| #REF! | 41574 | RIO VERDE | AE-08-RV-2207-2444 | RIO VERDE | CENTRAL | RUA 14 COM RUA 70, QD. 50, BAIRRO POPULAR | UTR ETA E ESCRITÓRIO CENTRAL - SISTEMA RIO VERDE | ETA | 11710018 | 2020-07-22 | 1 | 1 | PAINEL | AUTOMACAO | [5 empty] | 1 | UN | SIM | NAO | SIM | 24055-0034 | [11 empty] | SIM
| #REF! | 42058 | RIO VERDE | AE-09-RV-2207-2928 | RIO VERDE | RIO VERDE | BR-060, CÓRREGO ABOBORA, ZONAL RURAL | ELEVATÓRIA, CAPTAÇÃO | CAPTAÇÃO | 11710094 | 2020-07-22 | 8 | 8 | PAINEL | AUTOMACAO | [5 empty] | 1 | UN | SIM | NAO | SIM | 24055-0037 | [11 empty] | SIM
| #REF! | 42112 | RIO VERDE | AE-09-RV-2207-2982 | RIO VERDE | CENTRAL | RUA LOURENÇO P. DOS SANTOS C/ RUA VITALINA ARANTES QD.02 JARDIM DAS NEVES | ELEVATÓRIA/ BOOSTER ABÓBORA . | BOOSTER | 11710022 | 2020-07-22 | 9 | 9 | PAINEL | AUTOMACAO | [5 empty] | 1 | UN | SIM | NAO | SIM | 24055-0039 | [11 empty] | SIM
| #REF! | 42111 | RIO VERDE | AE-09-RV-2207-2981 | RIO VERDE | CENTRAL | RUA LOURENÇO P. DOS SANTOS C/ RUA VITALINA ARANTES QD.02 JARDIM DAS NEVES | ELEVATÓRIA/ BOOSTER ABÓBORA . | BOOSTER | 11710022 | 2020-07-22 | 9 | 9 | PAINEL | AUTOMACAO | [5 empty] | 1 | UN | SIM | NAO | SIM | 24055-0045 | [11 empty] | SIM
| #REF! | 40607 | RIO VERDE | AE-08-RV-1507-1477 | RIO VERDE | MIRIAN RESENDE | RUA CEMAT COM RUA 5 AGOSTO BAIRRO MAURICIO ARANTES, RIO VERDE | RESERVATÓRIO SISTEMA MIRIAN REZENDE - RIO VERDE | RAP - REL - EEAT | 11710048 | 2020-07-15 | 4 | 4 | PAINEL | AUTOMACAO | [5 empty] | 1 | UN | SIM | NAO | SIM | 24055-0099
| #REF! | 40768 | RIO VERDE | AE-08-RV-1507-1638 | RIO VERDE | CENTRAL | RUA 14 COM RUA 70, QD. 50, BAIRRO POPULAR | ETA CENTRAL - RIO VERDE | ETA | 11710017 | 2020-07-15 | 7 | 7 | PAINEL | AUTOMACAO | [5 empty] | 1 | UN | SIM | NAO | SIM | 24055-0100 | [11 empty] | SIM
| #REF! | 41337 | RIO VERDE | AE-04-RV-1607-2207 | RIO VERDE | VENEZA | RUA PAINEIRA QD 57 LT 965 - SETOR VENEZA - RIO VERDE | EEAT RAP E REL VENEZA | RAP - REL - EEAT | 11710077 | 2020-07-16 | 2 | 8 | PAINEL | AUTOMACAO | [5 empty] | 1 | UN | SIM | NAO | SIM | 24055-0119
| #REF! | 42001 | RIO VERDE | AE-09-RV-2207-2871 | RIO VERDE | CANÃA | AV. JOSÉ GONÇALVES C/ RUA RC 04 QD.25 LT. 01 E 21 RES. CANAÃ | ELEVATÓRIA, RESERVATÓRIO E POÇO | RAP - REL - EEAT - POÇO | 11710013 | 2020-07-22 | 6 | 6 | PAINEL | AUTOMACAO | [5 empty] | 1 | UN | SIM | NAO | SIM | 24055-0122 | [11 empty] | SIM
| #REF! | 40969 | RIO VERDE | AE-09-RV-1507-1839 | RIO VERDE | VILA PROMISSÃO | RUA 04 COM RUA 19, RESIDENCIAL PAINERAS | RESERVATORIO PAINEIRAS | RAP - REL | 11710088 | 2020-07-15 | 10 | 10 | PAINEL | AUTOMACAO | [5 empty] | 1 | UN | SIM | NAO | SIM | 24055-0177
| #REF! | 41571 | RIO VERDE | AE-08-RV-2207-2441 | RIO VERDE | CENTRAL | RUA 14 COM RUA 70, QD. 50, BAIRRO POPULAR | UTR ETA E ESCRITÓRIO CENTRAL - SISTEMA RIO VERDE | ETA | 11710018 | 2020-07-22 | 1 | 1 | PAINEL | AUTOMACAO | [5 empty] | 1 | UN | SIM | NAO | SIM | 24055-0178 | [11 empty] | SIM
| #REF! | 41951 | RIO VERDE | AE-09-RV-2207-2821 | RIO VERDE | CANÃA | RUA ANÉSIA ANTONEO CUNHA QD.47 LT. 1077 E 1078 RES. INTERLAGOS | RESERVATORIO/ ELEVATORIA | RAP - EEAT | 11710015 | 2020-07-22 | 5 | 5 | PAINEL | AUTOMACAO | [5 empty] | 1 | UN | SIM | NAO | SIM | 24055-0179
| #REF! | 41311 | RIO VERDE | AE-04-RV-1607-2181 | RIO VERDE | MARANATA | RUA 15 DE NOVEMBRO QD 09 LT 04 - RIO VERDE | RESERVATÓRIO MARANATA | RAP | 11710042 | 2020-07-16 | 1 | 7 | PAINEL | AUTOMACAO | [5 empty] | 1 | UN | SIM | NAO | SIM | 24055-0180
| #REF! | 40846 | RIO VERDE | AE-09-RV-1507-1716 | RIO VERDE | CENTRAL | RUA AUGUSTO BASTOS C/ RUA 12 ESQUINA COM A RUA DOURADINHO. SETOR JARDIM GOIAS | RESERVATÓRIO PRAÇA CENTRAL | RSE | 11710020 | 2020-07-15 | 1 | 1 | PAINEL | AUTOMACAO | [5 empty] | 1 | UN | SIM | NAO | SIM | 24055-0189
| #REF! | 41817 | RIO VERDE | AE-09-RV-2307-2687 | RIO VERDE | NILSON VELOSO | ÁREA NA FRENTE DA RUA DO MILHO QD 37 RES. NILSEN | RESERVATÓRIO/ ELEVATÓRIO | RAP - POÇO - EEAT | 11710053 | 2020-07-23 | 2 | 2 | PAINEL | AUTOMACAO | [5 empty] | 1 | UN | SIM | NAO | SIM | 24055-0190 | [11 empty] | SIM
| #REF! | 42548 | RIO VERDE | AE-04-RV-1707-3418 | RIO VERDE | MIRIAN RESENDE | AREA VERDE RUA DO SORGO QD 38 LT 30 - RIO VERDE | RESERVATORIO CEU AZUL E POÇO- MIRIAM RESENDE | RAP - POÇO - EEAT | 11710045 | 2020-07-17 | 4 | 10 | PAINEL | AUTOMACAO | [5 empty] | 1 | UN | SIM | NAO | SIM | 24055-0190 | [11 empty] | SIM
| #REF! | 42332 | RIO VERDE | AE-09-RV-2107-3202 | RIO VERDE | FESURV | GARAGEM DA NACIONAL EXPRESSSO NA RUA 102 QD. 43 | POÇO 1 NACIONAL EXPRESSO | POÇO | 11710029 | 2020-07-21 | 4 | 4 | PAINEL | AUTOMACAO | [5 empty] | 1 | UN | SIM | NAO | SIM | 24055-0191
| #REF! | 42431 | RIO VERDE | AE-09-RV-2107-3301 | RIO VERDE | LARANJEIRA | RUA DOS CRACATIS, QD. 03, LT.01 PARQUE DAS LARANJEIRAS | RESERVATÓRIO / ELEVATÓRIA | RESERVATÓRIO | 11710041 | 2020-07-21 | 10 | 10 | PAINEL | AUTOMACAO | [5 empty] | 1 | UN | SIM | NAO | SIM | 24055-0192
| #REF! | 42273 | RIO VERDE | AE-09-RV-2007-3143 | RIO VERDE | LARANJEIRA | RUA 105 QD. 49 LT.02 JARDIM PRESIDENTE | POÇO N° 6 | POÇO | 11710040 | 2020-07-20 | 7 | 7 | PAINEL | AUTOMACAO | [5 empty] | 1 | UN | SIM | NAO | SIM | 24055-0193
| #REF! | 41921 | RIO VERDE | AE-09-RV-2207-2791 | RIO VERDE | CANÃA | RUA CORONEL VAIANO QD.52 LT 22 RES. CANAÃ | ELEVATORIA/ RESERVATÓRIO | RAP - EEAT | 11710016 | 2020-07-22 | 1 | 1 | PAINEL | AUTOMACAO | [5 empty] | 1 | UN | SIM | NAO | SIM | 24055-0195
| #REF! | 41005 | RIO VERDE | AE-09-RV-1507-1875 | RIO VERDE | VILA PROMISSÃO | RUA 34 C/ RUA ARGENTIMA QD. 28 LT. 03 VILA SANTA CRUZ | ELEVATORIO/ RESERVATORIO E POÇO | RAP - REL -EEAT - POÇO | 11710090 | 2020-07-15 | 11 | 11 | PAINEL | AUTOMACAO | [5 empty] | 1 | UN | SIM | NAO | SIM | 24055-0196 | [11 empty] | SIM
| #REF! | 40894 | RIO VERDE | AE-09-RV-1507-1764 | RIO VERDE | GAMELEIRA | RUA DO PEQUI QD.70 LT. 1547 E 1548 BAIRRO GAMELEIRA | RESERVATORIO GAMELEIRA I. ELEVATORIO. POÇO | RAP - REL - EEAT - POÇO | 11710031 | 2020-07-15 | 4 | 4 | PAINEL | AUTOMACAO | [5 empty] | 1 | UN | SIM | NAO | SIM | 24055-0197
| #REF! | 42473 | RIO VERDE | AE-04-RV-1707-3343 | RIO VERDE | CEU AZUL | RUA PICA PAU - LIBERDADE - RIO VERDE | POÇO 03 CEU AZUL | POÇO | 11710025 | 2020-07-17 | 7 | 4 | PAINEL | AUTOMACAO | [5 empty] | 1 | UN | SIM | NAO | SIM | 24055-0854 | [11 empty] | SIM
| #REF! | 41177 | RIO VERDE | AE-09-RV-1607-2047 | RIO VERDE | CENTRAL | SISTEMA INTERLAGOS AV EMILIA BAILÃO FONSECA. CONJ. VILA VERDE | PGB-04 POÇO | POÇO | 11710023 | 2020-07-16 | 12 | 12 | PAINEL | AUTOMACAO | [5 empty] | 1 | UN | SIM | NAO | SIM | 24055-0855
| #REF! | 42441 | RIO VERDE | AE-04-RV-1707-3311 | RIO VERDE | MIRIAN RESENDE | AREA VERDE ALAMEDA DAS ROSAS QD 26 - RIO VERDE | POÇO 08 - ALAMEDA DAS ROSAS | POÇO | 11710043 | 2020-07-17 | 2 | 1 | PAINEL | AUTOMACAO | [5 empty] | 1 | UN | SIM | NAO | SIM | 24055-0856
| #REF! | 42461 | RIO VERDE | AE-04-RV-1707-3331 | RIO VERDE | CEU AZUL | AREA VERDE RUA JABURU - CEU AZUL - RIO VERDE | POÇO 01 CEU AZUL | POÇO | 11710024 | 2020-07-17 | 6 | 3 | PAINEL | AUTOMACAO | [5 empty] | 1 | UN | SIM | NAO | SIM | 24055-0857
| #REF! | 40769 | RIO VERDE | AE-08-RV-1507-1639 | RIO VERDE | CENTRAL | RUA 14 COM RUA 70, QD. 50, BAIRRO POPULAR | ETA CENTRAL - RIO VERDE | ETA | 11710017 | 2020-07-15 | 7 | 7 | PAINEL | AUTOMACAO | [5 empty] | 1 | UN | SIM | NAO | SIM | 24055-0864 | [11 empty] | SIM
| #REF! | 42498 | RIO VERDE | AE-04-RV-1707-3368 | RIO VERDE | MIRIAN RESENDE | VIVEIRO RUA BEM TE VI QD 13 - RIO VERDE | POÇO 06 MIRIAM RESENDE E RESERVATORIO | POÇO - EEAT | 11710050 | 2020-07-17 | 9 | 6 | PAINEL | AUTOMACAO | [5 empty] | 1 | UN | SIM | NAO | SIM | 24055-0865
| #REF! | 40959 | RIO VERDE | AE-09-RV-1507-1829 | RIO VERDE | SÃO TOMAS II | RUA EQUADOR C/ RUA SANTIAGO QD. 7 LT. 25 JARDIM SÃO TOMAS II | ELEVATORIA/ RESERVATORIO | REL - RSE - EEAT | 11710066 | 2020-07-15 | 9 | 9 | PAINEL | AUTOMACAO | [5 empty] | 1 | UN | SIM | NAO | SIM | 24055-0866
| #REF! | 40936 | RIO VERDE | AE-09-RV-1507-1806 | RIO VERDE | SÃO TOMAS I | RUA PARAGUAIA QD.2 LT.18 JARDIM SÃO TOMAS I | POÇO SÃO TOMAS I | POÇO | 11710065 | 2020-07-15 | 8 | 8 | PAINEL | AUTOMACAO | [5 empty] | 1 | UN | SIM | NAO | SIM | 24055-0944
| #REF! | 41079 | RIO VERDE | AE-09-RV-1607-1949 | RIO VERDE | SANTA CRUZ | RUA 34 C/ 29 QD 19 LT 10 VILA SABTA CRUZ | POÇO | POÇO | 11710063 | 2020-07-16 | 5 | 5 | PAINEL | AUTOMACAO | [5 empty] | 1 | UN | SIM | NAO | SIM | 24055-1039
| #REF! | 42165 | RIO VERDE | AE-09-RV-2007-3035 | RIO VERDE | ATAÍDES | ÁREA INSTITUCIONAL RUA NILSEN R. DE ALAMEDA C/RUA 5A-14 | POÇO PGB - 06 ATAIDES | POÇO | 11710003 | 2020-07-20 | 1 | 1 | PAINEL | AUTOMACAO | [5 empty] | 1 | UN | SIM | NAO | SIM | 24055-1136 | [11 empty] | SIM
| #REF! | 41093 | RIO VERDE | AE-09-RV-1607-1963 | RIO VERDE | SANTA CRUZ | FINAL DA RUA 29, ZONA RUAL , VILA SANTA CRUZ | POÇO | POÇO | 11710062 | 2020-07-16 | 6 | 6 | PAINEL | AUTOMACAO | [5 empty] | 1 | UN | SIM | NAO | SIM | 24055-1186
| #REF! | 41207 | RIO VERDE | AE-09-RV-1607-2077 | RIO VERDE | VILA MENEZES | RUA DAS HORTÊNCIAS VILA DONA AUTA N° 61 | RESERVATORIO VILA MENESES | RESERVATÓRIO | 11710081 | 2020-07-16 | 14 | 14 | PAINEL | AUTOMACAO | [5 empty] | 1 | UN | SIM | NAO | SIM | 24055-1363
| #REF! | 41280 | RIO VERDE | AE-04-RV-1607-2150 | RIO VERDE | VENEZA | AREA VERDE NA FRENTE DA RUA ARCO IRIS QD 13 - RIO VERDE | POÇO 03 VENEZA | POÇO | 11710071 | 2020-07-16 | 9 | 5 | PAINEL | AUTOMACAO | [5 empty] | 1 | UN | SIM | NAO | SIM | 24055-1364
| #REF! | 42382 | RIO VERDE | AE-09-RV-2107-3252 | RIO VERDE | FESURV | AV. BURITI C/ RUA 6 QD.05 PARQUE BOUGANVILLE | BOOSTER CAMPESTRE | RAP - BOOSTER | 11710027 | 2020-07-21 | 7 | 7 | PAINEL | AUTOMACAO | [5 empty] | 1 | UN | SIM | NAO | SIM | 24055-1365
| #REF! | 41194 | RIO VERDE | AE-09-RV-1607-2064 | RIO VERDE | VILA MENEZES | RUA JOSÉ DELFINO C/ RUA SÃO PAULO N° 550 QD.05 SETOR SANTA LUZIA | POÇO 1 MENESES | POÇO | 11710082 | 2020-07-16 | 13 | 13 | PAINEL | AUTOMACAO | [5 empty] | 1 | UN | SIM | NAO | SIM | 24055-1366 | [11 empty] | SIM
| #REF! | 41266 | RIO VERDE | AE-04-RV-1607-2136 | RIO VERDE | VENEZA | AREA VERDE NA FRENTE DA RUA JATOBA QD 23 - RIO VERDE | POÇO 06 VENEZA | POÇO | 11710074 | 2020-07-16 | 7 | 4 | PAINEL | AUTOMACAO | [5 empty] | 1 | UN | SIM | NAO | SIM | 24055-1367
| #REF! | 41638 | RIO VERDE | AE-08-RV-2207-2508 | RIO VERDE | CENTRAL | RUA 14 COM RUA 70, QD. 50, BAIRRO POPULAR | UTR ETA E ESCRITÓRIO CENTRAL - SISTEMA RIO VERDE | ETA | 11710018 | 2020-07-22 | 1 | 1 | EQUIPAMENTO DE LABORATORIO | AUTOCLAVE | [5 empty] | 1 | UN | SIM | NAO | SIM | 14026-0017 | [11 empty] | SIM
| #REF! | 42256 | RIO VERDE | AE-09-RV-2007-3126 | RIO VERDE | LARANJEIRA | FINAL DA RUA 105 APÓS RUA CLUBE CACHAMBA BAIRRO LOURDES | POÇO/ RESERVATÓRIO | REL - POÇO | 11710038 | 2020-07-20 | 6 | 6 | BOMBA | DOSADORA | [5 empty] | 1 | UN | SIM | NAO | SIM | 30001-22574 |  |  |  |  | ETATRON
| #REF! | 42347 | RIO VERDE | AE-09-RV-2107-3217 | RIO VERDE | FESURV | ÁREA VERDE FINAL DA RUA 102 , ATRÁS CLUBE CAMPESTRE | ELEVATÓRIA , POÇO, RESERVATÓRIO | REL - POÇO - EEAT | 11710026 | 2020-07-21 | 5 | 5 | PAINEL | QUADRO DE COMANDO | [5 empty] | 1 | UN | SIM | NAO | SIM | 14041-4116
| #REF! | 41866 | RIO VERDE | AE-09-RV-2307-2736 | RIO VERDE | CANÃA | AV. PRESIDENTE VARGAS RESIDENCIAL SAINT MARTIN QD 01 LT 09 | RESERVATÓRIO | REL | 11710014 | 2020-07-23 | 5 | 5 | PAINEL | AUTOMACAO | [5 empty] | 1 | UN | SIM | NAO | SIM | 26001-29501 | [11 empty] | SIM
| #REF! | 42234 | RIO VERDE | AE-09-RV-2007-3104 | RIO VERDE | CAMPOS ELÍSIOS | RU ALFREDO L. DE MOARES C/ RUA BOA VISTA QD. 16 LT 02 CAMPOS ELISEOS | POÇO/ RESERVATÓRIO | REL - POÇO | 11710011 | 2020-07-20 | 5 | 5 | PAINEL | AUTOMACAO | [5 empty] | 1 | UN | SIM | NAO | SIM | 26001-29516 | [11 empty] | SIM
| #REF! | 40694 | RIO VERDE | AE-08-RV-1507-1564 | RIO VERDE | LAJE | GO-174, KM-04, FAZENDA LAJE, ZONA RURAL | ETA LAGE- RIO VERDE | ETA | 11710037 | 2020-07-15 | 6 | 6 | CLORADOR | CLORADOR | [5 empty] | 1 | UN | SIM | NAO | SIM | 50001-26556 |  |  |  |  | KOPAGUA | [6 empty] | SIM
| #REF! | 40726 | RIO VERDE | AE-08-RV-1507-1596 | RIO VERDE | CENTRAL | RUA 14 COM RUA 70, QD. 50, BAIRRO POPULAR | ETA CENTRAL - RIO VERDE | ETA | 11710017 | 2020-07-15 | 7 | 7 | MOTOR | INDUCAO | [5 empty] | 1 | UN | SIM | NAO | SIM | 14001-0580 |  | 20 CV | 1725 |  | ARNO | [6 empty] | SIM
| #REF! | 40727 | RIO VERDE | AE-08-RV-1507-1597 | RIO VERDE | CENTRAL | RUA 14 COM RUA 70, QD. 50, BAIRRO POPULAR | ETA CENTRAL - RIO VERDE | ETA | 11710017 | 2020-07-15 | 7 | 7 | MOTOR | INDUCAO | [5 empty] | 1 | UN | SIM | NAO | SIM | 14001-0786 |  | 20 CV | 1725 |  | ARNO | [6 empty] | SIM
| #REF! | 40656 | RIO VERDE | AE-08-RV-1507-1526 | RIO VERDE | LAJE | GO-174, KM-04, FAZENDA LAJE, ZONA RURAL | ETA LAGE- RIO VERDE | ETA | 11710037 | 2020-07-15 | 6 | 6 | MOTOR | INDUCAO | [5 empty] | 1 | UN | SIM | NAO | SIM | 14001-1032 |  | 30 CV | 1765 |  | WEG | 180L | [5 empty] | SIM
| #REF! | 40725 | RIO VERDE | AE-08-RV-1507-1595 | RIO VERDE | CENTRAL | RUA 14 COM RUA 70, QD. 50, BAIRRO POPULAR | ETA CENTRAL - RIO VERDE | ETA | 11710017 | 2020-07-15 | 7 | 7 | MOTOR | INDUCAO | [5 empty] | 1 | UN | SIM | NAO | SIM | 14001-1253 |  | 20 CV |  |  | WEG | [6 empty] | SIM
| #REF! | 40748 | RIO VERDE | AE-08-RV-1507-1618 | RIO VERDE | CENTRAL | RUA 14 COM RUA 70, QD. 50, BAIRRO POPULAR | ETA CENTRAL - RIO VERDE | ETA | 11710017 | 2020-07-15 | 7 | 7 | MOTOR | INDUCAO | [5 empty] | 1 | UN | SIM | NAO | SIM | 14001-1454 |  | 10 CV | [9 empty] | SIM
| #REF! | 40655 | RIO VERDE | AE-08-RV-1507-1525 | RIO VERDE | LAJE | GO-174, KM-04, FAZENDA LAJE, ZONA RURAL | ETA LAGE- RIO VERDE | ETA | 11710037 | 2020-07-15 | 6 | 6 | MOTOR | INDUCAO | [5 empty] | 1 | UN | SIM | NAO | SIM | 14001-1834 |  | 5 CV |  |  | WEG | [6 empty] | SIM
| #REF! | 41438 | RIO VERDE | AE-08-RV-2207-2308 | RIO VERDE | CENTRAL | RUA 14 COM RUA 70, QD. 50, BAIRRO POPULAR | UTR ETA E ESCRITÓRIO CENTRAL - SISTEMA RIO VERDE | ETA | 11710018 | 2020-07-22 | 1 | 1 | MOTOR | INDUCAO | [5 empty] | 1 | UN | NAO | SIM | SIM | 14001-2503 |  | 1 CV |  |  | WEG | [6 empty] | SIM
| #REF! | 41420 | RIO VERDE | AE-08-RV-2207-2290 | RIO VERDE | CENTRAL | RUA 14 COM RUA 70, QD. 50, BAIRRO POPULAR | UTR ETA E ESCRITÓRIO CENTRAL - SISTEMA RIO VERDE | ETA | 11710018 | 2020-07-22 | 1 | 1 | MOTOR | INDUCAO | [5 empty] | 1 | UN | NAO | SIM | SIM | 14001-2665 |  | 1 CV |  |  | WEG | [6 empty] | SIM
| #REF! | 41425 | RIO VERDE | AE-08-RV-2207-2295 | RIO VERDE | CENTRAL | RUA 14 COM RUA 70, QD. 50, BAIRRO POPULAR | UTR ETA E ESCRITÓRIO CENTRAL - SISTEMA RIO VERDE | ETA | 11710018 | 2020-07-22 | 1 | 1 | MOTOR | INDUCAO | [5 empty] | 1 | UN | NAO | SIM | SIM | 14001-2666 |  | 3 CV | [9 empty] | SIM
| #REF! | 40728 | RIO VERDE | AE-08-RV-1507-1598 | RIO VERDE | CENTRAL | RUA 14 COM RUA 70, QD. 50, BAIRRO POPULAR | ETA CENTRAL - RIO VERDE | ETA | 11710017 | 2020-07-15 | 7 | 7 | MOTOR | INDUCAO | [5 empty] | 1 | UN | SIM | NAO | SIM | 14001-3021 |  | 3 CV | [9 empty] | SIM
| #REF! | 41417 | RIO VERDE | AE-08-RV-2207-2287 | RIO VERDE | CENTRAL | RUA 14 COM RUA 70, QD. 50, BAIRRO POPULAR | UTR ETA E ESCRITÓRIO CENTRAL - SISTEMA RIO VERDE | ETA | 11710018 | 2020-07-22 | 1 | 1 | MOTOR | INDUCAO | [5 empty] | 1 | UN | SIM | NAO | SIM | 14001-3711 |  | 1 CV | [6 empty] | MOTOR DA FURADEIRA HIDRAULICA |  |  | SIM
| #REF! | 40658 | RIO VERDE | AE-08-RV-1507-1528 | RIO VERDE | LAJE | GO-174, KM-04, FAZENDA LAJE, ZONA RURAL | ETA LAGE- RIO VERDE | ETA | 11710037 | 2020-07-15 | 6 | 6 | MOTOR | INDUCAO | [5 empty] | 1 | UN | SIM | NAO | SIM | 14001-3988 |  | 30 CV |  |  | WEG | [6 empty] | SIM
| #REF! | 40659 | RIO VERDE | AE-08-RV-1507-1529 | RIO VERDE | LAJE | GO-174, KM-04, FAZENDA LAJE, ZONA RURAL | ETA LAGE- RIO VERDE | ETA | 11710037 | 2020-07-15 | 6 | 6 | MOTOR | INDUCAO | [5 empty] | 1 | UN | SIM | NAO | SIM | 14001-3989 |  | 30 CV | 1765 |  | WEG | [6 empty] | SIM
| #REF! | 40657 | RIO VERDE | AE-08-RV-1507-1527 | RIO VERDE | LAJE | GO-174, KM-04, FAZENDA LAJE, ZONA RURAL | ETA LAGE- RIO VERDE | ETA | 11710037 | 2020-07-15 | 6 | 6 | MOTOR | INDUCAO | [5 empty] | 1 | UN | SIM | NAO | SIM | 14001-4092 |  | 30 CV |  |  | WEG | [6 empty] | SIM
| #REF! | 40654 | RIO VERDE | AE-08-RV-1507-1524 | RIO VERDE | LAJE | GO-174, KM-04, FAZENDA LAJE, ZONA RURAL | ETA LAGE- RIO VERDE | ETA | 11710037 | 2020-07-15 | 6 | 6 | MOTOR | INDUCAO | [5 empty] | 1 | UN | SIM | NAO | SIM | 14001-4258 |  | 0,50 CV |  |  | WEG | [6 empty] | SIM
| #REF! | 40653 | RIO VERDE | AE-08-RV-1507-1523 | RIO VERDE | LAJE | GO-174, KM-04, FAZENDA LAJE, ZONA RURAL | ETA LAGE- RIO VERDE | ETA | 11710037 | 2020-07-15 | 6 | 6 | MOTOR | INDUCAO | [5 empty] | 1 | UN | SIM | NAO | SIM | 14001-4616 |  | 0,50 CV |  |  | WEG | [6 empty] | SIM
| #REF! | 41419 | RIO VERDE | AE-08-RV-2207-2289 | RIO VERDE | CENTRAL | RUA 14 COM RUA 70, QD. 50, BAIRRO POPULAR | UTR ETA E ESCRITÓRIO CENTRAL - SISTEMA RIO VERDE | ETA | 11710018 | 2020-07-22 | 1 | 1 | MOTOR | INDUCAO | [5 empty] | 1 | UN | NAO | SIM | SIM | 14001-4853 |  | 0,50 CV |  |  | WEG | [6 empty] | SIM
| #REF! | 41452 | RIO VERDE | AE-08-RV-2207-2322 | RIO VERDE | CENTRAL | RUA 14 COM RUA 70, QD. 50, BAIRRO POPULAR | UTR ETA E ESCRITÓRIO CENTRAL - SISTEMA RIO VERDE | ETA | 11710018 | 2020-07-22 | 1 | 1 | MOTOR | INDUCAO | [5 empty] | 1 | UN | NAO | SIM | SIM | 14001-4864 |  | 5 CV |  |  | WEG | [6 empty] | SIM
| #REF! | 40989 | RIO VERDE | AE-09-RV-1507-1859 | RIO VERDE | VILA PROMISSÃO | RUA 34 C/ RUA ARGENTIMA QD. 28 LT. 03 VILA SANTA CRUZ | ELEVATORIO/ RESERVATORIO E POÇO | RAP - REL -EEAT - POÇO | 11710090 | 2020-07-15 | 11 | 11 | MOTOR | INDUCAO | [5 empty] | 1 | UN | SIM | NAO | SIM | 14001-5033 |  | 6 CV | 1765 |  | WEG | 132M | [5 empty] | SIM
| #REF! | 41437 | RIO VERDE | AE-08-RV-2207-2307 | RIO VERDE | CENTRAL | RUA 14 COM RUA 70, QD. 50, BAIRRO POPULAR | UTR ETA E ESCRITÓRIO CENTRAL - SISTEMA RIO VERDE | ETA | 11710018 | 2020-07-22 | 1 | 1 | MOTOR | INDUCAO | [5 empty] | 1 | UN | NAO | SIM | SIM | 14001-5034 |  | 5 CV |  |  | WEG | [6 empty] | SIM
| #REF! | 40997 | RIO VERDE | AE-09-RV-1507-1867 | RIO VERDE | VILA PROMISSÃO | RUA 34 C/ RUA ARGENTIMA QD. 28 LT. 03 VILA SANTA CRUZ | ELEVATORIO/ RESERVATORIO E POÇO | RAP - REL -EEAT - POÇO | 11710090 | 2020-07-15 | 11 | 11 | MOTOR | INDUCAO | [5 empty] | 1 | UN | SIM | NAO | SIM | 14001-6047 |  | 7,5 CV | 3500 |  | WEG | 112M | [5 empty] | SIM
| #REF! | 40998 | RIO VERDE | AE-09-RV-1507-1868 | RIO VERDE | VILA PROMISSÃO | RUA 34 C/ RUA ARGENTIMA QD. 28 LT. 03 VILA SANTA CRUZ | ELEVATORIO/ RESERVATORIO E POÇO | RAP - REL -EEAT - POÇO | 11710090 | 2020-07-15 | 11 | 11 | MOTOR | INDUCAO | [5 empty] | 1 | UN | SIM | NAO | SIM | 14001-6048 |  | 7,5 CV | 3500 |  | WEG | 112M | [5 empty] | SIM
| #REF! | 42385 | RIO VERDE | AE-09-RV-2107-3255 | RIO VERDE | FESURV | AV. BURITI C/ RUA 6 QD.05 PARQUE BOUGANVILLE | BOOSTER CAMPESTRE | RAP - BOOSTER | 11710027 | 2020-07-21 | 7 | 7 | MOTOR | INDUCAO | [5 empty] | 1 | UN | SIM | NAO | SIM | 14001-7625 |  | 7,5 CV | 3530 |  | VOGES | VP 112 M2 | 210510
| #REF! | 42384 | RIO VERDE | AE-09-RV-2107-3254 | RIO VERDE | FESURV | AV. BURITI C/ RUA 6 QD.05 PARQUE BOUGANVILLE | BOOSTER CAMPESTRE | RAP - BOOSTER | 11710027 | 2020-07-21 | 7 | 7 | MOTOR | INDUCAO | [5 empty] | 1 | UN | SIM | NAO | SIM | 14001-7626 |  | 7,5 CV | 3530 |  | VOGES | VP 112 M2 | 280710
| #REF! | 41989 | RIO VERDE | AE-09-RV-2207-2859 | RIO VERDE | CANÃA | AV. JOSÉ GONÇALVES C/ RUA RC 04 QD.25 LT. 01 E 21 RES. CANAÃ | ELEVATÓRIA, RESERVATÓRIO E POÇO | RAP - REL - EEAT - POÇO | 11710013 | 2020-07-22 | 6 | 6 | MOTOR | INDUCAO | [5 empty] | 1 | UN | SIM | NAO | SIM | 14001-7627 |  | 5 CV | 1735 |  | WEG | 100L | [5 empty] | SIM
| #REF! | 41988 | RIO VERDE | AE-09-RV-2207-2858 | RIO VERDE | CANÃA | AV. JOSÉ GONÇALVES C/ RUA RC 04 QD.25 LT. 01 E 21 RES. CANAÃ | ELEVATÓRIA, RESERVATÓRIO E POÇO | RAP - REL - EEAT - POÇO | 11710013 | 2020-07-22 | 6 | 6 | MOTOR | INDUCAO | [5 empty] | 1 | UN | SIM | NAO | SIM | 14001-7628 |  | 5 CV | 1735 |  | WEG | [6 empty] | SIM
| #REF! | 42185 | RIO VERDE | AE-09-RV-2007-3055 | RIO VERDE | ATAÍDES | AV. JOSÉ GONÇALVES ATAIDES C/ RUA RC-04 QD.25 | ELEVATÓRIA / RESERVATÓRIO | RAP - REL - EEAT | 11710004 | 2020-07-20 | 2 | 2 | MOTOR | INDUCAO | [5 empty] | 1 | UN | SIM | NAO | SIM | 14001-7629 |  | 4 CV | 1715 |  | WEG | 100L
| #REF! | 42186 | RIO VERDE | AE-09-RV-2007-3056 | RIO VERDE | ATAÍDES | AV. JOSÉ GONÇALVES ATAIDES C/ RUA RC-04 QD.25 | ELEVATÓRIA / RESERVATÓRIO | RAP - REL - EEAT | 11710004 | 2020-07-20 | 2 | 2 | MOTOR | INDUCAO | [5 empty] | 1 | UN | SIM | NAO | SIM | 14001-7630 |  | 4 CV | 1715 |  | WEG | 100L
| #REF! | 41024 | RIO VERDE | AE-09-RV-1507-1894 | RIO VERDE | VILA PROMISSÃO | AV BEM-TI-VI C/ RUA JH12 QD 06 N° 22 JARDIM HELENA | ELEVATÓRIA , RESERVATÓRIO | RAP - REL - EEAT | 11710087 | 2020-07-15 | 12 | 12 | MOTOR | INDUCAO | [5 empty] | 1 | UN | SIM | NAO | SIM | 14001-7631 |  | 3 CV | 1735 |  | WEG | 90L
| #REF! | 41025 | RIO VERDE | AE-09-RV-1507-1895 | RIO VERDE | VILA PROMISSÃO | AV BEM-TI-VI C/ RUA JH12 QD 06 N° 22 JARDIM HELENA | ELEVATÓRIA , RESERVATÓRIO | RAP - REL - EEAT | 11710087 | 2020-07-15 | 12 | 12 | MOTOR | INDUCAO | [5 empty] | 1 | UN | SIM | NAO | SIM | 14001-7632 |  | 3 CV | 1735 |  | WEG | 90L
| #REF! | 40991 | RIO VERDE | AE-09-RV-1507-1861 | RIO VERDE | VILA PROMISSÃO | RUA 34 C/ RUA ARGENTIMA QD. 28 LT. 03 VILA SANTA CRUZ | ELEVATORIO/ RESERVATORIO E POÇO | RAP - REL -EEAT - POÇO | 11710090 | 2020-07-15 | 11 | 11 | MOTOR | INDUCAO | [5 empty] | 1 | UN | SIM | NAO | SIM | 14001-7633 |  | 5 CV | 3500 |  | WEG | 100L | [5 empty] | SIM
| #REF! | 40990 | RIO VERDE | AE-09-RV-1507-1860 | RIO VERDE | VILA PROMISSÃO | RUA 34 C/ RUA ARGENTIMA QD. 28 LT. 03 VILA SANTA CRUZ | ELEVATORIO/ RESERVATORIO E POÇO | RAP - REL -EEAT - POÇO | 11710090 | 2020-07-15 | 11 | 11 | MOTOR | INDUCAO | [5 empty] | 1 | UN | SIM | NAO | SIM | 14001-7634 |  | 5 CV | 3500 |  | WEG | 100L | [5 empty] | SIM
| #REF! | 41426 | RIO VERDE | AE-08-RV-2207-2296 | RIO VERDE | CENTRAL | RUA 14 COM RUA 70, QD. 50, BAIRRO POPULAR | UTR ETA E ESCRITÓRIO CENTRAL - SISTEMA RIO VERDE | ETA | 11710018 | 2020-07-22 | 1 | 1 | MOTOR | INDUCAO | [5 empty] | 1 | UN | NAO | SIM | SIM | 14001-8572 |  | 3 CV | [9 empty] | SIM
| #REF! | 42093 | RIO VERDE | AE-09-RV-2207-2963 | RIO VERDE | CENTRAL | RUA LOURENÇO P. DOS SANTOS C/ RUA VITALINA ARANTES QD.02 JARDIM DAS NEVES | ELEVATÓRIA/ BOOSTER ABÓBORA . | BOOSTER | 11710022 | 2020-07-22 | 9 | 9 | MOTOR | INDUCAO | [5 empty] | 1 | UN | SIM | NAO | SIM | 14001-9890 |  | 500 CV | 1790 |  | WEG | 355M | [5 empty] | SIM
| #REF! | 42096 | RIO VERDE | AE-09-RV-2207-2966 | RIO VERDE | CENTRAL | RUA LOURENÇO P. DOS SANTOS C/ RUA VITALINA ARANTES QD.02 JARDIM DAS NEVES | ELEVATÓRIA/ BOOSTER ABÓBORA . | BOOSTER | 11710022 | 2020-07-22 | 9 | 9 | MOTOR | INDUCAO | [5 empty] | 1 | UN | SIM | NAO | SIM | 14001-9907 |  | 500 CV | 1790 |  | WEG | 355M | [5 empty] | SIM
| #REF! | 42094 | RIO VERDE | AE-09-RV-2207-2964 | RIO VERDE | CENTRAL | RUA LOURENÇO P. DOS SANTOS C/ RUA VITALINA ARANTES QD.02 JARDIM DAS NEVES | ELEVATÓRIA/ BOOSTER ABÓBORA . | BOOSTER | 11710022 | 2020-07-22 | 9 | 9 | MOTOR | INDUCAO | [5 empty] | 1 | UN | SIM | NAO | SIM | 14001-9931 |  | 500 CV | 1790 |  | WEG | 355M | [5 empty] | SIM
| #REF! | 40784 | RIO VERDE | AE-08-RV-1507-1654 | RIO VERDE | CENTRAL | RUA 14 COM RUA 70, QD. 50, BAIRRO POPULAR | ETA CENTRAL - RIO VERDE | ETA | 11710017 | 2020-07-15 | 7 | 7 | EQUIPAMENTO DE LABORATORIO | PHMETRO | [5 empty] | 1 | UN | SIM | NAO | SIM | 14003-0029 |  |  |  |  | DIGIMED | DM 22 | [5 empty] | SIM
| #REF! | 41617 | RIO VERDE | AE-08-RV-2207-2487 | RIO VERDE | CENTRAL | RUA 14 COM RUA 70, QD. 50, BAIRRO POPULAR | UTR ETA E ESCRITÓRIO CENTRAL - SISTEMA RIO VERDE | ETA | 11710018 | 2020-07-22 | 1 | 1 | EQUIPAMENTO DE LABORATORIO | PHMETRO | [5 empty] | 1 | UN | SIM | NAO | SIM | 14003-0173 |  |  |  |  | DIGIMED | DM 22 | [5 empty] | SIM
| #REF! | 41773 | RIO VERDE | AE-08-RV-2207-2643 | RIO VERDE | CENTRAL | RUA 14 COM RUA 70, QD. 50, BAIRRO POPULAR | UTR ETA E ESCRITÓRIO CENTRAL - SISTEMA RIO VERDE | ETA | 11710018 | 2020-07-22 | 1 | 1 | BOMBA | REDUTORA | [5 empty] | 1 | UN | NAO | SIM | SIM | 14005-0259 | [11 empty] | SIM
| #REF! | 40828 | RIO VERDE | AE-08-RV-1507-1698 | RIO VERDE | CENTRAL | RUA 14 COM RUA 70, QD. 50, BAIRRO POPULAR | ETA CENTRAL - RIO VERDE | ETA | 11710017 | 2020-07-15 | 7 | 7 | BOMBA | REDUTORA | [5 empty] | 1 | UN | SIM | NAO | SIM | 14005-0260 | [11 empty] | SIM
| #REF! | 40825 | RIO VERDE | AE-08-RV-1507-1695 | RIO VERDE | CENTRAL | RUA 14 COM RUA 70, QD. 50, BAIRRO POPULAR | ETA CENTRAL - RIO VERDE | ETA | 11710017 | 2020-07-15 | 7 | 7 | BOMBA | REDUTORA | [5 empty] | 1 | UN | SIM | NAO | SIM | 14005-0262 | [11 empty] | SIM
| #REF! | 40824 | RIO VERDE | AE-08-RV-1507-1694 | RIO VERDE | CENTRAL | RUA 14 COM RUA 70, QD. 50, BAIRRO POPULAR | ETA CENTRAL - RIO VERDE | ETA | 11710017 | 2020-07-15 | 7 | 7 | BOMBA | REDUTORA | [5 empty] | 1 | UN | SIM | NAO | SIM | 14005-0263 | [11 empty] | SIM
| #REF! | 40826 | RIO VERDE | AE-08-RV-1507-1696 | RIO VERDE | CENTRAL | RUA 14 COM RUA 70, QD. 50, BAIRRO POPULAR | ETA CENTRAL - RIO VERDE | ETA | 11710017 | 2020-07-15 | 7 | 7 | BOMBA | REDUTORA | [5 empty] | 1 | UN | SIM | NAO | SIM | 14005-0267 | [11 empty] | SIM
| #REF! | 40827 | RIO VERDE | AE-08-RV-1507-1697 | RIO VERDE | CENTRAL | RUA 14 COM RUA 70, QD. 50, BAIRRO POPULAR | ETA CENTRAL - RIO VERDE | ETA | 11710017 | 2020-07-15 | 7 | 7 | BOMBA | REDUTORA | [5 empty] | 1 | UN | SIM | NAO | SIM | 14005-0268 | [11 empty] | SIM
| #REF! | 40773 | RIO VERDE | AE-08-RV-1507-1643 | RIO VERDE | CENTRAL | RUA 14 COM RUA 70, QD. 50, BAIRRO POPULAR | ETA CENTRAL - RIO VERDE | ETA | 11710017 | 2020-07-15 | 7 | 7 | PAINEL | QUADRO DE LAVAGEM DOS FILTROS | [5 empty] | 1 | UN | SIM | NAO | SIM | 14009-0036 | [11 empty] | SIM
| #REF! | 40774 | RIO VERDE | AE-08-RV-1507-1644 | RIO VERDE | CENTRAL | RUA 14 COM RUA 70, QD. 50, BAIRRO POPULAR | ETA CENTRAL - RIO VERDE | ETA | 11710017 | 2020-07-15 | 7 | 7 | PAINEL | QUADRO DE LAVAGEM DOS FILTROS | [5 empty] | 1 | UN | SIM | NAO | SIM | 14009-0037 | [11 empty] | SIM
| #REF! | 40775 | RIO VERDE | AE-08-RV-1507-1645 | RIO VERDE | CENTRAL | RUA 14 COM RUA 70, QD. 50, BAIRRO POPULAR | ETA CENTRAL - RIO VERDE | ETA | 11710017 | 2020-07-15 | 7 | 7 | PAINEL | QUADRO DE LAVAGEM DOS FILTROS | [5 empty] | 1 | UN | SIM | NAO | SIM | 14009-0038 | [11 empty] | SIM
| #REF! | 40776 | RIO VERDE | AE-08-RV-1507-1646 | RIO VERDE | CENTRAL | RUA 14 COM RUA 70, QD. 50, BAIRRO POPULAR | ETA CENTRAL - RIO VERDE | ETA | 11710017 | 2020-07-15 | 7 | 7 | PAINEL | QUADRO DE LAVAGEM DOS FILTROS | [5 empty] | 1 | UN | SIM | NAO | SIM | 14009-0039 | [11 empty] | SIM
| #REF! | 40778 | RIO VERDE | AE-08-RV-1507-1648 | RIO VERDE | CENTRAL | RUA 14 COM RUA 70, QD. 50, BAIRRO POPULAR | ETA CENTRAL - RIO VERDE | ETA | 11710017 | 2020-07-15 | 7 | 7 | PAINEL | QUADRO DE LAVAGEM DOS FILTROS | [5 empty] | 1 | UN | SIM | NAO | SIM | 14009-0043 | [11 empty] | SIM
| #REF! | 41016 | RIO VERDE | AE-09-RV-1507-1886 | RIO VERDE | VILA PROMISSÃO | AV BEM-TI-VI C/ RUA JH12 QD 06 N° 22 JARDIM HELENA | ELEVATÓRIA , RESERVATÓRIO | RAP - REL - EEAT | 11710087 | 2020-07-15 | 12 | 12 | RESERVATORIO | RESERVATORIO ELEVADO METALICO | DIAMETRO 3,30 M; ALTURA 6,00 M |  |  | 3,30 M X 3,30 M | 50 M³ | 1 | UN | SIM | NAO | SIM | 14014-0870
| #REF! | 41017 | RIO VERDE | AE-09-RV-1507-1887 | RIO VERDE | VILA PROMISSÃO | AV BEM-TI-VI C/ RUA JH12 QD 06 N° 22 JARDIM HELENA | ELEVATÓRIA , RESERVATÓRIO | RAP - REL - EEAT | 11710087 | 2020-07-15 | 12 | 12 | RESERVATORIO | RESERVATORIO APOIADO METALICO | DIAMETRO 5,50 M; ALTURA 6,00 M |  |  | 5,50 M X 5,50 M | 150 M³ | 1 | UN | SIM | NAO | SIM | 14014-0871
| #REF! | 41455 | RIO VERDE | AE-08-RV-2207-2325 | RIO VERDE | CENTRAL | RUA 14 COM RUA 70, QD. 50, BAIRRO POPULAR | UTR ETA E ESCRITÓRIO CENTRAL - SISTEMA RIO VERDE | ETA | 11710018 | 2020-07-22 | 1 | 1 | BOMBA | SUBMERSA | [5 empty] | 1 | UN | NAO | SIM | SIM | 14015-0265 |  | 7,5 HP | [9 empty] | SIM
| #REF! | 41496 | RIO VERDE | AE-08-RV-2207-2366 | RIO VERDE | CENTRAL | RUA 14 COM RUA 70, QD. 50, BAIRRO POPULAR | UTR ETA E ESCRITÓRIO CENTRAL - SISTEMA RIO VERDE | ETA | 11710018 | 2020-07-22 | 1 | 1 | BOMBA | SUBMERSA | [5 empty] | 1 | UN | NAO | SIM | SIM | 14015-0456 |  | 7,5 HP | [9 empty] | SIM
| #REF! | 41492 | RIO VERDE | AE-08-RV-2207-2362 | RIO VERDE | CENTRAL | RUA 14 COM RUA 70, QD. 50, BAIRRO POPULAR | UTR ETA E ESCRITÓRIO CENTRAL - SISTEMA RIO VERDE | ETA | 11710018 | 2020-07-22 | 1 | 1 | BOMBA | SUBMERSA | [5 empty] | 1 | UN | NAO | SIM | SIM | 14015-0465 |  | 7,5 HP | [9 empty] | SIM
| #REF! | 41493 | RIO VERDE | AE-08-RV-2207-2363 | RIO VERDE | CENTRAL | RUA 14 COM RUA 70, QD. 50, BAIRRO POPULAR | UTR ETA E ESCRITÓRIO CENTRAL - SISTEMA RIO VERDE | ETA | 11710018 | 2020-07-22 | 1 | 1 | BOMBA | SUBMERSA | [5 empty] | 1 | UN | NAO | SIM | SIM | 14015-0644 |  | 7,5 HP | [9 empty] | SIM
| #REF! | 41555 | RIO VERDE | AE-08-RV-2207-2425 | RIO VERDE | CENTRAL | RUA 14 COM RUA 70, QD. 50, BAIRRO POPULAR | UTR ETA E ESCRITÓRIO CENTRAL - SISTEMA RIO VERDE | ETA | 11710018 | 2020-07-22 | 1 | 1 | BOMBA | SUBMERSA | [5 empty] | 1 | UN | NAO | SIM | SIM | 14015-0708 |  | 7,5 HP | [9 empty] | SIM
| #REF! | 41553 | RIO VERDE | AE-08-RV-2207-2423 | RIO VERDE | CENTRAL | RUA 14 COM RUA 70, QD. 50, BAIRRO POPULAR | UTR ETA E ESCRITÓRIO CENTRAL - SISTEMA RIO VERDE | ETA | 11710018 | 2020-07-22 | 1 | 1 | BOMBA | SUBMERSA | [5 empty] | 1 | UN | NAO | SIM | SIM | 14015-0805 |  | 7,5 HP | [9 empty] | SIM
| #REF! | 41551 | RIO VERDE | AE-08-RV-2207-2421 | RIO VERDE | CENTRAL | RUA 14 COM RUA 70, QD. 50, BAIRRO POPULAR | UTR ETA E ESCRITÓRIO CENTRAL - SISTEMA RIO VERDE | ETA | 11710018 | 2020-07-22 | 1 | 1 | BOMBA | SUBMERSA | [5 empty] | 1 | UN | NAO | SIM | SIM | 14015-0846 |  | 7,5 HP | [9 empty] | SIM
| #REF! | 42044 | RIO VERDE | AE-09-RV-2207-2914 | RIO VERDE | RIO VERDE | BR-060, CÓRREGO ABOBORA, ZONAL RURAL | ELEVATÓRIA, CAPTAÇÃO | CAPTAÇÃO | 11710094 | 2020-07-22 | 8 | 8 | BOMBA | SUBMERSA | [5 empty] | 1 | UN | NAO | SIM | SIM | 14015-0921 |  | 7,5 KW | 1750 |  | ABS | AFP101/410 | [5 empty] | SIM
| #REF! | 41467 | RIO VERDE | AE-08-RV-2207-2337 | RIO VERDE | CENTRAL | RUA 14 COM RUA 70, QD. 50, BAIRRO POPULAR | UTR ETA E ESCRITÓRIO CENTRAL - SISTEMA RIO VERDE | ETA | 11710018 | 2020-07-22 | 1 | 1 | BOMBA | SUBMERSA | [5 empty] | 1 | UN | NAO | SIM | SIM | 14015-0935 |  | 7,5 HP | [9 empty] | SIM
| #REF! | 41490 | RIO VERDE | AE-08-RV-2207-2360 | RIO VERDE | CENTRAL | RUA 14 COM RUA 70, QD. 50, BAIRRO POPULAR | UTR ETA E ESCRITÓRIO CENTRAL - SISTEMA RIO VERDE | ETA | 11710018 | 2020-07-22 | 1 | 1 | BOMBA | SUBMERSA | [5 empty] | 1 | UN | NAO | SIM | SIM | 14015-0961 |  | 7,5 HP | [9 empty] | SIM
| #REF! | 41550 | RIO VERDE | AE-08-RV-2207-2420 | RIO VERDE | CENTRAL | RUA 14 COM RUA 70, QD. 50, BAIRRO POPULAR | UTR ETA E ESCRITÓRIO CENTRAL - SISTEMA RIO VERDE | ETA | 11710018 | 2020-07-22 | 1 | 1 | BOMBA | SUBMERSA | [5 empty] | 1 | UN | NAO | SIM | SIM | 14015-0991 |  | 7,5 HP | [9 empty] | SIM
| #REF! | 41554 | RIO VERDE | AE-08-RV-2207-2424 | RIO VERDE | CENTRAL | RUA 14 COM RUA 70, QD. 50, BAIRRO POPULAR | UTR ETA E ESCRITÓRIO CENTRAL - SISTEMA RIO VERDE | ETA | 11710018 | 2020-07-22 | 1 | 1 | BOMBA | SUBMERSA | [5 empty] | 1 | UN | NAO | SIM | SIM | 14015-1027 |  | 7,5 HP | [9 empty] | SIM
| #REF! | 41495 | RIO VERDE | AE-08-RV-2207-2365 | RIO VERDE | CENTRAL | RUA 14 COM RUA 70, QD. 50, BAIRRO POPULAR | UTR ETA E ESCRITÓRIO CENTRAL - SISTEMA RIO VERDE | ETA | 11710018 | 2020-07-22 | 1 | 1 | BOMBA | SUBMERSA | [5 empty] | 1 | UN | NAO | SIM | SIM | 14015-1082 |  | 7,5 HP | [9 empty] | SIM
| #REF! | 41494 | RIO VERDE | AE-08-RV-2207-2364 | RIO VERDE | CENTRAL | RUA 14 COM RUA 70, QD. 50, BAIRRO POPULAR | UTR ETA E ESCRITÓRIO CENTRAL - SISTEMA RIO VERDE | ETA | 11710018 | 2020-07-22 | 1 | 1 | BOMBA | SUBMERSA | [5 empty] | 1 | UN | NAO | SIM | SIM | 14015-1095 |  | 7,5 HP | [9 empty] | SIM
| #REF! | 41491 | RIO VERDE | AE-08-RV-2207-2361 | RIO VERDE | CENTRAL | RUA 14 COM RUA 70, QD. 50, BAIRRO POPULAR | UTR ETA E ESCRITÓRIO CENTRAL - SISTEMA RIO VERDE | ETA | 11710018 | 2020-07-22 | 1 | 1 | BOMBA | SUBMERSA | [5 empty] | 1 | UN | NAO | SIM | SIM | 14015-1166 |  | 7,5 HP | [9 empty] | SIM
| #REF! | 41548 | RIO VERDE | AE-08-RV-2207-2418 | RIO VERDE | CENTRAL | RUA 14 COM RUA 70, QD. 50, BAIRRO POPULAR | UTR ETA E ESCRITÓRIO CENTRAL - SISTEMA RIO VERDE | ETA | 11710018 | 2020-07-22 | 1 | 1 | BOMBA | SUBMERSA | [5 empty] | 1 | UN | NAO | SIM | SIM | 14015-1315 |  | 7,5 HP | [9 empty] | SIM
| #REF! | 41549 | RIO VERDE | AE-08-RV-2207-2419 | RIO VERDE | CENTRAL | RUA 14 COM RUA 70, QD. 50, BAIRRO POPULAR | UTR ETA E ESCRITÓRIO CENTRAL - SISTEMA RIO VERDE | ETA | 11710018 | 2020-07-22 | 1 | 1 | BOMBA | SUBMERSA | [5 empty] | 1 | UN | NAO | SIM | SIM | 14015-1344 |  | 7,5 HP | [9 empty] | SIM
| #REF! | 41546 | RIO VERDE | AE-08-RV-2207-2416 | RIO VERDE | CENTRAL | RUA 14 COM RUA 70, QD. 50, BAIRRO POPULAR | UTR ETA E ESCRITÓRIO CENTRAL - SISTEMA RIO VERDE | ETA | 11710018 | 2020-07-22 | 1 | 1 | BOMBA | SUBMERSA | [5 empty] | 1 | UN | NAO | SIM | SIM | 14015-1525 |  | 7,5 HP | [9 empty] | SIM
| #REF! | 42045 | RIO VERDE | AE-09-RV-2207-2915 | RIO VERDE | RIO VERDE | BR-060, CÓRREGO ABOBORA, ZONAL RURAL | ELEVATÓRIA, CAPTAÇÃO | CAPTAÇÃO | 11710094 | 2020-07-22 | 8 | 8 | BOMBA | SUBMERSA | [5 empty] | 1 | UN | NAO | SIM | SIM | 14015-1526 |  | 16,5 CV | 1765 |  | KSB | K100-251 | [5 empty] | SIM
| #REF! | 41461 | RIO VERDE | AE-08-RV-2207-2331 | RIO VERDE | CENTRAL | RUA 14 COM RUA 70, QD. 50, BAIRRO POPULAR | UTR ETA E ESCRITÓRIO CENTRAL - SISTEMA RIO VERDE | ETA | 11710018 | 2020-07-22 | 1 | 1 | BOMBA | SUBMERSA | [5 empty] | 1 | UN | NAO | SIM | SIM | 14015-1580 |  | 7,5 HP | [9 empty] | SIM
| #REF! | 41466 | RIO VERDE | AE-08-RV-2207-2336 | RIO VERDE | CENTRAL | RUA 14 COM RUA 70, QD. 50, BAIRRO POPULAR | UTR ETA E ESCRITÓRIO CENTRAL - SISTEMA RIO VERDE | ETA | 11710018 | 2020-07-22 | 1 | 1 | BOMBA | SUBMERSA | [5 empty] | 1 | UN | NAO | SIM | SIM | 14015-1585 |  | 7,5 HP | [9 empty] | SIM
| #REF! | 41541 | RIO VERDE | AE-08-RV-2207-2411 | RIO VERDE | CENTRAL | RUA 14 COM RUA 70, QD. 50, BAIRRO POPULAR | UTR ETA E ESCRITÓRIO CENTRAL - SISTEMA RIO VERDE | ETA | 11710018 | 2020-07-22 | 1 | 1 | BOMBA | SUBMERSA | [5 empty] | 1 | UN | NAO | SIM | SIM | 14015-1608 |  | 7,5 HP | [9 empty] | SIM
| #REF! | 41489 | RIO VERDE | AE-08-RV-2207-2359 | RIO VERDE | CENTRAL | RUA 14 COM RUA 70, QD. 50, BAIRRO POPULAR | UTR ETA E ESCRITÓRIO CENTRAL - SISTEMA RIO VERDE | ETA | 11710018 | 2020-07-22 | 1 | 1 | BOMBA | SUBMERSA | [5 empty] | 1 | UN | NAO | SIM | SIM | 14015-1761 |  | 7,5 HP | [9 empty] | SIM
| #REF! | 41552 | RIO VERDE | AE-08-RV-2207-2422 | RIO VERDE | CENTRAL | RUA 14 COM RUA 70, QD. 50, BAIRRO POPULAR | UTR ETA E ESCRITÓRIO CENTRAL - SISTEMA RIO VERDE | ETA | 11710018 | 2020-07-22 | 1 | 1 | BOMBA | SUBMERSA | [5 empty] | 1 | UN | NAO | SIM | SIM | 14015-1796 |  | 7,5 HP | [9 empty] | SIM
| #REF! | 41479 | RIO VERDE | AE-08-RV-2207-2349 | RIO VERDE | CENTRAL | RUA 14 COM RUA 70, QD. 50, BAIRRO POPULAR | UTR ETA E ESCRITÓRIO CENTRAL - SISTEMA RIO VERDE | ETA | 11710018 | 2020-07-22 | 1 | 1 | BOMBA | SUBMERSA | [5 empty] | 1 | UN | NAO | SIM | SIM | 14015-1831 |  | 7,5 HP | [9 empty] | SIM
| #REF! | 41475 | RIO VERDE | AE-08-RV-2207-2345 | RIO VERDE | CENTRAL | RUA 14 COM RUA 70, QD. 50, BAIRRO POPULAR | UTR ETA E ESCRITÓRIO CENTRAL - SISTEMA RIO VERDE | ETA | 11710018 | 2020-07-22 | 1 | 1 | BOMBA | SUBMERSA | [5 empty] | 1 | UN | NAO | SIM | SIM | 14015-1886 |  | 7,5 HP | [9 empty] | SIM
| #REF! | 41470 | RIO VERDE | AE-08-RV-2207-2340 | RIO VERDE | CENTRAL | RUA 14 COM RUA 70, QD. 50, BAIRRO POPULAR | UTR ETA E ESCRITÓRIO CENTRAL - SISTEMA RIO VERDE | ETA | 11710018 | 2020-07-22 | 1 | 1 | BOMBA | SUBMERSA | [5 empty] | 1 | UN | NAO | SIM | SIM | 14015-1966 |  | 7,5 HP | [9 empty] | SIM
| #REF! | 41468 | RIO VERDE | AE-08-RV-2207-2338 | RIO VERDE | CENTRAL | RUA 14 COM RUA 70, QD. 50, BAIRRO POPULAR | UTR ETA E ESCRITÓRIO CENTRAL - SISTEMA RIO VERDE | ETA | 11710018 | 2020-07-22 | 1 | 1 | BOMBA | SUBMERSA | [5 empty] | 1 | UN | NAO | SIM | SIM | 14015-1971 |  | 7,5 HP | [9 empty] | SIM
| #REF! | 41456 | RIO VERDE | AE-08-RV-2207-2326 | RIO VERDE | CENTRAL | RUA 14 COM RUA 70, QD. 50, BAIRRO POPULAR | UTR ETA E ESCRITÓRIO CENTRAL - SISTEMA RIO VERDE | ETA | 11710018 | 2020-07-22 | 1 | 1 | BOMBA | SUBMERSA | [5 empty] | 1 | UN | NAO | SIM | SIM | 14015-2053 |  | 7,5 HP | [9 empty] | SIM
| #REF! | 41469 | RIO VERDE | AE-08-RV-2207-2339 | RIO VERDE | CENTRAL | RUA 14 COM RUA 70, QD. 50, BAIRRO POPULAR | UTR ETA E ESCRITÓRIO CENTRAL - SISTEMA RIO VERDE | ETA | 11710018 | 2020-07-22 | 1 | 1 | BOMBA | SUBMERSA | [5 empty] | 1 | UN | NAO | SIM | SIM | 14015-2135 |  | 7,5 HP | [9 empty] | SIM
| #REF! | 41477 | RIO VERDE | AE-08-RV-2207-2347 | RIO VERDE | CENTRAL | RUA 14 COM RUA 70, QD. 50, BAIRRO POPULAR | UTR ETA E ESCRITÓRIO CENTRAL - SISTEMA RIO VERDE | ETA | 11710018 | 2020-07-22 | 1 | 1 | BOMBA | SUBMERSA | [5 empty] | 1 | UN | NAO | SIM | SIM | 14015-2136 |  | 7,5 HP | [9 empty] | SIM
| #REF! | 41471 | RIO VERDE | AE-08-RV-2207-2341 | RIO VERDE | CENTRAL | RUA 14 COM RUA 70, QD. 50, BAIRRO POPULAR | UTR ETA E ESCRITÓRIO CENTRAL - SISTEMA RIO VERDE | ETA | 11710018 | 2020-07-22 | 1 | 1 | BOMBA | SUBMERSA | [5 empty] | 1 | UN | NAO | SIM | SIM | 14015-2143 |  | 7,5 HP | [9 empty] | SIM
| #REF! | 41457 | RIO VERDE | AE-08-RV-2207-2327 | RIO VERDE | CENTRAL | RUA 14 COM RUA 70, QD. 50, BAIRRO POPULAR | UTR ETA E ESCRITÓRIO CENTRAL - SISTEMA RIO VERDE | ETA | 11710018 | 2020-07-22 | 1 | 1 | BOMBA | SUBMERSA | [5 empty] | 1 | UN | NAO | SIM | SIM | 14015-3554 |  | 7,5 HP | [9 empty] | SIM
| #REF! | 41488 | RIO VERDE | AE-08-RV-2207-2358 | RIO VERDE | CENTRAL | RUA 14 COM RUA 70, QD. 50, BAIRRO POPULAR | UTR ETA E ESCRITÓRIO CENTRAL - SISTEMA RIO VERDE | ETA | 11710018 | 2020-07-22 | 1 | 1 | BOMBA | SUBMERSA | [5 empty] | 1 | UN | NAO | SIM | SIM | 14015-3983 |  | 7,5 HP | [9 empty] | SIM
| #REF! | 42102 | RIO VERDE | AE-09-RV-2207-2972 | RIO VERDE | CENTRAL | RUA LOURENÇO P. DOS SANTOS C/ RUA VITALINA ARANTES QD.02 JARDIM DAS NEVES | ELEVATÓRIA/ BOOSTER ABÓBORA . | BOOSTER | 11710022 | 2020-07-22 | 9 | 9 | BOMBA | SUBMERSA | [5 empty] | 1 | UN | NAO | SIM | SIM | 14015-4095 |  | 18,5 KW | 1750 | 59,8 M³/H | ABS | AFP 102/425 | [5 empty] | SIM
| #REF! | 41481 | RIO VERDE | AE-08-RV-2207-2351 | RIO VERDE | CENTRAL | RUA 14 COM RUA 70, QD. 50, BAIRRO POPULAR | UTR ETA E ESCRITÓRIO CENTRAL - SISTEMA RIO VERDE | ETA | 11710018 | 2020-07-22 | 1 | 1 | BOMBA | SUBMERSA | [5 empty] | 1 | UN | NAO | SIM | SIM | 14015-4372 |  | 7,5 HP | [9 empty] | SIM
| #REF! | 41458 | RIO VERDE | AE-08-RV-2207-2328 | RIO VERDE | CENTRAL | RUA 14 COM RUA 70, QD. 50, BAIRRO POPULAR | UTR ETA E ESCRITÓRIO CENTRAL - SISTEMA RIO VERDE | ETA | 11710018 | 2020-07-22 | 1 | 1 | BOMBA | SUBMERSA | [5 empty] | 1 | UN | NAO | SIM | SIM | 14015-5004 |  | 7,5 HP | [9 empty] | SIM
| #REF! | 40822 | RIO VERDE | AE-08-RV-1507-1692 | RIO VERDE | CENTRAL | RUA 14 COM RUA 70, QD. 50, BAIRRO POPULAR | ETA CENTRAL - RIO VERDE | ETA | 11710017 | 2020-07-15 | 7 | 7 | INDICADOR DE VAZAO | INDICADOR DE VAZAO | [5 empty] | 1 | UN | SIM | NAO | SIM | 14018-0028 | [11 empty] | SIM
| #REF! | 40765 | RIO VERDE | AE-08-RV-1507-1635 | RIO VERDE | CENTRAL | RUA 14 COM RUA 70, QD. 50, BAIRRO POPULAR | ETA CENTRAL - RIO VERDE | ETA | 11710017 | 2020-07-15 | 7 | 7 | INDICADOR DE VAZAO | INDICADOR DE VAZAO | [5 empty] | 1 | UN | SIM | NAO | SIM | 14018-0122 | [11 empty] | SIM
| #REF! | 41625 | RIO VERDE | AE-08-RV-2207-2495 | RIO VERDE | CENTRAL | RUA 14 COM RUA 70, QD. 50, BAIRRO POPULAR | UTR ETA E ESCRITÓRIO CENTRAL - SISTEMA RIO VERDE | ETA | 11710018 | 2020-07-22 | 1 | 1 | EQUIPAMENTO DE LABORATORIO | COLORIMETRO | [5 empty] | 1 | UN | SIM | NAO | SIM | 14021-0979 |  |  |  |  | HACH | DR 890 | [5 empty] | SIM
| #REF! | 41583 | RIO VERDE | AE-08-RV-2207-2453 | RIO VERDE | CENTRAL | RUA 14 COM RUA 70, QD. 50, BAIRRO POPULAR | UTR ETA E ESCRITÓRIO CENTRAL - SISTEMA RIO VERDE | ETA | 11710018 | 2020-07-22 | 1 | 1 | EQUIPAMENTO DE LABORATORIO | COLORIMETRO | [5 empty] | 1 | UN | NAO | SIM | SIM | 14021-0982 |  |  |  |  | HACH | DR 890 | [5 empty] | SIM
| #REF! | 41578 | RIO VERDE | AE-08-RV-2207-2448 | RIO VERDE | CENTRAL | RUA 14 COM RUA 70, QD. 50, BAIRRO POPULAR | UTR ETA E ESCRITÓRIO CENTRAL - SISTEMA RIO VERDE | ETA | 11710018 | 2020-07-22 | 1 | 1 | EQUIPAMENTO DE LABORATORIO | COLORIMETRO | [5 empty] | 1 | UN | NAO | SIM | SIM | 14021-0983 |  |  |  |  | HACH | DR 890 | [5 empty] | SIM
| #REF! | 41628 | RIO VERDE | AE-08-RV-2207-2498 | RIO VERDE | CENTRAL | RUA 14 COM RUA 70, QD. 50, BAIRRO POPULAR | UTR ETA E ESCRITÓRIO CENTRAL - SISTEMA RIO VERDE | ETA | 11710018 | 2020-07-22 | 1 | 1 | EQUIPAMENTO DE LABORATORIO | AGITADOR | [5 empty] | 1 | UN | SIM | NAO | SIM | 14025-0117 |  |  |  |  | MARCONI | TE-089 | [5 empty] | SIM
| #REF! | 40782 | RIO VERDE | AE-08-RV-1507-1652 | RIO VERDE | CENTRAL | RUA 14 COM RUA 70, QD. 50, BAIRRO POPULAR | ETA CENTRAL - RIO VERDE | ETA | 11710017 | 2020-07-15 | 7 | 7 | EQUIPAMENTO DE LABORATORIO | AGITADOR | [5 empty] | 1 | UN | SIM | NAO | SIM | 14025-0380 |  |  |  |  | ETHIKTECNOLOGY | JARTEST | [5 empty] | SIM
| #REF! | 41639 | RIO VERDE | AE-08-RV-2207-2509 | RIO VERDE | CENTRAL | RUA 14 COM RUA 70, QD. 50, BAIRRO POPULAR | UTR ETA E ESCRITÓRIO CENTRAL - SISTEMA RIO VERDE | ETA | 11710018 | 2020-07-22 | 1 | 1 | EQUIPAMENTO DE LABORATORIO | AUTOCLAVE | [5 empty] | 1 | UN | SIM | NAO | SIM | 14026-0028 |  |  |  |  | PHOENIX | [6 empty] | SIM
| #REF! | 41584 | RIO VERDE | AE-08-RV-2207-2454 | RIO VERDE | CENTRAL | RUA 14 COM RUA 70, QD. 50, BAIRRO POPULAR | UTR ETA E ESCRITÓRIO CENTRAL - SISTEMA RIO VERDE | ETA | 11710018 | 2020-07-22 | 1 | 1 | EQUIPAMENTO DE LABORATORIO | TURBIDIMETRO | [5 empty] | 1 | UN | NAO | SIM | SIM | 14028-0153 |  |  |  |  | HACH | 2100P | [5 empty] | SIM
| #REF! | 41585 | RIO VERDE | AE-08-RV-2207-2455 | RIO VERDE | CENTRAL | RUA 14 COM RUA 70, QD. 50, BAIRRO POPULAR | UTR ETA E ESCRITÓRIO CENTRAL - SISTEMA RIO VERDE | ETA | 11710018 | 2020-07-22 | 1 | 1 | EQUIPAMENTO DE LABORATORIO | TURBIDIMETRO | [5 empty] | 1 | UN | NAO | SIM | SIM | 14028-0236 |  |  |  |  | HACH | 2100P | [5 empty] | SIM
| #REF! | 40787 | RIO VERDE | AE-08-RV-1507-1657 | RIO VERDE | CENTRAL | RUA 14 COM RUA 70, QD. 50, BAIRRO POPULAR | ETA CENTRAL - RIO VERDE | ETA | 11710017 | 2020-07-15 | 7 | 7 | EQUIPAMENTO DE LABORATORIO | TURBIDIMETRO | [5 empty] | 1 | UN | SIM | NAO | SIM | 14028-0254 |  |  |  |  | HACH | 2100P | [5 empty] | SIM
| #REF! | 41336 | RIO VERDE | AE-04-RV-1607-2206 | RIO VERDE | VENEZA | RUA PAINEIRA QD 57 LT 965 - SETOR VENEZA - RIO VERDE | EEAT RAP E REL VENEZA | RAP - REL - EEAT | 11710077 | 2020-07-16 | 2 | 8 | PAINEL | QUADRO DE COMANDO | [5 empty] | 1 | UN | SIM | NAO | SIM | 14041-0758
| #REF! | 42075 | RIO VERDE | AE-09-RV-2207-2945 | RIO VERDE | RIO VERDE | BR-060, CÓRREGO ABOBORA, ZONAL RURAL | ELEVATÓRIA, CAPTAÇÃO | CAPTAÇÃO | 11710094 | 2020-07-22 | 8 | 8 | PAINEL | QUADRO DE COMANDO | [5 empty] | 1 | UN | SIM | NAO | SIM | 14041-1081 | [11 empty] | SIM
| #REF! | 41193 | RIO VERDE | AE-09-RV-1607-2063 | RIO VERDE | VILA MENEZES | RUA JOSÉ DELFINO C/ RUA SÃO PAULO N° 550 QD.05 SETOR SANTA LUZIA | POÇO 1 MENESES | POÇO | 11710082 | 2020-07-16 | 13 | 13 | PAINEL | QUADRO DE COMANDO | [5 empty] | 1 | UN | SIM | NAO | SIM | 14041-1131 | [11 empty] | SIM
| #REF! | 40779 | RIO VERDE | AE-08-RV-1507-1649 | RIO VERDE | CENTRAL | RUA 14 COM RUA 70, QD. 50, BAIRRO POPULAR | ETA CENTRAL - RIO VERDE | ETA | 11710017 | 2020-07-15 | 7 | 7 | PAINEL | QUADRO DE COMANDO | [5 empty] | 1 | UN | SIM | NAO | SIM | 14041-1248 | [11 empty] | SIM
| #REF! | 42074 | RIO VERDE | AE-09-RV-2207-2944 | RIO VERDE | RIO VERDE | BR-060, CÓRREGO ABOBORA, ZONAL RURAL | ELEVATÓRIA, CAPTAÇÃO | CAPTAÇÃO | 11710094 | 2020-07-22 | 8 | 8 | PAINEL | QUADRO DE COMANDO | [5 empty] | 1 | UN | SIM | NAO | SIM | 14041-1293 | [11 empty] | SIM
| #REF! | 41007 | RIO VERDE | AE-09-RV-1507-1877 | RIO VERDE | VILA PROMISSÃO | RUA 34 C/ RUA ARGENTIMA QD. 28 LT. 03 VILA SANTA CRUZ | ELEVATORIO/ RESERVATORIO E POÇO | RAP - REL -EEAT - POÇO | 11710090 | 2020-07-15 | 11 | 11 | PAINEL | QUADRO DE COMANDO | [5 empty] | 1 | UN | SIM | NAO | SIM | 14041-1351 | [11 empty] | SIM
| #REF! | 41009 | RIO VERDE | AE-09-RV-1507-1879 | RIO VERDE | VILA PROMISSÃO | RUA 34 C/ RUA ARGENTIMA QD. 28 LT. 03 VILA SANTA CRUZ | ELEVATORIO/ RESERVATORIO E POÇO | RAP - REL -EEAT - POÇO | 11710090 | 2020-07-15 | 11 | 11 | PAINEL | QUADRO DE COMANDO | [5 empty] | 1 | UN | SIM | NAO | SIM | 14041-1393 | [11 empty] | SIM
| #REF! | 41092 | RIO VERDE | AE-09-RV-1607-1962 | RIO VERDE | SANTA CRUZ | FINAL DA RUA 29, ZONA RUAL , VILA SANTA CRUZ | POÇO | POÇO | 11710062 | 2020-07-16 | 6 | 6 | PAINEL | QUADRO DE COMANDO | [5 empty] | 1 | UN | SIM | NAO | SIM | 14041-1500
| #REF! | 41252 | RIO VERDE | AE-04-RV-1607-2122 | RIO VERDE | VENEZA | AREA VERDE NA FRENTE DA RUA JACARANDA QD 19 - RIO VERDE | POÇO 04 VENEZA | POÇO | 11710073 | 2020-07-16 | 6 | 3 | PAINEL | QUADRO DE COMANDO | [5 empty] | 1 | UN | SIM | NAO | SIM | 14041-1632
| #REF! | 42331 | RIO VERDE | AE-09-RV-2107-3201 | RIO VERDE | FESURV | GARAGEM DA NACIONAL EXPRESSSO NA RUA 102 QD. 43 | POÇO 1 NACIONAL EXPRESSO | POÇO | 11710029 | 2020-07-21 | 4 | 4 | PAINEL | QUADRO DE COMANDO | [5 empty] | 1 | UN | SIM | NAO | SIM | 14041-1765
| #REF! | 41841 | RIO VERDE | AE-09-RV-2307-2711 | RIO VERDE | FESURV | FINAL DA RUA 09, ÁREA DA FESURU UNIVERSITÁRIO | ELEVATÓRIA, RESERVATÓRIO E POÇO | RAP - REL - EEAT - POÇO | 11710028 | 2020-07-23 | 4 | 4 | PAINEL | QUADRO DE COMANDO | [5 empty] | 1 | UN | SIM | NAO | SIM | 14041-2080
| #REF! | 40766 | RIO VERDE | AE-08-RV-1507-1636 | RIO VERDE | CENTRAL | RUA 14 COM RUA 70, QD. 50, BAIRRO POPULAR | ETA CENTRAL - RIO VERDE | ETA | 11710017 | 2020-07-15 | 7 | 7 | PAINEL | QUADRO DE COMANDO | [5 empty] | 1 | UN | SIM | NAO | SIM | 14041-2167 | [11 empty] | SIM
| #REF! | 40771 | RIO VERDE | AE-08-RV-1507-1641 | RIO VERDE | CENTRAL | RUA 14 COM RUA 70, QD. 50, BAIRRO POPULAR | ETA CENTRAL - RIO VERDE | ETA | 11710017 | 2020-07-15 | 7 | 7 | PAINEL | QUADRO DE COMANDO | [5 empty] | 1 | UN | SIM | NAO | SIM | 14041-2215 | [11 empty] | SIM
| #REF! | 41008 | RIO VERDE | AE-09-RV-1507-1878 | RIO VERDE | VILA PROMISSÃO | RUA 34 C/ RUA ARGENTIMA QD. 28 LT. 03 VILA SANTA CRUZ | ELEVATORIO/ RESERVATORIO E POÇO | RAP - REL -EEAT - POÇO | 11710090 | 2020-07-15 | 11 | 11 | PAINEL | QUADRO DE COMANDO | [5 empty] | 1 | UN | SIM | NAO | SIM | 14041-3002 | [11 empty] | SIM
| #REF! | 42460 | RIO VERDE | AE-04-RV-1707-3330 | RIO VERDE | CEU AZUL | AREA VERDE RUA JABURU - CEU AZUL - RIO VERDE | POÇO 01 CEU AZUL | POÇO | 11710024 | 2020-07-17 | 6 | 3 | PAINEL | QUADRO DE COMANDO | [5 empty] | 1 | UN | SIM | NAO | SIM | 14041-3131
| #REF! | 42472 | RIO VERDE | AE-04-RV-1707-3342 | RIO VERDE | CEU AZUL | RUA PICA PAU - LIBERDADE - RIO VERDE | POÇO 03 CEU AZUL | POÇO | 11710025 | 2020-07-17 | 7 | 4 | PAINEL | QUADRO DE COMANDO | [5 empty] | 1 | UN | SIM | NAO | SIM | 14041-3147 | [11 empty] | SIM
| #REF! | 40606 | RIO VERDE | AE-08-RV-1507-1476 | RIO VERDE | MIRIAN RESENDE | RUA CEMAT COM RUA 5 AGOSTO BAIRRO MAURICIO ARANTES, RIO VERDE | RESERVATÓRIO SISTEMA MIRIAN REZENDE - RIO VERDE | RAP - REL - EEAT | 11710048 | 2020-07-15 | 4 | 4 | PAINEL | QUADRO DE COMANDO | [5 empty] | 1 | UN | SIM | NAO | SIM | 14041-3163
| #REF! | 42057 | RIO VERDE | AE-09-RV-2207-2927 | RIO VERDE | RIO VERDE | BR-060, CÓRREGO ABOBORA, ZONAL RURAL | ELEVATÓRIA, CAPTAÇÃO | CAPTAÇÃO | 11710094 | 2020-07-22 | 8 | 8 | PAINEL | QUADRO DE COMANDO | [5 empty] | 1 | UN | SIM | NAO | SIM | 14041-3212 | [11 empty] | SIM
| #REF! | 42066 | RIO VERDE | AE-09-RV-2207-2936 | RIO VERDE | RIO VERDE | BR-060, CÓRREGO ABOBORA, ZONAL RURAL | ELEVATÓRIA, CAPTAÇÃO | CAPTAÇÃO | 11710094 | 2020-07-22 | 8 | 8 | PAINEL | QUADRO DE COMANDO | [5 empty] | 1 | UN | SIM | NAO | SIM | 14041-3216 | [11 empty] | SIM
| #REF! | 42061 | RIO VERDE | AE-09-RV-2207-2931 | RIO VERDE | RIO VERDE | BR-060, CÓRREGO ABOBORA, ZONAL RURAL | ELEVATÓRIA, CAPTAÇÃO | CAPTAÇÃO | 11710094 | 2020-07-22 | 8 | 8 | PAINEL | QUADRO DE COMANDO | [5 empty] | 1 | UN | SIM | NAO | SIM | 14041-3217 | [11 empty] | SIM
| #REF! | 42114 | RIO VERDE | AE-09-RV-2207-2984 | RIO VERDE | CENTRAL | RUA LOURENÇO P. DOS SANTOS C/ RUA VITALINA ARANTES QD.02 JARDIM DAS NEVES | ELEVATÓRIA/ BOOSTER ABÓBORA . | BOOSTER | 11710022 | 2020-07-22 | 9 | 9 | PAINEL | QUADRO DE COMANDO | [5 empty] | 1 | UN | SIM | NAO | SIM | 14041-3218 | [11 empty] | SIM
| #REF! | 41010 | RIO VERDE | AE-09-RV-1507-1880 | RIO VERDE | VILA PROMISSÃO | RUA 34 C/ RUA ARGENTIMA QD. 28 LT. 03 VILA SANTA CRUZ | ELEVATORIO/ RESERVATORIO E POÇO | RAP - REL -EEAT - POÇO | 11710090 | 2020-07-15 | 11 | 11 | PAINEL | QUADRO DE COMANDO | [5 empty] | 1 | UN | SIM | NAO | SIM | 14041-3522 | [11 empty] | SIM
| #REF! | 42383 | RIO VERDE | AE-09-RV-2107-3253 | RIO VERDE | FESURV | AV. BURITI C/ RUA 6 QD.05 PARQUE BOUGANVILLE | BOOSTER CAMPESTRE | RAP - BOOSTER | 11710027 | 2020-07-21 | 7 | 7 | PAINEL | QUADRO DE COMANDO | [5 empty] | 1 | UN | SIM | NAO | SIM | 14041-3523
| #REF! | 42193 | RIO VERDE | AE-09-RV-2007-3063 | RIO VERDE | ATAÍDES | AV. JOSÉ GONÇALVES ATAIDES C/ RUA RC-04 QD.25 | ELEVATÓRIA / RESERVATÓRIO | RAP - REL - EEAT | 11710004 | 2020-07-20 | 2 | 2 | PAINEL | QUADRO DE COMANDO | [5 empty] | 1 | UN | SIM | NAO | SIM | 14041-3524
| #REF! | 42003 | RIO VERDE | AE-09-RV-2207-2873 | RIO VERDE | CANÃA | AV. JOSÉ GONÇALVES C/ RUA RC 04 QD.25 LT. 01 E 21 RES. CANAÃ | ELEVATÓRIA, RESERVATÓRIO E POÇO | RAP - REL - EEAT - POÇO | 11710013 | 2020-07-22 | 6 | 6 | PAINEL | QUADRO DE COMANDO | [5 empty] | 1 | UN | SIM | NAO | SIM | 14041-3525 | [11 empty] | SIM
| #REF! | 42430 | RIO VERDE | AE-09-RV-2107-3300 | RIO VERDE | LARANJEIRA | RUA DOS CRACATIS, QD. 03, LT.01 PARQUE DAS LARANJEIRAS | RESERVATÓRIO / ELEVATÓRIA | RESERVATÓRIO | 11710041 | 2020-07-21 | 10 | 10 | PAINEL | QUADRO DE COMANDO | [5 empty] | 1 | UN | SIM | NAO | SIM | 14041-3526
| #REF! | 41865 | RIO VERDE | AE-09-RV-2307-2735 | RIO VERDE | CANÃA | AV. PRESIDENTE VARGAS RESIDENCIAL SAINT MARTIN QD 01 LT 09 | RESERVATÓRIO | REL | 11710014 | 2020-07-23 | 5 | 5 | PAINEL | QUADRO DE COMANDO | [5 empty] | 1 | UN | SIM | NAO | SIM | 14041-4049 | [11 empty] | SIM
| #REF! | 42233 | RIO VERDE | AE-09-RV-2007-3103 | RIO VERDE | CAMPOS ELÍSIOS | RU ALFREDO L. DE MOARES C/ RUA BOA VISTA QD. 16 LT 02 CAMPOS ELISEOS | POÇO/ RESERVATÓRIO | REL - POÇO | 11710011 | 2020-07-20 | 5 | 5 | PAINEL | QUADRO DE COMANDO | [5 empty] | 1 | UN | SIM | NAO | SIM | 14041-4117 | [11 empty] | SIM
| #REF! | 42210 | RIO VERDE | AE-09-RV-2007-3080 | RIO VERDE | CAMPOS ELÍSIOS | PRÓXIMA DE MAPLE BEAR SCHOOL AV. COMPPARELI QD.25 | POÇO CAMPOS ELÍSIOS | POÇO | 11710010 | 2020-07-20 | 4 | 4 | PAINEL | QUADRO DE COMANDO | [5 empty] | 1 | UN | SIM | NAO | SIM | 14041-4118
| #REF! | 41331 | RIO VERDE | AE-04-RV-1607-2201 | RIO VERDE | VENEZA | RUA PAINEIRA QD 57 LT 965 - SETOR VENEZA - RIO VERDE | EEAT RAP E REL VENEZA | RAP - REL - EEAT | 11710077 | 2020-07-16 | 2 | 8 | BOMBA | CENTRIFUGA | [5 empty] | 1 | UN | SIM | NAO | SIM | 14047-0680 |  |  |  | 152 M³/H | KSB |  |  |  | 21,5
| #REF! | 41330 | RIO VERDE | AE-04-RV-1607-2200 | RIO VERDE | VENEZA | RUA PAINEIRA QD 57 LT 965 - SETOR VENEZA - RIO VERDE | EEAT RAP E REL VENEZA | RAP - REL - EEAT | 11710077 | 2020-07-16 | 2 | 8 | BOMBA | CENTRIFUGA | [5 empty] | 1 | UN | SIM | NAO | SIM | 14047-0684 |  |  |  | 152 M³/H | KSB |  |  |  | 21,5
| #REF! | 40664 | RIO VERDE | AE-08-RV-1507-1534 | RIO VERDE | LAJE | GO-174, KM-04, FAZENDA LAJE, ZONA RURAL | ETA LAGE- RIO VERDE | ETA | 11710037 | 2020-07-15 | 6 | 6 | BOMBA | CENTRIFUGA | [5 empty] | 1 | UN | SIM | NAO | SIM | 14047-0689 |  |  | 1750 | 21,6 M³/H | KSB |  | 44299 |  |  |  |  | SIM
| #REF! | 40662 | RIO VERDE | AE-08-RV-1507-1532 | RIO VERDE | LAJE | GO-174, KM-04, FAZENDA LAJE, ZONA RURAL | ETA LAGE- RIO VERDE | ETA | 11710037 | 2020-07-15 | 6 | 6 | BOMBA | CENTRIFUGA | [5 empty] | 1 | UN | SIM | NAO | SIM | 14047-0901 |  | 23,6 CV | 1750 |  | SULZER | AZ 120 250 | [5 empty] | SIM
| #REF! | 42098 | RIO VERDE | AE-09-RV-2207-2968 | RIO VERDE | CENTRAL | RUA LOURENÇO P. DOS SANTOS C/ RUA VITALINA ARANTES QD.02 JARDIM DAS NEVES | ELEVATÓRIA/ BOOSTER ABÓBORA . | BOOSTER | 11710022 | 2020-07-22 | 9 | 9 | BOMBA | CENTRIFUGA | [5 empty] | 1 | UN | SIM | NAO | SIM | 14047-1072 |  |  |  |  | WORTHINGTON | [6 empty] | SIM
| #REF! | 42099 | RIO VERDE | AE-09-RV-2207-2969 | RIO VERDE | CENTRAL | RUA LOURENÇO P. DOS SANTOS C/ RUA VITALINA ARANTES QD.02 JARDIM DAS NEVES | ELEVATÓRIA/ BOOSTER ABÓBORA . | BOOSTER | 11710022 | 2020-07-22 | 9 | 9 | BOMBA | CENTRIFUGA | [5 empty] | 1 | UN | SIM | NAO | SIM | 14047-1749 |  |  |  |  | WORTHINGTON | [6 empty] | SIM
| #REF! | 40666 | RIO VERDE | AE-08-RV-1507-1536 | RIO VERDE | LAJE | GO-174, KM-04, FAZENDA LAJE, ZONA RURAL | ETA LAGE- RIO VERDE | ETA | 11710037 | 2020-07-15 | 6 | 6 | BOMBA | CENTRIFUGA | [5 empty] | 1 | UN | SIM | NAO | SIM | 14047-2225 |  |  |  |  | KSB | [6 empty] | SIM
| #REF! | 40665 | RIO VERDE | AE-08-RV-1507-1535 | RIO VERDE | LAJE | GO-174, KM-04, FAZENDA LAJE, ZONA RURAL | ETA LAGE- RIO VERDE | ETA | 11710037 | 2020-07-15 | 6 | 6 | BOMBA | CENTRIFUGA | [5 empty] | 1 | UN | SIM | NAO | SIM | 14047-2226 |  |  | 1750 | 183,6 M³/H | KSB |  |  |  | 11,3 M.C.A |  |  | SIM
| #REF! | 40663 | RIO VERDE | AE-08-RV-1507-1533 | RIO VERDE | LAJE | GO-174, KM-04, FAZENDA LAJE, ZONA RURAL | ETA LAGE- RIO VERDE | ETA | 11710037 | 2020-07-15 | 6 | 6 | BOMBA | CENTRIFUGA | [5 empty] | 1 | UN | SIM | NAO | SIM | 14047-2266 | [11 empty] | SIM
| #REF! | 41533 | RIO VERDE | AE-08-RV-2207-2403 | RIO VERDE | CENTRAL | RUA 14 COM RUA 70, QD. 50, BAIRRO POPULAR | UTR ETA E ESCRITÓRIO CENTRAL - SISTEMA RIO VERDE | ETA | 11710018 | 2020-07-22 | 1 | 1 | BOMBA | CENTRIFUGA | [5 empty] | 1 | UN | NAO | SIM | SIM | 14047-2667 | [11 empty] | SIM
| #REF! | 40600 | RIO VERDE | AE-08-RV-1507-1470 | RIO VERDE | MIRIAN RESENDE | RUA CEMAT COM RUA 5 AGOSTO BAIRRO MAURICIO ARANTES, RIO VERDE | RESERVATÓRIO SISTEMA MIRIAN REZENDE - RIO VERDE | RAP - REL - EEAT | 11710048 | 2020-07-15 | 4 | 4 | BOMBA | CENTRIFUGA | [5 empty] | 1 | UN | SIM | NAO | SIM | 14047-2836 |  |  | 1730 | 23,76 M³/H | IMBIL | 50330/2 | 35177
| #REF! | 40999 | RIO VERDE | AE-09-RV-1507-1869 | RIO VERDE | VILA PROMISSÃO | RUA 34 C/ RUA ARGENTIMA QD. 28 LT. 03 VILA SANTA CRUZ | ELEVATORIO/ RESERVATORIO E POÇO | RAP - REL -EEAT - POÇO | 11710090 | 2020-07-15 | 11 | 11 | BOMBA | CENTRIFUGA | [5 empty] | 1 | UN | SIM | NAO | SIM | 14047-3390 |  |  |  |  | FLOWSERVE | D820 | TEC07185 |  |  |  |  | SIM
| #REF! | 41000 | RIO VERDE | AE-09-RV-1507-1870 | RIO VERDE | VILA PROMISSÃO | RUA 34 C/ RUA ARGENTIMA QD. 28 LT. 03 VILA SANTA CRUZ | ELEVATORIO/ RESERVATORIO E POÇO | RAP - REL -EEAT - POÇO | 11710090 | 2020-07-15 | 11 | 11 | BOMBA | CENTRIFUGA | [5 empty] | 1 | UN | SIM | NAO | SIM | 14047-3391 |  |  |  |  | FLOWSERVE | D820 | TEC07185 |  |  |  |  | SIM
| #REF! | 41027 | RIO VERDE | AE-09-RV-1507-1897 | RIO VERDE | VILA PROMISSÃO | AV BEM-TI-VI C/ RUA JH12 QD 06 N° 22 JARDIM HELENA | ELEVATÓRIA , RESERVATÓRIO | RAP - REL - EEAT | 11710087 | 2020-07-15 | 12 | 12 | BOMBA | CENTRIFUGA | [5 empty] | 1 | UN | SIM | NAO | SIM | 14047-3906 |  |  | 1750 | 18 M³/H | KSB
| #REF! | 41026 | RIO VERDE | AE-09-RV-1507-1896 | RIO VERDE | VILA PROMISSÃO | AV BEM-TI-VI C/ RUA JH12 QD 06 N° 22 JARDIM HELENA | ELEVATÓRIA , RESERVATÓRIO | RAP - REL - EEAT | 11710087 | 2020-07-15 | 12 | 12 | BOMBA | CENTRIFUGA | [5 empty] | 1 | UN | SIM | NAO | SIM | 14047-3907 |  |  | 1750 | 18 M³/H | KSB | 32-200
| #REF! | 42387 | RIO VERDE | AE-09-RV-2107-3257 | RIO VERDE | FESURV | AV. BURITI C/ RUA 6 QD.05 PARQUE BOUGANVILLE | BOOSTER CAMPESTRE | RAP - BOOSTER | 11710027 | 2020-07-21 | 7 | 7 | BOMBA | CENTRIFUGA | [5 empty] | 1 | UN | SIM | NAO | SIM | 14047-3908 |  |  |  |  | FLOWSERVE | D320
| #REF! | 42386 | RIO VERDE | AE-09-RV-2107-3256 | RIO VERDE | FESURV | AV. BURITI C/ RUA 6 QD.05 PARQUE BOUGANVILLE | BOOSTER CAMPESTRE | RAP - BOOSTER | 11710027 | 2020-07-21 | 7 | 7 | BOMBA | CENTRIFUGA | [5 empty] | 1 | UN | SIM | NAO | SIM | 14047-3909 |  |  |  |  | FLOWSERVE | D320
| #REF! | 41992 | RIO VERDE | AE-09-RV-2207-2862 | RIO VERDE | CANÃA | AV. JOSÉ GONÇALVES C/ RUA RC 04 QD.25 LT. 01 E 21 RES. CANAÃ | ELEVATÓRIA, RESERVATÓRIO E POÇO | RAP - REL - EEAT - POÇO | 11710013 | 2020-07-22 | 6 | 6 | BOMBA | CENTRIFUGA | [5 empty] | 1 | UN | SIM | NAO | SIM | 14047-3910 |  |  |  |  | KBS | [6 empty] | SIM
| #REF! | 42188 | RIO VERDE | AE-09-RV-2007-3058 | RIO VERDE | ATAÍDES | AV. JOSÉ GONÇALVES ATAIDES C/ RUA RC-04 QD.25 | ELEVATÓRIA / RESERVATÓRIO | RAP - REL - EEAT | 11710004 | 2020-07-20 | 2 | 2 | BOMBA | CENTRIFUGA | [5 empty] | 1 | UN | SIM | NAO | SIM | 14047-3913 |  |  |  |  | KBS | 40-200F
| #REF! | 41561 | RIO VERDE | AE-08-RV-2207-2431 | RIO VERDE | CENTRAL | RUA 14 COM RUA 70, QD. 50, BAIRRO POPULAR | UTR ETA E ESCRITÓRIO CENTRAL - SISTEMA RIO VERDE | ETA | 11710018 | 2020-07-22 | 1 | 1 | BOMBA | CENTRIFUGA | [5 empty] | 1 | UN | NAO | SIM | SIM | 14047-4275 |  |  |  |  | KSB | [6 empty] | SIM
| #REF! | 40751 | RIO VERDE | AE-08-RV-1507-1621 | RIO VERDE | CENTRAL | RUA 14 COM RUA 70, QD. 50, BAIRRO POPULAR | ETA CENTRAL - RIO VERDE | ETA | 11710017 | 2020-07-15 | 7 | 7 | BOMBA | CENTRIFUGA | [5 empty] | 1 | UN | SIM | NAO | SIM | 14047-4276 |  |  |  | 38,77 M³/H | KSB | 50-30-160 | [5 empty] | SIM
| #REF! | 42187 | RIO VERDE | AE-09-RV-2007-3057 | RIO VERDE | ATAÍDES | AV. JOSÉ GONÇALVES ATAIDES C/ RUA RC-04 QD.25 | ELEVATÓRIA / RESERVATÓRIO | RAP - REL - EEAT | 11710004 | 2020-07-20 | 2 | 2 | BOMBA | CENTRIFUGA | [5 empty] | 1 | UN | SIM | NAO | SIM | 14047-8912 |  |  |  |  | KBS
| #REF! | 41630 | RIO VERDE | AE-08-RV-2207-2500 | RIO VERDE | CENTRAL | RUA 14 COM RUA 70, QD. 50, BAIRRO POPULAR | UTR ETA E ESCRITÓRIO CENTRAL - SISTEMA RIO VERDE | ETA | 11710018 | 2020-07-22 | 1 | 1 | EQUIPAMENTO DE LABORATORIO | CHAPA AQUECEDORA | [5 empty] | 1 | UN | SIM | NAO | SIM | 14052-0028 | [11 empty] | SIM
| #REF! | 40806 | RIO VERDE | AE-08-RV-1507-1676 | RIO VERDE | CENTRAL | RUA 14 COM RUA 70, QD. 50, BAIRRO POPULAR | ETA CENTRAL - RIO VERDE | ETA | 11710017 | 2020-07-15 | 7 | 7 | TANQUE | TANQUE METALICO |  |  |  |  | 1000L | 1 | UN | SIM | NAO | SIM | 14086-0001 | [11 empty] | SIM
| #REF! | 40696 | RIO VERDE | AE-08-RV-1507-1566 | RIO VERDE | LAJE | GO-174, KM-04, FAZENDA LAJE, ZONA RURAL | ETA LAGE- RIO VERDE | ETA | 11710037 | 2020-07-15 | 6 | 6 | PAINEL | TELECOMANDO | [5 empty] | 1 | UN | SIM | NAO | SIM | 14147-0099 |  |  |  |  | CONDATA | CCTN/INF-160 | [5 empty] | SIM
| #REF! | 41217 | RIO VERDE | AE-09-RV-1607-2087 | RIO VERDE | MONDALE | RUA DAS TULIPAS C/ CORONEL VAIANO QD.01 LT.01 JARDIM MONDALE | RESERVATORIO | REL | 11710052 | 2020-07-16 | 15 | 15 | PAINEL | TELECOMANDO | [5 empty] | 1 | UN | SIM | NAO | SIM | 14147-0398
| #REF! | 41640 | RIO VERDE | AE-08-RV-2207-2510 | RIO VERDE | CENTRAL | RUA 14 COM RUA 70, QD. 50, BAIRRO POPULAR | UTR ETA E ESCRITÓRIO CENTRAL - SISTEMA RIO VERDE | ETA | 11710018 | 2020-07-22 | 1 | 1 | EQUIPAMENTO DE LABORATORIO | ESTUFA | [5 empty] | 1 | UN | SIM | NAO | SIM | 24027-0058 | [11 empty] | SIM
| #REF! | 41621 | RIO VERDE | AE-08-RV-2207-2491 | RIO VERDE | CENTRAL | RUA 14 COM RUA 70, QD. 50, BAIRRO POPULAR | UTR ETA E ESCRITÓRIO CENTRAL - SISTEMA RIO VERDE | ETA | 11710018 | 2020-07-22 | 1 | 1 | EQUIPAMENTO DE LABORATORIO | ESTUFA | [5 empty] | 1 | UN | SIM | NAO | SIM | 24027-0085 |  |  |  |  | FANEM | [6 empty] | SIM
| #REF! | 42059 | RIO VERDE | AE-09-RV-2207-2929 | RIO VERDE | RIO VERDE | BR-060, CÓRREGO ABOBORA, ZONAL RURAL | ELEVATÓRIA, CAPTAÇÃO | CAPTAÇÃO | 11710094 | 2020-07-22 | 8 | 8 | PAINEL | AUTOMACAO | [5 empty] | 1 | UN | SIM | NAO | SIM | 24055-0036 | [11 empty] | SIM
| #REF! | 41792 | RIO VERDE | AE-09-RV-2307-2662 | RIO VERDE | NILSON VELOSO | R. JESUÍNO VELOSO DO CARMO QD. 22 DISTRITO INDUSTRIAL | RESERVATÓRIO DIMPE | REL | 11710054 | 2020-07-23 | 1 | 1 | PAINEL | AUTOMACAO | [5 empty] | 1 | UN | SIM | NAO | SIM | 24055-0451
| #REF! | 42574 | RIO VERDE | AE-04-RV-1707-3444 | RIO VERDE | GIRASSOL | AV CEU AZUL COM RUA DA SOJA QD 03 LT 05 | RESERVATORIO GIRASSOL E POÇO | REL - POÇO | 11710032 | 2020-07-17 | 5 | 11 | PAINEL | AUTOMACAO | [5 empty] | 1 | UN | SIM | NAO | SIM | 24055-0476
| #REF! | 41032 | RIO VERDE | AE-09-RV-1507-1902 | RIO VERDE | VILA PROMISSÃO | AV BEM-TI-VI C/ RUA JH12 QD 06 N° 22 JARDIM HELENA | ELEVATÓRIA , RESERVATÓRIO | RAP - REL - EEAT | 11710087 | 2020-07-15 | 12 | 12 | PAINEL | AUTOMACAO | [5 empty] | 1 | UN | SIM | NAO | SIM | 24055-0478
| #REF! | 41049 | RIO VERDE | AE-09-RV-1607-1919 | RIO VERDE | SERRA DOURADA | RUA 01 QD 02 LT 17 SETOR SERRA DOURADA | RESERVATÓRIO | REL | 11710067 | 2020-07-16 | 2 | 2 | PAINEL | AUTOMACAO | [5 empty] | 1 | UN | SIM | NAO | SIM | 24055-0479
| #REF! | 41573 | RIO VERDE | AE-08-RV-2207-2443 | RIO VERDE | CENTRAL | RUA 14 COM RUA 70, QD. 50, BAIRRO POPULAR | UTR ETA E ESCRITÓRIO CENTRAL - SISTEMA RIO VERDE | ETA | 11710018 | 2020-07-22 | 1 | 1 | PAINEL | AUTOMACAO | [5 empty] | 1 | UN | SIM | NAO | SIM | 24055-0480 | [11 empty] | SIM
| #REF! | 40908 | RIO VERDE | AE-09-RV-1507-1778 | RIO VERDE | GAMELEIRA | RUA DA CEREJEIRA QD. 01 LT.08 BAIRRO GAMELEIRA II | RESERVATÓRIO GAMELEIRA II | RAP | 11710030 | 2020-07-15 | 5 | 5 | PAINEL | AUTOMACAO | [5 empty] | 1 | UN | SIM | NAO | SIM | 24055-0484 | [11 empty] | SIM
| #REF! | 40543 | RIO VERDE | AE-08-RV-1507-1413 | RIO VERDE | SISTEMA VALDECI PIRES | AV. ATLÂNTICA COM RUA JA-12 QD. 45 SETOR VALDECI PIRES | POÇO DA CRECHE N2 - SISTEMA VALDECI PIRES - RIO VERDE | REL - POÇO | 11710069 | 2020-07-15 | 1 | 1 | PAINEL | AUTOMACAO | [5 empty] | 1 | UN | SIM | NAO | SIM | 24055-0485
| #REF! | 41166 | RIO VERDE | AE-09-RV-1607-2036 | RIO VERDE | ÁGUA SANTA | RUA AS-8 QD.6 PARTE DO LT 06, RES. ÁGUA SANTA | RESERVATORIO ÁGUA SANTA | REL | 11710002 | 2020-07-16 | 11 | 11 | PAINEL | AUTOMACAO | [5 empty] | 1 | UN | SIM | NAO | SIM | 24055-0486
| #REF! | 40674 | RIO VERDE | AE-08-RV-1507-1544 | RIO VERDE | LAJE | GO-174, KM-04, FAZENDA LAJE, ZONA RURAL | ETA LAGE- RIO VERDE | ETA | 11710037 | 2020-07-15 | 6 | 6 | PAINEL | AUTOMACAO | [5 empty] | 1 | UN | SIM | NAO | SIM | 24055-0487 | [11 empty] | SIM
| #REF! | 42399 | RIO VERDE | AE-09-RV-2107-3269 | RIO VERDE | JARDIM CAMPESTRE | FUNDO DO SHOPPING BURITI E RUA JOSÉ AUGUSTO DE M.GARCIA, QD.2 LT 14 JARDIM CAMPESTRE | RESERVATORIO | REL | 11710036 | 2020-07-21 | 8 | 8 | PAINEL | AUTOMACAO | [5 empty] | 1 | UN | SIM | NAO | SIM | 24055-0493
| #REF! | 42192 | RIO VERDE | AE-09-RV-2007-3062 | RIO VERDE | ATAÍDES | AV. JOSÉ GONÇALVES ATAIDES C/ RUA RC-04 QD.25 | ELEVATÓRIA / RESERVATÓRIO | RAP - REL - EEAT | 11710004 | 2020-07-20 | 2 | 2 | PAINEL | AUTOMACAO | [5 empty] | 1 | UN | SIM | NAO | SIM | 24055-0494
| #REF! | 41374 | RIO VERDE | AE-04-RV-1607-2244 | RIO VERDE | VENEZA | AREA VERDE NO FINAL DA RUA PALMITO RESIDENCIAL ARCO IRIS - RIO VERDE | RAP VENEZA E POÇO 01 VENEZA | RAP - EEAT - POÇO | 11710076 | 2020-07-16 | 8 | 10 | PAINEL | AUTOMACAO | [5 empty] | 1 | UN | SIM | NAO | SIM | 24055-0495
| #REF! | 42484 | RIO VERDE | AE-04-RV-1707-3354 | RIO VERDE | MIRIAN RESENDE | RUA JOSE TOME DA COSTA QD115 - RIO VERDE | POÇO 08 HORTA PAVÃO | POÇO | 11710049 | 2020-07-17 | 8 | 5 | PAINEL | AUTOMACAO | [5 empty] | 1 | UN | SIM | NAO | SIM | 24055-1267
| #REF! | 42515 | RIO VERDE | AE-04-RV-1707-3385 | RIO VERDE | MIRIAN RESENDE | RUA ANDORINHA QD 11 LT 4 - RIO VERDE | POÇO 05 MIRIAM RESENDE (FORA DA PLANILHA) | POÇO | 11710047 | 2020-07-17 | 10 | 7 | PAINEL | AUTOMACAO | [5 empty] | 1 | UN | SIM | NAO | SIM | 24055-1320
| #REF! | 41294 | RIO VERDE | AE-04-RV-1607-2164 | RIO VERDE | VENEZA | AREA VERDE NO FINAL DA RUA CHAPADINHA ARCO IRIS - RIO VERDE | POÇO 02 VENEZA | POÇO | 11710075 | 2020-07-16 | 10 | 6 | PAINEL | AUTOMACAO | [5 empty] | 1 | UN | SIM | NAO | SIM | 24055-1457 | [11 empty] | SIM
| #REF! | 40866 | RIO VERDE | AE-09-RV-1507-1736 | RIO VERDE | VILA MULTIRÃO | RUA MODESTO ARAÚJO QD. 03 VILA MULTIRÃO | RESERVATÓRIO MULTIRÃO | REL | 11710083 | 2020-07-15 | 3 | 3 | PAINEL | AUTOMACAO | [5 empty] | 1 | UN | SIM | NAO | SIM | 24055-1463 | [11 empty] | SIM
| #REF! | 40918 | RIO VERDE | AE-09-RV-1507-1788 | RIO VERDE | VILA MARIANA | RUA BENIGNO ROCHA QD.01 LT. 11 N° 75 VILA MARIANA I | RESERVATÓRIO VILA MARIANA | REL | 11710079 | 2020-07-15 | 6 | 6 | PAINEL | AUTOMACAO | [5 empty] | 1 | UN | SIM | NAO | SIM | 24055-1465
| #REF! | 40928 | RIO VERDE | AE-09-RV-1507-1798 | RIO VERDE | VILA MARIANA | ATRÁS DA EMEF MARIA DUCHE ROCHA BARBOSA. RUA B QD. 7 | POÇO VILA MARIANA | POÇO | 11710078 | 2020-07-15 | 7 | 7 | PAINEL | AUTOMACAO | [5 empty] | 1 | UN | SIM | NAO | SIM | 24055-1467 | [11 empty] | SIM
| #REF! | 41061 | RIO VERDE | AE-09-RV-1607-1931 | RIO VERDE | VILA PROMISSÃO | RUA 13 C/ 22 QD.67 LT.09 VILA PROMISSÃO | RESERVATORIO | RAP | 11710089 | 2020-07-16 | 3 | 3 | PAINEL | AUTOMACAO | [5 empty] | 1 | UN | SIM | NAO | SIM | 24055-1471 | [11 empty] | SIM
| #REF! | 41149 | RIO VERDE | AE-09-RV-1607-2019 | RIO VERDE | ÁGUA SANTA | ÁREA PÚBLICA MUNICIPAL RUA AS-4 QD,03 LT 01 | POÇO N° 1 ÁGUA SANTA | POÇO | 11710001 | 2020-07-16 | 10 | 10 | PAINEL | AUTOMACAO | [5 empty] | 1 | UN | SIM | NAO | SIM | 24055-1472
| #REF! | 42536 | RIO VERDE | AE-04-RV-1707-3406 | RIO VERDE | NILSON VELOSO | RUA NELSON VELOSO DO CARMO QD 04 LT 36 - RIO VERDE | RESERVATORIO NELSON VELOSO | RAP | 11710055 | 2020-07-17 | 1 | 9 | PAINEL | AUTOMACAO | [5 empty] | 1 | UN | SIM | NAO | SIM | 24055-1474 | [11 empty] | SIM
| #REF! | 42366 | RIO VERDE | AE-09-RV-2107-3236 | RIO VERDE | LARANJEIRA | RUA 105 CACHAMBA C/ RUA KRAÓS BAIRRO LOURDES | CACHAÇAMBA CAIXA DE REUNIÃO | CAIXA DE REUNIÃO | 11710039 | 2020-07-21 | 6 | 6 | PAINEL | AUTOMACAO | [5 empty] | 1 | UN | SIM | NAO | SIM | 24055-1478 | [11 empty] | SIM
| #REF! | 42209 | RIO VERDE | AE-09-RV-2007-3079 | RIO VERDE | CAMPOS ELÍSIOS | PRÓXIMA DE MAPLE BEAR SCHOOL AV. COMPPARELI QD.25 | POÇO CAMPOS ELÍSIOS | POÇO | 11710010 | 2020-07-20 | 4 | 4 | PAINEL | AUTOMACAO | [5 empty] | 1 | UN | SIM | NAO | SIM | 26001-28511
| #REF! | 40761 | RIO VERDE | AE-08-RV-1507-1631 | RIO VERDE | CENTRAL | RUA 14 COM RUA 70, QD. 50, BAIRRO POPULAR | ETA CENTRAL - RIO VERDE | ETA | 11710017 | 2020-07-15 | 7 | 7 | BOMBA | DOSADORA | [5 empty] | 1 | UN | SIM | NAO | SIM | 30001-31434 |  |  |  |  | WATSON MARLOW | QDOS 30 | [5 empty] | SIM
| #REF! | 41618 | RIO VERDE | AE-08-RV-2207-2488 | RIO VERDE | CENTRAL | RUA 14 COM RUA 70, QD. 50, BAIRRO POPULAR | UTR ETA E ESCRITÓRIO CENTRAL - SISTEMA RIO VERDE | ETA | 11710018 | 2020-07-22 | 1 | 1 | EQUIPAMENTO DE LABORATORIO | COLORIMETRO | [5 empty] | 1 | UN | SIM | NAO | SIM | 41001-27004 |  |  |  |  | POLICONTROL | AQUACOLOR | [5 empty] | SIM
| #REF! | 40540 | RIO VERDE | AE-08-RV-1507-1410 | RIO VERDE | SISTEMA VALDECI PIRES | AV. ATLÂNTICA COM RUA JA-12 QD. 45 SETOR VALDECI PIRES | POÇO DA CRECHE N2 - SISTEMA VALDECI PIRES - RIO VERDE | REL - POÇO | 11710069 | 2020-07-15 | 1 | 1 | POCO | POCO ARTESIANO | [5 empty] | 1 | UN | SIM | NAO | SIM | -
| #REF! | 40541 | RIO VERDE | AE-08-RV-1507-1411 | RIO VERDE | SISTEMA VALDECI PIRES | AV. ATLÂNTICA COM RUA JA-12 QD. 45 SETOR VALDECI PIRES | POÇO DA CRECHE N2 - SISTEMA VALDECI PIRES - RIO VERDE | REL - POÇO | 11710069 | 2020-07-15 | 1 | 1 | BOMBA | SUBMERSA | [5 empty] | 1 | UN | SIM | NAO | SIM | - |  |  |  | 3 M³/H
| #REF! | 40544 | RIO VERDE | AE-08-RV-1507-1414 | RIO VERDE | SISTEMA VALDECI PIRES | AV. ATLÂNTICA COM RUA JA-12 QD. 45 SETOR VALDECI PIRES | POÇO DA CRECHE N2 - SISTEMA VALDECI PIRES - RIO VERDE | REL - POÇO | 11710069 | 2020-07-15 | 1 | 1 | RESERVATORIO | RESERVATORIO ELEVADO METALICO | DIAMETRO 3,00 M; ALTURA 4,00 M |  |  | 3,00 M X 3,00 M | 30 M³ | 1 | UN | SIM | NAO | SIM | -
| #REF! | 40546 | RIO VERDE | AE-08-RV-1507-1416 | RIO VERDE | SISTEMA VALDECI PIRES | AV. ATLÂNTICA COM RUA JA-12 QD. 45 SETOR VALDECI PIRES | POÇO DA CRECHE N2 - SISTEMA VALDECI PIRES - RIO VERDE | REL - POÇO | 11710069 | 2020-07-15 | 1 | 1 | VALVULA | REGISTRO |  |  |  | 3 POL |  | 5 | UN | SIM | NAO | SIM | - | MANUAL
| #REF! | 40547 | RIO VERDE | AE-08-RV-1507-1417 | RIO VERDE | SISTEMA VALDECI PIRES | AV. ATLÂNTICA COM RUA JA-12 QD. 45 SETOR VALDECI PIRES | POÇO DA CRECHE N2 - SISTEMA VALDECI PIRES - RIO VERDE | REL - POÇO | 11710069 | 2020-07-15 | 1 | 1 | VALVULA | ALIVIO |  |  |  | 3/4 POL |  | 1 | UN | SIM | NAO | SIM | - | MANUAL
| #REF! | 40548 | RIO VERDE | AE-08-RV-1507-1418 | RIO VERDE | SISTEMA VALDECI PIRES | AV. ATLÂNTICA COM RUA JA-12 QD. 45 SETOR VALDECI PIRES | POÇO DA CRECHE N2 - SISTEMA VALDECI PIRES - RIO VERDE | REL - POÇO | 11710069 | 2020-07-15 | 1 | 1 | VALVULA | RETENCAO |  |  |  | 3 POL |  | 1 | UN | SIM | NAO | SIM | - | MANUAL
| #REF! | 40549 | RIO VERDE | AE-08-RV-1507-1419 | RIO VERDE | SISTEMA VALDECI PIRES | AV. ATLÂNTICA COM RUA JA-12 QD. 45 SETOR VALDECI PIRES | POÇO DA CRECHE N2 - SISTEMA VALDECI PIRES - RIO VERDE | REL - POÇO | 11710069 | 2020-07-15 | 1 | 1 | MEDIDOR | MACROMEDIDOR |  |  |  | 80 MM |  | 1 | UN | SIM | NAO | SIM | - |  |  |  | 40 M³/H
| #REF! | 40555 | RIO VERDE | AE-08-RV-1507-1425 | RIO VERDE | BELA VISTA | AV. SIDOR IVANOFF COM RUA BV 8 QD. 26 LT. 14, RIO VERDE | POÇO PBV 02 - RIO VERDE | POÇO | 11710006 | 2020-07-15 | 2 | 2 | POCO | POCO ARTESIANO | [5 empty] | 1 | UN | SIM | NAO | SIM | -
| #REF! | 40556 | RIO VERDE | AE-08-RV-1507-1426 | RIO VERDE | BELA VISTA | AV. SIDOR IVANOFF COM RUA BV 8 QD. 26 LT. 14, RIO VERDE | POÇO PBV 02 - RIO VERDE | POÇO | 11710006 | 2020-07-15 | 2 | 2 | BOMBA | SUBMERSA | [5 empty] | 1 | UN | SIM | NAO | SIM | - |  |  |  | 8 M³/H
| #REF! | 40559 | RIO VERDE | AE-08-RV-1507-1429 | RIO VERDE | BELA VISTA | AV. SIDOR IVANOFF COM RUA BV 8 QD. 26 LT. 14, RIO VERDE | POÇO PBV 02 - RIO VERDE | POÇO | 11710006 | 2020-07-15 | 2 | 2 | PAINEL | QUADRO DE COMANDO | [5 empty] | 1 | UN | SIM | NAO | SIM | -
| #REF! | 40560 | RIO VERDE | AE-08-RV-1507-1430 | RIO VERDE | BELA VISTA | AV. SIDOR IVANOFF COM RUA BV 8 QD. 26 LT. 14, RIO VERDE | POÇO PBV 02 - RIO VERDE | POÇO | 11710006 | 2020-07-15 | 2 | 2 | PAINEL | QUADRO DO MEDIDOR | [5 empty] | 1 | UN | SIM | NAO | SIM | -
| #REF! | 40561 | RIO VERDE | AE-08-RV-1507-1431 | RIO VERDE | BELA VISTA | AV. SIDOR IVANOFF COM RUA BV 8 QD. 26 LT. 14, RIO VERDE | POÇO PBV 02 - RIO VERDE | POÇO | 11710006 | 2020-07-15 | 2 | 2 | VALVULA | REGISTRO |  |  |  | 80 MM |  | 2 | UN | SIM | NAO | SIM | - | MANUAL
| #REF! | 40562 | RIO VERDE | AE-08-RV-1507-1432 | RIO VERDE | BELA VISTA | AV. SIDOR IVANOFF COM RUA BV 8 QD. 26 LT. 14, RIO VERDE | POÇO PBV 02 - RIO VERDE | POÇO | 11710006 | 2020-07-15 | 2 | 2 | VALVULA | ALIVIO |  |  |  | 3/4 POL |  | 1 | UN | SIM | NAO | SIM | - | MANUAL
| #REF! | 40563 | RIO VERDE | AE-08-RV-1507-1433 | RIO VERDE | BELA VISTA | AV. SIDOR IVANOFF COM RUA BV 8 QD. 26 LT. 14, RIO VERDE | POÇO PBV 02 - RIO VERDE | POÇO | 11710006 | 2020-07-15 | 2 | 2 | VALVULA | RETENCAO |  |  |  | 80 MM |  | 1 | UN | SIM | NAO | SIM | - | MANUAL
| #REF! | 40564 | RIO VERDE | AE-08-RV-1507-1434 | RIO VERDE | BELA VISTA | AV. SIDOR IVANOFF COM RUA BV 8 QD. 26 LT. 14, RIO VERDE | POÇO PBV 02 - RIO VERDE | POÇO | 11710006 | 2020-07-15 | 2 | 2 | MEDIDOR | MACROMEDIDOR |  |  |  | 80 MM |  | 1 | UN | SIM | NAO | SIM | - |  |  |  | 40 M³/H
| #REF! | 40570 | RIO VERDE | AE-08-RV-1507-1440 | RIO VERDE | BELA VISTA | RUA BV 06 QD. 24 LT. 1 RESIDENCIAL BELA VISTA, RIO VERDE | POÇO PBV 01 - RIO VERDE | POÇO | 11710007 | 2020-07-15 | 3 | 3 | POCO | POCO ARTESIANO | [5 empty] | 1 | UN | SIM | NAO | SIM | - | [11 empty] | SIM
| #REF! | 40571 | RIO VERDE | AE-08-RV-1507-1441 | RIO VERDE | BELA VISTA | RUA BV 06 QD. 24 LT. 1 RESIDENCIAL BELA VISTA, RIO VERDE | POÇO PBV 01 - RIO VERDE | POÇO | 11710007 | 2020-07-15 | 3 | 3 | BOMBA | SUBMERSA | [5 empty] | 1 | UN | SIM | NAO | SIM | - |  |  |  | 40 M³/H | [7 empty] | SIM
| #REF! | 40572 | RIO VERDE | AE-08-RV-1507-1442 | RIO VERDE | BELA VISTA | RUA BV 06 QD. 24 LT. 1 RESIDENCIAL BELA VISTA, RIO VERDE | POÇO PBV 01 - RIO VERDE | POÇO | 11710007 | 2020-07-15 | 3 | 3 | PAINEL | QUADRO DE COMANDO | [5 empty] | 1 | UN | SIM | NAO | SIM | - | [11 empty] | SIM
| #REF! | 40573 | RIO VERDE | AE-08-RV-1507-1443 | RIO VERDE | BELA VISTA | RUA BV 06 QD. 24 LT. 1 RESIDENCIAL BELA VISTA, RIO VERDE | POÇO PBV 01 - RIO VERDE | POÇO | 11710007 | 2020-07-15 | 3 | 3 | PAINEL | AUTOMACAO | [5 empty] | 1 | UN | SIM | NAO | SIM | - | [11 empty] | SIM
| #REF! | 40576 | RIO VERDE | AE-08-RV-1507-1446 | RIO VERDE | BELA VISTA | RUA BV 06 QD. 24 LT. 1 RESIDENCIAL BELA VISTA, RIO VERDE | POÇO PBV 01 - RIO VERDE | POÇO | 11710007 | 2020-07-15 | 3 | 3 | VALVULA | REGISTRO |  |  |  | 80 MM |  | 2 | UN | SIM | NAO | SIM | - | MANUAL | [10 empty] | SIM
| #REF! | 40577 | RIO VERDE | AE-08-RV-1507-1447 | RIO VERDE | BELA VISTA | RUA BV 06 QD. 24 LT. 1 RESIDENCIAL BELA VISTA, RIO VERDE | POÇO PBV 01 - RIO VERDE | POÇO | 11710007 | 2020-07-15 | 3 | 3 | VALVULA | ALIVIO |  |  |  | 3/4 POL |  | 1 | UN | SIM | NAO | SIM | - | MANUAL | [10 empty] | SIM
| #REF! | 40578 | RIO VERDE | AE-08-RV-1507-1448 | RIO VERDE | BELA VISTA | RUA BV 06 QD. 24 LT. 1 RESIDENCIAL BELA VISTA, RIO VERDE | POÇO PBV 01 - RIO VERDE | POÇO | 11710007 | 2020-07-15 | 3 | 3 | VALVULA | RETENCAO |  |  |  | 80 MM |  | 1 | UN | SIM | NAO | SIM | - | MANUAL | [10 empty] | SIM
| #REF! | 40579 | RIO VERDE | AE-08-RV-1507-1449 | RIO VERDE | BELA VISTA | RUA BV 06 QD. 24 LT. 1 RESIDENCIAL BELA VISTA, RIO VERDE | POÇO PBV 01 - RIO VERDE | POÇO | 11710007 | 2020-07-15 | 3 | 3 | MEDIDOR | MACROMEDIDOR |  |  |  | 80 MM |  | 1 | UN | SIM | NAO | SIM | - |  |  |  | 40 M³/H | [7 empty] | SIM
| #REF! | 40585 | RIO VERDE | AE-08-RV-1507-1455 | RIO VERDE | MIRIAN RESENDE | RUA CEMAT COM RUA 5 AGOSTO BAIRRO MAURICIO ARANTES, RIO VERDE | RESERVATÓRIO SISTEMA MIRIAN REZENDE - RIO VERDE | RAP - REL - EEAT | 11710048 | 2020-07-15 | 4 | 4 | RESERVATORIO | RESERVATORIO APOIADO DE CONCRETO | DIAMETRO 13,00 M; ALTURA 4,00 M |  |  | 13,00 M X 13,00 M | 500 M³ | 1 | UN | SIM | NAO | SIM | -
| #REF! | 40586 | RIO VERDE | AE-08-RV-1507-1456 | RIO VERDE | MIRIAN RESENDE | RUA CEMAT COM RUA 5 AGOSTO BAIRRO MAURICIO ARANTES, RIO VERDE | RESERVATÓRIO SISTEMA MIRIAN REZENDE - RIO VERDE | RAP - REL - EEAT | 11710048 | 2020-07-15 | 4 | 4 | RESERVATORIO | RESERVATORIO ELEVADO METALICO | DIAMETRO 3,20 M; ALTURA 6,00 M |  |  | 3,20 M X 3,20 M | 50 M³ | 1 | UN | SIM | NAO | SIM | -
| #REF! | 40587 | RIO VERDE | AE-08-RV-1507-1457 | RIO VERDE | MIRIAN RESENDE | RUA CEMAT COM RUA 5 AGOSTO BAIRRO MAURICIO ARANTES, RIO VERDE | RESERVATÓRIO SISTEMA MIRIAN REZENDE - RIO VERDE | RAP - REL - EEAT | 11710048 | 2020-07-15 | 4 | 4 | VALVULA | REGISTRO |  |  |  | 200 MM |  | 3 | UN | SIM | NAO | SIM | - | MANUAL
| #REF! | 40588 | RIO VERDE | AE-08-RV-1507-1458 | RIO VERDE | MIRIAN RESENDE | RUA CEMAT COM RUA 5 AGOSTO BAIRRO MAURICIO ARANTES, RIO VERDE | RESERVATÓRIO SISTEMA MIRIAN REZENDE - RIO VERDE | RAP - REL - EEAT | 11710048 | 2020-07-15 | 4 | 4 | VALVULA | RETENCAO |  |  |  | 200 MM |  | 1 | UN | SIM | NAO | SIM | - | MANUAL
| #REF! | 40589 | RIO VERDE | AE-08-RV-1507-1459 | RIO VERDE | MIRIAN RESENDE | RUA CEMAT COM RUA 5 AGOSTO BAIRRO MAURICIO ARANTES, RIO VERDE | RESERVATÓRIO SISTEMA MIRIAN REZENDE - RIO VERDE | RAP - REL - EEAT | 11710048 | 2020-07-15 | 4 | 4 | VALVULA | REGISTRO |  |  |  | 100 MM |  | 13 | UN | SIM | NAO | SIM | - | MANUAL
| #REF! | 40590 | RIO VERDE | AE-08-RV-1507-1460 | RIO VERDE | MIRIAN RESENDE | RUA CEMAT COM RUA 5 AGOSTO BAIRRO MAURICIO ARANTES, RIO VERDE | RESERVATÓRIO SISTEMA MIRIAN REZENDE - RIO VERDE | RAP - REL - EEAT | 11710048 | 2020-07-15 | 4 | 4 | VALVULA | REGISTRO |  |  |  | 150 MM |  | 1 | UN | SIM | NAO | SIM | - | MANUAL
| #REF! | 40591 | RIO VERDE | AE-08-RV-1507-1461 | RIO VERDE | MIRIAN RESENDE | RUA CEMAT COM RUA 5 AGOSTO BAIRRO MAURICIO ARANTES, RIO VERDE | RESERVATÓRIO SISTEMA MIRIAN REZENDE - RIO VERDE | RAP - REL - EEAT | 11710048 | 2020-07-15 | 4 | 4 | VALVULA | REGISTRO |  |  |  | 75 MM |  | 2 | UN | SIM | NAO | SIM | - | MANUAL
| #REF! | 40592 | RIO VERDE | AE-08-RV-1507-1462 | RIO VERDE | MIRIAN RESENDE | RUA CEMAT COM RUA 5 AGOSTO BAIRRO MAURICIO ARANTES, RIO VERDE | RESERVATÓRIO SISTEMA MIRIAN REZENDE - RIO VERDE | RAP - REL - EEAT | 11710048 | 2020-07-15 | 4 | 4 | VALVULA | RETENCAO |  |  |  | 75 MM |  | 2 | UN | SIM | NAO | SIM | - | MANUAL
| #REF! | 40593 | RIO VERDE | AE-08-RV-1507-1463 | RIO VERDE | MIRIAN RESENDE | RUA CEMAT COM RUA 5 AGOSTO BAIRRO MAURICIO ARANTES, RIO VERDE | RESERVATÓRIO SISTEMA MIRIAN REZENDE - RIO VERDE | RAP - REL - EEAT | 11710048 | 2020-07-15 | 4 | 4 | VALVULA | REGISTRO |  |  |  | 50 MM |  | 2 | UN | SIM | NAO | SIM | - | MANUAL
| #REF! | 40594 | RIO VERDE | AE-08-RV-1507-1464 | RIO VERDE | MIRIAN RESENDE | RUA CEMAT COM RUA 5 AGOSTO BAIRRO MAURICIO ARANTES, RIO VERDE | RESERVATÓRIO SISTEMA MIRIAN REZENDE - RIO VERDE | RAP - REL - EEAT | 11710048 | 2020-07-15 | 4 | 4 | VALVULA | REGULADORA DE PRESSAO |  |  |  | 80 MM |  | 1 | UN | SIM | NAO | SIM | - | AUTOMATICO
| #REF! | 40595 | RIO VERDE | AE-08-RV-1507-1465 | RIO VERDE | MIRIAN RESENDE | RUA CEMAT COM RUA 5 AGOSTO BAIRRO MAURICIO ARANTES, RIO VERDE | RESERVATÓRIO SISTEMA MIRIAN REZENDE - RIO VERDE | RAP - REL - EEAT | 11710048 | 2020-07-15 | 4 | 4 | VALVULA | RETENCAO |  |  |  | 100 MM |  | 3 | UN | SIM | NAO | SIM | - | MANUAL
| #REF! | 40596 | RIO VERDE | AE-08-RV-1507-1466 | RIO VERDE | MIRIAN RESENDE | RUA CEMAT COM RUA 5 AGOSTO BAIRRO MAURICIO ARANTES, RIO VERDE | RESERVATÓRIO SISTEMA MIRIAN REZENDE - RIO VERDE | RAP - REL - EEAT | 11710048 | 2020-07-15 | 4 | 4 | MOTOR | INDUCAO | [5 empty] | 1 | UN | SIM | NAO | SIM | - |  | 3 CV | 1150 |  | WEG | 100L
| #REF! | 40604 | RIO VERDE | AE-08-RV-1507-1474 | RIO VERDE | MIRIAN RESENDE | RUA CEMAT COM RUA 5 AGOSTO BAIRRO MAURICIO ARANTES, RIO VERDE | RESERVATÓRIO SISTEMA MIRIAN REZENDE - RIO VERDE | RAP - REL - EEAT | 11710048 | 2020-07-15 | 4 | 4 | BOMBA | CENTRIFUGA | [5 empty] | 1 | UN | SIM | NAO | SIM | - |  |  |  |  | WORTHINGTON
| #REF! | 40608 | RIO VERDE | AE-08-RV-1507-1478 | RIO VERDE | MIRIAN RESENDE | RUA CEMAT COM RUA 5 AGOSTO BAIRRO MAURICIO ARANTES, RIO VERDE | RESERVATÓRIO SISTEMA MIRIAN REZENDE - RIO VERDE | RAP - REL - EEAT | 11710048 | 2020-07-15 | 4 | 4 | MEDIDOR | MACROMEDIDOR |  |  |  | 50 MM |  | 1 | UN | SIM | NAO | SIM | - |  |  |  | 25 M³/H
| #REF! | 40609 | RIO VERDE | AE-08-RV-1507-1479 | RIO VERDE | MIRIAN RESENDE | RUA CEMAT COM RUA 5 AGOSTO BAIRRO MAURICIO ARANTES, RIO VERDE | RESERVATÓRIO SISTEMA MIRIAN REZENDE - RIO VERDE | RAP - REL - EEAT | 11710048 | 2020-07-15 | 4 | 4 | MEDIDOR | MACROMEDIDOR |  |  |  | 80 MM |  | 1 | UN | SIM | NAO | SIM | - |  |  |  | 40 M³/H | GIATEC SISTEMAS | GTSONIC | H19GT1732424
| #REF! | 40610 | RIO VERDE | AE-08-RV-1507-1480 | RIO VERDE | MIRIAN RESENDE | RUA CEMAT COM RUA 5 AGOSTO BAIRRO MAURICIO ARANTES, RIO VERDE | RESERVATÓRIO SISTEMA MIRIAN REZENDE - RIO VERDE | RAP - REL - EEAT | 11710048 | 2020-07-15 | 4 | 4 | MEDIDOR | MACROMEDIDOR |  |  |  | 100 MM |  | 1 | UN | SIM | NAO | SIM | - |  |  |  | 120 M³/H | GIATEC SISTEMAS | GTSONIC
| #REF! | 40611 | RIO VERDE | AE-08-RV-1507-1481 | RIO VERDE | MIRIAN RESENDE | RUA CEMAT COM RUA 5 AGOSTO BAIRRO MAURICIO ARANTES, RIO VERDE | RESERVATÓRIO SISTEMA MIRIAN REZENDE - RIO VERDE | RAP - REL - EEAT | 11710048 | 2020-07-15 | 4 | 4 | MEDIDOR | MACROMEDIDOR |  |  |  | 200 MM |  | 1 | UN | SIM | NAO | SIM | - |  |  |  | 150 M³/H | GIATEC SISTEMAS | GTSONIC | M19GT1782185
| #REF! | 40612 | RIO VERDE | AE-08-RV-1507-1482 | RIO VERDE | MIRIAN RESENDE | RUA CEMAT COM RUA 5 AGOSTO BAIRRO MAURICIO ARANTES, RIO VERDE | RESERVATÓRIO SISTEMA MIRIAN REZENDE - RIO VERDE | RAP - REL - EEAT | 11710048 | 2020-07-15 | 4 | 4 | MEDIDOR | MACROMEDIDOR |  |  |  | 150 MM |  | 1 | UN | SIM | NAO | SIM | - |  |  |  | 200 M³/H
| #REF! | 40621 | RIO VERDE | AE-08-RV-1507-1491 | RIO VERDE | BELA VISTA | RUA BV1 QD. 3 LOTE 1 E 2 RESIDENCIAL BELA VISTA, RIO VERDE | RESERVATÓRIO RESIDENCIAL BELA VISTA - RIO VERDE | RAP - REL - EEAT | 11710008 | 2020-07-15 | 5 | 5 | RESERVATORIO | RESERVATORIO APOIADO METALICO | DIAMETRO 6,50 M; ALTURA 5,00 M |  |  | 6,50 M X 6,50 M | 170 M³ | 1 | UN | SIM | NAO | SIM | -
| #REF! | 40622 | RIO VERDE | AE-08-RV-1507-1492 | RIO VERDE | BELA VISTA | RUA BV1 QD. 3 LOTE 1 E 2 RESIDENCIAL BELA VISTA, RIO VERDE | RESERVATÓRIO RESIDENCIAL BELA VISTA - RIO VERDE | RAP - REL - EEAT | 11710008 | 2020-07-15 | 5 | 5 | RESERVATORIO | RESERVATORIO ELEVADO METALICO | DIAMETRO 3,20 M; ALTURA 6,00 M |  |  | 3,20 M X 3,20 M | 50 M³ | 1 | UN | SIM | NAO | SIM | -
| #REF! | 40623 | RIO VERDE | AE-08-RV-1507-1493 | RIO VERDE | BELA VISTA | RUA BV1 QD. 3 LOTE 1 E 2 RESIDENCIAL BELA VISTA, RIO VERDE | RESERVATÓRIO RESIDENCIAL BELA VISTA - RIO VERDE | RAP - REL - EEAT | 11710008 | 2020-07-15 | 5 | 5 | VALVULA | REGISTRO |  |  |  | 150 MM |  | 6 | UN | SIM | NAO | SIM | - | MANUAL
| #REF! | 40624 | RIO VERDE | AE-08-RV-1507-1494 | RIO VERDE | BELA VISTA | RUA BV1 QD. 3 LOTE 1 E 2 RESIDENCIAL BELA VISTA, RIO VERDE | RESERVATÓRIO RESIDENCIAL BELA VISTA - RIO VERDE | RAP - REL - EEAT | 11710008 | 2020-07-15 | 5 | 5 | VALVULA | REGISTRO |  |  |  | 100 MM |  | 3 | UN | SIM | NAO | SIM | - | MANUAL
| #REF! | 40625 | RIO VERDE | AE-08-RV-1507-1495 | RIO VERDE | BELA VISTA | RUA BV1 QD. 3 LOTE 1 E 2 RESIDENCIAL BELA VISTA, RIO VERDE | RESERVATÓRIO RESIDENCIAL BELA VISTA - RIO VERDE | RAP - REL - EEAT | 11710008 | 2020-07-15 | 5 | 5 | VALVULA | REGISTRO |  |  |  | 80 MM |  | 2 | UN | SIM | NAO | SIM | - | MANUAL
| #REF! | 40626 | RIO VERDE | AE-08-RV-1507-1496 | RIO VERDE | BELA VISTA | RUA BV1 QD. 3 LOTE 1 E 2 RESIDENCIAL BELA VISTA, RIO VERDE | RESERVATÓRIO RESIDENCIAL BELA VISTA - RIO VERDE | RAP - REL - EEAT | 11710008 | 2020-07-15 | 5 | 5 | VALVULA | RETENCAO |  |  |  | 80 MM |  | 2 | UN | SIM | NAO | SIM | - | MANUAL
| #REF! | 40627 | RIO VERDE | AE-08-RV-1507-1497 | RIO VERDE | BELA VISTA | RUA BV1 QD. 3 LOTE 1 E 2 RESIDENCIAL BELA VISTA, RIO VERDE | RESERVATÓRIO RESIDENCIAL BELA VISTA - RIO VERDE | RAP - REL - EEAT | 11710008 | 2020-07-15 | 5 | 5 | MOTOR | INDUCAO | [5 empty] | 1 | UN | SIM | NAO | SIM | - |  | 5 CV | 1725 |  | WEG | 100L
| #REF! | 40628 | RIO VERDE | AE-08-RV-1507-1498 | RIO VERDE | BELA VISTA | RUA BV1 QD. 3 LOTE 1 E 2 RESIDENCIAL BELA VISTA, RIO VERDE | RESERVATÓRIO RESIDENCIAL BELA VISTA - RIO VERDE | RAP - REL - EEAT | 11710008 | 2020-07-15 | 5 | 5 | MOTOR | INDUCAO | [5 empty] | 1 | UN | SIM | NAO | SIM | - |  | 5 CV | 1725 |  | WEG | 100L
| #REF! | 40629 | RIO VERDE | AE-08-RV-1507-1499 | RIO VERDE | BELA VISTA | RUA BV1 QD. 3 LOTE 1 E 2 RESIDENCIAL BELA VISTA, RIO VERDE | RESERVATÓRIO RESIDENCIAL BELA VISTA - RIO VERDE | RAP - REL - EEAT | 11710008 | 2020-07-15 | 5 | 5 | BOMBA | CENTRIFUGA | [5 empty] | 1 | UN | SIM | NAO | SIM | - |  |  | 1750 |  | THEBE | TH-32/250 MANCA | 000991994/00002
| #REF! | 40630 | RIO VERDE | AE-08-RV-1507-1500 | RIO VERDE | BELA VISTA | RUA BV1 QD. 3 LOTE 1 E 2 RESIDENCIAL BELA VISTA, RIO VERDE | RESERVATÓRIO RESIDENCIAL BELA VISTA - RIO VERDE | RAP - REL - EEAT | 11710008 | 2020-07-15 | 5 | 5 | BOMBA | CENTRIFUGA | [5 empty] | 1 | UN | SIM | NAO | SIM | - |  |  | 1750 |  | THEBE | TH-32/250 MANCA | 000991994/00001
| #REF! | 40631 | RIO VERDE | AE-08-RV-1507-1501 | RIO VERDE | BELA VISTA | RUA BV1 QD. 3 LOTE 1 E 2 RESIDENCIAL BELA VISTA, RIO VERDE | RESERVATÓRIO RESIDENCIAL BELA VISTA - RIO VERDE | RAP - REL - EEAT | 11710008 | 2020-07-15 | 5 | 5 | BOMBA | DOSADORA | [5 empty] | 1 | UN | SIM | NAO | SIM | -
| #REF! | 40632 | RIO VERDE | AE-08-RV-1507-1502 | RIO VERDE | BELA VISTA | RUA BV1 QD. 3 LOTE 1 E 2 RESIDENCIAL BELA VISTA, RIO VERDE | RESERVATÓRIO RESIDENCIAL BELA VISTA - RIO VERDE | RAP - REL - EEAT | 11710008 | 2020-07-15 | 5 | 5 | PAINEL | QUADRO DE COMANDO | [5 empty] | 1 | UN | SIM | NAO | SIM | -
| #REF! | 40633 | RIO VERDE | AE-08-RV-1507-1503 | RIO VERDE | BELA VISTA | RUA BV1 QD. 3 LOTE 1 E 2 RESIDENCIAL BELA VISTA, RIO VERDE | RESERVATÓRIO RESIDENCIAL BELA VISTA - RIO VERDE | RAP - REL - EEAT | 11710008 | 2020-07-15 | 5 | 5 | PAINEL | AUTOMACAO | [5 empty] | 1 | UN | SIM | NAO | SIM | -
| #REF! | 40634 | RIO VERDE | AE-08-RV-1507-1504 | RIO VERDE | BELA VISTA | RUA BV1 QD. 3 LOTE 1 E 2 RESIDENCIAL BELA VISTA, RIO VERDE | RESERVATÓRIO RESIDENCIAL BELA VISTA - RIO VERDE | RAP - REL - EEAT | 11710008 | 2020-07-15 | 5 | 5 | PAINEL | QUADRO DE COMANDO | [5 empty] | 1 | UN | SIM | NAO | SIM | -
| #REF! | 40635 | RIO VERDE | AE-08-RV-1507-1505 | RIO VERDE | BELA VISTA | RUA BV1 QD. 3 LOTE 1 E 2 RESIDENCIAL BELA VISTA, RIO VERDE | RESERVATÓRIO RESIDENCIAL BELA VISTA - RIO VERDE | RAP - REL - EEAT | 11710008 | 2020-07-15 | 5 | 5 | TANQUE | TANQUE DE POLIETILENO |  |  |  |  | 1000L | 1 | UN | SIM | NAO | SIM | -
| #REF! | 40637 | RIO VERDE | AE-08-RV-1507-1507 | RIO VERDE | BELA VISTA | RUA BV1 QD. 3 LOTE 1 E 2 RESIDENCIAL BELA VISTA, RIO VERDE | RESERVATÓRIO RESIDENCIAL BELA VISTA - RIO VERDE | RAP - REL - EEAT | 11710008 | 2020-07-15 | 5 | 5 | MEDIDOR | MACROMEDIDOR |  |  |  | 80 MM |  | 1 | UN | SIM | NAO | SIM | - |  |  |  | 40 M³/H
| #REF! | 40638 | RIO VERDE | AE-08-RV-1507-1508 | RIO VERDE | BELA VISTA | RUA BV1 QD. 3 LOTE 1 E 2 RESIDENCIAL BELA VISTA, RIO VERDE | RESERVATÓRIO RESIDENCIAL BELA VISTA - RIO VERDE | RAP - REL - EEAT | 11710008 | 2020-07-15 | 5 | 5 | MEDIDOR | MACROMEDIDOR |  |  |  | 80 MM |  | 1 | UN | SIM | NAO | SIM | - |  |  |  | 40 M³/H
| #REF! | 40644 | RIO VERDE | AE-08-RV-1507-1514 | RIO VERDE | LAJE | GO-174, KM-04, FAZENDA LAJE, ZONA RURAL | ETA LAGE- RIO VERDE | ETA | 11710037 | 2020-07-15 | 6 | 6 | VALVULA | REGISTRO |  |  |  | 250 MM |  | 10 | UN | SIM | NAO | SIM | - | MANUAL | [10 empty] | SIM
| #REF! | 40645 | RIO VERDE | AE-08-RV-1507-1515 | RIO VERDE | LAJE | GO-174, KM-04, FAZENDA LAJE, ZONA RURAL | ETA LAGE- RIO VERDE | ETA | 11710037 | 2020-07-15 | 6 | 6 | VALVULA | REGISTRO |  |  |  | 200 MM |  | 25 | UN | SIM | NAO | SIM | - | MANUAL | [10 empty] | SIM
| #REF! | 40646 | RIO VERDE | AE-08-RV-1507-1516 | RIO VERDE | LAJE | GO-174, KM-04, FAZENDA LAJE, ZONA RURAL | ETA LAGE- RIO VERDE | ETA | 11710037 | 2020-07-15 | 6 | 6 | VALVULA | REGISTRO |  |  |  | 300 MM |  | 1 | UN | SIM | NAO | SIM | - | MANUAL | [10 empty] | SIM
| #REF! | 40647 | RIO VERDE | AE-08-RV-1507-1517 | RIO VERDE | LAJE | GO-174, KM-04, FAZENDA LAJE, ZONA RURAL | ETA LAGE- RIO VERDE | ETA | 11710037 | 2020-07-15 | 6 | 6 | VALVULA | REGISTRO |  |  |  | 100 MM |  | 3 | UN | SIM | NAO | SIM | - | MANUAL | [10 empty] | SIM
| #REF! | 40648 | RIO VERDE | AE-08-RV-1507-1518 | RIO VERDE | LAJE | GO-174, KM-04, FAZENDA LAJE, ZONA RURAL | ETA LAGE- RIO VERDE | ETA | 11710037 | 2020-07-15 | 6 | 6 | VALVULA | REGULADORA DE PRESSAO |  |  |  | 150 MM |  | 1 | UN | SIM | NAO | SIM | - | AUTOMATICO | [10 empty] | SIM
| #REF! | 40649 | RIO VERDE | AE-08-RV-1507-1519 | RIO VERDE | LAJE | GO-174, KM-04, FAZENDA LAJE, ZONA RURAL | ETA LAGE- RIO VERDE | ETA | 11710037 | 2020-07-15 | 6 | 6 | VALVULA | REGISTRO |  |  |  | 150 MM |  | 2 | UN | SIM | NAO | SIM | - | MANUAL | [10 empty] | SIM
| #REF! | 40650 | RIO VERDE | AE-08-RV-1507-1520 | RIO VERDE | LAJE | GO-174, KM-04, FAZENDA LAJE, ZONA RURAL | ETA LAGE- RIO VERDE | ETA | 11710037 | 2020-07-15 | 6 | 6 | VALVULA | RETENCAO |  |  |  | 200 MM |  | 2 | UN | SIM | NAO | SIM | - | MANUAL | [10 empty] | SIM
| #REF! | 40667 | RIO VERDE | AE-08-RV-1507-1537 | RIO VERDE | LAJE | GO-174, KM-04, FAZENDA LAJE, ZONA RURAL | ETA LAGE- RIO VERDE | ETA | 11710037 | 2020-07-15 | 6 | 6 | BOMBA | SUBMERSA | [5 empty] | 1 | UN | SIM | NAO | SIM | - |  | 40 CV | [9 empty] | SIM
| #REF! | 40668 | RIO VERDE | AE-08-RV-1507-1538 | RIO VERDE | LAJE | GO-174, KM-04, FAZENDA LAJE, ZONA RURAL | ETA LAGE- RIO VERDE | ETA | 11710037 | 2020-07-15 | 6 | 6 | MEDIDOR | MACROMEDIDOR |  |  |  | 150 MM |  | 1 | UN | SIM | NAO | SIM | - |  |  |  | 200 M³/H | [7 empty] | SIM
| #REF! | 40669 | RIO VERDE | AE-08-RV-1507-1539 | RIO VERDE | LAJE | GO-174, KM-04, FAZENDA LAJE, ZONA RURAL | ETA LAGE- RIO VERDE | ETA | 11710037 | 2020-07-15 | 6 | 6 | MEDIDOR | MACROMEDIDOR |  |  |  | 250 MM |  | 1 | UN | SIM | NAO | SIM | - |  |  |  | 450 M³/H | [7 empty] | SIM
| #REF! | 40670 | RIO VERDE | AE-08-RV-1507-1540 | RIO VERDE | LAJE | GO-174, KM-04, FAZENDA LAJE, ZONA RURAL | ETA LAGE- RIO VERDE | ETA | 11710037 | 2020-07-15 | 6 | 6 | PAINEL | QUADRO DE COMANDO | [5 empty] | 1 | UN | SIM | NAO | SIM | - | [11 empty] | SIM
| #REF! | 40671 | RIO VERDE | AE-08-RV-1507-1541 | RIO VERDE | LAJE | GO-174, KM-04, FAZENDA LAJE, ZONA RURAL | ETA LAGE- RIO VERDE | ETA | 11710037 | 2020-07-15 | 6 | 6 | PAINEL | QUADRO DE COMANDO | [5 empty] | 1 | UN | SIM | NAO | SIM | - | [11 empty] | SIM
| #REF! | 40672 | RIO VERDE | AE-08-RV-1507-1542 | RIO VERDE | LAJE | GO-174, KM-04, FAZENDA LAJE, ZONA RURAL | ETA LAGE- RIO VERDE | ETA | 11710037 | 2020-07-15 | 6 | 6 | PAINEL | QUADRO DE COMANDO | [5 empty] | 1 | UN | SIM | NAO | SIM | - | [11 empty] | SIM
| #REF! | 40684 | RIO VERDE | AE-08-RV-1507-1554 | RIO VERDE | LAJE | GO-174, KM-04, FAZENDA LAJE, ZONA RURAL | ETA LAGE- RIO VERDE | ETA | 11710037 | 2020-07-15 | 6 | 6 | ESTRUTURA | TANQUE EM CONCRETO PARA FILTRO | CAIXA EM ALVENARIA; ESTRUTURA PARA AGUA | CONCRETO |  | 2,00 M X 2,00 M X 3,00 M | 97 M³ | 3 | UN | SIM | NAO | SIM | - | [11 empty] | SIM
| #REF! | 40685 | RIO VERDE | AE-08-RV-1507-1555 | RIO VERDE | LAJE | GO-174, KM-04, FAZENDA LAJE, ZONA RURAL | ETA LAGE- RIO VERDE | ETA | 11710037 | 2020-07-15 | 6 | 6 | ESTRUTURA | FILTRO | TANQUE CILINDRICO DE FIBRA | FIBRA | TANQUE | DN = 3,2 M ; H= 3,50 M |  | 2 | UN | SIM | NAO | SIM | - | [11 empty] | SIM
| #REF! | 40686 | RIO VERDE | AE-08-RV-1507-1556 | RIO VERDE | LAJE | GO-174, KM-04, FAZENDA LAJE, ZONA RURAL | ETA LAGE- RIO VERDE | ETA | 11710037 | 2020-07-15 | 6 | 6 | ESTRUTURA | TANQUE DE CONTATO |  | CONCRETO |  | 6,00 M X 6,00 M X 2,50 M | 97 M³ | 1 | UN | SIM | NAO | SIM | - | [11 empty] | SIM
| #REF! | 40687 | RIO VERDE | AE-08-RV-1507-1557 | RIO VERDE | LAJE | GO-174, KM-04, FAZENDA LAJE, ZONA RURAL | ETA LAGE- RIO VERDE | ETA | 11710037 | 2020-07-15 | 6 | 6 | COMPORTA | COMPORTA MANUAL | METALICO |  |  | 0,80 M X 1,00 M |  | 1 | UN | SIM | NAO | SIM | - | [11 empty] | SIM
| #REF! | 40689 | RIO VERDE | AE-08-RV-1507-1559 | RIO VERDE | LAJE | GO-174, KM-04, FAZENDA LAJE, ZONA RURAL | ETA LAGE- RIO VERDE | ETA | 11710037 | 2020-07-15 | 6 | 6 | TANQUE | TANQUE DE FIBRA | FLUOR |  |  |  | 500L | 1 | UN | SIM | NAO | SIM | - | [11 empty] | SIM
| #REF! | 40690 | RIO VERDE | AE-08-RV-1507-1560 | RIO VERDE | LAJE | GO-174, KM-04, FAZENDA LAJE, ZONA RURAL | ETA LAGE- RIO VERDE | ETA | 11710037 | 2020-07-15 | 6 | 6 | TANQUE | TANQUE DE FIBRA | FLUOR |  |  |  | 500L | 1 | UN | SIM | NAO | SIM | - | [11 empty] | SIM
| #REF! | 40691 | RIO VERDE | AE-08-RV-1507-1561 | RIO VERDE | LAJE | GO-174, KM-04, FAZENDA LAJE, ZONA RURAL | ETA LAGE- RIO VERDE | ETA | 11710037 | 2020-07-15 | 6 | 6 | TANQUE | TANQUE DE FIBRA | CAL |  |  |  | 500L | 1 | UN | SIM | NAO | SIM | - | [11 empty] | SIM
| #REF! | 40692 | RIO VERDE | AE-08-RV-1507-1562 | RIO VERDE | LAJE | GO-174, KM-04, FAZENDA LAJE, ZONA RURAL | ETA LAGE- RIO VERDE | ETA | 11710037 | 2020-07-15 | 6 | 6 | TANQUE | TANQUE DE FIBRA | SULFATO |  |  |  | 500L | 1 | UN | SIM | NAO | SIM | - | [11 empty] | SIM
| #REF! | 40693 | RIO VERDE | AE-08-RV-1507-1563 | RIO VERDE | LAJE | GO-174, KM-04, FAZENDA LAJE, ZONA RURAL | ETA LAGE- RIO VERDE | ETA | 11710037 | 2020-07-15 | 6 | 6 | TANQUE | TANQUE DE FIBRA | SULFATO |  |  |  | 500L | 1 | UN | SIM | NAO | SIM | - | [11 empty] | SIM
| #REF! | 40703 | RIO VERDE | AE-08-RV-1507-1573 | RIO VERDE | LAJE | GO-174, KM-04, FAZENDA LAJE, ZONA RURAL | ETA LAGE- RIO VERDE | ETA | 11710037 | 2020-07-15 | 6 | 6 | RESERVATORIO | RESERVATORIO ELEVADO DE CONCRETO | DIAMETRO 4,50 M; ALTURA 6,00 M |  |  | 4,50 M X 4,50 M | 100 M³ | 1 | UN | SIM | NAO | SIM | - | [11 empty] | SIM
| #REF! | 40704 | RIO VERDE | AE-08-RV-1507-1574 | RIO VERDE | CENTRAL | RUA 14 COM RUA 70, QD. 50, BAIRRO POPULAR | ETA CENTRAL - RIO VERDE | ETA | 11710017 | 2020-07-15 | 7 | 7 | EDIFICACAO | ADMINISTRACAO E LABORATORIO | COBERTURA DE LAJE | ALVENARIA | CASA | 14,70 M x 10,80 M x 15,00 M |  | 1 | UN | SIM | NAO | SIM | - | [7 empty] | 158,76 M² |  |  |  | SIM
| #REF! | 40713 | RIO VERDE | AE-08-RV-1507-1583 | RIO VERDE | CENTRAL | RUA 14 COM RUA 70, QD. 50, BAIRRO POPULAR | ETA CENTRAL - RIO VERDE | ETA | 11710017 | 2020-07-15 | 7 | 7 | VALVULA | REGISTRO |  |  |  | 350 MM |  | 10 | UN | SIM | NAO | SIM | - | MANUAL | [10 empty] | SIM
| #REF! | 40714 | RIO VERDE | AE-08-RV-1507-1584 | RIO VERDE | CENTRAL | RUA 14 COM RUA 70, QD. 50, BAIRRO POPULAR | ETA CENTRAL - RIO VERDE | ETA | 11710017 | 2020-07-15 | 7 | 7 | VALVULA | REGISTRO |  |  |  | 500 MM |  | 4 | UN | SIM | NAO | SIM | - | MANUAL | [10 empty] | SIM
| #REF! | 40715 | RIO VERDE | AE-08-RV-1507-1585 | RIO VERDE | CENTRAL | RUA 14 COM RUA 70, QD. 50, BAIRRO POPULAR | ETA CENTRAL - RIO VERDE | ETA | 11710017 | 2020-07-15 | 7 | 7 | VALVULA | REGISTRO |  |  |  | 200 MM |  | 3 | UN | SIM | NAO | SIM | - | MANUAL | [10 empty] | SIM
| #REF! | 40716 | RIO VERDE | AE-08-RV-1507-1586 | RIO VERDE | CENTRAL | RUA 14 COM RUA 70, QD. 50, BAIRRO POPULAR | ETA CENTRAL - RIO VERDE | ETA | 11710017 | 2020-07-15 | 7 | 7 | VALVULA | RETENCAO |  |  |  | 200 MM |  | 2 | UN | SIM | NAO | SIM | - | MANUAL | [10 empty] | SIM
| #REF! | 40717 | RIO VERDE | AE-08-RV-1507-1587 | RIO VERDE | CENTRAL | RUA 14 COM RUA 70, QD. 50, BAIRRO POPULAR | ETA CENTRAL - RIO VERDE | ETA | 11710017 | 2020-07-15 | 7 | 7 | VALVULA | REGISTRO |  |  |  | 50 MM |  | 8 | UN | SIM | NAO | SIM | - | MANUAL | [10 empty] | SIM
| #REF! | 40718 | RIO VERDE | AE-08-RV-1507-1588 | RIO VERDE | CENTRAL | RUA 14 COM RUA 70, QD. 50, BAIRRO POPULAR | ETA CENTRAL - RIO VERDE | ETA | 11710017 | 2020-07-15 | 7 | 7 | VALVULA | REGISTRO |  |  |  | 300 MM |  | 3 | UN | SIM | NAO | SIM | - | MANUAL | [10 empty] | SIM
| #REF! | 40719 | RIO VERDE | AE-08-RV-1507-1589 | RIO VERDE | CENTRAL | RUA 14 COM RUA 70, QD. 50, BAIRRO POPULAR | ETA CENTRAL - RIO VERDE | ETA | 11710017 | 2020-07-15 | 7 | 7 | VALVULA | REGISTRO |  |  |  | 300 MM |  | 6 | UN | SIM | NAO | SIM | - | AUTOMATICO | [10 empty] | SIM
| #REF! | 40720 | RIO VERDE | AE-08-RV-1507-1590 | RIO VERDE | CENTRAL | RUA 14 COM RUA 70, QD. 50, BAIRRO POPULAR | ETA CENTRAL - RIO VERDE | ETA | 11710017 | 2020-07-15 | 7 | 7 | VALVULA | REGISTRO |  |  |  | 200 MM |  | 4 | UN | SIM | NAO | SIM | - | AUTOMATICO | [10 empty] | SIM
| #REF! | 40721 | RIO VERDE | AE-08-RV-1507-1591 | RIO VERDE | CENTRAL | RUA 14 COM RUA 70, QD. 50, BAIRRO POPULAR | ETA CENTRAL - RIO VERDE | ETA | 11710017 | 2020-07-15 | 7 | 7 | VALVULA | REGISTRO |  |  |  | 150 MM |  | 1 | UN | SIM | NAO | SIM | - | MANUAL | [10 empty] | SIM
| #REF! | 40722 | RIO VERDE | AE-08-RV-1507-1592 | RIO VERDE | CENTRAL | RUA 14 COM RUA 70, QD. 50, BAIRRO POPULAR | ETA CENTRAL - RIO VERDE | ETA | 11710017 | 2020-07-15 | 7 | 7 | VALVULA | REGISTRO |  |  |  | 250 MM |  | 2 | UN | SIM | NAO | SIM | - | MANUAL | [10 empty] | SIM
| #REF! | 40723 | RIO VERDE | AE-08-RV-1507-1593 | RIO VERDE | CENTRAL | RUA 14 COM RUA 70, QD. 50, BAIRRO POPULAR | ETA CENTRAL - RIO VERDE | ETA | 11710017 | 2020-07-15 | 7 | 7 | VALVULA | RETENCAO |  |  |  | 300 MM |  | 2 | UN | SIM | NAO | SIM | - | MANUAL | [10 empty] | SIM
| #REF! | 40729 | RIO VERDE | AE-08-RV-1507-1599 | RIO VERDE | CENTRAL | RUA 14 COM RUA 70, QD. 50, BAIRRO POPULAR | ETA CENTRAL - RIO VERDE | ETA | 11710017 | 2020-07-15 | 7 | 7 | MOTOR | INDUCAO | [5 empty] | 1 | UN | SIM | NAO | SIM | - |  | 0,50 CV |  |  | WEG | [6 empty] | SIM
| #REF! | 40746 | RIO VERDE | AE-08-RV-1507-1616 | RIO VERDE | CENTRAL | RUA 14 COM RUA 70, QD. 50, BAIRRO POPULAR | ETA CENTRAL - RIO VERDE | ETA | 11710017 | 2020-07-15 | 7 | 7 | MOTOR | INDUCAO | [5 empty] | 1 | UN | SIM | NAO | SIM | - |  | 0,25 KW | 1670 |  | NORD | [6 empty] | SIM
| #REF! | 40747 | RIO VERDE | AE-08-RV-1507-1617 | RIO VERDE | CENTRAL | RUA 14 COM RUA 70, QD. 50, BAIRRO POPULAR | ETA CENTRAL - RIO VERDE | ETA | 11710017 | 2020-07-15 | 7 | 7 | MOTOR | INDUCAO | [5 empty] | 1 | UN | SIM | NAO | SIM | - |  | 0,25 KW | 1670 |  | NORD | [6 empty] | SIM
| #REF! | 40759 | RIO VERDE | AE-08-RV-1507-1629 | RIO VERDE | CENTRAL | RUA 14 COM RUA 70, QD. 50, BAIRRO POPULAR | ETA CENTRAL - RIO VERDE | ETA | 11710017 | 2020-07-15 | 7 | 7 | BOMBA | CENTRIFUGA | [5 empty] | 1 | UN | SIM | NAO | SIM | - | [11 empty] | SIM
| #REF! | 40764 | RIO VERDE | AE-08-RV-1507-1634 | RIO VERDE | CENTRAL | RUA 14 COM RUA 70, QD. 50, BAIRRO POPULAR | ETA CENTRAL - RIO VERDE | ETA | 11710017 | 2020-07-15 | 7 | 7 | MEDIDOR | MACROMEDIDOR |  |  |  | 250 MM |  | 1 | UN | SIM | NAO | SIM | - |  |  |  | 450 M³/H | [7 empty] | SIM
| #REF! | 40767 | RIO VERDE | AE-08-RV-1507-1637 | RIO VERDE | CENTRAL | RUA 14 COM RUA 70, QD. 50, BAIRRO POPULAR | ETA CENTRAL - RIO VERDE | ETA | 11710017 | 2020-07-15 | 7 | 7 | PAINEL | QUADRO DE COMANDO | [5 empty] | 1 | UN | SIM | NAO | SIM | - | [11 empty] | SIM
| #REF! | 40770 | RIO VERDE | AE-08-RV-1507-1640 | RIO VERDE | CENTRAL | RUA 14 COM RUA 70, QD. 50, BAIRRO POPULAR | ETA CENTRAL - RIO VERDE | ETA | 11710017 | 2020-07-15 | 7 | 7 | PAINEL | QUADRO DE COMANDO | [5 empty] | 1 | UN | SIM | NAO | SIM | - | [11 empty] | SIM
| #REF! | 40777 | RIO VERDE | AE-08-RV-1507-1647 | RIO VERDE | CENTRAL | RUA 14 COM RUA 70, QD. 50, BAIRRO POPULAR | ETA CENTRAL - RIO VERDE | ETA | 11710017 | 2020-07-15 | 7 | 7 | PAINEL | QUADRO DE LAVAGEM DOS FILTROS | [5 empty] | 1 | UN | SIM | NAO | SIM | - | [11 empty] | SIM
| #REF! | 40780 | RIO VERDE | AE-08-RV-1507-1650 | RIO VERDE | CENTRAL | RUA 14 COM RUA 70, QD. 50, BAIRRO POPULAR | ETA CENTRAL - RIO VERDE | ETA | 11710017 | 2020-07-15 | 7 | 7 | INDICADOR DE VAZAO | INDICADOR DE VAZAO | [5 empty] | 1 | UN | SIM | NAO | SIM | - | [11 empty] | SIM
| #REF! | 40781 | RIO VERDE | AE-08-RV-1507-1651 | RIO VERDE | CENTRAL | RUA 14 COM RUA 70, QD. 50, BAIRRO POPULAR | ETA CENTRAL - RIO VERDE | ETA | 11710017 | 2020-07-15 | 7 | 7 | INDICADOR DE VAZAO | INDICADOR DE VAZAO | [5 empty] | 1 | UN | SIM | NAO | SIM | - | [11 empty] | SIM
| #REF! | 40788 | RIO VERDE | AE-08-RV-1507-1658 | RIO VERDE | CENTRAL | RUA 14 COM RUA 70, QD. 50, BAIRRO POPULAR | ETA CENTRAL - RIO VERDE | ETA | 11710017 | 2020-07-15 | 7 | 7 | ESTRUTURA | TANQUE EM CONCRETO PARA FILTRO | CAIXA EM ALVENARIA; ESTRUTURA PARA AGUA |  |  | 2,50 M X 3,50 M |  | 6 | UN | SIM | NAO | SIM | - | [11 empty] | SIM
| #REF! | 40789 | RIO VERDE | AE-08-RV-1507-1659 | RIO VERDE | CENTRAL | RUA 14 COM RUA 70, QD. 50, BAIRRO POPULAR | ETA CENTRAL - RIO VERDE | ETA | 11710017 | 2020-07-15 | 7 | 7 | ESTRUTURA | TANQUE EM CONCRETO FLOCULADOR | CAIXA EM ALVENARIA; ESTRUTURA PARA AGUA |  |  | 3,00 M X 3,00 M |  | 8 | UN | SIM | NAO | SIM | - | [11 empty] | SIM
| #REF! | 40790 | RIO VERDE | AE-08-RV-1507-1660 | RIO VERDE | CENTRAL | RUA 14 COM RUA 70, QD. 50, BAIRRO POPULAR | ETA CENTRAL - RIO VERDE | ETA | 11710017 | 2020-07-15 | 7 | 7 | ESTRUTURA | TANQUE EM CONCRETO DECANTADOR | CAIXA EM ALVENARIA; ESTRUTURA PARA AGUA |  |  | 7,00 M X 8,00 M |  | 3 | UN | SIM | NAO | SIM | - | [11 empty] | SIM
| #REF! | 40791 | RIO VERDE | AE-08-RV-1507-1661 | RIO VERDE | CENTRAL | RUA 14 COM RUA 70, QD. 50, BAIRRO POPULAR | ETA CENTRAL - RIO VERDE | ETA | 11710017 | 2020-07-15 | 7 | 7 | ESTRUTURA | CANAL DE CHEGADA AGUA BRUTA |  | CONCRETO |  | 4,00 M X 1,30 M |  | 1 | UN | SIM | NAO | SIM | - | [11 empty] | SIM
| #REF! | 40792 | RIO VERDE | AE-08-RV-1507-1662 | RIO VERDE | CENTRAL | RUA 14 COM RUA 70, QD. 50, BAIRRO POPULAR | ETA CENTRAL - RIO VERDE | ETA | 11710017 | 2020-07-15 | 7 | 7 | CALHA | CALHA PARSHALL | COMPRIMENTO: 4M |  |  | - |  | 1 | UN | SIM | NAO | SIM | - | [11 empty] | SIM
| #REF! | 40793 | RIO VERDE | AE-08-RV-1507-1663 | RIO VERDE | CENTRAL | RUA 14 COM RUA 70, QD. 50, BAIRRO POPULAR | ETA CENTRAL - RIO VERDE | ETA | 11710017 | 2020-07-15 | 7 | 7 | COMPORTA | COMPORTA MANUAL | METALICO |  |  | 0,80 M X 1,00 M |  | 1 | UN | SIM | NAO | SIM | - | [11 empty] | SIM
| #REF! | 40794 | RIO VERDE | AE-08-RV-1507-1664 | RIO VERDE | CENTRAL | RUA 14 COM RUA 70, QD. 50, BAIRRO POPULAR | ETA CENTRAL - RIO VERDE | ETA | 11710017 | 2020-07-15 | 7 | 7 | COMPORTA | COMPORTA HIDRAULICA | METALICO |  |  | 200 MM |  | 1 | UN | SIM | NAO | SIM | - | [11 empty] | SIM
| #REF! | 40795 | RIO VERDE | AE-08-RV-1507-1665 | RIO VERDE | CENTRAL | RUA 14 COM RUA 70, QD. 50, BAIRRO POPULAR | ETA CENTRAL - RIO VERDE | ETA | 11710017 | 2020-07-15 | 7 | 7 | COMPORTA | COMPORTA MANUAL | METALICO |  |  | 0,4 M X 0,6 M |  | 1 | UN | SIM | NAO | SIM | - | [11 empty] | SIM
| #REF! | 40797 | RIO VERDE | AE-08-RV-1507-1667 | RIO VERDE | CENTRAL | RUA 14 COM RUA 70, QD. 50, BAIRRO POPULAR | ETA CENTRAL - RIO VERDE | ETA | 11710017 | 2020-07-15 | 7 | 7 | TANQUE | TANQUE DE FIBRA | FLUOR |  |  |  | 500L | 1 | UN | SIM | NAO | SIM | - | [11 empty] | SIM
| #REF! | 40798 | RIO VERDE | AE-08-RV-1507-1668 | RIO VERDE | CENTRAL | RUA 14 COM RUA 70, QD. 50, BAIRRO POPULAR | ETA CENTRAL - RIO VERDE | ETA | 11710017 | 2020-07-15 | 7 | 7 | TANQUE | TANQUE DE FIBRA | FLUOR |  |  |  | 500L | 1 | UN | SIM | NAO | SIM | - | [11 empty] | SIM
| #REF! | 40799 | RIO VERDE | AE-08-RV-1507-1669 | RIO VERDE | CENTRAL | RUA 14 COM RUA 70, QD. 50, BAIRRO POPULAR | ETA CENTRAL - RIO VERDE | ETA | 11710017 | 2020-07-15 | 7 | 7 | TANQUE | TANQUE DE FIBRA | FLUOR |  |  |  | 500L | 1 | UN | SIM | NAO | SIM | - | [11 empty] | SIM
| #REF! | 40800 | RIO VERDE | AE-08-RV-1507-1670 | RIO VERDE | CENTRAL | RUA 14 COM RUA 70, QD. 50, BAIRRO POPULAR | ETA CENTRAL - RIO VERDE | ETA | 11710017 | 2020-07-15 | 7 | 7 | TANQUE | TANQUE DE FIBRA | FLUOR |  |  |  | 500L | 1 | UN | SIM | NAO | SIM | - | [11 empty] | SIM
| #REF! | 40803 | RIO VERDE | AE-08-RV-1507-1673 | RIO VERDE | CENTRAL | RUA 14 COM RUA 70, QD. 50, BAIRRO POPULAR | ETA CENTRAL - RIO VERDE | ETA | 11710017 | 2020-07-15 | 7 | 7 | CILINDRO | CILINDRO DE CLORO LIQUEFEITO 750 KG | [5 empty] | 1 | UN | SIM | NAO | SIM | - | [11 empty] | SIM
| #REF! | 40804 | RIO VERDE | AE-08-RV-1507-1674 | RIO VERDE | CENTRAL | RUA 14 COM RUA 70, QD. 50, BAIRRO POPULAR | ETA CENTRAL - RIO VERDE | ETA | 11710017 | 2020-07-15 | 7 | 7 | CILINDRO | CILINDRO DE CLORO LIQUEFEITO 750 KG | [5 empty] | 1 | UN | SIM | NAO | SIM | - | [11 empty] | SIM
| #REF! | 40805 | RIO VERDE | AE-08-RV-1507-1675 | RIO VERDE | CENTRAL | RUA 14 COM RUA 70, QD. 50, BAIRRO POPULAR | ETA CENTRAL - RIO VERDE | ETA | 11710017 | 2020-07-15 | 7 | 7 | CILINDRO | CILINDRO DE CLORO LIQUEFEITO 50 KG | [5 empty] | 1 | UN | SIM | NAO | SIM | - | [11 empty] | SIM
| #REF! | 40807 | RIO VERDE | AE-08-RV-1507-1677 | RIO VERDE | CENTRAL | RUA 14 COM RUA 70, QD. 50, BAIRRO POPULAR | ETA CENTRAL - RIO VERDE | ETA | 11710017 | 2020-07-15 | 7 | 7 | TANQUE | TANQUE METALICO |  |  |  |  | 1000L | 1 | UN | SIM | NAO | SIM | - | [11 empty] | SIM
| #REF! | 40808 | RIO VERDE | AE-08-RV-1507-1678 | RIO VERDE | CENTRAL | RUA 14 COM RUA 70, QD. 50, BAIRRO POPULAR | ETA CENTRAL - RIO VERDE | ETA | 11710017 | 2020-07-15 | 7 | 7 | TANQUE | TANQUE METALICO |  |  |  |  | 1000L | 1 | UN | SIM | NAO | SIM | - | [11 empty] | SIM
| #REF! | 40814 | RIO VERDE | AE-08-RV-1507-1684 | RIO VERDE | CENTRAL | RUA 14 COM RUA 70, QD. 50, BAIRRO POPULAR | ETA CENTRAL - RIO VERDE | ETA | 11710017 | 2020-07-15 | 7 | 7 | TANQUE | TANQUE DE FIBRA | CAL |  |  |  | 500L | 1 | UN | SIM | NAO | SIM | - | [11 empty] | SIM
| #REF! | 40815 | RIO VERDE | AE-08-RV-1507-1685 | RIO VERDE | CENTRAL | RUA 14 COM RUA 70, QD. 50, BAIRRO POPULAR | ETA CENTRAL - RIO VERDE | ETA | 11710017 | 2020-07-15 | 7 | 7 | TANQUE | TANQUE DE FIBRA | SULFATO |  |  |  | 500L | 1 | UN | SIM | NAO | SIM | - | [11 empty] | SIM
| #REF! | 40816 | RIO VERDE | AE-08-RV-1507-1686 | RIO VERDE | CENTRAL | RUA 14 COM RUA 70, QD. 50, BAIRRO POPULAR | ETA CENTRAL - RIO VERDE | ETA | 11710017 | 2020-07-15 | 7 | 7 | TANQUE | TANQUE DE FIBRA | SULFATO |  |  |  | 500L | 1 | UN | SIM | NAO | SIM | - | [11 empty] | SIM
| #REF! | 40818 | RIO VERDE | AE-08-RV-1507-1688 | RIO VERDE | CENTRAL | RUA 14 COM RUA 70, QD. 50, BAIRRO POPULAR | ETA CENTRAL - RIO VERDE | ETA | 11710017 | 2020-07-15 | 7 | 7 | EQUIPAMENTO DE LABORATORIO | AGITADOR | [5 empty] | 1 | UN | SIM | NAO | SIM | - | [11 empty] | SIM
| #REF! | 40819 | RIO VERDE | AE-08-RV-1507-1689 | RIO VERDE | CENTRAL | RUA 14 COM RUA 70, QD. 50, BAIRRO POPULAR | ETA CENTRAL - RIO VERDE | ETA | 11710017 | 2020-07-15 | 7 | 7 | TANQUE | TANQUE DE FIBRA | POLIMERO |  |  |  | 500L | 1 | UN | SIM | NAO | SIM | - | [11 empty] | SIM
| #REF! | 40820 | RIO VERDE | AE-08-RV-1507-1690 | RIO VERDE | CENTRAL | RUA 14 COM RUA 70, QD. 50, BAIRRO POPULAR | ETA CENTRAL - RIO VERDE | ETA | 11710017 | 2020-07-15 | 7 | 7 | TANQUE | TANQUE DE FIBRA | POLIMERO |  |  |  | 500L | 1 | UN | SIM | NAO | SIM | - | [11 empty] | SIM
| #REF! | 40821 | RIO VERDE | AE-08-RV-1507-1691 | RIO VERDE | CENTRAL | RUA 14 COM RUA 70, QD. 50, BAIRRO POPULAR | ETA CENTRAL - RIO VERDE | ETA | 11710017 | 2020-07-15 | 7 | 7 | TANQUE | TANQUE DE FIBRA | POLIMERO |  |  |  | 500L | 1 | UN | SIM | NAO | SIM | - | [11 empty] | SIM
| #REF! | 40834 | RIO VERDE | AE-08-RV-1507-1704 | RIO VERDE | CENTRAL | RUA 14 COM RUA 70, QD. 50, BAIRRO POPULAR | ETA CENTRAL - RIO VERDE | ETA | 11710017 | 2020-07-15 | 7 | 7 | RESERVATORIO | RESERVATORIO ENTERRADO DE CONCRETO | COMPRIMENTO: 9,2 M; LARGURA: 9,2 M |  |  | 9,20 M X 9,20 M X 2,70 M | 200 M³ | 1 | UN | SIM | NAO | SIM | - | [11 empty] | SIM
| #REF! | 40835 | RIO VERDE | AE-08-RV-1507-1705 | RIO VERDE | CENTRAL | RUA 14 COM RUA 70, QD. 50, BAIRRO POPULAR | ETA CENTRAL - RIO VERDE | ETA | 11710017 | 2020-07-15 | 7 | 7 | RESERVATORIO | RESERVATORIO ELEVADO DE CONCRETO | DIAMETRO 8,00 M; ALTURA 6,00 M |  |  | 8,00 M X 8,00 M | 300 M³ | 1 | UN | SIM | NAO | SIM | - | [11 empty] | SIM
| #REF! | 40836 | RIO VERDE | AE-08-RV-1507-1706 | RIO VERDE | CENTRAL | RUA 14 COM RUA 70, QD. 50, BAIRRO POPULAR | ETA CENTRAL - RIO VERDE | ETA | 11710017 | 2020-07-15 | 7 | 7 | RESERVATORIO | RESERVATORIO ELEVADO DE CONCRETO | DIAMETRO 8,00 M; ALTURA 6,00 M |  |  | 8,00 M X 8,00 M | 300 M³ | 1 | UN | SIM | NAO | SIM | - | [11 empty] | SIM
| #REF! | 40837 | RIO VERDE | AE-08-RV-1507-1707 | RIO VERDE | CENTRAL | RUA 14 COM RUA 70, QD. 50, BAIRRO POPULAR | ETA CENTRAL - RIO VERDE | ETA | 11710017 | 2020-07-15 | 7 | 7 | RESERVATORIO | RESERVATORIO ENTERRADO DE CONCRETO | DIAMETRO 18,00 M; ALTURA 6,00 M |  |  | 17,00 M X 17,00 M | 1000 M³ | 1 | UN | SIM | NAO | SIM | - | [11 empty] | SIM
| #REF! | 40838 | RIO VERDE | AE-08-RV-1507-1708 | RIO VERDE | CENTRAL | RUA 14 COM RUA 70, QD. 50, BAIRRO POPULAR | ETA CENTRAL - RIO VERDE | ETA | 11710017 | 2020-07-15 | 7 | 7 | RESERVATORIO | RESERVATORIO ENTERRADO DE CONCRETO | DIAMETRO 27,00 M; ALTURA 4,00 M |  |  | 27,00 M X 27,00 M | 2600 M³ | 1 | UN | SIM | NAO | SIM | - | [11 empty] | SIM
| #REF! | 40843 | RIO VERDE | AE-09-RV-1507-1713 | RIO VERDE | CENTRAL | RUA AUGUSTO BASTOS C/ RUA 12 ESQUINA COM A RUA DOURADINHO. SETOR JARDIM GOIAS | RESERVATÓRIO PRAÇA CENTRAL | RSE | 11710020 | 2020-07-15 | 1 | 1 | RESERVATORIO | RESERVATORIO SEMI ENTERRADO DE CONCRETO | DIAMETRO 25,00 M; ALTURA 3,00 M |  |  | 25,00 M X 25,00 M | 1600 M³ | 1 | UN | SIM | NAO | SIM | -
| #REF! | 40844 | RIO VERDE | AE-09-RV-1507-1714 | RIO VERDE | CENTRAL | RUA AUGUSTO BASTOS C/ RUA 12 ESQUINA COM A RUA DOURADINHO. SETOR JARDIM GOIAS | RESERVATÓRIO PRAÇA CENTRAL | RSE | 11710020 | 2020-07-15 | 1 | 1 | VALVULA | REGISTRO |  |  |  | 200 MM |  | 4 | UN | SIM | NAO | SIM | - | MANUAL
| #REF! | 40845 | RIO VERDE | AE-09-RV-1507-1715 | RIO VERDE | CENTRAL | RUA AUGUSTO BASTOS C/ RUA 12 ESQUINA COM A RUA DOURADINHO. SETOR JARDIM GOIAS | RESERVATÓRIO PRAÇA CENTRAL | RSE | 11710020 | 2020-07-15 | 1 | 1 | VALVULA | REGISTRO |  |  |  | 400 MM |  | 2 | UN | SIM | NAO | SIM | - | MANUAL
| #REF! | 40852 | RIO VERDE | AE-09-RV-1507-1722 | RIO VERDE | CENTRAL | RUA G ESQUINA C/ RUA 03 QD. 22 S/N VILA RENOVAÇÃO | RESERVATÓRIO RENOVAÇÃO | REL | 11710021 | 2020-07-15 | 2 | 2 | RESERVATORIO | RESERVATORIO ELEVADO DE CONCRETO | DIAMETRO 4,50 M; ALTURA 3,00 M |  |  | 4,50 M X 4,50 M | 50 M³ | 1 | UN | SIM | NAO | SIM | -
| #REF! | 40853 | RIO VERDE | AE-09-RV-1507-1723 | RIO VERDE | CENTRAL | RUA G ESQUINA C/ RUA 03 QD. 22 S/N VILA RENOVAÇÃO | RESERVATÓRIO RENOVAÇÃO | REL | 11710021 | 2020-07-15 | 2 | 2 | VALVULA | REGISTRO |  |  |  | 100 MM |  | 2 | UN | SIM | NAO | SIM | - | MANUAL
| #REF! | 40854 | RIO VERDE | AE-09-RV-1507-1724 | RIO VERDE | CENTRAL | RUA G ESQUINA C/ RUA 03 QD. 22 S/N VILA RENOVAÇÃO | RESERVATÓRIO RENOVAÇÃO | REL | 11710021 | 2020-07-15 | 2 | 2 | VALVULA | REGISTRO |  |  |  | 150 MM |  | 2 | UN | SIM | NAO | SIM | - | MANUAL
| #REF! | 40855 | RIO VERDE | AE-09-RV-1507-1725 | RIO VERDE | CENTRAL | RUA G ESQUINA C/ RUA 03 QD. 22 S/N VILA RENOVAÇÃO | RESERVATÓRIO RENOVAÇÃO | REL | 11710021 | 2020-07-15 | 2 | 2 | VALVULA | CONTROLADORA DE PRESSAO |  |  |  | 100 MM |  | 1 | UN | SIM | NAO | SIM | - | AUTOMATICO
| #REF! | 40856 | RIO VERDE | AE-09-RV-1507-1726 | RIO VERDE | CENTRAL | RUA G ESQUINA C/ RUA 03 QD. 22 S/N VILA RENOVAÇÃO | RESERVATÓRIO RENOVAÇÃO | REL | 11710021 | 2020-07-15 | 2 | 2 | PAINEL | AUTOMACAO | [5 empty] | 1 | UN | SIM | NAO | SIM | -
| #REF! | 40862 | RIO VERDE | AE-09-RV-1507-1732 | RIO VERDE | VILA MULTIRÃO | RUA MODESTO ARAÚJO QD. 03 VILA MULTIRÃO | RESERVATÓRIO MULTIRÃO | REL | 11710083 | 2020-07-15 | 3 | 3 | RESERVATORIO | RESERVATORIO ELEVADO DE CONCRETO | DIAMETRO 4,00 M; ALTURA 4,00 M |  |  | 4,00 M X 4,00 M | 50 M³ | 1 | UN | SIM | NAO | SIM | - | [11 empty] | SIM
| #REF! | 40863 | RIO VERDE | AE-09-RV-1507-1733 | RIO VERDE | VILA MULTIRÃO | RUA MODESTO ARAÚJO QD. 03 VILA MULTIRÃO | RESERVATÓRIO MULTIRÃO | REL | 11710083 | 2020-07-15 | 3 | 3 | VALVULA | REGISTRO |  |  |  | 200 MM |  | 1 | UN | SIM | NAO | SIM | - | MANUAL | [10 empty] | SIM
| #REF! | 40864 | RIO VERDE | AE-09-RV-1507-1734 | RIO VERDE | VILA MULTIRÃO | RUA MODESTO ARAÚJO QD. 03 VILA MULTIRÃO | RESERVATÓRIO MULTIRÃO | REL | 11710083 | 2020-07-15 | 3 | 3 | VALVULA | REGISTRO |  |  |  | 100 MM |  | 1 | UN | SIM | NAO | SIM | - | MANUAL | [10 empty] | SIM
| #REF! | 40865 | RIO VERDE | AE-09-RV-1507-1735 | RIO VERDE | VILA MULTIRÃO | RUA MODESTO ARAÚJO QD. 03 VILA MULTIRÃO | RESERVATÓRIO MULTIRÃO | REL | 11710083 | 2020-07-15 | 3 | 3 | VALVULA | CONTROLADORA DE NIVEL |  |  |  | 150 MM |  | 1 | UN | SIM | NAO | SIM | - | AUTOMATICO | [10 empty] | SIM
| #REF! | 40868 | RIO VERDE | AE-09-RV-1507-1738 | RIO VERDE | GAMELEIRA | RUA DO PEQUI QD.70 LT. 1547 E 1548 BAIRRO GAMELEIRA | RESERVATORIO GAMELEIRA I. ELEVATORIO. POÇO | RAP - REL - EEAT - POÇO | 11710031 | 2020-07-15 | 4 | 4 | EDIFICACAO | ELEVATORIA | COBERTURA DE TELHA DE FIBROCIMENTO | ALVENARIA | CASA | 3,50 M x 3,50 M x 3,00 M |  | 1 | UN | SIM | NAO | SIM | - | [7 empty] | 12,25 M²
| #REF! | 40873 | RIO VERDE | AE-09-RV-1507-1743 | RIO VERDE | GAMELEIRA | RUA DO PEQUI QD.70 LT. 1547 E 1548 BAIRRO GAMELEIRA | RESERVATORIO GAMELEIRA I. ELEVATORIO. POÇO | RAP - REL - EEAT - POÇO | 11710031 | 2020-07-15 | 4 | 4 | RESERVATORIO | RESERVATORIO APOIADO DE CONCRETO | DIAMETRO 11,00 M; ALTURA 5,00 M |  |  | 11,00 M X 11,00 M | 300 M³ | 1 | UN | SIM | NAO | SIM | -
| #REF! | 40874 | RIO VERDE | AE-09-RV-1507-1744 | RIO VERDE | GAMELEIRA | RUA DO PEQUI QD.70 LT. 1547 E 1548 BAIRRO GAMELEIRA | RESERVATORIO GAMELEIRA I. ELEVATORIO. POÇO | RAP - REL - EEAT - POÇO | 11710031 | 2020-07-15 | 4 | 4 | RESERVATORIO | RESERVATORIO ELEVADO DE CONCRETO | DIAMETRO 5,00 M; ALTURA 5,00 M |  |  | 5,00 M X 5,00 M | 100 M³ | 1 | UN | SIM | NAO | SIM | -
| #REF! | 40875 | RIO VERDE | AE-09-RV-1507-1745 | RIO VERDE | GAMELEIRA | RUA DO PEQUI QD.70 LT. 1547 E 1548 BAIRRO GAMELEIRA | RESERVATORIO GAMELEIRA I. ELEVATORIO. POÇO | RAP - REL - EEAT - POÇO | 11710031 | 2020-07-15 | 4 | 4 | VALVULA | REGISTRO |  |  |  | 50 MM |  | 2 | UN | SIM | NAO | SIM | - | MANUAL
| #REF! | 40876 | RIO VERDE | AE-09-RV-1507-1746 | RIO VERDE | GAMELEIRA | RUA DO PEQUI QD.70 LT. 1547 E 1548 BAIRRO GAMELEIRA | RESERVATORIO GAMELEIRA I. ELEVATORIO. POÇO | RAP - REL - EEAT - POÇO | 11710031 | 2020-07-15 | 4 | 4 | VALVULA | REGISTRO |  |  |  | 100 MM |  | 3 | UN | SIM | NAO | SIM | - | MANUAL
| #REF! | 40877 | RIO VERDE | AE-09-RV-1507-1747 | RIO VERDE | GAMELEIRA | RUA DO PEQUI QD.70 LT. 1547 E 1548 BAIRRO GAMELEIRA | RESERVATORIO GAMELEIRA I. ELEVATORIO. POÇO | RAP - REL - EEAT - POÇO | 11710031 | 2020-07-15 | 4 | 4 | VALVULA | REGISTRO |  |  |  | 150 MM |  | 5 | UN | SIM | NAO | SIM | - | MANUAL
| #REF! | 40878 | RIO VERDE | AE-09-RV-1507-1748 | RIO VERDE | GAMELEIRA | RUA DO PEQUI QD.70 LT. 1547 E 1548 BAIRRO GAMELEIRA | RESERVATORIO GAMELEIRA I. ELEVATORIO. POÇO | RAP - REL - EEAT - POÇO | 11710031 | 2020-07-15 | 4 | 4 | VALVULA | REGISTRO |  |  |  | 200 MM |  | 1 | UN | SIM | NAO | SIM | - | MANUAL
| #REF! | 40879 | RIO VERDE | AE-09-RV-1507-1749 | RIO VERDE | GAMELEIRA | RUA DO PEQUI QD.70 LT. 1547 E 1548 BAIRRO GAMELEIRA | RESERVATORIO GAMELEIRA I. ELEVATORIO. POÇO | RAP - REL - EEAT - POÇO | 11710031 | 2020-07-15 | 4 | 4 | VALVULA | RETENCAO |  |  |  | 200 MM |  | 1 | UN | SIM | NAO | SIM | - | MANUAL
| #REF! | 40880 | RIO VERDE | AE-09-RV-1507-1750 | RIO VERDE | GAMELEIRA | RUA DO PEQUI QD.70 LT. 1547 E 1548 BAIRRO GAMELEIRA | RESERVATORIO GAMELEIRA I. ELEVATORIO. POÇO | RAP - REL - EEAT - POÇO | 11710031 | 2020-07-15 | 4 | 4 | MEDIDOR | MACROMEDIDOR |  |  |  | 50 MM |  | 1 | UN | SIM | NAO | SIM | - | MANUAL |  |  | 25 M³/H
| #REF! | 40881 | RIO VERDE | AE-09-RV-1507-1751 | RIO VERDE | GAMELEIRA | RUA DO PEQUI QD.70 LT. 1547 E 1548 BAIRRO GAMELEIRA | RESERVATORIO GAMELEIRA I. ELEVATORIO. POÇO | RAP - REL - EEAT - POÇO | 11710031 | 2020-07-15 | 4 | 4 | VALVULA | CONTROLADORA DE NIVEL |  |  |  | 100 MM |  | 1 | UN | SIM | NAO | SIM | - | AUTOMATICO
| #REF! | 40882 | RIO VERDE | AE-09-RV-1507-1752 | RIO VERDE | GAMELEIRA | RUA DO PEQUI QD.70 LT. 1547 E 1548 BAIRRO GAMELEIRA | RESERVATORIO GAMELEIRA I. ELEVATORIO. POÇO | RAP - REL - EEAT - POÇO | 11710031 | 2020-07-15 | 4 | 4 | POCO | POCO ARTESIANO | [5 empty] | 1 | UN | SIM | NAO | SIM | -
| #REF! | 40883 | RIO VERDE | AE-09-RV-1507-1753 | RIO VERDE | GAMELEIRA | RUA DO PEQUI QD.70 LT. 1547 E 1548 BAIRRO GAMELEIRA | RESERVATORIO GAMELEIRA I. ELEVATORIO. POÇO | RAP - REL - EEAT - POÇO | 11710031 | 2020-07-15 | 4 | 4 | BOMBA | SUBMERSA | [5 empty] | 1 | UN | SIM | NAO | SIM | -
| #REF! | 40884 | RIO VERDE | AE-09-RV-1507-1754 | RIO VERDE | GAMELEIRA | RUA DO PEQUI QD.70 LT. 1547 E 1548 BAIRRO GAMELEIRA | RESERVATORIO GAMELEIRA I. ELEVATORIO. POÇO | RAP - REL - EEAT - POÇO | 11710031 | 2020-07-15 | 4 | 4 | VALVULA | VENTOSA |  |  |  | 3/4 POL |  | 1 | UN | SIM | NAO | SIM | - | MANUAL
| #REF! | 40885 | RIO VERDE | AE-09-RV-1507-1755 | RIO VERDE | GAMELEIRA | RUA DO PEQUI QD.70 LT. 1547 E 1548 BAIRRO GAMELEIRA | RESERVATORIO GAMELEIRA I. ELEVATORIO. POÇO | RAP - REL - EEAT - POÇO | 11710031 | 2020-07-15 | 4 | 4 | VALVULA | REGISTRO |  |  |  | 4 POL |  | 1 | UN | SIM | NAO | SIM | - | MANUAL
| #REF! | 40886 | RIO VERDE | AE-09-RV-1507-1756 | RIO VERDE | GAMELEIRA | RUA DO PEQUI QD.70 LT. 1547 E 1548 BAIRRO GAMELEIRA | RESERVATORIO GAMELEIRA I. ELEVATORIO. POÇO | RAP - REL - EEAT - POÇO | 11710031 | 2020-07-15 | 4 | 4 | VALVULA | RETENCAO |  |  |  | 4 POL |  | 1 | UN | SIM | NAO | SIM | - | MANUAL
| #REF! | 40891 | RIO VERDE | AE-09-RV-1507-1761 | RIO VERDE | GAMELEIRA | RUA DO PEQUI QD.70 LT. 1547 E 1548 BAIRRO GAMELEIRA | RESERVATORIO GAMELEIRA I. ELEVATORIO. POÇO | RAP - REL - EEAT - POÇO | 11710031 | 2020-07-15 | 4 | 4 | VALVULA | REGISTRO |  |  |  | 200 MM |  | 2 | UN | SIM | NAO | SIM | - | MANUAL
| #REF! | 40892 | RIO VERDE | AE-09-RV-1507-1762 | RIO VERDE | GAMELEIRA | RUA DO PEQUI QD.70 LT. 1547 E 1548 BAIRRO GAMELEIRA | RESERVATORIO GAMELEIRA I. ELEVATORIO. POÇO | RAP - REL - EEAT - POÇO | 11710031 | 2020-07-15 | 4 | 4 | VALVULA | REGISTRO |  |  |  | 150 MM |  | 2 | UN | SIM | NAO | SIM | - | MANUAL
| #REF! | 40893 | RIO VERDE | AE-09-RV-1507-1763 | RIO VERDE | GAMELEIRA | RUA DO PEQUI QD.70 LT. 1547 E 1548 BAIRRO GAMELEIRA | RESERVATORIO GAMELEIRA I. ELEVATORIO. POÇO | RAP - REL - EEAT - POÇO | 11710031 | 2020-07-15 | 4 | 4 | VALVULA | VENTOSA |  |  |  | 200 MM |  | 2 | UN | SIM | NAO | SIM | - | MANUAL
| #REF! | 40903 | RIO VERDE | AE-09-RV-1507-1773 | RIO VERDE | GAMELEIRA | RUA DA CEREJEIRA QD. 01 LT.08 BAIRRO GAMELEIRA II | RESERVATÓRIO GAMELEIRA II | RAP | 11710030 | 2020-07-15 | 5 | 5 | RESERVATORIO | RESERVATORIO APOIADO METALICO | DIAMETRO 11,00 M; ALTURA 5,00 M |  |  | 11,00 M X 11,00 M | 500 M³ | 1 | UN | SIM | NAO | SIM | - | [11 empty] | SIM
| #REF! | 40904 | RIO VERDE | AE-09-RV-1507-1774 | RIO VERDE | GAMELEIRA | RUA DA CEREJEIRA QD. 01 LT.08 BAIRRO GAMELEIRA II | RESERVATÓRIO GAMELEIRA II | RAP | 11710030 | 2020-07-15 | 5 | 5 | VALVULA | CONTROLADORA DE NIVEL |  |  |  | 100 MM |  | 1 | UN | SIM | NAO | SIM | - | MANUAL | [10 empty] | SIM
| #REF! | 40905 | RIO VERDE | AE-09-RV-1507-1775 | RIO VERDE | GAMELEIRA | RUA DA CEREJEIRA QD. 01 LT.08 BAIRRO GAMELEIRA II | RESERVATÓRIO GAMELEIRA II | RAP | 11710030 | 2020-07-15 | 5 | 5 | VALVULA | REGISTRO |  |  |  | 200 MM |  | 2 | UN | SIM | NAO | SIM | - | MANUAL | [10 empty] | SIM
| #REF! | 40906 | RIO VERDE | AE-09-RV-1507-1776 | RIO VERDE | GAMELEIRA | RUA DA CEREJEIRA QD. 01 LT.08 BAIRRO GAMELEIRA II | RESERVATÓRIO GAMELEIRA II | RAP | 11710030 | 2020-07-15 | 5 | 5 | VALVULA | REGISTRO |  |  |  | 20 MM |  | 2 | UN | SIM | NAO | SIM | - | MANUAL | [10 empty] | SIM
| #REF! | 40907 | RIO VERDE | AE-09-RV-1507-1777 | RIO VERDE | GAMELEIRA | RUA DA CEREJEIRA QD. 01 LT.08 BAIRRO GAMELEIRA II | RESERVATÓRIO GAMELEIRA II | RAP | 11710030 | 2020-07-15 | 5 | 5 | VALVULA | REGISTRO |  |  |  | 50 MM |  | 1 | UN | SIM | NAO | SIM | - | MANUAL | [10 empty] | SIM
| #REF! | 40913 | RIO VERDE | AE-09-RV-1507-1783 | RIO VERDE | VILA MARIANA | RUA BENIGNO ROCHA QD.01 LT. 11 N° 75 VILA MARIANA I | RESERVATÓRIO VILA MARIANA | REL | 11710079 | 2020-07-15 | 6 | 6 | RESERVATORIO | RESERVATORIO ELEVADO METALICO | DIAMETRO 3,20 M; ALTURA 5,00 M |  |  | 3,20 M X 3,20 M | 40 M³ | 1 | UN | SIM | NAO | SIM | -
| #REF! | 40914 | RIO VERDE | AE-09-RV-1507-1784 | RIO VERDE | VILA MARIANA | RUA BENIGNO ROCHA QD.01 LT. 11 N° 75 VILA MARIANA I | RESERVATÓRIO VILA MARIANA | REL | 11710079 | 2020-07-15 | 6 | 6 | MEDIDOR | MACROMEDIDOR |  |  |  | 50 MM |  | 1 | UN | SIM | NAO | SIM | - | MANUAL |  |  | 25 M³/H
| #REF! | 40915 | RIO VERDE | AE-09-RV-1507-1785 | RIO VERDE | VILA MARIANA | RUA BENIGNO ROCHA QD.01 LT. 11 N° 75 VILA MARIANA I | RESERVATÓRIO VILA MARIANA | REL | 11710079 | 2020-07-15 | 6 | 6 | VALVULA | REGISTRO |  |  |  | 100 MM |  | 1 | UN | SIM | NAO | SIM | - | MANUAL
| #REF! | 40916 | RIO VERDE | AE-09-RV-1507-1786 | RIO VERDE | VILA MARIANA | RUA BENIGNO ROCHA QD.01 LT. 11 N° 75 VILA MARIANA I | RESERVATÓRIO VILA MARIANA | REL | 11710079 | 2020-07-15 | 6 | 6 | VALVULA | REGISTRO |  |  |  | 50 MM |  | 1 | UN | SIM | NAO | SIM | - | MANUAL
| #REF! | 40917 | RIO VERDE | AE-09-RV-1507-1787 | RIO VERDE | VILA MARIANA | RUA BENIGNO ROCHA QD.01 LT. 11 N° 75 VILA MARIANA I | RESERVATÓRIO VILA MARIANA | REL | 11710079 | 2020-07-15 | 6 | 6 | VALVULA | CONTROLADORA DE PRESSAO |  |  |  | 50 MM |  | 1 | UN | SIM | NAO | SIM | - | AUTOMATICO
| #REF! | 40923 | RIO VERDE | AE-09-RV-1507-1793 | RIO VERDE | VILA MARIANA | ATRÁS DA EMEF MARIA DUCHE ROCHA BARBOSA. RUA B QD. 7 | POÇO VILA MARIANA | POÇO | 11710078 | 2020-07-15 | 7 | 7 | BOMBA | SUBMERSA | [5 empty] | 1 | UN | SIM | NAO | SIM | - | [11 empty] | SIM
| #REF! | 40924 | RIO VERDE | AE-09-RV-1507-1794 | RIO VERDE | VILA MARIANA | ATRÁS DA EMEF MARIA DUCHE ROCHA BARBOSA. RUA B QD. 7 | POÇO VILA MARIANA | POÇO | 11710078 | 2020-07-15 | 7 | 7 | POCO | POCO ARTESIANO | [5 empty] | 1 | UN | SIM | NAO | SIM | - |  |  |  | 1,9 M³/H | [7 empty] | SIM
| #REF! | 40925 | RIO VERDE | AE-09-RV-1507-1795 | RIO VERDE | VILA MARIANA | ATRÁS DA EMEF MARIA DUCHE ROCHA BARBOSA. RUA B QD. 7 | POÇO VILA MARIANA | POÇO | 11710078 | 2020-07-15 | 7 | 7 | VALVULA | RETENCAO |  |  |  | 2 POL |  | 1 | UN | SIM | NAO | SIM | - | MANUAL | [10 empty] | SIM
| #REF! | 40926 | RIO VERDE | AE-09-RV-1507-1796 | RIO VERDE | VILA MARIANA | ATRÁS DA EMEF MARIA DUCHE ROCHA BARBOSA. RUA B QD. 7 | POÇO VILA MARIANA | POÇO | 11710078 | 2020-07-15 | 7 | 7 | VALVULA | REGISTRO |  |  |  | 2 POL |  | 1 | UN | SIM | NAO | SIM | - | MANUAL | [10 empty] | SIM
| #REF! | 40927 | RIO VERDE | AE-09-RV-1507-1797 | RIO VERDE | VILA MARIANA | ATRÁS DA EMEF MARIA DUCHE ROCHA BARBOSA. RUA B QD. 7 | POÇO VILA MARIANA | POÇO | 11710078 | 2020-07-15 | 7 | 7 | PAINEL | QUADRO DE COMANDO | [5 empty] | 1 | UN | SIM | NAO | SIM | - | [11 empty] | SIM
| #REF! | 40933 | RIO VERDE | AE-09-RV-1507-1803 | RIO VERDE | SÃO TOMAS I | RUA PARAGUAIA QD.2 LT.18 JARDIM SÃO TOMAS I | POÇO SÃO TOMAS I | POÇO | 11710065 | 2020-07-15 | 8 | 8 | POCO | POCO ARTESIANO | [5 empty] | 1 | UN | SIM | NAO | SIM | -
| #REF! | 40934 | RIO VERDE | AE-09-RV-1507-1804 | RIO VERDE | SÃO TOMAS I | RUA PARAGUAIA QD.2 LT.18 JARDIM SÃO TOMAS I | POÇO SÃO TOMAS I | POÇO | 11710065 | 2020-07-15 | 8 | 8 | BOMBA | SUBMERSA | [5 empty] | 1 | UN | SIM | NAO | SIM | - |  |  |  | 18 M³/H
| #REF! | 40937 | RIO VERDE | AE-09-RV-1507-1807 | RIO VERDE | SÃO TOMAS I | RUA PARAGUAIA QD.2 LT.18 JARDIM SÃO TOMAS I | POÇO SÃO TOMAS I | POÇO | 11710065 | 2020-07-15 | 8 | 8 | VALVULA | ALIVIO |  |  |  | 3/4 POL |  | 1 | UN | SIM | NAO | SIM | - | MANUAL
| #REF! | 40938 | RIO VERDE | AE-09-RV-1507-1808 | RIO VERDE | SÃO TOMAS I | RUA PARAGUAIA QD.2 LT.18 JARDIM SÃO TOMAS I | POÇO SÃO TOMAS I | POÇO | 11710065 | 2020-07-15 | 8 | 8 | VALVULA | RETENCAO |  |  |  | 4 POL |  | 1 | UN | SIM | NAO | SIM | - | MANUAL
| #REF! | 40939 | RIO VERDE | AE-09-RV-1507-1809 | RIO VERDE | SÃO TOMAS I | RUA PARAGUAIA QD.2 LT.18 JARDIM SÃO TOMAS I | POÇO SÃO TOMAS I | POÇO | 11710065 | 2020-07-15 | 8 | 8 | VALVULA | REGISTRO |  |  |  | 4 POL |  | 1 | UN | SIM | NAO | SIM | - | MANUAL
| #REF! | 40947 | RIO VERDE | AE-09-RV-1507-1817 | RIO VERDE | SÃO TOMAS II | RUA EQUADOR C/ RUA SANTIAGO QD. 7 LT. 25 JARDIM SÃO TOMAS II | ELEVATORIA/ RESERVATORIO | REL - RSE - EEAT | 11710066 | 2020-07-15 | 9 | 9 | RESERVATORIO | RESERVATORIO SEMI ENTERRADO DE CONCRETO | DIAMETRO 6,00 M; ALTURA 3,00 M |  |  | 6,00 M X 6,00 M | 100 M³ | 1 | UN | SIM | NAO | SIM | -
| #REF! | 40949 | RIO VERDE | AE-09-RV-1507-1819 | RIO VERDE | SÃO TOMAS II | RUA EQUADOR C/ RUA SANTIAGO QD. 7 LT. 25 JARDIM SÃO TOMAS II | ELEVATORIA/ RESERVATORIO | REL - RSE - EEAT | 11710066 | 2020-07-15 | 9 | 9 | VALVULA | REGISTRO |  |  |  | 100 MM |  | 3 | UN | SIM | NAO | SIM | - | MANUAL
| #REF! | 40950 | RIO VERDE | AE-09-RV-1507-1820 | RIO VERDE | SÃO TOMAS II | RUA EQUADOR C/ RUA SANTIAGO QD. 7 LT. 25 JARDIM SÃO TOMAS II | ELEVATORIA/ RESERVATORIO | REL - RSE - EEAT | 11710066 | 2020-07-15 | 9 | 9 | VALVULA | REGISTRO |  |  |  | 75 MM |  | 2 | UN | SIM | NAO | SIM | - | MANUAL
| #REF! | 40951 | RIO VERDE | AE-09-RV-1507-1821 | RIO VERDE | SÃO TOMAS II | RUA EQUADOR C/ RUA SANTIAGO QD. 7 LT. 25 JARDIM SÃO TOMAS II | ELEVATORIA/ RESERVATORIO | REL - RSE - EEAT | 11710066 | 2020-07-15 | 9 | 9 | VALVULA | REGISTRO |  |  |  | 80 MM |  | 1 | UN | SIM | NAO | SIM | - | MANUAL
| #REF! | 40952 | RIO VERDE | AE-09-RV-1507-1822 | RIO VERDE | SÃO TOMAS II | RUA EQUADOR C/ RUA SANTIAGO QD. 7 LT. 25 JARDIM SÃO TOMAS II | ELEVATORIA/ RESERVATORIO | REL - RSE - EEAT | 11710066 | 2020-07-15 | 9 | 9 | VALVULA | RETENCAO |  |  |  | 75 MM |  | 2 | UN | SIM | NAO | SIM | - | MANUAL
| #REF! | 40953 | RIO VERDE | AE-09-RV-1507-1823 | RIO VERDE | SÃO TOMAS II | RUA EQUADOR C/ RUA SANTIAGO QD. 7 LT. 25 JARDIM SÃO TOMAS II | ELEVATORIA/ RESERVATORIO | REL - RSE - EEAT | 11710066 | 2020-07-15 | 9 | 9 | MEDIDOR | MACROMEDIDOR |  |  |  | 80 MM |  | 1 | UN | SIM | NAO | SIM | - | MANUAL |  |  | 40 M³/H | HIDROMETER
| #REF! | 40954 | RIO VERDE | AE-09-RV-1507-1824 | RIO VERDE | SÃO TOMAS II | RUA EQUADOR C/ RUA SANTIAGO QD. 7 LT. 25 JARDIM SÃO TOMAS II | ELEVATORIA/ RESERVATORIO | REL - RSE - EEAT | 11710066 | 2020-07-15 | 9 | 9 | VALVULA | CONTROLADORA DE NIVEL |  |  |  | 80 MM |  | 1 | UN | SIM | NAO | SIM | - | AUTOMATICO
| #REF! | 40955 | RIO VERDE | AE-09-RV-1507-1825 | RIO VERDE | SÃO TOMAS II | RUA EQUADOR C/ RUA SANTIAGO QD. 7 LT. 25 JARDIM SÃO TOMAS II | ELEVATORIA/ RESERVATORIO | REL - RSE - EEAT | 11710066 | 2020-07-15 | 9 | 9 | PAINEL | QUADRO DE COMANDO | [5 empty] | 1 | UN | SIM | NAO | SIM | -
| #REF! | 40965 | RIO VERDE | AE-09-RV-1507-1835 | RIO VERDE | VILA PROMISSÃO | RUA 04 COM RUA 19, RESIDENCIAL PAINERAS | RESERVATORIO PAINEIRAS | RAP - REL | 11710088 | 2020-07-15 | 10 | 10 | RESERVATORIO | RESERVATORIO ELEVADO METALICO | DIAMETRO 3,00 M; ALTURA 11,00 M |  |  | 3,30 M X 3,30 M | 100 M³ | 1 | UN | SIM | NAO | SIM | -
| #REF! | 40966 | RIO VERDE | AE-09-RV-1507-1836 | RIO VERDE | VILA PROMISSÃO | RUA 04 COM RUA 19, RESIDENCIAL PAINERAS | RESERVATORIO PAINEIRAS | RAP - REL | 11710088 | 2020-07-15 | 10 | 10 | RESERVATORIO | RESERVATORIO APOIADO METALICO | DIAMETRO 3,00 M; ALTURA 18,00 M |  |  | 3,00 M X 3,00 M | 130 M³ | 1 | UN | SIM | NAO | SIM | -
| #REF! | 40967 | RIO VERDE | AE-09-RV-1507-1837 | RIO VERDE | VILA PROMISSÃO | RUA 04 COM RUA 19, RESIDENCIAL PAINERAS | RESERVATORIO PAINEIRAS | RAP - REL | 11710088 | 2020-07-15 | 10 | 10 | VALVULA | REGISTRO |  |  |  | 100 MM |  | 4 | UN | SIM | NAO | SIM | - | MANUAL
| #REF! | 40968 | RIO VERDE | AE-09-RV-1507-1838 | RIO VERDE | VILA PROMISSÃO | RUA 04 COM RUA 19, RESIDENCIAL PAINERAS | RESERVATORIO PAINEIRAS | RAP - REL | 11710088 | 2020-07-15 | 10 | 10 | VALVULA | REGISTRO |  |  |  | 75 MM |  | 1 | UN | SIM | NAO | SIM | - | MANUAL
| #REF! | 40975 | RIO VERDE | AE-09-RV-1507-1845 | RIO VERDE | VILA PROMISSÃO | RUA 34 C/ RUA ARGENTIMA QD. 28 LT. 03 VILA SANTA CRUZ | ELEVATORIO/ RESERVATORIO E POÇO | RAP - REL -EEAT - POÇO | 11710090 | 2020-07-15 | 11 | 11 | RESERVATORIO | RESERVATORIO APOIADO DE CONCRETO | DIAMETRO 10,00 M; ALTURA 4,00 M |  |  | 10,00 M X 10,00 M | 300 M³ | 1 | UN | SIM | NAO | SIM | - | [11 empty] | SIM
| #REF! | 40976 | RIO VERDE | AE-09-RV-1507-1846 | RIO VERDE | VILA PROMISSÃO | RUA 34 C/ RUA ARGENTIMA QD. 28 LT. 03 VILA SANTA CRUZ | ELEVATORIO/ RESERVATORIO E POÇO | RAP - REL -EEAT - POÇO | 11710090 | 2020-07-15 | 11 | 11 | RESERVATORIO | RESERVATORIO ELEVADO METALICO | DIAMETRO 3,20 M; ALTURA 6,00 M |  |  | 3,20 M X 3,20 M | 50 M³ | 1 | UN | SIM | NAO | SIM | - | [11 empty] | SIM
| #REF! | 40977 | RIO VERDE | AE-09-RV-1507-1847 | RIO VERDE | VILA PROMISSÃO | RUA 34 C/ RUA ARGENTIMA QD. 28 LT. 03 VILA SANTA CRUZ | ELEVATORIO/ RESERVATORIO E POÇO | RAP - REL -EEAT - POÇO | 11710090 | 2020-07-15 | 11 | 11 | VALVULA | REGISTRO |  |  |  | 75 MM |  | 4 | UN | SIM | NAO | SIM | - | MANUAL | [10 empty] | SIM
| #REF! | 40978 | RIO VERDE | AE-09-RV-1507-1848 | RIO VERDE | VILA PROMISSÃO | RUA 34 C/ RUA ARGENTIMA QD. 28 LT. 03 VILA SANTA CRUZ | ELEVATORIO/ RESERVATORIO E POÇO | RAP - REL -EEAT - POÇO | 11710090 | 2020-07-15 | 11 | 11 | VALVULA | REGISTRO |  |  |  | 100 MM |  | 3 | UN | SIM | NAO | SIM | - | MANUAL | [10 empty] | SIM
| #REF! | 40979 | RIO VERDE | AE-09-RV-1507-1849 | RIO VERDE | VILA PROMISSÃO | RUA 34 C/ RUA ARGENTIMA QD. 28 LT. 03 VILA SANTA CRUZ | ELEVATORIO/ RESERVATORIO E POÇO | RAP - REL -EEAT - POÇO | 11710090 | 2020-07-15 | 11 | 11 | VALVULA | REGISTRO |  |  |  | 200 MM |  | 1 | UN | SIM | NAO | SIM | - | MANUAL | [10 empty] | SIM
| #REF! | 40980 | RIO VERDE | AE-09-RV-1507-1850 | RIO VERDE | VILA PROMISSÃO | RUA 34 C/ RUA ARGENTIMA QD. 28 LT. 03 VILA SANTA CRUZ | ELEVATORIO/ RESERVATORIO E POÇO | RAP - REL -EEAT - POÇO | 11710090 | 2020-07-15 | 11 | 11 | VALVULA | REGISTRO |  |  |  | 150 MM |  | 2 | UN | SIM | NAO | SIM | - | MANUAL | [10 empty] | SIM
| #REF! | 40981 | RIO VERDE | AE-09-RV-1507-1851 | RIO VERDE | VILA PROMISSÃO | RUA 34 C/ RUA ARGENTIMA QD. 28 LT. 03 VILA SANTA CRUZ | ELEVATORIO/ RESERVATORIO E POÇO | RAP - REL -EEAT - POÇO | 11710090 | 2020-07-15 | 11 | 11 | MEDIDOR | MACROMEDIDOR |  |  |  | 80 MM |  | 2 | UN | SIM | NAO | SIM | - | MANUAL |  |  | 40 M³/H | [7 empty] | SIM
| #REF! | 40982 | RIO VERDE | AE-09-RV-1507-1852 | RIO VERDE | VILA PROMISSÃO | RUA 34 C/ RUA ARGENTIMA QD. 28 LT. 03 VILA SANTA CRUZ | ELEVATORIO/ RESERVATORIO E POÇO | RAP - REL -EEAT - POÇO | 11710090 | 2020-07-15 | 11 | 11 | MEDIDOR | MACROMEDIDOR |  |  |  | 50 MM |  | 2 | UN | SIM | NAO | SIM | - | MANUAL |  |  | 25 M³/H | [7 empty] | SIM
| #REF! | 40983 | RIO VERDE | AE-09-RV-1507-1853 | RIO VERDE | VILA PROMISSÃO | RUA 34 C/ RUA ARGENTIMA QD. 28 LT. 03 VILA SANTA CRUZ | ELEVATORIO/ RESERVATORIO E POÇO | RAP - REL -EEAT - POÇO | 11710090 | 2020-07-15 | 11 | 11 | VALVULA | CONTROLADORA DE PRESSAO |  |  |  | 75 MM |  | 1 | UN | SIM | NAO | SIM | - | AUTOMATICO | [10 empty] | SIM
| #REF! | 40984 | RIO VERDE | AE-09-RV-1507-1854 | RIO VERDE | VILA PROMISSÃO | RUA 34 C/ RUA ARGENTIMA QD. 28 LT. 03 VILA SANTA CRUZ | ELEVATORIO/ RESERVATORIO E POÇO | RAP - REL -EEAT - POÇO | 11710090 | 2020-07-15 | 11 | 11 | VALVULA | CONTROLADORA DE PRESSAO |  |  |  | 200 MM |  | 1 | UN | SIM | NAO | SIM | - | AUTOMATICO | [10 empty] | SIM
| #REF! | 40985 | RIO VERDE | AE-09-RV-1507-1855 | RIO VERDE | VILA PROMISSÃO | RUA 34 C/ RUA ARGENTIMA QD. 28 LT. 03 VILA SANTA CRUZ | ELEVATORIO/ RESERVATORIO E POÇO | RAP - REL -EEAT - POÇO | 11710090 | 2020-07-15 | 11 | 11 | POCO | POCO ARTESIANO | [5 empty] | 1 | UN | SIM | NAO | SIM | - | [11 empty] | SIM
| #REF! | 40986 | RIO VERDE | AE-09-RV-1507-1856 | RIO VERDE | VILA PROMISSÃO | RUA 34 C/ RUA ARGENTIMA QD. 28 LT. 03 VILA SANTA CRUZ | ELEVATORIO/ RESERVATORIO E POÇO | RAP - REL -EEAT - POÇO | 11710090 | 2020-07-15 | 11 | 11 | BOMBA | SUBMERSA | [5 empty] | 1 | UN | SIM | NAO | SIM | - |  |  |  | 23 M³/H | [7 empty] | SIM
| #REF! | 40992 | RIO VERDE | AE-09-RV-1507-1862 | RIO VERDE | VILA PROMISSÃO | RUA 34 C/ RUA ARGENTIMA QD. 28 LT. 03 VILA SANTA CRUZ | ELEVATORIO/ RESERVATORIO E POÇO | RAP - REL -EEAT - POÇO | 11710090 | 2020-07-15 | 11 | 11 | BOMBA | CENTRIFUGA | [5 empty] | 1 | UN | SIM | NAO | SIM | - | [11 empty] | SIM
| #REF! | 40993 | RIO VERDE | AE-09-RV-1507-1863 | RIO VERDE | VILA PROMISSÃO | RUA 34 C/ RUA ARGENTIMA QD. 28 LT. 03 VILA SANTA CRUZ | ELEVATORIO/ RESERVATORIO E POÇO | RAP - REL -EEAT - POÇO | 11710090 | 2020-07-15 | 11 | 11 | BOMBA | CENTRIFUGA | [5 empty] | 1 | UN | SIM | NAO | SIM | - | [11 empty] | SIM
| #REF! | 40994 | RIO VERDE | AE-09-RV-1507-1864 | RIO VERDE | VILA PROMISSÃO | RUA 34 C/ RUA ARGENTIMA QD. 28 LT. 03 VILA SANTA CRUZ | ELEVATORIO/ RESERVATORIO E POÇO | RAP - REL -EEAT - POÇO | 11710090 | 2020-07-15 | 11 | 11 | BOMBA | CENTRIFUGA | [5 empty] | 1 | UN | SIM | NAO | SIM | - | [11 empty] | SIM
| #REF! | 40995 | RIO VERDE | AE-09-RV-1507-1865 | RIO VERDE | VILA PROMISSÃO | RUA 34 C/ RUA ARGENTIMA QD. 28 LT. 03 VILA SANTA CRUZ | ELEVATORIO/ RESERVATORIO E POÇO | RAP - REL -EEAT - POÇO | 11710090 | 2020-07-15 | 11 | 11 | VALVULA | REGISTRO |  |  |  | 100 MM |  | 4 | UN | SIM | NAO | SIM | - | MANUAL | [10 empty] | SIM
| #REF! | 40996 | RIO VERDE | AE-09-RV-1507-1866 | RIO VERDE | VILA PROMISSÃO | RUA 34 C/ RUA ARGENTIMA QD. 28 LT. 03 VILA SANTA CRUZ | ELEVATORIO/ RESERVATORIO E POÇO | RAP - REL -EEAT - POÇO | 11710090 | 2020-07-15 | 11 | 11 | VALVULA | RETENCAO |  |  |  | 100 MM |  | 2 | UN | SIM | NAO | SIM | - | MANUAL | [10 empty] | SIM
| #REF! | 41001 | RIO VERDE | AE-09-RV-1507-1871 | RIO VERDE | VILA PROMISSÃO | RUA 34 C/ RUA ARGENTIMA QD. 28 LT. 03 VILA SANTA CRUZ | ELEVATORIO/ RESERVATORIO E POÇO | RAP - REL -EEAT - POÇO | 11710090 | 2020-07-15 | 11 | 11 | VALVULA | RETENCAO |  |  |  | 80 MM |  | 2 | UN | SIM | NAO | SIM | - | MANUAL | [10 empty] | SIM
| #REF! | 41002 | RIO VERDE | AE-09-RV-1507-1872 | RIO VERDE | VILA PROMISSÃO | RUA 34 C/ RUA ARGENTIMA QD. 28 LT. 03 VILA SANTA CRUZ | ELEVATORIO/ RESERVATORIO E POÇO | RAP - REL -EEAT - POÇO | 11710090 | 2020-07-15 | 11 | 11 | VALVULA | REGISTRO |  |  |  | 80 MM |  | 2 | UN | SIM | NAO | SIM | - | MANUAL | [10 empty] | SIM
| #REF! | 41003 | RIO VERDE | AE-09-RV-1507-1873 | RIO VERDE | VILA PROMISSÃO | RUA 34 C/ RUA ARGENTIMA QD. 28 LT. 03 VILA SANTA CRUZ | ELEVATORIO/ RESERVATORIO E POÇO | RAP - REL -EEAT - POÇO | 11710090 | 2020-07-15 | 11 | 11 | VALVULA | REGISTRO |  |  |  | 100 MM |  | 2 | UN | SIM | NAO | SIM | - | MANUAL | [10 empty] | SIM
| #REF! | 41004 | RIO VERDE | AE-09-RV-1507-1874 | RIO VERDE | VILA PROMISSÃO | RUA 34 C/ RUA ARGENTIMA QD. 28 LT. 03 VILA SANTA CRUZ | ELEVATORIO/ RESERVATORIO E POÇO | RAP - REL -EEAT - POÇO | 11710090 | 2020-07-15 | 11 | 11 | BOMBA | DOSADORA | [5 empty] | 1 | UN | SIM | NAO | SIM | - | [11 empty] | SIM
| #REF! | 41006 | RIO VERDE | AE-09-RV-1507-1876 | RIO VERDE | VILA PROMISSÃO | RUA 34 C/ RUA ARGENTIMA QD. 28 LT. 03 VILA SANTA CRUZ | ELEVATORIO/ RESERVATORIO E POÇO | RAP - REL -EEAT - POÇO | 11710090 | 2020-07-15 | 11 | 11 | PAINEL | QUADRO DE COMANDO | [5 empty] | 1 | UN | SIM | NAO | SIM | - | [11 empty] | SIM
| #REF! | 41018 | RIO VERDE | AE-09-RV-1507-1888 | RIO VERDE | VILA PROMISSÃO | AV BEM-TI-VI C/ RUA JH12 QD 06 N° 22 JARDIM HELENA | ELEVATÓRIA , RESERVATÓRIO | RAP - REL - EEAT | 11710087 | 2020-07-15 | 12 | 12 | MEDIDOR | MACROMEDIDOR |  |  |  | 80 MM |  | 1 | UN | SIM | NAO | SIM | - | MANUAL |  |  | 40 M³/H
| #REF! | 41019 | RIO VERDE | AE-09-RV-1507-1889 | RIO VERDE | VILA PROMISSÃO | AV BEM-TI-VI C/ RUA JH12 QD 06 N° 22 JARDIM HELENA | ELEVATÓRIA , RESERVATÓRIO | RAP - REL - EEAT | 11710087 | 2020-07-15 | 12 | 12 | VALVULA | REGISTRO |  |  |  | 80 MM |  | 2 | UN | SIM | NAO | SIM | - | MANUAL
| #REF! | 41020 | RIO VERDE | AE-09-RV-1507-1890 | RIO VERDE | VILA PROMISSÃO | AV BEM-TI-VI C/ RUA JH12 QD 06 N° 22 JARDIM HELENA | ELEVATÓRIA , RESERVATÓRIO | RAP - REL - EEAT | 11710087 | 2020-07-15 | 12 | 12 | VALVULA | REGISTRO |  |  |  | 100 MM |  | 2 | UN | SIM | NAO | SIM | - | MANUAL
| #REF! | 41021 | RIO VERDE | AE-09-RV-1507-1891 | RIO VERDE | VILA PROMISSÃO | AV BEM-TI-VI C/ RUA JH12 QD 06 N° 22 JARDIM HELENA | ELEVATÓRIA , RESERVATÓRIO | RAP - REL - EEAT | 11710087 | 2020-07-15 | 12 | 12 | VALVULA | REGISTRO |  |  |  | 150 MM |  | 4 | UN | SIM | NAO | SIM | - | MANUAL
| #REF! | 41022 | RIO VERDE | AE-09-RV-1507-1892 | RIO VERDE | VILA PROMISSÃO | AV BEM-TI-VI C/ RUA JH12 QD 06 N° 22 JARDIM HELENA | ELEVATÓRIA , RESERVATÓRIO | RAP - REL - EEAT | 11710087 | 2020-07-15 | 12 | 12 | VALVULA | REGISTRO |  |  |  | 75 MM |  | 2 | UN | SIM | NAO | SIM | - | MANUAL
| #REF! | 41023 | RIO VERDE | AE-09-RV-1507-1893 | RIO VERDE | VILA PROMISSÃO | AV BEM-TI-VI C/ RUA JH12 QD 06 N° 22 JARDIM HELENA | ELEVATÓRIA , RESERVATÓRIO | RAP - REL - EEAT | 11710087 | 2020-07-15 | 12 | 12 | VALVULA | CONTROLADORA DE PRESSAO |  |  |  | 80 MM |  | 1 | UN | SIM | NAO | SIM | - | AUTOMATICO
| #REF! | 41028 | RIO VERDE | AE-09-RV-1507-1898 | RIO VERDE | VILA PROMISSÃO | AV BEM-TI-VI C/ RUA JH12 QD 06 N° 22 JARDIM HELENA | ELEVATÓRIA , RESERVATÓRIO | RAP - REL - EEAT | 11710087 | 2020-07-15 | 12 | 12 | VALVULA | REGISTRO |  |  |  | 100 MM |  | 2 | UN | SIM | NAO | SIM | - | MANUAL
| #REF! | 41029 | RIO VERDE | AE-09-RV-1507-1899 | RIO VERDE | VILA PROMISSÃO | AV BEM-TI-VI C/ RUA JH12 QD 06 N° 22 JARDIM HELENA | ELEVATÓRIA , RESERVATÓRIO | RAP - REL - EEAT | 11710087 | 2020-07-15 | 12 | 12 | VALVULA | REGISTRO |  |  |  | 80 MM |  | 2 | UN | SIM | NAO | SIM | - | MANUAL
| #REF! | 41030 | RIO VERDE | AE-09-RV-1507-1900 | RIO VERDE | VILA PROMISSÃO | AV BEM-TI-VI C/ RUA JH12 QD 06 N° 22 JARDIM HELENA | ELEVATÓRIA , RESERVATÓRIO | RAP - REL - EEAT | 11710087 | 2020-07-15 | 12 | 12 | VALVULA | REGISTRO |  |  |  | 50 MM |  | 1 | UN | SIM | NAO | SIM | - | MANUAL
| #REF! | 41031 | RIO VERDE | AE-09-RV-1507-1901 | RIO VERDE | VILA PROMISSÃO | AV BEM-TI-VI C/ RUA JH12 QD 06 N° 22 JARDIM HELENA | ELEVATÓRIA , RESERVATÓRIO | RAP - REL - EEAT | 11710087 | 2020-07-15 | 12 | 12 | PAINEL | QUADRO DE COMANDO | [5 empty] | 1 | UN | SIM | NAO | SIM | -
| #REF! | 41043 | RIO VERDE | AE-09-RV-1607-1913 | RIO VERDE | SERRA DOURADA | RUA 01 QD 02 LT 17 SETOR SERRA DOURADA | RESERVATÓRIO | REL | 11710067 | 2020-07-16 | 2 | 2 | RESERVATORIO | RESERVATORIO ELEVADO METALICO | DIAMETRO 3,00 M; ALTURA 14,00 M |  |  | 3,00 M X 3,00 M | 100 M³ | 1 | UN | SIM | NAO | SIM | -
| #REF! | 41045 | RIO VERDE | AE-09-RV-1607-1915 | RIO VERDE | SERRA DOURADA | RUA 01 QD 02 LT 17 SETOR SERRA DOURADA | RESERVATÓRIO | REL | 11710067 | 2020-07-16 | 2 | 2 | VALVULA | REGISTRO |  |  |  | 100 MM |  | 3 | UN | SIM | NAO | SIM | - | MANUAL
| #REF! | 41046 | RIO VERDE | AE-09-RV-1607-1916 | RIO VERDE | SERRA DOURADA | RUA 01 QD 02 LT 17 SETOR SERRA DOURADA | RESERVATÓRIO | REL | 11710067 | 2020-07-16 | 2 | 2 | VALVULA | REGISTRO |  |  |  | 80 MM |  | 6 | UN | SIM | NAO | SIM | - | MANUAL
| #REF! | 41047 | RIO VERDE | AE-09-RV-1607-1917 | RIO VERDE | SERRA DOURADA | RUA 01 QD 02 LT 17 SETOR SERRA DOURADA | RESERVATÓRIO | REL | 11710067 | 2020-07-16 | 2 | 2 | VALVULA | REGISTRO |  |  |  | 150 MM |  | 1 | UN | SIM | NAO | SIM | - | MANUAL
| #REF! | 41048 | RIO VERDE | AE-09-RV-1607-1918 | RIO VERDE | SERRA DOURADA | RUA 01 QD 02 LT 17 SETOR SERRA DOURADA | RESERVATÓRIO | REL | 11710067 | 2020-07-16 | 2 | 2 | VALVULA | CONTROLADORA DE NIVEL |  |  |  | 50 MM |  | 1 | UN | SIM | NAO | SIM | - | AUTOMATICO
| #REF! | 41054 | RIO VERDE | AE-09-RV-1607-1924 | RIO VERDE | VILA PROMISSÃO | RUA 13 C/ 22 QD.67 LT.09 VILA PROMISSÃO | RESERVATORIO | RAP | 11710089 | 2020-07-16 | 3 | 3 | RESERVATORIO | RESERVATORIO APOIADO METALICO | DIAMETRO 6,00 M; ALTURA 3,50 M |  |  | 6,00 M X 6,00 M | 100 M³ | 1 | UN | SIM | NAO | SIM | - | [11 empty] | SIM
| #REF! | 41055 | RIO VERDE | AE-09-RV-1607-1925 | RIO VERDE | VILA PROMISSÃO | RUA 13 C/ 22 QD.67 LT.09 VILA PROMISSÃO | RESERVATORIO | RAP | 11710089 | 2020-07-16 | 3 | 3 | VALVULA | REGISTRO |  |  |  | 50 MM |  | 1 | UN | SIM | NAO | SIM | - | MANUAL | [10 empty] | SIM
| #REF! | 41056 | RIO VERDE | AE-09-RV-1607-1926 | RIO VERDE | VILA PROMISSÃO | RUA 13 C/ 22 QD.67 LT.09 VILA PROMISSÃO | RESERVATORIO | RAP | 11710089 | 2020-07-16 | 3 | 3 | VALVULA | REGISTRO |  |  |  | 100 MM |  | 2 | UN | SIM | NAO | SIM | - | MANUAL | [10 empty] | SIM
| #REF! | 41057 | RIO VERDE | AE-09-RV-1607-1927 | RIO VERDE | VILA PROMISSÃO | RUA 13 C/ 22 QD.67 LT.09 VILA PROMISSÃO | RESERVATORIO | RAP | 11710089 | 2020-07-16 | 3 | 3 | VALVULA | REGISTRO |  |  |  | 80 MM |  | 1 | UN | SIM | NAO | SIM | - | MANUAL | [10 empty] | SIM
| #REF! | 41058 | RIO VERDE | AE-09-RV-1607-1928 | RIO VERDE | VILA PROMISSÃO | RUA 13 C/ 22 QD.67 LT.09 VILA PROMISSÃO | RESERVATORIO | RAP | 11710089 | 2020-07-16 | 3 | 3 | MEDIDOR | MACROMEDIDOR |  |  |  | 50 MM |  | 1 | UN | SIM | NAO | SIM | - | MANUAL |  |  | 25 M³/H | [7 empty] | SIM
| #REF! | 41059 | RIO VERDE | AE-09-RV-1607-1929 | RIO VERDE | VILA PROMISSÃO | RUA 13 C/ 22 QD.67 LT.09 VILA PROMISSÃO | RESERVATORIO | RAP | 11710089 | 2020-07-16 | 3 | 3 | VALVULA | VENTOSA |  |  |  | 3/4 POL |  | 1 | UN | SIM | NAO | SIM | - | MANUAL | [10 empty] | SIM
| #REF! | 41060 | RIO VERDE | AE-09-RV-1607-1930 | RIO VERDE | VILA PROMISSÃO | RUA 13 C/ 22 QD.67 LT.09 VILA PROMISSÃO | RESERVATORIO | RAP | 11710089 | 2020-07-16 | 3 | 3 | VALVULA | CONTROLADORA DE PRESSAO |  |  |  | 50 MM |  | 1 | UN | SIM | NAO | SIM | - | AUTOMATICO | [10 empty] | SIM
| #REF! | 41076 | RIO VERDE | AE-09-RV-1607-1946 | RIO VERDE | SANTA CRUZ | RUA 34 C/ 29 QD 19 LT 10 VILA SABTA CRUZ | POÇO | POÇO | 11710063 | 2020-07-16 | 5 | 5 | POCO | POCO ARTESIANO | [5 empty] | 1 | UN | SIM | NAO | SIM | -
| #REF! | 41077 | RIO VERDE | AE-09-RV-1607-1947 | RIO VERDE | SANTA CRUZ | RUA 34 C/ 29 QD 19 LT 10 VILA SABTA CRUZ | POÇO | POÇO | 11710063 | 2020-07-16 | 5 | 5 | BOMBA | SUBMERSA | [5 empty] | 1 | UN | SIM | NAO | SIM | -
| #REF! | 41081 | RIO VERDE | AE-09-RV-1607-1951 | RIO VERDE | SANTA CRUZ | RUA 34 C/ 29 QD 19 LT 10 VILA SABTA CRUZ | POÇO | POÇO | 11710063 | 2020-07-16 | 5 | 5 | VALVULA | RETENCAO |  |  |  | 2 POL |  | 1 | UN | SIM | NAO | SIM | - | MANUAL
| #REF! | 41082 | RIO VERDE | AE-09-RV-1607-1952 | RIO VERDE | SANTA CRUZ | RUA 34 C/ 29 QD 19 LT 10 VILA SABTA CRUZ | POÇO | POÇO | 11710063 | 2020-07-16 | 5 | 5 | VALVULA | REGISTRO |  |  |  | 2 POL |  | 1 | UN | SIM | NAO | SIM | - | MANUAL
| #REF! | 41083 | RIO VERDE | AE-09-RV-1607-1953 | RIO VERDE | SANTA CRUZ | RUA 34 C/ 29 QD 19 LT 10 VILA SABTA CRUZ | POÇO | POÇO | 11710063 | 2020-07-16 | 5 | 5 | VALVULA | VENTOSA |  |  |  | 3/4 POL |  | 1 | UN | SIM | NAO | SIM | - | MANUAL
| #REF! | 41090 | RIO VERDE | AE-09-RV-1607-1960 | RIO VERDE | SANTA CRUZ | FINAL DA RUA 29, ZONA RUAL , VILA SANTA CRUZ | POÇO | POÇO | 11710062 | 2020-07-16 | 6 | 6 | POCO | POCO ARTESIANO | [5 empty] | 1 | UN | SIM | NAO | SIM | -
| #REF! | 41091 | RIO VERDE | AE-09-RV-1607-1961 | RIO VERDE | SANTA CRUZ | FINAL DA RUA 29, ZONA RUAL , VILA SANTA CRUZ | POÇO | POÇO | 11710062 | 2020-07-16 | 6 | 6 | BOMBA | SUBMERSA | [5 empty] | 1 | UN | SIM | NAO | SIM | - |  |  |  | 20 M³/H
| #REF! | 41094 | RIO VERDE | AE-09-RV-1607-1964 | RIO VERDE | SANTA CRUZ | FINAL DA RUA 29, ZONA RUAL , VILA SANTA CRUZ | POÇO | POÇO | 11710062 | 2020-07-16 | 6 | 6 | VALVULA | RETENCAO |  |  |  | 3 POL |  | 1 | UN | SIM | NAO | SIM | - | MANUAL
| #REF! | 41095 | RIO VERDE | AE-09-RV-1607-1965 | RIO VERDE | SANTA CRUZ | FINAL DA RUA 29, ZONA RUAL , VILA SANTA CRUZ | POÇO | POÇO | 11710062 | 2020-07-16 | 6 | 6 | VALVULA | REGISTRO |  |  |  | 1 POL |  | 1 | UN | SIM | NAO | SIM | - | MANUAL
| #REF! | 41096 | RIO VERDE | AE-09-RV-1607-1966 | RIO VERDE | SANTA CRUZ | FINAL DA RUA 29, ZONA RUAL , VILA SANTA CRUZ | POÇO | POÇO | 11710062 | 2020-07-16 | 6 | 6 | VALVULA | VENTOSA |  |  |  | 3/4 POL |  | 1 | UN | SIM | NAO | SIM | - | MANUAL
| #REF! | 41097 | RIO VERDE | AE-09-RV-1607-1967 | RIO VERDE | SANTA CRUZ | FINAL DA RUA 29, ZONA RUAL , VILA SANTA CRUZ | POÇO | POÇO | 11710062 | 2020-07-16 | 6 | 6 | VALVULA | REGISTRO |  |  |  | 50 MM |  | 1 | UN | SIM | NAO | SIM | - | MANUAL
| #REF! | 41098 | RIO VERDE | AE-09-RV-1607-1968 | RIO VERDE | SANTA CRUZ | FINAL DA RUA 29, ZONA RUAL , VILA SANTA CRUZ | POÇO | POÇO | 11710062 | 2020-07-16 | 6 | 6 | MANOMETRO | MANOMETRO |  |  |  | 3/4 POL |  | 1 | UN | SIM | NAO | SIM | - | MANUAL | [7 empty] | EXCLUIR LANÇAMENTO
| #REF! | 41104 | RIO VERDE | AE-09-RV-1607-1974 | RIO VERDE | VILA PROMISSÃO | ÁREA VERDE ALAMEDA BEIJO-FLOR COM RUA JH-11 JARDIM HELENA | POÇO | POÇO | 11710085 | 2020-07-16 | 7 | 7 | POCO | POCO ARTESIANO | [5 empty] | 1 | UN | SIM | NAO | SIM | -
| #REF! | 41105 | RIO VERDE | AE-09-RV-1607-1975 | RIO VERDE | VILA PROMISSÃO | ÁREA VERDE ALAMEDA BEIJO-FLOR COM RUA JH-11 JARDIM HELENA | POÇO | POÇO | 11710085 | 2020-07-16 | 7 | 7 | BOMBA | SUBMERSA | [5 empty] | 1 | UN | SIM | NAO | SIM | - |  | 22 HP |  | 35 M³/H
| #REF! | 41107 | RIO VERDE | AE-09-RV-1607-1977 | RIO VERDE | VILA PROMISSÃO | ÁREA VERDE ALAMEDA BEIJO-FLOR COM RUA JH-11 JARDIM HELENA | POÇO | POÇO | 11710085 | 2020-07-16 | 7 | 7 | PAINEL | QUADRO DE COMANDO | [5 empty] | 1 | UN | SIM | NAO | SIM | -
| #REF! | 41108 | RIO VERDE | AE-09-RV-1607-1978 | RIO VERDE | VILA PROMISSÃO | ÁREA VERDE ALAMEDA BEIJO-FLOR COM RUA JH-11 JARDIM HELENA | POÇO | POÇO | 11710085 | 2020-07-16 | 7 | 7 | VALVULA | REGISTRO |  |  |  | 4 POL |  | 2 | UN | SIM | NAO | SIM | - | MANUAL
| #REF! | 41109 | RIO VERDE | AE-09-RV-1607-1979 | RIO VERDE | VILA PROMISSÃO | ÁREA VERDE ALAMEDA BEIJO-FLOR COM RUA JH-11 JARDIM HELENA | POÇO | POÇO | 11710085 | 2020-07-16 | 7 | 7 | VALVULA | REGISTRO |  |  |  | 80 MM |  | 1 | UN | SIM | NAO | SIM | - | MANUAL
| #REF! | 41110 | RIO VERDE | AE-09-RV-1607-1980 | RIO VERDE | VILA PROMISSÃO | ÁREA VERDE ALAMEDA BEIJO-FLOR COM RUA JH-11 JARDIM HELENA | POÇO | POÇO | 11710085 | 2020-07-16 | 7 | 7 | VALVULA | RETENCAO |  |  |  | 1 POL |  | 1 | UN | SIM | NAO | SIM | - | MANUAL
| #REF! | 41111 | RIO VERDE | AE-09-RV-1607-1981 | RIO VERDE | VILA PROMISSÃO | ÁREA VERDE ALAMEDA BEIJO-FLOR COM RUA JH-11 JARDIM HELENA | POÇO | POÇO | 11710085 | 2020-07-16 | 7 | 7 | VALVULA | VENTOSA |  |  |  | 3/4 POL |  | 1 | UN | SIM | NAO | SIM | - | MANUAL
| #REF! | 41112 | RIO VERDE | AE-09-RV-1607-1982 | RIO VERDE | VILA PROMISSÃO | ÁREA VERDE ALAMEDA BEIJO-FLOR COM RUA JH-11 JARDIM HELENA | POÇO | POÇO | 11710085 | 2020-07-16 | 7 | 7 | MEDIDOR | MACROMEDIDOR |  |  |  | 80 MM |  | 1 | UN | SIM | NAO | SIM | - | MANUAL |  |  | 40 M³/H
| #REF! | 41121 | RIO VERDE | AE-09-RV-1607-1991 | RIO VERDE | PORTAL DOS IPÊS | RUA 03 C/ RUA 07 QD,05 LT 13 BAIRRO PORTAL DOS IPÊS | RESERVATORIO | REL | 11710057 | 2020-07-16 | 8 | 8 | RESERVATORIO | RESERVATORIO ELEVADO METALICO | DIAMETRO 3,30 M; ALTURA 6,00 M |  |  | 3,30 M X 3,30 M | 50 M³ | 1 | UN | SIM | NAO | SIM | - | [11 empty] | SIM
| #REF! | 41122 | RIO VERDE | AE-09-RV-1607-1992 | RIO VERDE | PORTAL DOS IPÊS | RUA 03 C/ RUA 07 QD,05 LT 13 BAIRRO PORTAL DOS IPÊS | RESERVATORIO | REL | 11710057 | 2020-07-16 | 8 | 8 | VALVULA | REGISTRO |  |  |  | 150 MM |  | 2 | UN | SIM | NAO | SIM | - | MANUAL | [10 empty] | SIM
| #REF! | 41123 | RIO VERDE | AE-09-RV-1607-1993 | RIO VERDE | PORTAL DOS IPÊS | RUA 03 C/ RUA 07 QD,05 LT 13 BAIRRO PORTAL DOS IPÊS | RESERVATORIO | REL | 11710057 | 2020-07-16 | 8 | 8 | MEDIDOR | MACROMEDIDOR |  |  |  | 100 MM |  | 1 | UN | SIM | NAO | SIM | - |  |  |  | 120 M³/H | ZENNER | [6 empty] | SIM
| #REF! | 41124 | RIO VERDE | AE-09-RV-1607-1994 | RIO VERDE | PORTAL DOS IPÊS | RUA 03 C/ RUA 07 QD,05 LT 13 BAIRRO PORTAL DOS IPÊS | RESERVATORIO | REL | 11710057 | 2020-07-16 | 8 | 8 | BOMBA | DOSADORA | [5 empty] | 1 | UN | SIM | NAO | SIM | - |  |  |  |  | HIDROGERON | MA-053 | [5 empty] | SIM
| #REF! | 41125 | RIO VERDE | AE-09-RV-1607-1995 | RIO VERDE | PORTAL DOS IPÊS | RUA 03 C/ RUA 07 QD,05 LT 13 BAIRRO PORTAL DOS IPÊS | RESERVATORIO | REL | 11710057 | 2020-07-16 | 8 | 8 | PAINEL | AUTOMACAO | [5 empty] | 1 | UN | SIM | NAO | SIM | - | [11 empty] | SIM
| #REF! | 41126 | RIO VERDE | AE-09-RV-1607-1996 | RIO VERDE | PORTAL DOS IPÊS | RUA 03 C/ RUA 07 QD,05 LT 13 BAIRRO PORTAL DOS IPÊS | RESERVATORIO | REL | 11710057 | 2020-07-16 | 8 | 8 | PAINEL | QUADRO DE COMANDO | [5 empty] | 1 | UN | SIM | NAO | SIM | - | [11 empty] | SIM
| #REF! | 41127 | RIO VERDE | AE-09-RV-1607-1997 | RIO VERDE | PORTAL DOS IPÊS | RUA 03 C/ RUA 07 QD,05 LT 13 BAIRRO PORTAL DOS IPÊS | RESERVATORIO | REL | 11710057 | 2020-07-16 | 8 | 8 | PAINEL | BOMBA DOSADORA | [5 empty] | 1 | UN | SIM | NAO | SIM | - |  |  |  |  | HIDROGERON | HG1000 | [5 empty] | SIM
| #REF! | 41134 | RIO VERDE | AE-09-RV-1607-2004 | RIO VERDE | PORTAL DOS IPÊS | AREA VERDE FINAL DA RUA DOS IPÊS 06 RESIDENCIAL PORTAL DOS IPÊS | POÇO | POÇO | 11710056 | 2020-07-16 | 9 | 9 | POCO | POCO ARTESIANO | [5 empty] | 1 | UN | SIM | NAO | SIM | -
| #REF! | 41135 | RIO VERDE | AE-09-RV-1607-2005 | RIO VERDE | PORTAL DOS IPÊS | AREA VERDE FINAL DA RUA DOS IPÊS 06 RESIDENCIAL PORTAL DOS IPÊS | POÇO | POÇO | 11710056 | 2020-07-16 | 9 | 9 | BOMBA | SUBMERSA | [5 empty] | 1 | UN | SIM | NAO | SIM | - |  |  |  | 25 M³/H
| #REF! | 41136 | RIO VERDE | AE-09-RV-1607-2006 | RIO VERDE | PORTAL DOS IPÊS | AREA VERDE FINAL DA RUA DOS IPÊS 06 RESIDENCIAL PORTAL DOS IPÊS | POÇO | POÇO | 11710056 | 2020-07-16 | 9 | 9 | PAINEL | QUADRO DE COMANDO | [5 empty] | 1 | UN | SIM | NAO | SIM | -
| #REF! | 41137 | RIO VERDE | AE-09-RV-1607-2007 | RIO VERDE | PORTAL DOS IPÊS | AREA VERDE FINAL DA RUA DOS IPÊS 06 RESIDENCIAL PORTAL DOS IPÊS | POÇO | POÇO | 11710056 | 2020-07-16 | 9 | 9 | VALVULA | REGISTRO |  |  |  | 80 MM |  | 3 | UN | SIM | NAO | SIM | - | MANUAL
| #REF! | 41138 | RIO VERDE | AE-09-RV-1607-2008 | RIO VERDE | PORTAL DOS IPÊS | AREA VERDE FINAL DA RUA DOS IPÊS 06 RESIDENCIAL PORTAL DOS IPÊS | POÇO | POÇO | 11710056 | 2020-07-16 | 9 | 9 | MEDIDOR | MACROMEDIDOR |  |  |  | 50 MM |  | 1 | UN | SIM | NAO | SIM | - | MANUAL |  |  | 25 M³/H
| #REF! | 41139 | RIO VERDE | AE-09-RV-1607-2009 | RIO VERDE | PORTAL DOS IPÊS | AREA VERDE FINAL DA RUA DOS IPÊS 06 RESIDENCIAL PORTAL DOS IPÊS | POÇO | POÇO | 11710056 | 2020-07-16 | 9 | 9 | VALVULA | VENTOSA |  |  |  | 3/4 POL |  | 1 | UN | SIM | NAO | SIM | - | MANUAL
| #REF! | 41145 | RIO VERDE | AE-09-RV-1607-2015 | RIO VERDE | ÁGUA SANTA | ÁREA PÚBLICA MUNICIPAL RUA AS-4 QD,03 LT 01 | POÇO N° 1 ÁGUA SANTA | POÇO | 11710001 | 2020-07-16 | 10 | 10 | POCO | POCO ARTESIANO | [5 empty] | 1 | UN | SIM | NAO | SIM | -
| #REF! | 41146 | RIO VERDE | AE-09-RV-1607-2016 | RIO VERDE | ÁGUA SANTA | ÁREA PÚBLICA MUNICIPAL RUA AS-4 QD,03 LT 01 | POÇO N° 1 ÁGUA SANTA | POÇO | 11710001 | 2020-07-16 | 10 | 10 | BOMBA | SUBMERSA | [5 empty] | 1 | UN | SIM | NAO | SIM | - |  |  |  | 11 M³/H
| #REF! | 41150 | RIO VERDE | AE-09-RV-1607-2020 | RIO VERDE | ÁGUA SANTA | ÁREA PÚBLICA MUNICIPAL RUA AS-4 QD,03 LT 01 | POÇO N° 1 ÁGUA SANTA | POÇO | 11710001 | 2020-07-16 | 10 | 10 | VALVULA | RETENCAO |  |  |  | 3 POL |  | 1 | UN | SIM | NAO | SIM | - | MANUAL
| #REF! | 41151 | RIO VERDE | AE-09-RV-1607-2021 | RIO VERDE | ÁGUA SANTA | ÁREA PÚBLICA MUNICIPAL RUA AS-4 QD,03 LT 01 | POÇO N° 1 ÁGUA SANTA | POÇO | 11710001 | 2020-07-16 | 10 | 10 | VALVULA | REGISTRO |  |  |  | 3 POL |  | 1 | UN | SIM | NAO | SIM | - | MANUAL
| #REF! | 41152 | RIO VERDE | AE-09-RV-1607-2022 | RIO VERDE | ÁGUA SANTA | ÁREA PÚBLICA MUNICIPAL RUA AS-4 QD,03 LT 01 | POÇO N° 1 ÁGUA SANTA | POÇO | 11710001 | 2020-07-16 | 10 | 10 | VALVULA | VENTOSA |  |  |  | 3/4 POL |  | 1 | UN | SIM | NAO | SIM | - | MANUAL
| #REF! | 41161 | RIO VERDE | AE-09-RV-1607-2031 | RIO VERDE | ÁGUA SANTA | RUA AS-8 QD.6 PARTE DO LT 06, RES. ÁGUA SANTA | RESERVATORIO ÁGUA SANTA | REL | 11710002 | 2020-07-16 | 11 | 11 | RESERVATORIO | RESERVATORIO ELEVADO METALICO | DIAMETRO 3,30 M; ALTURA 14,00 M |  |  | 3,20 M X 3,20 M | 113 M³ | 1 | UN | SIM | NAO | SIM | -
| #REF! | 41162 | RIO VERDE | AE-09-RV-1607-2032 | RIO VERDE | ÁGUA SANTA | RUA AS-8 QD.6 PARTE DO LT 06, RES. ÁGUA SANTA | RESERVATORIO ÁGUA SANTA | REL | 11710002 | 2020-07-16 | 11 | 11 | MEDIDOR | MACROMEDIDOR |  |  |  | 80 MM |  | 1 | UN | SIM | NAO | SIM | - | MANUAL |  |  | 40 M³/H
| #REF! | 41163 | RIO VERDE | AE-09-RV-1607-2033 | RIO VERDE | ÁGUA SANTA | RUA AS-8 QD.6 PARTE DO LT 06, RES. ÁGUA SANTA | RESERVATORIO ÁGUA SANTA | REL | 11710002 | 2020-07-16 | 11 | 11 | VALVULA | REGISTRO |  |  |  | 50 MM |  | 1 | UN | SIM | NAO | SIM | - | MANUAL
| #REF! | 41164 | RIO VERDE | AE-09-RV-1607-2034 | RIO VERDE | ÁGUA SANTA | RUA AS-8 QD.6 PARTE DO LT 06, RES. ÁGUA SANTA | RESERVATORIO ÁGUA SANTA | REL | 11710002 | 2020-07-16 | 11 | 11 | VALVULA | REGISTRO |  |  |  | 100 MM |  | 1 | UN | SIM | NAO | SIM | - | MANUAL
| #REF! | 41174 | RIO VERDE | AE-09-RV-1607-2044 | RIO VERDE | CENTRAL | SISTEMA INTERLAGOS AV EMILIA BAILÃO FONSECA. CONJ. VILA VERDE | PGB-04 POÇO | POÇO | 11710023 | 2020-07-16 | 12 | 12 | POCO | POCO ARTESIANO | [5 empty] | 1 | UN | SIM | NAO | SIM | -
| #REF! | 41175 | RIO VERDE | AE-09-RV-1607-2045 | RIO VERDE | CENTRAL | SISTEMA INTERLAGOS AV EMILIA BAILÃO FONSECA. CONJ. VILA VERDE | PGB-04 POÇO | POÇO | 11710023 | 2020-07-16 | 12 | 12 | BOMBA | SUBMERSA | [5 empty] | 1 | UN | SIM | NAO | SIM | - |  |  |  | 40 M³/H
| #REF! | 41176 | RIO VERDE | AE-09-RV-1607-2046 | RIO VERDE | CENTRAL | SISTEMA INTERLAGOS AV EMILIA BAILÃO FONSECA. CONJ. VILA VERDE | PGB-04 POÇO | POÇO | 11710023 | 2020-07-16 | 12 | 12 | PAINEL | QUADRO DE COMANDO | [5 empty] | 1 | UN | SIM | NAO | SIM | -
| #REF! | 41178 | RIO VERDE | AE-09-RV-1607-2048 | RIO VERDE | CENTRAL | SISTEMA INTERLAGOS AV EMILIA BAILÃO FONSECA. CONJ. VILA VERDE | PGB-04 POÇO | POÇO | 11710023 | 2020-07-16 | 12 | 12 | VALVULA | REGISTRO |  |  |  | 4 POL |  | 2 | UN | SIM | NAO | SIM | - | MANUAL
| #REF! | 41179 | RIO VERDE | AE-09-RV-1607-2049 | RIO VERDE | CENTRAL | SISTEMA INTERLAGOS AV EMILIA BAILÃO FONSECA. CONJ. VILA VERDE | PGB-04 POÇO | POÇO | 11710023 | 2020-07-16 | 12 | 12 | VALVULA | RETENCAO |  |  |  | 4 POL |  | 1 | UN | SIM | NAO | SIM | - | MANUAL
| #REF! | 41180 | RIO VERDE | AE-09-RV-1607-2050 | RIO VERDE | CENTRAL | SISTEMA INTERLAGOS AV EMILIA BAILÃO FONSECA. CONJ. VILA VERDE | PGB-04 POÇO | POÇO | 11710023 | 2020-07-16 | 12 | 12 | VALVULA | VENTOSA |  |  |  | 3/4 POL |  | 1 | UN | SIM | NAO | SIM | - | MANUAL
| #REF! | 41181 | RIO VERDE | AE-09-RV-1607-2051 | RIO VERDE | CENTRAL | SISTEMA INTERLAGOS AV EMILIA BAILÃO FONSECA. CONJ. VILA VERDE | PGB-04 POÇO | POÇO | 11710023 | 2020-07-16 | 12 | 12 | MEDIDOR | MACROMEDIDOR |  |  |  | 80 MM |  | 1 | UN | SIM | NAO | SIM | - |  |  |  | 40 M³/H
| #REF! | 41182 | RIO VERDE | AE-09-RV-1607-2052 | RIO VERDE | CENTRAL | SISTEMA INTERLAGOS AV EMILIA BAILÃO FONSECA. CONJ. VILA VERDE | PGB-04 POÇO | POÇO | 11710023 | 2020-07-16 | 12 | 12 | VALVULA | REGISTRO |  |  |  | 80 MM |  | 1 | UN | SIM | NAO | SIM | - | MANUAL
| #REF! | 41190 | RIO VERDE | AE-09-RV-1607-2060 | RIO VERDE | VILA MENEZES | RUA JOSÉ DELFINO C/ RUA SÃO PAULO N° 550 QD.05 SETOR SANTA LUZIA | POÇO 1 MENESES | POÇO | 11710082 | 2020-07-16 | 13 | 13 | POCO | POCO ARTESIANO | [5 empty] | 1 | UN | SIM | NAO | SIM | - | [11 empty] | SIM
| #REF! | 41191 | RIO VERDE | AE-09-RV-1607-2061 | RIO VERDE | VILA MENEZES | RUA JOSÉ DELFINO C/ RUA SÃO PAULO N° 550 QD.05 SETOR SANTA LUZIA | POÇO 1 MENESES | POÇO | 11710082 | 2020-07-16 | 13 | 13 | BOMBA | SUBMERSA | [5 empty] | 1 | UN | SIM | NAO | SIM | - |  |  |  | 18 M³/H | [7 empty] | SIM
| #REF! | 41192 | RIO VERDE | AE-09-RV-1607-2062 | RIO VERDE | VILA MENEZES | RUA JOSÉ DELFINO C/ RUA SÃO PAULO N° 550 QD.05 SETOR SANTA LUZIA | POÇO 1 MENESES | POÇO | 11710082 | 2020-07-16 | 13 | 13 | BOMBA | DOSADORA | [5 empty] | 1 | UN | SIM | NAO | SIM | - |  |  |  |  | HIDROGERON | MA-053 | 007731 |  |  |  |  | SIM
| #REF! | 41195 | RIO VERDE | AE-09-RV-1607-2065 | RIO VERDE | VILA MENEZES | RUA JOSÉ DELFINO C/ RUA SÃO PAULO N° 550 QD.05 SETOR SANTA LUZIA | POÇO 1 MENESES | POÇO | 11710082 | 2020-07-16 | 13 | 13 | VALVULA | REGISTRO |  |  |  | 3 POL |  | 2 | UN | SIM | NAO | SIM | - | MANUAL | [10 empty] | SIM
| #REF! | 41196 | RIO VERDE | AE-09-RV-1607-2066 | RIO VERDE | VILA MENEZES | RUA JOSÉ DELFINO C/ RUA SÃO PAULO N° 550 QD.05 SETOR SANTA LUZIA | POÇO 1 MENESES | POÇO | 11710082 | 2020-07-16 | 13 | 13 | VALVULA | RETENCAO |  |  |  | 3 POL |  | 1 | UN | SIM | NAO | SIM | - | MANUAL | [10 empty] | SIM
| #REF! | 41197 | RIO VERDE | AE-09-RV-1607-2067 | RIO VERDE | VILA MENEZES | RUA JOSÉ DELFINO C/ RUA SÃO PAULO N° 550 QD.05 SETOR SANTA LUZIA | POÇO 1 MENESES | POÇO | 11710082 | 2020-07-16 | 13 | 13 | VALVULA | VENTOSA |  |  |  | 3/4 POL |  | 1 | UN | SIM | NAO | SIM | - | MANUAL | [10 empty] | SIM
| #REF! | 41202 | RIO VERDE | AE-09-RV-1607-2072 | RIO VERDE | VILA MENEZES | RUA DAS HORTÊNCIAS VILA DONA AUTA N° 61 | RESERVATORIO VILA MENESES | RESERVATÓRIO | 11710081 | 2020-07-16 | 14 | 14 | RESERVATORIO | RESERVATORIO ELEVADO METALICO | DIAMETRO 3,50 M; ALTURA 4,00 M |  |  | 3,50 M X 3,50 M | 40 M³ | 1 | UN | SIM | NAO | SIM | -
| #REF! | 41203 | RIO VERDE | AE-09-RV-1607-2073 | RIO VERDE | VILA MENEZES | RUA DAS HORTÊNCIAS VILA DONA AUTA N° 61 | RESERVATORIO VILA MENESES | RESERVATÓRIO | 11710081 | 2020-07-16 | 14 | 14 | VALVULA | RETENCAO |  |  |  | 65 MM |  | 1 | UN | SIM | NAO | SIM | - | MANUAL
| #REF! | 41204 | RIO VERDE | AE-09-RV-1607-2074 | RIO VERDE | VILA MENEZES | RUA DAS HORTÊNCIAS VILA DONA AUTA N° 61 | RESERVATORIO VILA MENESES | RESERVATÓRIO | 11710081 | 2020-07-16 | 14 | 14 | VALVULA | REGISTRO |  |  |  | 50 MM |  | 2 | UN | SIM | NAO | SIM | - | MANUAL
| #REF! | 41205 | RIO VERDE | AE-09-RV-1607-2075 | RIO VERDE | VILA MENEZES | RUA DAS HORTÊNCIAS VILA DONA AUTA N° 61 | RESERVATORIO VILA MENESES | RESERVATÓRIO | 11710081 | 2020-07-16 | 14 | 14 | VALVULA | RETENCAO |  |  |  | 80 MM |  | 1 | UN | SIM | NAO | SIM | - | MANUAL
| #REF! | 41206 | RIO VERDE | AE-09-RV-1607-2076 | RIO VERDE | VILA MENEZES | RUA DAS HORTÊNCIAS VILA DONA AUTA N° 61 | RESERVATORIO VILA MENESES | RESERVATÓRIO | 11710081 | 2020-07-16 | 14 | 14 | VALVULA | REGISTRO |  |  |  | 80 MM |  | 1 | UN | SIM | NAO | SIM | - | MANUAL
| #REF! | 41212 | RIO VERDE | AE-09-RV-1607-2082 | RIO VERDE | MONDALE | RUA DAS TULIPAS C/ CORONEL VAIANO QD.01 LT.01 JARDIM MONDALE | RESERVATORIO | REL | 11710052 | 2020-07-16 | 15 | 15 | RESERVATORIO | RESERVATORIO ELEVADO METALICO | DIAMETRO 3,20 M; ALTURA 6,00 M |  |  | 3,20 M X 3,20 M | 50 M³ | 1 | UN | SIM | NAO | SIM | -
| #REF! | 41213 | RIO VERDE | AE-09-RV-1607-2083 | RIO VERDE | MONDALE | RUA DAS TULIPAS C/ CORONEL VAIANO QD.01 LT.01 JARDIM MONDALE | RESERVATORIO | REL | 11710052 | 2020-07-16 | 15 | 15 | VALVULA | REGISTRO |  |  |  | 100 MM |  | 1 | UN | SIM | NAO | SIM | - | MANUAL
| #REF! | 41214 | RIO VERDE | AE-09-RV-1607-2084 | RIO VERDE | MONDALE | RUA DAS TULIPAS C/ CORONEL VAIANO QD.01 LT.01 JARDIM MONDALE | RESERVATORIO | REL | 11710052 | 2020-07-16 | 15 | 15 | VALVULA | REGISTRO |  |  |  | 75 MM |  | 1 | UN | SIM | NAO | SIM | - | MANUAL
| #REF! | 41215 | RIO VERDE | AE-09-RV-1607-2085 | RIO VERDE | MONDALE | RUA DAS TULIPAS C/ CORONEL VAIANO QD.01 LT.01 JARDIM MONDALE | RESERVATORIO | REL | 11710052 | 2020-07-16 | 15 | 15 | VALVULA | RETENCAO |  |  |  | 100 MM |  | 1 | UN | SIM | NAO | SIM | - | MANUAL
| #REF! | 41224 | RIO VERDE | AE-04-RV-1607-2094 | RIO VERDE | PORTO SEGURO | AREA VERDE ALAMEDA JARDIM BOTANICO COM RUA DO PORTO 01 - RIO VERDE | POÇO PFL 01 - PORTO SEGURO | POÇO | 11710059 | 2020-07-16 | 3 | 1 | POCO | POCO ARTESIANO | [5 empty] | 1 | UN | SIM | NAO | SIM | -
| #REF! | 41225 | RIO VERDE | AE-04-RV-1607-2095 | RIO VERDE | PORTO SEGURO | AREA VERDE ALAMEDA JARDIM BOTANICO COM RUA DO PORTO 01 - RIO VERDE | POÇO PFL 01 - PORTO SEGURO | POÇO | 11710059 | 2020-07-16 | 3 | 1 | BOMBA | SUBMERSA | [5 empty] | 1 | UN | SIM | NAO | SIM | - |  |  |  | 2,77 M³/H
| #REF! | 41226 | RIO VERDE | AE-04-RV-1607-2096 | RIO VERDE | PORTO SEGURO | AREA VERDE ALAMEDA JARDIM BOTANICO COM RUA DO PORTO 01 - RIO VERDE | POÇO PFL 01 - PORTO SEGURO | POÇO | 11710059 | 2020-07-16 | 3 | 1 | PAINEL | QUADRO DE COMANDO | [5 empty] | 1 | UN | SIM | NAO | SIM | -
| #REF! | 41227 | RIO VERDE | AE-04-RV-1607-2097 | RIO VERDE | PORTO SEGURO | AREA VERDE ALAMEDA JARDIM BOTANICO COM RUA DO PORTO 01 - RIO VERDE | POÇO PFL 01 - PORTO SEGURO | POÇO | 11710059 | 2020-07-16 | 3 | 1 | VALVULA | REGISTRO |  |  |  | 80 MM |  | 2 | UN | SIM | NAO | SIM | - | MANUAL
| #REF! | 41228 | RIO VERDE | AE-04-RV-1607-2098 | RIO VERDE | PORTO SEGURO | AREA VERDE ALAMEDA JARDIM BOTANICO COM RUA DO PORTO 01 - RIO VERDE | POÇO PFL 01 - PORTO SEGURO | POÇO | 11710059 | 2020-07-16 | 3 | 1 | VALVULA | RETENCAO |  |  |  | 80 MM |  | 2 | UN | SIM | NAO | SIM | - | MANUAL
| #REF! | 41229 | RIO VERDE | AE-04-RV-1607-2099 | RIO VERDE | PORTO SEGURO | AREA VERDE ALAMEDA JARDIM BOTANICO COM RUA DO PORTO 01 - RIO VERDE | POÇO PFL 01 - PORTO SEGURO | POÇO | 11710059 | 2020-07-16 | 3 | 1 | VALVULA | ALIVIO |  |  |  | 3/4 POL |  | 1 | UN | SIM | NAO | SIM | - | MANUAL
| #REF! | 41231 | RIO VERDE | AE-04-RV-1607-2101 | RIO VERDE | PORTO SEGURO | AREA VERDE ALAMEDA JARDIM BOTANICO COM RUA DO PORTO 01 - RIO VERDE | POÇO PFL 01 - PORTO SEGURO | POÇO | 11710059 | 2020-07-16 | 3 | 1 | MEDIDOR | MACROMEDIDOR |  |  |  | 80 MM |  | 1 | UN | SIM | NAO | SIM | - |  |  |  | 40 M³/H | ZENNER | WPH2000 | J14ZA00056
| #REF! | 41236 | RIO VERDE | AE-04-RV-1607-2106 | RIO VERDE | VENEZA | AREA VERDE NA FRENTE DA RUA JACARANDA QD 17 - RIO VERDE | POÇO 05 VENEZA | POÇO | 11710072 | 2020-07-16 | 5 | 2 | POCO | POCO ARTESIANO | [5 empty] | 1 | UN | SIM | NAO | SIM | -
| #REF! | 41237 | RIO VERDE | AE-04-RV-1607-2107 | RIO VERDE | VENEZA | AREA VERDE NA FRENTE DA RUA JACARANDA QD 17 - RIO VERDE | POÇO 05 VENEZA | POÇO | 11710072 | 2020-07-16 | 5 | 2 | BOMBA | SUBMERSA | [5 empty] | 1 | UN | SIM | NAO | SIM | - |  |  |  | 9,72 M³/H
| #REF! | 41240 | RIO VERDE | AE-04-RV-1607-2110 | RIO VERDE | VENEZA | AREA VERDE NA FRENTE DA RUA JACARANDA QD 17 - RIO VERDE | POÇO 05 VENEZA | POÇO | 11710072 | 2020-07-16 | 5 | 2 | PAINEL | AUTOMACAO | [5 empty] | 1 | UN | SIM | NAO | SIM | -
| #REF! | 41241 | RIO VERDE | AE-04-RV-1607-2111 | RIO VERDE | VENEZA | AREA VERDE NA FRENTE DA RUA JACARANDA QD 17 - RIO VERDE | POÇO 05 VENEZA | POÇO | 11710072 | 2020-07-16 | 5 | 2 | VALVULA | REGISTRO |  |  |  | 4 POL |  | 1 | UN | SIM | NAO | SIM | - | MANUAL
| #REF! | 41242 | RIO VERDE | AE-04-RV-1607-2112 | RIO VERDE | VENEZA | AREA VERDE NA FRENTE DA RUA JACARANDA QD 17 - RIO VERDE | POÇO 05 VENEZA | POÇO | 11710072 | 2020-07-16 | 5 | 2 | VALVULA | RETENCAO |  |  |  | 4 POL |  | 1 | UN | SIM | NAO | SIM | - | MANUAL
| #REF! | 41243 | RIO VERDE | AE-04-RV-1607-2113 | RIO VERDE | VENEZA | AREA VERDE NA FRENTE DA RUA JACARANDA QD 17 - RIO VERDE | POÇO 05 VENEZA | POÇO | 11710072 | 2020-07-16 | 5 | 2 | VALVULA | REGISTRO |  |  |  | 3/4 POL |  | 1 | UN | SIM | NAO | SIM | - | MANUAL
| #REF! | 41244 | RIO VERDE | AE-04-RV-1607-2114 | RIO VERDE | VENEZA | AREA VERDE NA FRENTE DA RUA JACARANDA QD 17 - RIO VERDE | POÇO 05 VENEZA | POÇO | 11710072 | 2020-07-16 | 5 | 2 | VALVULA | ALIVIO |  |  |  | 3/4 POL |  | 1 | UN | SIM | NAO | SIM | - | MANUAL
| #REF! | 41250 | RIO VERDE | AE-04-RV-1607-2120 | RIO VERDE | VENEZA | AREA VERDE NA FRENTE DA RUA JACARANDA QD 19 - RIO VERDE | POÇO 04 VENEZA | POÇO | 11710073 | 2020-07-16 | 6 | 3 | POCO | POCO ARTESIANO | [5 empty] | 1 | UN | SIM | NAO | SIM | -
| #REF! | 41251 | RIO VERDE | AE-04-RV-1607-2121 | RIO VERDE | VENEZA | AREA VERDE NA FRENTE DA RUA JACARANDA QD 19 - RIO VERDE | POÇO 04 VENEZA | POÇO | 11710073 | 2020-07-16 | 6 | 3 | BOMBA | SUBMERSA | [5 empty] | 1 | UN | SIM | NAO | SIM | - |  |  |  | 4,4 M³/H
| #REF! | 41253 | RIO VERDE | AE-04-RV-1607-2123 | RIO VERDE | VENEZA | AREA VERDE NA FRENTE DA RUA JACARANDA QD 19 - RIO VERDE | POÇO 04 VENEZA | POÇO | 11710073 | 2020-07-16 | 6 | 3 | PAINEL | AUTOMACAO | [5 empty] | 1 | UN | SIM | NAO | SIM | -
| #REF! | 41254 | RIO VERDE | AE-04-RV-1607-2124 | RIO VERDE | VENEZA | AREA VERDE NA FRENTE DA RUA JACARANDA QD 19 - RIO VERDE | POÇO 04 VENEZA | POÇO | 11710073 | 2020-07-16 | 6 | 3 | VALVULA | REGISTRO |  |  |  | 3 POL |  | 2 | UN | SIM | NAO | SIM | - | MANUAL
| #REF! | 41255 | RIO VERDE | AE-04-RV-1607-2125 | RIO VERDE | VENEZA | AREA VERDE NA FRENTE DA RUA JACARANDA QD 19 - RIO VERDE | POÇO 04 VENEZA | POÇO | 11710073 | 2020-07-16 | 6 | 3 | VALVULA | RETENCAO |  |  |  | 3 POL |  | 1 | UN | SIM | NAO | SIM | - | MANUAL
| #REF! | 41256 | RIO VERDE | AE-04-RV-1607-2126 | RIO VERDE | VENEZA | AREA VERDE NA FRENTE DA RUA JACARANDA QD 19 - RIO VERDE | POÇO 04 VENEZA | POÇO | 11710073 | 2020-07-16 | 6 | 3 | VALVULA | ALIVIO |  |  |  | 3/4 POL |  | 1 | UN | SIM | NAO | SIM | - | MANUAL
| #REF! | 41263 | RIO VERDE | AE-04-RV-1607-2133 | RIO VERDE | VENEZA | AREA VERDE NA FRENTE DA RUA JATOBA QD 23 - RIO VERDE | POÇO 06 VENEZA | POÇO | 11710074 | 2020-07-16 | 7 | 4 | POCO | POCO ARTESIANO | [5 empty] | 1 | UN | SIM | NAO | SIM | -
| #REF! | 41264 | RIO VERDE | AE-04-RV-1607-2134 | RIO VERDE | VENEZA | AREA VERDE NA FRENTE DA RUA JATOBA QD 23 - RIO VERDE | POÇO 06 VENEZA | POÇO | 11710074 | 2020-07-16 | 7 | 4 | BOMBA | SUBMERSA | [5 empty] | 1 | UN | SIM | NAO | SIM | - |  |  |  | 3,06 M³/H
| #REF! | 41267 | RIO VERDE | AE-04-RV-1607-2137 | RIO VERDE | VENEZA | AREA VERDE NA FRENTE DA RUA JATOBA QD 23 - RIO VERDE | POÇO 06 VENEZA | POÇO | 11710074 | 2020-07-16 | 7 | 4 | VALVULA | REGISTRO |  |  |  | 3 POL |  | 1 | UN | SIM | NAO | SIM | - | MANUAL
| #REF! | 41268 | RIO VERDE | AE-04-RV-1607-2138 | RIO VERDE | VENEZA | AREA VERDE NA FRENTE DA RUA JATOBA QD 23 - RIO VERDE | POÇO 06 VENEZA | POÇO | 11710074 | 2020-07-16 | 7 | 4 | VALVULA | REGISTRO |  |  |  | 2 POL |  | 1 | UN | SIM | NAO | SIM | - | MANUAL
| #REF! | 41269 | RIO VERDE | AE-04-RV-1607-2139 | RIO VERDE | VENEZA | AREA VERDE NA FRENTE DA RUA JATOBA QD 23 - RIO VERDE | POÇO 06 VENEZA | POÇO | 11710074 | 2020-07-16 | 7 | 4 | VALVULA | RETENCAO |  |  |  | 3 POL |  | 1 | UN | SIM | NAO | SIM | - | MANUAL
| #REF! | 41270 | RIO VERDE | AE-04-RV-1607-2140 | RIO VERDE | VENEZA | AREA VERDE NA FRENTE DA RUA JATOBA QD 23 - RIO VERDE | POÇO 06 VENEZA | POÇO | 11710074 | 2020-07-16 | 7 | 4 | VALVULA | ALIVIO |  |  |  | 3/4 POL |  | 1 | UN | SIM | NAO | SIM | - | MANUAL
| #REF! | 41277 | RIO VERDE | AE-04-RV-1607-2147 | RIO VERDE | VENEZA | AREA VERDE NA FRENTE DA RUA ARCO IRIS QD 13 - RIO VERDE | POÇO 03 VENEZA | POÇO | 11710071 | 2020-07-16 | 9 | 5 | POCO | POCO ARTESIANO | [5 empty] | 1 | UN | SIM | NAO | SIM | -
| #REF! | 41278 | RIO VERDE | AE-04-RV-1607-2148 | RIO VERDE | VENEZA | AREA VERDE NA FRENTE DA RUA ARCO IRIS QD 13 - RIO VERDE | POÇO 03 VENEZA | POÇO | 11710071 | 2020-07-16 | 9 | 5 | BOMBA | SUBMERSA | [5 empty] | 1 | UN | SIM | NAO | SIM | - |  |  |  | 2,75 M³/H
| #REF! | 41281 | RIO VERDE | AE-04-RV-1607-2151 | RIO VERDE | VENEZA | AREA VERDE NA FRENTE DA RUA ARCO IRIS QD 13 - RIO VERDE | POÇO 03 VENEZA | POÇO | 11710071 | 2020-07-16 | 9 | 5 | VALVULA | REGISTRO |  |  |  | 80 MM |  | 1 | UN | SIM | NAO | SIM | - | MANUAL
| #REF! | 41282 | RIO VERDE | AE-04-RV-1607-2152 | RIO VERDE | VENEZA | AREA VERDE NA FRENTE DA RUA ARCO IRIS QD 13 - RIO VERDE | POÇO 03 VENEZA | POÇO | 11710071 | 2020-07-16 | 9 | 5 | VALVULA | REGISTRO |  |  |  | 50 MM |  | 1 | UN | SIM | NAO | SIM | - | MANUAL
| #REF! | 41283 | RIO VERDE | AE-04-RV-1607-2153 | RIO VERDE | VENEZA | AREA VERDE NA FRENTE DA RUA ARCO IRIS QD 13 - RIO VERDE | POÇO 03 VENEZA | POÇO | 11710071 | 2020-07-16 | 9 | 5 | VALVULA | RETENCAO |  |  |  | 80 MM |  | 1 | UN | SIM | NAO | SIM | - | MANUAL
| #REF! | 41284 | RIO VERDE | AE-04-RV-1607-2154 | RIO VERDE | VENEZA | AREA VERDE NA FRENTE DA RUA ARCO IRIS QD 13 - RIO VERDE | POÇO 03 VENEZA | POÇO | 11710071 | 2020-07-16 | 9 | 5 | VALVULA | ALIVIO |  |  |  | 80 MM |  | 1 | UN | SIM | NAO | SIM | - | MANUAL
| #REF! | 41291 | RIO VERDE | AE-04-RV-1607-2161 | RIO VERDE | VENEZA | AREA VERDE NO FINAL DA RUA CHAPADINHA ARCO IRIS - RIO VERDE | POÇO 02 VENEZA | POÇO | 11710075 | 2020-07-16 | 10 | 6 | POCO | POCO ARTESIANO | [5 empty] | 1 | UN | SIM | NAO | SIM | - | [11 empty] | SIM
| #REF! | 41292 | RIO VERDE | AE-04-RV-1607-2162 | RIO VERDE | VENEZA | AREA VERDE NO FINAL DA RUA CHAPADINHA ARCO IRIS - RIO VERDE | POÇO 02 VENEZA | POÇO | 11710075 | 2020-07-16 | 10 | 6 | BOMBA | SUBMERSA | [5 empty] | 1 | UN | SIM | NAO | SIM | - |  |  |  | 4,72 M³/H | [7 empty] | SIM
| #REF! | 41293 | RIO VERDE | AE-04-RV-1607-2163 | RIO VERDE | VENEZA | AREA VERDE NO FINAL DA RUA CHAPADINHA ARCO IRIS - RIO VERDE | POÇO 02 VENEZA | POÇO | 11710075 | 2020-07-16 | 10 | 6 | PAINEL | QUADRO DE COMANDO | [5 empty] | 1 | UN | SIM | NAO | SIM | - | [11 empty] | SIM
| #REF! | 41295 | RIO VERDE | AE-04-RV-1607-2165 | RIO VERDE | VENEZA | AREA VERDE NO FINAL DA RUA CHAPADINHA ARCO IRIS - RIO VERDE | POÇO 02 VENEZA | POÇO | 11710075 | 2020-07-16 | 10 | 6 | VALVULA | REGISTRO |  |  |  | 3 POL |  | 1 | UN | SIM | NAO | SIM | - | MANUAL | [10 empty] | SIM
| #REF! | 41296 | RIO VERDE | AE-04-RV-1607-2166 | RIO VERDE | VENEZA | AREA VERDE NO FINAL DA RUA CHAPADINHA ARCO IRIS - RIO VERDE | POÇO 02 VENEZA | POÇO | 11710075 | 2020-07-16 | 10 | 6 | VALVULA | REGISTRO |  |  |  | 2 POL |  | 1 | UN | SIM | NAO | SIM | - | MANUAL | [10 empty] | SIM
| #REF! | 41297 | RIO VERDE | AE-04-RV-1607-2167 | RIO VERDE | VENEZA | AREA VERDE NO FINAL DA RUA CHAPADINHA ARCO IRIS - RIO VERDE | POÇO 02 VENEZA | POÇO | 11710075 | 2020-07-16 | 10 | 6 | VALVULA | RETENCAO |  |  |  | 3 POL |  | 1 | UN | SIM | NAO | SIM | - | MANUAL | [10 empty] | SIM
| #REF! | 41298 | RIO VERDE | AE-04-RV-1607-2168 | RIO VERDE | VENEZA | AREA VERDE NO FINAL DA RUA CHAPADINHA ARCO IRIS - RIO VERDE | POÇO 02 VENEZA | POÇO | 11710075 | 2020-07-16 | 10 | 6 | VALVULA | ALIVIO |  |  |  | 3/4 POL |  | 1 | UN | SIM | NAO | SIM | - | MANUAL | [10 empty] | SIM
| #REF! | 41305 | RIO VERDE | AE-04-RV-1607-2175 | RIO VERDE | MARANATA | RUA 15 DE NOVEMBRO QD 09 LT 04 - RIO VERDE | RESERVATÓRIO MARANATA | RAP | 11710042 | 2020-07-16 | 1 | 7 | RESERVATORIO | RESERVATORIO APOIADO METALICO | DIAMETRO 8,50 M; ALTURA 7,00 M |  |  | 8,50 M X 8,50 M | 400 M³ | 1 | UN | SIM | NAO | SIM | -
| #REF! | 41306 | RIO VERDE | AE-04-RV-1607-2176 | RIO VERDE | MARANATA | RUA 15 DE NOVEMBRO QD 09 LT 04 - RIO VERDE | RESERVATÓRIO MARANATA | RAP | 11710042 | 2020-07-16 | 1 | 7 | VALVULA | REGISTRO |  |  |  | 200 MM |  | 2 | UN | SIM | NAO | SIM | - | MANUAL
| #REF! | 41307 | RIO VERDE | AE-04-RV-1607-2177 | RIO VERDE | MARANATA | RUA 15 DE NOVEMBRO QD 09 LT 04 - RIO VERDE | RESERVATÓRIO MARANATA | RAP | 11710042 | 2020-07-16 | 1 | 7 | VALVULA | ALIVIO |  |  |  | 50 MM |  | 1 | UN | SIM | NAO | SIM | - | MANUAL
| #REF! | 41308 | RIO VERDE | AE-04-RV-1607-2178 | RIO VERDE | MARANATA | RUA 15 DE NOVEMBRO QD 09 LT 04 - RIO VERDE | RESERVATÓRIO MARANATA | RAP | 11710042 | 2020-07-16 | 1 | 7 | VALVULA | REGISTRO |  |  |  | 50 MM |  | 1 | UN | SIM | NAO | SIM | - | MANUAL
| #REF! | 41309 | RIO VERDE | AE-04-RV-1607-2179 | RIO VERDE | MARANATA | RUA 15 DE NOVEMBRO QD 09 LT 04 - RIO VERDE | RESERVATÓRIO MARANATA | RAP | 11710042 | 2020-07-16 | 1 | 7 | VALVULA | RETENCAO |  |  |  | 100 MM |  | 1 | UN | SIM | NAO | SIM | - | MANUAL
| #REF! | 41310 | RIO VERDE | AE-04-RV-1607-2180 | RIO VERDE | MARANATA | RUA 15 DE NOVEMBRO QD 09 LT 04 - RIO VERDE | RESERVATÓRIO MARANATA | RAP | 11710042 | 2020-07-16 | 1 | 7 | VALVULA | REGISTRO |  |  |  | 100 MM |  | 1 | UN | SIM | NAO | SIM | - | MANUAL
| #REF! | 41312 | RIO VERDE | AE-04-RV-1607-2182 | RIO VERDE | MARANATA | RUA 15 DE NOVEMBRO QD 09 LT 04 - RIO VERDE | RESERVATÓRIO MARANATA | RAP | 11710042 | 2020-07-16 | 1 | 7 | MEDIDOR | MACROMEDIDOR |  |  |  | 100 MM |  | 1 | UN | SIM | NAO | SIM | - |  |  |  | 60 M³/H
| #REF! | 41313 | RIO VERDE | AE-04-RV-1607-2183 | RIO VERDE | VENEZA | RUA PAINEIRA QD 57 LT 965 - SETOR VENEZA - RIO VERDE | EEAT RAP E REL VENEZA | RAP - REL - EEAT | 11710077 | 2020-07-16 | 2 | 8 | EDIFICACAO | EDIFICACAO ELEVATORIA | COBERTURA DE TELHA DE FIBROCIMENTO | ALVENARIA | CASA | 3,60 M x 3,00 M x 3,00 M |  | 1 | UN | SIM | NAO | SIM | - | [7 empty] | 10,8 M²
| #REF! | 41321 | RIO VERDE | AE-04-RV-1607-2191 | RIO VERDE | VENEZA | RUA PAINEIRA QD 57 LT 965 - SETOR VENEZA - RIO VERDE | EEAT RAP E REL VENEZA | RAP - REL - EEAT | 11710077 | 2020-07-16 | 2 | 8 | RESERVATORIO | RESERVATORIO APOIADO METALICO | DIAMETRO 13,00 M; ALTURA 4,00 M |  |  | 13,00 M X 13,00 M | 500M³ | 1 | UN | SIM | NAO | SIM | -
| #REF! | 41322 | RIO VERDE | AE-04-RV-1607-2192 | RIO VERDE | VENEZA | RUA PAINEIRA QD 57 LT 965 - SETOR VENEZA - RIO VERDE | EEAT RAP E REL VENEZA | RAP - REL - EEAT | 11710077 | 2020-07-16 | 2 | 8 | RESERVATORIO | RESERVATORIO ELEVADO METALICO | DIAMETRO 3,30 M; ALTURA 23,00 M |  |  | 3,30 M X 3,30 M | 200M³ | 1 | UN | SIM | NAO | SIM | -
| #REF! | 41323 | RIO VERDE | AE-04-RV-1607-2193 | RIO VERDE | VENEZA | RUA PAINEIRA QD 57 LT 965 - SETOR VENEZA - RIO VERDE | EEAT RAP E REL VENEZA | RAP - REL - EEAT | 11710077 | 2020-07-16 | 2 | 8 | VALVULA | REGISTRO |  |  |  | 100 MM |  | 3 | UN | SIM | NAO | SIM | - | MANUAL
| #REF! | 41324 | RIO VERDE | AE-04-RV-1607-2194 | RIO VERDE | VENEZA | RUA PAINEIRA QD 57 LT 965 - SETOR VENEZA - RIO VERDE | EEAT RAP E REL VENEZA | RAP - REL - EEAT | 11710077 | 2020-07-16 | 2 | 8 | VALVULA | REGISTRO |  |  |  | 150 MM |  | 4 | UN | SIM | NAO | SIM | - | MANUAL
| #REF! | 41325 | RIO VERDE | AE-04-RV-1607-2195 | RIO VERDE | VENEZA | RUA PAINEIRA QD 57 LT 965 - SETOR VENEZA - RIO VERDE | EEAT RAP E REL VENEZA | RAP - REL - EEAT | 11710077 | 2020-07-16 | 2 | 8 | VALVULA | REGISTRO |  |  |  | 200 MM |  | 1 | UN | SIM | NAO | SIM | - | MANUAL
| #REF! | 41326 | RIO VERDE | AE-04-RV-1607-2196 | RIO VERDE | VENEZA | RUA PAINEIRA QD 57 LT 965 - SETOR VENEZA - RIO VERDE | EEAT RAP E REL VENEZA | RAP - REL - EEAT | 11710077 | 2020-07-16 | 2 | 8 | VALVULA | RETENCAO |  |  |  | 100 MM |  | 2 | UN | SIM | NAO | SIM | - | MANUAL
| #REF! | 41327 | RIO VERDE | AE-04-RV-1607-2197 | RIO VERDE | VENEZA | RUA PAINEIRA QD 57 LT 965 - SETOR VENEZA - RIO VERDE | EEAT RAP E REL VENEZA | RAP - REL - EEAT | 11710077 | 2020-07-16 | 2 | 8 | VALVULA | ALIVIO |  |  |  | 100 MM |  | 1 | UN | SIM | NAO | SIM | - | MANUAL
| #REF! | 41332 | RIO VERDE | AE-04-RV-1607-2202 | RIO VERDE | VENEZA | RUA PAINEIRA QD 57 LT 965 - SETOR VENEZA - RIO VERDE | EEAT RAP E REL VENEZA | RAP - REL - EEAT | 11710077 | 2020-07-16 | 2 | 8 | BOMBA | DOSADORA | [5 empty] | 1 | UN | SIM | NAO | SIM | - |  |  |  |  | HIDROGERON | MA-133 | 5829
| #REF! | 41333 | RIO VERDE | AE-04-RV-1607-2203 | RIO VERDE | VENEZA | RUA PAINEIRA QD 57 LT 965 - SETOR VENEZA - RIO VERDE | EEAT RAP E REL VENEZA | RAP - REL - EEAT | 11710077 | 2020-07-16 | 2 | 8 | BOMBA | DOSADORA | [5 empty] | 1 | UN | NAO | SIM | SIM | - |  |  |  |  | HIDROGERON | MA-133 | 8769
| #REF! | 41334 | RIO VERDE | AE-04-RV-1607-2204 | RIO VERDE | VENEZA | RUA PAINEIRA QD 57 LT 965 - SETOR VENEZA - RIO VERDE | EEAT RAP E REL VENEZA | RAP - REL - EEAT | 11710077 | 2020-07-16 | 2 | 8 | BOMBA | DOSADORA | [5 empty] | 1 | UN | NAO | SIM | SIM | - |  |  |  |  | HIDROGERON | MA-133 | 7945
| #REF! | 41335 | RIO VERDE | AE-04-RV-1607-2205 | RIO VERDE | VENEZA | RUA PAINEIRA QD 57 LT 965 - SETOR VENEZA - RIO VERDE | EEAT RAP E REL VENEZA | RAP - REL - EEAT | 11710077 | 2020-07-16 | 2 | 8 | BOMBA | DOSADORA | [5 empty] | 1 | UN | NAO | SIM | SIM | - |  |  |  |  | HIDROGERON | MA-133 | 130
| #REF! | 41338 | RIO VERDE | AE-04-RV-1607-2208 | RIO VERDE | VENEZA | RUA PAINEIRA QD 57 LT 965 - SETOR VENEZA - RIO VERDE | EEAT RAP E REL VENEZA | RAP - REL - EEAT | 11710077 | 2020-07-16 | 2 | 8 | TANQUE | TANQUE DE FIBRA |  |  |  |  | 500L | 1 | UN | SIM | NAO | SIM | -
| #REF! | 41339 | RIO VERDE | AE-04-RV-1607-2209 | RIO VERDE | VENEZA | RUA PAINEIRA QD 57 LT 965 - SETOR VENEZA - RIO VERDE | EEAT RAP E REL VENEZA | RAP - REL - EEAT | 11710077 | 2020-07-16 | 2 | 8 | MEDIDOR | MACROMEDIDOR |  |  |  | 150 MM |  | 1 | UN | SIM | NAO | SIM | - |  |  |  | 150 M³/H
| #REF! | 41349 | RIO VERDE | AE-04-RV-1607-2219 | RIO VERDE | PORTO SEGURO | AREA VERDE ALAMEDA JARDIM BOTANICO COM PORTO 01 - RIO VERDE | REL PORTO SEGURO | REL | 11710058 | 2020-07-16 | 4 | 9 | RESERVATORIO | RESERVATORIO ELEVADO METALICO | DIAMETRO 3,00 M; ALTURA 7,00 M |  |  | 3,00 M X 3,00 M | 50 M³ | 1 | UN | SIM | NAO | SIM | -
| #REF! | 41350 | RIO VERDE | AE-04-RV-1607-2220 | RIO VERDE | PORTO SEGURO | AREA VERDE ALAMEDA JARDIM BOTANICO COM PORTO 01 - RIO VERDE | REL PORTO SEGURO | REL | 11710058 | 2020-07-16 | 4 | 9 | VALVULA | REGISTRO |  |  |  | 150 MM |  | 2 | UN | SIM | NAO | SIM | - | MANUAL
| #REF! | 41351 | RIO VERDE | AE-04-RV-1607-2221 | RIO VERDE | PORTO SEGURO | AREA VERDE ALAMEDA JARDIM BOTANICO COM PORTO 01 - RIO VERDE | REL PORTO SEGURO | REL | 11710058 | 2020-07-16 | 4 | 9 | VALVULA | REGISTRO |  |  |  | 100 MM |  | 1 | UN | SIM | NAO | SIM | - | MANUAL
| #REF! | 41352 | RIO VERDE | AE-04-RV-1607-2222 | RIO VERDE | PORTO SEGURO | AREA VERDE ALAMEDA JARDIM BOTANICO COM PORTO 01 - RIO VERDE | REL PORTO SEGURO | REL | 11710058 | 2020-07-16 | 4 | 9 | PAINEL | AUTOMACAO | [5 empty] | 1 | UN | SIM | NAO | SIM | -
| #REF! | 41355 | RIO VERDE | AE-04-RV-1607-2225 | RIO VERDE | PORTO SEGURO | AREA VERDE ALAMEDA JARDIM BOTANICO COM PORTO 01 - RIO VERDE | REL PORTO SEGURO | REL | 11710058 | 2020-07-16 | 4 | 9 | MEDIDOR | MACROMEDIDOR |  |  |  | 80 MM |  | 1 | UN | SIM | NAO | SIM | - |  |  |  | 40 M³/H | ZENNER
| #REF! | 41362 | RIO VERDE | AE-04-RV-1607-2232 | RIO VERDE | VENEZA | AREA VERDE NO FINAL DA RUA PALMITO RESIDENCIAL ARCO IRIS - RIO VERDE | RAP VENEZA E POÇO 01 VENEZA | RAP - EEAT - POÇO | 11710076 | 2020-07-16 | 8 | 10 | RESERVATORIO | RESERVATORIO APOIADO METALICO | DIAMETRO 3,00 M; ALTURA 6,00 M |  |  | 3,00 M X 3,00 M | 40 M³ | 1 | UN | SIM | NAO | SIM | -
| #REF! | 41363 | RIO VERDE | AE-04-RV-1607-2233 | RIO VERDE | VENEZA | AREA VERDE NO FINAL DA RUA PALMITO RESIDENCIAL ARCO IRIS - RIO VERDE | RAP VENEZA E POÇO 01 VENEZA | RAP - EEAT - POÇO | 11710076 | 2020-07-16 | 8 | 10 | VALVULA | REGISTRO |  |  |  | 100 MM |  | 1 | UN | SIM | NAO | SIM | - | MANUAL
| #REF! | 41364 | RIO VERDE | AE-04-RV-1607-2234 | RIO VERDE | VENEZA | AREA VERDE NO FINAL DA RUA PALMITO RESIDENCIAL ARCO IRIS - RIO VERDE | RAP VENEZA E POÇO 01 VENEZA | RAP - EEAT - POÇO | 11710076 | 2020-07-16 | 8 | 10 | VALVULA | ALIVIO |  |  |  | 100 MM |  | 1 | UN | SIM | NAO | SIM | - | MANUAL
| #REF! | 41365 | RIO VERDE | AE-04-RV-1607-2235 | RIO VERDE | VENEZA | AREA VERDE NO FINAL DA RUA PALMITO RESIDENCIAL ARCO IRIS - RIO VERDE | RAP VENEZA E POÇO 01 VENEZA | RAP - EEAT - POÇO | 11710076 | 2020-07-16 | 8 | 10 | VALVULA | REGISTRO |  |  |  | 80 MM |  | 1 | UN | SIM | NAO | SIM | - | MANUAL
| #REF! | 41366 | RIO VERDE | AE-04-RV-1607-2236 | RIO VERDE | VENEZA | AREA VERDE NO FINAL DA RUA PALMITO RESIDENCIAL ARCO IRIS - RIO VERDE | RAP VENEZA E POÇO 01 VENEZA | RAP - EEAT - POÇO | 11710076 | 2020-07-16 | 8 | 10 | VALVULA | REGISTRO |  |  |  | 150 MM |  | 2 | UN | SIM | NAO | SIM | - | MANUAL
| #REF! | 41367 | RIO VERDE | AE-04-RV-1607-2237 | RIO VERDE | VENEZA | AREA VERDE NO FINAL DA RUA PALMITO RESIDENCIAL ARCO IRIS - RIO VERDE | RAP VENEZA E POÇO 01 VENEZA | RAP - EEAT - POÇO | 11710076 | 2020-07-16 | 8 | 10 | VALVULA | REGISTRO |  |  |  | 200 MM |  | 2 | UN | SIM | NAO | SIM | - | MANUAL
| #REF! | 41368 | RIO VERDE | AE-04-RV-1607-2238 | RIO VERDE | VENEZA | AREA VERDE NO FINAL DA RUA PALMITO RESIDENCIAL ARCO IRIS - RIO VERDE | RAP VENEZA E POÇO 01 VENEZA | RAP - EEAT - POÇO | 11710076 | 2020-07-16 | 8 | 10 | VALVULA | RETENCAO |  |  |  | 150 MM |  | 2 | UN | SIM | NAO | SIM | - | MANUAL
| #REF! | 41375 | RIO VERDE | AE-04-RV-1607-2245 | RIO VERDE | VENEZA | AREA VERDE NO FINAL DA RUA PALMITO RESIDENCIAL ARCO IRIS - RIO VERDE | RAP VENEZA E POÇO 01 VENEZA | RAP - EEAT - POÇO | 11710076 | 2020-07-16 | 8 | 10 | POCO | POCO ARTESIANO | [5 empty] | 1 | UN | SIM | NAO | SIM | -
| #REF! | 41376 | RIO VERDE | AE-04-RV-1607-2246 | RIO VERDE | VENEZA | AREA VERDE NO FINAL DA RUA PALMITO RESIDENCIAL ARCO IRIS - RIO VERDE | RAP VENEZA E POÇO 01 VENEZA | RAP - EEAT - POÇO | 11710076 | 2020-07-16 | 8 | 10 | BOMBA | SUBMERSA | [5 empty] | 1 | UN | SIM | NAO | SIM | - |  |  |  | 5,08 M³/H
| #REF! | 41378 | RIO VERDE | AE-04-RV-1607-2248 | RIO VERDE | VENEZA | AREA VERDE NO FINAL DA RUA PALMITO RESIDENCIAL ARCO IRIS - RIO VERDE | RAP VENEZA E POÇO 01 VENEZA | RAP - EEAT - POÇO | 11710076 | 2020-07-16 | 8 | 10 | VALVULA | REGISTRO |  |  |  | 3 POL |  | 1 | UN | SIM | NAO | SIM | - | MANUAL
| #REF! | 41379 | RIO VERDE | AE-04-RV-1607-2249 | RIO VERDE | VENEZA | AREA VERDE NO FINAL DA RUA PALMITO RESIDENCIAL ARCO IRIS - RIO VERDE | RAP VENEZA E POÇO 01 VENEZA | RAP - EEAT - POÇO | 11710076 | 2020-07-16 | 8 | 10 | VALVULA | REGISTRO |  |  |  | 2 POL |  | 1 | UN | SIM | NAO | SIM | - | MANUAL
| #REF! | 41380 | RIO VERDE | AE-04-RV-1607-2250 | RIO VERDE | VENEZA | AREA VERDE NO FINAL DA RUA PALMITO RESIDENCIAL ARCO IRIS - RIO VERDE | RAP VENEZA E POÇO 01 VENEZA | RAP - EEAT - POÇO | 11710076 | 2020-07-16 | 8 | 10 | VALVULA | RETENCAO |  |  |  | 3 POL |  | 1 | UN | SIM | NAO | SIM | - | MANUAL
| #REF! | 41381 | RIO VERDE | AE-04-RV-1607-2251 | RIO VERDE | VENEZA | AREA VERDE NO FINAL DA RUA PALMITO RESIDENCIAL ARCO IRIS - RIO VERDE | RAP VENEZA E POÇO 01 VENEZA | RAP - EEAT - POÇO | 11710076 | 2020-07-16 | 8 | 10 | VALVULA | ALIVIO |  |  |  | 3/4 POL |  | 1 | UN | SIM | NAO | SIM | - | MANUAL
| #REF! | 41389 | RIO VERDE | AE-08-RV-2207-2259 | RIO VERDE | CENTRAL | RUA 14 COM RUA 70, QD. 50, BAIRRO POPULAR | UTR ETA E ESCRITÓRIO CENTRAL - SISTEMA RIO VERDE | ETA | 11710018 | 2020-07-22 | 1 | 1 | EDIFICACAO | ESCRITORIO E LABORATORIO | COBERTURA DE LAJE | ALVENARIA | CASA | 12,00 M x 32,00 M x 3,00 M |  | 1 | UN | SIM | NAO | SIM | - | [7 empty] | 384 M² |  |  |  | SIM
| #REF! | 41396 | RIO VERDE | AE-08-RV-2207-2266 | RIO VERDE | CENTRAL | RUA 14 COM RUA 70, QD. 50, BAIRRO POPULAR | UTR ETA E ESCRITÓRIO CENTRAL - SISTEMA RIO VERDE | ETA | 11710018 | 2020-07-22 | 1 | 1 | TANQUE | TANQUE DE CONCRETO | PRODUTOS QUIMICOS |  |  | 2,2 X 2,5 X 3,3M |  | 1 | UN | SIM | NAO | SIM | - | [11 empty] | SIM
| #REF! | 41402 | RIO VERDE | AE-08-RV-2207-2272 | RIO VERDE | CENTRAL | RUA 14 COM RUA 70, QD. 50, BAIRRO POPULAR | UTR ETA E ESCRITÓRIO CENTRAL - SISTEMA RIO VERDE | ETA | 11710018 | 2020-07-22 | 1 | 1 | VALVULA | REGISTRO |  |  |  | 200 MM |  | 15 | UN | SIM | NAO | SIM | - | MANUAL | [10 empty] | SIM
| #REF! | 41403 | RIO VERDE | AE-08-RV-2207-2273 | RIO VERDE | CENTRAL | RUA 14 COM RUA 70, QD. 50, BAIRRO POPULAR | UTR ETA E ESCRITÓRIO CENTRAL - SISTEMA RIO VERDE | ETA | 11710018 | 2020-07-22 | 1 | 1 | VALVULA | REGISTRO |  |  |  | 500 MM |  | 1 | UN | SIM | NAO | SIM | - | MANUAL | [10 empty] | SIM
| #REF! | 41404 | RIO VERDE | AE-08-RV-2207-2274 | RIO VERDE | CENTRAL | RUA 14 COM RUA 70, QD. 50, BAIRRO POPULAR | UTR ETA E ESCRITÓRIO CENTRAL - SISTEMA RIO VERDE | ETA | 11710018 | 2020-07-22 | 1 | 1 | VALVULA | REGISTRO |  |  |  | 150 MM |  | 2 | UN | SIM | NAO | SIM | - | MANUAL | [10 empty] | SIM
| #REF! | 41405 | RIO VERDE | AE-08-RV-2207-2275 | RIO VERDE | CENTRAL | RUA 14 COM RUA 70, QD. 50, BAIRRO POPULAR | UTR ETA E ESCRITÓRIO CENTRAL - SISTEMA RIO VERDE | ETA | 11710018 | 2020-07-22 | 1 | 1 | VALVULA | REGISTRO |  |  |  | 100 MM |  | 1 | UN | SIM | NAO | SIM | - | MANUAL | [10 empty] | SIM
| #REF! | 41406 | RIO VERDE | AE-08-RV-2207-2276 | RIO VERDE | CENTRAL | RUA 14 COM RUA 70, QD. 50, BAIRRO POPULAR | UTR ETA E ESCRITÓRIO CENTRAL - SISTEMA RIO VERDE | ETA | 11710018 | 2020-07-22 | 1 | 1 | VALVULA | RETENCAO |  |  |  | 150 MM |  | 1 | UN | SIM | NAO | SIM | - | MANUAL | [10 empty] | SIM
| #REF! | 41407 | RIO VERDE | AE-08-RV-2207-2277 | RIO VERDE | CENTRAL | RUA 14 COM RUA 70, QD. 50, BAIRRO POPULAR | UTR ETA E ESCRITÓRIO CENTRAL - SISTEMA RIO VERDE | ETA | 11710018 | 2020-07-22 | 1 | 1 | VALVULA | REGISTRO |  |  |  | 250 MM |  | 5 | UN | SIM | NAO | SIM | - | MANUAL | [10 empty] | SIM
| #REF! | 41408 | RIO VERDE | AE-08-RV-2207-2278 | RIO VERDE | CENTRAL | RUA 14 COM RUA 70, QD. 50, BAIRRO POPULAR | UTR ETA E ESCRITÓRIO CENTRAL - SISTEMA RIO VERDE | ETA | 11710018 | 2020-07-22 | 1 | 1 | VALVULA | REGISTRO |  |  |  | 150 MM |  | 3 | UN | SIM | NAO | SIM | - | MANUAL | [10 empty] | SIM
| #REF! | 41409 | RIO VERDE | AE-08-RV-2207-2279 | RIO VERDE | CENTRAL | RUA 14 COM RUA 70, QD. 50, BAIRRO POPULAR | UTR ETA E ESCRITÓRIO CENTRAL - SISTEMA RIO VERDE | ETA | 11710018 | 2020-07-22 | 1 | 1 | VALVULA | REGISTRO |  |  |  | 200 MM |  | 7 | UN | SIM | NAO | SIM | - | MANUAL | [10 empty] | SIM
| #REF! | 41410 | RIO VERDE | AE-08-RV-2207-2280 | RIO VERDE | CENTRAL | RUA 14 COM RUA 70, QD. 50, BAIRRO POPULAR | UTR ETA E ESCRITÓRIO CENTRAL - SISTEMA RIO VERDE | ETA | 11710018 | 2020-07-22 | 1 | 1 | VALVULA | REGISTRO |  |  |  | 350 MM |  | 1 | UN | SIM | NAO | SIM | - | MANUAL | [10 empty] | SIM
| #REF! | 41411 | RIO VERDE | AE-08-RV-2207-2281 | RIO VERDE | CENTRAL | RUA 14 COM RUA 70, QD. 50, BAIRRO POPULAR | UTR ETA E ESCRITÓRIO CENTRAL - SISTEMA RIO VERDE | ETA | 11710018 | 2020-07-22 | 1 | 1 | VALVULA | REGISTRO |  |  |  | 300 MM |  | 1 | UN | SIM | NAO | SIM | - | MANUAL | [10 empty] | SIM
| #REF! | 41412 | RIO VERDE | AE-08-RV-2207-2282 | RIO VERDE | CENTRAL | RUA 14 COM RUA 70, QD. 50, BAIRRO POPULAR | UTR ETA E ESCRITÓRIO CENTRAL - SISTEMA RIO VERDE | ETA | 11710018 | 2020-07-22 | 1 | 1 | VALVULA | REGISTRO |  |  |  | 500 MM |  | 1 | UN | SIM | NAO | SIM | - | MANUAL | [10 empty] | SIM
| #REF! | 41413 | RIO VERDE | AE-08-RV-2207-2283 | RIO VERDE | CENTRAL | RUA 14 COM RUA 70, QD. 50, BAIRRO POPULAR | UTR ETA E ESCRITÓRIO CENTRAL - SISTEMA RIO VERDE | ETA | 11710018 | 2020-07-22 | 1 | 1 | MOTOR | INDUCAO | [5 empty] | 1 | UN | SIM | NAO | SIM | - |  | 1 CV |  |  | WEG | [6 empty] | SIM
| #REF! | 41424 | RIO VERDE | AE-08-RV-2207-2294 | RIO VERDE | CENTRAL | RUA 14 COM RUA 70, QD. 50, BAIRRO POPULAR | UTR ETA E ESCRITÓRIO CENTRAL - SISTEMA RIO VERDE | ETA | 11710018 | 2020-07-22 | 1 | 1 | MOTOR | INDUCAO | [5 empty] | 1 | UN | NAO | SIM | SIM | - |  | 1 CV | [9 empty] | SIM
| #REF! | 41430 | RIO VERDE | AE-08-RV-2207-2300 | RIO VERDE | CENTRAL | RUA 14 COM RUA 70, QD. 50, BAIRRO POPULAR | UTR ETA E ESCRITÓRIO CENTRAL - SISTEMA RIO VERDE | ETA | 11710018 | 2020-07-22 | 1 | 1 | MOTOR | INDUCAO | [5 empty] | 1 | UN | NAO | SIM | SIM | - |  | 3 CV |  |  | WEG | [6 empty] | SIM
| #REF! | 41432 | RIO VERDE | AE-08-RV-2207-2302 | RIO VERDE | CENTRAL | RUA 14 COM RUA 70, QD. 50, BAIRRO POPULAR | UTR ETA E ESCRITÓRIO CENTRAL - SISTEMA RIO VERDE | ETA | 11710018 | 2020-07-22 | 1 | 1 | MOTOR | INDUCAO | [5 empty] | 1 | UN | NAO | SIM | SIM | - |  | 3 CV | [9 empty] | SIM
| #REF! | 41433 | RIO VERDE | AE-08-RV-2207-2303 | RIO VERDE | CENTRAL | RUA 14 COM RUA 70, QD. 50, BAIRRO POPULAR | UTR ETA E ESCRITÓRIO CENTRAL - SISTEMA RIO VERDE | ETA | 11710018 | 2020-07-22 | 1 | 1 | MOTOR | INDUCAO | [5 empty] | 1 | UN | NAO | SIM | SIM | - |  | 3 CV |  |  | WEG | [6 empty] | SIM
| #REF! | 41434 | RIO VERDE | AE-08-RV-2207-2304 | RIO VERDE | CENTRAL | RUA 14 COM RUA 70, QD. 50, BAIRRO POPULAR | UTR ETA E ESCRITÓRIO CENTRAL - SISTEMA RIO VERDE | ETA | 11710018 | 2020-07-22 | 1 | 1 | MOTOR | INDUCAO | [5 empty] | 1 | UN | NAO | SIM | SIM | - |  | 3 CV | [9 empty] | SIM
| #REF! | 41439 | RIO VERDE | AE-08-RV-2207-2309 | RIO VERDE | CENTRAL | RUA 14 COM RUA 70, QD. 50, BAIRRO POPULAR | UTR ETA E ESCRITÓRIO CENTRAL - SISTEMA RIO VERDE | ETA | 11710018 | 2020-07-22 | 1 | 1 | MOTOR | INDUCAO | [5 empty] | 1 | UN | NAO | SIM | SIM | - |  | 1 CV |  |  | WEG | [6 empty] | SIM
| #REF! | 41441 | RIO VERDE | AE-08-RV-2207-2311 | RIO VERDE | CENTRAL | RUA 14 COM RUA 70, QD. 50, BAIRRO POPULAR | UTR ETA E ESCRITÓRIO CENTRAL - SISTEMA RIO VERDE | ETA | 11710018 | 2020-07-22 | 1 | 1 | MOTOR | INDUCAO | [5 empty] | 1 | UN | NAO | SIM | SIM | - |  | 3 CV | [9 empty] | SIM
| #REF! | 41442 | RIO VERDE | AE-08-RV-2207-2312 | RIO VERDE | CENTRAL | RUA 14 COM RUA 70, QD. 50, BAIRRO POPULAR | UTR ETA E ESCRITÓRIO CENTRAL - SISTEMA RIO VERDE | ETA | 11710018 | 2020-07-22 | 1 | 1 | MOTOR | INDUCAO | [5 empty] | 1 | UN | NAO | SIM | SIM | - |  | 3 CV | [9 empty] | SIM
| #REF! | 41451 | RIO VERDE | AE-08-RV-2207-2321 | RIO VERDE | CENTRAL | RUA 14 COM RUA 70, QD. 50, BAIRRO POPULAR | UTR ETA E ESCRITÓRIO CENTRAL - SISTEMA RIO VERDE | ETA | 11710018 | 2020-07-22 | 1 | 1 | MOTOR | INDUCAO | [5 empty] | 1 | UN | NAO | SIM | SIM | - |  | 3 CV | [9 empty] | SIM
| #REF! | 41453 | RIO VERDE | AE-08-RV-2207-2323 | RIO VERDE | CENTRAL | RUA 14 COM RUA 70, QD. 50, BAIRRO POPULAR | UTR ETA E ESCRITÓRIO CENTRAL - SISTEMA RIO VERDE | ETA | 11710018 | 2020-07-22 | 1 | 1 | BOMBA | SUBMERSA | [5 empty] | 1 | UN | NAO | SIM | SIM | - |  | 7,5 HP | [9 empty] | SIM
| #REF! | 41498 | RIO VERDE | AE-08-RV-2207-2368 | RIO VERDE | CENTRAL | RUA 14 COM RUA 70, QD. 50, BAIRRO POPULAR | UTR ETA E ESCRITÓRIO CENTRAL - SISTEMA RIO VERDE | ETA | 11710018 | 2020-07-22 | 1 | 1 | BOMBA | SUBMERSA | [5 empty] | 1 | UN | NAO | SIM | SIM | - |  | 7,5 HP | [9 empty] | SIM
| #REF! | 41499 | RIO VERDE | AE-08-RV-2207-2369 | RIO VERDE | CENTRAL | RUA 14 COM RUA 70, QD. 50, BAIRRO POPULAR | UTR ETA E ESCRITÓRIO CENTRAL - SISTEMA RIO VERDE | ETA | 11710018 | 2020-07-22 | 1 | 1 | BOMBA | SUBMERSA | [5 empty] | 1 | UN | NAO | SIM | SIM | - |  | 7,5 HP | [9 empty] | SIM
| #REF! | 41500 | RIO VERDE | AE-08-RV-2207-2370 | RIO VERDE | CENTRAL | RUA 14 COM RUA 70, QD. 50, BAIRRO POPULAR | UTR ETA E ESCRITÓRIO CENTRAL - SISTEMA RIO VERDE | ETA | 11710018 | 2020-07-22 | 1 | 1 | BOMBA | SUBMERSA | [5 empty] | 1 | UN | NAO | SIM | SIM | - |  | 7,5 HP | [9 empty] | SIM
| #REF! | 41501 | RIO VERDE | AE-08-RV-2207-2371 | RIO VERDE | CENTRAL | RUA 14 COM RUA 70, QD. 50, BAIRRO POPULAR | UTR ETA E ESCRITÓRIO CENTRAL - SISTEMA RIO VERDE | ETA | 11710018 | 2020-07-22 | 1 | 1 | BOMBA | SUBMERSA | [5 empty] | 1 | UN | NAO | SIM | SIM | - |  | 7,5 HP | [9 empty] | SIM
| #REF! | 41502 | RIO VERDE | AE-08-RV-2207-2372 | RIO VERDE | CENTRAL | RUA 14 COM RUA 70, QD. 50, BAIRRO POPULAR | UTR ETA E ESCRITÓRIO CENTRAL - SISTEMA RIO VERDE | ETA | 11710018 | 2020-07-22 | 1 | 1 | BOMBA | SUBMERSA | [5 empty] | 1 | UN | NAO | SIM | SIM | - |  | 7,5 HP | [9 empty] | SIM
| #REF! | 41503 | RIO VERDE | AE-08-RV-2207-2373 | RIO VERDE | CENTRAL | RUA 14 COM RUA 70, QD. 50, BAIRRO POPULAR | UTR ETA E ESCRITÓRIO CENTRAL - SISTEMA RIO VERDE | ETA | 11710018 | 2020-07-22 | 1 | 1 | BOMBA | SUBMERSA | [5 empty] | 1 | UN | NAO | SIM | SIM | - |  | 7,5 HP | [9 empty] | SIM
| #REF! | 41504 | RIO VERDE | AE-08-RV-2207-2374 | RIO VERDE | CENTRAL | RUA 14 COM RUA 70, QD. 50, BAIRRO POPULAR | UTR ETA E ESCRITÓRIO CENTRAL - SISTEMA RIO VERDE | ETA | 11710018 | 2020-07-22 | 1 | 1 | BOMBA | SUBMERSA | [5 empty] | 1 | UN | NAO | SIM | SIM | - |  | 7,5 HP | [9 empty] | SIM
| #REF! | 41505 | RIO VERDE | AE-08-RV-2207-2375 | RIO VERDE | CENTRAL | RUA 14 COM RUA 70, QD. 50, BAIRRO POPULAR | UTR ETA E ESCRITÓRIO CENTRAL - SISTEMA RIO VERDE | ETA | 11710018 | 2020-07-22 | 1 | 1 | BOMBA | SUBMERSA | [5 empty] | 1 | UN | NAO | SIM | SIM | - |  | 7,5 HP | [9 empty] | SIM
| #REF! | 41506 | RIO VERDE | AE-08-RV-2207-2376 | RIO VERDE | CENTRAL | RUA 14 COM RUA 70, QD. 50, BAIRRO POPULAR | UTR ETA E ESCRITÓRIO CENTRAL - SISTEMA RIO VERDE | ETA | 11710018 | 2020-07-22 | 1 | 1 | BOMBA | SUBMERSA | [5 empty] | 1 | UN | NAO | SIM | SIM | - |  | 7,5 HP | [9 empty] | SIM
| #REF! | 41507 | RIO VERDE | AE-08-RV-2207-2377 | RIO VERDE | CENTRAL | RUA 14 COM RUA 70, QD. 50, BAIRRO POPULAR | UTR ETA E ESCRITÓRIO CENTRAL - SISTEMA RIO VERDE | ETA | 11710018 | 2020-07-22 | 1 | 1 | BOMBA | SUBMERSA | [5 empty] | 1 | UN | NAO | SIM | SIM | - |  | 7,5 HP | [9 empty] | SIM
| #REF! | 41508 | RIO VERDE | AE-08-RV-2207-2378 | RIO VERDE | CENTRAL | RUA 14 COM RUA 70, QD. 50, BAIRRO POPULAR | UTR ETA E ESCRITÓRIO CENTRAL - SISTEMA RIO VERDE | ETA | 11710018 | 2020-07-22 | 1 | 1 | BOMBA | SUBMERSA | [5 empty] | 1 | UN | NAO | SIM | SIM | - |  | 7,5 HP | [9 empty] | SIM
| #REF! | 41509 | RIO VERDE | AE-08-RV-2207-2379 | RIO VERDE | CENTRAL | RUA 14 COM RUA 70, QD. 50, BAIRRO POPULAR | UTR ETA E ESCRITÓRIO CENTRAL - SISTEMA RIO VERDE | ETA | 11710018 | 2020-07-22 | 1 | 1 | BOMBA | SUBMERSA | [5 empty] | 1 | UN | NAO | SIM | SIM | - |  | 7,5 HP | [9 empty] | SIM
| #REF! | 41510 | RIO VERDE | AE-08-RV-2207-2380 | RIO VERDE | CENTRAL | RUA 14 COM RUA 70, QD. 50, BAIRRO POPULAR | UTR ETA E ESCRITÓRIO CENTRAL - SISTEMA RIO VERDE | ETA | 11710018 | 2020-07-22 | 1 | 1 | BOMBA | SUBMERSA | [5 empty] | 1 | UN | NAO | SIM | SIM | - |  | 7,5 HP | [9 empty] | SIM
| #REF! | 41511 | RIO VERDE | AE-08-RV-2207-2381 | RIO VERDE | CENTRAL | RUA 14 COM RUA 70, QD. 50, BAIRRO POPULAR | UTR ETA E ESCRITÓRIO CENTRAL - SISTEMA RIO VERDE | ETA | 11710018 | 2020-07-22 | 1 | 1 | BOMBA | SUBMERSA | [5 empty] | 1 | UN | NAO | SIM | SIM | - |  | 7,5 HP | [9 empty] | SIM
| #REF! | 41512 | RIO VERDE | AE-08-RV-2207-2382 | RIO VERDE | CENTRAL | RUA 14 COM RUA 70, QD. 50, BAIRRO POPULAR | UTR ETA E ESCRITÓRIO CENTRAL - SISTEMA RIO VERDE | ETA | 11710018 | 2020-07-22 | 1 | 1 | BOMBA | SUBMERSA | [5 empty] | 1 | UN | NAO | SIM | SIM | - |  | 7,5 HP | [9 empty] | SIM
| #REF! | 41513 | RIO VERDE | AE-08-RV-2207-2383 | RIO VERDE | CENTRAL | RUA 14 COM RUA 70, QD. 50, BAIRRO POPULAR | UTR ETA E ESCRITÓRIO CENTRAL - SISTEMA RIO VERDE | ETA | 11710018 | 2020-07-22 | 1 | 1 | BOMBA | SUBMERSA | [5 empty] | 1 | UN | NAO | SIM | SIM | - |  | 7,5 HP | [9 empty] | SIM
| #REF! | 41514 | RIO VERDE | AE-08-RV-2207-2384 | RIO VERDE | CENTRAL | RUA 14 COM RUA 70, QD. 50, BAIRRO POPULAR | UTR ETA E ESCRITÓRIO CENTRAL - SISTEMA RIO VERDE | ETA | 11710018 | 2020-07-22 | 1 | 1 | BOMBA | SUBMERSA | [5 empty] | 1 | UN | NAO | SIM | SIM | - |  | 7,5 HP | [9 empty] | SIM
| #REF! | 41515 | RIO VERDE | AE-08-RV-2207-2385 | RIO VERDE | CENTRAL | RUA 14 COM RUA 70, QD. 50, BAIRRO POPULAR | UTR ETA E ESCRITÓRIO CENTRAL - SISTEMA RIO VERDE | ETA | 11710018 | 2020-07-22 | 1 | 1 | BOMBA | SUBMERSA | [5 empty] | 1 | UN | NAO | SIM | SIM | - |  | 7,5 HP | [9 empty] | SIM
| #REF! | 41516 | RIO VERDE | AE-08-RV-2207-2386 | RIO VERDE | CENTRAL | RUA 14 COM RUA 70, QD. 50, BAIRRO POPULAR | UTR ETA E ESCRITÓRIO CENTRAL - SISTEMA RIO VERDE | ETA | 11710018 | 2020-07-22 | 1 | 1 | BOMBA | SUBMERSA | [5 empty] | 1 | UN | NAO | SIM | SIM | - |  | 7,5 HP | [9 empty] | SIM
| #REF! | 41517 | RIO VERDE | AE-08-RV-2207-2387 | RIO VERDE | CENTRAL | RUA 14 COM RUA 70, QD. 50, BAIRRO POPULAR | UTR ETA E ESCRITÓRIO CENTRAL - SISTEMA RIO VERDE | ETA | 11710018 | 2020-07-22 | 1 | 1 | BOMBA | SUBMERSA | [5 empty] | 1 | UN | NAO | SIM | SIM | - |  | 7,5 HP | [9 empty] | SIM
| #REF! | 41518 | RIO VERDE | AE-08-RV-2207-2388 | RIO VERDE | CENTRAL | RUA 14 COM RUA 70, QD. 50, BAIRRO POPULAR | UTR ETA E ESCRITÓRIO CENTRAL - SISTEMA RIO VERDE | ETA | 11710018 | 2020-07-22 | 1 | 1 | BOMBA | SUBMERSA | [5 empty] | 1 | UN | NAO | SIM | SIM | - |  | 7,5 HP | [9 empty] | SIM
| #REF! | 41519 | RIO VERDE | AE-08-RV-2207-2389 | RIO VERDE | CENTRAL | RUA 14 COM RUA 70, QD. 50, BAIRRO POPULAR | UTR ETA E ESCRITÓRIO CENTRAL - SISTEMA RIO VERDE | ETA | 11710018 | 2020-07-22 | 1 | 1 | BOMBA | SUBMERSA | [5 empty] | 1 | UN | NAO | SIM | SIM | - |  | 7,5 HP | [9 empty] | SIM
| #REF! | 41520 | RIO VERDE | AE-08-RV-2207-2390 | RIO VERDE | CENTRAL | RUA 14 COM RUA 70, QD. 50, BAIRRO POPULAR | UTR ETA E ESCRITÓRIO CENTRAL - SISTEMA RIO VERDE | ETA | 11710018 | 2020-07-22 | 1 | 1 | BOMBA | SUBMERSA | [5 empty] | 1 | UN | NAO | SIM | SIM | - |  | 7,5 HP | [9 empty] | SIM
| #REF! | 41521 | RIO VERDE | AE-08-RV-2207-2391 | RIO VERDE | CENTRAL | RUA 14 COM RUA 70, QD. 50, BAIRRO POPULAR | UTR ETA E ESCRITÓRIO CENTRAL - SISTEMA RIO VERDE | ETA | 11710018 | 2020-07-22 | 1 | 1 | BOMBA | SUBMERSA | [5 empty] | 1 | UN | NAO | SIM | SIM | - |  | 7,5 HP | [9 empty] | SIM
| #REF! | 41522 | RIO VERDE | AE-08-RV-2207-2392 | RIO VERDE | CENTRAL | RUA 14 COM RUA 70, QD. 50, BAIRRO POPULAR | UTR ETA E ESCRITÓRIO CENTRAL - SISTEMA RIO VERDE | ETA | 11710018 | 2020-07-22 | 1 | 1 | BOMBA | SUBMERSA | [5 empty] | 1 | UN | NAO | SIM | SIM | - |  | 7,5 HP | [9 empty] | SIM
| #REF! | 41523 | RIO VERDE | AE-08-RV-2207-2393 | RIO VERDE | CENTRAL | RUA 14 COM RUA 70, QD. 50, BAIRRO POPULAR | UTR ETA E ESCRITÓRIO CENTRAL - SISTEMA RIO VERDE | ETA | 11710018 | 2020-07-22 | 1 | 1 | BOMBA | SUBMERSA | [5 empty] | 1 | UN | NAO | SIM | SIM | - |  | 7,5 HP | [9 empty] | SIM
| #REF! | 41524 | RIO VERDE | AE-08-RV-2207-2394 | RIO VERDE | CENTRAL | RUA 14 COM RUA 70, QD. 50, BAIRRO POPULAR | UTR ETA E ESCRITÓRIO CENTRAL - SISTEMA RIO VERDE | ETA | 11710018 | 2020-07-22 | 1 | 1 | BOMBA | SUBMERSA | [5 empty] | 1 | UN | NAO | SIM | SIM | - |  | 7,5 HP | [9 empty] | SIM
| #REF! | 41525 | RIO VERDE | AE-08-RV-2207-2395 | RIO VERDE | CENTRAL | RUA 14 COM RUA 70, QD. 50, BAIRRO POPULAR | UTR ETA E ESCRITÓRIO CENTRAL - SISTEMA RIO VERDE | ETA | 11710018 | 2020-07-22 | 1 | 1 | BOMBA | SUBMERSA | [5 empty] | 1 | UN | NAO | SIM | SIM | - |  | 7,5 HP | [9 empty] | SIM
| #REF! | 41526 | RIO VERDE | AE-08-RV-2207-2396 | RIO VERDE | CENTRAL | RUA 14 COM RUA 70, QD. 50, BAIRRO POPULAR | UTR ETA E ESCRITÓRIO CENTRAL - SISTEMA RIO VERDE | ETA | 11710018 | 2020-07-22 | 1 | 1 | BOMBA | SUBMERSA | [5 empty] | 1 | UN | NAO | SIM | SIM | - |  | 7,5 HP | [9 empty] | SIM
| #REF! | 41527 | RIO VERDE | AE-08-RV-2207-2397 | RIO VERDE | CENTRAL | RUA 14 COM RUA 70, QD. 50, BAIRRO POPULAR | UTR ETA E ESCRITÓRIO CENTRAL - SISTEMA RIO VERDE | ETA | 11710018 | 2020-07-22 | 1 | 1 | BOMBA | SUBMERSA | [5 empty] | 1 | UN | NAO | SIM | SIM | - |  | 7,5 HP | [9 empty] | SIM
| #REF! | 41528 | RIO VERDE | AE-08-RV-2207-2398 | RIO VERDE | CENTRAL | RUA 14 COM RUA 70, QD. 50, BAIRRO POPULAR | UTR ETA E ESCRITÓRIO CENTRAL - SISTEMA RIO VERDE | ETA | 11710018 | 2020-07-22 | 1 | 1 | BOMBA | SUBMERSA | [5 empty] | 1 | UN | NAO | SIM | SIM | - |  | 7,5 HP | [9 empty] | SIM
| #REF! | 41529 | RIO VERDE | AE-08-RV-2207-2399 | RIO VERDE | CENTRAL | RUA 14 COM RUA 70, QD. 50, BAIRRO POPULAR | UTR ETA E ESCRITÓRIO CENTRAL - SISTEMA RIO VERDE | ETA | 11710018 | 2020-07-22 | 1 | 1 | BOMBA | SUBMERSA | [5 empty] | 1 | UN | NAO | SIM | SIM | - |  | 7,5 HP | [9 empty] | SIM
| #REF! | 41530 | RIO VERDE | AE-08-RV-2207-2400 | RIO VERDE | CENTRAL | RUA 14 COM RUA 70, QD. 50, BAIRRO POPULAR | UTR ETA E ESCRITÓRIO CENTRAL - SISTEMA RIO VERDE | ETA | 11710018 | 2020-07-22 | 1 | 1 | BOMBA | SUBMERSA | [5 empty] | 1 | UN | NAO | SIM | SIM | - |  | 7,5 HP | [9 empty] | SIM
| #REF! | 41531 | RIO VERDE | AE-08-RV-2207-2401 | RIO VERDE | CENTRAL | RUA 14 COM RUA 70, QD. 50, BAIRRO POPULAR | UTR ETA E ESCRITÓRIO CENTRAL - SISTEMA RIO VERDE | ETA | 11710018 | 2020-07-22 | 1 | 1 | BOMBA | SUBMERSA | [5 empty] | 1 | UN | NAO | SIM | SIM | - |  | 7,5 HP | [9 empty] | SIM
| #REF! | 41534 | RIO VERDE | AE-08-RV-2207-2404 | RIO VERDE | CENTRAL | RUA 14 COM RUA 70, QD. 50, BAIRRO POPULAR | UTR ETA E ESCRITÓRIO CENTRAL - SISTEMA RIO VERDE | ETA | 11710018 | 2020-07-22 | 1 | 1 | BOMBA | CENTRIFUGA | [5 empty] | 1 | UN | NAO | SIM | SIM | - | [11 empty] | SIM
| #REF! | 41535 | RIO VERDE | AE-08-RV-2207-2405 | RIO VERDE | CENTRAL | RUA 14 COM RUA 70, QD. 50, BAIRRO POPULAR | UTR ETA E ESCRITÓRIO CENTRAL - SISTEMA RIO VERDE | ETA | 11710018 | 2020-07-22 | 1 | 1 | BOMBA | CENTRIFUGA | [5 empty] | 1 | UN | NAO | SIM | SIM | - | [11 empty] | SIM
| #REF! | 41537 | RIO VERDE | AE-08-RV-2207-2407 | RIO VERDE | CENTRAL | RUA 14 COM RUA 70, QD. 50, BAIRRO POPULAR | UTR ETA E ESCRITÓRIO CENTRAL - SISTEMA RIO VERDE | ETA | 11710018 | 2020-07-22 | 1 | 1 | BOMBA | CENTRIFUGA | [5 empty] | 1 | UN | NAO | SIM | SIM | - | [11 empty] | SIM
| #REF! | 41543 | RIO VERDE | AE-08-RV-2207-2413 | RIO VERDE | CENTRAL | RUA 14 COM RUA 70, QD. 50, BAIRRO POPULAR | UTR ETA E ESCRITÓRIO CENTRAL - SISTEMA RIO VERDE | ETA | 11710018 | 2020-07-22 | 1 | 1 | BOMBA | CENTRIFUGA | [5 empty] | 1 | UN | NAO | SIM | SIM | - | [11 empty] | SIM
| #REF! | 41547 | RIO VERDE | AE-08-RV-2207-2417 | RIO VERDE | CENTRAL | RUA 14 COM RUA 70, QD. 50, BAIRRO POPULAR | UTR ETA E ESCRITÓRIO CENTRAL - SISTEMA RIO VERDE | ETA | 11710018 | 2020-07-22 | 1 | 1 | BOMBA | CENTRIFUGA | [5 empty] | 1 | UN | SIM | NAO | SIM | - | [11 empty] | SIM
| #REF! | 41559 | RIO VERDE | AE-08-RV-2207-2429 | RIO VERDE | CENTRAL | RUA 14 COM RUA 70, QD. 50, BAIRRO POPULAR | UTR ETA E ESCRITÓRIO CENTRAL - SISTEMA RIO VERDE | ETA | 11710018 | 2020-07-22 | 1 | 1 | BOMBA | SUBMERSA | [5 empty] | 1 | UN | NAO | SIM | SIM | - |  | 7,5 HP | [9 empty] | SIM
| #REF! | 41560 | RIO VERDE | AE-08-RV-2207-2430 | RIO VERDE | CENTRAL | RUA 14 COM RUA 70, QD. 50, BAIRRO POPULAR | UTR ETA E ESCRITÓRIO CENTRAL - SISTEMA RIO VERDE | ETA | 11710018 | 2020-07-22 | 1 | 1 | BOMBA | CENTRIFUGA | [5 empty] | 1 | UN | NAO | SIM | SIM | - | [11 empty] | SIM
| #REF! | 41564 | RIO VERDE | AE-08-RV-2207-2434 | RIO VERDE | CENTRAL | RUA 14 COM RUA 70, QD. 50, BAIRRO POPULAR | UTR ETA E ESCRITÓRIO CENTRAL - SISTEMA RIO VERDE | ETA | 11710018 | 2020-07-22 | 1 | 1 | BOMBA | CENTRIFUGA | [5 empty] | 1 | UN | NAO | SIM | SIM | - | [11 empty] | SIM
| #REF! | 41572 | RIO VERDE | AE-08-RV-2207-2442 | RIO VERDE | CENTRAL | RUA 14 COM RUA 70, QD. 50, BAIRRO POPULAR | UTR ETA E ESCRITÓRIO CENTRAL - SISTEMA RIO VERDE | ETA | 11710018 | 2020-07-22 | 1 | 1 | PAINEL | QUADRO DE COMANDO | [5 empty] | 1 | UN | SIM | NAO | SIM | - | [11 empty] | SIM
| #REF! | 41575 | RIO VERDE | AE-08-RV-2207-2445 | RIO VERDE | CENTRAL | RUA 14 COM RUA 70, QD. 50, BAIRRO POPULAR | UTR ETA E ESCRITÓRIO CENTRAL - SISTEMA RIO VERDE | ETA | 11710018 | 2020-07-22 | 1 | 1 | PAINEL | QUADRO DE COMANDO | [5 empty] | 1 | UN | SIM | NAO | SIM | - | [11 empty] | SIM
| #REF! | 41576 | RIO VERDE | AE-08-RV-2207-2446 | RIO VERDE | CENTRAL | RUA 14 COM RUA 70, QD. 50, BAIRRO POPULAR | UTR ETA E ESCRITÓRIO CENTRAL - SISTEMA RIO VERDE | ETA | 11710018 | 2020-07-22 | 1 | 1 | PAINEL | QUADRO DE COMANDO | [5 empty] | 1 | UN | SIM | NAO | SIM | - | [11 empty] | SIM
| #REF! | 41591 | RIO VERDE | AE-08-RV-2207-2461 | RIO VERDE | CENTRAL | RUA 14 COM RUA 70, QD. 50, BAIRRO POPULAR | UTR ETA E ESCRITÓRIO CENTRAL - SISTEMA RIO VERDE | ETA | 11710018 | 2020-07-22 | 1 | 1 | EQUIPAMENTO DE LABORATORIO | COLORIMETRO | [5 empty] | 1 | UN | NAO | SIM | SIM | - |  |  |  |  | HACH | POCKET II | [5 empty] | SIM
| #REF! | 41593 | RIO VERDE | AE-08-RV-2207-2463 | RIO VERDE | CENTRAL | RUA 14 COM RUA 70, QD. 50, BAIRRO POPULAR | UTR ETA E ESCRITÓRIO CENTRAL - SISTEMA RIO VERDE | ETA | 11710018 | 2020-07-22 | 1 | 1 | EQUIPAMENTO DE LABORATORIO | COLORIMETRO | [5 empty] | 1 | UN | NAO | SIM | SIM | - |  |  |  |  | HACH | POCKET II | [5 empty] | SIM
| #REF! | 41594 | RIO VERDE | AE-08-RV-2207-2464 | RIO VERDE | CENTRAL | RUA 14 COM RUA 70, QD. 50, BAIRRO POPULAR | UTR ETA E ESCRITÓRIO CENTRAL - SISTEMA RIO VERDE | ETA | 11710018 | 2020-07-22 | 1 | 1 | EQUIPAMENTO DE LABORATORIO | TERMOMETRO | [5 empty] | 1 | UN | NAO | SIM | SIM | - | [11 empty] | SIM
| #REF! | 41595 | RIO VERDE | AE-08-RV-2207-2465 | RIO VERDE | CENTRAL | RUA 14 COM RUA 70, QD. 50, BAIRRO POPULAR | UTR ETA E ESCRITÓRIO CENTRAL - SISTEMA RIO VERDE | ETA | 11710018 | 2020-07-22 | 1 | 1 | EQUIPAMENTO DE LABORATORIO | TERMOMETRO | [5 empty] | 1 | UN | NAO | SIM | SIM | - | [11 empty] | SIM
| #REF! | 41596 | RIO VERDE | AE-08-RV-2207-2466 | RIO VERDE | CENTRAL | RUA 14 COM RUA 70, QD. 50, BAIRRO POPULAR | UTR ETA E ESCRITÓRIO CENTRAL - SISTEMA RIO VERDE | ETA | 11710018 | 2020-07-22 | 1 | 1 | EQUIPAMENTO DE LABORATORIO | TERMOMETRO | [5 empty] | 1 | UN | NAO | SIM | SIM | - | [11 empty] | SIM
| #REF! | 41597 | RIO VERDE | AE-08-RV-2207-2467 | RIO VERDE | CENTRAL | RUA 14 COM RUA 70, QD. 50, BAIRRO POPULAR | UTR ETA E ESCRITÓRIO CENTRAL - SISTEMA RIO VERDE | ETA | 11710018 | 2020-07-22 | 1 | 1 | EQUIPAMENTO DE LABORATORIO | TERMOMETRO | [5 empty] | 1 | UN | NAO | SIM | SIM | - | [11 empty] | SIM
| #REF! | 41626 | RIO VERDE | AE-08-RV-2207-2496 | RIO VERDE | CENTRAL | RUA 14 COM RUA 70, QD. 50, BAIRRO POPULAR | UTR ETA E ESCRITÓRIO CENTRAL - SISTEMA RIO VERDE | ETA | 11710018 | 2020-07-22 | 1 | 1 | EQUIPAMENTO DE LABORATORIO | COLORIMETRO | [5 empty] | 1 | UN | SIM | NAO | SIM | - |  |  |  |  | HACH | POCKET II | [5 empty] | SIM
| #REF! | 41627 | RIO VERDE | AE-08-RV-2207-2497 | RIO VERDE | CENTRAL | RUA 14 COM RUA 70, QD. 50, BAIRRO POPULAR | UTR ETA E ESCRITÓRIO CENTRAL - SISTEMA RIO VERDE | ETA | 11710018 | 2020-07-22 | 1 | 1 | EQUIPAMENTO DE LABORATORIO | COLORIMETRO | [5 empty] | 1 | UN | SIM | NAO | SIM | - |  |  |  |  | HACH | POCKET II | [5 empty] | SIM
| #REF! | 41637 | RIO VERDE | AE-08-RV-2207-2507 | RIO VERDE | CENTRAL | RUA 14 COM RUA 70, QD. 50, BAIRRO POPULAR | UTR ETA E ESCRITÓRIO CENTRAL - SISTEMA RIO VERDE | ETA | 11710018 | 2020-07-22 | 1 | 1 | EQUIPAMENTO DE LABORATORIO | LAMPADA ULTRAVIOLETA | [5 empty] | 1 | UN | SIM | NAO | SIM | - | [11 empty] | SIM
| #REF! | 41644 | RIO VERDE | AE-08-RV-2207-2514 | RIO VERDE | CENTRAL | RUA 14 COM RUA 70, QD. 50, BAIRRO POPULAR | UTR ETA E ESCRITÓRIO CENTRAL - SISTEMA RIO VERDE | ETA | 11710018 | 2020-07-22 | 1 | 1 | TANQUE | TANQUE DE CONCRETO |  |  |  | 4,0 M X 4,0 M X 4,0 M | 60 M³ | 1 | UN | SIM | NAO | SIM | - | [11 empty] | SIM
| #REF! | 41738 | RIO VERDE | AE-08-RV-2207-2608 | RIO VERDE | CENTRAL | RUA 14 COM RUA 70, QD. 50, BAIRRO POPULAR | UTR ETA E ESCRITÓRIO CENTRAL - SISTEMA RIO VERDE | ETA | 11710018 | 2020-07-22 | 1 | 1 | TANQUE | TANQUE DE POLIETILENO |  |  |  |  | 250L | 1 | UN | SIM | NAO | SIM | - | [11 empty] | SIM
| #REF! | 41739 | RIO VERDE | AE-08-RV-2207-2609 | RIO VERDE | CENTRAL | RUA 14 COM RUA 70, QD. 50, BAIRRO POPULAR | UTR ETA E ESCRITÓRIO CENTRAL - SISTEMA RIO VERDE | ETA | 11710018 | 2020-07-22 | 1 | 1 | TANQUE | TANQUE DE POLIETILENO |  |  |  |  | 250L | 1 | UN | SIM | NAO | SIM | - | [11 empty] | SIM
| #REF! | 41740 | RIO VERDE | AE-08-RV-2207-2610 | RIO VERDE | CENTRAL | RUA 14 COM RUA 70, QD. 50, BAIRRO POPULAR | UTR ETA E ESCRITÓRIO CENTRAL - SISTEMA RIO VERDE | ETA | 11710018 | 2020-07-22 | 1 | 1 | TANQUE | TANQUE DE POLIETILENO |  |  |  |  | 250L | 1 | UN | SIM | NAO | SIM | - | [11 empty] | SIM
| #REF! | 41741 | RIO VERDE | AE-08-RV-2207-2611 | RIO VERDE | CENTRAL | RUA 14 COM RUA 70, QD. 50, BAIRRO POPULAR | UTR ETA E ESCRITÓRIO CENTRAL - SISTEMA RIO VERDE | ETA | 11710018 | 2020-07-22 | 1 | 1 | TANQUE | TANQUE DE FIBRA |  |  |  |  | 500L | 1 | UN | SIM | NAO | SIM | - | [11 empty] | SIM
| #REF! | 41742 | RIO VERDE | AE-08-RV-2207-2612 | RIO VERDE | CENTRAL | RUA 14 COM RUA 70, QD. 50, BAIRRO POPULAR | UTR ETA E ESCRITÓRIO CENTRAL - SISTEMA RIO VERDE | ETA | 11710018 | 2020-07-22 | 1 | 1 | TANQUE | TANQUE DE FIBRA |  |  |  |  | 500L | 1 | UN | SIM | NAO | SIM | - | [11 empty] | SIM
| #REF! | 41743 | RIO VERDE | AE-08-RV-2207-2613 | RIO VERDE | CENTRAL | RUA 14 COM RUA 70, QD. 50, BAIRRO POPULAR | UTR ETA E ESCRITÓRIO CENTRAL - SISTEMA RIO VERDE | ETA | 11710018 | 2020-07-22 | 1 | 1 | TANQUE | TANQUE DE FIBRA |  |  |  |  | 500L | 1 | UN | NAO | SIM | SIM | - | [11 empty] | SIM
| #REF! | 41744 | RIO VERDE | AE-08-RV-2207-2614 | RIO VERDE | CENTRAL | RUA 14 COM RUA 70, QD. 50, BAIRRO POPULAR | UTR ETA E ESCRITÓRIO CENTRAL - SISTEMA RIO VERDE | ETA | 11710018 | 2020-07-22 | 1 | 1 | TANQUE | TANQUE DE FIBRA |  |  |  |  | 500L | 1 | UN | NAO | SIM | SIM | - | [11 empty] | SIM
| #REF! | 41745 | RIO VERDE | AE-08-RV-2207-2615 | RIO VERDE | CENTRAL | RUA 14 COM RUA 70, QD. 50, BAIRRO POPULAR | UTR ETA E ESCRITÓRIO CENTRAL - SISTEMA RIO VERDE | ETA | 11710018 | 2020-07-22 | 1 | 1 | TANQUE | TANQUE DE FIBRA |  |  |  |  | 500L | 1 | UN | NAO | SIM | SIM | - | [11 empty] | SIM
| #REF! | 41746 | RIO VERDE | AE-08-RV-2207-2616 | RIO VERDE | CENTRAL | RUA 14 COM RUA 70, QD. 50, BAIRRO POPULAR | UTR ETA E ESCRITÓRIO CENTRAL - SISTEMA RIO VERDE | ETA | 11710018 | 2020-07-22 | 1 | 1 | TANQUE | TANQUE DE POLIETILENO |  |  |  |  | 250L | 1 | UN | NAO | SIM | SIM | - | [11 empty] | SIM
| #REF! | 41748 | RIO VERDE | AE-08-RV-2207-2618 | RIO VERDE | CENTRAL | RUA 14 COM RUA 70, QD. 50, BAIRRO POPULAR | UTR ETA E ESCRITÓRIO CENTRAL - SISTEMA RIO VERDE | ETA | 11710018 | 2020-07-22 | 1 | 1 | TANQUE | TANQUE DE POLIETILENO |  |  |  |  | 250L | 1 | UN | NAO | SIM | SIM | - | [11 empty] | SIM
| #REF! | 41749 | RIO VERDE | AE-08-RV-2207-2619 | RIO VERDE | CENTRAL | RUA 14 COM RUA 70, QD. 50, BAIRRO POPULAR | UTR ETA E ESCRITÓRIO CENTRAL - SISTEMA RIO VERDE | ETA | 11710018 | 2020-07-22 | 1 | 1 | TANQUE | TANQUE DE POLIETILENO |  |  |  |  | 250L | 1 | UN | NAO | SIM | SIM | - | [11 empty] | SIM
| #REF! | 41772 | RIO VERDE | AE-08-RV-2207-2642 | RIO VERDE | CENTRAL | RUA 14 COM RUA 70, QD. 50, BAIRRO POPULAR | UTR ETA E ESCRITÓRIO CENTRAL - SISTEMA RIO VERDE | ETA | 11710018 | 2020-07-22 | 1 | 1 | BOMBA | REDUTORA | [5 empty] | 1 | UN | NAO | SIM | SIM | - | [11 empty] | SIM
| #REF! | 41782 | RIO VERDE | AE-08-RV-2207-2652 | RIO VERDE | CENTRAL | RUA 14 COM RUA 70, QD. 50, BAIRRO POPULAR | UTR ETA E ESCRITÓRIO CENTRAL - SISTEMA RIO VERDE | ETA | 11710018 | 2020-07-22 | 1 | 1 | RESERVATORIO | RESERVATORIO ENTERRADO DE CONCRETO |  |  |  |  | 700 M³ | 1 | UN | SIM | NAO | SIM | - | [11 empty] | SIM
| #REF! | 41783 | RIO VERDE | AE-08-RV-2207-2653 | RIO VERDE | CENTRAL | RUA 14 COM RUA 70, QD. 50, BAIRRO POPULAR | UTR ETA E ESCRITÓRIO CENTRAL - SISTEMA RIO VERDE | ETA | 11710018 | 2020-07-22 | 1 | 1 | RESERVATORIO | RESERVATORIO SEMI ENTERRADO DE CONCRETO | DIAMETRO 20,00 M; ALTURA 6,00 M |  |  | 20,00 M X 20,00 M | 2000 M³ | 1 | UN | SIM | NAO | SIM | - | [11 empty] | SIM
| #REF! | 41785 | RIO VERDE | AE-08-RV-2207-2655 | RIO VERDE | CENTRAL | RUA 14 COM RUA 70, QD. 50, BAIRRO POPULAR | UTR ETA E ESCRITÓRIO CENTRAL - SISTEMA RIO VERDE | ETA | 11710018 | 2020-07-22 | 1 | 1 | RESERVATORIO | RESERVATORIO SEMI ENTERRADO DE CONCRETO |  |  |  |  | 1300 M³ | 1 | UN | SIM | NAO | SIM | - | [11 empty] | SIM
| #REF! | 41791 | RIO VERDE | AE-09-RV-2307-2661 | RIO VERDE | NILSON VELOSO | R. JESUÍNO VELOSO DO CARMO QD. 22 DISTRITO INDUSTRIAL | RESERVATÓRIO DIMPE | REL | 11710054 | 2020-07-23 | 1 | 1 | RESERVATORIO | RESERVATORIO ELEVADO METALICO | DIAMETRO 3,00 M; ALTURA 6,00 M |  |  | 3,00 M X 3,00 M | 40 M³ | 1 | UN | SIM | NAO | SIM | -
| #REF! | 41793 | RIO VERDE | AE-09-RV-2307-2663 | RIO VERDE | NILSON VELOSO | ÁREA NA FRENTE DA RUA DO MILHO QD 37 RES. NILSEN | RESERVATÓRIO/ ELEVATÓRIO | RAP - POÇO - EEAT | 11710053 | 2020-07-23 | 2 | 2 | EDIFICACAO | ELEVATORIA | COBERTURA DE TELHA DE FIBROCIMENTO | ALVENARIA | CASA | 5,00 M x 4,20 M x 3,00 M |  | 1 | UN | SIM | NAO | SIM | - | [7 empty] | 21 M² |  |  |  | SIM
| #REF! | 41799 | RIO VERDE | AE-09-RV-2307-2669 | RIO VERDE | NILSON VELOSO | ÁREA NA FRENTE DA RUA DO MILHO QD 37 RES. NILSEN | RESERVATÓRIO/ ELEVATÓRIO | RAP - POÇO - EEAT | 11710053 | 2020-07-23 | 2 | 2 | RESERVATORIO | RESERVATORIO APOIADO METALICO | DIAMETRO 3,50 M; ALTURA 5,00 M |  |  | 3,50 M X 3,50 M | 50 M³ | 1 | UN | SIM | NAO | SIM | - | [11 empty] | SIM
| #REF! | 41801 | RIO VERDE | AE-09-RV-2307-2671 | RIO VERDE | NILSON VELOSO | ÁREA NA FRENTE DA RUA DO MILHO QD 37 RES. NILSEN | RESERVATÓRIO/ ELEVATÓRIO | RAP - POÇO - EEAT | 11710053 | 2020-07-23 | 2 | 2 | POCO | POCO ARTESIANO | [5 empty] | 1 | UN | SIM | NAO | SIM | - | [11 empty] | SIM
| #REF! | 41802 | RIO VERDE | AE-09-RV-2307-2672 | RIO VERDE | NILSON VELOSO | ÁREA NA FRENTE DA RUA DO MILHO QD 37 RES. NILSEN | RESERVATÓRIO/ ELEVATÓRIO | RAP - POÇO - EEAT | 11710053 | 2020-07-23 | 2 | 2 | BOMBA | SUBMERSA | [5 empty] | 1 | UN | SIM | NAO | SIM | - |  |  |  | 14 M³/H | [7 empty] | SIM
| #REF! | 41803 | RIO VERDE | AE-09-RV-2307-2673 | RIO VERDE | NILSON VELOSO | ÁREA NA FRENTE DA RUA DO MILHO QD 37 RES. NILSEN | RESERVATÓRIO/ ELEVATÓRIO | RAP - POÇO - EEAT | 11710053 | 2020-07-23 | 2 | 2 | VALVULA | REGISTRO |  |  |  | 2,5 POL |  | 2 | UN | SIM | NAO | SIM | - | MANUAL | [10 empty] | SIM
| #REF! | 41804 | RIO VERDE | AE-09-RV-2307-2674 | RIO VERDE | NILSON VELOSO | ÁREA NA FRENTE DA RUA DO MILHO QD 37 RES. NILSEN | RESERVATÓRIO/ ELEVATÓRIO | RAP - POÇO - EEAT | 11710053 | 2020-07-23 | 2 | 2 | VALVULA | RETENCAO |  |  |  | 2,5 POL |  | 1 | UN | SIM | NAO | SIM | - | MANUAL | [10 empty] | SIM
| #REF! | 41805 | RIO VERDE | AE-09-RV-2307-2675 | RIO VERDE | NILSON VELOSO | ÁREA NA FRENTE DA RUA DO MILHO QD 37 RES. NILSEN | RESERVATÓRIO/ ELEVATÓRIO | RAP - POÇO - EEAT | 11710053 | 2020-07-23 | 2 | 2 | VALVULA | VENTOSA |  |  |  | 3/4 POL |  | 1 | UN | SIM | NAO | SIM | - | MANUAL | [10 empty] | SIM
| #REF! | 41806 | RIO VERDE | AE-09-RV-2307-2676 | RIO VERDE | NILSON VELOSO | ÁREA NA FRENTE DA RUA DO MILHO QD 37 RES. NILSEN | RESERVATÓRIO/ ELEVATÓRIO | RAP - POÇO - EEAT | 11710053 | 2020-07-23 | 2 | 2 | VALVULA | REGISTRO |  |  |  | 200 MM |  | 1 | UN | SIM | NAO | SIM | - | MANUAL | [10 empty] | SIM
| #REF! | 41807 | RIO VERDE | AE-09-RV-2307-2677 | RIO VERDE | NILSON VELOSO | ÁREA NA FRENTE DA RUA DO MILHO QD 37 RES. NILSEN | RESERVATÓRIO/ ELEVATÓRIO | RAP - POÇO - EEAT | 11710053 | 2020-07-23 | 2 | 2 | VALVULA | REGISTRO |  |  |  | 100 MM |  | 2 | UN | SIM | NAO | SIM | - | MANUAL | [10 empty] | SIM
| #REF! | 41814 | RIO VERDE | AE-09-RV-2307-2684 | RIO VERDE | NILSON VELOSO | ÁREA NA FRENTE DA RUA DO MILHO QD 37 RES. NILSEN | RESERVATÓRIO/ ELEVATÓRIO | RAP - POÇO - EEAT | 11710053 | 2020-07-23 | 2 | 2 | VALVULA | REGISTRO |  |  |  | 250 MM |  | 3 | UN | SIM | NAO | SIM | - | MANUAL | [10 empty] | SIM
| #REF! | 41815 | RIO VERDE | AE-09-RV-2307-2685 | RIO VERDE | NILSON VELOSO | ÁREA NA FRENTE DA RUA DO MILHO QD 37 RES. NILSEN | RESERVATÓRIO/ ELEVATÓRIO | RAP - POÇO - EEAT | 11710053 | 2020-07-23 | 2 | 2 | VALVULA | REGISTRO |  |  |  | 200 MM |  | 3 | UN | SIM | NAO | SIM | - | MANUAL | [10 empty] | SIM
| #REF! | 41833 | RIO VERDE | AE-09-RV-2307-2703 | RIO VERDE | FESURV | FINAL DA RUA 09, ÁREA DA FESURU UNIVERSITÁRIO | ELEVATÓRIA, RESERVATÓRIO E POÇO | RAP - REL - EEAT - POÇO | 11710028 | 2020-07-23 | 4 | 4 | RESERVATORIO | RESERVATORIO APOIADO METALICO | DIAMETRO 12,00 M; ALTURA 5,00 M |  |  | 12,00 M X 12,00 M | 600 M³ | 1 | UN | SIM | NAO | SIM | -
| #REF! | 41834 | RIO VERDE | AE-09-RV-2307-2704 | RIO VERDE | FESURV | FINAL DA RUA 09, ÁREA DA FESURU UNIVERSITÁRIO | ELEVATÓRIA, RESERVATÓRIO E POÇO | RAP - REL - EEAT - POÇO | 11710028 | 2020-07-23 | 4 | 4 | RESERVATORIO | RESERVATORIO ELEVADO METALICO | DIAMETRO 3,00 M; ALTURA 7,00 M |  |  | 3,00 M X 3,00 M | 50 M³ | 1 | UN | SIM | NAO | SIM | -
| #REF! | 41835 | RIO VERDE | AE-09-RV-2307-2705 | RIO VERDE | FESURV | FINAL DA RUA 09, ÁREA DA FESURU UNIVERSITÁRIO | ELEVATÓRIA, RESERVATÓRIO E POÇO | RAP - REL - EEAT - POÇO | 11710028 | 2020-07-23 | 4 | 4 | VALVULA | REGISTRO |  |  |  | 250 MM |  | 2 | UN | SIM | NAO | SIM | - | MANUAL
| #REF! | 41836 | RIO VERDE | AE-09-RV-2307-2706 | RIO VERDE | FESURV | FINAL DA RUA 09, ÁREA DA FESURU UNIVERSITÁRIO | ELEVATÓRIA, RESERVATÓRIO E POÇO | RAP - REL - EEAT - POÇO | 11710028 | 2020-07-23 | 4 | 4 | VALVULA | REGISTRO |  |  |  | 150 MM |  | 1 | UN | SIM | NAO | SIM | - | MANUAL
| #REF! | 41837 | RIO VERDE | AE-09-RV-2307-2707 | RIO VERDE | FESURV | FINAL DA RUA 09, ÁREA DA FESURU UNIVERSITÁRIO | ELEVATÓRIA, RESERVATÓRIO E POÇO | RAP - REL - EEAT - POÇO | 11710028 | 2020-07-23 | 4 | 4 | VALVULA | REGISTRO |  |  |  | 50 MM |  | 1 | UN | SIM | NAO | SIM | - | MANUAL
| #REF! | 41838 | RIO VERDE | AE-09-RV-2307-2708 | RIO VERDE | FESURV | FINAL DA RUA 09, ÁREA DA FESURU UNIVERSITÁRIO | ELEVATÓRIA, RESERVATÓRIO E POÇO | RAP - REL - EEAT - POÇO | 11710028 | 2020-07-23 | 4 | 4 | MEDIDOR | MACROMEDIDOR |  |  |  | 50 MM |  | 1 | UN | SIM | NAO | SIM | - |  |  |  | 25 M³/H
| #REF! | 41839 | RIO VERDE | AE-09-RV-2307-2709 | RIO VERDE | FESURV | FINAL DA RUA 09, ÁREA DA FESURU UNIVERSITÁRIO | ELEVATÓRIA, RESERVATÓRIO E POÇO | RAP - REL - EEAT - POÇO | 11710028 | 2020-07-23 | 4 | 4 | VALVULA | REGISTRO |  |  |  | 200 MM |  | 1 | UN | SIM | NAO | SIM | - | MANUAL
| #REF! | 41840 | RIO VERDE | AE-09-RV-2307-2710 | RIO VERDE | FESURV | FINAL DA RUA 09, ÁREA DA FESURU UNIVERSITÁRIO | ELEVATÓRIA, RESERVATÓRIO E POÇO | RAP - REL - EEAT - POÇO | 11710028 | 2020-07-23 | 4 | 4 | VALVULA | CONTROLADORA DE PRESSAO |  |  |  | 200 MM |  | 1 | UN | SIM | NAO | SIM | - | AUTOMATICO
| #REF! | 41847 | RIO VERDE | AE-09-RV-2307-2717 | RIO VERDE | FESURV | FINAL DA RUA 09, ÁREA DA FESURU UNIVERSITÁRIO | ELEVATÓRIA, RESERVATÓRIO E POÇO | RAP - REL - EEAT - POÇO | 11710028 | 2020-07-23 | 4 | 4 | POCO | POCO ARTESIANO | [5 empty] | 1 | UN | SIM | NAO | SIM | -
| #REF! | 41848 | RIO VERDE | AE-09-RV-2307-2718 | RIO VERDE | FESURV | FINAL DA RUA 09, ÁREA DA FESURU UNIVERSITÁRIO | ELEVATÓRIA, RESERVATÓRIO E POÇO | RAP - REL - EEAT - POÇO | 11710028 | 2020-07-23 | 4 | 4 | BOMBA | SUBMERSA | [5 empty] | 1 | UN | SIM | NAO | SIM | -
| #REF! | 41849 | RIO VERDE | AE-09-RV-2307-2719 | RIO VERDE | FESURV | FINAL DA RUA 09, ÁREA DA FESURU UNIVERSITÁRIO | ELEVATÓRIA, RESERVATÓRIO E POÇO | RAP - REL - EEAT - POÇO | 11710028 | 2020-07-23 | 4 | 4 | VALVULA | REGISTRO |  |  |  | 3 POL |  | 2 | UN | SIM | NAO | SIM | - | MANUAL
| #REF! | 41850 | RIO VERDE | AE-09-RV-2307-2720 | RIO VERDE | FESURV | FINAL DA RUA 09, ÁREA DA FESURU UNIVERSITÁRIO | ELEVATÓRIA, RESERVATÓRIO E POÇO | RAP - REL - EEAT - POÇO | 11710028 | 2020-07-23 | 4 | 4 | VALVULA | RETENCAO |  |  |  | 3 POL |  | 1 | UN | SIM | NAO | SIM | - | MANUAL
| #REF! | 41851 | RIO VERDE | AE-09-RV-2307-2721 | RIO VERDE | FESURV | FINAL DA RUA 09, ÁREA DA FESURU UNIVERSITÁRIO | ELEVATÓRIA, RESERVATÓRIO E POÇO | RAP - REL - EEAT - POÇO | 11710028 | 2020-07-23 | 4 | 4 | VALVULA | ALIVIO |  |  |  | 3/4 POL |  | 1 | UN | SIM | NAO | SIM | - | MANUAL
| #REF! | 41852 | RIO VERDE | AE-09-RV-2307-2722 | RIO VERDE | FESURV | FINAL DA RUA 09, ÁREA DA FESURU UNIVERSITÁRIO | ELEVATÓRIA, RESERVATÓRIO E POÇO | RAP - REL - EEAT - POÇO | 11710028 | 2020-07-23 | 4 | 4 | VALVULA | REGISTRO |  |  |  | 100 MM |  | 1 | UN | SIM | NAO | SIM | - | MANUAL
| #REF! | 41853 | RIO VERDE | AE-09-RV-2307-2723 | RIO VERDE | FESURV | FINAL DA RUA 09, ÁREA DA FESURU UNIVERSITÁRIO | ELEVATÓRIA, RESERVATÓRIO E POÇO | RAP - REL - EEAT - POÇO | 11710028 | 2020-07-23 | 4 | 4 | VALVULA | RETENCAO |  |  |  | 100 MM |  | 1 | UN | SIM | NAO | SIM | - | MANUAL
| #REF! | 41854 | RIO VERDE | AE-09-RV-2307-2724 | RIO VERDE | FESURV | FINAL DA RUA 09, ÁREA DA FESURU UNIVERSITÁRIO | ELEVATÓRIA, RESERVATÓRIO E POÇO | RAP - REL - EEAT - POÇO | 11710028 | 2020-07-23 | 4 | 4 | VALVULA | REGISTRO |  |  |  | 150 MM |  | 1 | UN | SIM | NAO | SIM | - | MANUAL
| #REF! | 41861 | RIO VERDE | AE-09-RV-2307-2731 | RIO VERDE | CANÃA | AV. PRESIDENTE VARGAS RESIDENCIAL SAINT MARTIN QD 01 LT 09 | RESERVATÓRIO | REL | 11710014 | 2020-07-23 | 5 | 5 | RESERVATORIO | RESERVATORIO ELEVADO METALICO | DIAMETRO 3,00 M; ALTURA 4,00 M |  |  | 3,00 M X 3,00 M | 30 M³ | 1 | UN | SIM | NAO | SIM | - | [11 empty] | SIM
| #REF! | 41862 | RIO VERDE | AE-09-RV-2307-2732 | RIO VERDE | CANÃA | AV. PRESIDENTE VARGAS RESIDENCIAL SAINT MARTIN QD 01 LT 09 | RESERVATÓRIO | REL | 11710014 | 2020-07-23 | 5 | 5 | VALVULA | REGISTRO |  |  |  | 50 MM |  | 1 | UN | SIM | NAO | SIM | - | MANUAL | [10 empty] | SIM
| #REF! | 41863 | RIO VERDE | AE-09-RV-2307-2733 | RIO VERDE | CANÃA | AV. PRESIDENTE VARGAS RESIDENCIAL SAINT MARTIN QD 01 LT 09 | RESERVATÓRIO | REL | 11710014 | 2020-07-23 | 5 | 5 | VALVULA | REGISTRO |  |  |  | 150 MM |  | 3 | UN | SIM | NAO | SIM | - | MANUAL | [10 empty] | SIM
| #REF! | 41864 | RIO VERDE | AE-09-RV-2307-2734 | RIO VERDE | CANÃA | AV. PRESIDENTE VARGAS RESIDENCIAL SAINT MARTIN QD 01 LT 09 | RESERVATÓRIO | REL | 11710014 | 2020-07-23 | 5 | 5 | MEDIDOR | MACROMEDIDOR |  |  |  | 80 MM |  | 1 | UN | SIM | NAO | SIM | - |  |  |  | 40 M³/H | ITRON |  | D140H098945T |  |  |  |  | SIM
| #REF! | 41882 | RIO VERDE | AE-09-RV-2307-2752 | RIO VERDE | VILA MULTIRÃO | RUA SUL GOIÂNIA C/ RUA CRISTINO ARANTES VILA MULTIRÃO | POÇO | POÇO | 11710084 | 2020-07-23 | 7 | 7 | POCO | POCO ARTESIANO | [5 empty] | 1 | UN | SIM | NAO | SIM | -
| #REF! | 41883 | RIO VERDE | AE-09-RV-2307-2753 | RIO VERDE | VILA MULTIRÃO | RUA SUL GOIÂNIA C/ RUA CRISTINO ARANTES VILA MULTIRÃO | POÇO | POÇO | 11710084 | 2020-07-23 | 7 | 7 | BOMBA | SUBMERSA | [5 empty] | 1 | UN | SIM | NAO | SIM | - |  |  |  | 18 M³/H
| #REF! | 41884 | RIO VERDE | AE-09-RV-2307-2754 | RIO VERDE | VILA MULTIRÃO | RUA SUL GOIÂNIA C/ RUA CRISTINO ARANTES VILA MULTIRÃO | POÇO | POÇO | 11710084 | 2020-07-23 | 7 | 7 | VALVULA | REGISTRO |  |  |  | 50 MM |  | 1 | UN | SIM | NAO | SIM | - | MANUAL
| #REF! | 41885 | RIO VERDE | AE-09-RV-2307-2755 | RIO VERDE | VILA MULTIRÃO | RUA SUL GOIÂNIA C/ RUA CRISTINO ARANTES VILA MULTIRÃO | POÇO | POÇO | 11710084 | 2020-07-23 | 7 | 7 | VALVULA | RETENCAO |  |  |  | 50 MM |  | 1 | UN | SIM | NAO | SIM | - | MANUAL
| #REF! | 41896 | RIO VERDE | AE-09-RV-2307-2766 | RIO VERDE | SOLAR DOS BOSQUES | RUA SOLAR 1 RES. SOLAR DOS BOSQUES | RESERVATÓRIO / ELEVATÓRIA | RAP - REL - EEAT | 11710070 | 2020-07-23 | 9 | 9 | RESERVATORIO | RESERVATORIO ELEVADO METALICO | DIAMETRO 3,20 M; ALTURA 6,00 M |  |  | 3,20 M X 3,20 M | 50 M³ | 1 | UN | SIM | NAO | SIM | - | [11 empty] | SIM
| #REF! | 41897 | RIO VERDE | AE-09-RV-2307-2767 | RIO VERDE | SOLAR DOS BOSQUES | RUA SOLAR 1 RES. SOLAR DOS BOSQUES | RESERVATÓRIO / ELEVATÓRIA | RAP - REL - EEAT | 11710070 | 2020-07-23 | 9 | 9 | RESERVATORIO | RESERVATORIO APOIADO METALICO | DIAMETRO 7,50 M; ALTURA 5,00 M |  |  | 7,50 M X 7,50 M | 220 M³ | 1 | UN | SIM | NAO | SIM | - | [11 empty] | SIM
| #REF! | 41899 | RIO VERDE | AE-09-RV-2307-2769 | RIO VERDE | SOLAR DOS BOSQUES | RUA SOLAR 1 RES. SOLAR DOS BOSQUES | RESERVATÓRIO / ELEVATÓRIA | RAP - REL - EEAT | 11710070 | 2020-07-23 | 9 | 9 | VALVULA | REGISTRO |  |  |  | 80 MM |  | 4 | UN | SIM | NAO | SIM | - | MANUAL | [7 empty] | SEM ACESSO TRANCADO |  |  | SIM
| #REF! | 41900 | RIO VERDE | AE-09-RV-2307-2770 | RIO VERDE | SOLAR DOS BOSQUES | RUA SOLAR 1 RES. SOLAR DOS BOSQUES | RESERVATÓRIO / ELEVATÓRIA | RAP - REL - EEAT | 11710070 | 2020-07-23 | 9 | 9 | VALVULA | RETENCAO |  |  |  | 80 MM |  | 2 | UN | SIM | NAO | SIM | - | MANUAL | [7 empty] | SEM ACESSO TRANCADO |  |  | SIM
| #REF! | 41901 | RIO VERDE | AE-09-RV-2307-2771 | RIO VERDE | SOLAR DOS BOSQUES | RUA SOLAR 1 RES. SOLAR DOS BOSQUES | RESERVATÓRIO / ELEVATÓRIA | RAP - REL - EEAT | 11710070 | 2020-07-23 | 9 | 9 | MOTOR | INDUCAO | [5 empty] | 1 | UN | SIM | NAO | SIM | - |  | 5 CV | [6 empty] | SEM ACESSO TRANCADO |  |  | SIM
| #REF! | 41902 | RIO VERDE | AE-09-RV-2307-2772 | RIO VERDE | SOLAR DOS BOSQUES | RUA SOLAR 1 RES. SOLAR DOS BOSQUES | RESERVATÓRIO / ELEVATÓRIA | RAP - REL - EEAT | 11710070 | 2020-07-23 | 9 | 9 | BOMBA | CENTRIFUGA | [5 empty] | 1 | UN | SIM | NAO | SIM | - | [8 empty] | SEM ACESSO TRANCADO |  |  | SIM
| #REF! | 41903 | RIO VERDE | AE-09-RV-2307-2773 | RIO VERDE | SOLAR DOS BOSQUES | RUA SOLAR 1 RES. SOLAR DOS BOSQUES | RESERVATÓRIO / ELEVATÓRIA | RAP - REL - EEAT | 11710070 | 2020-07-23 | 9 | 9 | MOTOR | INDUCAO | [5 empty] | 1 | UN | SIM | NAO | SIM | - |  | 5 CV | [6 empty] | SEM ACESSO TRANCADO |  |  | SIM
| #REF! | 41904 | RIO VERDE | AE-09-RV-2307-2774 | RIO VERDE | SOLAR DOS BOSQUES | RUA SOLAR 1 RES. SOLAR DOS BOSQUES | RESERVATÓRIO / ELEVATÓRIA | RAP - REL - EEAT | 11710070 | 2020-07-23 | 9 | 9 | BOMBA | CENTRIFUGA | [5 empty] | 1 | UN | SIM | NAO | SIM | - | [11 empty] | SIM
| #REF! | 41905 | RIO VERDE | AE-09-RV-2307-2775 | RIO VERDE | SOLAR DOS BOSQUES | RUA SOLAR 1 RES. SOLAR DOS BOSQUES | RESERVATÓRIO / ELEVATÓRIA | RAP - REL - EEAT | 11710070 | 2020-07-23 | 9 | 9 | VALVULA | REGISTRO |  |  |  | 80 MM |  | 2 | UN | SIM | NAO | SIM | - | MANUAL | [10 empty] | SIM
| #REF! | 41906 | RIO VERDE | AE-09-RV-2307-2776 | RIO VERDE | SOLAR DOS BOSQUES | RUA SOLAR 1 RES. SOLAR DOS BOSQUES | RESERVATÓRIO / ELEVATÓRIA | RAP - REL - EEAT | 11710070 | 2020-07-23 | 9 | 9 | VALVULA | REGISTRO |  |  |  | 150 MM |  | 3 | UN | SIM | NAO | SIM | - | MANUAL | [10 empty] | SIM
| #REF! | 41907 | RIO VERDE | AE-09-RV-2307-2777 | RIO VERDE | SOLAR DOS BOSQUES | RUA SOLAR 1 RES. SOLAR DOS BOSQUES | RESERVATÓRIO / ELEVATÓRIA | RAP - REL - EEAT | 11710070 | 2020-07-23 | 9 | 9 | VALVULA | REGISTRO |  |  |  | 100 MM |  | 2 | UN | SIM | NAO | SIM | - | MANUAL | [10 empty] | SIM
| #REF! | 41908 | RIO VERDE | AE-09-RV-2307-2778 | RIO VERDE | SOLAR DOS BOSQUES | RUA SOLAR 1 RES. SOLAR DOS BOSQUES | RESERVATÓRIO / ELEVATÓRIA | RAP - REL - EEAT | 11710070 | 2020-07-23 | 9 | 9 | VALVULA | REGISTRO |  |  |  | 200 MM |  | 3 | UN | SIM | NAO | SIM | - | MANUAL | [10 empty] | SIM
| #REF! | 41909 | RIO VERDE | AE-09-RV-2307-2779 | RIO VERDE | SOLAR DOS BOSQUES | RUA SOLAR 1 RES. SOLAR DOS BOSQUES | RESERVATÓRIO / ELEVATÓRIA | RAP - REL - EEAT | 11710070 | 2020-07-23 | 9 | 9 | MEDIDOR | MACROMEDIDOR |  |  |  | 80 MM |  | 1 | UN | SIM | NAO | SIM | - | MANUAL |  |  | 40 M³/H | [7 empty] | SIM
| #REF! | 41910 | RIO VERDE | AE-09-RV-2307-2780 | RIO VERDE | SOLAR DOS BOSQUES | RUA SOLAR 1 RES. SOLAR DOS BOSQUES | RESERVATÓRIO / ELEVATÓRIA | RAP - REL - EEAT | 11710070 | 2020-07-23 | 9 | 9 | VALVULA | CONTROLADORA DE PRESSAO |  |  |  | 100 MM |  | 1 | UN | SIM | NAO | SIM | - | AUTOMATICO | [10 empty] | SIM
| #REF! | 41911 | RIO VERDE | AE-09-RV-2207-2781 | RIO VERDE | CANÃA | RUA CORONEL VAIANO QD.52 LT 22 RES. CANAÃ | ELEVATORIA/ RESERVATÓRIO | RAP - EEAT | 11710016 | 2020-07-22 | 1 | 1 | EDIFICACAO | ELEVATORIA | COBERTURA DE TELHA DE FIBROCIMENTO | ALVENARIA | CASA | 3,70 M x 3,20 M x 2,70 M |  | 1 | UN | SIM | NAO | SIM | - | [7 empty] | 11,84 M²
| #REF! | 41915 | RIO VERDE | AE-09-RV-2207-2785 | RIO VERDE | CANÃA | RUA CORONEL VAIANO QD.52 LT 22 RES. CANAÃ | ELEVATORIA/ RESERVATÓRIO | RAP - EEAT | 11710016 | 2020-07-22 | 1 | 1 | RESERVATORIO | RESERVATORIO APOIADO METALICO | DIAMETRO 3,00 M; ALTURA 3,00 M |  |  | 3,00 M X 3,00 M | 20 M³ | 1 | UN | SIM | NAO | SIM | -
| #REF! | 41916 | RIO VERDE | AE-09-RV-2207-2786 | RIO VERDE | CANÃA | RUA CORONEL VAIANO QD.52 LT 22 RES. CANAÃ | ELEVATORIA/ RESERVATÓRIO | RAP - EEAT | 11710016 | 2020-07-22 | 1 | 1 | VALVULA | REGISTRO |  |  |  | 50 MM |  | 1 | UN | SIM | NAO | SIM | - | MANUAL
| #REF! | 41917 | RIO VERDE | AE-09-RV-2207-2787 | RIO VERDE | CANÃA | RUA CORONEL VAIANO QD.52 LT 22 RES. CANAÃ | ELEVATORIA/ RESERVATÓRIO | RAP - EEAT | 11710016 | 2020-07-22 | 1 | 1 | VALVULA | REGISTRO |  |  |  | 100 MM |  | 2 | UN | SIM | NAO | SIM | - | MANUAL
| #REF! | 41918 | RIO VERDE | AE-09-RV-2207-2788 | RIO VERDE | CANÃA | RUA CORONEL VAIANO QD.52 LT 22 RES. CANAÃ | ELEVATORIA/ RESERVATÓRIO | RAP - EEAT | 11710016 | 2020-07-22 | 1 | 1 | VALVULA | REGISTRO |  |  |  | 75 MM |  | 1 | UN | SIM | NAO | SIM | - | MANUAL
| #REF! | 41919 | RIO VERDE | AE-09-RV-2207-2789 | RIO VERDE | CANÃA | RUA CORONEL VAIANO QD.52 LT 22 RES. CANAÃ | ELEVATORIA/ RESERVATÓRIO | RAP - EEAT | 11710016 | 2020-07-22 | 1 | 1 | VALVULA | REGISTRO |  |  |  | 150 MM |  | 1 | UN | SIM | NAO | SIM | - | MANUAL
| #REF! | 41926 | RIO VERDE | AE-09-RV-2207-2796 | RIO VERDE | CANÃA | RUA CORONEL VAIANO QD.52 LT 22 RES. CANAÃ | ELEVATORIA/ RESERVATÓRIO | RAP - EEAT | 11710016 | 2020-07-22 | 1 | 1 | VALVULA | REGISTRO |  |  |  | 100 MM |  | 2 | UN | SIM | NAO | SIM | - | MANUAL
| #REF! | 41927 | RIO VERDE | AE-09-RV-2207-2797 | RIO VERDE | CANÃA | RUA CORONEL VAIANO QD.52 LT 22 RES. CANAÃ | ELEVATORIA/ RESERVATÓRIO | RAP - EEAT | 11710016 | 2020-07-22 | 1 | 1 | VALVULA | REGISTRO |  |  |  | 150 MM |  | 2 | UN | SIM | NAO | SIM | - | MANUAL
| #REF! | 41928 | RIO VERDE | AE-09-RV-2207-2798 | RIO VERDE | CANÃA | RUA CORONEL VAIANO QD.52 LT 22 RES. CANAÃ | ELEVATORIA/ RESERVATÓRIO | RAP - EEAT | 11710016 | 2020-07-22 | 1 | 1 | VALVULA | VENTOSA |  |  |  | 150 MM |  | 1 | UN | SIM | NAO | SIM | - | MANUAL
| #REF! | 41942 | RIO VERDE | AE-09-RV-2207-2812 | RIO VERDE | CANÃA | RUA ANÉSIA ANTONEO CUNHA QD.47 LT. 1077 E 1078 RES. INTERLAGOS | RESERVATORIO/ ELEVATORIA | RAP - EEAT | 11710015 | 2020-07-22 | 5 | 5 | RESERVATORIO | RESERVATORIO APOIADO METALICO | DIAMETRO 8,00 M; ALTURA 4,00 M |  |  | 8,00 M X 8,00 M | 200 M³ | 1 | UN | SIM | NAO | SIM | -
| #REF! | 41943 | RIO VERDE | AE-09-RV-2207-2813 | RIO VERDE | CANÃA | RUA ANÉSIA ANTONEO CUNHA QD.47 LT. 1077 E 1078 RES. INTERLAGOS | RESERVATORIO/ ELEVATORIA | RAP - EEAT | 11710015 | 2020-07-22 | 5 | 5 | RESERVATORIO | RESERVATORIO APOIADO METALICO | DIAMETRO 3,20 M; ALTURA 18,00 M |  |  | 3,20 M X 3,20 M | 150 M³ | 1 | UN | SIM | NAO | SIM | -
| #REF! | 41944 | RIO VERDE | AE-09-RV-2207-2814 | RIO VERDE | CANÃA | RUA ANÉSIA ANTONEO CUNHA QD.47 LT. 1077 E 1078 RES. INTERLAGOS | RESERVATORIO/ ELEVATORIA | RAP - EEAT | 11710015 | 2020-07-22 | 5 | 5 | MEDIDOR | MACROMEDIDOR |  |  |  | 100 MM |  | 1 | UN | SIM | NAO | SIM | - | MANUAL |  |  | 120 M³/H | ZENNER
| #REF! | 41945 | RIO VERDE | AE-09-RV-2207-2815 | RIO VERDE | CANÃA | RUA ANÉSIA ANTONEO CUNHA QD.47 LT. 1077 E 1078 RES. INTERLAGOS | RESERVATORIO/ ELEVATORIA | RAP - EEAT | 11710015 | 2020-07-22 | 5 | 5 | VALVULA | REGISTRO |  |  |  | 100 MM |  | 3 | UN | SIM | NAO | SIM | - | MANUAL
| #REF! | 41946 | RIO VERDE | AE-09-RV-2207-2816 | RIO VERDE | CANÃA | RUA ANÉSIA ANTONEO CUNHA QD.47 LT. 1077 E 1078 RES. INTERLAGOS | RESERVATORIO/ ELEVATORIA | RAP - EEAT | 11710015 | 2020-07-22 | 5 | 5 | VALVULA | REGISTRO |  |  |  | 150 MM |  | 4 | UN | SIM | NAO | SIM | - | MANUAL
| #REF! | 41947 | RIO VERDE | AE-09-RV-2207-2817 | RIO VERDE | CANÃA | RUA ANÉSIA ANTONEO CUNHA QD.47 LT. 1077 E 1078 RES. INTERLAGOS | RESERVATORIO/ ELEVATORIA | RAP - EEAT | 11710015 | 2020-07-22 | 5 | 5 | VALVULA | REGISTRO |  |  |  | 80 MM |  | 1 | UN | SIM | NAO | SIM | - | MANUAL
| #REF! | 41948 | RIO VERDE | AE-09-RV-2207-2818 | RIO VERDE | CANÃA | RUA ANÉSIA ANTONEO CUNHA QD.47 LT. 1077 E 1078 RES. INTERLAGOS | RESERVATORIO/ ELEVATORIA | RAP - EEAT | 11710015 | 2020-07-22 | 5 | 5 | VALVULA | CONTROLADORA DE PRESSAO |  |  |  | 80 MM |  | 1 | UN | SIM | NAO | SIM | - | AUTOMATICO
| #REF! | 41949 | RIO VERDE | AE-09-RV-2207-2819 | RIO VERDE | CANÃA | RUA ANÉSIA ANTONEO CUNHA QD.47 LT. 1077 E 1078 RES. INTERLAGOS | RESERVATORIO/ ELEVATORIA | RAP - EEAT | 11710015 | 2020-07-22 | 5 | 5 | VALVULA | REGISTRO |  |  |  | 50 MM |  | 1 | UN | SIM | NAO | SIM | - | MANUAL
| #REF! | 41952 | RIO VERDE | AE-09-RV-2207-2822 | RIO VERDE | CANÃA | RUA ANÉSIA ANTONEO CUNHA QD.47 LT. 1077 E 1078 RES. INTERLAGOS | RESERVATORIO/ ELEVATORIA | RAP - EEAT | 11710015 | 2020-07-22 | 5 | 5 | PAINEL | QUADRO DE COMANDO | [5 empty] | 1 | UN | SIM | NAO | SIM | -
| #REF! | 41953 | RIO VERDE | AE-09-RV-2207-2823 | RIO VERDE | CANÃA | RUA ANÉSIA ANTONEO CUNHA QD.47 LT. 1077 E 1078 RES. INTERLAGOS | RESERVATORIO/ ELEVATORIA | RAP - EEAT | 11710015 | 2020-07-22 | 5 | 5 | BOMBA | DOSADORA | [5 empty] | 1 | UN | SIM | NAO | SIM | - |  | 36 W |  | 15,5 L/H | HIDROGERON | MA-133
| #REF! | 41958 | RIO VERDE | AE-09-RV-2207-2828 | RIO VERDE | CANÃA | RUA ANÉSIA ANTONEO CUNHA QD.47 LT. 1077 E 1078 RES. INTERLAGOS | RESERVATORIO/ ELEVATORIA | RAP - EEAT | 11710015 | 2020-07-22 | 5 | 5 | VALVULA | REGISTRO |  |  |  | 50 MM |  | 1 | UN | SIM | NAO | SIM | - | MANUAL
| #REF! | 41959 | RIO VERDE | AE-09-RV-2207-2829 | RIO VERDE | CANÃA | RUA ANÉSIA ANTONEO CUNHA QD.47 LT. 1077 E 1078 RES. INTERLAGOS | RESERVATORIO/ ELEVATORIA | RAP - EEAT | 11710015 | 2020-07-22 | 5 | 5 | VALVULA | REGISTRO |  |  |  | 150 MM |  | 2 | UN | SIM | NAO | SIM | - | MANUAL
| #REF! | 41960 | RIO VERDE | AE-09-RV-2207-2830 | RIO VERDE | CANÃA | RUA ANÉSIA ANTONEO CUNHA QD.47 LT. 1077 E 1078 RES. INTERLAGOS | RESERVATORIO/ ELEVATORIA | RAP - EEAT | 11710015 | 2020-07-22 | 5 | 5 | VALVULA | REGISTRO |  |  |  | 100 MM |  | 2 | UN | SIM | NAO | SIM | - | MANUAL
| #REF! | 41961 | RIO VERDE | AE-09-RV-2207-2831 | RIO VERDE | CANÃA | RUA ANÉSIA ANTONEO CUNHA QD.47 LT. 1077 E 1078 RES. INTERLAGOS | RESERVATORIO/ ELEVATORIA | RAP - EEAT | 11710015 | 2020-07-22 | 5 | 5 | VALVULA | RETENCAO |  |  |  | 100 MM |  | 2 | UN | SIM | NAO | SIM | - | MANUAL
| #REF! | 41962 | RIO VERDE | AE-09-RV-2207-2832 | RIO VERDE | CANÃA | AV. JOSÉ GONÇALVES C/ RUA RC 04 QD.25 LT. 01 E 21 RES. CANAÃ | ELEVATÓRIA, RESERVATÓRIO E POÇO | RAP - REL - EEAT | 11710012 | 2020-07-22 | 6 | 6 | EDIFICACAO | ELEVATORIA | COBERTURA DE TELHA DE FIBROCIMENTO | ALVENARIA | CASA | 4,10 M x 2,70 M x 2,70 M |  | 1 | UN | SIM | NAO | SIM | - | [7 empty] | 11,07 M² |  |  |  | SIM
| #REF! | 41973 | RIO VERDE | AE-09-RV-2207-2843 | RIO VERDE | CANÃA | AV. JOSÉ GONÇALVES C/ RUA RC 04 QD.25 LT. 01 E 21 RES. CANAÃ | ELEVATÓRIA, RESERVATÓRIO E POÇO | RAP - REL - EEAT - POÇO | 11710013 | 2020-07-22 | 6 | 6 | RESERVATORIO | RESERVATORIO APOIADO METALICO | DIAMETRO 9,00 M; ALTURA 3,00 M |  |  | 9,00 M X 9,00 M | 200 M³ | 1 | UN | SIM | NAO | SIM | - | [11 empty] | SIM
| #REF! | 41974 | RIO VERDE | AE-09-RV-2207-2844 | RIO VERDE | CANÃA | AV. JOSÉ GONÇALVES C/ RUA RC 04 QD.25 LT. 01 E 21 RES. CANAÃ | ELEVATÓRIA, RESERVATÓRIO E POÇO | RAP - REL - EEAT - POÇO | 11710013 | 2020-07-22 | 6 | 6 | RESERVATORIO | RESERVATORIO ELEVADO METALICO | DIAMETRO 3,30 M; ALTURA 11,00 M |  |  | 3,30 M X 3,30 M | 100 M³ | 1 | UN | SIM | NAO | SIM | - | [11 empty] | SIM
| #REF! | 41975 | RIO VERDE | AE-09-RV-2207-2845 | RIO VERDE | CANÃA | AV. JOSÉ GONÇALVES C/ RUA RC 04 QD.25 LT. 01 E 21 RES. CANAÃ | ELEVATÓRIA, RESERVATÓRIO E POÇO | RAP - REL - EEAT - POÇO | 11710013 | 2020-07-22 | 6 | 6 | POCO | POCO ARTESIANO | [5 empty] | 1 | UN | SIM | NAO | SIM | - | [11 empty] | SIM
| #REF! | 41976 | RIO VERDE | AE-09-RV-2207-2846 | RIO VERDE | CANÃA | AV. JOSÉ GONÇALVES C/ RUA RC 04 QD.25 LT. 01 E 21 RES. CANAÃ | ELEVATÓRIA, RESERVATÓRIO E POÇO | RAP - REL - EEAT - POÇO | 11710013 | 2020-07-22 | 6 | 6 | BOMBA | SUBMERSA | [5 empty] | 1 | UN | SIM | NAO | SIM | - |  |  |  | 14 M³/H | [7 empty] | SIM
| #REF! | 41977 | RIO VERDE | AE-09-RV-2207-2847 | RIO VERDE | CANÃA | AV. JOSÉ GONÇALVES C/ RUA RC 04 QD.25 LT. 01 E 21 RES. CANAÃ | ELEVATÓRIA, RESERVATÓRIO E POÇO | RAP - REL - EEAT - POÇO | 11710013 | 2020-07-22 | 6 | 6 | VALVULA | REGISTRO |  |  |  | 80 MM |  | 5 | UN | SIM | NAO | SIM | - | MANUAL | [10 empty] | SIM
| #REF! | 41978 | RIO VERDE | AE-09-RV-2207-2848 | RIO VERDE | CANÃA | AV. JOSÉ GONÇALVES C/ RUA RC 04 QD.25 LT. 01 E 21 RES. CANAÃ | ELEVATÓRIA, RESERVATÓRIO E POÇO | RAP - REL - EEAT - POÇO | 11710013 | 2020-07-22 | 6 | 6 | VALVULA | REGISTRO |  |  |  | 100 MM |  | 4 | UN | SIM | NAO | SIM | - | MANUAL | [10 empty] | SIM
| #REF! | 41979 | RIO VERDE | AE-09-RV-2207-2849 | RIO VERDE | CANÃA | AV. JOSÉ GONÇALVES C/ RUA RC 04 QD.25 LT. 01 E 21 RES. CANAÃ | ELEVATÓRIA, RESERVATÓRIO E POÇO | RAP - REL - EEAT - POÇO | 11710013 | 2020-07-22 | 6 | 6 | VALVULA | REGISTRO |  |  |  | 75 MM |  | 1 | UN | SIM | NAO | SIM | - | MANUAL | [10 empty] | SIM
| #REF! | 41980 | RIO VERDE | AE-09-RV-2207-2850 | RIO VERDE | CANÃA | AV. JOSÉ GONÇALVES C/ RUA RC 04 QD.25 LT. 01 E 21 RES. CANAÃ | ELEVATÓRIA, RESERVATÓRIO E POÇO | RAP - REL - EEAT - POÇO | 11710013 | 2020-07-22 | 6 | 6 | VALVULA | REGISTRO |  |  |  | 150 MM |  | 4 | UN | SIM | NAO | SIM | - | MANUAL | [10 empty] | SIM
| #REF! | 41981 | RIO VERDE | AE-09-RV-2207-2851 | RIO VERDE | CANÃA | AV. JOSÉ GONÇALVES C/ RUA RC 04 QD.25 LT. 01 E 21 RES. CANAÃ | ELEVATÓRIA, RESERVATÓRIO E POÇO | RAP - REL - EEAT - POÇO | 11710013 | 2020-07-22 | 6 | 6 | VALVULA | REGISTRO |  |  |  | 200 MM |  | 1 | UN | SIM | NAO | SIM | - | MANUAL | [10 empty] | SIM
| #REF! | 41982 | RIO VERDE | AE-09-RV-2207-2852 | RIO VERDE | CANÃA | AV. JOSÉ GONÇALVES C/ RUA RC 04 QD.25 LT. 01 E 21 RES. CANAÃ | ELEVATÓRIA, RESERVATÓRIO E POÇO | RAP - REL - EEAT - POÇO | 11710013 | 2020-07-22 | 6 | 6 | VALVULA | CONTROLADORA DE PRESSAO |  |  |  | 150 MM |  | 1 | UN | SIM | NAO | SIM | - | AUTOMATICO | [10 empty] | SIM
| #REF! | 41983 | RIO VERDE | AE-09-RV-2207-2853 | RIO VERDE | CANÃA | AV. JOSÉ GONÇALVES C/ RUA RC 04 QD.25 LT. 01 E 21 RES. CANAÃ | ELEVATÓRIA, RESERVATÓRIO E POÇO | RAP - REL - EEAT - POÇO | 11710013 | 2020-07-22 | 6 | 6 | MEDIDOR | MACROMEDIDOR |  |  |  | 50 MM |  | 2 | UN | SIM | NAO | SIM | - | MANUAL |  |  | 25 M³/H | [7 empty] | SIM
| #REF! | 41984 | RIO VERDE | AE-09-RV-2207-2854 | RIO VERDE | CANÃA | AV. JOSÉ GONÇALVES C/ RUA RC 04 QD.25 LT. 01 E 21 RES. CANAÃ | ELEVATÓRIA, RESERVATÓRIO E POÇO | RAP - REL - EEAT - POÇO | 11710013 | 2020-07-22 | 6 | 6 | MEDIDOR | MACROMEDIDOR |  |  |  | 100 MM |  | 1 | UN | SIM | NAO | SIM | - | MANUAL |  |  | 120 M³/H | [7 empty] | SIM
| #REF! | 41985 | RIO VERDE | AE-09-RV-2207-2855 | RIO VERDE | CANÃA | AV. JOSÉ GONÇALVES C/ RUA RC 04 QD.25 LT. 01 E 21 RES. CANAÃ | ELEVATÓRIA, RESERVATÓRIO E POÇO | RAP - REL - EEAT - POÇO | 11710013 | 2020-07-22 | 6 | 6 | MEDIDOR | MACROMEDIDOR |  |  |  | 150 MM |  | 1 | UN | SIM | NAO | SIM | - | MANUAL |  |  | 200 M³/H | [7 empty] | SIM
| #REF! | 41994 | RIO VERDE | AE-09-RV-2207-2864 | RIO VERDE | CANÃA | AV. JOSÉ GONÇALVES C/ RUA RC 04 QD.25 LT. 01 E 21 RES. CANAÃ | ELEVATÓRIA, RESERVATÓRIO E POÇO | RAP - REL - EEAT - POÇO | 11710013 | 2020-07-22 | 6 | 6 | VALVULA | REGISTRO |  |  |  | 100 MM |  | 2 | UN | SIM | NAO | SIM | - | MANUAL | [10 empty] | SIM
| #REF! | 41995 | RIO VERDE | AE-09-RV-2207-2865 | RIO VERDE | CANÃA | AV. JOSÉ GONÇALVES C/ RUA RC 04 QD.25 LT. 01 E 21 RES. CANAÃ | ELEVATÓRIA, RESERVATÓRIO E POÇO | RAP - REL - EEAT - POÇO | 11710013 | 2020-07-22 | 6 | 6 | VALVULA | REGISTRO |  |  |  | 80 MM |  | 2 | UN | SIM | NAO | SIM | - | MANUAL | [10 empty] | SIM
| #REF! | 41996 | RIO VERDE | AE-09-RV-2207-2866 | RIO VERDE | CANÃA | AV. JOSÉ GONÇALVES C/ RUA RC 04 QD.25 LT. 01 E 21 RES. CANAÃ | ELEVATÓRIA, RESERVATÓRIO E POÇO | RAP - REL - EEAT - POÇO | 11710013 | 2020-07-22 | 6 | 6 | VALVULA | REGISTRO |  |  |  | 50 MM |  | 1 | UN | SIM | NAO | SIM | - | MANUAL | [10 empty] | SIM
| #REF! | 41997 | RIO VERDE | AE-09-RV-2207-2867 | RIO VERDE | CANÃA | AV. JOSÉ GONÇALVES C/ RUA RC 04 QD.25 LT. 01 E 21 RES. CANAÃ | ELEVATÓRIA, RESERVATÓRIO E POÇO | RAP - REL - EEAT - POÇO | 11710013 | 2020-07-22 | 6 | 6 | VALVULA | REGISTRO |  |  |  | 150 MM |  | 2 | UN | SIM | NAO | SIM | - | MANUAL | [10 empty] | SIM
| #REF! | 41998 | RIO VERDE | AE-09-RV-2207-2868 | RIO VERDE | CANÃA | AV. JOSÉ GONÇALVES C/ RUA RC 04 QD.25 LT. 01 E 21 RES. CANAÃ | ELEVATÓRIA, RESERVATÓRIO E POÇO | RAP - REL - EEAT - POÇO | 11710013 | 2020-07-22 | 6 | 6 | VALVULA | REGISTRO |  |  |  | 200 MM |  | 2 | UN | SIM | NAO | SIM | - | MANUAL | [10 empty] | SIM
| #REF! | 41999 | RIO VERDE | AE-09-RV-2207-2869 | RIO VERDE | CANÃA | AV. JOSÉ GONÇALVES C/ RUA RC 04 QD.25 LT. 01 E 21 RES. CANAÃ | ELEVATÓRIA, RESERVATÓRIO E POÇO | RAP - REL - EEAT - POÇO | 11710013 | 2020-07-22 | 6 | 6 | VALVULA | VENTOSA |  |  |  | 100 MM |  | 2 | UN | SIM | NAO | SIM | - | MANUAL | [10 empty] | SIM
| #REF! | 42000 | RIO VERDE | AE-09-RV-2207-2870 | RIO VERDE | CANÃA | AV. JOSÉ GONÇALVES C/ RUA RC 04 QD.25 LT. 01 E 21 RES. CANAÃ | ELEVATÓRIA, RESERVATÓRIO E POÇO | RAP - REL - EEAT - POÇO | 11710013 | 2020-07-22 | 6 | 6 | PAINEL | QUADRO DE COMANDO | [5 empty] | 1 | UN | SIM | NAO | SIM | - | [11 empty] | SIM
| #REF! | 42014 | RIO VERDE | AE-09-RV-2207-2884 | RIO VERDE | ATAÍDES | RUA AS-23 QD.15 RES. SOLAR DOS ATAÍDES II | ELEVATÓRIA, RESERVATÓRIO E POÇO | RAP - REL - EEAT | 11710005 | 2020-07-22 | 7 | 7 | RESERVATORIO | RESERVATORIO APOIADO METALICO | DIAMETRO 5,00 M; ALTURA 5,00 M |  |  | 5,00 M X 5,00 M | 100 M³ | 1 | UN | SIM | NAO | SIM | -
| #REF! | 42015 | RIO VERDE | AE-09-RV-2207-2885 | RIO VERDE | ATAÍDES | RUA AS-23 QD.15 RES. SOLAR DOS ATAÍDES II | ELEVATÓRIA, RESERVATÓRIO E POÇO | RAP - REL - EEAT | 11710005 | 2020-07-22 | 7 | 7 | RESERVATORIO | RESERVATORIO ELEVADO METALICO | DIAMETRO 3,20 M; ALTURA 6,00 M |  |  | 3,20 M X 3,20 M | 50 M³ | 1 | UN | SIM | NAO | SIM | -
| #REF! | 42016 | RIO VERDE | AE-09-RV-2207-2886 | RIO VERDE | ATAÍDES | RUA AS-23 QD.15 RES. SOLAR DOS ATAÍDES II | ELEVATÓRIA, RESERVATÓRIO E POÇO | RAP - REL - EEAT | 11710005 | 2020-07-22 | 7 | 7 | VALVULA | REGISTRO |  |  |  | 150 MM |  | 2 | UN | SIM | NAO | SIM | - | MANUAL
| #REF! | 42017 | RIO VERDE | AE-09-RV-2207-2887 | RIO VERDE | ATAÍDES | RUA AS-23 QD.15 RES. SOLAR DOS ATAÍDES II | ELEVATÓRIA, RESERVATÓRIO E POÇO | RAP - REL - EEAT | 11710005 | 2020-07-22 | 7 | 7 | VALVULA | REGISTRO |  |  |  | 100 MM |  | 1 | UN | SIM | NAO | SIM | - | AUTOMATICO
| #REF! | 42018 | RIO VERDE | AE-09-RV-2207-2888 | RIO VERDE | ATAÍDES | RUA AS-23 QD.15 RES. SOLAR DOS ATAÍDES II | ELEVATÓRIA, RESERVATÓRIO E POÇO | RAP - REL - EEAT | 11710005 | 2020-07-22 | 7 | 7 | VALVULA | REGISTRO |  |  |  | 80 MM |  | 2 | UN | SIM | NAO | SIM | - | MANUAL
| #REF! | 42019 | RIO VERDE | AE-09-RV-2207-2889 | RIO VERDE | ATAÍDES | RUA AS-23 QD.15 RES. SOLAR DOS ATAÍDES II | ELEVATÓRIA, RESERVATÓRIO E POÇO | RAP - REL - EEAT | 11710005 | 2020-07-22 | 7 | 7 | MEDIDOR | MACROMEDIDOR |  |  |  | 80 MM |  | 1 | UN | SIM | NAO | SIM | - |  |  |  | 40 M³/H | ITRON |  | D160H006763G
| #REF! | 42020 | RIO VERDE | AE-09-RV-2207-2890 | RIO VERDE | ATAÍDES | RUA AS-23 QD.15 RES. SOLAR DOS ATAÍDES II | ELEVATÓRIA, RESERVATÓRIO E POÇO | RAP - REL - EEAT | 11710005 | 2020-07-22 | 7 | 7 | PAINEL | QUADRO DE COMANDO | [5 empty] | 1 | UN | SIM | NAO | SIM | -
| #REF! | 42021 | RIO VERDE | AE-09-RV-2207-2891 | RIO VERDE | ATAÍDES | RUA AS-23 QD.15 RES. SOLAR DOS ATAÍDES II | ELEVATÓRIA, RESERVATÓRIO E POÇO | RAP - REL - EEAT | 11710005 | 2020-07-22 | 7 | 7 | MOTOR | INDUCAO | [5 empty] | 1 | UN | SIM | NAO | SIM | - |  | 3 CV | 1735 |  | WEG | 90L
| #REF! | 42022 | RIO VERDE | AE-09-RV-2207-2892 | RIO VERDE | ATAÍDES | RUA AS-23 QD.15 RES. SOLAR DOS ATAÍDES II | ELEVATÓRIA, RESERVATÓRIO E POÇO | RAP - REL - EEAT | 11710005 | 2020-07-22 | 7 | 7 | MOTOR | INDUCAO | [5 empty] | 1 | UN | SIM | NAO | SIM | - |  | 3 CV | 1735 |  | WEG | 90L
| #REF! | 42023 | RIO VERDE | AE-09-RV-2207-2893 | RIO VERDE | ATAÍDES | RUA AS-23 QD.15 RES. SOLAR DOS ATAÍDES II | ELEVATÓRIA, RESERVATÓRIO E POÇO | RAP - REL - EEAT | 11710005 | 2020-07-22 | 7 | 7 | BOMBA | CENTRIFUGA | [5 empty] | 1 | UN | SIM | NAO | SIM | - |  |  |  |  | FLOWSERVE | D814 | 10258
| #REF! | 42024 | RIO VERDE | AE-09-RV-2207-2894 | RIO VERDE | ATAÍDES | RUA AS-23 QD.15 RES. SOLAR DOS ATAÍDES II | ELEVATÓRIA, RESERVATÓRIO E POÇO | RAP - REL - EEAT | 11710005 | 2020-07-22 | 7 | 7 | BOMBA | CENTRIFUGA | [5 empty] | 1 | UN | SIM | NAO | SIM | - |  |  |  |  | FLOWSERVE | D814 | 10259
| #REF! | 42025 | RIO VERDE | AE-09-RV-2207-2895 | RIO VERDE | ATAÍDES | RUA AS-23 QD.15 RES. SOLAR DOS ATAÍDES II | ELEVATÓRIA, RESERVATÓRIO E POÇO | RAP - REL - EEAT | 11710005 | 2020-07-22 | 7 | 7 | VALVULA | REGISTRO |  |  |  | 80 MM |  | 2 | UN | SIM | NAO | SIM | - | MANUAL
| #REF! | 42026 | RIO VERDE | AE-09-RV-2207-2896 | RIO VERDE | ATAÍDES | RUA AS-23 QD.15 RES. SOLAR DOS ATAÍDES II | ELEVATÓRIA, RESERVATÓRIO E POÇO | RAP - REL - EEAT | 11710005 | 2020-07-22 | 7 | 7 | VALVULA | REGISTRO |  |  |  | 100 MM |  | 2 | UN | SIM | NAO | SIM | - | MANUAL
| #REF! | 42031 | RIO VERDE | AE-09-RV-2207-2901 | RIO VERDE | RIO VERDE | BR-060, CÓRREGO ABOBORA, ZONAL RURAL | ELEVATÓRIA, CAPTAÇÃO | CAPTAÇÃO | 11710094 | 2020-07-22 | 8 | 8 | ESTRUTURA | DESARENADOR | ESTRUTURA DE TRATAMENTO DE ESGOTO. RETANGULAR | CONCRETO | CASA | 10,50 M X 2,70 M X 2,00 M |  | 1 | UN | SIM | NAO | SIM | - | [7 empty] | 28,35 M² |  |  |  | SIM
| #REF! | 42032 | RIO VERDE | AE-09-RV-2207-2902 | RIO VERDE | RIO VERDE | BR-060, CÓRREGO ABOBORA, ZONAL RURAL | ELEVATÓRIA, CAPTAÇÃO | CAPTAÇÃO | 11710094 | 2020-07-22 | 8 | 8 | POCO | POCO DE SUCCAO | CAIXA EM ALVENARIA; ESTRUTURA PARA AGUA | ALVENARIA |  | 15,00 M X 4,00 M X 2,50 M |  | 1 | UN | SIM | NAO | SIM | - | [8 empty] | SUCÇÃO 02 |  |  | SIM
| #REF! | 42034 | RIO VERDE | AE-09-RV-2207-2904 | RIO VERDE | RIO VERDE | BR-060, CÓRREGO ABOBORA, ZONAL RURAL | ELEVATÓRIA, CAPTAÇÃO | CAPTAÇÃO | 11710094 | 2020-07-22 | 8 | 8 | ESTRUTURA | DESARENADOR | ESTRUTURA DE TRATAMENTO DE ESGOTO. RETANGULAR | CONCRETO | CASA | 10,50 M X 10,00 M X 2,90 M |  | 1 | UN | SIM | NAO | SIM | - | [7 empty] | 105 M² |  |  |  | SIM
| #REF! | 42035 | RIO VERDE | AE-09-RV-2207-2905 | RIO VERDE | RIO VERDE | BR-060, CÓRREGO ABOBORA, ZONAL RURAL | ELEVATÓRIA, CAPTAÇÃO | CAPTAÇÃO | 11710094 | 2020-07-22 | 8 | 8 | POCO | POCO DE SUCCAO | CAIXA EM ALVENARIA; ESTRUTURA PARA AGUA | ALVENARIA |  | 3,0 M X 4,0 M X 7,0 M |  | 1 | UN | SIM | NAO | SIM | - | [11 empty] | SIM
| #REF! | 42051 | RIO VERDE | AE-09-RV-2207-2921 | RIO VERDE | RIO VERDE | BR-060, CÓRREGO ABOBORA, ZONAL RURAL | ELEVATÓRIA, CAPTAÇÃO | CAPTAÇÃO | 11710094 | 2020-07-22 | 8 | 8 | BOMBA | CENTRIFUGA | [5 empty] | 1 | UN | SIM | NAO | SIM | - |  |  |  | 576,10 M³/H | WORTHINGTON | [6 empty] | SIM
| #REF! | 42052 | RIO VERDE | AE-09-RV-2207-2922 | RIO VERDE | RIO VERDE | BR-060, CÓRREGO ABOBORA, ZONAL RURAL | ELEVATÓRIA, CAPTAÇÃO | CAPTAÇÃO | 11710094 | 2020-07-22 | 8 | 8 | BOMBA | CENTRIFUGA | [5 empty] | 1 | UN | SIM | NAO | SIM | - |  |  |  | 576,10 M³/H | WORTHINGTON | [6 empty] | SIM
| #REF! | 42053 | RIO VERDE | AE-09-RV-2207-2923 | RIO VERDE | RIO VERDE | BR-060, CÓRREGO ABOBORA, ZONAL RURAL | ELEVATÓRIA, CAPTAÇÃO | CAPTAÇÃO | 11710094 | 2020-07-22 | 8 | 8 | VALVULA | REGISTRO |  |  |  | 400 MM |  | 3 | UN | SIM | NAO | SIM | - | MANUAL | [10 empty] | SIM
| #REF! | 42054 | RIO VERDE | AE-09-RV-2207-2924 | RIO VERDE | RIO VERDE | BR-060, CÓRREGO ABOBORA, ZONAL RURAL | ELEVATÓRIA, CAPTAÇÃO | CAPTAÇÃO | 11710094 | 2020-07-22 | 8 | 8 | VALVULA | CONTROLADORA DE PRESSAO |  |  |  | 350 MM |  | 3 | UN | SIM | NAO | SIM | - | AUTOMATICO | [10 empty] | SIM
| #REF! | 42055 | RIO VERDE | AE-09-RV-2207-2925 | RIO VERDE | RIO VERDE | BR-060, CÓRREGO ABOBORA, ZONAL RURAL | ELEVATÓRIA, CAPTAÇÃO | CAPTAÇÃO | 11710094 | 2020-07-22 | 8 | 8 | VALVULA | REGISTRO |  |  |  | 400 MM |  | 3 | UN | SIM | NAO | SIM | - | MANUAL | [10 empty] | SIM
| #REF! | 42072 | RIO VERDE | AE-09-RV-2207-2942 | RIO VERDE | RIO VERDE | BR-060, CÓRREGO ABOBORA, ZONAL RURAL | ELEVATÓRIA, CAPTAÇÃO | CAPTAÇÃO | 11710094 | 2020-07-22 | 8 | 8 | BARRAGEM | BARRAGEM DE NIVEL DE CONCRETO COM VERTEDOURO |  |  |  | 10,00 M X 1,50 M X 2,00 M |  | 1 | UN | SIM | NAO | SIM | - | [11 empty] | SIM
| #REF! | 42076 | RIO VERDE | AE-09-RV-2207-2946 | RIO VERDE | RIO VERDE | BR-060, CÓRREGO ABOBORA, ZONAL RURAL | ELEVATÓRIA, CAPTAÇÃO | CAPTAÇÃO | 11710094 | 2020-07-22 | 8 | 8 | VALVULA | CONTROLADORA DE PRESSAO |  |  |  | 400 MM |  | 1 | UN | SIM | NAO | SIM | - | AUTOMATICO | [10 empty] | SIM
| #REF! | 42077 | RIO VERDE | AE-09-RV-2207-2947 | RIO VERDE | RIO VERDE | BR-060, CÓRREGO ABOBORA, ZONAL RURAL | ELEVATÓRIA, CAPTAÇÃO | CAPTAÇÃO | 11710094 | 2020-07-22 | 8 | 8 | VALVULA | REGISTRO |  |  |  | 400 MM |  | 1 | UN | SIM | NAO | SIM | - | MANUAL | [10 empty] | SIM
| #REF! | 42078 | RIO VERDE | AE-09-RV-2207-2948 | RIO VERDE | RIO VERDE | BR-060, CÓRREGO ABOBORA, ZONAL RURAL | ELEVATÓRIA, CAPTAÇÃO | CAPTAÇÃO | 11710094 | 2020-07-22 | 8 | 8 | VALVULA | REGISTRO |  |  |  | 100 MM |  | 3 | UN | SIM | NAO | SIM | - | MANUAL | [10 empty] | SIM
| #REF! | 42079 | RIO VERDE | AE-09-RV-2207-2949 | RIO VERDE | RIO VERDE | BR-060, CÓRREGO ABOBORA, ZONAL RURAL | ELEVATÓRIA, CAPTAÇÃO | CAPTAÇÃO | 11710094 | 2020-07-22 | 8 | 8 | VALVULA | CONTROLADORA DE PRESSAO |  |  |  | 150 MM |  | 1 | UN | SIM | NAO | SIM | - | AUTOMATICO | [10 empty] | SIM
| #REF! | 42080 | RIO VERDE | AE-09-RV-2207-2950 | RIO VERDE | RIO VERDE | BR-060, CÓRREGO ABOBORA, ZONAL RURAL | ELEVATÓRIA, CAPTAÇÃO | CAPTAÇÃO | 11710094 | 2020-07-22 | 8 | 8 | VALVULA | REGISTRO |  |  |  | 400 MM |  | 1 | UN | SIM | NAO | SIM | - | MANUAL | [10 empty] | SIM
| #REF! | 42081 | RIO VERDE | AE-09-RV-2207-2951 | RIO VERDE | RIO VERDE | BR-060, CÓRREGO ABOBORA, ZONAL RURAL | ELEVATÓRIA, CAPTAÇÃO | CAPTAÇÃO | 11710094 | 2020-07-22 | 8 | 8 | VALVULA | REGISTRO |  |  |  | 200 MM |  | 1 | UN | SIM | NAO | SIM | - | MANUAL | [10 empty] | SIM
| #REF! | 42082 | RIO VERDE | AE-09-RV-2207-2952 | RIO VERDE | CENTRAL | RUA LOURENÇO P. DOS SANTOS C/ RUA VITALINA ARANTES QD.02 JARDIM DAS NEVES | ELEVATÓRIA/ BOOSTER ABÓBORA . | BOOSTER | 11710022 | 2020-07-22 | 9 | 9 | EDIFICACAO | ELEVATORIA | COBERTURA DE TELHA DE FIBROCIMENTO | ALVENARIA | CASA | 23,50 M x 8,00 M x 3,70 M |  | 1 | UN | SIM | NAO | SIM | - | [7 empty] | 188 M² |  |  |  | SIM
| #REF! | 42092 | RIO VERDE | AE-09-RV-2207-2962 | RIO VERDE | CENTRAL | RUA LOURENÇO P. DOS SANTOS C/ RUA VITALINA ARANTES QD.02 JARDIM DAS NEVES | ELEVATÓRIA/ BOOSTER ABÓBORA . | BOOSTER | 11710022 | 2020-07-22 | 9 | 9 | RESERVATORIO | RESERVATORIO ELEVADO METALICO | DIAMETRO 2 M; ALTURA 3 M |  |  | 2,0 M X 2,0 M | 5 M³ | 1 | UN | SIM | NAO | SIM | - | [11 empty] | SIM
| #REF! | 42103 | RIO VERDE | AE-09-RV-2207-2973 | RIO VERDE | CENTRAL | RUA LOURENÇO P. DOS SANTOS C/ RUA VITALINA ARANTES QD.02 JARDIM DAS NEVES | ELEVATÓRIA/ BOOSTER ABÓBORA . | BOOSTER | 11710022 | 2020-07-22 | 9 | 9 | VALVULA | REGISTRO |  |  |  | 50 MM |  | 1 | UN | SIM | NAO | SIM | - | MANUAL | [10 empty] | SIM
| #REF! | 42104 | RIO VERDE | AE-09-RV-2207-2974 | RIO VERDE | CENTRAL | RUA LOURENÇO P. DOS SANTOS C/ RUA VITALINA ARANTES QD.02 JARDIM DAS NEVES | ELEVATÓRIA/ BOOSTER ABÓBORA . | BOOSTER | 11710022 | 2020-07-22 | 9 | 9 | VALVULA | REGISTRO |  |  |  | 400 MM |  | 4 | UN | SIM | NAO | SIM | - | MANUAL | [10 empty] | SIM
| #REF! | 42105 | RIO VERDE | AE-09-RV-2207-2975 | RIO VERDE | CENTRAL | RUA LOURENÇO P. DOS SANTOS C/ RUA VITALINA ARANTES QD.02 JARDIM DAS NEVES | ELEVATÓRIA/ BOOSTER ABÓBORA . | BOOSTER | 11710022 | 2020-07-22 | 9 | 9 | VALVULA | CONTROLADORA DE PRESSAO |  |  |  | 350 MM |  | 2 | UN | SIM | NAO | SIM | - | MANUAL | [10 empty] | SIM
| #REF! | 42110 | RIO VERDE | AE-09-RV-2207-2980 | RIO VERDE | CENTRAL | RUA LOURENÇO P. DOS SANTOS C/ RUA VITALINA ARANTES QD.02 JARDIM DAS NEVES | ELEVATÓRIA/ BOOSTER ABÓBORA . | BOOSTER | 11710022 | 2020-07-22 | 9 | 9 | PAINEL | AUTOMACAO | [5 empty] | 1 | UN | SIM | NAO | SIM | - | [11 empty] | SIM
| #REF! | 42121 | RIO VERDE | AE-09-RV-2207-2991 | RIO VERDE | JARDIM BOUGANVILLE | RUA DO CAMPESTRE COM A. PRESIDENTE VARGAS, JARDIM ELEOMORO/ PJB-01 JARDIM BOUGANVILLE | POÇO | POÇO | 11710033 | 2020-07-22 | 10 | 10 | PAINEL | QUADRO DE COMANDO | [5 empty] | 1 | UN | SIM | NAO | SIM | - | [8 empty] | LOCAL NÃO ENTREGUE E SEM CHAVE
| #REF! | 42128 | RIO VERDE | AE-09-RV-2207-2998 | RIO VERDE | JARDIM BOUGANVILLE | RUA DO CAMPESTRE COM A. PRESIDENTE VARGAS, JARDIM ELEOMORO/ PJB-01 JARDIM BOUGANVILLE | POÇO | POÇO | 11710033 | 2020-07-22 | 10 | 10 | BOMBA | SUBMERSA | [5 empty] | 1 | UN | SIM | NAO | SIM | - |  |  |  | 15 M³/H |  |  |  |  | LOCAL NÃO ENTREGUE E SEM CHAVE
| #REF! | 42129 | RIO VERDE | AE-09-RV-2207-2999 | RIO VERDE | JARDIM BOUGANVILLE | RUA DO CAMPESTRE COM A. PRESIDENTE VARGAS, JARDIM ELEOMORO/ PJB-01 JARDIM BOUGANVILLE | POÇO | POÇO | 11710033 | 2020-07-22 | 10 | 10 | POCO | POCO ARTESIANO | [5 empty] | 1 | UN | SIM | NAO | SIM | - | [8 empty] | LOCAL NÃO ENTREGUE E SEM CHAVE
| #REF! | 42130 | RIO VERDE | AE-09-RV-2207-3000 | RIO VERDE | JARDIM BOUGANVILLE | RUA DO CAMPESTRE COM A. PRESIDENTE VARGAS, JARDIM ELEOMORO/ PJB-01 JARDIM BOUGANVILLE | POÇO | POÇO | 11710033 | 2020-07-22 | 10 | 10 | VALVULA | REGISTRO |  |  |  | 3 POL |  | 1 | UN | SIM | NAO | SIM | - | MANUAL | [7 empty] | LOCAL NÃO ENTREGUE E SEM CHAVE
| #REF! | 42131 | RIO VERDE | AE-09-RV-2207-3001 | RIO VERDE | JARDIM BOUGANVILLE | RUA DO CAMPESTRE COM A. PRESIDENTE VARGAS, JARDIM ELEOMORO/ PJB-01 JARDIM BOUGANVILLE | POÇO | POÇO | 11710033 | 2020-07-22 | 10 | 10 | VALVULA | RETENCAO |  |  |  | 3 POL |  | 1 | UN | SIM | NAO | SIM | - | MANUAL | [7 empty] | LOCAL NÃO ENTREGUE E SEM CHAVE
| #REF! | 42132 | RIO VERDE | AE-09-RV-2207-3002 | RIO VERDE | JARDIM BOUGANVILLE | RUA DO CAMPESTRE COM A. PRESIDENTE VARGAS, JARDIM ELEOMORO/ PJB-01 JARDIM BOUGANVILLE | POÇO | POÇO | 11710033 | 2020-07-22 | 10 | 10 | VALVULA | VENTOSA |  |  |  | 3/4 POL |  | 1 | UN | SIM | NAO | SIM | - | MANUAL | [7 empty] | LOCAL NÃO ENTREGUE E SEM CHAVE
| #REF! | 42133 | RIO VERDE | AE-09-RV-2207-3003 | RIO VERDE | JARDIM BOUGANVILLE | RUA DO CAMPESTRE COM A. PRESIDENTE VARGAS, JARDIM ELEOMORO/ PJB-01 JARDIM BOUGANVILLE | POÇO | POÇO | 11710033 | 2020-07-22 | 10 | 10 | MEDIDOR | MACROMEDIDOR |  |  |  | 50 MM |  | 1 | UN | SIM | NAO | SIM | - | MANUAL |  |  | 15 M³/H |  |  |  |  | LOCAL NÃO ENTREGUE E SEM CHAVE
| #REF! | 42134 | RIO VERDE | AE-09-RV-2207-3004 | RIO VERDE | JARDIM BOUGANVILLE | RUA DO CAMPESTRE COM A. PRESIDENTE VARGAS, JARDIM ELEOMORO/ PJB-01 JARDIM BOUGANVILLE | POÇO | POÇO | 11710033 | 2020-07-22 | 10 | 10 | VALVULA | REGISTRO |  |  |  | 50 MM |  | 1 | UN | SIM | NAO | SIM | - | MANUAL | [7 empty] | LOCAL NÃO ENTREGUE E SEM CHAVE
| #REF! | 42143 | RIO VERDE | AE-09-RV-2207-3013 | RIO VERDE | JARDIM BOUGANVILLE | RUA PB-01 PARQUE BOUGANVILLE | RESERVATÓRIO | REL | 11710034 | 2020-07-22 | 11 | 11 | RESERVATORIO | RESERVATORIO ELEVADO METALICO | DIAMETRO 3,20 M; ALTURA 6,00 M |  |  | 3,20 M X 3,20 M | 50 M³ | 1 | UN | SIM | NAO | SIM | - | [8 empty] | LOCAL AINDA NÃO FOI ENTREGUE PARA SANEAGO
| #REF! | 42144 | RIO VERDE | AE-09-RV-2207-3014 | RIO VERDE | JARDIM BOUGANVILLE | RUA PB-01 PARQUE BOUGANVILLE | RESERVATÓRIO | REL | 11710034 | 2020-07-22 | 11 | 11 | VALVULA | REGISTRO |  |  |  | 150 MM |  | 2 | UN | SIM | NAO | SIM | - | MANUAL | [7 empty] | LOCAL AINDA NÃO FOI ENTREGUE PARA SANEAGO
| #REF! | 42145 | RIO VERDE | AE-09-RV-2207-3015 | RIO VERDE | JARDIM BOUGANVILLE | RUA PB-01 PARQUE BOUGANVILLE | RESERVATÓRIO | REL | 11710034 | 2020-07-22 | 11 | 11 | VALVULA | REGISTRO |  |  |  | 100 MM |  | 1 | UN | SIM | NAO | SIM | - | MANUAL | [7 empty] | LOCAL AINDA NÃO FOI ENTREGUE PARA SANEAGO
| #REF! | 42146 | RIO VERDE | AE-09-RV-2207-3016 | RIO VERDE | JARDIM BOUGANVILLE | RUA PB-01 PARQUE BOUGANVILLE | RESERVATÓRIO | REL | 11710034 | 2020-07-22 | 11 | 11 | MEDIDOR | MACROMEDIDOR |  |  |  | 80 MM |  | 1 | UN | SIM | NAO | SIM | - |  |  |  | 40 M³/H | ZENNER |  |  |  | LOCAL AINDA NÃO FOI ENTREGUE PARA SANEAGO
| #REF! | 42147 | RIO VERDE | AE-09-RV-2207-3017 | RIO VERDE | JARDIM BOUGANVILLE | RUA PB-01 PARQUE BOUGANVILLE | RESERVATÓRIO | REL | 11710034 | 2020-07-22 | 11 | 11 | BOMBA | DOSADORA | [5 empty] | 1 | UN | SIM | NAO | SIM | - |  |  |  |  | HIDROGERON |  |  |  | LOCAL AINDA NÃO FOI ENTREGUE PARA SANEAGO
| #REF! | 42148 | RIO VERDE | AE-09-RV-2207-3018 | RIO VERDE | JARDIM BOUGANVILLE | RUA PB-01 PARQUE BOUGANVILLE | RESERVATÓRIO | REL | 11710034 | 2020-07-22 | 11 | 11 | BOMBA | DOSADORA | [5 empty] | 1 | UN | NAO | SIM | SIM | - |  |  |  |  | HIDROGERON |  |  |  | LOCAL AINDA NÃO FOI ENTREGUE PARA SANEAGO
| #REF! | 42149 | RIO VERDE | AE-09-RV-2207-3019 | RIO VERDE | JARDIM BOUGANVILLE | RUA PB-01 PARQUE BOUGANVILLE | RESERVATÓRIO | REL | 11710034 | 2020-07-22 | 11 | 11 | BOMBA | DOSADORA | [5 empty] | 1 | UN | SIM | NAO | SIM | - |  |  |  |  | HIDROGERON |  |  |  | LOCAL AINDA NÃO FOI ENTREGUE PARA SANEAGO
| #REF! | 42150 | RIO VERDE | AE-09-RV-2207-3020 | RIO VERDE | JARDIM BOUGANVILLE | RUA PB-01 PARQUE BOUGANVILLE | RESERVATÓRIO | REL | 11710034 | 2020-07-22 | 11 | 11 | BOMBA | DOSADORA | [5 empty] | 1 | UN | NAO | SIM | SIM | - |  |  |  |  | HIDROGERON |  |  |  | LOCAL AINDA NÃO FOI ENTREGUE PARA SANEAGO
| #REF! | 42151 | RIO VERDE | AE-09-RV-2207-3021 | RIO VERDE | JARDIM BOUGANVILLE | RUA PB-01 PARQUE BOUGANVILLE | RESERVATÓRIO | REL | 11710034 | 2020-07-22 | 11 | 11 | BOMBA | DOSADORA | [5 empty] | 1 | UN | SIM | NAO | SIM | - |  |  |  |  | HIDROGERON |  |  |  | LOCAL AINDA NÃO FOI ENTREGUE PARA SANEAGO
| #REF! | 42152 | RIO VERDE | AE-09-RV-2207-3022 | RIO VERDE | JARDIM BOUGANVILLE | RUA PB-01 PARQUE BOUGANVILLE | RESERVATÓRIO | REL | 11710034 | 2020-07-22 | 11 | 11 | BOMBA | DOSADORA | [5 empty] | 1 | UN | NAO | SIM | SIM | - |  |  |  |  | HIDROGERON |  |  |  | LOCAL AINDA NÃO FOI ENTREGUE PARA SANEAGO
| #REF! | 42153 | RIO VERDE | AE-09-RV-2207-3023 | RIO VERDE | JARDIM BOUGANVILLE | RUA PB-01 PARQUE BOUGANVILLE | RESERVATÓRIO | REL | 11710034 | 2020-07-22 | 11 | 11 | PAINEL | AUTOMACAO | [5 empty] | 1 | UN | SIM | NAO | SIM | - | [8 empty] | LOCAL AINDA NÃO FOI ENTREGUE PARA SANEAGO
| #REF! | 42154 | RIO VERDE | AE-09-RV-2207-3024 | RIO VERDE | JARDIM BOUGANVILLE | RUA PB-01 PARQUE BOUGANVILLE | RESERVATÓRIO | REL | 11710034 | 2020-07-22 | 11 | 11 | PAINEL | BOMBA DOSADORA | [5 empty] | 1 | UN | SIM | NAO | SIM | - |  |  |  |  | HIDROGERON | HG1000 |  |  | LOCAL AINDA NÃO FOI ENTREGUE PARA SANEAGO
| #REF! | 42162 | RIO VERDE | AE-09-RV-2007-3032 | RIO VERDE | ATAÍDES | ÁREA INSTITUCIONAL RUA NILSEN R. DE ALAMEDA C/RUA 5A-14 | POÇO PGB - 06 ATAIDES | POÇO | 11710003 | 2020-07-20 | 1 | 1 | POCO | POCO ARTESIANO | [5 empty] | 1 | UN | SIM | NAO | SIM | - | [11 empty] | SIM
| #REF! | 42163 | RIO VERDE | AE-09-RV-2007-3033 | RIO VERDE | ATAÍDES | ÁREA INSTITUCIONAL RUA NILSEN R. DE ALAMEDA C/RUA 5A-14 | POÇO PGB - 06 ATAIDES | POÇO | 11710003 | 2020-07-20 | 1 | 1 | BOMBA | SUBMERSA | [5 empty] | 1 | UN | SIM | NAO | SIM | - |  |  |  | 14 M³/H | [7 empty] | SIM
| #REF! | 42164 | RIO VERDE | AE-09-RV-2007-3034 | RIO VERDE | ATAÍDES | ÁREA INSTITUCIONAL RUA NILSEN R. DE ALAMEDA C/RUA 5A-14 | POÇO PGB - 06 ATAIDES | POÇO | 11710003 | 2020-07-20 | 1 | 1 | PAINEL | QUADRO DE COMANDO | [5 empty] | 1 | UN | SIM | NAO | SIM | - | [11 empty] | SIM
| #REF! | 42166 | RIO VERDE | AE-09-RV-2007-3036 | RIO VERDE | ATAÍDES | ÁREA INSTITUCIONAL RUA NILSEN R. DE ALAMEDA C/RUA 5A-14 | POÇO PGB - 06 ATAIDES | POÇO | 11710003 | 2020-07-20 | 1 | 1 | VALVULA | REGISTRO |  |  |  | 2 POL |  | 2 | UN | SIM | NAO | SIM | - | MANUAL | [10 empty] | SIM
| #REF! | 42167 | RIO VERDE | AE-09-RV-2007-3037 | RIO VERDE | ATAÍDES | ÁREA INSTITUCIONAL RUA NILSEN R. DE ALAMEDA C/RUA 5A-14 | POÇO PGB - 06 ATAIDES | POÇO | 11710003 | 2020-07-20 | 1 | 1 | VALVULA | REGISTRO |  |  |  | 1 POL |  | 1 | UN | SIM | NAO | SIM | - | MANUAL | [10 empty] | SIM
| #REF! | 42168 | RIO VERDE | AE-09-RV-2007-3038 | RIO VERDE | ATAÍDES | ÁREA INSTITUCIONAL RUA NILSEN R. DE ALAMEDA C/RUA 5A-14 | POÇO PGB - 06 ATAIDES | POÇO | 11710003 | 2020-07-20 | 1 | 1 | VALVULA | RETENCAO |  |  |  | 2 POL |  | 1 | UN | SIM | NAO | SIM | - | MANUAL | [10 empty] | SIM
| #REF! | 42169 | RIO VERDE | AE-09-RV-2007-3039 | RIO VERDE | ATAÍDES | ÁREA INSTITUCIONAL RUA NILSEN R. DE ALAMEDA C/RUA 5A-14 | POÇO PGB - 06 ATAIDES | POÇO | 11710003 | 2020-07-20 | 1 | 1 | MEDIDOR | MACROMEDIDOR |  |  |  | 50 MM |  | 1 | UN | SIM | NAO | SIM | - | MANUAL |  |  | 25 M³/H | [7 empty] | SIM
| #REF! | 42170 | RIO VERDE | AE-09-RV-2007-3040 | RIO VERDE | ATAÍDES | ÁREA INSTITUCIONAL RUA NILSEN R. DE ALAMEDA C/RUA 5A-14 | POÇO PGB - 06 ATAIDES | POÇO | 11710003 | 2020-07-20 | 1 | 1 | VALVULA | VENTOSA |  |  |  | 50 MM |  | 1 | UN | SIM | NAO | SIM | - | MANUAL | [10 empty] | SIM
| #REF! | 42179 | RIO VERDE | AE-09-RV-2007-3049 | RIO VERDE | ATAÍDES | AV. JOSÉ GONÇALVES ATAIDES C/ RUA RC-04 QD.25 | ELEVATÓRIA / RESERVATÓRIO | RAP - REL - EEAT | 11710004 | 2020-07-20 | 2 | 2 | RESERVATORIO | RESERVATORIO APOIADO METALICO | DIAMETRO 8,00 M; ALTURA 4,00 M |  |  | 8,00 M X 8,00 M | 250 M³ | 1 | UN | SIM | NAO | SIM | -
| #REF! | 42180 | RIO VERDE | AE-09-RV-2007-3050 | RIO VERDE | ATAÍDES | AV. JOSÉ GONÇALVES ATAIDES C/ RUA RC-04 QD.25 | ELEVATÓRIA / RESERVATÓRIO | RAP - REL - EEAT | 11710004 | 2020-07-20 | 2 | 2 | RESERVATORIO | RESERVATORIO ELEVADO METALICO | DIAMETRO 2,20 M; ALTURA 6,00 M |  |  | 2,50 M X 2,50 M | 20 M³ | 1 | UN | SIM | NAO | SIM | -
| #REF! | 42181 | RIO VERDE | AE-09-RV-2007-3051 | RIO VERDE | ATAÍDES | AV. JOSÉ GONÇALVES ATAIDES C/ RUA RC-04 QD.25 | ELEVATÓRIA / RESERVATÓRIO | RAP - REL - EEAT | 11710004 | 2020-07-20 | 2 | 2 | VALVULA | REGISTRO |  |  |  | 150 MM |  | 4 | UN | SIM | NAO | SIM | - | MANUAL
| #REF! | 42182 | RIO VERDE | AE-09-RV-2007-3052 | RIO VERDE | ATAÍDES | AV. JOSÉ GONÇALVES ATAIDES C/ RUA RC-04 QD.25 | ELEVATÓRIA / RESERVATÓRIO | RAP - REL - EEAT | 11710004 | 2020-07-20 | 2 | 2 | VALVULA | REGISTRO |  |  |  | 100 MM |  | 1 | UN | SIM | NAO | SIM | - | MANUAL
| #REF! | 42183 | RIO VERDE | AE-09-RV-2007-3053 | RIO VERDE | ATAÍDES | AV. JOSÉ GONÇALVES ATAIDES C/ RUA RC-04 QD.25 | ELEVATÓRIA / RESERVATÓRIO | RAP - REL - EEAT | 11710004 | 2020-07-20 | 2 | 2 | VALVULA | REGISTRO |  |  |  | 75 MM |  | 1 | UN | SIM | NAO | SIM | - | MANUAL
| #REF! | 42184 | RIO VERDE | AE-09-RV-2007-3054 | RIO VERDE | ATAÍDES | AV. JOSÉ GONÇALVES ATAIDES C/ RUA RC-04 QD.25 | ELEVATÓRIA / RESERVATÓRIO | RAP - REL - EEAT | 11710004 | 2020-07-20 | 2 | 2 | VALVULA | REGISTRO |  |  |  | 50 MM |  | 1 | UN | SIM | NAO | SIM | - | MANUAL
| #REF! | 42189 | RIO VERDE | AE-09-RV-2007-3059 | RIO VERDE | ATAÍDES | AV. JOSÉ GONÇALVES ATAIDES C/ RUA RC-04 QD.25 | ELEVATÓRIA / RESERVATÓRIO | RAP - REL - EEAT | 11710004 | 2020-07-20 | 2 | 2 | VALVULA | REGISTRO |  |  |  | 100 MM |  | 2 | UN | SIM | NAO | SIM | - | MANUAL
| #REF! | 42190 | RIO VERDE | AE-09-RV-2007-3060 | RIO VERDE | ATAÍDES | AV. JOSÉ GONÇALVES ATAIDES C/ RUA RC-04 QD.25 | ELEVATÓRIA / RESERVATÓRIO | RAP - REL - EEAT | 11710004 | 2020-07-20 | 2 | 2 | VALVULA | REGISTRO |  |  |  | 150 MM |  | 2 | UN | SIM | NAO | SIM | - | MANUAL
| #REF! | 42191 | RIO VERDE | AE-09-RV-2007-3061 | RIO VERDE | ATAÍDES | AV. JOSÉ GONÇALVES ATAIDES C/ RUA RC-04 QD.25 | ELEVATÓRIA / RESERVATÓRIO | RAP - REL - EEAT | 11710004 | 2020-07-20 | 2 | 2 | VALVULA | VENTOSA |  |  |  | 150 MM |  | 2 | UN | SIM | NAO | SIM | - | MANUAL
| #REF! | 42198 | RIO VERDE | AE-09-RV-2007-3068 | RIO VERDE | VILA VERDE | ALAMEDA RIO VERDE C/ RUA QUINCA HONÓRIO QD.01 LT 03 VILA VERDE | RESERVATÓRIO VILA VERDE | REL | 11710093 | 2020-07-20 | 3 | 3 | RESERVATORIO | RESERVATORIO ELEVADO DE CONCRETO | DIAMETRO 4,00 M; ALTURA 4,00 M |  |  | 4,00 M X 4,00 M | 50 M³ | 1 | UN | SIM | NAO | SIM | -
| #REF! | 42199 | RIO VERDE | AE-09-RV-2007-3069 | RIO VERDE | VILA VERDE | ALAMEDA RIO VERDE C/ RUA QUINCA HONÓRIO QD.01 LT 03 VILA VERDE | RESERVATÓRIO VILA VERDE | REL | 11710093 | 2020-07-20 | 3 | 3 | VALVULA | REGISTRO |  |  |  | 100 MM |  | 1 | UN | SIM | NAO | SIM | - | MANUAL
| #REF! | 42200 | RIO VERDE | AE-09-RV-2007-3070 | RIO VERDE | VILA VERDE | ALAMEDA RIO VERDE C/ RUA QUINCA HONÓRIO QD.01 LT 03 VILA VERDE | RESERVATÓRIO VILA VERDE | REL | 11710093 | 2020-07-20 | 3 | 3 | VALVULA | REGISTRO |  |  |  | 50 MM |  | 1 | UN | SIM | NAO | SIM | - | MANUAL
| #REF! | 42201 | RIO VERDE | AE-09-RV-2007-3071 | RIO VERDE | VILA VERDE | ALAMEDA RIO VERDE C/ RUA QUINCA HONÓRIO QD.01 LT 03 VILA VERDE | RESERVATÓRIO VILA VERDE | REL | 11710093 | 2020-07-20 | 3 | 3 | PAINEL | QUADRO DE COMANDO | [5 empty] | 1 | UN | SIM | NAO | SIM | -
| #REF! | 42207 | RIO VERDE | AE-09-RV-2007-3077 | RIO VERDE | CAMPOS ELÍSIOS | PRÓXIMA DE MAPLE BEAR SCHOOL AV. COMPPARELI QD.25 | POÇO CAMPOS ELÍSIOS | POÇO | 11710010 | 2020-07-20 | 4 | 4 | POCO | POCO ARTESIANO | [5 empty] | 1 | UN | SIM | NAO | SIM | -
| #REF! | 42208 | RIO VERDE | AE-09-RV-2007-3078 | RIO VERDE | CAMPOS ELÍSIOS | PRÓXIMA DE MAPLE BEAR SCHOOL AV. COMPPARELI QD.25 | POÇO CAMPOS ELÍSIOS | POÇO | 11710010 | 2020-07-20 | 4 | 4 | BOMBA | SUBMERSA | [5 empty] | 1 | UN | SIM | NAO | SIM | - |  |  |  | 40 M³/H
| #REF! | 42212 | RIO VERDE | AE-09-RV-2007-3082 | RIO VERDE | CAMPOS ELÍSIOS | PRÓXIMA DE MAPLE BEAR SCHOOL AV. COMPPARELI QD.25 | POÇO CAMPOS ELÍSIOS | POÇO | 11710010 | 2020-07-20 | 4 | 4 | VALVULA | REGISTRO |  |  |  | 80 MM |  | 2 | UN | SIM | NAO | SIM | - | MANUAL
| #REF! | 42213 | RIO VERDE | AE-09-RV-2007-3083 | RIO VERDE | CAMPOS ELÍSIOS | PRÓXIMA DE MAPLE BEAR SCHOOL AV. COMPPARELI QD.25 | POÇO CAMPOS ELÍSIOS | POÇO | 11710010 | 2020-07-20 | 4 | 4 | VALVULA | REGISTRO |  |  |  | 50 MM |  | 2 | UN | SIM | NAO | SIM | - | MANUAL
| #REF! | 42214 | RIO VERDE | AE-09-RV-2007-3084 | RIO VERDE | CAMPOS ELÍSIOS | PRÓXIMA DE MAPLE BEAR SCHOOL AV. COMPPARELI QD.25 | POÇO CAMPOS ELÍSIOS | POÇO | 11710010 | 2020-07-20 | 4 | 4 | VALVULA | RETENCAO |  |  |  | 50 MM |  | 1 | UN | SIM | NAO | SIM | - | MANUAL
| #REF! | 42215 | RIO VERDE | AE-09-RV-2007-3085 | RIO VERDE | CAMPOS ELÍSIOS | PRÓXIMA DE MAPLE BEAR SCHOOL AV. COMPPARELI QD.25 | POÇO CAMPOS ELÍSIOS | POÇO | 11710010 | 2020-07-20 | 4 | 4 | MEDIDOR | MACROMEDIDOR |  |  |  | 80 MM |  | 1 | UN | SIM | NAO | SIM | - | MANUAL |  |  | 40 M³/H | ITRON |  | D13YH1344B7
| #REF! | 42225 | RIO VERDE | AE-09-RV-2007-3095 | RIO VERDE | CAMPOS ELÍSIOS | RU ALFREDO L. DE MOARES C/ RUA BOA VISTA QD. 16 LT 02 CAMPOS ELISEOS | POÇO/ RESERVATÓRIO | REL - POÇO | 11710011 | 2020-07-20 | 5 | 5 | RESERVATORIO | RESERVATORIO ELEVADO METALICO | DIAMETRO 3,00 M; ALTURA 7,00 M |  |  | 3,00 M X 3,00 M | 50 M³ | 1 | UN | SIM | NAO | SIM | - | [11 empty] | SIM
| #REF! | 42226 | RIO VERDE | AE-09-RV-2007-3096 | RIO VERDE | CAMPOS ELÍSIOS | RU ALFREDO L. DE MOARES C/ RUA BOA VISTA QD. 16 LT 02 CAMPOS ELISEOS | POÇO/ RESERVATÓRIO | REL - POÇO | 11710011 | 2020-07-20 | 5 | 5 | RESERVATORIO | RESERVATORIO ELEVADO METALICO | DIAMETRO 3,00 M; ALTURA 7,00 M |  |  | 3,00 M X 3,00 M | 50 M³ | 1 | UN | SIM | NAO | SIM | - | [11 empty] | SIM
| #REF! | 42228 | RIO VERDE | AE-09-RV-2007-3098 | RIO VERDE | CAMPOS ELÍSIOS | RU ALFREDO L. DE MOARES C/ RUA BOA VISTA QD. 16 LT 02 CAMPOS ELISEOS | POÇO/ RESERVATÓRIO | REL - POÇO | 11710011 | 2020-07-20 | 5 | 5 | VALVULA | REGISTRO |  |  |  | 150 MM |  | 9 | UN | SIM | NAO | SIM | - | MANUAL | [10 empty] | SIM
| #REF! | 42229 | RIO VERDE | AE-09-RV-2007-3099 | RIO VERDE | CAMPOS ELÍSIOS | RU ALFREDO L. DE MOARES C/ RUA BOA VISTA QD. 16 LT 02 CAMPOS ELISEOS | POÇO/ RESERVATÓRIO | REL - POÇO | 11710011 | 2020-07-20 | 5 | 5 | VALVULA | REGISTRO |  |  |  | 100 MM |  | 2 | UN | SIM | NAO | SIM | - | MANUAL | [10 empty] | SIM
| #REF! | 42230 | RIO VERDE | AE-09-RV-2007-3100 | RIO VERDE | CAMPOS ELÍSIOS | RU ALFREDO L. DE MOARES C/ RUA BOA VISTA QD. 16 LT 02 CAMPOS ELISEOS | POÇO/ RESERVATÓRIO | REL - POÇO | 11710011 | 2020-07-20 | 5 | 5 | VALVULA | REGISTRO |  |  |  | 80 MM |  | 2 | UN | SIM | NAO | SIM | - | MANUAL | [10 empty] | SIM
| #REF! | 42231 | RIO VERDE | AE-09-RV-2007-3101 | RIO VERDE | CAMPOS ELÍSIOS | RU ALFREDO L. DE MOARES C/ RUA BOA VISTA QD. 16 LT 02 CAMPOS ELISEOS | POÇO/ RESERVATÓRIO | REL - POÇO | 11710011 | 2020-07-20 | 5 | 5 | MEDIDOR | MACROMEDIDOR |  |  |  | 80 MM |  | 1 | UN | SIM | NAO | SIM | - | MANUAL |  |  | 40 M³/H | [7 empty] | SIM
| #REF! | 42232 | RIO VERDE | AE-09-RV-2007-3102 | RIO VERDE | CAMPOS ELÍSIOS | RU ALFREDO L. DE MOARES C/ RUA BOA VISTA QD. 16 LT 02 CAMPOS ELISEOS | POÇO/ RESERVATÓRIO | REL - POÇO | 11710011 | 2020-07-20 | 5 | 5 | MEDIDOR | MACROMEDIDOR |  |  |  | 100 MM |  | 1 | UN | SIM | NAO | SIM | - | MANUAL |  |  | 120 M³/H | [7 empty] | SIM
| #REF! | 42236 | RIO VERDE | AE-09-RV-2007-3106 | RIO VERDE | CAMPOS ELÍSIOS | RU ALFREDO L. DE MOARES C/ RUA BOA VISTA QD. 16 LT 02 CAMPOS ELISEOS | POÇO/ RESERVATÓRIO | REL - POÇO | 11710011 | 2020-07-20 | 5 | 5 | BOMBA | DOSADORA | [5 empty] | 1 | UN | SIM | NAO | SIM | - |  | 36 W |  | 15,5 L/H | HIDROGERON | MA-133 | [5 empty] | SIM
| #REF! | 42237 | RIO VERDE | AE-09-RV-2007-3107 | RIO VERDE | CAMPOS ELÍSIOS | RU ALFREDO L. DE MOARES C/ RUA BOA VISTA QD. 16 LT 02 CAMPOS ELISEOS | POÇO/ RESERVATÓRIO | REL - POÇO | 11710011 | 2020-07-20 | 5 | 5 | POCO | POCO ARTESIANO | [5 empty] | 1 | UN | SIM | NAO | SIM | - | [11 empty] | SIM
| #REF! | 42238 | RIO VERDE | AE-09-RV-2007-3108 | RIO VERDE | CAMPOS ELÍSIOS | RU ALFREDO L. DE MOARES C/ RUA BOA VISTA QD. 16 LT 02 CAMPOS ELISEOS | POÇO/ RESERVATÓRIO | REL - POÇO | 11710011 | 2020-07-20 | 5 | 5 | BOMBA | SUBMERSA | [5 empty] | 1 | UN | SIM | NAO | SIM | - |  |  |  | 40 M³/H | [7 empty] | SIM
| #REF! | 42239 | RIO VERDE | AE-09-RV-2007-3109 | RIO VERDE | CAMPOS ELÍSIOS | RU ALFREDO L. DE MOARES C/ RUA BOA VISTA QD. 16 LT 02 CAMPOS ELISEOS | POÇO/ RESERVATÓRIO | REL - POÇO | 11710011 | 2020-07-20 | 5 | 5 | VALVULA | REGISTRO |  |  |  | 80 MM |  | 2 | UN | SIM | NAO | SIM | - | MANUAL | [10 empty] | SIM
| #REF! | 42240 | RIO VERDE | AE-09-RV-2007-3110 | RIO VERDE | CAMPOS ELÍSIOS | RU ALFREDO L. DE MOARES C/ RUA BOA VISTA QD. 16 LT 02 CAMPOS ELISEOS | POÇO/ RESERVATÓRIO | REL - POÇO | 11710011 | 2020-07-20 | 5 | 5 | VALVULA | REGISTRO |  |  |  | 50 MM |  | 1 | UN | SIM | NAO | SIM | - | MANUAL | [10 empty] | SIM
| #REF! | 42241 | RIO VERDE | AE-09-RV-2007-3111 | RIO VERDE | CAMPOS ELÍSIOS | RU ALFREDO L. DE MOARES C/ RUA BOA VISTA QD. 16 LT 02 CAMPOS ELISEOS | POÇO/ RESERVATÓRIO | REL - POÇO | 11710011 | 2020-07-20 | 5 | 5 | MEDIDOR | MACROMEDIDOR |  |  |  | 80 MM |  | 1 | UN | SIM | NAO | SIM | - | MANUAL |  |  | 40 M³/H | LAO | [6 empty] | SIM
| #REF! | 42242 | RIO VERDE | AE-09-RV-2007-3112 | RIO VERDE | CAMPOS ELÍSIOS | RU ALFREDO L. DE MOARES C/ RUA BOA VISTA QD. 16 LT 02 CAMPOS ELISEOS | POÇO/ RESERVATÓRIO | REL - POÇO | 11710011 | 2020-07-20 | 5 | 5 | VALVULA | RETENCAO |  |  |  | 50 MM |  | 1 | UN | SIM | NAO | SIM | - | MANUAL | [10 empty] | SIM
| #REF! | 42252 | RIO VERDE | AE-09-RV-2007-3122 | RIO VERDE | LARANJEIRA | FINAL DA RUA 105 APÓS RUA CLUBE CACHAMBA BAIRRO LOURDES | POÇO/ RESERVATÓRIO | REL - POÇO | 11710038 | 2020-07-20 | 6 | 6 | RESERVATORIO | RESERVATORIO ELEVADO METALICO | DIAMETRO 3,30 M; ALTURA 6,00 M |  |  | 3,30 M X 3,30 M | 50 M³ | 1 | UN | SIM | NAO | SIM | -
| #REF! | 42253 | RIO VERDE | AE-09-RV-2007-3123 | RIO VERDE | LARANJEIRA | FINAL DA RUA 105 APÓS RUA CLUBE CACHAMBA BAIRRO LOURDES | POÇO/ RESERVATÓRIO | REL - POÇO | 11710038 | 2020-07-20 | 6 | 6 | VALVULA | REGISTRO |  |  |  | 100 MM |  | 1 | UN | SIM | NAO | SIM | - | MANUAL
| #REF! | 42254 | RIO VERDE | AE-09-RV-2007-3124 | RIO VERDE | LARANJEIRA | FINAL DA RUA 105 APÓS RUA CLUBE CACHAMBA BAIRRO LOURDES | POÇO/ RESERVATÓRIO | REL - POÇO | 11710038 | 2020-07-20 | 6 | 6 | VALVULA | REGISTRO |  |  |  | 150 MM |  | 1 | UN | SIM | NAO | SIM | - | MANUAL
| #REF! | 42255 | RIO VERDE | AE-09-RV-2007-3125 | RIO VERDE | LARANJEIRA | FINAL DA RUA 105 APÓS RUA CLUBE CACHAMBA BAIRRO LOURDES | POÇO/ RESERVATÓRIO | REL - POÇO | 11710038 | 2020-07-20 | 6 | 6 | PAINEL | QUADRO DE COMANDO | [5 empty] | 1 | UN | SIM | NAO | SIM | -
| #REF! | 42257 | RIO VERDE | AE-09-RV-2007-3127 | RIO VERDE | LARANJEIRA | FINAL DA RUA 105 APÓS RUA CLUBE CACHAMBA BAIRRO LOURDES | POÇO/ RESERVATÓRIO | REL - POÇO | 11710038 | 2020-07-20 | 6 | 6 | TANQUE | TANQUE DE POLIETILENO |  |  |  |  | 250L | 1 | UN | SIM | NAO | SIM | -
| #REF! | 42258 | RIO VERDE | AE-09-RV-2007-3128 | RIO VERDE | LARANJEIRA | FINAL DA RUA 105 APÓS RUA CLUBE CACHAMBA BAIRRO LOURDES | POÇO/ RESERVATÓRIO | REL - POÇO | 11710038 | 2020-07-20 | 6 | 6 | POCO | POCO ARTESIANO | [5 empty] | 1 | UN | SIM | NAO | SIM | -
| #REF! | 42259 | RIO VERDE | AE-09-RV-2007-3129 | RIO VERDE | LARANJEIRA | FINAL DA RUA 105 APÓS RUA CLUBE CACHAMBA BAIRRO LOURDES | POÇO/ RESERVATÓRIO | REL - POÇO | 11710038 | 2020-07-20 | 6 | 6 | BOMBA | SUBMERSA | [5 empty] | 1 | UN | SIM | NAO | SIM | - |  |  |  | 15 M³/H
| #REF! | 42260 | RIO VERDE | AE-09-RV-2007-3130 | RIO VERDE | LARANJEIRA | FINAL DA RUA 105 APÓS RUA CLUBE CACHAMBA BAIRRO LOURDES | POÇO/ RESERVATÓRIO | REL - POÇO | 11710038 | 2020-07-20 | 6 | 6 | VALVULA | REGISTRO |  |  |  | 2 POL |  | 2 | UN | SIM | NAO | SIM | - | MANUAL
| #REF! | 42261 | RIO VERDE | AE-09-RV-2007-3131 | RIO VERDE | LARANJEIRA | FINAL DA RUA 105 APÓS RUA CLUBE CACHAMBA BAIRRO LOURDES | POÇO/ RESERVATÓRIO | REL - POÇO | 11710038 | 2020-07-20 | 6 | 6 | VALVULA | RETENCAO |  |  |  | 2 POL |  | 1 | UN | SIM | NAO | SIM | - | MANUAL
| #REF! | 42262 | RIO VERDE | AE-09-RV-2007-3132 | RIO VERDE | LARANJEIRA | FINAL DA RUA 105 APÓS RUA CLUBE CACHAMBA BAIRRO LOURDES | POÇO/ RESERVATÓRIO | REL - POÇO | 11710038 | 2020-07-20 | 6 | 6 | VALVULA | VENTOSA |  |  |  | 3/4 POL |  | 1 | UN | SIM | NAO | SIM | - | MANUAL
| #REF! | 42263 | RIO VERDE | AE-09-RV-2007-3133 | RIO VERDE | LARANJEIRA | FINAL DA RUA 105 APÓS RUA CLUBE CACHAMBA BAIRRO LOURDES | POÇO/ RESERVATÓRIO | REL - POÇO | 11710038 | 2020-07-20 | 6 | 6 | MEDIDOR | MACROMEDIDOR |  |  |  | 50 MM |  | 1 | UN | SIM | NAO | SIM | - | MANUAL |  |  | 15 M³/H
| #REF! | 42270 | RIO VERDE | AE-09-RV-2007-3140 | RIO VERDE | LARANJEIRA | RUA 105 QD. 49 LT.02 JARDIM PRESIDENTE | POÇO N° 6 | POÇO | 11710040 | 2020-07-20 | 7 | 7 | POCO | POCO ARTESIANO | [5 empty] | 1 | UN | SIM | NAO | SIM | -
| #REF! | 42271 | RIO VERDE | AE-09-RV-2007-3141 | RIO VERDE | LARANJEIRA | RUA 105 QD. 49 LT.02 JARDIM PRESIDENTE | POÇO N° 6 | POÇO | 11710040 | 2020-07-20 | 7 | 7 | BOMBA | SUBMERSA | [5 empty] | 1 | UN | SIM | NAO | SIM | - |  |  |  | 31,68 M³/H |  |  |  |  | 126 M DE PROFUNDIDADE
| #REF! | 42275 | RIO VERDE | AE-09-RV-2007-3145 | RIO VERDE | LARANJEIRA | RUA 105 QD. 49 LT.02 JARDIM PRESIDENTE | POÇO N° 6 | POÇO | 11710040 | 2020-07-20 | 7 | 7 | VALVULA | REGISTRO |  |  |  | 3 POL |  | 2 | UN | SIM | NAO | SIM | - | MANUAL
| #REF! | 42276 | RIO VERDE | AE-09-RV-2007-3146 | RIO VERDE | LARANJEIRA | RUA 105 QD. 49 LT.02 JARDIM PRESIDENTE | POÇO N° 6 | POÇO | 11710040 | 2020-07-20 | 7 | 7 | VALVULA | RETENCAO |  |  |  | 3 POL |  | 1 | UN | SIM | NAO | SIM | - | MANUAL
| #REF! | 42277 | RIO VERDE | AE-09-RV-2007-3147 | RIO VERDE | LARANJEIRA | RUA 105 QD. 49 LT.02 JARDIM PRESIDENTE | POÇO N° 6 | POÇO | 11710040 | 2020-07-20 | 7 | 7 | VALVULA | VENTOSA |  |  |  | 3/4 POL |  | 1 | UN | SIM | NAO | SIM | - | MANUAL
| #REF! | 42286 | RIO VERDE | AE-09-RV-2107-3156 | RIO VERDE | RESIDENCIAL GOIÂNIA | AV. VERDE QD. 01 C/ AV. DOS IPÊS RESIDENCIAL GOIÂNIA | CENTRO DE RESERVAÇÃO SANEAGO | REL - POÇO | 11710061 | 2020-07-21 | 1 | 1 | RESERVATORIO | RESERVATORIO ELEVADO METALICO | DIAMETRO 3,30 M; ALTURA 6,00 M |  |  | 3,30 M X 3,30 M | 50 M³ | 1 | UN | SIM | NAO | SIM | -
| #REF! | 42287 | RIO VERDE | AE-09-RV-2107-3157 | RIO VERDE | RESIDENCIAL GOIÂNIA | AV. VERDE QD. 01 C/ AV. DOS IPÊS RESIDENCIAL GOIÂNIA | CENTRO DE RESERVAÇÃO SANEAGO | REL - POÇO | 11710061 | 2020-07-21 | 1 | 1 | PAINEL | QUADRO DE COMANDO | [5 empty] | 1 | UN | SIM | NAO | SIM | -
| #REF! | 42288 | RIO VERDE | AE-09-RV-2107-3158 | RIO VERDE | RESIDENCIAL GOIÂNIA | AV. VERDE QD. 01 C/ AV. DOS IPÊS RESIDENCIAL GOIÂNIA | CENTRO DE RESERVAÇÃO SANEAGO | REL - POÇO | 11710061 | 2020-07-21 | 1 | 1 | PAINEL | AUTOMACAO | [5 empty] | 1 | UN | SIM | NAO | SIM | -
| #REF! | 42292 | RIO VERDE | AE-09-RV-2107-3162 | RIO VERDE | RESIDENCIAL GOIÂNIA | AV. VERDE QD. 01 C/ AV. DOS IPÊS RESIDENCIAL GOIÂNIA | CENTRO DE RESERVAÇÃO SANEAGO | REL - POÇO | 11710061 | 2020-07-21 | 1 | 1 | POCO | POCO ARTESIANO | [5 empty] | 1 | UN | SIM | NAO | SIM | -
| #REF! | 42293 | RIO VERDE | AE-09-RV-2107-3163 | RIO VERDE | RESIDENCIAL GOIÂNIA | AV. VERDE QD. 01 C/ AV. DOS IPÊS RESIDENCIAL GOIÂNIA | CENTRO DE RESERVAÇÃO SANEAGO | REL - POÇO | 11710061 | 2020-07-21 | 1 | 1 | BOMBA | SUBMERSA | [5 empty] | 1 | UN | SIM | NAO | SIM | - |  |  |  | 31,82 M³/H |  |  |  |  | 164 M DE PROFUNDIDADE
| #REF! | 42294 | RIO VERDE | AE-09-RV-2107-3164 | RIO VERDE | RESIDENCIAL GOIÂNIA | AV. VERDE QD. 01 C/ AV. DOS IPÊS RESIDENCIAL GOIÂNIA | CENTRO DE RESERVAÇÃO SANEAGO | REL - POÇO | 11710061 | 2020-07-21 | 1 | 1 | VALVULA | VENTOSA |  |  |  | 3/4 POL |  | 1 | UN | SIM | NAO | SIM | - | MANUAL
| #REF! | 42295 | RIO VERDE | AE-09-RV-2107-3165 | RIO VERDE | RESIDENCIAL GOIÂNIA | AV. VERDE QD. 01 C/ AV. DOS IPÊS RESIDENCIAL GOIÂNIA | CENTRO DE RESERVAÇÃO SANEAGO | REL - POÇO | 11710061 | 2020-07-21 | 1 | 1 | VALVULA | REGISTRO |  |  |  | 80 MM |  | 2 | UN | SIM | NAO | SIM | - | MANUAL
| #REF! | 42296 | RIO VERDE | AE-09-RV-2107-3166 | RIO VERDE | RESIDENCIAL GOIÂNIA | AV. VERDE QD. 01 C/ AV. DOS IPÊS RESIDENCIAL GOIÂNIA | CENTRO DE RESERVAÇÃO SANEAGO | REL - POÇO | 11710061 | 2020-07-21 | 1 | 1 | MEDIDOR | MACROMEDIDOR |  |  |  | 100 MM |  | 1 | UN | SIM | NAO | SIM | - | MANUAL |  |  | 120 M³/H | ITRON |  | K17SA00199
| #REF! | 42297 | RIO VERDE | AE-09-RV-2107-3167 | RIO VERDE | RESIDENCIAL GOIÂNIA | AV. VERDE QD. 01 C/ AV. DOS IPÊS RESIDENCIAL GOIÂNIA | CENTRO DE RESERVAÇÃO SANEAGO | REL - POÇO | 11710061 | 2020-07-21 | 1 | 1 | VALVULA | REGISTRO |  |  |  | 100 MM |  | 1 | UN | SIM | NAO | SIM | - | MANUAL
| #REF! | 42298 | RIO VERDE | AE-09-RV-2107-3168 | RIO VERDE | RESIDENCIAL GOIÂNIA | AV. VERDE QD. 01 C/ AV. DOS IPÊS RESIDENCIAL GOIÂNIA | CENTRO DE RESERVAÇÃO SANEAGO | REL - POÇO | 11710061 | 2020-07-21 | 1 | 1 | VALVULA | REGISTRO |  |  |  | 150 MM |  | 2 | UN | SIM | NAO | SIM | - | MANUAL
| #REF! | 42299 | RIO VERDE | AE-09-RV-2107-3169 | RIO VERDE | RESIDENCIAL GOIÂNIA | AV. VERDE QD. 01 C/ AV. DOS IPÊS RESIDENCIAL GOIÂNIA | CENTRO DE RESERVAÇÃO SANEAGO | REL - POÇO | 11710061 | 2020-07-21 | 1 | 1 | MEDIDOR | MACROMEDIDOR |  |  |  | 80 MM |  | 1 | UN | SIM | NAO | SIM | - | MANUAL |  |  | 40 M³/H
| #REF! | 42306 | RIO VERDE | AE-09-RV-2207-3176 | RIO VERDE | VILA PROMISSÃO | ÁREA VERDE FINAL DA AV. BEM TE-VI VILA PROMISSÃO | POÇO PGB N° 8 | POÇO | 11710086 | 2020-07-22 | 2 | 2 | POCO | POCO ARTESIANO | [5 empty] | 1 | UN | SIM | NAO | SIM | -
| #REF! | 42307 | RIO VERDE | AE-09-RV-2207-3177 | RIO VERDE | VILA PROMISSÃO | ÁREA VERDE FINAL DA AV. BEM TE-VI VILA PROMISSÃO | POÇO PGB N° 8 | POÇO | 11710086 | 2020-07-22 | 2 | 2 | BOMBA | SUBMERSA | [5 empty] | 1 | UN | SIM | NAO | SIM | - |  |  |  | 40 M³/H
| #REF! | 42308 | RIO VERDE | AE-09-RV-2207-3178 | RIO VERDE | VILA PROMISSÃO | ÁREA VERDE FINAL DA AV. BEM TE-VI VILA PROMISSÃO | POÇO PGB N° 8 | POÇO | 11710086 | 2020-07-22 | 2 | 2 | PAINEL | QUADRO DE COMANDO | [5 empty] | 1 | UN | SIM | NAO | SIM | -
| #REF! | 42310 | RIO VERDE | AE-09-RV-2207-3180 | RIO VERDE | VILA PROMISSÃO | ÁREA VERDE FINAL DA AV. BEM TE-VI VILA PROMISSÃO | POÇO PGB N° 8 | POÇO | 11710086 | 2020-07-22 | 2 | 2 | VALVULA | REGISTRO |  |  |  | 4 POL |  | 2 | UN | SIM | NAO | SIM | - | MANUAL
| #REF! | 42311 | RIO VERDE | AE-09-RV-2207-3181 | RIO VERDE | VILA PROMISSÃO | ÁREA VERDE FINAL DA AV. BEM TE-VI VILA PROMISSÃO | POÇO PGB N° 8 | POÇO | 11710086 | 2020-07-22 | 2 | 2 | VALVULA | REGISTRO |  |  |  | 100 MM |  | 1 | UN | SIM | NAO | SIM | - | MANUAL
| #REF! | 42312 | RIO VERDE | AE-09-RV-2207-3182 | RIO VERDE | VILA PROMISSÃO | ÁREA VERDE FINAL DA AV. BEM TE-VI VILA PROMISSÃO | POÇO PGB N° 8 | POÇO | 11710086 | 2020-07-22 | 2 | 2 | VALVULA | RETENCAO |  |  |  | 4 POL |  | 1 | UN | SIM | NAO | SIM | - | MANUAL
| #REF! | 42313 | RIO VERDE | AE-09-RV-2207-3183 | RIO VERDE | VILA PROMISSÃO | ÁREA VERDE FINAL DA AV. BEM TE-VI VILA PROMISSÃO | POÇO PGB N° 8 | POÇO | 11710086 | 2020-07-22 | 2 | 2 | VALVULA | VENTOSA |  |  |  | 3/4 POL |  | 1 | UN | SIM | NAO | SIM | - | MANUAL
| #REF! | 42314 | RIO VERDE | AE-09-RV-2207-3184 | RIO VERDE | VILA PROMISSÃO | ÁREA VERDE FINAL DA AV. BEM TE-VI VILA PROMISSÃO | POÇO PGB N° 8 | POÇO | 11710086 | 2020-07-22 | 2 | 2 | MEDIDOR | MACROMEDIDOR |  |  |  | 75 MM |  | 1 | UN | SIM | NAO | SIM | - | MANUAL |  |  | 40 M³/H | ITRON |  | D12YH106415
| #REF! | 42322 | RIO VERDE | AE-09-RV-2107-3192 | RIO VERDE | RECANTO DOS BOSQUES | RUA 01 C/ RUA 11. LT 01 RESIDENCIAL RECANTO DOS BOSQUES | RESERVATORIO RECANTO DOS BOSQUES | RAP | 11710060 | 2020-07-21 | 3 | 3 | VALVULA | REGISTRO |  |  |  | 80 MM |  | 12 | UN | SIM | NAO | SIM | - | MANUAL
| #REF! | 42323 | RIO VERDE | AE-09-RV-2107-3193 | RIO VERDE | RECANTO DOS BOSQUES | RUA 01 C/ RUA 11. LT 01 RESIDENCIAL RECANTO DOS BOSQUES | RESERVATORIO RECANTO DOS BOSQUES | RAP | 11710060 | 2020-07-21 | 3 | 3 | VALVULA | REGISTRO |  |  |  | 50 MM |  | 3 | UN | SIM | NAO | SIM | - | MANUAL
| #REF! | 42324 | RIO VERDE | AE-09-RV-2107-3194 | RIO VERDE | RECANTO DOS BOSQUES | RUA 01 C/ RUA 11. LT 01 RESIDENCIAL RECANTO DOS BOSQUES | RESERVATORIO RECANTO DOS BOSQUES | RAP | 11710060 | 2020-07-21 | 3 | 3 | VALVULA | CONTROLADORA DE PRESSAO |  |  |  | 80 MM |  | 3 | UN | SIM | NAO | SIM | - | AUTOMATICO
| #REF! | 42325 | RIO VERDE | AE-09-RV-2107-3195 | RIO VERDE | RECANTO DOS BOSQUES | RUA 01 C/ RUA 11. LT 01 RESIDENCIAL RECANTO DOS BOSQUES | RESERVATORIO RECANTO DOS BOSQUES | RAP | 11710060 | 2020-07-21 | 3 | 3 | PAINEL | QUADRO DE COMANDO | [5 empty] | 1 | UN | SIM | NAO | SIM | -
| #REF! | 42329 | RIO VERDE | AE-09-RV-2107-3199 | RIO VERDE | FESURV | GARAGEM DA NACIONAL EXPRESSSO NA RUA 102 QD. 43 | POÇO 1 NACIONAL EXPRESSO | POÇO | 11710029 | 2020-07-21 | 4 | 4 | POCO | POCO ARTESIANO | [5 empty] | 1 | UN | SIM | NAO | SIM | -
| #REF! | 42330 | RIO VERDE | AE-09-RV-2107-3200 | RIO VERDE | FESURV | GARAGEM DA NACIONAL EXPRESSSO NA RUA 102 QD. 43 | POÇO 1 NACIONAL EXPRESSO | POÇO | 11710029 | 2020-07-21 | 4 | 4 | BOMBA | SUBMERSA | [5 empty] | 1 | UN | SIM | NAO | SIM | - |  |  |  | 12,86 M³/H
| #REF! | 42334 | RIO VERDE | AE-09-RV-2107-3204 | RIO VERDE | FESURV | GARAGEM DA NACIONAL EXPRESSSO NA RUA 102 QD. 43 | POÇO 1 NACIONAL EXPRESSO | POÇO | 11710029 | 2020-07-21 | 4 | 4 | VALVULA | REGISTRO |  |  |  | 3 POL |  | 2 | UN | SIM | NAO | SIM | - | MANUAL
| #REF! | 42335 | RIO VERDE | AE-09-RV-2107-3205 | RIO VERDE | FESURV | GARAGEM DA NACIONAL EXPRESSSO NA RUA 102 QD. 43 | POÇO 1 NACIONAL EXPRESSO | POÇO | 11710029 | 2020-07-21 | 4 | 4 | VALVULA | RETENCAO |  |  |  | 3 POL |  | 1 | UN | SIM | NAO | SIM | - | MANUAL
| #REF! | 42336 | RIO VERDE | AE-09-RV-2107-3206 | RIO VERDE | FESURV | GARAGEM DA NACIONAL EXPRESSSO NA RUA 102 QD. 43 | POÇO 1 NACIONAL EXPRESSO | POÇO | 11710029 | 2020-07-21 | 4 | 4 | VALVULA | VENTOSA |  |  |  | 3/4 POL |  | 1 | UN | SIM | NAO | SIM | - | MANUAL
| #REF! | 42343 | RIO VERDE | AE-09-RV-2107-3213 | RIO VERDE | FESURV | ÁREA VERDE FINAL DA RUA 102 , ATRÁS CLUBE CAMPESTRE | ELEVATÓRIA , POÇO, RESERVATÓRIO | REL - POÇO - EEAT | 11710026 | 2020-07-21 | 5 | 5 | RESERVATORIO | RESERVATORIO APOIADO METALICO | DIAMETRO 3,00 M; ALTURA 7,00 M |  |  | 3,00 M X 3,00 M | 50 M³ | 1 | UN | SIM | NAO | SIM | -
| #REF! | 42344 | RIO VERDE | AE-09-RV-2107-3214 | RIO VERDE | FESURV | ÁREA VERDE FINAL DA RUA 102 , ATRÁS CLUBE CAMPESTRE | ELEVATÓRIA , POÇO, RESERVATÓRIO | REL - POÇO - EEAT | 11710026 | 2020-07-21 | 5 | 5 | VALVULA | REGISTRO |  |  |  | 100 MM |  | 1 | UN | SIM | NAO | SIM | - | MANUAL
| #REF! | 42345 | RIO VERDE | AE-09-RV-2107-3215 | RIO VERDE | FESURV | ÁREA VERDE FINAL DA RUA 102 , ATRÁS CLUBE CAMPESTRE | ELEVATÓRIA , POÇO, RESERVATÓRIO | REL - POÇO - EEAT | 11710026 | 2020-07-21 | 5 | 5 | MEDIDOR | MACROMEDIDOR |  |  |  | 80 MM |  | 1 | UN | SIM | NAO | SIM | - | MANUAL |  |  | 40 M³/H
| #REF! | 42348 | RIO VERDE | AE-09-RV-2107-3218 | RIO VERDE | FESURV | ÁREA VERDE FINAL DA RUA 102 , ATRÁS CLUBE CAMPESTRE | ELEVATÓRIA , POÇO, RESERVATÓRIO | REL - POÇO - EEAT | 11710026 | 2020-07-21 | 5 | 5 | POCO | POCO ARTESIANO | [5 empty] | 1 | UN | SIM | NAO | SIM | -
| #REF! | 42349 | RIO VERDE | AE-09-RV-2107-3219 | RIO VERDE | FESURV | ÁREA VERDE FINAL DA RUA 102 , ATRÁS CLUBE CAMPESTRE | ELEVATÓRIA , POÇO, RESERVATÓRIO | REL - POÇO - EEAT | 11710026 | 2020-07-21 | 5 | 5 | BOMBA | SUBMERSA | [5 empty] | 1 | UN | SIM | NAO | SIM | - |  |  |  | 37,7 M³/H |  |  |  |  | 768 PROFUNDIDADE
| #REF! | 42350 | RIO VERDE | AE-09-RV-2107-3220 | RIO VERDE | FESURV | ÁREA VERDE FINAL DA RUA 102 , ATRÁS CLUBE CAMPESTRE | ELEVATÓRIA , POÇO, RESERVATÓRIO | REL - POÇO - EEAT | 11710026 | 2020-07-21 | 5 | 5 | VALVULA | REGISTRO |  |  |  | 3 POL |  | 1 | UN | SIM | NAO | SIM | - | MANUAL
| #REF! | 42351 | RIO VERDE | AE-09-RV-2107-3221 | RIO VERDE | FESURV | ÁREA VERDE FINAL DA RUA 102 , ATRÁS CLUBE CAMPESTRE | ELEVATÓRIA , POÇO, RESERVATÓRIO | REL - POÇO - EEAT | 11710026 | 2020-07-21 | 5 | 5 | VALVULA | VENTOSA |  |  |  | 3/4 POL |  | 1 | UN | SIM | NAO | SIM | - | MANUAL
| #REF! | 42352 | RIO VERDE | AE-09-RV-2107-3222 | RIO VERDE | FESURV | ÁREA VERDE FINAL DA RUA 102 , ATRÁS CLUBE CAMPESTRE | ELEVATÓRIA , POÇO, RESERVATÓRIO | REL - POÇO - EEAT | 11710026 | 2020-07-21 | 5 | 5 | VALVULA | RETENCAO |  |  |  | 3 POL |  | 1 | UN | SIM | NAO | SIM | - | MANUAL
| #REF! | 42356 | RIO VERDE | AE-09-RV-2107-3226 | RIO VERDE | FESURV | ÁREA VERDE FINAL DA RUA 102 , ATRÁS CLUBE CAMPESTRE | ELEVATÓRIA , POÇO, RESERVATÓRIO | REL - POÇO - EEAT | 11710026 | 2020-07-21 | 5 | 5 | VALVULA | REGISTRO |  |  |  | 200 MM |  | 2 | UN | SIM | NAO | SIM | - | MANUAL
| #REF! | 42357 | RIO VERDE | AE-09-RV-2107-3227 | RIO VERDE | FESURV | ÁREA VERDE FINAL DA RUA 102 , ATRÁS CLUBE CAMPESTRE | ELEVATÓRIA , POÇO, RESERVATÓRIO | REL - POÇO - EEAT | 11710026 | 2020-07-21 | 5 | 5 | VALVULA | REGISTRO |  |  |  | 150 MM |  | 2 | UN | SIM | NAO | SIM | - | MANUAL
| #REF! | 42362 | RIO VERDE | AE-09-RV-2107-3232 | RIO VERDE | LARANJEIRA | RUA 105 CACHAMBA C/ RUA KRAÓS BAIRRO LOURDES | CACHAÇAMBA CAIXA DE REUNIÃO | CAIXA DE REUNIÃO | 11710039 | 2020-07-21 | 6 | 6 | ESTRUTURA | CAIXA DE REUNIAO | RESERVATORIO DE FIBRA CILINDRICO | FIBRA |  | DN= 3,00 M; H= 3,00 M | 20 M³ | 1 | UN | SIM | NAO | SIM | - | [8 empty] | FORMATO CILINDRICO |  |  | SIM
| #REF! | 42363 | RIO VERDE | AE-09-RV-2107-3233 | RIO VERDE | LARANJEIRA | RUA 105 CACHAMBA C/ RUA KRAÓS BAIRRO LOURDES | CACHAÇAMBA CAIXA DE REUNIÃO | CAIXA DE REUNIÃO | 11710039 | 2020-07-21 | 6 | 6 | VALVULA | REGISTRO |  |  |  | 100 MM |  | 3 | UN | SIM | NAO | SIM | - | MANUAL | [10 empty] | SIM
| #REF! | 42364 | RIO VERDE | AE-09-RV-2107-3234 | RIO VERDE | LARANJEIRA | RUA 105 CACHAMBA C/ RUA KRAÓS BAIRRO LOURDES | CACHAÇAMBA CAIXA DE REUNIÃO | CAIXA DE REUNIÃO | 11710039 | 2020-07-21 | 6 | 6 | VALVULA | CONTROLADORA DE PRESSAO |  |  |  | 100 MM |  | 1 | UN | SIM | NAO | SIM | - | AUTOMATICO | [10 empty] | SIM
| #REF! | 42367 | RIO VERDE | AE-09-RV-2107-3237 | RIO VERDE | LARANJEIRA | RUA 105 CACHAMBA C/ RUA KRAÓS BAIRRO LOURDES | CACHAÇAMBA CAIXA DE REUNIÃO | CAIXA DE REUNIÃO | 11710039 | 2020-07-21 | 6 | 6 | BOMBA | CENTRIFUGA | [5 empty] | 1 | UN | SIM | NAO | SIM | - | [11 empty] | SIM
| #REF! | 42377 | RIO VERDE | AE-09-RV-2107-3247 | RIO VERDE | FESURV | AV. BURITI C/ RUA 6 QD.05 PARQUE BOUGANVILLE | BOOSTER CAMPESTRE | RAP - BOOSTER | 11710027 | 2020-07-21 | 7 | 7 | RESERVATORIO | RESERVATORIO APOIADO METALICO | DIAMETRO 4,00 M; ALTURA 7,00 M |  |  | 4,00 M X 4,00 M | 100 M³ | 1 | UN | SIM | NAO | SIM | -
| #REF! | 42378 | RIO VERDE | AE-09-RV-2107-3248 | RIO VERDE | FESURV | AV. BURITI C/ RUA 6 QD.05 PARQUE BOUGANVILLE | BOOSTER CAMPESTRE | RAP - BOOSTER | 11710027 | 2020-07-21 | 7 | 7 | VALVULA | REGISTRO |  |  |  | 50 MM |  | 1 | UN | SIM | NAO | SIM | - | MANUAL
| #REF! | 42379 | RIO VERDE | AE-09-RV-2107-3249 | RIO VERDE | FESURV | AV. BURITI C/ RUA 6 QD.05 PARQUE BOUGANVILLE | BOOSTER CAMPESTRE | RAP - BOOSTER | 11710027 | 2020-07-21 | 7 | 7 | VALVULA | REGISTRO |  |  |  | 100 MM |  | 3 | UN | SIM | NAO | SIM | - | MANUAL
| #REF! | 42380 | RIO VERDE | AE-09-RV-2107-3250 | RIO VERDE | FESURV | AV. BURITI C/ RUA 6 QD.05 PARQUE BOUGANVILLE | BOOSTER CAMPESTRE | RAP - BOOSTER | 11710027 | 2020-07-21 | 7 | 7 | VALVULA | REGISTRO |  |  |  | 150 MM |  | 1 | UN | SIM | NAO | SIM | - | MANUAL
| #REF! | 42381 | RIO VERDE | AE-09-RV-2107-3251 | RIO VERDE | FESURV | AV. BURITI C/ RUA 6 QD.05 PARQUE BOUGANVILLE | BOOSTER CAMPESTRE | RAP - BOOSTER | 11710027 | 2020-07-21 | 7 | 7 | VALVULA | CONTROLADORA DE PRESSAO |  |  |  | 100 MM |  | 1 | UN | SIM | NAO | SIM | - | AUTOMATICO
| #REF! | 42388 | RIO VERDE | AE-09-RV-2107-3258 | RIO VERDE | FESURV | AV. BURITI C/ RUA 6 QD.05 PARQUE BOUGANVILLE | BOOSTER CAMPESTRE | RAP - BOOSTER | 11710027 | 2020-07-21 | 7 | 7 | VALVULA | REGISTRO |  |  |  | 100 MM |  | 2 | UN | SIM | NAO | SIM | - | MANUAL
| #REF! | 42389 | RIO VERDE | AE-09-RV-2107-3259 | RIO VERDE | FESURV | AV. BURITI C/ RUA 6 QD.05 PARQUE BOUGANVILLE | BOOSTER CAMPESTRE | RAP - BOOSTER | 11710027 | 2020-07-21 | 7 | 7 | VALVULA | REGISTRO |  |  |  | 80 MM |  | 2 | UN | SIM | NAO | SIM | - | MANUAL
| #REF! | 42395 | RIO VERDE | AE-09-RV-2107-3265 | RIO VERDE | JARDIM CAMPESTRE | FUNDO DO SHOPPING BURITI E RUA JOSÉ AUGUSTO DE M.GARCIA, QD.2 LT 14 JARDIM CAMPESTRE | RESERVATORIO | REL | 11710036 | 2020-07-21 | 8 | 8 | RESERVATORIO | RESERVATORIO ELEVADO METALICO | DIAMETRO 3,30 M; ALTURA 6,00 M |  |  | 3,30 M X 3,30 M | 50 M³ | 1 | UN | SIM | NAO | SIM | -
| #REF! | 42396 | RIO VERDE | AE-09-RV-2107-3266 | RIO VERDE | JARDIM CAMPESTRE | FUNDO DO SHOPPING BURITI E RUA JOSÉ AUGUSTO DE M.GARCIA, QD.2 LT 14 JARDIM CAMPESTRE | RESERVATORIO | REL | 11710036 | 2020-07-21 | 8 | 8 | MEDIDOR | MACROMEDIDOR |  |  |  | 50 MM |  | 1 | UN | SIM | NAO | SIM | - | MANUAL |  |  | 25 M³/H
| #REF! | 42397 | RIO VERDE | AE-09-RV-2107-3267 | RIO VERDE | JARDIM CAMPESTRE | FUNDO DO SHOPPING BURITI E RUA JOSÉ AUGUSTO DE M.GARCIA, QD.2 LT 14 JARDIM CAMPESTRE | RESERVATORIO | REL | 11710036 | 2020-07-21 | 8 | 8 | VALVULA | REGISTRO |  |  |  | 100 MM |  | 2 | UN | SIM | NAO | SIM | - | MANUAL
| #REF! | 42398 | RIO VERDE | AE-09-RV-2107-3268 | RIO VERDE | JARDIM CAMPESTRE | FUNDO DO SHOPPING BURITI E RUA JOSÉ AUGUSTO DE M.GARCIA, QD.2 LT 14 JARDIM CAMPESTRE | RESERVATORIO | REL | 11710036 | 2020-07-21 | 8 | 8 | VALVULA | REGISTRO |  |  |  | 50 MM |  | 1 | UN | SIM | NAO | SIM | - | MANUAL
| #REF! | 42406 | RIO VERDE | AE-09-RV-2107-3276 | RIO VERDE | JARDIM CAMPESTRE | AV. CAMPESTRE QD.05 LT.04 -B GREEN LIFE RESIDENCE ELEOSNORO PROX RUA 07 | RESERVATÓRIO | REL | 11710035 | 2020-07-21 | 9 | 9 | RESERVATORIO | RESERVATORIO ELEVADO METALICO | DIAMETRO 3,00 M; ALTURA 7,00 M |  |  | 3,00 M X 3,00 M | 50 M³ | 1 | UN | SIM | NAO | SIM | -
| #REF! | 42407 | RIO VERDE | AE-09-RV-2107-3277 | RIO VERDE | JARDIM CAMPESTRE | AV. CAMPESTRE QD.05 LT.04 -B GREEN LIFE RESIDENCE ELEOSNORO PROX RUA 07 | RESERVATÓRIO | REL | 11710035 | 2020-07-21 | 9 | 9 | VALVULA | REGISTRO |  |  |  | 80 MM |  | 2 | UN | SIM | NAO | SIM | - | MANUAL
| #REF! | 42408 | RIO VERDE | AE-09-RV-2107-3278 | RIO VERDE | JARDIM CAMPESTRE | AV. CAMPESTRE QD.05 LT.04 -B GREEN LIFE RESIDENCE ELEOSNORO PROX RUA 07 | RESERVATÓRIO | REL | 11710035 | 2020-07-21 | 9 | 9 | VALVULA | REGISTRO |  |  |  | 50 MM |  | 1 | UN | SIM | NAO | SIM | - | MANUAL
| #REF! | 42409 | RIO VERDE | AE-09-RV-2107-3279 | RIO VERDE | JARDIM CAMPESTRE | AV. CAMPESTRE QD.05 LT.04 -B GREEN LIFE RESIDENCE ELEOSNORO PROX RUA 07 | RESERVATÓRIO | REL | 11710035 | 2020-07-21 | 9 | 9 | VALVULA | REGISTRO |  |  |  | 150 MM |  | 2 | UN | SIM | NAO | SIM | - | MANUAL
| #REF! | 42410 | RIO VERDE | AE-09-RV-2107-3280 | RIO VERDE | JARDIM CAMPESTRE | AV. CAMPESTRE QD.05 LT.04 -B GREEN LIFE RESIDENCE ELEOSNORO PROX RUA 07 | RESERVATÓRIO | REL | 11710035 | 2020-07-21 | 9 | 9 | VALVULA | CONTROLADORA DE PRESSAO |  |  |  | 150 MM |  | 1 | UN | SIM | NAO | SIM | - | AUTOMATICO
| #REF! | 42411 | RIO VERDE | AE-09-RV-2107-3281 | RIO VERDE | JARDIM CAMPESTRE | AV. CAMPESTRE QD.05 LT.04 -B GREEN LIFE RESIDENCE ELEOSNORO PROX RUA 07 | RESERVATÓRIO | REL | 11710035 | 2020-07-21 | 9 | 9 | MEDIDOR | MACROMEDIDOR |  |  |  | 80 MM |  | 1 | UN | SIM | NAO | SIM | - |  |  |  | 40 M³/H | ITRON |  | D150H025191P
| #REF! | 42412 | RIO VERDE | AE-09-RV-2107-3282 | RIO VERDE | JARDIM CAMPESTRE | AV. CAMPESTRE QD.05 LT.04 -B GREEN LIFE RESIDENCE ELEOSNORO PROX RUA 07 | RESERVATÓRIO | REL | 11710035 | 2020-07-21 | 9 | 9 | PAINEL | QUADRO DE COMANDO | [5 empty] | 1 | UN | SIM | NAO | SIM | -
| #REF! | 42413 | RIO VERDE | AE-09-RV-2107-3283 | RIO VERDE | LARANJEIRA | RUA DOS CRACATIS, QD. 03, LT.01 PARQUE DAS LARANJEIRAS | RESERVATÓRIO / ELEVATÓRIA | RESERVATÓRIO | 11710041 | 2020-07-21 | 10 | 10 | EDIFICACAO | ELEVATORIA | COBERTURA DE TELHA DE FIBROCIMENTO | ALVENARIA | CASA | 2,80 M x 2,60 M x 3,00 M |  | 1 | UN | SIM | NAO | SIM | - | [7 empty] | 7,28 M²
| #REF! | 42418 | RIO VERDE | AE-09-RV-2107-3288 | RIO VERDE | LARANJEIRA | RUA DOS CRACATIS, QD. 03, LT.01 PARQUE DAS LARANJEIRAS | RESERVATÓRIO / ELEVATÓRIA | RESERVATÓRIO | 11710041 | 2020-07-21 | 10 | 10 | RESERVATORIO | RESERVATORIO APOIADO METALICO | DIAMETRO 3,00 M; ALTURA 7,00 M |  |  | 3,00 M X 3,00 M | 50 M³ | 1 | UN | SIM | NAO | SIM | -
| #REF! | 42419 | RIO VERDE | AE-09-RV-2107-3289 | RIO VERDE | LARANJEIRA | RUA DOS CRACATIS, QD. 03, LT.01 PARQUE DAS LARANJEIRAS | RESERVATÓRIO / ELEVATÓRIA | RESERVATÓRIO | 11710041 | 2020-07-21 | 10 | 10 | RESERVATORIO | RESERVATORIO ELEVADO METALICO | DIAMETRO 3,00 M; ALTURA 4,00 M |  |  | 3,00 M X 3,00 M | 25 M³ | 1 | UN | SIM | NAO | SIM | -
| #REF! | 42420 | RIO VERDE | AE-09-RV-2107-3290 | RIO VERDE | LARANJEIRA | RUA DOS CRACATIS, QD. 03, LT.01 PARQUE DAS LARANJEIRAS | RESERVATÓRIO / ELEVATÓRIA | RESERVATÓRIO | 11710041 | 2020-07-21 | 10 | 10 | VALVULA | REGISTRO |  |  |  | 100 MM |  | 3 | UN | SIM | NAO | SIM | - | MANUAL
| #REF! | 42421 | RIO VERDE | AE-09-RV-2107-3291 | RIO VERDE | LARANJEIRA | RUA DOS CRACATIS, QD. 03, LT.01 PARQUE DAS LARANJEIRAS | RESERVATÓRIO / ELEVATÓRIA | RESERVATÓRIO | 11710041 | 2020-07-21 | 10 | 10 | VALVULA | REGISTRO |  |  |  | 80 MM |  | 3 | UN | SIM | NAO | SIM | - | MANUAL
| #REF! | 42422 | RIO VERDE | AE-09-RV-2107-3292 | RIO VERDE | LARANJEIRA | RUA DOS CRACATIS, QD. 03, LT.01 PARQUE DAS LARANJEIRAS | RESERVATÓRIO / ELEVATÓRIA | RESERVATÓRIO | 11710041 | 2020-07-21 | 10 | 10 | VALVULA | CONTROLADORA DE NIVEL |  |  |  | 100 MM |  | 1 | UN | SIM | NAO | SIM | - | AUTOMATICO
| #REF! | 42423 | RIO VERDE | AE-09-RV-2107-3293 | RIO VERDE | LARANJEIRA | RUA DOS CRACATIS, QD. 03, LT.01 PARQUE DAS LARANJEIRAS | RESERVATÓRIO / ELEVATÓRIA | RESERVATÓRIO | 11710041 | 2020-07-21 | 10 | 10 | VALVULA | REGISTRO |  |  |  | 50 MM |  | 1 | UN | SIM | NAO | SIM | - | MANUAL
| #REF! | 42424 | RIO VERDE | AE-09-RV-2107-3294 | RIO VERDE | LARANJEIRA | RUA DOS CRACATIS, QD. 03, LT.01 PARQUE DAS LARANJEIRAS | RESERVATÓRIO / ELEVATÓRIA | RESERVATÓRIO | 11710041 | 2020-07-21 | 10 | 10 | MEDIDOR | MACROMEDIDOR |  |  |  | 20 MM |  | 1 | UN | SIM | NAO | SIM | - | MANUAL |  |  | 10 M³/H
| #REF! | 42429 | RIO VERDE | AE-09-RV-2107-3299 | RIO VERDE | LARANJEIRA | RUA DOS CRACATIS, QD. 03, LT.01 PARQUE DAS LARANJEIRAS | RESERVATÓRIO / ELEVATÓRIA | RESERVATÓRIO | 11710041 | 2020-07-21 | 10 | 10 | VALVULA | REGISTRO |  |  |  | 75 MM |  | 4 | UN | SIM | NAO | SIM | - | MANUAL
| #REF! | 42437 | RIO VERDE | AE-04-RV-1707-3307 | RIO VERDE | MIRIAN RESENDE | AREA VERDE ALAMEDA DAS ROSAS QD 26 - RIO VERDE | POÇO 08 - ALAMEDA DAS ROSAS | POÇO | 11710043 | 2020-07-17 | 2 | 1 | POCO | POCO ARTESIANO | [5 empty] | 1 | UN | SIM | NAO | SIM | -
| #REF! | 42438 | RIO VERDE | AE-04-RV-1707-3308 | RIO VERDE | MIRIAN RESENDE | AREA VERDE ALAMEDA DAS ROSAS QD 26 - RIO VERDE | POÇO 08 - ALAMEDA DAS ROSAS | POÇO | 11710043 | 2020-07-17 | 2 | 1 | BOMBA | SUBMERSA | [5 empty] | 1 | UN | SIM | NAO | SIM | - |  |  |  | 11,11 M³/H
| #REF! | 42442 | RIO VERDE | AE-04-RV-1707-3312 | RIO VERDE | MIRIAN RESENDE | AREA VERDE ALAMEDA DAS ROSAS QD 26 - RIO VERDE | POÇO 08 - ALAMEDA DAS ROSAS | POÇO | 11710043 | 2020-07-17 | 2 | 1 | VALVULA | REGISTRO |  |  |  | 3 POL |  | 1 | UN | SIM | NAO | SIM | - | MANUAL
| #REF! | 42443 | RIO VERDE | AE-04-RV-1707-3313 | RIO VERDE | MIRIAN RESENDE | AREA VERDE ALAMEDA DAS ROSAS QD 26 - RIO VERDE | POÇO 08 - ALAMEDA DAS ROSAS | POÇO | 11710043 | 2020-07-17 | 2 | 1 | VALVULA | REGISTRO |  |  |  | 3/4 POL |  | 1 | UN | SIM | NAO | SIM | - | MANUAL
| #REF! | 42444 | RIO VERDE | AE-04-RV-1707-3314 | RIO VERDE | MIRIAN RESENDE | AREA VERDE ALAMEDA DAS ROSAS QD 26 - RIO VERDE | POÇO 08 - ALAMEDA DAS ROSAS | POÇO | 11710043 | 2020-07-17 | 2 | 1 | VALVULA | RETENCAO |  |  |  | 3 POL |  | 1 | UN | SIM | NAO | SIM | - | MANUAL
| #REF! | 42445 | RIO VERDE | AE-04-RV-1707-3315 | RIO VERDE | MIRIAN RESENDE | AREA VERDE ALAMEDA DAS ROSAS QD 26 - RIO VERDE | POÇO 08 - ALAMEDA DAS ROSAS | POÇO | 11710043 | 2020-07-17 | 2 | 1 | VALVULA | ALIVIO |  |  |  | 3/4 POL |  | 1 | UN | SIM | NAO | SIM | - | MANUAL
| #REF! | 42448 | RIO VERDE | AE-04-RV-1707-3318 | RIO VERDE | MIRIAN RESENDE | AREA VERDE ALAMEDA DOS LIRIOS C/ RUA GIRASSOL | POÇO 05 MIRIAM RESENDE | POÇO | 11710044 | 2020-07-17 | 3 | 2 | POCO | POCO ARTESIANO | [5 empty] | 1 | UN | SIM | NAO | SIM | -
| #REF! | 42449 | RIO VERDE | AE-04-RV-1707-3319 | RIO VERDE | MIRIAN RESENDE | AREA VERDE ALAMEDA DOS LIRIOS C/ RUA GIRASSOL | POÇO 05 MIRIAM RESENDE | POÇO | 11710044 | 2020-07-17 | 3 | 2 | BOMBA | SUBMERSA | [5 empty] | 1 | UN | SIM | NAO | SIM | - |  |  |  | 14 M³/H
| #REF! | 42452 | RIO VERDE | AE-04-RV-1707-3322 | RIO VERDE | MIRIAN RESENDE | AREA VERDE ALAMEDA DOS LIRIOS C/ RUA GIRASSOL | POÇO 05 MIRIAM RESENDE | POÇO | 11710044 | 2020-07-17 | 3 | 2 | VALVULA | REGISTRO |  |  |  | 3 POL |  | 2 | UN | SIM | NAO | SIM | - | MANUAL
| #REF! | 42453 | RIO VERDE | AE-04-RV-1707-3323 | RIO VERDE | MIRIAN RESENDE | AREA VERDE ALAMEDA DOS LIRIOS C/ RUA GIRASSOL | POÇO 05 MIRIAM RESENDE | POÇO | 11710044 | 2020-07-17 | 3 | 2 | VALVULA | RETENCAO |  |  |  | 3 POL |  | 1 | UN | SIM | NAO | SIM | - | MANUAL
| #REF! | 42454 | RIO VERDE | AE-04-RV-1707-3324 | RIO VERDE | MIRIAN RESENDE | AREA VERDE ALAMEDA DOS LIRIOS C/ RUA GIRASSOL | POÇO 05 MIRIAM RESENDE | POÇO | 11710044 | 2020-07-17 | 3 | 2 | VALVULA | ALIVIO |  |  |  | 3/4 POL |  | 1 | UN | SIM | NAO | SIM | - | MANUAL
| #REF! | 42457 | RIO VERDE | AE-04-RV-1707-3327 | RIO VERDE | CEU AZUL | AREA VERDE RUA JABURU - CEU AZUL - RIO VERDE | POÇO 01 CEU AZUL | POÇO | 11710024 | 2020-07-17 | 6 | 3 | POCO | POCO ARTESIANO | [5 empty] | 1 | UN | SIM | NAO | SIM | -
| #REF! | 42458 | RIO VERDE | AE-04-RV-1707-3328 | RIO VERDE | CEU AZUL | AREA VERDE RUA JABURU - CEU AZUL - RIO VERDE | POÇO 01 CEU AZUL | POÇO | 11710024 | 2020-07-17 | 6 | 3 | BOMBA | SUBMERSA | [5 empty] | 1 | UN | SIM | NAO | SIM | - |  |  |  | 8,68 M³/H
| #REF! | 42462 | RIO VERDE | AE-04-RV-1707-3332 | RIO VERDE | CEU AZUL | AREA VERDE RUA JABURU - CEU AZUL - RIO VERDE | POÇO 01 CEU AZUL | POÇO | 11710024 | 2020-07-17 | 6 | 3 | VALVULA | REGISTRO |  |  |  | 3 POL |  | 1 | UN | SIM | NAO | SIM | - | MANUAL
| #REF! | 42463 | RIO VERDE | AE-04-RV-1707-3333 | RIO VERDE | CEU AZUL | AREA VERDE RUA JABURU - CEU AZUL - RIO VERDE | POÇO 01 CEU AZUL | POÇO | 11710024 | 2020-07-17 | 6 | 3 | VALVULA | RETENCAO |  |  |  | 3 POL |  | 1 | UN | SIM | NAO | SIM | - | MANUAL
| #REF! | 42464 | RIO VERDE | AE-04-RV-1707-3334 | RIO VERDE | CEU AZUL | AREA VERDE RUA JABURU - CEU AZUL - RIO VERDE | POÇO 01 CEU AZUL | POÇO | 11710024 | 2020-07-17 | 6 | 3 | VALVULA | ALIVIO |  |  |  | 3/4 POL |  | 1 | UN | SIM | NAO | SIM | - | MANUAL
| #REF! | 42469 | RIO VERDE | AE-04-RV-1707-3339 | RIO VERDE | CEU AZUL | RUA PICA PAU - LIBERDADE - RIO VERDE | POÇO 03 CEU AZUL | POÇO | 11710025 | 2020-07-17 | 7 | 4 | POCO | POCO ARTESIANO | [5 empty] | 1 | UN | SIM | NAO | SIM | - | [11 empty] | SIM
| #REF! | 42470 | RIO VERDE | AE-04-RV-1707-3340 | RIO VERDE | CEU AZUL | RUA PICA PAU - LIBERDADE - RIO VERDE | POÇO 03 CEU AZUL | POÇO | 11710025 | 2020-07-17 | 7 | 4 | BOMBA | SUBMERSA | [5 empty] | 1 | UN | SIM | NAO | SIM | - |  |  |  | 4,36 M³/H | [7 empty] | SIM
| #REF! | 42474 | RIO VERDE | AE-04-RV-1707-3344 | RIO VERDE | CEU AZUL | RUA PICA PAU - LIBERDADE - RIO VERDE | POÇO 03 CEU AZUL | POÇO | 11710025 | 2020-07-17 | 7 | 4 | VALVULA | REGISTRO |  |  |  | 3 POL |  | 1 | UN | SIM | NAO | SIM | - | MANUAL | [10 empty] | SIM
| #REF! | 42475 | RIO VERDE | AE-04-RV-1707-3345 | RIO VERDE | CEU AZUL | RUA PICA PAU - LIBERDADE - RIO VERDE | POÇO 03 CEU AZUL | POÇO | 11710025 | 2020-07-17 | 7 | 4 | VALVULA | RETENCAO |  |  |  | 3 POL |  | 1 | UN | SIM | NAO | SIM | - | MANUAL | [10 empty] | SIM
| #REF! | 42476 | RIO VERDE | AE-04-RV-1707-3346 | RIO VERDE | CEU AZUL | RUA PICA PAU - LIBERDADE - RIO VERDE | POÇO 03 CEU AZUL | POÇO | 11710025 | 2020-07-17 | 7 | 4 | VALVULA | ALIVIO |  |  |  | 3/4 POL |  | 1 | UN | SIM | NAO | SIM | - | MANUAL | [10 empty] | SIM
| #REF! | 42481 | RIO VERDE | AE-04-RV-1707-3351 | RIO VERDE | MIRIAN RESENDE | RUA JOSE TOME DA COSTA QD115 - RIO VERDE | POÇO 08 HORTA PAVÃO | POÇO | 11710049 | 2020-07-17 | 8 | 5 | POCO | POCO ARTESIANO | [5 empty] | 1 | UN | SIM | NAO | SIM | -
| #REF! | 42482 | RIO VERDE | AE-04-RV-1707-3352 | RIO VERDE | MIRIAN RESENDE | RUA JOSE TOME DA COSTA QD115 - RIO VERDE | POÇO 08 HORTA PAVÃO | POÇO | 11710049 | 2020-07-17 | 8 | 5 | BOMBA | SUBMERSA | [5 empty] | 1 | UN | SIM | NAO | SIM | -
| #REF! | 42483 | RIO VERDE | AE-04-RV-1707-3353 | RIO VERDE | MIRIAN RESENDE | RUA JOSE TOME DA COSTA QD115 - RIO VERDE | POÇO 08 HORTA PAVÃO | POÇO | 11710049 | 2020-07-17 | 8 | 5 | PAINEL | QUADRO DE COMANDO | [5 empty] | 1 | UN | SIM | NAO | SIM | -
| #REF! | 42485 | RIO VERDE | AE-04-RV-1707-3355 | RIO VERDE | MIRIAN RESENDE | RUA JOSE TOME DA COSTA QD115 - RIO VERDE | POÇO 08 HORTA PAVÃO | POÇO | 11710049 | 2020-07-17 | 8 | 5 | VALVULA | REGISTRO |  |  |  | 3 POL |  | 1 | UN | SIM | NAO | SIM | - | MANUAL
| #REF! | 42486 | RIO VERDE | AE-04-RV-1707-3356 | RIO VERDE | MIRIAN RESENDE | RUA JOSE TOME DA COSTA QD115 - RIO VERDE | POÇO 08 HORTA PAVÃO | POÇO | 11710049 | 2020-07-17 | 8 | 5 | VALVULA | REGISTRO |  |  |  | 1 POL |  | 1 | UN | SIM | NAO | SIM | - | MANUAL
| #REF! | 42487 | RIO VERDE | AE-04-RV-1707-3357 | RIO VERDE | MIRIAN RESENDE | RUA JOSE TOME DA COSTA QD115 - RIO VERDE | POÇO 08 HORTA PAVÃO | POÇO | 11710049 | 2020-07-17 | 8 | 5 | VALVULA | RETENCAO |  |  |  | 3 POL |  | 1 | UN | SIM | NAO | SIM | - | MANUAL
| #REF! | 42488 | RIO VERDE | AE-04-RV-1707-3358 | RIO VERDE | MIRIAN RESENDE | RUA JOSE TOME DA COSTA QD115 - RIO VERDE | POÇO 08 HORTA PAVÃO | POÇO | 11710049 | 2020-07-17 | 8 | 5 | VALVULA | ALIVIO |  |  |  | 3/4 POL |  | 1 | UN | SIM | NAO | SIM | - | MANUAL
| #REF! | 42495 | RIO VERDE | AE-04-RV-1707-3365 | RIO VERDE | MIRIAN RESENDE | VIVEIRO RUA BEM TE VI QD 13 - RIO VERDE | POÇO 06 MIRIAM RESENDE E RESERVATORIO | POÇO - EEAT | 11710050 | 2020-07-17 | 9 | 6 | POCO | POCO ARTESIANO | [5 empty] | 1 | UN | SIM | NAO | SIM | -
| #REF! | 42496 | RIO VERDE | AE-04-RV-1707-3366 | RIO VERDE | MIRIAN RESENDE | VIVEIRO RUA BEM TE VI QD 13 - RIO VERDE | POÇO 06 MIRIAM RESENDE E RESERVATORIO | POÇO - EEAT | 11710050 | 2020-07-17 | 9 | 6 | BOMBA | SUBMERSA | [5 empty] | 1 | UN | SIM | NAO | SIM | - |  |  |  | 5,80 M³/H
| #REF! | 42499 | RIO VERDE | AE-04-RV-1707-3369 | RIO VERDE | MIRIAN RESENDE | VIVEIRO RUA BEM TE VI QD 13 - RIO VERDE | POÇO 06 MIRIAM RESENDE E RESERVATORIO | POÇO - EEAT | 11710050 | 2020-07-17 | 9 | 6 | VALVULA | REGISTRO |  |  |  | 2 POL |  | 1 | UN | SIM | NAO | SIM | - | MANUAL
| #REF! | 42500 | RIO VERDE | AE-04-RV-1707-3370 | RIO VERDE | MIRIAN RESENDE | VIVEIRO RUA BEM TE VI QD 13 - RIO VERDE | POÇO 06 MIRIAM RESENDE E RESERVATORIO | POÇO - EEAT | 11710050 | 2020-07-17 | 9 | 6 | VALVULA | REGISTRO |  |  |  | 1 POL |  | 1 | UN | SIM | NAO | SIM | - | MANUAL
| #REF! | 42501 | RIO VERDE | AE-04-RV-1707-3371 | RIO VERDE | MIRIAN RESENDE | VIVEIRO RUA BEM TE VI QD 13 - RIO VERDE | POÇO 06 MIRIAM RESENDE E RESERVATORIO | POÇO - EEAT | 11710050 | 2020-07-17 | 9 | 6 | VALVULA | RETENCAO |  |  |  | 2 POL |  | 1 | UN | SIM | NAO | SIM | - | MANUAL
| #REF! | 42502 | RIO VERDE | AE-04-RV-1707-3372 | RIO VERDE | MIRIAN RESENDE | VIVEIRO RUA BEM TE VI QD 13 - RIO VERDE | POÇO 06 MIRIAM RESENDE E RESERVATORIO | POÇO - EEAT | 11710050 | 2020-07-17 | 9 | 6 | VALVULA | ALIVIO |  |  |  | 3/4 POL |  | 1 | UN | SIM | NAO | SIM | - | MANUAL
| #REF! | 42504 | RIO VERDE | AE-04-RV-1707-3374 | RIO VERDE | MIRIAN RESENDE | VIVEIRO RUA BEM TE VI QD 13 - RIO VERDE | POÇO 06 MIRIAM RESENDE E RESERVATORIO | POÇO - EEAT | 11710050 | 2020-07-17 | 9 | 6 | ESTRUTURA | TANQUE DE CONTATO | TANQUE CILINDRICO METALICO | METALICO | TANQUE | DN= 3,0 M; H= 3,0 M | 20 M³ | 1 | UN | SIM | NAO | SIM | -
| #REF! | 42505 | RIO VERDE | AE-04-RV-1707-3375 | RIO VERDE | MIRIAN RESENDE | VIVEIRO RUA BEM TE VI QD 13 - RIO VERDE | POÇO 06 MIRIAM RESENDE E RESERVATORIO | POÇO - EEAT | 11710050 | 2020-07-17 | 9 | 6 | VALVULA | REGISTRO |  |  |  | 100 MM |  | 4 | UN | SIM | NAO | SIM | - | MANUAL
| #REF! | 42506 | RIO VERDE | AE-04-RV-1707-3376 | RIO VERDE | MIRIAN RESENDE | VIVEIRO RUA BEM TE VI QD 13 - RIO VERDE | POÇO 06 MIRIAM RESENDE E RESERVATORIO | POÇO - EEAT | 11710050 | 2020-07-17 | 9 | 6 | VALVULA | RETENCAO |  |  |  | 100 MM |  | 2 | UN | SIM | NAO | SIM | - | MANUAL
| #REF! | 42512 | RIO VERDE | AE-04-RV-1707-3382 | RIO VERDE | MIRIAN RESENDE | RUA ANDORINHA QD 11 LT 4 - RIO VERDE | POÇO 05 MIRIAM RESENDE (FORA DA PLANILHA) | POÇO | 11710047 | 2020-07-17 | 10 | 7 | POCO | POCO ARTESIANO | [5 empty] | 1 | UN | SIM | NAO | SIM | -
| #REF! | 42513 | RIO VERDE | AE-04-RV-1707-3383 | RIO VERDE | MIRIAN RESENDE | RUA ANDORINHA QD 11 LT 4 - RIO VERDE | POÇO 05 MIRIAM RESENDE (FORA DA PLANILHA) | POÇO | 11710047 | 2020-07-17 | 10 | 7 | BOMBA | SUBMERSA | [5 empty] | 1 | UN | SIM | NAO | SIM | - |  |  |  | 20 M³/H
| #REF! | 42514 | RIO VERDE | AE-04-RV-1707-3384 | RIO VERDE | MIRIAN RESENDE | RUA ANDORINHA QD 11 LT 4 - RIO VERDE | POÇO 05 MIRIAM RESENDE (FORA DA PLANILHA) | POÇO | 11710047 | 2020-07-17 | 10 | 7 | PAINEL | QUADRO DE COMANDO | [5 empty] | 1 | UN | SIM | NAO | SIM | -
| #REF! | 42516 | RIO VERDE | AE-04-RV-1707-3386 | RIO VERDE | MIRIAN RESENDE | RUA ANDORINHA QD 11 LT 4 - RIO VERDE | POÇO 05 MIRIAM RESENDE (FORA DA PLANILHA) | POÇO | 11710047 | 2020-07-17 | 10 | 7 | VALVULA | REGISTRO |  |  |  | 4 POL |  | 1 | UN | SIM | NAO | SIM | - | MANUAL
| #REF! | 42517 | RIO VERDE | AE-04-RV-1707-3387 | RIO VERDE | MIRIAN RESENDE | RUA ANDORINHA QD 11 LT 4 - RIO VERDE | POÇO 05 MIRIAM RESENDE (FORA DA PLANILHA) | POÇO | 11710047 | 2020-07-17 | 10 | 7 | VALVULA | RETENCAO |  |  |  | 4 POL |  | 1 | UN | SIM | NAO | SIM | - | MANUAL
| #REF! | 42518 | RIO VERDE | AE-04-RV-1707-3388 | RIO VERDE | MIRIAN RESENDE | RUA ANDORINHA QD 11 LT 4 - RIO VERDE | POÇO 05 MIRIAM RESENDE (FORA DA PLANILHA) | POÇO | 11710047 | 2020-07-17 | 10 | 7 | VALVULA | ALIVIO |  |  |  | 3/4 POL |  | 1 | UN | SIM | NAO | SIM | - | MANUAL
| #REF! | 42529 | RIO VERDE | AE-04-RV-1707-3399 | RIO VERDE | NILSON VELOSO | RUA NELSON VELOSO DO CARMO QD 04 LT 36 - RIO VERDE | RESERVATORIO NELSON VELOSO | RAP | 11710055 | 2020-07-17 | 1 | 9 | RESERVATORIO | RESERVATORIO APOIADO METALICO | DIAMETRO 3,30 M; ALTUR 18,00 M |  |  | 3,30 M X 3,30 M | 160 M³ | 1 | UN | SIM | NAO | SIM | - | [11 empty] | SIM
| #REF! | 42530 | RIO VERDE | AE-04-RV-1707-3400 | RIO VERDE | NILSON VELOSO | RUA NELSON VELOSO DO CARMO QD 04 LT 36 - RIO VERDE | RESERVATORIO NELSON VELOSO | RAP | 11710055 | 2020-07-17 | 1 | 9 | RESERVATORIO | RESERVATORIO APOIADO METALICO | DIAMETRO 3,30 M; ALTUR 18,00 M |  |  | 3,30 M X 3,30 M | 160 M³ | 1 | UN | SIM | NAO | SIM | - | [11 empty] | SIM
| #REF! | 42531 | RIO VERDE | AE-04-RV-1707-3401 | RIO VERDE | NILSON VELOSO | RUA NELSON VELOSO DO CARMO QD 04 LT 36 - RIO VERDE | RESERVATORIO NELSON VELOSO | RAP | 11710055 | 2020-07-17 | 1 | 9 | RESERVATORIO | RESERVATORIO APOIADO METALICO | DIAMETRO 8,00 M; ALTURA 3,00 M |  |  | 8,00 M X 8,00 M | 150M³ | 1 | UN | SIM | NAO | SIM | - | [11 empty] | SIM
| #REF! | 42532 | RIO VERDE | AE-04-RV-1707-3402 | RIO VERDE | NILSON VELOSO | RUA NELSON VELOSO DO CARMO QD 04 LT 36 - RIO VERDE | RESERVATORIO NELSON VELOSO | RAP | 11710055 | 2020-07-17 | 1 | 9 | VALVULA | REGISTRO |  |  |  | 150 MM |  | 10 | UN | SIM | NAO | SIM | - | MANUAL | [10 empty] | SIM
| #REF! | 42533 | RIO VERDE | AE-04-RV-1707-3403 | RIO VERDE | NILSON VELOSO | RUA NELSON VELOSO DO CARMO QD 04 LT 36 - RIO VERDE | RESERVATORIO NELSON VELOSO | RAP | 11710055 | 2020-07-17 | 1 | 9 | VALVULA | REGISTRO |  |  |  | 100 MM |  | 3 | UN | SIM | NAO | SIM | - | MANUAL | [10 empty] | SIM
| #REF! | 42534 | RIO VERDE | AE-04-RV-1707-3404 | RIO VERDE | NILSON VELOSO | RUA NELSON VELOSO DO CARMO QD 04 LT 36 - RIO VERDE | RESERVATORIO NELSON VELOSO | RAP | 11710055 | 2020-07-17 | 1 | 9 | VALVULA | REGULADORA DE PRESSAO |  |  |  | 80 MM |  | 1 | UN | SIM | NAO | SIM | - | AUTOMATICO | [10 empty] | SIM
| #REF! | 42535 | RIO VERDE | AE-04-RV-1707-3405 | RIO VERDE | NILSON VELOSO | RUA NELSON VELOSO DO CARMO QD 04 LT 36 - RIO VERDE | RESERVATORIO NELSON VELOSO | RAP | 11710055 | 2020-07-17 | 1 | 9 | VALVULA | REGISTRO |  |  |  | 80 MM |  | 2 | UN | SIM | NAO | SIM | - | MANUAL | [10 empty] | SIM
| #REF! | 42537 | RIO VERDE | AE-04-RV-1707-3407 | RIO VERDE | NILSON VELOSO | RUA NELSON VELOSO DO CARMO QD 04 LT 36 - RIO VERDE | RESERVATORIO NELSON VELOSO | RAP | 11710055 | 2020-07-17 | 1 | 9 | MEDIDOR | MACROMEDIDOR |  |  |  | 80 MM |  | 1 | UN | SIM | NAO | SIM | - |  |  |  | 40 M³/H | [7 empty] | SIM
| #REF! | 42544 | RIO VERDE | AE-04-RV-1707-3414 | RIO VERDE | MIRIAN RESENDE | AREA VERDE RUA DO SORGO QD 38 LT 30 - RIO VERDE | RESERVATORIO CEU AZUL E POÇO- MIRIAM RESENDE | RAP - POÇO - EEAT | 11710045 | 2020-07-17 | 4 | 10 | POCO | POCO ARTESIANO | [5 empty] | 1 | UN | SIM | NAO | SIM | - |  |  |  | 13 M³/H | [7 empty] | SIM
| #REF! | 42545 | RIO VERDE | AE-04-RV-1707-3415 | RIO VERDE | MIRIAN RESENDE | AREA VERDE RUA DO SORGO QD 38 LT 30 - RIO VERDE | RESERVATORIO CEU AZUL E POÇO- MIRIAM RESENDE | RAP - POÇO - EEAT | 11710045 | 2020-07-17 | 4 | 10 | BOMBA | SUBMERSA | [5 empty] | 1 | UN | SIM | NAO | SIM | - | [11 empty] | SIM
| #REF! | 42549 | RIO VERDE | AE-04-RV-1707-3419 | RIO VERDE | MIRIAN RESENDE | AREA VERDE RUA DO SORGO QD 38 LT 30 - RIO VERDE | RESERVATORIO CEU AZUL E POÇO- MIRIAM RESENDE | RAP - POÇO - EEAT | 11710045 | 2020-07-17 | 4 | 10 | VALVULA | REGISTRO |  |  |  | 2,5 POL |  | 2 | UN | SIM | NAO | SIM | - | MANUAL | [10 empty] | SIM
| #REF! | 42550 | RIO VERDE | AE-04-RV-1707-3420 | RIO VERDE | MIRIAN RESENDE | AREA VERDE RUA DO SORGO QD 38 LT 30 - RIO VERDE | RESERVATORIO CEU AZUL E POÇO- MIRIAM RESENDE | RAP - POÇO - EEAT | 11710045 | 2020-07-17 | 4 | 10 | VALVULA | RETENCAO |  |  |  | 2,5 POL |  | 1 | UN | SIM | NAO | SIM | - | MANUAL | [10 empty] | SIM
| #REF! | 42551 | RIO VERDE | AE-04-RV-1707-3421 | RIO VERDE | MIRIAN RESENDE | AREA VERDE RUA DO SORGO QD 38 LT 30 - RIO VERDE | RESERVATORIO CEU AZUL E POÇO- MIRIAM RESENDE | RAP - POÇO - EEAT | 11710045 | 2020-07-17 | 4 | 10 | VALVULA | ALIVIO |  |  |  | 3/4 POL |  | 1 | UN | SIM | NAO | SIM | - | MANUAL | [10 empty] | SIM
| #REF! | 42553 | RIO VERDE | AE-04-RV-1707-3423 | RIO VERDE | MIRIAN RESENDE | AREA VERDE RUA DO SORGO QD 38 LT 30 - RIO VERDE | RESERVATORIO CEU AZUL E POÇO- MIRIAM RESENDE | RAP - POÇO - EEAT | 11710045 | 2020-07-17 | 4 | 10 | RESERVATORIO | RESERVATORIO APOIADO METALICO | DIAMETRO 4,30 M; ALTURA 7,00 M |  |  | 4,30 M X 4,30 M | 100 M³ | 1 | UN | SIM | NAO | SIM | - | [11 empty] | SIM
| #REF! | 42554 | RIO VERDE | AE-04-RV-1707-3424 | RIO VERDE | MIRIAN RESENDE | AREA VERDE RUA DO SORGO QD 38 LT 30 - RIO VERDE | RESERVATORIO CEU AZUL E POÇO- MIRIAM RESENDE | RAP - POÇO - EEAT | 11710045 | 2020-07-17 | 4 | 10 | VALVULA | REGISTRO |  |  |  | 200 MM |  | 4 | UN | SIM | NAO | SIM | - | MANUAL | [10 empty] | SIM
| #REF! | 42555 | RIO VERDE | AE-04-RV-1707-3425 | RIO VERDE | MIRIAN RESENDE | AREA VERDE RUA DO SORGO QD 38 LT 30 - RIO VERDE | RESERVATORIO CEU AZUL E POÇO- MIRIAM RESENDE | RAP - POÇO - EEAT | 11710045 | 2020-07-17 | 4 | 10 | VALVULA | REGISTRO |  |  |  | 100 MM |  | 2 | UN | SIM | NAO | SIM | - | MANUAL | [10 empty] | SIM
| #REF! | 42556 | RIO VERDE | AE-04-RV-1707-3426 | RIO VERDE | MIRIAN RESENDE | AREA VERDE RUA DO SORGO QD 38 LT 30 - RIO VERDE | RESERVATORIO CEU AZUL E POÇO- MIRIAM RESENDE | RAP - POÇO - EEAT | 11710045 | 2020-07-17 | 4 | 10 | VALVULA | REGISTRO |  |  |  | 250 MM |  | 3 | UN | SIM | NAO | SIM | - | MANUAL | [10 empty] | SIM
| #REF! | 42557 | RIO VERDE | AE-04-RV-1707-3427 | RIO VERDE | MIRIAN RESENDE | AREA VERDE RUA DO SORGO QD 38 LT 30 - RIO VERDE | RESERVATORIO CEU AZUL E POÇO- MIRIAM RESENDE | RAP - POÇO - EEAT | 11710045 | 2020-07-17 | 4 | 10 | VALVULA | RETENCAO |  |  |  | 200 MM |  | 3 | UN | SIM | NAO | SIM | - | MANUAL | [10 empty] | SIM
| #REF! | 42571 | RIO VERDE | AE-04-RV-1707-3441 | RIO VERDE | GIRASSOL | AV CEU AZUL COM RUA DA SOJA QD 03 LT 05 | RESERVATORIO GIRASSOL E POÇO | REL - POÇO | 11710032 | 2020-07-17 | 5 | 11 | POCO | POCO ARTESIANO | [5 empty] | 1 | UN | SIM | NAO | SIM | -
| #REF! | 42572 | RIO VERDE | AE-04-RV-1707-3442 | RIO VERDE | GIRASSOL | AV CEU AZUL COM RUA DA SOJA QD 03 LT 05 | RESERVATORIO GIRASSOL E POÇO | REL - POÇO | 11710032 | 2020-07-17 | 5 | 11 | BOMBA | SUBMERSA | [5 empty] | 1 | UN | SIM | NAO | SIM | - |  |  |  | 3,75 M³/H
| #REF! | 42575 | RIO VERDE | AE-04-RV-1707-3445 | RIO VERDE | GIRASSOL | AV CEU AZUL COM RUA DA SOJA QD 03 LT 05 | RESERVATORIO GIRASSOL E POÇO | REL - POÇO | 11710032 | 2020-07-17 | 5 | 11 | VALVULA | REGISTRO |  |  |  | 3 POL |  | 1 | UN | SIM | NAO | SIM | - | MANUAL
| #REF! | 42576 | RIO VERDE | AE-04-RV-1707-3446 | RIO VERDE | GIRASSOL | AV CEU AZUL COM RUA DA SOJA QD 03 LT 05 | RESERVATORIO GIRASSOL E POÇO | REL - POÇO | 11710032 | 2020-07-17 | 5 | 11 | VALVULA | RETENCAO |  |  |  | 3 POL |  | 1 | UN | SIM | NAO | SIM | - | MANUAL
| #REF! | 42577 | RIO VERDE | AE-04-RV-1707-3447 | RIO VERDE | GIRASSOL | AV CEU AZUL COM RUA DA SOJA QD 03 LT 05 | RESERVATORIO GIRASSOL E POÇO | REL - POÇO | 11710032 | 2020-07-17 | 5 | 11 | VALVULA | ALIVIO |  |  |  | 3/4 POL |  | 1 | UN | SIM | NAO | SIM | - | MANUAL
| #REF! | 42580 | RIO VERDE | AE-04-RV-1707-3450 | RIO VERDE | GIRASSOL | AV CEU AZUL COM RUA DA SOJA QD 03 LT 05 | RESERVATORIO GIRASSOL E POÇO | REL - POÇO | 11710032 | 2020-07-17 | 5 | 11 | VALVULA | REGISTRO |  |  |  | 100 MM |  | 3 | UN | SIM | NAO | SIM | - | MANUAL
| #REF! | 42581 | RIO VERDE | AE-04-RV-1707-3451 | RIO VERDE | GIRASSOL | AV CEU AZUL COM RUA DA SOJA QD 03 LT 05 | RESERVATORIO GIRASSOL E POÇO | REL - POÇO | 11710032 | 2020-07-17 | 5 | 11 | VALVULA | REGISTRO |  |  |  | 80 MM |  | 1 | UN | SIM | NAO | SIM | - | MANUAL
| #REF! | 42582 | RIO VERDE | AE-04-RV-1707-3452 | RIO VERDE | GIRASSOL | AV CEU AZUL COM RUA DA SOJA QD 03 LT 05 | RESERVATORIO GIRASSOL E POÇO | REL - POÇO | 11710032 | 2020-07-17 | 5 | 11 | TANQUE | TANQUE DE FIBRA |  |  |  | DN = 0,80M, H = 1,00M | 500L | 1 | UN | SIM | NAO | SIM | -
| #REF! | 42583 | RIO VERDE | AE-04-RV-1707-3453 | RIO VERDE | GIRASSOL | AV CEU AZUL COM RUA DA SOJA QD 03 LT 05 | RESERVATORIO GIRASSOL E POÇO | REL - POÇO | 11710032 | 2020-07-17 | 5 | 11 | MEDIDOR | MACROMEDIDOR |  |  |  | 50 MM |  | 1 | UN | SIM | NAO | SIM | - |  |  |  | 25 M³/H
x | [35 empty] | x

## Trindade
|  |  |  | BASE DE AVALIAÇÃO EQUIPAMENTOS SANEAGO |  | REFERÊNCIA: 31/12/2018 |  | 319 | [28 empty] | Auxiliar Localidade | Vai vistoriar?
X
|  | Sequência | Regional | NOME DA ASSET - EQUIPE - CIDADE - DATA - SEQ COM 4 DIGITOS | Cidade | Sistema | Endereço | Nomenclatura | Tipo de Instalação | Local de Inventário | Dia do inventário | ordem | Aba | Tipo de bem | Especificação | Informações Adicionais das Urbanizações e Benfeitorias | Fechamento Lateral | Padrão | Diâmetro/dimensões | Capacidade | Qtd | un | Operacional | Reserva | Elegível | Plaqueta | Acionamento | Potência | Rotação | Vazão | Fabricante | Modelo | Número de Série | área m² | Dados Adicionais
| #REF! | 34170 | GRANDE GOIÂNIA | AE-E04-TR-0508-0388 | TRINDADE | JARDIM PALMARES | RUA TULIPA COM RUA JASMIN QD 73 LT 12 PALMARES - TRINDADE | CENTRO DE RESERVAÇÃO PALMARES | RAP - REL - EEAT | 12440014 | 2020-07-22 | 4 | 5 | MOTOR | INDUCAO | [5 empty] | 1 | UN | SIM | NAO | SIM | 14001-5483 |  | 7,5 CV | 3500 |  | EBERLE
| #REF! | 34171 | GRANDE GOIÂNIA | AE-E04-TR-0508-0389 | TRINDADE | JARDIM PALMARES | RUA TULIPA COM RUA JASMIN QD 73 LT 12 PALMARES - TRINDADE | CENTRO DE RESERVAÇÃO PALMARES | RAP - REL - EEAT | 12440014 | 2020-07-22 | 4 | 5 | MOTOR | INDUCAO | [5 empty] | 1 | UN | SIM | NAO | SIM | 14001-5484 |  | 7,5 CV | 3500 |  | EBERLE
| #REF! | 34140 | GRANDE GOIÂNIA | AE-E04-TR-0508-0358 | TRINDADE | JARDIM PALMARES | RUA DOS LIRIOS QD 41 PALMARES - TRINDADE | CAIXA DE REUNIÃO E POÇO P1 PALMARES | RAP - EEAT - POÇO | 12440013 | 2020-07-22 | 1 | 4 | MOTOR | INDUCAO | [5 empty] | 1 | UN | SIM | NAO | SIM | 14001-5485 |  | 15 CV | 1750 |  | EBERLE | [6 empty] | SIM
| #REF! | 34141 | GRANDE GOIÂNIA | AE-E04-TR-0508-0359 | TRINDADE | JARDIM PALMARES | RUA DOS LIRIOS QD 41 PALMARES - TRINDADE | CAIXA DE REUNIÃO E POÇO P1 PALMARES | RAP - EEAT - POÇO | 12440013 | 2020-07-22 | 1 | 4 | MOTOR | INDUCAO | [5 empty] | 1 | UN | SIM | NAO | SIM | 14001-5486 |  | 15 CV | 1750 |  | EBERLE | [6 empty] | SIM
| #REF! | 34493 | GRANDE GOIÂNIA | AE-E04-TR-0508-0712 | TRINDADE | ETA ARROZAL | ZONA RURAL FAZENDA ARROZAL - TRINDADE | ETA SISTEMA ARROZAL TRINDADE | ETA | 12440012 | 2020-07-24 | 1 | 1 | MOTOR | INDUCAO | [5 empty] | 1 | UN | NAO | SIM | SIM | 14001-5511 |  | 12,5 CV |  |  | WEG | [6 empty] | SIM
| #REF! | 34636 | GRANDE GOIÂNIA | AE-E04-TR-0508-0864 | TRINDADE | SETOR CRISTINA | RUA RUI BARBOSA C/ RUA FABIO RAMOS QD 13 - TRINDADE | CR SAA CRISTINA | RAP - REL - EEAT | 12440051 | 2020-07-27 | 7 | 9 | MOTOR | INDUCAO | [5 empty] | 1 | UN | SIM | NAO | SIM | 14001-5513 |  | 7,5 CV | 3520 |  | WEG
| #REF! | 34635 | GRANDE GOIÂNIA | AE-E04-TR-0508-0863 | TRINDADE | SETOR CRISTINA | RUA RUI BARBOSA C/ RUA FABIO RAMOS QD 13 - TRINDADE | CR SAA CRISTINA | RAP - REL - EEAT | 12440051 | 2020-07-27 | 7 | 9 | MOTOR | INDUCAO | [5 empty] | 1 | UN | SIM | NAO | SIM | 14001-5514 |  | 7,5 CV | 3520 |  | WEG
| #REF! | 34786 | GRANDE GOIÂNIA | AE-E04-TR-0508-1005 | TRINDADE | SETOR CRISTINA | RUA OSVALDO CRUZ QD 17 PRAÇA - TRINDADE | CAIXA DE REUNIAO SAA CRISTINA | RAP - EEAT - POÇO | 12440050 | 2020-07-28 | 2 | 3 | MOTOR | INDUCAO | [5 empty] | 1 | UN | SIM | NAO | SIM | 14001-5515 |  | 7,5 CV | 3500 |  | EBERLE
| #REF! | 33917 | GRANDE GOIÂNIA | AE-E04-TR-0508-0138 | TRINDADE | ETA ARROZAL | RUA ERNESTINA LIMA MARIA SILVA APM 05 RESIDENCIAL VIEIRA - TRINDADE | CR VIEIRA | RAP - EEAT | 12440010 | 2020-07-20 | 9 | 9 | MOTOR | INDUCAO | [5 empty] | 1 | UN | SIM | NAO | SIM | 14001-6042 |  | 15 CV | 1755 |  | WEG
| #REF! | 33918 | GRANDE GOIÂNIA | AE-E04-TR-0508-0139 | TRINDADE | ETA ARROZAL | RUA ERNESTINA LIMA MARIA SILVA APM 05 RESIDENCIAL VIEIRA - TRINDADE | CR VIEIRA | RAP - EEAT | 12440010 | 2020-07-20 | 9 | 9 | MOTOR | INDUCAO | [5 empty] | 1 | UN | SIM | NAO | SIM | 14001-6043 |  | 15 CV | 1755 |  | WEG
| #REF! | 34787 | GRANDE GOIÂNIA | AE-E04-TR-0508-1006 | TRINDADE | SETOR CRISTINA | RUA OSVALDO CRUZ QD 17 PRAÇA - TRINDADE | CAIXA DE REUNIAO SAA CRISTINA | RAP - EEAT - POÇO | 12440050 | 2020-07-28 | 2 | 3 | MOTOR | INDUCAO | [5 empty] | 1 | UN | SIM | NAO | SIM | 14001-6911 |  | 7,5 CV | 3500 |  | WEG
| #REF! | 34397 | GRANDE GOIÂNIA | AE-E04-TR-0508-0617 | TRINDADE | ETA ARROZAL | ZONA RURAL FAZENDA ARROZAL - TRINDADE | ETA SISTEMA ARROZAL TRINDADE | ETA | 12440012 | 2020-07-24 | 1 | 1 | MOTOR | INDUCAO | [5 empty] | 1 | UN | SIM | NAO | SIM | 14001-7200 |  | 200 CV | 1790 |  | WEG | [6 empty] | SIM
| #REF! | 34394 | GRANDE GOIÂNIA | AE-E04-TR-0508-0614 | TRINDADE | ETA ARROZAL | ZONA RURAL FAZENDA ARROZAL - TRINDADE | ETA SISTEMA ARROZAL TRINDADE | ETA | 12440012 | 2020-07-24 | 1 | 1 | MOTOR | INDUCAO | [5 empty] | 1 | UN | SIM | NAO | SIM | 14001-7201 |  | 200 CV | 1790 |  | WEG | [6 empty] | SIM
| #REF! | 34395 | GRANDE GOIÂNIA | AE-E04-TR-0508-0615 | TRINDADE | ETA ARROZAL | ZONA RURAL FAZENDA ARROZAL - TRINDADE | ETA SISTEMA ARROZAL TRINDADE | ETA | 12440012 | 2020-07-24 | 1 | 1 | MOTOR | INDUCAO | [5 empty] | 1 | UN | SIM | NAO | SIM | 14001-7202 |  | 200 CV | 1790 |  | WEG | [6 empty] | SIM
| #REF! | 34396 | GRANDE GOIÂNIA | AE-E04-TR-0508-0616 | TRINDADE | ETA ARROZAL | ZONA RURAL FAZENDA ARROZAL - TRINDADE | ETA SISTEMA ARROZAL TRINDADE | ETA | 12440012 | 2020-07-24 | 1 | 1 | MOTOR | INDUCAO | [5 empty] | 1 | UN | SIM | NAO | SIM | 14001-7203 |  | 200 CV | 1790 |  | WEG | [6 empty] | SIM
| #REF! | 34833 | GRANDE GOIÂNIA | AE-E04-TR-0508-1047 | TRINDADE | MEIA PONTE | RUA LEOPOLDO DE BULHOES C/ RUA ITUMBIARA QD 88 - TRINDADE | CENTRO DE RESERVAÇÃO MAYSA | RAP - REL | 12440029 | 2020-07-28 | 5 | 5 | MOTOR | INDUCAO | [5 empty] | 1 | UN | SIM | NAO | SIM | 14001-7706 |  | 5 CV | 1730 |  | VOGES
| #REF! | 34387 | GRANDE GOIÂNIA | AE-E04-TR-0508-0607 | TRINDADE | ETA ARROZAL | ZONA RURAL FAZENDA ARROZAL - TRINDADE | ETA SISTEMA ARROZAL TRINDADE | ETA | 12440012 | 2020-07-24 | 1 | 1 | MOTOR | INDUCAO | [5 empty] | 1 | UN | SIM | NAO | SIM | 14001-7868 |  | 0,75 KW | 1700 |  | CE | [6 empty] | SIM
| #REF! | 34384 | GRANDE GOIÂNIA | AE-E04-TR-0508-0604 | TRINDADE | ETA ARROZAL | ZONA RURAL FAZENDA ARROZAL - TRINDADE | ETA SISTEMA ARROZAL TRINDADE | ETA | 12440012 | 2020-07-24 | 1 | 1 | MOTOR | INDUCAO | [5 empty] | 1 | UN | SIM | NAO | SIM | 14001-7870 |  | 0,75 KW | 1700 |  | CE | [6 empty] | SIM
| #REF! | 34389 | GRANDE GOIÂNIA | AE-E04-TR-0508-0609 | TRINDADE | ETA ARROZAL | ZONA RURAL FAZENDA ARROZAL - TRINDADE | ETA SISTEMA ARROZAL TRINDADE | ETA | 12440012 | 2020-07-24 | 1 | 1 | MOTOR | INDUCAO | [5 empty] | 1 | UN | SIM | NAO | SIM | 14001-7871 |  | 0,75 KW | 1700 |  | CE | [6 empty] | SIM
| #REF! | 34495 | GRANDE GOIÂNIA | AE-E04-TR-0508-0714 | TRINDADE | ETA ARROZAL | ZONA RURAL FAZENDA ARROZAL - TRINDADE | ETA SISTEMA ARROZAL TRINDADE | ETA | 12440012 | 2020-07-24 | 1 | 1 | MOTOR | INDUCAO | [5 empty] | 1 | UN | NAO | SIM | SIM | 14001-7872 |  | 3 CV | 1640 |  | WEG | [6 empty] | SIM
| #REF! | 34388 | GRANDE GOIÂNIA | AE-E04-TR-0508-0608 | TRINDADE | ETA ARROZAL | ZONA RURAL FAZENDA ARROZAL - TRINDADE | ETA SISTEMA ARROZAL TRINDADE | ETA | 12440012 | 2020-07-24 | 1 | 1 | MOTOR | INDUCAO | [5 empty] | 1 | UN | SIM | NAO | SIM | 14001-7874 |  | 0,75 KW | 1700 |  | CE | [6 empty] | SIM
| #REF! | 34385 | GRANDE GOIÂNIA | AE-E04-TR-0508-0605 | TRINDADE | ETA ARROZAL | ZONA RURAL FAZENDA ARROZAL - TRINDADE | ETA SISTEMA ARROZAL TRINDADE | ETA | 12440012 | 2020-07-24 | 1 | 1 | MOTOR | INDUCAO | [5 empty] | 1 | UN | SIM | NAO | SIM | 14001-7875 |  | 0,75 KW | 1700 |  | CE | [6 empty] | SIM
| #REF! | 34391 | GRANDE GOIÂNIA | AE-E04-TR-0508-0611 | TRINDADE | ETA ARROZAL | ZONA RURAL FAZENDA ARROZAL - TRINDADE | ETA SISTEMA ARROZAL TRINDADE | ETA | 12440012 | 2020-07-24 | 1 | 1 | MOTOR | INDUCAO | [5 empty] | 1 | UN | SIM | NAO | SIM | 14001-7876 |  | 0,75 KW | 1700 |  | CE | [6 empty] | SIM
| #REF! | 34390 | GRANDE GOIÂNIA | AE-E04-TR-0508-0610 | TRINDADE | ETA ARROZAL | ZONA RURAL FAZENDA ARROZAL - TRINDADE | ETA SISTEMA ARROZAL TRINDADE | ETA | 12440012 | 2020-07-24 | 1 | 1 | MOTOR | INDUCAO | [5 empty] | 1 | UN | SIM | NAO | SIM | 14001-7877 |  | 0,75 KW | 1700 |  | CE | [6 empty] | SIM
| #REF! | 34347 | GRANDE GOIÂNIA | AE-E04-TR-0508-0569 | TRINDADE | ETA ARROZAL | RUA DA SAUDADE N 206, SANTO ONOFE - TRINDADE | ESCRITÓRIO CENTRAL DE TRINDADE | RAP - EEAT | 12440009 | 2020-07-23 | 7 | 7 | MOTOR | COMBUSTAO | GRUPO MOTO GERADOR |  |  |  |  | 1 | UN | SIM | NAO | SIM | 14001-8147 |  | 2 HP | [9 empty] | SIM
| #REF! | 34491 | GRANDE GOIÂNIA | AE-E04-TR-0508-0710 | TRINDADE | ETA ARROZAL | ZONA RURAL FAZENDA ARROZAL - TRINDADE | ETA SISTEMA ARROZAL TRINDADE | ETA | 12440012 | 2020-07-24 | 1 | 1 | MOTOR | INDUCAO | [5 empty] | 1 | UN | NAO | SIM | SIM | 14001-8836 |  | 12,5 CV |  |  | WEG | [6 empty] | SIM
| #REF! | 34586 | GRANDE GOIÂNIA | AE-E04-TR-0508-0816 | TRINDADE | MARISTA | RUA AFONSO PENA QD 42 MARISTA - TRINDADE | CAIXA DE REUNIAO SAA MARISTA E POÇO P04 | RAP - POÇO | 12440020 | 2020-07-27 | 2 | 7 | MOTOR | INDUCAO | [5 empty] | 1 | UN | SIM | NAO | SIM | 14001-8836 |  | 15 CV | 3500 |  | WEG |  |  |  | SEGUNDO MOTOR RETIRADO
| #REF! | 34494 | GRANDE GOIÂNIA | AE-E04-TR-0508-0713 | TRINDADE | ETA ARROZAL | ZONA RURAL FAZENDA ARROZAL - TRINDADE | ETA SISTEMA ARROZAL TRINDADE | ETA | 12440012 | 2020-07-24 | 1 | 1 | MOTOR | INDUCAO | [5 empty] | 1 | UN | NAO | SIM | SIM | 14001-9129 |  | 5 CV |  |  | WEG | [6 empty] | SIM
| #REF! | 34406 | GRANDE GOIÂNIA | AE-E04-TR-0508-0626 | TRINDADE | ETA ARROZAL | ZONA RURAL FAZENDA ARROZAL - TRINDADE | ETA SISTEMA ARROZAL TRINDADE | ETA | 12440012 | 2020-07-24 | 1 | 1 | MOTOR | INDUCAO | [5 empty] | 1 | UN | SIM | NAO | SIM | 14001-9160 |  | 5 CV | [9 empty] | SIM
| #REF! | 34440 | GRANDE GOIÂNIA | AE-E04-TR-0508-0660 | TRINDADE | ETA ARROZAL | ZONA RURAL FAZENDA ARROZAL - TRINDADE | ETA SISTEMA ARROZAL TRINDADE | ETA | 12440012 | 2020-07-24 | 1 | 1 | EQUIPAMENTO DE LABORATORIO | PHMETRO | [5 empty] | 1 | UN | SIM | NAO | SIM | 14003-0710 |  |  |  |  | DIGIMED | DM 2P | [5 empty] | SIM
| #REF! | 34410 | GRANDE GOIÂNIA | AE-E04-TR-0508-0630 | TRINDADE | ETA ARROZAL | ZONA RURAL FAZENDA ARROZAL - TRINDADE | ETA SISTEMA ARROZAL TRINDADE | ETA | 12440012 | 2020-07-24 | 1 | 1 | BOMBA | REDUTORA | [5 empty] | 1 | UN | SIM | NAO | SIM | 14005-0331 |  | 1 CV |  |  | SIGMA | [6 empty] | SIM
| #REF! | 34496 | GRANDE GOIÂNIA | AE-E04-TR-0508-0715 | TRINDADE | ETA ARROZAL | ZONA RURAL FAZENDA ARROZAL - TRINDADE | ETA SISTEMA ARROZAL TRINDADE | ETA | 12440012 | 2020-07-24 | 1 | 1 | BOMBA | REDUTORA | [5 empty] | 1 | UN | NAO | SIM | SIM | 14005-0332 |  | 1 CV |  |  | SIGMA | [6 empty] | SIM
| #REF! | 34415 | GRANDE GOIÂNIA | AE-E04-TR-0508-0635 | TRINDADE | ETA ARROZAL | ZONA RURAL FAZENDA ARROZAL - TRINDADE | ETA SISTEMA ARROZAL TRINDADE | ETA | 12440012 | 2020-07-24 | 1 | 1 | BOMBA | REDUTORA | [5 empty] | 1 | UN | SIM | NAO | SIM | 14005-0333 |  | 1 CV |  |  | SIGMA | [6 empty] | SIM
| #REF! | 34414 | GRANDE GOIÂNIA | AE-E04-TR-0508-0634 | TRINDADE | ETA ARROZAL | ZONA RURAL FAZENDA ARROZAL - TRINDADE | ETA SISTEMA ARROZAL TRINDADE | ETA | 12440012 | 2020-07-24 | 1 | 1 | BOMBA | REDUTORA | [5 empty] | 1 | UN | SIM | NAO | SIM | 14005-0334 |  | 1 CV |  |  | SIGMA | [6 empty] | SIM
| #REF! | 34413 | GRANDE GOIÂNIA | AE-E04-TR-0508-0633 | TRINDADE | ETA ARROZAL | ZONA RURAL FAZENDA ARROZAL - TRINDADE | ETA SISTEMA ARROZAL TRINDADE | ETA | 12440012 | 2020-07-24 | 1 | 1 | BOMBA | REDUTORA | [5 empty] | 1 | UN | SIM | NAO | SIM | 14005-0335 |  | 1 CV |  |  | SIGMA | [6 empty] | SIM
| #REF! | 34412 | GRANDE GOIÂNIA | AE-E04-TR-0508-0632 | TRINDADE | ETA ARROZAL | ZONA RURAL FAZENDA ARROZAL - TRINDADE | ETA SISTEMA ARROZAL TRINDADE | ETA | 12440012 | 2020-07-24 | 1 | 1 | BOMBA | REDUTORA | [5 empty] | 1 | UN | SIM | NAO | SIM | 14005-0336 |  | 1 CV |  |  | SIGMA | [6 empty] | SIM
| #REF! | 34408 | GRANDE GOIÂNIA | AE-E04-TR-0508-0628 | TRINDADE | ETA ARROZAL | ZONA RURAL FAZENDA ARROZAL - TRINDADE | ETA SISTEMA ARROZAL TRINDADE | ETA | 12440012 | 2020-07-24 | 1 | 1 | BOMBA | REDUTORA | [5 empty] | 1 | UN | SIM | NAO | SIM | 14005-0337 |  | 1 CV |  |  | SIGMA | [6 empty] | SIM
| #REF! | 34409 | GRANDE GOIÂNIA | AE-E04-TR-0508-0629 | TRINDADE | ETA ARROZAL | ZONA RURAL FAZENDA ARROZAL - TRINDADE | ETA SISTEMA ARROZAL TRINDADE | ETA | 12440012 | 2020-07-24 | 1 | 1 | BOMBA | REDUTORA | [5 empty] | 1 | UN | SIM | NAO | SIM | 14005-0338 |  | 1 CV |  |  | SIGMA | [6 empty] | SIM
| #REF! | 34411 | GRANDE GOIÂNIA | AE-E04-TR-0508-0631 | TRINDADE | ETA ARROZAL | ZONA RURAL FAZENDA ARROZAL - TRINDADE | ETA SISTEMA ARROZAL TRINDADE | ETA | 12440012 | 2020-07-24 | 1 | 1 | BOMBA | REDUTORA | [5 empty] | 1 | UN | SIM | NAO | SIM | 14005-0340 |  | 1 CV |  |  | SIGMA | [6 empty] | SIM
| #REF! | 34458 | GRANDE GOIÂNIA | AE-E04-TR-0508-0677 | TRINDADE | ETA ARROZAL | ZONA RURAL FAZENDA ARROZAL - TRINDADE | ETA SISTEMA ARROZAL TRINDADE | ETA | 12440012 | 2020-07-24 | 1 | 1 | BOMBA | SUBMERSA | [5 empty] | 1 | UN | NAO | SIM | SIM | 14015-2639 |  | 6 HP | [9 empty] | SIM
| #REF! | 34465 | GRANDE GOIÂNIA | AE-E04-TR-0508-0684 | TRINDADE | ETA ARROZAL | ZONA RURAL FAZENDA ARROZAL - TRINDADE | ETA SISTEMA ARROZAL TRINDADE | ETA | 12440012 | 2020-07-24 | 1 | 1 | BOMBA | SUBMERSA | [5 empty] | 1 | UN | NAO | SIM | SIM | 14015-2662 |  | 8 HP | [9 empty] | SIM
| #REF! | 34459 | GRANDE GOIÂNIA | AE-E04-TR-0508-0678 | TRINDADE | ETA ARROZAL | ZONA RURAL FAZENDA ARROZAL - TRINDADE | ETA SISTEMA ARROZAL TRINDADE | ETA | 12440012 | 2020-07-24 | 1 | 1 | BOMBA | SUBMERSA | [5 empty] | 1 | UN | NAO | SIM | SIM | 14015-2697 |  | 12 HP | [9 empty] | SIM
| #REF! | 34463 | GRANDE GOIÂNIA | AE-E04-TR-0508-0682 | TRINDADE | ETA ARROZAL | ZONA RURAL FAZENDA ARROZAL - TRINDADE | ETA SISTEMA ARROZAL TRINDADE | ETA | 12440012 | 2020-07-24 | 1 | 1 | BOMBA | SUBMERSA | [5 empty] | 1 | UN | NAO | SIM | SIM | 14015-5210 |  | 6 HP |  |  | VANBRO | [6 empty] | SIM
| #REF! | 34464 | GRANDE GOIÂNIA | AE-E04-TR-0508-0683 | TRINDADE | ETA ARROZAL | ZONA RURAL FAZENDA ARROZAL - TRINDADE | ETA SISTEMA ARROZAL TRINDADE | ETA | 12440012 | 2020-07-24 | 1 | 1 | BOMBA | SUBMERSA | [5 empty] | 1 | UN | NAO | SIM | SIM | 14015-5216 |  | 18 HP |  |  | VANBRO | [6 empty] | SIM
| #REF! | 34498 | GRANDE GOIÂNIA | AE-E04-TR-0508-0717 | TRINDADE | ETA ARROZAL | ZONA RURAL FAZENDA ARROZAL - TRINDADE | ETA SISTEMA ARROZAL TRINDADE | ETA | 12440012 | 2020-07-24 | 1 | 1 | CLORADOR | CLORADOR | [5 empty] | 1 | UN | SIM | NAO | SIM | 14020-1638 | [11 empty] | SIM
| #REF! | 34497 | GRANDE GOIÂNIA | AE-E04-TR-0508-0716 | TRINDADE | ETA ARROZAL | ZONA RURAL FAZENDA ARROZAL - TRINDADE | ETA SISTEMA ARROZAL TRINDADE | ETA | 12440012 | 2020-07-24 | 1 | 1 | CLORADOR | CLORADOR | [5 empty] | 1 | UN | SIM | NAO | SIM | 14020-1675 | [11 empty] | SIM
| #REF! | 34437 | GRANDE GOIÂNIA | AE-E04-TR-0508-0657 | TRINDADE | ETA ARROZAL | ZONA RURAL FAZENDA ARROZAL - TRINDADE | ETA SISTEMA ARROZAL TRINDADE | ETA | 12440012 | 2020-07-24 | 1 | 1 | EQUIPAMENTO DE LABORATORIO | COLORIMETRO | [5 empty] | 1 | UN | SIM | NAO | SIM | 14021-2344 |  |  |  |  | POLICONTROL | [6 empty] | SIM
| #REF! | 34439 | GRANDE GOIÂNIA | AE-E04-TR-0508-0659 | TRINDADE | ETA ARROZAL | ZONA RURAL FAZENDA ARROZAL - TRINDADE | ETA SISTEMA ARROZAL TRINDADE | ETA | 12440012 | 2020-07-24 | 1 | 1 | EQUIPAMENTO DE LABORATORIO | COLORIMETRO | [5 empty] | 1 | UN | SIM | NAO | SIM | 14021-2369 |  |  |  |  | HACH | DR 900 | [5 empty] | SIM
| #REF! | 34438 | GRANDE GOIÂNIA | AE-E04-TR-0508-0658 | TRINDADE | ETA ARROZAL | ZONA RURAL FAZENDA ARROZAL - TRINDADE | ETA SISTEMA ARROZAL TRINDADE | ETA | 12440012 | 2020-07-24 | 1 | 1 | EQUIPAMENTO DE LABORATORIO | TURBIDIMETRO | [5 empty] | 1 | UN | SIM | NAO | SIM | 14028-0732 |  |  |  |  | HACH | 2100Q | [5 empty] | SIM
| #REF! | 33922 | GRANDE GOIÂNIA | AE-E04-TR-0508-0143 | TRINDADE | ETA ARROZAL | RUA ERNESTINA LIMA MARIA SILVA APM 05 RESIDENCIAL VIEIRA - TRINDADE | CR VIEIRA | RAP - EEAT | 12440010 | 2020-07-20 | 9 | 9 | PAINEL | QUADRO DE COMANDO | [5 empty] | 1 | UN | SIM | NAO | SIM | 14041-1761
| #REF! | 34639 | GRANDE GOIÂNIA | AE-E04-TR-0508-0867 | TRINDADE | SETOR CRISTINA | RUA RUI BARBOSA C/ RUA FABIO RAMOS QD 13 - TRINDADE | CR SAA CRISTINA | RAP - REL - EEAT | 12440051 | 2020-07-27 | 7 | 9 | PAINEL | QUADRO DE COMANDO | [5 empty] | 1 | UN | SIM | NAO | SIM | 14041-2618
| #REF! | 34174 | GRANDE GOIÂNIA | AE-E04-TR-0508-0392 | TRINDADE | JARDIM PALMARES | RUA TULIPA COM RUA JASMIN QD 73 LT 12 PALMARES - TRINDADE | CENTRO DE RESERVAÇÃO PALMARES | RAP - REL - EEAT | 12440014 | 2020-07-22 | 4 | 5 | PAINEL | QUADRO DE COMANDO | [5 empty] | 1 | UN | SIM | NAO | SIM | 14041-2649
| #REF! | 34746 | GRANDE GOIÂNIA | AE-E04-TR-0508-0966 | TRINDADE | MARISTA | RUA APUCARANA C RUA ITAJUBA QD 62A - TRINDADE | POÇO P08 MARISTA | POÇO | 12440022 | 2020-07-29 | 8 | 7 | PAINEL | QUADRO DE COMANDO | [5 empty] | 1 | UN | SIM | NAO | SIM | 14041-2654
| #REF! | 34528 | GRANDE GOIÂNIA | AE-E04-TR-0508-0746 | TRINDADE | MARISTA | RUA SANTANA COM RUA ITAMARATI QD 26A - TRINDADE | POÇO P09 MARISTA | POÇO | 12440026 | 2020-07-27 | 1 | 1 | PAINEL | QUADRO DE COMANDO | [5 empty] | 1 | UN | SIM | NAO | SIM | 14041-2655 | [11 empty] | SIM
| #REF! | 34111 | GRANDE GOIÂNIA | AE-E04-TR-0508-0329 | TRINDADE | JARDIM PALMARES | ZONA RURAL SETOR PALMARES - TRINDADE | POÇO P04 PALMARES | POÇO | 12440016 | 2020-07-22 | 3 | 2 | PAINEL | QUADRO DE COMANDO | [5 empty] | 1 | UN | SIM | NAO | SIM | 14041-2659
| #REF! | 34098 | GRANDE GOIÂNIA | AE-E04-TR-0508-0316 | TRINDADE | JARDIM PALMARES | RUA VIOLETA C/ RUA DALIA QD 41 PALMARES - TRINDADE | POÇO P10 PALMARES | POÇO | 12440015 | 2020-07-22 | 2 | 1 | PAINEL | QUADRO DE COMANDO | [5 empty] | 1 | UN | SIM | NAO | SIM | 14041-2660
| #REF! | 34613 | GRANDE GOIÂNIA | AE-E04-TR-0508-0842 | TRINDADE | MARISTA | RUA ANTONIO ALVEZ C/ RUA 02 ARAGUAIA - TRINDADE | CR MARISTA E POÇO P03 | RAP - REL - POÇO | 12440021 | 2020-07-27 | 6 | 8 | PAINEL | QUADRO DE COMANDO | [5 empty] | 1 | UN | SIM | NAO | SIM | 14041-2676
| #REF! | 34589 | GRANDE GOIÂNIA | AE-E04-TR-0508-0819 | TRINDADE | MARISTA | RUA AFONSO PENA QD 42 MARISTA - TRINDADE | CAIXA DE REUNIAO SAA MARISTA E POÇO P04 | RAP - POÇO | 12440020 | 2020-07-27 | 2 | 7 | PAINEL | QUADRO DE COMANDO | [5 empty] | 1 | UN | SIM | NAO | SIM | 14041-2678
| #REF! | 34718 | GRANDE GOIÂNIA | AE-E04-TR-0508-0940 | TRINDADE | MARISTA | RUA RUBIATABA C/ RUA OLINDA QD 68A | POÇO P05 MARISTA | POÇO | 12440025 | 2020-07-29 | 6 | 5 | PAINEL | QUADRO DE COMANDO | [5 empty] | 1 | UN | SIM | NAO | SIM | 14041-2679
| #REF! | 34732 | GRANDE GOIÂNIA | AE-E04-TR-0508-0953 | TRINDADE | MARISTA | RUA CURITIBA COM RUA OLINDA QD 68A - TRINDADE | POÇO P06 MARISTA | POÇO | 12440023 | 2020-07-29 | 7 | 6 | PAINEL | QUADRO DE COMANDO | [5 empty] | 1 | UN | SIM | NAO | SIM | 14041-2680
| #REF! | 34763 | GRANDE GOIÂNIA | AE-E04-TR-0508-0982 | TRINDADE | SETOR CRISTINA | AV IPIRANGA QD 28 - TRINDADE | POÇO P03 CRISTINA | POÇO | 12440045 | 2020-07-28 | 1 | 1 | PAINEL | QUADRO DE COMANDO | [5 empty] | 1 | UN | SIM | NAO | SIM | 14041-2682
| #REF! | 34567 | GRANDE GOIÂNIA | AE-E04-TR-0508-0797 | TRINDADE | SETOR CRISTINA | RUA 07 DE SETEMBROO PRAÇA CRISTINA - TRINDADE | POÇO P05 SAA CRISTINA | POÇO | 12440048 | 2020-07-27 | 9 | 6 | PAINEL | QUADRO DE COMANDO | [5 empty] | 1 | UN | SIM | NAO | SIM | 14041-2685
| #REF! | 34835 | GRANDE GOIÂNIA | AE-E04-TR-0508-1050 | TRINDADE | MEIA PONTE | RUA LEOPOLDO DE BULHOES C/ RUA ITUMBIARA QD 88 - TRINDADE | CENTRO DE RESERVAÇÃO MAYSA | RAP - REL | 12440029 | 2020-07-28 | 5 | 5 | PAINEL | QUADRO DE COMANDO | [5 empty] | 1 | UN | SIM | NAO | SIM | 14041-2839
| #REF! | 34250 | GRANDE GOIÂNIA | AE-E04-TR-0508-0475 | TRINDADE | CALIFÓRNIA | RUA DOM PEDRO I APM 01 - TRINDADE | POÇO P01 CALIFORNIA | POÇO | 12440001 | 2020-07-23 | 4 | 4 | PAINEL | QUADRO DE COMANDO | [5 empty] | 1 | UN | SIM | NAO | SIM | 14041-2853 | [11 empty] | SIM
| #REF! | 34706 | GRANDE GOIÂNIA | AE-E04-TR-0508-0928 | TRINDADE | SISTEMA PONTAKAYANA | ALAMEDA DOS ALECRINS CH 60 RITA DE CASSIA PONTAKAYANA - TRINDADE | POÇO P01 PONTAKAYANA | POÇO | 12440054 | 2020-07-29 | 4 | 4 | PAINEL | QUADRO DE COMANDO | [5 empty] | 1 | UN | SIM | NAO | SIM | 14041-3120
| #REF! | 34429 | GRANDE GOIÂNIA | AE-E04-TR-0508-0649 | TRINDADE | ETA ARROZAL | ZONA RURAL FAZENDA ARROZAL - TRINDADE | ETA SISTEMA ARROZAL TRINDADE | ETA | 12440012 | 2020-07-24 | 1 | 1 | PAINEL | QUADRO DE COMANDO | [5 empty] | 1 | UN | SIM | NAO | SIM | 14041-3769 | [11 empty] | SIM
| #REF! | 34434 | GRANDE GOIÂNIA | AE-E04-TR-0508-0654 | TRINDADE | ETA ARROZAL | ZONA RURAL FAZENDA ARROZAL - TRINDADE | ETA SISTEMA ARROZAL TRINDADE | ETA | 12440012 | 2020-07-24 | 1 | 1 | PAINEL | QUADRO DE COMANDO | [5 empty] | 1 | UN | SIM | NAO | SIM | 14041-3770 | [11 empty] | SIM
| #REF! | 34435 | GRANDE GOIÂNIA | AE-E04-TR-0508-0655 | TRINDADE | ETA ARROZAL | ZONA RURAL FAZENDA ARROZAL - TRINDADE | ETA SISTEMA ARROZAL TRINDADE | ETA | 12440012 | 2020-07-24 | 1 | 1 | PAINEL | QUADRO DE COMANDO | [5 empty] | 1 | UN | SIM | NAO | SIM | 14041-3771 | [11 empty] | SIM
| #REF! | 34172 | GRANDE GOIÂNIA | AE-E04-TR-0508-0390 | TRINDADE | JARDIM PALMARES | RUA TULIPA COM RUA JASMIN QD 73 LT 12 PALMARES - TRINDADE | CENTRO DE RESERVAÇÃO PALMARES | RAP - REL - EEAT | 12440014 | 2020-07-22 | 4 | 5 | BOMBA | CENTRIFUGA | [5 empty] | 1 | UN | SIM | NAO | SIM | 14047-3027
| #REF! | 34173 | GRANDE GOIÂNIA | AE-E04-TR-0508-0391 | TRINDADE | JARDIM PALMARES | RUA TULIPA COM RUA JASMIN QD 73 LT 12 PALMARES - TRINDADE | CENTRO DE RESERVAÇÃO PALMARES | RAP - REL - EEAT | 12440014 | 2020-07-22 | 4 | 5 | BOMBA | CENTRIFUGA | [5 empty] | 1 | UN | SIM | NAO | SIM | 14047-3028
| #REF! | 34142 | GRANDE GOIÂNIA | AE-E04-TR-0508-0360 | TRINDADE | JARDIM PALMARES | RUA DOS LIRIOS QD 41 PALMARES - TRINDADE | CAIXA DE REUNIÃO E POÇO P1 PALMARES | RAP - EEAT - POÇO | 12440013 | 2020-07-22 | 1 | 4 | BOMBA | CENTRIFUGA | [5 empty] | 1 | UN | SIM | NAO | SIM | 14047-3029 |  |  |  | 28,84 M³/H | KSB | [6 empty] | SIM
| #REF! | 34143 | GRANDE GOIÂNIA | AE-E04-TR-0508-0361 | TRINDADE | JARDIM PALMARES | RUA DOS LIRIOS QD 41 PALMARES - TRINDADE | CAIXA DE REUNIÃO E POÇO P1 PALMARES | RAP - EEAT - POÇO | 12440013 | 2020-07-22 | 1 | 4 | BOMBA | CENTRIFUGA | [5 empty] | 1 | UN | SIM | NAO | SIM | 14047-3030 |  |  |  | 28,84 M³/H | KSB | [6 empty] | SIM
| #REF! | 34612 | GRANDE GOIÂNIA | AE-E04-TR-0508-0841 | TRINDADE | MARISTA | RUA ANTONIO ALVEZ C/ RUA 02 ARAGUAIA - TRINDADE | CR MARISTA E POÇO P03 | RAP - REL - POÇO | 12440021 | 2020-07-27 | 6 | 8 | BOMBA | CENTRIFUGA | [5 empty] | 1 | UN | SIM | NAO | SIM | 14047-3043
| #REF! | 34587 | GRANDE GOIÂNIA | AE-E04-TR-0508-0817 | TRINDADE | MARISTA | RUA AFONSO PENA QD 42 MARISTA - TRINDADE | CAIXA DE REUNIAO SAA MARISTA E POÇO P04 | RAP - POÇO | 12440020 | 2020-07-27 | 2 | 7 | BOMBA | CENTRIFUGA | [5 empty] | 1 | UN | SIM | NAO | SIM | 14047-3044 |  |  |  |  | KSB
| #REF! | 34638 | GRANDE GOIÂNIA | AE-E04-TR-0508-0866 | TRINDADE | SETOR CRISTINA | RUA RUI BARBOSA C/ RUA FABIO RAMOS QD 13 - TRINDADE | CR SAA CRISTINA | RAP - REL - EEAT | 12440051 | 2020-07-27 | 7 | 9 | BOMBA | CENTRIFUGA | [5 empty] | 1 | UN | SIM | NAO | SIM | 14047-3047 |  |  |  | 30 M³/H
| #REF! | 34789 | GRANDE GOIÂNIA | AE-E04-TR-0508-1008 | TRINDADE | SETOR CRISTINA | RUA OSVALDO CRUZ QD 17 PRAÇA - TRINDADE | CAIXA DE REUNIAO SAA CRISTINA | RAP - EEAT - POÇO | 12440050 | 2020-07-28 | 2 | 3 | BOMBA | CENTRIFUGA | [5 empty] | 1 | UN | SIM | NAO | SIM | 14047-3048 |  | 10 CV |  |  | DARKA
| #REF! | 34788 | GRANDE GOIÂNIA | AE-E04-TR-0508-1007 | TRINDADE | SETOR CRISTINA | RUA OSVALDO CRUZ QD 17 PRAÇA - TRINDADE | CAIXA DE REUNIAO SAA CRISTINA | RAP - EEAT - POÇO | 12440050 | 2020-07-28 | 2 | 3 | BOMBA | CENTRIFUGA | [5 empty] | 1 | UN | SIM | NAO | SIM | 14047-3049 |  | 10 CV |  |  | DARKA
| #REF! | 33919 | GRANDE GOIÂNIA | AE-E04-TR-0508-0140 | TRINDADE | ETA ARROZAL | RUA ERNESTINA LIMA MARIA SILVA APM 05 RESIDENCIAL VIEIRA - TRINDADE | CR VIEIRA | RAP - EEAT | 12440010 | 2020-07-20 | 9 | 9 | BOMBA | CENTRIFUGA | [5 empty] | 1 | UN | SIM | NAO | SIM | 14047-3182 |  |  |  | 16 M³/H | FLOWSERVE | D814
| #REF! | 34421 | GRANDE GOIÂNIA | AE-E04-TR-0508-0641 | TRINDADE | ETA ARROZAL | ZONA RURAL FAZENDA ARROZAL - TRINDADE | ETA SISTEMA ARROZAL TRINDADE | ETA | 12440012 | 2020-07-24 | 1 | 1 | BOMBA | CENTRIFUGA | [5 empty] | 1 | UN | SIM | NAO | SIM | 14047-3796 |  |  | 1750 | 230 M³/H | KSB | [6 empty] | SIM
| #REF! | 34418 | GRANDE GOIÂNIA | AE-E04-TR-0508-0638 | TRINDADE | ETA ARROZAL | ZONA RURAL FAZENDA ARROZAL - TRINDADE | ETA SISTEMA ARROZAL TRINDADE | ETA | 12440012 | 2020-07-24 | 1 | 1 | BOMBA | CENTRIFUGA | [5 empty] | 1 | UN | SIM | NAO | SIM | 14047-3797 |  |  | 1750 | 230 M³/H | KSB | [6 empty] | SIM
| #REF! | 34419 | GRANDE GOIÂNIA | AE-E04-TR-0508-0639 | TRINDADE | ETA ARROZAL | ZONA RURAL FAZENDA ARROZAL - TRINDADE | ETA SISTEMA ARROZAL TRINDADE | ETA | 12440012 | 2020-07-24 | 1 | 1 | BOMBA | CENTRIFUGA | [5 empty] | 1 | UN | SIM | NAO | SIM | 14047-3798 |  |  | 1750 | 230 M³/H | KSB | [6 empty] | SIM
| #REF! | 34420 | GRANDE GOIÂNIA | AE-E04-TR-0508-0640 | TRINDADE | ETA ARROZAL | ZONA RURAL FAZENDA ARROZAL - TRINDADE | ETA SISTEMA ARROZAL TRINDADE | ETA | 12440012 | 2020-07-24 | 1 | 1 | BOMBA | CENTRIFUGA | [5 empty] | 1 | UN | SIM | NAO | SIM | 14047-3799 |  |  | 1750 | 230 M³/H | KSB | [6 empty] | SIM
| #REF! | 34834 | GRANDE GOIÂNIA | AE-E04-TR-0508-1048 | TRINDADE | MEIA PONTE | RUA LEOPOLDO DE BULHOES C/ RUA ITUMBIARA QD 88 - TRINDADE | CENTRO DE RESERVAÇÃO MAYSA | RAP - REL | 12440029 | 2020-07-28 | 5 | 5 | BOMBA | CENTRIFUGA | [5 empty] | 1 | UN | SIM | NAO | SIM | 14047-3933 |  |  |  |  | FLOWSERVE | D1130
| #REF! | 34288 | GRANDE GOIÂNIA | AE-E04-TR-0508-0511 | TRINDADE | SISTEMA PONTAKAYANA | AV DAS PALMEIRAS QD 41 LT 22 PONTAKAYANA - TRINDADE | CR E POÇO PGB 41 PONTAKAYANA | REL - RAP - POÇO | 12440055 | 2020-07-23 | 5 | 6 | BOMBA | DOSADORA | [5 empty] | 1 | UN | SIM | NAO | SIM | 14048-0767 |  |  |  |  | SEKO | GMS EXT |  |  | 1,5 BAR |  |  | SIM
| #REF! | 34249 | GRANDE GOIÂNIA | AE-E04-TR-0508-0474 | TRINDADE | CALIFÓRNIA | RUA DOM PEDRO I APM 01 - TRINDADE | POÇO P01 CALIFORNIA | POÇO | 12440001 | 2020-07-23 | 4 | 4 | BOMBA | DOSADORA | [5 empty] | 1 | UN | SIM | NAO | SIM | 14048-1167 |  |  |  | 10 L/H | EMEC | FCE | [5 empty] | SIM
| #REF! | 34792 | GRANDE GOIÂNIA | AE-E04-TR-0508-1011 | TRINDADE | SETOR CRISTINA | RUA OSVALDO CRUZ QD 17 PRAÇA - TRINDADE | CAIXA DE REUNIAO SAA CRISTINA | RAP - EEAT - POÇO | 12440050 | 2020-07-28 | 2 | 3 | BOMBA | DOSADORA | [5 empty] | 1 | UN | SIM | NAO | SIM | 14048-1259 |  |  |  |  | ETATRON | DLX-MA
| #REF! | 34791 | GRANDE GOIÂNIA | AE-E04-TR-0508-1010 | TRINDADE | SETOR CRISTINA | RUA OSVALDO CRUZ QD 17 PRAÇA - TRINDADE | CAIXA DE REUNIAO SAA CRISTINA | RAP - EEAT - POÇO | 12440050 | 2020-07-28 | 2 | 3 | BOMBA | DOSADORA | [5 empty] | 1 | UN | SIM | NAO | SIM | 14048-1289 |  |  |  |  | ETATRON | DLX-MA
| #REF! | 34146 | GRANDE GOIÂNIA | AE-E04-TR-0508-0364 | TRINDADE | JARDIM PALMARES | RUA DOS LIRIOS QD 41 PALMARES - TRINDADE | CAIXA DE REUNIÃO E POÇO P1 PALMARES | RAP - EEAT - POÇO | 12440013 | 2020-07-22 | 1 | 4 | BOMBA | DOSADORA | [5 empty] | 1 | UN | SIM | NAO | SIM | 14048-1293 |  |  |  |  | EMEC | FCE | [5 empty] | SIM
| #REF! | 34287 | GRANDE GOIÂNIA | AE-E04-TR-0508-0510 | TRINDADE | SISTEMA PONTAKAYANA | AV DAS PALMEIRAS QD 41 LT 22 PONTAKAYANA - TRINDADE | CR E POÇO PGB 41 PONTAKAYANA | REL - RAP - POÇO | 12440055 | 2020-07-23 | 5 | 6 | BOMBA | DOSADORA | [5 empty] | 1 | UN | SIM | NAO | SIM | 14048-1295 |  |  |  |  | EMEC | FEC | [5 empty] | SIM
| #REF! | 34060 | GRANDE GOIÂNIA | AE-E04-TR-0508-0279 | TRINDADE | MARIA MONTEIRO | RUA GARDENIAS APM 05 - TRINDADE | CR MARIA MONTEIRO | RAP - REL | 12440018 | 2020-07-21 | 8 | 9 | BOMBA | DOSADORA | [5 empty] | 1 | UN | SIM | NAO | SIM | 14048-1539 |  |  |  | 14 L/H | HIDROGERON
| #REF! | 34145 | GRANDE GOIÂNIA | AE-E04-TR-0508-0363 | TRINDADE | JARDIM PALMARES | RUA DOS LIRIOS QD 41 PALMARES - TRINDADE | CAIXA DE REUNIÃO E POÇO P1 PALMARES | RAP - EEAT - POÇO | 12440013 | 2020-07-22 | 1 | 4 | BOMBA | DOSADORA | [5 empty] | 1 | UN | SIM | NAO | SIM | 14048-2459 |  |  |  |  | EMEC | FCE | [5 empty] | SIM
| #REF! | 34144 | GRANDE GOIÂNIA | AE-E04-TR-0508-0362 | TRINDADE | JARDIM PALMARES | RUA DOS LIRIOS QD 41 PALMARES - TRINDADE | CAIXA DE REUNIÃO E POÇO P1 PALMARES | RAP - EEAT - POÇO | 12440013 | 2020-07-22 | 1 | 4 | BOMBA | DOSADORA | [5 empty] | 1 | UN | SIM | NAO | SIM | 14048-2467 |  |  |  |  | EMEC | FCE | [5 empty] | SIM
| #REF! | 34286 | GRANDE GOIÂNIA | AE-E04-TR-0508-0509 | TRINDADE | SISTEMA PONTAKAYANA | AV DAS PALMEIRAS QD 41 LT 22 PONTAKAYANA - TRINDADE | CR E POÇO PGB 41 PONTAKAYANA | REL - RAP - POÇO | 12440055 | 2020-07-23 | 5 | 6 | BOMBA | DOSADORA | [5 empty] | 1 | UN | SIM | NAO | SIM | 14048-2471 |  |  |  |  | ETATRON | DLX-MA | [5 empty] | SIM
| #REF! | 34285 | GRANDE GOIÂNIA | AE-E04-TR-0508-0508 | TRINDADE | SISTEMA PONTAKAYANA | AV DAS PALMEIRAS QD 41 LT 22 PONTAKAYANA - TRINDADE | CR E POÇO PGB 41 PONTAKAYANA | REL - RAP - POÇO | 12440055 | 2020-07-23 | 5 | 6 | BOMBA | DOSADORA | [5 empty] | 1 | UN | SIM | NAO | SIM | 14048-2472 |  |  |  |  | EMEC | FEC | [5 empty] | SIM
| #REF! | 34424 | GRANDE GOIÂNIA | AE-E04-TR-0508-0644 | TRINDADE | ETA ARROZAL | ZONA RURAL FAZENDA ARROZAL - TRINDADE | ETA SISTEMA ARROZAL TRINDADE | ETA | 12440012 | 2020-07-24 | 1 | 1 | BOMBA | DOSADORA | [5 empty] | 1 | UN | SIM | NAO | SIM | 14048-2822 |  | 0,37 KW |  |  | BREDEL | [6 empty] | SIM
| #REF! | 34451 | GRANDE GOIÂNIA | AE-E04-TR-0508-0670 | TRINDADE | ETA ARROZAL | ZONA RURAL FAZENDA ARROZAL - TRINDADE | ETA SISTEMA ARROZAL TRINDADE | ETA | 12440012 | 2020-07-24 | 1 | 1 | DETECTOR | DETECTOR DE VAZAMENTO DE CLORO | [5 empty] | 1 | UN | SIM | NAO | SIM | 14125-0052 | [11 empty] | SIM
| #REF! | 34590 | GRANDE GOIÂNIA | AE-E04-TR-0508-0820 | TRINDADE | MARISTA | RUA AFONSO PENA QD 42 MARISTA - TRINDADE | CAIXA DE REUNIAO SAA MARISTA E POÇO P04 | RAP - POÇO | 12440020 | 2020-07-27 | 2 | 7 | EQUIPAMENTO DE LABORATORIO | ANALISADOR DE AGUA E FLOTACAO DE BANCADA | [5 empty] | 1 | UN | SIM | NAO | SIM | 14151-0014
| #REF! | 34436 | GRANDE GOIÂNIA | AE-E04-TR-0508-0656 | TRINDADE | ETA ARROZAL | ZONA RURAL FAZENDA ARROZAL - TRINDADE | ETA SISTEMA ARROZAL TRINDADE | ETA | 12440012 | 2020-07-24 | 1 | 1 | PAINEL | AUTOMACAO | [5 empty] | 1 | UN | SIM | NAO | SIM | 24055-0265 | [11 empty] | SIM
| #REF! | 33896 | GRANDE GOIÂNIA | AE-E04-TR-0508-0118 | TRINDADE | ETA ARROZAL | AV BARBARA DE LIMA C/ RUA JOSE FRANKLIM SETOR SSAMARAH - TRINDADE | CR SAMARAH SAA ARROZAL | RAP - EEAT | 12440006 | 2020-07-20 | 7 | 7 | PAINEL | AUTOMACAO | [5 empty] | 1 | UN | SIM | NAO | SIM | 24055-0266
| #REF! | 34337 | GRANDE GOIÂNIA | AE-E04-TR-0508-0559 | TRINDADE | ETA ARROZAL | RUA DA SAUDADE N 206, SANTO ONOFE - TRINDADE | ESCRITÓRIO CENTRAL DE TRINDADE | RAP - EEAT | 12440009 | 2020-07-23 | 7 | 7 | PAINEL | AUTOMACAO | [5 empty] | 1 | UN | SIM | NAO | SIM | 24055-0268 | [11 empty] | SIM
| #REF! | 33882 | GRANDE GOIÂNIA | AE-E04-TR-0508-0104 | TRINDADE | ETA ARROZAL | RUA 06 QD 14 SETOR SOL DOURADO - TRINDADE | CR SOL DOURADO SAA ARROZAL | RAP - REL - EEAT | 12440008 | 2020-07-20 | 6 | 6 | PAINEL | AUTOMACAO | [5 empty] | 1 | UN | SIM | NAO | SIM | 24055-0269 | [11 empty] | SIM
| #REF! | 33921 | GRANDE GOIÂNIA | AE-E04-TR-0508-0142 | TRINDADE | ETA ARROZAL | RUA ERNESTINA LIMA MARIA SILVA APM 05 RESIDENCIAL VIEIRA - TRINDADE | CR VIEIRA | RAP - EEAT | 12440010 | 2020-07-20 | 9 | 9 | PAINEL | AUTOMACAO | [5 empty] | 1 | UN | SIM | NAO | SIM | 24055-0294
| #REF! | 34175 | GRANDE GOIÂNIA | AE-E04-TR-0508-0393 | TRINDADE | JARDIM PALMARES | RUA TULIPA COM RUA JASMIN QD 73 LT 12 PALMARES - TRINDADE | CENTRO DE RESERVAÇÃO PALMARES | RAP - REL - EEAT | 12440014 | 2020-07-22 | 4 | 5 | PAINEL | AUTOMACAO | [5 empty] | 1 | UN | SIM | NAO | SIM | 24055-1091
| #REF! | 34099 | GRANDE GOIÂNIA | AE-E04-TR-0508-0317 | TRINDADE | JARDIM PALMARES | RUA VIOLETA C/ RUA DALIA QD 41 PALMARES - TRINDADE | POÇO P10 PALMARES | POÇO | 12440015 | 2020-07-22 | 2 | 1 | PAINEL | AUTOMACAO | [5 empty] | 1 | UN | SIM | NAO | SIM | 24055-1168
| #REF! | 34112 | GRANDE GOIÂNIA | AE-E04-TR-0508-0330 | TRINDADE | JARDIM PALMARES | ZONA RURAL SETOR PALMARES - TRINDADE | POÇO P04 PALMARES | POÇO | 12440016 | 2020-07-22 | 3 | 2 | PAINEL | AUTOMACAO | [5 empty] | 1 | UN | SIM | NAO | SIM | 24055-1169
| #REF! | 34217 | GRANDE GOIÂNIA | AE-E04-TR-0508-0443 | TRINDADE | SISTEMA PONTAKAYANA | RUA DAS OLIVEIRAS SETOR PONTAKAYANA | POÇO PGT 03 PONTAKAYANA | POÇO | 12440056 | 2020-07-23 | 6 | 1 | PAINEL | AUTOMACAO | [5 empty] | 1 | UN | SIM | NAO | SIM | 24055-1696
| #REF! | 33836 | GRANDE GOIÂNIA | AE-E04-TR-0508-0059 | TRINDADE | SETOR CRISTINA II | RUA OLIMPIA B DA SILVA QD 28 SETOR CRISTINA II - TRINDADE | CENTRO DE RESERVAÇÃO CRISTINA II | RAP - REL - EEAT | 12440052 | 2020-07-20 | 1 | 4 | PAINEL | AUTOMACAO | [5 empty] | 1 | UN | SIM | NAO | SIM | 24055-1831
| #REF! | 34614 | GRANDE GOIÂNIA | AE-E04-TR-0508-0843 | TRINDADE | MARISTA | RUA ANTONIO ALVEZ C/ RUA 02 ARAGUAIA - TRINDADE | CR MARISTA E POÇO P03 | RAP - REL - POÇO | 12440021 | 2020-07-27 | 6 | 8 | PAINEL | AUTOMACAO | [5 empty] | 1 | UN | SIM | NAO | SIM | 24055-1861
| #REF! | 34795 | GRANDE GOIÂNIA | AE-E04-TR-0508-1014 | TRINDADE | SETOR CRISTINA | RUA OSVALDO CRUZ QD 17 PRAÇA - TRINDADE | CAIXA DE REUNIAO SAA CRISTINA | RAP - EEAT - POÇO | 12440050 | 2020-07-28 | 2 | 3 | PAINEL | AUTOMACAO | [5 empty] | 1 | UN | SIM | NAO | SIM | 24055-1875
| #REF! | 33905 | GRANDE GOIÂNIA | AE-E04-TR-0508-0127 | TRINDADE | ETA ARROZAL | AV E VILA PAI ETERNO II - TRINDADE | CR VILA PAI ETERNO II | RAP | 12440007 | 2020-07-20 | 8 | 8 | PAINEL | AUTOMACAO | [5 empty] | 1 | UN | SIM | NAO | SIM | 24055-1896
| #REF! | 34719 | GRANDE GOIÂNIA | AE-E04-TR-0508-0941 | TRINDADE | MARISTA | RUA RUBIATABA C/ RUA OLINDA QD 68A | POÇO P05 MARISTA | POÇO | 12440025 | 2020-07-29 | 6 | 5 | PAINEL | AUTOMACAO | [5 empty] | 1 | UN | SIM | NAO | SIM | 24055-1930
| #REF! | 34529 | GRANDE GOIÂNIA | AE-E04-TR-0508-0747 | TRINDADE | MARISTA | RUA SANTANA COM RUA ITAMARATI QD 26A - TRINDADE | POÇO P09 MARISTA | POÇO | 12440026 | 2020-07-27 | 1 | 1 | PAINEL | AUTOMACAO | [5 empty] | 1 | UN | SIM | NAO | SIM | 24055-1931 | [11 empty] | SIM
| #REF! | 34733 | GRANDE GOIÂNIA | AE-E04-TR-0508-0954 | TRINDADE | MARISTA | RUA CURITIBA COM RUA OLINDA QD 68A - TRINDADE | POÇO P06 MARISTA | POÇO | 12440023 | 2020-07-29 | 7 | 6 | PAINEL | AUTOMACAO | [5 empty] | 1 | UN | SIM | NAO | SIM | 24055-1932
| #REF! | 34747 | GRANDE GOIÂNIA | AE-E04-TR-0508-0967 | TRINDADE | MARISTA | RUA APUCARANA C RUA ITAJUBA QD 62A - TRINDADE | POÇO P08 MARISTA | POÇO | 12440022 | 2020-07-29 | 8 | 7 | PAINEL | AUTOMACAO | [5 empty] | 1 | UN | SIM | NAO | SIM | 24055-1933
| #REF! | 33814 | GRANDE GOIÂNIA | AE-E04-TR-0508-0037 | TRINDADE | RESIDENCIAL MONTE CRISTO | RUA M10 APM 2 QD 31 MONTE CRISTO - TRINDADE | POÇO PMC04 MONTE CRISTO | POÇO | 12440037 | 2020-07-20 | 4 | 3 | PAINEL | AUTOMACAO | [5 empty] | 1 | UN | SIM | NAO | SIM | 26001-29536 | [11 empty] | SIM
| #REF! | 34268 | GRANDE GOIÂNIA | AE-E04-TR-0508-0491 | TRINDADE | CALIFÓRNIA | RUA DOM PEDRO I COM DOM PEDRO II QD 03 - TRINDADE | CR CALIFÓRNIA | REL | 12440002 | 2020-07-23 | 3 | 5 | PAINEL | AUTOMACAO | [5 empty] | 1 | UN | SIM | NAO | SIM | 26001-29549 | [11 empty] | SIM
| #REF! | 34425 | GRANDE GOIÂNIA | AE-E04-TR-0508-0645 | TRINDADE | ETA ARROZAL | ZONA RURAL FAZENDA ARROZAL - TRINDADE | ETA SISTEMA ARROZAL TRINDADE | ETA | 12440012 | 2020-07-24 | 1 | 1 | BOMBA | DOSADORA | [5 empty] | 1 | UN | SIM | NAO | SIM | 30001-24579 |  | 0,37 KW |  |  | BREDEL | [6 empty] | SIM
| #REF! | 34323 | GRANDE GOIÂNIA | AE-E04-TR-0508-0544 | TRINDADE | ETA ARROZAL | RUA DA SAUDADE N 206, SANTO ONOFE - TRINDADE | ESCRITÓRIO CENTRAL DE TRINDADE | RAP - EEAT | 12440009 | 2020-07-23 | 7 | 7 | MOTOR | INDUCAO | [5 empty] | 1 | UN | SIM | NAO | SIM | 14001-2456 |  | 30 CV | 1760 |  | WEG | [6 empty] | SIM
| #REF! | 34322 | GRANDE GOIÂNIA | AE-E04-TR-0508-0543 | TRINDADE | ETA ARROZAL | RUA DA SAUDADE N 206, SANTO ONOFE - TRINDADE | ESCRITÓRIO CENTRAL DE TRINDADE | RAP - EEAT | 12440009 | 2020-07-23 | 7 | 7 | MOTOR | INDUCAO | [5 empty] | 1 | UN | SIM | NAO | SIM | 14001-2874 |  | 30 CV | 1760 |  | WEG | [6 empty] | SIM
| #REF! | 34393 | GRANDE GOIÂNIA | AE-E04-TR-0508-0613 | TRINDADE | ETA ARROZAL | ZONA RURAL FAZENDA ARROZAL - TRINDADE | ETA SISTEMA ARROZAL TRINDADE | ETA | 12440012 | 2020-07-24 | 1 | 1 | MOTOR | INDUCAO | [5 empty] | 1 | UN | SIM | NAO | SIM | 14001-3037 |  | 15 CV | 1760 |  | WEG | [6 empty] | SIM
| #REF! | 34392 | GRANDE GOIÂNIA | AE-E04-TR-0508-0612 | TRINDADE | ETA ARROZAL | ZONA RURAL FAZENDA ARROZAL - TRINDADE | ETA SISTEMA ARROZAL TRINDADE | ETA | 12440012 | 2020-07-24 | 1 | 1 | MOTOR | INDUCAO | [5 empty] | 1 | UN | SIM | NAO | SIM | 14001-3038 |  | 15 CV | 1760 |  | WEG | [6 empty] | SIM
| #REF! | 34492 | GRANDE GOIÂNIA | AE-E04-TR-0508-0711 | TRINDADE | ETA ARROZAL | ZONA RURAL FAZENDA ARROZAL - TRINDADE | ETA SISTEMA ARROZAL TRINDADE | ETA | 12440012 | 2020-07-24 | 1 | 1 | MOTOR | INDUCAO | [5 empty] | 1 | UN | NAO | SIM | SIM | 14001-3100 |  | 25 CV |  |  | WEG | [6 empty] | SIM
| #REF! | 33877 | GRANDE GOIÂNIA | AE-E04-TR-0508-0099 | TRINDADE | ETA ARROZAL | RUA 06 QD 14 SETOR SOL DOURADO - TRINDADE | CR SOL DOURADO SAA ARROZAL | RAP - REL - EEAT | 12440008 | 2020-07-20 | 6 | 6 | MOTOR | INDUCAO | [5 empty] | 1 | UN | SIM | NAO | SIM | 14001-4808 |  | 6 CV | 1740 |  | WEG | [6 empty] | SIM
| #REF! | 33878 | GRANDE GOIÂNIA | AE-E04-TR-0508-0100 | TRINDADE | ETA ARROZAL | RUA 06 QD 14 SETOR SOL DOURADO - TRINDADE | CR SOL DOURADO SAA ARROZAL | RAP - REL - EEAT | 12440008 | 2020-07-20 | 6 | 6 | MOTOR | INDUCAO | [5 empty] | 1 | UN | SIM | NAO | SIM | 14001-4809 |  | 6 CV | 1740 |  | WEG | [6 empty] | SIM
| #REF! | 34320 | GRANDE GOIÂNIA | AE-E04-TR-0508-0541 | TRINDADE | ETA ARROZAL | RUA DA SAUDADE N 206, SANTO ONOFE - TRINDADE | ESCRITÓRIO CENTRAL DE TRINDADE | RAP - EEAT | 12440009 | 2020-07-23 | 7 | 7 | MOTOR | INDUCAO | [5 empty] | 1 | UN | SIM | NAO | SIM | 14001-6985 |  | 30 CV | 1725 |  | WEG | [6 empty] | SIM
| #REF! | 34321 | GRANDE GOIÂNIA | AE-E04-TR-0508-0542 | TRINDADE | ETA ARROZAL | RUA DA SAUDADE N 206, SANTO ONOFE - TRINDADE | ESCRITÓRIO CENTRAL DE TRINDADE | RAP - EEAT | 12440009 | 2020-07-23 | 7 | 7 | MOTOR | INDUCAO | [5 empty] | 1 | UN | SIM | NAO | SIM | 14001-7004 |  | 30 CV | 1725 |  | WEG | [6 empty] | SIM
| #REF! | 33832 | GRANDE GOIÂNIA | AE-E04-TR-0508-0055 | TRINDADE | SETOR CRISTINA II | RUA OLIMPIA B DA SILVA QD 28 SETOR CRISTINA II - TRINDADE | CENTRO DE RESERVAÇÃO CRISTINA II | RAP - REL - EEAT | 12440052 | 2020-07-20 | 1 | 4 | MOTOR | INDUCAO | [5 empty] | 1 | UN | SIM | NAO | SIM | 14001-7005 |  | 4 CV | 1725 |  | WEG
| #REF! | 33831 | GRANDE GOIÂNIA | AE-E04-TR-0508-0054 | TRINDADE | SETOR CRISTINA II | RUA OLIMPIA B DA SILVA QD 28 SETOR CRISTINA II - TRINDADE | CENTRO DE RESERVAÇÃO CRISTINA II | RAP - REL - EEAT | 12440052 | 2020-07-20 | 1 | 4 | MOTOR | INDUCAO | [5 empty] | 1 | UN | SIM | NAO | SIM | 14001-7006 |  | 4 CV | 1725 |  | WEG
| #REF! | 34193 | GRANDE GOIÂNIA | AE-E04-TR-0508-0411 | TRINDADE | RESIDENCIAL SCALA | RUA DAS AGATAS SETOR SCALA - TRINDADE | CENTRO DE RESERVAÇÃO SCALA | RAP - REL - EEAT | 12440043 | 2020-07-22 | 5 | 6 | MOTOR | INDUCAO | [5 empty] | 1 | UN | SIM | NAO | SIM | 14001-9824 |  | 3 CV | 3460 |  | WEG | [6 empty] | SIM
| #REF! | 34194 | GRANDE GOIÂNIA | AE-E04-TR-0508-0412 | TRINDADE | RESIDENCIAL SCALA | RUA DAS AGATAS SETOR SCALA - TRINDADE | CENTRO DE RESERVAÇÃO SCALA | RAP - REL - EEAT | 12440043 | 2020-07-22 | 5 | 6 | MOTOR | INDUCAO | [5 empty] | 1 | UN | SIM | NAO | SIM | 14001-9825 |  | 3 CV | 3460 |  | WEG | [6 empty] | SIM
| #REF! | 34456 | GRANDE GOIÂNIA | AE-E04-TR-0508-0675 | TRINDADE | ETA ARROZAL | ZONA RURAL FAZENDA ARROZAL - TRINDADE | ETA SISTEMA ARROZAL TRINDADE | ETA | 12440012 | 2020-07-24 | 1 | 1 | BOMBA | SUBMERSA | [5 empty] | 1 | UN | NAO | SIM | SIM | 14015-1227 |  | 6 HP | [9 empty] | SIM
| #REF! | 34461 | GRANDE GOIÂNIA | AE-E04-TR-0508-0680 | TRINDADE | ETA ARROZAL | ZONA RURAL FAZENDA ARROZAL - TRINDADE | ETA SISTEMA ARROZAL TRINDADE | ETA | 12440012 | 2020-07-24 | 1 | 1 | BOMBA | SUBMERSA | [5 empty] | 1 | UN | NAO | SIM | SIM | 14015-1678 |  | 6 HP | [9 empty] | SIM
| #REF! | 34460 | GRANDE GOIÂNIA | AE-E04-TR-0508-0679 | TRINDADE | ETA ARROZAL | ZONA RURAL FAZENDA ARROZAL - TRINDADE | ETA SISTEMA ARROZAL TRINDADE | ETA | 12440012 | 2020-07-24 | 1 | 1 | BOMBA | SUBMERSA | [5 empty] | 1 | UN | NAO | SIM | SIM | 14015-5075 |  | 12 HP | [9 empty] | SIM
| #REF! | 34462 | GRANDE GOIÂNIA | AE-E04-TR-0508-0681 | TRINDADE | ETA ARROZAL | ZONA RURAL FAZENDA ARROZAL - TRINDADE | ETA SISTEMA ARROZAL TRINDADE | ETA | 12440012 | 2020-07-24 | 1 | 1 | BOMBA | SUBMERSA | [5 empty] | 1 | UN | NAO | SIM | SIM | 14015-5076 |  | 12 HP | [9 empty] | SIM
| #REF! | 34457 | GRANDE GOIÂNIA | AE-E04-TR-0508-0676 | TRINDADE | ETA ARROZAL | ZONA RURAL FAZENDA ARROZAL - TRINDADE | ETA SISTEMA ARROZAL TRINDADE | ETA | 12440012 | 2020-07-24 | 1 | 1 | BOMBA | SUBMERSA | [5 empty] | 1 | UN | NAO | SIM | SIM | 14015-5126 |  | 12 HP | [9 empty] | SIM
| #REF! | 34216 | GRANDE GOIÂNIA | AE-E04-TR-0508-0442 | TRINDADE | SISTEMA PONTAKAYANA | RUA DAS OLIVEIRAS SETOR PONTAKAYANA | POÇO PGT 03 PONTAKAYANA | POÇO | 12440056 | 2020-07-23 | 6 | 1 | PAINEL | QUADRO DE COMANDO | [5 empty] | 1 | UN | SIM | NAO | SIM | 14041-1190
| #REF! | 34267 | GRANDE GOIÂNIA | AE-E04-TR-0508-0490 | TRINDADE | CALIFÓRNIA | RUA DOM PEDRO I COM DOM PEDRO II QD 03 - TRINDADE | CR CALIFÓRNIA | REL | 12440002 | 2020-07-23 | 3 | 5 | PAINEL | QUADRO DE COMANDO | [5 empty] | 1 | UN | SIM | NAO | SIM | 14041-1538 | [11 empty] | SIM
| #REF! | 34336 | GRANDE GOIÂNIA | AE-E04-TR-0508-0558 | TRINDADE | ETA ARROZAL | RUA DA SAUDADE N 206, SANTO ONOFE - TRINDADE | ESCRITÓRIO CENTRAL DE TRINDADE | RAP - EEAT | 12440009 | 2020-07-23 | 7 | 7 | PAINEL | QUADRO DE COMANDO | [5 empty] | 1 | UN | SIM | NAO | SIM | 14041-1875 | [11 empty] | SIM
| #REF! | 34679 | GRANDE GOIÂNIA | AE-E04-TR-0508-0903 | TRINDADE | SISTEMA PONTAKAYANA | RUA DOS ALECRINS CH 63 RITA DE CASSIA - TRINDADE | POÇO P02 PONTAKAYANA | POÇO | 12440057 | 2020-07-29 | 5 | 1 | PAINEL | QUADRO DE COMANDO | [5 empty] | 1 | UN | SIM | NAO | SIM | 14041-2007
| #REF! | 33883 | GRANDE GOIÂNIA | AE-E04-TR-0508-0105 | TRINDADE | ETA ARROZAL | RUA 06 QD 14 SETOR SOL DOURADO - TRINDADE | CR SOL DOURADO SAA ARROZAL | RAP - REL - EEAT | 12440008 | 2020-07-20 | 6 | 6 | PAINEL | QUADRO DE COMANDO | [5 empty] | 1 | UN | SIM | NAO | SIM | 14041-2015 | [11 empty] | SIM
| #REF! | 34334 | GRANDE GOIÂNIA | AE-E04-TR-0508-0556 | TRINDADE | ETA ARROZAL | RUA DA SAUDADE N 206, SANTO ONOFE - TRINDADE | ESCRITÓRIO CENTRAL DE TRINDADE | RAP - EEAT | 12440009 | 2020-07-23 | 7 | 7 | PAINEL | QUADRO DE COMANDO | [5 empty] | 1 | UN | SIM | NAO | SIM | 14041-2017 | [11 empty] | SIM
| #REF! | 34251 | GRANDE GOIÂNIA | AE-E04-TR-0508-0476 | TRINDADE | CALIFÓRNIA | RUA DOM PEDRO I APM 01 - TRINDADE | POÇO P01 CALIFORNIA | POÇO | 12440001 | 2020-07-23 | 4 | 4 | PAINEL | QUADRO DE COMANDO | [5 empty] | 1 | UN | SIM | NAO | SIM | 14041-2499 | [11 empty] | SIM
| #REF! | 34335 | GRANDE GOIÂNIA | AE-E04-TR-0508-0557 | TRINDADE | ETA ARROZAL | RUA DA SAUDADE N 206, SANTO ONOFE - TRINDADE | ESCRITÓRIO CENTRAL DE TRINDADE | RAP - EEAT | 12440009 | 2020-07-23 | 7 | 7 | PAINEL | QUADRO DE COMANDO | [5 empty] | 1 | UN | SIM | NAO | SIM | 14041-2501 | [11 empty] | SIM
| #REF! | 33983 | GRANDE GOIÂNIA | AE-E04-TR-0508-0204 | TRINDADE | CEDRO | FAZENDA, POVOADO CEDRO ZONA RURAL - TRINDADE | POÇO P01 POVOADO CEDRO | POÇO | 12440004 | 2020-07-21 | 5 | 4 | PAINEL | QUADRO DE COMANDO | [5 empty] | 1 | UN | SIM | NAO | SIM | 14041-2504
| #REF! | 34428 | GRANDE GOIÂNIA | AE-E04-TR-0508-0648 | TRINDADE | ETA ARROZAL | ZONA RURAL FAZENDA ARROZAL - TRINDADE | ETA SISTEMA ARROZAL TRINDADE | ETA | 12440012 | 2020-07-24 | 1 | 1 | PAINEL | QUADRO DE COMANDO | [5 empty] | 1 | UN | SIM | NAO | SIM | 14041-2505 | [11 empty] | SIM
| #REF! | 34228 | GRANDE GOIÂNIA | AE-E04-TR-0508-0454 | TRINDADE | RESIDENCIAL SCALA | AV TIRADENTES QD F LT 10 SCALA - TRINDADE | POÇO 10 SCALA | POÇO | 12440042 | 2020-07-23 | 1 | 2 | PAINEL | QUADRO DE COMANDO | [5 empty] | 1 | UN | SIM | NAO | SIM | 14041-4317
| #REF! | 34124 | GRANDE GOIÂNIA | AE-E04-TR-0508-0342 | TRINDADE | RESIDENCIAL SCALA | RUA ES46 QD 63 SCALA - TRINDADE | POÇO P03 SCALA | POÇO | 12440044 | 2020-07-22 | 7 | 3 | PAINEL | QUADRO DE COMANDO | [5 empty] | 1 | UN | SIM | NAO | SIM | 14041-4318
| #REF! | 34204 | GRANDE GOIÂNIA | AE-E04-TR-0508-0421 | TRINDADE | RESIDENCIAL SCALA | RUA DAS AGATAS SETOR SCALA - TRINDADE | CENTRO DE RESERVAÇÃO SCALA | RAP - REL - EEAT | 12440043 | 2020-07-22 | 5 | 6 | PAINEL | QUADRO DE COMANDO | [5 empty] | 1 | UN | SIM | NAO | SIM | 14041-4319 | [11 empty] | SIM
| #REF! | 34416 | GRANDE GOIÂNIA | AE-E04-TR-0508-0636 | TRINDADE | ETA ARROZAL | ZONA RURAL FAZENDA ARROZAL - TRINDADE | ETA SISTEMA ARROZAL TRINDADE | ETA | 12440012 | 2020-07-24 | 1 | 1 | BOMBA | CENTRIFUGA | [5 empty] | 1 | UN | SIM | NAO | SIM | 14047-1801 | [11 empty] | SIM
| #REF! | 34327 | GRANDE GOIÂNIA | AE-E04-TR-0508-0548 | TRINDADE | ETA ARROZAL | RUA DA SAUDADE N 206, SANTO ONOFE - TRINDADE | ESCRITÓRIO CENTRAL DE TRINDADE | RAP - EEAT | 12440009 | 2020-07-23 | 7 | 7 | BOMBA | CENTRIFUGA | [5 empty] | 1 | UN | SIM | NAO | SIM | 14047-1808 |  |  |  | 80 M³/H | [7 empty] | SIM
| #REF! | 34417 | GRANDE GOIÂNIA | AE-E04-TR-0508-0637 | TRINDADE | ETA ARROZAL | ZONA RURAL FAZENDA ARROZAL - TRINDADE | ETA SISTEMA ARROZAL TRINDADE | ETA | 12440012 | 2020-07-24 | 1 | 1 | BOMBA | CENTRIFUGA | [5 empty] | 1 | UN | SIM | NAO | SIM | 14047-1809 | [11 empty] | SIM
| #REF! | 34326 | GRANDE GOIÂNIA | AE-E04-TR-0508-0547 | TRINDADE | ETA ARROZAL | RUA DA SAUDADE N 206, SANTO ONOFE - TRINDADE | ESCRITÓRIO CENTRAL DE TRINDADE | RAP - EEAT | 12440009 | 2020-07-23 | 7 | 7 | BOMBA | CENTRIFUGA | [5 empty] | 1 | UN | SIM | NAO | SIM | 14047-1811 |  |  |  | 80 M³/H | [7 empty] | SIM
| #REF! | 33879 | GRANDE GOIÂNIA | AE-E04-TR-0508-0101 | TRINDADE | ETA ARROZAL | RUA 06 QD 14 SETOR SOL DOURADO - TRINDADE | CR SOL DOURADO SAA ARROZAL | RAP - REL - EEAT | 12440008 | 2020-07-20 | 6 | 6 | BOMBA | CENTRIFUGA | [5 empty] | 1 | UN | SIM | NAO | SIM | 14047-2632 |  |  |  | 83 M³/H | WORTHINGTON | DBE | 91070401 |  |  |  |  | SIM
| #REF! | 33880 | GRANDE GOIÂNIA | AE-E04-TR-0508-0102 | TRINDADE | ETA ARROZAL | RUA 06 QD 14 SETOR SOL DOURADO - TRINDADE | CR SOL DOURADO SAA ARROZAL | RAP - REL - EEAT | 12440008 | 2020-07-20 | 6 | 6 | BOMBA | CENTRIFUGA | [5 empty] | 1 | UN | SIM | NAO | SIM | 14047-2634 |  |  |  | 83 M³/H | WORTHINGTON | DBE | 928760403 |  |  |  |  | SIM
| #REF! | 33920 | GRANDE GOIÂNIA | AE-E04-TR-0508-0141 | TRINDADE | ETA ARROZAL | RUA ERNESTINA LIMA MARIA SILVA APM 05 RESIDENCIAL VIEIRA - TRINDADE | CR VIEIRA | RAP - EEAT | 12440010 | 2020-07-20 | 9 | 9 | BOMBA | CENTRIFUGA | [5 empty] | 1 | UN | SIM | NAO | SIM | 14047-3181 |  |  |  | 16 M³/H | FLOWSERVE | D814
| #REF! | 34324 | GRANDE GOIÂNIA | AE-E04-TR-0508-0545 | TRINDADE | ETA ARROZAL | RUA DA SAUDADE N 206, SANTO ONOFE - TRINDADE | ESCRITÓRIO CENTRAL DE TRINDADE | RAP - EEAT | 12440009 | 2020-07-23 | 7 | 7 | BOMBA | CENTRIFUGA | [5 empty] | 1 | UN | SIM | NAO | SIM | 14047-3705 |  |  |  | 39 M³/H | [7 empty] | SIM
| #REF! | 34325 | GRANDE GOIÂNIA | AE-E04-TR-0508-0546 | TRINDADE | ETA ARROZAL | RUA DA SAUDADE N 206, SANTO ONOFE - TRINDADE | ESCRITÓRIO CENTRAL DE TRINDADE | RAP - EEAT | 12440009 | 2020-07-23 | 7 | 7 | BOMBA | CENTRIFUGA | [5 empty] | 1 | UN | SIM | NAO | SIM | 14047-3706 |  |  |  | 39 M³/H | [7 empty] | SIM
| #REF! | 33833 | GRANDE GOIÂNIA | AE-E04-TR-0508-0056 | TRINDADE | SETOR CRISTINA II | RUA OLIMPIA B DA SILVA QD 28 SETOR CRISTINA II - TRINDADE | CENTRO DE RESERVAÇÃO CRISTINA II | RAP - REL - EEAT | 12440052 | 2020-07-20 | 1 | 4 | BOMBA | CENTRIFUGA | [5 empty] | 1 | UN | SIM | NAO | SIM | 14047-3707 |  |  |  | 29,05 M³/H | KSB | MEGANORM 40/200 |  |  | 16 MCA
| #REF! | 33834 | GRANDE GOIÂNIA | AE-E04-TR-0508-0057 | TRINDADE | SETOR CRISTINA II | RUA OLIMPIA B DA SILVA QD 28 SETOR CRISTINA II - TRINDADE | CENTRO DE RESERVAÇÃO CRISTINA II | RAP - REL - EEAT | 12440052 | 2020-07-20 | 1 | 4 | BOMBA | CENTRIFUGA | [5 empty] | 1 | UN | SIM | NAO | SIM | 14047-3708 |  |  |  | 29,05 M³/H | KSB | MEGANORM 40/200 |  |  | 16 MCA
| #REF! | 34198 | GRANDE GOIÂNIA | AE-E04-TR-0508-0416 | TRINDADE | RESIDENCIAL SCALA | RUA DAS AGATAS SETOR SCALA - TRINDADE | CENTRO DE RESERVAÇÃO SCALA | RAP - REL - EEAT | 12440043 | 2020-07-22 | 5 | 6 | BOMBA | CENTRIFUGA | [5 empty] | 1 | UN | SIM | NAO | SIM | 14047-4781 |  |  |  | 60 M³/H | [7 empty] | SIM
| #REF! | 34199 | GRANDE GOIÂNIA | AE-E04-TR-0508-0417 | TRINDADE | RESIDENCIAL SCALA | RUA DAS AGATAS SETOR SCALA - TRINDADE | CENTRO DE RESERVAÇÃO SCALA | RAP - REL - EEAT | 12440043 | 2020-07-22 | 5 | 6 | BOMBA | CENTRIFUGA | [5 empty] | 1 | UN | SIM | NAO | SIM | 14047-4782 |  |  |  | 60 M³/H | [7 empty] | SIM
| #REF! | 34195 | GRANDE GOIÂNIA | AE-E04-TR-0508-0413 | TRINDADE | RESIDENCIAL SCALA | RUA DAS AGATAS SETOR SCALA - TRINDADE | CENTRO DE RESERVAÇÃO SCALA | RAP - REL - EEAT | 12440043 | 2020-07-22 | 5 | 6 | BOMBA | DOSADORA | [5 empty] | 1 | UN | SIM | NAO | SIM | 14048-2970 |  |  |  |  | ENERGY | [6 empty] | SIM
| #REF! | 34197 | GRANDE GOIÂNIA | AE-E04-TR-0508-0415 | TRINDADE | RESIDENCIAL SCALA | RUA DAS AGATAS SETOR SCALA - TRINDADE | CENTRO DE RESERVAÇÃO SCALA | RAP - REL - EEAT | 12440043 | 2020-07-22 | 5 | 6 | BOMBA | DOSADORA | [5 empty] | 1 | UN | SIM | NAO | SIM | 14048-2977 |  |  |  |  | ENERGY | [6 empty] | SIM
| #REF! | 34196 | GRANDE GOIÂNIA | AE-E04-TR-0508-0414 | TRINDADE | RESIDENCIAL SCALA | RUA DAS AGATAS SETOR SCALA - TRINDADE | CENTRO DE RESERVAÇÃO SCALA | RAP - REL - EEAT | 12440043 | 2020-07-22 | 5 | 6 | BOMBA | DOSADORA | [5 empty] | 1 | UN | SIM | NAO | SIM | 14048-2978 |  |  |  |  | ENERGY | [6 empty] | SIM
| #REF! | 34790 | GRANDE GOIÂNIA | AE-E04-TR-0508-1009 | TRINDADE | SETOR CRISTINA | RUA OSVALDO CRUZ QD 17 PRAÇA - TRINDADE | CAIXA DE REUNIAO SAA CRISTINA | RAP - EEAT - POÇO | 12440050 | 2020-07-28 | 2 | 3 | BOMBA | DOSADORA | [5 empty] | 1 | UN | SIM | NAO | SIM | 14048-3037 |  |  |  |  | EMEC | FC
| #REF! | 34658 | GRANDE GOIÂNIA | AE-E04-TR-0508-0885 | TRINDADE | SETOR CRISTINA | RUA ORLANDO DE MORAES QD 41 AREA 02 SETOR CRISTINA - TRINDADE | RESERVATÓRIO PORTAL DOS VENTOS E POÇO PVA 01 | REL - POÇO | 12440049 | 2020-07-27 | 10 | 10 | BOMBA | DOSADORA | [5 empty] | 1 | UN | SIM | NAO | SIM | 14048-3038 |  |  |  | 14 L/H | HIDROGERON | MA-053 | [5 empty] | SIM
| #REF! | 34836 | GRANDE GOIÂNIA | AE-E04-TR-0508-1051 | TRINDADE | MEIA PONTE | RUA LEOPOLDO DE BULHOES C/ RUA ITUMBIARA QD 88 - TRINDADE | CENTRO DE RESERVAÇÃO MAYSA | RAP - REL | 12440029 | 2020-07-28 | 5 | 5 | PAINEL | AUTOMACAO | [5 empty] | 1 | UN | SIM | NAO | SIM | 24055-0175
| #REF! | 34229 | GRANDE GOIÂNIA | AE-E04-TR-0508-0455 | TRINDADE | RESIDENCIAL SCALA | AV TIRADENTES QD F LT 10 SCALA - TRINDADE | POÇO 10 SCALA | POÇO | 12440042 | 2020-07-23 | 1 | 2 | PAINEL | AUTOMACAO | [5 empty] | 1 | UN | SIM | NAO | SIM | 24055-1487
| #REF! | 34205 | GRANDE GOIÂNIA | AE-E04-TR-0508-0422 | TRINDADE | RESIDENCIAL SCALA | RUA DAS AGATAS SETOR SCALA - TRINDADE | CENTRO DE RESERVAÇÃO SCALA | RAP - REL - EEAT | 12440043 | 2020-07-22 | 5 | 6 | PAINEL | AUTOMACAO | [5 empty] | 1 | UN | SIM | NAO | SIM | 24055-1488 | [11 empty] | SIM
| #REF! | 34680 | GRANDE GOIÂNIA | AE-E04-TR-0508-0904 | TRINDADE | SISTEMA PONTAKAYANA | RUA DOS ALECRINS CH 63 RITA DE CASSIA - TRINDADE | POÇO P02 PONTAKAYANA | POÇO | 12440057 | 2020-07-29 | 5 | 1 | PAINEL | AUTOMACAO | [5 empty] | 1 | UN | SIM | NAO | SIM | 24055-1598
| #REF! | 34707 | GRANDE GOIÂNIA | AE-E04-TR-0508-0929 | TRINDADE | SISTEMA PONTAKAYANA | ALAMEDA DOS ALECRINS CH 60 RITA DE CASSIA PONTAKAYANA - TRINDADE | POÇO P01 PONTAKAYANA | POÇO | 12440054 | 2020-07-29 | 4 | 4 | PAINEL | AUTOMACAO | [5 empty] | 1 | UN | SIM | NAO | SIM | 24055-1599
| #REF! | 34064 | GRANDE GOIÂNIA | AE-E04-TR-0508-0283 | TRINDADE | MARIA MONTEIRO | RUA GARDENIAS APM 05 - TRINDADE | CR MARIA MONTEIRO | RAP - REL | 12440018 | 2020-07-21 | 8 | 9 | BOMBA | CENTRIFUGA | [5 empty] | 1 | UN | NAO | SIM | SIM | 13001-23628 |  |  |  | 22 M³/H | FLOWSERVE | D814
| #REF! | 34063 | GRANDE GOIÂNIA | AE-E04-TR-0508-0282 | TRINDADE | MARIA MONTEIRO | RUA GARDENIAS APM 05 - TRINDADE | CR MARIA MONTEIRO | RAP - REL | 12440018 | 2020-07-21 | 8 | 9 | BOMBA | CENTRIFUGA | [5 empty] | 1 | UN | SIM | NAO | SIM | 13001-23629 |  |  |  | 22 M³/H | FLOWSERVE | D814
| #REF! | 34284 | GRANDE GOIÂNIA | AE-E04-TR-0508-0507 | TRINDADE | SISTEMA PONTAKAYANA | AV DAS PALMEIRAS QD 41 LT 22 PONTAKAYANA - TRINDADE | CR E POÇO PGB 41 PONTAKAYANA | REL - RAP - POÇO | 12440055 | 2020-07-23 | 5 | 6 | BOMBA | CENTRIFUGA | [5 empty] | 1 | UN | SIM | NAO | SIM | 1300-127351 |  |  |  |  | KSB | MEGANORM 80-50-200 | [5 empty] | SIM
| #REF! | 34065 | GRANDE GOIÂNIA | AE-E04-TR-0508-0284 | TRINDADE | MARIA MONTEIRO | RUA GARDENIAS APM 05 - TRINDADE | CR MARIA MONTEIRO | RAP - REL | 12440018 | 2020-07-21 | 8 | 9 | PAINEL | QUADRO DE COMANDO | [5 empty] | 1 | UN | SIM | NAO | SIM | 15001-23603
| #REF! | 33995 | GRANDE GOIÂNIA | AE-E04-TR-0508-0216 | TRINDADE | MARIA MONTEIRO | AV ELISA BITTENCOURT APM 02 - TRINDADE | POÇO PMM1 SAA MARIA MONTEIRO | POÇO | 12440017 | 2020-07-21 | 7 | 5 | PAINEL | QUADRO DE COMANDO | [5 empty] | 1 | UN | SIM | NAO | SIM | 15001-23604
| #REF! | 34659 | GRANDE GOIÂNIA | AE-E04-TR-0508-0886 | TRINDADE | SETOR CRISTINA | RUA ORLANDO DE MORAES QD 41 AREA 02 SETOR CRISTINA - TRINDADE | RESERVATÓRIO PORTAL DOS VENTOS E POÇO PVA 01 | REL - POÇO | 12440049 | 2020-07-27 | 10 | 10 | PAINEL | QUADRO DE COMANDO | [5 empty] | 1 | UN | SIM | NAO | SIM | 15001-23605 | [11 empty] | SIM
| #REF! | 33860 | GRANDE GOIÂNIA | AE-E04-TR-0508-0082 | TRINDADE | RESIDENCIAL MONTE CRISTO | AV M2 AREA VERDE QD 01 - MONTE CRISTO - TRINDADE | RESERVATÓRIO MONTE CRISTO | RAP - REL - EEAT | 12440036 | 2020-07-20 | 5 | 5 | PAINEL | QUADRO DE COMANDO | [5 empty] | 1 | UN | SIM | NAO | SIM | 15001-23607
| #REF! | 33787 | GRANDE GOIÂNIA | AE-E04-TR-0508-0010 | TRINDADE | RESIDENCIAL MONTE CRISTO | RUA M25, AREA VERDE MONTE CRISTO - TRINDADE | POÇO PMC01 MONTE CRISTO | POÇO | 12440039 | 2020-07-20 | 2 | 1 | PAINEL | QUADRO DE COMANDO | [5 empty] | 1 | UN | SIM | NAO | SIM | 15001-23608 | [11 empty] | SIM
| #REF! | 33800 | GRANDE GOIÂNIA | AE-E04-TR-0508-0023 | TRINDADE | RESIDENCIAL MONTE CRISTO | RUA M17 APM 02 QD 31 MONTE CRISTO - TRINDADE | POÇO PMC02 MONTE CRISTO | POÇO | 12440038 | 2020-07-20 | 3 | 2 | PAINEL | QUADRO DE COMANDO | [5 empty] | 1 | UN | SIM | NAO | SIM | 15001-23609
| #REF! | 33813 | GRANDE GOIÂNIA | AE-E04-TR-0508-0036 | TRINDADE | RESIDENCIAL MONTE CRISTO | RUA M10 APM 2 QD 31 MONTE CRISTO - TRINDADE | POÇO PMC04 MONTE CRISTO | POÇO | 12440037 | 2020-07-20 | 4 | 3 | PAINEL | QUADRO DE COMANDO | [5 empty] | 1 | UN | SIM | NAO | SIM | 15001-23610 | [11 empty] | SIM
| #REF! | 33970 | GRANDE GOIÂNIA | AE-E04-TR-0508-0191 | TRINDADE | RESIDENCIAL JARDINS | RODOVIA GO 060 KM 21 RESIDENCIAL JARDINS - TRINDADE | POÇO PRJ 02 JARDINS | POÇO | 12440032 | 2020-07-21 | 4 | 3 | PAINEL | QUADRO DE COMANDO | [5 empty] | 1 | UN | SIM | NAO | SIM | 15001-23611
| #REF! | 33956 | GRANDE GOIÂNIA | AE-E04-TR-0508-0177 | TRINDADE | RESIDENCIAL JARDINS | RUA S21 COM RUA S12 RESIDENCIAL SANTA FE | POÇO PRJ08 SANTA FE | POÇO | 12440035 | 2020-07-21 | 3 | 2 | PAINEL | QUADRO DE COMANDO | [5 empty] | 1 | UN | SIM | NAO | SIM | 15001-23612
| #REF! | 33940 | GRANDE GOIÂNIA | AE-E04-TR-0508-0161 | TRINDADE | RESIDENCIAL JARDINS | RUA S11 COM RUA S20 RESIDENCIAL SANTA FÉ - TRINDADE | POÇO PRJ 04 SANTA FE | POÇO | 12440034 | 2020-07-21 | 2 | 1 | PAINEL | QUADRO DE COMANDO | [5 empty] | 1 | UN | SIM | NAO | SIM | 15001-23613
| #REF! | 33812 | GRANDE GOIÂNIA | AE-E04-TR-0508-0035 | TRINDADE | RESIDENCIAL MONTE CRISTO | RUA M10 APM 2 QD 31 MONTE CRISTO - TRINDADE | POÇO PMC04 MONTE CRISTO | POÇO | 12440037 | 2020-07-20 | 4 | 3 | BOMBA | SUBMERSA | [5 empty] | 1 | UN | SIM | NAO | SIM | 20001-23228 |  |  |  | 11 M³/H | [7 empty] | SIM
| #REF! | 33994 | GRANDE GOIÂNIA | AE-E04-TR-0508-0215 | TRINDADE | MARIA MONTEIRO | AV ELISA BITTENCOURT APM 02 - TRINDADE | POÇO PMM1 SAA MARIA MONTEIRO | POÇO | 12440017 | 2020-07-21 | 7 | 5 | BOMBA | SUBMERSA | [5 empty] | 1 | UN | SIM | NAO | SIM | 20001-23598 |  |  |  | 49,96 M³/H
| #REF! | 34667 | GRANDE GOIÂNIA | AE-E04-TR-0508-0892 | TRINDADE | SETOR CRISTINA | RUA ORLANDO DE MORAES QD 41 AREA 02 SETOR CRISTINA - TRINDADE | RESERVATÓRIO PORTAL DOS VENTOS E POÇO PVA 01 | REL - POÇO | 12440049 | 2020-07-27 | 10 | 10 | BOMBA | SUBMERSA | [5 empty] | 1 | UN | SIM | NAO | SIM | 20001-23599 |  |  |  | 18,60 M³/H | [7 empty] | SIM
| #REF! | 34008 | GRANDE GOIÂNIA | AE-E04-TR-0508-0229 | TRINDADE | RESIDENCIAL NOVA MORADA | RUA NM 05 QD 09 AREA VERDE II - TRINDADE | POÇO PNM 02 NOVA MORADA | POÇO | 12440040 | 2020-07-21 | 10 | 6 | BOMBA | SUBMERSA | [5 empty] | 1 | UN | SIM | NAO | SIM | 20001-23600 |  |  |  | 13 M³/H | [7 empty] | SIM
| #REF! | 33854 | GRANDE GOIÂNIA | AE-E04-TR-0508-0076 | TRINDADE | RESIDENCIAL MONTE CRISTO | AV M2 AREA VERDE QD 01 - MONTE CRISTO - TRINDADE | RESERVATÓRIO MONTE CRISTO | RAP - REL - EEAT | 12440036 | 2020-07-20 | 5 | 5 | BOMBA | CENTRIFUGA | [5 empty] | 1 | UN | SIM | NAO | SIM | 20001-23601 |  | 20 CV | 3500 |  | THEBE
| #REF! | 33855 | GRANDE GOIÂNIA | AE-E04-TR-0508-0077 | TRINDADE | RESIDENCIAL MONTE CRISTO | AV M2 AREA VERDE QD 01 - MONTE CRISTO - TRINDADE | RESERVATÓRIO MONTE CRISTO | RAP - REL - EEAT | 12440036 | 2020-07-20 | 5 | 5 | BOMBA | CENTRIFUGA | [5 empty] | 1 | UN | SIM | NAO | SIM | 20001-23602 |  | 20 CV | 3500 |  | THEBE
| #REF! | 33939 | GRANDE GOIÂNIA | AE-E04-TR-0508-0160 | TRINDADE | RESIDENCIAL JARDINS | RUA S11 COM RUA S20 RESIDENCIAL SANTA FÉ - TRINDADE | POÇO PRJ 04 SANTA FE | POÇO | 12440034 | 2020-07-21 | 2 | 1 | BOMBA | SUBMERSA | [5 empty] | 1 | UN | SIM | NAO | SIM | 20001-25233 |  |  |  | 6,70 M³/H
| #REF! | 33969 | GRANDE GOIÂNIA | AE-E04-TR-0508-0190 | TRINDADE | RESIDENCIAL JARDINS | RODOVIA GO 060 KM 21 RESIDENCIAL JARDINS - TRINDADE | POÇO PRJ 02 JARDINS | POÇO | 12440032 | 2020-07-21 | 4 | 3 | BOMBA | SUBMERSA | [5 empty] | 1 | UN | SIM | NAO | SIM | 20001-25234 |  |  |  | 8,10 M³/H
| #REF! | 33799 | GRANDE GOIÂNIA | AE-E04-TR-0508-0022 | TRINDADE | RESIDENCIAL MONTE CRISTO | RUA M17 APM 02 QD 31 MONTE CRISTO - TRINDADE | POÇO PMC02 MONTE CRISTO | POÇO | 12440038 | 2020-07-20 | 3 | 2 | BOMBA | SUBMERSA | [5 empty] | 1 | UN | SIM | NAO | SIM | 20001-25280 |  |  |  | 12,4 M³/H
| #REF! | 33861 | GRANDE GOIÂNIA | AE-E04-TR-0508-0083 | TRINDADE | RESIDENCIAL MONTE CRISTO | AV M2 AREA VERDE QD 01 - MONTE CRISTO - TRINDADE | RESERVATÓRIO MONTE CRISTO | RAP - REL - EEAT | 12440036 | 2020-07-20 | 5 | 5 | PAINEL | AUTOMACAO | [5 empty] | 1 | UN | SIM | NAO | SIM | 26001-25185
| #REF! | 33788 | GRANDE GOIÂNIA | AE-E04-TR-0508-0011 | TRINDADE | RESIDENCIAL MONTE CRISTO | RUA M25, AREA VERDE MONTE CRISTO - TRINDADE | POÇO PMC01 MONTE CRISTO | POÇO | 12440039 | 2020-07-20 | 2 | 1 | PAINEL | AUTOMACAO | [5 empty] | 1 | UN | SIM | NAO | SIM | 26001-25186 | [11 empty] | SIM
| #REF! | 33801 | GRANDE GOIÂNIA | AE-E04-TR-0508-0024 | TRINDADE | RESIDENCIAL MONTE CRISTO | RUA M17 APM 02 QD 31 MONTE CRISTO - TRINDADE | POÇO PMC02 MONTE CRISTO | POÇO | 12440038 | 2020-07-20 | 3 | 2 | PAINEL | AUTOMACAO | [5 empty] | 1 | UN | SIM | NAO | SIM | 26001-25187
| #REF! | 33971 | GRANDE GOIÂNIA | AE-E04-TR-0508-0192 | TRINDADE | RESIDENCIAL JARDINS | RODOVIA GO 060 KM 21 RESIDENCIAL JARDINS - TRINDADE | POÇO PRJ 02 JARDINS | POÇO | 12440032 | 2020-07-21 | 4 | 3 | PAINEL | AUTOMACAO | [5 empty] | 1 | UN | SIM | NAO | SIM | 26001-25188
| #REF! | 34029 | GRANDE GOIÂNIA | AE-E04-TR-0508-0250 | TRINDADE | RESIDENCIAL JARDINS | RUA S03 S/N RESIDENCIAL SANTA FE - TRINDADE | CENTRO DE RESERVAÇÃO JARDINS | REL | 12440033 | 2020-07-21 | 1 | 7 | PAINEL | AUTOMACAO | [5 empty] | 1 | UN | SIM | NAO | SIM | 26001-25189
| #REF! | 33941 | GRANDE GOIÂNIA | AE-E04-TR-0508-0162 | TRINDADE | RESIDENCIAL JARDINS | RUA S11 COM RUA S20 RESIDENCIAL SANTA FÉ - TRINDADE | POÇO PRJ 04 SANTA FE | POÇO | 12440034 | 2020-07-21 | 2 | 1 | PAINEL | AUTOMACAO | [5 empty] | 1 | UN | SIM | NAO | SIM | 26001-25190
| #REF! | 33957 | GRANDE GOIÂNIA | AE-E04-TR-0508-0178 | TRINDADE | RESIDENCIAL JARDINS | RUA S21 COM RUA S12 RESIDENCIAL SANTA FE | POÇO PRJ08 SANTA FE | POÇO | 12440035 | 2020-07-21 | 3 | 2 | PAINEL | AUTOMACAO | [5 empty] | 1 | UN | SIM | NAO | SIM | 26001-25245
| #REF! | 34085 | GRANDE GOIÂNIA | AE-E04-TR-0508-0304 | TRINDADE | RESIDENCIAL NOVA MORADA | RUA NM11 QD 05 LT 36 RESIDENCIAL NOVA MORADA - TRINDADE | CR TORRE NOVA MORADA | REL | 12440041 | 2020-07-21 | 9 | 10 | PAINEL | AUTOMACAO | [5 empty] | 1 | UN | SIM | NAO | SIM | 26001-25246
| #REF! | 34058 | GRANDE GOIÂNIA | AE-E04-TR-0508-0277 | TRINDADE | MARIA MONTEIRO | RUA GARDENIAS APM 05 - TRINDADE | CR MARIA MONTEIRO | RAP - REL | 12440018 | 2020-07-21 | 8 | 9 | BOMBA | DOSADORA | [5 empty] | 1 | UN | SIM | NAO | SIM | 30001-23574 |  |  |  | 14 L/H | HIDROGERON
| #REF! | 34059 | GRANDE GOIÂNIA | AE-E04-TR-0508-0278 | TRINDADE | MARIA MONTEIRO | RUA GARDENIAS APM 05 - TRINDADE | CR MARIA MONTEIRO | RAP - REL | 12440018 | 2020-07-21 | 8 | 9 | BOMBA | DOSADORA | [5 empty] | 1 | UN | SIM | NAO | SIM | 30001-23575 |  |  |  | 14 L/H | HIDROGERON
| #REF! | 34080 | GRANDE GOIÂNIA | AE-E04-TR-0508-0299 | TRINDADE | RESIDENCIAL NOVA MORADA | RUA NM11 QD 05 LT 36 RESIDENCIAL NOVA MORADA - TRINDADE | CR TORRE NOVA MORADA | REL | 12440041 | 2020-07-21 | 9 | 10 | BOMBA | DOSADORA | [5 empty] | 1 | UN | SIM | NAO | SIM | 30001-23578 |  |  |  | 30 L/H | ENERGY
| #REF! | 34081 | GRANDE GOIÂNIA | AE-E04-TR-0508-0300 | TRINDADE | RESIDENCIAL NOVA MORADA | RUA NM11 QD 05 LT 36 RESIDENCIAL NOVA MORADA - TRINDADE | CR TORRE NOVA MORADA | REL | 12440041 | 2020-07-21 | 9 | 10 | BOMBA | DOSADORA | [5 empty] | 1 | UN | SIM | NAO | SIM | 30001-23579 |  |  |  | 30 L/H | ENERGY
| #REF! | 34082 | GRANDE GOIÂNIA | AE-E04-TR-0508-0301 | TRINDADE | RESIDENCIAL NOVA MORADA | RUA NM11 QD 05 LT 36 RESIDENCIAL NOVA MORADA - TRINDADE | CR TORRE NOVA MORADA | REL | 12440041 | 2020-07-21 | 9 | 10 | BOMBA | DOSADORA | [5 empty] | 1 | UN | SIM | NAO | SIM | 30001-23580 |  |  |  | 30 L/H | ENERGY
| #REF! | 34083 | GRANDE GOIÂNIA | AE-E04-TR-0508-0302 | TRINDADE | RESIDENCIAL NOVA MORADA | RUA NM11 QD 05 LT 36 RESIDENCIAL NOVA MORADA - TRINDADE | CR TORRE NOVA MORADA | REL | 12440041 | 2020-07-21 | 9 | 10 | BOMBA | DOSADORA | [5 empty] | 1 | UN | SIM | NAO | SIM | 30001-23581 |  |  |  | 30 L/H | ENERGY
| #REF! | 33858 | GRANDE GOIÂNIA | AE-E04-TR-0508-0080 | TRINDADE | RESIDENCIAL MONTE CRISTO | AV M2 AREA VERDE QD 01 - MONTE CRISTO - TRINDADE | RESERVATÓRIO MONTE CRISTO | RAP - REL - EEAT | 12440036 | 2020-07-20 | 5 | 5 | BOMBA | DOSADORA | [5 empty] | 1 | UN | SIM | NAO | SIM | 30001-23585 |  |  |  |  | HIDROGERON
| #REF! | 33857 | GRANDE GOIÂNIA | AE-E04-TR-0508-0079 | TRINDADE | RESIDENCIAL MONTE CRISTO | AV M2 AREA VERDE QD 01 - MONTE CRISTO - TRINDADE | RESERVATÓRIO MONTE CRISTO | RAP - REL - EEAT | 12440036 | 2020-07-20 | 5 | 5 | BOMBA | DOSADORA | [5 empty] | 1 | UN | SIM | NAO | SIM | 30001-23586 |  |  |  |  | HIDROGERON
| #REF! | 34655 | GRANDE GOIÂNIA | AE-E04-TR-0508-0882 | TRINDADE | SETOR CRISTINA | RUA ORLANDO DE MORAES QD 41 AREA 02 SETOR CRISTINA - TRINDADE | RESERVATÓRIO PORTAL DOS VENTOS E POÇO PVA 01 | REL - POÇO | 12440049 | 2020-07-27 | 10 | 10 | BOMBA | DOSADORA | [5 empty] | 1 | UN | SIM | NAO | SIM | 30001-23587 |  |  |  | 14 L/H | HIDROGERON | MA-053 | [5 empty] | SIM
| #REF! | 34657 | GRANDE GOIÂNIA | AE-E04-TR-0508-0884 | TRINDADE | SETOR CRISTINA | RUA ORLANDO DE MORAES QD 41 AREA 02 SETOR CRISTINA - TRINDADE | RESERVATÓRIO PORTAL DOS VENTOS E POÇO PVA 01 | REL - POÇO | 12440049 | 2020-07-27 | 10 | 10 | BOMBA | DOSADORA | [5 empty] | 1 | UN | SIM | NAO | SIM | 30001-23588 |  |  |  | 14 L/H | HIDROGERON | MA-053 | [5 empty] | SIM
| #REF! | 34654 | GRANDE GOIÂNIA | AE-E04-TR-0508-0881 | TRINDADE | SETOR CRISTINA | RUA ORLANDO DE MORAES QD 41 AREA 02 SETOR CRISTINA - TRINDADE | RESERVATÓRIO PORTAL DOS VENTOS E POÇO PVA 01 | REL - POÇO | 12440049 | 2020-07-27 | 10 | 10 | BOMBA | DOSADORA | [5 empty] | 1 | UN | SIM | NAO | SIM | 30001-23589 |  |  |  | 14 L/H | HIDROGERON | MA-053 | [5 empty] | SIM
| #REF! | 34656 | GRANDE GOIÂNIA | AE-E04-TR-0508-0883 | TRINDADE | SETOR CRISTINA | RUA ORLANDO DE MORAES QD 41 AREA 02 SETOR CRISTINA - TRINDADE | RESERVATÓRIO PORTAL DOS VENTOS E POÇO PVA 01 | REL - POÇO | 12440049 | 2020-07-27 | 10 | 10 | BOMBA | DOSADORA | [5 empty] | 1 | UN | SIM | NAO | SIM | 30001-23590 |  |  |  | 14 L/H | HIDROGERON | MA-053 | [5 empty] | SIM
| #REF! | 34057 | GRANDE GOIÂNIA | AE-E04-TR-0508-0276 | TRINDADE | MARIA MONTEIRO | RUA GARDENIAS APM 05 - TRINDADE | CR MARIA MONTEIRO | RAP - REL | 12440018 | 2020-07-21 | 8 | 9 | BOMBA | DOSADORA | [5 empty] | 1 | UN | SIM | NAO | SIM | 30001-23591 |  |  |  | 14 L/H | HIDROGERON
| #REF! | 34653 | GRANDE GOIÂNIA | AE-E04-TR-0508-0880 | TRINDADE | SETOR CRISTINA | RUA ORLANDO DE MORAES QD 41 AREA 02 SETOR CRISTINA - TRINDADE | RESERVATÓRIO PORTAL DOS VENTOS E POÇO PVA 01 | REL - POÇO | 12440049 | 2020-07-27 | 10 | 10 | BOMBA | DOSADORA | [5 empty] | 1 | UN | SIM | NAO | SIM | 30001-23592 |  |  |  | 14 L/H | HIDROGERON | MA-053 | [5 empty] | SIM
| #REF! | 34422 | GRANDE GOIÂNIA | AE-E04-TR-0508-0642 | TRINDADE | ETA ARROZAL | ZONA RURAL FAZENDA ARROZAL - TRINDADE | ETA SISTEMA ARROZAL TRINDADE | ETA | 12440012 | 2020-07-24 | 1 | 1 | BOMBA | DOSADORA | [5 empty] | 1 | UN | SIM | NAO | SIM | 30001-24573 |  | 0,37 KW |  |  | BREDEL | [6 empty] | SIM
| #REF! | 34028 | GRANDE GOIÂNIA | AE-E04-TR-0508-0249 | TRINDADE | RESIDENCIAL JARDINS | RUA S03 S/N RESIDENCIAL SANTA FE - TRINDADE | CENTRO DE RESERVAÇÃO JARDINS | REL | 12440033 | 2020-07-21 | 1 | 7 | BOMBA | DOSADORA | [5 empty] | 1 | UN | SIM | NAO | SIM | 30001-25239 |  |  |  |  | HIDROGERON | MA-053
| #REF! | 34027 | GRANDE GOIÂNIA | AE-E04-TR-0508-0248 | TRINDADE | RESIDENCIAL JARDINS | RUA S03 S/N RESIDENCIAL SANTA FE - TRINDADE | CENTRO DE RESERVAÇÃO JARDINS | REL | 12440033 | 2020-07-21 | 1 | 7 | BOMBA | DOSADORA | [5 empty] | 1 | UN | SIM | NAO | SIM | 30001-25240 |  |  |  |  | HIDROGERON | MA-053
| #REF! | 34026 | GRANDE GOIÂNIA | AE-E04-TR-0508-0247 | TRINDADE | RESIDENCIAL JARDINS | RUA S03 S/N RESIDENCIAL SANTA FE - TRINDADE | CENTRO DE RESERVAÇÃO JARDINS | REL | 12440033 | 2020-07-21 | 1 | 7 | BOMBA | DOSADORA | [5 empty] | 1 | UN | SIM | NAO | SIM | 30001-25241 |  |  |  |  | HIDROGERON | MA-053
| #REF! | 34024 | GRANDE GOIÂNIA | AE-E04-TR-0508-0245 | TRINDADE | RESIDENCIAL JARDINS | RUA S03 S/N RESIDENCIAL SANTA FE - TRINDADE | CENTRO DE RESERVAÇÃO JARDINS | REL | 12440033 | 2020-07-21 | 1 | 7 | BOMBA | DOSADORA | [5 empty] | 1 | UN | SIM | NAO | SIM | 30001-25242 |  |  |  |  | HIDROGERON | MA-053
| #REF! | 34025 | GRANDE GOIÂNIA | AE-E04-TR-0508-0246 | TRINDADE | RESIDENCIAL JARDINS | RUA S03 S/N RESIDENCIAL SANTA FE - TRINDADE | CENTRO DE RESERVAÇÃO JARDINS | REL | 12440033 | 2020-07-21 | 1 | 7 | BOMBA | DOSADORA | [5 empty] | 1 | UN | SIM | NAO | SIM | 30001-25243 |  |  |  |  | HIDROGERON | MA-053
| #REF! | 34588 | GRANDE GOIÂNIA | AE-E04-TR-0508-0818 | TRINDADE | MARISTA | RUA AFONSO PENA QD 42 MARISTA - TRINDADE | CAIXA DE REUNIAO SAA MARISTA E POÇO P04 | RAP - POÇO | 12440020 | 2020-07-27 | 2 | 7 | BOMBA | DOSADORA | [5 empty] | 1 | UN | SIM | NAO | SIM | 30001-25576 |  |  |  |  | ETATRON | DLX-MA
| #REF! | 34056 | GRANDE GOIÂNIA | AE-E04-TR-0508-0275 | TRINDADE | MARIA MONTEIRO | RUA GARDENIAS APM 05 - TRINDADE | CR MARIA MONTEIRO | RAP - REL | 12440018 | 2020-07-21 | 8 | 9 | MOTOR | INDUCAO | [5 empty] | 1 | UN | SIM | NAO | SIM | 40001-23625 |  | 7,5 CV | 1740 |  | WEG
| #REF! | 33852 | GRANDE GOIÂNIA | AE-E04-TR-0508-0074 | TRINDADE | RESIDENCIAL MONTE CRISTO | AV M2 AREA VERDE QD 01 - MONTE CRISTO - TRINDADE | RESERVATÓRIO MONTE CRISTO | RAP - REL - EEAT | 12440036 | 2020-07-20 | 5 | 5 | MOTOR | INDUCAO | [5 empty] | 1 | UN | SIM | NAO | SIM | 40001-23626 |  | 3 CV | 1735 |  | WEG | 90L
| #REF! | 33853 | GRANDE GOIÂNIA | AE-E04-TR-0508-0075 | TRINDADE | RESIDENCIAL MONTE CRISTO | AV M2 AREA VERDE QD 01 - MONTE CRISTO - TRINDADE | RESERVATÓRIO MONTE CRISTO | RAP - REL - EEAT | 12440036 | 2020-07-20 | 5 | 5 | MOTOR | INDUCAO | [5 empty] | 1 | UN | SIM | NAO | SIM | 40001-23637 |  | 3 CV | 1735 |  | WEG | 90L
| #REF! | 34398 | GRANDE GOIÂNIA | AE-E04-TR-0508-0618 | TRINDADE | ETA ARROZAL | ZONA RURAL FAZENDA ARROZAL - TRINDADE | ETA SISTEMA ARROZAL TRINDADE | ETA | 12440012 | 2020-07-24 | 1 | 1 | MOTOR | INDUCAO | [5 empty] | 1 | UN | SIM | NAO | SIM | 40001-24587 |  | 3 CV | 1640 | [8 empty] | SIM
| #REF! | 34407 | GRANDE GOIÂNIA | AE-E04-TR-0508-0627 | TRINDADE | ETA ARROZAL | ZONA RURAL FAZENDA ARROZAL - TRINDADE | ETA SISTEMA ARROZAL TRINDADE | ETA | 12440012 | 2020-07-24 | 1 | 1 | MOTOR | INDUCAO | [5 empty] | 1 | UN | SIM | NAO | SIM | 40001-24593 |  | 5 CV | [9 empty] | SIM
| #REF! | 34283 | GRANDE GOIÂNIA | AE-E04-TR-0508-0506 | TRINDADE | SISTEMA PONTAKAYANA | AV DAS PALMEIRAS QD 41 LT 22 PONTAKAYANA - TRINDADE | CR E POÇO PGB 41 PONTAKAYANA | REL - RAP - POÇO | 12440055 | 2020-07-23 | 5 | 6 | MOTOR | INDUCAO | [5 empty] | 1 | UN | SIM | NAO | SIM | 40001-27352 |  | 5,5 KW | 1760 |  | ABB | [6 empty] | SIM
| #REF! | 34499 | GRANDE GOIÂNIA | AE-E04-TR-0508-0718 | TRINDADE | ETA ARROZAL | ZONA RURAL FAZENDA ARROZAL - TRINDADE | ETA SISTEMA ARROZAL TRINDADE | ETA | 12440012 | 2020-07-24 | 1 | 1 | CLORADOR | CLORADOR | [5 empty] | 1 | UN | SIM | NAO | SIM | 50001-28724 | [11 empty] | SIM
| #REF! | 33765 | GRANDE GOIÂNIA | AE-E07-TR-2807-0001 | TRINDADE | MEIA PONTE | RUA FIGUEIROPÓLIS QD. 2 - CONJUNTO DONA IRIS - TRINDADE - GO | CENTRO DE RESERVAÇÃO DONA IRIS | REL | 12440028 | 2020-06-30 | 1 | 1 | EDIFICACAO | EDIFICACAO ABAIXO DO RESERVATORIO | COBERTURA DE LAJE | ALVENARIA | CASA | 4,50 M X 3,50 M X 3,20 M |  | 1 | UN | SIM | NAO | SIM | - | [7 empty] | 15,75 M²
| #REF! | 33774 | GRANDE GOIÂNIA | AE-E07-TR-2807-0008 | TRINDADE | MEIA PONTE | RUA FIGUEIROPÓLIS QD. 2 - CONJUNTO DONA IRIS - TRINDADE - GO | CENTRO DE RESERVAÇÃO DONA IRIS | REL | 12440028 | 2020-06-30 | 1 | 1 | RESERVATORIO | RESERVATORIO ELEVADO DE CONCRETO | DIAMETRO 7 M; ALTURA4 M |  |  | 7,0 M X 7,0 M | 150 M³ | 1 | UN | SIM | NAO | SIM | -
| #REF! | 33775 | GRANDE GOIÂNIA | AE-E07-TR-2807-0009 | TRINDADE | MEIA PONTE | RUA FIGUEIROPÓLIS QD. 2 - CONJUNTO DONA IRIS - TRINDADE - GO | CENTRO DE RESERVAÇÃO DONA IRIS | REL | 12440028 | 2020-06-30 | 1 | 1 | VALVULA | REGISTRO |  |  |  | 150 MM |  | 1 | UN | SIM | NAO | SIM | - | MANUAL
| #REF! | 33776 | GRANDE GOIÂNIA | AE-E07-TR-2807-0010 | TRINDADE | MEIA PONTE | RUA FIGUEIROPÓLIS QD. 2 - CONJUNTO DONA IRIS - TRINDADE - GO | CENTRO DE RESERVAÇÃO DONA IRIS | REL | 12440028 | 2020-06-30 | 1 | 1 | VALVULA | REGISTRO |  |  |  | 100 MM |  | 1 | UN | SIM | NAO | SIM | - | MANUAL
| #REF! | 33777 | GRANDE GOIÂNIA | AE-E07-TR-2807-0011 | TRINDADE | MEIA PONTE | RUA FIGUEIROPÓLIS QD. 2 - CONJUNTO DONA IRIS - TRINDADE - GO | CENTRO DE RESERVAÇÃO DONA IRIS | REL | 12440028 | 2020-06-30 | 1 | 1 | VALVULA | REGULADORA DE PRESSAO |  |  |  | 100 MM |  | 1 | UN | SIM | NAO | SIM | - | AUTOMATICO
| #REF! | 33784 | GRANDE GOIÂNIA | AE-E04-TR-0508-0007 | TRINDADE | RESIDENCIAL MONTE CRISTO | RUA M25, AREA VERDE MONTE CRISTO - TRINDADE | POÇO PMC01 MONTE CRISTO | POÇO | 12440039 | 2020-07-20 | 2 | 1 | POCO | POCO ARTESIANO | [5 empty] | 1 | UN | SIM | NAO | SIM | - | [11 empty] | SIM
| #REF! | 33785 | GRANDE GOIÂNIA | AE-E04-TR-0508-0008 | TRINDADE | RESIDENCIAL MONTE CRISTO | RUA M25, AREA VERDE MONTE CRISTO - TRINDADE | POÇO PMC01 MONTE CRISTO | POÇO | 12440039 | 2020-07-20 | 2 | 1 | BOMBA | SUBMERSA | [5 empty] | 1 | UN | SIM | NAO | SIM | - |  |  |  | 28,40 M³/H | [7 empty] | SIM
| #REF! | 33789 | GRANDE GOIÂNIA | AE-E04-TR-0508-0012 | TRINDADE | RESIDENCIAL MONTE CRISTO | RUA M25, AREA VERDE MONTE CRISTO - TRINDADE | POÇO PMC01 MONTE CRISTO | POÇO | 12440039 | 2020-07-20 | 2 | 1 | VALVULA | REGISTRO |  |  |  | 100 MM |  | 3 | UN | SIM | NAO | SIM | - | MANUAL | [10 empty] | SIM
| #REF! | 33790 | GRANDE GOIÂNIA | AE-E04-TR-0508-0013 | TRINDADE | RESIDENCIAL MONTE CRISTO | RUA M25, AREA VERDE MONTE CRISTO - TRINDADE | POÇO PMC01 MONTE CRISTO | POÇO | 12440039 | 2020-07-20 | 2 | 1 | VALVULA | RETENCAO |  |  |  | 100 MM |  | 2 | UN | SIM | NAO | SIM | - | MANUAL | [10 empty] | SIM
| #REF! | 33791 | GRANDE GOIÂNIA | AE-E04-TR-0508-0014 | TRINDADE | RESIDENCIAL MONTE CRISTO | RUA M25, AREA VERDE MONTE CRISTO - TRINDADE | POÇO PMC01 MONTE CRISTO | POÇO | 12440039 | 2020-07-20 | 2 | 1 | VALVULA | ALIVIO |  |  |  | 100 MM |  | 1 | UN | SIM | NAO | SIM | - | MANUAL | [10 empty] | SIM
| #REF! | 33792 | GRANDE GOIÂNIA | AE-E04-TR-0508-0015 | TRINDADE | RESIDENCIAL MONTE CRISTO | RUA M25, AREA VERDE MONTE CRISTO - TRINDADE | POÇO PMC01 MONTE CRISTO | POÇO | 12440039 | 2020-07-20 | 2 | 1 | MEDIDOR | MACROMEDIDOR |  |  |  | 80 MM |  | 1 | UN | SIM | NAO | SIM | - |  |  |  | 40 M³/H | [7 empty] | SIM
| #REF! | 33798 | GRANDE GOIÂNIA | AE-E04-TR-0508-0021 | TRINDADE | RESIDENCIAL MONTE CRISTO | RUA M17 APM 02 QD 31 MONTE CRISTO - TRINDADE | POÇO PMC02 MONTE CRISTO | POÇO | 12440038 | 2020-07-20 | 3 | 2 | POCO | POCO ARTESIANO | [5 empty] | 1 | UN | SIM | NAO | SIM | -
| #REF! | 33802 | GRANDE GOIÂNIA | AE-E04-TR-0508-0025 | TRINDADE | RESIDENCIAL MONTE CRISTO | RUA M17 APM 02 QD 31 MONTE CRISTO - TRINDADE | POÇO PMC02 MONTE CRISTO | POÇO | 12440038 | 2020-07-20 | 3 | 2 | VALVULA | REGISTRO |  |  |  | 75 MM |  | 2 | UN | SIM | NAO | SIM | - | MANUAL
| #REF! | 33803 | GRANDE GOIÂNIA | AE-E04-TR-0508-0026 | TRINDADE | RESIDENCIAL MONTE CRISTO | RUA M17 APM 02 QD 31 MONTE CRISTO - TRINDADE | POÇO PMC02 MONTE CRISTO | POÇO | 12440038 | 2020-07-20 | 3 | 2 | VALVULA | RETENCAO |  |  |  | 75 MM |  | 1 | UN | SIM | NAO | SIM | - | MANUAL
| #REF! | 33804 | GRANDE GOIÂNIA | AE-E04-TR-0508-0027 | TRINDADE | RESIDENCIAL MONTE CRISTO | RUA M17 APM 02 QD 31 MONTE CRISTO - TRINDADE | POÇO PMC02 MONTE CRISTO | POÇO | 12440038 | 2020-07-20 | 3 | 2 | VALVULA | ALIVIO |  |  |  | 75 MM |  | 1 | UN | SIM | NAO | SIM | - | MANUAL
| #REF! | 33811 | GRANDE GOIÂNIA | AE-E04-TR-0508-0034 | TRINDADE | RESIDENCIAL MONTE CRISTO | RUA M10 APM 2 QD 31 MONTE CRISTO - TRINDADE | POÇO PMC04 MONTE CRISTO | POÇO | 12440037 | 2020-07-20 | 4 | 3 | POCO | POCO ARTESIANO | [5 empty] | 1 | UN | SIM | NAO | SIM | - | [11 empty] | SIM
| #REF! | 33815 | GRANDE GOIÂNIA | AE-E04-TR-0508-0038 | TRINDADE | RESIDENCIAL MONTE CRISTO | RUA M10 APM 2 QD 31 MONTE CRISTO - TRINDADE | POÇO PMC04 MONTE CRISTO | POÇO | 12440037 | 2020-07-20 | 4 | 3 | VALVULA | REGISTRO |  |  |  | 50 MM |  | 2 | UN | SIM | NAO | SIM | - | MANUAL | [10 empty] | SIM
| #REF! | 33816 | GRANDE GOIÂNIA | AE-E04-TR-0508-0039 | TRINDADE | RESIDENCIAL MONTE CRISTO | RUA M10 APM 2 QD 31 MONTE CRISTO - TRINDADE | POÇO PMC04 MONTE CRISTO | POÇO | 12440037 | 2020-07-20 | 4 | 3 | VALVULA | RETENCAO |  |  |  | 50 MM |  | 1 | UN | SIM | NAO | SIM | - | MANUAL | [10 empty] | SIM
| #REF! | 33817 | GRANDE GOIÂNIA | AE-E04-TR-0508-0040 | TRINDADE | RESIDENCIAL MONTE CRISTO | RUA M10 APM 2 QD 31 MONTE CRISTO - TRINDADE | POÇO PMC04 MONTE CRISTO | POÇO | 12440037 | 2020-07-20 | 4 | 3 | VALVULA | ALIVIO |  |  |  | 50 MM |  | 1 | UN | SIM | NAO | SIM | - | MANUAL | [10 empty] | SIM
| #REF! | 33823 | GRANDE GOIÂNIA | AE-E04-TR-0508-0046 | TRINDADE | SETOR CRISTINA II | RUA OLIMPIA B DA SILVA QD 28 SETOR CRISTINA II - TRINDADE | CENTRO DE RESERVAÇÃO CRISTINA II | RAP - REL - EEAT | 12440052 | 2020-07-20 | 1 | 4 | RESERVATORIO | RESERVATORIO APOIADO DE CONCRETO | DIAMETRO12,50 M; ALTURA 2,50 M |  |  | 12,50 M X 12,50 M | 300 M³ | 1 | UN | SIM | NAO | SIM | -
| #REF! | 33824 | GRANDE GOIÂNIA | AE-E04-TR-0508-0047 | TRINDADE | SETOR CRISTINA II | RUA OLIMPIA B DA SILVA QD 28 SETOR CRISTINA II - TRINDADE | CENTRO DE RESERVAÇÃO CRISTINA II | RAP - REL - EEAT | 12440052 | 2020-07-20 | 1 | 4 | RESERVATORIO | RESERVATORIO APOIADO DE CONCRETO | DIAMETRO14 M; ALTURA 3,50 M |  |  | 14,0 M X 14,0 M | 500 M³ | 1 | UN | SIM | NAO | SIM | -
| #REF! | 33825 | GRANDE GOIÂNIA | AE-E04-TR-0508-0048 | TRINDADE | SETOR CRISTINA II | RUA OLIMPIA B DA SILVA QD 28 SETOR CRISTINA II - TRINDADE | CENTRO DE RESERVAÇÃO CRISTINA II | RAP - REL - EEAT | 12440052 | 2020-07-20 | 1 | 4 | RESERVATORIO | RESERVATORIO ELEVADO METALICO | DIAMETRO3,30 M; ALTURA 7 M |  |  | 3,30 M X 3,30 M | 50 M³ | 1 | UN | SIM | NAO | SIM | -
| #REF! | 33826 | GRANDE GOIÂNIA | AE-E04-TR-0508-0049 | TRINDADE | SETOR CRISTINA II | RUA OLIMPIA B DA SILVA QD 28 SETOR CRISTINA II - TRINDADE | CENTRO DE RESERVAÇÃO CRISTINA II | RAP - REL - EEAT | 12440052 | 2020-07-20 | 1 | 4 | VALVULA | REGISTRO |  |  |  | 200 MM |  | 6 | UN | SIM | NAO | SIM | - | MANUAL
| #REF! | 33827 | GRANDE GOIÂNIA | AE-E04-TR-0508-0050 | TRINDADE | SETOR CRISTINA II | RUA OLIMPIA B DA SILVA QD 28 SETOR CRISTINA II - TRINDADE | CENTRO DE RESERVAÇÃO CRISTINA II | RAP - REL - EEAT | 12440052 | 2020-07-20 | 1 | 4 | VALVULA | REGISTRO |  |  |  | 150 MM |  | 3 | UN | SIM | NAO | SIM | - | MANUAL
| #REF! | 33828 | GRANDE GOIÂNIA | AE-E04-TR-0508-0051 | TRINDADE | SETOR CRISTINA II | RUA OLIMPIA B DA SILVA QD 28 SETOR CRISTINA II - TRINDADE | CENTRO DE RESERVAÇÃO CRISTINA II | RAP - REL - EEAT | 12440052 | 2020-07-20 | 1 | 4 | VALVULA | REGISTRO |  |  |  | 80 MM |  | 3 | UN | SIM | NAO | SIM | - | MANUAL
| #REF! | 33829 | GRANDE GOIÂNIA | AE-E04-TR-0508-0052 | TRINDADE | SETOR CRISTINA II | RUA OLIMPIA B DA SILVA QD 28 SETOR CRISTINA II - TRINDADE | CENTRO DE RESERVAÇÃO CRISTINA II | RAP - REL - EEAT | 12440052 | 2020-07-20 | 1 | 4 | VALVULA | REGISTRO |  |  |  | 50 MM |  | 2 | UN | SIM | NAO | SIM | - | MANUAL
| #REF! | 33830 | GRANDE GOIÂNIA | AE-E04-TR-0508-0053 | TRINDADE | SETOR CRISTINA II | RUA OLIMPIA B DA SILVA QD 28 SETOR CRISTINA II - TRINDADE | CENTRO DE RESERVAÇÃO CRISTINA II | RAP - REL - EEAT | 12440052 | 2020-07-20 | 1 | 4 | VALVULA | RETENCAO |  |  |  | 50 MM |  | 2 | UN | SIM | NAO | SIM | - | MANUAL
| #REF! | 33835 | GRANDE GOIÂNIA | AE-E04-TR-0508-0058 | TRINDADE | SETOR CRISTINA II | RUA OLIMPIA B DA SILVA QD 28 SETOR CRISTINA II - TRINDADE | CENTRO DE RESERVAÇÃO CRISTINA II | RAP - REL - EEAT | 12440052 | 2020-07-20 | 1 | 4 | PAINEL | QUADRO DE COMANDO | [5 empty] | 1 | UN | SIM | NAO | SIM | -
| #REF! | 33845 | GRANDE GOIÂNIA | AE-E04-TR-0508-0067 | TRINDADE | RESIDENCIAL MONTE CRISTO | AV M2 AREA VERDE QD 01 - MONTE CRISTO - TRINDADE | RESERVATÓRIO MONTE CRISTO | RAP - REL - EEAT | 12440036 | 2020-07-20 | 5 | 5 | RESERVATORIO | RESERVATORIO ELEVADO METALICO | DIAMETRO 3,30 M; ALTURA 8M |  |  | 3,30 M X 3,30 M | 50 M³ | 1 | UN | SIM | NAO | SIM | -
| #REF! | 33846 | GRANDE GOIÂNIA | AE-E04-TR-0508-0068 | TRINDADE | RESIDENCIAL MONTE CRISTO | AV M2 AREA VERDE QD 01 - MONTE CRISTO - TRINDADE | RESERVATÓRIO MONTE CRISTO | RAP - REL - EEAT | 12440036 | 2020-07-20 | 5 | 5 | RESERVATORIO | RESERVATORIO APOIADO METALICO | DIAMETRO8,5 M; ALTURA 9 M |  |  | 8,50 M X 8,50 M | 500 M³ | 1 | UN | SIM | NAO | SIM | -
| #REF! | 33847 | GRANDE GOIÂNIA | AE-E04-TR-0508-0069 | TRINDADE | RESIDENCIAL MONTE CRISTO | AV M2 AREA VERDE QD 01 - MONTE CRISTO - TRINDADE | RESERVATÓRIO MONTE CRISTO | RAP - REL - EEAT | 12440036 | 2020-07-20 | 5 | 5 | VALVULA | REGISTRO |  |  |  | 100 MM |  | 3 | UN | SIM | NAO | SIM | - | MANUAL
| #REF! | 33848 | GRANDE GOIÂNIA | AE-E04-TR-0508-0070 | TRINDADE | RESIDENCIAL MONTE CRISTO | AV M2 AREA VERDE QD 01 - MONTE CRISTO - TRINDADE | RESERVATÓRIO MONTE CRISTO | RAP - REL - EEAT | 12440036 | 2020-07-20 | 5 | 5 | VALVULA | REGISTRO |  |  |  | 200 MM |  | 2 | UN | SIM | NAO | SIM | - | MANUAL
| #REF! | 33849 | GRANDE GOIÂNIA | AE-E04-TR-0508-0071 | TRINDADE | RESIDENCIAL MONTE CRISTO | AV M2 AREA VERDE QD 01 - MONTE CRISTO - TRINDADE | RESERVATÓRIO MONTE CRISTO | RAP - REL - EEAT | 12440036 | 2020-07-20 | 5 | 5 | VALVULA | REGISTRO |  |  |  | 150 MM |  | 3 | UN | SIM | NAO | SIM | - | MANUAL
| #REF! | 33850 | GRANDE GOIÂNIA | AE-E04-TR-0508-0072 | TRINDADE | RESIDENCIAL MONTE CRISTO | AV M2 AREA VERDE QD 01 - MONTE CRISTO - TRINDADE | RESERVATÓRIO MONTE CRISTO | RAP - REL - EEAT | 12440036 | 2020-07-20 | 5 | 5 | VALVULA | REGISTRO |  |  |  | 80 MM |  | 5 | UN | SIM | NAO | SIM | - | MANUAL
| #REF! | 33851 | GRANDE GOIÂNIA | AE-E04-TR-0508-0073 | TRINDADE | RESIDENCIAL MONTE CRISTO | AV M2 AREA VERDE QD 01 - MONTE CRISTO - TRINDADE | RESERVATÓRIO MONTE CRISTO | RAP - REL - EEAT | 12440036 | 2020-07-20 | 5 | 5 | VALVULA | RETENCAO |  |  |  | 80 MM |  | 2 | UN | SIM | NAO | SIM | - | MANUAL
| #REF! | 33856 | GRANDE GOIÂNIA | AE-E04-TR-0508-0078 | TRINDADE | RESIDENCIAL MONTE CRISTO | AV M2 AREA VERDE QD 01 - MONTE CRISTO - TRINDADE | RESERVATÓRIO MONTE CRISTO | RAP - REL - EEAT | 12440036 | 2020-07-20 | 5 | 5 | BOMBA | DOSADORA | [5 empty] | 1 | UN | SIM | NAO | SIM | - |  |  |  |  | EMEC | FCE
| #REF! | 33859 | GRANDE GOIÂNIA | AE-E04-TR-0508-0081 | TRINDADE | RESIDENCIAL MONTE CRISTO | AV M2 AREA VERDE QD 01 - MONTE CRISTO - TRINDADE | RESERVATÓRIO MONTE CRISTO | RAP - REL - EEAT | 12440036 | 2020-07-20 | 5 | 5 | BOMBA | DOSADORA | [5 empty] | 1 | UN | SIM | NAO | SIM | - |  |  |  |  | HIDROGERON
| #REF! | 33862 | GRANDE GOIÂNIA | AE-E04-TR-0508-0084 | TRINDADE | RESIDENCIAL MONTE CRISTO | AV M2 AREA VERDE QD 01 - MONTE CRISTO - TRINDADE | RESERVATÓRIO MONTE CRISTO | RAP - REL - EEAT | 12440036 | 2020-07-20 | 5 | 5 | TANQUE | TANQUE DE POLIETILENO |  |  |  | DN = 0,55 M; H = 1,20 M | 250L | 2 | UN | SIM | NAO | SIM | -
| #REF! | 33864 | GRANDE GOIÂNIA | AE-E04-TR-0508-0086 | TRINDADE | RESIDENCIAL MONTE CRISTO | AV M2 AREA VERDE QD 01 - MONTE CRISTO - TRINDADE | RESERVATÓRIO MONTE CRISTO | RAP - REL - EEAT | 12440036 | 2020-07-20 | 5 | 5 | MEDIDOR | MACROMEDIDOR |  |  |  | 100 MM |  | 1 | UN | SIM | NAO | SIM | - |  |  |  | 100 M³/H | ITRON
| #REF! | 33865 | GRANDE GOIÂNIA | AE-E04-TR-0508-0087 | TRINDADE | RESIDENCIAL MONTE CRISTO | AV M2 AREA VERDE QD 01 - MONTE CRISTO - TRINDADE | RESERVATÓRIO MONTE CRISTO | RAP - REL - EEAT | 12440036 | 2020-07-20 | 5 | 5 | MEDIDOR | ULTRASSONICO | ULTRASSONICO |  |  | 80 MM |  | 1 | UN | SIM | NAO | SIM | - |  |  |  | 63 M³/H | GIATEC SISTEMAS | GTSONIC
| #REF! | 33870 | GRANDE GOIÂNIA | AE-E04-TR-0508-0092 | TRINDADE | ETA ARROZAL | RUA 06 QD 14 SETOR SOL DOURADO - TRINDADE | CR SOL DOURADO SAA ARROZAL | RAP - REL - EEAT | 12440008 | 2020-07-20 | 6 | 6 | RESERVATORIO | RESERVATORIO ELEVADO DE CONCRETO | DIAMETRO 4,70 M; ALTURA 4 M |  |  | 4,70 M X 4,70 M | 50 M³ | 1 | UN | SIM | NAO | SIM | - | [11 empty] | SIM
| #REF! | 33871 | GRANDE GOIÂNIA | AE-E04-TR-0508-0093 | TRINDADE | ETA ARROZAL | RUA 06 QD 14 SETOR SOL DOURADO - TRINDADE | CR SOL DOURADO SAA ARROZAL | RAP - REL - EEAT | 12440008 | 2020-07-20 | 6 | 6 | RESERVATORIO | RESERVATORIO APOIADO DE CONCRETO | DIAMETRO 13,60 M; ALTURA 3,5 M |  |  | 13,60 M X 13,60 M | 500 M³ | 1 | UN | SIM | NAO | SIM | - | [11 empty] | SIM
| #REF! | 33872 | GRANDE GOIÂNIA | AE-E04-TR-0508-0094 | TRINDADE | ETA ARROZAL | RUA 06 QD 14 SETOR SOL DOURADO - TRINDADE | CR SOL DOURADO SAA ARROZAL | RAP - REL - EEAT | 12440008 | 2020-07-20 | 6 | 6 | VALVULA | REGISTRO |  |  |  | 100 MM |  | 2 | UN | SIM | NAO | SIM | - | MANUAL | [10 empty] | SIM
| #REF! | 33873 | GRANDE GOIÂNIA | AE-E04-TR-0508-0095 | TRINDADE | ETA ARROZAL | RUA 06 QD 14 SETOR SOL DOURADO - TRINDADE | CR SOL DOURADO SAA ARROZAL | RAP - REL - EEAT | 12440008 | 2020-07-20 | 6 | 6 | VALVULA | REGISTRO |  |  |  | 200 MM |  | 3 | UN | SIM | NAO | SIM | - | MANUAL | [10 empty] | SIM
| #REF! | 33874 | GRANDE GOIÂNIA | AE-E04-TR-0508-0096 | TRINDADE | ETA ARROZAL | RUA 06 QD 14 SETOR SOL DOURADO - TRINDADE | CR SOL DOURADO SAA ARROZAL | RAP - REL - EEAT | 12440008 | 2020-07-20 | 6 | 6 | VALVULA | REGISTRO |  |  |  | 50 MM |  | 1 | UN | SIM | NAO | SIM | - | MANUAL | [10 empty] | SIM
| #REF! | 33875 | GRANDE GOIÂNIA | AE-E04-TR-0508-0097 | TRINDADE | ETA ARROZAL | RUA 06 QD 14 SETOR SOL DOURADO - TRINDADE | CR SOL DOURADO SAA ARROZAL | RAP - REL - EEAT | 12440008 | 2020-07-20 | 6 | 6 | VALVULA | REGISTRO |  |  |  | 150 MM |  | 2 | UN | SIM | NAO | SIM | - | MANUAL | [10 empty] | SIM
| #REF! | 33876 | GRANDE GOIÂNIA | AE-E04-TR-0508-0098 | TRINDADE | ETA ARROZAL | RUA 06 QD 14 SETOR SOL DOURADO - TRINDADE | CR SOL DOURADO SAA ARROZAL | RAP - REL - EEAT | 12440008 | 2020-07-20 | 6 | 6 | VALVULA | RETENCAO |  |  |  | 150 MM |  | 2 | UN | SIM | NAO | SIM | - | MANUAL | [10 empty] | SIM
| #REF! | 33881 | GRANDE GOIÂNIA | AE-E04-TR-0508-0103 | TRINDADE | ETA ARROZAL | RUA 06 QD 14 SETOR SOL DOURADO - TRINDADE | CR SOL DOURADO SAA ARROZAL | RAP - REL - EEAT | 12440008 | 2020-07-20 | 6 | 6 | INDICADOR DE NIVEL | INDICADOR DE NIVEL | [5 empty] | 2 | UN | SIM | NAO | SIM | - | [11 empty] | SIM
| #REF! | 33889 | GRANDE GOIÂNIA | AE-E04-TR-0508-0111 | TRINDADE | ETA ARROZAL | AV BARBARA DE LIMA C/ RUA JOSE FRANKLIM SETOR SSAMARAH - TRINDADE | CR SAMARAH SAA ARROZAL | RAP - EEAT | 12440006 | 2020-07-20 | 7 | 7 | RESERVATORIO | RESERVATORIO SEMI ENTERRADO DE CONCRETO | DIAMETRO18 M; ALTURA 6 M |  |  | 18,0 M X 18,0 M | 1000 M³ | 1 | UN | SIM | NAO | SIM | -
| #REF! | 33890 | GRANDE GOIÂNIA | AE-E04-TR-0508-0112 | TRINDADE | ETA ARROZAL | AV BARBARA DE LIMA C/ RUA JOSE FRANKLIM SETOR SSAMARAH - TRINDADE | CR SAMARAH SAA ARROZAL | RAP - EEAT | 12440006 | 2020-07-20 | 7 | 7 | RESERVATORIO | RESERVATORIO SEMI ENTERRADO DE CONCRETO | DIAMETRO18 M; ALTURA 6 M |  |  | 18,0 M X 18,0 M | 1000 M³ | 1 | UN | SIM | NAO | SIM | -
| #REF! | 33891 | GRANDE GOIÂNIA | AE-E04-TR-0508-0113 | TRINDADE | ETA ARROZAL | AV BARBARA DE LIMA C/ RUA JOSE FRANKLIM SETOR SSAMARAH - TRINDADE | CR SAMARAH SAA ARROZAL | RAP - EEAT | 12440006 | 2020-07-20 | 7 | 7 | RESERVATORIO | RESERVATORIO SEMI ENTERRADO DE CONCRETO | DIAMETRO18 M; ALTURA 6 M |  |  | 18,0 M X 18,0 M | 1000 M³ | 1 | UN | SIM | NAO | SIM | -
| #REF! | 33892 | GRANDE GOIÂNIA | AE-E04-TR-0508-0114 | TRINDADE | ETA ARROZAL | AV BARBARA DE LIMA C/ RUA JOSE FRANKLIM SETOR SSAMARAH - TRINDADE | CR SAMARAH SAA ARROZAL | RAP - EEAT | 12440006 | 2020-07-20 | 7 | 7 | VALVULA | REGISTRO |  |  |  | 500 MM |  | 3 | UN | SIM | NAO | SIM | - | MANUAL
| #REF! | 33893 | GRANDE GOIÂNIA | AE-E04-TR-0508-0115 | TRINDADE | ETA ARROZAL | AV BARBARA DE LIMA C/ RUA JOSE FRANKLIM SETOR SSAMARAH - TRINDADE | CR SAMARAH SAA ARROZAL | RAP - EEAT | 12440006 | 2020-07-20 | 7 | 7 | VALVULA | REGISTRO |  |  |  | 200 MM |  | 1 | UN | SIM | NAO | SIM | - | MANUAL
| #REF! | 33894 | GRANDE GOIÂNIA | AE-E04-TR-0508-0116 | TRINDADE | ETA ARROZAL | AV BARBARA DE LIMA C/ RUA JOSE FRANKLIM SETOR SSAMARAH - TRINDADE | CR SAMARAH SAA ARROZAL | RAP - EEAT | 12440006 | 2020-07-20 | 7 | 7 | VALVULA | REGISTRO |  |  |  | 400MM |  | 3 | UN | SIM | NAO | SIM | - | MANUAL
| #REF! | 33895 | GRANDE GOIÂNIA | AE-E04-TR-0508-0117 | TRINDADE | ETA ARROZAL | AV BARBARA DE LIMA C/ RUA JOSE FRANKLIM SETOR SSAMARAH - TRINDADE | CR SAMARAH SAA ARROZAL | RAP - EEAT | 12440006 | 2020-07-20 | 7 | 7 | VALVULA | REGISTRO |  |  |  | 300 MM |  | 2 | UN | SIM | NAO | SIM | - | MANUAL
| #REF! | 33901 | GRANDE GOIÂNIA | AE-E04-TR-0508-0123 | TRINDADE | ETA ARROZAL | AV E VILA PAI ETERNO II - TRINDADE | CR VILA PAI ETERNO II | RAP | 12440007 | 2020-07-20 | 8 | 8 | RESERVATORIO | RESERVATORIO APOIADO DE CONCRETO | DIAMETRO 15 M; ALTURA3 M |  |  | 15,0 M X 15,0 M | 500 M³ | 1 | UN | SIM | NAO | SIM | -
| #REF! | 33902 | GRANDE GOIÂNIA | AE-E04-TR-0508-0124 | TRINDADE | ETA ARROZAL | AV E VILA PAI ETERNO II - TRINDADE | CR VILA PAI ETERNO II | RAP | 12440007 | 2020-07-20 | 8 | 8 | VALVULA | REGULADORA DE PRESSAO |  |  |  | 150 MM |  | 1 | UN | SIM | NAO | SIM | - | AUTOMATICO
| #REF! | 33903 | GRANDE GOIÂNIA | AE-E04-TR-0508-0125 | TRINDADE | ETA ARROZAL | AV E VILA PAI ETERNO II - TRINDADE | CR VILA PAI ETERNO II | RAP | 12440007 | 2020-07-20 | 8 | 8 | VALVULA | REGISTRO |  |  |  | 300 MM |  | 1 | UN | SIM | NAO | SIM | - | MANUAL
| #REF! | 33904 | GRANDE GOIÂNIA | AE-E04-TR-0508-0126 | TRINDADE | ETA ARROZAL | AV E VILA PAI ETERNO II - TRINDADE | CR VILA PAI ETERNO II | RAP | 12440007 | 2020-07-20 | 8 | 8 | VALVULA | REGISTRO |  |  |  | 100 MM |  | 1 | UN | SIM | NAO | SIM | - | MANUAL
| #REF! | 33912 | GRANDE GOIÂNIA | AE-E04-TR-0508-0133 | TRINDADE | ETA ARROZAL | RUA ERNESTINA LIMA MARIA SILVA APM 05 RESIDENCIAL VIEIRA - TRINDADE | CR VIEIRA | RAP - EEAT | 12440010 | 2020-07-20 | 9 | 9 | RESERVATORIO | RESERVATORIO APOIADO METALICO | DIAMETRO 7 M; ALTURA 5,50 M |  |  | 7,0 M X 7,0 M | 200 M³ | 1 | UN | SIM | NAO | SIM | -
| #REF! | 33913 | GRANDE GOIÂNIA | AE-E04-TR-0508-0134 | TRINDADE | ETA ARROZAL | RUA ERNESTINA LIMA MARIA SILVA APM 05 RESIDENCIAL VIEIRA - TRINDADE | CR VIEIRA | RAP - EEAT | 12440010 | 2020-07-20 | 9 | 9 | VALVULA | REGULADORA DE PRESSAO |  |  |  | 150 MM |  | 1 | UN | SIM | NAO | SIM | - | MANUAL
| #REF! | 33914 | GRANDE GOIÂNIA | AE-E04-TR-0508-0135 | TRINDADE | ETA ARROZAL | RUA ERNESTINA LIMA MARIA SILVA APM 05 RESIDENCIAL VIEIRA - TRINDADE | CR VIEIRA | RAP - EEAT | 12440010 | 2020-07-20 | 9 | 9 | VALVULA | REGISTRO |  |  |  | 100 MM |  | 4 | UN | SIM | NAO | SIM | - | MANUAL
| #REF! | 33915 | GRANDE GOIÂNIA | AE-E04-TR-0508-0136 | TRINDADE | ETA ARROZAL | RUA ERNESTINA LIMA MARIA SILVA APM 05 RESIDENCIAL VIEIRA - TRINDADE | CR VIEIRA | RAP - EEAT | 12440010 | 2020-07-20 | 9 | 9 | VALVULA | REGISTRO |  |  |  | 150 MM |  | 2 | UN | SIM | NAO | SIM | - | MANUAL
| #REF! | 33916 | GRANDE GOIÂNIA | AE-E04-TR-0508-0137 | TRINDADE | ETA ARROZAL | RUA ERNESTINA LIMA MARIA SILVA APM 05 RESIDENCIAL VIEIRA - TRINDADE | CR VIEIRA | RAP - EEAT | 12440010 | 2020-07-20 | 9 | 9 | VALVULA | RETENCAO |  |  |  | 100 MM |  | 2 | UN | SIM | NAO | SIM | - | MANUAL
| #REF! | 33927 | GRANDE GOIÂNIA | AE-E04-TR-0508-0148 | TRINDADE | ETA ARROZAL | RUA JULIA VAZ VIEIRA RESIDENCIAL VIEIRA - TRINDADE | CENTRO DE RESERVAÇÃO VIEIRA II | REL | 12440011 | 2020-07-20 | 10 | 10 | RESERVATORIO | RESERVATORIO ELEVADO METALICO | DIAMETRO 3,50 M; ALTURA 19 M |  |  | 3,50 M X 3,50 M | 100 M³ | 1 | UN | SIM | NAO | SIM | -
| #REF! | 33928 | GRANDE GOIÂNIA | AE-E04-TR-0508-0149 | TRINDADE | ETA ARROZAL | RUA JULIA VAZ VIEIRA RESIDENCIAL VIEIRA - TRINDADE | CENTRO DE RESERVAÇÃO VIEIRA II | REL | 12440011 | 2020-07-20 | 10 | 10 | VALVULA | REGISTRO |  |  |  | 150 MM |  | 1 | UN | SIM | NAO | SIM | - | MANUAL
| #REF! | 33929 | GRANDE GOIÂNIA | AE-E04-TR-0508-0150 | TRINDADE | ETA ARROZAL | RUA JULIA VAZ VIEIRA RESIDENCIAL VIEIRA - TRINDADE | CENTRO DE RESERVAÇÃO VIEIRA II | REL | 12440011 | 2020-07-20 | 10 | 10 | VALVULA | REGISTRO |  |  |  | 100 MM |  | 1 | UN | SIM | NAO | SIM | - | MANUAL
| #REF! | 33930 | GRANDE GOIÂNIA | AE-E04-TR-0508-0151 | TRINDADE | ETA ARROZAL | RUA JULIA VAZ VIEIRA RESIDENCIAL VIEIRA - TRINDADE | CENTRO DE RESERVAÇÃO VIEIRA II | REL | 12440011 | 2020-07-20 | 10 | 10 | VALVULA | REGISTRO |  |  |  | 80 MM |  | 1 | UN | SIM | NAO | SIM | - | MANUAL
| #REF! | 33938 | GRANDE GOIÂNIA | AE-E04-TR-0508-0159 | TRINDADE | RESIDENCIAL JARDINS | RUA S11 COM RUA S20 RESIDENCIAL SANTA FÉ - TRINDADE | POÇO PRJ 04 SANTA FE | POÇO | 12440034 | 2020-07-21 | 2 | 1 | POCO | POCO ARTESIANO | [5 empty] | 1 | UN | SIM | NAO | SIM | -
| #REF! | 33942 | GRANDE GOIÂNIA | AE-E04-TR-0508-0163 | TRINDADE | RESIDENCIAL JARDINS | RUA S11 COM RUA S20 RESIDENCIAL SANTA FÉ - TRINDADE | POÇO PRJ 04 SANTA FE | POÇO | 12440034 | 2020-07-21 | 2 | 1 | VALVULA | REGISTRO |  |  |  | 80 MM |  | 2 | UN | SIM | NAO | SIM | - | MANUAL
| #REF! | 33943 | GRANDE GOIÂNIA | AE-E04-TR-0508-0164 | TRINDADE | RESIDENCIAL JARDINS | RUA S11 COM RUA S20 RESIDENCIAL SANTA FÉ - TRINDADE | POÇO PRJ 04 SANTA FE | POÇO | 12440034 | 2020-07-21 | 2 | 1 | VALVULA | RETENCAO |  |  |  | 80 MM |  | 2 | UN | SIM | NAO | SIM | - | MANUAL
| #REF! | 33944 | GRANDE GOIÂNIA | AE-E04-TR-0508-0165 | TRINDADE | RESIDENCIAL JARDINS | RUA S11 COM RUA S20 RESIDENCIAL SANTA FÉ - TRINDADE | POÇO PRJ 04 SANTA FE | POÇO | 12440034 | 2020-07-21 | 2 | 1 | VALVULA | ALIVIO |  |  |  | 80 MM |  | 1 | UN | SIM | NAO | SIM | - | MANUAL
| #REF! | 33945 | GRANDE GOIÂNIA | AE-E04-TR-0508-0166 | TRINDADE | RESIDENCIAL JARDINS | RUA S11 COM RUA S20 RESIDENCIAL SANTA FÉ - TRINDADE | POÇO PRJ 04 SANTA FE | POÇO | 12440034 | 2020-07-21 | 2 | 1 | VALVULA | REGISTRO |  |  |  | 50 MM |  | 1 | UN | SIM | NAO | SIM | - | MANUAL
| #REF! | 33946 | GRANDE GOIÂNIA | AE-E04-TR-0508-0167 | TRINDADE | RESIDENCIAL JARDINS | RUA S11 COM RUA S20 RESIDENCIAL SANTA FÉ - TRINDADE | POÇO PRJ 04 SANTA FE | POÇO | 12440034 | 2020-07-21 | 2 | 1 | MEDIDOR | MACROMEDIDOR |  |  |  | 50 MM |  | 1 | UN | SIM | NAO | SIM | - |  |  |  | 25 M³/H
| #REF! | 33954 | GRANDE GOIÂNIA | AE-E04-TR-0508-0175 | TRINDADE | RESIDENCIAL JARDINS | RUA S21 COM RUA S12 RESIDENCIAL SANTA FE | POÇO PRJ08 SANTA FE | POÇO | 12440035 | 2020-07-21 | 3 | 2 | POCO | POCO ARTESIANO | [5 empty] | 1 | UN | SIM | NAO | SIM | -
| #REF! | 33955 | GRANDE GOIÂNIA | AE-E04-TR-0508-0176 | TRINDADE | RESIDENCIAL JARDINS | RUA S21 COM RUA S12 RESIDENCIAL SANTA FE | POÇO PRJ08 SANTA FE | POÇO | 12440035 | 2020-07-21 | 3 | 2 | BOMBA | SUBMERSA | [5 empty] | 1 | UN | SIM | NAO | SIM | - |  |  |  | 9,50 M³/H
| #REF! | 33958 | GRANDE GOIÂNIA | AE-E04-TR-0508-0179 | TRINDADE | RESIDENCIAL JARDINS | RUA S21 COM RUA S12 RESIDENCIAL SANTA FE | POÇO PRJ08 SANTA FE | POÇO | 12440035 | 2020-07-21 | 3 | 2 | VALVULA | REGISTRO |  |  |  | 80 MM |  | 3 | UN | SIM | NAO | SIM | - | MANUAL
| #REF! | 33959 | GRANDE GOIÂNIA | AE-E04-TR-0508-0180 | TRINDADE | RESIDENCIAL JARDINS | RUA S21 COM RUA S12 RESIDENCIAL SANTA FE | POÇO PRJ08 SANTA FE | POÇO | 12440035 | 2020-07-21 | 3 | 2 | VALVULA | RETENCAO |  |  |  | 80 MM |  | 2 | UN | SIM | NAO | SIM | - | MANUAL
| #REF! | 33960 | GRANDE GOIÂNIA | AE-E04-TR-0508-0181 | TRINDADE | RESIDENCIAL JARDINS | RUA S21 COM RUA S12 RESIDENCIAL SANTA FE | POÇO PRJ08 SANTA FE | POÇO | 12440035 | 2020-07-21 | 3 | 2 | VALVULA | ALIVIO |  |  |  | 80 MM |  | 1 | UN | SIM | NAO | SIM | - | MANUAL
| #REF! | 33961 | GRANDE GOIÂNIA | AE-E04-TR-0508-0182 | TRINDADE | RESIDENCIAL JARDINS | RUA S21 COM RUA S12 RESIDENCIAL SANTA FE | POÇO PRJ08 SANTA FE | POÇO | 12440035 | 2020-07-21 | 3 | 2 | MEDIDOR | MACROMEDIDOR |  |  |  | 50 MM |  | 1 | UN | SIM | NAO | SIM | - |  |  |  | 25 M³/H
| #REF! | 33968 | GRANDE GOIÂNIA | AE-E04-TR-0508-0189 | TRINDADE | RESIDENCIAL JARDINS | RODOVIA GO 060 KM 21 RESIDENCIAL JARDINS - TRINDADE | POÇO PRJ 02 JARDINS | POÇO | 12440032 | 2020-07-21 | 4 | 3 | POCO | POCO ARTESIANO | [5 empty] | 1 | UN | SIM | NAO | SIM | -
| #REF! | 33972 | GRANDE GOIÂNIA | AE-E04-TR-0508-0193 | TRINDADE | RESIDENCIAL JARDINS | RODOVIA GO 060 KM 21 RESIDENCIAL JARDINS - TRINDADE | POÇO PRJ 02 JARDINS | POÇO | 12440032 | 2020-07-21 | 4 | 3 | VALVULA | REGISTRO |  |  |  | 80 MM |  | 3 | UN | SIM | NAO | SIM | - | MANUAL
| #REF! | 33973 | GRANDE GOIÂNIA | AE-E04-TR-0508-0194 | TRINDADE | RESIDENCIAL JARDINS | RODOVIA GO 060 KM 21 RESIDENCIAL JARDINS - TRINDADE | POÇO PRJ 02 JARDINS | POÇO | 12440032 | 2020-07-21 | 4 | 3 | VALVULA | RETENCAO |  |  |  | 80 MM |  | 2 | UN | SIM | NAO | SIM | - | MANUAL
| #REF! | 33974 | GRANDE GOIÂNIA | AE-E04-TR-0508-0195 | TRINDADE | RESIDENCIAL JARDINS | RODOVIA GO 060 KM 21 RESIDENCIAL JARDINS - TRINDADE | POÇO PRJ 02 JARDINS | POÇO | 12440032 | 2020-07-21 | 4 | 3 | VALVULA | ALIVIO |  |  |  | 80 MM |  | 1 | UN | SIM | NAO | SIM | - | MANUAL
| #REF! | 33975 | GRANDE GOIÂNIA | AE-E04-TR-0508-0196 | TRINDADE | RESIDENCIAL JARDINS | RODOVIA GO 060 KM 21 RESIDENCIAL JARDINS - TRINDADE | POÇO PRJ 02 JARDINS | POÇO | 12440032 | 2020-07-21 | 4 | 3 | MEDIDOR | MACROMEDIDOR |  |  |  | 50 MM |  | 1 | UN | SIM | NAO | SIM | - |  |  |  | 25 M³/H | ZENNER
| #REF! | 33980 | GRANDE GOIÂNIA | AE-E04-TR-0508-0201 | TRINDADE | CEDRO | FAZENDA, POVOADO CEDRO ZONA RURAL - TRINDADE | POÇO P01 POVOADO CEDRO | POÇO | 12440004 | 2020-07-21 | 5 | 4 | POCO | POCO ARTESIANO | [5 empty] | 1 | UN | SIM | NAO | SIM | -
| #REF! | 33981 | GRANDE GOIÂNIA | AE-E04-TR-0508-0202 | TRINDADE | CEDRO | FAZENDA, POVOADO CEDRO ZONA RURAL - TRINDADE | POÇO P01 POVOADO CEDRO | POÇO | 12440004 | 2020-07-21 | 5 | 4 | BOMBA | SUBMERSA | [5 empty] | 1 | UN | SIM | NAO | SIM | - |  |  |  | 8 M³/H
| #REF! | 33984 | GRANDE GOIÂNIA | AE-E04-TR-0508-0205 | TRINDADE | CEDRO | FAZENDA, POVOADO CEDRO ZONA RURAL - TRINDADE | POÇO P01 POVOADO CEDRO | POÇO | 12440004 | 2020-07-21 | 5 | 4 | VALVULA | REGISTRO |  |  |  | 50 MM |  | 2 | UN | SIM | NAO | SIM | - | MANUAL
| #REF! | 33985 | GRANDE GOIÂNIA | AE-E04-TR-0508-0206 | TRINDADE | CEDRO | FAZENDA, POVOADO CEDRO ZONA RURAL - TRINDADE | POÇO P01 POVOADO CEDRO | POÇO | 12440004 | 2020-07-21 | 5 | 4 | VALVULA | RETENCAO |  |  |  | 50 MM |  | 2 | UN | SIM | NAO | SIM | - | MANUAL
| #REF! | 33986 | GRANDE GOIÂNIA | AE-E04-TR-0508-0207 | TRINDADE | CEDRO | FAZENDA, POVOADO CEDRO ZONA RURAL - TRINDADE | POÇO P01 POVOADO CEDRO | POÇO | 12440004 | 2020-07-21 | 5 | 4 | MEDIDOR | MACROMEDIDOR |  |  |  | 20 MM |  | 1 | UN | SIM | NAO | SIM | - |  |  |  | 10 M³/H |  | E12L001053
| #REF! | 33993 | GRANDE GOIÂNIA | AE-E04-TR-0508-0214 | TRINDADE | MARIA MONTEIRO | AV ELISA BITTENCOURT APM 02 - TRINDADE | POÇO PMM1 SAA MARIA MONTEIRO | POÇO | 12440017 | 2020-07-21 | 7 | 5 | POCO | POCO ARTESIANO | [5 empty] | 1 | UN | SIM | NAO | SIM | -
| #REF! | 33996 | GRANDE GOIÂNIA | AE-E04-TR-0508-0217 | TRINDADE | MARIA MONTEIRO | AV ELISA BITTENCOURT APM 02 - TRINDADE | POÇO PMM1 SAA MARIA MONTEIRO | POÇO | 12440017 | 2020-07-21 | 7 | 5 | VALVULA | REGISTRO |  |  |  | 100 MM |  | 1 | UN | SIM | NAO | SIM | - | MANUAL
| #REF! | 33997 | GRANDE GOIÂNIA | AE-E04-TR-0508-0218 | TRINDADE | MARIA MONTEIRO | AV ELISA BITTENCOURT APM 02 - TRINDADE | POÇO PMM1 SAA MARIA MONTEIRO | POÇO | 12440017 | 2020-07-21 | 7 | 5 | VALVULA | RETENCAO |  |  |  | 100 MM |  | 1 | UN | SIM | NAO | SIM | - | MANUAL
| #REF! | 33998 | GRANDE GOIÂNIA | AE-E04-TR-0508-0219 | TRINDADE | MARIA MONTEIRO | AV ELISA BITTENCOURT APM 02 - TRINDADE | POÇO PMM1 SAA MARIA MONTEIRO | POÇO | 12440017 | 2020-07-21 | 7 | 5 | VALVULA | ALIVIO |  |  |  | 100 MM |  | 1 | UN | SIM | NAO | SIM | - | MANUAL
| #REF! | 33999 | GRANDE GOIÂNIA | AE-E04-TR-0508-0220 | TRINDADE | MARIA MONTEIRO | AV ELISA BITTENCOURT APM 02 - TRINDADE | POÇO PMM1 SAA MARIA MONTEIRO | POÇO | 12440017 | 2020-07-21 | 7 | 5 | MEDIDOR | MACROMEDIDOR |  |  |  | 150 MM |  | 1 | UN | SIM | NAO | SIM | - |  |  |  | 200 M³/H
| #REF! | 34007 | GRANDE GOIÂNIA | AE-E04-TR-0508-0228 | TRINDADE | RESIDENCIAL NOVA MORADA | RUA NM 05 QD 09 AREA VERDE II - TRINDADE | POÇO PNM 02 NOVA MORADA | POÇO | 12440040 | 2020-07-21 | 10 | 6 | POCO | POCO ARTESIANO | [5 empty] | 1 | UN | SIM | NAO | SIM | - | [11 empty] | SIM
| #REF! | 34010 | GRANDE GOIÂNIA | AE-E04-TR-0508-0231 | TRINDADE | RESIDENCIAL NOVA MORADA | RUA NM 05 QD 09 AREA VERDE II - TRINDADE | POÇO PNM 02 NOVA MORADA | POÇO | 12440040 | 2020-07-21 | 10 | 6 | VALVULA | REGISTRO |  |  |  | 80 MM |  | 2 | UN | SIM | NAO | SIM | - | MANUAL | [10 empty] | SIM
| #REF! | 34011 | GRANDE GOIÂNIA | AE-E04-TR-0508-0232 | TRINDADE | RESIDENCIAL NOVA MORADA | RUA NM 05 QD 09 AREA VERDE II - TRINDADE | POÇO PNM 02 NOVA MORADA | POÇO | 12440040 | 2020-07-21 | 10 | 6 | VALVULA | RETENCAO |  |  |  | 80 MM |  | 1 | UN | SIM | NAO | SIM | - | MANUAL | [10 empty] | SIM
| #REF! | 34012 | GRANDE GOIÂNIA | AE-E04-TR-0508-0233 | TRINDADE | RESIDENCIAL NOVA MORADA | RUA NM 05 QD 09 AREA VERDE II - TRINDADE | POÇO PNM 02 NOVA MORADA | POÇO | 12440040 | 2020-07-21 | 10 | 6 | VALVULA | ALIVIO |  |  |  | 80 MM |  | 1 | UN | SIM | NAO | SIM | - | MANUAL | [10 empty] | SIM
| #REF! | 34013 | GRANDE GOIÂNIA | AE-E04-TR-0508-0234 | TRINDADE | RESIDENCIAL NOVA MORADA | RUA NM 05 QD 09 AREA VERDE II - TRINDADE | POÇO PNM 02 NOVA MORADA | POÇO | 12440040 | 2020-07-21 | 10 | 6 | VALVULA | REGISTRO |  |  |  | 50 MM |  | 1 | UN | SIM | NAO | SIM | - | MANUAL | [10 empty] | SIM
| #REF! | 34014 | GRANDE GOIÂNIA | AE-E04-TR-0508-0235 | TRINDADE | RESIDENCIAL NOVA MORADA | RUA NM 05 QD 09 AREA VERDE II - TRINDADE | POÇO PNM 02 NOVA MORADA | POÇO | 12440040 | 2020-07-21 | 10 | 6 | MEDIDOR | MACROMEDIDOR |  |  |  | 50 MM |  | 1 | UN | SIM | NAO | SIM | - |  |  |  | 25 M³/H | [7 empty] | SIM
| #REF! | 34015 | GRANDE GOIÂNIA | AE-E04-TR-0508-0236 | TRINDADE | RESIDENCIAL JARDINS | RUA S03 S/N RESIDENCIAL SANTA FE - TRINDADE | CENTRO DE RESERVAÇÃO JARDINS | REL | 12440033 | 2020-07-21 | 1 | 7 | SISTEMA DE ESGOTO SANITARIO | FOSSA SEPTICA | [5 empty] | 1 | UN | SIM | NAO | SIM | -
| #REF! | 34022 | GRANDE GOIÂNIA | AE-E04-TR-0508-0243 | TRINDADE | RESIDENCIAL JARDINS | RUA S03 S/N RESIDENCIAL SANTA FE - TRINDADE | CENTRO DE RESERVAÇÃO JARDINS | REL | 12440033 | 2020-07-21 | 1 | 7 | RESERVATORIO | RESERVATORIO ELEVADO DE CONCRETO | DIAMETRO 6,0 M; ALTURA6 M |  |  | 6,0 M X 6,0 M | 150 M³ | 1 | UN | SIM | NAO | SIM | -
| #REF! | 34023 | GRANDE GOIÂNIA | AE-E04-TR-0508-0244 | TRINDADE | RESIDENCIAL JARDINS | RUA S03 S/N RESIDENCIAL SANTA FE - TRINDADE | CENTRO DE RESERVAÇÃO JARDINS | REL | 12440033 | 2020-07-21 | 1 | 7 | VALVULA | REGISTRO |  |  |  | 150 MM |  | 3 | UN | SIM | NAO | SIM | - | MANUAL
| #REF! | 34030 | GRANDE GOIÂNIA | AE-E04-TR-0508-0251 | TRINDADE | RESIDENCIAL JARDINS | RUA S03 S/N RESIDENCIAL SANTA FE - TRINDADE | CENTRO DE RESERVAÇÃO JARDINS | REL | 12440033 | 2020-07-21 | 1 | 7 | TANQUE | TANQUE DE POLIETILENO | HIPOCLORETO |  |  | DN= 0,55 M; H= 0,50 M | 100L | 3 | UN | SIM | NAO | SIM | -
| #REF! | 34031 | GRANDE GOIÂNIA | AE-E04-GN-1410-2493 | TRINDADE | RESIDENCIAL JARDINS | RUA S03 S/N RESIDENCIAL SANTA FE - TRINDADE | CENTRO DE RESERVAÇÃO JARDINS | REL | 12440033 | 2020-07-21 | 1 | 7 | TANQUE | TANQUE DE POLIETILENO |  |  |  | DN= 0,55 M; H= 0,50 M | 100L | 3 | UN | SIM | NAO | SIM | -
| #REF! | 34032 | GRANDE GOIÂNIA | AE-E04-GN-1410-2494 | TRINDADE | RESIDENCIAL JARDINS | RUA S03 S/N RESIDENCIAL SANTA FE - TRINDADE | CENTRO DE RESERVAÇÃO JARDINS | REL | 12440033 | 2020-07-21 | 1 | 7 | TANQUE | TANQUE DE POLIETILENO |  |  |  | DN= 0,55 M; H= 1,10 M | 250L | 3 | UN | SIM | NAO | SIM | -
| #REF! | 34034 | GRANDE GOIÂNIA | AE-E04-TR-0508-0253 | TRINDADE | RESIDENCIAL JARDINS | RUA S03 S/N RESIDENCIAL SANTA FE - TRINDADE | CENTRO DE RESERVAÇÃO JARDINS | REL | 12440033 | 2020-07-21 | 1 | 7 | MEDIDOR | MACROMEDIDOR |  |  |  | 100 MM |  | 1 | UN | SIM | NAO | SIM | - |  |  |  | 60 M³/H
| #REF! | 34038 | GRANDE GOIÂNIA | AE-E04-TR-0508-0257 | TRINDADE | CEDRO | RUA DIVINO PAI ETERNO - POVOADO CEDRO - TRINDADE | RESERVATÓRIO POVOADO CEDRO | REL | 12440005 | 2020-07-21 | 6 | 8 | RESERVATORIO | RESERVATORIO APOIADO DE FIBRA | DIAMETRO 4 M; ALTURA3 M |  |  | 4,0 M X 4,0 M | 30 M³ | 1 | UN | SIM | NAO | SIM | -
| #REF! | 34039 | GRANDE GOIÂNIA | AE-E04-TR-0508-0258 | TRINDADE | CEDRO | RUA DIVINO PAI ETERNO - POVOADO CEDRO - TRINDADE | RESERVATÓRIO POVOADO CEDRO | REL | 12440005 | 2020-07-21 | 6 | 8 | VALVULA | REGISTRO |  |  |  | 125 MM |  | 1 | UN | SIM | NAO | SIM | - | MANUAL
| #REF! | 34040 | GRANDE GOIÂNIA | AE-E04-TR-0508-0259 | TRINDADE | CEDRO | RUA DIVINO PAI ETERNO - POVOADO CEDRO - TRINDADE | RESERVATÓRIO POVOADO CEDRO | REL | 12440005 | 2020-07-21 | 6 | 8 | CLORADOR | CLORADOR | [5 empty] | 1 | UN | SIM | NAO | SIM | -
| #REF! | 34041 | GRANDE GOIÂNIA | AE-E04-TR-0508-0260 | TRINDADE | CEDRO | RUA DIVINO PAI ETERNO - POVOADO CEDRO - TRINDADE | RESERVATÓRIO POVOADO CEDRO | REL | 12440005 | 2020-07-21 | 6 | 8 | MEDIDOR | HIDROMETRO |  |  |  | 10 MM |  | 1 | UN | SIM | NAO | SIM | - |  |  |  | 5,0 M³/H | ZENNER
| #REF! | 34042 | GRANDE GOIÂNIA | AE-E04-TR-0508-0261 | TRINDADE | CEDRO | RUA DIVINO PAI ETERNO - POVOADO CEDRO - TRINDADE | RESERVATÓRIO POVOADO CEDRO | REL | 12440005 | 2020-07-21 | 6 | 8 | MEDIDOR | HIDROMETRO |  |  |  | 10 MM |  | 1 | UN | SIM | NAO | SIM | - |  |  |  | 0,75 M³/H | ZENNER |  | Y13F641230
| #REF! | 34050 | GRANDE GOIÂNIA | AE-E04-TR-0508-0269 | TRINDADE | MARIA MONTEIRO | RUA GARDENIAS APM 05 - TRINDADE | CR MARIA MONTEIRO | RAP - REL | 12440018 | 2020-07-21 | 8 | 9 | RESERVATORIO | RESERVATORIO APOIADO METALICO | DIAMETRO 9 M; ALTURA 5 M |  |  | 9,0 M X 9,0 M | 300 M³ | 1 | UN | SIM | NAO | SIM | -
| #REF! | 34051 | GRANDE GOIÂNIA | AE-E04-TR-0508-0270 | TRINDADE | MARIA MONTEIRO | RUA GARDENIAS APM 05 - TRINDADE | CR MARIA MONTEIRO | RAP - REL | 12440018 | 2020-07-21 | 8 | 9 | RESERVATORIO | RESERVATORIO ELEVADO METALICO | DIAMETRO 3,40 M; ALTURA8 M |  |  | 3,40 M X 3,40 M | 50 M³ | 1 | UN | SIM | NAO | SIM | -
| #REF! | 34052 | GRANDE GOIÂNIA | AE-E04-TR-0508-0271 | TRINDADE | MARIA MONTEIRO | RUA GARDENIAS APM 05 - TRINDADE | CR MARIA MONTEIRO | RAP - REL | 12440018 | 2020-07-21 | 8 | 9 | VALVULA | REGISTRO |  |  |  | 150 MM |  | 2 | UN | SIM | NAO | SIM | - | MANUAL
| #REF! | 34053 | GRANDE GOIÂNIA | AE-E04-TR-0508-0272 | TRINDADE | MARIA MONTEIRO | RUA GARDENIAS APM 05 - TRINDADE | CR MARIA MONTEIRO | RAP - REL | 12440018 | 2020-07-21 | 8 | 9 | VALVULA | REGISTRO |  |  |  | 100 MM |  | 6 | UN | SIM | NAO | SIM | - | MANUAL
| #REF! | 34054 | GRANDE GOIÂNIA | AE-E04-TR-0508-0273 | TRINDADE | MARIA MONTEIRO | RUA GARDENIAS APM 05 - TRINDADE | CR MARIA MONTEIRO | RAP - REL | 12440018 | 2020-07-21 | 8 | 9 | VALVULA | REGISTRO |  |  |  | 200 MM |  | 4 | UN | SIM | NAO | SIM | - | MANUAL
| #REF! | 34055 | GRANDE GOIÂNIA | AE-E04-TR-0508-0274 | TRINDADE | MARIA MONTEIRO | RUA GARDENIAS APM 05 - TRINDADE | CR MARIA MONTEIRO | RAP - REL | 12440018 | 2020-07-21 | 8 | 9 | VALVULA | RETENCAO |  |  |  | 100 MM |  | 2 | UN | SIM | NAO | SIM | - | MANUAL
| #REF! | 34061 | GRANDE GOIÂNIA | AE-E04-TR-0508-0280 | TRINDADE | MARIA MONTEIRO | RUA GARDENIAS APM 05 - TRINDADE | CR MARIA MONTEIRO | RAP - REL | 12440018 | 2020-07-21 | 8 | 9 | BOMBA | DOSADORA | [5 empty] | 1 | UN | SIM | NAO | SIM | - |  |  |  |  | ETATRON
| #REF! | 34062 | GRANDE GOIÂNIA | AE-E04-TR-0508-0281 | TRINDADE | MARIA MONTEIRO | RUA GARDENIAS APM 05 - TRINDADE | CR MARIA MONTEIRO | RAP - REL | 12440018 | 2020-07-21 | 8 | 9 | BOMBA | DOSADORA | [5 empty] | 1 | UN | SIM | NAO | SIM | - |  |  |  |  | ETATRON
| #REF! | 34066 | GRANDE GOIÂNIA | AE-E04-TR-0508-0285 | TRINDADE | MARIA MONTEIRO | RUA GARDENIAS APM 05 - TRINDADE | CR MARIA MONTEIRO | RAP - REL | 12440018 | 2020-07-21 | 8 | 9 | TANQUE | TANQUE DE POLIETILENO |  |  |  | DN = 0,55 M; H = 1,20 M | 250L | 3 | UN | SIM | NAO | SIM | -
| #REF! | 34067 | GRANDE GOIÂNIA | AE-E04-TR-0508-0286 | TRINDADE | MARIA MONTEIRO | RUA GARDENIAS APM 05 - TRINDADE | CR MARIA MONTEIRO | RAP - REL | 12440018 | 2020-07-21 | 8 | 9 | TANQUE | TANQUE DE POLIETILENO | HIPOCLORETO |  |  | DN = 0,80 M; H = 1,10 M | 500L | 1 | UN | SIM | NAO | SIM | -
| #REF! | 34070 | GRANDE GOIÂNIA | AE-E04-TR-0508-0289 | TRINDADE | MARIA MONTEIRO | RUA GARDENIAS APM 05 - TRINDADE | CR MARIA MONTEIRO | RAP - REL | 12440018 | 2020-07-21 | 8 | 9 | MEDIDOR | MACROMEDIDOR |  |  |  | 50 MM |  | 1 | UN | SIM | NAO | SIM | - |  |  |  | 25 M³/H
| #REF! | 34072 | GRANDE GOIÂNIA | AE-E04-TR-0508-0291 | TRINDADE | RESIDENCIAL NOVA MORADA | RUA NM11 QD 05 LT 36 RESIDENCIAL NOVA MORADA - TRINDADE | CR TORRE NOVA MORADA | REL | 12440041 | 2020-07-21 | 9 | 10 | SISTEMA DE ESGOTO SANITARIO | FOSSA SEPTICA | [5 empty] | 1 | UN | SIM | NAO | SIM | -
| #REF! | 34078 | GRANDE GOIÂNIA | AE-E04-TR-0508-0297 | TRINDADE | RESIDENCIAL NOVA MORADA | RUA NM11 QD 05 LT 36 RESIDENCIAL NOVA MORADA - TRINDADE | CR TORRE NOVA MORADA | REL | 12440041 | 2020-07-21 | 9 | 10 | RESERVATORIO | RESERVATORIO ELEVADO METALICO | DIAMETRO 3,30 M; ALTURA12 M |  |  | 3,30 M X 3,30 M | 50 M³ | 1 | UN | SIM | NAO | SIM | -
| #REF! | 34079 | GRANDE GOIÂNIA | AE-E04-TR-0508-0298 | TRINDADE | RESIDENCIAL NOVA MORADA | RUA NM11 QD 05 LT 36 RESIDENCIAL NOVA MORADA - TRINDADE | CR TORRE NOVA MORADA | REL | 12440041 | 2020-07-21 | 9 | 10 | VALVULA | REGISTRO |  |  |  | 150 MM |  | 3 | UN | SIM | NAO | SIM | - | MANUAL
| #REF! | 34084 | GRANDE GOIÂNIA | AE-E04-TR-0508-0303 | TRINDADE | RESIDENCIAL NOVA MORADA | RUA NM11 QD 05 LT 36 RESIDENCIAL NOVA MORADA - TRINDADE | CR TORRE NOVA MORADA | REL | 12440041 | 2020-07-21 | 9 | 10 | BOMBA | DOSADORA | [5 empty] | 1 | UN | SIM | NAO | SIM | - |  |  |  | 30 L/H | ENERGY
| #REF! | 34086 | GRANDE GOIÂNIA | AE-E04-TR-0508-0305 | TRINDADE | RESIDENCIAL NOVA MORADA | RUA NM11 QD 05 LT 36 RESIDENCIAL NOVA MORADA - TRINDADE | CR TORRE NOVA MORADA | REL | 12440041 | 2020-07-21 | 9 | 10 | TANQUE | TANQUE DE POLIETILENO |  |  |  | DN= 0,55 M; H= 1,10 M | 250L | 1 | UN | SIM | NAO | SIM | -
| #REF! | 34087 | GRANDE GOIÂNIA | AE-E04-GN-1410-2549 | TRINDADE | RESIDENCIAL NOVA MORADA | RUA NM11 QD 05 LT 36 RESIDENCIAL NOVA MORADA - TRINDADE | CR TORRE NOVA MORADA | REL | 12440041 | 2020-07-21 | 9 | 10 | TANQUE | TANQUE DE POLIETILENO |  |  |  | DN= 0,55 M; H= 0,50 M | 100L | 1 | UN | SIM | NAO | SIM | -
| #REF! | 34088 | GRANDE GOIÂNIA | AE-E04-TR-0508-0306 | TRINDADE | RESIDENCIAL NOVA MORADA | RUA NM11 QD 05 LT 36 RESIDENCIAL NOVA MORADA - TRINDADE | CR TORRE NOVA MORADA | REL | 12440041 | 2020-07-21 | 9 | 10 | TANQUE | TANQUE DE POLIETILENO | HIPOCLORETO |  |  | DN= 0,55 M; H= 0,50 M | 100L | 1 | UN | SIM | NAO | SIM | -
| #REF! | 34090 | GRANDE GOIÂNIA | AE-E04-TR-0508-0308 | TRINDADE | RESIDENCIAL NOVA MORADA | RUA NM11 QD 05 LT 36 RESIDENCIAL NOVA MORADA - TRINDADE | CR TORRE NOVA MORADA | REL | 12440041 | 2020-07-21 | 9 | 10 | MEDIDOR | MACROMEDIDOR |  |  |  | 100 MM |  | 1 | UN | SIM | NAO | SIM | - |  |  |  | 60 M³/H
| #REF! | 34096 | GRANDE GOIÂNIA | AE-E04-TR-0508-0314 | TRINDADE | JARDIM PALMARES | RUA VIOLETA C/ RUA DALIA QD 41 PALMARES - TRINDADE | POÇO P10 PALMARES | POÇO | 12440015 | 2020-07-22 | 2 | 1 | POCO | POCO ARTESIANO | [5 empty] | 1 | UN | SIM | NAO | SIM | -
| #REF! | 34097 | GRANDE GOIÂNIA | AE-E04-TR-0508-0315 | TRINDADE | JARDIM PALMARES | RUA VIOLETA C/ RUA DALIA QD 41 PALMARES - TRINDADE | POÇO P10 PALMARES | POÇO | 12440015 | 2020-07-22 | 2 | 1 | BOMBA | SUBMERSA | [5 empty] | 1 | UN | SIM | NAO | SIM | - |  |  |  | 8,64 M³/H
| #REF! | 34100 | GRANDE GOIÂNIA | AE-E04-TR-0508-0318 | TRINDADE | JARDIM PALMARES | RUA VIOLETA C/ RUA DALIA QD 41 PALMARES - TRINDADE | POÇO P10 PALMARES | POÇO | 12440015 | 2020-07-22 | 2 | 1 | VALVULA | REGISTRO |  |  |  | 50 MM |  | 1 | UN | SIM | NAO | SIM | - | MANUAL
| #REF! | 34101 | GRANDE GOIÂNIA | AE-E04-TR-0508-0319 | TRINDADE | JARDIM PALMARES | RUA VIOLETA C/ RUA DALIA QD 41 PALMARES - TRINDADE | POÇO P10 PALMARES | POÇO | 12440015 | 2020-07-22 | 2 | 1 | VALVULA | RETENCAO |  |  |  | 50 MM |  | 1 | UN | SIM | NAO | SIM | - | MANUAL
| #REF! | 34102 | GRANDE GOIÂNIA | AE-E04-TR-0508-0320 | TRINDADE | JARDIM PALMARES | RUA VIOLETA C/ RUA DALIA QD 41 PALMARES - TRINDADE | POÇO P10 PALMARES | POÇO | 12440015 | 2020-07-22 | 2 | 1 | VALVULA | ALIVIO |  |  |  | 50 MM |  | 1 | UN | SIM | NAO | SIM | - | MANUAL
| #REF! | 34109 | GRANDE GOIÂNIA | AE-E04-TR-0508-0327 | TRINDADE | JARDIM PALMARES | ZONA RURAL SETOR PALMARES - TRINDADE | POÇO P04 PALMARES | POÇO | 12440016 | 2020-07-22 | 3 | 2 | POCO | POCO ARTESIANO | [5 empty] | 1 | UN | SIM | NAO | SIM | -
| #REF! | 34110 | GRANDE GOIÂNIA | AE-E04-TR-0508-0328 | TRINDADE | JARDIM PALMARES | ZONA RURAL SETOR PALMARES - TRINDADE | POÇO P04 PALMARES | POÇO | 12440016 | 2020-07-22 | 3 | 2 | BOMBA | SUBMERSA | [5 empty] | 1 | UN | SIM | NAO | SIM | - |  |  |  | 14,60 M³/H
| #REF! | 34113 | GRANDE GOIÂNIA | AE-E04-TR-0508-0331 | TRINDADE | JARDIM PALMARES | ZONA RURAL SETOR PALMARES - TRINDADE | POÇO P04 PALMARES | POÇO | 12440016 | 2020-07-22 | 3 | 2 | VALVULA | REGISTRO |  |  |  | 80 MM |  | 1 | UN | SIM | NAO | SIM | - | MANUAL
| #REF! | 34114 | GRANDE GOIÂNIA | AE-E04-TR-0508-0332 | TRINDADE | JARDIM PALMARES | ZONA RURAL SETOR PALMARES - TRINDADE | POÇO P04 PALMARES | POÇO | 12440016 | 2020-07-22 | 3 | 2 | VALVULA | RETENCAO |  |  |  | 80 MM |  | 1 | UN | SIM | NAO | SIM | - | MANUAL
| #REF! | 34115 | GRANDE GOIÂNIA | AE-E04-TR-0508-0333 | TRINDADE | JARDIM PALMARES | ZONA RURAL SETOR PALMARES - TRINDADE | POÇO P04 PALMARES | POÇO | 12440016 | 2020-07-22 | 3 | 2 | VALVULA | ALIVIO |  |  |  | 80 MM |  | 1 | UN | SIM | NAO | SIM | - | MANUAL
| #REF! | 34122 | GRANDE GOIÂNIA | AE-E04-TR-0508-0340 | TRINDADE | RESIDENCIAL SCALA | RUA ES46 QD 63 SCALA - TRINDADE | POÇO P03 SCALA | POÇO | 12440044 | 2020-07-22 | 7 | 3 | POCO | POCO ARTESIANO | [5 empty] | 1 | UN | SIM | NAO | SIM | -
| #REF! | 34123 | GRANDE GOIÂNIA | AE-E04-TR-0508-0341 | TRINDADE | RESIDENCIAL SCALA | RUA ES46 QD 63 SCALA - TRINDADE | POÇO P03 SCALA | POÇO | 12440044 | 2020-07-22 | 7 | 3 | BOMBA | SUBMERSA | [5 empty] | 1 | UN | SIM | NAO | SIM | - |  |  |  | 5,0 M³/H
| #REF! | 34125 | GRANDE GOIÂNIA | AE-E04-TR-0508-0343 | TRINDADE | RESIDENCIAL SCALA | RUA ES46 QD 63 SCALA - TRINDADE | POÇO P03 SCALA | POÇO | 12440044 | 2020-07-22 | 7 | 3 | VALVULA | REGISTRO |  |  |  | 50 MM |  | 1 | UN | SIM | NAO | SIM | - | MANUAL
| #REF! | 34126 | GRANDE GOIÂNIA | AE-E04-TR-0508-0344 | TRINDADE | RESIDENCIAL SCALA | RUA ES46 QD 63 SCALA - TRINDADE | POÇO P03 SCALA | POÇO | 12440044 | 2020-07-22 | 7 | 3 | VALVULA | RETENCAO |  |  |  | 50 MM |  | 1 | UN | SIM | NAO | SIM | - | MANUAL
| #REF! | 34127 | GRANDE GOIÂNIA | AE-E04-TR-0508-0345 | TRINDADE | RESIDENCIAL SCALA | RUA ES46 QD 63 SCALA - TRINDADE | POÇO P03 SCALA | POÇO | 12440044 | 2020-07-22 | 7 | 3 | VALVULA | ALIVIO |  |  |  | 50 MM |  | 1 | UN | SIM | NAO | SIM | - | MANUAL
| #REF! | 34136 | GRANDE GOIÂNIA | AE-E04-TR-0508-0354 | TRINDADE | JARDIM PALMARES | RUA DOS LIRIOS QD 41 PALMARES - TRINDADE | CAIXA DE REUNIÃO E POÇO P1 PALMARES | RAP - EEAT - POÇO | 12440013 | 2020-07-22 | 1 | 4 | RESERVATORIO | RESERVATORIO APOIADO METALICO | DIAMETRO 3,80 M; ALTURA 6 M |  |  | 3,80 M X 3,80 M | 50 M³ | 1 | UN | SIM | NAO | SIM | - | [11 empty] | SIM
| #REF! | 34137 | GRANDE GOIÂNIA | AE-E04-TR-0508-0355 | TRINDADE | JARDIM PALMARES | RUA DOS LIRIOS QD 41 PALMARES - TRINDADE | CAIXA DE REUNIÃO E POÇO P1 PALMARES | RAP - EEAT - POÇO | 12440013 | 2020-07-22 | 1 | 4 | VALVULA | REGISTRO |  |  |  | 150 MM |  | 1 | UN | SIM | NAO | SIM | - | MANUAL | [10 empty] | SIM
| #REF! | 34138 | GRANDE GOIÂNIA | AE-E04-TR-0508-0356 | TRINDADE | JARDIM PALMARES | RUA DOS LIRIOS QD 41 PALMARES - TRINDADE | CAIXA DE REUNIÃO E POÇO P1 PALMARES | RAP - EEAT - POÇO | 12440013 | 2020-07-22 | 1 | 4 | VALVULA | REGISTRO |  |  |  | 100 MM |  | 4 | UN | SIM | NAO | SIM | - | MANUAL | [10 empty] | SIM
| #REF! | 34139 | GRANDE GOIÂNIA | AE-E04-TR-0508-0357 | TRINDADE | JARDIM PALMARES | RUA DOS LIRIOS QD 41 PALMARES - TRINDADE | CAIXA DE REUNIÃO E POÇO P1 PALMARES | RAP - EEAT - POÇO | 12440013 | 2020-07-22 | 1 | 4 | VALVULA | RETENCAO |  |  |  | 100 MM |  | 2 | UN | SIM | NAO | SIM | - | MANUAL | [10 empty] | SIM
| #REF! | 34147 | GRANDE GOIÂNIA | AE-E04-TR-0508-0365 | TRINDADE | JARDIM PALMARES | RUA DOS LIRIOS QD 41 PALMARES - TRINDADE | CAIXA DE REUNIÃO E POÇO P1 PALMARES | RAP - EEAT - POÇO | 12440013 | 2020-07-22 | 1 | 4 | BOMBA | DOSADORA | [5 empty] | 1 | UN | SIM | NAO | SIM | - |  |  |  |  | EMEC | FCE | [5 empty] | SIM
| #REF! | 34149 | GRANDE GOIÂNIA | AE-E04-TR-0508-0367 | TRINDADE | JARDIM PALMARES | RUA DOS LIRIOS QD 41 PALMARES - TRINDADE | CAIXA DE REUNIÃO E POÇO P1 PALMARES | RAP - EEAT - POÇO | 12440013 | 2020-07-22 | 1 | 4 | PAINEL | AUTOMACAO | [5 empty] | 1 | UN | SIM | NAO | SIM | - | [11 empty] | SIM
| #REF! | 34150 | GRANDE GOIÂNIA | AE-E04-TR-0508-0368 | TRINDADE | JARDIM PALMARES | RUA DOS LIRIOS QD 41 PALMARES - TRINDADE | CAIXA DE REUNIÃO E POÇO P1 PALMARES | RAP - EEAT - POÇO | 12440013 | 2020-07-22 | 1 | 4 | TANQUE | TANQUE DE FIBRA |  |  |  | DN = 0,55 M; H = 1,10 M | 250L | 1 | UN | SIM | NAO | SIM | - | [11 empty] | SIM
| #REF! | 34151 | GRANDE GOIÂNIA | AE-E04-TR-0508-0369 | TRINDADE | JARDIM PALMARES | RUA DOS LIRIOS QD 41 PALMARES - TRINDADE | CAIXA DE REUNIÃO E POÇO P1 PALMARES | RAP - EEAT - POÇO | 12440013 | 2020-07-22 | 1 | 4 | POCO | POCO ARTESIANO | P01 |  |  |  |  | 1 | UN | SIM | NAO | SIM | - | [11 empty] | SIM
| #REF! | 34152 | GRANDE GOIÂNIA | AE-E04-TR-0508-0370 | TRINDADE | JARDIM PALMARES | RUA DOS LIRIOS QD 41 PALMARES - TRINDADE | CAIXA DE REUNIÃO E POÇO P1 PALMARES | RAP - EEAT - POÇO | 12440013 | 2020-07-22 | 1 | 4 | BOMBA | SUBMERSA | [5 empty] | 1 | UN | SIM | NAO | SIM | - |  |  |  | 3,30 M³/H | [7 empty] | SIM
| #REF! | 34153 | GRANDE GOIÂNIA | AE-E04-TR-0508-0371 | TRINDADE | JARDIM PALMARES | RUA DOS LIRIOS QD 41 PALMARES - TRINDADE | CAIXA DE REUNIÃO E POÇO P1 PALMARES | RAP - EEAT - POÇO | 12440013 | 2020-07-22 | 1 | 4 | VALVULA | REGISTRO |  |  |  | 50 MM |  | 1 | UN | SIM | NAO | SIM | - | MANUAL | [10 empty] | SIM
| #REF! | 34154 | GRANDE GOIÂNIA | AE-E04-TR-0508-0372 | TRINDADE | JARDIM PALMARES | RUA DOS LIRIOS QD 41 PALMARES - TRINDADE | CAIXA DE REUNIÃO E POÇO P1 PALMARES | RAP - EEAT - POÇO | 12440013 | 2020-07-22 | 1 | 4 | VALVULA | RETENCAO |  |  |  | 50 MM |  | 1 | UN | SIM | NAO | SIM | - | MANUAL | [10 empty] | SIM
| #REF! | 34155 | GRANDE GOIÂNIA | AE-E04-TR-0508-0373 | TRINDADE | JARDIM PALMARES | RUA DOS LIRIOS QD 41 PALMARES - TRINDADE | CAIXA DE REUNIÃO E POÇO P1 PALMARES | RAP - EEAT - POÇO | 12440013 | 2020-07-22 | 1 | 4 | VALVULA | ALIVIO |  |  |  | 50 MM |  | 1 | UN | SIM | NAO | SIM | - | MANUAL | [10 empty] | SIM
| #REF! | 34158 | GRANDE GOIÂNIA | AE-E04-TR-0508-0376 | TRINDADE | JARDIM PALMARES | RUA TULIPA COM RUA JASMIN QD 73 LT 12 PALMARES - TRINDADE | CENTRO DE RESERVAÇÃO PALMARES | RAP - REL - EEAT | 12440014 | 2020-07-22 | 4 | 5 | SISTEMA DE ESGOTO SANITARIO | FOSSA SEPTICA | [5 empty] | 1 | UN | SIM | NAO | SIM | -
| #REF! | 34163 | GRANDE GOIÂNIA | AE-E04-TR-0508-0381 | TRINDADE | JARDIM PALMARES | RUA TULIPA COM RUA JASMIN QD 73 LT 12 PALMARES - TRINDADE | CENTRO DE RESERVAÇÃO PALMARES | RAP - REL - EEAT | 12440014 | 2020-07-22 | 4 | 5 | RESERVATORIO | RESERVATORIO APOIADO METALICO | DIAMETRO 8,30 M; ALTURA 5,50 M |  |  | 8,30 M X 8,30 M | 250 M³ | 1 | UN | SIM | NAO | SIM | -
| #REF! | 34164 | GRANDE GOIÂNIA | AE-E04-TR-0508-0382 | TRINDADE | JARDIM PALMARES | RUA TULIPA COM RUA JASMIN QD 73 LT 12 PALMARES - TRINDADE | CENTRO DE RESERVAÇÃO PALMARES | RAP - REL - EEAT | 12440014 | 2020-07-22 | 4 | 5 | RESERVATORIO | RESERVATORIO ELEVADO METALICO | DIAMETRO 4 M; ALTURA 16 M |  |  | 4,0 M X 4,0 M | 100 M³ | 1 | UN | SIM | NAO | SIM | -
| #REF! | 34165 | GRANDE GOIÂNIA | AE-E04-TR-0508-0383 | TRINDADE | JARDIM PALMARES | RUA TULIPA COM RUA JASMIN QD 73 LT 12 PALMARES - TRINDADE | CENTRO DE RESERVAÇÃO PALMARES | RAP - REL - EEAT | 12440014 | 2020-07-22 | 4 | 5 | VALVULA | REGISTRO |  |  |  | 150 MM |  | 3 | UN | SIM | NAO | SIM | - | MANUAL
| #REF! | 34166 | GRANDE GOIÂNIA | AE-E04-TR-0508-0384 | TRINDADE | JARDIM PALMARES | RUA TULIPA COM RUA JASMIN QD 73 LT 12 PALMARES - TRINDADE | CENTRO DE RESERVAÇÃO PALMARES | RAP - REL - EEAT | 12440014 | 2020-07-22 | 4 | 5 | VALVULA | REGISTRO |  |  |  | 80 MM |  | 1 | UN | SIM | NAO | SIM | - | MANUAL
| #REF! | 34167 | GRANDE GOIÂNIA | AE-E04-TR-0508-0385 | TRINDADE | JARDIM PALMARES | RUA TULIPA COM RUA JASMIN QD 73 LT 12 PALMARES - TRINDADE | CENTRO DE RESERVAÇÃO PALMARES | RAP - REL - EEAT | 12440014 | 2020-07-22 | 4 | 5 | VALVULA | REGULADORA DE PRESSAO |  |  |  | 150 MM |  | 1 | UN | SIM | NAO | SIM | - | AUTOMATICO
| #REF! | 34168 | GRANDE GOIÂNIA | AE-E04-TR-0508-0386 | TRINDADE | JARDIM PALMARES | RUA TULIPA COM RUA JASMIN QD 73 LT 12 PALMARES - TRINDADE | CENTRO DE RESERVAÇÃO PALMARES | RAP - REL - EEAT | 12440014 | 2020-07-22 | 4 | 5 | VALVULA | REGISTRO |  |  |  | 100 MM |  | 4 | UN | SIM | NAO | SIM | - | MANUAL
| #REF! | 34169 | GRANDE GOIÂNIA | AE-E04-TR-0508-0387 | TRINDADE | JARDIM PALMARES | RUA TULIPA COM RUA JASMIN QD 73 LT 12 PALMARES - TRINDADE | CENTRO DE RESERVAÇÃO PALMARES | RAP - REL - EEAT | 12440014 | 2020-07-22 | 4 | 5 | VALVULA | RETENCAO |  |  |  | 100 MM |  | 2 | UN | SIM | NAO | SIM | - | MANUAL
| #REF! | 34176 | GRANDE GOIÂNIA | AE-E04-TR-0508-0394 | TRINDADE | JARDIM PALMARES | RUA TULIPA COM RUA JASMIN QD 73 LT 12 PALMARES - TRINDADE | CENTRO DE RESERVAÇÃO PALMARES | RAP - REL - EEAT | 12440014 | 2020-07-22 | 4 | 5 | MEDIDOR | ULTRASSONICO | ULTRASSONICO |  |  | 80 MM |  | 1 | UN | SIM | NAO | SIM | - |  |  |  | 63 M³/H | GIATEC SISTEMAS | GTSONIC | H19GT1732116 |  | 16 BAR
| #REF! | 34177 | GRANDE GOIÂNIA | AE-E04-TR-0508-0395 | TRINDADE | JARDIM PALMARES | RUA TULIPA COM RUA JASMIN QD 73 LT 12 PALMARES - TRINDADE | CENTRO DE RESERVAÇÃO PALMARES | RAP - REL - EEAT | 12440014 | 2020-07-22 | 4 | 5 | MEDIDOR | MACROMEDIDOR |  |  |  | 80 MM |  | 1 | UN | SIM | NAO | SIM | - |  |  |  | 40 M³/H
| #REF! | 34186 | GRANDE GOIÂNIA | AE-E04-TR-0508-0404 | TRINDADE | RESIDENCIAL SCALA | RUA DAS AGATAS SETOR SCALA - TRINDADE | CENTRO DE RESERVAÇÃO SCALA | RAP - REL - EEAT | 12440043 | 2020-07-22 | 5 | 6 | RESERVATORIO | RESERVATORIO APOIADO METALICO | DIAMETRO 9,5 M; ALTURA 3,5 M |  |  | 9,50 M X 9,50 M | 250 M³ | 1 | UN | SIM | NAO | SIM | - | [11 empty] | SIM
| #REF! | 34187 | GRANDE GOIÂNIA | AE-E04-TR-0508-0405 | TRINDADE | RESIDENCIAL SCALA | RUA DAS AGATAS SETOR SCALA - TRINDADE | CENTRO DE RESERVAÇÃO SCALA | RAP - REL - EEAT | 12440043 | 2020-07-22 | 5 | 6 | RESERVATORIO | RESERVATORIO ELEVADO METALICO | DIAMETRO 3,30 M; ALTURA8 M |  |  | 3,30 M X 3,30 M | 50 M³ | 1 | UN | SIM | NAO | SIM | - | [11 empty] | SIM
| #REF! | 34188 | GRANDE GOIÂNIA | AE-E04-TR-0508-0406 | TRINDADE | RESIDENCIAL SCALA | RUA DAS AGATAS SETOR SCALA - TRINDADE | CENTRO DE RESERVAÇÃO SCALA | RAP - REL - EEAT | 12440043 | 2020-07-22 | 5 | 6 | VALVULA | REGISTRO |  |  |  | 100 MM |  | 3 | UN | SIM | NAO | SIM | - | MANUAL | [10 empty] | SIM
| #REF! | 34189 | GRANDE GOIÂNIA | AE-E04-TR-0508-0407 | TRINDADE | RESIDENCIAL SCALA | RUA DAS AGATAS SETOR SCALA - TRINDADE | CENTRO DE RESERVAÇÃO SCALA | RAP - REL - EEAT | 12440043 | 2020-07-22 | 5 | 6 | VALVULA | REGISTRO |  |  |  | 80 MM |  | 3 | UN | SIM | NAO | SIM | - | MANUAL | [10 empty] | SIM
| #REF! | 34190 | GRANDE GOIÂNIA | AE-E04-TR-0508-0408 | TRINDADE | RESIDENCIAL SCALA | RUA DAS AGATAS SETOR SCALA - TRINDADE | CENTRO DE RESERVAÇÃO SCALA | RAP - REL - EEAT | 12440043 | 2020-07-22 | 5 | 6 | VALVULA | REGISTRO |  |  |  | 150 MM |  | 1 | UN | SIM | NAO | SIM | - | MANUAL | [10 empty] | SIM
| #REF! | 34191 | GRANDE GOIÂNIA | AE-E04-TR-0508-0409 | TRINDADE | RESIDENCIAL SCALA | RUA DAS AGATAS SETOR SCALA - TRINDADE | CENTRO DE RESERVAÇÃO SCALA | RAP - REL - EEAT | 12440043 | 2020-07-22 | 5 | 6 | VALVULA | REGISTRO |  |  |  | 200 MM |  | 1 | UN | SIM | NAO | SIM | - | MANUAL | [10 empty] | SIM
| #REF! | 34192 | GRANDE GOIÂNIA | AE-E04-TR-0508-0410 | TRINDADE | RESIDENCIAL SCALA | RUA DAS AGATAS SETOR SCALA - TRINDADE | CENTRO DE RESERVAÇÃO SCALA | RAP - REL - EEAT | 12440043 | 2020-07-22 | 5 | 6 | VALVULA | RETENCAO |  |  |  | 80 MM |  | 2 | UN | SIM | NAO | SIM | - | MANUAL | [10 empty] | SIM
| #REF! | 34200 | GRANDE GOIÂNIA | AE-E04-TR-0508-0418 | TRINDADE | RESIDENCIAL SCALA | RUA DAS AGATAS SETOR SCALA - TRINDADE | CENTRO DE RESERVAÇÃO SCALA | RAP - REL - EEAT | 12440043 | 2020-07-22 | 5 | 6 | TANQUE | TANQUE DE POLIETILENO | HIPOCLORETO |  |  | DN = 1,30 M; H = 1,00 M | 1000L | 1 | UN | SIM | NAO | SIM | - | [11 empty] | SIM
| #REF! | 34201 | GRANDE GOIÂNIA | AE-E04-TR-0508-0419 | TRINDADE | RESIDENCIAL SCALA | RUA DAS AGATAS SETOR SCALA - TRINDADE | CENTRO DE RESERVAÇÃO SCALA | RAP - REL - EEAT | 12440043 | 2020-07-22 | 5 | 6 | TANQUE | TANQUE DE POLIETILENO |  |  |  | DN = 0,50 M; H = 0,90 M | 180L | 1 | UN | SIM | NAO | SIM | - | [11 empty] | SIM
| #REF! | 34202 | GRANDE GOIÂNIA | AE-E04-GN-1410-2664 | TRINDADE | RESIDENCIAL SCALA | RUA DAS AGATAS SETOR SCALA - TRINDADE | CENTRO DE RESERVAÇÃO SCALA | RAP - REL - EEAT | 12440043 | 2020-07-22 | 5 | 6 | TANQUE | TANQUE DE POLIETILENO |  |  |  | DN = 0,55 M; H = 1,20 M | 250L | 1 | UN | SIM | NAO | SIM | - | [11 empty] | SIM
| #REF! | 34207 | GRANDE GOIÂNIA | AE-E04-TR-0508-0424 | TRINDADE | RESIDENCIAL SCALA | RUA DAS AGATAS SETOR SCALA - TRINDADE | CENTRO DE RESERVAÇÃO SCALA | RAP - REL - EEAT | 12440043 | 2020-07-22 | 5 | 6 | MEDIDOR | MACROMEDIDOR |  |  |  | 50 MM |  | 1 | UN | SIM | NAO | SIM | - |  |  |  | 15 M³/H | [7 empty] | SIM
| #REF! | 34208 | GRANDE GOIÂNIA | AE-E04-TR-0508-0425 | TRINDADE | RESIDENCIAL SCALA | RUA DAS AGATAS SETOR SCALA - TRINDADE | CENTRO DE RESERVAÇÃO SCALA | RAP - REL - EEAT | 12440043 | 2020-07-22 | 5 | 6 | MEDIDOR | MACROMEDIDOR |  |  |  | 80 MM |  | 1 | UN | SIM | NAO | SIM | - |  |  |  | 40 M³/H | [7 empty] | SIM
| #REF! | 34214 | GRANDE GOIÂNIA | AE-E04-TR-0508-0440 | TRINDADE | SISTEMA PONTAKAYANA | RUA DAS OLIVEIRAS SETOR PONTAKAYANA | POÇO PGT 03 PONTAKAYANA | POÇO | 12440056 | 2020-07-23 | 6 | 1 | POCO | POCO ARTESIANO | [5 empty] | 1 | UN | SIM | NAO | SIM | -
| #REF! | 34215 | GRANDE GOIÂNIA | AE-E04-TR-0508-0441 | TRINDADE | SISTEMA PONTAKAYANA | RUA DAS OLIVEIRAS SETOR PONTAKAYANA | POÇO PGT 03 PONTAKAYANA | POÇO | 12440056 | 2020-07-23 | 6 | 1 | BOMBA | SUBMERSA | [5 empty] | 1 | UN | SIM | NAO | SIM | - |  |  |  | 6,90 M³/H
| #REF! | 34218 | GRANDE GOIÂNIA | AE-E04-TR-0508-0444 | TRINDADE | SISTEMA PONTAKAYANA | RUA DAS OLIVEIRAS SETOR PONTAKAYANA | POÇO PGT 03 PONTAKAYANA | POÇO | 12440056 | 2020-07-23 | 6 | 1 | VALVULA | REGISTRO |  |  |  | 50 MM |  | 2 | UN | SIM | NAO | SIM | - | MANUAL
| #REF! | 34219 | GRANDE GOIÂNIA | AE-E04-TR-0508-0445 | TRINDADE | SISTEMA PONTAKAYANA | RUA DAS OLIVEIRAS SETOR PONTAKAYANA | POÇO PGT 03 PONTAKAYANA | POÇO | 12440056 | 2020-07-23 | 6 | 1 | VALVULA | RETENCAO |  |  |  | 50 MM |  | 1 | UN | SIM | NAO | SIM | - | MANUAL
| #REF! | 34220 | GRANDE GOIÂNIA | AE-E04-TR-0508-0446 | TRINDADE | SISTEMA PONTAKAYANA | RUA DAS OLIVEIRAS SETOR PONTAKAYANA | POÇO PGT 03 PONTAKAYANA | POÇO | 12440056 | 2020-07-23 | 6 | 1 | VALVULA | ALIVIO |  |  |  | 50 MM |  | 1 | UN | SIM | NAO | SIM | - | MANUAL
| #REF! | 34226 | GRANDE GOIÂNIA | AE-E04-TR-0508-0452 | TRINDADE | RESIDENCIAL SCALA | AV TIRADENTES QD F LT 10 SCALA - TRINDADE | POÇO 10 SCALA | POÇO | 12440042 | 2020-07-23 | 1 | 2 | POCO | POCO ARTESIANO | [5 empty] | 1 | UN | SIM | NAO | SIM | -
| #REF! | 34227 | GRANDE GOIÂNIA | AE-E04-TR-0508-0453 | TRINDADE | RESIDENCIAL SCALA | AV TIRADENTES QD F LT 10 SCALA - TRINDADE | POÇO 10 SCALA | POÇO | 12440042 | 2020-07-23 | 1 | 2 | BOMBA | SUBMERSA | [5 empty] | 1 | UN | SIM | NAO | SIM | - |  |  |  | 24 M³/H
| #REF! | 34230 | GRANDE GOIÂNIA | AE-E04-TR-0508-0456 | TRINDADE | RESIDENCIAL SCALA | AV TIRADENTES QD F LT 10 SCALA - TRINDADE | POÇO 10 SCALA | POÇO | 12440042 | 2020-07-23 | 1 | 2 | VALVULA | REGISTRO |  |  |  | 100 MM |  | 1 | UN | SIM | NAO | SIM | - | MANUAL
| #REF! | 34231 | GRANDE GOIÂNIA | AE-E04-TR-0508-0457 | TRINDADE | RESIDENCIAL SCALA | AV TIRADENTES QD F LT 10 SCALA - TRINDADE | POÇO 10 SCALA | POÇO | 12440042 | 2020-07-23 | 1 | 2 | VALVULA | RETENCAO |  |  |  | 100 MM |  | 1 | UN | SIM | NAO | SIM | - | MANUAL
| #REF! | 34232 | GRANDE GOIÂNIA | AE-E04-TR-0508-0458 | TRINDADE | RESIDENCIAL SCALA | AV TIRADENTES QD F LT 10 SCALA - TRINDADE | POÇO 10 SCALA | POÇO | 12440042 | 2020-07-23 | 1 | 2 | VALVULA | ALIVIO |  |  |  | 100 MM |  | 1 | UN | SIM | NAO | SIM | - | MANUAL
| #REF! | 34237 | GRANDE GOIÂNIA | AE-E04-TR-0508-0463 | TRINDADE | CALIFÓRNIA | RUA DOM PEDRO I COM RUA DOM PEDRO II JARDIM CALIFORNIA - TRINDADE | POÇO P02 CALIFORNIA | POÇO | 12440003 | 2020-07-23 | 2 | 3 | POCO | POCO ARTESIANO | PROFUNDIDADE 40 M |  |  |  |  | 1 | UN | SIM | NAO | SIM | -
| #REF! | 34238 | GRANDE GOIÂNIA | AE-E04-TR-0508-0464 | TRINDADE | CALIFÓRNIA | RUA DOM PEDRO I COM RUA DOM PEDRO II JARDIM CALIFORNIA - TRINDADE | POÇO P02 CALIFORNIA | POÇO | 12440003 | 2020-07-23 | 2 | 3 | BOMBA | SUBMERSA | [5 empty] | 1 | UN | SIM | NAO | SIM | - |  |  |  | 12,31 M³/H
| #REF! | 34239 | GRANDE GOIÂNIA | AE-E04-TR-0508-0465 | TRINDADE | CALIFÓRNIA | RUA DOM PEDRO I COM RUA DOM PEDRO II JARDIM CALIFORNIA - TRINDADE | POÇO P02 CALIFORNIA | POÇO | 12440003 | 2020-07-23 | 2 | 3 | VALVULA | REGISTRO |  |  |  | 50 MM |  | 1 | UN | SIM | NAO | SIM | - | MANUAL
| #REF! | 34240 | GRANDE GOIÂNIA | AE-E04-TR-0508-0466 | TRINDADE | CALIFÓRNIA | RUA DOM PEDRO I COM RUA DOM PEDRO II JARDIM CALIFORNIA - TRINDADE | POÇO P02 CALIFORNIA | POÇO | 12440003 | 2020-07-23 | 2 | 3 | VALVULA | RETENCAO |  |  |  | 50 MM |  | 1 | UN | SIM | NAO | SIM | - | MANUAL
| #REF! | 34241 | GRANDE GOIÂNIA | AE-E04-TR-0508-0467 | TRINDADE | CALIFÓRNIA | RUA DOM PEDRO I COM RUA DOM PEDRO II JARDIM CALIFORNIA - TRINDADE | POÇO P02 CALIFORNIA | POÇO | 12440003 | 2020-07-23 | 2 | 3 | VALVULA | ALIVIO |  |  |  | 50 MM |  | 2 | UN | SIM | NAO | SIM | - | MANUAL
| #REF! | 34247 | GRANDE GOIÂNIA | AE-E04-TR-0508-0472 | TRINDADE | CALIFÓRNIA | RUA DOM PEDRO I APM 01 - TRINDADE | POÇO P01 CALIFORNIA | POÇO | 12440001 | 2020-07-23 | 4 | 4 | POCO | POCO ARTESIANO | [5 empty] | 1 | UN | SIM | NAO | SIM | - | [11 empty] | SIM
| #REF! | 34248 | GRANDE GOIÂNIA | AE-E04-TR-0508-0473 | TRINDADE | CALIFÓRNIA | RUA DOM PEDRO I APM 01 - TRINDADE | POÇO P01 CALIFORNIA | POÇO | 12440001 | 2020-07-23 | 4 | 4 | BOMBA | SUBMERSA | [5 empty] | 1 | UN | SIM | NAO | SIM | - |  |  |  | 7,54 M³/H | [7 empty] | SIM
| #REF! | 34252 | GRANDE GOIÂNIA | AE-E04-TR-0508-0477 | TRINDADE | CALIFÓRNIA | RUA DOM PEDRO I APM 01 - TRINDADE | POÇO P01 CALIFORNIA | POÇO | 12440001 | 2020-07-23 | 4 | 4 | CLORADOR | CLORADOR | [5 empty] | 1 | UN | SIM | NAO | SIM | - | [11 empty] | SIM
| #REF! | 34253 | GRANDE GOIÂNIA | AE-E04-TR-0508-0478 | TRINDADE | CALIFÓRNIA | RUA DOM PEDRO I APM 01 - TRINDADE | POÇO P01 CALIFORNIA | POÇO | 12440001 | 2020-07-23 | 4 | 4 | TANQUE | TANQUE DE POLIETILENO |  |  |  | DN = 0,55 M; H = 1,20 M | 250L | 1 | UN | SIM | NAO | SIM | - | [11 empty] | SIM
| #REF! | 34254 | GRANDE GOIÂNIA | AE-E04-TR-0508-0479 | TRINDADE | CALIFÓRNIA | RUA DOM PEDRO I APM 01 - TRINDADE | POÇO P01 CALIFORNIA | POÇO | 12440001 | 2020-07-23 | 4 | 4 | VALVULA | REGISTRO |  |  |  | 50 MM |  | 1 | UN | SIM | NAO | SIM | - | MANUAL | [10 empty] | SIM
| #REF! | 34255 | GRANDE GOIÂNIA | AE-E04-TR-0508-0480 | TRINDADE | CALIFÓRNIA | RUA DOM PEDRO I APM 01 - TRINDADE | POÇO P01 CALIFORNIA | POÇO | 12440001 | 2020-07-23 | 4 | 4 | VALVULA | RETENCAO |  |  |  | 50 MM |  | 1 | UN | SIM | NAO | SIM | - | MANUAL | [10 empty] | SIM
| #REF! | 34256 | GRANDE GOIÂNIA | AE-E04-TR-0508-0481 | TRINDADE | CALIFÓRNIA | RUA DOM PEDRO I APM 01 - TRINDADE | POÇO P01 CALIFORNIA | POÇO | 12440001 | 2020-07-23 | 4 | 4 | VALVULA | ALIVIO |  |  |  | 50 MM |  | 1 | UN | SIM | NAO | SIM | - | MANUAL | [10 empty] | SIM
| #REF! | 34257 | GRANDE GOIÂNIA | AE-E04-TR-0508-0482 | TRINDADE | CALIFÓRNIA | RUA DOM PEDRO I APM 01 - TRINDADE | POÇO P01 CALIFORNIA | POÇO | 12440001 | 2020-07-23 | 4 | 4 | MEDIDOR | MACROMEDIDOR |  |  |  | 50 MM |  | 1 | UN | SIM | NAO | SIM | - |  |  |  | 25 M³/H | [7 empty] | SIM
| #REF! | 34263 | GRANDE GOIÂNIA | AE-E04-TR-0508-0487 | TRINDADE | CALIFÓRNIA | RUA DOM PEDRO I COM DOM PEDRO II QD 03 - TRINDADE | CR CALIFÓRNIA | REL | 12440002 | 2020-07-23 | 3 | 5 | RESERVATORIO | RESERVATORIO ELEVADO METALICO | DIAMETRO 3,40 M; ALTURA 7 M |  |  | 3,40 M X 3,40 M | 50 M³ | 1 | UN | SIM | NAO | SIM | - | [11 empty] | SIM
| #REF! | 34264 | GRANDE GOIÂNIA | AE-E04-GN-1410-2726 | TRINDADE | CALIFÓRNIA | RUA DOM PEDRO I COM DOM PEDRO II QD 03 - TRINDADE | CR CALIFÓRNIA | REL | 12440002 | 2020-07-23 | 3 | 5 | RESERVATORIO | RESERVATORIO ELEVADO METALICO | DIAMETRO 3,40 M; ALTURA 7 M |  |  | 3,40 M X 3,40 M | 50 M³ | 1 | UN | SIM | NAO | SIM | - | [11 empty] | SIM
| #REF! | 34265 | GRANDE GOIÂNIA | AE-E04-TR-0508-0488 | TRINDADE | CALIFÓRNIA | RUA DOM PEDRO I COM DOM PEDRO II QD 03 - TRINDADE | CR CALIFÓRNIA | REL | 12440002 | 2020-07-23 | 3 | 5 | VALVULA | REGISTRO |  |  |  | 100 MM |  | 2 | UN | SIM | NAO | SIM | - | MANUAL | [10 empty] | SIM
| #REF! | 34266 | GRANDE GOIÂNIA | AE-E04-TR-0508-0489 | TRINDADE | CALIFÓRNIA | RUA DOM PEDRO I COM DOM PEDRO II QD 03 - TRINDADE | CR CALIFÓRNIA | REL | 12440002 | 2020-07-23 | 3 | 5 | VALVULA | REGISTRO |  |  |  | 80 MM |  | 2 | UN | SIM | NAO | SIM | - | MANUAL | [10 empty] | SIM
| #REF! | 34275 | GRANDE GOIÂNIA | AE-E04-TR-0508-0498 | TRINDADE | SISTEMA PONTAKAYANA | AV DAS PALMEIRAS QD 41 LT 22 PONTAKAYANA - TRINDADE | CR E POÇO PGB 41 PONTAKAYANA | REL - RAP - POÇO | 12440055 | 2020-07-23 | 5 | 6 | RESERVATORIO | RESERVATORIO APOIADO METALICO | DIAMETRO 10 M; ALTURA3 M |  |  | 10,0 M X 10,0 M | 200 M³ | 1 | UN | SIM | NAO | SIM | - | [11 empty] | SIM
| #REF! | 34276 | GRANDE GOIÂNIA | AE-E04-TR-0508-0499 | TRINDADE | SISTEMA PONTAKAYANA | AV DAS PALMEIRAS QD 41 LT 22 PONTAKAYANA - TRINDADE | CR E POÇO PGB 41 PONTAKAYANA | REL - RAP - POÇO | 12440055 | 2020-07-23 | 5 | 6 | RESERVATORIO | RESERVATORIO ELEVADO METALICO | DIAMETRO3,30 M; ALTURA8 M |  |  | 3,30 M X 3,30 M | 50 M³ | 1 | UN | SIM | NAO | SIM | - | [11 empty] | SIM
| #REF! | 34277 | GRANDE GOIÂNIA | AE-E04-TR-0508-0500 | TRINDADE | SISTEMA PONTAKAYANA | AV DAS PALMEIRAS QD 41 LT 22 PONTAKAYANA - TRINDADE | CR E POÇO PGB 41 PONTAKAYANA | REL - RAP - POÇO | 12440055 | 2020-07-23 | 5 | 6 | VALVULA | REGISTRO |  |  |  | 200 MM |  | 1 | UN | SIM | NAO | SIM | - | MANUAL | [10 empty] | SIM
| #REF! | 34278 | GRANDE GOIÂNIA | AE-E04-TR-0508-0501 | TRINDADE | SISTEMA PONTAKAYANA | AV DAS PALMEIRAS QD 41 LT 22 PONTAKAYANA - TRINDADE | CR E POÇO PGB 41 PONTAKAYANA | REL - RAP - POÇO | 12440055 | 2020-07-23 | 5 | 6 | VALVULA | REGISTRO |  |  |  | 100 MM |  | 3 | UN | SIM | NAO | SIM | - | MANUAL | [10 empty] | SIM
| #REF! | 34279 | GRANDE GOIÂNIA | AE-E04-TR-0508-0502 | TRINDADE | SISTEMA PONTAKAYANA | AV DAS PALMEIRAS QD 41 LT 22 PONTAKAYANA - TRINDADE | CR E POÇO PGB 41 PONTAKAYANA | REL - RAP - POÇO | 12440055 | 2020-07-23 | 5 | 6 | VALVULA | REGISTRO |  |  |  | 80 MM |  | 1 | UN | SIM | NAO | SIM | - | MANUAL | [10 empty] | SIM
| #REF! | 34280 | GRANDE GOIÂNIA | AE-E04-TR-0508-0503 | TRINDADE | SISTEMA PONTAKAYANA | AV DAS PALMEIRAS QD 41 LT 22 PONTAKAYANA - TRINDADE | CR E POÇO PGB 41 PONTAKAYANA | REL - RAP - POÇO | 12440055 | 2020-07-23 | 5 | 6 | VALVULA | REGISTRO |  |  |  | 65 MM |  | 1 | UN | SIM | NAO | SIM | - | MANUAL | [10 empty] | SIM
| #REF! | 34281 | GRANDE GOIÂNIA | AE-E04-TR-0508-0504 | TRINDADE | SISTEMA PONTAKAYANA | AV DAS PALMEIRAS QD 41 LT 22 PONTAKAYANA - TRINDADE | CR E POÇO PGB 41 PONTAKAYANA | REL - RAP - POÇO | 12440055 | 2020-07-23 | 5 | 6 | VALVULA | RETENCAO |  |  |  | 100 MM |  | 1 | UN | SIM | NAO | SIM | - | MANUAL | [10 empty] | SIM
| #REF! | 34282 | GRANDE GOIÂNIA | AE-E04-TR-0508-0505 | TRINDADE | SISTEMA PONTAKAYANA | AV DAS PALMEIRAS QD 41 LT 22 PONTAKAYANA - TRINDADE | CR E POÇO PGB 41 PONTAKAYANA | REL - RAP - POÇO | 12440055 | 2020-07-23 | 5 | 6 | VALVULA | REGISTRO | POCO |  |  | 50 MM |  | 1 | UN | SIM | NAO | SIM | - | MANUAL | [10 empty] | SIM
| #REF! | 34289 | GRANDE GOIÂNIA | AE-E04-TR-0508-0512 | TRINDADE | SISTEMA PONTAKAYANA | AV DAS PALMEIRAS QD 41 LT 22 PONTAKAYANA - TRINDADE | CR E POÇO PGB 41 PONTAKAYANA | REL - RAP - POÇO | 12440055 | 2020-07-23 | 5 | 6 | PAINEL | QUADRO DE COMANDO | [5 empty] | 1 | UN | SIM | NAO | SIM | - | [11 empty] | SIM
| #REF! | 34290 | GRANDE GOIÂNIA | AE-E04-TR-0508-0513 | TRINDADE | SISTEMA PONTAKAYANA | AV DAS PALMEIRAS QD 41 LT 22 PONTAKAYANA - TRINDADE | CR E POÇO PGB 41 PONTAKAYANA | REL - RAP - POÇO | 12440055 | 2020-07-23 | 5 | 6 | PAINEL | AUTOMACAO | [5 empty] | 1 | UN | SIM | NAO | SIM | - | [11 empty] | SIM
| #REF! | 34292 | GRANDE GOIÂNIA | AE-E04-TR-0508-0515 | TRINDADE | SISTEMA PONTAKAYANA | AV DAS PALMEIRAS QD 41 LT 22 PONTAKAYANA - TRINDADE | CR E POÇO PGB 41 PONTAKAYANA | REL - RAP - POÇO | 12440055 | 2020-07-23 | 5 | 6 | TANQUE | TANQUE DE FIBRA |  |  |  | DN = 0,55 M; H = 1,20 M | 250L | 4 | UN | SIM | NAO | SIM | - |  |  |  |  | HIDROSAT | [6 empty] | SIM
| #REF! | 34293 | GRANDE GOIÂNIA | AE-E04-TR-0508-0516 | TRINDADE | SISTEMA PONTAKAYANA | AV DAS PALMEIRAS QD 41 LT 22 PONTAKAYANA - TRINDADE | CR E POÇO PGB 41 PONTAKAYANA | REL - RAP - POÇO | 12440055 | 2020-07-23 | 5 | 6 | MEDIDOR | MACROMEDIDOR |  |  |  | 150 MM |  | 1 | UN | SIM | NAO | SIM | - |  |  |  | 150 M³/H | [7 empty] | SIM
| #REF! | 34294 | GRANDE GOIÂNIA | AE-E04-TR-0508-0517 | TRINDADE | SISTEMA PONTAKAYANA | AV DAS PALMEIRAS QD 41 LT 22 PONTAKAYANA - TRINDADE | CR E POÇO PGB 41 PONTAKAYANA | REL - RAP - POÇO | 12440055 | 2020-07-23 | 5 | 6 | MEDIDOR | MACROMEDIDOR |  |  |  | 150 MM |  | 1 | UN | SIM | NAO | SIM | - |  |  |  | 150 M³/H | [7 empty] | SIM
| #REF! | 34295 | GRANDE GOIÂNIA | AE-E04-TR-0508-0518 | TRINDADE | SISTEMA PONTAKAYANA | AV DAS PALMEIRAS QD 41 LT 22 PONTAKAYANA - TRINDADE | CR E POÇO PGB 41 PONTAKAYANA | REL - RAP - POÇO | 12440055 | 2020-07-23 | 5 | 6 | MEDIDOR | MACROMEDIDOR |  |  |  | 150 MM |  | 1 | UN | SIM | NAO | SIM | - |  |  |  | 150 M³/H | [7 empty] | SIM
| #REF! | 34296 | GRANDE GOIÂNIA | AE-E04-TR-0508-0519 | TRINDADE | SISTEMA PONTAKAYANA | AV DAS PALMEIRAS QD 41 LT 22 PONTAKAYANA - TRINDADE | CR E POÇO PGB 41 PONTAKAYANA | REL - RAP - POÇO | 12440055 | 2020-07-23 | 5 | 6 | MEDIDOR | MACROMEDIDOR |  |  |  | 100 MM |  | 1 | UN | SIM | NAO | SIM | - |  |  |  | 60 M³/H | [7 empty] | SIM
| #REF! | 34297 | GRANDE GOIÂNIA | AE-E04-TR-0508-0520 | TRINDADE | SISTEMA PONTAKAYANA | AV DAS PALMEIRAS QD 41 LT 22 PONTAKAYANA - TRINDADE | CR E POÇO PGB 41 PONTAKAYANA | REL - RAP - POÇO | 12440055 | 2020-07-23 | 5 | 6 | POCO | POCO ARTESIANO | PGB 41 |  |  |  |  | 1 | UN | SIM | NAO | SIM | - | [11 empty] | SIM
| #REF! | 34298 | GRANDE GOIÂNIA | AE-E04-TR-0508-0521 | TRINDADE | SISTEMA PONTAKAYANA | AV DAS PALMEIRAS QD 41 LT 22 PONTAKAYANA - TRINDADE | CR E POÇO PGB 41 PONTAKAYANA | REL - RAP - POÇO | 12440055 | 2020-07-23 | 5 | 6 | BOMBA | SUBMERSA | [5 empty] | 1 | UN | SIM | NAO | SIM | - |  |  |  | 7,45 M³/H | [7 empty] | SIM
| #REF! | 34299 | GRANDE GOIÂNIA | AE-E04-TR-0508-0522 | TRINDADE | SISTEMA PONTAKAYANA | AV DAS PALMEIRAS QD 41 LT 22 PONTAKAYANA - TRINDADE | CR E POÇO PGB 41 PONTAKAYANA | REL - RAP - POÇO | 12440055 | 2020-07-23 | 5 | 6 | VALVULA | REGISTRO | POCO |  |  | 50 MM |  | 1 | UN | SIM | NAO | SIM | - | MANUAL | [10 empty] | SIM
| #REF! | 34300 | GRANDE GOIÂNIA | AE-E04-TR-0508-0523 | TRINDADE | SISTEMA PONTAKAYANA | AV DAS PALMEIRAS QD 41 LT 22 PONTAKAYANA - TRINDADE | CR E POÇO PGB 41 PONTAKAYANA | REL - RAP - POÇO | 12440055 | 2020-07-23 | 5 | 6 | VALVULA | RETENCAO | POCO |  |  | 50 MM |  | 1 | UN | SIM | NAO | SIM | - | MANUAL | [10 empty] | SIM
| #REF! | 34312 | GRANDE GOIÂNIA | AE-E04-TR-0508-0533 | TRINDADE | ETA ARROZAL | RUA DA SAUDADE N 206, SANTO ONOFE - TRINDADE | ESCRITÓRIO CENTRAL DE TRINDADE | RAP - EEAT | 12440009 | 2020-07-23 | 7 | 7 | RESERVATORIO | RESERVATORIO APOIADO DE CONCRETO | DIAMETRO14 M; ALTURA3,5 M |  |  | 14,0 M X 14,0 M | 500 M³ | 1 | UN | SIM | NAO | SIM | - | [11 empty] | SIM
| #REF! | 34313 | GRANDE GOIÂNIA | AE-E04-TR-0508-0534 | TRINDADE | ETA ARROZAL | RUA DA SAUDADE N 206, SANTO ONOFE - TRINDADE | ESCRITÓRIO CENTRAL DE TRINDADE | RAP - EEAT | 12440009 | 2020-07-23 | 7 | 7 | VALVULA | REGISTRO |  |  |  | 250 MM |  | 1 | UN | SIM | NAO | SIM | - | MANUAL | [10 empty] | SIM
| #REF! | 34314 | GRANDE GOIÂNIA | AE-E04-TR-0508-0535 | TRINDADE | ETA ARROZAL | RUA DA SAUDADE N 206, SANTO ONOFE - TRINDADE | ESCRITÓRIO CENTRAL DE TRINDADE | RAP - EEAT | 12440009 | 2020-07-23 | 7 | 7 | VALVULA | REGULADORA DE PRESSAO |  |  |  | 200 MM |  | 1 | UN | SIM | NAO | SIM | - | AUTOMATICO | [10 empty] | SIM
| #REF! | 34315 | GRANDE GOIÂNIA | AE-E04-TR-0508-0536 | TRINDADE | ETA ARROZAL | RUA DA SAUDADE N 206, SANTO ONOFE - TRINDADE | ESCRITÓRIO CENTRAL DE TRINDADE | RAP - EEAT | 12440009 | 2020-07-23 | 7 | 7 | VALVULA | REGISTRO |  |  |  | 80 MM |  | 2 | UN | SIM | NAO | SIM | - | MANUAL | [10 empty] | SIM
| #REF! | 34316 | GRANDE GOIÂNIA | AE-E04-TR-0508-0537 | TRINDADE | ETA ARROZAL | RUA DA SAUDADE N 206, SANTO ONOFE - TRINDADE | ESCRITÓRIO CENTRAL DE TRINDADE | RAP - EEAT | 12440009 | 2020-07-23 | 7 | 7 | VALVULA | REGISTRO |  |  |  | 200 MM |  | 2 | UN | SIM | NAO | SIM | - | MANUAL | [10 empty] | SIM
| #REF! | 34317 | GRANDE GOIÂNIA | AE-E04-TR-0508-0538 | TRINDADE | ETA ARROZAL | RUA DA SAUDADE N 206, SANTO ONOFE - TRINDADE | ESCRITÓRIO CENTRAL DE TRINDADE | RAP - EEAT | 12440009 | 2020-07-23 | 7 | 7 | VALVULA | RETENCAO |  |  |  | 200 MM |  | 1 | UN | SIM | NAO | SIM | - | MANUAL | [10 empty] | SIM
| #REF! | 34318 | GRANDE GOIÂNIA | AE-E04-TR-0508-0539 | TRINDADE | ETA ARROZAL | RUA DA SAUDADE N 206, SANTO ONOFE - TRINDADE | ESCRITÓRIO CENTRAL DE TRINDADE | RAP - EEAT | 12440009 | 2020-07-23 | 7 | 7 | VALVULA | REGISTRO |  |  |  | 100 MM |  | 1 | UN | SIM | NAO | SIM | - | MANUAL | [10 empty] | SIM
| #REF! | 34319 | GRANDE GOIÂNIA | AE-E04-TR-0508-0540 | TRINDADE | ETA ARROZAL | RUA DA SAUDADE N 206, SANTO ONOFE - TRINDADE | ESCRITÓRIO CENTRAL DE TRINDADE | RAP - EEAT | 12440009 | 2020-07-23 | 7 | 7 | VALVULA | REGISTRO |  |  |  | 75 MM |  | 1 | UN | SIM | NAO | SIM | - | MANUAL | [10 empty] | SIM
| #REF! | 34328 | GRANDE GOIÂNIA | AE-E04-TR-0508-0549 | TRINDADE | ETA ARROZAL | RUA DA SAUDADE N 206, SANTO ONOFE - TRINDADE | ESCRITÓRIO CENTRAL DE TRINDADE | RAP - EEAT | 12440009 | 2020-07-23 | 7 | 7 | VALVULA | REGISTRO |  |  |  | 250 MM |  | 2 | UN | SIM | NAO | SIM | - | MANUAL | [10 empty] | SIM
| #REF! | 34329 | GRANDE GOIÂNIA | AE-E04-TR-0508-0550 | TRINDADE | ETA ARROZAL | RUA DA SAUDADE N 206, SANTO ONOFE - TRINDADE | ESCRITÓRIO CENTRAL DE TRINDADE | RAP - EEAT | 12440009 | 2020-07-23 | 7 | 7 | VALVULA | REGISTRO |  |  |  | 200 MM |  | 4 | UN | SIM | NAO | SIM | - | MANUAL | [10 empty] | SIM
| #REF! | 34330 | GRANDE GOIÂNIA | AE-E04-TR-0508-0551 | TRINDADE | ETA ARROZAL | RUA DA SAUDADE N 206, SANTO ONOFE - TRINDADE | ESCRITÓRIO CENTRAL DE TRINDADE | RAP - EEAT | 12440009 | 2020-07-23 | 7 | 7 | VALVULA | RETENCAO |  |  |  | 200 MM |  | 2 | UN | SIM | NAO | SIM | - | MANUAL | [10 empty] | SIM
| #REF! | 34331 | GRANDE GOIÂNIA | AE-E04-TR-0508-0552 | TRINDADE | ETA ARROZAL | RUA DA SAUDADE N 206, SANTO ONOFE - TRINDADE | ESCRITÓRIO CENTRAL DE TRINDADE | RAP - EEAT | 12440009 | 2020-07-23 | 7 | 7 | VALVULA | REGISTRO |  |  |  | 100 MM |  | 2 | UN | SIM | NAO | SIM | - | MANUAL | [10 empty] | SIM
| #REF! | 34332 | GRANDE GOIÂNIA | AE-E04-TR-0508-0553 | TRINDADE | ETA ARROZAL | RUA DA SAUDADE N 206, SANTO ONOFE - TRINDADE | ESCRITÓRIO CENTRAL DE TRINDADE | RAP - EEAT | 12440009 | 2020-07-23 | 7 | 7 | VALVULA | RETENCAO |  |  |  | 100 MM |  | 2 | UN | SIM | NAO | SIM | - | MANUAL | [10 empty] | SIM
| #REF! | 34361 | GRANDE GOIÂNIA | AE-E04-TR-0508-0583 | TRINDADE | ETA ARROZAL | RUA DA SAUDADE N 206, SANTO ONOFE - TRINDADE | ESCRITÓRIO CENTRAL DE TRINDADE | RAP - EEAT | 12440009 | 2020-07-23 | 7 | 7 | PAINEL | AUTOMACAO | [5 empty] | 1 | UN | SIM | NAO | SIM | - | [11 empty] | SIM
| #REF! | 34362 | GRANDE GOIÂNIA | AE-E04-TR-0508-0584 | TRINDADE | ETA ARROZAL | ZONA RURAL FAZENDA ARROZAL - TRINDADE | ETA SISTEMA ARROZAL TRINDADE | ETA | 12440012 | 2020-07-24 | 1 | 1 | EDIFICACAO | EDIFICACAO ELEVATORIA | COBERTURA DE TELHAS FIBROCIMENTO | ALVENARIA | GALPAO | 9,0 M X 12,0 M X 4,0 M |  | 1 | UN | SIM | NAO | SIM | - | [7 empty] | 108 M² |  |  |  | SIM
| #REF! | 34364 | GRANDE GOIÂNIA | AE-E04-TR-0508-0586 | TRINDADE | ETA ARROZAL | ZONA RURAL FAZENDA ARROZAL - TRINDADE | ETA SISTEMA ARROZAL TRINDADE | ETA | 12440012 | 2020-07-24 | 1 | 1 | EDIFICACAO | ESTACAO DE ENERGIA | COBERTURA DE LAJE | ALVENARIA | GALPAO | 5,20 M X 6,80 M X 6,0 M |  | 1 | UN | SIM | NAO | SIM | - | [7 empty] | 35,36 M² |  |  |  | SIM
| #REF! | 34367 | GRANDE GOIÂNIA | AE-E04-TR-0508-0589 | TRINDADE | ETA ARROZAL | ZONA RURAL FAZENDA ARROZAL - TRINDADE | ETA SISTEMA ARROZAL TRINDADE | ETA | 12440012 | 2020-07-24 | 1 | 1 | EDIFICACAO | LABORATORIO/ALMOXARIFADO/CLORO | COBERTURA DE TELHAS FIBROCIMENTO | ALVENARIA | CASA | 20,0 M X 7,50 M X 4,0 M |  | 1 | UN | SIM | NAO | SIM | - | [7 empty] | 150 M² |  |  |  | SIM
| #REF! | 34374 | GRANDE GOIÂNIA | AE-E04-TR-0508-0594 | TRINDADE | ETA ARROZAL | ZONA RURAL FAZENDA ARROZAL - TRINDADE | ETA SISTEMA ARROZAL TRINDADE | ETA | 12440012 | 2020-07-24 | 1 | 1 | VALVULA | REGISTRO |  |  |  | 200 MM |  | 32 | UN | SIM | NAO | SIM | - | MANUAL | [10 empty] | SIM
| #REF! | 34375 | GRANDE GOIÂNIA | AE-E04-TR-0508-0595 | TRINDADE | ETA ARROZAL | ZONA RURAL FAZENDA ARROZAL - TRINDADE | ETA SISTEMA ARROZAL TRINDADE | ETA | 12440012 | 2020-07-24 | 1 | 1 | VALVULA | REGISTRO |  |  |  | 300 MM |  | 10 | UN | SIM | NAO | SIM | - | MANUAL | [10 empty] | SIM
| #REF! | 34376 | GRANDE GOIÂNIA | AE-E04-TR-0508-0596 | TRINDADE | ETA ARROZAL | ZONA RURAL FAZENDA ARROZAL - TRINDADE | ETA SISTEMA ARROZAL TRINDADE | ETA | 12440012 | 2020-07-24 | 1 | 1 | VALVULA | REGISTRO |  |  |  | 500 MM |  | 1 | UN | SIM | NAO | SIM | - | MANUAL | [10 empty] | SIM
| #REF! | 34377 | GRANDE GOIÂNIA | AE-E04-TR-0508-0597 | TRINDADE | ETA ARROZAL | ZONA RURAL FAZENDA ARROZAL - TRINDADE | ETA SISTEMA ARROZAL TRINDADE | ETA | 12440012 | 2020-07-24 | 1 | 1 | VALVULA | REGISTRO |  |  |  | 500 MM |  | 2 | UN | SIM | NAO | SIM | - | AUTOMATICO | [10 empty] | SIM
| #REF! | 34378 | GRANDE GOIÂNIA | AE-E04-TR-0508-0598 | TRINDADE | ETA ARROZAL | ZONA RURAL FAZENDA ARROZAL - TRINDADE | ETA SISTEMA ARROZAL TRINDADE | ETA | 12440012 | 2020-07-24 | 1 | 1 | VALVULA | REGISTRO |  |  |  | 150 MM |  | 6 | UN | SIM | NAO | SIM | - | MANUAL | [10 empty] | SIM
| #REF! | 34379 | GRANDE GOIÂNIA | AE-E04-TR-0508-0599 | TRINDADE | ETA ARROZAL | ZONA RURAL FAZENDA ARROZAL - TRINDADE | ETA SISTEMA ARROZAL TRINDADE | ETA | 12440012 | 2020-07-24 | 1 | 1 | VALVULA | REGISTRO |  |  |  | 100 MM |  | 2 | UN | SIM | NAO | SIM | - | AUTOMATICO | [10 empty] | SIM
| #REF! | 34380 | GRANDE GOIÂNIA | AE-E04-TR-0508-0600 | TRINDADE | ETA ARROZAL | ZONA RURAL FAZENDA ARROZAL - TRINDADE | ETA SISTEMA ARROZAL TRINDADE | ETA | 12440012 | 2020-07-24 | 1 | 1 | VALVULA | REGULADORA DE PRESSAO |  |  |  | 100 MM |  | 2 | UN | SIM | NAO | SIM | - | AUTOMATICO | [10 empty] | SIM
| #REF! | 34381 | GRANDE GOIÂNIA | AE-E04-TR-0508-0601 | TRINDADE | ETA ARROZAL | ZONA RURAL FAZENDA ARROZAL - TRINDADE | ETA SISTEMA ARROZAL TRINDADE | ETA | 12440012 | 2020-07-24 | 1 | 1 | VALVULA | REGISTRO |  |  |  | 100 MM |  | 4 | UN | SIM | NAO | SIM | - | MANUAL | [10 empty] | SIM
| #REF! | 34382 | GRANDE GOIÂNIA | AE-E04-TR-0508-0602 | TRINDADE | ETA ARROZAL | ZONA RURAL FAZENDA ARROZAL - TRINDADE | ETA SISTEMA ARROZAL TRINDADE | ETA | 12440012 | 2020-07-24 | 1 | 1 | VALVULA | RETENCAO |  |  |  | 150 MM |  | 2 | UN | SIM | NAO | SIM | - | MANUAL | [10 empty] | SIM
| #REF! | 34383 | GRANDE GOIÂNIA | AE-E04-TR-0508-0603 | TRINDADE | ETA ARROZAL | ZONA RURAL FAZENDA ARROZAL - TRINDADE | ETA SISTEMA ARROZAL TRINDADE | ETA | 12440012 | 2020-07-24 | 1 | 1 | VALVULA | RETENCAO |  |  |  | 300 MM |  | 4 | UN | SIM | NAO | SIM | - | MANUAL | [10 empty] | SIM
| #REF! | 34386 | GRANDE GOIÂNIA | AE-E04-TR-0508-0606 | TRINDADE | ETA ARROZAL | ZONA RURAL FAZENDA ARROZAL - TRINDADE | ETA SISTEMA ARROZAL TRINDADE | ETA | 12440012 | 2020-07-24 | 1 | 1 | MOTOR | INDUCAO | [5 empty] | 1 | UN | SIM | NAO | SIM | - |  | 0,75 KW | 1700 |  | CE | [6 empty] | SIM
| #REF! | 34399 | GRANDE GOIÂNIA | AE-E04-TR-0508-0619 | TRINDADE | ETA ARROZAL | ZONA RURAL FAZENDA ARROZAL - TRINDADE | ETA SISTEMA ARROZAL TRINDADE | ETA | 12440012 | 2020-07-24 | 1 | 1 | MOTOR | INDUCAO | [5 empty] | 1 | UN | SIM | NAO | SIM | - |  | 10 CV | [9 empty] | SIM
| #REF! | 34400 | GRANDE GOIÂNIA | AE-E04-TR-0508-0620 | TRINDADE | ETA ARROZAL | ZONA RURAL FAZENDA ARROZAL - TRINDADE | ETA SISTEMA ARROZAL TRINDADE | ETA | 12440012 | 2020-07-24 | 1 | 1 | MOTOR | INDUCAO | [5 empty] | 1 | UN | SIM | NAO | SIM | - |  | 5 CV | [9 empty] | SIM
| #REF! | 34401 | GRANDE GOIÂNIA | AE-E04-TR-0508-0621 | TRINDADE | ETA ARROZAL | ZONA RURAL FAZENDA ARROZAL - TRINDADE | ETA SISTEMA ARROZAL TRINDADE | ETA | 12440012 | 2020-07-24 | 1 | 1 | MOTOR | INDUCAO | [5 empty] | 1 | UN | SIM | NAO | SIM | - |  | 5 CV | [9 empty] | SIM
| #REF! | 34402 | GRANDE GOIÂNIA | AE-E04-TR-0508-0622 | TRINDADE | ETA ARROZAL | ZONA RURAL FAZENDA ARROZAL - TRINDADE | ETA SISTEMA ARROZAL TRINDADE | ETA | 12440012 | 2020-07-24 | 1 | 1 | MOTOR | INDUCAO | [5 empty] | 1 | UN | SIM | NAO | SIM | - |  | 5 CV | [9 empty] | SIM
| #REF! | 34403 | GRANDE GOIÂNIA | AE-E04-TR-0508-0623 | TRINDADE | ETA ARROZAL | ZONA RURAL FAZENDA ARROZAL - TRINDADE | ETA SISTEMA ARROZAL TRINDADE | ETA | 12440012 | 2020-07-24 | 1 | 1 | MOTOR | INDUCAO | [5 empty] | 1 | UN | SIM | NAO | SIM | - |  | 5 CV | [9 empty] | SIM
| #REF! | 34404 | GRANDE GOIÂNIA | AE-E04-TR-0508-0624 | TRINDADE | ETA ARROZAL | ZONA RURAL FAZENDA ARROZAL - TRINDADE | ETA SISTEMA ARROZAL TRINDADE | ETA | 12440012 | 2020-07-24 | 1 | 1 | MOTOR | INDUCAO | AGITADOR |  |  |  |  | 1 | UN | SIM | NAO | SIM | - |  | 3 CV | 1640 | [8 empty] | SIM
| #REF! | 34405 | GRANDE GOIÂNIA | AE-E04-TR-0508-0625 | TRINDADE | ETA ARROZAL | ZONA RURAL FAZENDA ARROZAL - TRINDADE | ETA SISTEMA ARROZAL TRINDADE | ETA | 12440012 | 2020-07-24 | 1 | 1 | MOTOR | INDUCAO | AGITADOR |  |  |  |  | 1 | UN | SIM | NAO | SIM | - |  | 3 CV | 1640 | [8 empty] | SIM
| #REF! | 34423 | GRANDE GOIÂNIA | AE-E04-TR-0508-0643 | TRINDADE | ETA ARROZAL | ZONA RURAL FAZENDA ARROZAL - TRINDADE | ETA SISTEMA ARROZAL TRINDADE | ETA | 12440012 | 2020-07-24 | 1 | 1 | BOMBA | DOSADORA | [5 empty] | 1 | UN | SIM | NAO | SIM | - |  | 0,37 KW |  |  | BREDEL | [6 empty] | SIM
| #REF! | 34426 | GRANDE GOIÂNIA | AE-E04-TR-0508-0646 | TRINDADE | ETA ARROZAL | ZONA RURAL FAZENDA ARROZAL - TRINDADE | ETA SISTEMA ARROZAL TRINDADE | ETA | 12440012 | 2020-07-24 | 1 | 1 | MEDIDOR | MACROMEDIDOR |  |  |  | 100 MM |  | 1 | UN | SIM | NAO | SIM | - |  |  |  | 60 M³/H | ZENNER | [6 empty] | SIM
| #REF! | 34427 | GRANDE GOIÂNIA | AE-E04-TR-0508-0647 | TRINDADE | ETA ARROZAL | ZONA RURAL FAZENDA ARROZAL - TRINDADE | ETA SISTEMA ARROZAL TRINDADE | ETA | 12440012 | 2020-07-24 | 1 | 1 | MEDIDOR | ULTRASSONICO | ULTRASSONICO |  |  | 400 MM |  | 1 | UN | SIM | NAO | SIM | - |  |  |  | 400 M³/H | KROHNE | [6 empty] | SIM
| #REF! | 34432 | GRANDE GOIÂNIA | AE-E04-TR-0508-0652 | TRINDADE | ETA ARROZAL | ZONA RURAL FAZENDA ARROZAL - TRINDADE | ETA SISTEMA ARROZAL TRINDADE | ETA | 12440012 | 2020-07-24 | 1 | 1 | PAINEL | QUADRO DE COMANDO | [5 empty] | 1 | UN | SIM | NAO | SIM | - | [11 empty] | SIM
| #REF! | 34433 | GRANDE GOIÂNIA | AE-E04-TR-0508-0653 | TRINDADE | ETA ARROZAL | ZONA RURAL FAZENDA ARROZAL - TRINDADE | ETA SISTEMA ARROZAL TRINDADE | ETA | 12440012 | 2020-07-24 | 1 | 1 | PAINEL | QUADRO DE COMANDO | [5 empty] | 1 | UN | SIM | NAO | SIM | - | [11 empty] | SIM
| #REF! | 34441 | GRANDE GOIÂNIA | AE-E04-TR-0508-0661 | TRINDADE | ETA ARROZAL | ZONA RURAL FAZENDA ARROZAL - TRINDADE | ETA SISTEMA ARROZAL TRINDADE | ETA | 12440012 | 2020-07-24 | 1 | 1 | EQUIPAMENTO DE LABORATORIO | DEONIZADOR | [5 empty] | 1 | UN | SIM | NAO | SIM | - | [11 empty] | SIM
| #REF! | 34442 | GRANDE GOIÂNIA | AE-E04-TR-0508-0662 | TRINDADE | ETA ARROZAL | ZONA RURAL FAZENDA ARROZAL - TRINDADE | ETA SISTEMA ARROZAL TRINDADE | ETA | 12440012 | 2020-07-24 | 1 | 1 | ESTRUTURA | FILTRO | CAIXA EM ALVENARIA; ESTRUTURA PARA AGUA | CONCRETO | TANQUE | 5,0 M X 4,0 M X 4,20 M | 100 M³ | 6 | UN | SIM | NAO | SIM | - | [11 empty] | SIM
| #REF! | 34443 | GRANDE GOIÂNIA | AE-E04-TR-0508-0663 | TRINDADE | ETA ARROZAL | ZONA RURAL FAZENDA ARROZAL - TRINDADE | ETA SISTEMA ARROZAL TRINDADE | ETA | 12440012 | 2020-07-24 | 1 | 1 | ESTRUTURA | DECANTADOR | CAIXA EM ALVENARIA; ESTRUTURA PARA AGUA | CONCRETO | TANQUE | 2,80 M X 13,0 M X 4,20 M | 150 M³ | 4 | UN | SIM | NAO | SIM | - | [11 empty] | SIM
| #REF! | 34444 | GRANDE GOIÂNIA | AE-E04-TR-0508-0664 | TRINDADE | ETA ARROZAL | ZONA RURAL FAZENDA ARROZAL - TRINDADE | ETA SISTEMA ARROZAL TRINDADE | ETA | 12440012 | 2020-07-24 | 1 | 1 | ESTRUTURA | FLOCULADOR | CAIXA EM ALVENARIA; ESTRUTURA PARA AGUA | CONCRETO | TANQUE | 3,20 M X 2,20 M X 4,20 M | 50 M³ | 8 | UN | SIM | NAO | SIM | - | [11 empty] | SIM
| #REF! | 34445 | GRANDE GOIÂNIA | AE-E04-GN-1410-2907 | TRINDADE | ETA ARROZAL | ZONA RURAL FAZENDA ARROZAL - TRINDADE | ETA SISTEMA ARROZAL TRINDADE | ETA | 12440012 | 2020-07-24 | 1 | 1 | ESTRUTURA | CANAL DE CHEGADA AGUA BRUTA | CAIXA EM ALVENARIA; ESTRUTURA PARA AGUA | CONCRETO | CANAL | 2,26 M X 13,90 M X 3,0 M |  | 1 | UN | SIM | NAO | SIM | - | [11 empty] | SIM
| #REF! | 34446 | GRANDE GOIÂNIA | AE-E04-TR-0508-0665 | TRINDADE | ETA ARROZAL | ZONA RURAL FAZENDA ARROZAL - TRINDADE | ETA SISTEMA ARROZAL TRINDADE | ETA | 12440012 | 2020-07-24 | 1 | 1 | ESTRUTURA | TANQUE DE CONTATO | CAIXA EM ALVENARIA; ESTRUTURA PARA AGUA | CONCRETO | TANQUE | 8,0 M X 2,80 M X 3,0 M | 50 M³ | 1 | UN | SIM | NAO | SIM | - | [11 empty] | SIM
| #REF! | 34447 | GRANDE GOIÂNIA | AE-E04-TR-0508-0666 | TRINDADE | ETA ARROZAL | ZONA RURAL FAZENDA ARROZAL - TRINDADE | ETA SISTEMA ARROZAL TRINDADE | ETA | 12440012 | 2020-07-24 | 1 | 1 | COMPORTA | COMPORTA HIDRAULICA | METALICO |  |  | 200 MM |  | 30 | UN | SIM | NAO | SIM | - | [8 empty] | ÁREA DOS FILTROS |  |  | SIM
| #REF! | 34448 | GRANDE GOIÂNIA | AE-E04-TR-0508-0667 | TRINDADE | ETA ARROZAL | ZONA RURAL FAZENDA ARROZAL - TRINDADE | ETA SISTEMA ARROZAL TRINDADE | ETA | 12440012 | 2020-07-24 | 1 | 1 | CALHA | CALHA PARSHALL | COMPRIMENTO: 4M |  |  | 4,0 M X 1,50 M |  | 1 | UN | SIM | NAO | SIM | - | [11 empty] | SIM
| #REF! | 34449 | GRANDE GOIÂNIA | AE-E04-TR-0508-0668 | TRINDADE | ETA ARROZAL | ZONA RURAL FAZENDA ARROZAL - TRINDADE | ETA SISTEMA ARROZAL TRINDADE | ETA | 12440012 | 2020-07-24 | 1 | 1 | CILINDRO | CILINDRO DE CLORO LIQUEFEITO 900 KG | [5 empty] | 3 | UN | SIM | NAO | SIM | - | [11 empty] | SIM
| #REF! | 34452 | GRANDE GOIÂNIA | AE-E04-TR-0508-0671 | TRINDADE | ETA ARROZAL | ZONA RURAL FAZENDA ARROZAL - TRINDADE | ETA SISTEMA ARROZAL TRINDADE | ETA | 12440012 | 2020-07-24 | 1 | 1 | TANQUE | TANQUE DE POLIETILENO | HIPOCLORETO |  |  | 1,0 M X 1,0 M X 2,0 M | 2000L | 1 | UN | SIM | NAO | SIM | - | [11 empty] | SIM
| #REF! | 34453 | GRANDE GOIÂNIA | AE-E04-TR-0508-0672 | TRINDADE | ETA ARROZAL | ZONA RURAL FAZENDA ARROZAL - TRINDADE | ETA SISTEMA ARROZAL TRINDADE | ETA | 12440012 | 2020-07-24 | 1 | 1 | TANQUE | TANQUE DE POLIETILENO |  |  |  | DN= 0,85 M; H= 1,80 | 1000L | 1 | UN | SIM | NAO | SIM | - | [11 empty] | SIM
| #REF! | 34454 | GRANDE GOIÂNIA | AE-E04-TR-0508-0673 | TRINDADE | ETA ARROZAL | ZONA RURAL FAZENDA ARROZAL - TRINDADE | ETA SISTEMA ARROZAL TRINDADE | ETA | 12440012 | 2020-07-24 | 1 | 1 | TANQUE | TANQUE DE FIBRA |  |  |  | DN= 0,70 M; H= 1,30 | 500L | 1 | UN | SIM | NAO | SIM | - | [11 empty] | SIM
| #REF! | 34455 | GRANDE GOIÂNIA | AE-E04-TR-0508-0674 | TRINDADE | ETA ARROZAL | ZONA RURAL FAZENDA ARROZAL - TRINDADE | ETA SISTEMA ARROZAL TRINDADE | ETA | 12440012 | 2020-07-24 | 1 | 1 | TANQUE | TANQUE DE FIBRA |  |  |  | DN= 0,85 M; H= 1,80 | 1000L | 2 | UN | SIM | NAO | SIM | - | [11 empty] | SIM
| #REF! | 34466 | GRANDE GOIÂNIA | AE-E04-TR-0508-0685 | TRINDADE | ETA ARROZAL | ZONA RURAL FAZENDA ARROZAL - TRINDADE | ETA SISTEMA ARROZAL TRINDADE | ETA | 12440012 | 2020-07-24 | 1 | 1 | BOMBA | SUBMERSA | [5 empty] | 1 | UN | NAO | SIM | SIM | - |  | 3 HP | [9 empty] | SIM
| #REF! | 34467 | GRANDE GOIÂNIA | AE-E04-TR-0508-0686 | TRINDADE | ETA ARROZAL | ZONA RURAL FAZENDA ARROZAL - TRINDADE | ETA SISTEMA ARROZAL TRINDADE | ETA | 12440012 | 2020-07-24 | 1 | 1 | BOMBA | SUBMERSA | [5 empty] | 1 | UN | NAO | SIM | SIM | - |  | 8 HP | [9 empty] | SIM
| #REF! | 34468 | GRANDE GOIÂNIA | AE-E04-TR-0508-0687 | TRINDADE | ETA ARROZAL | ZONA RURAL FAZENDA ARROZAL - TRINDADE | ETA SISTEMA ARROZAL TRINDADE | ETA | 12440012 | 2020-07-24 | 1 | 1 | BOMBA | SUBMERSA | [5 empty] | 1 | UN | NAO | SIM | SIM | - |  | 8 HP | [9 empty] | SIM
| #REF! | 34469 | GRANDE GOIÂNIA | AE-E04-TR-0508-0688 | TRINDADE | ETA ARROZAL | ZONA RURAL FAZENDA ARROZAL - TRINDADE | ETA SISTEMA ARROZAL TRINDADE | ETA | 12440012 | 2020-07-24 | 1 | 1 | BOMBA | SUBMERSA | [5 empty] | 1 | UN | NAO | SIM | SIM | - |  | 8 HP | [9 empty] | SIM
| #REF! | 34470 | GRANDE GOIÂNIA | AE-E04-TR-0508-0689 | TRINDADE | ETA ARROZAL | ZONA RURAL FAZENDA ARROZAL - TRINDADE | ETA SISTEMA ARROZAL TRINDADE | ETA | 12440012 | 2020-07-24 | 1 | 1 | BOMBA | SUBMERSA | [5 empty] | 1 | UN | NAO | SIM | SIM | - |  | 3 HP | [9 empty] | SIM
| #REF! | 34471 | GRANDE GOIÂNIA | AE-E04-TR-0508-0690 | TRINDADE | ETA ARROZAL | ZONA RURAL FAZENDA ARROZAL - TRINDADE | ETA SISTEMA ARROZAL TRINDADE | ETA | 12440012 | 2020-07-24 | 1 | 1 | BOMBA | SUBMERSA | [5 empty] | 1 | UN | NAO | SIM | SIM | - |  | 3 HP | [9 empty] | SIM
| #REF! | 34472 | GRANDE GOIÂNIA | AE-E04-TR-0508-0691 | TRINDADE | ETA ARROZAL | ZONA RURAL FAZENDA ARROZAL - TRINDADE | ETA SISTEMA ARROZAL TRINDADE | ETA | 12440012 | 2020-07-24 | 1 | 1 | BOMBA | SUBMERSA | [5 empty] | 1 | UN | NAO | SIM | SIM | - |  | 3 HP | [9 empty] | SIM
| #REF! | 34473 | GRANDE GOIÂNIA | AE-E04-TR-0508-0692 | TRINDADE | ETA ARROZAL | ZONA RURAL FAZENDA ARROZAL - TRINDADE | ETA SISTEMA ARROZAL TRINDADE | ETA | 12440012 | 2020-07-24 | 1 | 1 | BOMBA | SUBMERSA | [5 empty] | 1 | UN | NAO | SIM | SIM | - |  | 3 HP | [9 empty] | SIM
| #REF! | 34474 | GRANDE GOIÂNIA | AE-E04-TR-0508-0693 | TRINDADE | ETA ARROZAL | ZONA RURAL FAZENDA ARROZAL - TRINDADE | ETA SISTEMA ARROZAL TRINDADE | ETA | 12440012 | 2020-07-24 | 1 | 1 | BOMBA | SUBMERSA | [5 empty] | 1 | UN | NAO | SIM | SIM | - |  | 8 HP | [9 empty] | SIM
| #REF! | 34475 | GRANDE GOIÂNIA | AE-E04-TR-0508-0694 | TRINDADE | ETA ARROZAL | ZONA RURAL FAZENDA ARROZAL - TRINDADE | ETA SISTEMA ARROZAL TRINDADE | ETA | 12440012 | 2020-07-24 | 1 | 1 | BOMBA | SUBMERSA | [5 empty] | 1 | UN | NAO | SIM | SIM | - |  | 12 HP | [9 empty] | SIM
| #REF! | 34476 | GRANDE GOIÂNIA | AE-E04-TR-0508-0695 | TRINDADE | ETA ARROZAL | ZONA RURAL FAZENDA ARROZAL - TRINDADE | ETA SISTEMA ARROZAL TRINDADE | ETA | 12440012 | 2020-07-24 | 1 | 1 | BOMBA | SUBMERSA | [5 empty] | 1 | UN | NAO | SIM | SIM | - |  | 12 HP | [9 empty] | SIM
| #REF! | 34477 | GRANDE GOIÂNIA | AE-E04-TR-0508-0696 | TRINDADE | ETA ARROZAL | ZONA RURAL FAZENDA ARROZAL - TRINDADE | ETA SISTEMA ARROZAL TRINDADE | ETA | 12440012 | 2020-07-24 | 1 | 1 | BOMBA | SUBMERSA | [5 empty] | 1 | UN | NAO | SIM | SIM | - |  | 3 HP | [9 empty] | SIM
| #REF! | 34478 | GRANDE GOIÂNIA | AE-E04-TR-0508-0697 | TRINDADE | ETA ARROZAL | ZONA RURAL FAZENDA ARROZAL - TRINDADE | ETA SISTEMA ARROZAL TRINDADE | ETA | 12440012 | 2020-07-24 | 1 | 1 | BOMBA | SUBMERSA | [5 empty] | 1 | UN | NAO | SIM | SIM | - |  | 12 HP | [9 empty] | SIM
| #REF! | 34479 | GRANDE GOIÂNIA | AE-E04-TR-0508-0698 | TRINDADE | ETA ARROZAL | ZONA RURAL FAZENDA ARROZAL - TRINDADE | ETA SISTEMA ARROZAL TRINDADE | ETA | 12440012 | 2020-07-24 | 1 | 1 | BOMBA | SUBMERSA | [5 empty] | 1 | UN | NAO | SIM | SIM | - |  | 12 HP | [9 empty] | SIM
| #REF! | 34480 | GRANDE GOIÂNIA | AE-E04-TR-0508-0699 | TRINDADE | ETA ARROZAL | ZONA RURAL FAZENDA ARROZAL - TRINDADE | ETA SISTEMA ARROZAL TRINDADE | ETA | 12440012 | 2020-07-24 | 1 | 1 | BOMBA | SUBMERSA | [5 empty] | 1 | UN | NAO | SIM | SIM | - |  | 3 HP | [9 empty] | SIM
| #REF! | 34481 | GRANDE GOIÂNIA | AE-E04-TR-0508-0700 | TRINDADE | ETA ARROZAL | ZONA RURAL FAZENDA ARROZAL - TRINDADE | ETA SISTEMA ARROZAL TRINDADE | ETA | 12440012 | 2020-07-24 | 1 | 1 | BOMBA | SUBMERSA | [5 empty] | 1 | UN | NAO | SIM | SIM | - |  | 15 HP | [9 empty] | SIM
| #REF! | 34482 | GRANDE GOIÂNIA | AE-E04-TR-0508-0701 | TRINDADE | ETA ARROZAL | ZONA RURAL FAZENDA ARROZAL - TRINDADE | ETA SISTEMA ARROZAL TRINDADE | ETA | 12440012 | 2020-07-24 | 1 | 1 | BOMBA | SUBMERSA | [5 empty] | 1 | UN | NAO | SIM | SIM | - |  | 15 HP | [9 empty] | SIM
| #REF! | 34483 | GRANDE GOIÂNIA | AE-E04-TR-0508-0702 | TRINDADE | ETA ARROZAL | ZONA RURAL FAZENDA ARROZAL - TRINDADE | ETA SISTEMA ARROZAL TRINDADE | ETA | 12440012 | 2020-07-24 | 1 | 1 | BOMBA | SUBMERSA | [5 empty] | 1 | UN | NAO | SIM | SIM | - |  | 8 HP | [9 empty] | SIM
| #REF! | 34484 | GRANDE GOIÂNIA | AE-E04-TR-0508-0703 | TRINDADE | ETA ARROZAL | ZONA RURAL FAZENDA ARROZAL - TRINDADE | ETA SISTEMA ARROZAL TRINDADE | ETA | 12440012 | 2020-07-24 | 1 | 1 | BOMBA | SUBMERSA | [5 empty] | 1 | UN | NAO | SIM | SIM | - |  | 8 HP | [9 empty] | SIM
| #REF! | 34485 | GRANDE GOIÂNIA | AE-E04-TR-0508-0704 | TRINDADE | ETA ARROZAL | ZONA RURAL FAZENDA ARROZAL - TRINDADE | ETA SISTEMA ARROZAL TRINDADE | ETA | 12440012 | 2020-07-24 | 1 | 1 | BOMBA | SUBMERSA | [5 empty] | 1 | UN | NAO | SIM | SIM | - |  | 8 HP | [9 empty] | SIM
| #REF! | 34486 | GRANDE GOIÂNIA | AE-E04-TR-0508-0705 | TRINDADE | ETA ARROZAL | ZONA RURAL FAZENDA ARROZAL - TRINDADE | ETA SISTEMA ARROZAL TRINDADE | ETA | 12440012 | 2020-07-24 | 1 | 1 | BOMBA | SUBMERSA | [5 empty] | 1 | UN | NAO | SIM | SIM | - |  | 8 HP | [9 empty] | SIM
| #REF! | 34487 | GRANDE GOIÂNIA | AE-E04-TR-0508-0706 | TRINDADE | ETA ARROZAL | ZONA RURAL FAZENDA ARROZAL - TRINDADE | ETA SISTEMA ARROZAL TRINDADE | ETA | 12440012 | 2020-07-24 | 1 | 1 | BOMBA | SUBMERSA | [5 empty] | 1 | UN | NAO | SIM | SIM | - |  | 6 HP | [9 empty] | SIM
| #REF! | 34488 | GRANDE GOIÂNIA | AE-E04-TR-0508-0707 | TRINDADE | ETA ARROZAL | ZONA RURAL FAZENDA ARROZAL - TRINDADE | ETA SISTEMA ARROZAL TRINDADE | ETA | 12440012 | 2020-07-24 | 1 | 1 | BOMBA | SUBMERSA | [5 empty] | 1 | UN | NAO | SIM | SIM | - |  | 6 HP | [9 empty] | SIM
| #REF! | 34489 | GRANDE GOIÂNIA | AE-E04-TR-0508-0708 | TRINDADE | ETA ARROZAL | ZONA RURAL FAZENDA ARROZAL - TRINDADE | ETA SISTEMA ARROZAL TRINDADE | ETA | 12440012 | 2020-07-24 | 1 | 1 | BOMBA | SUBMERSA | [5 empty] | 1 | UN | NAO | SIM | SIM | - |  | 6 HP | [9 empty] | SIM
| #REF! | 34490 | GRANDE GOIÂNIA | AE-E04-TR-0508-0709 | TRINDADE | ETA ARROZAL | ZONA RURAL FAZENDA ARROZAL - TRINDADE | ETA SISTEMA ARROZAL TRINDADE | ETA | 12440012 | 2020-07-24 | 1 | 1 | BOMBA | SUBMERSA | [5 empty] | 1 | UN | NAO | SIM | SIM | - |  | 12 HP | [9 empty] | SIM
| #REF! | 34500 | GRANDE GOIÂNIA | AE-E04-TR-0508-0719 | TRINDADE | ETA ARROZAL | ZONA RURAL FAZENDA ARROZAL - TRINDADE | ETA SISTEMA ARROZAL TRINDADE | ETA | 12440012 | 2020-07-24 | 1 | 1 | RESERVATORIO | RESERVATORIO ELEVADO DE CONCRETO | DIAMETRO 6,30 M; ALTURA 5 M |  |  | 6,30 M X 6,30 M | 100 M³ | 1 | UN | SIM | NAO | SIM | - | [11 empty] | SIM
| #REF! | 34501 | GRANDE GOIÂNIA | AE-E04-TR-0508-0720 | TRINDADE | ETA ARROZAL | ZONA RURAL FAZENDA ARROZAL - TRINDADE | ETA SISTEMA ARROZAL TRINDADE | ETA | 12440012 | 2020-07-24 | 1 | 1 | RESERVATORIO | RESERVATORIO ENTERRADO DE CONCRETO | DIAMETRO 13,70 M; ALTURA 3,50 M |  |  | 13,70 M X 13,70 M | 500 M³ | 1 | UN | SIM | NAO | SIM | - | [11 empty] | SIM
| #REF! | 34502 | GRANDE GOIÂNIA | AE-E04-TR-0508-0721 | TRINDADE | ETA ARROZAL | ZONA RURAL FAZENDA ARROZAL - TRINDADE | ETA SISTEMA ARROZAL TRINDADE | ETA | 12440012 | 2020-07-24 | 1 | 1 | VALVULA | REGISTRO |  |  |  | 400MM |  | 2 | UN | SIM | NAO | SIM | - | MANUAL | [10 empty] | SIM
| #REF! | 34503 | GRANDE GOIÂNIA | AE-E04-TR-0508-0722 | TRINDADE | ETA ARROZAL | ZONA RURAL FAZENDA ARROZAL - TRINDADE | ETA SISTEMA ARROZAL TRINDADE | ETA | 12440012 | 2020-07-24 | 1 | 1 | VALVULA | REGISTRO |  |  |  | 100 MM |  | 2 | UN | SIM | NAO | SIM | - | MANUAL | [10 empty] | SIM
| #REF! | 34504 | GRANDE GOIÂNIA | AE-E04-TR-0508-0723 | TRINDADE | ETA ARROZAL | ZONA RURAL FAZENDA ARROZAL - TRINDADE | ETA SISTEMA ARROZAL TRINDADE | ETA | 12440012 | 2020-07-24 | 1 | 1 | VALVULA | REGISTRO |  |  |  | 200 MM |  | 1 | UN | SIM | NAO | SIM | - | MANUAL | [10 empty] | SIM
| #REF! | 34505 | GRANDE GOIÂNIA | AE-E04-TR-0508-0724 | TRINDADE | ETA ARROZAL | ZONA RURAL FAZENDA ARROZAL - TRINDADE | ETA SISTEMA ARROZAL TRINDADE | ETA | 12440012 | 2020-07-24 | 1 | 1 | VALVULA | REGISTRO |  |  |  | 500 MM |  | 1 | UN | SIM | NAO | SIM | - | MANUAL | [10 empty] | SIM
| #REF! | 34506 | GRANDE GOIÂNIA | AE-E04-TR-0508-0725 | TRINDADE | ETA ARROZAL | ZONA RURAL FAZENDA ARROZAL - TRINDADE | ETA SISTEMA ARROZAL TRINDADE | ETA | 12440012 | 2020-07-24 | 1 | 1 | POCO | POCO ARTESIANO | [5 empty] | 1 | UN | SIM | NAO | SIM | - | [11 empty] | SIM
| #REF! | 34507 | GRANDE GOIÂNIA | AE-E04-GN-1410-2969 | TRINDADE | ETA ARROZAL | ZONA RURAL FAZENDA ARROZAL - TRINDADE | ETA SISTEMA ARROZAL TRINDADE | ETA | 12440012 | 2020-07-24 | 1 | 1 | POCO | POCO DE SUCCAO | CAIXA EM ALVENARIA; ESTRUTURA PARA AGUA | ALVENARIA |  | 4,0 M X 4,0 M X 6,0 M |  | 1 | UN | SIM | NAO | SIM | - | [11 empty] | SIM
| #REF! | 34508 | GRANDE GOIÂNIA | AE-E04-TR-0508-0726 | TRINDADE | ETA ARROZAL | ZONA RURAL FAZENDA ARROZAL - TRINDADE | ETA SISTEMA ARROZAL TRINDADE | ETA | 12440012 | 2020-07-24 | 1 | 1 | BOMBA | SUBMERSA | [5 empty] | 1 | UN | SIM | NAO | SIM | - |  | 15 HP | [9 empty] | SIM
| #REF! | 34509 | GRANDE GOIÂNIA | AE-E04-TR-0508-0727 | TRINDADE | ETA ARROZAL | ZONA RURAL FAZENDA ARROZAL - TRINDADE | ETA SISTEMA ARROZAL TRINDADE | ETA | 12440012 | 2020-07-24 | 1 | 1 | BOMBA | SUBMERSA | [5 empty] | 1 | UN | SIM | NAO | SIM | - |  | 15 HP |  | 15,28 M³/H | [7 empty] | SIM
| #REF! | 34510 | GRANDE GOIÂNIA | AE-E04-TR-0508-0728 | TRINDADE | ETA ARROZAL | ZONA RURAL FAZENDA ARROZAL - TRINDADE | ETA SISTEMA ARROZAL TRINDADE | ETA | 12440012 | 2020-07-24 | 1 | 1 | BOMBA | SUBMERSA | [5 empty] | 1 | UN | SIM | NAO | SIM | - |  | 8 HP | [9 empty] | SIM
| #REF! | 34511 | GRANDE GOIÂNIA | AE-E04-TR-0508-0729 | TRINDADE | ETA ARROZAL | ZONA RURAL FAZENDA ARROZAL - TRINDADE | ETA SISTEMA ARROZAL TRINDADE | ETA | 12440012 | 2020-07-24 | 1 | 1 | BOMBA | SUBMERSA | [5 empty] | 1 | UN | SIM | NAO | SIM | - |  | 8 HP | [9 empty] | SIM
| #REF! | 34512 | GRANDE GOIÂNIA | AE-E04-TR-0508-0730 | TRINDADE | ETA ARROZAL | ZONA RURAL FAZENDA ARROZAL - TRINDADE | ETA SISTEMA ARROZAL TRINDADE | ETA | 12440012 | 2020-07-24 | 1 | 1 | COMPORTA | COMPORTA MANUAL |  |  |  | 1,0 M X 1,90 M |  | 4 | UN | SIM | NAO | SIM | - | [8 empty] | ENTRADA AGUA BRUTA |  |  | SIM
| #REF! | 34513 | GRANDE GOIÂNIA | AE-E04-TR-0508-0731 | TRINDADE | ETA ARROZAL | ZONA RURAL FAZENDA ARROZAL - TRINDADE | ETA SISTEMA ARROZAL TRINDADE | ETA | 12440012 | 2020-07-24 | 1 | 1 | INDICADOR DE NIVEL | INDICADOR DE NIVEL | [5 empty] | 1 | UN | SIM | NAO | SIM | - | [11 empty] | SIM
| #REF! | 34514 | GRANDE GOIÂNIA | AE-E04-TR-0508-0732 | TRINDADE | ETA ARROZAL | ZONA RURAL FAZENDA ARROZAL - TRINDADE | ETA SISTEMA ARROZAL TRINDADE | ETA | 12440012 | 2020-07-24 | 1 | 1 | VALVULA | REGISTRO |  |  |  | 100 MM |  | 2 | UN | SIM | NAO | SIM | - | MANUAL | [10 empty] | SIM
| #REF! | 34515 | GRANDE GOIÂNIA | AE-E04-TR-0508-0733 | TRINDADE | ETA ARROZAL | ZONA RURAL FAZENDA ARROZAL - TRINDADE | ETA SISTEMA ARROZAL TRINDADE | ETA | 12440012 | 2020-07-24 | 1 | 1 | VALVULA | REGISTRO |  |  |  | 50 MM |  | 1 | UN | SIM | NAO | SIM | - | MANUAL | [10 empty] | SIM
| #REF! | 34516 | GRANDE GOIÂNIA | AE-E04-TR-0508-0734 | TRINDADE | ETA ARROZAL | ZONA RURAL FAZENDA ARROZAL - TRINDADE | ETA SISTEMA ARROZAL TRINDADE | ETA | 12440012 | 2020-07-24 | 1 | 1 | VALVULA | RETENCAO |  |  |  | 100 MM |  | 1 | UN | SIM | NAO | SIM | - | MANUAL | [10 empty] | SIM
| #REF! | 34517 | GRANDE GOIÂNIA | AE-E04-TR-0508-0735 | TRINDADE | ETA ARROZAL | ZONA RURAL FAZENDA ARROZAL - TRINDADE | ETA SISTEMA ARROZAL TRINDADE | ETA | 12440012 | 2020-07-24 | 1 | 1 | VALVULA | ALIVIO |  |  |  | 100 MM |  | 1 | UN | SIM | NAO | SIM | - | MANUAL | [10 empty] | SIM
| #REF! | 34518 | GRANDE GOIÂNIA | AE-E04-TR-0508-0736 | TRINDADE | ETA ARROZAL | ZONA RURAL FAZENDA ARROZAL - TRINDADE | ETA SISTEMA ARROZAL TRINDADE | ETA | 12440012 | 2020-07-24 | 1 | 1 | VALVULA | REGISTRO |  |  |  | 250 MM |  | 3 | UN | SIM | NAO | SIM | - | MANUAL | [10 empty] | SIM
| #REF! | 34519 | GRANDE GOIÂNIA | AE-E04-TR-0508-0737 | TRINDADE | ETA ARROZAL | ZONA RURAL FAZENDA ARROZAL - TRINDADE | ETA SISTEMA ARROZAL TRINDADE | ETA | 12440012 | 2020-07-24 | 1 | 1 | VALVULA | RETENCAO |  |  |  | 250 MM |  | 3 | UN | SIM | NAO | SIM | - | MANUAL | [10 empty] | SIM
| #REF! | 34526 | GRANDE GOIÂNIA | AE-E04-TR-0508-0744 | TRINDADE | MARISTA | RUA SANTANA COM RUA ITAMARATI QD 26A - TRINDADE | POÇO P09 MARISTA | POÇO | 12440026 | 2020-07-27 | 1 | 1 | POCO | POCO ARTESIANO | [5 empty] | 1 | UN | SIM | NAO | SIM | - | [11 empty] | SIM
| #REF! | 34527 | GRANDE GOIÂNIA | AE-E04-TR-0508-0745 | TRINDADE | MARISTA | RUA SANTANA COM RUA ITAMARATI QD 26A - TRINDADE | POÇO P09 MARISTA | POÇO | 12440026 | 2020-07-27 | 1 | 1 | BOMBA | SUBMERSA | [5 empty] | 1 | UN | SIM | NAO | SIM | - |  |  |  | 18,75 M³/H | [7 empty] | SIM
| #REF! | 34530 | GRANDE GOIÂNIA | AE-E04-TR-0508-0748 | TRINDADE | MARISTA | RUA SANTANA COM RUA ITAMARATI QD 26A - TRINDADE | POÇO P09 MARISTA | POÇO | 12440026 | 2020-07-27 | 1 | 1 | VALVULA | REGISTRO |  |  |  | 50 MM |  | 2 | UN | SIM | NAO | SIM | - | MANUAL | [10 empty] | SIM
| #REF! | 34531 | GRANDE GOIÂNIA | AE-E04-TR-0508-0749 | TRINDADE | MARISTA | RUA SANTANA COM RUA ITAMARATI QD 26A - TRINDADE | POÇO P09 MARISTA | POÇO | 12440026 | 2020-07-27 | 1 | 1 | VALVULA | RETENCAO |  |  |  | 50 MM |  | 1 | UN | SIM | NAO | SIM | - | MANUAL | [10 empty] | SIM
| #REF! | 34532 | GRANDE GOIÂNIA | AE-E04-TR-0508-0750 | TRINDADE | MARISTA | RUA SANTANA COM RUA ITAMARATI QD 26A - TRINDADE | POÇO P09 MARISTA | POÇO | 12440026 | 2020-07-27 | 1 | 1 | VALVULA | ALIVIO |  |  |  | 50 MM |  | 1 | UN | SIM | NAO | SIM | - | MANUAL | [10 empty] | SIM
| #REF! | 34544 | GRANDE GOIÂNIA | AE-E04-TR-0508-0764 | TRINDADE | MARISTA | AV DA REPUBLICA, AREA PUBLICA - TRINDADE | POÇO PGT 01 | POÇO | 12440019 | 2020-07-27 | 4 | 3 | POCO | POCO ARTESIANO | [5 empty] | 1 | UN | SIM | NAO | SIM | -
| #REF! | 34545 | GRANDE GOIÂNIA | AE-E04-TR-0508-0765 | TRINDADE | MARISTA | AV DA REPUBLICA, AREA PUBLICA - TRINDADE | POÇO PGT 01 | POÇO | 12440019 | 2020-07-27 | 4 | 3 | BOMBA | SUBMERSA | [5 empty] | 1 | UN | SIM | NAO | SIM | - |  |  |  | 15 M³/H
| #REF! | 34546 | GRANDE GOIÂNIA | AE-E04-TR-0508-0766 | TRINDADE | MARISTA | AV DA REPUBLICA, AREA PUBLICA - TRINDADE | POÇO PGT 01 | POÇO | 12440019 | 2020-07-27 | 4 | 3 | PAINEL | QUADRO DE COMANDO | [5 empty] | 1 | UN | SIM | NAO | SIM | -
| #REF! | 34547 | GRANDE GOIÂNIA | AE-E04-TR-0508-0767 | TRINDADE | MARISTA | AV DA REPUBLICA, AREA PUBLICA - TRINDADE | POÇO PGT 01 | POÇO | 12440019 | 2020-07-27 | 4 | 3 | VALVULA | REGISTRO |  |  |  | 50 MM |  | 2 | UN | SIM | NAO | SIM | - | MANUAL
| #REF! | 34548 | GRANDE GOIÂNIA | AE-E04-TR-0508-0768 | TRINDADE | MARISTA | AV DA REPUBLICA, AREA PUBLICA - TRINDADE | POÇO PGT 01 | POÇO | 12440019 | 2020-07-27 | 4 | 3 | VALVULA | RETENCAO |  |  |  | 50 MM |  | 1 | UN | SIM | NAO | SIM | - | MANUAL
| #REF! | 34549 | GRANDE GOIÂNIA | AE-E04-TR-0508-0769 | TRINDADE | MARISTA | AV DA REPUBLICA, AREA PUBLICA - TRINDADE | POÇO PGT 01 | POÇO | 12440019 | 2020-07-27 | 4 | 3 | VALVULA | ALIVIO |  |  |  | 50 MM |  | 1 | UN | SIM | NAO | SIM | - | MANUAL
| #REF! | 34565 | GRANDE GOIÂNIA | AE-E04-TR-0508-0795 | TRINDADE | SETOR CRISTINA | RUA 07 DE SETEMBROO PRAÇA CRISTINA - TRINDADE | POÇO P05 SAA CRISTINA | POÇO | 12440048 | 2020-07-27 | 9 | 6 | POCO | POCO ARTESIANO | [5 empty] | 1 | UN | SIM | NAO | SIM | -
| #REF! | 34566 | GRANDE GOIÂNIA | AE-E04-TR-0508-0796 | TRINDADE | SETOR CRISTINA | RUA 07 DE SETEMBROO PRAÇA CRISTINA - TRINDADE | POÇO P05 SAA CRISTINA | POÇO | 12440048 | 2020-07-27 | 9 | 6 | BOMBA | SUBMERSA | [5 empty] | 1 | UN | SIM | NAO | SIM | - |  |  |  | 26,5 M³/H
| #REF! | 34568 | GRANDE GOIÂNIA | AE-E04-TR-0508-0798 | TRINDADE | SETOR CRISTINA | RUA 07 DE SETEMBROO PRAÇA CRISTINA - TRINDADE | POÇO P05 SAA CRISTINA | POÇO | 12440048 | 2020-07-27 | 9 | 6 | PAINEL | AUTOMACAO | [5 empty] | 1 | UN | SIM | NAO | SIM | -
| #REF! | 34569 | GRANDE GOIÂNIA | AE-E04-TR-0508-0799 | TRINDADE | SETOR CRISTINA | RUA 07 DE SETEMBROO PRAÇA CRISTINA - TRINDADE | POÇO P05 SAA CRISTINA | POÇO | 12440048 | 2020-07-27 | 9 | 6 | VALVULA | REGISTRO |  |  |  | 75 MM |  | 1 | UN | SIM | NAO | SIM | - | MANUAL
| #REF! | 34570 | GRANDE GOIÂNIA | AE-E04-TR-0508-0800 | TRINDADE | SETOR CRISTINA | RUA 07 DE SETEMBROO PRAÇA CRISTINA - TRINDADE | POÇO P05 SAA CRISTINA | POÇO | 12440048 | 2020-07-27 | 9 | 6 | VALVULA | RETENCAO |  |  |  | 75 MM |  | 1 | UN | SIM | NAO | SIM | - | MANUAL
| #REF! | 34571 | GRANDE GOIÂNIA | AE-E04-TR-0508-0801 | TRINDADE | SETOR CRISTINA | RUA 07 DE SETEMBROO PRAÇA CRISTINA - TRINDADE | POÇO P05 SAA CRISTINA | POÇO | 12440048 | 2020-07-27 | 9 | 6 | VALVULA | ALIVIO |  |  |  | 75 MM |  | 1 | UN | SIM | NAO | SIM | - | MANUAL
| #REF! | 34581 | GRANDE GOIÂNIA | AE-E04-TR-0508-0811 | TRINDADE | MARISTA | RUA AFONSO PENA QD 42 MARISTA - TRINDADE | CAIXA DE REUNIAO SAA MARISTA E POÇO P04 | RAP - POÇO | 12440020 | 2020-07-27 | 2 | 7 | RESERVATORIO | RESERVATORIO APOIADO METALICO | DIAMETRO3,90 M; ALTURA 6 M |  |  | 3,90 M X 3,90 M | 50 M³ | 1 | UN | SIM | NAO | SIM | -
| #REF! | 34582 | GRANDE GOIÂNIA | AE-E04-TR-0508-0812 | TRINDADE | MARISTA | RUA AFONSO PENA QD 42 MARISTA - TRINDADE | CAIXA DE REUNIAO SAA MARISTA E POÇO P04 | RAP - POÇO | 12440020 | 2020-07-27 | 2 | 7 | VALVULA | REGISTRO |  |  |  | 100 MM |  | 5 | UN | SIM | NAO | SIM | - | MANUAL
| #REF! | 34583 | GRANDE GOIÂNIA | AE-E04-TR-0508-0813 | TRINDADE | MARISTA | RUA AFONSO PENA QD 42 MARISTA - TRINDADE | CAIXA DE REUNIAO SAA MARISTA E POÇO P04 | RAP - POÇO | 12440020 | 2020-07-27 | 2 | 7 | VALVULA | REGISTRO |  |  |  | 70 MM |  | 1 | UN | SIM | NAO | SIM | - | MANUAL
| #REF! | 34584 | GRANDE GOIÂNIA | AE-E04-TR-0508-0814 | TRINDADE | MARISTA | RUA AFONSO PENA QD 42 MARISTA - TRINDADE | CAIXA DE REUNIAO SAA MARISTA E POÇO P04 | RAP - POÇO | 12440020 | 2020-07-27 | 2 | 7 | VALVULA | RETENCAO |  |  |  | 100 MM |  | 2 | UN | SIM | NAO | SIM | - | MANUAL
| #REF! | 34585 | GRANDE GOIÂNIA | AE-E04-TR-0508-0815 | TRINDADE | MARISTA | RUA AFONSO PENA QD 42 MARISTA - TRINDADE | CAIXA DE REUNIAO SAA MARISTA E POÇO P04 | RAP - POÇO | 12440020 | 2020-07-27 | 2 | 7 | VALVULA | ALIVIO |  |  |  | 100 MM |  | 1 | UN | SIM | NAO | SIM | - | MANUAL
| #REF! | 34591 | GRANDE GOIÂNIA | AE-E04-TR-0508-0821 | TRINDADE | MARISTA | RUA AFONSO PENA QD 42 MARISTA - TRINDADE | CAIXA DE REUNIAO SAA MARISTA E POÇO P04 | RAP - POÇO | 12440020 | 2020-07-27 | 2 | 7 | CILINDRO | CILINDRO DE CLORO LIQUEFEITO 50 KG | [5 empty] | 1 | UN | SIM | NAO | SIM | -
| #REF! | 34592 | GRANDE GOIÂNIA | AE-E04-TR-0508-0822 | TRINDADE | MARISTA | RUA AFONSO PENA QD 42 MARISTA - TRINDADE | CAIXA DE REUNIAO SAA MARISTA E POÇO P04 | RAP - POÇO | 12440020 | 2020-07-27 | 2 | 7 | TANQUE | TANQUE DE POLIETILENO |  |  |  | DN = 0,55 M; H = 1,20 M | 250L | 1 | UN | SIM | NAO | SIM | -
| #REF! | 34593 | GRANDE GOIÂNIA | AE-E04-TR-0508-0823 | TRINDADE | MARISTA | RUA AFONSO PENA QD 42 MARISTA - TRINDADE | CAIXA DE REUNIAO SAA MARISTA E POÇO P04 | RAP - POÇO | 12440020 | 2020-07-27 | 2 | 7 | CLORADOR | CLORADOR | [5 empty] | 1 | UN | SIM | NAO | SIM | -
| #REF! | 34594 | GRANDE GOIÂNIA | AE-E04-TR-0508-0824 | TRINDADE | MARISTA | RUA AFONSO PENA QD 42 MARISTA - TRINDADE | CAIXA DE REUNIAO SAA MARISTA E POÇO P04 | RAP - POÇO | 12440020 | 2020-07-27 | 2 | 7 | POCO | POCO ARTESIANO | [5 empty] | 1 | UN | SIM | NAO | SIM | -
| #REF! | 34595 | GRANDE GOIÂNIA | AE-E04-TR-0508-0825 | TRINDADE | MARISTA | RUA AFONSO PENA QD 42 MARISTA - TRINDADE | CAIXA DE REUNIAO SAA MARISTA E POÇO P04 | RAP - POÇO | 12440020 | 2020-07-27 | 2 | 7 | BOMBA | SUBMERSA | [5 empty] | 1 | UN | SIM | NAO | SIM | - |  |  |  | 12 M³/H
| #REF! | 34596 | GRANDE GOIÂNIA | AE-E04-TR-0508-0826 | TRINDADE | MARISTA | RUA AFONSO PENA QD 42 MARISTA - TRINDADE | CAIXA DE REUNIAO SAA MARISTA E POÇO P04 | RAP - POÇO | 12440020 | 2020-07-27 | 2 | 7 | VALVULA | REGISTRO |  |  |  | 50 MM |  | 2 | UN | SIM | NAO | SIM | - | MANUAL
| #REF! | 34597 | GRANDE GOIÂNIA | AE-E04-TR-0508-0827 | TRINDADE | MARISTA | RUA AFONSO PENA QD 42 MARISTA - TRINDADE | CAIXA DE REUNIAO SAA MARISTA E POÇO P04 | RAP - POÇO | 12440020 | 2020-07-27 | 2 | 7 | VALVULA | RETENCAO |  |  |  | 50 MM |  | 1 | UN | SIM | NAO | SIM | - | MANUAL
| #REF! | 34598 | GRANDE GOIÂNIA | AE-E04-TR-0508-0828 | TRINDADE | MARISTA | RUA AFONSO PENA QD 42 MARISTA - TRINDADE | CAIXA DE REUNIAO SAA MARISTA E POÇO P04 | RAP - POÇO | 12440020 | 2020-07-27 | 2 | 7 | VALVULA | ALIVIO |  |  |  | 50 MM |  | 1 | UN | SIM | NAO | SIM | - | MANUAL
| #REF! | 34606 | GRANDE GOIÂNIA | AE-E04-TR-0508-0835 | TRINDADE | MARISTA | RUA ANTONIO ALVEZ C/ RUA 02 ARAGUAIA - TRINDADE | CR MARISTA E POÇO P03 | RAP - REL - POÇO | 12440021 | 2020-07-27 | 6 | 8 | RESERVATORIO | RESERVATORIO APOIADO METALICO | DIAMETRO 8,20 M; ALTURA 6 M |  |  | 8,20 M X 8,20 M | 300 M³ | 1 | UN | SIM | NAO | SIM | -
| #REF! | 34607 | GRANDE GOIÂNIA | AE-E04-TR-0508-0836 | TRINDADE | MARISTA | RUA ANTONIO ALVEZ C/ RUA 02 ARAGUAIA - TRINDADE | CR MARISTA E POÇO P03 | RAP - REL - POÇO | 12440021 | 2020-07-27 | 6 | 8 | RESERVATORIO | RESERVATORIO ELEVADO METALICO | DIAMETRO 4 M; ALTURA 16 M |  |  | 4,0 M X 4,0 M | 100 M³ | 1 | UN | SIM | NAO | SIM | -
| #REF! | 34608 | GRANDE GOIÂNIA | AE-E04-TR-0508-0837 | TRINDADE | MARISTA | RUA ANTONIO ALVEZ C/ RUA 02 ARAGUAIA - TRINDADE | CR MARISTA E POÇO P03 | RAP - REL - POÇO | 12440021 | 2020-07-27 | 6 | 8 | VALVULA | REGISTRO |  |  |  | 150 MM |  | 2 | UN | SIM | NAO | SIM | - | MANUAL
| #REF! | 34609 | GRANDE GOIÂNIA | AE-E04-TR-0508-0838 | TRINDADE | MARISTA | RUA ANTONIO ALVEZ C/ RUA 02 ARAGUAIA - TRINDADE | CR MARISTA E POÇO P03 | RAP - REL - POÇO | 12440021 | 2020-07-27 | 6 | 8 | VALVULA | REGISTRO |  |  |  | 100 MM |  | 5 | UN | SIM | NAO | SIM | - | MANUAL
| #REF! | 34610 | GRANDE GOIÂNIA | AE-E04-TR-0508-0839 | TRINDADE | MARISTA | RUA ANTONIO ALVEZ C/ RUA 02 ARAGUAIA - TRINDADE | CR MARISTA E POÇO P03 | RAP - REL - POÇO | 12440021 | 2020-07-27 | 6 | 8 | VALVULA | RETENCAO |  |  |  | 100 MM |  | 2 | UN | SIM | NAO | SIM | - | MANUAL
| #REF! | 34611 | GRANDE GOIÂNIA | AE-E04-TR-0508-0840 | TRINDADE | MARISTA | RUA ANTONIO ALVEZ C/ RUA 02 ARAGUAIA - TRINDADE | CR MARISTA E POÇO P03 | RAP - REL - POÇO | 12440021 | 2020-07-27 | 6 | 8 | MOTOR | INDUCAO | [5 empty] | 1 | UN | SIM | NAO | SIM | - |  | 7,5 CV | 1750 |  | WEG
| #REF! | 34615 | GRANDE GOIÂNIA | AE-E04-TR-0508-0844 | TRINDADE | MARISTA | RUA ANTONIO ALVEZ C/ RUA 02 ARAGUAIA - TRINDADE | CR MARISTA E POÇO P03 | RAP - REL - POÇO | 12440021 | 2020-07-27 | 6 | 8 | MEDIDOR | MACROMEDIDOR |  |  |  | 100 MM |  | 1 | UN | SIM | NAO | SIM | - |  |  |  | 60 M³/H
| #REF! | 34616 | GRANDE GOIÂNIA | AE-E04-TR-0508-0845 | TRINDADE | MARISTA | RUA ANTONIO ALVEZ C/ RUA 02 ARAGUAIA - TRINDADE | CR MARISTA E POÇO P03 | RAP - REL - POÇO | 12440021 | 2020-07-27 | 6 | 8 | POCO | POCO ARTESIANO | POCO P03 |  |  |  |  | 1 | UN | SIM | NAO | SIM | -
| #REF! | 34617 | GRANDE GOIÂNIA | AE-E04-TR-0508-0846 | TRINDADE | MARISTA | RUA ANTONIO ALVEZ C/ RUA 02 ARAGUAIA - TRINDADE | CR MARISTA E POÇO P03 | RAP - REL - POÇO | 12440021 | 2020-07-27 | 6 | 8 | BOMBA | SUBMERSA | [5 empty] | 1 | UN | SIM | NAO | SIM | - |  |  |  | 18 M³/H
| #REF! | 34618 | GRANDE GOIÂNIA | AE-E04-TR-0508-0847 | TRINDADE | MARISTA | RUA ANTONIO ALVEZ C/ RUA 02 ARAGUAIA - TRINDADE | CR MARISTA E POÇO P03 | RAP - REL - POÇO | 12440021 | 2020-07-27 | 6 | 8 | VALVULA | REGISTRO |  |  |  | 50 MM |  | 2 | UN | SIM | NAO | SIM | - | MANUAL
| #REF! | 34619 | GRANDE GOIÂNIA | AE-E04-TR-0508-0848 | TRINDADE | MARISTA | RUA ANTONIO ALVEZ C/ RUA 02 ARAGUAIA - TRINDADE | CR MARISTA E POÇO P03 | RAP - REL - POÇO | 12440021 | 2020-07-27 | 6 | 8 | VALVULA | RETENCAO |  |  |  | 50 MM |  | 1 | UN | SIM | NAO | SIM | - | MANUAL
| #REF! | 34620 | GRANDE GOIÂNIA | AE-E04-TR-0508-0849 | TRINDADE | MARISTA | RUA ANTONIO ALVEZ C/ RUA 02 ARAGUAIA - TRINDADE | CR MARISTA E POÇO P03 | RAP - REL - POÇO | 12440021 | 2020-07-27 | 6 | 8 | VALVULA | ALIVIO |  |  |  | 50 MM |  | 1 | UN | SIM | NAO | SIM | - | MANUAL
| #REF! | 34629 | GRANDE GOIÂNIA | AE-E04-TR-0508-0857 | TRINDADE | SETOR CRISTINA | RUA RUI BARBOSA C/ RUA FABIO RAMOS QD 13 - TRINDADE | CR SAA CRISTINA | RAP - REL - EEAT | 12440051 | 2020-07-27 | 7 | 9 | RESERVATORIO | RESERVATORIO APOIADO METALICO | DIAMETRO 7,8 M; ALTURA 5,50 M |  |  | 7,80 M X 7,80 M | 250 M³ | 1 | UN | SIM | NAO | SIM | -
| #REF! | 34630 | GRANDE GOIÂNIA | AE-E04-TR-0508-0858 | TRINDADE | SETOR CRISTINA | RUA RUI BARBOSA C/ RUA FABIO RAMOS QD 13 - TRINDADE | CR SAA CRISTINA | RAP - REL - EEAT | 12440051 | 2020-07-27 | 7 | 9 | RESERVATORIO | RESERVATORIO ELEVADO METALICO | DIAMETRO3,30 M; ALTURA7 M |  |  | 3,30 M X 3,30 M | 50 M³ | 1 | UN | SIM | NAO | SIM | -
| #REF! | 34631 | GRANDE GOIÂNIA | AE-E04-TR-0508-0859 | TRINDADE | SETOR CRISTINA | RUA RUI BARBOSA C/ RUA FABIO RAMOS QD 13 - TRINDADE | CR SAA CRISTINA | RAP - REL - EEAT | 12440051 | 2020-07-27 | 7 | 9 | VALVULA | REGISTRO |  |  |  | 150 MM |  | 1 | UN | SIM | NAO | SIM | - | MANUAL
| #REF! | 34632 | GRANDE GOIÂNIA | AE-E04-TR-0508-0860 | TRINDADE | SETOR CRISTINA | RUA RUI BARBOSA C/ RUA FABIO RAMOS QD 13 - TRINDADE | CR SAA CRISTINA | RAP - REL - EEAT | 12440051 | 2020-07-27 | 7 | 9 | VALVULA | REGISTRO |  |  |  | 100 MM |  | 4 | UN | SIM | NAO | SIM | - | MANUAL
| #REF! | 34633 | GRANDE GOIÂNIA | AE-E04-TR-0508-0861 | TRINDADE | SETOR CRISTINA | RUA RUI BARBOSA C/ RUA FABIO RAMOS QD 13 - TRINDADE | CR SAA CRISTINA | RAP - REL - EEAT | 12440051 | 2020-07-27 | 7 | 9 | VALVULA | RETENCAO |  |  |  | 100 MM |  | 2 | UN | SIM | NAO | SIM | - | MANUAL
| #REF! | 34634 | GRANDE GOIÂNIA | AE-E04-TR-0508-0862 | TRINDADE | SETOR CRISTINA | RUA RUI BARBOSA C/ RUA FABIO RAMOS QD 13 - TRINDADE | CR SAA CRISTINA | RAP - REL - EEAT | 12440051 | 2020-07-27 | 7 | 9 | VALVULA | REGISTRO |  |  |  | 50 MM |  | 1 | UN | SIM | NAO | SIM | - | MANUAL
| #REF! | 34637 | GRANDE GOIÂNIA | AE-E04-TR-0508-0865 | TRINDADE | SETOR CRISTINA | RUA RUI BARBOSA C/ RUA FABIO RAMOS QD 13 - TRINDADE | CR SAA CRISTINA | RAP - REL - EEAT | 12440051 | 2020-07-27 | 7 | 9 | BOMBA | CENTRIFUGA | [5 empty] | 1 | UN | SIM | NAO | SIM | - |  |  |  | 30 M³/H
| #REF! | 34640 | GRANDE GOIÂNIA | AE-E04-TR-0508-0868 | TRINDADE | SETOR CRISTINA | RUA RUI BARBOSA C/ RUA FABIO RAMOS QD 13 - TRINDADE | CR SAA CRISTINA | RAP - REL - EEAT | 12440051 | 2020-07-27 | 7 | 9 | PAINEL | AUTOMACAO | [5 empty] | 1 | UN | SIM | NAO | SIM | -
| #REF! | 34641 | GRANDE GOIÂNIA | AE-E04-TR-0508-0869 | TRINDADE | SETOR CRISTINA | RUA RUI BARBOSA C/ RUA FABIO RAMOS QD 13 - TRINDADE | CR SAA CRISTINA | RAP - REL - EEAT | 12440051 | 2020-07-27 | 7 | 9 | MEDIDOR | MACROMEDIDOR |  |  |  | 100 MM |  | 1 | UN | SIM | NAO | SIM | - |  |  |  | 60 M³/H
| #REF! | 34649 | GRANDE GOIÂNIA | AE-E04-TR-0508-0876 | TRINDADE | SETOR CRISTINA | RUA ORLANDO DE MORAES QD 41 AREA 02 SETOR CRISTINA - TRINDADE | RESERVATÓRIO PORTAL DOS VENTOS E POÇO PVA 01 | REL - POÇO | 12440049 | 2020-07-27 | 10 | 10 | RESERVATORIO | RESERVATORIO ELEVADO METALICO | DIAMETRO3,30 M; ALTURA12 M |  |  | 3,30 M X 3,30 M | 50 M³ | 1 | UN | SIM | NAO | SIM | - | [11 empty] | SIM
| #REF! | 34650 | GRANDE GOIÂNIA | AE-E04-TR-0508-0877 | TRINDADE | SETOR CRISTINA | RUA ORLANDO DE MORAES QD 41 AREA 02 SETOR CRISTINA - TRINDADE | RESERVATÓRIO PORTAL DOS VENTOS E POÇO PVA 01 | REL - POÇO | 12440049 | 2020-07-27 | 10 | 10 | VALVULA | REGISTRO |  |  |  | 150 MM |  | 2 | UN | SIM | NAO | SIM | - | MANUAL | [10 empty] | SIM
| #REF! | 34651 | GRANDE GOIÂNIA | AE-E04-TR-0508-0878 | TRINDADE | SETOR CRISTINA | RUA ORLANDO DE MORAES QD 41 AREA 02 SETOR CRISTINA - TRINDADE | RESERVATÓRIO PORTAL DOS VENTOS E POÇO PVA 01 | REL - POÇO | 12440049 | 2020-07-27 | 10 | 10 | VALVULA | ALIVIO |  |  |  | 150 MM |  | 1 | UN | SIM | NAO | SIM | - | MANUAL | [10 empty] | SIM
| #REF! | 34652 | GRANDE GOIÂNIA | AE-E04-TR-0508-0879 | TRINDADE | SETOR CRISTINA | RUA ORLANDO DE MORAES QD 41 AREA 02 SETOR CRISTINA - TRINDADE | RESERVATÓRIO PORTAL DOS VENTOS E POÇO PVA 01 | REL - POÇO | 12440049 | 2020-07-27 | 10 | 10 | VALVULA | REGISTRO |  |  |  | 80 MM |  | 2 | UN | SIM | NAO | SIM | - | MANUAL | [10 empty] | SIM
| #REF! | 34660 | GRANDE GOIÂNIA | AE-E04-TR-0508-0887 | TRINDADE | SETOR CRISTINA | RUA ORLANDO DE MORAES QD 41 AREA 02 SETOR CRISTINA - TRINDADE | RESERVATÓRIO PORTAL DOS VENTOS E POÇO PVA 01 | REL - POÇO | 12440049 | 2020-07-27 | 10 | 10 | PAINEL | AUTOMACAO | [5 empty] | 1 | UN | SIM | NAO | SIM | - | [11 empty] | SIM
| #REF! | 34661 | GRANDE GOIÂNIA | AE-E04-TR-0508-0888 | TRINDADE | SETOR CRISTINA | RUA ORLANDO DE MORAES QD 41 AREA 02 SETOR CRISTINA - TRINDADE | RESERVATÓRIO PORTAL DOS VENTOS E POÇO PVA 01 | REL - POÇO | 12440049 | 2020-07-27 | 10 | 10 | TANQUE | TANQUE DE POLIETILENO | HIPOCLORETO |  |  | DN= 0,55 M; H= 0,50 M | 100L | 1 | UN | SIM | NAO | SIM | - | [11 empty] | SIM
| #REF! | 34662 | GRANDE GOIÂNIA | AE-E04-GN-1410-3124 | TRINDADE | SETOR CRISTINA | RUA ORLANDO DE MORAES QD 41 AREA 02 SETOR CRISTINA - TRINDADE | RESERVATÓRIO PORTAL DOS VENTOS E POÇO PVA 01 | REL - POÇO | 12440049 | 2020-07-27 | 10 | 10 | TANQUE | TANQUE DE POLIETILENO |  |  |  | DN= 0,55 M; H= 0,50 M | 100L | 1 | UN | SIM | NAO | SIM | - | [11 empty] | SIM
| #REF! | 34663 | GRANDE GOIÂNIA | AE-E04-GN-1410-3125 | TRINDADE | SETOR CRISTINA | RUA ORLANDO DE MORAES QD 41 AREA 02 SETOR CRISTINA - TRINDADE | RESERVATÓRIO PORTAL DOS VENTOS E POÇO PVA 01 | REL - POÇO | 12440049 | 2020-07-27 | 10 | 10 | TANQUE | TANQUE DE POLIETILENO |  |  |  | DN = 0,55 M; H = 1,20 M | 250L | 1 | UN | SIM | NAO | SIM | - | [11 empty] | SIM
| #REF! | 34665 | GRANDE GOIÂNIA | AE-E04-TR-0508-0890 | TRINDADE | SETOR CRISTINA | RUA ORLANDO DE MORAES QD 41 AREA 02 SETOR CRISTINA - TRINDADE | RESERVATÓRIO PORTAL DOS VENTOS E POÇO PVA 01 | REL - POÇO | 12440049 | 2020-07-27 | 10 | 10 | MEDIDOR | MACROMEDIDOR |  |  |  | 50 MM |  | 1 | UN | SIM | NAO | SIM | - |  |  |  | 25 M³/H | [7 empty] | SIM
| #REF! | 34666 | GRANDE GOIÂNIA | AE-E04-TR-0508-0891 | TRINDADE | SETOR CRISTINA | RUA ORLANDO DE MORAES QD 41 AREA 02 SETOR CRISTINA - TRINDADE | RESERVATÓRIO PORTAL DOS VENTOS E POÇO PVA 01 | REL - POÇO | 12440049 | 2020-07-27 | 10 | 10 | POCO | POCO ARTESIANO | [5 empty] | 1 | UN | SIM | NAO | SIM | - | [11 empty] | SIM
| #REF! | 34668 | GRANDE GOIÂNIA | AE-E04-TR-0508-0893 | TRINDADE | SETOR CRISTINA | RUA ORLANDO DE MORAES QD 41 AREA 02 SETOR CRISTINA - TRINDADE | RESERVATÓRIO PORTAL DOS VENTOS E POÇO PVA 01 | REL - POÇO | 12440049 | 2020-07-27 | 10 | 10 | VALVULA | REGISTRO |  |  |  | 75 MM |  | 2 | UN | SIM | NAO | SIM | - | MANUAL | [10 empty] | SIM
| #REF! | 34669 | GRANDE GOIÂNIA | AE-E04-TR-0508-0894 | TRINDADE | SETOR CRISTINA | RUA ORLANDO DE MORAES QD 41 AREA 02 SETOR CRISTINA - TRINDADE | RESERVATÓRIO PORTAL DOS VENTOS E POÇO PVA 01 | REL - POÇO | 12440049 | 2020-07-27 | 10 | 10 | VALVULA | RETENCAO |  |  |  | 75 MM |  | 2 | UN | SIM | NAO | SIM | - | MANUAL | [10 empty] | SIM
| #REF! | 34670 | GRANDE GOIÂNIA | AE-E04-TR-0508-0895 | TRINDADE | SETOR CRISTINA | RUA ORLANDO DE MORAES QD 41 AREA 02 SETOR CRISTINA - TRINDADE | RESERVATÓRIO PORTAL DOS VENTOS E POÇO PVA 01 | REL - POÇO | 12440049 | 2020-07-27 | 10 | 10 | VALVULA | ALIVIO |  |  |  | 75 MM |  | 1 | UN | SIM | NAO | SIM | - | MANUAL | [10 empty] | SIM
| #REF! | 34677 | GRANDE GOIÂNIA | AE-E04-TR-0508-0901 | TRINDADE | SISTEMA PONTAKAYANA | RUA DOS ALECRINS CH 63 RITA DE CASSIA - TRINDADE | POÇO P02 PONTAKAYANA | POÇO | 12440057 | 2020-07-29 | 5 | 1 | POCO | POCO ARTESIANO | [5 empty] | 1 | UN | SIM | NAO | SIM | -
| #REF! | 34678 | GRANDE GOIÂNIA | AE-E04-TR-0508-0902 | TRINDADE | SISTEMA PONTAKAYANA | RUA DOS ALECRINS CH 63 RITA DE CASSIA - TRINDADE | POÇO P02 PONTAKAYANA | POÇO | 12440057 | 2020-07-29 | 5 | 1 | BOMBA | SUBMERSA | [5 empty] | 1 | UN | SIM | NAO | SIM | - |  |  |  | 36 M³/H
| #REF! | 34681 | GRANDE GOIÂNIA | AE-E04-TR-0508-0905 | TRINDADE | SISTEMA PONTAKAYANA | RUA DOS ALECRINS CH 63 RITA DE CASSIA - TRINDADE | POÇO P02 PONTAKAYANA | POÇO | 12440057 | 2020-07-29 | 5 | 1 | VALVULA | REGISTRO |  |  |  | 100 MM |  | 1 | UN | SIM | NAO | SIM | - | MANUAL
| #REF! | 34682 | GRANDE GOIÂNIA | AE-E04-TR-0508-0906 | TRINDADE | SISTEMA PONTAKAYANA | RUA DOS ALECRINS CH 63 RITA DE CASSIA - TRINDADE | POÇO P02 PONTAKAYANA | POÇO | 12440057 | 2020-07-29 | 5 | 1 | VALVULA | REGISTRO |  |  |  | 50 MM |  | 1 | UN | SIM | NAO | SIM | - | MANUAL
| #REF! | 34683 | GRANDE GOIÂNIA | AE-E04-TR-0508-0907 | TRINDADE | SISTEMA PONTAKAYANA | RUA DOS ALECRINS CH 63 RITA DE CASSIA - TRINDADE | POÇO P02 PONTAKAYANA | POÇO | 12440057 | 2020-07-29 | 5 | 1 | VALVULA | RETENCAO |  |  |  | 100 MM |  | 1 | UN | SIM | NAO | SIM | - | MANUAL
| #REF! | 34684 | GRANDE GOIÂNIA | AE-E04-TR-0508-0908 | TRINDADE | SISTEMA PONTAKAYANA | RUA DOS ALECRINS CH 63 RITA DE CASSIA - TRINDADE | POÇO P02 PONTAKAYANA | POÇO | 12440057 | 2020-07-29 | 5 | 1 | VALVULA | ALIVIO |  |  |  | 100 MM |  | 1 | UN | SIM | NAO | SIM | - | MANUAL
| #REF! | 34690 | GRANDE GOIÂNIA | AE-E04-TR-0508-0913 | TRINDADE | SISTEMA PONTAKAYANA | ALAMEDA DAS ROSAS C RUA DOS CAJUZEIROS PONTAKAYANA - TRINDADE | POÇO PGB 153 PONTAKAYANA | POÇO | 12440053 | 2020-07-29 | 3 | 2 | POCO | POCO ARTESIANO | [5 empty] | 1 | UN | SIM | NAO | SIM | -
| #REF! | 34691 | GRANDE GOIÂNIA | AE-E04-TR-0508-0914 | TRINDADE | SISTEMA PONTAKAYANA | ALAMEDA DAS ROSAS C RUA DOS CAJUZEIROS PONTAKAYANA - TRINDADE | POÇO PGB 153 PONTAKAYANA | POÇO | 12440053 | 2020-07-29 | 3 | 2 | BOMBA | SUBMERSA | [5 empty] | 1 | UN | SIM | NAO | SIM | - |  |  |  | 36 M³/H
| #REF! | 34693 | GRANDE GOIÂNIA | AE-E04-TR-0508-0916 | TRINDADE | SISTEMA PONTAKAYANA | ALAMEDA DAS ROSAS C RUA DOS CAJUZEIROS PONTAKAYANA - TRINDADE | POÇO PGB 153 PONTAKAYANA | POÇO | 12440053 | 2020-07-29 | 3 | 2 | PAINEL | QUADRO DE COMANDO | [5 empty] | 1 | UN | SIM | NAO | SIM | -
| #REF! | 34694 | GRANDE GOIÂNIA | AE-E04-TR-0508-0917 | TRINDADE | SISTEMA PONTAKAYANA | ALAMEDA DAS ROSAS C RUA DOS CAJUZEIROS PONTAKAYANA - TRINDADE | POÇO PGB 153 PONTAKAYANA | POÇO | 12440053 | 2020-07-29 | 3 | 2 | VALVULA | REGISTRO |  |  |  | 80 MM |  | 2 | UN | SIM | NAO | SIM | - | MANUAL
| #REF! | 34695 | GRANDE GOIÂNIA | AE-E04-TR-0508-0918 | TRINDADE | SISTEMA PONTAKAYANA | ALAMEDA DAS ROSAS C RUA DOS CAJUZEIROS PONTAKAYANA - TRINDADE | POÇO PGB 153 PONTAKAYANA | POÇO | 12440053 | 2020-07-29 | 3 | 2 | VALVULA | RETENCAO |  |  |  | 80 MM |  | 1 | UN | SIM | NAO | SIM | - | MANUAL
| #REF! | 34696 | GRANDE GOIÂNIA | AE-E04-TR-0508-0919 | TRINDADE | SISTEMA PONTAKAYANA | ALAMEDA DAS ROSAS C RUA DOS CAJUZEIROS PONTAKAYANA - TRINDADE | POÇO PGB 153 PONTAKAYANA | POÇO | 12440053 | 2020-07-29 | 3 | 2 | VALVULA | ALIVIO |  |  |  | 80 MM |  | 1 | UN | SIM | NAO | SIM | - | MANUAL
| #REF! | 34697 | GRANDE GOIÂNIA | AE-E04-TR-0508-0920 | TRINDADE | SISTEMA PONTAKAYANA | ALAMEDA DAS ROSAS C RUA DOS CAJUZEIROS PONTAKAYANA - TRINDADE | POÇO PGB 153 PONTAKAYANA | POÇO | 12440053 | 2020-07-29 | 3 | 2 | MEDIDOR | MACROMEDIDOR |  |  |  | 80 MM |  | 1 | UN | SIM | NAO | SIM | - |  |  |  | 40 M³/H | SAGA
| #REF! | 34704 | GRANDE GOIÂNIA | AE-E04-TR-0508-0926 | TRINDADE | SISTEMA PONTAKAYANA | ALAMEDA DOS ALECRINS CH 60 RITA DE CASSIA PONTAKAYANA - TRINDADE | POÇO P01 PONTAKAYANA | POÇO | 12440054 | 2020-07-29 | 4 | 4 | POCO | POCO ARTESIANO | [5 empty] | 1 | UN | SIM | NAO | SIM | -
| #REF! | 34705 | GRANDE GOIÂNIA | AE-E04-TR-0508-0927 | TRINDADE | SISTEMA PONTAKAYANA | ALAMEDA DOS ALECRINS CH 60 RITA DE CASSIA PONTAKAYANA - TRINDADE | POÇO P01 PONTAKAYANA | POÇO | 12440054 | 2020-07-29 | 4 | 4 | BOMBA | SUBMERSA | [5 empty] | 1 | UN | SIM | NAO | SIM | - |  |  |  | 8,5 M³/H
| #REF! | 34708 | GRANDE GOIÂNIA | AE-E04-TR-0508-0930 | TRINDADE | SISTEMA PONTAKAYANA | ALAMEDA DOS ALECRINS CH 60 RITA DE CASSIA PONTAKAYANA - TRINDADE | POÇO P01 PONTAKAYANA | POÇO | 12440054 | 2020-07-29 | 4 | 4 | VALVULA | REGISTRO |  |  |  | 80 MM |  | 1 | UN | SIM | NAO | SIM | - | MANUAL
| #REF! | 34709 | GRANDE GOIÂNIA | AE-E04-TR-0508-0931 | TRINDADE | SISTEMA PONTAKAYANA | ALAMEDA DOS ALECRINS CH 60 RITA DE CASSIA PONTAKAYANA - TRINDADE | POÇO P01 PONTAKAYANA | POÇO | 12440054 | 2020-07-29 | 4 | 4 | VALVULA | RETENCAO |  |  |  | 80 MM |  | 1 | UN | SIM | NAO | SIM | - | MANUAL
| #REF! | 34710 | GRANDE GOIÂNIA | AE-E04-TR-0508-0932 | TRINDADE | SISTEMA PONTAKAYANA | ALAMEDA DOS ALECRINS CH 60 RITA DE CASSIA PONTAKAYANA - TRINDADE | POÇO P01 PONTAKAYANA | POÇO | 12440054 | 2020-07-29 | 4 | 4 | VALVULA | ALIVIO |  |  |  | 80 MM |  | 1 | UN | SIM | NAO | SIM | - | MANUAL
| #REF! | 34716 | GRANDE GOIÂNIA | AE-E04-TR-0508-0938 | TRINDADE | MARISTA | RUA RUBIATABA C/ RUA OLINDA QD 68A | POÇO P05 MARISTA | POÇO | 12440025 | 2020-07-29 | 6 | 5 | POCO | POCO ARTESIANO | [5 empty] | 1 | UN | SIM | NAO | SIM | -
| #REF! | 34717 | GRANDE GOIÂNIA | AE-E04-TR-0508-0939 | TRINDADE | MARISTA | RUA RUBIATABA C/ RUA OLINDA QD 68A | POÇO P05 MARISTA | POÇO | 12440025 | 2020-07-29 | 6 | 5 | BOMBA | SUBMERSA | [5 empty] | 1 | UN | SIM | NAO | SIM | - |  |  |  | 29,05 M³/H
| #REF! | 34720 | GRANDE GOIÂNIA | AE-E04-TR-0508-0942 | TRINDADE | MARISTA | RUA RUBIATABA C/ RUA OLINDA QD 68A | POÇO P05 MARISTA | POÇO | 12440025 | 2020-07-29 | 6 | 5 | VALVULA | REGISTRO |  |  |  | 80 MM |  | 2 | UN | SIM | NAO | SIM | - | MANUAL
| #REF! | 34721 | GRANDE GOIÂNIA | AE-E04-TR-0508-0943 | TRINDADE | MARISTA | RUA RUBIATABA C/ RUA OLINDA QD 68A | POÇO P05 MARISTA | POÇO | 12440025 | 2020-07-29 | 6 | 5 | VALVULA | RETENCAO |  |  |  | 80 MM |  | 1 | UN | SIM | NAO | SIM | - | MANUAL
| #REF! | 34722 | GRANDE GOIÂNIA | AE-E04-TR-0508-0944 | TRINDADE | MARISTA | RUA RUBIATABA C/ RUA OLINDA QD 68A | POÇO P05 MARISTA | POÇO | 12440025 | 2020-07-29 | 6 | 5 | VALVULA | ALIVIO |  |  |  | 80 MM |  | 1 | UN | SIM | NAO | SIM | - | MANUAL
| #REF! | 34730 | GRANDE GOIÂNIA | AE-E04-TR-0508-0951 | TRINDADE | MARISTA | RUA CURITIBA COM RUA OLINDA QD 68A - TRINDADE | POÇO P06 MARISTA | POÇO | 12440023 | 2020-07-29 | 7 | 6 | POCO | POCO ARTESIANO | [5 empty] | 1 | UN | SIM | NAO | SIM | -
| #REF! | 34731 | GRANDE GOIÂNIA | AE-E04-TR-0508-0952 | TRINDADE | MARISTA | RUA CURITIBA COM RUA OLINDA QD 68A - TRINDADE | POÇO P06 MARISTA | POÇO | 12440023 | 2020-07-29 | 7 | 6 | BOMBA | SUBMERSA | [5 empty] | 1 | UN | SIM | NAO | SIM | - |  |  |  | 26 M³/H
| #REF! | 34734 | GRANDE GOIÂNIA | AE-E04-TR-0508-0955 | TRINDADE | MARISTA | RUA CURITIBA COM RUA OLINDA QD 68A - TRINDADE | POÇO P06 MARISTA | POÇO | 12440023 | 2020-07-29 | 7 | 6 | VALVULA | REGISTRO |  |  |  | 80 MM |  | 2 | UN | SIM | NAO | SIM | - | MANUAL
| #REF! | 34735 | GRANDE GOIÂNIA | AE-E04-TR-0508-0956 | TRINDADE | MARISTA | RUA CURITIBA COM RUA OLINDA QD 68A - TRINDADE | POÇO P06 MARISTA | POÇO | 12440023 | 2020-07-29 | 7 | 6 | VALVULA | RETENCAO |  |  |  | 80 MM |  | 1 | UN | SIM | NAO | SIM | - | MANUAL
| #REF! | 34736 | GRANDE GOIÂNIA | AE-E04-TR-0508-0957 | TRINDADE | MARISTA | RUA CURITIBA COM RUA OLINDA QD 68A - TRINDADE | POÇO P06 MARISTA | POÇO | 12440023 | 2020-07-29 | 7 | 6 | VALVULA | ALIVIO |  |  |  | 80 MM |  | 1 | UN | SIM | NAO | SIM | - | MANUAL
| #REF! | 34744 | GRANDE GOIÂNIA | AE-E04-TR-0508-0964 | TRINDADE | MARISTA | RUA APUCARANA C RUA ITAJUBA QD 62A - TRINDADE | POÇO P08 MARISTA | POÇO | 12440022 | 2020-07-29 | 8 | 7 | POCO | POCO ARTESIANO | [5 empty] | 1 | UN | SIM | NAO | SIM | -
| #REF! | 34745 | GRANDE GOIÂNIA | AE-E04-TR-0508-0965 | TRINDADE | MARISTA | RUA APUCARANA C RUA ITAJUBA QD 62A - TRINDADE | POÇO P08 MARISTA | POÇO | 12440022 | 2020-07-29 | 8 | 7 | BOMBA | SUBMERSA | [5 empty] | 1 | UN | SIM | NAO | SIM | - |  |  |  | 8,38 M³/H
| #REF! | 34748 | GRANDE GOIÂNIA | AE-E04-TR-0508-0968 | TRINDADE | MARISTA | RUA APUCARANA C RUA ITAJUBA QD 62A - TRINDADE | POÇO P08 MARISTA | POÇO | 12440022 | 2020-07-29 | 8 | 7 | VALVULA | REGISTRO |  |  |  | 50 MM |  | 2 | UN | SIM | NAO | SIM | - | MANUAL
| #REF! | 34749 | GRANDE GOIÂNIA | AE-E04-TR-0508-0969 | TRINDADE | MARISTA | RUA APUCARANA C RUA ITAJUBA QD 62A - TRINDADE | POÇO P08 MARISTA | POÇO | 12440022 | 2020-07-29 | 8 | 7 | VALVULA | RETENCAO |  |  |  | 50 MM |  | 1 | UN | SIM | NAO | SIM | - | MANUAL
| #REF! | 34750 | GRANDE GOIÂNIA | AE-E04-TR-0508-0970 | TRINDADE | MARISTA | RUA APUCARANA C RUA ITAJUBA QD 62A - TRINDADE | POÇO P08 MARISTA | POÇO | 12440022 | 2020-07-29 | 8 | 7 | VALVULA | ALIVIO |  |  |  | 50 MM |  | 1 | UN | SIM | NAO | SIM | - | MANUAL
| #REF! | 34761 | GRANDE GOIÂNIA | AE-E04-TR-0508-0980 | TRINDADE | SETOR CRISTINA | AV IPIRANGA QD 28 - TRINDADE | POÇO P03 CRISTINA | POÇO | 12440045 | 2020-07-28 | 1 | 1 | POCO | POCO ARTESIANO | [5 empty] | 1 | UN | SIM | NAO | SIM | -
| #REF! | 34762 | GRANDE GOIÂNIA | AE-E04-TR-0508-0981 | TRINDADE | SETOR CRISTINA | AV IPIRANGA QD 28 - TRINDADE | POÇO P03 CRISTINA | POÇO | 12440045 | 2020-07-28 | 1 | 1 | BOMBA | SUBMERSA | [5 empty] | 1 | UN | SIM | NAO | SIM | - |  |  |  | 12,74 M³/H
| #REF! | 34764 | GRANDE GOIÂNIA | AE-E04-TR-0508-0983 | TRINDADE | SETOR CRISTINA | AV IPIRANGA QD 28 - TRINDADE | POÇO P03 CRISTINA | POÇO | 12440045 | 2020-07-28 | 1 | 1 | PAINEL | AUTOMACAO | [5 empty] | 1 | UN | SIM | NAO | SIM | -
| #REF! | 34765 | GRANDE GOIÂNIA | AE-E04-TR-0508-0984 | TRINDADE | SETOR CRISTINA | AV IPIRANGA QD 28 - TRINDADE | POÇO P03 CRISTINA | POÇO | 12440045 | 2020-07-28 | 1 | 1 | VALVULA | REGISTRO |  |  |  | 50 MM |  | 1 | UN | SIM | NAO | SIM | - | MANUAL
| #REF! | 34766 | GRANDE GOIÂNIA | AE-E04-TR-0508-0985 | TRINDADE | SETOR CRISTINA | AV IPIRANGA QD 28 - TRINDADE | POÇO P03 CRISTINA | POÇO | 12440045 | 2020-07-28 | 1 | 1 | VALVULA | RETENCAO |  |  |  | 50 MM |  | 1 | UN | SIM | NAO | SIM | - | MANUAL
| #REF! | 34767 | GRANDE GOIÂNIA | AE-E04-TR-0508-0986 | TRINDADE | SETOR CRISTINA | AV IPIRANGA QD 28 - TRINDADE | POÇO P03 CRISTINA | POÇO | 12440045 | 2020-07-28 | 1 | 1 | VALVULA | ALIVIO |  |  |  | 50 MM |  | 1 | UN | SIM | NAO | SIM | - | MANUAL
| #REF! | 34781 | GRANDE GOIÂNIA | AE-E04-TR-0508-1000 | TRINDADE | SETOR CRISTINA | RUA OSVALDO CRUZ QD 17 PRAÇA - TRINDADE | CAIXA DE REUNIAO SAA CRISTINA | RAP - EEAT - POÇO | 12440050 | 2020-07-28 | 2 | 3 | RESERVATORIO | RESERVATORIO APOIADO METALICO | DIAMETRO 3,4 M; ALTURA 7 M |  |  | 3,40 M X 3,40 M | 50 M³ | 1 | UN | SIM | NAO | SIM | -
| #REF! | 34782 | GRANDE GOIÂNIA | AE-E04-TR-0508-1001 | TRINDADE | SETOR CRISTINA | RUA OSVALDO CRUZ QD 17 PRAÇA - TRINDADE | CAIXA DE REUNIAO SAA CRISTINA | RAP - EEAT - POÇO | 12440050 | 2020-07-28 | 2 | 3 | VALVULA | REGISTRO |  |  |  | 100 MM |  | 5 | UN | SIM | NAO | SIM | - | MANUAL
| #REF! | 34783 | GRANDE GOIÂNIA | AE-E04-TR-0508-1002 | TRINDADE | SETOR CRISTINA | RUA OSVALDO CRUZ QD 17 PRAÇA - TRINDADE | CAIXA DE REUNIAO SAA CRISTINA | RAP - EEAT - POÇO | 12440050 | 2020-07-28 | 2 | 3 | VALVULA | RETENCAO |  |  |  | 100 MM |  | 2 | UN | SIM | NAO | SIM | - | MANUAL
| #REF! | 34784 | GRANDE GOIÂNIA | AE-E04-TR-0508-1003 | TRINDADE | SETOR CRISTINA | RUA OSVALDO CRUZ QD 17 PRAÇA - TRINDADE | CAIXA DE REUNIAO SAA CRISTINA | RAP - EEAT - POÇO | 12440050 | 2020-07-28 | 2 | 3 | VALVULA | ALIVIO |  |  |  | 100 MM |  | 1 | UN | SIM | NAO | SIM | - | MANUAL
| #REF! | 34785 | GRANDE GOIÂNIA | AE-E04-TR-0508-1004 | TRINDADE | SETOR CRISTINA | RUA OSVALDO CRUZ QD 17 PRAÇA - TRINDADE | CAIXA DE REUNIAO SAA CRISTINA | RAP - EEAT - POÇO | 12440050 | 2020-07-28 | 2 | 3 | VALVULA | REGISTRO |  |  |  | 25 MM |  | 1 | UN | SIM | NAO | SIM | - | MANUAL
| #REF! | 34793 | GRANDE GOIÂNIA | AE-E04-TR-0508-1012 | TRINDADE | SETOR CRISTINA | RUA OSVALDO CRUZ QD 17 PRAÇA - TRINDADE | CAIXA DE REUNIAO SAA CRISTINA | RAP - EEAT - POÇO | 12440050 | 2020-07-28 | 2 | 3 | BOMBA | DOSADORA | [5 empty] | 1 | UN | SIM | NAO | SIM | - |  |  |  |  | ETATRON | DLX-MA
| #REF! | 34794 | GRANDE GOIÂNIA | AE-E04-TR-0508-1013 | TRINDADE | SETOR CRISTINA | RUA OSVALDO CRUZ QD 17 PRAÇA - TRINDADE | CAIXA DE REUNIAO SAA CRISTINA | RAP - EEAT - POÇO | 12440050 | 2020-07-28 | 2 | 3 | PAINEL | QUADRO DE COMANDO | [5 empty] | 1 | UN | SIM | NAO | SIM | -
| #REF! | 34797 | GRANDE GOIÂNIA | AE-E04-TR-0508-1016 | TRINDADE | SETOR CRISTINA | RUA OSVALDO CRUZ QD 17 PRAÇA - TRINDADE | CAIXA DE REUNIAO SAA CRISTINA | RAP - EEAT - POÇO | 12440050 | 2020-07-28 | 2 | 3 | TANQUE | TANQUE DE POLIETILENO |  |  |  | DN= 0,50 M; H= 1,30 M | 250L | 1 | UN | SIM | NAO | SIM | -
| #REF! | 34798 | GRANDE GOIÂNIA | AE-E04-GN-1410-3260 | TRINDADE | SETOR CRISTINA | RUA OSVALDO CRUZ QD 17 PRAÇA - TRINDADE | CAIXA DE REUNIAO SAA CRISTINA | RAP - EEAT - POÇO | 12440050 | 2020-07-28 | 2 | 3 | TANQUE | TANQUE DE POLIETILENO | HIPOCLORETO |  |  | DN= 0,55 M; H= 0,50 M | 100L | 1 | UN | SIM | NAO | SIM | -
| #REF! | 34799 | GRANDE GOIÂNIA | AE-E04-GN-1410-3261 | TRINDADE | SETOR CRISTINA | RUA OSVALDO CRUZ QD 17 PRAÇA - TRINDADE | CAIXA DE REUNIAO SAA CRISTINA | RAP - EEAT - POÇO | 12440050 | 2020-07-28 | 2 | 3 | TANQUE | TANQUE DE POLIETILENO |  |  |  | DN= 0,55 M; H= 1,0 M | 200L | 1 | UN | SIM | NAO | SIM | -
| #REF! | 34800 | GRANDE GOIÂNIA | AE-E04-GN-1410-3262 | TRINDADE | SETOR CRISTINA | RUA OSVALDO CRUZ QD 17 PRAÇA - TRINDADE | CAIXA DE REUNIAO SAA CRISTINA | RAP - EEAT - POÇO | 12440050 | 2020-07-28 | 2 | 3 | TANQUE | TANQUE DE POLIETILENO |  |  |  | DN= 0,55 M; H= 0,50 M | 100L | 1 | UN | SIM | NAO | SIM | -
| #REF! | 34801 | GRANDE GOIÂNIA | AE-E04-TR-0508-1017 | TRINDADE | SETOR CRISTINA | RUA OSVALDO CRUZ QD 17 PRAÇA - TRINDADE | CAIXA DE REUNIAO SAA CRISTINA | RAP - EEAT - POÇO | 12440050 | 2020-07-28 | 2 | 3 | POCO | POCO ARTESIANO | [5 empty] | 1 | UN | SIM | NAO | SIM | -
| #REF! | 34802 | GRANDE GOIÂNIA | AE-E04-TR-0508-1018 | TRINDADE | SETOR CRISTINA | RUA OSVALDO CRUZ QD 17 PRAÇA - TRINDADE | CAIXA DE REUNIAO SAA CRISTINA | RAP - EEAT - POÇO | 12440050 | 2020-07-28 | 2 | 3 | BOMBA | SUBMERSA | [5 empty] | 1 | UN | SIM | NAO | SIM | - |  |  |  | 18 M³/H
| #REF! | 34803 | GRANDE GOIÂNIA | AE-E04-TR-0508-1019 | TRINDADE | SETOR CRISTINA | RUA OSVALDO CRUZ QD 17 PRAÇA - TRINDADE | CAIXA DE REUNIAO SAA CRISTINA | RAP - EEAT - POÇO | 12440050 | 2020-07-28 | 2 | 3 | VALVULA | REGISTRO |  |  |  | 50 MM |  | 1 | UN | SIM | NAO | SIM | - | MANUAL
| #REF! | 34804 | GRANDE GOIÂNIA | AE-E04-TR-0508-1020 | TRINDADE | SETOR CRISTINA | RUA OSVALDO CRUZ QD 17 PRAÇA - TRINDADE | CAIXA DE REUNIAO SAA CRISTINA | RAP - EEAT - POÇO | 12440050 | 2020-07-28 | 2 | 3 | VALVULA | RETENCAO |  |  |  | 50 MM |  | 1 | UN | SIM | NAO | SIM | - | MANUAL
| #REF! | 34811 | GRANDE GOIÂNIA | AE-E04-TR-0508-1026 | TRINDADE | MEIA PONTE | RUA DAS GARÇAS QD 09 LT 03 - TRINDADE | RESERVATORIO JARDIM FLORESTA | REL | 12440027 | 2020-07-28 | 4 | 4 | RESERVATORIO | RESERVATORIO ELEVADO DE CONCRETO | DIAMETRO7,5 M; ALTURA 4 M |  |  | 7,50 M X 7,50 M | 150 M³ | 1 | UN | SIM | NAO | SIM | -
| #REF! | 34812 | GRANDE GOIÂNIA | AE-E04-TR-0508-1027 | TRINDADE | MEIA PONTE | RUA DAS GARÇAS QD 09 LT 03 - TRINDADE | RESERVATORIO JARDIM FLORESTA | REL | 12440027 | 2020-07-28 | 4 | 4 | VALVULA | REGISTRO |  |  |  | 200 MM |  | 2 | UN | SIM | NAO | SIM | - | MANUAL
| #REF! | 34813 | GRANDE GOIÂNIA | AE-E04-TR-0508-1028 | TRINDADE | MEIA PONTE | RUA DAS GARÇAS QD 09 LT 03 - TRINDADE | RESERVATORIO JARDIM FLORESTA | REL | 12440027 | 2020-07-28 | 4 | 4 | VALVULA | REGISTRO |  |  |  | 100 MM |  | 1 | UN | SIM | NAO | SIM | - | MANUAL
| #REF! | 34814 | GRANDE GOIÂNIA | AE-E04-TR-0508-1029 | TRINDADE | MEIA PONTE | RUA DAS GARÇAS QD 09 LT 03 - TRINDADE | RESERVATORIO JARDIM FLORESTA | REL | 12440027 | 2020-07-28 | 4 | 4 | VALVULA | REGULADORA DE PRESSAO |  |  |  | 100 MM |  | 1 | UN | SIM | NAO | SIM | - | AUTOMATICO
| #REF! | 34822 | GRANDE GOIÂNIA | AE-E04-TR-0508-1037 | TRINDADE | MEIA PONTE | RUA LEOPOLDO DE BULHOES C/ RUA ITUMBIARA QD 88 - TRINDADE | CENTRO DE RESERVAÇÃO MAYSA | RAP - REL | 12440029 | 2020-07-28 | 5 | 5 | RESERVATORIO | RESERVATORIO SEMI ENTERRADO DE CONCRETO | DIAMETRO18,50 M; ALTURA 3,80 M |  |  | 18,50 M X 18,50 M | 1000 M³ | 1 | UN | SIM | NAO | SIM | -
| #REF! | 34823 | GRANDE GOIÂNIA | AE-E04-GN-1410-3285 | TRINDADE | MEIA PONTE | RUA LEOPOLDO DE BULHOES C/ RUA ITUMBIARA QD 88 - TRINDADE | CENTRO DE RESERVAÇÃO MAYSA | RAP - REL | 12440029 | 2020-07-28 | 5 | 5 | RESERVATORIO | RESERVATORIO SEMI ENTERRADO DE CONCRETO | DIAMETRO18,50 M; ALTURA 3,80 M |  |  | 18,50 M X 18,50 M | 1000 M³ | 1 | UN | SIM | NAO | SIM | -
| #REF! | 34824 | GRANDE GOIÂNIA | AE-E04-TR-0508-1038 | TRINDADE | MEIA PONTE | RUA LEOPOLDO DE BULHOES C/ RUA ITUMBIARA QD 88 - TRINDADE | CENTRO DE RESERVAÇÃO MAYSA | RAP - REL | 12440029 | 2020-07-28 | 5 | 5 | RESERVATORIO | RESERVATORIO ELEVADO METALICO | DIAMETRO 3,30 M; ALTURA7 M |  |  | 3,30 M X 3,30 M | 50 M³ | 1 | UN | SIM | NAO | SIM | -
| #REF! | 34825 | GRANDE GOIÂNIA | AE-E04-TR-0508-1039 | TRINDADE | MEIA PONTE | RUA LEOPOLDO DE BULHOES C/ RUA ITUMBIARA QD 88 - TRINDADE | CENTRO DE RESERVAÇÃO MAYSA | RAP - REL | 12440029 | 2020-07-28 | 5 | 5 | VALVULA | REGISTRO |  |  |  | 100 MM |  | 8 | UN | SIM | NAO | SIM | - | MANUAL
| #REF! | 34826 | GRANDE GOIÂNIA | AE-E04-TR-0508-1040 | TRINDADE | MEIA PONTE | RUA LEOPOLDO DE BULHOES C/ RUA ITUMBIARA QD 88 - TRINDADE | CENTRO DE RESERVAÇÃO MAYSA | RAP - REL | 12440029 | 2020-07-28 | 5 | 5 | VALVULA | REGISTRO |  |  |  | 400MM |  | 3 | UN | SIM | NAO | SIM | - | MANUAL
| #REF! | 34827 | GRANDE GOIÂNIA | AE-E04-TR-0508-1041 | TRINDADE | MEIA PONTE | RUA LEOPOLDO DE BULHOES C/ RUA ITUMBIARA QD 88 - TRINDADE | CENTRO DE RESERVAÇÃO MAYSA | RAP - REL | 12440029 | 2020-07-28 | 5 | 5 | VALVULA | REGISTRO |  |  |  | 150 MM |  | 1 | UN | SIM | NAO | SIM | - | MANUAL
| #REF! | 34828 | GRANDE GOIÂNIA | AE-E04-TR-0508-1042 | TRINDADE | MEIA PONTE | RUA LEOPOLDO DE BULHOES C/ RUA ITUMBIARA QD 88 - TRINDADE | CENTRO DE RESERVAÇÃO MAYSA | RAP - REL | 12440029 | 2020-07-28 | 5 | 5 | VALVULA | REGISTRO |  |  |  | 300 MM |  | 1 | UN | SIM | NAO | SIM | - | MANUAL
| #REF! | 34829 | GRANDE GOIÂNIA | AE-E04-TR-0508-1043 | TRINDADE | MEIA PONTE | RUA LEOPOLDO DE BULHOES C/ RUA ITUMBIARA QD 88 - TRINDADE | CENTRO DE RESERVAÇÃO MAYSA | RAP - REL | 12440029 | 2020-07-28 | 5 | 5 | VALVULA | REGISTRO |  |  |  | 200 MM |  | 1 | UN | SIM | NAO | SIM | - | MANUAL
| #REF! | 34830 | GRANDE GOIÂNIA | AE-E04-TR-0508-1044 | TRINDADE | MEIA PONTE | RUA LEOPOLDO DE BULHOES C/ RUA ITUMBIARA QD 88 - TRINDADE | CENTRO DE RESERVAÇÃO MAYSA | RAP - REL | 12440029 | 2020-07-28 | 5 | 5 | VALVULA | RETENCAO |  |  |  | 100 MM |  | 2 | UN | SIM | NAO | SIM | - | MANUAL
| #REF! | 34831 | GRANDE GOIÂNIA | AE-E04-TR-0508-1045 | TRINDADE | MEIA PONTE | RUA LEOPOLDO DE BULHOES C/ RUA ITUMBIARA QD 88 - TRINDADE | CENTRO DE RESERVAÇÃO MAYSA | RAP - REL | 12440029 | 2020-07-28 | 5 | 5 | VALVULA | REGISTRO |  |  |  | 100 MM |  | 1 | UN | SIM | NAO | SIM | - | MANUAL
| #REF! | 34832 | GRANDE GOIÂNIA | AE-E04-TR-0508-1046 | TRINDADE | MEIA PONTE | RUA LEOPOLDO DE BULHOES C/ RUA ITUMBIARA QD 88 - TRINDADE | CENTRO DE RESERVAÇÃO MAYSA | RAP - REL | 12440029 | 2020-07-28 | 5 | 5 | VALVULA | REGISTRO |  |  |  | 50 MM |  | 1 | UN | SIM | NAO | SIM | - | MANUAL
x | [35 empty] | x

## Valparaiso
|  |  |  | BASE DE AVALIAÇÃO EQUIPAMENTOS SANEAGO |  | REFERÊNCIA: 31/12/2018 |  | 477 | [28 empty] | Auxiliar Localidade | Vai vistoriar?
X
|  | Sequência | Regional | NOME DA ASSET - EQUIPE - CIDADE - DATA - SEQ COM 4 DIGITOS | Cidade | Sistema | Endereço | Nomenclatura | Tipo de Instalação | Local de Inventário | Dia do inventário | ordem | Aba | Tipo de bem | Especificação | Informações Adicionais das Urbanizações e Benfeitorias | Fechamento Lateral | Padrão | Diâmetro/dimensões | Capacidade | Qtd | un | Operacional | Reserva | Elegível | Plaqueta | Acionamento | Potência | Rotação | Vazão | Fabricante | Modelo | Número de Série | área m² | Dados Adicionais
| #REF! | 50567 | LUZIÂNIA | AE-09-LU-1208-6698 | VALPARAISO DE GOIAS | VALPARAISO DE GOIAS | QD.71 CÉU AZUL | ELEVATÓRIA / POÇO | POÇO | 10410083 | 2020-08-12 | 8 | 8 | MOTOR | INDUCAO | [5 empty] | 1 | UN | SIM | NAO | SIM | 14001-5328 |  | 5 CV |  |  | WEG
| #REF! | 51444 | LUZIÂNIA | AE-09-LU-1808-7575 | VALPARAISO DE GOIAS | VALPARAISO DE GOIAS | QD. 114 CÉU AZUL | ELEVATÓRIA/ RESERVATÓRIO | RAP - EEAT | 10410073 | 2020-08-18 | 4 | 4 | MOTOR | INDUCAO | [5 empty] | 1 | UN | SIM | NAO | SIM | 14001-5329 |  | 5 CV |  |  | WEG
| #REF! | 48901 | LUZIÂNIA | AE-09-LU-0608-5032 | VALPARAISO DE GOIAS | VALPARAISO DE GOIAS | BAIRRO CRUZEIRO DO SUL QD. 14 | RESERVATÓRIO/ POÇO/ ELEVATÓRIA | RAP - REL - POÇO - EEAT | 10410051 | 2020-08-06 | - | 1 | MOTOR | INDUCAO | [5 empty] | 1 | UN | SIM | NAO | SIM | 14001-5330 |  | 10 CV | 1760 |  | WEG | 132S
| #REF! | 51445 | LUZIÂNIA | AE-09-LU-1808-7576 | VALPARAISO DE GOIAS | VALPARAISO DE GOIAS | QD. 114 CÉU AZUL | ELEVATÓRIA/ RESERVATÓRIO | RAP - EEAT | 10410073 | 2020-08-18 | 4 | 4 | MOTOR | INDUCAO | [5 empty] | 1 | UN | SIM | NAO | SIM | 14001-5331 |  | 5 CV |  |  | WEG
| #REF! | 48900 | LUZIÂNIA | AE-09-LU-0608-5031 | VALPARAISO DE GOIAS | VALPARAISO DE GOIAS | BAIRRO CRUZEIRO DO SUL QD. 14 | RESERVATÓRIO/ POÇO/ ELEVATÓRIA | RAP - REL - POÇO - EEAT | 10410051 | 2020-08-06 | - | 1 | MOTOR | INDUCAO | [5 empty] | 1 | UN | SIM | NAO | SIM | 14001-5332 |  | 10 CV | 1760 |  | WEG | 132S
| #REF! | 50566 | LUZIÂNIA | AE-09-LU-1208-6697 | VALPARAISO DE GOIAS | VALPARAISO DE GOIAS | QD.71 CÉU AZUL | ELEVATÓRIA / POÇO | POÇO | 10410083 | 2020-08-12 | 8 | 8 | MOTOR | INDUCAO | [5 empty] | 1 | UN | SIM | NAO | SIM | 14001-5555 |  | 5 CV |  |  | WEG
| #REF! | 49058 | LUZIÂNIA | AE-09-LU-0308-5189 | VALPARAISO DE GOIAS | VALPARAISO DE GOIAS | BR KM 02 LT 34-45 VALPARAISO | ETA/ ESCRITÓRIO/ RESERVTÓRIO/ ELEVATÓRIA | ETA | 10410054 | 2020-08-03 | 1 | 1 | MOTOR | INDUCAO | [5 empty] | 1 | UN | SIM | NAO | SIM | 14001-5862 |  | 75 CV |  |  | WEG | [6 empty] | SIM
| #REF! | 49060 | LUZIÂNIA | AE-09-LU-0308-5191 | VALPARAISO DE GOIAS | VALPARAISO DE GOIAS | BR KM 02 LT 34-45 VALPARAISO | ETA/ ESCRITÓRIO/ RESERVTÓRIO/ ELEVATÓRIA | ETA | 10410054 | 2020-08-03 | 1 | 1 | MOTOR | INDUCAO | [5 empty] | 1 | UN | SIM | NAO | SIM | 14001-6170 |  | 75 CV |  |  | WEG | [6 empty] | SIM
| #REF! | 48180 | LUZIÂNIA | AE-07-LU-3107-4311 | VALPARAISO DE GOIAS | VALPARAISO DE GOIAS | RUA YPIRANGA, QD. 4 LT. 72 E 73, CHACARÁ YPIRANGA, ETAPA B - VALPARAÍSO DE GOIÁS - GO | ETE ETAPA B | ETE | 10410058 | 2020-07-31 | - | 2 | MOTOR | INDUCAO | [5 empty] | 1 | UN | SIM | NAO | SIM | 14001-6467 |  | 1 CV |  |  | VOGES |  |  |  | C/ AGITADOR |  |  | SIM
| #REF! | 49159 | LUZIÂNIA | AE-09-LU-0408-5290 | VALPARAISO DE GOIAS | VALPARAISO DE GOIAS | AE CR1 LT. CC.PARQUE CACHOLEIRA | TRATAMENTO/ RESERVATÓRIO/ ELEVATÓRIA | ETA | 10410059 | 2020-08-04 | 2 | 2 | MOTOR | INDUCAO | [5 empty] | 1 | UN | SIM | NAO | SIM | 14001-7652 |  | 0,37 KW |  |  | NORD | [6 empty] | SIM
| #REF! | 49029 | LUZIÂNIA | AE-09-LU-0308-5160 | VALPARAISO DE GOIAS | VALPARAISO DE GOIAS | BR KM 02 LT 34-45 VALPARAISO | ETA/ ESCRITÓRIO/ RESERVTÓRIO/ ELEVATÓRIA | ETA | 10410054 | 2020-08-03 | 1 | 1 | MOTOR | INDUCAO | [5 empty] | 1 | UN | SIM | NAO | SIM | 14001-7656 |  | 0,37 KW | [9 empty] | SIM
| #REF! | 48903 | LUZIÂNIA | AE-09-LU-0608-5034 | VALPARAISO DE GOIAS | VALPARAISO DE GOIAS | BAIRRO CRUZEIRO DO SUL QD. 14 | RESERVATÓRIO/ POÇO/ ELEVATÓRIA | RAP - REL - POÇO - EEAT | 10410051 | 2020-08-06 | - | 1 | MOTOR | INDUCAO | [5 empty] | 1 | UN | SIM | NAO | SIM | 14001-7947 |  | 0,50 CV
| #REF! | 48141 | LUZIÂNIA | AE-07-LU-3107-4272 | VALPARAISO DE GOIAS | VALPARAISO DE GOIAS | QD. 15 ESPLANADA III - COND. PARIS - VALPARAÍSO DE GOIÁS-GO | RESERVATÓRIO PARIS | RAP - EEAT | 10410018 | 2020-07-31 | - | 1 | MOTOR | INDUCAO | [5 empty] | 1 | UN | SIM | NAO | SIM | 14001-8531 |  | 5 CV | 1770 |  | WEG
| #REF! | 48142 | LUZIÂNIA | AE-07-LU-3107-4273 | VALPARAISO DE GOIAS | VALPARAISO DE GOIAS | QD. 15 ESPLANADA III - COND. PARIS - VALPARAÍSO DE GOIÁS-GO | RESERVATÓRIO PARIS | RAP - EEAT | 10410018 | 2020-07-31 | - | 1 | MOTOR | INDUCAO | [5 empty] | 1 | UN | SIM | NAO | SIM | 14001-8532 |  | 5 CV | 1770 |  | WEG
| #REF! | 49032 | LUZIÂNIA | AE-09-LU-0308-5163 | VALPARAISO DE GOIAS | VALPARAISO DE GOIAS | BR KM 02 LT 34-45 VALPARAISO | ETA/ ESCRITÓRIO/ RESERVTÓRIO/ ELEVATÓRIA | ETA | 10410054 | 2020-08-03 | 1 | 1 | MOTOR | INDUCAO | [5 empty] | 1 | UN | SIM | NAO | SIM | 14001-8648 |  | 0,37 KW | [9 empty] | SIM
| #REF! | 48182 | LUZIÂNIA | AE-07-LU-3107-4313 | VALPARAISO DE GOIAS | VALPARAISO DE GOIAS | RUA YPIRANGA, QD. 4 LT. 72 E 73, CHACARÁ YPIRANGA, ETAPA B - VALPARAÍSO DE GOIÁS - GO | ETE ETAPA B | ETE | 10410058 | 2020-07-31 | - | 2 | MOTOR | INDUCAO | [5 empty] | 1 | UN | SIM | NAO | SIM | 14001-8814 |  | 1 CV |  |  | NORD | SK132MH/4 |  |  | C/ AGITADOR |  |  | SIM
| #REF! | 48183 | LUZIÂNIA | AE-07-LU-3107-4314 | VALPARAISO DE GOIAS | VALPARAISO DE GOIAS | RUA YPIRANGA, QD. 4 LT. 72 E 73, CHACARÁ YPIRANGA, ETAPA B - VALPARAÍSO DE GOIÁS - GO | ETE ETAPA B | ETE | 10410058 | 2020-07-31 | - | 2 | MOTOR | INDUCAO | [5 empty] | 1 | UN | SIM | NAO | SIM | 14001-8818 |  | 1 CV |  |  | NORD |  |  |  | C/ AGITADOR |  |  | SIM
| #REF! | 48184 | LUZIÂNIA | AE-07-LU-3107-4315 | VALPARAISO DE GOIAS | VALPARAISO DE GOIAS | RUA YPIRANGA, QD. 4 LT. 72 E 73, CHACARÁ YPIRANGA, ETAPA B - VALPARAÍSO DE GOIÁS - GO | ETE ETAPA B | ETE | 10410058 | 2020-07-31 | - | 2 | MOTOR | INDUCAO | [5 empty] | 1 | UN | SIM | NAO | SIM | 14001-8823 |  | 1 CV |  |  | NORD |  |  |  | C/ AGITADOR |  |  | SIM
| #REF! | 48185 | LUZIÂNIA | AE-07-LU-3107-4316 | VALPARAISO DE GOIAS | VALPARAISO DE GOIAS | RUA YPIRANGA, QD. 4 LT. 72 E 73, CHACARÁ YPIRANGA, ETAPA B - VALPARAÍSO DE GOIÁS - GO | ETE ETAPA B | ETE | 10410058 | 2020-07-31 | - | 2 | MOTOR | INDUCAO | [5 empty] | 1 | UN | SIM | NAO | SIM | 14001-8824 |  | 1 CV |  |  | NORD |  |  |  | C/ AGITADOR |  |  | SIM
| #REF! | 48179 | LUZIÂNIA | AE-07-LU-3107-4310 | VALPARAISO DE GOIAS | VALPARAISO DE GOIAS | RUA YPIRANGA, QD. 4 LT. 72 E 73, CHACARÁ YPIRANGA, ETAPA B - VALPARAÍSO DE GOIÁS - GO | ETE ETAPA B | ETE | 10410058 | 2020-07-31 | - | 2 | MOTOR | INDUCAO | [5 empty] | 1 | UN | SIM | NAO | SIM | 14001-8826 |  | 1 CV |  |  | NORD | SK132MH/4 |  |  | C/ AGITADOR |  |  | SIM
| #REF! | 49046 | LUZIÂNIA | AE-09-LU-0308-5177 | VALPARAISO DE GOIAS | VALPARAISO DE GOIAS | BR KM 02 LT 34-45 VALPARAISO | ETA/ ESCRITÓRIO/ RESERVTÓRIO/ ELEVATÓRIA | ETA | 10410054 | 2020-08-03 | 1 | 1 | MOTOR | INDUCAO | [5 empty] | 1 | UN | SIM | NAO | SIM | 14001-8829 |  | 5 CV | [9 empty] | SIM
| #REF! | 48115 | LUZIÂNIA | AE-07-LU-3007-4246 | VALPARAISO DE GOIAS | PARQUE MARAJÓ | RUA MANAUS QD.38 MARAJÓ -ÁREA DA CAIXA DE REUNIÃO-PQ.MARAJÓ-VALPARAISO DE GOIÁS/GO | RESERVATÓRIO MARAJÓ | RAP - EEAT | 10410042 | 2020-07-30 | - | 9 | MOTOR | INDUCAO | [5 empty] | 1 | UN | SIM | NAO | SIM | 14001-9127 |  | 5 CV
| #REF! | 48116 | LUZIÂNIA | AE-07-LU-3007-4247 | VALPARAISO DE GOIAS | PARQUE MARAJÓ | RUA MANAUS QD.38 MARAJÓ -ÁREA DA CAIXA DE REUNIÃO-PQ.MARAJÓ-VALPARAISO DE GOIÁS/GO | RESERVATÓRIO MARAJÓ | RAP - EEAT | 10410042 | 2020-07-30 | - | 9 | MOTOR | INDUCAO | [5 empty] | 1 | UN | SIM | NAO | SIM | 14001-9128 |  | 5 CV
| #REF! | 51547 | LUZIÂNIA | AE-09-LU-1808-7678 | VALPARAISO DE GOIAS | VALPARAISO DE GOIAS | ELEVATÓRIA DE ESGOTO ETAPA E VALPARAISO I | ELEVATÓRIA | EEAT | 10410069 | 2020-08-18 | 12 | 12 | MOTOR | INDUCAO | [5 empty] | 1 | UN | SIM | NAO | SIM | 14001-9354 |  | 3 CV | [9 empty] | SIM
| #REF! | 49175 | LUZIÂNIA | AE-09-LU-0408-5306 | VALPARAISO DE GOIAS | VALPARAISO DE GOIAS | AE CR1 LT. CC.PARQUE CACHOLEIRA | TRATAMENTO/ RESERVATÓRIO/ ELEVATÓRIA | ETA | 10410059 | 2020-08-04 | 2 | 2 | EQUIPAMENTO DE LABORATORIO | PHMETRO | [5 empty] | 1 | UN | SIM | NAO | SIM | 14003-0721 |  |  |  |  | DIGIMED | DM 22 | [5 empty] | SIM
| #REF! | 49078 | LUZIÂNIA | AE-09-LU-0408-5209 | VALPARAISO DE GOIAS | VALPARAISO DE GOIAS | BR KM 02 LT 34-45 VALPARAISO | ETA/ ESCRITÓRIO/ RESERVTÓRIO/ ELEVATÓRIA | ETA | 10410054 | 2020-08-04 | 1 | 1 | EQUIPAMENTO DE LABORATORIO | PHMETRO | [5 empty] | 1 | UN | SIM | NAO | SIM | 14003-0763 | [11 empty] | SIM
| #REF! | 48200 | LUZIÂNIA | AE-07-LU-3107-4331 | VALPARAISO DE GOIAS | VALPARAISO DE GOIAS | RUA YPIRANGA, QD. 4 LT. 72 E 73, CHACARÁ YPIRANGA, ETAPA B - VALPARAÍSO DE GOIÁS - GO | ETE ETAPA B | ETE | 10410058 | 2020-07-31 | - | 2 | BOMBA | REDUTORA | [5 empty] | 1 | UN | SIM | NAO | SIM | 14005-0437 |  |  |  |  | TRANSMAQ |  | 00031 |  |  |  |  | SIM
| #REF! | 48199 | LUZIÂNIA | AE-07-LU-3107-4330 | VALPARAISO DE GOIAS | VALPARAISO DE GOIAS | RUA YPIRANGA, QD. 4 LT. 72 E 73, CHACARÁ YPIRANGA, ETAPA B - VALPARAÍSO DE GOIÁS - GO | ETE ETAPA B | ETE | 10410058 | 2020-07-31 | - | 2 | BOMBA | REDUTORA | [5 empty] | 1 | UN | SIM | NAO | SIM | 14005-0438 |  |  |  |  | TRANSMAQ |  | 00030 |  |  |  |  | SIM
| #REF! | 49172 | LUZIÂNIA | AE-09-LU-0408-5303 | VALPARAISO DE GOIAS | VALPARAISO DE GOIAS | AE CR1 LT. CC.PARQUE CACHOLEIRA | TRATAMENTO/ RESERVATÓRIO/ ELEVATÓRIA | ETA | 10410059 | 2020-08-04 | 2 | 2 | EQUIPAMENTO DE LABORATORIO | COLORIMETRO | [5 empty] | 1 | UN | SIM | NAO | SIM | 14020-2070 |  |  |  |  | POLICONTROL | [6 empty] | SIM
| #REF! | 49081 | LUZIÂNIA | AE-09-LU-0408-5212 | VALPARAISO DE GOIAS | VALPARAISO DE GOIAS | BR KM 02 LT 34-45 VALPARAISO | ETA/ ESCRITÓRIO/ RESERVTÓRIO/ ELEVATÓRIA | ETA | 10410054 | 2020-08-04 | 1 | 1 | EQUIPAMENTO DE LABORATORIO | COLORIMETRO | [5 empty] | 1 | UN | SIM | NAO | SIM | 14020-2088 | [11 empty] | SIM
| #REF! | 48992 | LUZIÂNIA | AE-09-LU-0308-5123 | VALPARAISO DE GOIAS | VALPARAISO DE GOIAS | BR KM 02 LT 34-45 VALPARAISO | ETA/ ESCRITÓRIO/ RESERVTÓRIO/ ELEVATÓRIA | ETA | 10410054 | 2020-08-03 | 1 | 1 | CLORADOR | CLORADOR | [5 empty] | 1 | UN | SIM | NAO | SIM | 14020-2184 | [11 empty] | SIM
| #REF! | 49082 | LUZIÂNIA | AE-09-LU-0408-5213 | VALPARAISO DE GOIAS | VALPARAISO DE GOIAS | BR KM 02 LT 34-45 VALPARAISO | ETA/ ESCRITÓRIO/ RESERVTÓRIO/ ELEVATÓRIA | ETA | 10410054 | 2020-08-04 | 1 | 1 | EQUIPAMENTO DE LABORATORIO | COLORIMETRO | [5 empty] | 1 | UN | SIM | NAO | SIM | 14021-1559 | [11 empty] | SIM
| #REF! | 49174 | LUZIÂNIA | AE-09-LU-0408-5305 | VALPARAISO DE GOIAS | VALPARAISO DE GOIAS | AE CR1 LT. CC.PARQUE CACHOLEIRA | TRATAMENTO/ RESERVATÓRIO/ ELEVATÓRIA | ETA | 10410059 | 2020-08-04 | 2 | 2 | EQUIPAMENTO DE LABORATORIO | COLORIMETRO | [5 empty] | 1 | UN | SIM | NAO | SIM | 14021-2228 |  |  |  |  | POLICONTROL | [6 empty] | SIM
| #REF! | 49079 | LUZIÂNIA | AE-09-LU-0408-5210 | VALPARAISO DE GOIAS | VALPARAISO DE GOIAS | BR KM 02 LT 34-45 VALPARAISO | ETA/ ESCRITÓRIO/ RESERVTÓRIO/ ELEVATÓRIA | ETA | 10410054 | 2020-08-04 | 1 | 1 | EQUIPAMENTO DE LABORATORIO | COLORIMETRO | [5 empty] | 1 | UN | SIM | NAO | SIM | 14021-2239 | [11 empty] | SIM
| #REF! | 49080 | LUZIÂNIA | AE-09-LU-0408-5211 | VALPARAISO DE GOIAS | VALPARAISO DE GOIAS | BR KM 02 LT 34-45 VALPARAISO | ETA/ ESCRITÓRIO/ RESERVTÓRIO/ ELEVATÓRIA | ETA | 10410054 | 2020-08-04 | 1 | 1 | EQUIPAMENTO DE LABORATORIO | TURBIDIMETRO | [5 empty] | 1 | UN | SIM | NAO | SIM | 14028-0268 | [11 empty] | SIM
| #REF! | 49173 | LUZIÂNIA | AE-09-LU-0408-5304 | VALPARAISO DE GOIAS | VALPARAISO DE GOIAS | AE CR1 LT. CC.PARQUE CACHOLEIRA | TRATAMENTO/ RESERVATÓRIO/ ELEVATÓRIA | ETA | 10410059 | 2020-08-04 | 2 | 2 | EQUIPAMENTO DE LABORATORIO | TURBIDIMETRO | [5 empty] | 1 | UN | SIM | NAO | SIM | 14028-0627 |  |  |  |  | POLICONTROL | AQUACOLOR | [5 empty] | SIM
| #REF! | 47709 | LUZIÂNIA | AE-07-LU-2807-3840 | VALPARAISO DE GOIAS | PARQUE ESPLANADA V | QUADRA 17 BAIRRO PQ.ESPLANADA V-VALPARAISO DE GOIÁS/GO | POÇO 2 | POÇO | 10410040 | 2020-07-28 | - | 1 | PAINEL | QUADRO DE COMANDO | [5 empty] | 1 | UN | SIM | NAO | SIM | 14041-1086
| #REF! | 49091 | LUZIÂNIA | AE-09-LU-0408-5222 | VALPARAISO DE GOIAS | VALPARAISO DE GOIAS | BR KM 02 LT 34-45 VALPARAISO | ETA/ ESCRITÓRIO/ RESERVTÓRIO/ ELEVATÓRIA | ETA | 10410054 | 2020-08-04 | 1 | 1 | PAINEL | QUADRO DE COMANDO | [5 empty] | 1 | UN | SIM | NAO | SIM | 14041-2256 | [11 empty] | SIM
| #REF! | 49045 | LUZIÂNIA | AE-09-LU-0308-5176 | VALPARAISO DE GOIAS | VALPARAISO DE GOIAS | BR KM 02 LT 34-45 VALPARAISO | ETA/ ESCRITÓRIO/ RESERVTÓRIO/ ELEVATÓRIA | ETA | 10410054 | 2020-08-03 | 1 | 1 | PAINEL | QUADRO DE COMANDO | [5 empty] | 1 | UN | SIM | NAO | SIM | 14041-2258 | [11 empty] | SIM
| #REF! | 51449 | LUZIÂNIA | AE-09-LU-1808-7580 | VALPARAISO DE GOIAS | VALPARAISO DE GOIAS | QD. 114 CÉU AZUL | ELEVATÓRIA/ RESERVATÓRIO | RAP - EEAT | 10410073 | 2020-08-18 | 4 | 4 | PAINEL | QUADRO DE COMANDO | [5 empty] | 1 | UN | SIM | NAO | SIM | 14041-2542
| #REF! | 48911 | LUZIÂNIA | AE-09-LU-0608-5042 | VALPARAISO DE GOIAS | VALPARAISO DE GOIAS | BAIRRO CRUZEIRO DO SUL QD. 14 | RESERVATÓRIO/ POÇO/ ELEVATÓRIA | RAP - REL - POÇO - EEAT | 10410051 | 2020-08-06 | - | 1 | PAINEL | QUADRO DE COMANDO | [5 empty] | 1 | UN | SIM | NAO | SIM | 14041-2543
| #REF! | 50574 | LUZIÂNIA | AE-09-LU-1208-6705 | VALPARAISO DE GOIAS | VALPARAISO DE GOIAS | QD.71 CÉU AZUL | ELEVATÓRIA / POÇO | POÇO | 10410083 | 2020-08-12 | 8 | 8 | PAINEL | QUADRO DE COMANDO | [5 empty] | 1 | UN | SIM | NAO | SIM | 14041-2544
| #REF! | 51433 | LUZIÂNIA | AE-09-LU-1808-7564 | VALPARAISO DE GOIAS | VALPARAISO DE GOIAS | ÁREA ESPECIAL- FRENTE QD. QD. 115 BAIRRO JARDIM CÉU AZUL | POÇO 10 | POÇO | 10410063 | 2020-08-18 | 3 | 3 | PAINEL | QUADRO DE COMANDO | [5 empty] | 1 | UN | SIM | NAO | SIM | 14041-2545
| #REF! | 51470 | LUZIÂNIA | AE-09-LU-1808-7601 | VALPARAISO DE GOIAS | VALPARAISO DE GOIAS | QD.181 CÉU AZUL | POÇO | POÇO | 10410078 | 2020-08-18 | 6 | 6 | PAINEL | QUADRO DE COMANDO | [5 empty] | 1 | UN | SIM | NAO | SIM | 14041-2591
| #REF! | 47814 | LUZIÂNIA | AE-07-LU-2807-3945 | VALPARAISO DE GOIAS | PARQUE ESPLANADA | ÁREA ESPECIAL FRENTE QD.04 -BAÍRRO PQ.ESPLANADA V-VALPARAÍSO DE GOIÁS/GO | RESERVATÓRIO ESPLANADA | REL | 10410039 | 2020-07-28 | - | 8 | PAINEL | QUADRO DE COMANDO | [5 empty] | 1 | UN | SIM | NAO | SIM | 14041-2597
| #REF! | 50820 | LUZIÂNIA | AE-09-LU-1108-6951 | VALPARAISO DE GOIAS | VALPARAISO DE GOIAS | ÁREA ESPECIAL RUA 05 C/ RUA 03 JARDIM ORIENTE | POÇO DO GINÁSIO | POÇO | 10410065 | 2020-08-11 | 2 | 2 | PAINEL | QUADRO DE COMANDO | [5 empty] | 1 | UN | SIM | NAO | SIM | 14041-2873
| #REF! | 50838 | LUZIÂNIA | AE-09-LU-1108-6969 | VALPARAISO DE GOIAS | VALPARAISO DE GOIAS | RUA 11 MORADA NOBRE | POÇO | POÇO | 10410087 | 2020-08-11 | 4 | 4 | PAINEL | QUADRO DE COMANDO | [5 empty] | 1 | UN | SIM | NAO | SIM | 14041-2875
| #REF! | 47810 | LUZIÂNIA | AE-07-LU-2807-3941 | VALPARAISO DE GOIAS | PARQUE ESPLANADA | ÁREA ESPECIAL FRENTE QD.04 -BAÍRRO PQ.ESPLANADA V-VALPARAÍSO DE GOIÁS/GO | RESERVATÓRIO ESPLANADA | REL | 10410039 | 2020-07-28 | - | 8 | PAINEL | QUADRO DE COMANDO | [5 empty] | 1 | UN | SIM | NAO | SIM | 14041-2916
| #REF! | 48208 | LUZIÂNIA | AE-07-LU-3107-4339 | VALPARAISO DE GOIAS | VALPARAISO DE GOIAS | RUA YPIRANGA, QD. 4 LT. 72 E 73, CHACARÁ YPIRANGA, ETAPA B - VALPARAÍSO DE GOIÁS - GO | ETE ETAPA B | ETE | 10410058 | 2020-07-31 | - | 2 | PAINEL | QUADRO DE COMANDO | [5 empty] | 1 | UN | SIM | NAO | SIM | 14041-3128 | [11 empty] | SIM
| #REF! | 48209 | LUZIÂNIA | AE-07-LU-3107-4340 | VALPARAISO DE GOIAS | VALPARAISO DE GOIAS | RUA YPIRANGA, QD. 4 LT. 72 E 73, CHACARÁ YPIRANGA, ETAPA B - VALPARAÍSO DE GOIÁS - GO | ETE ETAPA B | ETE | 10410058 | 2020-07-31 | - | 2 | PAINEL | QUADRO DE COMANDO | [5 empty] | 1 | UN | SIM | NAO | SIM | 14041-3129 | [11 empty] | SIM
| #REF! | 48023 | LUZIÂNIA | AE-07-LU-3007-4154 | VALPARAISO DE GOIAS | MARAJÓ | RUA 7 ESQ.AV.BELO HORIZONTE QD.39 PQ.MARAJÓ-VALPARAÍSO DE GOIÁS/GO | POÇO 03 | POÇO | 10410030 | 2020-07-30 | - | 2 | PAINEL | QUADRO DE COMANDO | [5 empty] | 1 | UN | SIM | NAO | SIM | 14041-3141
| #REF! | 48120 | LUZIÂNIA | AE-07-LU-3007-4251 | VALPARAISO DE GOIAS | PARQUE MARAJÓ | RUA MANAUS QD.38 MARAJÓ -ÁREA DA CAIXA DE REUNIÃO-PQ.MARAJÓ-VALPARAISO DE GOIÁS/GO | RESERVATÓRIO MARAJÓ | RAP - EEAT | 10410042 | 2020-07-30 | - | 9 | PAINEL | QUADRO DE COMANDO | [5 empty] | 1 | UN | SIM | NAO | SIM | 14041-3142
| #REF! | 48915 | LUZIÂNIA | AE-09-LU-0608-5046 | VALPARAISO DE GOIAS | VALPARAISO DE GOIAS | BAIRRO CRUZEIRO DO SUL QD. 14 | RESERVATÓRIO/ POÇO/ ELEVATÓRIA | RAP - REL - POÇO - EEAT | 10410051 | 2020-08-06 | - | 1 | PAINEL | QUADRO DE COMANDO | [5 empty] | 1 | UN | SIM | NAO | SIM | 14041-3404
| #REF! | 49002 | LUZIÂNIA | AE-09-LU-0308-5133 | VALPARAISO DE GOIAS | VALPARAISO DE GOIAS | BR KM 02 LT 34-45 VALPARAISO | ETA/ ESCRITÓRIO/ RESERVTÓRIO/ ELEVATÓRIA | ETA | 10410054 | 2020-08-03 | 1 | 1 | PAINEL | QUADRO DE COMANDO | [5 empty] | 1 | UN | SIM | NAO | SIM | 14041-3442 | [11 empty] | SIM
| #REF! | 49004 | LUZIÂNIA | AE-09-LU-0308-5135 | VALPARAISO DE GOIAS | VALPARAISO DE GOIAS | BR KM 02 LT 34-45 VALPARAISO | ETA/ ESCRITÓRIO/ RESERVTÓRIO/ ELEVATÓRIA | ETA | 10410054 | 2020-08-03 | 1 | 1 | PAINEL | QUADRO DE COMANDO | [5 empty] | 1 | UN | SIM | NAO | SIM | 14041-3443 | [11 empty] | SIM
| #REF! | 51502 | LUZIÂNIA | AE-09-LU-1808-7633 | VALPARAISO DE GOIAS | VALPARAISO DE GOIAS | HOSPITAL MUNICIPAL VALPARAISO DE GOIÁS RUA 60 QD.64 | POÇO DO HOSPITAL | POÇO | 10410071 | 2020-08-18 | 8 | 8 | PAINEL | QUADRO DE COMANDO | [5 empty] | 1 | UN | SIM | NAO | SIM | 14041-3454 | [11 empty] | SIM
| #REF! | 49044 | LUZIÂNIA | AE-09-LU-0308-5175 | VALPARAISO DE GOIAS | VALPARAISO DE GOIAS | BR KM 02 LT 34-45 VALPARAISO | ETA/ ESCRITÓRIO/ RESERVTÓRIO/ ELEVATÓRIA | ETA | 10410054 | 2020-08-03 | 1 | 1 | PAINEL | QUADRO DE COMANDO | [5 empty] | 1 | UN | SIM | NAO | SIM | 14041-3556 | [11 empty] | SIM
| #REF! | 50500 | LUZIÂNIA | AE-09-LU-1208-6631 | VALPARAISO DE GOIAS | VALPARAISO DE GOIAS | RUA 15 QD.40 LT. F PARQUE SÃO BERNADO | POÇO 23 | POÇO | 10410089 | 2020-08-12 | 1 | 1 | PAINEL | QUADRO DE COMANDO | [5 empty] | 1 | UN | SIM | NAO | SIM | 14041-3787 | [11 empty] | SIM
| #REF! | 51512 | LUZIÂNIA | AE-09-LU-1808-7643 | VALPARAISO DE GOIAS | VALPARAISO DE GOIAS | QD.38 CÉU AZUL | POÇO | POÇO | 10410081 | 2020-08-18 | 9 | 9 | PAINEL | QUADRO DE COMANDO | [5 empty] | 1 | UN | SIM | NAO | SIM | 14041-3901
| #REF! | 48045 | LUZIÂNIA | AE-07-LU-3007-4176 | VALPARAISO DE GOIAS | MARAJÓ | ÁREA ESPECIAL-FRENTE QD.26 BAIRRO SANTA RITA-VALPARAÍSO DE GOIÁS/GO | POÇO 05 | POÇO | 10410026 | 2020-07-30 | - | 4 | PAINEL | QUADRO DE COMANDO | [5 empty] | 1 | UN | SIM | NAO | SIM | 14041-3962 | [11 empty] | SIM
| #REF! | 50569 | LUZIÂNIA | AE-09-LU-1208-6700 | VALPARAISO DE GOIAS | VALPARAISO DE GOIAS | QD.71 CÉU AZUL | ELEVATÓRIA / POÇO | POÇO | 10410083 | 2020-08-12 | 8 | 8 | BOMBA | CENTRIFUGA | [5 empty] | 1 | UN | SIM | NAO | SIM | 14047-2932 |  |  |  |  | KSB
| #REF! | 48904 | LUZIÂNIA | AE-09-LU-0608-5035 | VALPARAISO DE GOIAS | VALPARAISO DE GOIAS | BAIRRO CRUZEIRO DO SUL QD. 14 | RESERVATÓRIO/ POÇO/ ELEVATÓRIA | RAP - REL - POÇO - EEAT | 10410051 | 2020-08-06 | - | 1 | BOMBA | CENTRIFUGA | [5 empty] | 1 | UN | SIM | NAO | SIM | 14047-2933 |  |  |  |  | KSB
| #REF! | 48905 | LUZIÂNIA | AE-09-LU-0608-5036 | VALPARAISO DE GOIAS | VALPARAISO DE GOIAS | BAIRRO CRUZEIRO DO SUL QD. 14 | RESERVATÓRIO/ POÇO/ ELEVATÓRIA | RAP - REL - POÇO - EEAT | 10410051 | 2020-08-06 | - | 1 | BOMBA | CENTRIFUGA | [5 empty] | 1 | UN | SIM | NAO | SIM | 14047-2934 |  |  |  |  | KSB
| #REF! | 51447 | LUZIÂNIA | AE-09-LU-1808-7578 | VALPARAISO DE GOIAS | VALPARAISO DE GOIAS | QD. 114 CÉU AZUL | ELEVATÓRIA/ RESERVATÓRIO | RAP - EEAT | 10410073 | 2020-08-18 | 4 | 4 | BOMBA | CENTRIFUGA | [5 empty] | 1 | UN | SIM | NAO | SIM | 14047-2935
| #REF! | 50568 | LUZIÂNIA | AE-09-LU-1208-6699 | VALPARAISO DE GOIAS | VALPARAISO DE GOIAS | QD.71 CÉU AZUL | ELEVATÓRIA / POÇO | POÇO | 10410083 | 2020-08-12 | 8 | 8 | BOMBA | CENTRIFUGA | [5 empty] | 1 | UN | SIM | NAO | SIM | 14047-2937 |  |  |  |  | KSB
| #REF! | 49067 | LUZIÂNIA | AE-09-LU-0308-5198 | VALPARAISO DE GOIAS | VALPARAISO DE GOIAS | BR KM 02 LT 34-45 VALPARAISO | ETA/ ESCRITÓRIO/ RESERVTÓRIO/ ELEVATÓRIA | ETA | 10410054 | 2020-08-03 | 1 | 1 | BOMBA | CENTRIFUGA | [5 empty] | 1 | UN | SIM | NAO | SIM | 14047-3039 | [11 empty] | SIM
| #REF! | 48118 | LUZIÂNIA | AE-07-LU-3007-4249 | VALPARAISO DE GOIAS | PARQUE MARAJÓ | RUA MANAUS QD.38 MARAJÓ -ÁREA DA CAIXA DE REUNIÃO-PQ.MARAJÓ-VALPARAISO DE GOIÁS/GO | RESERVATÓRIO MARAJÓ | RAP - EEAT | 10410042 | 2020-07-30 | - | 9 | BOMBA | CENTRIFUGA | [5 empty] | 1 | UN | SIM | NAO | SIM | 14047-3106
| #REF! | 48119 | LUZIÂNIA | AE-07-LU-3007-4250 | VALPARAISO DE GOIAS | PARQUE MARAJÓ | RUA MANAUS QD.38 MARAJÓ -ÁREA DA CAIXA DE REUNIÃO-PQ.MARAJÓ-VALPARAISO DE GOIÁS/GO | RESERVATÓRIO MARAJÓ | RAP - EEAT | 10410042 | 2020-07-30 | - | 9 | BOMBA | CENTRIFUGA | [5 empty] | 1 | UN | SIM | NAO | SIM | 14047-3107
| #REF! | 49064 | LUZIÂNIA | AE-09-LU-0308-5195 | VALPARAISO DE GOIAS | VALPARAISO DE GOIAS | BR KM 02 LT 34-45 VALPARAISO | ETA/ ESCRITÓRIO/ RESERVTÓRIO/ ELEVATÓRIA | ETA | 10410054 | 2020-08-03 | 1 | 1 | BOMBA | CENTRIFUGA | [5 empty] | 1 | UN | SIM | NAO | SIM | 14047-3215 | [11 empty] | SIM
| #REF! | 48143 | LUZIÂNIA | AE-07-LU-3107-4274 | VALPARAISO DE GOIAS | VALPARAISO DE GOIAS | QD. 15 ESPLANADA III - COND. PARIS - VALPARAÍSO DE GOIÁS-GO | RESERVATÓRIO PARIS | RAP - EEAT | 10410018 | 2020-07-31 | - | 1 | BOMBA | CENTRIFUGA | [5 empty] | 1 | UN | SIM | NAO | SIM | 14047-4247 |  |  | 1800 | 126 M³/H | IMBIL | ITAP 100400 | D01275F001
| #REF! | 48144 | LUZIÂNIA | AE-07-LU-3107-4275 | VALPARAISO DE GOIAS | VALPARAISO DE GOIAS | QD. 15 ESPLANADA III - COND. PARIS - VALPARAÍSO DE GOIÁS-GO | RESERVATÓRIO PARIS | RAP - EEAT | 10410018 | 2020-07-31 | - | 1 | BOMBA | CENTRIFUGA | [5 empty] | 1 | UN | SIM | NAO | SIM | 14047-4248 |  |  | 1800 | 126 M³/H | IMBIL | ITAP 100400 | D01275F002
| #REF! | 49047 | LUZIÂNIA | AE-09-LU-0308-5178 | VALPARAISO DE GOIAS | VALPARAISO DE GOIAS | BR KM 02 LT 34-45 VALPARAISO | ETA/ ESCRITÓRIO/ RESERVTÓRIO/ ELEVATÓRIA | ETA | 10410054 | 2020-08-03 | 1 | 1 | BOMBA | CENTRIFUGA | [5 empty] | 1 | UN | SIM | NAO | SIM | 14047-4378 | [11 empty] | SIM
| #REF! | 49062 | LUZIÂNIA | AE-09-LU-0308-5193 | VALPARAISO DE GOIAS | VALPARAISO DE GOIAS | BR KM 02 LT 34-45 VALPARAISO | ETA/ ESCRITÓRIO/ RESERVTÓRIO/ ELEVATÓRIA | ETA | 10410054 | 2020-08-03 | 1 | 1 | BOMBA | CENTRIFUGA | [5 empty] | 1 | UN | SIM | NAO | SIM | 14047-4549 | [11 empty] | SIM
| #REF! | 47996 | LUZIÂNIA | AE-07-LU-2907-4127 | VALPARAISO DE GOIAS | BELLE NATURE | RUA MARAJÓ QD. 01 LT.CHAC.05 CONDOMÍNIO B-BELLE NATURE-VALPARAISO DE GOIÁS/GO | CENTRO DE RESERVAÇÃO | RAP - REL - EEAT | 10410002 | 2020-07-29 | - | 10 | BOMBA | CENTRIFUGA | [5 empty] | 1 | UN | SIM | NAO | SIM | 14047-4553 |  |  | 1750 |  | THEBE | TH-50/250 | 000983508/000
| #REF! | 49179 | LUZIÂNIA | AE-09-LU-0408-5310 | VALPARAISO DE GOIAS | VALPARAISO DE GOIAS | AE CR1 LT. CC.PARQUE CACHOLEIRA | TRATAMENTO/ RESERVATÓRIO/ ELEVATÓRIA | ETA | 10410059 | 2020-08-04 | 2 | 2 | BOMBA | DOSADORA | [5 empty] | 1 | UN | SIM | NAO | SIM | 14048-1777 | [11 empty] | SIM
| #REF! | 49178 | LUZIÂNIA | AE-09-LU-0408-5309 | VALPARAISO DE GOIAS | VALPARAISO DE GOIAS | AE CR1 LT. CC.PARQUE CACHOLEIRA | TRATAMENTO/ RESERVATÓRIO/ ELEVATÓRIA | ETA | 10410059 | 2020-08-04 | 2 | 2 | BOMBA | DOSADORA | [5 empty] | 1 | UN | SIM | NAO | SIM | 14048-2039 |  |  |  |  | BREDEL | 10 | [5 empty] | SIM
| #REF! | 48906 | LUZIÂNIA | AE-09-LU-0608-5037 | VALPARAISO DE GOIAS | VALPARAISO DE GOIAS | BAIRRO CRUZEIRO DO SUL QD. 14 | RESERVATÓRIO/ POÇO/ ELEVATÓRIA | RAP - REL - POÇO - EEAT | 10410051 | 2020-08-06 | - | 1 | BOMBA | DOSADORA | [5 empty] | 1 | UN | SIM | NAO | SIM | 14048-2123
| #REF! | 49031 | LUZIÂNIA | AE-09-LU-0308-5162 | VALPARAISO DE GOIAS | VALPARAISO DE GOIAS | BR KM 02 LT 34-45 VALPARAISO | ETA/ ESCRITÓRIO/ RESERVTÓRIO/ ELEVATÓRIA | ETA | 10410054 | 2020-08-03 | 1 | 1 | BOMBA | DOSADORA | [5 empty] | 1 | UN | SIM | NAO | SIM | 14048-2644 |  |  |  |  | WATSON MARLOW | [6 empty] | SIM
| #REF! | 49150 | LUZIÂNIA | AE-09-LU-0408-5281 | VALPARAISO DE GOIAS | VALPARAISO DE GOIAS | AE CR1 LT. CC.PARQUE CACHOLEIRA | TRATAMENTO/ RESERVATÓRIO/ ELEVATÓRIA | ETA | 10410059 | 2020-08-04 | 2 | 2 | INDICADOR DE NIVEL | INDICADOR DE NIVEL | [5 empty] | 1 | UN | SIM | NAO | SIM | 14064-0270 | [11 empty] | SIM
| #REF! | 49041 | LUZIÂNIA | AE-09-LU-0308-5172 | VALPARAISO DE GOIAS | VALPARAISO DE GOIAS | BR KM 02 LT 34-45 VALPARAISO | ETA/ ESCRITÓRIO/ RESERVTÓRIO/ ELEVATÓRIA | ETA | 10410054 | 2020-08-03 | 1 | 1 | ESTRUTURA | ESTACAO DE TRATAMENTO AGUA COMPACTA | TANQUE CILINDRICO METALICO | METALICO | TANQUE |  | 5,5 M³ | 1 | UN | SIM | NAO | SIM | 14121-0111 | [11 empty] | SIM
| #REF! | 48121 | LUZIÂNIA | AE-07-LU-3007-4252 | VALPARAISO DE GOIAS | PARQUE MARAJÓ | RUA MANAUS QD.38 MARAJÓ -ÁREA DA CAIXA DE REUNIÃO-PQ.MARAJÓ-VALPARAISO DE GOIÁS/GO | RESERVATÓRIO MARAJÓ | RAP - EEAT | 10410042 | 2020-07-30 | - | 9 | PAINEL | AUTOMACAO | [5 empty] | 1 | UN | SIM | NAO | SIM | 24055-0101
| #REF! | 49005 | LUZIÂNIA | AE-09-LU-0308-5136 | VALPARAISO DE GOIAS | VALPARAISO DE GOIAS | BR KM 02 LT 34-45 VALPARAISO | ETA/ ESCRITÓRIO/ RESERVTÓRIO/ ELEVATÓRIA | ETA | 10410054 | 2020-08-03 | 1 | 1 | PAINEL | AUTOMACAO | [5 empty] | 1 | UN | SIM | NAO | SIM | 24055-0115 | [11 empty] | SIM
| #REF! | 49087 | LUZIÂNIA | AE-09-LU-0408-5218 | VALPARAISO DE GOIAS | VALPARAISO DE GOIAS | BR KM 02 LT 34-45 VALPARAISO | ETA/ ESCRITÓRIO/ RESERVTÓRIO/ ELEVATÓRIA | ETA | 10410054 | 2020-08-04 | 1 | 1 | PAINEL | AUTOMACAO | [5 empty] | 1 | UN | SIM | NAO | SIM | 24055-0124 | [11 empty] | SIM
| #REF! | 48095 | LUZIÂNIA | AE-07-LU-3007-4226 | VALPARAISO DE GOIAS | MARAJÓ | ÁREA ESPECIAL PÁTIO DA EMSA -VALPARAISO DE GOIÁS/GO | RERSERVATÓRIO | REL - RSE | 10410024 | 2020-07-30 | - | 8 | PAINEL | AUTOMACAO | [5 empty] | 1 | UN | SIM | NAO | SIM | 24055-0133
| #REF! | 47809 | LUZIÂNIA | AE-07-LU-2807-3940 | VALPARAISO DE GOIAS | PARQUE ESPLANADA | ÁREA ESPECIAL FRENTE QD.04 -BAÍRRO PQ.ESPLANADA V-VALPARAÍSO DE GOIÁS/GO | RESERVATÓRIO ESPLANADA | REL | 10410039 | 2020-07-28 | - | 8 | PAINEL | AUTOMACAO | [5 empty] | 1 | UN | SIM | NAO | SIM | 24055-0135
| #REF! | 46840 | LUZIÂNIA | AE-07-LU-2407-2971 | VALPARAISO DE GOIAS | CIDADE JARDINS | BR-040-CIDADE JARDINS-VALPARAÍSO DE GOIÁS-GO | RESERVATÓRIO CIDADE JARDINS | RAP - POÇO | 10410005 | 2020-07-24 | - | 8 | PAINEL | AUTOMACAO | [5 empty] | 1 | UN | SIM | NAO | SIM | 24055-0141
| #REF! | 49151 | LUZIÂNIA | AE-09-LU-0408-5282 | VALPARAISO DE GOIAS | VALPARAISO DE GOIAS | AE CR1 LT. CC.PARQUE CACHOLEIRA | TRATAMENTO/ RESERVATÓRIO/ ELEVATÓRIA | ETA | 10410059 | 2020-08-04 | 2 | 2 | PAINEL | AUTOMACAO | [5 empty] | 1 | UN | SIM | NAO | SIM | 24055-0142 | [11 empty] | SIM
| #REF! | 50575 | LUZIÂNIA | AE-09-LU-1208-6706 | VALPARAISO DE GOIAS | VALPARAISO DE GOIAS | QD.71 CÉU AZUL | ELEVATÓRIA / POÇO | POÇO | 10410083 | 2020-08-12 | 8 | 8 | PAINEL | AUTOMACAO | [5 empty] | 1 | UN | SIM | NAO | SIM | 24055-0328
| #REF! | 51503 | LUZIÂNIA | AE-09-LU-1808-7634 | VALPARAISO DE GOIAS | VALPARAISO DE GOIAS | HOSPITAL MUNICIPAL VALPARAISO DE GOIÁS RUA 60 QD.64 | POÇO DO HOSPITAL | POÇO | 10410071 | 2020-08-18 | 8 | 8 | PAINEL | AUTOMACAO | [5 empty] | 1 | UN | SIM | NAO | SIM | 24055-0329 | [11 empty] | SIM
| #REF! | 48046 | LUZIÂNIA | AE-07-LU-3007-4177 | VALPARAISO DE GOIAS | MARAJÓ | ÁREA ESPECIAL-FRENTE QD.26 BAIRRO SANTA RITA-VALPARAÍSO DE GOIÁS/GO | POÇO 05 | POÇO | 10410026 | 2020-07-30 | - | 4 | PAINEL | AUTOMACAO | [5 empty] | 1 | UN | SIM | NAO | SIM | 24055-0983 | [11 empty] | SIM
| #REF! | 51443 | LUZIÂNIA | AE-09-LU-1808-7574 | VALPARAISO DE GOIAS | VALPARAISO DE GOIAS | QD. 114 CÉU AZUL | ELEVATÓRIA/ RESERVATÓRIO | RAP - EEAT | 10410073 | 2020-08-18 | 4 | 4 | PAINEL | AUTOMACAO | [5 empty] | 1 | UN | SIM | NAO | SIM | 24055-1143
| #REF! | 47972 | LUZIÂNIA | AE-07-LU-2907-4103 | VALPARAISO DE GOIAS | YPIRANGA | CHACARÁ YPIRANGA B -RUA SANTA LUZIA QD.2 CH.28 -BAIRRO VIVENDAS-VALPARAISO DE GOIÁS/GO | CENTRO DE RESERVAÇÃO -POÇO 01 | REL - POÇO | 10410093 | 2020-07-29 | - | 9 | PAINEL | AUTOMACAO | [5 empty] | 1 | UN | SIM | NAO | SIM | 24055-1148 | [11 empty] | SIM
| #REF! | 46700 | LUZIÂNIA | AE-07-LU-2307-2831 | VALPARAISO DE GOIAS | CIDADE JARDINS | PQ. ESPLANADA II | POÇO 6 | POÇO | 10410006 | 2020-07-23 | - | 6 | PAINEL | AUTOMACAO | [5 empty] | 1 | UN | SIM | NAO | SIM | 24055-1154
| #REF! | 46731 | LUZIÂNIA | AE-07-LU-2307-2862 | VALPARAISO DE GOIAS | PARQUE NOVA CIDADE | RUA 01 QD 01 PQ.NOVA CIDADE-VALPARAISO/GO | RESERVATÓRIO PARQUE NOVA CIDADE | REL | 10410043 | 2020-07-23 | - | 7 | PAINEL | AUTOMACAO | [5 empty] | 1 | UN | SIM | NAO | SIM | 24055-1163
| #REF! | 47693 | LUZIÂNIA | AE-07-LU-2707-3824 | VALPARAISO DE GOIAS | FLORAIS DO PLANALTO | AV.GRAVATA QD.10 LT.10 RESIDENCIAL FLORAIS DO PLANALTO-VALPARAISO DE GOIÁS/GO | RESERVATÓRIO DO FLORAIS DO PLANALTO | RAP - REL - EEAT | 10410022 | 2020-07-27 | - | 7 | PAINEL | AUTOMACAO | [5 empty] | 1 | UN | SIM | NAO | SIM | 24055-1164
| #REF! | 50858 | LUZIÂNIA | AE-09-LU-1108-6989 | VALPARAISO DE GOIAS | VALPARAISO DE GOIAS | RUA 12 MORADA NOVA | RESERVATÓRIO, POÇO | RAP - POÇO | 10410092 | 2020-08-11 | 5 | 5 | PAINEL | AUTOMACAO | [5 empty] | 1 | UN | SIM | NAO | SIM | 24055-1165 | [11 empty] | SIM
| #REF! | 50819 | LUZIÂNIA | AE-09-LU-1108-6950 | VALPARAISO DE GOIAS | VALPARAISO DE GOIAS | ÁREA ESPECIAL RUA 05 C/ RUA 03 JARDIM ORIENTE | POÇO DO GINÁSIO | POÇO | 10410065 | 2020-08-11 | 2 | 2 | PAINEL | AUTOMACAO | [5 empty] | 1 | UN | SIM | NAO | SIM | 24055-1218
| #REF! | 51513 | LUZIÂNIA | AE-09-LU-1808-7644 | VALPARAISO DE GOIAS | VALPARAISO DE GOIAS | QD.38 CÉU AZUL | POÇO | POÇO | 10410081 | 2020-08-18 | 9 | 9 | PAINEL | AUTOMACAO | [5 empty] | 1 | UN | SIM | NAO | SIM | 24055-1771
| #REF! | 47710 | LUZIÂNIA | AE-07-LU-2807-3841 | VALPARAISO DE GOIAS | PARQUE ESPLANADA V | QUADRA 17 BAIRRO PQ.ESPLANADA V-VALPARAISO DE GOIÁS/GO | POÇO 2 | POÇO | 10410040 | 2020-07-28 | - | 1 | PAINEL | AUTOMACAO | [5 empty] | 1 | UN | SIM | NAO | SIM | 24055-1774
| #REF! | 48080 | LUZIÂNIA | AE-07-LU-3007-4211 | VALPARAISO DE GOIAS | MARAJÓ | AREA ESPECIAL PQ. DOS YPÊS -VALPARAÍSO DE GOIÁS/GO | POÇO 09 | POÇO | 10410025 | 2020-07-30 | - | 7 | PAINEL | AUTOMACAO | [5 empty] | 1 | UN | SIM | NAO | SIM | 24055-1787
| #REF! | 46650 | LUZIÂNIA | AE-07-LU-2307-2781 | VALPARAISO DE GOIAS | PARQUE NOVA CIDADE | RUA 01 QD.04 PQ. NOVA CIDADE- COND.PARQUE NOVA CIDADE II-VALPARAISO DE GOIÁS/GO | POÇO 02 | POÇO | 10410045 | 2020-07-23 | - | 2 | PAINEL | AUTOMACAO | [5 empty] | 1 | UN | SIM | NAO | SIM | 24055-1816 | [11 empty] | SIM
| #REF! | 51471 | LUZIÂNIA | AE-09-LU-1808-7602 | VALPARAISO DE GOIAS | VALPARAISO DE GOIAS | QD.181 CÉU AZUL | POÇO | POÇO | 10410078 | 2020-08-18 | 6 | 6 | PAINEL | AUTOMACAO | [5 empty] | 1 | UN | SIM | NAO | SIM | 24055-1818
| #REF! | 50594 | LUZIÂNIA | AE-09-LU-1208-6725 | VALPARAISO DE GOIAS | VALPARAISO DE GOIAS | ÁREA ESPECIAL FRENTE QD. 66 BAIRRO JARDIM CÉU AZUL | POÇO 8 | POÇO | 10410062 | 2020-08-12 | 10 | 10 | PAINEL | AUTOMACAO | [5 empty] | 1 | UN | SIM | NAO | SIM | 24055-1819 | [11 empty] | SIM
| #REF! | 51458 | LUZIÂNIA | AE-09-LU-1808-7589 | VALPARAISO DE GOIAS | VALPARAISO DE GOIAS | AE. FRENTE QD. 132 BAIRRO JARDIM CÉU AZUL | POÇO 11/ RESERVATÓRIO | REL - POÇO | 10410060 | 2020-08-18 | 5 | 5 | PAINEL | AUTOMACAO | [5 empty] | 1 | UN | SIM | NAO | SIM | 24055-1820
| #REF! | 50868 | LUZIÂNIA | AE-09-LU-1108-6999 | VALPARAISO DE GOIAS | VALPARAISO DE GOIAS | RUA 10 BAIRRO SÃO BERNADO ÁREA ESPECIAL FRENTE A QD. 09 | POÇO PGD04 | POÇO | 10410085 | 2020-08-11 | 6 | 6 | PAINEL | AUTOMACAO | [5 empty] | 1 | UN | SIM | NAO | SIM | 24055-1898
| #REF! | 49027 | LUZIÂNIA | AE-09-LU-0308-5158 | VALPARAISO DE GOIAS | VALPARAISO DE GOIAS | BR KM 02 LT 34-45 VALPARAISO | ETA/ ESCRITÓRIO/ RESERVTÓRIO/ ELEVATÓRIA | ETA | 10410054 | 2020-08-03 | 1 | 1 | BOMBA | DOSADORA | [5 empty] | 1 | UN | SIM | NAO | SIM | 30001-24574 |  |  |  |  | BREDEL | [6 empty] | SIM
| #REF! | 49028 | LUZIÂNIA | AE-09-LU-0308-5159 | VALPARAISO DE GOIAS | VALPARAISO DE GOIAS | BR KM 02 LT 34-45 VALPARAISO | ETA/ ESCRITÓRIO/ RESERVTÓRIO/ ELEVATÓRIA | ETA | 10410054 | 2020-08-03 | 1 | 1 | MOTOR | INDUCAO | [5 empty] | 1 | UN | SIM | NAO | SIM | 40001-24586 |  | 0,37 KW | [9 empty] | SIM
| #REF! | 51434 | LUZIÂNIA | AE-09-LU-1808-7565 | VALPARAISO DE GOIAS | VALPARAISO DE GOIAS | ÁREA ESPECIAL- FRENTE QD. QD. 115 BAIRRO JARDIM CÉU AZUL | POÇO 10 | POÇO | 10410063 | 2020-08-18 | 3 | 3 | PAINEL | AUTOMACAO | [5 empty] | 1 | UN | SIM | NAO | SIM | 26001-29519
| #REF! | 48177 | LUZIÂNIA | AE-07-LU-3107-4308 | VALPARAISO DE GOIAS | VALPARAISO DE GOIAS | RUA YPIRANGA, QD. 4 LT. 72 E 73, CHACARÁ YPIRANGA, ETAPA B - VALPARAÍSO DE GOIÁS - GO | ETE ETAPA B | ETE | 10410058 | 2020-07-31 | - | 2 | MOTOR | INDUCAO | [5 empty] | 1 | UN | SIM | NAO | SIM | 14001-1874 |  | 1 CV | 1700 |  | SEW | [6 empty] | SIM
| #REF! | 49057 | LUZIÂNIA | AE-09-LU-0308-5188 | VALPARAISO DE GOIAS | VALPARAISO DE GOIAS | BR KM 02 LT 34-45 VALPARAISO | ETA/ ESCRITÓRIO/ RESERVTÓRIO/ ELEVATÓRIA | ETA | 10410054 | 2020-08-03 | 1 | 1 | MOTOR | INDUCAO | [5 empty] | 1 | UN | SIM | NAO | SIM | 14001-1957 |  | 75 CV |  |  | WEG | [6 empty] | SIM
| #REF! | 47807 | LUZIÂNIA | AE-07-LU-2807-3938 | VALPARAISO DE GOIAS | PARQUE ESPLANADA | ÁREA ESPECIAL FRENTE QD.04 -BAÍRRO PQ.ESPLANADA V-VALPARAÍSO DE GOIÁS/GO | RESERVATÓRIO ESPLANADA | REL | 10410039 | 2020-07-28 | - | 8 | MOTOR | INDUCAO | AGITADOR |  |  |  |  | 1 | UN | SIM | NAO | SIM | 14001-2495 |  | 0,50 CV |  |  | WEG
| #REF! | 49061 | LUZIÂNIA | AE-09-LU-0308-5192 | VALPARAISO DE GOIAS | VALPARAISO DE GOIAS | BR KM 02 LT 34-45 VALPARAISO | ETA/ ESCRITÓRIO/ RESERVTÓRIO/ ELEVATÓRIA | ETA | 10410054 | 2020-08-03 | 1 | 1 | MOTOR | INDUCAO | [5 empty] | 1 | UN | SIM | NAO | SIM | 14001-3781 |  | 75 CV |  |  | WEG | [6 empty] | SIM
| #REF! | 46800 | LUZIÂNIA | AE-07-LU-2407-2931 | VALPARAISO DE GOIAS | CIDADE JARDINS | ÁREA ESPECIAL EM FRENTE A REABILITAÇÃO DE VALPARAISO - VALPARAÍSO DE GOIÁS-GO | POÇO 11 | POÇO | 10410003 | 2020-07-24 | - | 5 | MOTOR | INDUCAO | [5 empty] | 1 | UN | SIM | NAO | SIM | 14001-4013 |  | 3 CV |  |  | WEG | [6 empty] | SIM
| #REF! | 46801 | LUZIÂNIA | AE-07-LU-2407-2932 | VALPARAISO DE GOIAS | CIDADE JARDINS | ÁREA ESPECIAL EM FRENTE A REABILITAÇÃO DE VALPARAISO - VALPARAÍSO DE GOIÁS-GO | POÇO 11 | POÇO | 10410003 | 2020-07-24 | - | 5 | MOTOR | INDUCAO | [5 empty] | 1 | UN | SIM | NAO | SIM | 14001-4014 |  | 3 CV |  |  | WEG | [6 empty] | SIM
| #REF! | 48173 | LUZIÂNIA | AE-07-LU-3107-4304 | VALPARAISO DE GOIAS | VALPARAISO DE GOIAS | RUA YPIRANGA, QD. 4 LT. 72 E 73, CHACARÁ YPIRANGA, ETAPA B - VALPARAÍSO DE GOIÁS - GO | ETE ETAPA B | ETE | 10410058 | 2020-07-31 | - | 2 | MOTOR | INDUCAO | [5 empty] | 1 | UN | SIM | NAO | SIM | 14001-6873 |  | 1 CV | 1680 |  | SEW |  |  |  | C/ AGITADOR |  |  | SIM
| #REF! | 48170 | LUZIÂNIA | AE-07-LU-3107-4301 | VALPARAISO DE GOIAS | VALPARAISO DE GOIAS | RUA YPIRANGA, QD. 4 LT. 72 E 73, CHACARÁ YPIRANGA, ETAPA B - VALPARAÍSO DE GOIÁS - GO | ETE ETAPA B | ETE | 10410058 | 2020-07-31 | - | 2 | MOTOR | INDUCAO | [5 empty] | 1 | UN | SIM | NAO | SIM | 14001-6875 |  | 1 CV | 1680 |  | SEW | [6 empty] | SIM
| #REF! | 48186 | LUZIÂNIA | AE-07-LU-3107-4317 | VALPARAISO DE GOIAS | VALPARAISO DE GOIAS | RUA YPIRANGA, QD. 4 LT. 72 E 73, CHACARÁ YPIRANGA, ETAPA B - VALPARAÍSO DE GOIÁS - GO | ETE ETAPA B | ETE | 10410058 | 2020-07-31 | - | 2 | MOTOR | INDUCAO | [5 empty] | 1 | UN | SIM | NAO | SIM | 14001-7260 |  | 1 CV | 1140 | [8 empty] | SIM
| #REF! | 48178 | LUZIÂNIA | AE-07-LU-3107-4309 | VALPARAISO DE GOIAS | VALPARAISO DE GOIAS | RUA YPIRANGA, QD. 4 LT. 72 E 73, CHACARÁ YPIRANGA, ETAPA B - VALPARAÍSO DE GOIÁS - GO | ETE ETAPA B | ETE | 10410058 | 2020-07-31 | - | 2 | MOTOR | INDUCAO | [5 empty] | 1 | UN | SIM | NAO | SIM | 14001-7271 |  | 1 CV | 1140 | [8 empty] | SIM
| #REF! | 48902 | LUZIÂNIA | AE-09-LU-0608-5033 | VALPARAISO DE GOIAS | VALPARAISO DE GOIAS | BAIRRO CRUZEIRO DO SUL QD. 14 | RESERVATÓRIO/ POÇO/ ELEVATÓRIA | RAP - REL - POÇO - EEAT | 10410051 | 2020-08-06 | - | 1 | MOTOR | INDUCAO | [5 empty] | 1 | UN | SIM | NAO | SIM | 14001-7708 |  | 0,50 CV |  |  | WEG
| #REF! | 46721 | LUZIÂNIA | AE-07-LU-2307-2852 | VALPARAISO DE GOIAS | PARQUE NOVA CIDADE | RUA 01 QD 01 PQ.NOVA CIDADE-VALPARAISO/GO | RESERVATÓRIO PARQUE NOVA CIDADE | REL | 10410043 | 2020-07-23 | - | 7 | MOTOR | INDUCAO | [5 empty] | 1 | UN | SIM | NAO | SIM | 14001-8048 |  | 50 CV | 1735 |  | WEG
| #REF! | 46720 | LUZIÂNIA | AE-07-LU-2307-2851 | VALPARAISO DE GOIAS | PARQUE NOVA CIDADE | RUA 01 QD 01 PQ.NOVA CIDADE-VALPARAISO/GO | RESERVATÓRIO PARQUE NOVA CIDADE | REL | 10410043 | 2020-07-23 | - | 7 | MOTOR | INDUCAO | [5 empty] | 1 | UN | SIM | NAO | SIM | 14001-8049 |  | 50 CV | 1735 |  | WEG
| #REF! | 48803 | LUZIÂNIA | AE-09-LU-0508-4934 | VALPARAISO DE GOIAS | VALPARAISO DE GOIAS | ÁREA ESPECIAL PP-04 PARQUE DAS CACHOEIRAS | ESTAÇÃO DE TRATAMENTO DE ESGOTO | ETE | 10410052 | 2020-08-05 | - | 1 | MOTOR | INDUCAO | [5 empty] | 1 | UN | SIM | NAO | SIM | 14001-8134 |  | 15 CV |  |  | WEG | [6 empty] | SIM
| #REF! | 49026 | LUZIÂNIA | AE-09-LU-0308-5157 | VALPARAISO DE GOIAS | VALPARAISO DE GOIAS | BR KM 02 LT 34-45 VALPARAISO | ETA/ ESCRITÓRIO/ RESERVTÓRIO/ ELEVATÓRIA | ETA | 10410054 | 2020-08-03 | 1 | 1 | MOTOR | INDUCAO | [5 empty] | 1 | UN | SIM | NAO | SIM | 14001-8227 |  | 0,37 KW | [9 empty] | SIM
| #REF! | 48999 | LUZIÂNIA | AE-09-LU-0308-5130 | VALPARAISO DE GOIAS | VALPARAISO DE GOIAS | BR KM 02 LT 34-45 VALPARAISO | ETA/ ESCRITÓRIO/ RESERVTÓRIO/ ELEVATÓRIA | ETA | 10410054 | 2020-08-03 | 1 | 1 | MOTOR | INDUCAO | [5 empty] | 1 | UN | NAO | SIM | SIM | 14001-8788 |  | 5 CV | [9 empty] | SIM
| #REF! | 48996 | LUZIÂNIA | AE-09-LU-0308-5127 | VALPARAISO DE GOIAS | VALPARAISO DE GOIAS | BR KM 02 LT 34-45 VALPARAISO | ETA/ ESCRITÓRIO/ RESERVTÓRIO/ ELEVATÓRIA | ETA | 10410054 | 2020-08-03 | 1 | 1 | MOTOR | INDUCAO | [5 empty] | 1 | UN | NAO | SIM | SIM | 14001-8789 |  | 5 CV |  |  | SIEMENS | [6 empty] | SIM
| #REF! | 49111 | LUZIÂNIA | AE-09-LU-0408-5242 | VALPARAISO DE GOIAS | VALPARAISO DE GOIAS | BR KM 02 LT 34-45 VALPARAISO | ETA/ ESCRITÓRIO/ RESERVTÓRIO/ ELEVATÓRIA | ETA | 10410054 | 2020-08-04 | 1 | 1 | MOTOR | INDUCAO | [5 empty] | 1 | UN | SIM | NAO | SIM | 14001-8912 |  | 40 CV |  |  | WEG | [6 empty] | SIM
| #REF! | 49160 | LUZIÂNIA | AE-09-LU-0408-5291 | VALPARAISO DE GOIAS | VALPARAISO DE GOIAS | AE CR1 LT. CC.PARQUE CACHOLEIRA | TRATAMENTO/ RESERVATÓRIO/ ELEVATÓRIA | ETA | 10410059 | 2020-08-04 | 2 | 2 | MOTOR | INDUCAO | [5 empty] | 1 | UN | SIM | NAO | SIM | 14001-9295 |  | 0,37 KW |  |  | NORD | [6 empty] | SIM
| #REF! | 48846 | LUZIÂNIA | AE-09-LU-0508-4977 | VALPARAISO DE GOIAS | VALPARAISO DE GOIAS | ÁREA INSTITUCIONAL: FAZENDA TAVEIRA S/N PARQUE MARAJOARA | ESTAÇÃO DE TRATAMENTO DE ESGOTO | ETE | 10410053 | 2020-08-05 | - | 2 | MOTOR | COMBUSTAO | [5 empty] | 1 | UN | SIM | NAO | SIM | 14001-9303 |  | 80 KVA | [6 empty] | MOTOR DO GERADOR |  |  | SIM
| #REF! | 48847 | LUZIÂNIA | AE-09-LU-0508-4978 | VALPARAISO DE GOIAS | VALPARAISO DE GOIAS | ÁREA INSTITUCIONAL: FAZENDA TAVEIRA S/N PARQUE MARAJOARA | ESTAÇÃO DE TRATAMENTO DE ESGOTO | ETE | 10410053 | 2020-08-05 | - | 2 | MOTOR | INDUCAO | [5 empty] | 1 | UN | SIM | NAO | SIM | 14001-9304 |  | 10 CV |  |  | WEG | [6 empty] | SIM
| #REF! | 48848 | LUZIÂNIA | AE-09-LU-0508-4979 | VALPARAISO DE GOIAS | VALPARAISO DE GOIAS | ÁREA INSTITUCIONAL: FAZENDA TAVEIRA S/N PARQUE MARAJOARA | ESTAÇÃO DE TRATAMENTO DE ESGOTO | ETE | 10410053 | 2020-08-05 | - | 2 | MOTOR | INDUCAO | [5 empty] | 1 | UN | SIM | NAO | SIM | 14001-9305 |  | 10 CV |  |  | WEG | [6 empty] | SIM
| #REF! | 48187 | LUZIÂNIA | AE-07-LU-3107-4318 | VALPARAISO DE GOIAS | VALPARAISO DE GOIAS | RUA YPIRANGA, QD. 4 LT. 72 E 73, CHACARÁ YPIRANGA, ETAPA B - VALPARAÍSO DE GOIÁS - GO | ETE ETAPA B | ETE | 10410058 | 2020-07-31 | - | 2 | MOTOR | INDUCAO | [5 empty] | 1 | UN | SIM | NAO | SIM | 14001-9306 |  | 1 CV | 1760 |  | VOGES | V13254 | [5 empty] | SIM
| #REF! | 48188 | LUZIÂNIA | AE-07-LU-3107-4319 | VALPARAISO DE GOIAS | VALPARAISO DE GOIAS | RUA YPIRANGA, QD. 4 LT. 72 E 73, CHACARÁ YPIRANGA, ETAPA B - VALPARAÍSO DE GOIÁS - GO | ETE ETAPA B | ETE | 10410058 | 2020-07-31 | - | 2 | MOTOR | INDUCAO | [5 empty] | 1 | UN | SIM | NAO | SIM | 14001-9307 |  | 1 CV | 1760 |  | VOGES | V13254 | [5 empty] | SIM
| #REF! | 48189 | LUZIÂNIA | AE-07-LU-3107-4320 | VALPARAISO DE GOIAS | VALPARAISO DE GOIAS | RUA YPIRANGA, QD. 4 LT. 72 E 73, CHACARÁ YPIRANGA, ETAPA B - VALPARAÍSO DE GOIÁS - GO | ETE ETAPA B | ETE | 10410058 | 2020-07-31 | - | 2 | MOTOR | INDUCAO | [5 empty] | 1 | UN | SIM | NAO | SIM | 14001-9308 |  | 3 CV |  |  | SEW | [6 empty] | SIM
| #REF! | 48167 | LUZIÂNIA | AE-07-LU-3107-4298 | VALPARAISO DE GOIAS | VALPARAISO DE GOIAS | RUA YPIRANGA, QD. 4 LT. 72 E 73, CHACARÁ YPIRANGA, ETAPA B - VALPARAÍSO DE GOIÁS - GO | ETE ETAPA B | ETE | 10410058 | 2020-07-31 | - | 2 | MOTOR | INDUCAO | [5 empty] | 1 | UN | SIM | NAO | SIM | 14001-9312 |  | 5 CV |  |  | FIMEASRL | 714-4 | [5 empty] | SIM
| #REF! | 48166 | LUZIÂNIA | AE-07-LU-3107-4297 | VALPARAISO DE GOIAS | VALPARAISO DE GOIAS | RUA YPIRANGA, QD. 4 LT. 72 E 73, CHACARÁ YPIRANGA, ETAPA B - VALPARAÍSO DE GOIÁS - GO | ETE ETAPA B | ETE | 10410058 | 2020-07-31 | - | 2 | MOTOR | INDUCAO | [5 empty] | 1 | UN | SIM | NAO | SIM | 14001-9313 |  | 5 CV |  |  | FIMEASRL | 714-4 | [5 empty] | SIM
| #REF! | 48802 | LUZIÂNIA | AE-09-LU-0508-4933 | VALPARAISO DE GOIAS | VALPARAISO DE GOIAS | ÁREA ESPECIAL PP-04 PARQUE DAS CACHOEIRAS | ESTAÇÃO DE TRATAMENTO DE ESGOTO | ETE | 10410052 | 2020-08-05 | - | 1 | MOTOR | INDUCAO | [5 empty] | 1 | UN | SIM | NAO | SIM | 14001-9317 |  | 15 CV |  |  | WEG | 132M | [5 empty] | SIM
| #REF! | 48804 | LUZIÂNIA | AE-09-LU-0508-4935 | VALPARAISO DE GOIAS | VALPARAISO DE GOIAS | ÁREA ESPECIAL PP-04 PARQUE DAS CACHOEIRAS | ESTAÇÃO DE TRATAMENTO DE ESGOTO | ETE | 10410052 | 2020-08-05 | - | 1 | MOTOR | INDUCAO | [5 empty] | 1 | UN | SIM | NAO | SIM | 14001-9318 |  | 1 CV |  |  | WEG | 90S | [5 empty] | SIM
| #REF! | 48798 | LUZIÂNIA | AE-09-LU-0508-4929 | VALPARAISO DE GOIAS | VALPARAISO DE GOIAS | ÁREA ESPECIAL PP-04 PARQUE DAS CACHOEIRAS | ESTAÇÃO DE TRATAMENTO DE ESGOTO | ETE | 10410052 | 2020-08-05 | - | 1 | MOTOR | INDUCAO | [5 empty] | 1 | UN | SIM | NAO | SIM | 14001-9319 |  | 0,75 CV |  |  | WEG | 90L | [5 empty] | SIM
| #REF! | 48800 | LUZIÂNIA | AE-09-LU-0508-4931 | VALPARAISO DE GOIAS | VALPARAISO DE GOIAS | ÁREA ESPECIAL PP-04 PARQUE DAS CACHOEIRAS | ESTAÇÃO DE TRATAMENTO DE ESGOTO | ETE | 10410052 | 2020-08-05 | - | 1 | MOTOR | INDUCAO | [5 empty] | 1 | UN | SIM | NAO | SIM | 14001-9320 |  | 0,75 CV |  |  | WEG | [6 empty] | SIM
| #REF! | 48801 | LUZIÂNIA | AE-09-LU-0508-4932 | VALPARAISO DE GOIAS | VALPARAISO DE GOIAS | ÁREA ESPECIAL PP-04 PARQUE DAS CACHOEIRAS | ESTAÇÃO DE TRATAMENTO DE ESGOTO | ETE | 10410052 | 2020-08-05 | - | 1 | MOTOR | INDUCAO | [5 empty] | 1 | UN | SIM | NAO | SIM | 14001-9321 |  | 0,75 CV |  |  | WEG | [6 empty] | SIM
| #REF! | 48168 | LUZIÂNIA | AE-07-LU-3107-4299 | VALPARAISO DE GOIAS | VALPARAISO DE GOIAS | RUA YPIRANGA, QD. 4 LT. 72 E 73, CHACARÁ YPIRANGA, ETAPA B - VALPARAÍSO DE GOIÁS - GO | ETE ETAPA B | ETE | 10410058 | 2020-07-31 | - | 2 | MOTOR | INDUCAO | [5 empty] | 1 | UN | SIM | NAO | SIM | 14001-9322 |  | 5 CV | 3450 |  | WEG | [6 empty] | SIM
| #REF! | 48797 | LUZIÂNIA | AE-09-LU-0508-4928 | VALPARAISO DE GOIAS | VALPARAISO DE GOIAS | ÁREA ESPECIAL PP-04 PARQUE DAS CACHOEIRAS | ESTAÇÃO DE TRATAMENTO DE ESGOTO | ETE | 10410052 | 2020-08-05 | - | 1 | MOTOR | COMBUSTAO | [5 empty] | 1 | UN | SIM | NAO | SIM | 14001-9326 |  | 156 KVA |  |  | CUMMINS POWER GENERATION | 6BTA5.9G3 | 73201090 |  | MOTOR DO GERADOR |  |  | SIM
| #REF! | 48795 | LUZIÂNIA | AE-09-LU-0508-4926 | VALPARAISO DE GOIAS | VALPARAISO DE GOIAS | ÁREA ESPECIAL PP-04 PARQUE DAS CACHOEIRAS | ESTAÇÃO DE TRATAMENTO DE ESGOTO | ETE | 10410052 | 2020-08-05 | - | 1 | MOTOR | INDUCAO | [5 empty] | 1 | UN | NAO | SIM | SIM | 14001-9327 |  | 0,75 CV |  |  | WEG | 90L | [5 empty] | SIM
| #REF! | 48796 | LUZIÂNIA | AE-09-LU-0508-4927 | VALPARAISO DE GOIAS | VALPARAISO DE GOIAS | ÁREA ESPECIAL PP-04 PARQUE DAS CACHOEIRAS | ESTAÇÃO DE TRATAMENTO DE ESGOTO | ETE | 10410052 | 2020-08-05 | - | 1 | MOTOR | INDUCAO | [5 empty] | 1 | UN | NAO | SIM | SIM | 14001-9328 |  | 1 CV |  |  | WEG | [6 empty] | SIM
| #REF! | 49110 | LUZIÂNIA | AE-09-LU-0408-5241 | VALPARAISO DE GOIAS | VALPARAISO DE GOIAS | BR KM 02 LT 34-45 VALPARAISO | ETA/ ESCRITÓRIO/ RESERVTÓRIO/ ELEVATÓRIA | ETA | 10410054 | 2020-08-04 | 1 | 1 | MOTOR | INDUCAO | [5 empty] | 1 | UN | SIM | NAO | SIM | 14001-9331 |  | 40 CV |  |  | WEG | [6 empty] | SIM
| #REF! | 49021 | LUZIÂNIA | AE-09-LU-0308-5152 | VALPARAISO DE GOIAS | VALPARAISO DE GOIAS | BR KM 02 LT 34-45 VALPARAISO | ETA/ ESCRITÓRIO/ RESERVTÓRIO/ ELEVATÓRIA | ETA | 10410054 | 2020-08-03 | 1 | 1 | MOTOR | INDUCAO | [5 empty] | 1 | UN | SIM | NAO | SIM | 14001-9332 |  | 0,37 KW | [9 empty] | SIM
| #REF! | 49024 | LUZIÂNIA | AE-09-LU-0308-5155 | VALPARAISO DE GOIAS | VALPARAISO DE GOIAS | BR KM 02 LT 34-45 VALPARAISO | ETA/ ESCRITÓRIO/ RESERVTÓRIO/ ELEVATÓRIA | ETA | 10410054 | 2020-08-03 | 1 | 1 | MOTOR | INDUCAO | [5 empty] | 1 | UN | SIM | NAO | SIM | 14001-9333 |  | 0,37 KW | [9 empty] | SIM
| #REF! | 49034 | LUZIÂNIA | AE-09-LU-0308-5165 | VALPARAISO DE GOIAS | VALPARAISO DE GOIAS | BR KM 02 LT 34-45 VALPARAISO | ETA/ ESCRITÓRIO/ RESERVTÓRIO/ ELEVATÓRIA | ETA | 10410054 | 2020-08-03 | 1 | 1 | MOTOR | INDUCAO | [5 empty] | 1 | UN | SIM | NAO | SIM | 14001-9336 |  | 0,37 KW | [9 empty] | SIM
| #REF! | 49036 | LUZIÂNIA | AE-09-LU-0308-5167 | VALPARAISO DE GOIAS | VALPARAISO DE GOIAS | BR KM 02 LT 34-45 VALPARAISO | ETA/ ESCRITÓRIO/ RESERVTÓRIO/ ELEVATÓRIA | ETA | 10410054 | 2020-08-03 | 1 | 1 | MOTOR | INDUCAO | [5 empty] | 1 | UN | SIM | NAO | SIM | 14001-9337 |  | 5 CV | [9 empty] | SIM
| #REF! | 49105 | LUZIÂNIA | AE-09-LU-0408-5236 | VALPARAISO DE GOIAS | VALPARAISO DE GOIAS | BR KM 02 LT 34-45 VALPARAISO | ETA/ ESCRITÓRIO/ RESERVTÓRIO/ ELEVATÓRIA | ETA | 10410054 | 2020-08-04 | 1 | 1 | MOTOR | INDUCAO | [5 empty] | 1 | UN | SIM | NAO | SIM | 14001-9339 |  | 3 CV | [9 empty] | SIM
| #REF! | 49104 | LUZIÂNIA | AE-09-LU-0408-5235 | VALPARAISO DE GOIAS | VALPARAISO DE GOIAS | BR KM 02 LT 34-45 VALPARAISO | ETA/ ESCRITÓRIO/ RESERVTÓRIO/ ELEVATÓRIA | ETA | 10410054 | 2020-08-04 | 1 | 1 | MOTOR | INDUCAO | [5 empty] | 1 | UN | SIM | NAO | SIM | 14001-9340 |  | 3 CV | [9 empty] | SIM
| #REF! | 49101 | LUZIÂNIA | AE-09-LU-0408-5232 | VALPARAISO DE GOIAS | VALPARAISO DE GOIAS | BR KM 02 LT 34-45 VALPARAISO | ETA/ ESCRITÓRIO/ RESERVTÓRIO/ ELEVATÓRIA | ETA | 10410054 | 2020-08-04 | 1 | 1 | MOTOR | INDUCAO | [5 empty] | 1 | UN | SIM | NAO | SIM | 14001-9341 |  | 3 CV | [9 empty] | SIM
| #REF! | 49099 | LUZIÂNIA | AE-09-LU-0408-5230 | VALPARAISO DE GOIAS | VALPARAISO DE GOIAS | BR KM 02 LT 34-45 VALPARAISO | ETA/ ESCRITÓRIO/ RESERVTÓRIO/ ELEVATÓRIA | ETA | 10410054 | 2020-08-04 | 1 | 1 | MOTOR | INDUCAO | [5 empty] | 1 | UN | SIM | NAO | SIM | 14001-9342 |  | 3 CV | [9 empty] | SIM
| #REF! | 49016 | LUZIÂNIA | AE-09-LU-0308-5147 | VALPARAISO DE GOIAS | VALPARAISO DE GOIAS | BR KM 02 LT 34-45 VALPARAISO | ETA/ ESCRITÓRIO/ RESERVTÓRIO/ ELEVATÓRIA | ETA | 10410054 | 2020-08-03 | 1 | 1 | MOTOR | INDUCAO | [5 empty] | 1 | UN | SIM | NAO | SIM | 14001-9343 |  | 0,75 CV | 1690 |  | WEG | 71 | [5 empty] | SIM
| #REF! | 49017 | LUZIÂNIA | AE-09-LU-0308-5148 | VALPARAISO DE GOIAS | VALPARAISO DE GOIAS | BR KM 02 LT 34-45 VALPARAISO | ETA/ ESCRITÓRIO/ RESERVTÓRIO/ ELEVATÓRIA | ETA | 10410054 | 2020-08-03 | 1 | 1 | MOTOR | INDUCAO | [5 empty] | 1 | UN | SIM | NAO | SIM | 14001-9344 |  | 0,75 CV | 1690 |  | WEG | 71 | [5 empty] | SIM
| #REF! | 49018 | LUZIÂNIA | AE-09-LU-0308-5149 | VALPARAISO DE GOIAS | VALPARAISO DE GOIAS | BR KM 02 LT 34-45 VALPARAISO | ETA/ ESCRITÓRIO/ RESERVTÓRIO/ ELEVATÓRIA | ETA | 10410054 | 2020-08-03 | 1 | 1 | MOTOR | INDUCAO | [5 empty] | 1 | UN | SIM | NAO | SIM | 14001-9345 |  | 0,75 CV | 1690 |  | WEG | 71 | [5 empty] | SIM
| #REF! | 49015 | LUZIÂNIA | AE-09-LU-0308-5146 | VALPARAISO DE GOIAS | VALPARAISO DE GOIAS | BR KM 02 LT 34-45 VALPARAISO | ETA/ ESCRITÓRIO/ RESERVTÓRIO/ ELEVATÓRIA | ETA | 10410054 | 2020-08-03 | 1 | 1 | MOTOR | INDUCAO | [5 empty] | 1 | UN | SIM | NAO | SIM | 14001-9346 |  | 0,75 CV | 1690 |  | WEG | 71 | [5 empty] | SIM
| #REF! | 49014 | LUZIÂNIA | AE-09-LU-0308-5145 | VALPARAISO DE GOIAS | VALPARAISO DE GOIAS | BR KM 02 LT 34-45 VALPARAISO | ETA/ ESCRITÓRIO/ RESERVTÓRIO/ ELEVATÓRIA | ETA | 10410054 | 2020-08-03 | 1 | 1 | MOTOR | INDUCAO | [5 empty] | 1 | UN | SIM | NAO | SIM | 14001-9347 |  | 0,75 CV | 1690 |  | WEG | 71 | [5 empty] | SIM
| #REF! | 49013 | LUZIÂNIA | AE-09-LU-0308-5144 | VALPARAISO DE GOIAS | VALPARAISO DE GOIAS | BR KM 02 LT 34-45 VALPARAISO | ETA/ ESCRITÓRIO/ RESERVTÓRIO/ ELEVATÓRIA | ETA | 10410054 | 2020-08-03 | 1 | 1 | MOTOR | INDUCAO | [5 empty] | 1 | UN | SIM | NAO | SIM | 14001-9348 |  | 0,75 CV | 1690 |  | WEG | 71 | [5 empty] | SIM
| #REF! | 49012 | LUZIÂNIA | AE-09-LU-0308-5143 | VALPARAISO DE GOIAS | VALPARAISO DE GOIAS | BR KM 02 LT 34-45 VALPARAISO | ETA/ ESCRITÓRIO/ RESERVTÓRIO/ ELEVATÓRIA | ETA | 10410054 | 2020-08-03 | 1 | 1 | MOTOR | INDUCAO | [5 empty] | 1 | UN | SIM | NAO | SIM | 14001-9349 |  | 0,75 CV | 1690 |  | WEG | 71 | [5 empty] | SIM
| #REF! | 49011 | LUZIÂNIA | AE-09-LU-0308-5142 | VALPARAISO DE GOIAS | VALPARAISO DE GOIAS | BR KM 02 LT 34-45 VALPARAISO | ETA/ ESCRITÓRIO/ RESERVTÓRIO/ ELEVATÓRIA | ETA | 10410054 | 2020-08-03 | 1 | 1 | MOTOR | INDUCAO | [5 empty] | 1 | UN | SIM | NAO | SIM | 14001-9355 |  | 0,75 CV | 1690 |  | WEG | 71 | [5 empty] | SIM
| #REF! | 49010 | LUZIÂNIA | AE-09-LU-0308-5141 | VALPARAISO DE GOIAS | VALPARAISO DE GOIAS | BR KM 02 LT 34-45 VALPARAISO | ETA/ ESCRITÓRIO/ RESERVTÓRIO/ ELEVATÓRIA | ETA | 10410054 | 2020-08-03 | 1 | 1 | MOTOR | INDUCAO | [5 empty] | 1 | UN | SIM | NAO | SIM | 14001-9356 |  | 0,55 KW | 1690 |  | SEW EURODRIVE | [6 empty] | SIM
| #REF! | 49009 | LUZIÂNIA | AE-09-LU-0308-5140 | VALPARAISO DE GOIAS | VALPARAISO DE GOIAS | BR KM 02 LT 34-45 VALPARAISO | ETA/ ESCRITÓRIO/ RESERVTÓRIO/ ELEVATÓRIA | ETA | 10410054 | 2020-08-03 | 1 | 1 | MOTOR | INDUCAO | [5 empty] | 1 | UN | SIM | NAO | SIM | 14001-9357 |  | 0,55 KW | 1690 |  | SEW EURODRIVE | [6 empty] | SIM
| #REF! | 47991 | LUZIÂNIA | AE-07-LU-2907-4122 | VALPARAISO DE GOIAS | BELLE NATURE | RUA MARAJÓ QD. 01 LT.CHAC.05 CONDOMÍNIO B-BELLE NATURE-VALPARAISO DE GOIÁS/GO | CENTRO DE RESERVAÇÃO | RAP - REL - EEAT | 10410002 | 2020-07-29 | - | 10 | MOTOR | INDUCAO | [5 empty] | 1 | UN | SIM | NAO | SIM | 14001-9381 |  | 7,5 CV | 1740 |  | WEG
| #REF! | 47992 | LUZIÂNIA | AE-07-LU-2907-4123 | VALPARAISO DE GOIAS | BELLE NATURE | RUA MARAJÓ QD. 01 LT.CHAC.05 CONDOMÍNIO B-BELLE NATURE-VALPARAISO DE GOIÁS/GO | CENTRO DE RESERVAÇÃO | RAP - REL - EEAT | 10410002 | 2020-07-29 | - | 10 | MOTOR | INDUCAO | [5 empty] | 1 | UN | SIM | NAO | SIM | 14001-9382 |  | 7,5 CV | 1740 |  | WEG
| #REF! | 48176 | LUZIÂNIA | AE-07-LU-3107-4307 | VALPARAISO DE GOIAS | VALPARAISO DE GOIAS | RUA YPIRANGA, QD. 4 LT. 72 E 73, CHACARÁ YPIRANGA, ETAPA B - VALPARAÍSO DE GOIÁS - GO | ETE ETAPA B | ETE | 10410058 | 2020-07-31 | - | 2 | MOTOR | INDUCAO | [5 empty] | 1 | UN | SIM | NAO | SIM | 14001-9614 |  | 10 CV | 1760 |  | VOGES | [6 empty] | SIM
| #REF! | 48195 | LUZIÂNIA | AE-07-LU-3107-4326 | VALPARAISO DE GOIAS | VALPARAISO DE GOIAS | RUA YPIRANGA, QD. 4 LT. 72 E 73, CHACARÁ YPIRANGA, ETAPA B - VALPARAÍSO DE GOIÁS - GO | ETE ETAPA B | ETE | 10410058 | 2020-07-31 | - | 2 | BOMBA | REDUTORA | [5 empty] | 1 | UN | SIM | NAO | SIM | 14005-0489 | [11 empty] | SIM
| #REF! | 48834 | LUZIÂNIA | AE-09-LU-0508-4965 | VALPARAISO DE GOIAS | VALPARAISO DE GOIAS | ÁREA ESPECIAL PP-04 PARQUE DAS CACHOEIRAS | ESTAÇÃO DE TRATAMENTO DE ESGOTO | ETE | 10410052 | 2020-08-05 | - | 1 | BOMBA | REDUTORA | [5 empty] | 1 | UN | SIM | NAO | SIM | 14005-0490 | [11 empty] | SIM
| #REF! | 48819 | LUZIÂNIA | AE-09-LU-0508-4950 | VALPARAISO DE GOIAS | VALPARAISO DE GOIAS | ÁREA ESPECIAL PP-04 PARQUE DAS CACHOEIRAS | ESTAÇÃO DE TRATAMENTO DE ESGOTO | ETE | 10410052 | 2020-08-05 | - | 1 | BOMBA | REDUTORA | [5 empty] | 1 | UN | NAO | SIM | SIM | 14005-0491 | [11 empty] | SIM
| #REF! | 49020 | LUZIÂNIA | AE-09-LU-0308-5151 | VALPARAISO DE GOIAS | VALPARAISO DE GOIAS | BR KM 02 LT 34-45 VALPARAISO | ETA/ ESCRITÓRIO/ RESERVTÓRIO/ ELEVATÓRIA | ETA | 10410054 | 2020-08-03 | 1 | 1 | BOMBA | REDUTORA | [5 empty] | 1 | UN | SIM | NAO | SIM | 14005-0492 | [11 empty] | SIM
| #REF! | 49023 | LUZIÂNIA | AE-09-LU-0308-5154 | VALPARAISO DE GOIAS | VALPARAISO DE GOIAS | BR KM 02 LT 34-45 VALPARAISO | ETA/ ESCRITÓRIO/ RESERVTÓRIO/ ELEVATÓRIA | ETA | 10410054 | 2020-08-03 | 1 | 1 | BOMBA | REDUTORA | [5 empty] | 1 | UN | SIM | NAO | SIM | 14005-0493 | [11 empty] | SIM
| #REF! | 49106 | LUZIÂNIA | AE-09-LU-0408-5237 | VALPARAISO DE GOIAS | VALPARAISO DE GOIAS | BR KM 02 LT 34-45 VALPARAISO | ETA/ ESCRITÓRIO/ RESERVTÓRIO/ ELEVATÓRIA | ETA | 10410054 | 2020-08-04 | 1 | 1 | BOMBA | REDUTORA | [5 empty] | 1 | UN | SIM | NAO | SIM | 14005-0497 | [11 empty] | SIM
| #REF! | 49103 | LUZIÂNIA | AE-09-LU-0408-5234 | VALPARAISO DE GOIAS | VALPARAISO DE GOIAS | BR KM 02 LT 34-45 VALPARAISO | ETA/ ESCRITÓRIO/ RESERVTÓRIO/ ELEVATÓRIA | ETA | 10410054 | 2020-08-04 | 1 | 1 | BOMBA | REDUTORA | [5 empty] | 1 | UN | SIM | NAO | SIM | 14005-0498 | [11 empty] | SIM
| #REF! | 49102 | LUZIÂNIA | AE-09-LU-0408-5233 | VALPARAISO DE GOIAS | VALPARAISO DE GOIAS | BR KM 02 LT 34-45 VALPARAISO | ETA/ ESCRITÓRIO/ RESERVTÓRIO/ ELEVATÓRIA | ETA | 10410054 | 2020-08-04 | 1 | 1 | BOMBA | REDUTORA | [5 empty] | 1 | UN | SIM | NAO | SIM | 14005-0499 | [11 empty] | SIM
| #REF! | 48198 | LUZIÂNIA | AE-07-LU-3107-4329 | VALPARAISO DE GOIAS | VALPARAISO DE GOIAS | RUA YPIRANGA, QD. 4 LT. 72 E 73, CHACARÁ YPIRANGA, ETAPA B - VALPARAÍSO DE GOIÁS - GO | ETE ETAPA B | ETE | 10410058 | 2020-07-31 | - | 2 | BOMBA | REDUTORA | [5 empty] | 1 | UN | SIM | NAO | SIM | 14005-0522 |  |  | 1700 |  | SEW | [6 empty] | SIM
| #REF! | 48194 | LUZIÂNIA | AE-07-LU-3107-4325 | VALPARAISO DE GOIAS | VALPARAISO DE GOIAS | RUA YPIRANGA, QD. 4 LT. 72 E 73, CHACARÁ YPIRANGA, ETAPA B - VALPARAÍSO DE GOIÁS - GO | ETE ETAPA B | ETE | 10410058 | 2020-07-31 | - | 2 | BOMBA | REDUTORA | [5 empty] | 1 | UN | SIM | NAO | SIM | 14005-0523 | [11 empty] | SIM
| #REF! | 48858 | LUZIÂNIA | AE-09-LU-0508-4989 | VALPARAISO DE GOIAS | VALPARAISO DE GOIAS | ÁREA INSTITUCIONAL: FAZENDA TAVEIRA S/N PARQUE MARAJOARA | ESTAÇÃO DE TRATAMENTO DE ESGOTO | ETE | 10410053 | 2020-08-05 | - | 2 | GRUPO MOTO GERADOR | GERADOR DE ENERGIA | [5 empty] | 1 | UN | SIM | NAO | SIM | 14012-0083 |  | 80 KVA |  |  | HEIMER |  | 15P0850 |  |  |  |  | SIM
| #REF! | 48818 | LUZIÂNIA | AE-09-LU-0508-4949 | VALPARAISO DE GOIAS | VALPARAISO DE GOIAS | ÁREA ESPECIAL PP-04 PARQUE DAS CACHOEIRAS | ESTAÇÃO DE TRATAMENTO DE ESGOTO | ETE | 10410052 | 2020-08-05 | - | 1 | GRUPO MOTO GERADOR | GERADOR DE ENERGIA | [5 empty] | 1 | UN | SIM | NAO | SIM | 14012-0085 |  |  |  |  | CUMMINS POWER GENERATION | [6 empty] | SIM
| #REF! | 48926 | LUZIÂNIA | AE-09-LU-0608-5057 | VALPARAISO DE GOIAS | VALPARAISO DE GOIAS | BAIRRO CIDADE JARDINS ESPLANADA II | ESPLANADA II/ TRATAMENTO | ETE | 10410067 | 2020-08-06 | 2 | 2 | RESERVATORIO | RESERVATORIO ELEVADO METALICO | DIAMETRO 3,00 M; ALTURA 2,00 M |  |  | 3,00 M X 3,00 M | 10 M³ | 1 | UN | SIM | NAO | SIM | 14014-0977 | [11 empty] | SIM
| #REF! | 47826 | LUZIÂNIA | AE-07-LU-2807-3957 | VALPARAISO DE GOIAS | RESERVA DE PARAÍSO | RUA DOS EUCALIPTOS APM 08-VALPARAISO DE GOIÁS/GO | RESERVATÓRIO RESERVA DO PARAÍSO | RAP - REL - EEAT | 10410046 | 2020-07-28 | - | 9 | RESERVATORIO | RESERVATORIO ELEVADO METALICO | DIAMETRO 3,20 M; ALTURA 6,00 M |  |  | 3,20 M X 3,20 M | 50 M³ | 1 | UN | SIM | NAO | SIM | 14014-1088
| #REF! | 47788 | LUZIÂNIA | AE-07-LU-2807-3919 | VALPARAISO DE GOIAS | VALPARAISO DE GOIAS | AV. DOMINGOS ALVES QD. 17 LT.02 PQ.ESPLANADA III-COND.BELLA CICLO-VALPARAISO DE GOIÁS/GO | RESERVATÓRIO BELLO CIELO | REL | 10410016 | 2020-07-28 | - | 7 | RESERVATORIO | RESERVATORIO ELEVADO METALICO | DIAMETRO 3,20 M; ALTURA 7,00 M |  |  | 3,20 M X 3,20 M | 60 M³ | 1 | UN | SIM | NAO | SIM | 14014-1105
| #REF! | 47571 | LUZIÂNIA | AE-07-LU-2707-3702 | VALPARAISO DE GOIAS | FLORAIS DO PLANALTO | AV.ARAUCÁRIA QD.05 LT.05 RESIDENCIAL FLORAIS DO PLANALTO -VALPARAISO DE GOIÁS/GO | POÇO 02 | POÇO | 10410020 | 2020-07-27 | - | 2 | PAINEL | QUADRO DE COMANDO | [5 empty] | 1 | UN | SIM | NAO | SIM | 14014-3673
| #REF! | 49092 | LUZIÂNIA | AE-09-LU-0408-5223 | VALPARAISO DE GOIAS | VALPARAISO DE GOIAS | BR KM 02 LT 34-45 VALPARAISO | ETA/ ESCRITÓRIO/ RESERVTÓRIO/ ELEVATÓRIA | ETA | 10410054 | 2020-08-04 | 1 | 1 | INDICADOR DE VAZAO | INDICADOR DE VAZAO | [5 empty] | 1 | UN | SIM | NAO | SIM | 14018-0052 | [11 empty] | SIM
| #REF! | 48899 | LUZIÂNIA | AE-09-LU-0608-5030 | VALPARAISO DE GOIAS | VALPARAISO DE GOIAS | BAIRRO CRUZEIRO DO SUL QD. 14 | RESERVATÓRIO/ POÇO/ ELEVATÓRIA | RAP - REL - POÇO - EEAT | 10410051 | 2020-08-06 | - | 1 | INDICADOR DE VAZAO | INDICADOR DE VAZAO | [5 empty] | 1 | UN | SIM | NAO | SIM | 14018-0323 |  |  |  |  | KROHNE
| #REF! | 46807 | LUZIÂNIA | AE-07-LU-2407-2938 | VALPARAISO DE GOIAS | CIDADE JARDINS | ÁREA ESPECIAL EM FRENTE A REABILITAÇÃO DE VALPARAISO - VALPARAÍSO DE GOIÁS-GO | POÇO 11 | POÇO | 10410003 | 2020-07-24 | - | 5 | PAINEL | QUADRO DE COMANDO | [5 empty] | 1 | UN | SIM | NAO | SIM | 14041-1594 | [11 empty] | SIM
| #REF! | 48057 | LUZIÂNIA | AE-07-LU-3007-4188 | VALPARAISO DE GOIAS | MARAJÓ | RUA 20 QD 03 -VILA ISABEL-VALPARAISO DE GOIÁS/GO | POÇO 06 | POÇO | 10410029 | 2020-07-30 | - | 5 | PAINEL | QUADRO DE COMANDO | [5 empty] | 1 | UN | SIM | NAO | SIM | 14041-3138
| #REF! | 50888 | LUZIÂNIA | AE-09-LU-1108-7019 | VALPARAISO DE GOIAS | VALPARAISO DE GOIAS | RUA 08 QD. 38 PARQUE SÃO BERNADO | POÇO | POÇO | 10410084 | 2020-08-11 | 8 | 8 | PAINEL | QUADRO DE COMANDO | [5 empty] | 1 | UN | SIM | NAO | SIM | 14041-3294
| #REF! | 48211 | LUZIÂNIA | AE-07-LU-3107-4342 | VALPARAISO DE GOIAS | VALPARAISO DE GOIAS | RUA YPIRANGA, QD. 4 LT. 72 E 73, CHACARÁ YPIRANGA, ETAPA B - VALPARAÍSO DE GOIÁS - GO | ETE ETAPA B | ETE | 10410058 | 2020-07-31 | - | 2 | PAINEL | QUADRO DE COMANDO | [5 empty] | 1 | UN | SIM | NAO | SIM | 14041-3433 | [11 empty] | SIM
| #REF! | 49003 | LUZIÂNIA | AE-09-LU-0308-5134 | VALPARAISO DE GOIAS | VALPARAISO DE GOIAS | BR KM 02 LT 34-45 VALPARAISO | ETA/ ESCRITÓRIO/ RESERVTÓRIO/ ELEVATÓRIA | ETA | 10410054 | 2020-08-03 | 1 | 1 | PAINEL | QUADRO DE COMANDO | [5 empty] | 1 | UN | SIM | NAO | SIM | 14041-3555 | [11 empty] | SIM
| #REF! | 46672 | LUZIÂNIA | AE-07-LU-2307-2803 | VALPARAISO DE GOIAS | CIDADE JARDINS | RUA 7 QD.32 LT. 01 CIDADE JARDINS-VALPARAISO/GO | POÇO 04 | POÇO | 10410009 | 2020-07-23 | - | 4 | PAINEL | QUADRO DE COMANDO | [5 empty] | 1 | UN | SIM | NAO | SIM | 14041-3615
| #REF! | 46786 | LUZIÂNIA | AE-07-LU-2407-2917 | VALPARAISO DE GOIAS | CIDADE JARDINS | RUA B QD.34 LT.46 PQ.ESPLANADA II-VALPARAISO DE GOIÁS/GO | POÇO 08 | POÇO | 10410010 | 2020-07-24 | - | 4 | PAINEL | QUADRO DE COMANDO | [5 empty] | 1 | UN | SIM | NAO | SIM | 14041-3616
| #REF! | 46772 | LUZIÂNIA | AE-07-LU-2407-2903 | VALPARAISO DE GOIAS | CIDADE JARDINS | RUA Q QD.38 LT.27/28-PQ.ESPLANADA II-VALPARAISO DE GOIÁS/GO | POÇO 07 | POÇO | 10410012 | 2020-07-24 | - | 3 | PAINEL | QUADRO DE COMANDO | [5 empty] | 1 | UN | SIM | NAO | SIM | 14041-3617
| #REF! | 46686 | LUZIÂNIA | AE-07-LU-2307-2817 | VALPARAISO DE GOIAS | CIDADE JARDINS | QD 37 LT.05 - PQ. ESPLANADA II - VALPARAISO/GO | POÇO 05 | POÇO | 10410008 | 2020-07-23 | - | 5 | PAINEL | QUADRO DE COMANDO | [5 empty] | 1 | UN | SIM | NAO | SIM | 14041-3618
| #REF! | 46699 | LUZIÂNIA | AE-07-LU-2307-2830 | VALPARAISO DE GOIAS | CIDADE JARDINS | PQ. ESPLANADA II | POÇO 6 | POÇO | 10410006 | 2020-07-23 | - | 6 | PAINEL | QUADRO DE COMANDO | [5 empty] | 1 | UN | SIM | NAO | SIM | 14041-3619
| #REF! | 47588 | LUZIÂNIA | AE-07-LU-2707-3719 | VALPARAISO DE GOIAS | FLORAIS DO PLANALTO | AV.DOS EUCALIPTOS QD. 02-B LT.02 RESID.FLORAIS DO PLANALTO-VALPARAISO DE GOIÁS/GO | POÇO 03 | POÇO | 10410021 | 2020-07-27 | - | 3 | PAINEL | QUADRO DE COMANDO | [5 empty] | 1 | UN | SIM | NAO | SIM | 14041-3671
| #REF! | 47691 | LUZIÂNIA | AE-07-LU-2707-3822 | VALPARAISO DE GOIAS | FLORAIS DO PLANALTO | AV.GRAVATA QD.10 LT.10 RESIDENCIAL FLORAIS DO PLANALTO-VALPARAISO DE GOIÁS/GO | RESERVATÓRIO DO FLORAIS DO PLANALTO | RAP - REL - EEAT | 10410022 | 2020-07-27 | - | 7 | PAINEL | QUADRO DE COMANDO | [5 empty] | 1 | UN | SIM | NAO | SIM | 14041-3672
| #REF! | 48815 | LUZIÂNIA | AE-09-LU-0508-4946 | VALPARAISO DE GOIAS | VALPARAISO DE GOIAS | ÁREA ESPECIAL PP-04 PARQUE DAS CACHOEIRAS | ESTAÇÃO DE TRATAMENTO DE ESGOTO | ETE | 10410052 | 2020-08-05 | - | 1 | PAINEL | QUADRO DE COMANDO | [5 empty] | 1 | UN | SIM | NAO | SIM | 14041-3676 | [11 empty] | SIM
| #REF! | 48814 | LUZIÂNIA | AE-09-LU-0508-4945 | VALPARAISO DE GOIAS | VALPARAISO DE GOIAS | ÁREA ESPECIAL PP-04 PARQUE DAS CACHOEIRAS | ESTAÇÃO DE TRATAMENTO DE ESGOTO | ETE | 10410052 | 2020-08-05 | - | 1 | PAINEL | QUADRO DE COMANDO | [5 empty] | 1 | UN | SIM | NAO | SIM | 14041-3677 | [11 empty] | SIM
| #REF! | 48813 | LUZIÂNIA | AE-09-LU-0508-4944 | VALPARAISO DE GOIAS | VALPARAISO DE GOIAS | ÁREA ESPECIAL PP-04 PARQUE DAS CACHOEIRAS | ESTAÇÃO DE TRATAMENTO DE ESGOTO | ETE | 10410052 | 2020-08-05 | - | 1 | PAINEL | QUADRO DE COMANDO | [5 empty] | 1 | UN | SIM | NAO | SIM | 14041-3678 | [11 empty] | SIM
| #REF! | 47971 | LUZIÂNIA | AE-07-LU-2907-4102 | VALPARAISO DE GOIAS | YPIRANGA | CHACARÁ YPIRANGA B -RUA SANTA LUZIA QD.2 CH.28 -BAIRRO VIVENDAS-VALPARAISO DE GOIÁS/GO | CENTRO DE RESERVAÇÃO -POÇO 01 | REL - POÇO | 10410093 | 2020-07-29 | - | 9 | PAINEL | QUADRO DE COMANDO | [5 empty] | 1 | UN | SIM | NAO | SIM | 14041-3698 | [11 empty] | SIM
| #REF! | 47864 | LUZIÂNIA | AE-07-LU-2907-3995 | VALPARAISO DE GOIAS | PARQUE DAS CACHOEIRAS | CONDOMINIO PARQUE CLUBE II-VALPARAISO DE GOIÁS/GO | POÇO 07 | POÇO | 10410035 | 2020-07-29 | - | 2 | PAINEL | QUADRO DE COMANDO | [5 empty] | 1 | UN | SIM | NAO | SIM | 14041-3836 | [11 empty] | SIM
| #REF! | 47852 | LUZIÂNIA | AE-07-LU-2907-3983 | VALPARAISO DE GOIAS | PARQUE DAS CACHOEIRAS | COND.PARQUE CLUBE II-VALPARAÍSO DE GOIÁS/GO | POÇO 08 | POÇO | 10410034 | 2020-07-29 | - | 1 | PAINEL | QUADRO DE COMANDO | [5 empty] | 1 | UN | SIM | NAO | SIM | 14041-3837
| #REF! | 48932 | LUZIÂNIA | AE-09-LU-0608-5063 | VALPARAISO DE GOIAS | VALPARAISO DE GOIAS | BAIRRO CIDADE JARDINS ESPLANADA II | ESPLANADA II/ TRATAMENTO | ETE | 10410067 | 2020-08-06 | 2 | 2 | PAINEL | QUADRO DE COMANDO | [5 empty] | 1 | UN | SIM | NAO | SIM | 14041-3883 | [11 empty] | SIM
| #REF! | 46725 | LUZIÂNIA | AE-07-LU-2307-2856 | VALPARAISO DE GOIAS | PARQUE NOVA CIDADE | RUA 01 QD 01 PQ.NOVA CIDADE-VALPARAISO/GO | RESERVATÓRIO PARQUE NOVA CIDADE | REL | 10410043 | 2020-07-23 | - | 7 | PAINEL | QUADRO DE COMANDO | [5 empty] | 1 | UN | SIM | NAO | SIM | 14041-3916
| #REF! | 46636 | LUZIÂNIA | AE-07-LU-2307-2767 | VALPARAISO DE GOIAS | PARQUE NOVA CIDADE | RUA 01 QD. PQ. NOVA CIDADE-VALPARAISO/GO | POÇO 01 | POÇO | 10410044 | 2020-07-23 | - | 1 | PAINEL | QUADRO DE COMANDO | [5 empty] | 1 | UN | SIM | NAO | SIM | 14041-3918
| #REF! | 49083 | LUZIÂNIA | AE-09-LU-0408-5214 | VALPARAISO DE GOIAS | VALPARAISO DE GOIAS | BR KM 02 LT 34-45 VALPARAISO | ETA/ ESCRITÓRIO/ RESERVTÓRIO/ ELEVATÓRIA | ETA | 10410054 | 2020-08-04 | 1 | 1 | PAINEL | QUADRO DE COMANDO | [5 empty] | 1 | UN | SIM | NAO | SIM | 14041-4069 | [11 empty] | SIM
| #REF! | 48855 | LUZIÂNIA | AE-09-LU-0508-4986 | VALPARAISO DE GOIAS | VALPARAISO DE GOIAS | ÁREA INSTITUCIONAL: FAZENDA TAVEIRA S/N PARQUE MARAJOARA | ESTAÇÃO DE TRATAMENTO DE ESGOTO | ETE | 10410053 | 2020-08-05 | - | 2 | PAINEL | QUADRO DE COMANDO | [5 empty] | 1 | UN | SIM | NAO | SIM | 14041-4174 | [11 empty] | SIM
| #REF! | 48856 | LUZIÂNIA | AE-09-LU-0508-4987 | VALPARAISO DE GOIAS | VALPARAISO DE GOIAS | ÁREA INSTITUCIONAL: FAZENDA TAVEIRA S/N PARQUE MARAJOARA | ESTAÇÃO DE TRATAMENTO DE ESGOTO | ETE | 10410053 | 2020-08-05 | - | 2 | PAINEL | QUADRO DE COMANDO | [5 empty] | 1 | UN | SIM | NAO | SIM | 14041-4175 | [11 empty] | SIM
| #REF! | 48854 | LUZIÂNIA | AE-09-LU-0508-4985 | VALPARAISO DE GOIAS | VALPARAISO DE GOIAS | ÁREA INSTITUCIONAL: FAZENDA TAVEIRA S/N PARQUE MARAJOARA | ESTAÇÃO DE TRATAMENTO DE ESGOTO | ETE | 10410053 | 2020-08-05 | - | 2 | PAINEL | QUADRO DE COMANDO | [5 empty] | 1 | UN | SIM | NAO | SIM | 14041-4184 | [11 empty] | SIM
| #REF! | 48212 | LUZIÂNIA | AE-07-LU-3107-4343 | VALPARAISO DE GOIAS | VALPARAISO DE GOIAS | RUA YPIRANGA, QD. 4 LT. 72 E 73, CHACARÁ YPIRANGA, ETAPA B - VALPARAÍSO DE GOIÁS - GO | ETE ETAPA B | ETE | 10410058 | 2020-07-31 | - | 2 | PAINEL | QUADRO DE COMANDO | [5 empty] | 1 | UN | SIM | NAO | SIM | 14041-4186 | [11 empty] | SIM
| #REF! | 48937 | LUZIÂNIA | AE-09-LU-0608-5068 | VALPARAISO DE GOIAS | VALPARAISO DE GOIAS | BAIRRO CIDADE JARDINS ESPLANADA II | ESPLANADA II/ TRATAMENTO | ETE | 10410067 | 2020-08-06 | 2 | 2 | PAINEL | QUADRO DE COMANDO | [5 empty] | 1 | UN | SIM | NAO | SIM | 14041-4188 | [11 empty] | SIM
| #REF! | 48938 | LUZIÂNIA | AE-09-LU-0608-5069 | VALPARAISO DE GOIAS | VALPARAISO DE GOIAS | BAIRRO CIDADE JARDINS ESPLANADA II | ESPLANADA II/ TRATAMENTO | ETE | 10410067 | 2020-08-06 | 2 | 2 | PAINEL | QUADRO DE COMANDO | [5 empty] | 1 | UN | SIM | NAO | SIM | 14041-4189 | [11 empty] | SIM
| #REF! | 48939 | LUZIÂNIA | AE-09-LU-0608-5070 | VALPARAISO DE GOIAS | VALPARAISO DE GOIAS | BAIRRO CIDADE JARDINS ESPLANADA II | ESPLANADA II/ TRATAMENTO | ETE | 10410067 | 2020-08-06 | 2 | 2 | PAINEL | QUADRO DE COMANDO | [5 empty] | 1 | UN | SIM | NAO | SIM | 14041-4190 | [11 empty] | SIM
| #REF! | 48940 | LUZIÂNIA | AE-09-LU-0608-5071 | VALPARAISO DE GOIAS | VALPARAISO DE GOIAS | BAIRRO CIDADE JARDINS ESPLANADA II | ESPLANADA II/ TRATAMENTO | ETE | 10410067 | 2020-08-06 | 2 | 2 | PAINEL | QUADRO DE COMANDO | [5 empty] | 1 | UN | SIM | NAO | SIM | 14041-4191 | [11 empty] | SIM
| #REF! | 48941 | LUZIÂNIA | AE-09-LU-0608-5072 | VALPARAISO DE GOIAS | VALPARAISO DE GOIAS | BAIRRO CIDADE JARDINS ESPLANADA II | ESPLANADA II/ TRATAMENTO | ETE | 10410067 | 2020-08-06 | 2 | 2 | PAINEL | QUADRO DE COMANDO | [5 empty] | 1 | UN | SIM | NAO | SIM | 14041-4192 | [11 empty] | SIM
| #REF! | 48829 | LUZIÂNIA | AE-09-LU-0508-4960 | VALPARAISO DE GOIAS | VALPARAISO DE GOIAS | ÁREA ESPECIAL PP-04 PARQUE DAS CACHOEIRAS | ESTAÇÃO DE TRATAMENTO DE ESGOTO | ETE | 10410052 | 2020-08-05 | - | 1 | PAINEL | QUADRO DE COMANDO | [5 empty] | 1 | UN | SIM | NAO | SIM | 14041-4194 | [11 empty] | SIM
| #REF! | 48830 | LUZIÂNIA | AE-09-LU-0508-4961 | VALPARAISO DE GOIAS | VALPARAISO DE GOIAS | ÁREA ESPECIAL PP-04 PARQUE DAS CACHOEIRAS | ESTAÇÃO DE TRATAMENTO DE ESGOTO | ETE | 10410052 | 2020-08-05 | - | 1 | PAINEL | QUADRO DE COMANDO | [5 empty] | 1 | UN | SIM | NAO | SIM | 14041-4195 | [11 empty] | SIM
| #REF! | 48831 | LUZIÂNIA | AE-09-LU-0508-4962 | VALPARAISO DE GOIAS | VALPARAISO DE GOIAS | ÁREA ESPECIAL PP-04 PARQUE DAS CACHOEIRAS | ESTAÇÃO DE TRATAMENTO DE ESGOTO | ETE | 10410052 | 2020-08-05 | - | 1 | PAINEL | QUADRO DE COMANDO | [5 empty] | 1 | UN | SIM | NAO | SIM | 14041-4196 | [11 empty] | SIM
| #REF! | 48827 | LUZIÂNIA | AE-09-LU-0508-4958 | VALPARAISO DE GOIAS | VALPARAISO DE GOIAS | ÁREA ESPECIAL PP-04 PARQUE DAS CACHOEIRAS | ESTAÇÃO DE TRATAMENTO DE ESGOTO | ETE | 10410052 | 2020-08-05 | - | 1 | PAINEL | QUADRO DE COMANDO | [5 empty] | 1 | UN | SIM | NAO | SIM | 14041-4197 | [11 empty] | SIM
| #REF! | 48816 | LUZIÂNIA | AE-09-LU-0508-4947 | VALPARAISO DE GOIAS | VALPARAISO DE GOIAS | ÁREA ESPECIAL PP-04 PARQUE DAS CACHOEIRAS | ESTAÇÃO DE TRATAMENTO DE ESGOTO | ETE | 10410052 | 2020-08-05 | - | 1 | PAINEL | QUADRO DE COMANDO | [5 empty] | 1 | UN | SIM | NAO | SIM | 14041-4198 | [11 empty] | SIM
| #REF! | 49001 | LUZIÂNIA | AE-09-LU-0308-5132 | VALPARAISO DE GOIAS | VALPARAISO DE GOIAS | BR KM 02 LT 34-45 VALPARAISO | ETA/ ESCRITÓRIO/ RESERVTÓRIO/ ELEVATÓRIA | ETA | 10410054 | 2020-08-03 | 1 | 1 | PAINEL | QUADRO DE COMANDO | [5 empty] | 1 | UN | SIM | NAO | SIM | 14041-4199 | [11 empty] | SIM
| #REF! | 49084 | LUZIÂNIA | AE-09-LU-0408-5215 | VALPARAISO DE GOIAS | VALPARAISO DE GOIAS | BR KM 02 LT 34-45 VALPARAISO | ETA/ ESCRITÓRIO/ RESERVTÓRIO/ ELEVATÓRIA | ETA | 10410054 | 2020-08-04 | 1 | 1 | PAINEL | QUADRO DE COMANDO | [5 empty] | 1 | UN | SIM | NAO | SIM | 14041-4200 | [11 empty] | SIM
| #REF! | 49086 | LUZIÂNIA | AE-09-LU-0408-5217 | VALPARAISO DE GOIAS | VALPARAISO DE GOIAS | BR KM 02 LT 34-45 VALPARAISO | ETA/ ESCRITÓRIO/ RESERVTÓRIO/ ELEVATÓRIA | ETA | 10410054 | 2020-08-04 | 1 | 1 | PAINEL | QUADRO DE COMANDO | [5 empty] | 1 | UN | SIM | NAO | SIM | 14041-4201 | [11 empty] | SIM
| #REF! | 49085 | LUZIÂNIA | AE-09-LU-0408-5216 | VALPARAISO DE GOIAS | VALPARAISO DE GOIAS | BR KM 02 LT 34-45 VALPARAISO | ETA/ ESCRITÓRIO/ RESERVTÓRIO/ ELEVATÓRIA | ETA | 10410054 | 2020-08-04 | 1 | 1 | PAINEL | QUADRO DE COMANDO | [5 empty] | 1 | UN | SIM | NAO | SIM | 14041-4202 | [11 empty] | SIM
| #REF! | 48147 | LUZIÂNIA | AE-07-LU-3107-4278 | VALPARAISO DE GOIAS | VALPARAISO DE GOIAS | QD. 15 ESPLANADA III - COND. PARIS - VALPARAÍSO DE GOIÁS-GO | RESERVATÓRIO PARIS | RAP - EEAT | 10410018 | 2020-07-31 | - | 1 | PAINEL | QUADRO DE COMANDO | [5 empty] | 1 | UN | SIM | NAO | SIM | 14041-4413
| #REF! | 50602 | LUZIÂNIA | AE-09-LU-1208-6733 | VALPARAISO DE GOIAS | VALPARAISO DE GOIAS | QD.63 PRAIA DOS AMORES AO LADO DA PREVIDÊNCIA | POÇO PGD 07 | POÇO | 10410082 | 2020-08-12 | 11 | 11 | PAINEL | QUADRO DE COMANDO | [5 empty] | 1 | UN | SIM | NAO | SIM | 14041-4415
| #REF! | 51552 | LUZIÂNIA | AE-09-LU-1808-7683 | VALPARAISO DE GOIAS | VALPARAISO DE GOIAS | ELEVATÓRIA DE ESGOTO ETAPA E VALPARAISO I | ELEVATÓRIA | EEAT | 10410069 | 2020-08-18 | 12 | 12 | PAINEL | QUADRO DE COMANDO | [5 empty] | 1 | UN | SIM | NAO | SIM | 14041-4416 | [11 empty] | SIM
| #REF! | 50553 | LUZIÂNIA | AE-09-LU-1208-6684 | VALPARAISO DE GOIAS | VALPARAISO DE GOIAS | ÁREA ESPECIAL QD. 88 CÉU AZUL | POÇO 24 | POÇO | 10410064 | 2020-08-12 | 7 | 7 | PAINEL | QUADRO DE COMANDO | [5 empty] | 1 | UN | SIM | NAO | SIM | 14041-4420
| #REF! | 51524 | LUZIÂNIA | AE-09-LU-1808-7655 | VALPARAISO DE GOIAS | VALPARAISO DE GOIAS | QD.13 CHACARA ANHANGUERA C | POÇO PGD 72 | POÇO | 10410076 | 2020-08-18 | 10 | 10 | PAINEL | QUADRO DE COMANDO | [5 empty] | 1 | UN | SIM | NAO | SIM | 14041-4421
| #REF! | 49030 | LUZIÂNIA | AE-09-LU-0308-5161 | VALPARAISO DE GOIAS | VALPARAISO DE GOIAS | BR KM 02 LT 34-45 VALPARAISO | ETA/ ESCRITÓRIO/ RESERVTÓRIO/ ELEVATÓRIA | ETA | 10410054 | 2020-08-03 | 1 | 1 | BOMBA | DOSADORA | [5 empty] | 1 | UN | SIM | NAO | SIM | 14043-2043 |  |  |  |  | BREDEL | [6 empty] | SIM
| #REF! | 48806 | LUZIÂNIA | AE-09-LU-0508-4937 | VALPARAISO DE GOIAS | VALPARAISO DE GOIAS | ÁREA ESPECIAL PP-04 PARQUE DAS CACHOEIRAS | ESTAÇÃO DE TRATAMENTO DE ESGOTO | ETE | 10410052 | 2020-08-05 | - | 1 | BOMBA | CENTRIFUGA | [5 empty] | 1 | UN | NAO | SIM | SIM | 14047-0491 | [11 empty] | SIM
| #REF! | 49065 | LUZIÂNIA | AE-09-LU-0308-5196 | VALPARAISO DE GOIAS | VALPARAISO DE GOIAS | BR KM 02 LT 34-45 VALPARAISO | ETA/ ESCRITÓRIO/ RESERVTÓRIO/ ELEVATÓRIA | ETA | 10410054 | 2020-08-03 | 1 | 1 | BOMBA | CENTRIFUGA | [5 empty] | 1 | UN | SIM | NAO | SIM | 14047-1553 | [11 empty] | SIM
| #REF! | 46803 | LUZIÂNIA | AE-07-LU-2407-2934 | VALPARAISO DE GOIAS | CIDADE JARDINS | ÁREA ESPECIAL EM FRENTE A REABILITAÇÃO DE VALPARAISO - VALPARAÍSO DE GOIÁS-GO | POÇO 11 | POÇO | 10410003 | 2020-07-24 | - | 5 | BOMBA | CENTRIFUGA | [5 empty] | 1 | UN | SIM | NAO | SIM | 14047-2236 | [11 empty] | SIM
| #REF! | 51446 | LUZIÂNIA | AE-09-LU-1808-7577 | VALPARAISO DE GOIAS | VALPARAISO DE GOIAS | QD. 114 CÉU AZUL | ELEVATÓRIA/ RESERVATÓRIO | RAP - EEAT | 10410073 | 2020-08-18 | 4 | 4 | BOMBA | CENTRIFUGA | [5 empty] | 1 | UN | SIM | NAO | SIM | 14047-3942
| #REF! | 46723 | LUZIÂNIA | AE-07-LU-2307-2854 | VALPARAISO DE GOIAS | PARQUE NOVA CIDADE | RUA 01 QD 01 PQ.NOVA CIDADE-VALPARAISO/GO | RESERVATÓRIO PARQUE NOVA CIDADE | REL | 10410043 | 2020-07-23 | - | 7 | BOMBA | CENTRIFUGA | [5 empty] | 1 | UN | SIM | NAO | SIM | 14047-4038 |  |  |  |  | FLOWSERVE | D814 | 9892
| #REF! | 46724 | LUZIÂNIA | AE-07-LU-2307-2855 | VALPARAISO DE GOIAS | PARQUE NOVA CIDADE | RUA 01 QD 01 PQ.NOVA CIDADE-VALPARAISO/GO | RESERVATÓRIO PARQUE NOVA CIDADE | REL | 10410043 | 2020-07-23 | - | 7 | BOMBA | CENTRIFUGA | [5 empty] | 1 | UN | SIM | NAO | SIM | 14047-4039 |  |  |  |  | FLOWSERVE | D814 | 9392
| #REF! | 48202 | LUZIÂNIA | AE-07-LU-3107-4333 | VALPARAISO DE GOIAS | VALPARAISO DE GOIAS | RUA YPIRANGA, QD. 4 LT. 72 E 73, CHACARÁ YPIRANGA, ETAPA B - VALPARAÍSO DE GOIÁS - GO | ETE ETAPA B | ETE | 10410058 | 2020-07-31 | - | 2 | BOMBA | CENTRIFUGA | [5 empty] | 1 | UN | SIM | NAO | SIM | 14047-4223 |  |  |  |  | JOHNSON | WTH6SF | 6803146113 |  |  |  |  | SIM
| #REF! | 47997 | LUZIÂNIA | AE-07-LU-2907-4128 | VALPARAISO DE GOIAS | BELLE NATURE | RUA MARAJÓ QD. 01 LT.CHAC.05 CONDOMÍNIO B-BELLE NATURE-VALPARAISO DE GOIÁS/GO | CENTRO DE RESERVAÇÃO | RAP - REL - EEAT | 10410002 | 2020-07-29 | - | 10 | BOMBA | CENTRIFUGA | [5 empty] | 1 | UN | SIM | NAO | SIM | 14047-4569
| #REF! | 48201 | LUZIÂNIA | AE-07-LU-3107-4332 | VALPARAISO DE GOIAS | VALPARAISO DE GOIAS | RUA YPIRANGA, QD. 4 LT. 72 E 73, CHACARÁ YPIRANGA, ETAPA B - VALPARAÍSO DE GOIÁS - GO | ETE ETAPA B | ETE | 10410058 | 2020-07-31 | - | 2 | BOMBA | CENTRIFUGA | [5 empty] | 1 | UN | SIM | NAO | SIM | 14047-4611 |  |  |  |  | JOHNSON | WTH6SF | 6803146112 |  |  |  |  | SIM
| #REF! | 48193 | LUZIÂNIA | AE-07-LU-3107-4324 | VALPARAISO DE GOIAS | VALPARAISO DE GOIAS | RUA YPIRANGA, QD. 4 LT. 72 E 73, CHACARÁ YPIRANGA, ETAPA B - VALPARAÍSO DE GOIÁS - GO | ETE ETAPA B | ETE | 10410058 | 2020-07-31 | - | 2 | BOMBA | CENTRIFUGA | [5 empty] | 1 | UN | SIM | NAO | SIM | 14047-4616 |  |  |  |  | THEBE |  | 1106004697/006 |  |  |  |  | SIM
| #REF! | 48812 | LUZIÂNIA | AE-09-LU-0508-4943 | VALPARAISO DE GOIAS | VALPARAISO DE GOIAS | ÁREA ESPECIAL PP-04 PARQUE DAS CACHOEIRAS | ESTAÇÃO DE TRATAMENTO DE ESGOTO | ETE | 10410052 | 2020-08-05 | - | 1 | BOMBA | CENTRIFUGA | [5 empty] | 1 | UN | SIM | NAO | SIM | 14047-4617 |  |  |  | 3 M³/H | GEREMIA | [6 empty] | SIM
| #REF! | 48799 | LUZIÂNIA | AE-09-LU-0508-4930 | VALPARAISO DE GOIAS | VALPARAISO DE GOIAS | ÁREA ESPECIAL PP-04 PARQUE DAS CACHOEIRAS | ESTAÇÃO DE TRATAMENTO DE ESGOTO | ETE | 10410052 | 2020-08-05 | - | - | BOMBA | CENTRIFUGA | [5 empty] | 1 | UN | SIM | NAO | SIM | 14047-4618 |  |  |  | 0,06 M³/H | GEREMIA | WHD10 | 6920011144 |  |  |  |  | SIM
| #REF! | 48811 | LUZIÂNIA | AE-09-LU-0508-4942 | VALPARAISO DE GOIAS | VALPARAISO DE GOIAS | ÁREA ESPECIAL PP-04 PARQUE DAS CACHOEIRAS | ESTAÇÃO DE TRATAMENTO DE ESGOTO | ETE | 10410052 | 2020-08-05 | - | 1 | BOMBA | CENTRIFUGA | [5 empty] | 1 | UN | NAO | SIM | SIM | 14047-4619 |  |  |  | 0,06 M³/H | GEREMIA | [6 empty] | SIM
| #REF! | 48805 | LUZIÂNIA | AE-09-LU-0508-4936 | VALPARAISO DE GOIAS | VALPARAISO DE GOIAS | ÁREA ESPECIAL PP-04 PARQUE DAS CACHOEIRAS | ESTAÇÃO DE TRATAMENTO DE ESGOTO | ETE | 10410052 | 2020-08-05 | - | 1 | BOMBA | CENTRIFUGA | [5 empty] | 1 | UN | NAO | SIM | SIM | 14047-4620 |  |  |  | 3 M³/H | GEREMIA | [6 empty] | SIM
| #REF! | 49112 | LUZIÂNIA | AE-09-LU-0408-5243 | VALPARAISO DE GOIAS | VALPARAISO DE GOIAS | BR KM 02 LT 34-45 VALPARAISO | ETA/ ESCRITÓRIO/ RESERVTÓRIO/ ELEVATÓRIA | ETA | 10410054 | 2020-08-04 | 1 | 1 | BOMBA | CENTRIFUGA | [5 empty] | 1 | UN | SIM | NAO | SIM | 14047-4623 | [11 empty] | SIM
| #REF! | 49113 | LUZIÂNIA | AE-09-LU-0408-5244 | VALPARAISO DE GOIAS | VALPARAISO DE GOIAS | BR KM 02 LT 34-45 VALPARAISO | ETA/ ESCRITÓRIO/ RESERVTÓRIO/ ELEVATÓRIA | ETA | 10410054 | 2020-08-04 | 1 | 1 | BOMBA | CENTRIFUGA | [5 empty] | 1 | UN | SIM | NAO | SIM | 14047-4624 | [11 empty] | SIM
| #REF! | 48197 | LUZIÂNIA | AE-07-LU-3107-4328 | VALPARAISO DE GOIAS | VALPARAISO DE GOIAS | RUA YPIRANGA, QD. 4 LT. 72 E 73, CHACARÁ YPIRANGA, ETAPA B - VALPARAÍSO DE GOIÁS - GO | ETE ETAPA B | ETE | 10410058 | 2020-07-31 | - | 2 | BOMBA | CENTRIFUGA | [5 empty] | 1 | UN | SIM | NAO | SIM | 14047-4630 |  |  |  |  | JOHNSON | [6 empty] | SIM
| #REF! | 47685 | LUZIÂNIA | AE-07-LU-2707-3816 | VALPARAISO DE GOIAS | FLORAIS DO PLANALTO | AV.GRAVATA QD.10 LT.10 RESIDENCIAL FLORAIS DO PLANALTO-VALPARAISO DE GOIÁS/GO | RESERVATÓRIO DO FLORAIS DO PLANALTO | RAP - REL - EEAT | 10410022 | 2020-07-27 | - | 7 | BOMBA | DOSADORA | [5 empty] | 1 | UN | SIM | NAO | SIM | 14048-2083 |  |  |  |  | ETATRON | DLX-MA/AD | RLX2303801EB
| #REF! | 49025 | LUZIÂNIA | AE-09-LU-0308-5156 | VALPARAISO DE GOIAS | VALPARAISO DE GOIAS | BR KM 02 LT 34-45 VALPARAISO | ETA/ ESCRITÓRIO/ RESERVTÓRIO/ ELEVATÓRIA | ETA | 10410054 | 2020-08-03 | 1 | 1 | BOMBA | DOSADORA | [5 empty] | 1 | UN | SIM | NAO | SIM | 14048-2288 |  |  |  |  | BREDEL | [6 empty] | SIM
| #REF! | 48192 | LUZIÂNIA | AE-07-LU-3107-4323 | VALPARAISO DE GOIAS | VALPARAISO DE GOIAS | RUA YPIRANGA, QD. 4 LT. 72 E 73, CHACARÁ YPIRANGA, ETAPA B - VALPARAÍSO DE GOIÁS - GO | ETE ETAPA B | ETE | 10410058 | 2020-07-31 | - | 2 | BOMBA | DOSADORA | [5 empty] | 1 | UN | SIM | NAO | SIM | 14048-2659 |  |  |  |  | ETATRON |  | M09D00284 |  |  |  |  | SIM
| #REF! | 49035 | LUZIÂNIA | AE-09-LU-0308-5166 | VALPARAISO DE GOIAS | VALPARAISO DE GOIAS | BR KM 02 LT 34-45 VALPARAISO | ETA/ ESCRITÓRIO/ RESERVTÓRIO/ ELEVATÓRIA | ETA | 10410054 | 2020-08-03 | 1 | 1 | BOMBA | DOSADORA | [5 empty] | 1 | UN | SIM | NAO | SIM | 14048-2943 | [11 empty] | SIM
| #REF! | 49033 | LUZIÂNIA | AE-09-LU-0308-5164 | VALPARAISO DE GOIAS | VALPARAISO DE GOIAS | BR KM 02 LT 34-45 VALPARAISO | ETA/ ESCRITÓRIO/ RESERVTÓRIO/ ELEVATÓRIA | ETA | 10410054 | 2020-08-03 | 1 | 1 | BOMBA | DOSADORA | [5 empty] | 1 | UN | SIM | NAO | SIM | 14048-2944 | [11 empty] | SIM
| #REF! | 49022 | LUZIÂNIA | AE-09-LU-0308-5153 | VALPARAISO DE GOIAS | VALPARAISO DE GOIAS | BR KM 02 LT 34-45 VALPARAISO | ETA/ ESCRITÓRIO/ RESERVTÓRIO/ ELEVATÓRIA | ETA | 10410054 | 2020-08-03 | 1 | 1 | BOMBA | DOSADORA | [5 empty] | 1 | UN | SIM | NAO | SIM | 14048-2947 |  |  |  |  | BREDEL | [6 empty] | SIM
| #REF! | 49019 | LUZIÂNIA | AE-09-LU-0308-5150 | VALPARAISO DE GOIAS | VALPARAISO DE GOIAS | BR KM 02 LT 34-45 VALPARAISO | ETA/ ESCRITÓRIO/ RESERVTÓRIO/ ELEVATÓRIA | ETA | 10410054 | 2020-08-03 | 1 | 1 | BOMBA | DOSADORA | [5 empty] | 1 | UN | SIM | NAO | SIM | 14048-2948 |  |  |  |  | BREDEL | [6 empty] | SIM
| #REF! | 48191 | LUZIÂNIA | AE-07-LU-3107-4322 | VALPARAISO DE GOIAS | VALPARAISO DE GOIAS | RUA YPIRANGA, QD. 4 LT. 72 E 73, CHACARÁ YPIRANGA, ETAPA B - VALPARAÍSO DE GOIÁS - GO | ETE ETAPA B | ETE | 10410058 | 2020-07-31 | - | 2 | BOMBA | DOSADORA | [5 empty] | 1 | UN | SIM | NAO | SIM | 14048-2960 |  |  |  |  | ETATRON |  | M09D00285 |  |  |  |  | SIM
| #REF! | 48912 | LUZIÂNIA | AE-09-LU-0608-5043 | VALPARAISO DE GOIAS | VALPARAISO DE GOIAS | BAIRRO CRUZEIRO DO SUL QD. 14 | RESERVATÓRIO/ POÇO/ ELEVATÓRIA | RAP - REL - POÇO - EEAT | 10410051 | 2020-08-06 | - | 1 | PAINEL | AUTOMACAO | [5 empty] | 1 | UN | SIM | NAO | SIM | 14055-0125
| #REF! | 48228 | LUZIÂNIA | AE-07-LU-3107-4359 | VALPARAISO DE GOIAS | VALPARAISO DE GOIAS | RUA YPIRANGA, QD. 4 LT. 72 E 73, CHACARÁ YPIRANGA, ETAPA B - VALPARAÍSO DE GOIÁS - GO | ETE ETAPA B | ETE | 10410058 | 2020-07-31 | - | 2 | FILTRO | FILTRO PRENSA HIDRAULICA | METALICO |  |  |  |  | 1 | UN | SIM | NAO | SIM | 14094-0020 |  |  |  |  | TEMES | DCG 1000 | GF 291 01 |  |  |  |  | SIM
| #REF! | 48845 | LUZIÂNIA | AE-09-LU-0508-4976 | VALPARAISO DE GOIAS | VALPARAISO DE GOIAS | ÁREA INSTITUCIONAL: FAZENDA TAVEIRA S/N PARQUE MARAJOARA | ESTAÇÃO DE TRATAMENTO DE ESGOTO | ETE | 10410053 | 2020-08-05 | - | 2 | ESTRUTURA | DECANTADOR LAMELAR | ESTRUTURA CILINDRICA; TRATAMENTO DE ESGOTO | METALICO | TANQUE | DN=5,00 M ; H= 7,00 M | 200 M³ | 2 | UN | SIM | NAO | SIM | 14165-0007 | [11 empty] | SIM
| #REF! | 48927 | LUZIÂNIA | AE-09-LU-0608-5058 | VALPARAISO DE GOIAS | VALPARAISO DE GOIAS | BAIRRO CIDADE JARDINS ESPLANADA II | ESPLANADA II/ TRATAMENTO | ETE | 10410067 | 2020-08-06 | 2 | 2 | ESTRUTURA | ESTACAO DE TRATAMENTO DE ESGOTO | TANQUE METALICA; ESTRUTURA PARA AGUA | METALICO | TANQUE | 25,00 M X 25,00 M X 4,50 M | 1500 M³ | 1 | UN | SIM | NAO | SIM | 14165-0011 | [11 empty] | SIM
| #REF! | 48230 | LUZIÂNIA | AE-07-LU-3107-4361 | VALPARAISO DE GOIAS | VALPARAISO DE GOIAS | RUA YPIRANGA, QD. 4 LT. 72 E 73, CHACARÁ YPIRANGA, ETAPA B - VALPARAÍSO DE GOIÁS - GO | ETE ETAPA B | ETE | 10410058 | 2020-07-31 | - | 2 | SISTEMA DE DESINFECCAO | ESTRUTURA METALICA PARA TRATAMENTO UV (ULTRA VIOLETA) | [5 empty] | 1 | UN | SIM | NAO | SIM | 14166-0002 |  |  |  |  | TROJAN | UV 3000 B | SCC000633 |  |  |  |  | SIM
| #REF! | 48928 | LUZIÂNIA | AE-09-LU-0608-5059 | VALPARAISO DE GOIAS | VALPARAISO DE GOIAS | BAIRRO CIDADE JARDINS ESPLANADA II | ESPLANADA II/ TRATAMENTO | ETE | 10410067 | 2020-08-06 | 2 | 2 | SISTEMA DE DESINFECCAO | ESTRUTURA METALICA PARA TRATAMENTO UV (ULTRA VIOLETA) | ESTRUTURA METALICA PARA TRATAMENTO UV (ULTRA VIOLETA) |  |  |  |  | 4 | UN | SIM | NAO | SIM | 14166-0010 | [11 empty] | SIM
| #REF! | 48832 | LUZIÂNIA | AE-09-LU-0508-4963 | VALPARAISO DE GOIAS | VALPARAISO DE GOIAS | ÁREA ESPECIAL PP-04 PARQUE DAS CACHOEIRAS | ESTAÇÃO DE TRATAMENTO DE ESGOTO | ETE | 10410052 | 2020-08-05 | - | 1 | SISTEMA DE DESINFECCAO | ESTRUTURA METALICA PARA TRATAMENTO UV (ULTRA VIOLETA) | [5 empty] | 1 | UN | SIM | NAO | SIM | 14166-0011 | [11 empty] | SIM
| #REF! | 48833 | LUZIÂNIA | AE-09-LU-0508-4964 | VALPARAISO DE GOIAS | VALPARAISO DE GOIAS | ÁREA ESPECIAL PP-04 PARQUE DAS CACHOEIRAS | ESTAÇÃO DE TRATAMENTO DE ESGOTO | ETE | 10410052 | 2020-08-05 | - | 1 | SISTEMA DE DESINFECCAO | ESTRUTURA METALICA PARA TRATAMENTO UV (ULTRA VIOLETA) | [5 empty] | 1 | UN | SIM | NAO | SIM | 14166-0013 | [11 empty] | SIM
| #REF! | 51523 | LUZIÂNIA | AE-09-LU-1808-7654 | VALPARAISO DE GOIAS | VALPARAISO DE GOIAS | QD.13 CHACARA ANHANGUERA C | POÇO PGD 72 | POÇO | 10410076 | 2020-08-18 | 10 | 10 | PAINEL | AUTOMACAO | [5 empty] | 1 | UN | SIM | NAO | SIM | 24055-0157
| #REF! | 48058 | LUZIÂNIA | AE-07-LU-3007-4189 | VALPARAISO DE GOIAS | MARAJÓ | RUA 20 QD 03 -VILA ISABEL-VALPARAISO DE GOIÁS/GO | POÇO 06 | POÇO | 10410029 | 2020-07-30 | - | 5 | PAINEL | AUTOMACAO | [5 empty] | 1 | UN | SIM | NAO | SIM | 24055-0187
| #REF! | 50603 | LUZIÂNIA | AE-09-LU-1208-6734 | VALPARAISO DE GOIAS | VALPARAISO DE GOIAS | QD.63 PRAIA DOS AMORES AO LADO DA PREVIDÊNCIA | POÇO PGD 07 | POÇO | 10410082 | 2020-08-12 | 11 | 11 | PAINEL | AUTOMACAO | [5 empty] | 1 | UN | SIM | NAO | SIM | 24055-0982
| #REF! | 47572 | LUZIÂNIA | AE-07-LU-2707-3703 | VALPARAISO DE GOIAS | FLORAIS DO PLANALTO | AV.ARAUCÁRIA QD.05 LT.05 RESIDENCIAL FLORAIS DO PLANALTO -VALPARAISO DE GOIÁS/GO | POÇO 02 | POÇO | 10410020 | 2020-07-27 | - | 2 | PAINEL | AUTOMACAO | [5 empty] | 1 | UN | SIM | NAO | SIM | 24055-1838
| #REF! | 47589 | LUZIÂNIA | AE-07-LU-2707-3720 | VALPARAISO DE GOIAS | FLORAIS DO PLANALTO | AV.DOS EUCALIPTOS QD. 02-B LT.02 RESID.FLORAIS DO PLANALTO-VALPARAISO DE GOIÁS/GO | POÇO 03 | POÇO | 10410021 | 2020-07-27 | - | 3 | PAINEL | AUTOMACAO | [5 empty] | 1 | UN | SIM | NAO | SIM | 24055-1839
| #REF! | 47692 | LUZIÂNIA | AE-07-LU-2707-3823 | VALPARAISO DE GOIAS | FLORAIS DO PLANALTO | AV.GRAVATA QD.10 LT.10 RESIDENCIAL FLORAIS DO PLANALTO-VALPARAISO DE GOIÁS/GO | RESERVATÓRIO DO FLORAIS DO PLANALTO | RAP - REL - EEAT | 10410022 | 2020-07-27 | - | 7 | PAINEL | AUTOMACAO | [5 empty] | 1 | UN | SIM | NAO | SIM | 24055-1840
| #REF! | 47853 | LUZIÂNIA | AE-07-LU-2907-3984 | VALPARAISO DE GOIAS | PARQUE DAS CACHOEIRAS | COND.PARQUE CLUBE II-VALPARAÍSO DE GOIÁS/GO | POÇO 08 | POÇO | 10410034 | 2020-07-29 | - | 1 | PAINEL | AUTOMACAO | [5 empty] | 1 | UN | SIM | NAO | SIM | 24055-1844
| #REF! | 47865 | LUZIÂNIA | AE-07-LU-2907-3996 | VALPARAISO DE GOIAS | PARQUE DAS CACHOEIRAS | CONDOMINIO PARQUE CLUBE II-VALPARAISO DE GOIÁS/GO | POÇO 07 | POÇO | 10410035 | 2020-07-29 | - | 2 | PAINEL | AUTOMACAO | [5 empty] | 1 | UN | SIM | NAO | SIM | 24055-1845 | [11 empty] | SIM
| #REF! | 50554 | LUZIÂNIA | AE-09-LU-1208-6685 | VALPARAISO DE GOIAS | VALPARAISO DE GOIAS | ÁREA ESPECIAL QD. 88 CÉU AZUL | POÇO 24 | POÇO | 10410064 | 2020-08-12 | 7 | 7 | PAINEL | AUTOMACAO | [5 empty] | 1 | UN | SIM | NAO | SIM | 24055-2032
| #REF! | 51553 | LUZIÂNIA | AE-09-LU-1808-7684 | VALPARAISO DE GOIAS | VALPARAISO DE GOIAS | ELEVATÓRIA DE ESGOTO ETAPA E VALPARAISO I | ELEVATÓRIA | EEAT | 10410069 | 2020-08-18 | 12 | 12 | PAINEL | AUTOMACAO | [5 empty] | 1 | UN | SIM | NAO | SIM | 24055-2033 | [11 empty] | SIM
| #REF! | 46637 | LUZIÂNIA | AE-07-LU-2307-2768 | VALPARAISO DE GOIAS | PARQUE NOVA CIDADE | RUA 01 QD. PQ. NOVA CIDADE-VALPARAISO/GO | POÇO 01 | POÇO | 10410044 | 2020-07-23 | - | 1 | PAINEL | AUTOMACAO | [5 empty] | 1 | UN | SIM | NAO | SIM | 24055-2815
| #REF! | 51493 | LUZIÂNIA | AE-09-LU-1808-7624 | VALPARAISO DE GOIAS | VALPARAISO DE GOIAS | QD.147 BAIRRO JARDIM CÉU AZUL | POÇO 15/ELEVATÓRIO/RESERVATÓRIO | RAP - POÇO - EEAT | 10410077 | 2020-08-18 | 7 | 7 | BOMBA | CENTRIFUGA | [5 empty] | 1 | UN | SIM | NAO | SIM | 13001-24603
| #REF! | 51494 | LUZIÂNIA | AE-09-LU-1808-7625 | VALPARAISO DE GOIAS | VALPARAISO DE GOIAS | QD.147 BAIRRO JARDIM CÉU AZUL | POÇO 15/ELEVATÓRIO/RESERVATÓRIO | RAP - POÇO - EEAT | 10410077 | 2020-08-18 | 7 | 7 | BOMBA | CENTRIFUGA | [5 empty] | 1 | UN | SIM | NAO | SIM | 13001-24605
| #REF! | 48024 | LUZIÂNIA | AE-07-LU-3007-4155 | VALPARAISO DE GOIAS | MARAJÓ | RUA 7 ESQ.AV.BELO HORIZONTE QD.39 PQ.MARAJÓ-VALPARAÍSO DE GOIÁS/GO | POÇO 03 | POÇO | 10410030 | 2020-07-30 | - | 2 | PAINEL | AUTOMACAO | [5 empty] | 1 | UN | SIM | NAO | SIM | 15001-27240
| #REF! | 48878 | LUZIÂNIA | AE-09-LU-0508-5009 | VALPARAISO DE GOIAS | VALPARAISO DE GOIAS | VIA DE ACESSO GLEBA A3 FAZENDA TAVEIRA | ELEVATÓRIA PARQUE MARAJOARA | EEE | 10410091 | 2020-08-05 | - | 3 | PAINEL | QUADRO DE COMANDO | [5 empty] | 1 | UN | SIM | NAO | SIM | 15001-27544 | [11 empty] | SIM
| #REF! | 47761 | LUZIÂNIA | AE-07-LU-2807-3892 | VALPARAISO DE GOIAS | RESERVA PARAISO | RUA MARAJÓ QD 01 LT. 1B-SETOR CHACARÁS YPIRANGA-VALPARAÍSO DE GOIÁS/GO | POÇO | POÇO | 10410048 | 2020-07-28 | - | 5 | PAINEL | QUADRO DE COMANDO | [5 empty] | 1 | UN | SIM | NAO | SIM | 15001-30876
| #REF! | 49006 | LUZIÂNIA | AE-09-LU-0308-5137 | VALPARAISO DE GOIAS | VALPARAISO DE GOIAS | BR KM 02 LT 34-45 VALPARAISO | ETA/ ESCRITÓRIO/ RESERVTÓRIO/ ELEVATÓRIA | ETA | 10410054 | 2020-08-03 | 1 | 1 | PAINEL | QUADRO DE COMANDO | [5 empty] | 1 | UN | NAO | SIM | SIM | 15001-32517 | [11 empty] | SIM
| #REF! | 51491 | LUZIÂNIA | AE-09-LU-1808-7622 | VALPARAISO DE GOIAS | VALPARAISO DE GOIAS | QD.147 BAIRRO JARDIM CÉU AZUL | POÇO 15/ELEVATÓRIO/RESERVATÓRIO | RAP - POÇO - EEAT | 10410077 | 2020-08-18 | 7 | 7 | MOTOR | INDUCAO | [5 empty] | 1 | UN | SIM | NAO | SIM | 40001-24602 |  | 5 CV
| #REF! | 51492 | LUZIÂNIA | AE-09-LU-1808-7623 | VALPARAISO DE GOIAS | VALPARAISO DE GOIAS | QD.147 BAIRRO JARDIM CÉU AZUL | POÇO 15/ELEVATÓRIO/RESERVATÓRIO | RAP - POÇO - EEAT | 10410077 | 2020-08-18 | 7 | 7 | MOTOR | INDUCAO | [5 empty] | 1 | UN | SIM | NAO | SIM | 40001-24604 |  | 5 CV
| #REF! | 46634 | LUZIÂNIA | AE-07-LU-2307-2765 | VALPARAISO DE GOIAS | PARQUE NOVA CIDADE | RUA 01 QD. PQ. NOVA CIDADE-VALPARAISO/GO | POÇO 01 | POÇO | 10410044 | 2020-07-23 | - | 1 | POCO | POCO ARTESIANO | [5 empty] | 1 | UN | SIM | NAO | SIM | -
| #REF! | 46635 | LUZIÂNIA | AE-07-LU-2307-2766 | VALPARAISO DE GOIAS | PARQUE NOVA CIDADE | RUA 01 QD. PQ. NOVA CIDADE-VALPARAISO/GO | POÇO 01 | POÇO | 10410044 | 2020-07-23 | - | 1 | BOMBA | SUBMERSA | [5 empty] | 1 | UN | SIM | NAO | SIM | - |  |  |  | 12 M³/H
| #REF! | 46638 | LUZIÂNIA | AE-07-LU-2307-2769 | VALPARAISO DE GOIAS | PARQUE NOVA CIDADE | RUA 01 QD. PQ. NOVA CIDADE-VALPARAISO/GO | POÇO 01 | POÇO | 10410044 | 2020-07-23 | - | 1 | VALVULA | REGISTRO |  |  |  | 50 MM |  | 1 | UN | SIM | NAO | SIM | - | MANUAL
| #REF! | 46639 | LUZIÂNIA | AE-07-LU-2307-2770 | VALPARAISO DE GOIAS | PARQUE NOVA CIDADE | RUA 01 QD. PQ. NOVA CIDADE-VALPARAISO/GO | POÇO 01 | POÇO | 10410044 | 2020-07-23 | - | 1 | VALVULA | REGISTRO |  |  |  | 150 MM |  | 1 | UN | SIM | NAO | SIM | - | MANUAL
| #REF! | 46640 | LUZIÂNIA | AE-07-LU-2307-2771 | VALPARAISO DE GOIAS | PARQUE NOVA CIDADE | RUA 01 QD. PQ. NOVA CIDADE-VALPARAISO/GO | POÇO 01 | POÇO | 10410044 | 2020-07-23 | - | 1 | VALVULA | VENTOSA |  |  |  | 50 MM |  | 1 | UN | SIM | NAO | SIM | - | MANUAL
| #REF! | 46641 | LUZIÂNIA | AE-07-LU-2307-2772 | VALPARAISO DE GOIAS | PARQUE NOVA CIDADE | RUA 01 QD. PQ. NOVA CIDADE-VALPARAISO/GO | POÇO 01 | POÇO | 10410044 | 2020-07-23 | - | 1 | VALVULA | REGISTRO |  |  |  | 100 MM |  | 2 | UN | SIM | NAO | SIM | - | MANUAL
| #REF! | 46642 | LUZIÂNIA | AE-07-LU-2307-2773 | VALPARAISO DE GOIAS | PARQUE NOVA CIDADE | RUA 01 QD. PQ. NOVA CIDADE-VALPARAISO/GO | POÇO 01 | POÇO | 10410044 | 2020-07-23 | - | 1 | MEDIDOR | MACROMEDIDOR |  |  |  | 100 MM |  | 1 | UN | SIM | NAO | SIM | - |  |  |  | 120 M³/H
| #REF! | 46648 | LUZIÂNIA | AE-07-LU-2307-2779 | VALPARAISO DE GOIAS | PARQUE NOVA CIDADE | RUA 01 QD.04 PQ. NOVA CIDADE- COND.PARQUE NOVA CIDADE II-VALPARAISO DE GOIÁS/GO | POÇO 02 | POÇO | 10410045 | 2020-07-23 | - | 2 | POCO | POCO ARTESIANO | [5 empty] | 1 | UN | SIM | NAO | SIM | - | [11 empty] | SIM
| #REF! | 46649 | LUZIÂNIA | AE-07-LU-2307-2780 | VALPARAISO DE GOIAS | PARQUE NOVA CIDADE | RUA 01 QD.04 PQ. NOVA CIDADE- COND.PARQUE NOVA CIDADE II-VALPARAISO DE GOIÁS/GO | POÇO 02 | POÇO | 10410045 | 2020-07-23 | - | 2 | BOMBA | SUBMERSA | [5 empty] | 1 | UN | SIM | NAO | SIM | - |  |  |  | 10 M³/H | [7 empty] | SIM
| #REF! | 46652 | LUZIÂNIA | AE-07-LU-2307-2783 | VALPARAISO DE GOIAS | PARQUE NOVA CIDADE | RUA 01 QD.04 PQ. NOVA CIDADE- COND.PARQUE NOVA CIDADE II-VALPARAISO DE GOIÁS/GO | POÇO 02 | POÇO | 10410045 | 2020-07-23 | - | 2 | VALVULA | RETENCAO |  |  |  | 65 MM |  | 1 | UN | SIM | NAO | SIM | - | MANUAL | [10 empty] | SIM
| #REF! | 46653 | LUZIÂNIA | AE-07-LU-2307-2784 | VALPARAISO DE GOIAS | PARQUE NOVA CIDADE | RUA 01 QD.04 PQ. NOVA CIDADE- COND.PARQUE NOVA CIDADE II-VALPARAISO DE GOIÁS/GO | POÇO 02 | POÇO | 10410045 | 2020-07-23 | - | 2 | VALVULA | REGISTRO |  |  |  | 150 MM |  | 1 | UN | SIM | NAO | SIM | - | MANUAL | [10 empty] | SIM
| #REF! | 46658 | LUZIÂNIA | AE-07-LU-2307-2789 | VALPARAISO DE GOIAS | CIDADE JARDINS | QD 12 CIDADE JARDINS-VALPARAISO DE GOIÁS/GO | POÇO 03 | POÇO | 10410007 | 2020-07-23 | - | 3 | POCO | POCO ARTESIANO | [5 empty] | 1 | UN | SIM | NAO | SIM | -
| #REF! | 46659 | LUZIÂNIA | AE-07-LU-2307-2790 | VALPARAISO DE GOIAS | CIDADE JARDINS | QD 12 CIDADE JARDINS-VALPARAISO DE GOIÁS/GO | POÇO 03 | POÇO | 10410007 | 2020-07-23 | - | 3 | BOMBA | SUBMERSA | [5 empty] | 1 | UN | SIM | NAO | SIM | - |  |  |  | 10 M³/H
| #REF! | 46660 | LUZIÂNIA | AE-07-LU-2307-2791 | VALPARAISO DE GOIAS | CIDADE JARDINS | QD 12 CIDADE JARDINS-VALPARAISO DE GOIÁS/GO | POÇO 03 | POÇO | 10410007 | 2020-07-23 | - | 3 | PAINEL | QUADRO DE COMANDO | [5 empty] | 1 | UN | SIM | NAO | SIM | -
| #REF! | 46661 | LUZIÂNIA | AE-07-LU-2307-2792 | VALPARAISO DE GOIAS | CIDADE JARDINS | QD 12 CIDADE JARDINS-VALPARAISO DE GOIÁS/GO | POÇO 03 | POÇO | 10410007 | 2020-07-23 | - | 3 | PAINEL | AUTOMACAO | [5 empty] | 1 | UN | SIM | NAO | SIM | -
| #REF! | 46662 | LUZIÂNIA | AE-07-LU-2307-2793 | VALPARAISO DE GOIAS | CIDADE JARDINS | QD 12 CIDADE JARDINS-VALPARAISO DE GOIÁS/GO | POÇO 03 | POÇO | 10410007 | 2020-07-23 | - | 3 | VALVULA | REGISTRO |  |  |  | 50 MM |  | 1 | UN | SIM | NAO | SIM | - | MANUAL
| #REF! | 46663 | LUZIÂNIA | AE-07-LU-2307-2794 | VALPARAISO DE GOIAS | CIDADE JARDINS | QD 12 CIDADE JARDINS-VALPARAISO DE GOIÁS/GO | POÇO 03 | POÇO | 10410007 | 2020-07-23 | - | 3 | VALVULA | RETENCAO |  |  |  | 65 MM |  | 1 | UN | SIM | NAO | SIM | - | MANUAL
| #REF! | 46664 | LUZIÂNIA | AE-07-LU-2307-2795 | VALPARAISO DE GOIAS | CIDADE JARDINS | QD 12 CIDADE JARDINS-VALPARAISO DE GOIÁS/GO | POÇO 03 | POÇO | 10410007 | 2020-07-23 | - | 3 | VALVULA | REGISTRO |  |  |  | 50 MM |  | 2 | UN | SIM | NAO | SIM | - | MANUAL
| #REF! | 46665 | LUZIÂNIA | AE-07-LU-2307-2796 | VALPARAISO DE GOIAS | CIDADE JARDINS | QD 12 CIDADE JARDINS-VALPARAISO DE GOIÁS/GO | POÇO 03 | POÇO | 10410007 | 2020-07-23 | - | 3 | MEDIDOR | MACROMEDIDOR |  |  |  | 20 MM |  | 1 | UN | SIM | NAO | SIM | - |  |  |  | 10 M³/H | LAO | MJ9B5
| #REF! | 46670 | LUZIÂNIA | AE-07-LU-2307-2801 | VALPARAISO DE GOIAS | CIDADE JARDINS | RUA 7 QD.32 LT. 01 CIDADE JARDINS-VALPARAISO/GO | POÇO 04 | POÇO | 10410009 | 2020-07-23 | - | 4 | POCO | POCO ARTESIANO | [5 empty] | 1 | UN | SIM | NAO | SIM | -
| #REF! | 46671 | LUZIÂNIA | AE-07-LU-2307-2802 | VALPARAISO DE GOIAS | CIDADE JARDINS | RUA 7 QD.32 LT. 01 CIDADE JARDINS-VALPARAISO/GO | POÇO 04 | POÇO | 10410009 | 2020-07-23 | - | 4 | BOMBA | SUBMERSA | [5 empty] | 1 | UN | SIM | NAO | SIM | - |  |  |  | 13 M³/H
| #REF! | 46674 | LUZIÂNIA | AE-07-LU-2307-2805 | VALPARAISO DE GOIAS | CIDADE JARDINS | RUA 7 QD.32 LT. 01 CIDADE JARDINS-VALPARAISO/GO | POÇO 04 | POÇO | 10410009 | 2020-07-23 | - | 4 | VALVULA | REGISTRO |  |  |  | 50 MM |  | 1 | UN | SIM | NAO | SIM | - | MANUAL
| #REF! | 46675 | LUZIÂNIA | AE-07-LU-2307-2806 | VALPARAISO DE GOIAS | CIDADE JARDINS | RUA 7 QD.32 LT. 01 CIDADE JARDINS-VALPARAISO/GO | POÇO 04 | POÇO | 10410009 | 2020-07-23 | - | 4 | VALVULA | RETENCAO |  |  |  | 50 MM |  | 1 | UN | SIM | NAO | SIM | - | MANUAL
| #REF! | 46676 | LUZIÂNIA | AE-07-LU-2307-2807 | VALPARAISO DE GOIAS | CIDADE JARDINS | RUA 7 QD.32 LT. 01 CIDADE JARDINS-VALPARAISO/GO | POÇO 04 | POÇO | 10410009 | 2020-07-23 | - | 4 | VALVULA | REGISTRO |  |  |  | 50 MM |  | 1 | UN | SIM | NAO | SIM | - | MANUAL
| #REF! | 46677 | LUZIÂNIA | AE-07-LU-2307-2808 | VALPARAISO DE GOIAS | CIDADE JARDINS | RUA 7 QD.32 LT. 01 CIDADE JARDINS-VALPARAISO/GO | POÇO 04 | POÇO | 10410009 | 2020-07-23 | - | 4 | VALVULA | VENTOSA |  |  |  | 1 POL |  | 1 | UN | SIM | NAO | SIM | - | MANUAL
| #REF! | 46684 | LUZIÂNIA | AE-07-LU-2307-2815 | VALPARAISO DE GOIAS | CIDADE JARDINS | QD 37 LT.05 - PQ. ESPLANADA II - VALPARAISO/GO | POÇO 05 | POÇO | 10410008 | 2020-07-23 | - | 5 | POCO | POCO ARTESIANO | [5 empty] | 1 | UN | SIM | NAO | SIM | -
| #REF! | 46685 | LUZIÂNIA | AE-07-LU-2307-2816 | VALPARAISO DE GOIAS | CIDADE JARDINS | QD 37 LT.05 - PQ. ESPLANADA II - VALPARAISO/GO | POÇO 05 | POÇO | 10410008 | 2020-07-23 | - | 5 | BOMBA | SUBMERSA | [5 empty] | 1 | UN | SIM | NAO | SIM | - |  |  |  | 12 M³/H
| #REF! | 46688 | LUZIÂNIA | AE-07-LU-2307-2819 | VALPARAISO DE GOIAS | CIDADE JARDINS | QD 37 LT.05 - PQ. ESPLANADA II - VALPARAISO/GO | POÇO 05 | POÇO | 10410008 | 2020-07-23 | - | 5 | VALVULA | REGISTRO |  |  |  | 80 MM |  | 1 | UN | SIM | NAO | SIM | - | MANUAL
| #REF! | 46689 | LUZIÂNIA | AE-07-LU-2307-2820 | VALPARAISO DE GOIAS | CIDADE JARDINS | QD 37 LT.05 - PQ. ESPLANADA II - VALPARAISO/GO | POÇO 05 | POÇO | 10410008 | 2020-07-23 | - | 5 | VALVULA | RETENCAO |  |  |  | 80 MM |  | 1 | UN | SIM | NAO | SIM | - | MANUAL
| #REF! | 46690 | LUZIÂNIA | AE-07-LU-2307-2821 | VALPARAISO DE GOIAS | CIDADE JARDINS | QD 37 LT.05 - PQ. ESPLANADA II - VALPARAISO/GO | POÇO 05 | POÇO | 10410008 | 2020-07-23 | - | 5 | VALVULA | REGISTRO |  |  |  | 50 MM |  | 1 | UN | SIM | NAO | SIM | - | MANUAL
| #REF! | 46697 | LUZIÂNIA | AE-07-LU-2307-2828 | VALPARAISO DE GOIAS | CIDADE JARDINS | PQ. ESPLANADA II | POÇO 6 | POÇO | 10410006 | 2020-07-23 | - | 6 | POCO | POCO ARTESIANO | [5 empty] | 1 | UN | SIM | NAO | SIM | -
| #REF! | 46698 | LUZIÂNIA | AE-07-LU-2307-2829 | VALPARAISO DE GOIAS | CIDADE JARDINS | PQ. ESPLANADA II | POÇO 6 | POÇO | 10410006 | 2020-07-23 | - | 6 | BOMBA | SUBMERSA | [5 empty] | 1 | UN | SIM | NAO | SIM | - |  |  |  | 8 M³/H
| #REF! | 46702 | LUZIÂNIA | AE-07-LU-2307-2833 | VALPARAISO DE GOIAS | CIDADE JARDINS | PQ. ESPLANADA II | POÇO 6 | POÇO | 10410006 | 2020-07-23 | - | 6 | VALVULA | REGISTRO |  |  |  | 80 MM |  | 1 | UN | SIM | NAO | SIM | - | MANUAL
| #REF! | 46703 | LUZIÂNIA | AE-07-LU-2307-2834 | VALPARAISO DE GOIAS | CIDADE JARDINS | PQ. ESPLANADA II | POÇO 6 | POÇO | 10410006 | 2020-07-23 | - | 6 | VALVULA | RETENCAO |  |  |  | 80 MM |  | 1 | UN | SIM | NAO | SIM | - | MANUAL
| #REF! | 46704 | LUZIÂNIA | AE-07-LU-2307-2835 | VALPARAISO DE GOIAS | PARQUE NOVA CIDADE | RUA 01 QD 01 PQ.NOVA CIDADE-VALPARAISO/GO | RESERVATÓRIO PARQUE NOVA CIDADE | REL | 10410043 | 2020-07-23 | - | 7 | EDIFICACAO | EDIFICACOES CASA DE CLORO | COBERTURA DE TELHA DE FIBROCIMENTO | ALVENARIA | CASA | 4,00 M x 4,00 M x 3,00 M |  | 1 | UN | SIM | NAO | SIM | - | [7 empty] | 16 M²
| #REF! | 46705 | LUZIÂNIA | AE-07-LU-2307-2836 | VALPARAISO DE GOIAS | PARQUE NOVA CIDADE | RUA 01 QD 01 PQ.NOVA CIDADE-VALPARAISO/GO | RESERVATÓRIO PARQUE NOVA CIDADE | REL | 10410043 | 2020-07-23 | - | 7 | EDIFICACAO | EDIFICACOES CASA DE COMANDO | COBERTURA DE LAJE | ALVENARIA | ABRIGO | 2,00 M x 1,00 M x 2,00 M |  | 1 | UN | SIM | NAO | SIM | - | [7 empty] | 2 M²
| #REF! | 46711 | LUZIÂNIA | AE-07-LU-2307-2842 | VALPARAISO DE GOIAS | PARQUE NOVA CIDADE | RUA 01 QD 01 PQ.NOVA CIDADE-VALPARAISO/GO | RESERVATÓRIO PARQUE NOVA CIDADE | REL | 10410043 | 2020-07-23 | - | 7 | RESERVATORIO | RESERVATORIO ELEVADO DE CONCRETO | DIAMETRO 8,00 M; ALTURA 10,00 M |  |  | 8,00 M X 8,00 M | 500 M³ | 1 | UN | SIM | NAO | SIM | -
| #REF! | 46712 | LUZIÂNIA | AE-07-LU-2307-2843 | VALPARAISO DE GOIAS | PARQUE NOVA CIDADE | RUA 01 QD 01 PQ.NOVA CIDADE-VALPARAISO/GO | RESERVATÓRIO PARQUE NOVA CIDADE | REL | 10410043 | 2020-07-23 | - | 7 | VALVULA | REGISTRO |  |  |  | 100 MM |  | 2 | UN | SIM | NAO | SIM | - | MANUAL
| #REF! | 46713 | LUZIÂNIA | AE-07-LU-2307-2844 | VALPARAISO DE GOIAS | PARQUE NOVA CIDADE | RUA 01 QD 01 PQ.NOVA CIDADE-VALPARAISO/GO | RESERVATÓRIO PARQUE NOVA CIDADE | REL | 10410043 | 2020-07-23 | - | 7 | VALVULA | REGISTRO |  |  |  | 150 MM |  | 7 | UN | SIM | NAO | SIM | - | MANUAL
| #REF! | 46714 | LUZIÂNIA | AE-07-LU-2307-2845 | VALPARAISO DE GOIAS | PARQUE NOVA CIDADE | RUA 01 QD 01 PQ.NOVA CIDADE-VALPARAISO/GO | RESERVATÓRIO PARQUE NOVA CIDADE | REL | 10410043 | 2020-07-23 | - | 7 | VALVULA | ALIVIO |  |  |  | 2 POL |  | 1 | UN | SIM | NAO | SIM | - | MANUAL
| #REF! | 46715 | LUZIÂNIA | AE-07-LU-2307-2846 | VALPARAISO DE GOIAS | PARQUE NOVA CIDADE | RUA 01 QD 01 PQ.NOVA CIDADE-VALPARAISO/GO | RESERVATÓRIO PARQUE NOVA CIDADE | REL | 10410043 | 2020-07-23 | - | 7 | VALVULA | REGISTRO |  |  |  | 150 MM |  | 5 | UN | SIM | NAO | SIM | - | MANUAL
| #REF! | 46716 | LUZIÂNIA | AE-07-LU-2307-2847 | VALPARAISO DE GOIAS | PARQUE NOVA CIDADE | RUA 01 QD 01 PQ.NOVA CIDADE-VALPARAISO/GO | RESERVATÓRIO PARQUE NOVA CIDADE | REL | 10410043 | 2020-07-23 | - | 7 | VALVULA | REGISTRO |  |  |  | 100 MM |  | 1 | UN | SIM | NAO | SIM | - | MANUAL
| #REF! | 46717 | LUZIÂNIA | AE-07-LU-2307-2848 | VALPARAISO DE GOIAS | PARQUE NOVA CIDADE | RUA 01 QD 01 PQ.NOVA CIDADE-VALPARAISO/GO | RESERVATÓRIO PARQUE NOVA CIDADE | REL | 10410043 | 2020-07-23 | - | 7 | VALVULA | ALIVIO |  |  |  | 40 MM |  | 1 | UN | SIM | NAO | SIM | - | MANUAL
| #REF! | 46718 | LUZIÂNIA | AE-07-LU-2307-2849 | VALPARAISO DE GOIAS | PARQUE NOVA CIDADE | RUA 01 QD 01 PQ.NOVA CIDADE-VALPARAISO/GO | RESERVATÓRIO PARQUE NOVA CIDADE | REL | 10410043 | 2020-07-23 | - | 7 | VALVULA | REDUTORA DE PRESSAO |  |  |  | 150 MM |  | 1 | UN | SIM | NAO | SIM | - | AUTOMATICO
| #REF! | 46719 | LUZIÂNIA | AE-07-LU-2307-2850 | VALPARAISO DE GOIAS | PARQUE NOVA CIDADE | RUA 01 QD 01 PQ.NOVA CIDADE-VALPARAISO/GO | RESERVATÓRIO PARQUE NOVA CIDADE | REL | 10410043 | 2020-07-23 | - | 7 | VALVULA | REGISTRO |  |  |  | 150 MM |  | 3 | UN | SIM | NAO | SIM | - | MANUAL
| #REF! | 46722 | LUZIÂNIA | AE-07-LU-2307-2853 | VALPARAISO DE GOIAS | PARQUE NOVA CIDADE | RUA 01 QD 01 PQ.NOVA CIDADE-VALPARAISO/GO | RESERVATÓRIO PARQUE NOVA CIDADE | REL | 10410043 | 2020-07-23 | - | 7 | BOMBA | DOSADORA | [5 empty] | 1 | UN | SIM | NAO | SIM | - |  |  |  |  | HIDROGERON | MA-053 | 5032
| #REF! | 46726 | LUZIÂNIA | AE-07-LU-2307-2857 | VALPARAISO DE GOIAS | PARQUE NOVA CIDADE | RUA 01 QD 01 PQ.NOVA CIDADE-VALPARAISO/GO | RESERVATÓRIO PARQUE NOVA CIDADE | REL | 10410043 | 2020-07-23 | - | 7 | ESTRUTURA | FILTRO DECANTADOR | CAIXA EM ALVENARIA; ESTRUTURA PARA AGUA | CONCRETO |  | 3,0 M X 2,0 M X 1,80 M |  | 1 | UN | SIM | NAO | SIM | -
| #REF! | 46727 | LUZIÂNIA | AE-07-LU-2307-2858 | VALPARAISO DE GOIAS | PARQUE NOVA CIDADE | RUA 01 QD 01 PQ.NOVA CIDADE-VALPARAISO/GO | RESERVATÓRIO PARQUE NOVA CIDADE | REL | 10410043 | 2020-07-23 | - | 7 | ESTRUTURA | FILTRO BIFLUXO | FILTRO CILINDRICO METALICO | METALICO |  | DN= 3,50 M; H=2,70 M |  | 3 | UN | SIM | NAO | SIM | -
| #REF! | 46728 | LUZIÂNIA | AE-07-LU-2307-2859 | VALPARAISO DE GOIAS | PARQUE NOVA CIDADE | RUA 01 QD 01 PQ.NOVA CIDADE-VALPARAISO/GO | RESERVATÓRIO PARQUE NOVA CIDADE | REL | 10410043 | 2020-07-23 | - | 7 | MANOMETRO | MANOMETRO | [5 empty] | 1 | UN | SIM | NAO | SIM | - | [8 empty] | EXCLUIR LANÇAMENTO
| #REF! | 46730 | LUZIÂNIA | AE-07-LU-2307-2861 | VALPARAISO DE GOIAS | PARQUE NOVA CIDADE | RUA 01 QD 01 PQ.NOVA CIDADE-VALPARAISO/GO | RESERVATÓRIO PARQUE NOVA CIDADE | REL | 10410043 | 2020-07-23 | - | 7 | TANQUE | TANQUE DE POLIETILENO |  |  |  | DN = 0,60 M; H = 1,10 M | 300L | 1 | UN | SIM | NAO | SIM | -
| #REF! | 46733 | LUZIÂNIA | AE-07-LU-2307-2864 | VALPARAISO DE GOIAS | PARQUE NOVA CIDADE | RUA 01 QD 01 PQ.NOVA CIDADE-VALPARAISO/GO | RESERVATÓRIO PARQUE NOVA CIDADE | REL | 10410043 | 2020-07-23 | - | 7 | MEDIDOR | MACROMEDIDOR |  |  |  | 150 MM |  | 1 | UN | SIM | NAO | SIM | - |  |  |  | 250 M³/H | GIATEC SISTEMAS | GTSONIC
| #REF! | 46734 | LUZIÂNIA | AE-07-LU-2307-2865 | VALPARAISO DE GOIAS | PARQUE NOVA CIDADE | RUA 01 QD 01 PQ.NOVA CIDADE-VALPARAISO/GO | RESERVATÓRIO PARQUE NOVA CIDADE | REL | 10410043 | 2020-07-23 | - | 7 | MEDIDOR | MACROMEDIDOR |  |  |  | 150 MM |  | 1 | UN | SIM | NAO | SIM | - |  |  |  | 150 M³/H | ITRON
| #REF! | 46741 | LUZIÂNIA | AE-07-LU-2307-2872 | VALPARAISO DE GOIAS | CRUZEIRO DO SUL | QD.B-13 ÁREA ESPECIAL-COND.SÃO CARLOS-CÉU AZUL-VALPARAÍSO-GO | RESERVATÓRIO SÃO CARLOS | RAP | 10410014 | 2020-07-23 | - | 8 | RESERVATORIO | RESERVATORIO APOIADO METALICO | DIAMETRO 10,00 M; ALTURA 6,00 M |  |  | 10,00 M X 10,00 M | 500 M³ | 1 | UN | SIM | NAO | SIM | -
| #REF! | 46742 | LUZIÂNIA | AE-07-LU-2307-2873 | VALPARAISO DE GOIAS | CRUZEIRO DO SUL | QD.B-13 ÁREA ESPECIAL-COND.SÃO CARLOS-CÉU AZUL-VALPARAÍSO-GO | RESERVATÓRIO SÃO CARLOS | RAP | 10410014 | 2020-07-23 | - | 8 | RESERVATORIO | RESERVATORIO APOIADO METALICO | DIAMETRO 10,00 M; ALTURA 6,00 M |  |  | 10,00 M X 10,00 M | 500 M³ | 1 | UN | SIM | NAO | SIM | -
| #REF! | 46743 | LUZIÂNIA | AE-07-LU-2307-2874 | VALPARAISO DE GOIAS | CRUZEIRO DO SUL | QD.B-13 ÁREA ESPECIAL-COND.SÃO CARLOS-CÉU AZUL-VALPARAÍSO-GO | RESERVATÓRIO SÃO CARLOS | RAP | 10410014 | 2020-07-23 | - | 8 | VALVULA | REGISTRO |  |  |  | 100 MM |  | 1 | UN | SIM | NAO | SIM | - | MANUAL
| #REF! | 46744 | LUZIÂNIA | AE-07-LU-2307-2875 | VALPARAISO DE GOIAS | CRUZEIRO DO SUL | QD.B-13 ÁREA ESPECIAL-COND.SÃO CARLOS-CÉU AZUL-VALPARAÍSO-GO | RESERVATÓRIO SÃO CARLOS | RAP | 10410014 | 2020-07-23 | - | 8 | VALVULA | REGISTRO |  |  |  | 300 MM |  | 2 | UN | SIM | NAO | SIM | - | MANUAL
| #REF! | 46745 | LUZIÂNIA | AE-07-LU-2307-2876 | VALPARAISO DE GOIAS | CRUZEIRO DO SUL | QD.B-13 ÁREA ESPECIAL-COND.SÃO CARLOS-CÉU AZUL-VALPARAÍSO-GO | RESERVATÓRIO SÃO CARLOS | RAP | 10410014 | 2020-07-23 | - | 8 | VALVULA | REDUTORA DE PRESSAO |  |  |  | 300 MM |  | 2 | UN | SIM | NAO | SIM | - | AUTOMATICO
| #REF! | 46746 | LUZIÂNIA | AE-07-LU-2307-2877 | VALPARAISO DE GOIAS | CRUZEIRO DO SUL | QD.B-13 ÁREA ESPECIAL-COND.SÃO CARLOS-CÉU AZUL-VALPARAÍSO-GO | RESERVATÓRIO SÃO CARLOS | RAP | 10410014 | 2020-07-23 | - | 8 | VALVULA | REGISTRO |  |  |  | 50 MM |  | 2 | UN | SIM | NAO | SIM | - | MANUAL
| #REF! | 46747 | LUZIÂNIA | AE-07-LU-2307-2878 | VALPARAISO DE GOIAS | CRUZEIRO DO SUL | QD.B-13 ÁREA ESPECIAL-COND.SÃO CARLOS-CÉU AZUL-VALPARAÍSO-GO | RESERVATÓRIO SÃO CARLOS | RAP | 10410014 | 2020-07-23 | - | 8 | VALVULA | REGISTRO |  |  |  | 150 MM |  | 2 | UN | SIM | NAO | SIM | - | MANUAL
| #REF! | 46750 | LUZIÂNIA | AE-07-LU-2407-2881 | VALPARAISO DE GOIAS | CRUZEIRO DO SUL | FUNDOS QD.33 JD.CÉU AZUL-VALPARAISO DE GOIÁS/GO | POÇO 06 | POÇO | 10410013 | 2020-07-24 | - | 1 | POCO | POCO ARTESIANO | [5 empty] | 1 | UN | SIM | NAO | SIM | -
| #REF! | 46751 | LUZIÂNIA | AE-07-LU-2407-2882 | VALPARAISO DE GOIAS | CRUZEIRO DO SUL | FUNDOS QD.33 JD.CÉU AZUL-VALPARAISO DE GOIÁS/GO | POÇO 06 | POÇO | 10410013 | 2020-07-24 | - | 1 | BOMBA | SUBMERSA | [5 empty] | 1 | UN | SIM | NAO | SIM | - |  |  |  | 11 M³/H
| #REF! | 46752 | LUZIÂNIA | AE-07-LU-2407-2883 | VALPARAISO DE GOIAS | CRUZEIRO DO SUL | FUNDOS QD.33 JD.CÉU AZUL-VALPARAISO DE GOIÁS/GO | POÇO 06 | POÇO | 10410013 | 2020-07-24 | - | 1 | PAINEL | AUTOMACAO | [5 empty] | 1 | UN | SIM | NAO | SIM | -
| #REF! | 46753 | LUZIÂNIA | AE-07-LU-2407-2884 | VALPARAISO DE GOIAS | CRUZEIRO DO SUL | FUNDOS QD.33 JD.CÉU AZUL-VALPARAISO DE GOIÁS/GO | POÇO 06 | POÇO | 10410013 | 2020-07-24 | - | 1 | VALVULA | REGISTRO |  |  |  | 80 MM |  | 1 | UN | SIM | NAO | SIM | - | MANUAL
| #REF! | 46754 | LUZIÂNIA | AE-07-LU-2407-2885 | VALPARAISO DE GOIAS | CRUZEIRO DO SUL | FUNDOS QD.33 JD.CÉU AZUL-VALPARAISO DE GOIÁS/GO | POÇO 06 | POÇO | 10410013 | 2020-07-24 | - | 1 | VALVULA | RETENCAO |  |  |  | 80 MM |  | 1 | UN | SIM | NAO | SIM | - | MANUAL
| #REF! | 46760 | LUZIÂNIA | AE-07-LU-2407-2891 | VALPARAISO DE GOIAS | CRUZEIRO DO SUL | RUA Q.10 FUNDOS DA QD.07-CRUZEIRO DO SUL-VALPARAISO DE GOIÁS/GO | POÇO 05 | POÇO | 10410015 | 2020-07-24 | - | 2 | POCO | POCO ARTESIANO | [5 empty] | 1 | UN | SIM | NAO | SIM | -
| #REF! | 46761 | LUZIÂNIA | AE-07-LU-2407-2892 | VALPARAISO DE GOIAS | CRUZEIRO DO SUL | RUA Q.10 FUNDOS DA QD.07-CRUZEIRO DO SUL-VALPARAISO DE GOIÁS/GO | POÇO 05 | POÇO | 10410015 | 2020-07-24 | - | 2 | BOMBA | SUBMERSA | [5 empty] | 1 | UN | SIM | NAO | SIM | - |  |  |  | 12 M³/H
| #REF! | 46762 | LUZIÂNIA | AE-07-LU-2407-2893 | VALPARAISO DE GOIAS | CRUZEIRO DO SUL | RUA Q.10 FUNDOS DA QD.07-CRUZEIRO DO SUL-VALPARAISO DE GOIÁS/GO | POÇO 05 | POÇO | 10410015 | 2020-07-24 | - | 2 | PAINEL | QUADRO DE COMANDO | [5 empty] | 1 | UN | SIM | NAO | SIM | -
| #REF! | 46763 | LUZIÂNIA | AE-07-LU-2407-2894 | VALPARAISO DE GOIAS | CRUZEIRO DO SUL | RUA Q.10 FUNDOS DA QD.07-CRUZEIRO DO SUL-VALPARAISO DE GOIÁS/GO | POÇO 05 | POÇO | 10410015 | 2020-07-24 | - | 2 | VALVULA | REGISTRO |  |  |  | 65 MM |  | 1 | UN | SIM | NAO | SIM | - | MANUAL
| #REF! | 46764 | LUZIÂNIA | AE-07-LU-2407-2895 | VALPARAISO DE GOIAS | CRUZEIRO DO SUL | RUA Q.10 FUNDOS DA QD.07-CRUZEIRO DO SUL-VALPARAISO DE GOIÁS/GO | POÇO 05 | POÇO | 10410015 | 2020-07-24 | - | 2 | VALVULA | RETENCAO |  |  |  | 65 MM |  | 1 | UN | SIM | NAO | SIM | - | MANUAL
| #REF! | 46770 | LUZIÂNIA | AE-07-LU-2407-2901 | VALPARAISO DE GOIAS | CIDADE JARDINS | RUA Q QD.38 LT.27/28-PQ.ESPLANADA II-VALPARAISO DE GOIÁS/GO | POÇO 07 | POÇO | 10410012 | 2020-07-24 | - | 3 | POCO | POCO ARTESIANO | [5 empty] | 1 | UN | SIM | NAO | SIM | -
| #REF! | 46771 | LUZIÂNIA | AE-07-LU-2407-2902 | VALPARAISO DE GOIAS | CIDADE JARDINS | RUA Q QD.38 LT.27/28-PQ.ESPLANADA II-VALPARAISO DE GOIÁS/GO | POÇO 07 | POÇO | 10410012 | 2020-07-24 | - | 3 | BOMBA | SUBMERSA | [5 empty] | 1 | UN | SIM | NAO | SIM | - |  |  |  | 10 M³/H
| #REF! | 46774 | LUZIÂNIA | AE-07-LU-2407-2905 | VALPARAISO DE GOIAS | CIDADE JARDINS | RUA Q QD.38 LT.27/28-PQ.ESPLANADA II-VALPARAISO DE GOIÁS/GO | POÇO 07 | POÇO | 10410012 | 2020-07-24 | - | 3 | VALVULA | RETENCAO |  |  |  | 50 MM |  | 1 | UN | SIM | NAO | SIM | - | MANUAL
| #REF! | 46775 | LUZIÂNIA | AE-07-LU-2407-2906 | VALPARAISO DE GOIAS | CIDADE JARDINS | RUA Q QD.38 LT.27/28-PQ.ESPLANADA II-VALPARAISO DE GOIÁS/GO | POÇO 07 | POÇO | 10410012 | 2020-07-24 | - | 3 | VALVULA | REGISTRO |  |  |  | 50 MM |  | 1 | UN | SIM | NAO | SIM | - | MANUAL
| #REF! | 46776 | LUZIÂNIA | AE-07-LU-2407-2907 | VALPARAISO DE GOIAS | CIDADE JARDINS | RUA Q QD.38 LT.27/28-PQ.ESPLANADA II-VALPARAISO DE GOIÁS/GO | POÇO 07 | POÇO | 10410012 | 2020-07-24 | - | 3 | VALVULA | VENTOSA |  |  |  | 0,75 MM |  | 1 | UN | SIM | NAO | SIM | - | MANUAL
| #REF! | 46777 | LUZIÂNIA | AE-07-LU-2407-2908 | VALPARAISO DE GOIAS | CIDADE JARDINS | RUA Q QD.38 LT.27/28-PQ.ESPLANADA II-VALPARAISO DE GOIÁS/GO | POÇO 07 | POÇO | 10410012 | 2020-07-24 | - | 3 | VALVULA | REGISTRO |  |  |  | 50 MM |  | 1 | UN | SIM | NAO | SIM | - | MANUAL
| #REF! | 46784 | LUZIÂNIA | AE-07-LU-2407-2915 | VALPARAISO DE GOIAS | CIDADE JARDINS | RUA B QD.34 LT.46 PQ.ESPLANADA II-VALPARAISO DE GOIÁS/GO | POÇO 08 | POÇO | 10410010 | 2020-07-24 | - | 4 | POCO | POCO ARTESIANO | [5 empty] | 1 | UN | SIM | NAO | SIM | -
| #REF! | 46785 | LUZIÂNIA | AE-07-LU-2407-2916 | VALPARAISO DE GOIAS | CIDADE JARDINS | RUA B QD.34 LT.46 PQ.ESPLANADA II-VALPARAISO DE GOIÁS/GO | POÇO 08 | POÇO | 10410010 | 2020-07-24 | - | 4 | BOMBA | SUBMERSA | [5 empty] | 1 | UN | SIM | NAO | SIM | - |  |  |  | 10 M³/H
| #REF! | 46788 | LUZIÂNIA | AE-07-LU-2407-2919 | VALPARAISO DE GOIAS | CIDADE JARDINS | RUA B QD.34 LT.46 PQ.ESPLANADA II-VALPARAISO DE GOIÁS/GO | POÇO 08 | POÇO | 10410010 | 2020-07-24 | - | 4 | VALVULA | REGISTRO |  |  |  | 80 MM |  | 1 | UN | SIM | NAO | SIM | - | MANUAL
| #REF! | 46789 | LUZIÂNIA | AE-07-LU-2407-2920 | VALPARAISO DE GOIAS | CIDADE JARDINS | RUA B QD.34 LT.46 PQ.ESPLANADA II-VALPARAISO DE GOIÁS/GO | POÇO 08 | POÇO | 10410010 | 2020-07-24 | - | 4 | VALVULA | RETENCAO |  |  |  | 80 MM |  | 1 | UN | SIM | NAO | SIM | - | MANUAL
| #REF! | 46790 | LUZIÂNIA | AE-07-LU-2407-2921 | VALPARAISO DE GOIAS | CIDADE JARDINS | RUA B QD.34 LT.46 PQ.ESPLANADA II-VALPARAISO DE GOIÁS/GO | POÇO 08 | POÇO | 10410010 | 2020-07-24 | - | 4 | VALVULA | REGISTRO |  |  |  | 50 MM |  | 1 | UN | SIM | NAO | SIM | - | MANUAL
| #REF! | 46791 | LUZIÂNIA | AE-07-LU-2407-2922 | VALPARAISO DE GOIAS | CIDADE JARDINS | RUA B QD.34 LT.46 PQ.ESPLANADA II-VALPARAISO DE GOIÁS/GO | POÇO 08 | POÇO | 10410010 | 2020-07-24 | - | 4 | VALVULA | VENTOSA |  |  |  | 1 POL |  | 1 | UN | SIM | NAO | SIM | - | MANUAL
| #REF! | 46799 | LUZIÂNIA | AE-07-LU-2407-2930 | VALPARAISO DE GOIAS | CIDADE JARDINS | ÁREA ESPECIAL EM FRENTE A REABILITAÇÃO DE VALPARAISO - VALPARAÍSO DE GOIÁS-GO | POÇO 11 | POÇO | 10410003 | 2020-07-24 | - | 5 | POCO | POCO ARTESIANO | [5 empty] | 1 | UN | SIM | NAO | SIM | - | [11 empty] | SIM
| #REF! | 46802 | LUZIÂNIA | AE-07-LU-2407-2933 | VALPARAISO DE GOIAS | CIDADE JARDINS | ÁREA ESPECIAL EM FRENTE A REABILITAÇÃO DE VALPARAISO - VALPARAÍSO DE GOIÁS-GO | POÇO 11 | POÇO | 10410003 | 2020-07-24 | - | 5 | BOMBA | CENTRIFUGA | [5 empty] | 1 | UN | SIM | NAO | SIM | - | [11 empty] | SIM
| #REF! | 46804 | LUZIÂNIA | AE-07-LU-2407-2935 | VALPARAISO DE GOIAS | CIDADE JARDINS | ÁREA ESPECIAL EM FRENTE A REABILITAÇÃO DE VALPARAISO - VALPARAÍSO DE GOIÁS-GO | POÇO 11 | POÇO | 10410003 | 2020-07-24 | - | 5 | BOMBA | SUBMERSA | [5 empty] | 1 | UN | SIM | NAO | SIM | - |  |  |  | 10,00 M³/H | [7 empty] | SIM
| #REF! | 46805 | LUZIÂNIA | AE-07-LU-2407-2936 | VALPARAISO DE GOIAS | CIDADE JARDINS | ÁREA ESPECIAL EM FRENTE A REABILITAÇÃO DE VALPARAISO - VALPARAÍSO DE GOIÁS-GO | POÇO 11 | POÇO | 10410003 | 2020-07-24 | - | 5 | PAINEL | QUADRO DE COMANDO | [5 empty] | 1 | UN | SIM | NAO | SIM | - | [11 empty] | SIM
| #REF! | 46806 | LUZIÂNIA | AE-07-LU-2407-2937 | VALPARAISO DE GOIAS | CIDADE JARDINS | ÁREA ESPECIAL EM FRENTE A REABILITAÇÃO DE VALPARAISO - VALPARAÍSO DE GOIÁS-GO | POÇO 11 | POÇO | 10410003 | 2020-07-24 | - | 5 | PAINEL | AUTOMACAO | [5 empty] | 1 | UN | SIM | NAO | SIM | - | [11 empty] | SIM
| #REF! | 46808 | LUZIÂNIA | AE-07-LU-2407-2939 | VALPARAISO DE GOIAS | CIDADE JARDINS | ÁREA ESPECIAL EM FRENTE A REABILITAÇÃO DE VALPARAISO - VALPARAÍSO DE GOIÁS-GO | POÇO 11 | POÇO | 10410003 | 2020-07-24 | - | 5 | VALVULA | REGISTRO |  |  |  | 2,5 POL |  | 1 | UN | SIM | NAO | SIM | - | MANUAL | [10 empty] | SIM
| #REF! | 46809 | LUZIÂNIA | AE-07-LU-2407-2940 | VALPARAISO DE GOIAS | CIDADE JARDINS | ÁREA ESPECIAL EM FRENTE A REABILITAÇÃO DE VALPARAISO - VALPARAÍSO DE GOIÁS-GO | POÇO 11 | POÇO | 10410003 | 2020-07-24 | - | 5 | VALVULA | RETENCAO |  |  |  | 2,5 POL |  | 1 | UN | SIM | NAO | SIM | - | MANUAL | [10 empty] | SIM
| #REF! | 46810 | LUZIÂNIA | AE-07-LU-2407-2941 | VALPARAISO DE GOIAS | CIDADE JARDINS | ÁREA ESPECIAL EM FRENTE A REABILITAÇÃO DE VALPARAISO - VALPARAÍSO DE GOIÁS-GO | POÇO 11 | POÇO | 10410003 | 2020-07-24 | - | 5 | VALVULA | REGISTRO |  |  |  | 100 MM |  | 1 | UN | SIM | NAO | SIM | - | MANUAL | [10 empty] | SIM
| #REF! | 46811 | LUZIÂNIA | AE-07-LU-2407-2942 | VALPARAISO DE GOIAS | CIDADE JARDINS | ÁREA ESPECIAL EM FRENTE A REABILITAÇÃO DE VALPARAISO - VALPARAÍSO DE GOIÁS-GO | POÇO 11 | POÇO | 10410003 | 2020-07-24 | - | 5 | VALVULA | REGISTRO |  |  |  | 150 MM |  | 1 | UN | SIM | NAO | SIM | - | MANUAL | [10 empty] | SIM
| #REF! | 46812 | LUZIÂNIA | AE-07-LU-2407-2943 | VALPARAISO DE GOIAS | CIDADE JARDINS | ÁREA ESPECIAL EM FRENTE A REABILITAÇÃO DE VALPARAISO - VALPARAÍSO DE GOIÁS-GO | POÇO 11 | POÇO | 10410003 | 2020-07-24 | - | 5 | VALVULA | REGISTRO |  |  |  | 100 MM |  | 1 | UN | SIM | NAO | SIM | - | MANUAL | [10 empty] | SIM
| #REF! | 46813 | LUZIÂNIA | AE-07-LU-2407-2944 | VALPARAISO DE GOIAS | CIDADE JARDINS | ÁREA ESPECIAL EM FRENTE A REABILITAÇÃO DE VALPARAISO - VALPARAÍSO DE GOIÁS-GO | POÇO 11 | POÇO | 10410003 | 2020-07-24 | - | 5 | MEDIDOR | MACROMEDIDOR |  |  |  | 20 MM |  | 1 | UN | SIM | NAO | SIM | - |  |  |  | 10 M³/H | ELSTER | M170 | [5 empty] | SIM
| #REF! | 46814 | LUZIÂNIA | AE-07-LU-2407-2945 | VALPARAISO DE GOIAS | CIDADE JARDINS | RUA PROF° ARTUR RORIZ - CIDADE JARDINS - VALPARAÍSO DE GOIÁS-GO | POÇO 10-PGB 167 | POÇO | 10410011 | 2020-07-24 | - | 6 | POCO | POCO ARTESIANO | [5 empty] | 1 | UN | SIM | NAO | SIM | -
| #REF! | 46815 | LUZIÂNIA | AE-07-LU-2407-2946 | VALPARAISO DE GOIAS | CIDADE JARDINS | RUA PROF° ARTUR RORIZ - CIDADE JARDINS - VALPARAÍSO DE GOIÁS-GO | POÇO 10-PGB 167 | POÇO | 10410011 | 2020-07-24 | - | 6 | BOMBA | SUBMERSA | [5 empty] | 1 | UN | SIM | NAO | SIM | - |  |  |  | 10 M³/H
| #REF! | 46816 | LUZIÂNIA | AE-07-LU-2407-2947 | VALPARAISO DE GOIAS | CIDADE JARDINS | RUA PROF° ARTUR RORIZ - CIDADE JARDINS - VALPARAÍSO DE GOIÁS-GO | POÇO 10-PGB 167 | POÇO | 10410011 | 2020-07-24 | - | 6 | VALVULA | RETENCAO |  |  |  | 50 MM |  | 1 | UN | SIM | NAO | SIM | - | MANUAL
| #REF! | 46817 | LUZIÂNIA | AE-07-LU-2407-2948 | VALPARAISO DE GOIAS | CIDADE JARDINS | RUA PROF° ARTUR RORIZ - CIDADE JARDINS - VALPARAÍSO DE GOIÁS-GO | POÇO 10-PGB 167 | POÇO | 10410011 | 2020-07-24 | - | 6 | VALVULA | REGISTRO |  |  |  | 50 MM |  | 1 | UN | SIM | NAO | SIM | - | MANUAL
| #REF! | 46818 | LUZIÂNIA | AE-07-LU-2407-2949 | VALPARAISO DE GOIAS | CIDADE JARDINS | RUA PROF° ARTUR RORIZ - CIDADE JARDINS - VALPARAÍSO DE GOIÁS-GO | POÇO 10-PGB 167 | POÇO | 10410011 | 2020-07-24 | - | 6 | MEDIDOR | MACROMEDIDOR |  |  |  | 20 MM |  | 1 | UN | SIM | NAO | SIM | - |  |  |  | 10 M³/H | LAO | M39B5
| #REF! | 46825 | LUZIÂNIA | AE-07-LU-2407-2956 | VALPARAISO DE GOIAS | CIDADE JARDINS | BR-040-CIDADE JARDINS-VALPARAÍSO DE GOIÁS-GO | RESERVATÓRIO CIDADE JARDINS | RAP - POÇO | 10410005 | 2020-07-24 | - | 8 | RESERVATORIO | RESERVATORIO APOIADO METALICO | DIAMETRO 10,00 M; ALTURA 6,00 M |  |  | 10,00 M X 10,00 M | 500 M³ | 1 | UN | SIM | NAO | SIM | -
| #REF! | 46826 | LUZIÂNIA | AE-07-LU-2407-2957 | VALPARAISO DE GOIAS | CIDADE JARDINS | BR-040-CIDADE JARDINS-VALPARAÍSO DE GOIÁS-GO | RESERVATÓRIO CIDADE JARDINS | RAP - POÇO | 10410005 | 2020-07-24 | - | 8 | RESERVATORIO | RESERVATORIO APOIADO METALICO | DIAMETRO 8,00 M; ALTURA 10,00 M |  |  | 8,00 M X 8,00 M | 500 M³ | 1 | UN | SIM | NAO | SIM | -
| #REF! | 46827 | LUZIÂNIA | AE-07-LU-2407-2958 | VALPARAISO DE GOIAS | CIDADE JARDINS | BR-040-CIDADE JARDINS-VALPARAÍSO DE GOIÁS-GO | RESERVATÓRIO CIDADE JARDINS | RAP - POÇO | 10410005 | 2020-07-24 | - | 8 | RESERVATORIO | RESERVATORIO APOIADO METALICO | DIAMETRO 7,00 M; ALTURA 13,00 M |  |  | 7,00 M X 7,00 M | 500 M³ | 1 | UN | SIM | NAO | SIM | -
| #REF! | 46828 | LUZIÂNIA | AE-07-LU-2407-2959 | VALPARAISO DE GOIAS | CIDADE JARDINS | BR-040-CIDADE JARDINS-VALPARAÍSO DE GOIÁS-GO | RESERVATÓRIO CIDADE JARDINS | RAP - POÇO | 10410005 | 2020-07-24 | - | 8 | VALVULA | REGISTRO |  |  |  | 200 MM |  | 3 | UN | SIM | NAO | SIM | - | MANUAL
| #REF! | 46829 | LUZIÂNIA | AE-07-LU-2407-2960 | VALPARAISO DE GOIAS | CIDADE JARDINS | BR-040-CIDADE JARDINS-VALPARAÍSO DE GOIÁS-GO | RESERVATÓRIO CIDADE JARDINS | RAP - POÇO | 10410005 | 2020-07-24 | - | 8 | VALVULA | REGISTRO |  |  |  | 150 MM |  | 5 | UN | SIM | NAO | SIM | - | MANUAL
| #REF! | 46830 | LUZIÂNIA | AE-07-LU-2407-2961 | VALPARAISO DE GOIAS | CIDADE JARDINS | BR-040-CIDADE JARDINS-VALPARAÍSO DE GOIÁS-GO | RESERVATÓRIO CIDADE JARDINS | RAP - POÇO | 10410005 | 2020-07-24 | - | 8 | VALVULA | REGISTRO |  |  |  | 75 MM |  | 1 | UN | SIM | NAO | SIM | - | MANUAL
| #REF! | 46831 | LUZIÂNIA | AE-07-LU-2407-2962 | VALPARAISO DE GOIAS | CIDADE JARDINS | BR-040-CIDADE JARDINS-VALPARAÍSO DE GOIÁS-GO | RESERVATÓRIO CIDADE JARDINS | RAP - POÇO | 10410005 | 2020-07-24 | - | 8 | VALVULA | RETENCAO |  |  |  | 50 MM |  | 1 | UN | SIM | NAO | SIM | - | MANUAL
| #REF! | 46832 | LUZIÂNIA | AE-07-LU-2407-2963 | VALPARAISO DE GOIAS | CIDADE JARDINS | BR-040-CIDADE JARDINS-VALPARAÍSO DE GOIÁS-GO | RESERVATÓRIO CIDADE JARDINS | RAP - POÇO | 10410005 | 2020-07-24 | - | 8 | VALVULA | REGISTRO |  |  |  | 65 MM |  | 1 | UN | SIM | NAO | SIM | - | MANUAL
| #REF! | 46833 | LUZIÂNIA | AE-07-LU-2407-2964 | VALPARAISO DE GOIAS | CIDADE JARDINS | BR-040-CIDADE JARDINS-VALPARAÍSO DE GOIÁS-GO | RESERVATÓRIO CIDADE JARDINS | RAP - POÇO | 10410005 | 2020-07-24 | - | 8 | VALVULA | REGISTRO |  |  |  | 65 MM |  | 1 | UN | SIM | NAO | SIM | - | MANUAL
| #REF! | 46834 | LUZIÂNIA | AE-07-LU-2407-2965 | VALPARAISO DE GOIAS | CIDADE JARDINS | BR-040-CIDADE JARDINS-VALPARAÍSO DE GOIÁS-GO | RESERVATÓRIO CIDADE JARDINS | RAP - POÇO | 10410005 | 2020-07-24 | - | 8 | VALVULA | REGISTRO |  |  |  | 50 MM |  | 1 | UN | SIM | NAO | SIM | - | MANUAL
| #REF! | 46835 | LUZIÂNIA | AE-07-LU-2407-2966 | VALPARAISO DE GOIAS | CIDADE JARDINS | BR-040-CIDADE JARDINS-VALPARAÍSO DE GOIÁS-GO | RESERVATÓRIO CIDADE JARDINS | RAP - POÇO | 10410005 | 2020-07-24 | - | 8 | VALVULA | RETENCAO |  |  |  | 65 MM |  | 1 | UN | SIM | NAO | SIM | - | MANUAL
| #REF! | 46836 | LUZIÂNIA | AE-07-LU-2407-2967 | VALPARAISO DE GOIAS | CIDADE JARDINS | BR-040-CIDADE JARDINS-VALPARAÍSO DE GOIÁS-GO | RESERVATÓRIO CIDADE JARDINS | RAP - POÇO | 10410005 | 2020-07-24 | - | 8 | BOMBA | DOSADORA | [5 empty] | 1 | UN | SIM | NAO | SIM | -
| #REF! | 46837 | LUZIÂNIA | AE-07-LU-2407-2968 | VALPARAISO DE GOIAS | CIDADE JARDINS | BR-040-CIDADE JARDINS-VALPARAÍSO DE GOIÁS-GO | RESERVATÓRIO CIDADE JARDINS | RAP - POÇO | 10410005 | 2020-07-24 | - | 8 | POCO | POCO ARTESIANO | [5 empty] | 1 | UN | SIM | NAO | SIM | -
| #REF! | 46838 | LUZIÂNIA | AE-07-LU-2407-2969 | VALPARAISO DE GOIAS | CIDADE JARDINS | BR-040-CIDADE JARDINS-VALPARAÍSO DE GOIÁS-GO | RESERVATÓRIO CIDADE JARDINS | RAP - POÇO | 10410005 | 2020-07-24 | - | 8 | BOMBA | SUBMERSA | [5 empty] | 1 | UN | SIM | NAO | SIM | - |  |  |  | 15 M³/H
| #REF! | 46839 | LUZIÂNIA | AE-07-LU-2407-2970 | VALPARAISO DE GOIAS | CIDADE JARDINS | BR-040-CIDADE JARDINS-VALPARAÍSO DE GOIÁS-GO | RESERVATÓRIO CIDADE JARDINS | RAP - POÇO | 10410005 | 2020-07-24 | - | 8 | PAINEL | QUADRO DE COMANDO | [5 empty] | 1 | UN | SIM | NAO | SIM | -
| #REF! | 46842 | LUZIÂNIA | AE-07-LU-2407-2973 | VALPARAISO DE GOIAS | CIDADE JARDINS | BR-040-CIDADE JARDINS-VALPARAÍSO DE GOIÁS-GO | RESERVATÓRIO CIDADE JARDINS | RAP - POÇO | 10410005 | 2020-07-24 | - | 8 | MEDIDOR | MACROMEDIDOR |  |  |  | 200 MM |  | 1 | UN | SIM | NAO | SIM | - |  |  |  | 250 M³/H | HIDROMETER | WP-MED222
| #REF! | 46843 | LUZIÂNIA | AE-07-LU-2407-2974 | VALPARAISO DE GOIAS | CIDADE JARDINS | BR-040-CIDADE JARDINS-VALPARAÍSO DE GOIÁS-GO | RESERVATÓRIO CIDADE JARDINS | RAP - POÇO | 10410005 | 2020-07-24 | - | 8 | MEDIDOR | MACROMEDIDOR |  |  |  | 150 MM |  | 1 | UN | SIM | NAO | SIM | - |  |  |  | 150 M³/H | ZENNER
| #REF! | 46844 | LUZIÂNIA | AE-07-LU-2407-2975 | VALPARAISO DE GOIAS | CIDADE JARDINS | BR-040-CIDADE JARDINS-VALPARAÍSO DE GOIÁS-GO | RESERVATÓRIO CIDADE JARDINS | RAP - POÇO | 10410005 | 2020-07-24 | - | 8 | MEDIDOR | MACROMEDIDOR |  |  |  | 30 MM |  | 1 | UN | SIM | NAO | SIM | - |  |  |  | 15 M³/H | ZENNER
| #REF! | 47552 | LUZIÂNIA | AE-07-LU-2707-3683 | VALPARAISO DE GOIAS | CIDADE JARDINS | ÁREA ESPECIAL RUA R03 APM.16 FRENTE QD. 22 LT.26 LOTEAMENTO RIO DAS PEDRAS-VALPARAISO DE GOIÁS/GO | POÇO 02 | POÇO | 10410004 | 2020-07-27 | - | 1 | POCO | POCO ARTESIANO | [5 empty] | 1 | UN | SIM | NAO | SIM | -
| #REF! | 47553 | LUZIÂNIA | AE-07-LU-2707-3684 | VALPARAISO DE GOIAS | CIDADE JARDINS | ÁREA ESPECIAL RUA R03 APM.16 FRENTE QD. 22 LT.26 LOTEAMENTO RIO DAS PEDRAS-VALPARAISO DE GOIÁS/GO | POÇO 02 | POÇO | 10410004 | 2020-07-27 | - | 1 | BOMBA | SUBMERSA | [5 empty] | 1 | UN | SIM | NAO | SIM | - |  |  |  | 12,5 M³/H
| #REF! | 47555 | LUZIÂNIA | AE-07-LU-2707-3686 | VALPARAISO DE GOIAS | CIDADE JARDINS | ÁREA ESPECIAL RUA R03 APM.16 FRENTE QD. 22 LT.26 LOTEAMENTO RIO DAS PEDRAS-VALPARAISO DE GOIÁS/GO | POÇO 02 | POÇO | 10410004 | 2020-07-27 | - | 1 | PAINEL | QUADRO DE COMANDO | [5 empty] | 1 | UN | SIM | NAO | SIM | -
| #REF! | 47556 | LUZIÂNIA | AE-07-LU-2707-3687 | VALPARAISO DE GOIAS | CIDADE JARDINS | ÁREA ESPECIAL RUA R03 APM.16 FRENTE QD. 22 LT.26 LOTEAMENTO RIO DAS PEDRAS-VALPARAISO DE GOIÁS/GO | POÇO 02 | POÇO | 10410004 | 2020-07-27 | - | 1 | PAINEL | AUTOMACAO | [5 empty] | 1 | UN | SIM | NAO | SIM | -
| #REF! | 47557 | LUZIÂNIA | AE-07-LU-2707-3688 | VALPARAISO DE GOIAS | CIDADE JARDINS | ÁREA ESPECIAL RUA R03 APM.16 FRENTE QD. 22 LT.26 LOTEAMENTO RIO DAS PEDRAS-VALPARAISO DE GOIÁS/GO | POÇO 02 | POÇO | 10410004 | 2020-07-27 | - | 1 | VALVULA | VENTOSA |  |  |  | 0,75 MM |  | 1 | UN | SIM | NAO | SIM | - | MANUAL
| #REF! | 47558 | LUZIÂNIA | AE-07-LU-2707-3689 | VALPARAISO DE GOIAS | CIDADE JARDINS | ÁREA ESPECIAL RUA R03 APM.16 FRENTE QD. 22 LT.26 LOTEAMENTO RIO DAS PEDRAS-VALPARAISO DE GOIÁS/GO | POÇO 02 | POÇO | 10410004 | 2020-07-27 | - | 1 | VALVULA | REGISTRO |  |  |  | 100 MM |  | 1 | UN | SIM | NAO | SIM | - | MANUAL
| #REF! | 47559 | LUZIÂNIA | AE-07-LU-2707-3690 | VALPARAISO DE GOIAS | CIDADE JARDINS | ÁREA ESPECIAL RUA R03 APM.16 FRENTE QD. 22 LT.26 LOTEAMENTO RIO DAS PEDRAS-VALPARAISO DE GOIÁS/GO | POÇO 02 | POÇO | 10410004 | 2020-07-27 | - | 1 | VALVULA | REGISTRO |  |  |  | 150 MM |  | 1 | UN | SIM | NAO | SIM | - | MANUAL
| #REF! | 47560 | LUZIÂNIA | AE-07-LU-2707-3691 | VALPARAISO DE GOIAS | CIDADE JARDINS | ÁREA ESPECIAL RUA R03 APM.16 FRENTE QD. 22 LT.26 LOTEAMENTO RIO DAS PEDRAS-VALPARAISO DE GOIÁS/GO | POÇO 02 | POÇO | 10410004 | 2020-07-27 | - | 1 | VALVULA | REGISTRO |  |  |  | 20 MM |  | 1 | UN | SIM | NAO | SIM | - | MANUAL
| #REF! | 47561 | LUZIÂNIA | AE-07-LU-2707-3692 | VALPARAISO DE GOIAS | CIDADE JARDINS | ÁREA ESPECIAL RUA R03 APM.16 FRENTE QD. 22 LT.26 LOTEAMENTO RIO DAS PEDRAS-VALPARAISO DE GOIÁS/GO | POÇO 02 | POÇO | 10410004 | 2020-07-27 | - | 1 | MEDIDOR | MACROMEDIDOR |  |  |  | 80 MM |  | 1 | UN | SIM | NAO | SIM | - |  |  |  | 40 M³/H | WOLTEX | HF100L
| #REF! | 47569 | LUZIÂNIA | AE-07-LU-2707-3700 | VALPARAISO DE GOIAS | FLORAIS DO PLANALTO | AV.ARAUCÁRIA QD.05 LT.05 RESIDENCIAL FLORAIS DO PLANALTO -VALPARAISO DE GOIÁS/GO | POÇO 02 | POÇO | 10410020 | 2020-07-27 | - | 2 | POCO | POCO ARTESIANO | [5 empty] | 1 | UN | SIM | NAO | SIM | -
| #REF! | 47570 | LUZIÂNIA | AE-07-LU-2707-3701 | VALPARAISO DE GOIAS | FLORAIS DO PLANALTO | AV.ARAUCÁRIA QD.05 LT.05 RESIDENCIAL FLORAIS DO PLANALTO -VALPARAISO DE GOIÁS/GO | POÇO 02 | POÇO | 10410020 | 2020-07-27 | - | 2 | BOMBA | SUBMERSA | [5 empty] | 1 | UN | SIM | NAO | SIM | - |  |  |  | 11,11 M³/H
| #REF! | 47573 | LUZIÂNIA | AE-07-LU-2707-3704 | VALPARAISO DE GOIAS | FLORAIS DO PLANALTO | AV.ARAUCÁRIA QD.05 LT.05 RESIDENCIAL FLORAIS DO PLANALTO -VALPARAISO DE GOIÁS/GO | POÇO 02 | POÇO | 10410020 | 2020-07-27 | - | 2 | VALVULA | RETENCAO |  |  |  | 80 MM |  | 1 | UN | SIM | NAO | SIM | - | MANUAL
| #REF! | 47574 | LUZIÂNIA | AE-07-LU-2707-3705 | VALPARAISO DE GOIAS | FLORAIS DO PLANALTO | AV.ARAUCÁRIA QD.05 LT.05 RESIDENCIAL FLORAIS DO PLANALTO -VALPARAISO DE GOIÁS/GO | POÇO 02 | POÇO | 10410020 | 2020-07-27 | - | 2 | VALVULA | REGISTRO |  |  |  | 16 MM |  | 2 | UN | SIM | NAO | SIM | - | MANUAL
| #REF! | 47575 | LUZIÂNIA | AE-07-LU-2707-3706 | VALPARAISO DE GOIAS | FLORAIS DO PLANALTO | AV.ARAUCÁRIA QD.05 LT.05 RESIDENCIAL FLORAIS DO PLANALTO -VALPARAISO DE GOIÁS/GO | POÇO 02 | POÇO | 10410020 | 2020-07-27 | - | 2 | VALVULA | REGISTRO |  |  |  | 80 MM |  | 1 | UN | SIM | NAO | SIM | - | MANUAL
| #REF! | 47576 | LUZIÂNIA | AE-07-LU-2707-3707 | VALPARAISO DE GOIAS | FLORAIS DO PLANALTO | AV.ARAUCÁRIA QD.05 LT.05 RESIDENCIAL FLORAIS DO PLANALTO -VALPARAISO DE GOIÁS/GO | POÇO 02 | POÇO | 10410020 | 2020-07-27 | - | 2 | VALVULA | REGISTRO |  |  |  | 80 MM |  | 1 | UN | SIM | NAO | SIM | - | MANUAL
| #REF! | 47578 | LUZIÂNIA | AE-07-LU-2707-3709 | VALPARAISO DE GOIAS | FLORAIS DO PLANALTO | AV.ARAUCÁRIA QD.05 LT.05 RESIDENCIAL FLORAIS DO PLANALTO -VALPARAISO DE GOIÁS/GO | POÇO 02 | POÇO | 10410020 | 2020-07-27 | - | 2 | MEDIDOR | MACROMEDIDOR |  |  |  | 80 MM |  | 1 | UN | SIM | NAO | SIM | - |  |  |  | 40 M³/H | FAE | J12FU
| #REF! | 47586 | LUZIÂNIA | AE-07-LU-2707-3717 | VALPARAISO DE GOIAS | FLORAIS DO PLANALTO | AV.DOS EUCALIPTOS QD. 02-B LT.02 RESID.FLORAIS DO PLANALTO-VALPARAISO DE GOIÁS/GO | POÇO 03 | POÇO | 10410021 | 2020-07-27 | - | 3 | POCO | POCO ARTESIANO | [5 empty] | 1 | UN | SIM | NAO | SIM | -
| #REF! | 47587 | LUZIÂNIA | AE-07-LU-2707-3718 | VALPARAISO DE GOIAS | FLORAIS DO PLANALTO | AV.DOS EUCALIPTOS QD. 02-B LT.02 RESID.FLORAIS DO PLANALTO-VALPARAISO DE GOIÁS/GO | POÇO 03 | POÇO | 10410021 | 2020-07-27 | - | 3 | BOMBA | SUBMERSA | [5 empty] | 1 | UN | SIM | NAO | SIM | - |  |  |  | 12,5 M³/H
| #REF! | 47590 | LUZIÂNIA | AE-07-LU-2707-3721 | VALPARAISO DE GOIAS | FLORAIS DO PLANALTO | AV.DOS EUCALIPTOS QD. 02-B LT.02 RESID.FLORAIS DO PLANALTO-VALPARAISO DE GOIÁS/GO | POÇO 03 | POÇO | 10410021 | 2020-07-27 | - | 3 | VALVULA | RETENCAO |  |  |  | 80 MM |  | 1 | UN | SIM | NAO | SIM | - | MANUAL
| #REF! | 47591 | LUZIÂNIA | AE-07-LU-2707-3722 | VALPARAISO DE GOIAS | FLORAIS DO PLANALTO | AV.DOS EUCALIPTOS QD. 02-B LT.02 RESID.FLORAIS DO PLANALTO-VALPARAISO DE GOIÁS/GO | POÇO 03 | POÇO | 10410021 | 2020-07-27 | - | 3 | VALVULA | REGISTRO |  |  |  | 80 MM |  | 1 | UN | SIM | NAO | SIM | - | MANUAL
| #REF! | 47592 | LUZIÂNIA | AE-07-LU-2707-3723 | VALPARAISO DE GOIAS | FLORAIS DO PLANALTO | AV.DOS EUCALIPTOS QD. 02-B LT.02 RESID.FLORAIS DO PLANALTO-VALPARAISO DE GOIÁS/GO | POÇO 03 | POÇO | 10410021 | 2020-07-27 | - | 3 | VALVULA | REGISTRO |  |  |  | 50 MM |  | 2 | UN | SIM | NAO | SIM | - | MANUAL
| #REF! | 47593 | LUZIÂNIA | AE-07-LU-2707-3724 | VALPARAISO DE GOIAS | FLORAIS DO PLANALTO | AV.DOS EUCALIPTOS QD. 02-B LT.02 RESID.FLORAIS DO PLANALTO-VALPARAISO DE GOIÁS/GO | POÇO 03 | POÇO | 10410021 | 2020-07-27 | - | 3 | VALVULA | REGISTRO |  |  |  | 80 MM |  | 1 | UN | SIM | NAO | SIM | - | MANUAL
| #REF! | 47594 | LUZIÂNIA | AE-07-LU-2707-3725 | VALPARAISO DE GOIAS | FLORAIS DO PLANALTO | AV.DOS EUCALIPTOS QD. 02-B LT.02 RESID.FLORAIS DO PLANALTO-VALPARAISO DE GOIÁS/GO | POÇO 03 | POÇO | 10410021 | 2020-07-27 | - | 3 | MEDIDOR | MACROMEDIDOR |  |  |  | 80 MM |  | 1 | UN | SIM | NAO | SIM | - |  |  |  | 40 M³/H
| #REF! | 47602 | LUZIÂNIA | AE-07-LU-2707-3733 | VALPARAISO DE GOIAS | RESERVA PARAISO | RUA DAS COPAÍBAS QD. 12-RESERVA PARAÍSO-VALPARAISO DE GOIÁS/GO | POÇO RESERVA PARAÍSO | POÇO | 10410047 | 2020-07-27 | - | 4 | POCO | POCO ARTESIANO | [5 empty] | 1 | UN | SIM | NAO | SIM | -
| #REF! | 47603 | LUZIÂNIA | AE-07-LU-2707-3734 | VALPARAISO DE GOIAS | RESERVA PARAISO | RUA DAS COPAÍBAS QD. 12-RESERVA PARAÍSO-VALPARAISO DE GOIÁS/GO | POÇO RESERVA PARAÍSO | POÇO | 10410047 | 2020-07-27 | - | 4 | BOMBA | SUBMERSA | [5 empty] | 1 | UN | SIM | NAO | SIM | - |  |  |  | 30 M³/H
| #REF! | 47606 | LUZIÂNIA | AE-07-LU-2707-3737 | VALPARAISO DE GOIAS | RESERVA PARAISO | RUA DAS COPAÍBAS QD. 12-RESERVA PARAÍSO-VALPARAISO DE GOIÁS/GO | POÇO RESERVA PARAÍSO | POÇO | 10410047 | 2020-07-27 | - | 4 | PAINEL | QUADRO DE COMANDO | [5 empty] | 1 | UN | SIM | NAO | SIM | -
| #REF! | 47607 | LUZIÂNIA | AE-07-LU-2707-3738 | VALPARAISO DE GOIAS | RESERVA PARAISO | RUA DAS COPAÍBAS QD. 12-RESERVA PARAÍSO-VALPARAISO DE GOIÁS/GO | POÇO RESERVA PARAÍSO | POÇO | 10410047 | 2020-07-27 | - | 4 | VALVULA | REGISTRO |  |  |  | 100 MM |  | 1 | UN | SIM | NAO | SIM | - | MANUAL
| #REF! | 47608 | LUZIÂNIA | AE-07-LU-2707-3739 | VALPARAISO DE GOIAS | RESERVA PARAISO | RUA DAS COPAÍBAS QD. 12-RESERVA PARAÍSO-VALPARAISO DE GOIÁS/GO | POÇO RESERVA PARAÍSO | POÇO | 10410047 | 2020-07-27 | - | 4 | VALVULA | REGISTRO |  |  |  | 100 MM |  | 1 | UN | SIM | NAO | SIM | - | MANUAL
| #REF! | 47609 | LUZIÂNIA | AE-07-LU-2707-3740 | VALPARAISO DE GOIAS | RESERVA PARAISO | RUA DAS COPAÍBAS QD. 12-RESERVA PARAÍSO-VALPARAISO DE GOIÁS/GO | POÇO RESERVA PARAÍSO | POÇO | 10410047 | 2020-07-27 | - | 4 | VALVULA | REGISTRO |  |  |  | 150 MM |  | 1 | UN | SIM | NAO | SIM | - | MANUAL
| #REF! | 47610 | LUZIÂNIA | AE-07-LU-2707-3741 | VALPARAISO DE GOIAS | RESERVA PARAISO | RUA DAS COPAÍBAS QD. 12-RESERVA PARAÍSO-VALPARAISO DE GOIÁS/GO | POÇO RESERVA PARAÍSO | POÇO | 10410047 | 2020-07-27 | - | 4 | MEDIDOR | MACROMEDIDOR |  |  |  | 100 MM |  | 1 | UN | SIM | NAO | SIM | - |  |  |  | 60 M³/H |  | WP-AXIAL
| #REF! | 47616 | LUZIÂNIA | AE-07-LU-2707-3747 | VALPARAISO DE GOIAS | RIO DAS PEDRAS | AV.JOSÉ DILEMANDO APM-15 QD.16 ENTRE LT.10 E 11-LOTEAMENTO RIO DAS PEDRAS -VALPARAISO DE GOIÁS/GO | POÇO 01 | POÇO | 10410050 | 2020-07-27 | - | 5 | POCO | POCO ARTESIANO | [5 empty] | 1 | UN | SIM | NAO | SIM | -
| #REF! | 47617 | LUZIÂNIA | AE-07-LU-2707-3748 | VALPARAISO DE GOIAS | RIO DAS PEDRAS | AV.JOSÉ DILEMANDO APM-15 QD.16 ENTRE LT.10 E 11-LOTEAMENTO RIO DAS PEDRAS -VALPARAISO DE GOIÁS/GO | POÇO 01 | POÇO | 10410050 | 2020-07-27 | - | 5 | BOMBA | SUBMERSA | [5 empty] | 1 | UN | SIM | NAO | SIM | - |  |  |  | 11,38 M³/H
| #REF! | 47618 | LUZIÂNIA | AE-07-LU-2707-3749 | VALPARAISO DE GOIAS | RIO DAS PEDRAS | AV.JOSÉ DILEMANDO APM-15 QD.16 ENTRE LT.10 E 11-LOTEAMENTO RIO DAS PEDRAS -VALPARAISO DE GOIÁS/GO | POÇO 01 | POÇO | 10410050 | 2020-07-27 | - | 5 | PAINEL | QUADRO DE COMANDO | [5 empty] | 1 | UN | SIM | NAO | SIM | -
| #REF! | 47619 | LUZIÂNIA | AE-07-LU-2707-3750 | VALPARAISO DE GOIAS | RIO DAS PEDRAS | AV.JOSÉ DILEMANDO APM-15 QD.16 ENTRE LT.10 E 11-LOTEAMENTO RIO DAS PEDRAS -VALPARAISO DE GOIÁS/GO | POÇO 01 | POÇO | 10410050 | 2020-07-27 | - | 5 | PAINEL | AUTOMACAO | [5 empty] | 1 | UN | SIM | NAO | SIM | -
| #REF! | 47620 | LUZIÂNIA | AE-07-LU-2707-3751 | VALPARAISO DE GOIAS | RIO DAS PEDRAS | AV.JOSÉ DILEMANDO APM-15 QD.16 ENTRE LT.10 E 11-LOTEAMENTO RIO DAS PEDRAS -VALPARAISO DE GOIÁS/GO | POÇO 01 | POÇO | 10410050 | 2020-07-27 | - | 5 | VALVULA | REGISTRO |  |  |  | 150 MM |  | 1 | UN | SIM | NAO | SIM | - | MANUAL
| #REF! | 47621 | LUZIÂNIA | AE-07-LU-2707-3752 | VALPARAISO DE GOIAS | RIO DAS PEDRAS | AV.JOSÉ DILEMANDO APM-15 QD.16 ENTRE LT.10 E 11-LOTEAMENTO RIO DAS PEDRAS -VALPARAISO DE GOIÁS/GO | POÇO 01 | POÇO | 10410050 | 2020-07-27 | - | 5 | VALVULA | REGISTRO |  |  |  | 100 MM |  | 1 | UN | SIM | NAO | SIM | - | MANUAL
| #REF! | 47622 | LUZIÂNIA | AE-07-LU-2707-3753 | VALPARAISO DE GOIAS | RIO DAS PEDRAS | AV.JOSÉ DILEMANDO APM-15 QD.16 ENTRE LT.10 E 11-LOTEAMENTO RIO DAS PEDRAS -VALPARAISO DE GOIÁS/GO | POÇO 01 | POÇO | 10410050 | 2020-07-27 | - | 5 | VALVULA | REGISTRO |  |  |  | 20 MM |  | 1 | UN | SIM | NAO | SIM | - | MANUAL
| #REF! | 47623 | LUZIÂNIA | AE-07-LU-2707-3754 | VALPARAISO DE GOIAS | RIO DAS PEDRAS | AV.JOSÉ DILEMANDO APM-15 QD.16 ENTRE LT.10 E 11-LOTEAMENTO RIO DAS PEDRAS -VALPARAISO DE GOIÁS/GO | POÇO 01 | POÇO | 10410050 | 2020-07-27 | - | 5 | VALVULA | REGISTRO |  |  |  | 80 MM |  | 1 | UN | SIM | NAO | SIM | - | MANUAL
| #REF! | 47624 | LUZIÂNIA | AE-07-LU-2707-3755 | VALPARAISO DE GOIAS | RIO DAS PEDRAS | AV.JOSÉ DILEMANDO APM-15 QD.16 ENTRE LT.10 E 11-LOTEAMENTO RIO DAS PEDRAS -VALPARAISO DE GOIÁS/GO | POÇO 01 | POÇO | 10410050 | 2020-07-27 | - | 5 | MEDIDOR | MACROMEDIDOR |  |  |  | 80 MM |  | 1 | UN | SIM | NAO | SIM | - |  |  |  | 40 M³/H | WOLTEX | HF100L
| #REF! | 47625 | LUZIÂNIA | AE-07-LU-2707-3756 | VALPARAISO DE GOIAS | RIO DAS PEDRAS | AV.DR.JOSÉ DILEMENDO MEIRELLIS QD.01 LT.01-RIO DAS PEDRAS-VALPARAISO DE GOIÁS/GO | RESERVATÓRIO RIO DAS PEDRAS | RAP - REL - EEAT | 10410049 | 2020-07-27 | - | 6 | EDIFICACAO | GUARITA/CASA DE CLORO | COBERTURA DE TELHA DE FIBROCIMENTO | ALVENARIA | CASA | 8,00 M x 4,50 M x 2,80 M |  | 1 | UN | SIM | NAO | SIM | - | [7 empty] | 36 M² |  |  |  | SIM
| #REF! | 47632 | LUZIÂNIA | AE-07-LU-2707-3763 | VALPARAISO DE GOIAS | RIO DAS PEDRAS | AV.DR.JOSÉ DILEMENDO MEIRELLIS QD.01 LT.01-RIO DAS PEDRAS-VALPARAISO DE GOIÁS/GO | RESERVATÓRIO RIO DAS PEDRAS | RAP - REL - EEAT | 10410049 | 2020-07-27 | - | 6 | RESERVATORIO | RESERVATORIO ELEVADO METALICO | DIAMETRO 3,20 M; ALTURA 6,00 M |  |  | 3,20 M X 3,20 M | 50 M³ | 1 | UN | SIM | NAO | SIM | - | [11 empty] | SIM
| #REF! | 47633 | LUZIÂNIA | AE-07-LU-2707-3764 | VALPARAISO DE GOIAS | RIO DAS PEDRAS | AV.DR.JOSÉ DILEMENDO MEIRELLIS QD.01 LT.01-RIO DAS PEDRAS-VALPARAISO DE GOIÁS/GO | RESERVATÓRIO RIO DAS PEDRAS | RAP - REL - EEAT | 10410049 | 2020-07-27 | - | 6 | RESERVATORIO | RESERVATORIO APOIADO METALICO | DIAMETRO 11,00 M; ALTURA 5,00 M |  |  | 11,00 M X 11,00 M | 500 M³ | 1 | UN | SIM | NAO | SIM | - | [11 empty] | SIM
| #REF! | 47634 | LUZIÂNIA | AE-07-LU-2707-3765 | VALPARAISO DE GOIAS | RIO DAS PEDRAS | AV.DR.JOSÉ DILEMENDO MEIRELLIS QD.01 LT.01-RIO DAS PEDRAS-VALPARAISO DE GOIÁS/GO | RESERVATÓRIO RIO DAS PEDRAS | RAP - REL - EEAT | 10410049 | 2020-07-27 | - | 6 | VALVULA | REGISTRO |  |  |  | 100 MM |  | 5 | UN | SIM | NAO | SIM | - | MANUAL | [10 empty] | SIM
| #REF! | 47635 | LUZIÂNIA | AE-07-LU-2707-3766 | VALPARAISO DE GOIAS | RIO DAS PEDRAS | AV.DR.JOSÉ DILEMENDO MEIRELLIS QD.01 LT.01-RIO DAS PEDRAS-VALPARAISO DE GOIÁS/GO | RESERVATÓRIO RIO DAS PEDRAS | RAP - REL - EEAT | 10410049 | 2020-07-27 | - | 6 | VALVULA | ALIVIO |  |  |  | 0,75 MM |  | 1 | UN | SIM | NAO | SIM | - | MANUAL | [10 empty] | SIM
| #REF! | 47636 | LUZIÂNIA | AE-07-LU-2707-3767 | VALPARAISO DE GOIAS | RIO DAS PEDRAS | AV.DR.JOSÉ DILEMENDO MEIRELLIS QD.01 LT.01-RIO DAS PEDRAS-VALPARAISO DE GOIÁS/GO | RESERVATÓRIO RIO DAS PEDRAS | RAP - REL - EEAT | 10410049 | 2020-07-27 | - | 6 | VALVULA | ALIVIO |  |  |  | 40 MM |  | 1 | UN | SIM | NAO | SIM | - | MANUAL | [10 empty] | SIM
| #REF! | 47637 | LUZIÂNIA | AE-07-LU-2707-3768 | VALPARAISO DE GOIAS | RIO DAS PEDRAS | AV.DR.JOSÉ DILEMENDO MEIRELLIS QD.01 LT.01-RIO DAS PEDRAS-VALPARAISO DE GOIÁS/GO | RESERVATÓRIO RIO DAS PEDRAS | RAP - REL - EEAT | 10410049 | 2020-07-27 | - | 6 | VALVULA | REGISTRO |  |  |  | 150 MM |  | 1 | UN | SIM | NAO | SIM | - | MANUAL | [10 empty] | SIM
| #REF! | 47638 | LUZIÂNIA | AE-07-LU-2707-3769 | VALPARAISO DE GOIAS | RIO DAS PEDRAS | AV.DR.JOSÉ DILEMENDO MEIRELLIS QD.01 LT.01-RIO DAS PEDRAS-VALPARAISO DE GOIÁS/GO | RESERVATÓRIO RIO DAS PEDRAS | RAP - REL - EEAT | 10410049 | 2020-07-27 | - | 6 | VALVULA | REGISTRO |  |  |  | 150 MM |  | 1 | UN | SIM | NAO | SIM | - | MANUAL | [10 empty] | SIM
| #REF! | 47639 | LUZIÂNIA | AE-07-LU-2707-3770 | VALPARAISO DE GOIAS | RIO DAS PEDRAS | AV.DR.JOSÉ DILEMENDO MEIRELLIS QD.01 LT.01-RIO DAS PEDRAS-VALPARAISO DE GOIÁS/GO | RESERVATÓRIO RIO DAS PEDRAS | RAP - REL - EEAT | 10410049 | 2020-07-27 | - | 6 | VALVULA | ALIVIO |  |  |  | 0,75 MM |  | 2 | UN | SIM | NAO | SIM | - | MANUAL | [10 empty] | SIM
| #REF! | 47640 | LUZIÂNIA | AE-07-LU-2707-3771 | VALPARAISO DE GOIAS | RIO DAS PEDRAS | AV.DR.JOSÉ DILEMENDO MEIRELLIS QD.01 LT.01-RIO DAS PEDRAS-VALPARAISO DE GOIÁS/GO | RESERVATÓRIO RIO DAS PEDRAS | RAP - REL - EEAT | 10410049 | 2020-07-27 | - | 6 | VALVULA | REGISTRO |  |  |  | 250 MM |  | 1 | UN | SIM | NAO | SIM | - | MANUAL | [10 empty] | SIM
| #REF! | 47641 | LUZIÂNIA | AE-07-LU-2707-3772 | VALPARAISO DE GOIAS | RIO DAS PEDRAS | AV.DR.JOSÉ DILEMENDO MEIRELLIS QD.01 LT.01-RIO DAS PEDRAS-VALPARAISO DE GOIÁS/GO | RESERVATÓRIO RIO DAS PEDRAS | RAP - REL - EEAT | 10410049 | 2020-07-27 | - | 6 | VALVULA | REGISTRO |  |  |  | 250 MM |  | 1 | UN | SIM | NAO | SIM | - | MANUAL | [10 empty] | SIM
| #REF! | 47643 | LUZIÂNIA | AE-07-LU-2707-3774 | VALPARAISO DE GOIAS | RIO DAS PEDRAS | AV.DR.JOSÉ DILEMENDO MEIRELLIS QD.01 LT.01-RIO DAS PEDRAS-VALPARAISO DE GOIÁS/GO | RESERVATÓRIO RIO DAS PEDRAS | RAP - REL - EEAT | 10410049 | 2020-07-27 | - | 6 | MOTOR | INDUCAO | [5 empty] | 1 | UN | SIM | NAO | SIM | - |  | 3 CV | 1735 |  | WEG | 90L | [5 empty] | SIM
| #REF! | 47644 | LUZIÂNIA | AE-07-LU-2707-3775 | VALPARAISO DE GOIAS | RIO DAS PEDRAS | AV.DR.JOSÉ DILEMENDO MEIRELLIS QD.01 LT.01-RIO DAS PEDRAS-VALPARAISO DE GOIÁS/GO | RESERVATÓRIO RIO DAS PEDRAS | RAP - REL - EEAT | 10410049 | 2020-07-27 | - | 6 | MOTOR | INDUCAO | [5 empty] | 1 | UN | SIM | NAO | SIM | - |  | 3 CV | 1735 |  | WEG | 90L | [5 empty] | SIM
| #REF! | 47645 | LUZIÂNIA | AE-07-LU-2707-3776 | VALPARAISO DE GOIAS | RIO DAS PEDRAS | AV.DR.JOSÉ DILEMENDO MEIRELLIS QD.01 LT.01-RIO DAS PEDRAS-VALPARAISO DE GOIÁS/GO | RESERVATÓRIO RIO DAS PEDRAS | RAP - REL - EEAT | 10410049 | 2020-07-27 | - | 6 | BOMBA | DOSADORA | [5 empty] | 1 | UN | SIM | NAO | SIM | - |  |  |  |  | KSB | MEGANORM | 6540200-GG |  |  |  |  | SIM
| #REF! | 47646 | LUZIÂNIA | AE-07-LU-2707-3777 | VALPARAISO DE GOIAS | RIO DAS PEDRAS | AV.DR.JOSÉ DILEMENDO MEIRELLIS QD.01 LT.01-RIO DAS PEDRAS-VALPARAISO DE GOIÁS/GO | RESERVATÓRIO RIO DAS PEDRAS | RAP - REL - EEAT | 10410049 | 2020-07-27 | - | 6 | BOMBA | CENTRIFUGA | [5 empty] | 1 | UN | SIM | NAO | SIM | - |  |  |  |  | KSB | MEGANORM | 6540200-GG |  |  |  |  | SIM
| #REF! | 47647 | LUZIÂNIA | AE-07-LU-2707-3778 | VALPARAISO DE GOIAS | RIO DAS PEDRAS | AV.DR.JOSÉ DILEMENDO MEIRELLIS QD.01 LT.01-RIO DAS PEDRAS-VALPARAISO DE GOIÁS/GO | RESERVATÓRIO RIO DAS PEDRAS | RAP - REL - EEAT | 10410049 | 2020-07-27 | - | 6 | BOMBA | CENTRIFUGA | [5 empty] | 1 | UN | SIM | NAO | SIM | - |  |  |  |  | KSB | MEGANORM | 6540200-GG |  |  |  |  | SIM
| #REF! | 47648 | LUZIÂNIA | AE-07-LU-2707-3779 | VALPARAISO DE GOIAS | RIO DAS PEDRAS | AV.DR.JOSÉ DILEMENDO MEIRELLIS QD.01 LT.01-RIO DAS PEDRAS-VALPARAISO DE GOIÁS/GO | RESERVATÓRIO RIO DAS PEDRAS | RAP - REL - EEAT | 10410049 | 2020-07-27 | - | 6 | PAINEL | QUADRO DE COMANDO | [5 empty] | 1 | UN | SIM | NAO | SIM | - | [11 empty] | SIM
| #REF! | 47649 | LUZIÂNIA | AE-07-LU-2707-3780 | VALPARAISO DE GOIAS | RIO DAS PEDRAS | AV.DR.JOSÉ DILEMENDO MEIRELLIS QD.01 LT.01-RIO DAS PEDRAS-VALPARAISO DE GOIÁS/GO | RESERVATÓRIO RIO DAS PEDRAS | RAP - REL - EEAT | 10410049 | 2020-07-27 | - | 6 | PAINEL | AUTOMACAO | [5 empty] | 1 | UN | SIM | NAO | SIM | - | [11 empty] | SIM
| #REF! | 47650 | LUZIÂNIA | AE-07-LU-2707-3781 | VALPARAISO DE GOIAS | RIO DAS PEDRAS | AV.DR.JOSÉ DILEMENDO MEIRELLIS QD.01 LT.01-RIO DAS PEDRAS-VALPARAISO DE GOIÁS/GO | RESERVATÓRIO RIO DAS PEDRAS | RAP - REL - EEAT | 10410049 | 2020-07-27 | - | 6 | PAINEL | QUADRO DE COMANDO | [5 empty] | 1 | UN | SIM | NAO | SIM | - | [11 empty] | SIM
| #REF! | 47654 | LUZIÂNIA | AE-07-LU-2707-3785 | VALPARAISO DE GOIAS | RIO DAS PEDRAS | AV.DR.JOSÉ DILEMENDO MEIRELLIS QD.01 LT.01-RIO DAS PEDRAS-VALPARAISO DE GOIÁS/GO | RESERVATÓRIO RIO DAS PEDRAS | RAP - REL - EEAT | 10410049 | 2020-07-27 | - | 6 | PAINEL | QUADRO DE COMANDO | [5 empty] | 1 | UN | SIM | NAO | SIM | - | [11 empty] | SIM
| #REF! | 47655 | LUZIÂNIA | AE-07-LU-2707-3786 | VALPARAISO DE GOIAS | RIO DAS PEDRAS | AV.DR.JOSÉ DILEMENDO MEIRELLIS QD.01 LT.01-RIO DAS PEDRAS-VALPARAISO DE GOIÁS/GO | RESERVATÓRIO RIO DAS PEDRAS | RAP - REL - EEAT | 10410049 | 2020-07-27 | - | 6 | MEDIDOR | MACROMEDIDOR |  |  |  | 30 MM |  | 1 | UN | SIM | NAO | SIM | - |  |  |  | 25 M³/H | HYDRUS | F19B800153 | [5 empty] | SIM
| #REF! | 47656 | LUZIÂNIA | AE-07-LU-2707-3787 | VALPARAISO DE GOIAS | RIO DAS PEDRAS | AV.DR.JOSÉ DILEMENDO MEIRELLIS QD.01 LT.01-RIO DAS PEDRAS-VALPARAISO DE GOIÁS/GO | RESERVATÓRIO RIO DAS PEDRAS | RAP - REL - EEAT | 10410049 | 2020-07-27 | - | 6 | MEDIDOR | MACROMEDIDOR |  |  |  | 100 MM |  | 1 | UN | SIM | NAO | SIM | - |  |  |  | 100 M³/H | GIATEC SISTEMAS | GTSONIC | [5 empty] | SIM
| #REF! | 47657 | LUZIÂNIA | AE-07-LU-2707-3788 | VALPARAISO DE GOIAS | FLORAIS DO PLANALTO | AV.GRAVATA QD.10 LT.10 RESIDENCIAL FLORAIS DO PLANALTO-VALPARAISO DE GOIÁS/GO | RESERVATÓRIO DO FLORAIS DO PLANALTO | RAP - REL - EEAT | 10410022 | 2020-07-27 | - | 7 | EDIFICACAO | GUARITA/CASA DE CLORO | COBERTURA DE TELHA DE FIBROCIMENTO | ALVENARIA | CASA | 7,00 M x 4,00 M x 2,80 M |  | 1 | UN | SIM | NAO | SIM | - | [7 empty] | 28 M²
| #REF! | 47667 | LUZIÂNIA | AE-07-LU-2707-3798 | VALPARAISO DE GOIAS | FLORAIS DO PLANALTO | AV.GRAVATA QD.10 LT.10 RESIDENCIAL FLORAIS DO PLANALTO-VALPARAISO DE GOIÁS/GO | RESERVATÓRIO DO FLORAIS DO PLANALTO | RAP - REL - EEAT | 10410022 | 2020-07-27 | - | 7 | RESERVATORIO | RESERVATORIO APOIADO METALICO | DIAMETRO 13,00 M; ALTURA 4,00 M |  |  | 13,00 M X 13,00 M | 500 M³ | 1 | UN | SIM | NAO | SIM | -
| #REF! | 47668 | LUZIÂNIA | AE-07-LU-2707-3799 | VALPARAISO DE GOIAS | FLORAIS DO PLANALTO | AV.GRAVATA QD.10 LT.10 RESIDENCIAL FLORAIS DO PLANALTO-VALPARAISO DE GOIÁS/GO | RESERVATÓRIO DO FLORAIS DO PLANALTO | RAP - REL - EEAT | 10410022 | 2020-07-27 | - | 7 | RESERVATORIO | RESERVATORIO ELEVADO DE CONCRETO | DIAMETRO 7,00 M; ALTURA 5,00 M |  |  | 7,00 M X 7,00 M | 200 M³ | 1 | UN | SIM | NAO | SIM | -
| #REF! | 47669 | LUZIÂNIA | AE-07-LU-2707-3800 | VALPARAISO DE GOIAS | FLORAIS DO PLANALTO | AV.GRAVATA QD.10 LT.10 RESIDENCIAL FLORAIS DO PLANALTO-VALPARAISO DE GOIÁS/GO | RESERVATÓRIO DO FLORAIS DO PLANALTO | RAP - REL - EEAT | 10410022 | 2020-07-27 | - | 7 | VALVULA | RETENCAO |  |  |  | 100 MM |  | 2 | UN | SIM | NAO | SIM | - | MANUAL
| #REF! | 47670 | LUZIÂNIA | AE-07-LU-2707-3801 | VALPARAISO DE GOIAS | FLORAIS DO PLANALTO | AV.GRAVATA QD.10 LT.10 RESIDENCIAL FLORAIS DO PLANALTO-VALPARAISO DE GOIÁS/GO | RESERVATÓRIO DO FLORAIS DO PLANALTO | RAP - REL - EEAT | 10410022 | 2020-07-27 | - | 7 | VALVULA | REGISTRO |  |  |  | 100 MM |  | 2 | UN | SIM | NAO | SIM | - | MANUAL
| #REF! | 47671 | LUZIÂNIA | AE-07-LU-2707-3802 | VALPARAISO DE GOIAS | FLORAIS DO PLANALTO | AV.GRAVATA QD.10 LT.10 RESIDENCIAL FLORAIS DO PLANALTO-VALPARAISO DE GOIÁS/GO | RESERVATÓRIO DO FLORAIS DO PLANALTO | RAP - REL - EEAT | 10410022 | 2020-07-27 | - | 7 | VALVULA | REGISTRO |  |  |  | 150 MM |  | 2 | UN | SIM | NAO | SIM | - | MANUAL
| #REF! | 47672 | LUZIÂNIA | AE-07-LU-2707-3803 | VALPARAISO DE GOIAS | FLORAIS DO PLANALTO | AV.GRAVATA QD.10 LT.10 RESIDENCIAL FLORAIS DO PLANALTO-VALPARAISO DE GOIÁS/GO | RESERVATÓRIO DO FLORAIS DO PLANALTO | RAP - REL - EEAT | 10410022 | 2020-07-27 | - | 7 | VALVULA | ALIVIO |  |  |  | 40 MM |  | 1 | UN | SIM | NAO | SIM | - | MANUAL
| #REF! | 47673 | LUZIÂNIA | AE-07-LU-2707-3804 | VALPARAISO DE GOIAS | FLORAIS DO PLANALTO | AV.GRAVATA QD.10 LT.10 RESIDENCIAL FLORAIS DO PLANALTO-VALPARAISO DE GOIÁS/GO | RESERVATÓRIO DO FLORAIS DO PLANALTO | RAP - REL - EEAT | 10410022 | 2020-07-27 | - | 7 | VALVULA | REGISTRO |  |  |  | 100 MM |  | 1 | UN | SIM | NAO | SIM | - | MANUAL
| #REF! | 47674 | LUZIÂNIA | AE-07-LU-2707-3805 | VALPARAISO DE GOIAS | FLORAIS DO PLANALTO | AV.GRAVATA QD.10 LT.10 RESIDENCIAL FLORAIS DO PLANALTO-VALPARAISO DE GOIÁS/GO | RESERVATÓRIO DO FLORAIS DO PLANALTO | RAP - REL - EEAT | 10410022 | 2020-07-27 | - | 7 | VALVULA | REGISTRO |  |  |  | 150 MM |  | 2 | UN | SIM | NAO | SIM | - | MANUAL
| #REF! | 47675 | LUZIÂNIA | AE-07-LU-2707-3806 | VALPARAISO DE GOIAS | FLORAIS DO PLANALTO | AV.GRAVATA QD.10 LT.10 RESIDENCIAL FLORAIS DO PLANALTO-VALPARAISO DE GOIÁS/GO | RESERVATÓRIO DO FLORAIS DO PLANALTO | RAP - REL - EEAT | 10410022 | 2020-07-27 | - | 7 | VALVULA | REGISTRO |  |  |  | 200 MM |  | 1 | UN | SIM | NAO | SIM | - | MANUAL
| #REF! | 47676 | LUZIÂNIA | AE-07-LU-2707-3807 | VALPARAISO DE GOIAS | FLORAIS DO PLANALTO | AV.GRAVATA QD.10 LT.10 RESIDENCIAL FLORAIS DO PLANALTO-VALPARAISO DE GOIÁS/GO | RESERVATÓRIO DO FLORAIS DO PLANALTO | RAP - REL - EEAT | 10410022 | 2020-07-27 | - | 7 | VALVULA | REGISTRO |  |  |  | 50 MM |  | 1 | UN | SIM | NAO | SIM | - | MANUAL
| #REF! | 47677 | LUZIÂNIA | AE-07-LU-2707-3808 | VALPARAISO DE GOIAS | FLORAIS DO PLANALTO | AV.GRAVATA QD.10 LT.10 RESIDENCIAL FLORAIS DO PLANALTO-VALPARAISO DE GOIÁS/GO | RESERVATÓRIO DO FLORAIS DO PLANALTO | RAP - REL - EEAT | 10410022 | 2020-07-27 | - | 7 | VALVULA | RETENCAO |  |  |  | 50 MM |  | 1 | UN | SIM | NAO | SIM | - | MANUAL
| #REF! | 47678 | LUZIÂNIA | AE-07-LU-2707-3809 | VALPARAISO DE GOIAS | FLORAIS DO PLANALTO | AV.GRAVATA QD.10 LT.10 RESIDENCIAL FLORAIS DO PLANALTO-VALPARAISO DE GOIÁS/GO | RESERVATÓRIO DO FLORAIS DO PLANALTO | RAP - REL - EEAT | 10410022 | 2020-07-27 | - | 7 | VALVULA | REGISTRO |  |  |  | 150 MM |  | 1 | UN | SIM | NAO | SIM | - | MANUAL
| #REF! | 47679 | LUZIÂNIA | AE-07-LU-2707-3810 | VALPARAISO DE GOIAS | FLORAIS DO PLANALTO | AV.GRAVATA QD.10 LT.10 RESIDENCIAL FLORAIS DO PLANALTO-VALPARAISO DE GOIÁS/GO | RESERVATÓRIO DO FLORAIS DO PLANALTO | RAP - REL - EEAT | 10410022 | 2020-07-27 | - | 7 | VALVULA | RETENCAO |  |  |  | 80 MM |  | 1 | UN | SIM | NAO | SIM | - | MANUAL
| #REF! | 47680 | LUZIÂNIA | AE-07-LU-2707-3811 | VALPARAISO DE GOIAS | FLORAIS DO PLANALTO | AV.GRAVATA QD.10 LT.10 RESIDENCIAL FLORAIS DO PLANALTO-VALPARAISO DE GOIÁS/GO | RESERVATÓRIO DO FLORAIS DO PLANALTO | RAP - REL - EEAT | 10410022 | 2020-07-27 | - | 7 | VALVULA | REGISTRO |  |  |  | 80 MM |  | 2 | UN | SIM | NAO | SIM | - | MANUAL
| #REF! | 47681 | LUZIÂNIA | AE-07-LU-2707-3812 | VALPARAISO DE GOIAS | FLORAIS DO PLANALTO | AV.GRAVATA QD.10 LT.10 RESIDENCIAL FLORAIS DO PLANALTO-VALPARAISO DE GOIÁS/GO | RESERVATÓRIO DO FLORAIS DO PLANALTO | RAP - REL - EEAT | 10410022 | 2020-07-27 | - | 7 | VALVULA | REGISTRO |  |  |  | 20 MM |  | 1 | UN | SIM | NAO | SIM | - | MANUAL
| #REF! | 47682 | LUZIÂNIA | AE-07-LU-2707-3813 | VALPARAISO DE GOIAS | FLORAIS DO PLANALTO | AV.GRAVATA QD.10 LT.10 RESIDENCIAL FLORAIS DO PLANALTO-VALPARAISO DE GOIÁS/GO | RESERVATÓRIO DO FLORAIS DO PLANALTO | RAP - REL - EEAT | 10410022 | 2020-07-27 | - | 7 | VALVULA | VENTOSA |  |  |  | 0,75 MM |  | 1 | UN | SIM | NAO | SIM | - | MANUAL
| #REF! | 47683 | LUZIÂNIA | AE-07-LU-2707-3814 | VALPARAISO DE GOIAS | FLORAIS DO PLANALTO | AV.GRAVATA QD.10 LT.10 RESIDENCIAL FLORAIS DO PLANALTO-VALPARAISO DE GOIÁS/GO | RESERVATÓRIO DO FLORAIS DO PLANALTO | RAP - REL - EEAT | 10410022 | 2020-07-27 | - | 7 | MOTOR | INDUCAO | [5 empty] | 1 | UN | SIM | NAO | SIM | - |  | 7,5 CV | 1740 |  | WEG | 112M
| #REF! | 47684 | LUZIÂNIA | AE-07-LU-2707-3815 | VALPARAISO DE GOIAS | FLORAIS DO PLANALTO | AV.GRAVATA QD.10 LT.10 RESIDENCIAL FLORAIS DO PLANALTO-VALPARAISO DE GOIÁS/GO | RESERVATÓRIO DO FLORAIS DO PLANALTO | RAP - REL - EEAT | 10410022 | 2020-07-27 | - | 7 | MOTOR | INDUCAO | [5 empty] | 1 | UN | SIM | NAO | SIM | - |  | 7,5 CV | 1740 |  | WEG | 112M
| #REF! | 47686 | LUZIÂNIA | AE-07-LU-2707-3817 | VALPARAISO DE GOIAS | FLORAIS DO PLANALTO | AV.GRAVATA QD.10 LT.10 RESIDENCIAL FLORAIS DO PLANALTO-VALPARAISO DE GOIÁS/GO | RESERVATÓRIO DO FLORAIS DO PLANALTO | RAP - REL - EEAT | 10410022 | 2020-07-27 | - | 7 | BOMBA | CENTRIFUGA | [5 empty] | 1 | UN | SIM | NAO | SIM | -
| #REF! | 47687 | LUZIÂNIA | AE-07-LU-2707-3818 | VALPARAISO DE GOIAS | FLORAIS DO PLANALTO | AV.GRAVATA QD.10 LT.10 RESIDENCIAL FLORAIS DO PLANALTO-VALPARAISO DE GOIÁS/GO | RESERVATÓRIO DO FLORAIS DO PLANALTO | RAP - REL - EEAT | 10410022 | 2020-07-27 | - | 7 | BOMBA | SUBMERSA | [5 empty] | 1 | UN | SIM | NAO | SIM | -
| #REF! | 47688 | LUZIÂNIA | AE-07-LU-2707-3819 | VALPARAISO DE GOIAS | FLORAIS DO PLANALTO | AV.GRAVATA QD.10 LT.10 RESIDENCIAL FLORAIS DO PLANALTO-VALPARAISO DE GOIÁS/GO | RESERVATÓRIO DO FLORAIS DO PLANALTO | RAP - REL - EEAT | 10410022 | 2020-07-27 | - | 7 | BOMBA | CENTRIFUGA | [5 empty] | 1 | UN | SIM | NAO | SIM | -
| #REF! | 47689 | LUZIÂNIA | AE-07-LU-2707-3820 | VALPARAISO DE GOIAS | FLORAIS DO PLANALTO | AV.GRAVATA QD.10 LT.10 RESIDENCIAL FLORAIS DO PLANALTO-VALPARAISO DE GOIÁS/GO | RESERVATÓRIO DO FLORAIS DO PLANALTO | RAP - REL - EEAT | 10410022 | 2020-07-27 | - | 7 | TANQUE | TANQUE DE POLIETILENO |  |  |  |  | 310L | 1 | UN | SIM | NAO | SIM | - |  |  |  |  | FORTLEV
| #REF! | 47690 | LUZIÂNIA | AE-07-LU-2707-3821 | VALPARAISO DE GOIAS | FLORAIS DO PLANALTO | AV.GRAVATA QD.10 LT.10 RESIDENCIAL FLORAIS DO PLANALTO-VALPARAISO DE GOIÁS/GO | RESERVATÓRIO DO FLORAIS DO PLANALTO | RAP - REL - EEAT | 10410022 | 2020-07-27 | - | 7 | ESTRUTURA | FILTRO | TANQUE CILINDRICO METALICO | METALICO | TANQUE | DN= 1,50 ; H= 3,0 M |  | 3 | UN | SIM | NAO | SIM | -
| #REF! | 47696 | LUZIÂNIA | AE-07-LU-2707-3827 | VALPARAISO DE GOIAS | FLORAIS DO PLANALTO | AV.GRAVATA QD.10 LT.10 RESIDENCIAL FLORAIS DO PLANALTO-VALPARAISO DE GOIÁS/GO | RESERVATÓRIO DO FLORAIS DO PLANALTO | RAP - REL - EEAT | 10410022 | 2020-07-27 | - | 7 | MEDIDOR | MACROMEDIDOR |  |  |  | 100 MM |  | 1 | UN | SIM | NAO | SIM | - |  |  |  | 100 M³/H | GIATEC SISTEMAS | GTSONIC
| #REF! | 47697 | LUZIÂNIA | AE-07-LU-2707-3828 | VALPARAISO DE GOIAS | FLORAIS DO PLANALTO | AV.GRAVATA QD.10 LT.10 RESIDENCIAL FLORAIS DO PLANALTO-VALPARAISO DE GOIÁS/GO | RESERVATÓRIO DO FLORAIS DO PLANALTO | RAP - REL - EEAT | 10410022 | 2020-07-27 | - | 7 | MEDIDOR | MACROMEDIDOR |  |  |  | 80 MM |  | 1 | UN | NAO | SIM | SIM | - |  |  |  | 100 M³/H | GIATEC SISTEMAS | GTSONIC
| #REF! | 47698 | LUZIÂNIA | AE-07-LU-2707-3829 | VALPARAISO DE GOIAS | FLORAIS DO PLANALTO | AV.GRAVATA QD.10 LT.10 RESIDENCIAL FLORAIS DO PLANALTO-VALPARAISO DE GOIÁS/GO | RESERVATÓRIO DO FLORAIS DO PLANALTO | RAP - REL - EEAT | 10410022 | 2020-07-27 | - | 7 | MEDIDOR | MACROMEDIDOR |  |  |  | 100 MM |  | 1 | UN | SIM | NAO | SIM | - |  |  |  | 120 M³/H | ZENNER
| #REF! | 47699 | LUZIÂNIA | AE-07-LU-2707-3830 | VALPARAISO DE GOIAS | FLORAIS DO PLANALTO | AV.GRAVATA QD.10 LT.10 RESIDENCIAL FLORAIS DO PLANALTO-VALPARAISO DE GOIÁS/GO | RESERVATÓRIO DO FLORAIS DO PLANALTO | RAP - REL - EEAT | 10410022 | 2020-07-27 | - | 7 | MEDIDOR | MACROMEDIDOR |  |  |  | 80 MM |  | 1 | UN | NAO | SIM | SIM | - |  |  |  | 40 M³/H | LAO
| #REF! | 47700 | LUZIÂNIA | AE-07-LU-2707-3831 | VALPARAISO DE GOIAS | FLORAIS DO PLANALTO | AV.GRAVATA QD.10 LT.10 RESIDENCIAL FLORAIS DO PLANALTO-VALPARAISO DE GOIÁS/GO | RESERVATÓRIO DO FLORAIS DO PLANALTO | RAP - REL - EEAT | 10410022 | 2020-07-27 | - | 7 | MEDIDOR | MACROMEDIDOR |  |  |  | 80 MM |  | 1 | UN | SIM | NAO | SIM | - |  |  |  | 40 M³/H | ITRON
| #REF! | 47701 | LUZIÂNIA | AE-07-LU-2707-3832 | VALPARAISO DE GOIAS | FLORAIS DO PLANALTO | AV.GRAVATA QD.10 LT.10 RESIDENCIAL FLORAIS DO PLANALTO-VALPARAISO DE GOIÁS/GO | RESERVATÓRIO DO FLORAIS DO PLANALTO | RAP - REL - EEAT | 10410022 | 2020-07-27 | - | 7 | MEDIDOR | MACROMEDIDOR |  |  |  | 80 MM |  | 1 | UN | SIM | NAO | SIM | - |  |  |  | 40 M³/H
| #REF! | 47707 | LUZIÂNIA | AE-07-LU-2807-3838 | VALPARAISO DE GOIAS | PARQUE ESPLANADA V | QUADRA 17 BAIRRO PQ.ESPLANADA V-VALPARAISO DE GOIÁS/GO | POÇO 2 | POÇO | 10410040 | 2020-07-28 | - | 1 | POCO | POCO ARTESIANO | [5 empty] | 1 | UN | SIM | NAO | SIM | -
| #REF! | 47708 | LUZIÂNIA | AE-07-LU-2807-3839 | VALPARAISO DE GOIAS | PARQUE ESPLANADA V | QUADRA 17 BAIRRO PQ.ESPLANADA V-VALPARAISO DE GOIÁS/GO | POÇO 2 | POÇO | 10410040 | 2020-07-28 | - | 1 | BOMBA | SUBMERSA | [5 empty] | 1 | UN | SIM | NAO | SIM | - |  |  |  | 8 M³/H
| #REF! | 47711 | LUZIÂNIA | AE-07-LU-2807-3842 | VALPARAISO DE GOIAS | PARQUE ESPLANADA V | QUADRA 17 BAIRRO PQ.ESPLANADA V-VALPARAISO DE GOIÁS/GO | POÇO 2 | POÇO | 10410040 | 2020-07-28 | - | 1 | VALVULA | REGISTRO |  |  |  | 2,5 POL |  | 1 | UN | SIM | NAO | SIM | - | MANUAL
| #REF! | 47712 | LUZIÂNIA | AE-07-LU-2807-3843 | VALPARAISO DE GOIAS | PARQUE ESPLANADA V | QUADRA 17 BAIRRO PQ.ESPLANADA V-VALPARAISO DE GOIÁS/GO | POÇO 2 | POÇO | 10410040 | 2020-07-28 | - | 1 | VALVULA | RETENCAO |  |  |  | 2,5 POL |  | 1 | UN | SIM | NAO | SIM | - | MANUAL
| #REF! | 47745 | LUZIÂNIA | AE-07-LU-2807-3876 | VALPARAISO DE GOIAS | PARQUE ESPLANADA V | RUA 18 QD.4 SFH6 PQ. ESPLANADA V-ÁREA ESPECIAL-VALPARAISO DE GOIÁS/GO | POÇO 03 | POÇO | 10410041 | 2020-07-28 | - | 4 | POCO | POCO ARTESIANO | [5 empty] | 1 | UN | SIM | NAO | SIM | - | [11 empty] | SIM
| #REF! | 47746 | LUZIÂNIA | AE-07-LU-2807-3877 | VALPARAISO DE GOIAS | PARQUE ESPLANADA V | RUA 18 QD.4 SFH6 PQ. ESPLANADA V-ÁREA ESPECIAL-VALPARAISO DE GOIÁS/GO | POÇO 03 | POÇO | 10410041 | 2020-07-28 | - | 4 | BOMBA | SUBMERSA | [5 empty] | 1 | UN | SIM | NAO | SIM | - |  |  |  | 10 M³/H | [7 empty] | SIM
| #REF! | 47747 | LUZIÂNIA | AE-07-LU-2807-3878 | VALPARAISO DE GOIAS | PARQUE ESPLANADA V | RUA 18 QD.4 SFH6 PQ. ESPLANADA V-ÁREA ESPECIAL-VALPARAISO DE GOIÁS/GO | POÇO 03 | POÇO | 10410041 | 2020-07-28 | - | 4 | PAINEL | QUADRO DE COMANDO | [5 empty] | 1 | UN | SIM | NAO | SIM | - | [11 empty] | SIM
| #REF! | 47748 | LUZIÂNIA | AE-07-LU-2807-3879 | VALPARAISO DE GOIAS | PARQUE ESPLANADA V | RUA 18 QD.4 SFH6 PQ. ESPLANADA V-ÁREA ESPECIAL-VALPARAISO DE GOIÁS/GO | POÇO 03 | POÇO | 10410041 | 2020-07-28 | - | 4 | PAINEL | AUTOMACAO | [5 empty] | 1 | UN | SIM | NAO | SIM | - | [11 empty] | SIM
| #REF! | 47749 | LUZIÂNIA | AE-07-LU-2807-3880 | VALPARAISO DE GOIAS | PARQUE ESPLANADA V | RUA 18 QD.4 SFH6 PQ. ESPLANADA V-ÁREA ESPECIAL-VALPARAISO DE GOIÁS/GO | POÇO 03 | POÇO | 10410041 | 2020-07-28 | - | 4 | MANOMETRO | MANOMETRO | [5 empty] | 1 | UN | SIM | NAO | SIM | - | [8 empty] | EXCLUIR LANÇAMENTO |  |  | SIM
| #REF! | 47750 | LUZIÂNIA | AE-07-LU-2807-3881 | VALPARAISO DE GOIAS | PARQUE ESPLANADA V | RUA 18 QD.4 SFH6 PQ. ESPLANADA V-ÁREA ESPECIAL-VALPARAISO DE GOIÁS/GO | POÇO 03 | POÇO | 10410041 | 2020-07-28 | - | 4 | VALVULA | REGISTRO |  |  |  | 80 MM |  | 2 | UN | SIM | NAO | SIM | - | MANUAL | [10 empty] | SIM
| #REF! | 47751 | LUZIÂNIA | AE-07-LU-2807-3882 | VALPARAISO DE GOIAS | PARQUE ESPLANADA V | RUA 18 QD.4 SFH6 PQ. ESPLANADA V-ÁREA ESPECIAL-VALPARAISO DE GOIÁS/GO | POÇO 03 | POÇO | 10410041 | 2020-07-28 | - | 4 | VALVULA | RETENCAO |  |  |  | 80 MM |  | 1 | UN | SIM | NAO | SIM | - | MANUAL | [10 empty] | SIM
| #REF! | 47752 | LUZIÂNIA | AE-07-LU-2807-3883 | VALPARAISO DE GOIAS | PARQUE ESPLANADA V | RUA 18 QD.4 SFH6 PQ. ESPLANADA V-ÁREA ESPECIAL-VALPARAISO DE GOIÁS/GO | POÇO 03 | POÇO | 10410041 | 2020-07-28 | - | 4 | MEDIDOR | MACROMEDIDOR |  |  |  | 50 MM |  | 1 | UN | SIM | NAO | SIM | - |  |  |  | 25 M³/H | [7 empty] | SIM
| #REF! | 47759 | LUZIÂNIA | AE-07-LU-2807-3890 | VALPARAISO DE GOIAS | RESERVA PARAISO | RUA MARAJÓ QD 01 LT. 1B-SETOR CHACARÁS YPIRANGA-VALPARAÍSO DE GOIÁS/GO | POÇO | POÇO | 10410048 | 2020-07-28 | - | 5 | POCO | POCO ARTESIANO | [5 empty] | 1 | UN | SIM | NAO | SIM | -
| #REF! | 47760 | LUZIÂNIA | AE-07-LU-2807-3891 | VALPARAISO DE GOIAS | RESERVA PARAISO | RUA MARAJÓ QD 01 LT. 1B-SETOR CHACARÁS YPIRANGA-VALPARAÍSO DE GOIÁS/GO | POÇO | POÇO | 10410048 | 2020-07-28 | - | 5 | BOMBA | SUBMERSA | [5 empty] | 1 | UN | SIM | NAO | SIM | - |  |  |  | 20 M³/H
| #REF! | 47762 | LUZIÂNIA | AE-07-LU-2807-3893 | VALPARAISO DE GOIAS | RESERVA PARAISO | RUA MARAJÓ QD 01 LT. 1B-SETOR CHACARÁS YPIRANGA-VALPARAÍSO DE GOIÁS/GO | POÇO | POÇO | 10410048 | 2020-07-28 | - | 5 | PAINEL | QUADRO DE COMANDO | [5 empty] | 1 | UN | SIM | NAO | SIM | -
| #REF! | 47763 | LUZIÂNIA | AE-07-LU-2807-3894 | VALPARAISO DE GOIAS | RESERVA PARAISO | RUA MARAJÓ QD 01 LT. 1B-SETOR CHACARÁS YPIRANGA-VALPARAÍSO DE GOIÁS/GO | POÇO | POÇO | 10410048 | 2020-07-28 | - | 5 | PAINEL | AUTOMACAO | [5 empty] | 1 | UN | SIM | NAO | SIM | -
| #REF! | 47765 | LUZIÂNIA | AE-07-LU-2807-3896 | VALPARAISO DE GOIAS | RESERVA PARAISO | RUA MARAJÓ QD 01 LT. 1B-SETOR CHACARÁS YPIRANGA-VALPARAÍSO DE GOIÁS/GO | POÇO | POÇO | 10410048 | 2020-07-28 | - | 5 | VALVULA | REGISTRO |  |  |  | 150 MM |  | 1 | UN | SIM | NAO | SIM | - | MANUAL
| #REF! | 47766 | LUZIÂNIA | AE-07-LU-2807-3897 | VALPARAISO DE GOIAS | RESERVA PARAISO | RUA MARAJÓ QD 01 LT. 1B-SETOR CHACARÁS YPIRANGA-VALPARAÍSO DE GOIÁS/GO | POÇO | POÇO | 10410048 | 2020-07-28 | - | 5 | VALVULA | VENTOSA |  |  |  | 0,75 MM |  | 1 | UN | SIM | NAO | SIM | - | MANUAL
| #REF! | 47767 | LUZIÂNIA | AE-07-LU-2807-3898 | VALPARAISO DE GOIAS | RESERVA PARAISO | RUA MARAJÓ QD 01 LT. 1B-SETOR CHACARÁS YPIRANGA-VALPARAÍSO DE GOIÁS/GO | POÇO | POÇO | 10410048 | 2020-07-28 | - | 5 | VALVULA | REGISTRO |  |  |  | 80 MM |  | 1 | UN | SIM | NAO | SIM | - | MANUAL
| #REF! | 47768 | LUZIÂNIA | AE-07-LU-2807-3899 | VALPARAISO DE GOIAS | RESERVA PARAISO | RUA MARAJÓ QD 01 LT. 1B-SETOR CHACARÁS YPIRANGA-VALPARAÍSO DE GOIÁS/GO | POÇO | POÇO | 10410048 | 2020-07-28 | - | 5 | MEDIDOR | MACROMEDIDOR |  |  |  | 80 MM |  | 1 | UN | SIM | NAO | SIM | - |  |  |  | 40 M³/H | SAGA | J19G
| #REF! | 47775 | LUZIÂNIA | AE-07-LU-2807-3906 | VALPARAISO DE GOIAS | BELLE NATURE | RUA MARAJÓ QD 01 LT. CHAC.05 CONDOMINÍO B BELLE NATURE-VALPARAISO DE GOIÁS/GO | POÇO 01 PBN 01 | POÇO | 10410001 | 2020-07-28 | - | 6 | POCO | POCO ARTESIANO | [5 empty] | 1 | UN | SIM | NAO | SIM | - | [11 empty] | SIM
| #REF! | 47776 | LUZIÂNIA | AE-07-LU-2807-3907 | VALPARAISO DE GOIAS | BELLE NATURE | RUA MARAJÓ QD 01 LT. CHAC.05 CONDOMINÍO B BELLE NATURE-VALPARAISO DE GOIÁS/GO | POÇO 01 PBN 01 | POÇO | 10410001 | 2020-07-28 | - | 6 | BOMBA | SUBMERSA | [5 empty] | 1 | UN | SIM | NAO | SIM | - |  |  |  | 15 M³/H | [7 empty] | SIM
| #REF! | 47777 | LUZIÂNIA | AE-07-LU-2807-3908 | VALPARAISO DE GOIAS | BELLE NATURE | RUA MARAJÓ QD 01 LT. CHAC.05 CONDOMINÍO B BELLE NATURE-VALPARAISO DE GOIÁS/GO | POÇO 01 PBN 01 | POÇO | 10410001 | 2020-07-28 | - | 6 | PAINEL | QUADRO DE COMANDO | [5 empty] | 1 | UN | SIM | NAO | SIM | - | [11 empty] | SIM
| #REF! | 47778 | LUZIÂNIA | AE-07-LU-2807-3909 | VALPARAISO DE GOIAS | BELLE NATURE | RUA MARAJÓ QD 01 LT. CHAC.05 CONDOMINÍO B BELLE NATURE-VALPARAISO DE GOIÁS/GO | POÇO 01 PBN 01 | POÇO | 10410001 | 2020-07-28 | - | 6 | PAINEL | AUTOMACAO | [5 empty] | 1 | UN | SIM | NAO | SIM | - | [11 empty] | SIM
| #REF! | 47780 | LUZIÂNIA | AE-07-LU-2807-3911 | VALPARAISO DE GOIAS | BELLE NATURE | RUA MARAJÓ QD 01 LT. CHAC.05 CONDOMINÍO B BELLE NATURE-VALPARAISO DE GOIÁS/GO | POÇO 01 PBN 01 | POÇO | 10410001 | 2020-07-28 | - | 6 | VALVULA | REGISTRO |  |  |  | 100 MM |  | 1 | UN | SIM | NAO | SIM | - | MANUAL | [10 empty] | SIM
| #REF! | 47781 | LUZIÂNIA | AE-07-LU-2807-3912 | VALPARAISO DE GOIAS | BELLE NATURE | RUA MARAJÓ QD 01 LT. CHAC.05 CONDOMINÍO B BELLE NATURE-VALPARAISO DE GOIÁS/GO | POÇO 01 PBN 01 | POÇO | 10410001 | 2020-07-28 | - | 6 | VALVULA | VENTOSA |  |  |  | 0,75 MM |  | 1 | UN | SIM | NAO | SIM | - | MANUAL | [10 empty] | SIM
| #REF! | 47782 | LUZIÂNIA | AE-07-LU-2807-3913 | VALPARAISO DE GOIAS | BELLE NATURE | RUA MARAJÓ QD 01 LT. CHAC.05 CONDOMINÍO B BELLE NATURE-VALPARAISO DE GOIÁS/GO | POÇO 01 PBN 01 | POÇO | 10410001 | 2020-07-28 | - | 6 | VALVULA | VENTOSA |  |  |  | 150 MM |  | 1 | UN | SIM | NAO | SIM | - | MANUAL | [10 empty] | SIM
| #REF! | 47783 | LUZIÂNIA | AE-07-LU-2807-3914 | VALPARAISO DE GOIAS | BELLE NATURE | RUA MARAJÓ QD 01 LT. CHAC.05 CONDOMINÍO B BELLE NATURE-VALPARAISO DE GOIÁS/GO | POÇO 01 PBN 01 | POÇO | 10410001 | 2020-07-28 | - | 6 | MEDIDOR | MACROMEDIDOR |  |  |  | 100 MM |  | 1 | UN | SIM | NAO | SIM | - |  |  |  | 120 M³/H | [7 empty] | SIM
| #REF! | 47789 | LUZIÂNIA | AE-07-LU-2807-3920 | VALPARAISO DE GOIAS | VALPARAISO DE GOIAS | AV. DOMINGOS ALVES QD. 17 LT.02 PQ.ESPLANADA III-COND.BELLA CICLO-VALPARAISO DE GOIÁS/GO | RESERVATÓRIO BELLO CIELO | REL | 10410016 | 2020-07-28 | - | 7 | VALVULA | REGISTRO |  |  |  | 100 MM |  | 2 | UN | SIM | NAO | SIM | - | MANUAL
| #REF! | 47790 | LUZIÂNIA | AE-07-LU-2807-3921 | VALPARAISO DE GOIAS | VALPARAISO DE GOIAS | AV. DOMINGOS ALVES QD. 17 LT.02 PQ.ESPLANADA III-COND.BELLA CICLO-VALPARAISO DE GOIÁS/GO | RESERVATÓRIO BELLO CIELO | REL | 10410016 | 2020-07-28 | - | 7 | VALVULA | REGISTRO |  |  |  | 100 MM |  | 1 | UN | SIM | NAO | SIM | - | MANUAL
| #REF! | 47791 | LUZIÂNIA | AE-07-LU-2807-3922 | VALPARAISO DE GOIAS | VALPARAISO DE GOIAS | AV. DOMINGOS ALVES QD. 17 LT.02 PQ.ESPLANADA III-COND.BELLA CICLO-VALPARAISO DE GOIÁS/GO | RESERVATÓRIO BELLO CIELO | REL | 10410016 | 2020-07-28 | - | 7 | VALVULA | REGISTRO |  |  |  | 80 MM |  | 1 | UN | SIM | NAO | SIM | - | MANUAL
| #REF! | 47792 | LUZIÂNIA | AE-07-LU-2807-3923 | VALPARAISO DE GOIAS | VALPARAISO DE GOIAS | AV. DOMINGOS ALVES QD. 17 LT.02 PQ.ESPLANADA III-COND.BELLA CICLO-VALPARAISO DE GOIÁS/GO | RESERVATÓRIO BELLO CIELO | REL | 10410016 | 2020-07-28 | - | 7 | VALVULA | VENTOSA |  |  |  | 0,75 MM |  | 1 | UN | SIM | NAO | SIM | - | MANUAL
| #REF! | 47793 | LUZIÂNIA | AE-07-LU-2807-3924 | VALPARAISO DE GOIAS | VALPARAISO DE GOIAS | AV. DOMINGOS ALVES QD. 17 LT.02 PQ.ESPLANADA III-COND.BELLA CICLO-VALPARAISO DE GOIÁS/GO | RESERVATÓRIO BELLO CIELO | REL | 10410016 | 2020-07-28 | - | 7 | PAINEL | QUADRO DE COMANDO | [5 empty] | 1 | UN | SIM | NAO | SIM | -
| #REF! | 47794 | LUZIÂNIA | AE-07-LU-2807-3925 | VALPARAISO DE GOIAS | VALPARAISO DE GOIAS | AV. DOMINGOS ALVES QD. 17 LT.02 PQ.ESPLANADA III-COND.BELLA CICLO-VALPARAISO DE GOIÁS/GO | RESERVATÓRIO BELLO CIELO | REL | 10410016 | 2020-07-28 | - | 7 | MEDIDOR | MACROMEDIDOR |  |  |  | 50 MM |  | 1 | UN | SIM | NAO | SIM | - |  |  |  | 25 M³/H
| #REF! | 47795 | LUZIÂNIA | AE-07-LU-2807-3926 | VALPARAISO DE GOIAS | PARQUE ESPLANADA | ÁREA ESPECIAL FRENTE QD.04 -BAÍRRO PQ.ESPLANADA V-VALPARAÍSO DE GOIÁS/GO | RESERVATÓRIO ESPLANADA | REL | 10410039 | 2020-07-28 | - | 8 | EDIFICACAO | GUARITA /CASA DE CLORO | COBERTURA DE TELHA DE FIBROCIMENTO | ALVENARIA | CASA | 8,00 M x 6,00 M x 2,50 M |  | 1 | UN | SIM | NAO | SIM | - | [7 empty] | 48 M²
| #REF! | 47801 | LUZIÂNIA | AE-07-LU-2807-3932 | VALPARAISO DE GOIAS | PARQUE ESPLANADA | ÁREA ESPECIAL FRENTE QD.04 -BAÍRRO PQ.ESPLANADA V-VALPARAÍSO DE GOIÁS/GO | RESERVATÓRIO ESPLANADA | REL | 10410039 | 2020-07-28 | - | 8 | RESERVATORIO | RESERVATORIO ELEVADO METALICO | DIAMETRO 3,20 M; ALTURA 6,00 M |  |  | 3,20 M X 3,20 M | 50 M³ | 1 | UN | SIM | NAO | SIM | -
| #REF! | 47802 | LUZIÂNIA | AE-07-LU-2807-3933 | VALPARAISO DE GOIAS | PARQUE ESPLANADA | ÁREA ESPECIAL FRENTE QD.04 -BAÍRRO PQ.ESPLANADA V-VALPARAÍSO DE GOIÁS/GO | RESERVATÓRIO ESPLANADA | REL | 10410039 | 2020-07-28 | - | 8 | VALVULA | REDUTORA DE PRESSAO |  |  |  | 100 MM |  | 1 | UN | SIM | NAO | SIM | - | AUTOMATICO
| #REF! | 47803 | LUZIÂNIA | AE-07-LU-2807-3934 | VALPARAISO DE GOIAS | PARQUE ESPLANADA | ÁREA ESPECIAL FRENTE QD.04 -BAÍRRO PQ.ESPLANADA V-VALPARAÍSO DE GOIÁS/GO | RESERVATÓRIO ESPLANADA | REL | 10410039 | 2020-07-28 | - | 8 | VALVULA | ALIVIO |  |  |  | 1,5 POL |  | 1 | UN | SIM | NAO | SIM | - | MANUAL
| #REF! | 47804 | LUZIÂNIA | AE-07-LU-2807-3935 | VALPARAISO DE GOIAS | PARQUE ESPLANADA | ÁREA ESPECIAL FRENTE QD.04 -BAÍRRO PQ.ESPLANADA V-VALPARAÍSO DE GOIÁS/GO | RESERVATÓRIO ESPLANADA | REL | 10410039 | 2020-07-28 | - | 8 | VALVULA | REGISTRO |  |  |  | 100 MM |  | 1 | UN | SIM | NAO | SIM | - | MANUAL
| #REF! | 47805 | LUZIÂNIA | AE-07-LU-2807-3936 | VALPARAISO DE GOIAS | PARQUE ESPLANADA | ÁREA ESPECIAL FRENTE QD.04 -BAÍRRO PQ.ESPLANADA V-VALPARAÍSO DE GOIÁS/GO | RESERVATÓRIO ESPLANADA | REL | 10410039 | 2020-07-28 | - | 8 | VALVULA | REGISTRO |  |  |  | 100 MM |  | 1 | UN | SIM | NAO | SIM | - | MANUAL
| #REF! | 47806 | LUZIÂNIA | AE-07-LU-2807-3937 | VALPARAISO DE GOIAS | PARQUE ESPLANADA | ÁREA ESPECIAL FRENTE QD.04 -BAÍRRO PQ.ESPLANADA V-VALPARAÍSO DE GOIÁS/GO | RESERVATÓRIO ESPLANADA | REL | 10410039 | 2020-07-28 | - | 8 | VALVULA | REGISTRO |  |  |  | 60 MM |  | 1 | UN | SIM | NAO | SIM | - | MANUAL
| #REF! | 47808 | LUZIÂNIA | AE-07-LU-2807-3939 | VALPARAISO DE GOIAS | PARQUE ESPLANADA | ÁREA ESPECIAL FRENTE QD.04 -BAÍRRO PQ.ESPLANADA V-VALPARAÍSO DE GOIÁS/GO | RESERVATÓRIO ESPLANADA | REL | 10410039 | 2020-07-28 | - | 8 | BOMBA | DOSADORA | [5 empty] | 1 | UN | SIM | NAO | SIM | - |  |  |  |  | ETATRON | DLX-MA/AD
| #REF! | 47811 | LUZIÂNIA | AE-07-LU-2807-3942 | VALPARAISO DE GOIAS | PARQUE ESPLANADA | ÁREA ESPECIAL FRENTE QD.04 -BAÍRRO PQ.ESPLANADA V-VALPARAÍSO DE GOIÁS/GO | RESERVATÓRIO ESPLANADA | REL | 10410039 | 2020-07-28 | - | 8 | TANQUE | TANQUE DE POLIETILENO |  |  |  |  | 500L | 1 | UN | SIM | NAO | SIM | - |  |  |  |  | IODIALIT
| #REF! | 47812 | LUZIÂNIA | AE-07-LU-2807-3943 | VALPARAISO DE GOIAS | PARQUE ESPLANADA | ÁREA ESPECIAL FRENTE QD.04 -BAÍRRO PQ.ESPLANADA V-VALPARAÍSO DE GOIÁS/GO | RESERVATÓRIO ESPLANADA | REL | 10410039 | 2020-07-28 | - | 8 | TANQUE | TANQUE DE FIBRA |  |  |  |  | 250L | 1 | UN | SIM | NAO | SIM | -
| #REF! | 47815 | LUZIÂNIA | AE-07-LU-2807-3946 | VALPARAISO DE GOIAS | PARQUE ESPLANADA | ÁREA ESPECIAL FRENTE QD.04 -BAÍRRO PQ.ESPLANADA V-VALPARAÍSO DE GOIÁS/GO | RESERVATÓRIO ESPLANADA | REL | 10410039 | 2020-07-28 | - | 8 | MEDIDOR | MACROMEDIDOR |  |  |  | 100 MM |  | 1 | UN | SIM | NAO | SIM | - |  |  |  | 100 M³/H | GIATEC SISTEMAS | GTSONIC
| #REF! | 47816 | LUZIÂNIA | AE-07-LU-2807-3947 | VALPARAISO DE GOIAS | PARQUE ESPLANADA | ÁREA ESPECIAL FRENTE QD.04 -BAÍRRO PQ.ESPLANADA V-VALPARAÍSO DE GOIÁS/GO | RESERVATÓRIO ESPLANADA | REL | 10410039 | 2020-07-28 | - | 8 | MEDIDOR | MACROMEDIDOR |  |  |  | 50 MM |  | 1 | UN | SIM | NAO | SIM | - |  |  |  | 25 M³/H |  | HF10L
| #REF! | 47825 | LUZIÂNIA | AE-07-LU-2807-3956 | VALPARAISO DE GOIAS | RESERVA DE PARAÍSO | RUA DOS EUCALIPTOS APM 08-VALPARAISO DE GOIÁS/GO | RESERVATÓRIO RESERVA DO PARAÍSO | RAP - REL - EEAT | 10410046 | 2020-07-28 | - | 9 | RESERVATORIO | RESERVATORIO APOIADO METALICO | DIAMETRO 6,00 M; ALTURA 7,00 M |  |  | 6,00 M X 6,00 M | 200 M³ | 1 | UN | SIM | NAO | SIM | -
| #REF! | 47827 | LUZIÂNIA | AE-07-LU-2807-3958 | VALPARAISO DE GOIAS | RESERVA DE PARAÍSO | RUA DOS EUCALIPTOS APM 08-VALPARAISO DE GOIÁS/GO | RESERVATÓRIO RESERVA DO PARAÍSO | RAP - REL - EEAT | 10410046 | 2020-07-28 | - | 9 | VALVULA | REGISTRO |  |  |  | 150 MM |  | 5 | UN | SIM | NAO | SIM | - | MANUAL
| #REF! | 47828 | LUZIÂNIA | AE-07-LU-2807-3959 | VALPARAISO DE GOIAS | RESERVA DE PARAÍSO | RUA DOS EUCALIPTOS APM 08-VALPARAISO DE GOIÁS/GO | RESERVATÓRIO RESERVA DO PARAÍSO | RAP - REL - EEAT | 10410046 | 2020-07-28 | - | 9 | VALVULA | REGISTRO |  |  |  | 100 MM |  | 5 | UN | SIM | NAO | SIM | - | MANUAL
| #REF! | 47829 | LUZIÂNIA | AE-07-LU-2807-3960 | VALPARAISO DE GOIAS | RESERVA DE PARAÍSO | RUA DOS EUCALIPTOS APM 08-VALPARAISO DE GOIÁS/GO | RESERVATÓRIO RESERVA DO PARAÍSO | RAP - REL - EEAT | 10410046 | 2020-07-28 | - | 9 | VALVULA | REGISTRO |  |  |  | 80 MM |  | 1 | UN | SIM | NAO | SIM | - | MANUAL
| #REF! | 47830 | LUZIÂNIA | AE-07-LU-2807-3961 | VALPARAISO DE GOIAS | RESERVA DE PARAÍSO | RUA DOS EUCALIPTOS APM 08-VALPARAISO DE GOIÁS/GO | RESERVATÓRIO RESERVA DO PARAÍSO | RAP - REL - EEAT | 10410046 | 2020-07-28 | - | 9 | VALVULA | REGISTRO |  |  |  | 150 MM |  | 3 | UN | SIM | NAO | SIM | - | MANUAL
| #REF! | 47831 | LUZIÂNIA | AE-07-LU-2807-3962 | VALPARAISO DE GOIAS | RESERVA DE PARAÍSO | RUA DOS EUCALIPTOS APM 08-VALPARAISO DE GOIÁS/GO | RESERVATÓRIO RESERVA DO PARAÍSO | RAP - REL - EEAT | 10410046 | 2020-07-28 | - | 9 | VALVULA | ALIVIO |  |  |  | 0,75 MM |  | 1 | UN | SIM | NAO | SIM | - | MANUAL
| #REF! | 47832 | LUZIÂNIA | AE-07-LU-2807-3963 | VALPARAISO DE GOIAS | RESERVA DE PARAÍSO | RUA DOS EUCALIPTOS APM 08-VALPARAISO DE GOIÁS/GO | RESERVATÓRIO RESERVA DO PARAÍSO | RAP - REL - EEAT | 10410046 | 2020-07-28 | - | 9 | MOTOR | INDUCAO | [5 empty] | 1 | UN | SIM | NAO | SIM | - |  | 5 CV
| #REF! | 47833 | LUZIÂNIA | AE-07-LU-2807-3964 | VALPARAISO DE GOIAS | RESERVA DE PARAÍSO | RUA DOS EUCALIPTOS APM 08-VALPARAISO DE GOIÁS/GO | RESERVATÓRIO RESERVA DO PARAÍSO | RAP - REL - EEAT | 10410046 | 2020-07-28 | - | 9 | MOTOR | INDUCAO | [5 empty] | 1 | UN | SIM | NAO | SIM | - |  | 5 CV
| #REF! | 47834 | LUZIÂNIA | AE-07-LU-2807-3965 | VALPARAISO DE GOIAS | RESERVA DE PARAÍSO | RUA DOS EUCALIPTOS APM 08-VALPARAISO DE GOIÁS/GO | RESERVATÓRIO RESERVA DO PARAÍSO | RAP - REL - EEAT | 10410046 | 2020-07-28 | - | 9 | BOMBA | DOSADORA | [5 empty] | 1 | UN | SIM | NAO | SIM | -
| #REF! | 47835 | LUZIÂNIA | AE-07-LU-2807-3966 | VALPARAISO DE GOIAS | RESERVA DE PARAÍSO | RUA DOS EUCALIPTOS APM 08-VALPARAISO DE GOIÁS/GO | RESERVATÓRIO RESERVA DO PARAÍSO | RAP - REL - EEAT | 10410046 | 2020-07-28 | - | 9 | BOMBA | DOSADORA | [5 empty] | 1 | UN | SIM | NAO | SIM | -
| #REF! | 47836 | LUZIÂNIA | AE-07-LU-2807-3967 | VALPARAISO DE GOIAS | RESERVA DE PARAÍSO | RUA DOS EUCALIPTOS APM 08-VALPARAISO DE GOIÁS/GO | RESERVATÓRIO RESERVA DO PARAÍSO | RAP - REL - EEAT | 10410046 | 2020-07-28 | - | 9 | BOMBA | DOSADORA | [5 empty] | 1 | UN | SIM | NAO | SIM | -
| #REF! | 47837 | LUZIÂNIA | AE-07-LU-2807-3968 | VALPARAISO DE GOIAS | RESERVA DE PARAÍSO | RUA DOS EUCALIPTOS APM 08-VALPARAISO DE GOIÁS/GO | RESERVATÓRIO RESERVA DO PARAÍSO | RAP - REL - EEAT | 10410046 | 2020-07-28 | - | 9 | BOMBA | CENTRIFUGA | [5 empty] | 1 | UN | SIM | NAO | SIM | -
| #REF! | 47838 | LUZIÂNIA | AE-07-LU-2807-3969 | VALPARAISO DE GOIAS | RESERVA DE PARAÍSO | RUA DOS EUCALIPTOS APM 08-VALPARAISO DE GOIÁS/GO | RESERVATÓRIO RESERVA DO PARAÍSO | RAP - REL - EEAT | 10410046 | 2020-07-28 | - | 9 | BOMBA | CENTRIFUGA | [5 empty] | 1 | UN | SIM | NAO | SIM | -
| #REF! | 47841 | LUZIÂNIA | AE-07-LU-2807-3972 | VALPARAISO DE GOIAS | RESERVA DE PARAÍSO | RUA DOS EUCALIPTOS APM 08-VALPARAISO DE GOIÁS/GO | RESERVATÓRIO RESERVA DO PARAÍSO | RAP - REL - EEAT | 10410046 | 2020-07-28 | - | 9 | PAINEL | QUADRO DE COMANDO | [5 empty] | 1 | UN | SIM | NAO | SIM | -
| #REF! | 47842 | LUZIÂNIA | AE-07-LU-2807-3973 | VALPARAISO DE GOIAS | RESERVA DE PARAÍSO | RUA DOS EUCALIPTOS APM 08-VALPARAISO DE GOIÁS/GO | RESERVATÓRIO RESERVA DO PARAÍSO | RAP - REL - EEAT | 10410046 | 2020-07-28 | - | 9 | PAINEL | AUTOMACAO | [5 empty] | 1 | UN | SIM | NAO | SIM | -
| #REF! | 47844 | LUZIÂNIA | AE-07-LU-2807-3975 | VALPARAISO DE GOIAS | RESERVA DE PARAÍSO | RUA DOS EUCALIPTOS APM 08-VALPARAISO DE GOIÁS/GO | RESERVATÓRIO RESERVA DO PARAÍSO | RAP - REL - EEAT | 10410046 | 2020-07-28 | - | 9 | MEDIDOR | MACROMEDIDOR |  |  |  | 100 MM |  | 1 | UN | SIM | NAO | SIM | - |  |  |  | 60 M³/H | HIDROMETER | WP-AXIAL
| #REF! | 47845 | LUZIÂNIA | AE-07-LU-2807-3976 | VALPARAISO DE GOIAS | RESERVA DE PARAÍSO | RUA DOS EUCALIPTOS APM 08-VALPARAISO DE GOIÁS/GO | RESERVATÓRIO RESERVA DO PARAÍSO | RAP - REL - EEAT | 10410046 | 2020-07-28 | - | 9 | MEDIDOR | MACROMEDIDOR |  |  |  | 100 MM |  | 1 | UN | SIM | NAO | SIM | - |  |  |  | 60 M³/H | HIDROMETER | WP-AXIAL
| #REF! | 47850 | LUZIÂNIA | AE-07-LU-2907-3981 | VALPARAISO DE GOIAS | PARQUE DAS CACHOEIRAS | COND.PARQUE CLUBE II-VALPARAÍSO DE GOIÁS/GO | POÇO 08 | POÇO | 10410034 | 2020-07-29 | - | 1 | POCO | POCO ARTESIANO | [5 empty] | 1 | UN | SIM | NAO | SIM | -
| #REF! | 47851 | LUZIÂNIA | AE-07-LU-2907-3982 | VALPARAISO DE GOIAS | PARQUE DAS CACHOEIRAS | COND.PARQUE CLUBE II-VALPARAÍSO DE GOIÁS/GO | POÇO 08 | POÇO | 10410034 | 2020-07-29 | - | 1 | BOMBA | SUBMERSA | [5 empty] | 1 | UN | SIM | NAO | SIM | - |  |  |  | 5 M³/H
| #REF! | 47854 | LUZIÂNIA | AE-07-LU-2907-3985 | VALPARAISO DE GOIAS | PARQUE DAS CACHOEIRAS | COND.PARQUE CLUBE II-VALPARAÍSO DE GOIÁS/GO | POÇO 08 | POÇO | 10410034 | 2020-07-29 | - | 1 | VALVULA | REGISTRO |  |  |  | 80 MM |  | 1 | UN | SIM | NAO | SIM | - | MANUAL
| #REF! | 47855 | LUZIÂNIA | AE-07-LU-2907-3986 | VALPARAISO DE GOIAS | PARQUE DAS CACHOEIRAS | COND.PARQUE CLUBE II-VALPARAÍSO DE GOIÁS/GO | POÇO 08 | POÇO | 10410034 | 2020-07-29 | - | 1 | VALVULA | RETENCAO |  |  |  | 80 MM |  | 1 | UN | SIM | NAO | SIM | - | MANUAL
| #REF! | 47856 | LUZIÂNIA | AE-07-LU-2907-3987 | VALPARAISO DE GOIAS | PARQUE DAS CACHOEIRAS | COND.PARQUE CLUBE II-VALPARAÍSO DE GOIÁS/GO | POÇO 08 | POÇO | 10410034 | 2020-07-29 | - | 1 | VALVULA | VENTOSA |  |  |  | 0,75 MM |  | 1 | UN | SIM | NAO | SIM | - | MANUAL
| #REF! | 47857 | LUZIÂNIA | AE-07-LU-2907-3988 | VALPARAISO DE GOIAS | PARQUE DAS CACHOEIRAS | COND.PARQUE CLUBE II-VALPARAÍSO DE GOIÁS/GO | POÇO 08 | POÇO | 10410034 | 2020-07-29 | - | 1 | MEDIDOR | MACROMEDIDOR |  |  |  | 80 MM |  | 1 | UN | SIM | NAO | SIM | - |  |  |  | 40 M³/H | ITRON | HF100L
| #REF! | 47862 | LUZIÂNIA | AE-07-LU-2907-3993 | VALPARAISO DE GOIAS | PARQUE DAS CACHOEIRAS | CONDOMINIO PARQUE CLUBE II-VALPARAISO DE GOIÁS/GO | POÇO 07 | POÇO | 10410035 | 2020-07-29 | - | 2 | POCO | POCO ARTESIANO | [5 empty] | 1 | UN | SIM | NAO | SIM | - | [11 empty] | SIM
| #REF! | 47863 | LUZIÂNIA | AE-07-LU-2907-3994 | VALPARAISO DE GOIAS | PARQUE DAS CACHOEIRAS | CONDOMINIO PARQUE CLUBE II-VALPARAISO DE GOIÁS/GO | POÇO 07 | POÇO | 10410035 | 2020-07-29 | - | 2 | BOMBA | SUBMERSA | [5 empty] | 1 | UN | SIM | NAO | SIM | - |  |  |  | 20 M³/H | [7 empty] | SIM
| #REF! | 47866 | LUZIÂNIA | AE-07-LU-2907-3997 | VALPARAISO DE GOIAS | PARQUE DAS CACHOEIRAS | CONDOMINIO PARQUE CLUBE II-VALPARAISO DE GOIÁS/GO | POÇO 07 | POÇO | 10410035 | 2020-07-29 | - | 2 | VALVULA | REGISTRO |  |  |  | 80 MM |  | 1 | UN | SIM | NAO | SIM | - | MANUAL | [10 empty] | SIM
| #REF! | 47867 | LUZIÂNIA | AE-07-LU-2907-3998 | VALPARAISO DE GOIAS | PARQUE DAS CACHOEIRAS | CONDOMINIO PARQUE CLUBE II-VALPARAISO DE GOIÁS/GO | POÇO 07 | POÇO | 10410035 | 2020-07-29 | - | 2 | VALVULA | REGISTRO |  |  |  | 80 MM |  | 1 | UN | SIM | NAO | SIM | - | MANUAL | [10 empty] | SIM
| #REF! | 47868 | LUZIÂNIA | AE-07-LU-2907-3999 | VALPARAISO DE GOIAS | PARQUE DAS CACHOEIRAS | CONDOMINIO PARQUE CLUBE II-VALPARAISO DE GOIÁS/GO | POÇO 07 | POÇO | 10410035 | 2020-07-29 | - | 2 | VALVULA | RETENCAO |  |  |  | 80 MM |  | 1 | UN | SIM | NAO | SIM | - | MANUAL | [10 empty] | SIM
| #REF! | 47869 | LUZIÂNIA | AE-07-LU-2907-4000 | VALPARAISO DE GOIAS | PARQUE DAS CACHOEIRAS | CONDOMINIO PARQUE CLUBE II-VALPARAISO DE GOIÁS/GO | POÇO 07 | POÇO | 10410035 | 2020-07-29 | - | 2 | VALVULA | REGISTRO |  |  |  | 40 MM |  | 1 | UN | SIM | NAO | SIM | - | MANUAL | [10 empty] | SIM
| #REF! | 47870 | LUZIÂNIA | AE-07-LU-2907-4001 | VALPARAISO DE GOIAS | PARQUE DAS CACHOEIRAS | CONDOMINIO PARQUE CLUBE II-VALPARAISO DE GOIÁS/GO | POÇO 07 | POÇO | 10410035 | 2020-07-29 | - | 2 | VALVULA | VENTOSA |  |  |  | 0,75 MM |  | 1 | UN | SIM | NAO | SIM | - | MANUAL | [10 empty] | SIM
| #REF! | 47871 | LUZIÂNIA | AE-07-LU-2907-4002 | VALPARAISO DE GOIAS | PARQUE DAS CACHOEIRAS | CONDOMINIO PARQUE CLUBE II-VALPARAISO DE GOIÁS/GO | POÇO 07 | POÇO | 10410035 | 2020-07-29 | - | 2 | MEDIDOR | MACROMEDIDOR |  |  |  | 80 MM |  | 1 | UN | SIM | NAO | SIM | - |  |  |  | 40 M³/H | ITRON | HF100L | [5 empty] | SIM
| #REF! | 47877 | LUZIÂNIA | AE-07-LU-2907-4008 | VALPARAISO DE GOIAS | PARQUE DAS CACHOEIRAS | CONDOMINIO PARQUE CLUBE-VALPARAISO DE GOIÁS/GO | POÇO 01 | POÇO | 10410031 | 2020-07-29 | - | 3 | POCO | POCO ARTESIANO | [5 empty] | 1 | UN | SIM | NAO | SIM | -
| #REF! | 47878 | LUZIÂNIA | AE-07-LU-2907-4009 | VALPARAISO DE GOIAS | PARQUE DAS CACHOEIRAS | CONDOMINIO PARQUE CLUBE-VALPARAISO DE GOIÁS/GO | POÇO 01 | POÇO | 10410031 | 2020-07-29 | - | 3 | BOMBA | SUBMERSA | [5 empty] | 1 | UN | SIM | NAO | SIM | - |  |  |  | 8 M³/H
| #REF! | 47879 | LUZIÂNIA | AE-07-LU-2907-4010 | VALPARAISO DE GOIAS | PARQUE DAS CACHOEIRAS | CONDOMINIO PARQUE CLUBE-VALPARAISO DE GOIÁS/GO | POÇO 01 | POÇO | 10410031 | 2020-07-29 | - | 3 | PAINEL | QUADRO DE COMANDO | [5 empty] | 1 | UN | SIM | NAO | SIM | -
| #REF! | 47880 | LUZIÂNIA | AE-07-LU-2907-4011 | VALPARAISO DE GOIAS | PARQUE DAS CACHOEIRAS | CONDOMINIO PARQUE CLUBE-VALPARAISO DE GOIÁS/GO | POÇO 01 | POÇO | 10410031 | 2020-07-29 | - | 3 | PAINEL | AUTOMACAO | [5 empty] | 1 | UN | SIM | NAO | SIM | -
| #REF! | 47881 | LUZIÂNIA | AE-07-LU-2907-4012 | VALPARAISO DE GOIAS | PARQUE DAS CACHOEIRAS | CONDOMINIO PARQUE CLUBE-VALPARAISO DE GOIÁS/GO | POÇO 01 | POÇO | 10410031 | 2020-07-29 | - | 3 | VALVULA | REGISTRO |  |  |  | 100 MM |  | 1 | UN | SIM | NAO | SIM | - | MANUAL
| #REF! | 47882 | LUZIÂNIA | AE-07-LU-2907-4013 | VALPARAISO DE GOIAS | PARQUE DAS CACHOEIRAS | CONDOMINIO PARQUE CLUBE-VALPARAISO DE GOIÁS/GO | POÇO 01 | POÇO | 10410031 | 2020-07-29 | - | 3 | VALVULA | REGISTRO |  |  |  | 20 MM |  | 1 | UN | SIM | NAO | SIM | - | MANUAL
| #REF! | 47883 | LUZIÂNIA | AE-07-LU-2907-4014 | VALPARAISO DE GOIAS | PARQUE DAS CACHOEIRAS | CONDOMINIO PARQUE CLUBE-VALPARAISO DE GOIÁS/GO | POÇO 01 | POÇO | 10410031 | 2020-07-29 | - | 3 | VALVULA | RETENCAO |  |  |  | 100 MM |  | 1 | UN | SIM | NAO | SIM | - | MANUAL
| #REF! | 47884 | LUZIÂNIA | AE-07-LU-2907-4015 | VALPARAISO DE GOIAS | PARQUE DAS CACHOEIRAS | CONDOMINIO PARQUE CLUBE-VALPARAISO DE GOIÁS/GO | POÇO 01 | POÇO | 10410031 | 2020-07-29 | - | 3 | MEDIDOR | MACROMEDIDOR |  |  |  | 80 MM |  | 1 | UN | SIM | NAO | SIM | - |  |  |  | 40 M³/H
| #REF! | 47890 | LUZIÂNIA | AE-07-LU-2907-4021 | VALPARAISO DE GOIAS | PARQUE DAS CACHOEIRAS | CONDOMINIO PARQUE CLUBE-VALPARAISO DE GOIÁS/GO | POÇO 05 | POÇO | 10410033 | 2020-07-29 | - | 4 | POCO | POCO ARTESIANO | [5 empty] | 1 | UN | SIM | NAO | SIM | -
| #REF! | 47891 | LUZIÂNIA | AE-07-LU-2907-4022 | VALPARAISO DE GOIAS | PARQUE DAS CACHOEIRAS | CONDOMINIO PARQUE CLUBE-VALPARAISO DE GOIÁS/GO | POÇO 05 | POÇO | 10410033 | 2020-07-29 | - | 4 | BOMBA | SUBMERSA | [5 empty] | 1 | UN | SIM | NAO | SIM | - |  |  |  | 20 M³/H
| #REF! | 47892 | LUZIÂNIA | AE-07-LU-2907-4023 | VALPARAISO DE GOIAS | PARQUE DAS CACHOEIRAS | CONDOMINIO PARQUE CLUBE-VALPARAISO DE GOIÁS/GO | POÇO 05 | POÇO | 10410033 | 2020-07-29 | - | 4 | PAINEL | QUADRO DE COMANDO | [5 empty] | 1 | UN | SIM | NAO | SIM | -
| #REF! | 47893 | LUZIÂNIA | AE-07-LU-2907-4024 | VALPARAISO DE GOIAS | PARQUE DAS CACHOEIRAS | CONDOMINIO PARQUE CLUBE-VALPARAISO DE GOIÁS/GO | POÇO 05 | POÇO | 10410033 | 2020-07-29 | - | 4 | PAINEL | AUTOMACAO | [5 empty] | 1 | UN | SIM | NAO | SIM | -
| #REF! | 47894 | LUZIÂNIA | AE-07-LU-2907-4025 | VALPARAISO DE GOIAS | PARQUE DAS CACHOEIRAS | CONDOMINIO PARQUE CLUBE-VALPARAISO DE GOIÁS/GO | POÇO 05 | POÇO | 10410033 | 2020-07-29 | - | 4 | VALVULA | REGISTRO |  |  |  | 80 MM |  | 1 | UN | SIM | NAO | SIM | - | MANUAL
| #REF! | 47895 | LUZIÂNIA | AE-07-LU-2907-4026 | VALPARAISO DE GOIAS | PARQUE DAS CACHOEIRAS | CONDOMINIO PARQUE CLUBE-VALPARAISO DE GOIÁS/GO | POÇO 05 | POÇO | 10410033 | 2020-07-29 | - | 4 | VALVULA | REGISTRO |  |  |  | 80 MM |  | 1 | UN | SIM | NAO | SIM | - | MANUAL
| #REF! | 47896 | LUZIÂNIA | AE-07-LU-2907-4027 | VALPARAISO DE GOIAS | PARQUE DAS CACHOEIRAS | CONDOMINIO PARQUE CLUBE-VALPARAISO DE GOIÁS/GO | POÇO 05 | POÇO | 10410033 | 2020-07-29 | - | 4 | VALVULA | RETENCAO |  |  |  | 80 MM |  | 1 | UN | SIM | NAO | SIM | - | MANUAL
| #REF! | 47897 | LUZIÂNIA | AE-07-LU-2907-4028 | VALPARAISO DE GOIAS | PARQUE DAS CACHOEIRAS | CONDOMINIO PARQUE CLUBE-VALPARAISO DE GOIÁS/GO | POÇO 05 | POÇO | 10410033 | 2020-07-29 | - | 4 | VALVULA | REGISTRO |  |  |  | 40 MM |  | 1 | UN | SIM | NAO | SIM | - | MANUAL
| #REF! | 47898 | LUZIÂNIA | AE-07-LU-2907-4029 | VALPARAISO DE GOIAS | PARQUE DAS CACHOEIRAS | CONDOMINIO PARQUE CLUBE-VALPARAISO DE GOIÁS/GO | POÇO 05 | POÇO | 10410033 | 2020-07-29 | - | 4 | MEDIDOR | MACROMEDIDOR |  |  |  | 80 MM |  | 1 | UN | SIM | NAO | SIM | - |  |  |  | 40 M³/H | ITRON
| #REF! | 47904 | LUZIÂNIA | AE-07-LU-2907-4035 | VALPARAISO DE GOIAS | PARQUE DAS CACHOEIRAS | CONDOMINIO PARQUE CLUBE-VALPARAÍSO DE GOIÁS/GO | POÇO 06 | POÇO | 10410032 | 2020-07-29 | - | 5 | POCO | POCO ARTESIANO | [5 empty] | 1 | UN | SIM | NAO | SIM | -
| #REF! | 47905 | LUZIÂNIA | AE-07-LU-2907-4036 | VALPARAISO DE GOIAS | PARQUE DAS CACHOEIRAS | CONDOMINIO PARQUE CLUBE-VALPARAÍSO DE GOIÁS/GO | POÇO 06 | POÇO | 10410032 | 2020-07-29 | - | 5 | BOMBA | SUBMERSA | [5 empty] | 1 | UN | SIM | NAO | SIM | - |  |  |  | 20 M³/H
| #REF! | 47906 | LUZIÂNIA | AE-07-LU-2907-4037 | VALPARAISO DE GOIAS | PARQUE DAS CACHOEIRAS | CONDOMINIO PARQUE CLUBE-VALPARAÍSO DE GOIÁS/GO | POÇO 06 | POÇO | 10410032 | 2020-07-29 | - | 5 | PAINEL | QUADRO DE COMANDO | [5 empty] | 1 | UN | SIM | NAO | SIM | -
| #REF! | 47907 | LUZIÂNIA | AE-07-LU-2907-4038 | VALPARAISO DE GOIAS | PARQUE DAS CACHOEIRAS | CONDOMINIO PARQUE CLUBE-VALPARAÍSO DE GOIÁS/GO | POÇO 06 | POÇO | 10410032 | 2020-07-29 | - | 5 | PAINEL | AUTOMACAO | [5 empty] | 1 | UN | SIM | NAO | SIM | -
| #REF! | 47908 | LUZIÂNIA | AE-07-LU-2907-4039 | VALPARAISO DE GOIAS | PARQUE DAS CACHOEIRAS | CONDOMINIO PARQUE CLUBE-VALPARAÍSO DE GOIÁS/GO | POÇO 06 | POÇO | 10410032 | 2020-07-29 | - | 5 | VALVULA | REGISTRO |  |  |  | 80 MM |  | 1 | UN | SIM | NAO | SIM | - | MANUAL
| #REF! | 47909 | LUZIÂNIA | AE-07-LU-2907-4040 | VALPARAISO DE GOIAS | PARQUE DAS CACHOEIRAS | CONDOMINIO PARQUE CLUBE-VALPARAÍSO DE GOIÁS/GO | POÇO 06 | POÇO | 10410032 | 2020-07-29 | - | 5 | VALVULA | REGISTRO |  |  |  | 40 MM |  | 1 | UN | SIM | NAO | SIM | - | MANUAL
| #REF! | 47910 | LUZIÂNIA | AE-07-LU-2907-4041 | VALPARAISO DE GOIAS | PARQUE DAS CACHOEIRAS | CONDOMINIO PARQUE CLUBE-VALPARAÍSO DE GOIÁS/GO | POÇO 06 | POÇO | 10410032 | 2020-07-29 | - | 5 | VALVULA | RETENCAO |  |  |  | 80 MM |  | 1 | UN | SIM | NAO | SIM | - | MANUAL
| #REF! | 47911 | LUZIÂNIA | AE-07-LU-2907-4042 | VALPARAISO DE GOIAS | PARQUE DAS CACHOEIRAS | CONDOMINIO PARQUE CLUBE-VALPARAÍSO DE GOIÁS/GO | POÇO 06 | POÇO | 10410032 | 2020-07-29 | - | 5 | VALVULA | VENTOSA |  |  |  | 0,75 MM |  | 1 | UN | SIM | NAO | SIM | - | MANUAL
| #REF! | 47912 | LUZIÂNIA | AE-07-LU-2907-4043 | VALPARAISO DE GOIAS | PARQUE DAS CACHOEIRAS | CONDOMINIO PARQUE CLUBE-VALPARAÍSO DE GOIÁS/GO | POÇO 06 | POÇO | 10410032 | 2020-07-29 | - | 5 | MEDIDOR | MACROMEDIDOR |  |  |  | 80 MM |  | 1 | UN | SIM | NAO | SIM | - |  |  |  | 40 M³/H | ITRON | HF10L
| #REF! | 47919 | LUZIÂNIA | AE-07-LU-2907-4050 | VALPARAISO DE GOIAS | PARQUE DAS CACHOEIRAS | CONDOMINIO PARQUE DOS SONHOS-VALPARAISO DE GOIÁS/GO | POÇO 03 | POÇO | 10410037 | 2020-07-29 | - | 6 | POCO | POCO ARTESIANO | [5 empty] | 1 | UN | SIM | NAO | SIM | - | [11 empty] | SIM
| #REF! | 47920 | LUZIÂNIA | AE-07-LU-2907-4051 | VALPARAISO DE GOIAS | PARQUE DAS CACHOEIRAS | CONDOMINIO PARQUE DOS SONHOS-VALPARAISO DE GOIÁS/GO | POÇO 03 | POÇO | 10410037 | 2020-07-29 | - | 6 | BOMBA | SUBMERSA | [5 empty] | 1 | UN | SIM | NAO | SIM | - |  |  |  | 15 M³/H | [7 empty] | SIM
| #REF! | 47921 | LUZIÂNIA | AE-07-LU-2907-4052 | VALPARAISO DE GOIAS | PARQUE DAS CACHOEIRAS | CONDOMINIO PARQUE DOS SONHOS-VALPARAISO DE GOIÁS/GO | POÇO 03 | POÇO | 10410037 | 2020-07-29 | - | 6 | PAINEL | QUADRO DE COMANDO | [5 empty] | 1 | UN | SIM | NAO | SIM | - | [11 empty] | SIM
| #REF! | 47922 | LUZIÂNIA | AE-07-LU-2907-4053 | VALPARAISO DE GOIAS | PARQUE DAS CACHOEIRAS | CONDOMINIO PARQUE DOS SONHOS-VALPARAISO DE GOIÁS/GO | POÇO 03 | POÇO | 10410037 | 2020-07-29 | - | 6 | PAINEL | AUTOMACAO | [5 empty] | 1 | UN | SIM | NAO | SIM | - | [11 empty] | SIM
| #REF! | 47924 | LUZIÂNIA | AE-07-LU-2907-4055 | VALPARAISO DE GOIAS | PARQUE DAS CACHOEIRAS | CONDOMINIO PARQUE DOS SONHOS-VALPARAISO DE GOIÁS/GO | POÇO 03 | POÇO | 10410037 | 2020-07-29 | - | 6 | VALVULA | REGISTRO |  |  |  | 20 MM |  | 1 | UN | SIM | NAO | SIM | - | MANUAL | [10 empty] | SIM
| #REF! | 47925 | LUZIÂNIA | AE-07-LU-2907-4056 | VALPARAISO DE GOIAS | PARQUE DAS CACHOEIRAS | CONDOMINIO PARQUE DOS SONHOS-VALPARAISO DE GOIÁS/GO | POÇO 03 | POÇO | 10410037 | 2020-07-29 | - | 6 | VALVULA | REGISTRO |  |  |  | 50 MM |  | 1 | UN | SIM | NAO | SIM | - | MANUAL | [10 empty] | SIM
| #REF! | 47926 | LUZIÂNIA | AE-07-LU-2907-4057 | VALPARAISO DE GOIAS | PARQUE DAS CACHOEIRAS | CONDOMINIO PARQUE DOS SONHOS-VALPARAISO DE GOIÁS/GO | POÇO 03 | POÇO | 10410037 | 2020-07-29 | - | 6 | VALVULA | REGISTRO |  |  |  | 50 MM |  | 1 | UN | SIM | NAO | SIM | - | MANUAL | [10 empty] | SIM
| #REF! | 47927 | LUZIÂNIA | AE-07-LU-2907-4058 | VALPARAISO DE GOIAS | PARQUE DAS CACHOEIRAS | CONDOMINIO PARQUE DOS SONHOS-VALPARAISO DE GOIÁS/GO | POÇO 03 | POÇO | 10410037 | 2020-07-29 | - | 6 | VALVULA | RETENCAO |  |  |  | 50 MM |  | 1 | UN | SIM | NAO | SIM | - | MANUAL | [10 empty] | SIM
| #REF! | 47928 | LUZIÂNIA | AE-07-LU-2907-4059 | VALPARAISO DE GOIAS | PARQUE DAS CACHOEIRAS | CONDOMINIO PARQUE DOS SONHOS-VALPARAISO DE GOIÁS/GO | POÇO 03 | POÇO | 10410037 | 2020-07-29 | - | 6 | VALVULA | VENTOSA |  |  |  | 0,75 MM |  | 1 | UN | SIM | NAO | SIM | - | MANUAL | [10 empty] | SIM
| #REF! | 47929 | LUZIÂNIA | AE-07-LU-2907-4060 | VALPARAISO DE GOIAS | PARQUE DAS CACHOEIRAS | CONDOMINIO PARQUE DOS SONHOS-VALPARAISO DE GOIÁS/GO | POÇO 03 | POÇO | 10410037 | 2020-07-29 | - | 6 | MEDIDOR | MACROMEDIDOR |  |  |  | 30 MM |  | 1 | UN | SIM | NAO | SIM | - |  |  |  | 15 M³/H | ZENNER | [6 empty] | SIM
| #REF! | 47934 | LUZIÂNIA | AE-07-LU-2907-4065 | VALPARAISO DE GOIAS | PARQUE DAS CACHOEIRAS | RUA 2 COND. PARQUE DAS ÁRVORES-VALPARAÍSO DE GOIÁS/GO | POÇO 04 | POÇO | 10410038 | 2020-07-29 | - | 7 | POCO | POCO ARTESIANO | [5 empty] | 1 | UN | SIM | NAO | SIM | -
| #REF! | 47935 | LUZIÂNIA | AE-07-LU-2907-4066 | VALPARAISO DE GOIAS | PARQUE DAS CACHOEIRAS | RUA 2 COND. PARQUE DAS ÁRVORES-VALPARAÍSO DE GOIÁS/GO | POÇO 04 | POÇO | 10410038 | 2020-07-29 | - | 7 | BOMBA | SUBMERSA | [5 empty] | 1 | UN | SIM | NAO | SIM | - |  |  |  | 20 M³/H
| #REF! | 47936 | LUZIÂNIA | AE-07-LU-2907-4067 | VALPARAISO DE GOIAS | PARQUE DAS CACHOEIRAS | RUA 2 COND. PARQUE DAS ÁRVORES-VALPARAÍSO DE GOIÁS/GO | POÇO 04 | POÇO | 10410038 | 2020-07-29 | - | 7 | PAINEL | QUADRO DE COMANDO | [5 empty] | 1 | UN | SIM | NAO | SIM | -
| #REF! | 47937 | LUZIÂNIA | AE-07-LU-2907-4068 | VALPARAISO DE GOIAS | PARQUE DAS CACHOEIRAS | RUA 2 COND. PARQUE DAS ÁRVORES-VALPARAÍSO DE GOIÁS/GO | POÇO 04 | POÇO | 10410038 | 2020-07-29 | - | 7 | PAINEL | AUTOMACAO | [5 empty] | 1 | UN | SIM | NAO | SIM | -
| #REF! | 47938 | LUZIÂNIA | AE-07-LU-2907-4069 | VALPARAISO DE GOIAS | PARQUE DAS CACHOEIRAS | RUA 2 COND. PARQUE DAS ÁRVORES-VALPARAÍSO DE GOIÁS/GO | POÇO 04 | POÇO | 10410038 | 2020-07-29 | - | 7 | VALVULA | REGISTRO |  |  |  | 65 MM |  | 1 | UN | SIM | NAO | SIM | - | MANUAL
| #REF! | 47939 | LUZIÂNIA | AE-07-LU-2907-4070 | VALPARAISO DE GOIAS | PARQUE DAS CACHOEIRAS | RUA 2 COND. PARQUE DAS ÁRVORES-VALPARAÍSO DE GOIÁS/GO | POÇO 04 | POÇO | 10410038 | 2020-07-29 | - | 7 | VALVULA | REGISTRO |  |  |  | 40 MM |  | 1 | UN | SIM | NAO | SIM | - | MANUAL
| #REF! | 47940 | LUZIÂNIA | AE-07-LU-2907-4071 | VALPARAISO DE GOIAS | PARQUE DAS CACHOEIRAS | RUA 2 COND. PARQUE DAS ÁRVORES-VALPARAÍSO DE GOIÁS/GO | POÇO 04 | POÇO | 10410038 | 2020-07-29 | - | 7 | VALVULA | RETENCAO |  |  |  | 65 MM |  | 1 | UN | SIM | NAO | SIM | - | MANUAL
| #REF! | 47941 | LUZIÂNIA | AE-07-LU-2907-4072 | VALPARAISO DE GOIAS | PARQUE DAS CACHOEIRAS | RUA 2 COND. PARQUE DAS ÁRVORES-VALPARAÍSO DE GOIÁS/GO | POÇO 04 | POÇO | 10410038 | 2020-07-29 | - | 7 | VALVULA | VENTOSA |  |  |  | 2,5 POL |  | 1 | UN | SIM | NAO | SIM | - | MANUAL
| #REF! | 47942 | LUZIÂNIA | AE-07-LU-2907-4073 | VALPARAISO DE GOIAS | PARQUE DAS CACHOEIRAS | RUA 2 COND. PARQUE DAS ÁRVORES-VALPARAÍSO DE GOIÁS/GO | POÇO 04 | POÇO | 10410038 | 2020-07-29 | - | 7 | MEDIDOR | MACROMEDIDOR |  |  |  | 80 MM |  | 1 | UN | SIM | NAO | SIM | - |  |  |  | 40 M³/H | ITRON | HF100L
| #REF! | 47963 | LUZIÂNIA | AE-07-LU-2907-4094 | VALPARAISO DE GOIAS | YPIRANGA | CHACARÁ YPIRANGA B -RUA SANTA LUZIA QD.2 CH.28 -BAIRRO VIVENDAS-VALPARAISO DE GOIÁS/GO | CENTRO DE RESERVAÇÃO -POÇO 01 | REL - POÇO | 10410093 | 2020-07-29 | - | 9 | RESERVATORIO | RESERVATORIO ELEVADO METALICO | DIAMETRO 3,20 M; ALTURA 6,00 M |  |  | 3,20 M X 3,20 M | 50 M³ | 1 | UN | SIM | NAO | SIM | - | [11 empty] | SIM
| #REF! | 47964 | LUZIÂNIA | AE-07-LU-2907-4095 | VALPARAISO DE GOIAS | YPIRANGA | CHACARÁ YPIRANGA B -RUA SANTA LUZIA QD.2 CH.28 -BAIRRO VIVENDAS-VALPARAISO DE GOIÁS/GO | CENTRO DE RESERVAÇÃO -POÇO 01 | REL - POÇO | 10410093 | 2020-07-29 | - | 9 | VALVULA | RETENCAO |  |  |  | 65 MM |  | 1 | UN | SIM | NAO | SIM | - | MANUAL | [10 empty] | SIM
| #REF! | 47965 | LUZIÂNIA | AE-07-LU-2907-4096 | VALPARAISO DE GOIAS | YPIRANGA | CHACARÁ YPIRANGA B -RUA SANTA LUZIA QD.2 CH.28 -BAIRRO VIVENDAS-VALPARAISO DE GOIÁS/GO | CENTRO DE RESERVAÇÃO -POÇO 01 | REL - POÇO | 10410093 | 2020-07-29 | - | 9 | VALVULA | REGISTRO |  |  |  | 65 MM |  | 1 | UN | SIM | NAO | SIM | - | MANUAL | [10 empty] | SIM
| #REF! | 47966 | LUZIÂNIA | AE-07-LU-2907-4097 | VALPARAISO DE GOIAS | YPIRANGA | CHACARÁ YPIRANGA B -RUA SANTA LUZIA QD.2 CH.28 -BAIRRO VIVENDAS-VALPARAISO DE GOIÁS/GO | CENTRO DE RESERVAÇÃO -POÇO 01 | REL - POÇO | 10410093 | 2020-07-29 | - | 9 | VALVULA | REGISTRO |  |  |  | 2 POL |  | 2 | UN | SIM | NAO | SIM | - | MANUAL | [10 empty] | SIM
| #REF! | 47967 | LUZIÂNIA | AE-07-LU-2907-4098 | VALPARAISO DE GOIAS | YPIRANGA | CHACARÁ YPIRANGA B -RUA SANTA LUZIA QD.2 CH.28 -BAIRRO VIVENDAS-VALPARAISO DE GOIÁS/GO | CENTRO DE RESERVAÇÃO -POÇO 01 | REL - POÇO | 10410093 | 2020-07-29 | - | 9 | VALVULA | REGISTRO |  |  |  | 80 MM |  | 1 | UN | SIM | NAO | SIM | - | MANUAL | [10 empty] | SIM
| #REF! | 47968 | LUZIÂNIA | AE-07-LU-2907-4099 | VALPARAISO DE GOIAS | YPIRANGA | CHACARÁ YPIRANGA B -RUA SANTA LUZIA QD.2 CH.28 -BAIRRO VIVENDAS-VALPARAISO DE GOIÁS/GO | CENTRO DE RESERVAÇÃO -POÇO 01 | REL - POÇO | 10410093 | 2020-07-29 | - | 9 | BOMBA | DOSADORA | [5 empty] | 1 | UN | SIM | NAO | SIM | - |  |  |  |  | HIDROGERON | KRATOS 303 | [5 empty] | SIM
| #REF! | 47969 | LUZIÂNIA | AE-07-LU-2907-4100 | VALPARAISO DE GOIAS | YPIRANGA | CHACARÁ YPIRANGA B -RUA SANTA LUZIA QD.2 CH.28 -BAIRRO VIVENDAS-VALPARAISO DE GOIÁS/GO | CENTRO DE RESERVAÇÃO -POÇO 01 | REL - POÇO | 10410093 | 2020-07-29 | - | 9 | POCO | POCO ARTESIANO | [5 empty] | 1 | UN | SIM | NAO | SIM | - | [11 empty] | SIM
| #REF! | 47970 | LUZIÂNIA | AE-07-LU-2907-4101 | VALPARAISO DE GOIAS | YPIRANGA | CHACARÁ YPIRANGA B -RUA SANTA LUZIA QD.2 CH.28 -BAIRRO VIVENDAS-VALPARAISO DE GOIÁS/GO | CENTRO DE RESERVAÇÃO -POÇO 01 | REL - POÇO | 10410093 | 2020-07-29 | - | 9 | BOMBA | SUBMERSA | [5 empty] | 1 | UN | SIM | NAO | SIM | - |  |  |  | 20 M³/H | [7 empty] | SIM
| #REF! | 47973 | LUZIÂNIA | AE-07-LU-2907-4104 | VALPARAISO DE GOIAS | YPIRANGA | CHACARÁ YPIRANGA B -RUA SANTA LUZIA QD.2 CH.28 -BAIRRO VIVENDAS-VALPARAISO DE GOIÁS/GO | CENTRO DE RESERVAÇÃO -POÇO 01 | REL - POÇO | 10410093 | 2020-07-29 | - | 9 | TANQUE | TANQUE DE POLIETILENO |  |  |  |  | 500L | 1 | UN | SIM | NAO | SIM | - |  |  |  |  | FORTLEV | [6 empty] | SIM
| #REF! | 47974 | LUZIÂNIA | AE-07-LU-2907-4105 | VALPARAISO DE GOIAS | YPIRANGA | CHACARÁ YPIRANGA B -RUA SANTA LUZIA QD.2 CH.28 -BAIRRO VIVENDAS-VALPARAISO DE GOIÁS/GO | CENTRO DE RESERVAÇÃO -POÇO 01 | REL - POÇO | 10410093 | 2020-07-29 | - | 9 | MEDIDOR | MACROMEDIDOR |  |  |  | 20 MM |  | 1 | UN | SIM | NAO | SIM | - |  |  |  | 100 M³/H | LAO | NI9B5 | [5 empty] | SIM
| #REF! | 47975 | LUZIÂNIA | AE-07-LU-2907-4106 | VALPARAISO DE GOIAS | YPIRANGA | CHACARÁ YPIRANGA B -RUA SANTA LUZIA QD.2 CH.28 -BAIRRO VIVENDAS-VALPARAISO DE GOIÁS/GO | CENTRO DE RESERVAÇÃO -POÇO 01 | REL - POÇO | 10410093 | 2020-07-29 | - | 9 | MEDIDOR | MACROMEDIDOR |  |  |  | 80 MM |  | 1 | UN | SIM | NAO | SIM | - |  |  |  | 63 M³/H | GIATEC SISTEMAS | GTSONIC | [5 empty] | SIM
| #REF! | 47976 | LUZIÂNIA | AE-07-LU-2907-4107 | VALPARAISO DE GOIAS | BELLE NATURE | RUA MARAJÓ QD. 01 LT.CHAC.05 CONDOMÍNIO B-BELLE NATURE-VALPARAISO DE GOIÁS/GO | CENTRO DE RESERVAÇÃO | RAP - REL - EEAT | 10410002 | 2020-07-29 | - | 10 | EDIFICACAO | GUARITA/CASA DE CLORO | COBERTURA DE TELHA DE FIBROCIMENTO | ALVENARIA | CASA | 4,50 M x 5,00 M x 3,00 M |  | 1 | UN | SIM | NAO | SIM | - | [7 empty] | 22,5 M²
| #REF! | 47978 | LUZIÂNIA | AE-07-LU-2907-4109 | VALPARAISO DE GOIAS | BELLE NATURE | RUA MARAJÓ QD. 01 LT.CHAC.05 CONDOMÍNIO B-BELLE NATURE-VALPARAISO DE GOIÁS/GO | CENTRO DE RESERVAÇÃO | RAP - REL - EEAT | 10410002 | 2020-07-29 | - | 10 | SISTEMA DE ESGOTO SANITARIO | FOSSA SEPTICA | [5 empty] | 1 | UN | SIM | NAO | SIM | -
| #REF! | 47985 | LUZIÂNIA | AE-07-LU-2907-4116 | VALPARAISO DE GOIAS | BELLE NATURE | RUA MARAJÓ QD. 01 LT.CHAC.05 CONDOMÍNIO B-BELLE NATURE-VALPARAISO DE GOIÁS/GO | CENTRO DE RESERVAÇÃO | RAP - REL - EEAT | 10410002 | 2020-07-29 | - | 10 | RESERVATORIO | RESERVATORIO APOIADO METALICO | DIAMETRO 5,00 M; ALTURA 5,00 M |  |  | 5,00 M X 5,00 M | 100 M³ | 1 | UN | SIM | NAO | SIM | -
| #REF! | 47986 | LUZIÂNIA | AE-07-LU-2907-4117 | VALPARAISO DE GOIAS | BELLE NATURE | RUA MARAJÓ QD. 01 LT.CHAC.05 CONDOMÍNIO B-BELLE NATURE-VALPARAISO DE GOIÁS/GO | CENTRO DE RESERVAÇÃO | RAP - REL - EEAT | 10410002 | 2020-07-29 | - | 10 | RESERVATORIO | RESERVATORIO ELEVADO DE CONCRETO | DIAMETRO 6,00 M; ALTURA 5,00 M |  |  | 6,00 M X 6,00 M | 150 M³ | 1 | UN | SIM | NAO | SIM | -
| #REF! | 47987 | LUZIÂNIA | AE-07-LU-2907-4118 | VALPARAISO DE GOIAS | BELLE NATURE | RUA MARAJÓ QD. 01 LT.CHAC.05 CONDOMÍNIO B-BELLE NATURE-VALPARAISO DE GOIÁS/GO | CENTRO DE RESERVAÇÃO | RAP - REL - EEAT | 10410002 | 2020-07-29 | - | 10 | VALVULA | REGISTRO |  |  |  | 100 MM |  | 2 | UN | SIM | NAO | SIM | - | MANUAL
| #REF! | 47988 | LUZIÂNIA | AE-07-LU-2907-4119 | VALPARAISO DE GOIAS | BELLE NATURE | RUA MARAJÓ QD. 01 LT.CHAC.05 CONDOMÍNIO B-BELLE NATURE-VALPARAISO DE GOIÁS/GO | CENTRO DE RESERVAÇÃO | RAP - REL - EEAT | 10410002 | 2020-07-29 | - | 10 | VALVULA | REGISTRO |  |  |  | 150 MM |  | 2 | UN | SIM | NAO | SIM | - | MANUAL
| #REF! | 47989 | LUZIÂNIA | AE-07-LU-2907-4120 | VALPARAISO DE GOIAS | BELLE NATURE | RUA MARAJÓ QD. 01 LT.CHAC.05 CONDOMÍNIO B-BELLE NATURE-VALPARAISO DE GOIÁS/GO | CENTRO DE RESERVAÇÃO | RAP - REL - EEAT | 10410002 | 2020-07-29 | - | 10 | VALVULA | REGISTRO |  |  |  | 150 MM |  | 4 | UN | SIM | NAO | SIM | - | MANUAL
| #REF! | 47990 | LUZIÂNIA | AE-07-LU-2907-4121 | VALPARAISO DE GOIAS | BELLE NATURE | RUA MARAJÓ QD. 01 LT.CHAC.05 CONDOMÍNIO B-BELLE NATURE-VALPARAISO DE GOIÁS/GO | CENTRO DE RESERVAÇÃO | RAP - REL - EEAT | 10410002 | 2020-07-29 | - | 10 | VALVULA | REGISTRO |  |  |  | 150 MM |  | 1 | UN | SIM | NAO | SIM | - | MANUAL
| #REF! | 47993 | LUZIÂNIA | AE-07-LU-2907-4124 | VALPARAISO DE GOIAS | BELLE NATURE | RUA MARAJÓ QD. 01 LT.CHAC.05 CONDOMÍNIO B-BELLE NATURE-VALPARAISO DE GOIÁS/GO | CENTRO DE RESERVAÇÃO | RAP - REL - EEAT | 10410002 | 2020-07-29 | - | 10 | BOMBA | DOSADORA | [5 empty] | 1 | UN | SIM | NAO | SIM | - |  |  |  |  | HIDROGERON | KRATOS 303
| #REF! | 47994 | LUZIÂNIA | AE-07-LU-2907-4125 | VALPARAISO DE GOIAS | BELLE NATURE | RUA MARAJÓ QD. 01 LT.CHAC.05 CONDOMÍNIO B-BELLE NATURE-VALPARAISO DE GOIÁS/GO | CENTRO DE RESERVAÇÃO | RAP - REL - EEAT | 10410002 | 2020-07-29 | - | 10 | BOMBA | DOSADORA | [5 empty] | 1 | UN | SIM | NAO | SIM | - |  |  |  |  | HIDROGERON | KRATOS 303
| #REF! | 47995 | LUZIÂNIA | AE-07-LU-2907-4126 | VALPARAISO DE GOIAS | BELLE NATURE | RUA MARAJÓ QD. 01 LT.CHAC.05 CONDOMÍNIO B-BELLE NATURE-VALPARAISO DE GOIÁS/GO | CENTRO DE RESERVAÇÃO | RAP - REL - EEAT | 10410002 | 2020-07-29 | - | 10 | BOMBA | DOSADORA | [5 empty] | 1 | UN | SIM | NAO | SIM | - |  |  |  |  | HIDROGERON | KRATOS 303
| #REF! | 47998 | LUZIÂNIA | AE-07-LU-2907-4129 | VALPARAISO DE GOIAS | BELLE NATURE | RUA MARAJÓ QD. 01 LT.CHAC.05 CONDOMÍNIO B-BELLE NATURE-VALPARAISO DE GOIÁS/GO | CENTRO DE RESERVAÇÃO | RAP - REL - EEAT | 10410002 | 2020-07-29 | - | 10 | PAINEL | QUADRO DE COMANDO | [5 empty] | 1 | UN | SIM | NAO | SIM | -
| #REF! | 47999 | LUZIÂNIA | AE-07-LU-2907-4130 | VALPARAISO DE GOIAS | BELLE NATURE | RUA MARAJÓ QD. 01 LT.CHAC.05 CONDOMÍNIO B-BELLE NATURE-VALPARAISO DE GOIÁS/GO | CENTRO DE RESERVAÇÃO | RAP - REL - EEAT | 10410002 | 2020-07-29 | - | 10 | PAINEL | AUTOMACAO | [5 empty] | 1 | UN | SIM | NAO | SIM | -
| #REF! | 48000 | LUZIÂNIA | AE-07-LU-2907-4131 | VALPARAISO DE GOIAS | BELLE NATURE | RUA MARAJÓ QD. 01 LT.CHAC.05 CONDOMÍNIO B-BELLE NATURE-VALPARAISO DE GOIÁS/GO | CENTRO DE RESERVAÇÃO | RAP - REL - EEAT | 10410002 | 2020-07-29 | - | 10 | TANQUE | TANQUE DE POLIETILENO |  |  |  |  | 400L | 1 | UN | SIM | NAO | SIM | -
| #REF! | 48001 | LUZIÂNIA | AE-07-LU-2907-4132 | VALPARAISO DE GOIAS | BELLE NATURE | RUA MARAJÓ QD. 01 LT.CHAC.05 CONDOMÍNIO B-BELLE NATURE-VALPARAISO DE GOIÁS/GO | CENTRO DE RESERVAÇÃO | RAP - REL - EEAT | 10410002 | 2020-07-29 | - | 10 | TANQUE | TANQUE DE POLIETILENO | HIPOCLORETO |  |  |  | 150L | 1 | UN | SIM | NAO | SIM | -
| #REF! | 48002 | LUZIÂNIA | AE-07-LU-2907-4133 | VALPARAISO DE GOIAS | BELLE NATURE | RUA MARAJÓ QD. 01 LT.CHAC.05 CONDOMÍNIO B-BELLE NATURE-VALPARAISO DE GOIÁS/GO | CENTRO DE RESERVAÇÃO | RAP - REL - EEAT | 10410002 | 2020-07-29 | - | 10 | PAINEL | QUADRO DE COMANDO | [5 empty] | 1 | UN | SIM | NAO | SIM | -
| #REF! | 48003 | LUZIÂNIA | AE-07-LU-2907-4134 | VALPARAISO DE GOIAS | BELLE NATURE | RUA MARAJÓ QD. 01 LT.CHAC.05 CONDOMÍNIO B-BELLE NATURE-VALPARAISO DE GOIÁS/GO | CENTRO DE RESERVAÇÃO | RAP - REL - EEAT | 10410002 | 2020-07-29 | - | 10 | PAINEL | QUADRO DE COMANDO | [5 empty] | 1 | UN | SIM | NAO | SIM | -
| #REF! | 48006 | LUZIÂNIA | AE-07-LU-2907-4137 | VALPARAISO DE GOIAS | BELLE NATURE | RUA MARAJÓ QD. 01 LT.CHAC.05 CONDOMÍNIO B-BELLE NATURE-VALPARAISO DE GOIÁS/GO | CENTRO DE RESERVAÇÃO | RAP - REL - EEAT | 10410002 | 2020-07-29 | - | 10 | MEDIDOR | MACROMEDIDOR |  |  |  | 100 MM |  | 1 | UN | SIM | NAO | SIM | - |  |  |  | 60 M³/H | HIDROMETER | WP-AXIAL
| #REF! | 48012 | LUZIÂNIA | AE-07-LU-3007-4143 | VALPARAISO DE GOIAS | MARAJÓ | AREA ESPECIAL P/QD. 09 JARDINS DOS YPÊS-VALPARAÍSO DE GOIÁS/GO | POÇO 2 | POÇO | 10410023 | 2020-07-30 | - | 1 | POCO | POCO ARTESIANO | [5 empty] | 1 | UN | SIM | NAO | SIM | -
| #REF! | 48013 | LUZIÂNIA | AE-07-LU-3007-4144 | VALPARAISO DE GOIAS | MARAJÓ | AREA ESPECIAL P/QD. 09 JARDINS DOS YPÊS-VALPARAÍSO DE GOIÁS/GO | POÇO 2 | POÇO | 10410023 | 2020-07-30 | - | 1 | BOMBA | SUBMERSA | [5 empty] | 1 | UN | SIM | NAO | SIM | - |  |  |  | 8 M³/H
| #REF! | 48015 | LUZIÂNIA | AE-07-LU-3007-4146 | VALPARAISO DE GOIAS | MARAJÓ | AREA ESPECIAL P/QD. 09 JARDINS DOS YPÊS-VALPARAÍSO DE GOIÁS/GO | POÇO 2 | POÇO | 10410023 | 2020-07-30 | - | 1 | PAINEL | QUADRO DE COMANDO | [5 empty] | 1 | UN | SIM | NAO | SIM | -
| #REF! | 48016 | LUZIÂNIA | AE-07-LU-3007-4147 | VALPARAISO DE GOIAS | MARAJÓ | AREA ESPECIAL P/QD. 09 JARDINS DOS YPÊS-VALPARAÍSO DE GOIÁS/GO | POÇO 2 | POÇO | 10410023 | 2020-07-30 | - | 1 | PAINEL | AUTOMACAO | [5 empty] | 1 | UN | SIM | NAO | SIM | -
| #REF! | 48017 | LUZIÂNIA | AE-07-LU-3007-4148 | VALPARAISO DE GOIAS | MARAJÓ | AREA ESPECIAL P/QD. 09 JARDINS DOS YPÊS-VALPARAÍSO DE GOIÁS/GO | POÇO 2 | POÇO | 10410023 | 2020-07-30 | - | 1 | VALVULA | REGISTRO |  |  |  | 40 MM |  | 1 | UN | SIM | NAO | SIM | - | MANUAL
| #REF! | 48021 | LUZIÂNIA | AE-07-LU-3007-4152 | VALPARAISO DE GOIAS | MARAJÓ | RUA 7 ESQ.AV.BELO HORIZONTE QD.39 PQ.MARAJÓ-VALPARAÍSO DE GOIÁS/GO | POÇO 03 | POÇO | 10410030 | 2020-07-30 | - | 2 | POCO | POCO ARTESIANO | [5 empty] | 1 | UN | SIM | NAO | SIM | -
| #REF! | 48022 | LUZIÂNIA | AE-07-LU-3007-4153 | VALPARAISO DE GOIAS | MARAJÓ | RUA 7 ESQ.AV.BELO HORIZONTE QD.39 PQ.MARAJÓ-VALPARAÍSO DE GOIÁS/GO | POÇO 03 | POÇO | 10410030 | 2020-07-30 | - | 2 | BOMBA | SUBMERSA | [5 empty] | 1 | UN | SIM | NAO | SIM | - |  |  |  | 10 M³/H
| #REF! | 48026 | LUZIÂNIA | AE-07-LU-3007-4157 | VALPARAISO DE GOIAS | MARAJÓ | RUA 7 ESQ.AV.BELO HORIZONTE QD.39 PQ.MARAJÓ-VALPARAÍSO DE GOIÁS/GO | POÇO 03 | POÇO | 10410030 | 2020-07-30 | - | 2 | VALVULA | REGISTRO |  |  |  | 50 MM |  | 1 | UN | SIM | NAO | SIM | - | MANUAL
| #REF! | 48027 | LUZIÂNIA | AE-07-LU-3007-4158 | VALPARAISO DE GOIAS | MARAJÓ | RUA 7 ESQ.AV.BELO HORIZONTE QD.39 PQ.MARAJÓ-VALPARAÍSO DE GOIÁS/GO | POÇO 03 | POÇO | 10410030 | 2020-07-30 | - | 2 | VALVULA | REGISTRO |  |  |  | 20 MM |  | 1 | UN | SIM | NAO | SIM | - | MANUAL
| #REF! | 48028 | LUZIÂNIA | AE-07-LU-3007-4159 | VALPARAISO DE GOIAS | MARAJÓ | RUA 7 ESQ.AV.BELO HORIZONTE QD.39 PQ.MARAJÓ-VALPARAÍSO DE GOIÁS/GO | POÇO 03 | POÇO | 10410030 | 2020-07-30 | - | 2 | VALVULA | REGISTRO |  |  |  | 50 MM |  | 2 | UN | SIM | NAO | SIM | - | MANUAL
| #REF! | 48029 | LUZIÂNIA | AE-07-LU-3007-4160 | VALPARAISO DE GOIAS | MARAJÓ | RUA 7 ESQ.AV.BELO HORIZONTE QD.39 PQ.MARAJÓ-VALPARAÍSO DE GOIÁS/GO | POÇO 03 | POÇO | 10410030 | 2020-07-30 | - | 2 | VALVULA | VENTOSA |  |  |  | 0,75 MM |  | 1 | UN | SIM | NAO | SIM | - | MANUAL
| #REF! | 48030 | LUZIÂNIA | AE-07-LU-3007-4161 | VALPARAISO DE GOIAS | MARAJÓ | RUA 7 ESQ.AV.BELO HORIZONTE QD.39 PQ.MARAJÓ-VALPARAÍSO DE GOIÁS/GO | POÇO 03 | POÇO | 10410030 | 2020-07-30 | - | 2 | VALVULA | RETENCAO |  |  |  | 50 MM |  | 1 | UN | SIM | NAO | SIM | - | MANUAL
| #REF! | 48032 | LUZIÂNIA | AE-07-LU-3007-4163 | VALPARAISO DE GOIAS | MARAJÓ | RUA 7 ESQ.AV.BELO HORIZONTE QD.39 PQ.MARAJÓ-VALPARAÍSO DE GOIÁS/GO | POÇO 03 | POÇO | 10410030 | 2020-07-30 | - | 2 | MEDIDOR | MACROMEDIDOR |  |  |  | 20 MM |  | 1 | UN | SIM | NAO | SIM | - |  |  |  | 10 M³/H | LAO | E12L
| #REF! | 48043 | LUZIÂNIA | AE-07-LU-3007-4174 | VALPARAISO DE GOIAS | MARAJÓ | ÁREA ESPECIAL-FRENTE QD.26 BAIRRO SANTA RITA-VALPARAÍSO DE GOIÁS/GO | POÇO 05 | POÇO | 10410026 | 2020-07-30 | - | 4 | POCO | POCO ARTESIANO | [5 empty] | 1 | UN | SIM | NAO | SIM | - | [11 empty] | SIM
| #REF! | 48044 | LUZIÂNIA | AE-07-LU-3007-4175 | VALPARAISO DE GOIAS | MARAJÓ | ÁREA ESPECIAL-FRENTE QD.26 BAIRRO SANTA RITA-VALPARAÍSO DE GOIÁS/GO | POÇO 05 | POÇO | 10410026 | 2020-07-30 | - | 4 | BOMBA | SUBMERSA | [5 empty] | 1 | UN | SIM | NAO | SIM | - |  |  |  | 10 M³/H | [7 empty] | SIM
| #REF! | 48047 | LUZIÂNIA | AE-07-LU-3007-4178 | VALPARAISO DE GOIAS | MARAJÓ | ÁREA ESPECIAL-FRENTE QD.26 BAIRRO SANTA RITA-VALPARAÍSO DE GOIÁS/GO | POÇO 05 | POÇO | 10410026 | 2020-07-30 | - | 4 | VALVULA | REGISTRO |  |  |  | 100 MM |  | 1 | UN | SIM | NAO | SIM | - | MANUAL | [10 empty] | SIM
| #REF! | 48048 | LUZIÂNIA | AE-07-LU-3007-4179 | VALPARAISO DE GOIAS | MARAJÓ | ÁREA ESPECIAL-FRENTE QD.26 BAIRRO SANTA RITA-VALPARAÍSO DE GOIÁS/GO | POÇO 05 | POÇO | 10410026 | 2020-07-30 | - | 4 | VALVULA | RETENCAO |  |  |  | 100 MM |  | 1 | UN | SIM | NAO | SIM | - | MANUAL | [10 empty] | SIM
| #REF! | 48049 | LUZIÂNIA | AE-07-LU-3007-4180 | VALPARAISO DE GOIAS | MARAJÓ | ÁREA ESPECIAL-FRENTE QD.26 BAIRRO SANTA RITA-VALPARAÍSO DE GOIÁS/GO | POÇO 05 | POÇO | 10410026 | 2020-07-30 | - | 4 | VALVULA | REGISTRO |  |  |  | 50 MM |  | 2 | UN | SIM | NAO | SIM | - | MANUAL | [10 empty] | SIM
| #REF! | 48055 | LUZIÂNIA | AE-07-LU-3007-4186 | VALPARAISO DE GOIAS | MARAJÓ | RUA 20 QD 03 -VILA ISABEL-VALPARAISO DE GOIÁS/GO | POÇO 06 | POÇO | 10410029 | 2020-07-30 | - | 5 | POCO | POCO ARTESIANO | [5 empty] | 1 | UN | SIM | NAO | SIM | -
| #REF! | 48056 | LUZIÂNIA | AE-07-LU-3007-4187 | VALPARAISO DE GOIAS | MARAJÓ | RUA 20 QD 03 -VILA ISABEL-VALPARAISO DE GOIÁS/GO | POÇO 06 | POÇO | 10410029 | 2020-07-30 | - | 5 | BOMBA | SUBMERSA | [5 empty] | 1 | UN | SIM | NAO | SIM | - |  |  |  | 10 M³/H
| #REF! | 48059 | LUZIÂNIA | AE-07-LU-3007-4190 | VALPARAISO DE GOIAS | MARAJÓ | RUA 20 QD 03 -VILA ISABEL-VALPARAISO DE GOIÁS/GO | POÇO 06 | POÇO | 10410029 | 2020-07-30 | - | 5 | VALVULA | REGISTRO |  |  |  | 65 MM |  | 1 | UN | SIM | NAO | SIM | - | MANUAL
| #REF! | 48060 | LUZIÂNIA | AE-07-LU-3007-4191 | VALPARAISO DE GOIAS | MARAJÓ | RUA 20 QD 03 -VILA ISABEL-VALPARAISO DE GOIÁS/GO | POÇO 06 | POÇO | 10410029 | 2020-07-30 | - | 5 | VALVULA | RETENCAO |  |  |  | 65 MM |  | 1 | UN | SIM | NAO | SIM | - | MANUAL
| #REF! | 48061 | LUZIÂNIA | AE-07-LU-3007-4192 | VALPARAISO DE GOIAS | MARAJÓ | RUA 20 QD 03 -VILA ISABEL-VALPARAISO DE GOIÁS/GO | POÇO 06 | POÇO | 10410029 | 2020-07-30 | - | 5 | VALVULA | REGISTRO |  |  |  | 50 MM |  | 2 | UN | SIM | NAO | SIM | - | MANUAL
| #REF! | 48063 | LUZIÂNIA | AE-07-LU-3007-4194 | VALPARAISO DE GOIAS | MARAJÓ | RUA 20 QD 03 -VILA ISABEL-VALPARAISO DE GOIÁS/GO | POÇO 06 | POÇO | 10410029 | 2020-07-30 | - | 5 | MEDIDOR | MACROMEDIDOR |  |  |  | 20 MM |  | 1 | UN | SIM | NAO | SIM | - |  |  |  | 10 M³/H | LAO | MJ9B5
| #REF! | 48065 | LUZIÂNIA | AE-07-LU-3007-4196 | VALPARAISO DE GOIAS | MARAJÓ | QD. 09 LT.08 JD. DOS YPÊS-VALPARAÍSO DE GOIÁS/GO | POÇO 8 | POÇO | 10410028 | 2020-07-30 | - | 6 | POCO | POCO ARTESIANO | [5 empty] | 1 | UN | SIM | NAO | SIM | -
| #REF! | 48066 | LUZIÂNIA | AE-07-LU-3007-4197 | VALPARAISO DE GOIAS | MARAJÓ | QD. 09 LT.08 JD. DOS YPÊS-VALPARAÍSO DE GOIÁS/GO | POÇO 8 | POÇO | 10410028 | 2020-07-30 | - | 6 | BOMBA | SUBMERSA | [5 empty] | 1 | UN | SIM | NAO | SIM | - |  |  |  | 11 M³/H
| #REF! | 48067 | LUZIÂNIA | AE-07-LU-3007-4198 | VALPARAISO DE GOIAS | MARAJÓ | QD. 09 LT.08 JD. DOS YPÊS-VALPARAÍSO DE GOIÁS/GO | POÇO 8 | POÇO | 10410028 | 2020-07-30 | - | 6 | PAINEL | QUADRO DE COMANDO | [5 empty] | 1 | UN | SIM | NAO | SIM | -
| #REF! | 48068 | LUZIÂNIA | AE-07-LU-3007-4199 | VALPARAISO DE GOIAS | MARAJÓ | QD. 09 LT.08 JD. DOS YPÊS-VALPARAÍSO DE GOIÁS/GO | POÇO 8 | POÇO | 10410028 | 2020-07-30 | - | 6 | PAINEL | AUTOMACAO | [5 empty] | 1 | UN | SIM | NAO | SIM | -
| #REF! | 48069 | LUZIÂNIA | AE-07-LU-3007-4200 | VALPARAISO DE GOIAS | MARAJÓ | QD. 09 LT.08 JD. DOS YPÊS-VALPARAÍSO DE GOIÁS/GO | POÇO 8 | POÇO | 10410028 | 2020-07-30 | - | 6 | VALVULA | REGISTRO |  |  |  | 65 MM |  | 1 | UN | SIM | NAO | SIM | - | MANUAL
| #REF! | 48070 | LUZIÂNIA | AE-07-LU-3007-4201 | VALPARAISO DE GOIAS | MARAJÓ | QD. 09 LT.08 JD. DOS YPÊS-VALPARAÍSO DE GOIÁS/GO | POÇO 8 | POÇO | 10410028 | 2020-07-30 | - | 6 | VALVULA | RETENCAO |  |  |  | 65 MM |  | 1 | UN | SIM | NAO | SIM | - | MANUAL
| #REF! | 48077 | LUZIÂNIA | AE-07-LU-3007-4208 | VALPARAISO DE GOIAS | MARAJÓ | AREA ESPECIAL PQ. DOS YPÊS -VALPARAÍSO DE GOIÁS/GO | POÇO 09 | POÇO | 10410025 | 2020-07-30 | - | 7 | POCO | POCO ARTESIANO | [5 empty] | 1 | UN | SIM | NAO | SIM | -
| #REF! | 48078 | LUZIÂNIA | AE-07-LU-3007-4209 | VALPARAISO DE GOIAS | MARAJÓ | AREA ESPECIAL PQ. DOS YPÊS -VALPARAÍSO DE GOIÁS/GO | POÇO 09 | POÇO | 10410025 | 2020-07-30 | - | 7 | BOMBA | SUBMERSA | [5 empty] | 1 | UN | SIM | NAO | SIM | - |  |  |  | 8 M³/H
| #REF! | 48079 | LUZIÂNIA | AE-07-LU-3007-4210 | VALPARAISO DE GOIAS | MARAJÓ | AREA ESPECIAL PQ. DOS YPÊS -VALPARAÍSO DE GOIÁS/GO | POÇO 09 | POÇO | 10410025 | 2020-07-30 | - | 7 | PAINEL | QUADRO DE COMANDO | [5 empty] | 1 | UN | SIM | NAO | SIM | -
| #REF! | 48081 | LUZIÂNIA | AE-07-LU-3007-4212 | VALPARAISO DE GOIAS | MARAJÓ | AREA ESPECIAL PQ. DOS YPÊS -VALPARAÍSO DE GOIÁS/GO | POÇO 09 | POÇO | 10410025 | 2020-07-30 | - | 7 | VALVULA | REGISTRO |  |  |  | 65 MM |  | 1 | UN | SIM | NAO | SIM | - | MANUAL
| #REF! | 48082 | LUZIÂNIA | AE-07-LU-3007-4213 | VALPARAISO DE GOIAS | MARAJÓ | AREA ESPECIAL PQ. DOS YPÊS -VALPARAÍSO DE GOIÁS/GO | POÇO 09 | POÇO | 10410025 | 2020-07-30 | - | 7 | VALVULA | REGISTRO |  |  |  | 65 MM |  | 1 | UN | SIM | NAO | SIM | - | MANUAL
| #REF! | 48083 | LUZIÂNIA | AE-07-LU-3007-4214 | VALPARAISO DE GOIAS | MARAJÓ | AREA ESPECIAL PQ. DOS YPÊS -VALPARAÍSO DE GOIÁS/GO | POÇO 09 | POÇO | 10410025 | 2020-07-30 | - | 7 | VALVULA | RETENCAO |  |  |  | 65 MM |  | 1 | UN | SIM | NAO | SIM | - | MANUAL
| #REF! | 48084 | LUZIÂNIA | AE-07-LU-3007-4215 | VALPARAISO DE GOIAS | MARAJÓ | AREA ESPECIAL PQ. DOS YPÊS -VALPARAÍSO DE GOIÁS/GO | POÇO 09 | POÇO | 10410025 | 2020-07-30 | - | 7 | VALVULA | VENTOSA |  |  |  | 0,75 MM |  | 1 | UN | SIM | NAO | SIM | - | MANUAL
| #REF! | 48086 | LUZIÂNIA | AE-07-LU-3007-4217 | VALPARAISO DE GOIAS | MARAJÓ | ÁREA ESPECIAL PÁTIO DA EMSA -VALPARAISO DE GOIÁS/GO | RERSERVATÓRIO | REL - RSE | 10410024 | 2020-07-30 | - | 8 | RESERVATORIO | RESERVATORIO ELEVADO DE CONCRETO | DIAMETRO 9,00 M; ALTURA 6,00 M |  |  | 9,00 M X 9,00 M | 400 M³ | 1 | UN | SIM | NAO | SIM | - | [8 empty] | RESERVATÓRIO NA ÁREA EMSA
| #REF! | 48087 | LUZIÂNIA | AE-07-LU-3007-4218 | VALPARAISO DE GOIAS | MARAJÓ | ÁREA ESPECIAL PÁTIO DA EMSA -VALPARAISO DE GOIÁS/GO | RERSERVATÓRIO | REL - RSE | 10410024 | 2020-07-30 | - | 8 | RESERVATORIO | RESERVATORIO SEMI ENTERRADO DE CONCRETO | DIAMETRO 30,00 M; ALTURA 5,00 M |  |  | 30,00 M X 30,00 M | 3400 M³ | 1 | UN | SIM | NAO | SIM | - | [8 empty] | RESERVATÓRIO NA ÁREA EMSA
| #REF! | 48088 | LUZIÂNIA | AE-07-LU-3007-4219 | VALPARAISO DE GOIAS | MARAJÓ | ÁREA ESPECIAL PÁTIO DA EMSA -VALPARAISO DE GOIÁS/GO | RERSERVATÓRIO | REL - RSE | 10410024 | 2020-07-30 | - | 8 | VALVULA | REGISTRO |  |  |  | 150 MM |  | 2 | UN | SIM | NAO | SIM | - | MANUAL
| #REF! | 48089 | LUZIÂNIA | AE-07-LU-3007-4220 | VALPARAISO DE GOIAS | MARAJÓ | ÁREA ESPECIAL PÁTIO DA EMSA -VALPARAISO DE GOIÁS/GO | RERSERVATÓRIO | REL - RSE | 10410024 | 2020-07-30 | - | 8 | VALVULA | REGISTRO |  |  |  | 100 MM |  | 2 | UN | SIM | NAO | SIM | - | MANUAL
| #REF! | 48090 | LUZIÂNIA | AE-07-LU-3007-4221 | VALPARAISO DE GOIAS | MARAJÓ | ÁREA ESPECIAL PÁTIO DA EMSA -VALPARAISO DE GOIÁS/GO | RERSERVATÓRIO | REL - RSE | 10410024 | 2020-07-30 | - | 8 | VALVULA | REGISTRO |  |  |  | 500 MM |  | 1 | UN | SIM | NAO | SIM | - | MANUAL
| #REF! | 48091 | LUZIÂNIA | AE-07-LU-3007-4222 | VALPARAISO DE GOIAS | MARAJÓ | ÁREA ESPECIAL PÁTIO DA EMSA -VALPARAISO DE GOIÁS/GO | RERSERVATÓRIO | REL - RSE | 10410024 | 2020-07-30 | - | 8 | VALVULA | REGISTRO |  |  |  | 400 MM |  | 1 | UN | SIM | NAO | SIM | - | MANUAL
| #REF! | 48092 | LUZIÂNIA | AE-07-LU-3007-4223 | VALPARAISO DE GOIAS | MARAJÓ | ÁREA ESPECIAL PÁTIO DA EMSA -VALPARAISO DE GOIÁS/GO | RERSERVATÓRIO | REL - RSE | 10410024 | 2020-07-30 | - | 8 | VALVULA | REGISTRO |  |  |  | 250 MM |  | 1 | UN | SIM | NAO | SIM | - | MANUAL
| #REF! | 48093 | LUZIÂNIA | AE-07-LU-3007-4224 | VALPARAISO DE GOIAS | MARAJÓ | ÁREA ESPECIAL PÁTIO DA EMSA -VALPARAISO DE GOIÁS/GO | RERSERVATÓRIO | REL - RSE | 10410024 | 2020-07-30 | - | 8 | VALVULA | REDUTORA DE PRESSAO |  |  |  | 250 MM |  | 1 | UN | SIM | NAO | SIM | - | MANUAL
| #REF! | 48094 | LUZIÂNIA | AE-07-LU-3007-4225 | VALPARAISO DE GOIAS | MARAJÓ | ÁREA ESPECIAL PÁTIO DA EMSA -VALPARAISO DE GOIÁS/GO | RERSERVATÓRIO | REL - RSE | 10410024 | 2020-07-30 | - | 8 | PAINEL | QUADRO DE COMANDO | [5 empty] | 1 | UN | SIM | NAO | SIM | -
| #REF! | 48098 | LUZIÂNIA | AE-07-LU-3007-4229 | VALPARAISO DE GOIAS | MARAJÓ | ÁREA ESPECIAL PÁTIO DA EMSA -VALPARAISO DE GOIÁS/GO | RERSERVATÓRIO | REL - RSE | 10410024 | 2020-07-30 | - | 8 | MEDIDOR | MACROMEDIDOR |  |  |  | 50 MM |  | 1 | UN | SIM | NAO | SIM | - |  |  |  | 25 M³/H
| #REF! | 48106 | LUZIÂNIA | AE-07-LU-3007-4237 | VALPARAISO DE GOIAS | PARQUE MARAJÓ | RUA MANAUS QD.38 MARAJÓ -ÁREA DA CAIXA DE REUNIÃO-PQ.MARAJÓ-VALPARAISO DE GOIÁS/GO | RESERVATÓRIO MARAJÓ | RAP - EEAT | 10410042 | 2020-07-30 | - | 9 | ESTRUTURA | TANQUE DE CONTATO |  | CONCRETO |  | 4,00 M X 2,50 M X 3,00 M |  | 1 | UN | SIM | NAO | SIM | -
| #REF! | 48108 | LUZIÂNIA | AE-07-LU-3007-4239 | VALPARAISO DE GOIAS | PARQUE MARAJÓ | RUA MANAUS QD.38 MARAJÓ -ÁREA DA CAIXA DE REUNIÃO-PQ.MARAJÓ-VALPARAISO DE GOIÁS/GO | RESERVATÓRIO MARAJÓ | RAP - EEAT | 10410042 | 2020-07-30 | - | 9 | VALVULA | REGISTRO |  |  |  | 150 MM |  | 2 | UN | SIM | NAO | SIM | - | MANUAL
| #REF! | 48109 | LUZIÂNIA | AE-07-LU-3007-4240 | VALPARAISO DE GOIAS | PARQUE MARAJÓ | RUA MANAUS QD.38 MARAJÓ -ÁREA DA CAIXA DE REUNIÃO-PQ.MARAJÓ-VALPARAISO DE GOIÁS/GO | RESERVATÓRIO MARAJÓ | RAP - EEAT | 10410042 | 2020-07-30 | - | 9 | VALVULA | REGISTRO |  |  |  | 200 MM |  | 2 | UN | SIM | NAO | SIM | - | MANUAL
| #REF! | 48110 | LUZIÂNIA | AE-07-LU-3007-4241 | VALPARAISO DE GOIAS | PARQUE MARAJÓ | RUA MANAUS QD.38 MARAJÓ -ÁREA DA CAIXA DE REUNIÃO-PQ.MARAJÓ-VALPARAISO DE GOIÁS/GO | RESERVATÓRIO MARAJÓ | RAP - EEAT | 10410042 | 2020-07-30 | - | 9 | VALVULA | REGISTRO |  |  |  | 100 MM |  | 1 | UN | SIM | NAO | SIM | - | MANUAL
| #REF! | 48111 | LUZIÂNIA | AE-07-LU-3007-4242 | VALPARAISO DE GOIAS | PARQUE MARAJÓ | RUA MANAUS QD.38 MARAJÓ -ÁREA DA CAIXA DE REUNIÃO-PQ.MARAJÓ-VALPARAISO DE GOIÁS/GO | RESERVATÓRIO MARAJÓ | RAP - EEAT | 10410042 | 2020-07-30 | - | 9 | VALVULA | REGISTRO |  |  |  | 100 MM |  | 1 | UN | SIM | NAO | SIM | - | MANUAL
| #REF! | 48112 | LUZIÂNIA | AE-07-LU-3007-4243 | VALPARAISO DE GOIAS | PARQUE MARAJÓ | RUA MANAUS QD.38 MARAJÓ -ÁREA DA CAIXA DE REUNIÃO-PQ.MARAJÓ-VALPARAISO DE GOIÁS/GO | RESERVATÓRIO MARAJÓ | RAP - EEAT | 10410042 | 2020-07-30 | - | 9 | VALVULA | REGISTRO |  |  |  | 150 MM |  | 1 | UN | SIM | NAO | SIM | - | MANUAL
| #REF! | 48113 | LUZIÂNIA | AE-07-LU-3007-4244 | VALPARAISO DE GOIAS | PARQUE MARAJÓ | RUA MANAUS QD.38 MARAJÓ -ÁREA DA CAIXA DE REUNIÃO-PQ.MARAJÓ-VALPARAISO DE GOIÁS/GO | RESERVATÓRIO MARAJÓ | RAP - EEAT | 10410042 | 2020-07-30 | - | 9 | VALVULA | REGISTRO |  |  |  | 200 MM |  | 1 | UN | SIM | NAO | SIM | - | MANUAL
| #REF! | 48114 | LUZIÂNIA | AE-07-LU-3007-4245 | VALPARAISO DE GOIAS | PARQUE MARAJÓ | RUA MANAUS QD.38 MARAJÓ -ÁREA DA CAIXA DE REUNIÃO-PQ.MARAJÓ-VALPARAISO DE GOIÁS/GO | RESERVATÓRIO MARAJÓ | RAP - EEAT | 10410042 | 2020-07-30 | - | 9 | VALVULA | REGISTRO |  |  |  | 150 MM |  | 1 | UN | SIM | NAO | SIM | - | MANUAL
| #REF! | 48117 | LUZIÂNIA | AE-07-LU-3007-4248 | VALPARAISO DE GOIAS | PARQUE MARAJÓ | RUA MANAUS QD.38 MARAJÓ -ÁREA DA CAIXA DE REUNIÃO-PQ.MARAJÓ-VALPARAISO DE GOIÁS/GO | RESERVATÓRIO MARAJÓ | RAP - EEAT | 10410042 | 2020-07-30 | - | 9 | BOMBA | DOSADORA | [5 empty] | 1 | UN | SIM | NAO | SIM | -
| #REF! | 48122 | LUZIÂNIA | AE-07-LU-3007-4253 | VALPARAISO DE GOIAS | PARQUE MARAJÓ | RUA MANAUS QD.38 MARAJÓ -ÁREA DA CAIXA DE REUNIÃO-PQ.MARAJÓ-VALPARAISO DE GOIÁS/GO | RESERVATÓRIO MARAJÓ | RAP - EEAT | 10410042 | 2020-07-30 | - | 9 | TANQUE | TANQUE DE POLIETILENO | HIPOCLORETO |  |  |  | 150L | 1 | UN | SIM | NAO | SIM | -
| #REF! | 48133 | LUZIÂNIA | AE-07-LU-3107-4264 | VALPARAISO DE GOIAS | VALPARAISO DE GOIAS | QD. 15 ESPLANADA III - COND. PARIS - VALPARAÍSO DE GOIÁS-GO | RESERVATÓRIO PARIS | RAP - EEAT | 10410018 | 2020-07-31 | - | 1 | RESERVATORIO | RESERVATORIO APOIADO METALICO | DIAMETRO 6,50 M; ALTURA 3,00 M |  |  | 6,50 M X 6,50 M | 100 M³ | 1 | UN | SIM | NAO | SIM | -
| #REF! | 48134 | LUZIÂNIA | AE-07-LU-3107-4265 | VALPARAISO DE GOIAS | VALPARAISO DE GOIAS | QD. 15 ESPLANADA III - COND. PARIS - VALPARAÍSO DE GOIÁS-GO | RESERVATÓRIO PARIS | RAP - EEAT | 10410018 | 2020-07-31 | - | 1 | VALVULA | REGISTRO |  |  |  | 150 MM |  | 3 | UN | SIM | NAO | SIM | - | MANUAL
| #REF! | 48135 | LUZIÂNIA | AE-07-LU-3107-4266 | VALPARAISO DE GOIAS | VALPARAISO DE GOIAS | QD. 15 ESPLANADA III - COND. PARIS - VALPARAÍSO DE GOIÁS-GO | RESERVATÓRIO PARIS | RAP - EEAT | 10410018 | 2020-07-31 | - | 1 | VALVULA | REGISTRO |  |  |  | 100 MM |  | 4 | UN | SIM | NAO | SIM | - | MANUAL
| #REF! | 48136 | LUZIÂNIA | AE-07-LU-3107-4267 | VALPARAISO DE GOIAS | VALPARAISO DE GOIAS | QD. 15 ESPLANADA III - COND. PARIS - VALPARAÍSO DE GOIÁS-GO | RESERVATÓRIO PARIS | RAP - EEAT | 10410018 | 2020-07-31 | - | 1 | VALVULA | REDUTORA DE PRESSAO |  |  |  | 100 MM |  | 1 | UN | SIM | NAO | SIM | - | AUTOMATICO
| #REF! | 48137 | LUZIÂNIA | AE-07-LU-3107-4268 | VALPARAISO DE GOIAS | VALPARAISO DE GOIAS | QD. 15 ESPLANADA III - COND. PARIS - VALPARAÍSO DE GOIÁS-GO | RESERVATÓRIO PARIS | RAP - EEAT | 10410018 | 2020-07-31 | - | 1 | VALVULA | REGISTRO |  |  |  | 2 POL |  | 1 | UN | SIM | NAO | SIM | - | MANUAL
| #REF! | 48138 | LUZIÂNIA | AE-07-LU-3107-4269 | VALPARAISO DE GOIAS | VALPARAISO DE GOIAS | QD. 15 ESPLANADA III - COND. PARIS - VALPARAÍSO DE GOIÁS-GO | RESERVATÓRIO PARIS | RAP - EEAT | 10410018 | 2020-07-31 | - | 1 | VALVULA | VENTOSA |  |  |  | 3/4 POL |  | 1 | UN | SIM | NAO | SIM | - | MANUAL
| #REF! | 48139 | LUZIÂNIA | AE-07-LU-3107-4270 | VALPARAISO DE GOIAS | VALPARAISO DE GOIAS | QD. 15 ESPLANADA III - COND. PARIS - VALPARAÍSO DE GOIÁS-GO | RESERVATÓRIO PARIS | RAP - EEAT | 10410018 | 2020-07-31 | - | 1 | VALVULA | RETENCAO |  |  |  | 100 MM |  | 1 | UN | SIM | NAO | SIM | - | MANUAL
| #REF! | 48140 | LUZIÂNIA | AE-07-LU-3107-4271 | VALPARAISO DE GOIAS | VALPARAISO DE GOIAS | QD. 15 ESPLANADA III - COND. PARIS - VALPARAÍSO DE GOIÁS-GO | RESERVATÓRIO PARIS | RAP - EEAT | 10410018 | 2020-07-31 | - | 1 | VALVULA | REGISTRO |  |  |  | 50 MM |  | 1 | UN | SIM | NAO | SIM | - | MANUAL
| #REF! | 48145 | LUZIÂNIA | AE-07-LU-3107-4276 | VALPARAISO DE GOIAS | VALPARAISO DE GOIAS | QD. 15 ESPLANADA III - COND. PARIS - VALPARAÍSO DE GOIÁS-GO | RESERVATÓRIO PARIS | RAP - EEAT | 10410018 | 2020-07-31 | - | 1 | POCO | POCO ARTESIANO | [5 empty] | 1 | UN | SIM | NAO | SIM | -
| #REF! | 48146 | LUZIÂNIA | AE-07-LU-3107-4277 | VALPARAISO DE GOIAS | VALPARAISO DE GOIAS | QD. 15 ESPLANADA III - COND. PARIS - VALPARAÍSO DE GOIÁS-GO | RESERVATÓRIO PARIS | RAP - EEAT | 10410018 | 2020-07-31 | - | 1 | BOMBA | SUBMERSA | [5 empty] | 1 | UN | SIM | NAO | SIM | - |  |  |  | 12 M³/H
| #REF! | 48148 | LUZIÂNIA | AE-07-LU-3107-4279 | VALPARAISO DE GOIAS | VALPARAISO DE GOIAS | QD. 15 ESPLANADA III - COND. PARIS - VALPARAÍSO DE GOIÁS-GO | RESERVATÓRIO PARIS | RAP - EEAT | 10410018 | 2020-07-31 | - | 1 | PAINEL | QUADRO DE COMANDO | [5 empty] | 1 | UN | SIM | NAO | SIM | -
| #REF! | 48150 | LUZIÂNIA | AE-07-LU-3107-4281 | VALPARAISO DE GOIAS | VALPARAISO DE GOIAS | QD. 15 ESPLANADA III - COND. PARIS - VALPARAÍSO DE GOIÁS-GO | RESERVATÓRIO PARIS | RAP - EEAT | 10410018 | 2020-07-31 | - | 1 | MEDIDOR | MACROMEDIDOR |  |  |  | 50 MM |  | 1 | UN | SIM | NAO | SIM | - |  |  |  | 25 M³/H
| #REF! | 48151 | LUZIÂNIA | AE-07-LU-3107-4282 | VALPARAISO DE GOIAS | VALPARAISO DE GOIAS | QD. 15 ESPLANADA III - COND. PARIS - VALPARAÍSO DE GOIÁS-GO | RESERVATÓRIO PARIS | RAP - EEAT | 10410018 | 2020-07-31 | - | 1 | MEDIDOR | MACROMEDIDOR |  |  |  | 100 MM |  | 1 | UN | SIM | NAO | SIM | - |  |  |  | 60 M³/H | ELSTER | H4200
| #REF! | 48164 | LUZIÂNIA | AE-07-LU-3107-4295 | VALPARAISO DE GOIAS | VALPARAISO DE GOIAS | RUA YPIRANGA, QD. 4 LT. 72 E 73, CHACARÁ YPIRANGA, ETAPA B - VALPARAÍSO DE GOIÁS - GO | ETE ETAPA B | ETE | 10410058 | 2020-07-31 | - | 2 | VALVULA | REGISTRO |  |  |  | 80 MM |  | 2 | UN | SIM | NAO | SIM | - | MANUAL | [10 empty] | SIM
| #REF! | 48165 | LUZIÂNIA | AE-07-LU-3107-4296 | VALPARAISO DE GOIAS | VALPARAISO DE GOIAS | RUA YPIRANGA, QD. 4 LT. 72 E 73, CHACARÁ YPIRANGA, ETAPA B - VALPARAÍSO DE GOIÁS - GO | ETE ETAPA B | ETE | 10410058 | 2020-07-31 | - | 2 | VALVULA | REGISTRO |  |  |  | 1 POL |  | 1 | UN | SIM | NAO | SIM | - | MANUAL | [10 empty] | SIM
| #REF! | 48169 | LUZIÂNIA | AE-07-LU-3107-4300 | VALPARAISO DE GOIAS | VALPARAISO DE GOIAS | RUA YPIRANGA, QD. 4 LT. 72 E 73, CHACARÁ YPIRANGA, ETAPA B - VALPARAÍSO DE GOIÁS - GO | ETE ETAPA B | ETE | 10410058 | 2020-07-31 | - | 2 | MOTOR | INDUCAO | [5 empty] | 1 | UN | SIM | NAO | SIM | - |  | 3 CV |  |  | BUSCK |  | 1101-057137 |  | C/ AGITADOR |  |  | SIM
| #REF! | 48171 | LUZIÂNIA | AE-07-LU-3107-4302 | VALPARAISO DE GOIAS | VALPARAISO DE GOIAS | RUA YPIRANGA, QD. 4 LT. 72 E 73, CHACARÁ YPIRANGA, ETAPA B - VALPARAÍSO DE GOIÁS - GO | ETE ETAPA B | ETE | 10410058 | 2020-07-31 | - | 2 | MOTOR | INDUCAO | [5 empty] | 1 | UN | SIM | NAO | SIM | - |  | 1 CV | 1718 |  | NORD | SK8LH/4 | [5 empty] | SIM
| #REF! | 48172 | LUZIÂNIA | AE-07-LU-3107-4303 | VALPARAISO DE GOIAS | VALPARAISO DE GOIAS | RUA YPIRANGA, QD. 4 LT. 72 E 73, CHACARÁ YPIRANGA, ETAPA B - VALPARAÍSO DE GOIÁS - GO | ETE ETAPA B | ETE | 10410058 | 2020-07-31 | - | 2 | MOTOR | INDUCAO | AREADOR |  |  |  |  | 9 | UN | SIM | NAO | SIM | - |  | 1 CV | [9 empty] | SIM
| #REF! | 48174 | LUZIÂNIA | AE-07-LU-3107-4305 | VALPARAISO DE GOIAS | VALPARAISO DE GOIAS | RUA YPIRANGA, QD. 4 LT. 72 E 73, CHACARÁ YPIRANGA, ETAPA B - VALPARAÍSO DE GOIÁS - GO | ETE ETAPA B | ETE | 10410058 | 2020-07-31 | - | 2 | MOTOR | INDUCAO | [5 empty] | 1 | UN | SIM | NAO | SIM | - |  | 1 CV |  |  | SEW |  |  |  | C/ AGITADOR |  |  | SIM
| #REF! | 48175 | LUZIÂNIA | AE-07-LU-3107-4306 | VALPARAISO DE GOIAS | VALPARAISO DE GOIAS | RUA YPIRANGA, QD. 4 LT. 72 E 73, CHACARÁ YPIRANGA, ETAPA B - VALPARAÍSO DE GOIÁS - GO | ETE ETAPA B | ETE | 10410058 | 2020-07-31 | - | 2 | MOTOR | INDUCAO | [5 empty] | 1 | UN | SIM | NAO | SIM | - |  | 1 CV |  |  | SEW |  |  |  | C/ AGITADOR |  |  | SIM
| #REF! | 48181 | LUZIÂNIA | AE-07-LU-3107-4312 | VALPARAISO DE GOIAS | VALPARAISO DE GOIAS | RUA YPIRANGA, QD. 4 LT. 72 E 73, CHACARÁ YPIRANGA, ETAPA B - VALPARAÍSO DE GOIÁS - GO | ETE ETAPA B | ETE | 10410058 | 2020-07-31 | - | 2 | MOTOR | INDUCAO | [5 empty] | 1 | UN | SIM | NAO | SIM | - |  | 1 CV |  |  | NORD | SK132MH/4 |  |  | C/ AGITADOR |  |  | SIM
| #REF! | 48190 | LUZIÂNIA | AE-07-LU-3107-4321 | VALPARAISO DE GOIAS | VALPARAISO DE GOIAS | RUA YPIRANGA, QD. 4 LT. 72 E 73, CHACARÁ YPIRANGA, ETAPA B - VALPARAÍSO DE GOIÁS - GO | ETE ETAPA B | ETE | 10410058 | 2020-07-31 | - | 2 | MOTOR | INDUCAO | [5 empty] | 1 | UN | SIM | NAO | SIM | - |  | 3 CV | [9 empty] | SIM
| #REF! | 48196 | LUZIÂNIA | AE-07-LU-3107-4327 | VALPARAISO DE GOIAS | VALPARAISO DE GOIAS | RUA YPIRANGA, QD. 4 LT. 72 E 73, CHACARÁ YPIRANGA, ETAPA B - VALPARAÍSO DE GOIÁS - GO | ETE ETAPA B | ETE | 10410058 | 2020-07-31 | - | 2 | BOMBA | REDUTORA | [5 empty] | 1 | UN | SIM | NAO | SIM | - |  |  |  |  | NORD | 12063AF-80 | 88113.80263/00 |  |  |  |  | SIM
| #REF! | 48203 | LUZIÂNIA | AE-07-LU-3107-4334 | VALPARAISO DE GOIAS | VALPARAISO DE GOIAS | RUA YPIRANGA, QD. 4 LT. 72 E 73, CHACARÁ YPIRANGA, ETAPA B - VALPARAÍSO DE GOIÁS - GO | ETE ETAPA B | ETE | 10410058 | 2020-07-31 | - | 2 | BOMBA | REDUTORA | [5 empty] | 1 | UN | SIM | NAO | SIM | - | [11 empty] | SIM
| #REF! | 48205 | LUZIÂNIA | AE-07-LU-3107-4336 | VALPARAISO DE GOIAS | VALPARAISO DE GOIAS | RUA YPIRANGA, QD. 4 LT. 72 E 73, CHACARÁ YPIRANGA, ETAPA B - VALPARAÍSO DE GOIÁS - GO | ETE ETAPA B | ETE | 10410058 | 2020-07-31 | - | 2 | PAINEL | QUADRO DE COMANDO | [5 empty] | 1 | UN | SIM | NAO | SIM | - | [11 empty] | SIM
| #REF! | 48206 | LUZIÂNIA | AE-07-LU-3107-4337 | VALPARAISO DE GOIAS | VALPARAISO DE GOIAS | RUA YPIRANGA, QD. 4 LT. 72 E 73, CHACARÁ YPIRANGA, ETAPA B - VALPARAÍSO DE GOIÁS - GO | ETE ETAPA B | ETE | 10410058 | 2020-07-31 | - | 2 | PAINEL | QUADRO DE COMANDO | [5 empty] | 1 | UN | SIM | NAO | SIM | - | [11 empty] | SIM
| #REF! | 48207 | LUZIÂNIA | AE-07-LU-3107-4338 | VALPARAISO DE GOIAS | VALPARAISO DE GOIAS | RUA YPIRANGA, QD. 4 LT. 72 E 73, CHACARÁ YPIRANGA, ETAPA B - VALPARAÍSO DE GOIÁS - GO | ETE ETAPA B | ETE | 10410058 | 2020-07-31 | - | 2 | TANQUE | TANQUE DE POLIETILENO |  |  |  |  | 1000L | 1 | UN | SIM | NAO | SIM | - |  |  |  |  | FORTLEV | [6 empty] | SIM
| #REF! | 48210 | LUZIÂNIA | AE-07-LU-3107-4341 | VALPARAISO DE GOIAS | VALPARAISO DE GOIAS | RUA YPIRANGA, QD. 4 LT. 72 E 73, CHACARÁ YPIRANGA, ETAPA B - VALPARAÍSO DE GOIÁS - GO | ETE ETAPA B | ETE | 10410058 | 2020-07-31 | - | 2 | PAINEL | QUADRO DE COMANDO | [5 empty] | 10 | UN | SIM | NAO | SIM | - | [11 empty] | SIM
| #REF! | 48218 | LUZIÂNIA | AE-07-LU-3107-4349 | VALPARAISO DE GOIAS | VALPARAISO DE GOIAS | RUA YPIRANGA, QD. 4 LT. 72 E 73, CHACARÁ YPIRANGA, ETAPA B - VALPARAÍSO DE GOIÁS - GO | ETE ETAPA B | ETE | 10410058 | 2020-07-31 | - | 2 | CILINDRO | CILINDRO DE CLORO LIQUEFEITO 50 KG | [5 empty] | 1 | UN | SIM | NAO | SIM | - | [11 empty] | SIM
| #REF! | 48219 | LUZIÂNIA | AE-07-LU-3107-4350 | VALPARAISO DE GOIAS | VALPARAISO DE GOIAS | RUA YPIRANGA, QD. 4 LT. 72 E 73, CHACARÁ YPIRANGA, ETAPA B - VALPARAÍSO DE GOIÁS - GO | ETE ETAPA B | ETE | 10410058 | 2020-07-31 | - | 2 | CILINDRO | CILINDRO DE CLORO LIQUEFEITO 50 KG | [5 empty] | 1 | UN | SIM | NAO | SIM | - | [11 empty] | SIM
| #REF! | 48220 | LUZIÂNIA | AE-07-LU-3107-4351 | VALPARAISO DE GOIAS | VALPARAISO DE GOIAS | RUA YPIRANGA, QD. 4 LT. 72 E 73, CHACARÁ YPIRANGA, ETAPA B - VALPARAÍSO DE GOIÁS - GO | ETE ETAPA B | ETE | 10410058 | 2020-07-31 | - | 2 | CILINDRO | CILINDRO DE CLORO LIQUEFEITO 50 KG | [5 empty] | 1 | UN | SIM | NAO | SIM | - | [11 empty] | SIM
| #REF! | 48221 | LUZIÂNIA | AE-07-LU-3107-4352 | VALPARAISO DE GOIAS | VALPARAISO DE GOIAS | RUA YPIRANGA, QD. 4 LT. 72 E 73, CHACARÁ YPIRANGA, ETAPA B - VALPARAÍSO DE GOIÁS - GO | ETE ETAPA B | ETE | 10410058 | 2020-07-31 | - | 2 | COMPORTA | COMPORTA MANUAL | FERRO |  |  | 1,00 M X 2,00 M |  | 1 | UN | SIM | NAO | SIM | - | [11 empty] | SIM
| #REF! | 48222 | LUZIÂNIA | AE-07-LU-3107-4353 | VALPARAISO DE GOIAS | VALPARAISO DE GOIAS | RUA YPIRANGA, QD. 4 LT. 72 E 73, CHACARÁ YPIRANGA, ETAPA B - VALPARAÍSO DE GOIÁS - GO | ETE ETAPA B | ETE | 10410058 | 2020-07-31 | - | 2 | LAGOA | LAGOA ANAEROBICA |  |  |  | 45,00 M X 75,00 M |  | 1 | UN | SIM | NAO | SIM | - | [11 empty] | SIM
| #REF! | 48223 | LUZIÂNIA | AE-07-LU-3107-4354 | VALPARAISO DE GOIAS | VALPARAISO DE GOIAS | RUA YPIRANGA, QD. 4 LT. 72 E 73, CHACARÁ YPIRANGA, ETAPA B - VALPARAÍSO DE GOIÁS - GO | ETE ETAPA B | ETE | 10410058 | 2020-07-31 | - | 2 | LAGOA | LAGOA FACULTATIVA |  |  |  | 45,00 M X 75,00 M |  | 1 | UN | SIM | NAO | SIM | - | [11 empty] | SIM
| #REF! | 48224 | LUZIÂNIA | AE-07-LU-3107-4355 | VALPARAISO DE GOIAS | VALPARAISO DE GOIAS | RUA YPIRANGA, QD. 4 LT. 72 E 73, CHACARÁ YPIRANGA, ETAPA B - VALPARAÍSO DE GOIÁS - GO | ETE ETAPA B | ETE | 10410058 | 2020-07-31 | - | 2 | LAGOA | LAGOA DE MATURACAO |  |  |  | 45,00 M X 75,00 M |  | 1 | UN | SIM | NAO | SIM | - | [11 empty] | SIM
| #REF! | 48225 | LUZIÂNIA | AE-07-LU-3107-4356 | VALPARAISO DE GOIAS | VALPARAISO DE GOIAS | RUA YPIRANGA, QD. 4 LT. 72 E 73, CHACARÁ YPIRANGA, ETAPA B - VALPARAÍSO DE GOIÁS - GO | ETE ETAPA B | ETE | 10410058 | 2020-07-31 | - | 2 | LAGOA | LAGOA DE MATURACAO |  |  |  | 45,00 M X 75,00 M |  | 1 | UN | SIM | NAO | SIM | - | [11 empty] | SIM
| #REF! | 48778 | LUZIÂNIA | AE-09-LU-0508-4909 | VALPARAISO DE GOIAS | VALPARAISO DE GOIAS | ÁREA ESPECIAL PP-04 PARQUE DAS CACHOEIRAS | ESTAÇÃO DE TRATAMENTO DE ESGOTO | ETE | 10410052 | 2020-08-05 | - | 1 | EDIFICACAO | GUARITA / CASA QUIMICA | COBERTURA DE TELHA DE FIBROCIMENTO | ALVENARIA | CASA | 5,00 M x 9,00 M x 2,70 M |  | 1 | UN | SIM | NAO | SIM | - | [7 empty] | 45 M² |  |  |  | SIM
| #REF! | 48781 | LUZIÂNIA | AE-09-LU-0508-4912 | VALPARAISO DE GOIAS | VALPARAISO DE GOIAS | ÁREA ESPECIAL PP-04 PARQUE DAS CACHOEIRAS | ESTAÇÃO DE TRATAMENTO DE ESGOTO | ETE | 10410052 | 2020-08-05 | - | 1 | EDIFICACAO | BOMBAS MISTURADAS | COBERTURA DE TELHA DE FIBROCIMENTO | ALVENARIA | CASA | 3,80 M x 2,70 M x 2,70 M |  | 1 | UN | SIM | NAO | SIM | - | [7 empty] | 10,26 M² |  |  |  | SIM
| #REF! | 48792 | LUZIÂNIA | AE-09-LU-0508-4923 | VALPARAISO DE GOIAS | VALPARAISO DE GOIAS | ÁREA ESPECIAL PP-04 PARQUE DAS CACHOEIRAS | ESTAÇÃO DE TRATAMENTO DE ESGOTO | ETE | 10410052 | 2020-08-05 | - | 1 | TANQUE | TANQUE DE FIBRA |  |  |  |  | 250L | 2 | UN | SIM | NAO | SIM | - | [11 empty] | SIM
| #REF! | 48793 | LUZIÂNIA | AE-09-LU-0508-4924 | VALPARAISO DE GOIAS | VALPARAISO DE GOIAS | ÁREA ESPECIAL PP-04 PARQUE DAS CACHOEIRAS | ESTAÇÃO DE TRATAMENTO DE ESGOTO | ETE | 10410052 | 2020-08-05 | - | 1 | ESTRUTURA | FILTRO AEROBICO | TANQUE METALICO |  |  | 7,00 M X 7,00 M X 5,00 M | 200 M³ | 4 | UN | SIM | NAO | SIM | - | [11 empty] | SIM
| #REF! | 48794 | LUZIÂNIA | AE-09-LU-0508-4925 | VALPARAISO DE GOIAS | VALPARAISO DE GOIAS | ÁREA ESPECIAL PP-04 PARQUE DAS CACHOEIRAS | ESTAÇÃO DE TRATAMENTO DE ESGOTO | ETE | 10410052 | 2020-08-05 | - | 1 | ESTRUTURA | DECANTADOR LAMELAR | TANQUE METALICO |  |  | 7,00 M X 7,00 M X 5,00 M | 200 M³ | 4 | UN | SIM | NAO | SIM | - | [11 empty] | SIM
| #REF! | 48807 | LUZIÂNIA | AE-09-LU-0508-4938 | VALPARAISO DE GOIAS | VALPARAISO DE GOIAS | ÁREA ESPECIAL PP-04 PARQUE DAS CACHOEIRAS | ESTAÇÃO DE TRATAMENTO DE ESGOTO | ETE | 10410052 | 2020-08-05 | - | 1 | BOMBA | SUBMERSA | [5 empty] | 1 | UN | SIM | NAO | SIM | - |  | 40 CV | [9 empty] | SIM
| #REF! | 48808 | LUZIÂNIA | AE-09-LU-0508-4939 | VALPARAISO DE GOIAS | VALPARAISO DE GOIAS | ÁREA ESPECIAL PP-04 PARQUE DAS CACHOEIRAS | ESTAÇÃO DE TRATAMENTO DE ESGOTO | ETE | 10410052 | 2020-08-05 | - | 1 | BOMBA | SUBMERSA | [5 empty] | 1 | UN | SIM | NAO | SIM | - |  | 40 CV | [9 empty] | SIM
| #REF! | 48809 | LUZIÂNIA | AE-09-LU-0508-4940 | VALPARAISO DE GOIAS | VALPARAISO DE GOIAS | ÁREA ESPECIAL PP-04 PARQUE DAS CACHOEIRAS | ESTAÇÃO DE TRATAMENTO DE ESGOTO | ETE | 10410052 | 2020-08-05 | - | 1 | BOMBA | SUBMERSA | [5 empty] | 1 | UN | SIM | NAO | SIM | - |  | 40 CV | [9 empty] | SIM
| #REF! | 48810 | LUZIÂNIA | AE-09-LU-0508-4941 | VALPARAISO DE GOIAS | VALPARAISO DE GOIAS | ÁREA ESPECIAL PP-04 PARQUE DAS CACHOEIRAS | ESTAÇÃO DE TRATAMENTO DE ESGOTO | ETE | 10410052 | 2020-08-05 | - | 1 | BOMBA | SUBMERSA | [5 empty] | 1 | UN | SIM | NAO | SIM | - |  | 40 CV | [9 empty] | SIM
| #REF! | 48820 | LUZIÂNIA | AE-09-LU-0508-4951 | VALPARAISO DE GOIAS | VALPARAISO DE GOIAS | ÁREA ESPECIAL PP-04 PARQUE DAS CACHOEIRAS | ESTAÇÃO DE TRATAMENTO DE ESGOTO | ETE | 10410052 | 2020-08-05 | - | 1 | SOPRADOR | SOPRADOR DE AR | [5 empty] | 1 | UN | SIM | NAO | SIM | - | [11 empty] | SIM
| #REF! | 48821 | LUZIÂNIA | AE-09-LU-0508-4952 | VALPARAISO DE GOIAS | VALPARAISO DE GOIAS | ÁREA ESPECIAL PP-04 PARQUE DAS CACHOEIRAS | ESTAÇÃO DE TRATAMENTO DE ESGOTO | ETE | 10410052 | 2020-08-05 | - | 1 | SOPRADOR | SOPRADOR DE AR | [5 empty] | 1 | UN | SIM | NAO | SIM | - | [11 empty] | SIM
| #REF! | 48822 | LUZIÂNIA | AE-09-LU-0508-4953 | VALPARAISO DE GOIAS | VALPARAISO DE GOIAS | ÁREA ESPECIAL PP-04 PARQUE DAS CACHOEIRAS | ESTAÇÃO DE TRATAMENTO DE ESGOTO | ETE | 10410052 | 2020-08-05 | - | 1 | COMPORTA | COMPORTA MANUAL |  |  |  | 1,00 M X 2,00 M |  | 6 | UN | SIM | NAO | SIM | - | [11 empty] | SIM
| #REF! | 48823 | LUZIÂNIA | AE-09-LU-0508-4954 | VALPARAISO DE GOIAS | VALPARAISO DE GOIAS | ÁREA ESPECIAL PP-04 PARQUE DAS CACHOEIRAS | ESTAÇÃO DE TRATAMENTO DE ESGOTO | ETE | 10410052 | 2020-08-05 | - | 1 | ESTRUTURA | CAIXA DE ENTRADA |  | CONCRETO |  | 10,00 M X 2,50 M |  | 1 | UN | SIM | NAO | SIM | - | [11 empty] | SIM
| #REF! | 48824 | LUZIÂNIA | AE-09-LU-0508-4955 | VALPARAISO DE GOIAS | VALPARAISO DE GOIAS | ÁREA ESPECIAL PP-04 PARQUE DAS CACHOEIRAS | ESTAÇÃO DE TRATAMENTO DE ESGOTO | ETE | 10410052 | 2020-08-05 | - | 1 | POCO | POCO DE SUCCAO - PULMAO | ESTRUTURA EM ALVENARIA ; TRATAMENTO DE ESGOTO | ALVENARIA |  | 6,00 M X 4,00 M |  | 1 | UN | SIM | NAO | SIM | - | [11 empty] | SIM
| #REF! | 48825 | LUZIÂNIA | AE-09-LU-0508-4956 | VALPARAISO DE GOIAS | VALPARAISO DE GOIAS | ÁREA ESPECIAL PP-04 PARQUE DAS CACHOEIRAS | ESTAÇÃO DE TRATAMENTO DE ESGOTO | ETE | 10410052 | 2020-08-05 | - | 1 | CALHA | CALHA PARSHALL | COMPRIMENTO: 4M |  |  | - |  | 1 | UN | SIM | NAO | SIM | - | [11 empty] | SIM
| #REF! | 48828 | LUZIÂNIA | AE-09-LU-0508-4959 | VALPARAISO DE GOIAS | VALPARAISO DE GOIAS | ÁREA ESPECIAL PP-04 PARQUE DAS CACHOEIRAS | ESTAÇÃO DE TRATAMENTO DE ESGOTO | ETE | 10410052 | 2020-08-05 | - | 1 | QUEIMADOR | QUEIMADOR ATMOSFERICO DE BIOGAS | [5 empty] | 1 | UN | SIM | NAO | SIM | - | [11 empty] | SIM
| #REF! | 48835 | LUZIÂNIA | AE-09-LU-0508-4966 | VALPARAISO DE GOIAS | VALPARAISO DE GOIAS | ÁREA ESPECIAL PP-04 PARQUE DAS CACHOEIRAS | ESTAÇÃO DE TRATAMENTO DE ESGOTO | ETE | 10410052 | 2020-08-05 | - | 1 | PENEIRA | PENEIRA ESTATICA | [5 empty] | 4 | UN | SIM | NAO | SIM | - | [11 empty] | SIM
| #REF! | 48844 | LUZIÂNIA | AE-09-LU-0508-4975 | VALPARAISO DE GOIAS | VALPARAISO DE GOIAS | ÁREA INSTITUCIONAL: FAZENDA TAVEIRA S/N PARQUE MARAJOARA | ESTAÇÃO DE TRATAMENTO DE ESGOTO | ETE | 10410053 | 2020-08-05 | - | 2 | ESTRUTURA | FILTRO AEROBICO | TANQUE METALICO |  |  | 5,00 M X 5,00 M X 7,00 M | 200 M³ | 2 | UN | SIM | NAO | SIM | - | [11 empty] | SIM
| #REF! | 48849 | LUZIÂNIA | AE-09-LU-0508-4980 | VALPARAISO DE GOIAS | VALPARAISO DE GOIAS | ÁREA INSTITUCIONAL: FAZENDA TAVEIRA S/N PARQUE MARAJOARA | ESTAÇÃO DE TRATAMENTO DE ESGOTO | ETE | 10410053 | 2020-08-05 | - | 2 | VALVULA | RETENCAO |  |  |  | 200 MM |  | 2 | UN | SIM | NAO | SIM | - | MANUAL | [10 empty] | SIM
| #REF! | 48850 | LUZIÂNIA | AE-09-LU-0508-4981 | VALPARAISO DE GOIAS | VALPARAISO DE GOIAS | ÁREA INSTITUCIONAL: FAZENDA TAVEIRA S/N PARQUE MARAJOARA | ESTAÇÃO DE TRATAMENTO DE ESGOTO | ETE | 10410053 | 2020-08-05 | - | 2 | VALVULA | REGISTRO |  |  |  | 200 MM |  | 2 | UN | SIM | NAO | SIM | - | MANUAL | [10 empty] | SIM
| #REF! | 48851 | LUZIÂNIA | AE-09-LU-0508-4982 | VALPARAISO DE GOIAS | VALPARAISO DE GOIAS | ÁREA INSTITUCIONAL: FAZENDA TAVEIRA S/N PARQUE MARAJOARA | ESTAÇÃO DE TRATAMENTO DE ESGOTO | ETE | 10410053 | 2020-08-05 | - | 2 | VALVULA | REGISTRO |  |  |  | 100 MM |  | 3 | UN | SIM | NAO | SIM | - | MANUAL | [10 empty] | SIM
| #REF! | 48852 | LUZIÂNIA | AE-09-LU-0508-4983 | VALPARAISO DE GOIAS | VALPARAISO DE GOIAS | ÁREA INSTITUCIONAL: FAZENDA TAVEIRA S/N PARQUE MARAJOARA | ESTAÇÃO DE TRATAMENTO DE ESGOTO | ETE | 10410053 | 2020-08-05 | - | 2 | VALVULA | REGISTRO |  |  |  | 80 MM |  | 1 | UN | SIM | NAO | SIM | - | MANUAL | [10 empty] | SIM
| #REF! | 48853 | LUZIÂNIA | AE-09-LU-0508-4984 | VALPARAISO DE GOIAS | VALPARAISO DE GOIAS | ÁREA INSTITUCIONAL: FAZENDA TAVEIRA S/N PARQUE MARAJOARA | ESTAÇÃO DE TRATAMENTO DE ESGOTO | ETE | 10410053 | 2020-08-05 | - | 2 | VALVULA | REGISTRO |  |  |  | 150 MM |  | 2 | UN | SIM | NAO | SIM | - | MANUAL | [10 empty] | SIM
| #REF! | 48860 | LUZIÂNIA | AE-09-LU-0508-4991 | VALPARAISO DE GOIAS | VALPARAISO DE GOIAS | ÁREA INSTITUCIONAL: FAZENDA TAVEIRA S/N PARQUE MARAJOARA | ESTAÇÃO DE TRATAMENTO DE ESGOTO | ETE | 10410053 | 2020-08-05 | - | 2 | QUEIMADOR | QUEIMADOR ATMOSFERICO DE BIOGAS | [5 empty] | 1 | UN | SIM | NAO | SIM | - |  |  |  |  | BRASMETANO | [6 empty] | SIM
| #REF! | 48861 | LUZIÂNIA | AE-09-LU-0508-4992 | VALPARAISO DE GOIAS | VALPARAISO DE GOIAS | ÁREA INSTITUCIONAL: FAZENDA TAVEIRA S/N PARQUE MARAJOARA | ESTAÇÃO DE TRATAMENTO DE ESGOTO | ETE | 10410053 | 2020-08-05 | - | 2 | ESTRUTURA | CAIXA DE ENTRADA - POCO SUCCAO - PULMAO |  | CONCRETO |  | 16,00 M X 3,50 M |  | 1 | UN | SIM | NAO | SIM | - | [11 empty] | SIM
| #REF! | 48862 | LUZIÂNIA | AE-09-LU-0508-4993 | VALPARAISO DE GOIAS | VALPARAISO DE GOIAS | ÁREA INSTITUCIONAL: FAZENDA TAVEIRA S/N PARQUE MARAJOARA | ESTAÇÃO DE TRATAMENTO DE ESGOTO | ETE | 10410053 | 2020-08-05 | - | 2 | ESTRUTURA | LEITO DE SECAGEM |  | CONCRETO |  | 10,00 M X 3,50 M X 1,20M |  | 4 | UN | SIM | NAO | SIM | - | [11 empty] | SIM
| #REF! | 48863 | LUZIÂNIA | AE-09-LU-0508-4994 | VALPARAISO DE GOIAS | VALPARAISO DE GOIAS | ÁREA INSTITUCIONAL: FAZENDA TAVEIRA S/N PARQUE MARAJOARA | ESTAÇÃO DE TRATAMENTO DE ESGOTO | ETE | 10410053 | 2020-08-05 | - | 2 | PENEIRA | PENEIRA ESTATICA | [5 empty] | 2 | UN | SIM | NAO | SIM | - | [11 empty] | SIM
| #REF! | 48865 | LUZIÂNIA | AE-09-LU-0508-4996 | VALPARAISO DE GOIAS | VALPARAISO DE GOIAS | VIA DE ACESSO GLEBA A3 FAZENDA TAVEIRA | ELEVATÓRIA PARQUE MARAJOARA | EEE | 10410091 | 2020-08-05 | - | 3 | EDIFICACAO | ELEVATORIA | COBERTURA DE LAJE | ALVENARIA | CASA | 2,50 M x 2,30 M x 1,80 M |  | 1 | UN | SIM | NAO | SIM | - | [7 empty] | 5,75 M² |  |  |  | SIM
| #REF! | 48871 | LUZIÂNIA | AE-09-LU-0508-5002 | VALPARAISO DE GOIAS | VALPARAISO DE GOIAS | VIA DE ACESSO GLEBA A3 FAZENDA TAVEIRA | ELEVATÓRIA PARQUE MARAJOARA | EEE | 10410091 | 2020-08-05 | - | 3 | ESTRUTURA | CAIXA DE ENTRADA - POCO SUCCAO - PULMAO |  | CONCRETO |  | 6,00 M X 2,00 M |  | 1 | UN | SIM | NAO | SIM | - | [11 empty] | SIM
| #REF! | 48872 | LUZIÂNIA | AE-09-LU-0508-5003 | VALPARAISO DE GOIAS | VALPARAISO DE GOIAS | VIA DE ACESSO GLEBA A3 FAZENDA TAVEIRA | ELEVATÓRIA PARQUE MARAJOARA | EEE | 10410091 | 2020-08-05 | - | 3 | BOMBA | SUBMERSA | [5 empty] | 1 | UN | SIM | NAO | SIM | - |  | 40 CV | [9 empty] | SIM
| #REF! | 48873 | LUZIÂNIA | AE-09-LU-0508-5004 | VALPARAISO DE GOIAS | VALPARAISO DE GOIAS | VIA DE ACESSO GLEBA A3 FAZENDA TAVEIRA | ELEVATÓRIA PARQUE MARAJOARA | EEE | 10410091 | 2020-08-05 | - | 3 | BOMBA | SUBMERSA | [5 empty] | 1 | UN | SIM | NAO | SIM | - |  | 40 CV | [9 empty] | SIM
| #REF! | 48874 | LUZIÂNIA | AE-09-LU-0508-5005 | VALPARAISO DE GOIAS | VALPARAISO DE GOIAS | VIA DE ACESSO GLEBA A3 FAZENDA TAVEIRA | ELEVATÓRIA PARQUE MARAJOARA | EEE | 10410091 | 2020-08-05 | - | 3 | VALVULA | REGISTRO |  |  |  | 100 MM |  | 3 | UN | SIM | NAO | SIM | - | MANUAL | [10 empty] | SIM
| #REF! | 48875 | LUZIÂNIA | AE-09-LU-0508-5006 | VALPARAISO DE GOIAS | VALPARAISO DE GOIAS | VIA DE ACESSO GLEBA A3 FAZENDA TAVEIRA | ELEVATÓRIA PARQUE MARAJOARA | EEE | 10410091 | 2020-08-05 | - | 3 | VALVULA | RETENCAO |  |  |  | 100 MM |  | 2 | UN | SIM | NAO | SIM | - | MANUAL | [10 empty] | SIM
| #REF! | 48879 | LUZIÂNIA | AE-09-LU-0508-5010 | VALPARAISO DE GOIAS | VALPARAISO DE GOIAS | VIA DE ACESSO GLEBA A3 FAZENDA TAVEIRA | ELEVATÓRIA PARQUE MARAJOARA | EEE | 10410091 | 2020-08-05 | - | 3 | GRUPO MOTO GERADOR | GERADOR DE ENERGIA | [5 empty] | 1 | UN | SIM | NAO | SIM | - |  | 25 KVA |  |  | STEMAC | WEG GSA | 1049079041 |  |  |  |  | SIM
| #REF! | 48880 | LUZIÂNIA | AE-09-LU-0508-5011 | VALPARAISO DE GOIAS | VALPARAISO DE GOIAS | VIA DE ACESSO GLEBA A3 FAZENDA TAVEIRA | ELEVATÓRIA PARQUE MARAJOARA | EEE | 10410091 | 2020-08-05 | - | 3 | MOTOR | COMBUSTAO | [5 empty] | 1 | UN | SIM | NAO | SIM | - |  | 25 KVA | 1800 |  |  | WEI BAUD | BE03210550 |  | MOTOR DO GERADOR |  |  | SIM
| #REF! | 48881 | LUZIÂNIA | AE-09-LU-0608-5012 | VALPARAISO DE GOIAS | VALPARAISO DE GOIAS | BAIRRO CRUZEIRO DO SUL QD. 14 | RESERVATÓRIO/ POÇO/ ELEVATÓRIA | RAP - REL - POÇO - EEAT | 10410051 | 2020-08-06 | - | 1 | EDIFICACAO | ELEVATORIA | COBERTURA DE TELHA DE FIBROCIMENTO | ALVENARIA | CASA | 3,50 M x 3,30 M x 3,30 M |  | 1 | UN | SIM | NAO | SIM | - | [7 empty] | 11,55 M²
| #REF! | 48882 | LUZIÂNIA | AE-09-LU-0608-5013 | VALPARAISO DE GOIAS | VALPARAISO DE GOIAS | BAIRRO CRUZEIRO DO SUL QD. 14 | RESERVATÓRIO/ POÇO/ ELEVATÓRIA | RAP - REL - POÇO - EEAT | 10410051 | 2020-08-06 | - | 1 | EDIFICACAO | GUARITA/ CASA QUIMICA | COBERTURA DE TELHA DE FIBROCIMENTO | ALVENARIA | CASA | 6,00 M x 6,00 M x 2,70 M |  | 1 | UN | SIM | NAO | SIM | - | [7 empty] | 36 M²
| #REF! | 48887 | LUZIÂNIA | AE-09-LU-0608-5018 | VALPARAISO DE GOIAS | VALPARAISO DE GOIAS | BAIRRO CRUZEIRO DO SUL QD. 14 | RESERVATÓRIO/ POÇO/ ELEVATÓRIA | RAP - REL - POÇO - EEAT | 10410051 | 2020-08-06 | - | 1 | RESERVATORIO | RESERVATORIO APOIADO DE CONCRETO | DIAMETRO 22,00 M; ALTURA 4,00 M |  |  | 22,00 M X 22,00 M | 1500 M³ | 1 | UN | SIM | NAO | SIM | -
| #REF! | 48888 | LUZIÂNIA | AE-09-LU-0608-5019 | VALPARAISO DE GOIAS | VALPARAISO DE GOIAS | BAIRRO CRUZEIRO DO SUL QD. 14 | RESERVATÓRIO/ POÇO/ ELEVATÓRIA | RAP - REL - POÇO - EEAT | 10410051 | 2020-08-06 | - | 1 | RESERVATORIO | RESERVATORIO ELEVADO DE CONCRETO | DIAMETRO 8,00 M; ALTURA 7,00 M |  |  | 8,00 M X 8,00 M | 400 M³ | 1 | UN | SIM | NAO | SIM | -
| #REF! | 48889 | LUZIÂNIA | AE-09-LU-0608-5020 | VALPARAISO DE GOIAS | VALPARAISO DE GOIAS | BAIRRO CRUZEIRO DO SUL QD. 14 | RESERVATÓRIO/ POÇO/ ELEVATÓRIA | RAP - REL - POÇO - EEAT | 10410051 | 2020-08-06 | - | 1 | RESERVATORIO | RESERVATORIO APOIADO DE CONCRETO | DIAMETRO 22,00 M; ALTURA 4,00 M |  |  | 22,00 M X 22,00 M | 1500 M³ | 1 | UN | SIM | NAO | SIM | -
| #REF! | 48890 | LUZIÂNIA | AE-09-LU-0608-5021 | VALPARAISO DE GOIAS | VALPARAISO DE GOIAS | BAIRRO CRUZEIRO DO SUL QD. 14 | RESERVATÓRIO/ POÇO/ ELEVATÓRIA | RAP - REL - POÇO - EEAT | 10410051 | 2020-08-06 | - | 1 | VALVULA | REGISTRO |  |  |  | 400 MM |  | 4 | UN | SIM | NAO | SIM | - | MANUAL
| #REF! | 48891 | LUZIÂNIA | AE-09-LU-0608-5022 | VALPARAISO DE GOIAS | VALPARAISO DE GOIAS | BAIRRO CRUZEIRO DO SUL QD. 14 | RESERVATÓRIO/ POÇO/ ELEVATÓRIA | RAP - REL - POÇO - EEAT | 10410051 | 2020-08-06 | - | 1 | VALVULA | REGISTRO |  |  |  | 200 MM |  | 3 | UN | SIM | NAO | SIM | - | MANUAL
| #REF! | 48892 | LUZIÂNIA | AE-09-LU-0608-5023 | VALPARAISO DE GOIAS | VALPARAISO DE GOIAS | BAIRRO CRUZEIRO DO SUL QD. 14 | RESERVATÓRIO/ POÇO/ ELEVATÓRIA | RAP - REL - POÇO - EEAT | 10410051 | 2020-08-06 | - | 1 | VALVULA | REGISTRO |  |  |  | 100 MM |  | 1 | UN | SIM | NAO | SIM | - | MANUAL
| #REF! | 48893 | LUZIÂNIA | AE-09-LU-0608-5024 | VALPARAISO DE GOIAS | VALPARAISO DE GOIAS | BAIRRO CRUZEIRO DO SUL QD. 14 | RESERVATÓRIO/ POÇO/ ELEVATÓRIA | RAP - REL - POÇO - EEAT | 10410051 | 2020-08-06 | - | 1 | MEDIDOR | MACROMEDIDOR |  |  |  | 400 MM |  | 1 | UN | SIM | NAO | SIM | - | MANUAL |  |  | 400 M³/H | KROHNE
| #REF! | 48894 | LUZIÂNIA | AE-09-LU-0608-5025 | VALPARAISO DE GOIAS | VALPARAISO DE GOIAS | BAIRRO CRUZEIRO DO SUL QD. 14 | RESERVATÓRIO/ POÇO/ ELEVATÓRIA | RAP - REL - POÇO - EEAT | 10410051 | 2020-08-06 | - | 1 | POCO | POCO ARTESIANO | [5 empty] | 1 | UN | SIM | NAO | SIM | -
| #REF! | 48895 | LUZIÂNIA | AE-09-LU-0608-5026 | VALPARAISO DE GOIAS | VALPARAISO DE GOIAS | BAIRRO CRUZEIRO DO SUL QD. 14 | RESERVATÓRIO/ POÇO/ ELEVATÓRIA | RAP - REL - POÇO - EEAT | 10410051 | 2020-08-06 | - | 1 | BOMBA | SUBMERSA | [5 empty] | 1 | UN | SIM | NAO | SIM | - |  |  |  | 10 M³/H
| #REF! | 48896 | LUZIÂNIA | AE-09-LU-0608-5027 | VALPARAISO DE GOIAS | VALPARAISO DE GOIAS | BAIRRO CRUZEIRO DO SUL QD. 14 | RESERVATÓRIO/ POÇO/ ELEVATÓRIA | RAP - REL - POÇO - EEAT | 10410051 | 2020-08-06 | - | 1 | VALVULA | REGISTRO |  |  |  | 50 MM |  | 2 | UN | SIM | NAO | SIM | - | MANUAL
| #REF! | 48897 | LUZIÂNIA | AE-09-LU-0608-5028 | VALPARAISO DE GOIAS | VALPARAISO DE GOIAS | BAIRRO CRUZEIRO DO SUL QD. 14 | RESERVATÓRIO/ POÇO/ ELEVATÓRIA | RAP - REL - POÇO - EEAT | 10410051 | 2020-08-06 | - | 1 | VALVULA | RETENCAO |  |  |  | 50 MM |  | 1 | UN | SIM | NAO | SIM | - | MANUAL
| #REF! | 48898 | LUZIÂNIA | AE-09-LU-0608-5029 | VALPARAISO DE GOIAS | VALPARAISO DE GOIAS | BAIRRO CRUZEIRO DO SUL QD. 14 | RESERVATÓRIO/ POÇO/ ELEVATÓRIA | RAP - REL - POÇO - EEAT | 10410051 | 2020-08-06 | - | 1 | MEDIDOR | MACROMEDIDOR |  |  |  | 50 MM |  | 1 | UN | SIM | NAO | SIM | - | MANUAL |  |  | 25 M³/H
| #REF! | 48907 | LUZIÂNIA | AE-09-LU-0608-5038 | VALPARAISO DE GOIAS | VALPARAISO DE GOIAS | BAIRRO CRUZEIRO DO SUL QD. 14 | RESERVATÓRIO/ POÇO/ ELEVATÓRIA | RAP - REL - POÇO - EEAT | 10410051 | 2020-08-06 | - | 1 | BOMBA | DOSADORA | [5 empty] | 1 | UN | SIM | NAO | SIM | - |  |  |  |  | HIDROGERON
| #REF! | 48908 | LUZIÂNIA | AE-09-LU-0608-5039 | VALPARAISO DE GOIAS | VALPARAISO DE GOIAS | BAIRRO CRUZEIRO DO SUL QD. 14 | RESERVATÓRIO/ POÇO/ ELEVATÓRIA | RAP - REL - POÇO - EEAT | 10410051 | 2020-08-06 | - | 1 | BOMBA | DOSADORA | [5 empty] | 1 | UN | SIM | NAO | SIM | - |  |  |  |  | ETATRON
| #REF! | 48909 | LUZIÂNIA | AE-09-LU-0608-5040 | VALPARAISO DE GOIAS | VALPARAISO DE GOIAS | BAIRRO CRUZEIRO DO SUL QD. 14 | RESERVATÓRIO/ POÇO/ ELEVATÓRIA | RAP - REL - POÇO - EEAT | 10410051 | 2020-08-06 | - | 1 | VALVULA | REGISTRO |  |  |  | 150 MM |  | 2 | UN | SIM | NAO | SIM | - | MANUAL
| #REF! | 48910 | LUZIÂNIA | AE-09-LU-0608-5041 | VALPARAISO DE GOIAS | VALPARAISO DE GOIAS | BAIRRO CRUZEIRO DO SUL QD. 14 | RESERVATÓRIO/ POÇO/ ELEVATÓRIA | RAP - REL - POÇO - EEAT | 10410051 | 2020-08-06 | - | 1 | VALVULA | REGISTRO |  |  |  | 250 MM |  | 2 | UN | SIM | NAO | SIM | - | MANUAL
| #REF! | 48929 | LUZIÂNIA | AE-09-LU-0608-5060 | VALPARAISO DE GOIAS | VALPARAISO DE GOIAS | BAIRRO CIDADE JARDINS ESPLANADA II | ESPLANADA II/ TRATAMENTO | ETE | 10410067 | 2020-08-06 | 2 | 2 | LAGOA | LAGOA ANAEROBICA |  |  |  | 30,00 M X 75,00 M |  | 1 | UN | SIM | NAO | SIM | - | [11 empty] | SIM
| #REF! | 48930 | LUZIÂNIA | AE-09-LU-0608-5061 | VALPARAISO DE GOIAS | VALPARAISO DE GOIAS | BAIRRO CIDADE JARDINS ESPLANADA II | ESPLANADA II/ TRATAMENTO | ETE | 10410067 | 2020-08-06 | 2 | 2 | MOTOR | INDUCAO | [5 empty] | 3 | UN | SIM | NAO | SIM | - |  | 15 CV | [6 empty] | NA LAGOA |  |  | SIM
| #REF! | 48935 | LUZIÂNIA | AE-09-LU-0608-5066 | VALPARAISO DE GOIAS | VALPARAISO DE GOIAS | BAIRRO CIDADE JARDINS ESPLANADA II | ESPLANADA II/ TRATAMENTO | ETE | 10410067 | 2020-08-06 | 2 | 2 | ESTRUTURA | LEITO DE SECAGEM |  |  |  | 15,00 M X 6 ,00 M |  | 3 | UN | SIM | NAO | SIM | - | [11 empty] | SIM
| #REF! | 48936 | LUZIÂNIA | AE-09-LU-0608-5067 | VALPARAISO DE GOIAS | VALPARAISO DE GOIAS | BAIRRO CIDADE JARDINS ESPLANADA II | ESPLANADA II/ TRATAMENTO | ETE | 10410067 | 2020-08-06 | 2 | 2 | QUEIMADOR | QUEIMADOR ATMOSFERICO DE BIOGAS | [5 empty] | 1 | UN | SIM | NAO | SIM | - | [11 empty] | SIM
| #REF! | 48942 | LUZIÂNIA | AE-09-LU-0608-5073 | VALPARAISO DE GOIAS | VALPARAISO DE GOIAS | BAIRRO CIDADE JARDINS ESPLANADA II | ESPLANADA II/ TRATAMENTO | ETE | 10410067 | 2020-08-06 | 2 | 2 | VALVULA | REGISTRO |  |  |  | 100 MM |  | 1 | UN | SIM | NAO | SIM | - | MANUAL | [10 empty] | SIM
| #REF! | 48943 | LUZIÂNIA | AE-09-LU-0608-5074 | VALPARAISO DE GOIAS | VALPARAISO DE GOIAS | BAIRRO CIDADE JARDINS ESPLANADA II | ESPLANADA II/ TRATAMENTO | ETE | 10410067 | 2020-08-06 | 2 | 2 | VALVULA | REGISTRO |  |  |  | 150 MM |  | 12 | UN | SIM | NAO | SIM | - | MANUAL | [10 empty] | SIM
| #REF! | 48944 | LUZIÂNIA | AE-09-LU-0608-5075 | VALPARAISO DE GOIAS | VALPARAISO DE GOIAS | BAIRRO CIDADE JARDINS ESPLANADA II | ESPLANADA II/ TRATAMENTO | ETE | 10410067 | 2020-08-06 | 2 | 2 | VALVULA | REGISTRO |  |  |  | 250 MM |  | 2 | UN | SIM | NAO | SIM | - | MANUAL | [10 empty] | SIM
| #REF! | 48945 | LUZIÂNIA | AE-09-LU-0608-5076 | VALPARAISO DE GOIAS | VALPARAISO DE GOIAS | BAIRRO CIDADE JARDINS ESPLANADA II | ESPLANADA II/ TRATAMENTO | ETE | 10410067 | 2020-08-06 | 2 | 2 | VALVULA | REGISTRO |  |  |  | 200 MM |  | 1 | UN | SIM | NAO | SIM | - | MANUAL | [10 empty] | SIM
| #REF! | 48955 | LUZIÂNIA | AE-09-LU-0608-5086 | VALPARAISO DE GOIAS | VALPARAISO DE GOIAS | JARDIM DE LUXEMBURGO QD. 17 LT 01 | ESTAÇÃO DE TRATAMENTO DE ESGOTO | ETE | 10410072 | 2020-08-06 | 3 | 3 | RESERVATORIO | RESERVATORIO ELEVADO METALICO | DIAMETRO 3,20 M; ALTURA 6,00 M |  |  | 3,20 M X 3,20 M | 50 M³ | 1 | UN | SIM | NAO | SIM | - | [11 empty] | SIM
| #REF! | 48956 | LUZIÂNIA | AE-09-LU-0608-5087 | VALPARAISO DE GOIAS | VALPARAISO DE GOIAS | JARDIM DE LUXEMBURGO QD. 17 LT 01 | ESTAÇÃO DE TRATAMENTO DE ESGOTO | ETE | 10410072 | 2020-08-06 | 3 | 3 | ESTRUTURA | TANQUE DE TRATAMENTO | ESTRUTURA METALICA; TRATAMENTO DE ESGOTO | METALICO | TANQUE | DN=3,00 M ; H= 5,00 M |  | 4 | UN | SIM | NAO | SIM | - | [11 empty] | SIM
| #REF! | 48957 | LUZIÂNIA | AE-09-LU-0608-5088 | VALPARAISO DE GOIAS | VALPARAISO DE GOIAS | JARDIM DE LUXEMBURGO QD. 17 LT 01 | ESTAÇÃO DE TRATAMENTO DE ESGOTO | ETE | 10410072 | 2020-08-06 | 3 | 3 | MOTOR | INDUCAO | [5 empty] | 1 | UN | SIM | NAO | SIM | - |  | 5 CV |  |  | WEG | [6 empty] | SIM
| #REF! | 48958 | LUZIÂNIA | AE-09-LU-0608-5089 | VALPARAISO DE GOIAS | VALPARAISO DE GOIAS | JARDIM DE LUXEMBURGO QD. 17 LT 01 | ESTAÇÃO DE TRATAMENTO DE ESGOTO | ETE | 10410072 | 2020-08-06 | 3 | 3 | MOTOR | INDUCAO | [5 empty] | 1 | UN | SIM | NAO | SIM | - |  | 5 CV |  |  | WEG | [6 empty] | SIM
| #REF! | 48959 | LUZIÂNIA | AE-09-LU-0608-5090 | VALPARAISO DE GOIAS | VALPARAISO DE GOIAS | JARDIM DE LUXEMBURGO QD. 17 LT 01 | ESTAÇÃO DE TRATAMENTO DE ESGOTO | ETE | 10410072 | 2020-08-06 | 3 | 3 | MOTOR | INDUCAO | [5 empty] | 1 | UN | SIM | NAO | SIM | - |  | 5 CV |  |  | WEG | [6 empty] | SIM
| #REF! | 48960 | LUZIÂNIA | AE-09-LU-0608-5091 | VALPARAISO DE GOIAS | VALPARAISO DE GOIAS | JARDIM DE LUXEMBURGO QD. 17 LT 01 | ESTAÇÃO DE TRATAMENTO DE ESGOTO | ETE | 10410072 | 2020-08-06 | 3 | 3 | BOMBA | SUBMERSA | [5 empty] | 1 | UN | SIM | NAO | SIM | - | [11 empty] | SIM
| #REF! | 48961 | LUZIÂNIA | AE-09-LU-0608-5092 | VALPARAISO DE GOIAS | VALPARAISO DE GOIAS | JARDIM DE LUXEMBURGO QD. 17 LT 01 | ESTAÇÃO DE TRATAMENTO DE ESGOTO | ETE | 10410072 | 2020-08-06 | 3 | 3 | VALVULA | REGISTRO |  |  |  | 80 MM |  | 4 | UN | SIM | NAO | SIM | - | MANUAL | [10 empty] | SIM
| #REF! | 48962 | LUZIÂNIA | AE-09-LU-0608-5093 | VALPARAISO DE GOIAS | VALPARAISO DE GOIAS | JARDIM DE LUXEMBURGO QD. 17 LT 01 | ESTAÇÃO DE TRATAMENTO DE ESGOTO | ETE | 10410072 | 2020-08-06 | 3 | 3 | VALVULA | REGISTRO |  |  |  | 150 MM |  | 7 | UN | SIM | NAO | SIM | - | MANUAL | [10 empty] | SIM
| #REF! | 48963 | LUZIÂNIA | AE-09-LU-0608-5094 | VALPARAISO DE GOIAS | VALPARAISO DE GOIAS | JARDIM DE LUXEMBURGO QD. 17 LT 01 | ESTAÇÃO DE TRATAMENTO DE ESGOTO | ETE | 10410072 | 2020-08-06 | 3 | 3 | VALVULA | REGISTRO |  |  |  | 100 MM |  | 1 | UN | SIM | NAO | SIM | - | MANUAL | [10 empty] | SIM
| #REF! | 48964 | LUZIÂNIA | AE-09-LU-0608-5095 | VALPARAISO DE GOIAS | VALPARAISO DE GOIAS | JARDIM DE LUXEMBURGO QD. 17 LT 01 | ESTAÇÃO DE TRATAMENTO DE ESGOTO | ETE | 10410072 | 2020-08-06 | 3 | 3 | VALVULA | RETENCAO |  |  |  | 100 MM |  | 3 | UN | SIM | NAO | SIM | - | MANUAL | [10 empty] | SIM
| #REF! | 48965 | LUZIÂNIA | AE-09-LU-0608-5096 | VALPARAISO DE GOIAS | VALPARAISO DE GOIAS | JARDIM DE LUXEMBURGO QD. 17 LT 01 | ESTAÇÃO DE TRATAMENTO DE ESGOTO | ETE | 10410072 | 2020-08-06 | 3 | 3 | VALVULA | RETENCAO |  |  |  | 150 MM |  | 1 | UN | SIM | NAO | SIM | - | MANUAL | [10 empty] | SIM
| #REF! | 48966 | LUZIÂNIA | AE-09-LU-0608-5097 | VALPARAISO DE GOIAS | VALPARAISO DE GOIAS | JARDIM DE LUXEMBURGO QD. 17 LT 01 | ESTAÇÃO DE TRATAMENTO DE ESGOTO | ETE | 10410072 | 2020-08-06 | 3 | 3 | ESTRUTURA | CAIXA DE ENTRADA - POCO SUCCAO - PULMAO |  | CONCRETO |  | 14,00 M X 3,00 M |  | 1 | UN | SIM | NAO | SIM | - | [11 empty] | SIM
| #REF! | 48967 | LUZIÂNIA | AE-09-LU-0608-5098 | VALPARAISO DE GOIAS | VALPARAISO DE GOIAS | JARDIM DE LUXEMBURGO QD. 17 LT 01 | ESTAÇÃO DE TRATAMENTO DE ESGOTO | ETE | 10410072 | 2020-08-06 | 3 | 3 | COMPORTA | COMPORTA MANUAL |  |  |  | 1,00 M X 1,50 M |  | 2 | UN | SIM | NAO | SIM | - | MANUAL | [10 empty] | SIM
| #REF! | 48968 | LUZIÂNIA | AE-09-LU-0608-5099 | VALPARAISO DE GOIAS | VALPARAISO DE GOIAS | JARDIM DE LUXEMBURGO QD. 17 LT 01 | ESTAÇÃO DE TRATAMENTO DE ESGOTO | ETE | 10410072 | 2020-08-06 | 3 | 3 | SISTEMA DE DESINFECCAO DE AGUA | CILINDRO RADIACAO ULTRAVIOLETA | [5 empty] | 1 | UN | SIM | NAO | SIM | - | [11 empty] | SIM
| #REF! | 48969 | LUZIÂNIA | AE-09-LU-0608-5100 | VALPARAISO DE GOIAS | VALPARAISO DE GOIAS | JARDIM DE LUXEMBURGO QD. 17 LT 01 | ESTAÇÃO DE TRATAMENTO DE ESGOTO | ETE | 10410072 | 2020-08-06 | 3 | 3 | PAINEL | QUADRO DE COMANDO | [5 empty] | 1 | UN | SIM | NAO | SIM | - | [8 empty] | SISTEMA UTRA VIOLETA |  |  | SIM
| #REF! | 48970 | LUZIÂNIA | AE-09-LU-0608-5101 | VALPARAISO DE GOIAS | VALPARAISO DE GOIAS | JARDIM DE LUXEMBURGO QD. 17 LT 01 | ESTAÇÃO DE TRATAMENTO DE ESGOTO | ETE | 10410072 | 2020-08-06 | 3 | 3 | QUEIMADOR | QUEIMADOR ATMOSFERICO DE BIOGAS | [5 empty] | 1 | UN | SIM | NAO | SIM | - | [11 empty] | SIM
| #REF! | 48972 | LUZIÂNIA | AE-09-LU-0608-5103 | VALPARAISO DE GOIAS | VALPARAISO DE GOIAS | JARDIM DE LUXEMBURGO QD. 17 LT 01 | ESTAÇÃO DE TRATAMENTO DE ESGOTO | ETE | 10410072 | 2020-08-06 | 3 | 3 | ESTRUTURA | LEITO DE SECAGEM |  | CONCRETO |  | 10,00 M X 6,00 M |  | 4 | UN | SIM | NAO | SIM | - | [11 empty] | SIM
| #REF! | 48973 | LUZIÂNIA | AE-09-LU-0608-5104 | VALPARAISO DE GOIAS | VALPARAISO DE GOIAS | JARDIM DE LUXEMBURGO QD. 17 LT 01 | ESTAÇÃO DE TRATAMENTO DE ESGOTO | ETE | 10410072 | 2020-08-06 | 3 | 3 | PENEIRA | PENEIRA ESTATICA | [5 empty] | 1 | UN | SIM | NAO | SIM | - | [11 empty] | SIM
| #REF! | 48974 | LUZIÂNIA | AE-09-LU-0608-5105 | VALPARAISO DE GOIAS | VALPARAISO DE GOIAS | JARDIM DE LUXEMBURGO QD. 17 LT 01 | ESTAÇÃO DE TRATAMENTO DE ESGOTO | ETE | 10410072 | 2020-08-06 | 3 | 3 | PAINEL | QUADRO DE COMANDO | [5 empty] | 1 | UN | SIM | NAO | SIM | - |  |  |  |  | CUMMINS POWER GENERATION |  |  |  | GERADOR |  |  | SIM
| #REF! | 48975 | LUZIÂNIA | AE-09-LU-0608-5106 | VALPARAISO DE GOIAS | VALPARAISO DE GOIAS | JARDIM DE LUXEMBURGO QD. 17 LT 01 | ESTAÇÃO DE TRATAMENTO DE ESGOTO | ETE | 10410072 | 2020-08-06 | 3 | 3 | PAINEL | QUADRO DE COMANDO | [5 empty] | 1 | UN | SIM | NAO | SIM | - | [11 empty] | SIM
| #REF! | 48976 | LUZIÂNIA | AE-09-LU-0608-5107 | VALPARAISO DE GOIAS | VALPARAISO DE GOIAS | JARDIM DE LUXEMBURGO QD. 17 LT 01 | ESTAÇÃO DE TRATAMENTO DE ESGOTO | ETE | 10410072 | 2020-08-06 | 3 | 3 | PAINEL | QUADRO DE COMANDO | [5 empty] | 1 | UN | SIM | NAO | SIM | - | [11 empty] | SIM
| #REF! | 48977 | LUZIÂNIA | AE-09-LU-0608-5108 | VALPARAISO DE GOIAS | VALPARAISO DE GOIAS | JARDIM DE LUXEMBURGO QD. 17 LT 01 | ESTAÇÃO DE TRATAMENTO DE ESGOTO | ETE | 10410072 | 2020-08-06 | 3 | 3 | SOPRADOR | SOPRADOR DE MOTOR | [5 empty] | 1 | UN | SIM | NAO | SIM | - | [11 empty] | SIM
| #REF! | 48978 | LUZIÂNIA | AE-09-LU-0608-5109 | VALPARAISO DE GOIAS | VALPARAISO DE GOIAS | JARDIM DE LUXEMBURGO QD. 17 LT 01 | ESTAÇÃO DE TRATAMENTO DE ESGOTO | ETE | 10410072 | 2020-08-06 | 3 | 3 | SOPRADOR | SOPRADOR DE MOTOR | [5 empty] | 1 | UN | SIM | NAO | SIM | - | [11 empty] | SIM
| #REF! | 48979 | LUZIÂNIA | AE-09-LU-0608-5110 | VALPARAISO DE GOIAS | VALPARAISO DE GOIAS | JARDIM DE LUXEMBURGO QD. 17 LT 01 | ESTAÇÃO DE TRATAMENTO DE ESGOTO | ETE | 10410072 | 2020-08-06 | 3 | 3 | GRUPO MOTO GERADOR | GERADOR DE ENERGIA | [5 empty] | 1 | UN | SIM | NAO | SIM | - |  |  |  |  | CUMMINS POWER GENERATION | [6 empty] | SIM
| #REF! | 48991 | LUZIÂNIA | AE-09-LU-0308-5122 | VALPARAISO DE GOIAS | VALPARAISO DE GOIAS | BR KM 02 LT 34-45 VALPARAISO | ETA/ ESCRITÓRIO/ RESERVTÓRIO/ ELEVATÓRIA | ETA | 10410054 | 2020-08-03 | 1 | 1 | CILINDRO | CILINDRO DE CLORO LIQUEFEITO 50 KG | [5 empty] | 2 | UN | SIM | NAO | SIM | - | [11 empty] | SIM
| #REF! | 48995 | LUZIÂNIA | AE-09-LU-0308-5126 | VALPARAISO DE GOIAS | VALPARAISO DE GOIAS | BR KM 02 LT 34-45 VALPARAISO | ETA/ ESCRITÓRIO/ RESERVTÓRIO/ ELEVATÓRIA | ETA | 10410054 | 2020-08-03 | 1 | 1 | CILINDRO | CILINDRO DE CLORO LIQUEFEITO 900 KG | [5 empty] | 1 | UN | SIM | NAO | SIM | - | [11 empty] | SIM
| #REF! | 48997 | LUZIÂNIA | AE-09-LU-0308-5128 | VALPARAISO DE GOIAS | VALPARAISO DE GOIAS | BR KM 02 LT 34-45 VALPARAISO | ETA/ ESCRITÓRIO/ RESERVTÓRIO/ ELEVATÓRIA | ETA | 10410054 | 2020-08-03 | 1 | 1 | BOMBA | CENTRIFUGA | [5 empty] | 1 | UN | NAO | SIM | SIM | - |  |  |  |  | DOSITEC | CR-80 | [5 empty] | SIM
| #REF! | 48998 | LUZIÂNIA | AE-09-LU-0308-5129 | VALPARAISO DE GOIAS | VALPARAISO DE GOIAS | BR KM 02 LT 34-45 VALPARAISO | ETA/ ESCRITÓRIO/ RESERVTÓRIO/ ELEVATÓRIA | ETA | 10410054 | 2020-08-03 | 1 | 1 | BOMBA | CENTRIFUGA | [5 empty] | 1 | UN | NAO | SIM | SIM | - |  |  |  |  | DOSITEC | CR-80 | [5 empty] | SIM
| #REF! | 49007 | LUZIÂNIA | AE-09-LU-0308-5138 | VALPARAISO DE GOIAS | VALPARAISO DE GOIAS | BR KM 02 LT 34-45 VALPARAISO | ETA/ ESCRITÓRIO/ RESERVTÓRIO/ ELEVATÓRIA | ETA | 10410054 | 2020-08-03 | 1 | 1 | BOMBA | DOSADORA | [5 empty] | 1 | UN | SIM | NAO | SIM | - |  |  |  |  | KBS | [6 empty] | SIM
| #REF! | 49008 | LUZIÂNIA | AE-09-LU-0308-5139 | VALPARAISO DE GOIAS | VALPARAISO DE GOIAS | BR KM 02 LT 34-45 VALPARAISO | ETA/ ESCRITÓRIO/ RESERVTÓRIO/ ELEVATÓRIA | ETA | 10410054 | 2020-08-03 | 1 | 1 | TANQUE | TANQUE DE FIBRA |  |  |  |  | 250L | 10 | UN | SIM | NAO | SIM | - | [8 empty] | MISTURADOR |  |  | SIM
| #REF! | 49037 | LUZIÂNIA | AE-09-LU-0308-5168 | VALPARAISO DE GOIAS | VALPARAISO DE GOIAS | BR KM 02 LT 34-45 VALPARAISO | ETA/ ESCRITÓRIO/ RESERVTÓRIO/ ELEVATÓRIA | ETA | 10410054 | 2020-08-03 | 1 | 1 | RESERVATORIO | RESERVATORIO APOIADO DE CONCRETO | DIAMETRO 20,00 M; ALTURA 3,00 M |  |  | 20,00 M X 20,00 M | 1000 M³ | 1 | UN | SIM | NAO | SIM | - | [11 empty] | SIM
| #REF! | 49038 | LUZIÂNIA | AE-09-LU-0308-5169 | VALPARAISO DE GOIAS | VALPARAISO DE GOIAS | BR KM 02 LT 34-45 VALPARAISO | ETA/ ESCRITÓRIO/ RESERVTÓRIO/ ELEVATÓRIA | ETA | 10410054 | 2020-08-03 | 1 | 1 | RESERVATORIO | RESERVATORIO APOIADO DE CONCRETO | DIAMETRO 20,00 M; ALTURA 3,00 M |  |  | 20,00 M X 20,00 M | 1000 M³ | 1 | UN | SIM | NAO | SIM | - | [11 empty] | SIM
| #REF! | 49039 | LUZIÂNIA | AE-09-LU-0308-5170 | VALPARAISO DE GOIAS | VALPARAISO DE GOIAS | BR KM 02 LT 34-45 VALPARAISO | ETA/ ESCRITÓRIO/ RESERVTÓRIO/ ELEVATÓRIA | ETA | 10410054 | 2020-08-03 | 1 | 1 | RESERVATORIO | RESERVATORIO ELEVADO DE CONCRETO | DIAMETRO 8,00 M; ALTURA 7,00 M |  |  | 8,00 M X 8,00 M | 300 M³ | 1 | UN | SIM | NAO | SIM | - | [11 empty] | SIM
| #REF! | 49042 | LUZIÂNIA | AE-09-LU-0308-5173 | VALPARAISO DE GOIAS | VALPARAISO DE GOIAS | BR KM 02 LT 34-45 VALPARAISO | ETA/ ESCRITÓRIO/ RESERVTÓRIO/ ELEVATÓRIA | ETA | 10410054 | 2020-08-03 | 1 | 1 | ESTRUTURA | ESTACAO DE TRATAMENTO AGUA COMPACTA | TANQUE CILINDRICO METALICO | METALICO | TANQUE |  | 6 M³ | 1 | UN | SIM | NAO | SIM | - | [11 empty] | SIM
| #REF! | 49049 | LUZIÂNIA | AE-09-LU-0308-5180 | VALPARAISO DE GOIAS | VALPARAISO DE GOIAS | BR KM 02 LT 34-45 VALPARAISO | ETA/ ESCRITÓRIO/ RESERVTÓRIO/ ELEVATÓRIA | ETA | 10410054 | 2020-08-03 | 1 | 1 | MEDIDOR | MACROMEDIDOR |  |  |  | 200 MM |  | 2 | UN | SIM | NAO | SIM | - | MANUAL |  |  | 150 M³/H | [7 empty] | SIM
| #REF! | 49050 | LUZIÂNIA | AE-09-LU-0308-5181 | VALPARAISO DE GOIAS | VALPARAISO DE GOIAS | BR KM 02 LT 34-45 VALPARAISO | ETA/ ESCRITÓRIO/ RESERVTÓRIO/ ELEVATÓRIA | ETA | 10410054 | 2020-08-03 | 1 | 1 | VALVULA | REGISTRO |  |  |  | 100 MM |  | 1 | UN | SIM | NAO | SIM | - | MANUAL | [10 empty] | SIM
| #REF! | 49051 | LUZIÂNIA | AE-09-LU-0308-5182 | VALPARAISO DE GOIAS | VALPARAISO DE GOIAS | BR KM 02 LT 34-45 VALPARAISO | ETA/ ESCRITÓRIO/ RESERVTÓRIO/ ELEVATÓRIA | ETA | 10410054 | 2020-08-03 | 1 | 1 | VALVULA | REGISTRO |  |  |  | 150 MM |  | 1 | UN | SIM | NAO | SIM | - | MANUAL | [10 empty] | SIM
| #REF! | 49052 | LUZIÂNIA | AE-09-LU-0308-5183 | VALPARAISO DE GOIAS | VALPARAISO DE GOIAS | BR KM 02 LT 34-45 VALPARAISO | ETA/ ESCRITÓRIO/ RESERVTÓRIO/ ELEVATÓRIA | ETA | 10410054 | 2020-08-03 | 1 | 1 | MEDIDOR | MACROMEDIDOR |  |  |  | 150 MM |  | 1 | UN | SIM | NAO | SIM | - | MANUAL |  |  | 200 M³/H | [7 empty] | SIM
| #REF! | 49053 | LUZIÂNIA | AE-09-LU-0308-5184 | VALPARAISO DE GOIAS | VALPARAISO DE GOIAS | BR KM 02 LT 34-45 VALPARAISO | ETA/ ESCRITÓRIO/ RESERVTÓRIO/ ELEVATÓRIA | ETA | 10410054 | 2020-08-03 | 1 | 1 | MEDIDOR | MACROMEDIDOR |  |  |  | 80 MM |  | 1 | UN | SIM | NAO | SIM | - | MANUAL |  |  | 40 M³/H | [7 empty] | SIM
| #REF! | 49054 | LUZIÂNIA | AE-09-LU-0308-5185 | VALPARAISO DE GOIAS | VALPARAISO DE GOIAS | BR KM 02 LT 34-45 VALPARAISO | ETA/ ESCRITÓRIO/ RESERVTÓRIO/ ELEVATÓRIA | ETA | 10410054 | 2020-08-03 | 1 | 1 | VALVULA | REGISTRO |  |  |  | 65 MM |  | 1 | UN | SIM | NAO | SIM | - | MANUAL | [10 empty] | SIM
| #REF! | 49055 | LUZIÂNIA | AE-09-LU-0308-5186 | VALPARAISO DE GOIAS | VALPARAISO DE GOIAS | BR KM 02 LT 34-45 VALPARAISO | ETA/ ESCRITÓRIO/ RESERVTÓRIO/ ELEVATÓRIA | ETA | 10410054 | 2020-08-03 | 1 | 1 | VALVULA | RETENCAO |  |  |  | 75 MM |  | 1 | UN | SIM | NAO | SIM | - | MANUAL | [10 empty] | SIM
| #REF! | 49056 | LUZIÂNIA | AE-09-LU-0308-5187 | VALPARAISO DE GOIAS | VALPARAISO DE GOIAS | BR KM 02 LT 34-45 VALPARAISO | ETA/ ESCRITÓRIO/ RESERVTÓRIO/ ELEVATÓRIA | ETA | 10410054 | 2020-08-03 | 1 | 1 | VALVULA | REGULADORA DE PRESSAO |  |  |  | 150 MM |  | 1 | UN | SIM | NAO | SIM | - | AUTOMATICO | [10 empty] | SIM
| #REF! | 49059 | LUZIÂNIA | AE-09-LU-0308-5190 | VALPARAISO DE GOIAS | VALPARAISO DE GOIAS | BR KM 02 LT 34-45 VALPARAISO | ETA/ ESCRITÓRIO/ RESERVTÓRIO/ ELEVATÓRIA | ETA | 10410054 | 2020-08-03 | 1 | 1 | MOTOR | INDUCAO | [5 empty] | 1 | UN | SIM | NAO | SIM | - |  | 5 CV | [9 empty] | SIM
| #REF! | 49063 | LUZIÂNIA | AE-09-LU-0308-5194 | VALPARAISO DE GOIAS | VALPARAISO DE GOIAS | BR KM 02 LT 34-45 VALPARAISO | ETA/ ESCRITÓRIO/ RESERVTÓRIO/ ELEVATÓRIA | ETA | 10410054 | 2020-08-03 | 1 | 1 | BOMBA | CENTRIFUGA | [5 empty] | 1 | UN | SIM | NAO | SIM | - | [11 empty] | SIM
| #REF! | 49066 | LUZIÂNIA | AE-09-LU-0308-5197 | VALPARAISO DE GOIAS | VALPARAISO DE GOIAS | BR KM 02 LT 34-45 VALPARAISO | ETA/ ESCRITÓRIO/ RESERVTÓRIO/ ELEVATÓRIA | ETA | 10410054 | 2020-08-03 | 1 | 1 | BOMBA | CENTRIFUGA | [5 empty] | 1 | UN | SIM | NAO | SIM | - | [11 empty] | SIM
| #REF! | 49068 | LUZIÂNIA | AE-09-LU-0308-5199 | VALPARAISO DE GOIAS | VALPARAISO DE GOIAS | BR KM 02 LT 34-45 VALPARAISO | ETA/ ESCRITÓRIO/ RESERVTÓRIO/ ELEVATÓRIA | ETA | 10410054 | 2020-08-03 | 1 | 1 | VALVULA | REGISTRO |  |  |  | 200 MM |  | 4 | UN | SIM | NAO | SIM | - | MANUAL | [10 empty] | SIM
| #REF! | 49069 | LUZIÂNIA | AE-09-LU-0308-5200 | VALPARAISO DE GOIAS | VALPARAISO DE GOIAS | BR KM 02 LT 34-45 VALPARAISO | ETA/ ESCRITÓRIO/ RESERVTÓRIO/ ELEVATÓRIA | ETA | 10410054 | 2020-08-03 | 1 | 1 | VALVULA | REGISTRO |  |  |  | 150 MM |  | 5 | UN | SIM | NAO | SIM | - | MANUAL | [10 empty] | SIM
| #REF! | 49070 | LUZIÂNIA | AE-09-LU-0308-5201 | VALPARAISO DE GOIAS | VALPARAISO DE GOIAS | BR KM 02 LT 34-45 VALPARAISO | ETA/ ESCRITÓRIO/ RESERVTÓRIO/ ELEVATÓRIA | ETA | 10410054 | 2020-08-03 | 1 | 1 | VALVULA | RETENCAO |  |  |  | 150 MM |  | 2 | UN | SIM | NAO | SIM | - | MANUAL | [10 empty] | SIM
| #REF! | 49071 | LUZIÂNIA | AE-09-LU-0308-5202 | VALPARAISO DE GOIAS | VALPARAISO DE GOIAS | BR KM 02 LT 34-45 VALPARAISO | ETA/ ESCRITÓRIO/ RESERVTÓRIO/ ELEVATÓRIA | ETA | 10410054 | 2020-08-03 | 1 | 1 | VALVULA | REGISTRO |  |  |  | 300 MM |  | 1 | UN | SIM | NAO | SIM | - | MANUAL | [10 empty] | SIM
| #REF! | 49072 | LUZIÂNIA | AE-09-LU-0308-5203 | VALPARAISO DE GOIAS | VALPARAISO DE GOIAS | BR KM 02 LT 34-45 VALPARAISO | ETA/ ESCRITÓRIO/ RESERVTÓRIO/ ELEVATÓRIA | ETA | 10410054 | 2020-08-03 | 1 | 1 | VALVULA | REGISTRO |  |  |  | 250 MM |  | 3 | UN | SIM | NAO | SIM | - | MANUAL | [10 empty] | SIM
| #REF! | 49073 | LUZIÂNIA | AE-09-LU-0308-5204 | VALPARAISO DE GOIAS | VALPARAISO DE GOIAS | BR KM 02 LT 34-45 VALPARAISO | ETA/ ESCRITÓRIO/ RESERVTÓRIO/ ELEVATÓRIA | ETA | 10410054 | 2020-08-03 | 1 | 1 | VALVULA | REGISTRO |  |  |  | 150 MM |  | 1 | UN | SIM | NAO | SIM | - | MANUAL | [10 empty] | SIM
| #REF! | 49074 | LUZIÂNIA | AE-09-LU-0308-5205 | VALPARAISO DE GOIAS | VALPARAISO DE GOIAS | BR KM 02 LT 34-45 VALPARAISO | ETA/ ESCRITÓRIO/ RESERVTÓRIO/ ELEVATÓRIA | ETA | 10410054 | 2020-08-03 | 1 | 1 | VALVULA | REGISTRO |  |  |  | 400 MM |  | 1 | UN | SIM | NAO | SIM | - | MANUAL | [10 empty] | SIM
| #REF! | 49075 | LUZIÂNIA | AE-09-LU-0408-5206 | VALPARAISO DE GOIAS | VALPARAISO DE GOIAS | BR KM 02 LT 34-45 VALPARAISO | ETA/ ESCRITÓRIO/ RESERVTÓRIO/ ELEVATÓRIA | ETA | 10410054 | 2020-08-04 | 1 | 1 | ESTRUTURA | FLOCULADOR | CAIXA EM ALVENARIA; ESTRUTURA PARA AGUA | CONCRETO |  | 18,00 M X 7,00 M |  | 2 | UN | SIM | NAO | SIM | - | [11 empty] | SIM
| #REF! | 49076 | LUZIÂNIA | AE-09-LU-0408-5207 | VALPARAISO DE GOIAS | VALPARAISO DE GOIAS | BR KM 02 LT 34-45 VALPARAISO | ETA/ ESCRITÓRIO/ RESERVTÓRIO/ ELEVATÓRIA | ETA | 10410054 | 2020-08-04 | 1 | 1 | ESTRUTURA | DESCARTADOR | CAIXA EM ALVENARIA; ESTRUTURA PARA AGUA | CONCRETO |  | 18,00 M X 7,00 M |  | 2 | UN | SIM | NAO | SIM | - | [11 empty] | SIM
| #REF! | 49077 | LUZIÂNIA | AE-09-LU-0408-5208 | VALPARAISO DE GOIAS | VALPARAISO DE GOIAS | BR KM 02 LT 34-45 VALPARAISO | ETA/ ESCRITÓRIO/ RESERVTÓRIO/ ELEVATÓRIA | ETA | 10410054 | 2020-08-04 | 1 | 1 | ESTRUTURA | FILTRO | CAIXA EM ALVENARIA; ESTRUTURA PARA AGUA | CONCRETO |  | 4,00 M X 3,00 M |  | 4 | UN | SIM | NAO | SIM | - | [11 empty] | SIM
| #REF! | 49090 | LUZIÂNIA | AE-09-LU-0408-5221 | VALPARAISO DE GOIAS | VALPARAISO DE GOIAS | BR KM 02 LT 34-45 VALPARAISO | ETA/ ESCRITÓRIO/ RESERVTÓRIO/ ELEVATÓRIA | ETA | 10410054 | 2020-08-04 | 1 | 1 | BOMBA | CENTRIFUGA | [5 empty] | 1 | UN | SIM | NAO | SIM | - |  | 3 CV | 3460 |  | WEG | [6 empty] | SIM
| #REF! | 49093 | LUZIÂNIA | AE-09-LU-0408-5224 | VALPARAISO DE GOIAS | VALPARAISO DE GOIAS | BR KM 02 LT 34-45 VALPARAISO | ETA/ ESCRITÓRIO/ RESERVTÓRIO/ ELEVATÓRIA | ETA | 10410054 | 2020-08-04 | 1 | 1 | MEDIDOR | MACROMEDIDOR |  |  |  | 150 MM |  | 1 | UN | SIM | NAO | SIM | - |  |  |  | 150 M³/H | [7 empty] | SIM
| #REF! | 49094 | LUZIÂNIA | AE-09-LU-0408-5225 | VALPARAISO DE GOIAS | VALPARAISO DE GOIAS | BR KM 02 LT 34-45 VALPARAISO | ETA/ ESCRITÓRIO/ RESERVTÓRIO/ ELEVATÓRIA | ETA | 10410054 | 2020-08-04 | 1 | 1 | TANQUE | TANQUE DE CONCRETO |  |  |  | 20,50 M X 35,50 M X 5,00 M |  | 1 | UN | SIM | NAO | SIM | - | [11 empty] | SIM
| #REF! | 49096 | LUZIÂNIA | AE-09-LU-0408-5227 | VALPARAISO DE GOIAS | VALPARAISO DE GOIAS | BR KM 02 LT 34-45 VALPARAISO | ETA/ ESCRITÓRIO/ RESERVTÓRIO/ ELEVATÓRIA | ETA | 10410054 | 2020-08-04 | 1 | 1 | EDIFICACAO | EDIFICACAO GALERIA DOS REGISTROS | COBERTURA DE TELHA DE FIBROCIMENTO | ALVENARIA | CASA | 15,50 M x 3,00 M x 5,50 M |  | 1 | UN | SIM | NAO | SIM | - | [7 empty] | 46,5 M² |  |  |  | SIM
| #REF! | 49107 | LUZIÂNIA | AE-09-LU-0408-5238 | VALPARAISO DE GOIAS | VALPARAISO DE GOIAS | BR KM 02 LT 34-45 VALPARAISO | ETA/ ESCRITÓRIO/ RESERVTÓRIO/ ELEVATÓRIA | ETA | 10410054 | 2020-08-04 | 1 | 1 | VALVULA | REGISTRO |  |  |  | 300 MM |  | 5 | UN | SIM | NAO | SIM | - | MANUAL | [10 empty] | SIM
| #REF! | 49108 | LUZIÂNIA | AE-09-LU-0408-5239 | VALPARAISO DE GOIAS | VALPARAISO DE GOIAS | BR KM 02 LT 34-45 VALPARAISO | ETA/ ESCRITÓRIO/ RESERVTÓRIO/ ELEVATÓRIA | ETA | 10410054 | 2020-08-04 | 1 | 1 | VALVULA | REGISTRO |  |  |  | 50 MM |  | 4 | UN | SIM | NAO | SIM | - | MANUAL | [10 empty] | SIM
| #REF! | 49109 | LUZIÂNIA | AE-09-LU-0408-5240 | VALPARAISO DE GOIAS | VALPARAISO DE GOIAS | BR KM 02 LT 34-45 VALPARAISO | ETA/ ESCRITÓRIO/ RESERVTÓRIO/ ELEVATÓRIA | ETA | 10410054 | 2020-08-04 | 1 | 1 | VALVULA | REGISTRO |  |  |  | 250 MM |  | 12 | UN | SIM | NAO | SIM | - | MANUAL | [10 empty] | SIM
| #REF! | 49117 | LUZIÂNIA | AE-09-LU-0408-5248 | VALPARAISO DE GOIAS | VALPARAISO DE GOIAS | BR KM 02 LT 34-45 VALPARAISO | ETA/ ESCRITÓRIO/ RESERVTÓRIO/ ELEVATÓRIA | ETA | 10410054 | 2020-08-04 | 1 | 1 | VALVULA | REGISTRO |  |  |  | 150 MM |  | 3 | UN | SIM | NAO | SIM | - | MANUAL | [10 empty] | SIM
| #REF! | 49118 | LUZIÂNIA | AE-09-LU-0408-5249 | VALPARAISO DE GOIAS | VALPARAISO DE GOIAS | BR KM 02 LT 34-45 VALPARAISO | ETA/ ESCRITÓRIO/ RESERVTÓRIO/ ELEVATÓRIA | ETA | 10410054 | 2020-08-04 | 1 | 1 | VALVULA | REGULADORA DE PRESSAO |  |  |  | 150 MM |  | 2 | UN | SIM | NAO | SIM | - | AUTOMATICO | [10 empty] | SIM
| #REF! | 49119 | LUZIÂNIA | AE-09-LU-0408-5250 | VALPARAISO DE GOIAS | VALPARAISO DE GOIAS | BR KM 02 LT 34-45 VALPARAISO | ETA/ ESCRITÓRIO/ RESERVTÓRIO/ ELEVATÓRIA | ETA | 10410054 | 2020-08-04 | 1 | 1 | MEDIDOR | MACROMEDIDOR |  |  |  | 150 MM |  | 1 | UN | SIM | NAO | SIM | - | MANUAL |  |  | 200 M³/H | [7 empty] | SIM
| #REF! | 49120 | LUZIÂNIA | AE-09-LU-0408-5251 | VALPARAISO DE GOIAS | VALPARAISO DE GOIAS | BR KM 02 LT 34-45 VALPARAISO | ETA/ ESCRITÓRIO/ RESERVTÓRIO/ ELEVATÓRIA | ETA | 10410054 | 2020-08-04 | 1 | 1 | VALVULA | VENTOSA |  |  |  | 150 MM |  | 1 | UN | SIM | NAO | SIM | - | MANUAL | [10 empty] | SIM
| #REF! | 49121 | LUZIÂNIA | AE-09-LU-0408-5252 | VALPARAISO DE GOIAS | VALPARAISO DE GOIAS | BR KM 02 LT 34-45 VALPARAISO | ETA/ ESCRITÓRIO/ RESERVTÓRIO/ ELEVATÓRIA | ETA | 10410054 | 2020-08-04 | 1 | 1 | VALVULA | REGISTRO |  |  |  | 100 MM |  | 1 | UN | SIM | NAO | SIM | - | MANUAL | [10 empty] | SIM
| #REF! | 49122 | LUZIÂNIA | AE-09-LU-0408-5253 | VALPARAISO DE GOIAS | VALPARAISO DE GOIAS | BR KM 02 LT 34-45 VALPARAISO | ETA/ ESCRITÓRIO/ RESERVTÓRIO/ ELEVATÓRIA | ETA | 10410054 | 2020-08-04 | 1 | 1 | VALVULA | REGISTRO |  |  |  | 200 MM |  | 2 | UN | SIM | NAO | SIM | - | MANUAL | [10 empty] | SIM
| #REF! | 49124 | LUZIÂNIA | AE-09-LU-0408-5255 | VALPARAISO DE GOIAS | VALPARAISO DE GOIAS | AE CR1 LT. CC.PARQUE CACHOLEIRA | TRATAMENTO/ RESERVATÓRIO/ ELEVATÓRIA | ETA | 10410059 | 2020-08-04 | 2 | 2 | EDIFICACAO | ELEVATORIA | COBERTURA DE TELHA DE FIBROCIMENTO | ALVENARIA | CASA | 3,50 M x 3,70 M x 4,70 M |  | 1 | UN | SIM | NAO | SIM | - | [7 empty] | 12,95 M² |  |  |  | SIM
| #REF! | 49125 | LUZIÂNIA | AE-09-LU-0408-5256 | VALPARAISO DE GOIAS | VALPARAISO DE GOIAS | AE CR1 LT. CC.PARQUE CACHOLEIRA | TRATAMENTO/ RESERVATÓRIO/ ELEVATÓRIA | ETA | 10410059 | 2020-08-04 | 2 | 2 | EDIFICACAO | TANQUES DE DESCARTACAO | COBERTURA METALICA | METALICO | COBERTURA | 11,00 M x 9,00 M x 3,00 M |  | 1 | UN | SIM | NAO | SIM | - | [7 empty] | 99 M² |  |  |  | SIM
| #REF! | 49127 | LUZIÂNIA | AE-09-LU-0408-5258 | VALPARAISO DE GOIAS | VALPARAISO DE GOIAS | AE CR1 LT. CC.PARQUE CACHOLEIRA | TRATAMENTO/ RESERVATÓRIO/ ELEVATÓRIA | ETA | 10410059 | 2020-08-04 | 2 | 2 | ESTRUTURA | ESTACAO DE TRATAMENTO AGUA COMPACTA | TANQUE RETANGULAR METALICO | METALICO | TANQUE | 12,50 M X 9,60 M X 4,50 M | 500 M³ | 1 | UN | SIM | NAO | SIM | - | [8 empty] | 6 FILTROS/ 6 FLOCULADORES/ 2 DESCARTADORES |  |  | SIM
| #REF! | 49136 | LUZIÂNIA | AE-09-LU-0408-5267 | VALPARAISO DE GOIAS | VALPARAISO DE GOIAS | AE CR1 LT. CC.PARQUE CACHOLEIRA | TRATAMENTO/ RESERVATÓRIO/ ELEVATÓRIA | ETA | 10410059 | 2020-08-04 | 2 | 2 | RESERVATORIO | RESERVATORIO APOIADO METALICO | DIAMETRO 22,00 M; ALTURA 4,00 M |  |  | 22,00 M X 22,00 M | 1500 M³ | 1 | UN | SIM | NAO | SIM | - | [11 empty] | SIM
| #REF! | 49137 | LUZIÂNIA | AE-09-LU-0408-5268 | VALPARAISO DE GOIAS | VALPARAISO DE GOIAS | AE CR1 LT. CC.PARQUE CACHOLEIRA | TRATAMENTO/ RESERVATÓRIO/ ELEVATÓRIA | ETA | 10410059 | 2020-08-04 | 2 | 2 | RESERVATORIO | RESERVATORIO ELEVADO DE CONCRETO | DIAMETRO 7,00 M; ALTURA 5,00 M |  |  | 7,00 M X 7,00 M | 200 M³ | 1 | UN | SIM | NAO | SIM | - | [11 empty] | SIM
| #REF! | 49138 | LUZIÂNIA | AE-09-LU-0408-5269 | VALPARAISO DE GOIAS | VALPARAISO DE GOIAS | AE CR1 LT. CC.PARQUE CACHOLEIRA | TRATAMENTO/ RESERVATÓRIO/ ELEVATÓRIA | ETA | 10410059 | 2020-08-04 | 2 | 2 | VALVULA | REGISTRO |  |  |  | 50 MM |  | 1 | UN | SIM | NAO | SIM | - | MANUAL | [10 empty] | SIM
| #REF! | 49139 | LUZIÂNIA | AE-09-LU-0408-5270 | VALPARAISO DE GOIAS | VALPARAISO DE GOIAS | AE CR1 LT. CC.PARQUE CACHOLEIRA | TRATAMENTO/ RESERVATÓRIO/ ELEVATÓRIA | ETA | 10410059 | 2020-08-04 | 2 | 2 | VALVULA | REGISTRO |  |  |  | 400 MM |  | 1 | UN | SIM | NAO | SIM | - | MANUAL | [10 empty] | SIM
| #REF! | 49140 | LUZIÂNIA | AE-09-LU-0408-5271 | VALPARAISO DE GOIAS | VALPARAISO DE GOIAS | AE CR1 LT. CC.PARQUE CACHOLEIRA | TRATAMENTO/ RESERVATÓRIO/ ELEVATÓRIA | ETA | 10410059 | 2020-08-04 | 2 | 2 | VALVULA | REGISTRO |  |  |  | 300 MM |  | 1 | UN | SIM | NAO | SIM | - | MANUAL | [10 empty] | SIM
| #REF! | 49141 | LUZIÂNIA | AE-09-LU-0408-5272 | VALPARAISO DE GOIAS | VALPARAISO DE GOIAS | AE CR1 LT. CC.PARQUE CACHOLEIRA | TRATAMENTO/ RESERVATÓRIO/ ELEVATÓRIA | ETA | 10410059 | 2020-08-04 | 2 | 2 | VALVULA | REGISTRO |  |  |  | 150 MM |  | 2 | UN | SIM | NAO | SIM | - | MANUAL | [10 empty] | SIM
| #REF! | 49142 | LUZIÂNIA | AE-09-LU-0408-5273 | VALPARAISO DE GOIAS | VALPARAISO DE GOIAS | AE CR1 LT. CC.PARQUE CACHOLEIRA | TRATAMENTO/ RESERVATÓRIO/ ELEVATÓRIA | ETA | 10410059 | 2020-08-04 | 2 | 2 | MOTOR | INDUCAO | [5 empty] | 1 | UN | SIM | NAO | SIM | - |  | 30 CV | 1175 |  | WEG | 200L | [5 empty] | SIM
| #REF! | 49143 | LUZIÂNIA | AE-09-LU-0408-5274 | VALPARAISO DE GOIAS | VALPARAISO DE GOIAS | AE CR1 LT. CC.PARQUE CACHOLEIRA | TRATAMENTO/ RESERVATÓRIO/ ELEVATÓRIA | ETA | 10410059 | 2020-08-04 | 2 | 2 | MOTOR | INDUCAO | [5 empty] | 1 | UN | SIM | NAO | SIM | - |  | 30 CV | 1175 |  | WEG | 200L | [5 empty] | SIM
| #REF! | 49144 | LUZIÂNIA | AE-09-LU-0408-5275 | VALPARAISO DE GOIAS | VALPARAISO DE GOIAS | AE CR1 LT. CC.PARQUE CACHOLEIRA | TRATAMENTO/ RESERVATÓRIO/ ELEVATÓRIA | ETA | 10410059 | 2020-08-04 | 2 | 2 | BOMBA | CENTRIFUGA | [5 empty] | 1 | UN | SIM | NAO | SIM | - |  |  |  |  | FLOWSERVE | DBE | [5 empty] | SIM
| #REF! | 49145 | LUZIÂNIA | AE-09-LU-0408-5276 | VALPARAISO DE GOIAS | VALPARAISO DE GOIAS | AE CR1 LT. CC.PARQUE CACHOLEIRA | TRATAMENTO/ RESERVATÓRIO/ ELEVATÓRIA | ETA | 10410059 | 2020-08-04 | 2 | 2 | BOMBA | CENTRIFUGA | [5 empty] | 1 | UN | SIM | NAO | SIM | - |  |  |  |  | FLOWSERVE | DBE | [5 empty] | SIM
| #REF! | 49146 | LUZIÂNIA | AE-09-LU-0408-5277 | VALPARAISO DE GOIAS | VALPARAISO DE GOIAS | AE CR1 LT. CC.PARQUE CACHOLEIRA | TRATAMENTO/ RESERVATÓRIO/ ELEVATÓRIA | ETA | 10410059 | 2020-08-04 | 2 | 2 | VALVULA | REGISTRO |  |  |  | 300 MM |  | 2 | UN | SIM | NAO | SIM | - | MANUAL | [10 empty] | SIM
| #REF! | 49147 | LUZIÂNIA | AE-09-LU-0408-5278 | VALPARAISO DE GOIAS | VALPARAISO DE GOIAS | AE CR1 LT. CC.PARQUE CACHOLEIRA | TRATAMENTO/ RESERVATÓRIO/ ELEVATÓRIA | ETA | 10410059 | 2020-08-04 | 2 | 2 | VALVULA | REGISTRO |  |  |  | 250 MM |  | 2 | UN | SIM | NAO | SIM | - | MANUAL | [10 empty] | SIM
| #REF! | 49152 | LUZIÂNIA | AE-09-LU-0408-5283 | VALPARAISO DE GOIAS | VALPARAISO DE GOIAS | AE CR1 LT. CC.PARQUE CACHOLEIRA | TRATAMENTO/ RESERVATÓRIO/ ELEVATÓRIA | ETA | 10410059 | 2020-08-04 | 2 | 2 | PAINEL | QUADRO DE COMANDO | [5 empty] | 1 | UN | SIM | NAO | SIM | - | [11 empty] | SIM
| #REF! | 49153 | LUZIÂNIA | AE-09-LU-0408-5284 | VALPARAISO DE GOIAS | VALPARAISO DE GOIAS | AE CR1 LT. CC.PARQUE CACHOLEIRA | TRATAMENTO/ RESERVATÓRIO/ ELEVATÓRIA | ETA | 10410059 | 2020-08-04 | 2 | 2 | MOTOR | INDUCAO | [5 empty] | 1 | UN | SIM | NAO | SIM | - |  | 0,18 KW | 1625 |  | NORD | SK 63 L/4 | [5 empty] | SIM
| #REF! | 49154 | LUZIÂNIA | AE-09-LU-0408-5285 | VALPARAISO DE GOIAS | VALPARAISO DE GOIAS | AE CR1 LT. CC.PARQUE CACHOLEIRA | TRATAMENTO/ RESERVATÓRIO/ ELEVATÓRIA | ETA | 10410059 | 2020-08-04 | 2 | 2 | MOTOR | INDUCAO | [5 empty] | 1 | UN | SIM | NAO | SIM | - |  | 0,18 KW | 1625 |  | NORD | SK 63 L/4 | [5 empty] | SIM
| #REF! | 49155 | LUZIÂNIA | AE-09-LU-0408-5286 | VALPARAISO DE GOIAS | VALPARAISO DE GOIAS | AE CR1 LT. CC.PARQUE CACHOLEIRA | TRATAMENTO/ RESERVATÓRIO/ ELEVATÓRIA | ETA | 10410059 | 2020-08-04 | 2 | 2 | MOTOR | INDUCAO | [5 empty] | 1 | UN | SIM | NAO | SIM | - |  | 0,18 KW | 1625 |  | NORD | SK 63 L/4 | [5 empty] | SIM
| #REF! | 49156 | LUZIÂNIA | AE-09-LU-0408-5287 | VALPARAISO DE GOIAS | VALPARAISO DE GOIAS | AE CR1 LT. CC.PARQUE CACHOLEIRA | TRATAMENTO/ RESERVATÓRIO/ ELEVATÓRIA | ETA | 10410059 | 2020-08-04 | 2 | 2 | MOTOR | INDUCAO | [5 empty] | 1 | UN | SIM | NAO | SIM | - |  | 0,18 KW | 1625 |  | NORD | SK 63 L/4 | [5 empty] | SIM
| #REF! | 49157 | LUZIÂNIA | AE-09-LU-0408-5288 | VALPARAISO DE GOIAS | VALPARAISO DE GOIAS | AE CR1 LT. CC.PARQUE CACHOLEIRA | TRATAMENTO/ RESERVATÓRIO/ ELEVATÓRIA | ETA | 10410059 | 2020-08-04 | 2 | 2 | MOTOR | INDUCAO | [5 empty] | 1 | UN | SIM | NAO | SIM | - |  | 0,18 KW | 1625 |  | NORD | SK 63 L/4 | [5 empty] | SIM
| #REF! | 49158 | LUZIÂNIA | AE-09-LU-0408-5289 | VALPARAISO DE GOIAS | VALPARAISO DE GOIAS | AE CR1 LT. CC.PARQUE CACHOLEIRA | TRATAMENTO/ RESERVATÓRIO/ ELEVATÓRIA | ETA | 10410059 | 2020-08-04 | 2 | 2 | MOTOR | INDUCAO | [5 empty] | 1 | UN | SIM | NAO | SIM | - |  | 0,18 KW | 1625 |  | NORD | SK 63 L/4 | [5 empty] | SIM
| #REF! | 49161 | LUZIÂNIA | AE-09-LU-0408-5292 | VALPARAISO DE GOIAS | VALPARAISO DE GOIAS | AE CR1 LT. CC.PARQUE CACHOLEIRA | TRATAMENTO/ RESERVATÓRIO/ ELEVATÓRIA | ETA | 10410059 | 2020-08-04 | 2 | 2 | VALVULA | REGISTRO |  |  |  | 150 MM |  | 16 | UN | SIM | NAO | SIM | - | MANUAL | [10 empty] | SIM
| #REF! | 49162 | LUZIÂNIA | AE-09-LU-0408-5293 | VALPARAISO DE GOIAS | VALPARAISO DE GOIAS | AE CR1 LT. CC.PARQUE CACHOLEIRA | TRATAMENTO/ RESERVATÓRIO/ ELEVATÓRIA | ETA | 10410059 | 2020-08-04 | 2 | 2 | VALVULA | REGISTRO |  |  |  | 150 MM |  | 1 | UN | SIM | NAO | SIM | - | MANUAL | [10 empty] | SIM
| #REF! | 49163 | LUZIÂNIA | AE-09-LU-0408-5294 | VALPARAISO DE GOIAS | VALPARAISO DE GOIAS | AE CR1 LT. CC.PARQUE CACHOLEIRA | TRATAMENTO/ RESERVATÓRIO/ ELEVATÓRIA | ETA | 10410059 | 2020-08-04 | 2 | 2 | MOTOR | INDUCAO | FLOCULADOR TIPO TURBINA AXIAL |  |  |  |  | 1 | UN | SIM | NAO | SIM | - |  | 0,18 KW | [9 empty] | SIM
| #REF! | 49164 | LUZIÂNIA | AE-09-LU-0408-5295 | VALPARAISO DE GOIAS | VALPARAISO DE GOIAS | AE CR1 LT. CC.PARQUE CACHOLEIRA | TRATAMENTO/ RESERVATÓRIO/ ELEVATÓRIA | ETA | 10410059 | 2020-08-04 | 2 | 2 | MOTOR | INDUCAO | FLOCULADOR TIPO TURBINA AXIAL |  |  |  |  | 1 | UN | SIM | NAO | SIM | - |  | 0,18 KW |  |  | GUARUJA | FMAX | MAX-015/1113 |  |  |  |  | SIM
| #REF! | 49165 | LUZIÂNIA | AE-09-LU-0408-5296 | VALPARAISO DE GOIAS | VALPARAISO DE GOIAS | AE CR1 LT. CC.PARQUE CACHOLEIRA | TRATAMENTO/ RESERVATÓRIO/ ELEVATÓRIA | ETA | 10410059 | 2020-08-04 | 2 | 2 | BOMBA | REDUTORA | [5 empty] | 1 | UN | SIM | NAO | SIM | - | [11 empty] | SIM
| #REF! | 49166 | LUZIÂNIA | AE-09-LU-0408-5297 | VALPARAISO DE GOIAS | VALPARAISO DE GOIAS | AE CR1 LT. CC.PARQUE CACHOLEIRA | TRATAMENTO/ RESERVATÓRIO/ ELEVATÓRIA | ETA | 10410059 | 2020-08-04 | 2 | 2 | BOMBA | REDUTORA | [5 empty] | 1 | UN | SIM | NAO | SIM | - | [11 empty] | SIM
| #REF! | 49167 | LUZIÂNIA | AE-09-LU-0408-5298 | VALPARAISO DE GOIAS | VALPARAISO DE GOIAS | AE CR1 LT. CC.PARQUE CACHOLEIRA | TRATAMENTO/ RESERVATÓRIO/ ELEVATÓRIA | ETA | 10410059 | 2020-08-04 | 2 | 2 | BOMBA | REDUTORA | [5 empty] | 1 | UN | SIM | NAO | SIM | - | [11 empty] | SIM
| #REF! | 49168 | LUZIÂNIA | AE-09-LU-0408-5299 | VALPARAISO DE GOIAS | VALPARAISO DE GOIAS | AE CR1 LT. CC.PARQUE CACHOLEIRA | TRATAMENTO/ RESERVATÓRIO/ ELEVATÓRIA | ETA | 10410059 | 2020-08-04 | 2 | 2 | BOMBA | REDUTORA | [5 empty] | 1 | UN | SIM | NAO | SIM | - | [11 empty] | SIM
| #REF! | 49169 | LUZIÂNIA | AE-09-LU-0408-5300 | VALPARAISO DE GOIAS | VALPARAISO DE GOIAS | AE CR1 LT. CC.PARQUE CACHOLEIRA | TRATAMENTO/ RESERVATÓRIO/ ELEVATÓRIA | ETA | 10410059 | 2020-08-04 | 2 | 2 | BOMBA | REDUTORA | [5 empty] | 1 | UN | SIM | NAO | SIM | - | [11 empty] | SIM
| #REF! | 49170 | LUZIÂNIA | AE-09-LU-0408-5301 | VALPARAISO DE GOIAS | VALPARAISO DE GOIAS | AE CR1 LT. CC.PARQUE CACHOLEIRA | TRATAMENTO/ RESERVATÓRIO/ ELEVATÓRIA | ETA | 10410059 | 2020-08-04 | 2 | 2 | BOMBA | REDUTORA | [5 empty] | 1 | UN | SIM | NAO | SIM | - | [11 empty] | SIM
| #REF! | 49176 | LUZIÂNIA | AE-09-LU-0408-5307 | VALPARAISO DE GOIAS | VALPARAISO DE GOIAS | AE CR1 LT. CC.PARQUE CACHOLEIRA | TRATAMENTO/ RESERVATÓRIO/ ELEVATÓRIA | ETA | 10410059 | 2020-08-04 | 2 | 2 | BOMBA | DOSADORA | [5 empty] | 1 | UN | SIM | NAO | SIM | - | [11 empty] | SIM
| #REF! | 49177 | LUZIÂNIA | AE-09-LU-0408-5308 | VALPARAISO DE GOIAS | VALPARAISO DE GOIAS | AE CR1 LT. CC.PARQUE CACHOLEIRA | TRATAMENTO/ RESERVATÓRIO/ ELEVATÓRIA | ETA | 10410059 | 2020-08-04 | 2 | 2 | BOMBA | DOSADORA | [5 empty] | 1 | UN | SIM | NAO | SIM | - | [11 empty] | SIM
| #REF! | 49180 | LUZIÂNIA | AE-09-LU-0408-5311 | VALPARAISO DE GOIAS | VALPARAISO DE GOIAS | AE CR1 LT. CC.PARQUE CACHOLEIRA | TRATAMENTO/ RESERVATÓRIO/ ELEVATÓRIA | ETA | 10410059 | 2020-08-04 | 2 | 2 | MOTOR | INDUCAO | MISTURADOR |  |  |  |  | 1 | UN | SIM | NAO | SIM | - |  | 0,50 CV |  |  | VOGES | [6 empty] | SIM
| #REF! | 49181 | LUZIÂNIA | AE-09-LU-0408-5312 | VALPARAISO DE GOIAS | VALPARAISO DE GOIAS | AE CR1 LT. CC.PARQUE CACHOLEIRA | TRATAMENTO/ RESERVATÓRIO/ ELEVATÓRIA | ETA | 10410059 | 2020-08-04 | 2 | 2 | TANQUE | TANQUE METALICO |  |  |  | DN = 0,80M, H = 1,00M | 500L | 3 | UN | SIM | NAO | SIM | - | [8 empty] | MISTURADOR |  |  | SIM
| #REF! | 49182 | LUZIÂNIA | AE-09-LU-0408-5313 | VALPARAISO DE GOIAS | VALPARAISO DE GOIAS | AE CR1 LT. CC.PARQUE CACHOLEIRA | TRATAMENTO/ RESERVATÓRIO/ ELEVATÓRIA | ETA | 10410059 | 2020-08-04 | 2 | 2 | PAINEL | QUADRO DE COMANDO | [5 empty] | 1 | UN | SIM | NAO | SIM | - | [11 empty] | SIM
| #REF! | 49183 | LUZIÂNIA | AE-09-LU-0408-5314 | VALPARAISO DE GOIAS | VALPARAISO DE GOIAS | AE CR1 LT. CC.PARQUE CACHOLEIRA | TRATAMENTO/ RESERVATÓRIO/ ELEVATÓRIA | ETA | 10410059 | 2020-08-04 | 2 | 2 | PAINEL | QUADRO DE COMANDO | [5 empty] | 1 | UN | SIM | NAO | SIM | - | [11 empty] | SIM
| #REF! | 50498 | LUZIÂNIA | AE-09-LU-1208-6629 | VALPARAISO DE GOIAS | VALPARAISO DE GOIAS | RUA 15 QD.40 LT. F PARQUE SÃO BERNADO | POÇO 23 | POÇO | 10410089 | 2020-08-12 | 1 | 1 | POCO | POCO ARTESIANO | [5 empty] | 1 | UN | SIM | NAO | SIM | - | [11 empty] | SIM
| #REF! | 50499 | LUZIÂNIA | AE-09-LU-1208-6630 | VALPARAISO DE GOIAS | VALPARAISO DE GOIAS | RUA 15 QD.40 LT. F PARQUE SÃO BERNADO | POÇO 23 | POÇO | 10410089 | 2020-08-12 | 1 | 1 | BOMBA | SUBMERSA | [5 empty] | 1 | UN | SIM | NAO | SIM | - |  |  |  | 14 M³/H | [7 empty] | SIM
| #REF! | 50501 | LUZIÂNIA | AE-09-LU-1208-6632 | VALPARAISO DE GOIAS | VALPARAISO DE GOIAS | RUA 15 QD.40 LT. F PARQUE SÃO BERNADO | POÇO 23 | POÇO | 10410089 | 2020-08-12 | 1 | 1 | MEDIDOR | MACROMEDIDOR |  |  |  | 50 MM |  | 1 | UN | SIM | NAO | SIM | - | MANUAL |  |  | 25 M³/H | [7 empty] | SIM
| #REF! | 50502 | LUZIÂNIA | AE-09-LU-1208-6633 | VALPARAISO DE GOIAS | VALPARAISO DE GOIAS | RUA 15 QD.40 LT. F PARQUE SÃO BERNADO | POÇO 23 | POÇO | 10410089 | 2020-08-12 | 1 | 1 | VALVULA | REGISTRO |  |  |  | 65 MM |  | 1 | UN | SIM | NAO | SIM | - | MANUAL | [10 empty] | SIM
| #REF! | 50503 | LUZIÂNIA | AE-09-LU-1208-6634 | VALPARAISO DE GOIAS | VALPARAISO DE GOIAS | RUA 15 QD.40 LT. F PARQUE SÃO BERNADO | POÇO 23 | POÇO | 10410089 | 2020-08-12 | 1 | 1 | VALVULA | RETENCAO |  |  |  | 65 MM |  | 1 | UN | SIM | NAO | SIM | - | MANUAL | [10 empty] | SIM
| #REF! | 50508 | LUZIÂNIA | AE-09-LU-1208-6639 | VALPARAISO DE GOIAS | VALPARAISO DE GOIAS | RUA 10 PARQUE CRUZEIRO DO SUL | POÇO | POÇO | 10410086 | 2020-08-12 | 2 | 2 | POCO | POCO ARTESIANO | [5 empty] | 1 | UN | SIM | NAO | SIM | -
| #REF! | 50509 | LUZIÂNIA | AE-09-LU-1208-6640 | VALPARAISO DE GOIAS | VALPARAISO DE GOIAS | RUA 10 PARQUE CRUZEIRO DO SUL | POÇO | POÇO | 10410086 | 2020-08-12 | 2 | 2 | BOMBA | SUBMERSA | [5 empty] | 1 | UN | SIM | NAO | SIM | - |  |  |  | 11 M³/H
| #REF! | 50510 | LUZIÂNIA | AE-09-LU-1208-6641 | VALPARAISO DE GOIAS | VALPARAISO DE GOIAS | RUA 10 PARQUE CRUZEIRO DO SUL | POÇO | POÇO | 10410086 | 2020-08-12 | 2 | 2 | PAINEL | QUADRO DE COMANDO | [5 empty] | 1 | UN | SIM | NAO | SIM | -
| #REF! | 50511 | LUZIÂNIA | AE-09-LU-1208-6642 | VALPARAISO DE GOIAS | VALPARAISO DE GOIAS | RUA 10 PARQUE CRUZEIRO DO SUL | POÇO | POÇO | 10410086 | 2020-08-12 | 2 | 2 | VALVULA | REGISTRO |  |  |  | 50 MM |  | 1 | UN | SIM | NAO | SIM | - | MANUAL
| #REF! | 50512 | LUZIÂNIA | AE-09-LU-1208-6643 | VALPARAISO DE GOIAS | VALPARAISO DE GOIAS | RUA 10 PARQUE CRUZEIRO DO SUL | POÇO | POÇO | 10410086 | 2020-08-12 | 2 | 2 | VALVULA | RETENCAO |  |  |  | 50 MM |  | 1 | UN | SIM | NAO | SIM | - | MANUAL
| #REF! | 50521 | LUZIÂNIA | AE-09-LU-1208-6652 | VALPARAISO DE GOIAS | VALPARAISO DE GOIAS | QD.33 CÉU AZUL | POÇO | POÇO | 10410080 | 2020-08-12 | 4 | 4 | POCO | POCO ARTESIANO | [5 empty] | 1 | UN | SIM | NAO | SIM | -
| #REF! | 50522 | LUZIÂNIA | AE-09-LU-1208-6653 | VALPARAISO DE GOIAS | VALPARAISO DE GOIAS | QD.33 CÉU AZUL | POÇO | POÇO | 10410080 | 2020-08-12 | 4 | 4 | BOMBA | SUBMERSA | [5 empty] | 1 | UN | SIM | NAO | SIM | - |  |  |  | 8 M³/H
| #REF! | 50523 | LUZIÂNIA | AE-09-LU-1208-6654 | VALPARAISO DE GOIAS | VALPARAISO DE GOIAS | QD.33 CÉU AZUL | POÇO | POÇO | 10410080 | 2020-08-12 | 4 | 4 | VALVULA | REGISTRO |  |  |  | 80 MM |  | 1 | UN | SIM | NAO | SIM | - | MANUAL
| #REF! | 50524 | LUZIÂNIA | AE-09-LU-1208-6655 | VALPARAISO DE GOIAS | VALPARAISO DE GOIAS | QD.33 CÉU AZUL | POÇO | POÇO | 10410080 | 2020-08-12 | 4 | 4 | VALVULA | RETENCAO |  |  |  | 80 MM |  | 1 | UN | SIM | NAO | SIM | - | MANUAL
| #REF! | 50526 | LUZIÂNIA | AE-09-LU-1208-6657 | VALPARAISO DE GOIAS | VALPARAISO DE GOIAS | QD.23 LT. 01 BAIRRO CRUZEIRO DO SUL | POÇO | POÇO | 10410079 | 2020-08-12 | 5 | 5 | SISTEMA DE ESGOTO SANITARIO | FOSSA SEPTICA | [5 empty] | 1 | UN | SIM | NAO | SIM | -
| #REF! | 50532 | LUZIÂNIA | AE-09-LU-1208-6663 | VALPARAISO DE GOIAS | VALPARAISO DE GOIAS | QD.23 LT. 01 BAIRRO CRUZEIRO DO SUL | POÇO | POÇO | 10410079 | 2020-08-12 | 5 | 5 | POCO | POCO ARTESIANO | [5 empty] | 1 | UN | SIM | NAO | SIM | -
| #REF! | 50533 | LUZIÂNIA | AE-09-LU-1208-6664 | VALPARAISO DE GOIAS | VALPARAISO DE GOIAS | QD.23 LT. 01 BAIRRO CRUZEIRO DO SUL | POÇO | POÇO | 10410079 | 2020-08-12 | 5 | 5 | BOMBA | SUBMERSA | [5 empty] | 1 | UN | SIM | NAO | SIM | - |  |  |  | 8 M³/H
| #REF! | 50534 | LUZIÂNIA | AE-09-LU-1208-6665 | VALPARAISO DE GOIAS | VALPARAISO DE GOIAS | QD.23 LT. 01 BAIRRO CRUZEIRO DO SUL | POÇO | POÇO | 10410079 | 2020-08-12 | 5 | 5 | VALVULA | REGISTRO |  |  |  | 100 MM |  | 1 | UN | SIM | NAO | SIM | - | MANUAL
| #REF! | 50535 | LUZIÂNIA | AE-09-LU-1208-6666 | VALPARAISO DE GOIAS | VALPARAISO DE GOIAS | QD.23 LT. 01 BAIRRO CRUZEIRO DO SUL | POÇO | POÇO | 10410079 | 2020-08-12 | 5 | 5 | VALVULA | RETENCAO |  |  |  | 80 MM |  | 1 | UN | SIM | NAO | SIM | - | MANUAL
| #REF! | 50541 | LUZIÂNIA | AE-09-LU-1208-6672 | VALPARAISO DE GOIAS | VALPARAISO DE GOIAS | QD. 25 LT.01 BAIRRO CRUZEIRO DO SUL | POÇO 22 | POÇO | 10410074 | 2020-08-12 | 6 | 6 | POCO | POCO ARTESIANO | [5 empty] | 1 | UN | SIM | NAO | SIM | -
| #REF! | 50542 | LUZIÂNIA | AE-09-LU-1208-6673 | VALPARAISO DE GOIAS | VALPARAISO DE GOIAS | QD. 25 LT.01 BAIRRO CRUZEIRO DO SUL | POÇO 22 | POÇO | 10410074 | 2020-08-12 | 6 | 6 | BOMBA | SUBMERSA | [5 empty] | 1 | UN | SIM | NAO | SIM | - |  |  |  | 11 M³/H
| #REF! | 50543 | LUZIÂNIA | AE-09-LU-1208-6674 | VALPARAISO DE GOIAS | VALPARAISO DE GOIAS | QD. 25 LT.01 BAIRRO CRUZEIRO DO SUL | POÇO 22 | POÇO | 10410074 | 2020-08-12 | 6 | 6 | VALVULA | REGISTRO |  |  |  | 100 MM |  | 2 | UN | SIM | NAO | SIM | - | MANUAL
| #REF! | 50544 | LUZIÂNIA | AE-09-LU-1208-6675 | VALPARAISO DE GOIAS | VALPARAISO DE GOIAS | QD. 25 LT.01 BAIRRO CRUZEIRO DO SUL | POÇO 22 | POÇO | 10410074 | 2020-08-12 | 6 | 6 | VALVULA | REGISTRO |  |  |  | 50 MM |  | 2 | UN | SIM | NAO | SIM | - | MANUAL
| #REF! | 50545 | LUZIÂNIA | AE-09-LU-1208-6676 | VALPARAISO DE GOIAS | VALPARAISO DE GOIAS | QD. 25 LT.01 BAIRRO CRUZEIRO DO SUL | POÇO 22 | POÇO | 10410074 | 2020-08-12 | 6 | 6 | VALVULA | RETENCAO |  |  |  | 100 MM |  | 1 | UN | SIM | NAO | SIM | - | MANUAL
| #REF! | 50551 | LUZIÂNIA | AE-09-LU-1208-6682 | VALPARAISO DE GOIAS | VALPARAISO DE GOIAS | ÁREA ESPECIAL QD. 88 CÉU AZUL | POÇO 24 | POÇO | 10410064 | 2020-08-12 | 7 | 7 | POCO | POCO ARTESIANO | [5 empty] | 1 | UN | SIM | NAO | SIM | -
| #REF! | 50552 | LUZIÂNIA | AE-09-LU-1208-6683 | VALPARAISO DE GOIAS | VALPARAISO DE GOIAS | ÁREA ESPECIAL QD. 88 CÉU AZUL | POÇO 24 | POÇO | 10410064 | 2020-08-12 | 7 | 7 | BOMBA | SUBMERSA | [5 empty] | 1 | UN | SIM | NAO | SIM | - |  |  |  | 10 M³/H
| #REF! | 50555 | LUZIÂNIA | AE-09-LU-1208-6686 | VALPARAISO DE GOIAS | VALPARAISO DE GOIAS | ÁREA ESPECIAL QD. 88 CÉU AZUL | POÇO 24 | POÇO | 10410064 | 2020-08-12 | 7 | 7 | VALVULA | REGISTRO |  |  |  | 65 MM |  | 2 | UN | SIM | NAO | SIM | - | MANUAL
| #REF! | 50556 | LUZIÂNIA | AE-09-LU-1208-6687 | VALPARAISO DE GOIAS | VALPARAISO DE GOIAS | ÁREA ESPECIAL QD. 88 CÉU AZUL | POÇO 24 | POÇO | 10410064 | 2020-08-12 | 7 | 7 | VALVULA | RETENCAO |  |  |  | 65 MM |  | 1 | UN | SIM | NAO | SIM | - | MANUAL
| #REF! | 50557 | LUZIÂNIA | AE-09-LU-1208-6688 | VALPARAISO DE GOIAS | VALPARAISO DE GOIAS | ÁREA ESPECIAL QD. 88 CÉU AZUL | POÇO 24 | POÇO | 10410064 | 2020-08-12 | 7 | 7 | VALVULA | VENTOSA |  |  |  | 65 MM |  | 1 | UN | SIM | NAO | SIM | - | MANUAL
| #REF! | 50558 | LUZIÂNIA | AE-09-LU-1208-6689 | VALPARAISO DE GOIAS | VALPARAISO DE GOIAS | QD.71 CÉU AZUL | ELEVATÓRIA / POÇO | POÇO | 10410083 | 2020-08-12 | 8 | 8 | EDIFICACAO | ELEVATORIA | COBERTURA DE TELHA DE FIBROCIMENTO | ALVENARIA | CASA | 4,50 M x 3,80 M x 4,40 M |  | 1 | UN | SIM | NAO | SIM | - | [7 empty] | 17,1 M²
| #REF! | 50563 | LUZIÂNIA | AE-09-LU-1208-6694 | VALPARAISO DE GOIAS | VALPARAISO DE GOIAS | QD.71 CÉU AZUL | ELEVATÓRIA / POÇO | POÇO | 10410083 | 2020-08-12 | 8 | 8 | POCO | POCO ARTESIANO | [5 empty] | 1 | UN | SIM | NAO | SIM | -
| #REF! | 50564 | LUZIÂNIA | AE-09-LU-1208-6695 | VALPARAISO DE GOIAS | VALPARAISO DE GOIAS | QD.71 CÉU AZUL | ELEVATÓRIA / POÇO | POÇO | 10410083 | 2020-08-12 | 8 | 8 | BOMBA | SUBMERSA | [5 empty] | 1 | UN | SIM | NAO | SIM | - |  |  |  | 10 M³/H
| #REF! | 50565 | LUZIÂNIA | AE-09-LU-1208-6696 | VALPARAISO DE GOIAS | VALPARAISO DE GOIAS | QD.71 CÉU AZUL | ELEVATÓRIA / POÇO | POÇO | 10410083 | 2020-08-12 | 8 | 8 | VALVULA | REGISTRO |  |  |  | 150 MM |  | 1 | UN | SIM | NAO | SIM | - | MANUAL
| #REF! | 50570 | LUZIÂNIA | AE-09-LU-1208-6701 | VALPARAISO DE GOIAS | VALPARAISO DE GOIAS | QD.71 CÉU AZUL | ELEVATÓRIA / POÇO | POÇO | 10410083 | 2020-08-12 | 8 | 8 | VALVULA | REGISTRO |  |  |  | 100 MM |  | 3 | UN | SIM | NAO | SIM | - | MANUAL
| #REF! | 50571 | LUZIÂNIA | AE-09-LU-1208-6702 | VALPARAISO DE GOIAS | VALPARAISO DE GOIAS | QD.71 CÉU AZUL | ELEVATÓRIA / POÇO | POÇO | 10410083 | 2020-08-12 | 8 | 8 | VALVULA | REGISTRO |  |  |  | 150 MM |  | 2 | UN | SIM | NAO | SIM | - | MANUAL
| #REF! | 50572 | LUZIÂNIA | AE-09-LU-1208-6703 | VALPARAISO DE GOIAS | VALPARAISO DE GOIAS | QD.71 CÉU AZUL | ELEVATÓRIA / POÇO | POÇO | 10410083 | 2020-08-12 | 8 | 8 | VALVULA | VENTOSA |  |  |  | 100 MM |  | 1 | UN | SIM | NAO | SIM | - | MANUAL
| #REF! | 50573 | LUZIÂNIA | AE-09-LU-1208-6704 | VALPARAISO DE GOIAS | VALPARAISO DE GOIAS | QD.71 CÉU AZUL | ELEVATÓRIA / POÇO | POÇO | 10410083 | 2020-08-12 | 8 | 8 | VALVULA | RETENCAO |  |  |  | 100 MM |  | 1 | UN | SIM | NAO | SIM | - | MANUAL
| #REF! | 50581 | LUZIÂNIA | AE-09-LU-1208-6712 | VALPARAISO DE GOIAS | VALPARAISO DE GOIAS | QD. B-13 ÁREA ESPECIAL COND. SÃO MORAIS CÉU AZUL | RESERVATÓRIO | RSE | 10410075 | 2020-08-12 | 9 | 9 | RESERVATORIO | RESERVATORIO SEMI ENTERRADO DE CONCRETO | DIAMETRO 13,00 M; ALTURA 7,00 M |  |  | 13,00 M X 13,00 M | 1000 M³ | 1 | UN | SIM | NAO | SIM | - | [11 empty] | SIM
| #REF! | 50582 | LUZIÂNIA | AE-09-LU-1208-6713 | VALPARAISO DE GOIAS | VALPARAISO DE GOIAS | QD. B-13 ÁREA ESPECIAL COND. SÃO MORAIS CÉU AZUL | RESERVATÓRIO | RSE | 10410075 | 2020-08-12 | 9 | 9 | RESERVATORIO | RESERVATORIO SEMI ENTERRADO DE CONCRETO | DIAMETRO 13,00 M; ALTURA 7,00 M |  |  | 13,00 M X 13,00 M | 1000 M³ | 1 | UN | SIM | NAO | SIM | - | [11 empty] | SIM
| #REF! | 50583 | LUZIÂNIA | AE-09-LU-1208-6714 | VALPARAISO DE GOIAS | VALPARAISO DE GOIAS | QD. B-13 ÁREA ESPECIAL COND. SÃO MORAIS CÉU AZUL | RESERVATÓRIO | RSE | 10410075 | 2020-08-12 | 9 | 9 | VALVULA | REGISTRO |  |  |  | 500 MM |  | 1 | UN | SIM | NAO | SIM | - | MANUAL | [10 empty] | SIM
| #REF! | 50584 | LUZIÂNIA | AE-09-LU-1208-6715 | VALPARAISO DE GOIAS | VALPARAISO DE GOIAS | QD. B-13 ÁREA ESPECIAL COND. SÃO MORAIS CÉU AZUL | RESERVATÓRIO | RSE | 10410075 | 2020-08-12 | 9 | 9 | VALVULA | REGISTRO |  |  |  | 150 MM |  | 1 | UN | SIM | NAO | SIM | - | MANUAL | [10 empty] | SIM
| #REF! | 50585 | LUZIÂNIA | AE-09-LU-1208-6716 | VALPARAISO DE GOIAS | VALPARAISO DE GOIAS | QD. B-13 ÁREA ESPECIAL COND. SÃO MORAIS CÉU AZUL | RESERVATÓRIO | RSE | 10410075 | 2020-08-12 | 9 | 9 | VALVULA | REGULADORA DE PRESSAO |  |  |  | 300 MM |  | 2 | UN | SIM | NAO | SIM | - | AUTOMATICO | [10 empty] | SIM
| #REF! | 50586 | LUZIÂNIA | AE-09-LU-1208-6717 | VALPARAISO DE GOIAS | VALPARAISO DE GOIAS | QD. B-13 ÁREA ESPECIAL COND. SÃO MORAIS CÉU AZUL | RESERVATÓRIO | RSE | 10410075 | 2020-08-12 | 9 | 9 | VALVULA | REGISTRO |  |  |  | 300 MM |  | 1 | UN | SIM | NAO | SIM | - | MANUAL | [10 empty] | SIM
| #REF! | 50587 | LUZIÂNIA | AE-09-LU-1208-6718 | VALPARAISO DE GOIAS | VALPARAISO DE GOIAS | QD. B-13 ÁREA ESPECIAL COND. SÃO MORAIS CÉU AZUL | RESERVATÓRIO | RSE | 10410075 | 2020-08-12 | 9 | 9 | VALVULA | REGISTRO |  |  |  | 100 MM |  | 1 | UN | SIM | NAO | SIM | - | MANUAL | [10 empty] | SIM
| #REF! | 50592 | LUZIÂNIA | AE-09-LU-1208-6723 | VALPARAISO DE GOIAS | VALPARAISO DE GOIAS | ÁREA ESPECIAL FRENTE QD. 66 BAIRRO JARDIM CÉU AZUL | POÇO 8 | POÇO | 10410062 | 2020-08-12 | 10 | 10 | POCO | POCO ARTESIANO | [5 empty] | 1 | UN | SIM | NAO | SIM | - | [11 empty] | SIM
| #REF! | 50593 | LUZIÂNIA | AE-09-LU-1208-6724 | VALPARAISO DE GOIAS | VALPARAISO DE GOIAS | ÁREA ESPECIAL FRENTE QD. 66 BAIRRO JARDIM CÉU AZUL | POÇO 8 | POÇO | 10410062 | 2020-08-12 | 10 | 10 | BOMBA | SUBMERSA | [5 empty] | 1 | UN | SIM | NAO | SIM | - |  |  |  | 5,27 M³/H | [7 empty] | SIM
| #REF! | 50595 | LUZIÂNIA | AE-09-LU-1208-6726 | VALPARAISO DE GOIAS | VALPARAISO DE GOIAS | ÁREA ESPECIAL FRENTE QD. 66 BAIRRO JARDIM CÉU AZUL | POÇO 8 | POÇO | 10410062 | 2020-08-12 | 10 | 10 | VALVULA | REGISTRO |  |  |  | 80 MM |  | 1 | UN | SIM | NAO | SIM | - | MANUAL | [10 empty] | SIM
| #REF! | 50596 | LUZIÂNIA | AE-09-LU-1208-6727 | VALPARAISO DE GOIAS | VALPARAISO DE GOIAS | ÁREA ESPECIAL FRENTE QD. 66 BAIRRO JARDIM CÉU AZUL | POÇO 8 | POÇO | 10410062 | 2020-08-12 | 10 | 10 | VALVULA | RETENCAO |  |  |  | 65 MM |  | 1 | UN | SIM | NAO | SIM | - | MANUAL | [10 empty] | SIM
| #REF! | 50600 | LUZIÂNIA | AE-09-LU-1208-6731 | VALPARAISO DE GOIAS | VALPARAISO DE GOIAS | QD.63 PRAIA DOS AMORES AO LADO DA PREVIDÊNCIA | POÇO PGD 07 | POÇO | 10410082 | 2020-08-12 | 11 | 11 | POCO | POCO ARTESIANO | [5 empty] | 1 | UN | SIM | NAO | SIM | -
| #REF! | 50601 | LUZIÂNIA | AE-09-LU-1208-6732 | VALPARAISO DE GOIAS | VALPARAISO DE GOIAS | QD.63 PRAIA DOS AMORES AO LADO DA PREVIDÊNCIA | POÇO PGD 07 | POÇO | 10410082 | 2020-08-12 | 11 | 11 | BOMBA | SUBMERSA | [5 empty] | 1 | UN | SIM | NAO | SIM | - |  |  |  | 8 M³/H
| #REF! | 50604 | LUZIÂNIA | AE-09-LU-1208-6735 | VALPARAISO DE GOIAS | VALPARAISO DE GOIAS | QD.63 PRAIA DOS AMORES AO LADO DA PREVIDÊNCIA | POÇO PGD 07 | POÇO | 10410082 | 2020-08-12 | 11 | 11 | MEDIDOR | MACROMEDIDOR |  |  |  | 50 MM |  | 1 | UN | SIM | NAO | SIM | - | MANUAL |  |  | 25 M³/H
| #REF! | 50605 | LUZIÂNIA | AE-09-LU-1208-6736 | VALPARAISO DE GOIAS | VALPARAISO DE GOIAS | QD.63 PRAIA DOS AMORES AO LADO DA PREVIDÊNCIA | POÇO PGD 07 | POÇO | 10410082 | 2020-08-12 | 11 | 11 | VALVULA | RETENCAO |  |  |  | 50 MM |  | 1 | UN | SIM | NAO | SIM | - | MANUAL
| #REF! | 50606 | LUZIÂNIA | AE-09-LU-1208-6737 | VALPARAISO DE GOIAS | VALPARAISO DE GOIAS | QD.63 PRAIA DOS AMORES AO LADO DA PREVIDÊNCIA | POÇO PGD 07 | POÇO | 10410082 | 2020-08-12 | 11 | 11 | VALVULA | REGISTRO |  |  |  | 50 MM |  | 1 | UN | SIM | NAO | SIM | - | MANUAL
| #REF! | 50611 | LUZIÂNIA | AE-09-LU-1208-6742 | VALPARAISO DE GOIAS | VALPARAISO DE GOIAS | ÁREA ESPECIAL FRENTE QD. 164 JARDIM CÉU AZUL | POÇO 12 | POÇO | 10410061 | 2020-08-12 | 12 | 12 | POCO | POCO ARTESIANO | [5 empty] | 1 | UN | SIM | NAO | SIM | -
| #REF! | 50612 | LUZIÂNIA | AE-09-LU-1208-6743 | VALPARAISO DE GOIAS | VALPARAISO DE GOIAS | ÁREA ESPECIAL FRENTE QD. 164 JARDIM CÉU AZUL | POÇO 12 | POÇO | 10410061 | 2020-08-12 | 12 | 12 | BOMBA | SUBMERSA | [5 empty] | 1 | UN | SIM | NAO | SIM | - |  |  |  | 4 M³/H
| #REF! | 50805 | LUZIÂNIA | AE-09-LU-1108-6936 | VALPARAISO DE GOIAS | VALPARAISO DE GOIAS | ATRÁS DA AV. 15 DE JULHO VALPAISO VALPARAISO II EM FRENTE BATALHÃO | POÇO DO BATALHÃO PGD124 | POÇO | 10410066 | 2020-08-11 | 1 | 1 | POCO | POCO ARTESIANO | [5 empty] | 1 | UN | SIM | NAO | SIM | -
| #REF! | 50806 | LUZIÂNIA | AE-09-LU-1108-6937 | VALPARAISO DE GOIAS | VALPARAISO DE GOIAS | ATRÁS DA AV. 15 DE JULHO VALPAISO VALPARAISO II EM FRENTE BATALHÃO | POÇO DO BATALHÃO PGD124 | POÇO | 10410066 | 2020-08-11 | 1 | 1 | BOMBA | SUBMERSA | [5 empty] | 1 | UN | SIM | NAO | SIM | - |  |  |  | 15 M³/H
| #REF! | 50807 | LUZIÂNIA | AE-09-LU-1108-6938 | VALPARAISO DE GOIAS | VALPARAISO DE GOIAS | ATRÁS DA AV. 15 DE JULHO VALPAISO VALPARAISO II EM FRENTE BATALHÃO | POÇO DO BATALHÃO PGD124 | POÇO | 10410066 | 2020-08-11 | 1 | 1 | PAINEL | QUADRO DE COMANDO | [5 empty] | 1 | UN | SIM | NAO | SIM | -
| #REF! | 50808 | LUZIÂNIA | AE-09-LU-1108-6939 | VALPARAISO DE GOIAS | VALPARAISO DE GOIAS | ATRÁS DA AV. 15 DE JULHO VALPAISO VALPARAISO II EM FRENTE BATALHÃO | POÇO DO BATALHÃO PGD124 | POÇO | 10410066 | 2020-08-11 | 1 | 1 | MEDIDOR | MACROMEDIDOR |  |  |  | 80 MM |  | 1 | UN | SIM | NAO | SIM | - | MANUAL |  |  | 40 M³/H
| #REF! | 50809 | LUZIÂNIA | AE-09-LU-1108-6940 | VALPARAISO DE GOIAS | VALPARAISO DE GOIAS | ATRÁS DA AV. 15 DE JULHO VALPAISO VALPARAISO II EM FRENTE BATALHÃO | POÇO DO BATALHÃO PGD124 | POÇO | 10410066 | 2020-08-11 | 1 | 1 | VALVULA | REGISTRO |  |  |  | 80 MM |  | 2 | UN | SIM | NAO | SIM | - | MANUAL
| #REF! | 50810 | LUZIÂNIA | AE-09-LU-1108-6941 | VALPARAISO DE GOIAS | VALPARAISO DE GOIAS | ATRÁS DA AV. 15 DE JULHO VALPAISO VALPARAISO II EM FRENTE BATALHÃO | POÇO DO BATALHÃO PGD124 | POÇO | 10410066 | 2020-08-11 | 1 | 1 | VALVULA | RETENCAO |  |  |  | 80 MM |  | 1 | UN | SIM | NAO | SIM | - | MANUAL
| #REF! | 50811 | LUZIÂNIA | AE-09-LU-1108-6942 | VALPARAISO DE GOIAS | VALPARAISO DE GOIAS | ATRÁS DA AV. 15 DE JULHO VALPAISO VALPARAISO II EM FRENTE BATALHÃO | POÇO DO BATALHÃO PGD124 | POÇO | 10410066 | 2020-08-11 | 1 | 1 | VALVULA | REGISTRO |  |  |  | 50 MM |  | 1 | UN | SIM | NAO | SIM | - | MANUAL
| #REF! | 50812 | LUZIÂNIA | AE-09-LU-1108-6943 | VALPARAISO DE GOIAS | VALPARAISO DE GOIAS | ATRÁS DA AV. 15 DE JULHO VALPAISO VALPARAISO II EM FRENTE BATALHÃO | POÇO DO BATALHÃO PGD124 | POÇO | 10410066 | 2020-08-11 | 1 | 1 | VALVULA | VENTOSA |  |  |  | 80 MM |  | 1 | UN | SIM | NAO | SIM | - | MANUAL
| #REF! | 50817 | LUZIÂNIA | AE-09-LU-1108-6948 | VALPARAISO DE GOIAS | VALPARAISO DE GOIAS | ÁREA ESPECIAL RUA 05 C/ RUA 03 JARDIM ORIENTE | POÇO DO GINÁSIO | POÇO | 10410065 | 2020-08-11 | 2 | 2 | POCO | POCO ARTESIANO | [5 empty] | 1 | UN | SIM | NAO | SIM | -
| #REF! | 50818 | LUZIÂNIA | AE-09-LU-1108-6949 | VALPARAISO DE GOIAS | VALPARAISO DE GOIAS | ÁREA ESPECIAL RUA 05 C/ RUA 03 JARDIM ORIENTE | POÇO DO GINÁSIO | POÇO | 10410065 | 2020-08-11 | 2 | 2 | BOMBA | SUBMERSA | [5 empty] | 1 | UN | SIM | NAO | SIM | - |  |  |  | 15 M³/H
| #REF! | 50821 | LUZIÂNIA | AE-09-LU-1108-6952 | VALPARAISO DE GOIAS | VALPARAISO DE GOIAS | ÁREA ESPECIAL RUA 05 C/ RUA 03 JARDIM ORIENTE | POÇO DO GINÁSIO | POÇO | 10410065 | 2020-08-11 | 2 | 2 | MEDIDOR | MACROMEDIDOR |  |  |  | 80 MM |  | 1 | UN | SIM | NAO | SIM | - | MANUAL |  |  | 40 M³/H
| #REF! | 50822 | LUZIÂNIA | AE-09-LU-1108-6953 | VALPARAISO DE GOIAS | VALPARAISO DE GOIAS | ÁREA ESPECIAL RUA 05 C/ RUA 03 JARDIM ORIENTE | POÇO DO GINÁSIO | POÇO | 10410065 | 2020-08-11 | 2 | 2 | VALVULA | REGISTRO |  |  |  | 100 MM |  | 1 | UN | SIM | NAO | SIM | - | MANUAL
| #REF! | 50823 | LUZIÂNIA | AE-09-LU-1108-6954 | VALPARAISO DE GOIAS | VALPARAISO DE GOIAS | ÁREA ESPECIAL RUA 05 C/ RUA 03 JARDIM ORIENTE | POÇO DO GINÁSIO | POÇO | 10410065 | 2020-08-11 | 2 | 2 | VALVULA | REGISTRO |  |  |  | 80 MM |  | 1 | UN | SIM | NAO | SIM | - | MANUAL
| #REF! | 50824 | LUZIÂNIA | AE-09-LU-1108-6955 | VALPARAISO DE GOIAS | VALPARAISO DE GOIAS | ÁREA ESPECIAL RUA 05 C/ RUA 03 JARDIM ORIENTE | POÇO DO GINÁSIO | POÇO | 10410065 | 2020-08-11 | 2 | 2 | VALVULA | REGISTRO |  |  |  | 50 MM |  | 1 | UN | SIM | NAO | SIM | - | MANUAL
| #REF! | 50825 | LUZIÂNIA | AE-09-LU-1108-6956 | VALPARAISO DE GOIAS | VALPARAISO DE GOIAS | ÁREA ESPECIAL RUA 05 C/ RUA 03 JARDIM ORIENTE | POÇO DO GINÁSIO | POÇO | 10410065 | 2020-08-11 | 2 | 2 | VALVULA | VENTOSA |  |  |  | 75 MM |  | 1 | UN | SIM | NAO | SIM | - | MANUAL
| #REF! | 50826 | LUZIÂNIA | AE-09-LU-1108-6957 | VALPARAISO DE GOIAS | VALPARAISO DE GOIAS | ÁREA ESPECIAL RUA 05 C/ RUA 03 JARDIM ORIENTE | POÇO DO GINÁSIO | POÇO | 10410065 | 2020-08-11 | 2 | 2 | VALVULA | RETENCAO |  |  |  | 100 MM |  | 1 | UN | SIM | NAO | SIM | - | MANUAL
| #REF! | 50836 | LUZIÂNIA | AE-09-LU-1108-6967 | VALPARAISO DE GOIAS | VALPARAISO DE GOIAS | RUA 11 MORADA NOBRE | POÇO | POÇO | 10410087 | 2020-08-11 | 4 | 4 | POCO | POCO ARTESIANO | [5 empty] | 1 | UN | SIM | NAO | SIM | -
| #REF! | 50837 | LUZIÂNIA | AE-09-LU-1108-6968 | VALPARAISO DE GOIAS | VALPARAISO DE GOIAS | RUA 11 MORADA NOBRE | POÇO | POÇO | 10410087 | 2020-08-11 | 4 | 4 | BOMBA | SUBMERSA | [5 empty] | 1 | UN | SIM | NAO | SIM | - |  |  |  | 10 M³/H
| #REF! | 50840 | LUZIÂNIA | AE-09-LU-1108-6971 | VALPARAISO DE GOIAS | VALPARAISO DE GOIAS | RUA 11 MORADA NOBRE | POÇO | POÇO | 10410087 | 2020-08-11 | 4 | 4 | MEDIDOR | MACROMEDIDOR |  |  |  | 50 mm |  | 1 | UN | SIM | NAO | SIM | - | MANUAL |  |  | 25 M³/H
| #REF! | 50841 | LUZIÂNIA | AE-09-LU-1108-6972 | VALPARAISO DE GOIAS | VALPARAISO DE GOIAS | RUA 11 MORADA NOBRE | POÇO | POÇO | 10410087 | 2020-08-11 | 4 | 4 | VALVULA | REGISTRO |  |  |  | 50 MM |  | 1 | UN | SIM | NAO | SIM | - | MANUAL
| #REF! | 50850 | LUZIÂNIA | AE-09-LU-1108-6981 | VALPARAISO DE GOIAS | VALPARAISO DE GOIAS | RUA 12 MORADA NOVA | RESERVATÓRIO, POÇO | RAP - POÇO | 10410092 | 2020-08-11 | 5 | 5 | RESERVATORIO | RESERVATORIO APOIADO METALICO | DIAMETRO 18,00 M; ALTURA 6,00 M |  |  | 18,00 M X 18,00 M | 1500 M³ | 1 | UN | SIM | NAO | SIM | - | [11 empty] | SIM
| #REF! | 50851 | LUZIÂNIA | AE-09-LU-1108-6982 | VALPARAISO DE GOIAS | VALPARAISO DE GOIAS | RUA 12 MORADA NOVA | RESERVATÓRIO, POÇO | RAP - POÇO | 10410092 | 2020-08-11 | 5 | 5 | RESERVATORIO | RESERVATORIO APOIADO METALICO | DIAMETRO 18,00 M; ALTURA 6,00 M |  |  | 18,00 M X 18,00 M | 1500 M³ | 1 | UN | SIM | NAO | SIM | - | [11 empty] | SIM
| #REF! | 50852 | LUZIÂNIA | AE-09-LU-1108-6983 | VALPARAISO DE GOIAS | VALPARAISO DE GOIAS | RUA 12 MORADA NOVA | RESERVATÓRIO, POÇO | RAP - POÇO | 10410092 | 2020-08-11 | 5 | 5 | VALVULA | REGISTRO |  |  |  | 600 MM |  | 2 | UN | SIM | NAO | SIM | - | MANUAL | [10 empty] | SIM
| #REF! | 50853 | LUZIÂNIA | AE-09-LU-1108-6984 | VALPARAISO DE GOIAS | VALPARAISO DE GOIAS | RUA 12 MORADA NOVA | RESERVATÓRIO, POÇO | RAP - POÇO | 10410092 | 2020-08-11 | 5 | 5 | VALVULA | REGISTRO |  |  |  | 250 MM |  | 1 | UN | SIM | NAO | SIM | - | MANUAL | [10 empty] | SIM
| #REF! | 50854 | LUZIÂNIA | AE-09-LU-1108-6985 | VALPARAISO DE GOIAS | VALPARAISO DE GOIAS | RUA 12 MORADA NOVA | RESERVATÓRIO, POÇO | RAP - POÇO | 10410092 | 2020-08-11 | 5 | 5 | VALVULA | REGISTRO |  |  |  | 200 MM |  | 1 | UN | SIM | NAO | SIM | - | MANUAL | [10 empty] | SIM
| #REF! | 50855 | LUZIÂNIA | AE-09-LU-1108-6986 | VALPARAISO DE GOIAS | VALPARAISO DE GOIAS | RUA 12 MORADA NOVA | RESERVATÓRIO, POÇO | RAP - POÇO | 10410092 | 2020-08-11 | 5 | 5 | VALVULA | REGULADORA DE PRESSAO |  |  |  | 200 MM |  | 1 | UN | SIM | NAO | SIM | - | AUTOMATICO | [10 empty] | SIM
| #REF! | 50856 | LUZIÂNIA | AE-09-LU-1108-6987 | VALPARAISO DE GOIAS | VALPARAISO DE GOIAS | RUA 12 MORADA NOVA | RESERVATÓRIO, POÇO | RAP - POÇO | 10410092 | 2020-08-11 | 5 | 5 | MEDIDOR | MACROMEDIDOR |  |  |  | 250 MM |  | 1 | UN | SIM | NAO | SIM | - | MANUAL |  |  | 450 M³/H | [7 empty] | SIM
| #REF! | 50857 | LUZIÂNIA | AE-09-LU-1108-6988 | VALPARAISO DE GOIAS | VALPARAISO DE GOIAS | RUA 12 MORADA NOVA | RESERVATÓRIO, POÇO | RAP - POÇO | 10410092 | 2020-08-11 | 5 | 5 | VALVULA | REGISTRO |  |  |  | 500 MM |  | 1 | UN | SIM | NAO | SIM | - | MANUAL | [10 empty] | SIM
| #REF! | 50859 | LUZIÂNIA | AE-09-LU-1108-6990 | VALPARAISO DE GOIAS | VALPARAISO DE GOIAS | RUA 12 MORADA NOVA | RESERVATÓRIO, POÇO | RAP - POÇO | 10410092 | 2020-08-11 | 5 | 5 | POCO | POCO ARTESIANO | [5 empty] | 1 | UN | SIM | NAO | SIM | - | [11 empty] | SIM
| #REF! | 50860 | LUZIÂNIA | AE-09-LU-1108-6991 | VALPARAISO DE GOIAS | VALPARAISO DE GOIAS | RUA 12 MORADA NOVA | RESERVATÓRIO, POÇO | RAP - POÇO | 10410092 | 2020-08-11 | 5 | 5 | BOMBA | SUBMERSA | [5 empty] | 1 | UN | SIM | NAO | SIM | - |  |  |  | 13 M³/H | [7 empty] | SIM
| #REF! | 50861 | LUZIÂNIA | AE-09-LU-1108-6992 | VALPARAISO DE GOIAS | VALPARAISO DE GOIAS | RUA 12 MORADA NOVA | RESERVATÓRIO, POÇO | RAP - POÇO | 10410092 | 2020-08-11 | 5 | 5 | MEDIDOR | MACROMEDIDOR |  |  |  | 80 MM |  | 1 | UN | SIM | NAO | SIM | - | MANUAL |  |  | 40 M³/H | [7 empty] | SIM
| #REF! | 50862 | LUZIÂNIA | AE-09-LU-1108-6993 | VALPARAISO DE GOIAS | VALPARAISO DE GOIAS | RUA 12 MORADA NOVA | RESERVATÓRIO, POÇO | RAP - POÇO | 10410092 | 2020-08-11 | 5 | 5 | VALVULA | VENTOSA |  |  |  | 80 MM |  | 1 | UN | SIM | NAO | SIM | - | MANUAL | [10 empty] | SIM
| #REF! | 50866 | LUZIÂNIA | AE-09-LU-1108-6997 | VALPARAISO DE GOIAS | VALPARAISO DE GOIAS | RUA 10 BAIRRO SÃO BERNADO ÁREA ESPECIAL FRENTE A QD. 09 | POÇO PGD04 | POÇO | 10410085 | 2020-08-11 | 6 | 6 | POCO | POCO ARTESIANO | [5 empty] | 1 | UN | SIM | NAO | SIM | -
| #REF! | 50867 | LUZIÂNIA | AE-09-LU-1108-6998 | VALPARAISO DE GOIAS | VALPARAISO DE GOIAS | RUA 10 BAIRRO SÃO BERNADO ÁREA ESPECIAL FRENTE A QD. 09 | POÇO PGD04 | POÇO | 10410085 | 2020-08-11 | 6 | 6 | BOMBA | SUBMERSA | [5 empty] | 1 | UN | SIM | NAO | SIM | - |  |  |  | 13 M³/H
| #REF! | 50869 | LUZIÂNIA | AE-09-LU-1108-7000 | VALPARAISO DE GOIAS | VALPARAISO DE GOIAS | RUA 10 BAIRRO SÃO BERNADO ÁREA ESPECIAL FRENTE A QD. 09 | POÇO PGD04 | POÇO | 10410085 | 2020-08-11 | 6 | 6 | MEDIDOR | MACROMEDIDOR |  |  |  | 80 MM |  | 1 | UN | SIM | NAO | SIM | - | MANUAL |  |  | 40 M³/H
| #REF! | 50870 | LUZIÂNIA | AE-09-LU-1108-7001 | VALPARAISO DE GOIAS | VALPARAISO DE GOIAS | RUA 10 BAIRRO SÃO BERNADO ÁREA ESPECIAL FRENTE A QD. 09 | POÇO PGD04 | POÇO | 10410085 | 2020-08-11 | 6 | 6 | VALVULA | REGISTRO |  |  |  | 80 MM |  | 1 | UN | SIM | NAO | SIM | - | MANUAL
| #REF! | 50877 | LUZIÂNIA | AE-09-LU-1108-7008 | VALPARAISO DE GOIAS | VALPARAISO DE GOIAS | ÁREA ESPECIAL FRENTE A QD.08 BAIRRO CRUZEIRO DO SUL | POÇO | POÇO | 10410055 | 2020-08-11 | 7 | 7 | POCO | POCO ARTESIANO | [5 empty] | 1 | UN | SIM | NAO | SIM | -
| #REF! | 50878 | LUZIÂNIA | AE-09-LU-1108-7009 | VALPARAISO DE GOIAS | VALPARAISO DE GOIAS | ÁREA ESPECIAL FRENTE A QD.08 BAIRRO CRUZEIRO DO SUL | POÇO | POÇO | 10410055 | 2020-08-11 | 7 | 7 | BOMBA | SUBMERSA | [5 empty] | 1 | UN | SIM | NAO | SIM | - |  |  |  | 4,45 M³/H
| #REF! | 50879 | LUZIÂNIA | AE-09-LU-1108-7010 | VALPARAISO DE GOIAS | VALPARAISO DE GOIAS | ÁREA ESPECIAL FRENTE A QD.08 BAIRRO CRUZEIRO DO SUL | POÇO | POÇO | 10410055 | 2020-08-11 | 7 | 7 | VALVULA | REGISTRO |  |  |  | 2 POL |  | 1 | UN | SIM | NAO | SIM | - | MANUAL
| #REF! | 50880 | LUZIÂNIA | AE-09-LU-1108-7011 | VALPARAISO DE GOIAS | VALPARAISO DE GOIAS | ÁREA ESPECIAL FRENTE A QD.08 BAIRRO CRUZEIRO DO SUL | POÇO | POÇO | 10410055 | 2020-08-11 | 7 | 7 | VALVULA | RETENCAO |  |  |  | 2 POL |  | 1 | UN | SIM | NAO | SIM | - | MANUAL
| #REF! | 50881 | LUZIÂNIA | AE-09-LU-1108-7012 | VALPARAISO DE GOIAS | VALPARAISO DE GOIAS | ÁREA ESPECIAL FRENTE A QD.08 BAIRRO CRUZEIRO DO SUL | POÇO | POÇO | 10410055 | 2020-08-11 | 7 | 7 | MEDIDOR | MACROMEDIDOR |  |  |  | 20 MM |  | 1 | UN | SIM | NAO | SIM | - | MANUAL |  |  | 10 M³/H
| #REF! | 50886 | LUZIÂNIA | AE-09-LU-1108-7017 | VALPARAISO DE GOIAS | VALPARAISO DE GOIAS | RUA 08 QD. 38 PARQUE SÃO BERNADO | POÇO | POÇO | 10410084 | 2020-08-11 | 8 | 8 | POCO | POCO ARTESIANO | [5 empty] | 1 | UN | SIM | NAO | SIM | -
| #REF! | 50887 | LUZIÂNIA | AE-09-LU-1108-7018 | VALPARAISO DE GOIAS | VALPARAISO DE GOIAS | RUA 08 QD. 38 PARQUE SÃO BERNADO | POÇO | POÇO | 10410084 | 2020-08-11 | 8 | 8 | BOMBA | SUBMERSA | [5 empty] | 1 | UN | SIM | NAO | SIM | - |  |  |  | 15 M³/H
| #REF! | 50889 | LUZIÂNIA | AE-09-LU-1108-7020 | VALPARAISO DE GOIAS | VALPARAISO DE GOIAS | RUA 08 QD. 38 PARQUE SÃO BERNADO | POÇO | POÇO | 10410084 | 2020-08-11 | 8 | 8 | VALVULA | REGISTRO |  |  |  | 50 MM |  | 1 | UN | SIM | NAO | SIM | - | MANUAL
| #REF! | 50890 | LUZIÂNIA | AE-09-LU-1108-7021 | VALPARAISO DE GOIAS | VALPARAISO DE GOIAS | RUA 08 QD. 38 PARQUE SÃO BERNADO | POÇO | POÇO | 10410084 | 2020-08-11 | 8 | 8 | VALVULA | RETENCAO |  |  |  | 50 MM |  | 1 | UN | SIM | NAO | SIM | - | MANUAL
| #REF! | 50891 | LUZIÂNIA | AE-09-LU-1108-7022 | VALPARAISO DE GOIAS | VALPARAISO DE GOIAS | RUA 08 QD. 38 PARQUE SÃO BERNADO | POÇO | POÇO | 10410084 | 2020-08-11 | 8 | 8 | MEDIDOR | MACROMEDIDOR |  |  |  | 50 MM |  | 1 | UN | SIM | NAO | SIM | - | MANUAL |  |  | 25 M³/H
| #REF! | 50896 | LUZIÂNIA | AE-09-LU-1108-7027 | VALPARAISO DE GOIAS | VALPARAISO DE GOIAS | FUNDO QD.07 CRUZEIRO DO SUL RUA DOS OFICINEIROS | POÇO | POÇO | 10410056 | 2020-08-11 | 9 | 9 | POCO | POCO ARTESIANO | [5 empty] | 1 | UN | SIM | NAO | SIM | -
| #REF! | 50897 | LUZIÂNIA | AE-09-LU-1108-7028 | VALPARAISO DE GOIAS | VALPARAISO DE GOIAS | FUNDO QD.07 CRUZEIRO DO SUL RUA DOS OFICINEIROS | POÇO | POÇO | 10410056 | 2020-08-11 | 9 | 9 | BOMBA | SUBMERSA | [5 empty] | 1 | UN | SIM | NAO | SIM | - |  |  |  | 12 M³/H
| #REF! | 50898 | LUZIÂNIA | AE-09-LU-1108-7029 | VALPARAISO DE GOIAS | VALPARAISO DE GOIAS | FUNDO QD.07 CRUZEIRO DO SUL RUA DOS OFICINEIROS | POÇO | POÇO | 10410056 | 2020-08-11 | 9 | 9 | PAINEL | QUADRO DE COMANDO | [5 empty] | 1 | UN | SIM | NAO | SIM | -
| #REF! | 50899 | LUZIÂNIA | AE-09-LU-1108-7030 | VALPARAISO DE GOIAS | VALPARAISO DE GOIAS | FUNDO QD.07 CRUZEIRO DO SUL RUA DOS OFICINEIROS | POÇO | POÇO | 10410056 | 2020-08-11 | 9 | 9 | VALVULA | REGISTRO |  |  |  | 65 MM |  | 1 | UN | SIM | NAO | SIM | - | MANUAL
| #REF! | 50900 | LUZIÂNIA | AE-09-LU-1108-7031 | VALPARAISO DE GOIAS | VALPARAISO DE GOIAS | FUNDO QD.07 CRUZEIRO DO SUL RUA DOS OFICINEIROS | POÇO | POÇO | 10410056 | 2020-08-11 | 9 | 9 | VALVULA | RETENCAO |  |  |  | 65 MM |  | 1 | UN | SIM | NAO | SIM | - | MANUAL
| #REF! | 51413 | LUZIÂNIA | AE-09-LU-1808-7544 | VALPARAISO DE GOIAS | VALPARAISO DE GOIAS | QD.32 CÉU AZUL CANTEIRO CENTRAL | POÇO | POÇO | 10410057 | 2020-08-18 | 1 | 1 | POCO | POCO ARTESIANO | [5 empty] | 1 | UN | SIM | NAO | SIM | -
| #REF! | 51414 | LUZIÂNIA | AE-09-LU-1808-7545 | VALPARAISO DE GOIAS | VALPARAISO DE GOIAS | QD.32 CÉU AZUL CANTEIRO CENTRAL | POÇO | POÇO | 10410057 | 2020-08-18 | 1 | 1 | BOMBA | SUBMERSA | [5 empty] | 1 | UN | SIM | NAO | SIM | - |  |  |  | 11 M³/H
| #REF! | 51415 | LUZIÂNIA | AE-09-LU-1808-7546 | VALPARAISO DE GOIAS | VALPARAISO DE GOIAS | QD.32 CÉU AZUL CANTEIRO CENTRAL | POÇO | POÇO | 10410057 | 2020-08-18 | 1 | 1 | VALVULA | VENTOSA |  |  |  | 80 MM |  | 1 | UN | SIM | NAO | SIM | - | MANUAL
| #REF! | 51416 | LUZIÂNIA | AE-09-LU-1808-7547 | VALPARAISO DE GOIAS | VALPARAISO DE GOIAS | QD.32 CÉU AZUL CANTEIRO CENTRAL | POÇO | POÇO | 10410057 | 2020-08-18 | 1 | 1 | VALVULA | REGISTRO |  |  |  | 80 MM |  | 2 | UN | SIM | NAO | SIM | - | MANUAL
| #REF! | 51417 | LUZIÂNIA | AE-09-LU-1808-7548 | VALPARAISO DE GOIAS | VALPARAISO DE GOIAS | QD.32 CÉU AZUL CANTEIRO CENTRAL | POÇO | POÇO | 10410057 | 2020-08-18 | 1 | 1 | VALVULA | RETENCAO |  |  |  | 80 MM |  | 1 | UN | SIM | NAO | SIM | - | MANUAL
| #REF! | 51422 | LUZIÂNIA | AE-09-LU-1808-7553 | VALPARAISO DE GOIAS | VALPARAISO DE GOIAS | CANTEIRO CENTRAL CÉU AZUL QD.116/113 | POÇO | POÇO | 10410068 | 2020-08-18 | 2 | 2 | POCO | POCO ARTESIANO | [5 empty] | 1 | UN | SIM | NAO | SIM | -
| #REF! | 51423 | LUZIÂNIA | AE-09-LU-1808-7554 | VALPARAISO DE GOIAS | VALPARAISO DE GOIAS | CANTEIRO CENTRAL CÉU AZUL QD.116/113 | POÇO | POÇO | 10410068 | 2020-08-18 | 2 | 2 | BOMBA | SUBMERSA | [5 empty] | 1 | UN | SIM | NAO | SIM | - |  |  |  | 8 M³/H
| #REF! | 51424 | LUZIÂNIA | AE-09-LU-1808-7555 | VALPARAISO DE GOIAS | VALPARAISO DE GOIAS | CANTEIRO CENTRAL CÉU AZUL QD.116/113 | POÇO | POÇO | 10410068 | 2020-08-18 | 2 | 2 | VALVULA | REGISTRO |  |  |  | 80 MM |  | 2 | UN | SIM | NAO | SIM | - | MANUAL
| #REF! | 51425 | LUZIÂNIA | AE-09-LU-1808-7556 | VALPARAISO DE GOIAS | VALPARAISO DE GOIAS | CANTEIRO CENTRAL CÉU AZUL QD.116/113 | POÇO | POÇO | 10410068 | 2020-08-18 | 2 | 2 | VALVULA | VENTOSA |  |  |  | 80 MM |  | 1 | UN | SIM | NAO | SIM | - | MANUAL
| #REF! | 51426 | LUZIÂNIA | AE-09-LU-1808-7557 | VALPARAISO DE GOIAS | VALPARAISO DE GOIAS | CANTEIRO CENTRAL CÉU AZUL QD.116/113 | POÇO | POÇO | 10410068 | 2020-08-18 | 2 | 2 | VALVULA | RETENCAO |  |  |  | 80 MM |  | 1 | UN | SIM | NAO | SIM | - | MANUAL
| #REF! | 51431 | LUZIÂNIA | AE-09-LU-1808-7562 | VALPARAISO DE GOIAS | VALPARAISO DE GOIAS | ÁREA ESPECIAL- FRENTE QD. QD. 115 BAIRRO JARDIM CÉU AZUL | POÇO 10 | POÇO | 10410063 | 2020-08-18 | 3 | 3 | POCO | POCO ARTESIANO | [5 empty] | 1 | UN | SIM | NAO | SIM | -
| #REF! | 51432 | LUZIÂNIA | AE-09-LU-1808-7563 | VALPARAISO DE GOIAS | VALPARAISO DE GOIAS | ÁREA ESPECIAL- FRENTE QD. QD. 115 BAIRRO JARDIM CÉU AZUL | POÇO 10 | POÇO | 10410063 | 2020-08-18 | 3 | 3 | BOMBA | SUBMERSA | [5 empty] | 1 | UN | SIM | NAO | SIM | - |  |  |  | 2,6 M³/H
| #REF! | 51436 | LUZIÂNIA | AE-09-LU-1808-7567 | VALPARAISO DE GOIAS | VALPARAISO DE GOIAS | QD. 114 CÉU AZUL | ELEVATÓRIA/ RESERVATÓRIO | RAP - EEAT | 10410073 | 2020-08-18 | 4 | 4 | EDIFICACAO | ELEVATORIA | COBERTURA DE TELHA DE FIBROCIMENTO | ALVENARIA | CASA | 3,80 M x 4,30 M x 4,20 M |  | 1 | UN | SIM | NAO | SIM | - | [7 empty] | 16,34 M²
| #REF! | 51440 | LUZIÂNIA | AE-09-LU-1808-7571 | VALPARAISO DE GOIAS | VALPARAISO DE GOIAS | QD. 114 CÉU AZUL | ELEVATÓRIA/ RESERVATÓRIO | RAP - EEAT | 10410073 | 2020-08-18 | 4 | 4 | RESERVATORIO | RESERVATORIO APOIADO DE CONCRETO | DIAMETRO 4,50 M; ALTURA 3,00 M |  |  | 4,50 M X 4,50 M | 50 M³ | 1 | UN | SIM | NAO | SIM | -
| #REF! | 51441 | LUZIÂNIA | AE-09-LU-1808-7572 | VALPARAISO DE GOIAS | VALPARAISO DE GOIAS | QD. 114 CÉU AZUL | ELEVATÓRIA/ RESERVATÓRIO | RAP - EEAT | 10410073 | 2020-08-18 | 4 | 4 | VALVULA | REGISTRO |  |  |  | 100 MM |  | 2 | UN | SIM | NAO | SIM | - | MANUAL
| #REF! | 51442 | LUZIÂNIA | AE-09-LU-1808-7573 | VALPARAISO DE GOIAS | VALPARAISO DE GOIAS | QD. 114 CÉU AZUL | ELEVATÓRIA/ RESERVATÓRIO | RAP - EEAT | 10410073 | 2020-08-18 | 4 | 4 | VALVULA | REGISTRO |  |  |  | 150 MM |  | 1 | UN | SIM | NAO | SIM | - | MANUAL
| #REF! | 51448 | LUZIÂNIA | AE-09-LU-1808-7579 | VALPARAISO DE GOIAS | VALPARAISO DE GOIAS | QD. 114 CÉU AZUL | ELEVATÓRIA/ RESERVATÓRIO | RAP - EEAT | 10410073 | 2020-08-18 | 4 | 4 | VALVULA | REGISTRO |  |  |  | 150 MM |  | 4 | UN | SIM | NAO | SIM | - | MANUAL
| #REF! | 51454 | LUZIÂNIA | AE-09-LU-1808-7585 | VALPARAISO DE GOIAS | VALPARAISO DE GOIAS | AE. FRENTE QD. 132 BAIRRO JARDIM CÉU AZUL | POÇO 11/ RESERVATÓRIO | REL - POÇO | 10410060 | 2020-08-18 | 5 | 5 | RESERVATORIO | RESERVATORIO ELEVADO METALICO | DIAMETRO 3,20 M; ALTURA 6,00 M |  |  | 3,20 M X 3,20 M | 50 M³ | 1 | UN | SIM | NAO | SIM | -
| #REF! | 51455 | LUZIÂNIA | AE-09-LU-1808-7586 | VALPARAISO DE GOIAS | VALPARAISO DE GOIAS | AE. FRENTE QD. 132 BAIRRO JARDIM CÉU AZUL | POÇO 11/ RESERVATÓRIO | REL - POÇO | 10410060 | 2020-08-18 | 5 | 5 | VALVULA | REGISTRO |  |  |  | 50 MM |  | 1 | UN | SIM | NAO | SIM | - | MANUAL
| #REF! | 51456 | LUZIÂNIA | AE-09-LU-1808-7587 | VALPARAISO DE GOIAS | VALPARAISO DE GOIAS | AE. FRENTE QD. 132 BAIRRO JARDIM CÉU AZUL | POÇO 11/ RESERVATÓRIO | REL - POÇO | 10410060 | 2020-08-18 | 5 | 5 | VALVULA | REGULADORA DE PRESSAO |  |  |  | 50 MM |  | 1 | UN | SIM | NAO | SIM | - | MANUAL
| #REF! | 51457 | LUZIÂNIA | AE-09-LU-1808-7588 | VALPARAISO DE GOIAS | VALPARAISO DE GOIAS | AE. FRENTE QD. 132 BAIRRO JARDIM CÉU AZUL | POÇO 11/ RESERVATÓRIO | REL - POÇO | 10410060 | 2020-08-18 | 5 | 5 | PAINEL | QUADRO DE COMANDO | [5 empty] | 1 | UN | SIM | NAO | SIM | -
| #REF! | 51459 | LUZIÂNIA | AE-09-LU-1808-7590 | VALPARAISO DE GOIAS | VALPARAISO DE GOIAS | AE. FRENTE QD. 132 BAIRRO JARDIM CÉU AZUL | POÇO 11/ RESERVATÓRIO | REL - POÇO | 10410060 | 2020-08-18 | 5 | 5 | POCO | POCO ARTESIANO | [5 empty] | 1 | UN | SIM | NAO | SIM | - |  |  |  | 2,4 M³/H
| #REF! | 51460 | LUZIÂNIA | AE-09-LU-1808-7591 | VALPARAISO DE GOIAS | VALPARAISO DE GOIAS | AE. FRENTE QD. 132 BAIRRO JARDIM CÉU AZUL | POÇO 11/ RESERVATÓRIO | REL - POÇO | 10410060 | 2020-08-18 | 5 | 5 | BOMBA | SUBMERSA | [5 empty] | 1 | UN | SIM | NAO | SIM | -
| #REF! | 51461 | LUZIÂNIA | AE-09-LU-1808-7592 | VALPARAISO DE GOIAS | VALPARAISO DE GOIAS | AE. FRENTE QD. 132 BAIRRO JARDIM CÉU AZUL | POÇO 11/ RESERVATÓRIO | REL - POÇO | 10410060 | 2020-08-18 | 5 | 5 | MEDIDOR | MACROMEDIDOR |  |  |  | 20 MM |  | 1 | UN | SIM | NAO | SIM | - | MANUAL |  |  | 10 M³/H
| #REF! | 51462 | LUZIÂNIA | AE-09-LU-1808-7593 | VALPARAISO DE GOIAS | VALPARAISO DE GOIAS | AE. FRENTE QD. 132 BAIRRO JARDIM CÉU AZUL | POÇO 11/ RESERVATÓRIO | REL - POÇO | 10410060 | 2020-08-18 | 5 | 5 | VALVULA | REGISTRO |  |  |  | 50 MM |  | 1 | UN | SIM | NAO | SIM | - | MANUAL
| #REF! | 51463 | LUZIÂNIA | AE-09-LU-1808-7594 | VALPARAISO DE GOIAS | VALPARAISO DE GOIAS | AE. FRENTE QD. 132 BAIRRO JARDIM CÉU AZUL | POÇO 11/ RESERVATÓRIO | REL - POÇO | 10410060 | 2020-08-18 | 5 | 5 | VALVULA | RETENCAO |  |  |  | 50 MM |  | 1 | UN | SIM | NAO | SIM | - | MANUAL
| #REF! | 51468 | LUZIÂNIA | AE-09-LU-1808-7599 | VALPARAISO DE GOIAS | VALPARAISO DE GOIAS | QD.181 CÉU AZUL | POÇO | POÇO | 10410078 | 2020-08-18 | 6 | 6 | POCO | POCO ARTESIANO | [5 empty] | 1 | UN | SIM | NAO | SIM | -
| #REF! | 51469 | LUZIÂNIA | AE-09-LU-1808-7600 | VALPARAISO DE GOIAS | VALPARAISO DE GOIAS | QD.181 CÉU AZUL | POÇO | POÇO | 10410078 | 2020-08-18 | 6 | 6 | BOMBA | SUBMERSA | [5 empty] | 1 | UN | SIM | NAO | SIM | - |  |  |  | 10 M³/H
| #REF! | 51472 | LUZIÂNIA | AE-09-LU-1808-7603 | VALPARAISO DE GOIAS | VALPARAISO DE GOIAS | QD.181 CÉU AZUL | POÇO | POÇO | 10410078 | 2020-08-18 | 6 | 6 | VALVULA | REGISTRO |  |  |  | 65 MM |  | 1 | UN | SIM | NAO | SIM | - | MANUAL
| #REF! | 51473 | LUZIÂNIA | AE-09-LU-1808-7604 | VALPARAISO DE GOIAS | VALPARAISO DE GOIAS | QD.181 CÉU AZUL | POÇO | POÇO | 10410078 | 2020-08-18 | 6 | 6 | VALVULA | RETENCAO |  |  |  | 65 MM |  | 1 | UN | SIM | NAO | SIM | - | MANUAL
| #REF! | 51474 | LUZIÂNIA | AE-09-LU-1808-7605 | VALPARAISO DE GOIAS | VALPARAISO DE GOIAS | QD.181 CÉU AZUL | POÇO | POÇO | 10410078 | 2020-08-18 | 6 | 6 | MEDIDOR | MACROMEDIDOR |  |  |  | 20 MM |  | 1 | UN | SIM | NAO | SIM | - | MANUAL |  |  | 10 M³/H
| #REF! | 51475 | LUZIÂNIA | AE-09-LU-1808-7606 | VALPARAISO DE GOIAS | VALPARAISO DE GOIAS | QD.147 BAIRRO JARDIM CÉU AZUL | POÇO 15/ELEVATÓRIO/RESERVATÓRIO | RAP - POÇO - EEAT | 10410077 | 2020-08-18 | 7 | 7 | EDIFICACAO | ELEVATORIA | COBERTURA DE TELHA DE FIBROCIMENTO | ALVENARIA | CASA | 3,40 M x 3,20 M x 3,00 M |  | 1 | UN | SIM | NAO | SIM | - | [7 empty] | 10,88 M²
| #REF! | 51482 | LUZIÂNIA | AE-09-LU-1808-7613 | VALPARAISO DE GOIAS | VALPARAISO DE GOIAS | QD.147 BAIRRO JARDIM CÉU AZUL | POÇO 15/ELEVATÓRIO/RESERVATÓRIO | RAP - POÇO - EEAT | 10410077 | 2020-08-18 | 7 | 7 | RESERVATORIO | RESERVATORIO APOIADO METALICO | DIAMETRO 5,00 M; ALTURA 3,00 M |  |  | 5,00 M X 5,00 M | 50 M³ | 1 | UN | SIM | NAO | SIM | -
| #REF! | 51483 | LUZIÂNIA | AE-09-LU-1808-7614 | VALPARAISO DE GOIAS | VALPARAISO DE GOIAS | QD.147 BAIRRO JARDIM CÉU AZUL | POÇO 15/ELEVATÓRIO/RESERVATÓRIO | RAP - POÇO - EEAT | 10410077 | 2020-08-18 | 7 | 7 | VALVULA | REGISTRO |  |  |  | 150 MM |  | 1 | UN | SIM | NAO | SIM | - | MANUAL
| #REF! | 51484 | LUZIÂNIA | AE-09-LU-1808-7615 | VALPARAISO DE GOIAS | VALPARAISO DE GOIAS | QD.147 BAIRRO JARDIM CÉU AZUL | POÇO 15/ELEVATÓRIO/RESERVATÓRIO | RAP - POÇO - EEAT | 10410077 | 2020-08-18 | 7 | 7 | VALVULA | REGISTRO |  |  |  | 200 MM |  | 1 | UN | SIM | NAO | SIM | - | MANUAL
| #REF! | 51485 | LUZIÂNIA | AE-09-LU-1808-7616 | VALPARAISO DE GOIAS | VALPARAISO DE GOIAS | QD.147 BAIRRO JARDIM CÉU AZUL | POÇO 15/ELEVATÓRIO/RESERVATÓRIO | RAP - POÇO - EEAT | 10410077 | 2020-08-18 | 7 | 7 | PAINEL | AUTOMACAO | [5 empty] | 1 | UN | SIM | NAO | SIM | -
| #REF! | 51486 | LUZIÂNIA | AE-09-LU-1808-7617 | VALPARAISO DE GOIAS | VALPARAISO DE GOIAS | QD.147 BAIRRO JARDIM CÉU AZUL | POÇO 15/ELEVATÓRIO/RESERVATÓRIO | RAP - POÇO - EEAT | 10410077 | 2020-08-18 | 7 | 7 | PAINEL | QUADRO DE COMANDO | [5 empty] | 1 | UN | SIM | NAO | SIM | -
| #REF! | 51487 | LUZIÂNIA | AE-09-LU-1808-7618 | VALPARAISO DE GOIAS | VALPARAISO DE GOIAS | QD.147 BAIRRO JARDIM CÉU AZUL | POÇO 15/ELEVATÓRIO/RESERVATÓRIO | RAP - POÇO - EEAT | 10410077 | 2020-08-18 | 7 | 7 | POCO | POCO ARTESIANO | [5 empty] | 1 | UN | SIM | NAO | SIM | -
| #REF! | 51488 | LUZIÂNIA | AE-09-LU-1808-7619 | VALPARAISO DE GOIAS | VALPARAISO DE GOIAS | QD.147 BAIRRO JARDIM CÉU AZUL | POÇO 15/ELEVATÓRIO/RESERVATÓRIO | RAP - POÇO - EEAT | 10410077 | 2020-08-18 | 7 | 7 | BOMBA | SUBMERSA | [5 empty] | 1 | UN | SIM | NAO | SIM | - |  |  |  | 8 M³/H
| #REF! | 51489 | LUZIÂNIA | AE-09-LU-1808-7620 | VALPARAISO DE GOIAS | VALPARAISO DE GOIAS | QD.147 BAIRRO JARDIM CÉU AZUL | POÇO 15/ELEVATÓRIO/RESERVATÓRIO | RAP - POÇO - EEAT | 10410077 | 2020-08-18 | 7 | 7 | VALVULA | REGISTRO |  |  |  | 50 MM |  | 1 | UN | SIM | NAO | SIM | - | MANUAL
| #REF! | 51490 | LUZIÂNIA | AE-09-LU-1808-7621 | VALPARAISO DE GOIAS | VALPARAISO DE GOIAS | QD.147 BAIRRO JARDIM CÉU AZUL | POÇO 15/ELEVATÓRIO/RESERVATÓRIO | RAP - POÇO - EEAT | 10410077 | 2020-08-18 | 7 | 7 | VALVULA | RETENCAO |  |  |  | 50 MM |  | 1 | UN | SIM | NAO | SIM | - | MANUAL
| #REF! | 51495 | LUZIÂNIA | AE-09-LU-1808-7626 | VALPARAISO DE GOIAS | VALPARAISO DE GOIAS | QD.147 BAIRRO JARDIM CÉU AZUL | POÇO 15/ELEVATÓRIO/RESERVATÓRIO | RAP - POÇO - EEAT | 10410077 | 2020-08-18 | 7 | 7 | VALVULA | REGISTRO |  |  |  | 200 MM |  | 4 | UN | SIM | NAO | SIM | - | MANUAL
| #REF! | 51500 | LUZIÂNIA | AE-09-LU-1808-7631 | VALPARAISO DE GOIAS | VALPARAISO DE GOIAS | HOSPITAL MUNICIPAL VALPARAISO DE GOIÁS RUA 60 QD.64 | POÇO DO HOSPITAL | POÇO | 10410071 | 2020-08-18 | 8 | 8 | POCO | POCO ARTESIANO | [5 empty] | 1 | UN | SIM | NAO | SIM | - | [11 empty] | SIM
| #REF! | 51501 | LUZIÂNIA | AE-09-LU-1808-7632 | VALPARAISO DE GOIAS | VALPARAISO DE GOIAS | HOSPITAL MUNICIPAL VALPARAISO DE GOIÁS RUA 60 QD.64 | POÇO DO HOSPITAL | POÇO | 10410071 | 2020-08-18 | 8 | 8 | BOMBA | SUBMERSA | [5 empty] | 1 | UN | SIM | NAO | SIM | - |  |  |  | 8 M³/H | [7 empty] | SIM
| #REF! | 51504 | LUZIÂNIA | AE-09-LU-1808-7635 | VALPARAISO DE GOIAS | VALPARAISO DE GOIAS | HOSPITAL MUNICIPAL VALPARAISO DE GOIÁS RUA 60 QD.64 | POÇO DO HOSPITAL | POÇO | 10410071 | 2020-08-18 | 8 | 8 | VALVULA | REGISTRO |  |  |  | 50 MM |  | 1 | UN | SIM | NAO | SIM | - | MANUAL | [10 empty] | SIM
| #REF! | 51505 | LUZIÂNIA | AE-09-LU-1808-7636 | VALPARAISO DE GOIAS | VALPARAISO DE GOIAS | HOSPITAL MUNICIPAL VALPARAISO DE GOIÁS RUA 60 QD.64 | POÇO DO HOSPITAL | POÇO | 10410071 | 2020-08-18 | 8 | 8 | VALVULA | RETENCAO |  |  |  | 50 MM |  | 1 | UN | SIM | NAO | SIM | - | MANUAL | [10 empty] | SIM
| #REF! | 51510 | LUZIÂNIA | AE-09-LU-1808-7641 | VALPARAISO DE GOIAS | VALPARAISO DE GOIAS | QD.38 CÉU AZUL | POÇO | POÇO | 10410081 | 2020-08-18 | 9 | 9 | POCO | POCO ARTESIANO | [5 empty] | 1 | UN | SIM | NAO | SIM | -
| #REF! | 51511 | LUZIÂNIA | AE-09-LU-1808-7642 | VALPARAISO DE GOIAS | VALPARAISO DE GOIAS | QD.38 CÉU AZUL | POÇO | POÇO | 10410081 | 2020-08-18 | 9 | 9 | BOMBA | SUBMERSA | [5 empty] | 1 | UN | SIM | NAO | SIM | - |  |  |  | 10 M³/H
| #REF! | 51521 | LUZIÂNIA | AE-09-LU-1808-7652 | VALPARAISO DE GOIAS | VALPARAISO DE GOIAS | QD.13 CHACARA ANHANGUERA C | POÇO PGD 72 | POÇO | 10410076 | 2020-08-18 | 10 | 10 | POCO | POCO ARTESIANO | [5 empty] | 1 | UN | SIM | NAO | SIM | -
| #REF! | 51522 | LUZIÂNIA | AE-09-LU-1808-7653 | VALPARAISO DE GOIAS | VALPARAISO DE GOIAS | QD.13 CHACARA ANHANGUERA C | POÇO PGD 72 | POÇO | 10410076 | 2020-08-18 | 10 | 10 | BOMBA | SUBMERSA | [5 empty] | 1 | UN | SIM | NAO | SIM | - |  |  |  | 12 M³/H
| #REF! | 51525 | LUZIÂNIA | AE-09-LU-1808-7656 | VALPARAISO DE GOIAS | VALPARAISO DE GOIAS | QD.13 CHACARA ANHANGUERA C | POÇO PGD 72 | POÇO | 10410076 | 2020-08-18 | 10 | 10 | VALVULA | REGISTRO |  |  |  | 100 MM |  | 1 | UN | SIM | NAO | SIM | - | MANUAL
| #REF! | 51526 | LUZIÂNIA | AE-09-LU-1808-7657 | VALPARAISO DE GOIAS | VALPARAISO DE GOIAS | QD.13 CHACARA ANHANGUERA C | POÇO PGD 72 | POÇO | 10410076 | 2020-08-18 | 10 | 10 | MEDIDOR | MACROMEDIDOR |  |  |  | 100 MM |  | 1 | UN | SIM | NAO | SIM | - | MANUAL |  |  | 120 M³/H
| #REF! | 51527 | LUZIÂNIA | AE-09-LU-1808-7658 | VALPARAISO DE GOIAS | VALPARAISO DE GOIAS | QD.13 CHACARA ANHANGUERA C | POÇO PGD 72 | POÇO | 10410076 | 2020-08-18 | 10 | 10 | VALVULA | VENTOSA |  |  |  | 150 MM |  | 1 | UN | SIM | NAO | SIM | - | MANUAL
| #REF! | 51528 | LUZIÂNIA | AE-09-LU-1808-7659 | VALPARAISO DE GOIAS | VALPARAISO DE GOIAS | QD.13 CHACARA ANHANGUERA C | POÇO PGD 72 | POÇO | 10410076 | 2020-08-18 | 10 | 10 | VALVULA | REGISTRO |  |  |  | 100 MM |  | 1 | UN | SIM | NAO | SIM | - | MANUAL
| #REF! | 51529 | LUZIÂNIA | AE-09-LU-1808-7660 | VALPARAISO DE GOIAS | VALPARAISO DE GOIAS | QD.13 CHACARA ANHANGUERA C | POÇO PGD 72 | POÇO | 10410076 | 2020-08-18 | 10 | 10 | VALVULA | REGISTRO |  |  |  | 80 MM |  | 1 | UN | SIM | NAO | SIM | - | MANUAL
| #REF! | 51548 | LUZIÂNIA | AE-09-LU-1808-7679 | VALPARAISO DE GOIAS | VALPARAISO DE GOIAS | ELEVATÓRIA DE ESGOTO ETAPA E VALPARAISO I | ELEVATÓRIA | EEAT | 10410069 | 2020-08-18 | 12 | 12 | ESTRUTURA | CAIXA DE ENTRADA - POCO SUCCAO - PULMAO |  | CONCRETO |  | 6,00 M X 2,00 M |  | 1 | UN | SIM | NAO | SIM | - | [11 empty] | SIM
| #REF! | 51549 | LUZIÂNIA | AE-09-LU-1808-7680 | VALPARAISO DE GOIAS | VALPARAISO DE GOIAS | ELEVATÓRIA DE ESGOTO ETAPA E VALPARAISO I | ELEVATÓRIA | EEAT | 10410069 | 2020-08-18 | 12 | 12 | BOMBA | SUBMERSA | [5 empty] | 1 | UN | SIM | NAO | SIM | - |  | 40 CV |  |  | SEW EURODRIVE | [6 empty] | SIM
| #REF! | 51550 | LUZIÂNIA | AE-09-LU-1808-7681 | VALPARAISO DE GOIAS | VALPARAISO DE GOIAS | ELEVATÓRIA DE ESGOTO ETAPA E VALPARAISO I | ELEVATÓRIA | EEAT | 10410069 | 2020-08-18 | 12 | 12 | VALVULA | REGISTRO |  |  |  | 100 MM |  | 3 | UN | SIM | NAO | SIM | - | MANUAL | [10 empty] | SIM
| #REF! | 51551 | LUZIÂNIA | AE-09-LU-1808-7682 | VALPARAISO DE GOIAS | VALPARAISO DE GOIAS | ELEVATÓRIA DE ESGOTO ETAPA E VALPARAISO I | ELEVATÓRIA | EEAT | 10410069 | 2020-08-18 | 12 | 12 | VALVULA | RETENCAO |  |  |  | 100 MM |  | 2 | UN | SIM | NAO | SIM | - | MANUAL | [10 empty] | SIM
x | [35 empty] | x

## Santa Helena
|  |  |  | BASE DE AVALIAÇÃO EQUIPAMENTOS SANEAGO |  | REFERÊNCIA: 31/12/2018 |  | 278 | [28 empty] | Auxiliar Localidade | Vai vistoriar?
X
|  | Sequência | Regional | NOME DA ASSET - EQUIPE - CIDADE - DATA - SEQ COM 4 DIGITOS | Cidade | Sistema | Endereço | Nomenclatura | Tipo de Instalação | Local de Inventário | Dia do inventário | ordem | Aba | Tipo de bem | Especificação | Informações Adicionais das Urbanizações e Benfeitorias | Fechamento Lateral | Padrão | Diâmetro/dimensões | Capacidade | Qtd | un | Operacional | Reserva | Elegível | Plaqueta | Acionamento | Potência | Rotação | Vazão | Fabricante | Modelo | Número de Série | área m² | Dados Adicionais
| #REF! | 9781 | SANTA HELENA | AE-E11-SH-1507-0217 | SANTA HELENA DE GOIAS | SANTA HELENA DE GOIAS | AV. NOSSA SENHORA DAS GRAÇAS | ETA DE SANTA HELENA DE GOIAS | ETA - RSE - REL - RAP - EEAT | 12190005 | 2020-06-22 | 5 | 5 | MOTOR | INDUCAO | [5 empty] | 1 | UN | SIM | NAO | SIM | 14001-5152 |  | 15 CV | [9 empty] | SIM
| #REF! | 9782 | SANTA HELENA | AE-E11-SH-1507-0237 | SANTA HELENA DE GOIAS | SANTA HELENA DE GOIAS | AV. NOSSA SENHORA DAS GRAÇAS | ETA DE SANTA HELENA DE GOIAS | ETA - RSE - REL - RAP - EEAT | 12190005 | 2020-06-22 | 5 | 5 | MOTOR | INDUCAO | [5 empty] | 1 | UN | SIM | NAO | SIM | 14001-5153 |  | 25 CV | 1760 |  | WEG | [6 empty] | SIM
| #REF! | 9792 | SANTA HELENA | AE-E11-SH-1507-0264 | SANTA HELENA DE GOIAS | SANTA HELENA DE GOIAS | AV. NOSSA SENHORA DAS GRAÇAS | ETA DE SANTA HELENA DE GOIAS | ETA - RSE - REL - RAP - EEAT | 12190005 | 2020-06-22 | 5 | 5 | MOTOR | INDUCAO | [5 empty] | 1 | UN | SIM | NAO | SIM | 14001-5212 |  | 2 CV | 3415 |  | WEG | [6 empty] | SIM
| #REF! | 9793 | SANTA HELENA | AE-E11-SH-1507-0270 | SANTA HELENA DE GOIAS | SANTA HELENA DE GOIAS | AV. NOSSA SENHORA DAS GRAÇAS | ETA DE SANTA HELENA DE GOIAS | ETA - RSE - REL - RAP - EEAT | 12190005 | 2020-06-22 | 5 | 5 | MOTOR | INDUCAO | [5 empty] | 1 | UN | SIM | NAO | SIM | 14001-5284 |  | 0,50 CV | 1740 | [8 empty] | SIM
| #REF! | 9800 | SANTA HELENA | AE-E11-SH-1507-0280 | SANTA HELENA DE GOIAS | SANTA HELENA DE GOIAS | AV. NOSSA SENHORA DAS GRAÇAS | ETA DE SANTA HELENA DE GOIAS | ETA - RSE - REL - RAP - EEAT | 12190005 | 2020-06-22 | 5 | 5 | MOTOR | INDUCAO | [5 empty] | 1 | UN | SIM | NAO | SIM | 14001-5366 |  | 0,55 KW |  |  |  | CAL | BI07112 |  |  |  |  | SIM
| #REF! | 9777 | SANTA HELENA | AE-E11-SH-1507-0213 | SANTA HELENA DE GOIAS | SANTA HELENA DE GOIAS | AV. NOSSA SENHORA DAS GRAÇAS | ETA DE SANTA HELENA DE GOIAS | ETA - RSE - REL - RAP - EEAT | 12190005 | 2020-06-22 | 5 | 5 | MOTOR | INDUCAO | [5 empty] | 1 | UN | SIM | NAO | SIM | 14001-5456 |  | 5 CV |  |  | DARKA | [6 empty] | SIM
| #REF! | 9771 | SANTA HELENA | AE-E11-SH-1507-0125 | SANTA HELENA DE GOIAS | SANTA HELENA DE GOIAS | AV. NOSSA SENHORA DAS GRAÇAS | ETA DE SANTA HELENA DE GOIAS | ETA - RSE - REL - RAP - EEAT | 12190005 | 2020-06-22 | 5 | 5 | MOTOR | INDUCAO | [5 empty] | 1 | UN | NAO | SIM | SIM | 14001-5842 |  | 15 CV | 1755 |  | WEG | [6 empty] | SIM
| #REF! | 9795 | SANTA HELENA | AE-E11-SH-1507-0272 | SANTA HELENA DE GOIAS | SANTA HELENA DE GOIAS | AV. NOSSA SENHORA DAS GRAÇAS | ETA DE SANTA HELENA DE GOIAS | ETA - RSE - REL - RAP - EEAT | 12190005 | 2020-06-22 | 5 | 5 | MOTOR | INDUCAO | [5 empty] | 1 | UN | SIM | NAO | SIM | 14001-5843 |  | 15 CV | 1755 |  | WEG | [6 empty] | SIM
| #REF! | 9783 | SANTA HELENA | AE-E11-SH-1507-0252 | SANTA HELENA DE GOIAS | SANTA HELENA DE GOIAS | AV. NOSSA SENHORA DAS GRAÇAS | ETA DE SANTA HELENA DE GOIAS | ETA - RSE - REL - RAP - EEAT | 12190005 | 2020-06-22 | 5 | 5 | MOTOR | INDUCAO | [5 empty] | 1 | UN | SIM | NAO | SIM | 14001-6088 |  | 15 CV | 1755 |  | WEG | [6 empty] | SIM
| #REF! | 9762 | SANTA HELENA | AE-E11-SH-1507-0116 | SANTA HELENA DE GOIAS | SANTA HELENA DE GOIAS | AV. NOSSA SENHORA DAS GRAÇAS | ETA DE SANTA HELENA DE GOIAS | ETA - RSE - REL - RAP - EEAT | 12190005 | 2020-06-22 | 5 | 5 | MOTOR | INDUCAO | [5 empty] | 1 | UN | SIM | NAO | SIM | 14001-6238 |  | 45 KW | 1770 |  | METALCORTE | [6 empty] | SIM
| #REF! | 9761 | SANTA HELENA | AE-E11-SH-1507-0115 | SANTA HELENA DE GOIAS | SANTA HELENA DE GOIAS | AV. NOSSA SENHORA DAS GRAÇAS | ETA DE SANTA HELENA DE GOIAS | ETA - RSE - REL - RAP - EEAT | 12190005 | 2020-06-22 | 5 | 5 | MOTOR | INDUCAO | [5 empty] | 1 | UN | SIM | NAO | SIM | 14001-6239 |  | 45 KW | 1770 |  | METALCORTE | [6 empty] | SIM
| #REF! | 9785 | SANTA HELENA | AE-E11-SH-1507-0254 | SANTA HELENA DE GOIAS | SANTA HELENA DE GOIAS | AV. NOSSA SENHORA DAS GRAÇAS | ETA DE SANTA HELENA DE GOIAS | ETA - RSE - REL - RAP - EEAT | 12190005 | 2020-06-22 | 5 | 5 | MOTOR | INDUCAO | [5 empty] | 1 | UN | SIM | NAO | SIM | 14001-6509 |  | 22 KW | 1755 |  | METALCORTE | [6 empty] | SIM
| #REF! | 9794 | SANTA HELENA | AE-E11-SH-1507-0271 | SANTA HELENA DE GOIAS | SANTA HELENA DE GOIAS | AV. NOSSA SENHORA DAS GRAÇAS | ETA DE SANTA HELENA DE GOIAS | ETA - RSE - REL - RAP - EEAT | 12190005 | 2020-06-22 | 5 | 5 | MOTOR | INDUCAO | [5 empty] | 1 | UN | SIM | NAO | SIM | 14001-6574 |  | 15 CV | [9 empty] | SIM
| #REF! | 9757 | SANTA HELENA | AE-E11-SH-1507-0065 | SANTA HELENA DE GOIAS | TEMPO NOVO | R. JOÃO DE BARRO | EEAT TEMPO NOVO | EEAT - RAP - REL | 12190003 | 2020-06-22 | 3 | 3 | MOTOR | INDUCAO | [5 empty] | 1 | UN | SIM | NAO | SIM | 14001-6577 |  | 3 CV | 1725
| #REF! | 9791 | SANTA HELENA | AE-E11-SH-1507-0260 | SANTA HELENA DE GOIAS | SANTA HELENA DE GOIAS | AV. NOSSA SENHORA DAS GRAÇAS | ETA DE SANTA HELENA DE GOIAS | ETA - RSE - REL - RAP - EEAT | 12190005 | 2020-06-22 | 5 | 5 | MOTOR | INDUCAO | [5 empty] | 1 | UN | SIM | NAO | SIM | 14001-6600 |  | 0,50 CV | 1680 |  | WEG | [6 empty] | SIM
| #REF! | 9790 | SANTA HELENA | AE-E11-SH-1507-0259 | SANTA HELENA DE GOIAS | SANTA HELENA DE GOIAS | AV. NOSSA SENHORA DAS GRAÇAS | ETA DE SANTA HELENA DE GOIAS | ETA - RSE - REL - RAP - EEAT | 12190005 | 2020-06-22 | 5 | 5 | MOTOR | INDUCAO | [5 empty] | 1 | UN | SIM | NAO | SIM | 14001-6624 |  | 0,50 CV | 1680 |  | WEG | [6 empty] | SIM
| #REF! | 9789 | SANTA HELENA | AE-E11-SH-1507-0258 | SANTA HELENA DE GOIAS | SANTA HELENA DE GOIAS | AV. NOSSA SENHORA DAS GRAÇAS | ETA DE SANTA HELENA DE GOIAS | ETA - RSE - REL - RAP - EEAT | 12190005 | 2020-06-22 | 5 | 5 | MOTOR | INDUCAO | [5 empty] | 1 | UN | SIM | NAO | SIM | 14001-6642 |  | 0,50 CV | 1680 |  | WEG | [6 empty] | SIM
| #REF! | 9759 | SANTA HELENA | AE-E11-SH-1507-0067 | SANTA HELENA DE GOIAS | TEMPO NOVO | R. JOÃO DE BARRO | EEAT TEMPO NOVO | EEAT - RAP - REL | 12190003 | 2020-06-22 | 3 | 3 | MOTOR | INDUCAO | [5 empty] | 1 | UN | SIM | NAO | SIM | 14001-6969 |  | 5 CV | 3510 |  | VOGES
| #REF! | 9760 | SANTA HELENA | AE-E11-SH-1507-0068 | SANTA HELENA DE GOIAS | TEMPO NOVO | R. JOÃO DE BARRO | EEAT TEMPO NOVO | EEAT - RAP - REL | 12190003 | 2020-06-22 | 3 | 3 | MOTOR | INDUCAO | [5 empty] | 1 | UN | SIM | NAO | SIM | 14001-6970 |  | 5 CV | 3510 |  | VOGES
| #REF! | 9797 | SANTA HELENA | AE-E11-SH-1507-0276 | SANTA HELENA DE GOIAS | SANTA HELENA DE GOIAS | AV. NOSSA SENHORA DAS GRAÇAS | ETA DE SANTA HELENA DE GOIAS | ETA - RSE - REL - RAP - EEAT | 12190005 | 2020-06-22 | 5 | 5 | MOTOR | INDUCAO | [5 empty] | 1 | UN | SIM | NAO | SIM | 14001-7311 |  | 15 CV | [9 empty] | SIM
| #REF! | 9767 | SANTA HELENA | AE-E11-SH-1507-0121 | SANTA HELENA DE GOIAS | SANTA HELENA DE GOIAS | AV. NOSSA SENHORA DAS GRAÇAS | ETA DE SANTA HELENA DE GOIAS | ETA - RSE - REL - RAP - EEAT | 12190005 | 2020-06-22 | 5 | 5 | MOTOR | INDUCAO | [5 empty] | 1 | UN | SIM | NAO | SIM | 14001-8298 |  | 20 CV |  |  | WEG | [6 empty] | SIM
| #REF! | 9773 | SANTA HELENA | AE-E11-SH-1507-0171 | SANTA HELENA DE GOIAS | SANTA HELENA DE GOIAS | AV. NOSSA SENHORA DAS GRAÇAS | ETA DE SANTA HELENA DE GOIAS | ETA - RSE - REL - RAP - EEAT | 12190005 | 2020-06-22 | 5 | 5 | MOTOR | INDUCAO | [5 empty] | 1 | UN | SIM | NAO | SIM | 14001-8855 |  | 5 CV | [9 empty] | SIM
| #REF! | 9755 | SANTA HELENA | AE-E11-SH-1507-0043 | SANTA HELENA DE GOIAS | PARQUE RESIDENCIAL ISAURA | R. PASSO PRETO | EEAT RESIDENCIAL ISAURA | EEAT - RAP | 12190002 | 2020-06-22 | 2 | 2 | MOTOR | INDUCAO | [5 empty] | 1 | UN | SIM | NAO | SIM | 14001-9117 |  | 20 CV | 1775 |  | WEG
| #REF! | 9756 | SANTA HELENA | AE-E11-SH-1507-0044 | SANTA HELENA DE GOIAS | PARQUE RESIDENCIAL ISAURA | R. PASSO PRETO | EEAT RESIDENCIAL ISAURA | EEAT - RAP | 12190002 | 2020-06-22 | 2 | 2 | MOTOR | INDUCAO | [5 empty] | 1 | UN | SIM | NAO | SIM | 14001-9118 |  | 20 CV | 1775 |  | WEG
| #REF! | 8295 | SANTA HELENA | AE-E11-SH-1507-0185 | SANTA HELENA DE GOIAS | SANTA HELENA DE GOIAS | AV. NOSSA SENHORA DAS GRAÇAS | ETA DE SANTA HELENA DE GOIAS | ETA - RSE - REL - RAP - EEAT | 12190005 | 2020-06-22 | 5 | 5 | EQUIPAMENTO DE LABORATORIO | PHMETRO | [5 empty] | 1 | UN | SIM | NAO | SIM | 14003-0229 |  |  |  |  | DIGIMED | DM 20 | [5 empty] | SIM
| #REF! | 8297 | SANTA HELENA | AE-E11-SH-1507-0195 | SANTA HELENA DE GOIAS | SANTA HELENA DE GOIAS | AV. NOSSA SENHORA DAS GRAÇAS | ETA DE SANTA HELENA DE GOIAS | ETA - RSE - REL - RAP - EEAT | 12190005 | 2020-06-22 | 5 | 5 | EQUIPAMENTO DE LABORATORIO | PHMETRO | [5 empty] | 1 | UN | SIM | NAO | SIM | 14003-0332 | [11 empty] | SIM
| #REF! | 8296 | SANTA HELENA | AE-E11-SH-1507-0193 | SANTA HELENA DE GOIAS | SANTA HELENA DE GOIAS | AV. NOSSA SENHORA DAS GRAÇAS | ETA DE SANTA HELENA DE GOIAS | ETA - RSE - REL - RAP - EEAT | 12190005 | 2020-06-22 | 5 | 5 | EQUIPAMENTO DE LABORATORIO | PHMETRO | [5 empty] | 1 | UN | SIM | NAO | SIM | 14003-0353 | [11 empty] | SIM
| #REF! | 8298 | SANTA HELENA | AE-E11-SH-1507-0196 | SANTA HELENA DE GOIAS | SANTA HELENA DE GOIAS | AV. NOSSA SENHORA DAS GRAÇAS | ETA DE SANTA HELENA DE GOIAS | ETA - RSE - REL - RAP - EEAT | 12190005 | 2020-06-22 | 5 | 5 | EQUIPAMENTO DE LABORATORIO | PHMETRO | [5 empty] | 1 | UN | SIM | NAO | SIM | 14003-0762 | [11 empty] | SIM
| #REF! | 8300 | SANTA HELENA | AE-E11-SH-1507-0295 | SANTA HELENA DE GOIAS | SANTA HELENA DE GOIAS | AV. NOSSA SENHORA DAS GRAÇAS | ETA DE SANTA HELENA DE GOIAS | ETA - RSE - REL - RAP - EEAT | 12190005 | 2020-06-22 | 5 | 5 | EQUIPAMENTO DE LABORATORIO | PHMETRO | [5 empty] | 1 | UN | SIM | NAO | SIM | 14003-0834 |  |  |  |  | DIGIMED | DM 2P | [5 empty] | SIM
| #REF! | 8299 | SANTA HELENA | AE-E11-SH-1507-0294 | SANTA HELENA DE GOIAS | SANTA HELENA DE GOIAS | AV. NOSSA SENHORA DAS GRAÇAS | ETA DE SANTA HELENA DE GOIAS | ETA - RSE - REL - RAP - EEAT | 12190005 | 2020-06-22 | 5 | 5 | EQUIPAMENTO DE LABORATORIO | PHMETRO | [5 empty] | 1 | UN | SIM | NAO | SIM | 14003-0835 |  |  |  |  | DIGIMED | DM 2P | [5 empty] | SIM
| #REF! | 7848 | SANTA HELENA | AE-E11-SH-1507-0245 | SANTA HELENA DE GOIAS | SANTA HELENA DE GOIAS | AV. NOSSA SENHORA DAS GRAÇAS | ETA DE SANTA HELENA DE GOIAS | ETA - RSE - REL - RAP - EEAT | 12190005 | 2020-06-22 | 5 | 5 | BOMBA | SUBMERSA | [5 empty] | 1 | UN | SIM | NAO | SIM | 14015-2615 | [11 empty] | SIM
| #REF! | 7845 | SANTA HELENA | AE-E11-SH-1507-0242 | SANTA HELENA DE GOIAS | SANTA HELENA DE GOIAS | AV. NOSSA SENHORA DAS GRAÇAS | ETA DE SANTA HELENA DE GOIAS | ETA - RSE - REL - RAP - EEAT | 12190005 | 2020-06-22 | 5 | 5 | BOMBA | SUBMERSA | [5 empty] | 1 | UN | SIM | NAO | SIM | 14015-4270 | [11 empty] | SIM
| #REF! | 7854 | SANTA HELENA | AE-E11-SH-1507-0251 | SANTA HELENA DE GOIAS | SANTA HELENA DE GOIAS | AV. NOSSA SENHORA DAS GRAÇAS | ETA DE SANTA HELENA DE GOIAS | ETA - RSE - REL - RAP - EEAT | 12190005 | 2020-06-22 | 5 | 5 | BOMBA | SUBMERSA | [5 empty] | 1 | UN | SIM | NAO | SIM | 14015-4724 | [11 empty] | SIM
| #REF! | 7847 | SANTA HELENA | AE-E11-SH-1507-0244 | SANTA HELENA DE GOIAS | SANTA HELENA DE GOIAS | AV. NOSSA SENHORA DAS GRAÇAS | ETA DE SANTA HELENA DE GOIAS | ETA - RSE - REL - RAP - EEAT | 12190005 | 2020-06-22 | 5 | 5 | BOMBA | SUBMERSA | [5 empty] | 1 | UN | SIM | NAO | SIM | 14015-4800 | [11 empty] | SIM
| #REF! | 8508 | SANTA HELENA | AE-E11-SH-2008-0515 | SANTA HELENA DE GOIAS | SANTA HELENA DE GOIAS | AV. NOSSA SENHORA DAS GRAÇAS | ETA DE SANTA HELENA DE GOIAS | ETA - RSE - REL - RAP - EEAT | 12190005 | 2020-06-22 | 5 | 5 | INDICADOR DE VAZAO | INDICADOR DE VAZAO | [5 empty] | 1 | UN | SIM | NAO | SIM | 14018-0138 |  |  |  |  | KROHNE | IFC 010 D | [5 empty] | SIM
| #REF! | 8509 | SANTA HELENA | AE-E11-SH-1507-0182 | SANTA HELENA DE GOIAS | SANTA HELENA DE GOIAS | AV. NOSSA SENHORA DAS GRAÇAS | ETA DE SANTA HELENA DE GOIAS | ETA - RSE - REL - RAP - EEAT | 12190005 | 2020-06-22 | 5 | 5 | INDICADOR DE VAZAO | INDICADOR DE VAZAO | [5 empty] | 1 | UN | SIM | NAO | SIM | 14018-0138 |  |  |  |  | KROHNE | IFC 010 D | [5 empty] | SIM
| #REF! | 7952 | SANTA HELENA | AE-E11-SH-1507-0189 | SANTA HELENA DE GOIAS | SANTA HELENA DE GOIAS | AV. NOSSA SENHORA DAS GRAÇAS | ETA DE SANTA HELENA DE GOIAS | ETA - RSE - REL - RAP - EEAT | 12190005 | 2020-06-22 | 5 | 5 | EQUIPAMENTO DE LABORATORIO | COLORIMETRO | [5 empty] | 1 | UN | SIM | NAO | SIM | 14020-2093 |  |  |  |  | HACH | DR 900 | [5 empty] | SIM
| #REF! | 7950 | SANTA HELENA | AE-E11-SH-1507-0173 | SANTA HELENA DE GOIAS | SANTA HELENA DE GOIAS | AV. NOSSA SENHORA DAS GRAÇAS | ETA DE SANTA HELENA DE GOIAS | ETA - RSE - REL - RAP - EEAT | 12190005 | 2020-06-22 | 5 | 5 | CLORADOR | CLORADOR | [5 empty] | 1 | UN | SIM | NAO | SIM | 14020-2328 |  |  |  |  | KOPAGUA |  | - |  |  |  |  | SIM
| #REF! | 8201 | SANTA HELENA | AE-E11-SH-1507-0299 | SANTA HELENA DE GOIAS | SANTA HELENA DE GOIAS | AV. NOSSA SENHORA DAS GRAÇAS | ETA DE SANTA HELENA DE GOIAS | ETA - RSE - REL - RAP - EEAT | 12190005 | 2020-06-22 | 5 | 5 | EQUIPAMENTO DE LABORATORIO | COLORIMETRO | [5 empty] | 1 | UN | SIM | NAO | SIM | 14021-1668 |  |  |  |  | POLICONTROL | [6 empty] | SIM
| #REF! | 8191 | SANTA HELENA | AE-E11-SH-1507-0188 | SANTA HELENA DE GOIAS | SANTA HELENA DE GOIAS | AV. NOSSA SENHORA DAS GRAÇAS | ETA DE SANTA HELENA DE GOIAS | ETA - RSE - REL - RAP - EEAT | 12190005 | 2020-06-22 | 5 | 5 | EQUIPAMENTO DE LABORATORIO | COLORIMETRO | [5 empty] | 1 | UN | SIM | NAO | SIM | 14021-1686 |  |  |  |  | HACH | DR 890 | [5 empty] | SIM
| #REF! | 8195 | SANTA HELENA | AE-E11-SH-1507-0285 | SANTA HELENA DE GOIAS | SANTA HELENA DE GOIAS | AV. NOSSA SENHORA DAS GRAÇAS | ETA DE SANTA HELENA DE GOIAS | ETA - RSE - REL - RAP - EEAT | 12190005 | 2020-06-22 | 5 | 5 | EQUIPAMENTO DE LABORATORIO | COLORIMETRO | [5 empty] | 1 | UN | SIM | NAO | SIM | 14021-2412 |  |  |  |  | POLICONTROL | [6 empty] | SIM
| #REF! | 8193 | SANTA HELENA | AE-E11-SH-1507-0283 | SANTA HELENA DE GOIAS | SANTA HELENA DE GOIAS | AV. NOSSA SENHORA DAS GRAÇAS | ETA DE SANTA HELENA DE GOIAS | ETA - RSE - REL - RAP - EEAT | 12190005 | 2020-06-22 | 5 | 5 | EQUIPAMENTO DE LABORATORIO | COLORIMETRO | [5 empty] | 1 | UN | SIM | NAO | SIM | 14021-2414 |  |  |  |  | POLICONTROL | [6 empty] | SIM
| #REF! | 8197 | SANTA HELENA | AE-E11-SH-1507-0290 | SANTA HELENA DE GOIAS | SANTA HELENA DE GOIAS | AV. NOSSA SENHORA DAS GRAÇAS | ETA DE SANTA HELENA DE GOIAS | ETA - RSE - REL - RAP - EEAT | 12190005 | 2020-06-22 | 5 | 5 | EQUIPAMENTO DE LABORATORIO | COLORIMETRO | [5 empty] | 1 | UN | SIM | NAO | SIM | 14021-2419 |  |  |  |  | POLICONTROL | [6 empty] | SIM
| #REF! | 8198 | SANTA HELENA | AE-E11-SH-1507-0291 | SANTA HELENA DE GOIAS | SANTA HELENA DE GOIAS | AV. NOSSA SENHORA DAS GRAÇAS | ETA DE SANTA HELENA DE GOIAS | ETA - RSE - REL - RAP - EEAT | 12190005 | 2020-06-22 | 5 | 5 | EQUIPAMENTO DE LABORATORIO | COLORIMETRO | [5 empty] | 1 | UN | SIM | NAO | SIM | 14021-2420 |  |  |  |  | POLICONTROL | [6 empty] | SIM
| #REF! | 8194 | SANTA HELENA | AE-E11-SH-1507-0284 | SANTA HELENA DE GOIAS | SANTA HELENA DE GOIAS | AV. NOSSA SENHORA DAS GRAÇAS | ETA DE SANTA HELENA DE GOIAS | ETA - RSE - REL - RAP - EEAT | 12190005 | 2020-06-22 | 5 | 5 | EQUIPAMENTO DE LABORATORIO | COLORIMETRO | [5 empty] | 1 | UN | SIM | NAO | SIM | 14021-2443 |  |  |  |  | POLICONTROL | [6 empty] | SIM
| #REF! | 8200 | SANTA HELENA | AE-E11-SH-1507-0297 | SANTA HELENA DE GOIAS | SANTA HELENA DE GOIAS | AV. NOSSA SENHORA DAS GRAÇAS | ETA DE SANTA HELENA DE GOIAS | ETA - RSE - REL - RAP - EEAT | 12190005 | 2020-06-22 | 5 | 5 | EQUIPAMENTO DE LABORATORIO | COLORIMETRO | [5 empty] | 1 | UN | SIM | NAO | SIM | 14021-2464 | [11 empty] | SIM
| #REF! | 8045 | SANTA HELENA | AE-E11-SH-1507-0203 | SANTA HELENA DE GOIAS | SANTA HELENA DE GOIAS | AV. NOSSA SENHORA DAS GRAÇAS | ETA DE SANTA HELENA DE GOIAS | ETA - RSE - REL - RAP - EEAT | 12190005 | 2020-06-22 | 5 | 5 | EQUIPAMENTO DE LABORATORIO | BANHO MARIA | [5 empty] | 1 | UN | SIM | NAO | SIM | 14022-0136 | [11 empty] | SIM
| #REF! | 8028 | SANTA HELENA | AE-E11-SH-1507-0301 | SANTA HELENA DE GOIAS | SANTA HELENA DE GOIAS | AV. NOSSA SENHORA DAS GRAÇAS | ETA DE SANTA HELENA DE GOIAS | ETA - RSE - REL - RAP - EEAT | 12190005 | 2020-06-22 | 5 | 5 | EQUIPAMENTO DE LABORATORIO | BALANCA | ANALITICA |  |  |  |  | 1 | UN | SIM | NAO | SIM | 14023-0452 | [11 empty] | SIM
| #REF! | 8027 | SANTA HELENA | AE-E11-SH-1507-0207 | SANTA HELENA DE GOIAS | SANTA HELENA DE GOIAS | AV. NOSSA SENHORA DAS GRAÇAS | ETA DE SANTA HELENA DE GOIAS | ETA - RSE - REL - RAP - EEAT | 12190005 | 2020-06-22 | 5 | 5 | EQUIPAMENTO DE LABORATORIO | BALANCA | ANALITICA |  |  |  |  | 1 | UN | SIM | NAO | SIM | 14023-0494 | [11 empty] | SIM
| #REF! | 8219 | SANTA HELENA | AE-E11-SH-1507-0199 | SANTA HELENA DE GOIAS | SANTA HELENA DE GOIAS | AV. NOSSA SENHORA DAS GRAÇAS | ETA DE SANTA HELENA DE GOIAS | ETA - RSE - REL - RAP - EEAT | 12190005 | 2020-06-22 | 5 | 5 | EQUIPAMENTO DE LABORATORIO | DEONIZADOR | [5 empty] | 1 | UN | SIM | NAO | SIM | 14024-0298 | [11 empty] | SIM
| #REF! | 8000 | SANTA HELENA | AE-E11-SH-1507-0194 | SANTA HELENA DE GOIAS | SANTA HELENA DE GOIAS | AV. NOSSA SENHORA DAS GRAÇAS | ETA DE SANTA HELENA DE GOIAS | ETA - RSE - REL - RAP - EEAT | 12190005 | 2020-06-22 | 5 | 5 | EQUIPAMENTO DE LABORATORIO | AGITADOR | [5 empty] | 1 | UN | SIM | NAO | SIM | 14025-0230 | [11 empty] | SIM
| #REF! | 8001 | SANTA HELENA | AE-E11-SH-1507-0288 | SANTA HELENA DE GOIAS | SANTA HELENA DE GOIAS | AV. NOSSA SENHORA DAS GRAÇAS | ETA DE SANTA HELENA DE GOIAS | ETA - RSE - REL - RAP - EEAT | 12190005 | 2020-06-22 | 5 | 5 | EQUIPAMENTO DE LABORATORIO | AGITADOR | [5 empty] | 1 | UN | SIM | NAO | SIM | 14025-0233 |  |  |  |  | MARCONI | [6 empty] | SIM
| #REF! | 8002 | SANTA HELENA | AE-E11-SH-1507-0296 | SANTA HELENA DE GOIAS | SANTA HELENA DE GOIAS | AV. NOSSA SENHORA DAS GRAÇAS | ETA DE SANTA HELENA DE GOIAS | ETA - RSE - REL - RAP - EEAT | 12190005 | 2020-06-22 | 5 | 5 | EQUIPAMENTO DE LABORATORIO | AGITADOR | [5 empty] | 1 | UN | SIM | NAO | SIM | 14025-0259 | [11 empty] | SIM
| #REF! | 8019 | SANTA HELENA | AE-E11-SH-1507-0200 | SANTA HELENA DE GOIAS | SANTA HELENA DE GOIAS | AV. NOSSA SENHORA DAS GRAÇAS | ETA DE SANTA HELENA DE GOIAS | ETA - RSE - REL - RAP - EEAT | 12190005 | 2020-06-22 | 5 | 5 | EQUIPAMENTO DE LABORATORIO | AUTOCLAVE | [5 empty] | 1 | UN | SIM | NAO | SIM | 14026-0031 | [11 empty] | SIM
| #REF! | 8381 | SANTA HELENA | AE-E11-SH-1507-0300 | SANTA HELENA DE GOIAS | SANTA HELENA DE GOIAS | AV. NOSSA SENHORA DAS GRAÇAS | ETA DE SANTA HELENA DE GOIAS | ETA - RSE - REL - RAP - EEAT | 12190005 | 2020-06-22 | 5 | 5 | EQUIPAMENTO DE LABORATORIO | TURBIDIMETRO | [5 empty] | 1 | UN | SIM | NAO | SIM | 14028-0647 | [11 empty] | SIM
| #REF! | 8377 | SANTA HELENA | AE-E11-SH-1507-0198 | SANTA HELENA DE GOIAS | SANTA HELENA DE GOIAS | AV. NOSSA SENHORA DAS GRAÇAS | ETA DE SANTA HELENA DE GOIAS | ETA - RSE - REL - RAP - EEAT | 12190005 | 2020-06-22 | 5 | 5 | EQUIPAMENTO DE LABORATORIO | TURBIDIMETRO | [5 empty] | 1 | UN | SIM | NAO | SIM | 14028-0746 | [11 empty] | SIM
| #REF! | 8378 | SANTA HELENA | AE-E11-SH-1507-0286 | SANTA HELENA DE GOIAS | SANTA HELENA DE GOIAS | AV. NOSSA SENHORA DAS GRAÇAS | ETA DE SANTA HELENA DE GOIAS | ETA - RSE - REL - RAP - EEAT | 12190005 | 2020-06-22 | 5 | 5 | EQUIPAMENTO DE LABORATORIO | TURBIDIMETRO | [5 empty] | 1 | UN | SIM | NAO | SIM | 14028-0752 |  |  |  |  | HACH | [6 empty] | SIM
| #REF! | 8379 | SANTA HELENA | AE-E11-SH-1507-0287 | SANTA HELENA DE GOIAS | SANTA HELENA DE GOIAS | AV. NOSSA SENHORA DAS GRAÇAS | ETA DE SANTA HELENA DE GOIAS | ETA - RSE - REL - RAP - EEAT | 12190005 | 2020-06-22 | 5 | 5 | EQUIPAMENTO DE LABORATORIO | TURBIDIMETRO | [5 empty] | 1 | UN | SIM | NAO | SIM | 14028-0753 |  |  |  |  | HACH | [6 empty] | SIM
| #REF! | 10574 | SANTA HELENA | AE-E11-SH-1507-0146 | SANTA HELENA DE GOIAS | SANTA HELENA DE GOIAS | AV. NOSSA SENHORA DAS GRAÇAS | ETA DE SANTA HELENA DE GOIAS | ETA - RSE - REL - RAP - EEAT | 12190005 | 2020-06-22 | 5 | 5 | PAINEL | QUADRO DE COMANDO | [5 empty] | 1 | UN | SIM | NAO | SIM | 14041-2320 | [11 empty] | SIM
| #REF! | 10570 | SANTA HELENA | AE-E11-SH-1507-0026 | SANTA HELENA DE GOIAS | SANTA HELENA DE GOIAS | FAZENDA SÃO TOMAZ | CAPTAÇÃO SÃO TOMAZ | CAPTAÇÃO | 12190001 | 2020-06-22 | 1 | 1 | PAINEL | QUADRO DE COMANDO | [5 empty] | 1 | UN | SIM | NAO | SIM | 14041-2332 | [11 empty] | SIM
| #REF! | 10585 | SANTA HELENA | AE-E11-SH-1507-0175 | SANTA HELENA DE GOIAS | SANTA HELENA DE GOIAS | AV. NOSSA SENHORA DAS GRAÇAS | ETA DE SANTA HELENA DE GOIAS | ETA - RSE - REL - RAP - EEAT | 12190005 | 2020-06-22 | 5 | 5 | PAINEL | QUADRO DE COMANDO | [5 empty] | 1 | UN | SIM | NAO | SIM | 14041-2344 | [11 empty] | SIM
| #REF! | 10568 | SANTA HELENA | AE-E11-SH-1507-0024 | SANTA HELENA DE GOIAS | SANTA HELENA DE GOIAS | FAZENDA SÃO TOMAZ | CAPTAÇÃO SÃO TOMAZ | CAPTAÇÃO | 12190001 | 2020-06-22 | 1 | 1 | PAINEL | QUADRO DE COMANDO | [5 empty] | 1 | UN | SIM | NAO | SIM | 14041-2611 | [11 empty] | SIM
| #REF! | 10587 | SANTA HELENA | AE-E11-SH-1507-0267 | SANTA HELENA DE GOIAS | SANTA HELENA DE GOIAS | AV. NOSSA SENHORA DAS GRAÇAS | ETA DE SANTA HELENA DE GOIAS | ETA - RSE - REL - RAP - EEAT | 12190005 | 2020-06-22 | 5 | 5 | PAINEL | QUADRO DE COMANDO | [5 empty] | 1 | UN | SIM | NAO | SIM | 14041-2760 | [11 empty] | SIM
| #REF! | 10589 | SANTA HELENA | AE-E11-SH-1507-0341 | SANTA HELENA DE GOIAS | SANTA HELENA DE GOIAS | R. MAURILÂNDIA C/ R. AMAZONAS | EEE 1 OURO BRANCO | EEE | 12190008 | 2020-06-23 | 2 | 2 | PAINEL | QUADRO DE COMANDO | [5 empty] | 1 | UN | SIM | NAO | SIM | 14041-2793 | [11 empty] | SIM
| #REF! | 10590 | SANTA HELENA | AE-E11-SH-1507-0342 | SANTA HELENA DE GOIAS | SANTA HELENA DE GOIAS | R. MAURILÂNDIA C/ R. AMAZONAS | EEE 1 OURO BRANCO | EEE | 12190008 | 2020-06-23 | 2 | 2 | PAINEL | QUADRO DE COMANDO | [5 empty] | 1 | UN | SIM | NAO | SIM | 14041-2794 | [11 empty] | SIM
| #REF! | 10577 | SANTA HELENA | AE-E11-SH-1507-0149 | SANTA HELENA DE GOIAS | SANTA HELENA DE GOIAS | AV. NOSSA SENHORA DAS GRAÇAS | ETA DE SANTA HELENA DE GOIAS | ETA - RSE - REL - RAP - EEAT | 12190005 | 2020-06-22 | 5 | 5 | PAINEL | QUADRO DE COMANDO | [5 empty] | 1 | UN | SIM | NAO | SIM | 14041-2883 | [11 empty] | SIM
| #REF! | 10575 | SANTA HELENA | AE-E11-SH-1507-0147 | SANTA HELENA DE GOIAS | SANTA HELENA DE GOIAS | AV. NOSSA SENHORA DAS GRAÇAS | ETA DE SANTA HELENA DE GOIAS | ETA - RSE - REL - RAP - EEAT | 12190005 | 2020-06-22 | 5 | 5 | PAINEL | QUADRO DE COMANDO | [5 empty] | 1 | UN | SIM | NAO | SIM | 14041-2897 | [11 empty] | SIM
| #REF! | 10576 | SANTA HELENA | AE-E11-SH-1507-0148 | SANTA HELENA DE GOIAS | SANTA HELENA DE GOIAS | AV. NOSSA SENHORA DAS GRAÇAS | ETA DE SANTA HELENA DE GOIAS | ETA - RSE - REL - RAP - EEAT | 12190005 | 2020-06-22 | 5 | 5 | PAINEL | QUADRO DE COMANDO | [5 empty] | 1 | UN | SIM | NAO | SIM | 14041-2898 | [11 empty] | SIM
| #REF! | 10569 | SANTA HELENA | AE-E11-SH-1507-0025 | SANTA HELENA DE GOIAS | SANTA HELENA DE GOIAS | FAZENDA SÃO TOMAZ | CAPTAÇÃO SÃO TOMAZ | CAPTAÇÃO | 12190001 | 2020-06-22 | 1 | 1 | PAINEL | QUADRO DE COMANDO | [5 empty] | 1 | UN | SIM | NAO | SIM | 14041-3013 | [11 empty] | SIM
| #REF! | 10572 | SANTA HELENA | AE-E11-SH-1507-0047 | SANTA HELENA DE GOIAS | PARQUE RESIDENCIAL ISAURA | R. PASSO PRETO | EEAT RESIDENCIAL ISAURA | EEAT - RAP | 12190002 | 2020-06-22 | 2 | 2 | PAINEL | QUADRO DE COMANDO | [5 empty] | 1 | UN | SIM | NAO | SIM | 14041-3178
| #REF! | 10573 | SANTA HELENA | AE-E11-SH-1507-0074 | SANTA HELENA DE GOIAS | TEMPO NOVO | R. JOÃO DE BARRO | EEAT TEMPO NOVO | EEAT - RAP - REL | 12190003 | 2020-06-22 | 3 | 3 | PAINEL | QUADRO DE COMANDO | [5 empty] | 1 | UN | SIM | NAO | SIM | 14041-3179
| #REF! | 7063 | SANTA HELENA | AE-E11-SH-1507-0236 | SANTA HELENA DE GOIAS | SANTA HELENA DE GOIAS | AV. NOSSA SENHORA DAS GRAÇAS | ETA DE SANTA HELENA DE GOIAS | ETA - RSE - REL - RAP - EEAT | 12190005 | 2020-06-22 | 5 | 5 | BOMBA | CENTRIFUGA | [5 empty] | 1 | UN | SIM | NAO | SIM | 14047-2784 |  |  | 1750 | 180M³/H | KSB |  |  |  | 26MCA |  |  | SIM
| #REF! | 7058 | SANTA HELENA | AE-E11-SH-1507-0218 | SANTA HELENA DE GOIAS | SANTA HELENA DE GOIAS | AV. NOSSA SENHORA DAS GRAÇAS | ETA DE SANTA HELENA DE GOIAS | ETA - RSE - REL - RAP - EEAT | 12190005 | 2020-06-22 | 5 | 5 | BOMBA | CENTRIFUGA | [5 empty] | 1 | UN | SIM | NAO | SIM | 14047-2849 | [11 empty] | SIM
| #REF! | 7053 | SANTA HELENA | AE-E11-SH-1507-0128 | SANTA HELENA DE GOIAS | SANTA HELENA DE GOIAS | AV. NOSSA SENHORA DAS GRAÇAS | ETA DE SANTA HELENA DE GOIAS | ETA - RSE - REL - RAP - EEAT | 12190005 | 2020-06-22 | 5 | 5 | BOMBA | CENTRIFUGA | [5 empty] | 1 | UN | SIM | NAO | SIM | 14047-3396 |  |  | 1750 | 30,6M³/H | MARK GRUNDFOS |  |  |  | 33MCA |  |  | SIM
| #REF! | 7052 | SANTA HELENA | AE-E11-SH-1507-0127 | SANTA HELENA DE GOIAS | SANTA HELENA DE GOIAS | AV. NOSSA SENHORA DAS GRAÇAS | ETA DE SANTA HELENA DE GOIAS | ETA - RSE - REL - RAP - EEAT | 12190005 | 2020-06-22 | 5 | 5 | BOMBA | CENTRIFUGA | [5 empty] | 1 | UN | SIM | NAO | SIM | 14047-3397 |  |  | 1750 | 30,6M³/H | MARK GRUNDFOS |  |  |  | 33MCA |  |  | SIM
| #REF! | 7060 | SANTA HELENA | AE-E11-SH-1507-0233 | SANTA HELENA DE GOIAS | SANTA HELENA DE GOIAS | AV. NOSSA SENHORA DAS GRAÇAS | ETA DE SANTA HELENA DE GOIAS | ETA - RSE - REL - RAP - EEAT | 12190005 | 2020-06-22 | 5 | 5 | BOMBA | CENTRIFUGA | [5 empty] | 1 | UN | SIM | NAO | SIM | 14047-3507 |  |  |  |  | GRUNDFOS | [6 empty] | SIM
| #REF! | 7061 | SANTA HELENA | AE-E11-SH-1507-0234 | SANTA HELENA DE GOIAS | SANTA HELENA DE GOIAS | AV. NOSSA SENHORA DAS GRAÇAS | ETA DE SANTA HELENA DE GOIAS | ETA - RSE - REL - RAP - EEAT | 12190005 | 2020-06-22 | 5 | 5 | BOMBA | CENTRIFUGA | [5 empty] | 1 | UN | SIM | NAO | SIM | 14047-3508 |  |  |  |  | GRUNDFOS | [6 empty] | SIM
| #REF! | 7050 | SANTA HELENA | AE-E11-SH-1507-0071 | SANTA HELENA DE GOIAS | TEMPO NOVO | R. JOÃO DE BARRO | EEAT TEMPO NOVO | EEAT - RAP - REL | 12190003 | 2020-06-22 | 3 | 3 | BOMBA | CENTRIFUGA | [5 empty] | 1 | UN | SIM | NAO | SIM | 14047-3509 |  |  | 1750 | 30,53M³/H | KSB |  |  |  | 17,50MCA
| #REF! | 7048 | SANTA HELENA | AE-E11-SH-1507-0069 | SANTA HELENA DE GOIAS | TEMPO NOVO | R. JOÃO DE BARRO | EEAT TEMPO NOVO | EEAT - RAP - REL | 12190003 | 2020-06-22 | 3 | 3 | BOMBA | CENTRIFUGA | [5 empty] | 1 | UN | SIM | NAO | SIM | 14047-3684 |  |  | 1725 | 20 M³/H | FLOWSERVE | D314
| #REF! | 7049 | SANTA HELENA | AE-E11-SH-1507-0070 | SANTA HELENA DE GOIAS | TEMPO NOVO | R. JOÃO DE BARRO | EEAT TEMPO NOVO | EEAT - RAP - REL | 12190003 | 2020-06-22 | 3 | 3 | BOMBA | CENTRIFUGA | [5 empty] | 1 | UN | SIM | NAO | SIM | 14047-3685 |  |  | 1725 | 20 M³/H | FLOWSERVE | D314
| #REF! | 7046 | SANTA HELENA | AE-E11-SH-1507-0045 | SANTA HELENA DE GOIAS | PARQUE RESIDENCIAL ISAURA | R. PASSO PRETO | EEAT RESIDENCIAL ISAURA | EEAT - RAP | 12190002 | 2020-06-22 | 2 | 2 | BOMBA | CENTRIFUGA | [5 empty] | 1 | UN | SIM | NAO | SIM | 14047-4564 |  |  |  | 40,17M³/H | TECNOBOMBAS |  |  |  | 52MCA
| #REF! | 7047 | SANTA HELENA | AE-E11-SH-1507-0046 | SANTA HELENA DE GOIAS | PARQUE RESIDENCIAL ISAURA | R. PASSO PRETO | EEAT RESIDENCIAL ISAURA | EEAT - RAP | 12190002 | 2020-06-22 | 2 | 2 | BOMBA | CENTRIFUGA | [5 empty] | 1 | UN | SIM | NAO | SIM | 14047-4565 |  |  |  | 40,17M³/H | TECNOBOMBAS |  |  |  | 52MCA
| #REF! | 7366 | SANTA HELENA | AE-E11-SH-1507-0262 | SANTA HELENA DE GOIAS | SANTA HELENA DE GOIAS | AV. NOSSA SENHORA DAS GRAÇAS | ETA DE SANTA HELENA DE GOIAS | ETA - RSE - REL - RAP - EEAT | 12190005 | 2020-06-22 | 5 | 5 | BOMBA | DOSADORA | [5 empty] | 1 | UN | SIM | NAO | SIM | 14048-1499 |  |  |  | 250 L/H | FILTRAGUA | [6 empty] | SIM
| #REF! | 7367 | SANTA HELENA | AE-E11-SH-1507-0263 | SANTA HELENA DE GOIAS | SANTA HELENA DE GOIAS | AV. NOSSA SENHORA DAS GRAÇAS | ETA DE SANTA HELENA DE GOIAS | ETA - RSE - REL - RAP - EEAT | 12190005 | 2020-06-22 | 5 | 5 | BOMBA | DOSADORA | [5 empty] | 1 | UN | SIM | NAO | SIM | 14048-1522 |  |  |  | 250 L/H | FILTRAGUA | [6 empty] | SIM
| #REF! | 7365 | SANTA HELENA | AE-E11-SH-1507-0261 | SANTA HELENA DE GOIAS | SANTA HELENA DE GOIAS | AV. NOSSA SENHORA DAS GRAÇAS | ETA DE SANTA HELENA DE GOIAS | ETA - RSE - REL - RAP - EEAT | 12190005 | 2020-06-22 | 5 | 5 | BOMBA | DOSADORA | [5 empty] | 1 | UN | SIM | NAO | SIM | 14048-1551 |  |  |  | 250 L/H | FILTRAGUA | [6 empty] | SIM
| #REF! | 7369 | SANTA HELENA | AE-E11-SH-1507-0277 | SANTA HELENA DE GOIAS | SANTA HELENA DE GOIAS | AV. NOSSA SENHORA DAS GRAÇAS | ETA DE SANTA HELENA DE GOIAS | ETA - RSE - REL - RAP - EEAT | 12190005 | 2020-06-22 | 5 | 5 | BOMBA | DOSADORA | [5 empty] | 1 | UN | SIM | NAO | SIM | 14048-1860 | [11 empty] | SIM
| #REF! | 7368 | SANTA HELENA | AE-E11-SH-1507-0269 | SANTA HELENA DE GOIAS | SANTA HELENA DE GOIAS | AV. NOSSA SENHORA DAS GRAÇAS | ETA DE SANTA HELENA DE GOIAS | ETA - RSE - REL - RAP - EEAT | 12190005 | 2020-06-22 | 5 | 5 | BOMBA | DOSADORA | [5 empty] | 1 | UN | SIM | NAO | SIM | 14048-2562 |  |  |  |  | ETATRON | DLX-MA/AD | [5 empty] | SIM
| #REF! | 7363 | SANTA HELENA | AE-E11-SH-1507-0169 | SANTA HELENA DE GOIAS | SANTA HELENA DE GOIAS | AV. NOSSA SENHORA DAS GRAÇAS | ETA DE SANTA HELENA DE GOIAS | ETA - RSE - REL - RAP - EEAT | 12190005 | 2020-06-22 | 5 | 5 | BOMBA | DOSADORA | [5 empty] | 1 | UN | SIM | NAO | SIM | 14048-2901 |  |  |  |  | WATSON MARLOW | QDOS 30 | [5 empty] | SIM
| #REF! | 8061 | SANTA HELENA | AE-E11-SH-1507-0192 | SANTA HELENA DE GOIAS | SANTA HELENA DE GOIAS | AV. NOSSA SENHORA DAS GRAÇAS | ETA DE SANTA HELENA DE GOIAS | ETA - RSE - REL - RAP - EEAT | 12190005 | 2020-06-22 | 5 | 5 | EQUIPAMENTO DE LABORATORIO | CHAPA AQUECEDORA | [5 empty] | 1 | UN | SIM | NAO | SIM | 14052-0066 | [11 empty] | SIM
| #REF! | 8208 | SANTA HELENA | AE-E11-SH-1507-0206 | SANTA HELENA DE GOIAS | SANTA HELENA DE GOIAS | AV. NOSSA SENHORA DAS GRAÇAS | ETA DE SANTA HELENA DE GOIAS | ETA - RSE - REL - RAP - EEAT | 12190005 | 2020-06-22 | 5 | 5 | EQUIPAMENTO DE LABORATORIO | CONTADOR DE COLONIAS | [5 empty] | 1 | UN | SIM | NAO | SIM | 14058-0029 | [11 empty] | SIM
| #REF! | 8016 | SANTA HELENA | AE-E11-SH-1507-0275 | SANTA HELENA DE GOIAS | SANTA HELENA DE GOIAS | AV. NOSSA SENHORA DAS GRAÇAS | ETA DE SANTA HELENA DE GOIAS | ETA - RSE - REL - RAP - EEAT | 12190005 | 2020-06-22 | 5 | 5 | EQUIPAMENTO DE LABORATORIO | AQUECEDOR ELETRICO | [5 empty] | 1 | UN | SIM | NAO | SIM | 14091-0012 | [11 empty] | SIM
| #REF! | 8315 | SANTA HELENA | AE-E11-SH-1507-0205 | SANTA HELENA DE GOIAS | SANTA HELENA DE GOIAS | AV. NOSSA SENHORA DAS GRAÇAS | ETA DE SANTA HELENA DE GOIAS | ETA - RSE - REL - RAP - EEAT | 12190005 | 2020-06-22 | 5 | 5 | EQUIPAMENTO DE LABORATORIO | SELADORA | [5 empty] | 1 | UN | SIM | NAO | SIM | 14120-0041 |  |  |  |  | QUANTI-TRAY | [6 empty] | SIM
| #REF! | 10862 | SANTA HELENA | AE-E11-SH-1507-0073 | SANTA HELENA DE GOIAS | TEMPO NOVO | R. JOÃO DE BARRO | EEAT TEMPO NOVO | EEAT - RAP - REL | 12190003 | 2020-06-22 | 3 | 3 | PAINEL | TRANSMISSOR | [5 empty] | 1 | UN | SIM | NAO | SIM | 14147-0511
| #REF! | 8056 | SANTA HELENA | AE-E11-SH-1507-0201 | SANTA HELENA DE GOIAS | SANTA HELENA DE GOIAS | AV. NOSSA SENHORA DAS GRAÇAS | ETA DE SANTA HELENA DE GOIAS | ETA - RSE - REL - RAP - EEAT | 12190005 | 2020-06-22 | 5 | 5 | EQUIPAMENTO DE LABORATORIO | CAPELA DE EXAUSTAO DE GASES | [5 empty] | 1 | UN | SIM | NAO | SIM | 14162-0007 | [11 empty] | SIM
| #REF! | 8259 | SANTA HELENA | AE-E11-SH-1507-0191 | SANTA HELENA DE GOIAS | SANTA HELENA DE GOIAS | AV. NOSSA SENHORA DAS GRAÇAS | ETA DE SANTA HELENA DE GOIAS | ETA - RSE - REL - RAP - EEAT | 12190005 | 2020-06-22 | 5 | 5 | EQUIPAMENTO DE LABORATORIO | FREEZER | [5 empty] | 1 | UN | SIM | NAO | SIM | 24015-0175 | [11 empty] | SIM
| #REF! | 8245 | SANTA HELENA | AE-E11-SH-1507-0202 | SANTA HELENA DE GOIAS | SANTA HELENA DE GOIAS | AV. NOSSA SENHORA DAS GRAÇAS | ETA DE SANTA HELENA DE GOIAS | ETA - RSE - REL - RAP - EEAT | 12190005 | 2020-06-22 | 5 | 5 | EQUIPAMENTO DE LABORATORIO | ESTUFA | [5 empty] | 1 | UN | SIM | NAO | SIM | 24027-0095 | [11 empty] | SIM
| #REF! | 8244 | SANTA HELENA | AE-E11-SH-1507-0190 | SANTA HELENA DE GOIAS | SANTA HELENA DE GOIAS | AV. NOSSA SENHORA DAS GRAÇAS | ETA DE SANTA HELENA DE GOIAS | ETA - RSE - REL - RAP - EEAT | 12190005 | 2020-06-22 | 5 | 5 | EQUIPAMENTO DE LABORATORIO | ESTUFA | [5 empty] | 1 | UN | SIM | NAO | SIM | 24027-0138 | [11 empty] | SIM
| #REF! | 8246 | SANTA HELENA | AE-E11-SH-1507-0204 | SANTA HELENA DE GOIAS | SANTA HELENA DE GOIAS | AV. NOSSA SENHORA DAS GRAÇAS | ETA DE SANTA HELENA DE GOIAS | ETA - RSE - REL - RAP - EEAT | 12190005 | 2020-06-22 | 5 | 5 | EQUIPAMENTO DE LABORATORIO | ESTUFA | [5 empty] | 1 | UN | SIM | NAO | SIM | 24027-0174 | [11 empty] | SIM
| #REF! | 10066 | SANTA HELENA | AE-E11-SH-1507-0048 | SANTA HELENA DE GOIAS | PARQUE RESIDENCIAL ISAURA | R. PASSO PRETO | EEAT RESIDENCIAL ISAURA | EEAT - RAP | 12190002 | 2020-06-22 | 2 | 2 | PAINEL | AUTOMACAO | [5 empty] | 1 | UN | SIM | NAO | SIM | 24055-0186
| #REF! | 10067 | SANTA HELENA | AE-E11-SH-1507-0075 | SANTA HELENA DE GOIAS | TEMPO NOVO | R. JOÃO DE BARRO | EEAT TEMPO NOVO | EEAT - RAP - REL | 12190003 | 2020-06-22 | 3 | 3 | PAINEL | AUTOMACAO | [5 empty] | 1 | UN | SIM | NAO | SIM | 24055-0317
| #REF! | 10068 | SANTA HELENA | AE-E11-SH-1507-0150 | SANTA HELENA DE GOIAS | SANTA HELENA DE GOIAS | AV. NOSSA SENHORA DAS GRAÇAS | ETA DE SANTA HELENA DE GOIAS | ETA - RSE - REL - RAP - EEAT | 12190005 | 2020-06-22 | 5 | 5 | PAINEL | AUTOMACAO | [5 empty] | 1 | UN | SIM | NAO | SIM | 24055-0318 | [11 empty] | SIM
| #REF! | 10070 | SANTA HELENA | AE-E11-SH-1507-0266 | SANTA HELENA DE GOIAS | SANTA HELENA DE GOIAS | AV. NOSSA SENHORA DAS GRAÇAS | ETA DE SANTA HELENA DE GOIAS | ETA - RSE - REL - RAP - EEAT | 12190005 | 2020-06-22 | 5 | 5 | PAINEL | AUTOMACAO | [5 empty] | 1 | UN | SIM | NAO | SIM | 24055-0875 | [11 empty] | SIM
| #REF! | 7044 | SANTA HELENA | AE-E11-SH-1507-0012 | SANTA HELENA DE GOIAS | SANTA HELENA DE GOIAS | FAZENDA SÃO TOMAZ | CAPTAÇÃO SÃO TOMAZ | CAPTAÇÃO | 12190001 | 2020-06-22 | 1 | 1 | BOMBA | CENTRIFUGA | [5 empty] | 1 | UN | SIM | NAO | SIM | 14047-2105 |  |  |  | 160 M³/H | [7 empty] | SIM
| #REF! | 7951 | SANTA HELENA | AE-E11-SH-1507-0174 | SANTA HELENA DE GOIAS | SANTA HELENA DE GOIAS | AV. NOSSA SENHORA DAS GRAÇAS | ETA DE SANTA HELENA DE GOIAS | ETA - RSE - REL - RAP - EEAT | 12190005 | 2020-06-22 | 5 | 5 | CLORADOR | CLORADOR | [5 empty] | 1 | UN | SIM | NAO | SIM | 50001-25744 |  |  |  |  | KOPAGUA |  | 15/150 MP |  |  |  |  | SIM
| #REF! | 7956 | SANTA HELENA | AE-E11-SH-1507-0211 | SANTA HELENA DE GOIAS | SANTA HELENA DE GOIAS | AV. NOSSA SENHORA DAS GRAÇAS | ETA DE SANTA HELENA DE GOIAS | ETA - RSE - REL - RAP - EEAT | 12190005 | 2020-06-22 | 5 | 5 | CLORADOR | CLORADOR | [5 empty] | 1 | UN | SIM | NAO | SIM | 50001-25745 |  |  |  |  | KOPAGUA | LP | 15/145 |  |  |  |  | SIM
| #REF! | 8190 | SANTA HELENA | AE-E11-SH-1507-0186 | SANTA HELENA DE GOIAS | SANTA HELENA DE GOIAS | AV. NOSSA SENHORA DAS GRAÇAS | ETA DE SANTA HELENA DE GOIAS | ETA - RSE - REL - RAP - EEAT | 12190005 | 2020-06-22 | 5 | 5 | EQUIPAMENTO DE LABORATORIO | COLORIMETRO | [5 empty] | 1 | UN | SIM | NAO | SIM | 41001-26904 |  |  |  |  | POLICONTROL | [6 empty] | SIM
| #REF! | 8192 | SANTA HELENA | AE-E11-SH-1507-0197 | SANTA HELENA DE GOIAS | SANTA HELENA DE GOIAS | AV. NOSSA SENHORA DAS GRAÇAS | ETA DE SANTA HELENA DE GOIAS | ETA - RSE - REL - RAP - EEAT | 12190005 | 2020-06-22 | 5 | 5 | EQUIPAMENTO DE LABORATORIO | COLORIMETRO | [5 empty] | 1 | UN | SIM | NAO | SIM | 41001-26906 |  |  |  |  | POLICONTROL | [6 empty] | SIM
| #REF! | 10071 | SANTA HELENA | AE-E11-SH-1507-0377 | SANTA HELENA DE GOIAS | SANTA HELENA DE GOIAS | R. LUXEMBURGO Q16 L01 JD. EUROPA | BOOSTER | BOOSTER | 12190010 | 2020-06-23 | 4 | 4 | PAINEL | AUTOMACAO | [5 empty] | 1 | UN | SIM | NAO | SIM | 26001-29551 | [11 empty] | SIM
| #REF! | 7955 | SANTA HELENA | AE-E11-SH-1507-0210 | SANTA HELENA DE GOIAS | SANTA HELENA DE GOIAS | AV. NOSSA SENHORA DAS GRAÇAS | ETA DE SANTA HELENA DE GOIAS | ETA - RSE - REL - RAP - EEAT | 12190005 | 2020-06-22 | 5 | 5 | CLORADOR | CLORADOR | [5 empty] | 1 | UN | SIM | NAO | SIM | 50001-31667 |  |  |  |  | KOPAGUA | LP | 15/095 |  |  |  |  | SIM
| #REF! | 7954 | SANTA HELENA | AE-E11-SH-1507-0209 | SANTA HELENA DE GOIAS | SANTA HELENA DE GOIAS | AV. NOSSA SENHORA DAS GRAÇAS | ETA DE SANTA HELENA DE GOIAS | ETA - RSE - REL - RAP - EEAT | 12190005 | 2020-06-22 | 5 | 5 | CLORADOR | CLORADOR | [5 empty] | 1 | UN | SIM | NAO | SIM | 50001-31670 |  |  |  |  | KOPAGUA | LP | 15/100 |  |  |  |  | SIM
| #REF! | 7953 | SANTA HELENA | AE-E11-SH-1507-0208 | SANTA HELENA DE GOIAS | SANTA HELENA DE GOIAS | AV. NOSSA SENHORA DAS GRAÇAS | ETA DE SANTA HELENA DE GOIAS | ETA - RSE - REL - RAP - EEAT | 12190005 | 2020-06-22 | 5 | 5 | CLORADOR | CLORADOR | [5 empty] | 1 | UN | SIM | NAO | SIM | 50001-31673 |  |  |  |  | KOPAGUA | LP | 15/086 |  |  |  |  | SIM
| #REF! | 9768 | SANTA HELENA | AE-E11-SH-1507-0122 | SANTA HELENA DE GOIAS | SANTA HELENA DE GOIAS | AV. NOSSA SENHORA DAS GRAÇAS | ETA DE SANTA HELENA DE GOIAS | ETA - RSE - REL - RAP - EEAT | 12190005 | 2020-06-22 | 5 | 5 | MOTOR | INDUCAO | MOTOR DO ELEVADOR DE CARGA |  |  |  |  | 1 | UN | SIM | NAO | SIM | 14001-0068 |  | 1 CV | [9 empty] | SIM
| #REF! | 9766 | SANTA HELENA | AE-E11-SH-1507-0120 | SANTA HELENA DE GOIAS | SANTA HELENA DE GOIAS | AV. NOSSA SENHORA DAS GRAÇAS | ETA DE SANTA HELENA DE GOIAS | ETA - RSE - REL - RAP - EEAT | 12190005 | 2020-06-22 | 5 | 5 | MOTOR | INDUCAO | [5 empty] | 1 | UN | SIM | NAO | SIM | 14001-1425 |  | 0,18 KW |  |  | WEG | [6 empty] | SIM
| #REF! | 9769 | SANTA HELENA | AE-E11-SH-1507-0123 | SANTA HELENA DE GOIAS | SANTA HELENA DE GOIAS | AV. NOSSA SENHORA DAS GRAÇAS | ETA DE SANTA HELENA DE GOIAS | ETA - RSE - REL - RAP - EEAT | 12190005 | 2020-06-22 | 5 | 5 | MOTOR | INDUCAO | [5 empty] | 1 | UN | SIM | NAO | SIM | 14001-1455 |  | 20 CV | [9 empty] | SIM
| #REF! | 9788 | SANTA HELENA | AE-E11-SH-1507-0257 | SANTA HELENA DE GOIAS | SANTA HELENA DE GOIAS | AV. NOSSA SENHORA DAS GRAÇAS | ETA DE SANTA HELENA DE GOIAS | ETA - RSE - REL - RAP - EEAT | 12190005 | 2020-06-22 | 5 | 5 | MOTOR | INDUCAO | [5 empty] | 1 | UN | SIM | NAO | SIM | 14001-2203 |  | 10 CV | 3180 |  | WEG | [6 empty] | SIM
| #REF! | 9770 | SANTA HELENA | AE-E11-SH-1507-0124 | SANTA HELENA DE GOIAS | SANTA HELENA DE GOIAS | AV. NOSSA SENHORA DAS GRAÇAS | ETA DE SANTA HELENA DE GOIAS | ETA - RSE - REL - RAP - EEAT | 12190005 | 2020-06-22 | 5 | 5 | MOTOR | INDUCAO | [5 empty] | 1 | UN | NAO | SIM | SIM | 14001-2498 |  | 20 CV |  |  | WEG | [6 empty] | SIM
| #REF! | 9753 | SANTA HELENA | AE-E11-SH-1507-0010 | SANTA HELENA DE GOIAS | SANTA HELENA DE GOIAS | FAZENDA SÃO TOMAZ | CAPTAÇÃO SÃO TOMAZ | CAPTAÇÃO | 12190001 | 2020-06-22 | 1 | 1 | MOTOR | INDUCAO | [5 empty] | 1 | UN | SIM | NAO | SIM | 14001-3170 |  | 500 CV | 1788 |  | WEG | AGF355 M/L | [5 empty] | SIM
| #REF! | 9763 | SANTA HELENA | AE-E11-SH-1507-0117 | SANTA HELENA DE GOIAS | SANTA HELENA DE GOIAS | AV. NOSSA SENHORA DAS GRAÇAS | ETA DE SANTA HELENA DE GOIAS | ETA - RSE - REL - RAP - EEAT | 12190005 | 2020-06-22 | 5 | 5 | MOTOR | INDUCAO | [5 empty] | 1 | UN | SIM | NAO | SIM | 14001-3557 |  | 300 CV | [9 empty] | SIM
| #REF! | 9778 | SANTA HELENA | AE-E11-SH-1507-0214 | SANTA HELENA DE GOIAS | SANTA HELENA DE GOIAS | AV. NOSSA SENHORA DAS GRAÇAS | ETA DE SANTA HELENA DE GOIAS | ETA - RSE - REL - RAP - EEAT | 12190005 | 2020-06-22 | 5 | 5 | MOTOR | INDUCAO | [5 empty] | 1 | UN | SIM | NAO | SIM | 14001-3594 |  | 5 CV |  |  | SEW EURODRIVE | [6 empty] | SIM
| #REF! | 9764 | SANTA HELENA | AE-E11-SH-1507-0118 | SANTA HELENA DE GOIAS | SANTA HELENA DE GOIAS | AV. NOSSA SENHORA DAS GRAÇAS | ETA DE SANTA HELENA DE GOIAS | ETA - RSE - REL - RAP - EEAT | 12190005 | 2020-06-22 | 5 | 5 | MOTOR | INDUCAO | [5 empty] | 1 | UN | SIM | NAO | SIM | 14001-3658 |  | 0,18 KW | [9 empty] | SIM
| #REF! | 9754 | SANTA HELENA | AE-E11-SH-1507-0011 | SANTA HELENA DE GOIAS | SANTA HELENA DE GOIAS | FAZENDA SÃO TOMAZ | CAPTAÇÃO SÃO TOMAZ | CAPTAÇÃO | 12190001 | 2020-06-22 | 1 | 1 | MOTOR | INDUCAO | [5 empty] | 1 | UN | SIM | NAO | SIM | 14001-3792 |  | 500 CV | 1788 |  | WEG | AGF355 M/L | [5 empty] | SIM
| #REF! | 9779 | SANTA HELENA | AE-E11-SH-1507-0215 | SANTA HELENA DE GOIAS | SANTA HELENA DE GOIAS | AV. NOSSA SENHORA DAS GRAÇAS | ETA DE SANTA HELENA DE GOIAS | ETA - RSE - REL - RAP - EEAT | 12190005 | 2020-06-22 | 5 | 5 | MOTOR | INDUCAO | [5 empty] | 1 | UN | SIM | NAO | SIM | 14001-4106 |  | 5 CV |  |  | WEG | [6 empty] | SIM
| #REF! | 9758 | SANTA HELENA | AE-E11-SH-1507-0066 | SANTA HELENA DE GOIAS | TEMPO NOVO | R. JOÃO DE BARRO | EEAT TEMPO NOVO | EEAT - RAP - REL | 12190003 | 2020-06-22 | 3 | 3 | MOTOR | INDUCAO | [5 empty] | 1 | UN | SIM | NAO | SIM | 14001-4345 |  | 3 CV | 1725
| #REF! | 9775 | SANTA HELENA | AE-E11-SH-1507-0177 | SANTA HELENA DE GOIAS | SANTA HELENA DE GOIAS | AV. NOSSA SENHORA DAS GRAÇAS | ETA DE SANTA HELENA DE GOIAS | ETA - RSE - REL - RAP - EEAT | 12190005 | 2020-06-22 | 5 | 5 | MOTOR | INDUCAO | [5 empty] | 1 | UN | SIM | NAO | SIM | 14001-4486 |  | 5 CV |  |  | WEG | [6 empty] | SIM
| #REF! | 9765 | SANTA HELENA | AE-E11-SH-1507-0119 | SANTA HELENA DE GOIAS | SANTA HELENA DE GOIAS | AV. NOSSA SENHORA DAS GRAÇAS | ETA DE SANTA HELENA DE GOIAS | ETA - RSE - REL - RAP - EEAT | 12190005 | 2020-06-22 | 5 | 5 | MOTOR | INDUCAO | [5 empty] | 1 | UN | SIM | NAO | SIM | 14001-4573 |  | 0,18 KW |  |  | WEG | [6 empty] | SIM
| #REF! | 9787 | SANTA HELENA | AE-E11-SH-1507-0256 | SANTA HELENA DE GOIAS | SANTA HELENA DE GOIAS | AV. NOSSA SENHORA DAS GRAÇAS | ETA DE SANTA HELENA DE GOIAS | ETA - RSE - REL - RAP - EEAT | 12190005 | 2020-06-22 | 5 | 5 | MOTOR | INDUCAO | [5 empty] | 1 | UN | SIM | NAO | SIM | 14001-4779 |  | 50 CV | 1770 |  | WEG | [6 empty] | SIM
| #REF! | 9786 | SANTA HELENA | AE-E11-SH-1507-0255 | SANTA HELENA DE GOIAS | SANTA HELENA DE GOIAS | AV. NOSSA SENHORA DAS GRAÇAS | ETA DE SANTA HELENA DE GOIAS | ETA - RSE - REL - RAP - EEAT | 12190005 | 2020-06-22 | 5 | 5 | MOTOR | INDUCAO | [5 empty] | 1 | UN | SIM | NAO | SIM | 14001-4781 |  | 50 CV | 1770 |  | WEG | [6 empty] | SIM
| #REF! | 9774 | SANTA HELENA | AE-E11-SH-1507-0176 | SANTA HELENA DE GOIAS | SANTA HELENA DE GOIAS | AV. NOSSA SENHORA DAS GRAÇAS | ETA DE SANTA HELENA DE GOIAS | ETA - RSE - REL - RAP - EEAT | 12190005 | 2020-06-22 | 5 | 5 | MOTOR | INDUCAO | [5 empty] | 1 | UN | SIM | NAO | SIM | 14001-4801 |  | 5 CV |  |  | WEG | [6 empty] | SIM
| #REF! | 9796 | SANTA HELENA | AE-E11-SH-1507-0273 | SANTA HELENA DE GOIAS | SANTA HELENA DE GOIAS | AV. NOSSA SENHORA DAS GRAÇAS | ETA DE SANTA HELENA DE GOIAS | ETA - RSE - REL - RAP - EEAT | 12190005 | 2020-06-22 | 5 | 5 | MOTOR | INDUCAO | [5 empty] | 1 | UN | SIM | NAO | SIM | 14001-4802 |  | 3 CV | 3400 |  | WEG | [6 empty] | SIM
| #REF! | 9780 | SANTA HELENA | AE-E11-SH-1507-0216 | SANTA HELENA DE GOIAS | SANTA HELENA DE GOIAS | AV. NOSSA SENHORA DAS GRAÇAS | ETA DE SANTA HELENA DE GOIAS | ETA - RSE - REL - RAP - EEAT | 12190005 | 2020-06-22 | 5 | 5 | MOTOR | INDUCAO | [5 empty] | 1 | UN | SIM | NAO | SIM | 14001-4839 |  | 15 CV |  |  | WEG | [6 empty] | SIM
| #REF! | 9776 | SANTA HELENA | AE-E11-SH-1507-0212 | SANTA HELENA DE GOIAS | SANTA HELENA DE GOIAS | AV. NOSSA SENHORA DAS GRAÇAS | ETA DE SANTA HELENA DE GOIAS | ETA - RSE - REL - RAP - EEAT | 12190005 | 2020-06-22 | 5 | 5 | MOTOR | INDUCAO | [5 empty] | 1 | UN | SIM | NAO | SIM | 14001-4961 |  | 0,18 KW | 1340 |  | BONORA | [6 empty] | SIM
| #REF! | 9802 | SANTA HELENA | AE-E11-SH-1507-0367 | SANTA HELENA DE GOIAS | SANTA HELENA DE GOIAS | R. LUXEMBURGO Q16 L01 JD. EUROPA | BOOSTER | BOOSTER | 12190010 | 2020-06-23 | 4 | 4 | MOTOR | INDUCAO | [5 empty] | 1 | UN | SIM | NAO | SIM | 14001-9063 |  | 3 CV | 1735 |  | WEG | [6 empty] | SIM
| #REF! | 9801 | SANTA HELENA | AE-E11-SH-1507-0366 | SANTA HELENA DE GOIAS | SANTA HELENA DE GOIAS | R. LUXEMBURGO Q16 L01 JD. EUROPA | BOOSTER | BOOSTER | 12190010 | 2020-06-23 | 4 | 4 | MOTOR | INDUCAO | [5 empty] | 1 | UN | SIM | NAO | SIM | 14001-9065 |  | 3 CV | 1735 |  | WEG | [6 empty] | SIM
| #REF! | 7436 | SANTA HELENA | AE-E11-SH-1507-0220 | SANTA HELENA DE GOIAS | SANTA HELENA DE GOIAS | AV. NOSSA SENHORA DAS GRAÇAS | ETA DE SANTA HELENA DE GOIAS | ETA - RSE - REL - RAP - EEAT | 12190005 | 2020-06-22 | 5 | 5 | BOMBA | REDUTORA | [5 empty] | 1 | UN | SIM | NAO | SIM | 14005-0375 | [11 empty] | SIM
| #REF! | 7853 | SANTA HELENA | AE-E11-SH-1507-0250 | SANTA HELENA DE GOIAS | SANTA HELENA DE GOIAS | AV. NOSSA SENHORA DAS GRAÇAS | ETA DE SANTA HELENA DE GOIAS | ETA - RSE - REL - RAP - EEAT | 12190005 | 2020-06-22 | 5 | 5 | BOMBA | SUBMERSA | [5 empty] | 1 | UN | SIM | NAO | SIM | 14015-0530 | [11 empty] | SIM
| #REF! | 7846 | SANTA HELENA | AE-E11-SH-1507-0243 | SANTA HELENA DE GOIAS | SANTA HELENA DE GOIAS | AV. NOSSA SENHORA DAS GRAÇAS | ETA DE SANTA HELENA DE GOIAS | ETA - RSE - REL - RAP - EEAT | 12190005 | 2020-06-22 | 5 | 5 | BOMBA | SUBMERSA | [5 empty] | 1 | UN | SIM | NAO | SIM | 14015-0899 | [11 empty] | SIM
| #REF! | 7852 | SANTA HELENA | AE-E11-SH-1507-0249 | SANTA HELENA DE GOIAS | SANTA HELENA DE GOIAS | AV. NOSSA SENHORA DAS GRAÇAS | ETA DE SANTA HELENA DE GOIAS | ETA - RSE - REL - RAP - EEAT | 12190005 | 2020-06-22 | 5 | 5 | BOMBA | SUBMERSA | [5 empty] | 1 | UN | SIM | NAO | SIM | 14015-1256 | [11 empty] | SIM
| #REF! | 7850 | SANTA HELENA | AE-E11-SH-1507-0247 | SANTA HELENA DE GOIAS | SANTA HELENA DE GOIAS | AV. NOSSA SENHORA DAS GRAÇAS | ETA DE SANTA HELENA DE GOIAS | ETA - RSE - REL - RAP - EEAT | 12190005 | 2020-06-22 | 5 | 5 | BOMBA | SUBMERSA | [5 empty] | 1 | UN | SIM | NAO | SIM | 14015-1448 | [11 empty] | SIM
| #REF! | 7849 | SANTA HELENA | AE-E11-SH-1507-0246 | SANTA HELENA DE GOIAS | SANTA HELENA DE GOIAS | AV. NOSSA SENHORA DAS GRAÇAS | ETA DE SANTA HELENA DE GOIAS | ETA - RSE - REL - RAP - EEAT | 12190005 | 2020-06-22 | 5 | 5 | BOMBA | SUBMERSA | [5 empty] | 1 | UN | SIM | NAO | SIM | 14015-1449 | [11 empty] | SIM
| #REF! | 7851 | SANTA HELENA | AE-E11-SH-1507-0248 | SANTA HELENA DE GOIAS | SANTA HELENA DE GOIAS | AV. NOSSA SENHORA DAS GRAÇAS | ETA DE SANTA HELENA DE GOIAS | ETA - RSE - REL - RAP - EEAT | 12190005 | 2020-06-22 | 5 | 5 | BOMBA | SUBMERSA | [5 empty] | 1 | UN | SIM | NAO | SIM | 14015-1908 | [11 empty] | SIM
| #REF! | 9772 | SANTA HELENA | AE-E11-SH-1507-0126 | SANTA HELENA DE GOIAS | SANTA HELENA DE GOIAS | AV. NOSSA SENHORA DAS GRAÇAS | ETA DE SANTA HELENA DE GOIAS | ETA - RSE - REL - RAP - EEAT | 12190005 | 2020-06-22 | 5 | 5 | MOTOR | INDUCAO | [5 empty] | 1 | UN | NAO | SIM | SIM | 1401-53198 |  | 7,5 KW | 1735 | [8 empty] | SIM
| #REF! | 7949 | SANTA HELENA | AE-E11-SH-1507-0172 | SANTA HELENA DE GOIAS | SANTA HELENA DE GOIAS | AV. NOSSA SENHORA DAS GRAÇAS | ETA DE SANTA HELENA DE GOIAS | ETA - RSE - REL - RAP - EEAT | 12190005 | 2020-06-22 | 5 | 5 | CLORADOR | CLORADOR | [5 empty] | 1 | UN | SIM | NAO | SIM | 14020-1914 |  |  |  |  | KOPAGUA |  | 1709488J CP |  |  |  |  | SIM
| #REF! | 8196 | SANTA HELENA | AE-E11-SH-1507-0289 | SANTA HELENA DE GOIAS | SANTA HELENA DE GOIAS | AV. NOSSA SENHORA DAS GRAÇAS | ETA DE SANTA HELENA DE GOIAS | ETA - RSE - REL - RAP - EEAT | 12190005 | 2020-06-22 | 5 | 5 | EQUIPAMENTO DE LABORATORIO | COLORIMETRO | [5 empty] | 1 | UN | SIM | NAO | SIM | 14021-2459 |  |  |  |  | POLICONTROL | [6 empty] | SIM
| #REF! | 8199 | SANTA HELENA | AE-E11-SH-1507-0292 | SANTA HELENA DE GOIAS | SANTA HELENA DE GOIAS | AV. NOSSA SENHORA DAS GRAÇAS | ETA DE SANTA HELENA DE GOIAS | ETA - RSE - REL - RAP - EEAT | 12190005 | 2020-06-22 | 5 | 5 | EQUIPAMENTO DE LABORATORIO | COLORIMETRO | [5 empty] | 1 | UN | SIM | NAO | SIM | 14021-2460 |  |  |  |  | POLICONTROL | [6 empty] | SIM
| #REF! | 8380 | SANTA HELENA | AE-E11-SH-1507-0298 | SANTA HELENA DE GOIAS | SANTA HELENA DE GOIAS | AV. NOSSA SENHORA DAS GRAÇAS | ETA DE SANTA HELENA DE GOIAS | ETA - RSE - REL - RAP - EEAT | 12190005 | 2020-06-22 | 5 | 5 | EQUIPAMENTO DE LABORATORIO | TURBIDIMETRO | [5 empty] | 1 | UN | SIM | NAO | SIM | 14028-0222 | [11 empty] | SIM
| #REF! | 8376 | SANTA HELENA | AE-E11-SH-1507-0187 | SANTA HELENA DE GOIAS | SANTA HELENA DE GOIAS | AV. NOSSA SENHORA DAS GRAÇAS | ETA DE SANTA HELENA DE GOIAS | ETA - RSE - REL - RAP - EEAT | 12190005 | 2020-06-22 | 5 | 5 | EQUIPAMENTO DE LABORATORIO | TURBIDIMETRO | [5 empty] | 1 | UN | SIM | NAO | SIM | 14028-0253 |  |  |  |  | HACH | 2100P | [5 empty] | SIM
| #REF! | 10582 | SANTA HELENA | AE-E11-SH-1507-0158 | SANTA HELENA DE GOIAS | SANTA HELENA DE GOIAS | AV. NOSSA SENHORA DAS GRAÇAS | ETA DE SANTA HELENA DE GOIAS | ETA - RSE - REL - RAP - EEAT | 12190005 | 2020-06-22 | 5 | 5 | PAINEL | QUADRO DE COMANDO | [5 empty] | 1 | UN | SIM | NAO | SIM | 14041-0419 | [11 empty] | SIM
| #REF! | 10584 | SANTA HELENA | AE-E11-SH-1507-0160 | SANTA HELENA DE GOIAS | SANTA HELENA DE GOIAS | AV. NOSSA SENHORA DAS GRAÇAS | ETA DE SANTA HELENA DE GOIAS | ETA - RSE - REL - RAP - EEAT | 12190005 | 2020-06-22 | 5 | 5 | PAINEL | QUADRO DE COMANDO | [5 empty] | 1 | UN | SIM | NAO | SIM | 14041-0536 | [11 empty] | SIM
| #REF! | 10586 | SANTA HELENA | AE-E11-SH-1507-0183 | SANTA HELENA DE GOIAS | SANTA HELENA DE GOIAS | AV. NOSSA SENHORA DAS GRAÇAS | ETA DE SANTA HELENA DE GOIAS | ETA - RSE - REL - RAP - EEAT | 12190005 | 2020-06-22 | 5 | 5 | PAINEL | QUADRO DE COMANDO | [5 empty] | 1 | UN | SIM | NAO | SIM | 14041-0721 | [11 empty] | SIM
| #REF! | 10583 | SANTA HELENA | AE-E11-SH-1507-0159 | SANTA HELENA DE GOIAS | SANTA HELENA DE GOIAS | AV. NOSSA SENHORA DAS GRAÇAS | ETA DE SANTA HELENA DE GOIAS | ETA - RSE - REL - RAP - EEAT | 12190005 | 2020-06-22 | 5 | 5 | PAINEL | QUADRO DE COMANDO | [5 empty] | 1 | UN | SIM | NAO | SIM | 14041-1770 | [11 empty] | SIM
| #REF! | 10578 | SANTA HELENA | AE-E11-SH-1507-0154 | SANTA HELENA DE GOIAS | SANTA HELENA DE GOIAS | AV. NOSSA SENHORA DAS GRAÇAS | ETA DE SANTA HELENA DE GOIAS | ETA - RSE - REL - RAP - EEAT | 12190005 | 2020-06-22 | 5 | 5 | PAINEL | QUADRO DE COMANDO | [5 empty] | 1 | UN | SIM | NAO | SIM | 14041-1773 | [11 empty] | SIM
| #REF! | 10579 | SANTA HELENA | AE-E11-SH-1507-0155 | SANTA HELENA DE GOIAS | SANTA HELENA DE GOIAS | AV. NOSSA SENHORA DAS GRAÇAS | ETA DE SANTA HELENA DE GOIAS | ETA - RSE - REL - RAP - EEAT | 12190005 | 2020-06-22 | 5 | 5 | PAINEL | QUADRO DE COMANDO | [5 empty] | 1 | UN | SIM | NAO | SIM | 14041-1780 | [11 empty] | SIM
| #REF! | 10588 | SANTA HELENA | AE-E11-SH-1507-0268 | SANTA HELENA DE GOIAS | SANTA HELENA DE GOIAS | AV. NOSSA SENHORA DAS GRAÇAS | ETA DE SANTA HELENA DE GOIAS | ETA - RSE - REL - RAP - EEAT | 12190005 | 2020-06-22 | 5 | 5 | PAINEL | QUADRO DE COMANDO | [5 empty] | 1 | UN | SIM | NAO | SIM | 14041-1862 | [11 empty] | SIM
| #REF! | 10571 | SANTA HELENA | AE-E11-SH-1507-0027 | SANTA HELENA DE GOIAS | SANTA HELENA DE GOIAS | FAZENDA SÃO TOMAZ | CAPTAÇÃO SÃO TOMAZ | CAPTAÇÃO | 12190001 | 2020-06-22 | 1 | 1 | PAINEL | QUADRO DE COMANDO | [5 empty] | 1 | UN | SIM | NAO | SIM | 14041-1873 | [11 empty] | SIM
| #REF! | 10580 | SANTA HELENA | AE-E11-SH-1507-0156 | SANTA HELENA DE GOIAS | SANTA HELENA DE GOIAS | AV. NOSSA SENHORA DAS GRAÇAS | ETA DE SANTA HELENA DE GOIAS | ETA - RSE - REL - RAP - EEAT | 12190005 | 2020-06-22 | 5 | 5 | PAINEL | QUADRO DE COMANDO | [5 empty] | 1 | UN | SIM | NAO | SIM | 14041-1881 | [11 empty] | SIM
| #REF! | 10581 | SANTA HELENA | AE-E11-SH-1507-0157 | SANTA HELENA DE GOIAS | SANTA HELENA DE GOIAS | AV. NOSSA SENHORA DAS GRAÇAS | ETA DE SANTA HELENA DE GOIAS | ETA - RSE - REL - RAP - EEAT | 12190005 | 2020-06-22 | 5 | 5 | PAINEL | QUADRO DE COMANDO | [5 empty] | 1 | UN | SIM | NAO | SIM | 14041-1946 | [11 empty] | SIM
| #REF! | 10592 | SANTA HELENA | AE-E11-SH-1507-0378 | SANTA HELENA DE GOIAS | SANTA HELENA DE GOIAS | R. LUXEMBURGO Q16 L01 JD. EUROPA | BOOSTER | BOOSTER | 12190010 | 2020-06-23 | 4 | 4 | PAINEL | QUADRO DE COMANDO | [5 empty] | 1 | UN | SIM | NAO | SIM | 14041-4085 | [11 empty] | SIM
| #REF! | 10594 | SANTA HELENA | AE-E11-SH-1507-0405 | SANTA HELENA DE GOIAS | SANTA HELENA DE GOIAS | R. NS8 LT03 B. NOVA SUIÇA | RESERVATÓRIO | REL | 12190012 | 2020-06-23 | 6 | 6 | PAINEL | QUADRO DE COMANDO | [5 empty] | 1 | UN | SIM | NAO | SIM | 14041-4364
| #REF! | 10597 | SANTA HELENA | AE-E11-SH-1507-0446 | SANTA HELENA DE GOIAS | SETOR BELA VISTA | RUA 811, BELA VISTA | RESERVATÓRIO BELA VISTA | REL | 12190015 | 2020-06-23 | 9 | 9 | PAINEL | QUADRO DE COMANDO | [5 empty] | 1 | UN | SIM | NAO | SIM | 14041-4365
| #REF! | 10591 | SANTA HELENA | AE-E11-SH-1507-0356 | SANTA HELENA DE GOIAS | SANTA HELENA DE GOIAS | VIELA ALAMEDA Nº60 | EEE 2 MARTINS | EEE | 12190009 | 2020-06-23 | 3 | 3 | PAINEL | QUADRO DE COMANDO | [5 empty] | 1 | UN | SIM | NAO | SIM | 14041-4366 | [11 empty] | SIM
| #REF! | 10596 | SANTA HELENA | AE-E11-SH-1507-0435 | SANTA HELENA DE GOIAS | SETOR BELA VISTA | R. B2 Q01 L01 APM01 | BOOSTER | BOOSTER | 12190014 | 2020-06-23 | 8 | 8 | PAINEL | QUADRO DE COMANDO | [5 empty] | 1 | UN | SIM | NAO | SIM | 14041-4367 | [11 empty] | SIM
| #REF! | 7067 | SANTA HELENA | AE-E11-SH-1507-0241 | SANTA HELENA DE GOIAS | SANTA HELENA DE GOIAS | AV. NOSSA SENHORA DAS GRAÇAS | ETA DE SANTA HELENA DE GOIAS | ETA - RSE - REL - RAP - EEAT | 12190005 | 2020-06-22 | 5 | 5 | BOMBA | CENTRIFUGA | [5 empty] | 1 | UN | SIM | NAO | SIM | 14047-0068 |  |  | 1710 | 68,4M³/H | KSB |  |  |  | 21MCA |  |  | SIM
| #REF! | 7065 | SANTA HELENA | AE-E11-SH-1507-0239 | SANTA HELENA DE GOIAS | SANTA HELENA DE GOIAS | AV. NOSSA SENHORA DAS GRAÇAS | ETA DE SANTA HELENA DE GOIAS | ETA - RSE - REL - RAP - EEAT | 12190005 | 2020-06-22 | 5 | 5 | BOMBA | CENTRIFUGA | [5 empty] | 1 | UN | SIM | NAO | SIM | 14047-0085 |  |  | 1710 | 68,4M³/H | KSB |  |  |  | 21MCA |  |  | SIM
| #REF! | 7051 | SANTA HELENA | AE-E11-SH-1507-0072 | SANTA HELENA DE GOIAS | TEMPO NOVO | R. JOÃO DE BARRO | EEAT TEMPO NOVO | EEAT - RAP - REL | 12190003 | 2020-06-22 | 3 | 3 | BOMBA | CENTRIFUGA | [5 empty] | 1 | UN | SIM | NAO | SIM | 14047-0271 |  |  | 1750 | 30,53M³/H | KSB |  |  |  | 17,50MCA
| #REF! | 7064 | SANTA HELENA | AE-E11-SH-1507-0238 | SANTA HELENA DE GOIAS | SANTA HELENA DE GOIAS | AV. NOSSA SENHORA DAS GRAÇAS | ETA DE SANTA HELENA DE GOIAS | ETA - RSE - REL - RAP - EEAT | 12190005 | 2020-06-22 | 5 | 5 | BOMBA | CENTRIFUGA | [5 empty] | 1 | UN | SIM | NAO | SIM | 14047-0757 |  |  | 1710 | 68,4M³/H | KSB |  |  |  | 21MCA |  |  | SIM
| #REF! | 7066 | SANTA HELENA | AE-E11-SH-1507-0240 | SANTA HELENA DE GOIAS | SANTA HELENA DE GOIAS | AV. NOSSA SENHORA DAS GRAÇAS | ETA DE SANTA HELENA DE GOIAS | ETA - RSE - REL - RAP - EEAT | 12190005 | 2020-06-22 | 5 | 5 | BOMBA | CENTRIFUGA | [5 empty] | 1 | UN | SIM | NAO | SIM | 14047-0758 |  |  | 1710 | 68,4M³/H | KSB |  |  |  | 21MCA |  |  | SIM
| #REF! | 7054 | SANTA HELENA | AE-E11-SH-1507-0129 | SANTA HELENA DE GOIAS | SANTA HELENA DE GOIAS | AV. NOSSA SENHORA DAS GRAÇAS | ETA DE SANTA HELENA DE GOIAS | ETA - RSE - REL - RAP - EEAT | 12190005 | 2020-06-22 | 5 | 5 | BOMBA | CENTRIFUGA | [5 empty] | 1 | UN | SIM | NAO | SIM | 14047-0842 | [11 empty] | SIM
| #REF! | 7055 | SANTA HELENA | AE-E11-SH-1507-0130 | SANTA HELENA DE GOIAS | SANTA HELENA DE GOIAS | AV. NOSSA SENHORA DAS GRAÇAS | ETA DE SANTA HELENA DE GOIAS | ETA - RSE - REL - RAP - EEAT | 12190005 | 2020-06-22 | 5 | 5 | BOMBA | CENTRIFUGA | [5 empty] | 1 | UN | SIM | NAO | SIM | 14047-0845 | [11 empty] | SIM
| #REF! | 7045 | SANTA HELENA | AE-E11-SH-1507-0013 | SANTA HELENA DE GOIAS | SANTA HELENA DE GOIAS | FAZENDA SÃO TOMAZ | CAPTAÇÃO SÃO TOMAZ | CAPTAÇÃO | 12190001 | 2020-06-22 | 1 | 1 | BOMBA | CENTRIFUGA | [5 empty] | 1 | UN | SIM | NAO | SIM | 14047-2106 |  |  |  | 160 M³/H | [7 empty] | SIM
| #REF! | 7059 | SANTA HELENA | AE-E11-SH-1507-0219 | SANTA HELENA DE GOIAS | SANTA HELENA DE GOIAS | AV. NOSSA SENHORA DAS GRAÇAS | ETA DE SANTA HELENA DE GOIAS | ETA - RSE - REL - RAP - EEAT | 12190005 | 2020-06-22 | 5 | 5 | BOMBA | CENTRIFUGA | [5 empty] | 1 | UN | SIM | NAO | SIM | 14047-2250 | [11 empty] | SIM
| #REF! | 7057 | SANTA HELENA | AE-E11-SH-1507-0179 | SANTA HELENA DE GOIAS | SANTA HELENA DE GOIAS | AV. NOSSA SENHORA DAS GRAÇAS | ETA DE SANTA HELENA DE GOIAS | ETA - RSE - REL - RAP - EEAT | 12190005 | 2020-06-22 | 5 | 5 | BOMBA | CENTRIFUGA | [5 empty] | 1 | UN | SIM | NAO | SIM | 14047-2492 |  |  | 3450 | 3 A 15M³/H | KSB |  |  |  | 25 A 46MCA |  |  | SIM
| #REF! | 7056 | SANTA HELENA | AE-E11-SH-1507-0178 | SANTA HELENA DE GOIAS | SANTA HELENA DE GOIAS | AV. NOSSA SENHORA DAS GRAÇAS | ETA DE SANTA HELENA DE GOIAS | ETA - RSE - REL - RAP - EEAT | 12190005 | 2020-06-22 | 5 | 5 | BOMBA | CENTRIFUGA | [5 empty] | 1 | UN | SIM | NAO | SIM | 14047-2638 |  |  | 3450 | 2 A 15M³/H | KSB |  |  |  | 25 A 46MCA |  |  | SIM
| #REF! | 7068 | SANTA HELENA | AE-E11-SH-1507-0274 | SANTA HELENA DE GOIAS | SANTA HELENA DE GOIAS | AV. NOSSA SENHORA DAS GRAÇAS | ETA DE SANTA HELENA DE GOIAS | ETA - RSE - REL - RAP - EEAT | 12190005 | 2020-06-22 | 5 | 5 | BOMBA | CENTRIFUGA | [5 empty] | 1 | UN | SIM | NAO | SIM | 14047-2639 |  |  | 3150 | 2 A 15M³/H | KSB |  |  |  | 16 A 35MCA |  |  | SIM
| #REF! | 7062 | SANTA HELENA | AE-E11-SH-1507-0235 | SANTA HELENA DE GOIAS | SANTA HELENA DE GOIAS | AV. NOSSA SENHORA DAS GRAÇAS | ETA DE SANTA HELENA DE GOIAS | ETA - RSE - REL - RAP - EEAT | 12190005 | 2020-06-22 | 5 | 5 | BOMBA | CENTRIFUGA | [5 empty] | 1 | UN | SIM | NAO | SIM | 14047-2783 |  |  | 1750 | 180M³/H | KSB |  |  |  | 26MCA |  |  | SIM
| #REF! | 7069 | SANTA HELENA | AE-E11-SH-1507-0368 | SANTA HELENA DE GOIAS | SANTA HELENA DE GOIAS | R. LUXEMBURGO Q16 L01 JD. EUROPA | BOOSTER | BOOSTER | 12190010 | 2020-06-23 | 4 | 4 | BOMBA | CENTRIFUGA | [5 empty] | 1 | UN | SIM | NAO | SIM | 14047-4495 |  |  |  | 5 M³/H | KSB | MEGANORM 32-200 | [5 empty] | SIM
| #REF! | 7070 | SANTA HELENA | AE-E11-SH-1507-0369 | SANTA HELENA DE GOIAS | SANTA HELENA DE GOIAS | R. LUXEMBURGO Q16 L01 JD. EUROPA | BOOSTER | BOOSTER | 12190010 | 2020-06-23 | 4 | 4 | BOMBA | CENTRIFUGA | [5 empty] | 1 | UN | SIM | NAO | SIM | 14047-4519 |  |  |  | 5 M³/H | KSB | MEGANORM 32-200 | [5 empty] | SIM
| #REF! | 7075 | SANTA HELENA | AE-E11-SH-1507-0430 | SANTA HELENA DE GOIAS | SETOR BELA VISTA | R. B2 Q01 L01 APM01 | BOOSTER | BOOSTER | 12190014 | 2020-06-23 | 8 | 8 | BOMBA | CENTRIFUGA | [5 empty] | 1 | UN | SIM | NAO | SIM | 14047-4792 |  |  | 1750 | 16M³/H | IMBIL |  |  |  | 46MCA |  |  | SIM
| #REF! | 7076 | SANTA HELENA | AE-E11-SH-1507-0431 | SANTA HELENA DE GOIAS | SETOR BELA VISTA | R. B2 Q01 L01 APM01 | BOOSTER | BOOSTER | 12190014 | 2020-06-23 | 8 | 8 | BOMBA | CENTRIFUGA | [5 empty] | 1 | UN | SIM | NAO | SIM | 14047-4793 |  |  | 1750 | 16M³/H | IMBIL |  |  |  | 46MCA |  |  | SIM
| #REF! | 8062 | SANTA HELENA | AE-E11-SH-1507-0282 | SANTA HELENA DE GOIAS | SANTA HELENA DE GOIAS | AV. NOSSA SENHORA DAS GRAÇAS | ETA DE SANTA HELENA DE GOIAS | ETA - RSE - REL - RAP - EEAT | 12190005 | 2020-06-22 | 5 | 5 | EQUIPAMENTO DE LABORATORIO | CHAPA AQUECEDORA | [5 empty] | 1 | UN | SIM | NAO | SIM | 14052-0010 |  |  |  |  | PACHANE | TE-038 | 039-88 |  |  |  |  | SIM
| #REF! | 9807 | SANTA HELENA | AE-E11-SH-1507-0428 | SANTA HELENA DE GOIAS | SETOR BELA VISTA | R. B2 Q01 L01 APM01 | BOOSTER | BOOSTER | 12190014 | 2020-06-23 | 8 | 8 | MOTOR | INDUCAO | [5 empty] | 1 | UN | SIM | NAO | SIM | 14177-0060 |  | 5,5 CV | 1740 |  | WEG | [6 empty] | SIM
| #REF! | 9808 | SANTA HELENA | AE-E11-SH-1507-0429 | SANTA HELENA DE GOIAS | SETOR BELA VISTA | R. B2 Q01 L01 APM01 | BOOSTER | BOOSTER | 12190014 | 2020-06-23 | 8 | 8 | MOTOR | INDUCAO | [5 empty] | 1 | UN | SIM | NAO | SIM | 14177-0061 |  | 5,5 CV | 1740 |  | WEG | [6 empty] | SIM
| #REF! | 8013 | SANTA HELENA | AE-E11-SH-1507-0293 | SANTA HELENA DE GOIAS | SANTA HELENA DE GOIAS | AV. NOSSA SENHORA DAS GRAÇAS | ETA DE SANTA HELENA DE GOIAS | ETA - RSE - REL - RAP - EEAT | 12190005 | 2020-06-22 | 5 | 5 | EQUIPAMENTO DE LABORATORIO | AGUA TESTER | [5 empty] | 1 | UN | SIM | NAO | SIM | 24027-0275 | [11 empty] | SIM
| #REF! | 10069 | SANTA HELENA | AE-E11-SH-1507-0265 | SANTA HELENA DE GOIAS | SANTA HELENA DE GOIAS | AV. NOSSA SENHORA DAS GRAÇAS | ETA DE SANTA HELENA DE GOIAS | ETA - RSE - REL - RAP - EEAT | 12190005 | 2020-06-22 | 5 | 5 | PAINEL | AUTOMACAO | [5 empty] | 1 | UN | SIM | NAO | SIM | 24055-1454 | [11 empty] | SIM
| #REF! | 9799 | SANTA HELENA | AE-E11-SH-1507-0279 | SANTA HELENA DE GOIAS | SANTA HELENA DE GOIAS | AV. NOSSA SENHORA DAS GRAÇAS | ETA DE SANTA HELENA DE GOIAS | ETA - RSE - REL - RAP - EEAT | 12190005 | 2020-06-22 | 5 | 5 | MOTOR | INDUCAO | [5 empty] | 1 | UN | SIM | NAO | SIM | 14001-23654 |  | 0,50 CV | 1700 |  | WEG | [6 empty] | SIM
| #REF! | 9798 | SANTA HELENA | AE-E11-SH-1507-0278 | SANTA HELENA DE GOIAS | SANTA HELENA DE GOIAS | AV. NOSSA SENHORA DAS GRAÇAS | ETA DE SANTA HELENA DE GOIAS | ETA - RSE - REL - RAP - EEAT | 12190005 | 2020-06-22 | 5 | 5 | MOTOR | INDUCAO | [5 empty] | 1 | UN | SIM | NAO | SIM | 14001-23655 |  | 0,50 CV | 1700 |  | WEG | [6 empty] | SIM
| #REF! | 10567 | SANTA HELENA | AE-E11-SH-1507-0022 | SANTA HELENA DE GOIAS | SANTA HELENA DE GOIAS | FAZENDA SÃO TOMAZ | CAPTAÇÃO SÃO TOMAZ | CAPTAÇÃO | 12190001 | 2020-06-22 | 1 | 1 | PAINEL | QUADRO DE COMANDO | [5 empty] | 1 | UN | SIM | NAO | SIM | 15001-27551 | [11 empty] | SIM
| #REF! | 8831 | SANTA HELENA | AE-E11-SH-1507-0184 | SANTA HELENA DE GOIAS | SANTA HELENA DE GOIAS | AV. NOSSA SENHORA DAS GRAÇAS | ETA DE SANTA HELENA DE GOIAS | ETA - RSE - REL - RAP - EEAT | 12190005 | 2020-06-22 | 5 | 5 | MEDIDOR | MACROMEDIDOR |  |  |  | 150 MM |  | 1 | UN | SIM | NAO | SIM | 58001-31941 |  |  |  | 80 M³/H | [7 empty] | SIM
| #REF! | 8830 | SANTA HELENA | AE-E11-SH-1507-0181 | SANTA HELENA DE GOIAS | SANTA HELENA DE GOIAS | AV. NOSSA SENHORA DAS GRAÇAS | ETA DE SANTA HELENA DE GOIAS | ETA - RSE - REL - RAP - EEAT | 12190005 | 2020-06-22 | 5 | 5 | MEDIDOR | MACROMEDIDOR |  |  |  | 150 MM |  | 1 | UN | SIM | NAO | SIM | 58001-31942 |  |  |  | 80 M³/H | [7 empty] | SIM
| #REF! | 3299 | SANTA HELENA | AE-E11-SH-1507-0001 | SANTA HELENA DE GOIAS | SANTA HELENA DE GOIAS | FAZENDA SÃO TOMAZ | CAPTAÇÃO SÃO TOMAZ | CAPTAÇÃO | 12190001 | 2020-06-22 | 1 | 1 | EDIFICACAO | EDIFICACAO DO TRANSFORMADOR | COBERTURA DE LAJE | ALVENARIA | CASA | 5,00 M X 4,00 M X 4,50 M |  | 1 | UN | SIM | NAO | SIM | - | [7 empty] | 20 M² |  |  |  | SIM
| #REF! | 3300 | SANTA HELENA | AE-E11-SH-1507-0002 | SANTA HELENA DE GOIAS | SANTA HELENA DE GOIAS | FAZENDA SÃO TOMAZ | CAPTAÇÃO SÃO TOMAZ | CAPTAÇÃO | 12190001 | 2020-06-22 | 1 | 1 | EDIFICACAO | EDIFICACAO DO MOTOR/ BOMBA | COBERTURA DE LAJE | ALVENARIA | CASA | 6,0 M X 11,80 M X 3,10 M |  | 1 | UN | SIM | NAO | SIM | - | [7 empty] | 70,8 M² |  |  |  | SIM
| #REF! | 3301 | SANTA HELENA | AE-E11-SH-1507-0003 | SANTA HELENA DE GOIAS | SANTA HELENA DE GOIAS | FAZENDA SÃO TOMAZ | CAPTAÇÃO SÃO TOMAZ | CAPTAÇÃO | 12190001 | 2020-06-22 | 1 | 1 | ESTRUTURA | CANAL DE CHEGADA AGUA BRUTA | CAIXA EM ALVENARIA; ESTRUTURA PARA AGUA | CONCRETO |  | 14,0 M X 1,70 M X 6,0 M |  | 1 | UN | SIM | NAO | SIM | - | [11 empty] | SIM
| #REF! | 3308 | SANTA HELENA | AE-E11-SH-1507-0029 | SANTA HELENA DE GOIAS | SANTA HELENA DE GOIAS | FAZENDA SÃO TOMAZ | CAPTAÇÃO SÃO TOMAZ | CAPTAÇÃO | 12190001 | 2020-06-22 | 1 | 1 | ESTRUTURA | GRADE DE PROTECAO DE RESIDUOS |  | METALICO |  | 1,0 M X 1,80 M |  | 1 | UN | SIM | NAO | SIM | - | [11 empty] | SIM
| #REF! | 3315 | SANTA HELENA | AE-E11-SH-1507-0037 | SANTA HELENA DE GOIAS | PARQUE RESIDENCIAL ISAURA | R. PASSO PRETO | EEAT RESIDENCIAL ISAURA | EEAT - RAP | 12190002 | 2020-06-22 | 2 | 2 | RESERVATORIO | RESERVATORIO APOIADO METALICO | DIAMETRO 5,5 M; ALTURA 5 M |  |  | 5,5 M X 5,5 M | 100 M³ | 1 | UN | SIM | NAO | SIM | -
| #REF! | 3324 | SANTA HELENA | AE-E11-SH-1507-0057 | SANTA HELENA DE GOIAS | TEMPO NOVO | R. JOÃO DE BARRO | EEAT TEMPO NOVO | EEAT - RAP - REL | 12190003 | 2020-06-22 | 3 | 3 | RESERVATORIO | RESERVATORIO APOIADO METALICO | DIAMETRO 9 M; ALTURA 3,3 M |  |  | 9,0 M X 9,0 M | 200 M³ | 1 | UN | SIM | NAO | SIM | -
| #REF! | 3325 | SANTA HELENA | AE-E11-SH-1507-0058 | SANTA HELENA DE GOIAS | TEMPO NOVO | R. JOÃO DE BARRO | EEAT TEMPO NOVO | EEAT - RAP - REL | 12190003 | 2020-06-22 | 3 | 3 | RESERVATORIO | RESERVATORIO ELEVADO METALICO | DIAMETRO 3,5 M; ALTURA 5 M |  |  | 3,5 M X 3,5 M | 50 M³ | 1 | UN | SIM | NAO | SIM | -
| #REF! | 3327 | SANTA HELENA | AE-E11-SH-1507-0077 | SANTA HELENA DE GOIAS | SANTA HELENA DE GOIAS | GO 407 (ANEL VIÁRIO) | RESERVATÓRIO AEROPORTO | REL | 12190004 | 2020-06-22 | 4 | 4 | RESERVATORIO | RESERVATORIO ELEVADO METALICO | DIAMETRO 3,5 M; ALTURA 5 M |  |  | 3,5 M X 3,5 M | 50 M³ | 1 | UN | SIM | NAO | SIM | -
| #REF! | 3336 | SANTA HELENA | AE-E11-SH-1507-0088 | SANTA HELENA DE GOIAS | SANTA HELENA DE GOIAS | AV. NOSSA SENHORA DAS GRAÇAS | ETA DE SANTA HELENA DE GOIAS | ETA - RSE - REL - RAP - EEAT | 12190005 | 2020-06-22 | 5 | 5 | EDIFICACAO | LABORATORIO/ ESCRITORIO - 2 PAVIMENTOS | COBERTURA DE LAJE | ALVENARIA | CASA | 4,80 M X 18,50 M X 6,0 M |  | 1 | UN | SIM | NAO | SIM | - | [7 empty] | 88,8 M² |  |  |  | SIM
| #REF! | 3352 | SANTA HELENA | AE-E11-SH-1507-0104 | SANTA HELENA DE GOIAS | SANTA HELENA DE GOIAS | AV. NOSSA SENHORA DAS GRAÇAS | ETA DE SANTA HELENA DE GOIAS | ETA - RSE - REL - RAP - EEAT | 12190005 | 2020-06-22 | 5 | 5 | RESERVATORIO | RESERVATORIO APOIADO DE CONCRETO | DIAMETRO 19 M; ALTURA 4 M |  |  | 19,0 M X 19,0 M | 1000 M³ | 1 | UN | SIM | NAO | SIM | - | [11 empty] | SIM
| #REF! | 3353 | SANTA HELENA | AE-E11-SH-1507-0105 | SANTA HELENA DE GOIAS | SANTA HELENA DE GOIAS | AV. NOSSA SENHORA DAS GRAÇAS | ETA DE SANTA HELENA DE GOIAS | ETA - RSE - REL - RAP - EEAT | 12190005 | 2020-06-22 | 5 | 5 | RESERVATORIO | RESERVATORIO SEMI ENTERRADO DE CONCRETO | DIAMETRO 15 M; ALTURA 3,5 M |  |  | 15,0 M X 15,0 M | 500 M³ | 1 | UN | SIM | NAO | SIM | - | [11 empty] | SIM
| #REF! | 3354 | SANTA HELENA | AE-E11-SH-1507-0106 | SANTA HELENA DE GOIAS | SANTA HELENA DE GOIAS | AV. NOSSA SENHORA DAS GRAÇAS | ETA DE SANTA HELENA DE GOIAS | ETA - RSE - REL - RAP - EEAT | 12190005 | 2020-06-22 | 5 | 5 | RESERVATORIO | RESERVATORIO ELEVADO DE CONCRETO | DIAMETRO 7,9 M; ALTURA 4 M |  |  | 7,9 M X 7,9 M | 200 M³ | 1 | UN | SIM | NAO | SIM | - | [11 empty] | SIM
| #REF! | 3356 | SANTA HELENA | AE-E11-SH-1507-0108 | SANTA HELENA DE GOIAS | SANTA HELENA DE GOIAS | AV. NOSSA SENHORA DAS GRAÇAS | ETA DE SANTA HELENA DE GOIAS | ETA - RSE - REL - RAP - EEAT | 12190005 | 2020-06-22 | 5 | 5 | RESERVATORIO | RESERVATORIO SEMI ENTERRADO DE CONCRETO | LARGURA 24 M; COMPRIMENTO 16 M |  |  | 24,80 M X 16,0 M X 2,0 M | 750 M³ | 1 | UN | SIM | NAO | SIM | - | [11 empty] | SIM
| #REF! | 3357 | SANTA HELENA | AE-E11-SH-1507-0109 | SANTA HELENA DE GOIAS | SANTA HELENA DE GOIAS | AV. NOSSA SENHORA DAS GRAÇAS | ETA DE SANTA HELENA DE GOIAS | ETA - RSE - REL - RAP - EEAT | 12190005 | 2020-06-22 | 5 | 5 | ESTRUTURA | TANQUE EM CONCRETO PARA FILTRO | CAIXA EM ALVENARIA; ESTRUTURA PARA AGUA | CONCRETO | TANQUE | 13 M X2,6 M X 5,6 M | 190M³ | 1 | UN | SIM | NAO | SIM | - | [8 empty] | PERTECENTE A ETA 01 |  |  | SIM
| #REF! | 3358 | SANTA HELENA | AE-E11-SH-1507-0110 | SANTA HELENA DE GOIAS | SANTA HELENA DE GOIAS | AV. NOSSA SENHORA DAS GRAÇAS | ETA DE SANTA HELENA DE GOIAS | ETA - RSE - REL - RAP - EEAT | 12190005 | 2020-06-22 | 5 | 5 | ESTRUTURA | TANQUE EM CONCRETO DECANTADOR | CAIXA DE ALVENARIA COM CALHA VERTEDOURA | CONCRETO | TANQUE | 13 M X 5,6 M X 5,6 M | 408M³ | 1 | UN | SIM | NAO | SIM | - | [8 empty] | PERTECENTE A ETA 01 |  |  | SIM
| #REF! | 3359 | SANTA HELENA | AE-E11-SH-1507-0111 | SANTA HELENA DE GOIAS | SANTA HELENA DE GOIAS | AV. NOSSA SENHORA DAS GRAÇAS | ETA DE SANTA HELENA DE GOIAS | ETA - RSE - REL - RAP - EEAT | 12190005 | 2020-06-22 | 5 | 5 | ESTRUTURA | TANQUE EM CONCRETO FLOCULADOR | CAIXA EM ALVENARIA; ESTRUTURA PARA AGUA | CONCRETO | TANQUE | 12,3 M X 1,6 M X 5,6 M | 110M³ | 1 | UN | SIM | NAO | SIM | - | [8 empty] | PERTECENTE A ETA 01 |  |  | SIM
| #REF! | 3360 | SANTA HELENA | AE-E11-SH-1507-0112 | SANTA HELENA DE GOIAS | SANTA HELENA DE GOIAS | AV. NOSSA SENHORA DAS GRAÇAS | ETA DE SANTA HELENA DE GOIAS | ETA - RSE - REL - RAP - EEAT | 12190005 | 2020-06-22 | 5 | 5 | ESTRUTURA | TANQUE EM CONCRETO PARA FILTRO | CAIXA EM ALVENARIA; ESTRUTURA PARA AGUA | CONCRETO | TANQUE | 3,3X11,1X5,6M | 205M³ | 1 | UN | SIM | NAO | SIM | - | [8 empty] | PERTECENTE A ETA 02 |  |  | SIM
| #REF! | 3361 | SANTA HELENA | AE-E11-SH-1507-0113 | SANTA HELENA DE GOIAS | SANTA HELENA DE GOIAS | AV. NOSSA SENHORA DAS GRAÇAS | ETA DE SANTA HELENA DE GOIAS | ETA - RSE - REL - RAP - EEAT | 12190005 | 2020-06-22 | 5 | 5 | ESTRUTURA | TANQUE EM CONCRETO DECANTADOR | CAIXA DE ALVENARIA COM CALHA VERTEDOURA | CONCRETO | TANQUE | 7,5X11,8X5,6 | 495M³ | 1 | UN | SIM | NAO | SIM | - | [8 empty] | PERTECENTE A ETA 02 |  |  | SIM
| #REF! | 3362 | SANTA HELENA | AE-E11-SH-1507-0114 | SANTA HELENA DE GOIAS | SANTA HELENA DE GOIAS | AV. NOSSA SENHORA DAS GRAÇAS | ETA DE SANTA HELENA DE GOIAS | ETA - RSE - REL - RAP - EEAT | 12190005 | 2020-06-22 | 5 | 5 | ESTRUTURA | TANQUE EM CONCRETO DECANTADOR | CAIXA DE ALVENARIA COM CALHA VERTEDOURA | CONCRETO | TANQUE | 12,3X1,6X5,6M | 110M³ | 1 | UN | SIM | NAO | SIM | - | [8 empty] | PERTECENTE A ETA 02 |  |  | SIM
| #REF! | 3363 | SANTA HELENA | AE-E11-SH-1507-0151 | SANTA HELENA DE GOIAS | SANTA HELENA DE GOIAS | AV. NOSSA SENHORA DAS GRAÇAS | ETA DE SANTA HELENA DE GOIAS | ETA - RSE - REL - RAP - EEAT | 12190005 | 2020-06-22 | 5 | 5 | COMPORTA | COMPORTA MANUAL |  |  |  | 1,70 M X 1,1 M |  | 5 | UN | SIM | NAO | SIM | - | [11 empty] | SIM
| #REF! | 3364 | SANTA HELENA | AE-E11-SH-1507-0153 | SANTA HELENA DE GOIAS | SANTA HELENA DE GOIAS | AV. NOSSA SENHORA DAS GRAÇAS | ETA DE SANTA HELENA DE GOIAS | ETA - RSE - REL - RAP - EEAT | 12190005 | 2020-06-22 | 5 | 5 | ESTRUTURA | CANAL DE CHEGADA AGUA BRUTA | CAIXA EM ALVENARIA; ESTRUTURA PARA AGUA | CONCRETO | CANAL | 0,60 M X 13,00 M X 1,80 M |  | 1 | UN | SIM | NAO | SIM | - | [11 empty] | SIM
| #REF! | 3370 | SANTA HELENA | AE-E11-SH-1507-0310 | SANTA HELENA DE GOIAS | SANTA HELENA DE GOIAS | FAZENDA SANTA HELENA | ETE SANTA HELENA DE GOIAS | ETE | 12190007 | 2020-06-23 | 1 | 1 | ESTRUTURA | CANAL DE ENTRADA DO ESGOTO | TRATAMENTO PRELIMINAR | CONCRETO | ABERTO | 18,20 M X 4,20 M X 1,90 M |  | 1 | UN | SIM | NAO | SIM | - | [11 empty] | SIM
| #REF! | 3377 | SANTA HELENA | AE-E11-SH-1507-0317 | SANTA HELENA DE GOIAS | SANTA HELENA DE GOIAS | FAZENDA SANTA HELENA | ETE SANTA HELENA DE GOIAS | ETE | 12190007 | 2020-06-23 | 1 | 1 | RESERVATORIO | RESERVATORIO ELEVADO METALICO | DIAMETRO 2,5 M; ALTURA 5 M |  |  | 2,5 M X 2,5 M | 20 M³ | 1 | UN | SIM | NAO | SIM | - | [11 empty] | SIM
| #REF! | 3378 | SANTA HELENA | AE-E11-SH-1507-0318 | SANTA HELENA DE GOIAS | SANTA HELENA DE GOIAS | FAZENDA SANTA HELENA | ETE SANTA HELENA DE GOIAS | ETE | 12190007 | 2020-06-23 | 1 | 1 | LAGOA | LAGOA FACULTATIVA | B/C |  |  | 210 M X 50 M X 1,5 M | 15750M³ | 2 | UN | SIM | NAO | SIM | - | [8 empty] | LAGOA FACULTATIVA B E C |  |  | SIM
| #REF! | 3379 | SANTA HELENA | AE-E11-SH-1507-0319 | SANTA HELENA DE GOIAS | SANTA HELENA DE GOIAS | FAZENDA SANTA HELENA | ETE SANTA HELENA DE GOIAS | ETE | 12190007 | 2020-06-23 | 1 | 1 | LAGOA | LAGOA FACULTATIVA | A |  |  | 210 M X 50 M X 1,5 M | 15750M³ | 1 | UN | SIM | NAO | SIM | - | [8 empty] | LAGOA FACULTATIVA A |  |  | SIM
| #REF! | 3380 | SANTA HELENA | AE-E11-SH-1507-0320 | SANTA HELENA DE GOIAS | SANTA HELENA DE GOIAS | FAZENDA SANTA HELENA | ETE SANTA HELENA DE GOIAS | ETE | 12190007 | 2020-06-23 | 1 | 1 | LAGOA | LAGOA DE MATURACAO | I/II/III |  |  | 210 M X 50 M X 1,2M | 12600M³ | 3 | UN | SIM | NAO | SIM | - | [8 empty] | LAGOA DE MATURAÇÃO I; II; III |  |  | SIM
| #REF! | 3381 | SANTA HELENA | AE-E11-SH-1507-0321 | SANTA HELENA DE GOIAS | SANTA HELENA DE GOIAS | FAZENDA SANTA HELENA | ETE SANTA HELENA DE GOIAS | ETE | 12190007 | 2020-06-23 | 1 | 1 | ESTRUTURA | LEITO DE SECAGEM DO REATOR | CAIXA EM ALVENARIA, ESTRUTURA PARA ESGOTO | CONCRETO | TANQUE | 10,3 M X 4,4 M X 0,65 M | 30M³ | 32 | UN | SIM | NAO | SIM | - | [8 empty] | LEITO DE SECAGEM |  |  | SIM
| #REF! | 3382 | SANTA HELENA | AE-E11-SH-1507-0322 | SANTA HELENA DE GOIAS | SANTA HELENA DE GOIAS | FAZENDA SANTA HELENA | ETE SANTA HELENA DE GOIAS | ETE | 12190007 | 2020-06-23 | 1 | 1 | ESTRUTURA | ESTRUTUTA DO REATOR | CAIXA EM ALVENARIA, ESTRUTURA PARA ESGOTO | CONCRETO | TANQUE | 8,0 M X 23,60 M X 2,5 M |  | 1 | UN | SIM | NAO | SIM | - | [8 empty] | REATOR ANAERÓBIO |  |  | SIM
| #REF! | 3383 | SANTA HELENA | AE-E11-SH-1507-0325 | SANTA HELENA DE GOIAS | SANTA HELENA DE GOIAS | R. MAURILÂNDIA C/ R. AMAZONAS | EEE 1 OURO BRANCO | EEE | 12190008 | 2020-06-23 | 2 | 2 | EDIFICACAO | EDIFICACAO DO DEPOSITO | COBERTURA DE TELHAS FIBROCIMENTO | ALVENARIA | CASA | 3,80 M X 4,40 M X 2,50 M |  | 1 | UN | SIM | NAO | SIM | - | [7 empty] | 16,72 M² |  |  |  | SIM
| #REF! | 3394 | SANTA HELENA | AE-E11-SH-1507-0340 | SANTA HELENA DE GOIAS | SANTA HELENA DE GOIAS | R. MAURILÂNDIA C/ R. AMAZONAS | EEE 1 OURO BRANCO | EEE | 12190008 | 2020-06-23 | 2 | 2 | COMPORTA | COMPORTA MANUAL |  |  |  | 1,70 M X 1,1 M |  | 1 | UN | SIM | NAO | SIM | - | [11 empty] | SIM
| #REF! | 3395 | SANTA HELENA | AE-E11-SH-1507-0345 | SANTA HELENA DE GOIAS | SANTA HELENA DE GOIAS | VIELA ALAMEDA Nº60 | EEE 2 MARTINS | EEE | 12190009 | 2020-06-23 | 3 | 3 | EDIFICACAO | EDIFICACAO DO DEPOSITO | COBERTURA DE TELHAS FIBROCIMENTO | ALVENARIA | CASA | 2,50 M X 8,60 M X 2,40 M |  | 1 | UN | SIM | NAO | SIM | - | [7 empty] | 21,5 M² |  |  |  | SIM
| #REF! | 3396 | SANTA HELENA | AE-E11-SH-1507-0346 | SANTA HELENA DE GOIAS | SANTA HELENA DE GOIAS | VIELA ALAMEDA Nº60 | EEE 2 MARTINS | EEE | 12190009 | 2020-06-23 | 3 | 3 | ESTRUTURA | CAIXA DE ENTRADA - POCO SUCCAO - PULMAO |  | CONCRETO |  | 2,40 M X 3,40 M X 6,0 M |  | 1 | UN | SIM | NAO | SIM | - | [7 empty] | 8,16 M² |  |  |  | SIM
| #REF! | 3409 | SANTA HELENA | AE-E11-SH-1507-0364 | SANTA HELENA DE GOIAS | SANTA HELENA DE GOIAS | R. LUXEMBURGO Q16 L01 JD. EUROPA | BOOSTER | BOOSTER | 12190010 | 2020-06-23 | 4 | 4 | RESERVATORIO | RESERVATORIO ELEVADO METALICO | DIAMETRO 3,5 M; ALTURA 5 M |  |  | 3,5 M X 3,5 M | 50 M³ | 1 | UN | SIM | NAO | SIM | - | [11 empty] | SIM
| #REF! | 3410 | SANTA HELENA | AE-E11-SH-1507-0365 | SANTA HELENA DE GOIAS | SANTA HELENA DE GOIAS | R. LUXEMBURGO Q16 L01 JD. EUROPA | BOOSTER | BOOSTER | 12190010 | 2020-06-23 | 4 | 4 | RESERVATORIO | RESERVATORIO APOIADO METALICO | DIAMETRO 7 M; ALTURA 4 M |  |  | 7,0 M X 7,0 M | 150 M³ | 1 | UN | SIM | NAO | SIM | - | [11 empty] | SIM
| #REF! | 3423 | SANTA HELENA | AE-E11-SH-1507-0401 | SANTA HELENA DE GOIAS | SANTA HELENA DE GOIAS | R. NS8 LT03 B. NOVA SUIÇA | RESERVATÓRIO | REL | 12190012 | 2020-06-23 | 6 | 6 | RESERVATORIO | RESERVATORIO ELEVADO DE CONCRETO | DIAMETRO 5 M; ALTURA 6 M |  |  | 5,0 M X 5,0 M | 100 M³ | 1 | UN | SIM | NAO | SIM | -
| #REF! | 3443 | SANTA HELENA | AE-E11-SH-1507-0442 | SANTA HELENA DE GOIAS | SETOR BELA VISTA | RUA 811, BELA VISTA | RESERVATÓRIO BELA VISTA | REL | 12190015 | 2020-06-23 | 9 | 9 | RESERVATORIO | RESERVATORIO ELEVADO DE CONCRETO | DIAMETRO 5,5 M; ALTURA 6,5 M |  |  | 5,5 M X 5,5 M | 150 M³ | 1 | UN | SIM | NAO | SIM | -
| #REF! | 3454 | SANTA HELENA | AE-E11-SH-2008-0517 | SANTA HELENA DE GOIAS | SANTA HELENA DE GOIAS | FAZENDA SANTA HELENA | ETE SANTA HELENA DE GOIAS | ETE | 12190007 | 2020-06-23 | 1 | 1 | ESTRUTURA | ESTRUTUTA DO REATOR | CAIXA EM ALVENARIA, ESTRUTURA PARA ESGOTO | CONCRETO | TANQUE | 8,0 M X 23,60 M X 2,5 M |  | 1 | UN | SIM | NAO | SIM | - | [8 empty] | REATOR ANAERÓBIO |  |  | SIM
| #REF! | 3455 | SANTA HELENA | AE-E11-SH-2008-0518 | SANTA HELENA DE GOIAS | SANTA HELENA DE GOIAS | FAZENDA SANTA HELENA | ETE SANTA HELENA DE GOIAS | ETE | 12190007 | 2020-06-23 | 1 | 1 | ESTRUTURA | ESTRUTUTA DO REATOR | CAIXA EM ALVENARIA, ESTRUTURA PARA ESGOTO | CONCRETO | TANQUE | 8,0 M X 23,60 M X 2,5 M |  | 1 | UN | SIM | NAO | SIM | - | [8 empty] | REATOR ANAERÓBIO |  |  | SIM
| #REF! | 3456 | SANTA HELENA | AE-E11-SH-2008-0519 | SANTA HELENA DE GOIAS | SANTA HELENA DE GOIAS | R. MAURILÂNDIA C/ R. AMAZONAS | EEE 1 OURO BRANCO | EEE | 12190008 | 2020-06-23 | 2 | 2 | ESTRUTURA | CAIXA DE ENTRADA - POCO SUCCAO - PULMAO |  | CONCRETO | ABERTO |  |  | 1 | UN | SIM | NAO | SIM | - | [11 empty] | SIM
| #REF! | 5340 | SANTA HELENA | AE-E11-SH-1507-0152 | SANTA HELENA DE GOIAS | SANTA HELENA DE GOIAS | AV. NOSSA SENHORA DAS GRAÇAS | ETA DE SANTA HELENA DE GOIAS | ETA - RSE - REL - RAP - EEAT | 12190005 | 2020-06-22 | 5 | 5 | CALHA | CALHA PARSHALL | COMPRIMENTO: 2,00M |  |  | - |  | 1 | UN | SIM | NAO | SIM | - | [11 empty] | SIM
| #REF! | 7071 | SANTA HELENA | AE-E11-SH-1507-0387 | SANTA HELENA DE GOIAS | SANTA HELENA DE GOIAS | R. SETE Q16 LT02 B. NOVA SUIÇA | BOOSTER | BOOSTER | 12190011 | 2020-06-23 | 5 | 5 | BOMBA | CENTRIFUGA | [5 empty] | 1 | UN | SIM | NAO | SIM | - |  |  |  | 10 M³/H | KSB | 50-33/2 | [5 empty] | SIM
| #REF! | 7072 | SANTA HELENA | AE-E11-SH-1507-0388 | SANTA HELENA DE GOIAS | SANTA HELENA DE GOIAS | R. SETE Q16 LT02 B. NOVA SUIÇA | BOOSTER | BOOSTER | 12190011 | 2020-06-23 | 5 | 5 | BOMBA | CENTRIFUGA | [5 empty] | 1 | UN | SIM | NAO | SIM | - |  |  |  | 10 M³/H | KSB | 50-33/2 | [5 empty] | SIM
| #REF! | 7364 | SANTA HELENA | AE-E11-SH-1507-0170 | SANTA HELENA DE GOIAS | SANTA HELENA DE GOIAS | AV. NOSSA SENHORA DAS GRAÇAS | ETA DE SANTA HELENA DE GOIAS | ETA - RSE - REL - RAP - EEAT | 12190005 | 2020-06-22 | 5 | 5 | BOMBA | DOSADORA | [5 empty] | 1 | UN | SIM | NAO | SIM | - |  |  |  |  | WATSON MARLOW | QDOS 30 | [5 empty] | SIM
| #REF! | 7855 | SANTA HELENA | AE-E11-SH-1507-0336 | SANTA HELENA DE GOIAS | SANTA HELENA DE GOIAS | R. MAURILÂNDIA C/ R. AMAZONAS | EEE 1 OURO BRANCO | EEE | 12190008 | 2020-06-23 | 2 | 2 | BOMBA | SUBMERSA | [5 empty] | 1 | UN | SIM | NAO | SIM | - |  |  |  | 30 M³/H | [7 empty] | SIM
| #REF! | 7856 | SANTA HELENA | AE-E11-SH-1507-0352 | SANTA HELENA DE GOIAS | SANTA HELENA DE GOIAS | VIELA ALAMEDA Nº60 | EEE 2 MARTINS | EEE | 12190009 | 2020-06-23 | 3 | 3 | BOMBA | SUBMERSA | [5 empty] | 1 | UN | SIM | NAO | SIM | - |  |  |  | 40 M³/H | [7 empty] | SIM
| #REF! | 8828 | SANTA HELENA | AE-E11-SH-1507-0140 | SANTA HELENA DE GOIAS | SANTA HELENA DE GOIAS | AV. NOSSA SENHORA DAS GRAÇAS | ETA DE SANTA HELENA DE GOIAS | ETA - RSE - REL - RAP - EEAT | 12190005 | 2020-06-22 | 5 | 5 | MEDIDOR | MACROMEDIDOR |  |  |  | 300 MM |  | 1 | UN | SIM | NAO | SIM | - |  |  |  | 1000 M³/H | [7 empty] | SIM
| #REF! | 8829 | SANTA HELENA | AE-E11-SH-1507-0144 | SANTA HELENA DE GOIAS | SANTA HELENA DE GOIAS | AV. NOSSA SENHORA DAS GRAÇAS | ETA DE SANTA HELENA DE GOIAS | ETA - RSE - REL - RAP - EEAT | 12190005 | 2020-06-22 | 5 | 5 | MEDIDOR | MACROMEDIDOR |  |  |  | 300 MM |  | 1 | UN | SIM | NAO | SIM | - |  |  |  | 1000 M³/H | [7 empty] | SIM
| #REF! | 8832 | SANTA HELENA | AE-E11-SH-1507-0372 | SANTA HELENA DE GOIAS | SANTA HELENA DE GOIAS | R. LUXEMBURGO Q16 L01 JD. EUROPA | BOOSTER | BOOSTER | 12190010 | 2020-06-23 | 4 | 4 | MEDIDOR | MACROMEDIDOR |  |  |  | 50 MM |  | 1 | UN | SIM | NAO | SIM | - |  |  |  | 20 M³/H | [7 empty] | SIM
| #REF! | 8833 | SANTA HELENA | AE-E11-SH-1507-0373 | SANTA HELENA DE GOIAS | SANTA HELENA DE GOIAS | R. LUXEMBURGO Q16 L01 JD. EUROPA | BOOSTER | BOOSTER | 12190010 | 2020-06-23 | 4 | 4 | MEDIDOR | MACROMEDIDOR |  |  |  | 80 MM |  | 1 | UN | SIM | NAO | SIM | - |  |  |  | 40 M³/H | SENSUS | [6 empty] | SIM
| #REF! | 8834 | SANTA HELENA | AE-E11-SH-1507-0404 | SANTA HELENA DE GOIAS | SANTA HELENA DE GOIAS | R. NS8 LT03 B. NOVA SUIÇA | RESERVATÓRIO | REL | 12190012 | 2020-06-23 | 6 | 6 | MEDIDOR | MACROMEDIDOR |  |  |  | 80 MM |  | 1 | UN | SIM | NAO | SIM | - |  |  |  | 40 M³/H
| #REF! | 8835 | SANTA HELENA | AE-E11-SH-1507-0444 | SANTA HELENA DE GOIAS | SETOR BELA VISTA | RUA 811, BELA VISTA | RESERVATÓRIO BELA VISTA | REL | 12190015 | 2020-06-23 | 9 | 9 | MEDIDOR | MACROMEDIDOR |  |  |  | 100 MM |  | 1 | UN | SIM | NAO | SIM | - |  |  |  | 60 M³/H | [7 empty] | SIM
| #REF! | 9752 | SANTA HELENA | AE-E11-SH-1507-0009 | SANTA HELENA DE GOIAS | SANTA HELENA DE GOIAS | FAZENDA SÃO TOMAZ | CAPTAÇÃO SÃO TOMAZ | CAPTAÇÃO | 12190001 | 2020-06-22 | 1 | 1 | MOTOR | INDUCAO | [5 empty] | 1 | UN | SIM | NAO | SIM | - |  | 450 KW | 1790 |  | WEG | W22 PLUS | [5 empty] | SIM
| #REF! | 9784 | SANTA HELENA | AE-E11-SH-1507-0253 | SANTA HELENA DE GOIAS | SANTA HELENA DE GOIAS | AV. NOSSA SENHORA DAS GRAÇAS | ETA DE SANTA HELENA DE GOIAS | ETA - RSE - REL - RAP - EEAT | 12190005 | 2020-06-22 | 5 | 5 | MOTOR | INDUCAO | [5 empty] | 1 | UN | SIM | NAO | SIM | - |  | 30 CV | 1760 |  | BUFFALO | [6 empty] | SIM
| #REF! | 9803 | SANTA HELENA | AE-E11-SH-1507-0385 | SANTA HELENA DE GOIAS | SANTA HELENA DE GOIAS | R. SETE Q16 LT02 B. NOVA SUIÇA | BOOSTER | BOOSTER | 12190011 | 2020-06-23 | 5 | 5 | MOTOR | INDUCAO | [5 empty] | 1 | UN | SIM | NAO | SIM | - |  | 5 CV | 1725 |  | WEG | W22 | [5 empty] | SIM
| #REF! | 9804 | SANTA HELENA | AE-E11-SH-1507-0386 | SANTA HELENA DE GOIAS | SANTA HELENA DE GOIAS | R. SETE Q16 LT02 B. NOVA SUIÇA | BOOSTER | BOOSTER | 12190011 | 2020-06-23 | 5 | 5 | MOTOR | INDUCAO | [5 empty] | 1 | UN | SIM | NAO | SIM | - |  | 5 CV | 1725 |  | WEG | W22 | [5 empty] | SIM
| #REF! | 10593 | SANTA HELENA | AE-E11-SH-1507-0393 | SANTA HELENA DE GOIAS | SANTA HELENA DE GOIAS | R. SETE Q16 LT02 B. NOVA SUIÇA | BOOSTER | BOOSTER | 12190011 | 2020-06-23 | 5 | 5 | PAINEL | QUADRO DE COMANDO | [5 empty] | 1 | UN | SIM | NAO | SIM | - | [11 empty] | SIM
| #REF! | 12255 | SANTA HELENA | AE-E11-SH-1507-0015 | SANTA HELENA DE GOIAS | SANTA HELENA DE GOIAS | FAZENDA SÃO TOMAZ | CAPTAÇÃO SÃO TOMAZ | CAPTAÇÃO | 12190001 | 2020-06-22 | 1 | 1 | VALVULA | REDUTORA DE PRESSAO |  |  |  | 300 MM |  | 1 | UN | SIM | NAO | SIM | - | AUTOMATICO | [10 empty] | SIM
| #REF! | 12256 | SANTA HELENA | AE-E11-SH-1507-0016 | SANTA HELENA DE GOIAS | SANTA HELENA DE GOIAS | FAZENDA SÃO TOMAZ | CAPTAÇÃO SÃO TOMAZ | CAPTAÇÃO | 12190001 | 2020-06-22 | 1 | 1 | VALVULA | REDUTORA DE PRESSAO |  |  |  | 150 MM |  | 1 | UN | SIM | NAO | SIM | - | AUTOMATICO | [10 empty] | SIM
| #REF! | 12257 | SANTA HELENA | AE-E11-SH-1507-0042 | SANTA HELENA DE GOIAS | PARQUE RESIDENCIAL ISAURA | R. PASSO PRETO | EEAT RESIDENCIAL ISAURA | EEAT - RAP | 12190002 | 2020-06-22 | 2 | 2 | VALVULA | REDUTORA DE PRESSAO |  |  |  | 100 MM |  | 3 | UN | SIM | NAO | SIM | - | AUTOMATICO | [10 empty] | SIM
| #REF! | 12258 | SANTA HELENA | AE-E11-SH-1507-0063 | SANTA HELENA DE GOIAS | TEMPO NOVO | R. JOÃO DE BARRO | EEAT TEMPO NOVO | EEAT - RAP - REL | 12190003 | 2020-06-22 | 3 | 3 | VALVULA | REDUTORA DE PRESSAO |  |  |  | 80 MM |  | 2 | UN | SIM | NAO | SIM | - | AUTOMATICO | [10 empty] | SIM
| #REF! | 12259 | SANTA HELENA | AE-E11-SH-1507-0132 | SANTA HELENA DE GOIAS | SANTA HELENA DE GOIAS | AV. NOSSA SENHORA DAS GRAÇAS | ETA DE SANTA HELENA DE GOIAS | ETA - RSE - REL - RAP - EEAT | 12190005 | 2020-06-22 | 5 | 5 | VALVULA | REDUTORA DE PRESSAO |  |  |  | 100 MM |  | 2 | UN | SIM | NAO | SIM | - | AUTOMATICO | [10 empty] | SIM
| #REF! | 12260 | SANTA HELENA | AE-E11-SH-1507-0134 | SANTA HELENA DE GOIAS | SANTA HELENA DE GOIAS | AV. NOSSA SENHORA DAS GRAÇAS | ETA DE SANTA HELENA DE GOIAS | ETA - RSE - REL - RAP - EEAT | 12190005 | 2020-06-22 | 5 | 5 | VALVULA | REDUTORA DE PRESSAO |  |  |  | 150 MM |  | 1 | UN | SIM | NAO | SIM | - | AUTOMATICO | [10 empty] | SIM
| #REF! | 12261 | SANTA HELENA | AE-E11-SH-1507-0136 | SANTA HELENA DE GOIAS | SANTA HELENA DE GOIAS | AV. NOSSA SENHORA DAS GRAÇAS | ETA DE SANTA HELENA DE GOIAS | ETA - RSE - REL - RAP - EEAT | 12190005 | 2020-06-22 | 5 | 5 | VALVULA | REDUTORA DE PRESSAO |  |  |  | 200 MM |  | 3 | UN | SIM | NAO | SIM | - | AUTOMATICO | [10 empty] | SIM
| #REF! | 12262 | SANTA HELENA | AE-E11-SH-1507-0138 | SANTA HELENA DE GOIAS | SANTA HELENA DE GOIAS | AV. NOSSA SENHORA DAS GRAÇAS | ETA DE SANTA HELENA DE GOIAS | ETA - RSE - REL - RAP - EEAT | 12190005 | 2020-06-22 | 5 | 5 | VALVULA | REDUTORA DE PRESSAO |  |  |  | 250 MM |  | 2 | UN | SIM | NAO | SIM | - | AUTOMATICO | [10 empty] | SIM
| #REF! | 12263 | SANTA HELENA | AE-E11-SH-1507-0223 | SANTA HELENA DE GOIAS | SANTA HELENA DE GOIAS | AV. NOSSA SENHORA DAS GRAÇAS | ETA DE SANTA HELENA DE GOIAS | ETA - RSE - REL - RAP - EEAT | 12190005 | 2020-06-22 | 5 | 5 | VALVULA | REDUTORA DE PRESSAO |  |  |  | 50 MM |  | 1 | UN | SIM | NAO | SIM | - | AUTOMATICO | [10 empty] | SIM
| #REF! | 12264 | SANTA HELENA | AE-E11-SH-1507-0231 | SANTA HELENA DE GOIAS | SANTA HELENA DE GOIAS | AV. NOSSA SENHORA DAS GRAÇAS | ETA DE SANTA HELENA DE GOIAS | ETA - RSE - REL - RAP - EEAT | 12190005 | 2020-06-22 | 5 | 5 | VALVULA | REDUTORA DE PRESSAO |  |  |  | 200 MM |  | 6 | UN | SIM | NAO | SIM | - | AUTOMATICO | [10 empty] | SIM
| #REF! | 12266 | SANTA HELENA | AE-E11-SH-1507-0337 | SANTA HELENA DE GOIAS | SANTA HELENA DE GOIAS | R. MAURILÂNDIA C/ R. AMAZONAS | EEE 1 OURO BRANCO | EEE | 12190008 | 2020-06-23 | 2 | 2 | VALVULA | REDUTORA DE PRESSAO |  |  |  | 200 MM |  | 3 | UN | SIM | NAO | SIM | - | AUTOMATICO | [10 empty] | SIM
| #REF! | 12267 | SANTA HELENA | AE-E11-SH-1507-0355 | SANTA HELENA DE GOIAS | SANTA HELENA DE GOIAS | VIELA ALAMEDA Nº60 | EEE 2 MARTINS | EEE | 12190009 | 2020-06-23 | 3 | 3 | VALVULA | REDUTORA DE PRESSAO |  |  |  | 150 MM |  | 2 | UN | SIM | NAO | SIM | - | AUTOMATICO | [10 empty] | SIM
| #REF! | 12268 | SANTA HELENA | AE-E11-SH-1507-0374 | SANTA HELENA DE GOIAS | SANTA HELENA DE GOIAS | R. LUXEMBURGO Q16 L01 JD. EUROPA | BOOSTER | BOOSTER | 12190010 | 2020-06-23 | 4 | 4 | VALVULA | REDUTORA DE PRESSAO |  |  |  | 100 MM |  | 1 | UN | SIM | NAO | SIM | - | AUTOMATICO | [10 empty] | SIM
| #REF! | 12269 | SANTA HELENA | AE-E11-SH-1507-0376 | SANTA HELENA DE GOIAS | SANTA HELENA DE GOIAS | R. LUXEMBURGO Q16 L01 JD. EUROPA | BOOSTER | BOOSTER | 12190010 | 2020-06-23 | 4 | 4 | VALVULA | REDUTORA DE PRESSAO |  |  |  | 80 MM |  | 2 | UN | SIM | NAO | SIM | - | AUTOMATICO | [10 empty] | SIM
| #REF! | 12270 | SANTA HELENA | AE-E11-SH-1507-0391 | SANTA HELENA DE GOIAS | SANTA HELENA DE GOIAS | R. SETE Q16 LT02 B. NOVA SUIÇA | BOOSTER | BOOSTER | 12190011 | 2020-06-23 | 5 | 5 | VALVULA | REDUTORA DE PRESSAO |  |  |  | 80 MM |  | 2 | UN | SIM | NAO | SIM | - | AUTOMATICO | [10 empty] | SIM
| #REF! | 12272 | SANTA HELENA | AE-E11-SH-1507-0433 | SANTA HELENA DE GOIAS | SETOR BELA VISTA | R. B2 Q01 L01 APM01 | BOOSTER | BOOSTER | 12190014 | 2020-06-23 | 8 | 8 | VALVULA | REDUTORA DE PRESSAO |  |  |  | 100 MM |  | 2 | UN | SIM | NAO | SIM | - | AUTOMATICO | [10 empty] | SIM
| #REF! | 12273 | SANTA HELENA | AE-E11-SH-1507-0445 | SANTA HELENA DE GOIAS | SETOR BELA VISTA | RUA 811, BELA VISTA | RESERVATÓRIO BELA VISTA | REL | 12190015 | 2020-06-23 | 9 | 9 | VALVULA | REDUTORA DE PRESSAO |  |  |  | 150 MM |  | 1 | UN | SIM | NAO | SIM | - | AUTOMATICO | [10 empty] | SIM
| #REF! | 13126 | SANTA HELENA | AE-E11-SH-1507-0014 | SANTA HELENA DE GOIAS | SANTA HELENA DE GOIAS | FAZENDA SÃO TOMAZ | CAPTAÇÃO SÃO TOMAZ | CAPTAÇÃO | 12190001 | 2020-06-22 | 1 | 1 | VALVULA | REGISTRO |  |  |  | 300 MM |  | 3 | UN | SIM | NAO | SIM | - | MANUAL | [10 empty] | SIM
| #REF! | 13127 | SANTA HELENA | AE-E11-SH-1507-0017 | SANTA HELENA DE GOIAS | SANTA HELENA DE GOIAS | FAZENDA SÃO TOMAZ | CAPTAÇÃO SÃO TOMAZ | CAPTAÇÃO | 12190001 | 2020-06-22 | 1 | 1 | VALVULA | REGISTRO |  |  |  | 250 MM |  | 1 | UN | SIM | NAO | SIM | - | MANUAL | [10 empty] | SIM
| #REF! | 13128 | SANTA HELENA | AE-E11-SH-1507-0018 | SANTA HELENA DE GOIAS | SANTA HELENA DE GOIAS | FAZENDA SÃO TOMAZ | CAPTAÇÃO SÃO TOMAZ | CAPTAÇÃO | 12190001 | 2020-06-22 | 1 | 1 | VALVULA | REGISTRO |  |  |  | 100 MM |  | 2 | UN | SIM | NAO | SIM | - | MANUAL | [10 empty] | SIM
| #REF! | 13129 | SANTA HELENA | AE-E11-SH-1507-0019 | SANTA HELENA DE GOIAS | SANTA HELENA DE GOIAS | FAZENDA SÃO TOMAZ | CAPTAÇÃO SÃO TOMAZ | CAPTAÇÃO | 12190001 | 2020-06-22 | 1 | 1 | VALVULA | REGISTRO |  |  |  | 150 MM |  | 1 | UN | SIM | NAO | SIM | - | MANUAL | [10 empty] | SIM
| #REF! | 13130 | SANTA HELENA | AE-E11-SH-1507-0038 | SANTA HELENA DE GOIAS | PARQUE RESIDENCIAL ISAURA | R. PASSO PRETO | EEAT RESIDENCIAL ISAURA | EEAT - RAP | 12190002 | 2020-06-22 | 2 | 2 | VALVULA | REGISTRO |  |  |  | 75 MM |  | 1 | UN | SIM | NAO | SIM | - | MANUAL | [10 empty] | SIM
| #REF! | 13131 | SANTA HELENA | AE-E11-SH-1507-0039 | SANTA HELENA DE GOIAS | PARQUE RESIDENCIAL ISAURA | R. PASSO PRETO | EEAT RESIDENCIAL ISAURA | EEAT - RAP | 12190002 | 2020-06-22 | 2 | 2 | VALVULA | REGISTRO |  |  |  | 100 MM |  | 4 | UN | SIM | NAO | SIM | - | MANUAL | [10 empty] | SIM
| #REF! | 13132 | SANTA HELENA | AE-E11-SH-1507-0040 | SANTA HELENA DE GOIAS | PARQUE RESIDENCIAL ISAURA | R. PASSO PRETO | EEAT RESIDENCIAL ISAURA | EEAT - RAP | 12190002 | 2020-06-22 | 2 | 2 | VALVULA | REGISTRO |  |  |  | 50 MM |  | 3 | UN | SIM | NAO | SIM | - | MANUAL | [10 empty] | SIM
| #REF! | 13133 | SANTA HELENA | AE-E11-SH-1507-0041 | SANTA HELENA DE GOIAS | PARQUE RESIDENCIAL ISAURA | R. PASSO PRETO | EEAT RESIDENCIAL ISAURA | EEAT - RAP | 12190002 | 2020-06-22 | 2 | 2 | VALVULA | REGISTRO |  |  |  | 150 MM |  | 4 | UN | SIM | NAO | SIM | - | MANUAL | [10 empty] | SIM
| #REF! | 13134 | SANTA HELENA | AE-E11-SH-1507-0059 | SANTA HELENA DE GOIAS | TEMPO NOVO | R. JOÃO DE BARRO | EEAT TEMPO NOVO | EEAT - RAP - REL | 12190003 | 2020-06-22 | 3 | 3 | VALVULA | REGISTRO |  |  |  | 100 MM |  | 4 | UN | SIM | NAO | SIM | - | MANUAL | [10 empty] | SIM
| #REF! | 13135 | SANTA HELENA | AE-E11-SH-1507-0060 | SANTA HELENA DE GOIAS | TEMPO NOVO | R. JOÃO DE BARRO | EEAT TEMPO NOVO | EEAT - RAP - REL | 12190003 | 2020-06-22 | 3 | 3 | VALVULA | REGISTRO |  |  |  | 75 MM |  | 4 | UN | SIM | NAO | SIM | - | MANUAL | [10 empty] | SIM
| #REF! | 13136 | SANTA HELENA | AE-E11-SH-1507-0061 | SANTA HELENA DE GOIAS | TEMPO NOVO | R. JOÃO DE BARRO | EEAT TEMPO NOVO | EEAT - RAP - REL | 12190003 | 2020-06-22 | 3 | 3 | VALVULA | REGISTRO |  |  |  | 150 MM |  | 2 | UN | SIM | NAO | SIM | - | MANUAL | [10 empty] | SIM
| #REF! | 13137 | SANTA HELENA | AE-E11-SH-1507-0062 | SANTA HELENA DE GOIAS | TEMPO NOVO | R. JOÃO DE BARRO | EEAT TEMPO NOVO | EEAT - RAP - REL | 12190003 | 2020-06-22 | 3 | 3 | VALVULA | REGISTRO |  |  |  | 50 MM |  | 1 | UN | SIM | NAO | SIM | - | MANUAL | [10 empty] | SIM
| #REF! | 13138 | SANTA HELENA | AE-E11-SH-1507-0064 | SANTA HELENA DE GOIAS | TEMPO NOVO | R. JOÃO DE BARRO | EEAT TEMPO NOVO | EEAT - RAP - REL | 12190003 | 2020-06-22 | 3 | 3 | VALVULA | REGISTRO |  |  |  | 80 MM |  | 2 | UN | SIM | NAO | SIM | - | MANUAL | [10 empty] | SIM
| #REF! | 13139 | SANTA HELENA | AE-E11-SH-1507-0131 | SANTA HELENA DE GOIAS | SANTA HELENA DE GOIAS | AV. NOSSA SENHORA DAS GRAÇAS | ETA DE SANTA HELENA DE GOIAS | ETA - RSE - REL - RAP - EEAT | 12190005 | 2020-06-22 | 5 | 5 | VALVULA | REGISTRO |  |  |  | 100 MM |  | 7 | UN | SIM | NAO | SIM | - | MANUAL | [10 empty] | SIM
| #REF! | 13140 | SANTA HELENA | AE-E11-SH-1507-0133 | SANTA HELENA DE GOIAS | SANTA HELENA DE GOIAS | AV. NOSSA SENHORA DAS GRAÇAS | ETA DE SANTA HELENA DE GOIAS | ETA - RSE - REL - RAP - EEAT | 12190005 | 2020-06-22 | 5 | 5 | VALVULA | REGISTRO |  |  |  | 150 MM |  | 8 | UN | SIM | NAO | SIM | - | MANUAL | [10 empty] | SIM
| #REF! | 13141 | SANTA HELENA | AE-E11-SH-1507-0135 | SANTA HELENA DE GOIAS | SANTA HELENA DE GOIAS | AV. NOSSA SENHORA DAS GRAÇAS | ETA DE SANTA HELENA DE GOIAS | ETA - RSE - REL - RAP - EEAT | 12190005 | 2020-06-22 | 5 | 5 | VALVULA | REGISTRO |  |  |  | 200 MM |  | 18 | UN | SIM | NAO | SIM | - | MANUAL | [10 empty] | SIM
| #REF! | 13142 | SANTA HELENA | AE-E11-SH-1507-0137 | SANTA HELENA DE GOIAS | SANTA HELENA DE GOIAS | AV. NOSSA SENHORA DAS GRAÇAS | ETA DE SANTA HELENA DE GOIAS | ETA - RSE - REL - RAP - EEAT | 12190005 | 2020-06-22 | 5 | 5 | VALVULA | REGISTRO |  |  |  | 250 MM |  | 5 | UN | SIM | NAO | SIM | - | MANUAL | [10 empty] | SIM
| #REF! | 13143 | SANTA HELENA | AE-E11-SH-1507-0139 | SANTA HELENA DE GOIAS | SANTA HELENA DE GOIAS | AV. NOSSA SENHORA DAS GRAÇAS | ETA DE SANTA HELENA DE GOIAS | ETA - RSE - REL - RAP - EEAT | 12190005 | 2020-06-22 | 5 | 5 | VALVULA | REGISTRO |  |  |  | 300 MM |  | 6 | UN | SIM | NAO | SIM | - | MANUAL | [10 empty] | SIM
| #REF! | 13144 | SANTA HELENA | AE-E11-SH-1507-0141 | SANTA HELENA DE GOIAS | SANTA HELENA DE GOIAS | AV. NOSSA SENHORA DAS GRAÇAS | ETA DE SANTA HELENA DE GOIAS | ETA - RSE - REL - RAP - EEAT | 12190005 | 2020-06-22 | 5 | 5 | VALVULA | REGISTRO |  |  |  | 350 MM |  | 5 | UN | SIM | NAO | SIM | - | MANUAL | [10 empty] | SIM
| #REF! | 13145 | SANTA HELENA | AE-E11-SH-1507-0142 | SANTA HELENA DE GOIAS | SANTA HELENA DE GOIAS | AV. NOSSA SENHORA DAS GRAÇAS | ETA DE SANTA HELENA DE GOIAS | ETA - RSE - REL - RAP - EEAT | 12190005 | 2020-06-22 | 5 | 5 | VALVULA | REGISTRO |  |  |  | 50 MM |  | 1 | UN | SIM | NAO | SIM | - | MANUAL | [10 empty] | SIM
| #REF! | 13146 | SANTA HELENA | AE-E11-SH-1507-0143 | SANTA HELENA DE GOIAS | SANTA HELENA DE GOIAS | AV. NOSSA SENHORA DAS GRAÇAS | ETA DE SANTA HELENA DE GOIAS | ETA - RSE - REL - RAP - EEAT | 12190005 | 2020-06-22 | 5 | 5 | VALVULA | REGISTRO |  |  |  | 400MM |  | 1 | UN | SIM | NAO | SIM | - | MANUAL | [10 empty] | SIM
| #REF! | 13147 | SANTA HELENA | AE-E11-SH-1507-0224 | SANTA HELENA DE GOIAS | SANTA HELENA DE GOIAS | AV. NOSSA SENHORA DAS GRAÇAS | ETA DE SANTA HELENA DE GOIAS | ETA - RSE - REL - RAP - EEAT | 12190005 | 2020-06-22 | 5 | 5 | VALVULA | REGISTRO |  |  |  | 50 MM |  | 28 | UN | SIM | NAO | SIM | - | MANUAL | [10 empty] | SIM
| #REF! | 13148 | SANTA HELENA | AE-E11-SH-1507-0225 | SANTA HELENA DE GOIAS | SANTA HELENA DE GOIAS | AV. NOSSA SENHORA DAS GRAÇAS | ETA DE SANTA HELENA DE GOIAS | ETA - RSE - REL - RAP - EEAT | 12190005 | 2020-06-22 | 5 | 5 | VALVULA | REGISTRO |  |  |  | 100 MM |  | 18 | UN | SIM | NAO | SIM | - | MANUAL | [10 empty] | SIM
| #REF! | 13149 | SANTA HELENA | AE-E11-SH-1507-0226 | SANTA HELENA DE GOIAS | SANTA HELENA DE GOIAS | AV. NOSSA SENHORA DAS GRAÇAS | ETA DE SANTA HELENA DE GOIAS | ETA - RSE - REL - RAP - EEAT | 12190005 | 2020-06-22 | 5 | 5 | VALVULA | REGISTRO |  |  |  | 80 MM |  | 15 | UN | SIM | NAO | SIM | - | MANUAL | [10 empty] | SIM
| #REF! | 13150 | SANTA HELENA | AE-E11-SH-1507-0227 | SANTA HELENA DE GOIAS | SANTA HELENA DE GOIAS | AV. NOSSA SENHORA DAS GRAÇAS | ETA DE SANTA HELENA DE GOIAS | ETA - RSE - REL - RAP - EEAT | 12190005 | 2020-06-22 | 5 | 5 | VALVULA | REGISTRO |  |  |  | 75 MM |  | 5 | UN | SIM | NAO | SIM | - | MANUAL | [10 empty] | SIM
| #REF! | 13151 | SANTA HELENA | AE-E11-SH-1507-0228 | SANTA HELENA DE GOIAS | SANTA HELENA DE GOIAS | AV. NOSSA SENHORA DAS GRAÇAS | ETA DE SANTA HELENA DE GOIAS | ETA - RSE - REL - RAP - EEAT | 12190005 | 2020-06-22 | 5 | 5 | VALVULA | REGISTRO |  |  |  | 150 MM |  | 4 | UN | SIM | NAO | SIM | - | MANUAL | [10 empty] | SIM
| #REF! | 13152 | SANTA HELENA | AE-E11-SH-1507-0229 | SANTA HELENA DE GOIAS | SANTA HELENA DE GOIAS | AV. NOSSA SENHORA DAS GRAÇAS | ETA DE SANTA HELENA DE GOIAS | ETA - RSE - REL - RAP - EEAT | 12190005 | 2020-06-22 | 5 | 5 | VALVULA | REGISTRO |  |  |  | 200 MM |  | 3 | UN | SIM | NAO | SIM | - | MANUAL | [10 empty] | SIM
| #REF! | 13153 | SANTA HELENA | AE-E11-SH-1507-0230 | SANTA HELENA DE GOIAS | SANTA HELENA DE GOIAS | AV. NOSSA SENHORA DAS GRAÇAS | ETA DE SANTA HELENA DE GOIAS | ETA - RSE - REL - RAP - EEAT | 12190005 | 2020-06-22 | 5 | 5 | VALVULA | REGISTRO |  |  |  | 250 MM |  | 2 | UN | SIM | NAO | SIM | - | MANUAL | [10 empty] | SIM
| #REF! | 13154 | SANTA HELENA | AE-E11-SH-1507-0232 | SANTA HELENA DE GOIAS | SANTA HELENA DE GOIAS | AV. NOSSA SENHORA DAS GRAÇAS | ETA DE SANTA HELENA DE GOIAS | ETA - RSE - REL - RAP - EEAT | 12190005 | 2020-06-22 | 5 | 5 | VALVULA | REGISTRO |  |  |  | 400MM |  | 2 | UN | SIM | NAO | SIM | - | MANUAL | [10 empty] | SIM
| #REF! | 13157 | SANTA HELENA | AE-E11-SH-1507-0323 | SANTA HELENA DE GOIAS | SANTA HELENA DE GOIAS | FAZENDA SANTA HELENA | ETE SANTA HELENA DE GOIAS | ETE | 12190007 | 2020-06-23 | 1 | 1 | VALVULA | REGISTRO |  |  |  | 150 MM |  | 6 | UN | SIM | NAO | SIM | - | MANUAL | [10 empty] | SIM
| #REF! | 13158 | SANTA HELENA | AE-E11-SH-1507-0324 | SANTA HELENA DE GOIAS | SANTA HELENA DE GOIAS | FAZENDA SANTA HELENA | ETE SANTA HELENA DE GOIAS | ETE | 12190007 | 2020-06-23 | 1 | 1 | VALVULA | REGISTRO |  |  |  | 250 MM |  | 5 | UN | SIM | NAO | SIM | - | MANUAL | [10 empty] | SIM
| #REF! | 13159 | SANTA HELENA | AE-E11-SH-1507-0338 | SANTA HELENA DE GOIAS | SANTA HELENA DE GOIAS | R. MAURILÂNDIA C/ R. AMAZONAS | EEE 1 OURO BRANCO | EEE | 12190008 | 2020-06-23 | 2 | 2 | VALVULA | REGISTRO |  |  |  | 200 MM |  | 3 | UN | SIM | NAO | SIM | - | MANUAL | [10 empty] | SIM
| #REF! | 13160 | SANTA HELENA | AE-E11-SH-1507-0339 | SANTA HELENA DE GOIAS | SANTA HELENA DE GOIAS | R. MAURILÂNDIA C/ R. AMAZONAS | EEE 1 OURO BRANCO | EEE | 12190008 | 2020-06-23 | 2 | 2 | VALVULA | REGISTRO |  |  |  | 150 MM |  | 1 | UN | SIM | NAO | SIM | - | MANUAL | [10 empty] | SIM
| #REF! | 13161 | SANTA HELENA | AE-E11-SH-1507-0353 | SANTA HELENA DE GOIAS | SANTA HELENA DE GOIAS | VIELA ALAMEDA Nº60 | EEE 2 MARTINS | EEE | 12190009 | 2020-06-23 | 3 | 3 | VALVULA | REGISTRO |  |  |  | 150 MM |  | 2 | UN | SIM | NAO | SIM | - | MANUAL | [10 empty] | SIM
| #REF! | 13162 | SANTA HELENA | AE-E11-SH-1507-0354 | SANTA HELENA DE GOIAS | SANTA HELENA DE GOIAS | VIELA ALAMEDA Nº60 | EEE 2 MARTINS | EEE | 12190009 | 2020-06-23 | 3 | 3 | VALVULA | REGISTRO |  |  |  | 100 MM |  | 1 | UN | SIM | NAO | SIM | - | MANUAL | [10 empty] | SIM
| #REF! | 13163 | SANTA HELENA | AE-E11-SH-1507-0370 | SANTA HELENA DE GOIAS | SANTA HELENA DE GOIAS | R. LUXEMBURGO Q16 L01 JD. EUROPA | BOOSTER | BOOSTER | 12190010 | 2020-06-23 | 4 | 4 | VALVULA | REGISTRO |  |  |  | 100 MM |  | 9 | UN | SIM | NAO | SIM | - | MANUAL | [10 empty] | SIM
| #REF! | 13164 | SANTA HELENA | AE-E11-SH-1507-0371 | SANTA HELENA DE GOIAS | SANTA HELENA DE GOIAS | R. LUXEMBURGO Q16 L01 JD. EUROPA | BOOSTER | BOOSTER | 12190010 | 2020-06-23 | 4 | 4 | VALVULA | REGISTRO |  |  |  | 150 MM |  | 2 | UN | SIM | NAO | SIM | - | MANUAL | [10 empty] | SIM
| #REF! | 13165 | SANTA HELENA | AE-E11-SH-1507-0375 | SANTA HELENA DE GOIAS | SANTA HELENA DE GOIAS | R. LUXEMBURGO Q16 L01 JD. EUROPA | BOOSTER | BOOSTER | 12190010 | 2020-06-23 | 4 | 4 | VALVULA | REGISTRO |  |  |  | 80 MM |  | 2 | UN | SIM | NAO | SIM | - | MANUAL | [10 empty] | SIM
| #REF! | 13166 | SANTA HELENA | AE-E11-SH-1507-0389 | SANTA HELENA DE GOIAS | SANTA HELENA DE GOIAS | R. SETE Q16 LT02 B. NOVA SUIÇA | BOOSTER | BOOSTER | 12190011 | 2020-06-23 | 5 | 5 | VALVULA | REGISTRO |  |  |  | 100 MM |  | 2 | UN | SIM | NAO | SIM | - | MANUAL | [10 empty] | SIM
| #REF! | 13167 | SANTA HELENA | AE-E11-SH-1507-0390 | SANTA HELENA DE GOIAS | SANTA HELENA DE GOIAS | R. SETE Q16 LT02 B. NOVA SUIÇA | BOOSTER | BOOSTER | 12190011 | 2020-06-23 | 5 | 5 | VALVULA | REGISTRO |  |  |  | 80 MM |  | 2 | UN | SIM | NAO | SIM | - | MANUAL | [10 empty] | SIM
| #REF! | 13168 | SANTA HELENA | AE-E11-SH-1507-0402 | SANTA HELENA DE GOIAS | SANTA HELENA DE GOIAS | R. NS8 LT03 B. NOVA SUIÇA | RESERVATÓRIO | REL | 12190012 | 2020-06-23 | 6 | 6 | VALVULA | REGISTRO |  |  |  | 100 MM |  | 1 | UN | SIM | NAO | SIM | - | MANUAL
| #REF! | 13169 | SANTA HELENA | AE-E11-SH-1507-0403 | SANTA HELENA DE GOIAS | SANTA HELENA DE GOIAS | R. NS8 LT03 B. NOVA SUIÇA | RESERVATÓRIO | REL | 12190012 | 2020-06-23 | 6 | 6 | VALVULA | REGISTRO |  |  |  | 150 MM |  | 2 | UN | SIM | NAO | SIM | - | MANUAL
| #REF! | 13172 | SANTA HELENA | AE-E11-SH-1507-0432 | SANTA HELENA DE GOIAS | SETOR BELA VISTA | R. B2 Q01 L01 APM01 | BOOSTER | BOOSTER | 12190014 | 2020-06-23 | 8 | 8 | VALVULA | REGISTRO |  |  |  | 100 MM |  | 5 | UN | SIM | NAO | SIM | - | MANUAL | [10 empty] | SIM
| #REF! | 13173 | SANTA HELENA | AE-E11-SH-1507-0443 | SANTA HELENA DE GOIAS | SETOR BELA VISTA | RUA 811, BELA VISTA | RESERVATÓRIO BELA VISTA | REL | 12190015 | 2020-06-23 | 9 | 9 | VALVULA | REGISTRO |  |  |  | 150 MM |  | 4 | UN | SIM | NAO | SIM | - | MANUAL | [10 empty] | SIM
| #REF! | 13363 | SANTA HELENA | AE-E11-SH-1507-0020 | SANTA HELENA DE GOIAS | SANTA HELENA DE GOIAS | FAZENDA SÃO TOMAZ | CAPTAÇÃO SÃO TOMAZ | CAPTAÇÃO | 12190001 | 2020-06-22 | 1 | 1 | VALVULA | RETENCAO |  |  |  | 300 MM |  | 2 | UN | SIM | NAO | SIM | - | MANUAL | [10 empty] | SIM
x | [35 empty] | x

## S. A. do Descoberto
|  |  |  | BASE DE AVALIAÇÃO EQUIPAMENTOS SANEAGO |  | REFERÊNCIA: 31/12/2018 |  | 180 | [28 empty] | Auxiliar Localidade | Vai vistoriar?
X
|  | Sequência | Regional | NOME DA ASSET - EQUIPE - CIDADE - DATA - SEQ COM 4 DIGITOS | Cidade | Sistema | Endereço | Nomenclatura | Tipo de Instalação | Local de Inventário | Dia do inventário | ordem | Aba | Tipo de bem | Especificação | Informações Adicionais das Urbanizações e Benfeitorias | Fechamento Lateral | Padrão | Diâmetro/dimensões | Capacidade | Qtd | un | Operacional | Reserva | Elegível | Plaqueta | Acionamento | Potência | Rotação | Vazão | Fabricante | Modelo | Número de Série | área m² | Dados Adicionais
| #REF! | 49315 | LUZIÂNIA | AE-04-LU-0408-5446 | SANTO ANTONIO DO DESCOBERTO | SANTO ANTONIO DO DESCOBERTO | FAZENDA CASTANHEIRA ZONA RURAL - SANTO ANTONIO DO DESCOBERTO | EEAB | CAPTAÇÃO | 10400006 | 2020-08-04 | 2 | 7 | MOTOR | INDUCAO | [5 empty] | 1 | UN | SIM | NAO | SIM | 14001-5349 |  | 250 CV | 1785 |  | WEG | 315S | [5 empty] | SIM
| #REF! | 49201 | LUZIÂNIA | AE-04-LU-0308-5332 | SANTO ANTONIO DO DESCOBERTO | SANTO ANTONIO DO DESCOBERTO | FAZENDA CASTANHEIRA ZONA RURAL - SANTO ANTONIO DO DESCOBERTO | ETA, EEAT RERVATORIOS SANTO ANTONIO DO DESCOBERTO | ETA | 10400005 | 2020-08-03 | 1 | 1 | MOTOR | INDUCAO | [5 empty] | 1 | UN | NAO | SIM | SIM | 14001-5543 |  | 5 CV |  |  | WEG | [6 empty] | SIM
| #REF! | 49562 | LUZIÂNIA | AE-04-LU-0608-5693 | SANTO ANTONIO DO DESCOBERTO | SANTO ANTONIO DO DESCOBERTO | QUADRA 73 LT 12 PED XII - SANTO ANTONIO DO DESCOBERTO | BOOSTER EEAT QUEIROZ | BOOSTER | 10400018 | 2020-08-06 | 6 | 7 | MOTOR | INDUCAO | [5 empty] | 1 | UN | SIM | NAO | SIM | 14001-5544 |  | 25 CV | 3530 |  | WEG | 160M | [5 empty] | SIM
| #REF! | 49563 | LUZIÂNIA | AE-04-LU-0608-5694 | SANTO ANTONIO DO DESCOBERTO | SANTO ANTONIO DO DESCOBERTO | QUADRA 73 LT 12 PED XII - SANTO ANTONIO DO DESCOBERTO | BOOSTER EEAT QUEIROZ | BOOSTER | 10400018 | 2020-08-06 | 6 | 7 | MOTOR | INDUCAO | [5 empty] | 1 | UN | SIM | NAO | SIM | 14001-5545 |  | 25 CV | 3530 |  | WEG | 160M | [5 empty] | SIM
| #REF! | 49552 | LUZIÂNIA | AE-04-LU-0608-5683 | SANTO ANTONIO DO DESCOBERTO | SANTO ANTONIO DO DESCOBERTO | QUADRA 15/17 PED XV - SANTO ANTONIO DO DESCOBERTO | RESERVATORIO QUEIROZ | RAP - REL - EEAT | 10400010 | 2020-08-06 | 7 | 6 | MOTOR | INDUCAO | [5 empty] | 1 | UN | SIM | NAO | SIM | 14001-5637 |  | 3 CV |  |  | WEG | [6 empty] | SIM
| #REF! | 49316 | LUZIÂNIA | AE-04-LU-0408-5447 | SANTO ANTONIO DO DESCOBERTO | SANTO ANTONIO DO DESCOBERTO | FAZENDA CASTANHEIRA ZONA RURAL - SANTO ANTONIO DO DESCOBERTO | EEAB | CAPTAÇÃO | 10400006 | 2020-08-04 | 2 | 7 | MOTOR | INDUCAO | [5 empty] | 1 | UN | SIM | NAO | SIM | 14001-8351 |  | 250 CV | 1785 |  | WEG | 315S | [5 empty] | SIM
| #REF! | 49200 | LUZIÂNIA | AE-04-LU-0308-5331 | SANTO ANTONIO DO DESCOBERTO | SANTO ANTONIO DO DESCOBERTO | FAZENDA CASTANHEIRA ZONA RURAL - SANTO ANTONIO DO DESCOBERTO | ETA, EEAT RERVATORIOS SANTO ANTONIO DO DESCOBERTO | ETA | 10400005 | 2020-08-03 | 1 | 1 | MOTOR | INDUCAO | [5 empty] | 1 | UN | SIM | NAO | SIM | 14001-8475 |  | 4 CV | 1715 |  | WEG | [6 empty] | SIM
| #REF! | 49208 | LUZIÂNIA | AE-04-LU-0308-5339 | SANTO ANTONIO DO DESCOBERTO | SANTO ANTONIO DO DESCOBERTO | FAZENDA CASTANHEIRA ZONA RURAL - SANTO ANTONIO DO DESCOBERTO | ETA, EEAT RERVATORIOS SANTO ANTONIO DO DESCOBERTO | ETA | 10400005 | 2020-08-03 | 1 | 1 | MOTOR | INDUCAO | [5 empty] | 1 | UN | SIM | NAO | SIM | 14001-9903 |  | 0,37 KW |  |  | NORD | [6 empty] | SIM
| #REF! | 49234 | LUZIÂNIA | AE-04-LU-0308-5365 | SANTO ANTONIO DO DESCOBERTO | SANTO ANTONIO DO DESCOBERTO | FAZENDA CASTANHEIRA ZONA RURAL - SANTO ANTONIO DO DESCOBERTO | ETA, EEAT RERVATORIOS SANTO ANTONIO DO DESCOBERTO | ETA | 10400005 | 2020-08-03 | 1 | 1 | EQUIPAMENTO DE LABORATORIO | PHMETRO | [5 empty] | 1 | UN | SIM | NAO | SIM | 14003-0597 |  |  |  |  | GEHAKA | [6 empty] | SIM
| #REF! | 49225 | LUZIÂNIA | AE-04-LU-0308-5356 | SANTO ANTONIO DO DESCOBERTO | SANTO ANTONIO DO DESCOBERTO | FAZENDA CASTANHEIRA ZONA RURAL - SANTO ANTONIO DO DESCOBERTO | ETA, EEAT RERVATORIOS SANTO ANTONIO DO DESCOBERTO | ETA | 10400005 | 2020-08-03 | 1 | 1 | EQUIPAMENTO DE LABORATORIO | PHMETRO | [5 empty] | 1 | UN | SIM | NAO | SIM | 14003-0636 |  |  |  |  | GEHAKA | PG 1800 | [5 empty] | SIM
| #REF! | 49220 | LUZIÂNIA | AE-04-LU-0308-5351 | SANTO ANTONIO DO DESCOBERTO | SANTO ANTONIO DO DESCOBERTO | FAZENDA CASTANHEIRA ZONA RURAL - SANTO ANTONIO DO DESCOBERTO | ETA, EEAT RERVATORIOS SANTO ANTONIO DO DESCOBERTO | ETA | 10400005 | 2020-08-03 | 1 | 1 | INDICADOR DE VAZAO | INDICADOR DE VAZAO | [5 empty] | 1 | UN | SIM | NAO | SIM | 14018-0326 |  |  |  |  | KROHNE | [6 empty] | SIM
| #REF! | 49227 | LUZIÂNIA | AE-04-LU-0308-5358 | SANTO ANTONIO DO DESCOBERTO | SANTO ANTONIO DO DESCOBERTO | FAZENDA CASTANHEIRA ZONA RURAL - SANTO ANTONIO DO DESCOBERTO | ETA, EEAT RERVATORIOS SANTO ANTONIO DO DESCOBERTO | ETA | 10400005 | 2020-08-03 | 1 | 1 | EQUIPAMENTO DE LABORATORIO | ANALISADOR DE CLORO | [5 empty] | 1 | UN | SIM | NAO | SIM | 14020-2071 |  |  |  |  | HACH | DR 900 | [5 empty] | SIM
| #REF! | 49250 | LUZIÂNIA | AE-04-LU-0308-5381 | SANTO ANTONIO DO DESCOBERTO | SANTO ANTONIO DO DESCOBERTO | FAZENDA CASTANHEIRA ZONA RURAL - SANTO ANTONIO DO DESCOBERTO | ETA, EEAT RERVATORIOS SANTO ANTONIO DO DESCOBERTO | ETA | 10400005 | 2020-08-03 | 1 | 1 | CLORADOR | CLORADOR | [5 empty] | 1 | UN | SIM | NAO | SIM | 14020-2253 | [11 empty] | SIM
| #REF! | 49249 | LUZIÂNIA | AE-04-LU-0308-5380 | SANTO ANTONIO DO DESCOBERTO | SANTO ANTONIO DO DESCOBERTO | FAZENDA CASTANHEIRA ZONA RURAL - SANTO ANTONIO DO DESCOBERTO | ETA, EEAT RERVATORIOS SANTO ANTONIO DO DESCOBERTO | ETA | 10400005 | 2020-08-03 | 1 | 1 | CLORADOR | CLORADOR | [5 empty] | 1 | UN | SIM | NAO | SIM | 14020-2255 | [11 empty] | SIM
| #REF! | 49232 | LUZIÂNIA | AE-04-LU-0308-5363 | SANTO ANTONIO DO DESCOBERTO | SANTO ANTONIO DO DESCOBERTO | FAZENDA CASTANHEIRA ZONA RURAL - SANTO ANTONIO DO DESCOBERTO | ETA, EEAT RERVATORIOS SANTO ANTONIO DO DESCOBERTO | ETA | 10400005 | 2020-08-03 | 1 | 1 | EQUIPAMENTO DE LABORATORIO | COLORIMETRO | [5 empty] | 1 | UN | SIM | NAO | SIM | 14021-1379 |  |  |  |  | DEL-LAB | DLNH-100 | [5 empty] | SIM
| #REF! | 49231 | LUZIÂNIA | AE-04-LU-0308-5362 | SANTO ANTONIO DO DESCOBERTO | SANTO ANTONIO DO DESCOBERTO | FAZENDA CASTANHEIRA ZONA RURAL - SANTO ANTONIO DO DESCOBERTO | ETA, EEAT RERVATORIOS SANTO ANTONIO DO DESCOBERTO | ETA | 10400005 | 2020-08-03 | 1 | 1 | EQUIPAMENTO DE LABORATORIO | COLORIMETRO | [5 empty] | 1 | UN | SIM | NAO | SIM | 14021-1692 |  |  |  |  | POLICONTROL | AQUACOLOR | [5 empty] | SIM
| #REF! | 49229 | LUZIÂNIA | AE-04-LU-0308-5360 | SANTO ANTONIO DO DESCOBERTO | SANTO ANTONIO DO DESCOBERTO | FAZENDA CASTANHEIRA ZONA RURAL - SANTO ANTONIO DO DESCOBERTO | ETA, EEAT RERVATORIOS SANTO ANTONIO DO DESCOBERTO | ETA | 10400005 | 2020-08-03 | 1 | 1 | EQUIPAMENTO DE LABORATORIO | COLORIMETRO | [5 empty] | 1 | UN | SIM | NAO | SIM | 14021-2112 |  |  |  |  | HACH | DR 890 | [5 empty] | SIM
| #REF! | 49224 | LUZIÂNIA | AE-04-LU-0308-5355 | SANTO ANTONIO DO DESCOBERTO | SANTO ANTONIO DO DESCOBERTO | FAZENDA CASTANHEIRA ZONA RURAL - SANTO ANTONIO DO DESCOBERTO | ETA, EEAT RERVATORIOS SANTO ANTONIO DO DESCOBERTO | ETA | 10400005 | 2020-08-03 | 1 | 1 | EQUIPAMENTO DE LABORATORIO | COLORIMETRO | [5 empty] | 1 | UN | SIM | NAO | SIM | 14021-2230 |  |  |  |  | POLICONTROL | AQUACOLOR | [5 empty] | SIM
| #REF! | 49228 | LUZIÂNIA | AE-04-LU-0308-5359 | SANTO ANTONIO DO DESCOBERTO | SANTO ANTONIO DO DESCOBERTO | FAZENDA CASTANHEIRA ZONA RURAL - SANTO ANTONIO DO DESCOBERTO | ETA, EEAT RERVATORIOS SANTO ANTONIO DO DESCOBERTO | ETA | 10400005 | 2020-08-03 | 1 | 1 | EQUIPAMENTO DE LABORATORIO | DEONIZADOR | [5 empty] | 1 | UN | SIM | NAO | SIM | 14024-0250 |  |  |  |  | QUIMIS | [6 empty] | SIM
| #REF! | 49226 | LUZIÂNIA | AE-04-LU-0308-5357 | SANTO ANTONIO DO DESCOBERTO | SANTO ANTONIO DO DESCOBERTO | FAZENDA CASTANHEIRA ZONA RURAL - SANTO ANTONIO DO DESCOBERTO | ETA, EEAT RERVATORIOS SANTO ANTONIO DO DESCOBERTO | ETA | 10400005 | 2020-08-03 | 1 | 1 | EQUIPAMENTO DE LABORATORIO | TURBIDIMETRO | [5 empty] | 1 | UN | SIM | NAO | SIM | 14028-0576 |  |  |  |  | HACH | 2100Q | [5 empty] | SIM
| #REF! | 49233 | LUZIÂNIA | AE-04-LU-0308-5364 | SANTO ANTONIO DO DESCOBERTO | SANTO ANTONIO DO DESCOBERTO | FAZENDA CASTANHEIRA ZONA RURAL - SANTO ANTONIO DO DESCOBERTO | ETA, EEAT RERVATORIOS SANTO ANTONIO DO DESCOBERTO | ETA | 10400005 | 2020-08-03 | 1 | 1 | EQUIPAMENTO DE LABORATORIO | TURBIDIMETRO | [5 empty] | 1 | UN | SIM | NAO | SIM | 14028-0623 |  |  |  |  | POLICONTROL | AP2000 | [5 empty] | SIM
| #REF! | 49221 | LUZIÂNIA | AE-04-LU-0308-5352 | SANTO ANTONIO DO DESCOBERTO | SANTO ANTONIO DO DESCOBERTO | FAZENDA CASTANHEIRA ZONA RURAL - SANTO ANTONIO DO DESCOBERTO | ETA, EEAT RERVATORIOS SANTO ANTONIO DO DESCOBERTO | ETA | 10400005 | 2020-08-03 | 1 | 1 | PAINEL | QUADRO DE COMANDO | [5 empty] | 1 | UN | SIM | NAO | SIM | 14041-2405 | [11 empty] | SIM
| #REF! | 49218 | LUZIÂNIA | AE-04-LU-0308-5349 | SANTO ANTONIO DO DESCOBERTO | SANTO ANTONIO DO DESCOBERTO | FAZENDA CASTANHEIRA ZONA RURAL - SANTO ANTONIO DO DESCOBERTO | ETA, EEAT RERVATORIOS SANTO ANTONIO DO DESCOBERTO | ETA | 10400005 | 2020-08-03 | 1 | 1 | PAINEL | QUADRO DE COMANDO | [5 empty] | 1 | UN | SIM | NAO | SIM | 14041-2406 | [11 empty] | SIM
| #REF! | 49219 | LUZIÂNIA | AE-04-LU-0308-5350 | SANTO ANTONIO DO DESCOBERTO | SANTO ANTONIO DO DESCOBERTO | FAZENDA CASTANHEIRA ZONA RURAL - SANTO ANTONIO DO DESCOBERTO | ETA, EEAT RERVATORIOS SANTO ANTONIO DO DESCOBERTO | ETA | 10400005 | 2020-08-03 | 1 | 1 | PAINEL | QUADRO DE COMANDO | [5 empty] | 1 | UN | SIM | NAO | SIM | 14041-2558 | [11 empty] | SIM
| #REF! | 49614 | LUZIÂNIA | AE-04-LU-0708-5745 | SANTO ANTONIO DO DESCOBERTO | SANTO ANTONIO DO DESCOBERTO | AREA ESPECIAL MONTES CLAROS II - SANTO ANTONIO DO DESCOBERTO | EEE MONTES CLAROS | EEE | 10400001 | 2020-08-07 | 1 | 7 | PAINEL | QUADRO DE COMANDO | [5 empty] | 1 | UN | SIM | NAO | SIM | 14041-2688
| #REF! | 49571 | LUZIÂNIA | AE-04-LU-0608-5702 | SANTO ANTONIO DO DESCOBERTO | SANTO ANTONIO DO DESCOBERTO | QUADRA 73 LT 12 PED XII - SANTO ANTONIO DO DESCOBERTO | BOOSTER EEAT QUEIROZ | BOOSTER | 10400018 | 2020-08-06 | 6 | 7 | PAINEL | QUADRO DE COMANDO | [5 empty] | 1 | UN | SIM | NAO | SIM | 14041-2711 | [11 empty] | SIM
| #REF! | 49554 | LUZIÂNIA | AE-04-LU-0608-5685 | SANTO ANTONIO DO DESCOBERTO | SANTO ANTONIO DO DESCOBERTO | QUADRA 15/17 PED XV - SANTO ANTONIO DO DESCOBERTO | RESERVATORIO QUEIROZ | RAP - REL - EEAT | 10400010 | 2020-08-06 | 7 | 6 | PAINEL | QUADRO DE COMANDO | [5 empty] | 1 | UN | SIM | NAO | SIM | 14041-2713 | [11 empty] | SIM
| #REF! | 49268 | LUZIÂNIA | AE-04-LU-0408-5399 | SANTO ANTONIO DO DESCOBERTO | SANTO ANTONIO DO DESCOBERTO | RUA 06 QD 11 AREA ESPECIAL - SANTO ANTONIO DO DESCOBERTO | POÇO 03 - PASTO | POÇO | 10400023 | 2020-08-04 | 8 | 1 | PAINEL | QUADRO DE COMANDO | [5 empty] | 1 | UN | SIM | NAO | SIM | 14041-2764
| #REF! | 49633 | LUZIÂNIA | AE-04-LU-0708-5764 | SANTO ANTONIO DO DESCOBERTO | SANTO ANTONIO DO DESCOBERTO | COQUEIROS ZONA RURAL JARDIM ALA - SANTO ANTONIO DO DESCOBERTO | ETE SANTO ANTONIO | ETE | 10400004 | 2020-08-07 | 2 | 8 | PAINEL | QUADRO DE COMANDO | [5 empty] | 1 | UN | SIM | NAO | SIM | 14041-3046 | [11 empty] | SIM
| #REF! | 49522 | LUZIÂNIA | AE-04-LU-0608-5653 | SANTO ANTONIO DO DESCOBERTO | SANTO ANTONIO DO DESCOBERTO | RUA 88 QD 240 LT 01 ED XVI SANTO ANTONIO DO DESCOBERTO | RESERVATORIO E POÇO GENESIS 3 | REL - POÇO | 10400029 | 2020-08-06 | 3 | 4 | PAINEL | QUADRO DE COMANDO | [5 empty] | 1 | UN | SIM | NAO | SIM | 14041-4398 | [11 empty] | SIM
| #REF! | 49469 | LUZIÂNIA | AE-04-LU-0508-5600 | SANTO ANTONIO DO DESCOBERTO | SANTO ANTONIO DO DESCOBERTO | QUADRA 96 LITE 01 PED XIV SANTO ANTONIO DO DESCOBERTO | BOOSTER ELEVATORIA DE AGUA PED XIV | BOOSTER | 10400019 | 2020-08-05 | 4 | 8 | PAINEL | QUADRO DE COMANDO | [5 empty] | 1 | UN | SIM | NAO | SIM | 14041-4424 | [11 empty] | SIM
| #REF! | 49319 | LUZIÂNIA | AE-04-LU-0408-5450 | SANTO ANTONIO DO DESCOBERTO | SANTO ANTONIO DO DESCOBERTO | FAZENDA CASTANHEIRA ZONA RURAL - SANTO ANTONIO DO DESCOBERTO | EEAB | CAPTAÇÃO | 10400006 | 2020-08-04 | 2 | 7 | BOMBA | CENTRIFUGA | [5 empty] | 1 | UN | SIM | NAO | SIM | 14047-2781 | [11 empty] | SIM
| #REF! | 49320 | LUZIÂNIA | AE-04-LU-0408-5451 | SANTO ANTONIO DO DESCOBERTO | SANTO ANTONIO DO DESCOBERTO | FAZENDA CASTANHEIRA ZONA RURAL - SANTO ANTONIO DO DESCOBERTO | EEAB | CAPTAÇÃO | 10400006 | 2020-08-04 | 2 | 7 | BOMBA | CENTRIFUGA | [5 empty] | 1 | UN | SIM | NAO | SIM | 14047-2782 | [11 empty] | SIM
| #REF! | 49564 | LUZIÂNIA | AE-04-LU-0608-5695 | SANTO ANTONIO DO DESCOBERTO | SANTO ANTONIO DO DESCOBERTO | QUADRA 73 LT 12 PED XII - SANTO ANTONIO DO DESCOBERTO | BOOSTER EEAT QUEIROZ | BOOSTER | 10400018 | 2020-08-06 | 6 | 7 | BOMBA | CENTRIFUGA | [5 empty] | 1 | UN | SIM | NAO | SIM | 14047-3066 |  |  |  |  | INGERSOLL-DRESSER PUMPS | D814 | TEC 02056 |  |  |  |  | SIM
| #REF! | 49565 | LUZIÂNIA | AE-04-LU-0608-5696 | SANTO ANTONIO DO DESCOBERTO | SANTO ANTONIO DO DESCOBERTO | QUADRA 73 LT 12 PED XII - SANTO ANTONIO DO DESCOBERTO | BOOSTER EEAT QUEIROZ | BOOSTER | 10400018 | 2020-08-06 | 6 | 7 | BOMBA | CENTRIFUGA | [5 empty] | 1 | UN | SIM | NAO | SIM | 14047-3067 |  |  |  |  | INGERSOLL-DRESSER PUMPS | D814 | TEC 02057 |  |  |  |  | SIM
| #REF! | 49209 | LUZIÂNIA | AE-04-LU-0308-5340 | SANTO ANTONIO DO DESCOBERTO | SANTO ANTONIO DO DESCOBERTO | FAZENDA CASTANHEIRA ZONA RURAL - SANTO ANTONIO DO DESCOBERTO | ETA, EEAT RERVATORIOS SANTO ANTONIO DO DESCOBERTO | ETA | 10400005 | 2020-08-03 | 1 | 1 | BOMBA | CENTRIFUGA | [5 empty] | 1 | UN | SIM | NAO | SIM | 14047-4203 |  |  |  |  | KSB |  |  |  | 57MCA |  |  | SIM
| #REF! | 49212 | LUZIÂNIA | AE-04-LU-0308-5343 | SANTO ANTONIO DO DESCOBERTO | SANTO ANTONIO DO DESCOBERTO | FAZENDA CASTANHEIRA ZONA RURAL - SANTO ANTONIO DO DESCOBERTO | ETA, EEAT RERVATORIOS SANTO ANTONIO DO DESCOBERTO | ETA | 10400005 | 2020-08-03 | 1 | 1 | BOMBA | CENTRIFUGA | [5 empty] | 1 | UN | SIM | NAO | SIM | 14047-4548 |  | 0,67 KW |  |  | KSB | [6 empty] | SIM
| #REF! | 49211 | LUZIÂNIA | AE-04-LU-0308-5342 | SANTO ANTONIO DO DESCOBERTO | SANTO ANTONIO DO DESCOBERTO | FAZENDA CASTANHEIRA ZONA RURAL - SANTO ANTONIO DO DESCOBERTO | ETA, EEAT RERVATORIOS SANTO ANTONIO DO DESCOBERTO | ETA | 10400005 | 2020-08-03 | 1 | 1 | BOMBA | DOSADORA | [5 empty] | 1 | UN | SIM | NAO | SIM | 14048-2140 | [11 empty] | SIM
| #REF! | 49278 | LUZIÂNIA | AE-04-LU-0408-5409 | SANTO ANTONIO DO DESCOBERTO | SANTO ANTONIO DO DESCOBERTO | RUA 02 QD 08 AREA ESPACIAL PARQUE SANTO ANTONIO - SANTO ANTONIO DO DESCOBERTO | POÇO ESCOLA VINICIUS DE MORAES | POÇO | 10400021 | 2020-08-04 | 7 | 2 | BOMBA | DOSADORA | [5 empty] | 1 | UN | SIM | NAO | SIM | 14048-2193 |  |  |  |  | EONE
| #REF! | 49397 | LUZIÂNIA | AE-04-LU-0508-5528 | SANTO ANTONIO DO DESCOBERTO | SANTO ANTONIO DO DESCOBERTO | QUADRA 26, LT 26 PARQUE SANTO ANTONIO - SANTO ANTONIO DO DESCOBERTO | RESERVATORIO E POÇO CIOPS | REL - POÇO | 10400015 | 2020-08-05 | 3 | 4 | BOMBA | DOSADORA | [5 empty] | 1 | UN | SIM | NAO | SIM | 14048-2281 |  |  |  |  | ENERGY | [6 empty] | SIM
| #REF! | 49215 | LUZIÂNIA | AE-04-LU-0308-5346 | SANTO ANTONIO DO DESCOBERTO | SANTO ANTONIO DO DESCOBERTO | FAZENDA CASTANHEIRA ZONA RURAL - SANTO ANTONIO DO DESCOBERTO | ETA, EEAT RERVATORIOS SANTO ANTONIO DO DESCOBERTO | ETA | 10400005 | 2020-08-03 | 1 | 1 | BOMBA | DOSADORA | [5 empty] | 1 | UN | SIM | NAO | SIM | 14048-3015 |  |  |  |  | BREDEL | 25 | [5 empty] | SIM
| #REF! | 49214 | LUZIÂNIA | AE-04-LU-0308-5345 | SANTO ANTONIO DO DESCOBERTO | SANTO ANTONIO DO DESCOBERTO | FAZENDA CASTANHEIRA ZONA RURAL - SANTO ANTONIO DO DESCOBERTO | ETA, EEAT RERVATORIOS SANTO ANTONIO DO DESCOBERTO | ETA | 10400005 | 2020-08-03 | 1 | 1 | BOMBA | DOSADORA | [5 empty] | 1 | UN | SIM | NAO | SIM | 14048-3137 |  |  |  |  | BREDEL | 15 | [5 empty] | SIM
| #REF! | 49207 | LUZIÂNIA | AE-04-LU-0308-5338 | SANTO ANTONIO DO DESCOBERTO | SANTO ANTONIO DO DESCOBERTO | FAZENDA CASTANHEIRA ZONA RURAL - SANTO ANTONIO DO DESCOBERTO | ETA, EEAT RERVATORIOS SANTO ANTONIO DO DESCOBERTO | ETA | 10400005 | 2020-08-03 | 1 | 1 | MOTOR | INDUCAO | [5 empty] | 1 | UN | SIM | NAO | SIM | 14177-0123 |  | 0,37 KW |  |  | NORD | [6 empty] | SIM
| #REF! | 49555 | LUZIÂNIA | AE-04-LU-0608-5686 | SANTO ANTONIO DO DESCOBERTO | SANTO ANTONIO DO DESCOBERTO | QUADRA 15/17 PED XV - SANTO ANTONIO DO DESCOBERTO | RESERVATORIO QUEIROZ | RAP - REL - EEAT | 10400010 | 2020-08-06 | 7 | 6 | PAINEL | AUTOMACAO | [5 empty] | 1 | UN | SIM | NAO | SIM | 24055-0582 | [11 empty] | SIM
| #REF! | 49332 | LUZIÂNIA | AE-04-LU-0408-5463 | SANTO ANTONIO DO DESCOBERTO | SANTO ANTONIO DO DESCOBERTO | FAZENDA CASTANHEIRA ZONA RURAL - SANTO ANTONIO DO DESCOBERTO | EEAB | CAPTAÇÃO | 10400006 | 2020-08-04 | 2 | 7 | PAINEL | AUTOMACAO | [5 empty] | 1 | UN | SIM | NAO | SIM | 24055-0583 | [11 empty] | SIM
| #REF! | 49572 | LUZIÂNIA | AE-04-LU-0608-5703 | SANTO ANTONIO DO DESCOBERTO | SANTO ANTONIO DO DESCOBERTO | QUADRA 73 LT 12 PED XII - SANTO ANTONIO DO DESCOBERTO | BOOSTER EEAT QUEIROZ | BOOSTER | 10400018 | 2020-08-06 | 6 | 7 | PAINEL | AUTOMACAO | [5 empty] | 1 | UN | SIM | NAO | SIM | 24055-0584 | [11 empty] | SIM
| #REF! | 49281 | LUZIÂNIA | AE-04-LU-0408-5412 | SANTO ANTONIO DO DESCOBERTO | SANTO ANTONIO DO DESCOBERTO | RUA 02 QD 08 AREA ESPACIAL PARQUE SANTO ANTONIO - SANTO ANTONIO DO DESCOBERTO | POÇO ESCOLA VINICIUS DE MORAES | POÇO | 10400021 | 2020-08-04 | 7 | 2 | PAINEL | AUTOMACAO | [5 empty] | 1 | UN | SIM | NAO | SIM | 24055-0585
| #REF! | 49505 | LUZIÂNIA | AE-04-LU-0608-5636 | SANTO ANTONIO DO DESCOBERTO | SANTO ANTONIO DO DESCOBERTO | RUA 27 QD 214 LT 24 PED XVI - SANTO ANTONIO DO DESCOBERTO | RESERVATORIO MORADA NOBRE | RAP | 10400026 | 2020-08-06 | 2 | 3 | PAINEL | AUTOMACAO | [5 empty] | 1 | UN | SIM | NAO | SIM | 24055-0586
| #REF! | 49594 | LUZIÂNIA | AE-04-LU-0708-5725 | SANTO ANTONIO DO DESCOBERTO | SANTO ANTONIO DO DESCOBERTO | QUADRA 1 LOTE 03 CENTRAL RUA 55 - SANTO ANTONIO DO DESCOBERTO | EEE BEIRA RIO | EEE | 10400008 | 2020-08-07 | 3 | 6 | PAINEL | AUTOMACAO | [5 empty] | 1 | UN | SIM | NAO | SIM | 24055-0587
| #REF! | 49223 | LUZIÂNIA | AE-04-LU-0308-5354 | SANTO ANTONIO DO DESCOBERTO | SANTO ANTONIO DO DESCOBERTO | FAZENDA CASTANHEIRA ZONA RURAL - SANTO ANTONIO DO DESCOBERTO | ETA, EEAT RERVATORIOS SANTO ANTONIO DO DESCOBERTO | ETA | 10400005 | 2020-08-03 | 1 | 1 | PAINEL | AUTOMACAO | [5 empty] | 1 | UN | SIM | NAO | SIM | 24055-0588 | [11 empty] | SIM
| #REF! | 49426 | LUZIÂNIA | AE-04-LU-0508-5557 | SANTO ANTONIO DO DESCOBERTO | SANTO ANTONIO DO DESCOBERTO | QUADRA 135 LOTE 2 E 3 PED XV RUA 39 - SANTO ANTONIO DO DESCOBERTO | RESERVATORIO E ELEVATORIA PED XV | RAP - EEAT | 10400009 | 2020-08-05 | 5 | 5 | PAINEL | AUTOMACAO | [5 empty] | 1 | UN | SIM | NAO | SIM | 24055-1301
| #REF! | 49534 | LUZIÂNIA | AE-04-LU-0608-5665 | SANTO ANTONIO DO DESCOBERTO | SANTO ANTONIO DO DESCOBERTO | QUADRA 38 LOTE 01 ANA BEATRIZ I - SANTO ANTONIO DO DESCOBERTO | RESERVATORIO E POÇO ANA BEATRIZ | REL - POÇO | 10400017 | 2020-08-06 | 5 | 5 | PAINEL | AUTOMACAO | [5 empty] | 1 | UN | SIM | NAO | SIM | 24055-1399
| #REF! | 49269 | LUZIÂNIA | AE-04-LU-0408-5400 | SANTO ANTONIO DO DESCOBERTO | SANTO ANTONIO DO DESCOBERTO | RUA 06 QD 11 AREA ESPECIAL - SANTO ANTONIO DO DESCOBERTO | POÇO 03 - PASTO | POÇO | 10400023 | 2020-08-04 | 8 | 1 | PAINEL | AUTOMACAO | [5 empty] | 1 | UN | SIM | NAO | SIM | 24055-1691
| #REF! | 49470 | LUZIÂNIA | AE-04-LU-0508-5601 | SANTO ANTONIO DO DESCOBERTO | SANTO ANTONIO DO DESCOBERTO | QUADRA 96 LITE 01 PED XIV SANTO ANTONIO DO DESCOBERTO | BOOSTER ELEVATORIA DE AGUA PED XIV | BOOSTER | 10400019 | 2020-08-05 | 4 | 8 | PAINEL | AUTOMACAO | [5 empty] | 1 | UN | SIM | NAO | SIM | 24055-1918 | [11 empty] | SIM
| #REF! | 49449 | LUZIÂNIA | AE-04-LU-0508-5580 | SANTO ANTONIO DO DESCOBERTO | SANTO ANTONIO DO DESCOBERTO | QUADRA 268 LT 30 E 31 PED XVII RUA 85 - SANTO ANTONIO DO DESCOBERTO | RESERVATORIO E ELEVATORIA PED XVII | RAP | 10400016 | 2020-08-05 | 7 | 7 | PAINEL | AUTOMACAO | [5 empty] | 1 | UN | SIM | NAO | SIM | 26001-29504 | [11 empty] | SIM
| #REF! | 49421 | LUZIÂNIA | AE-04-LU-0508-5552 | SANTO ANTONIO DO DESCOBERTO | SANTO ANTONIO DO DESCOBERTO | QUADRA 135 LOTE 2 E 3 PED XV RUA 39 - SANTO ANTONIO DO DESCOBERTO | RESERVATORIO E ELEVATORIA PED XV | RAP - EEAT | 10400009 | 2020-08-05 | 5 | 5 | MOTOR | INDUCAO | [5 empty] | 1 | UN | SIM | NAO | SIM | 14001-8455 |  | 15 CV |  |  | WEG
| #REF! | 49422 | LUZIÂNIA | AE-04-LU-0508-5553 | SANTO ANTONIO DO DESCOBERTO | SANTO ANTONIO DO DESCOBERTO | QUADRA 135 LOTE 2 E 3 PED XV RUA 39 - SANTO ANTONIO DO DESCOBERTO | RESERVATORIO E ELEVATORIA PED XV | RAP - EEAT | 10400009 | 2020-08-05 | 5 | 5 | MOTOR | INDUCAO | [5 empty] | 1 | UN | SIM | NAO | SIM | 14001-8456 |  | 15 CV |  |  | WEG
| #REF! | 49461 | LUZIÂNIA | AE-04-LU-0508-5592 | SANTO ANTONIO DO DESCOBERTO | SANTO ANTONIO DO DESCOBERTO | QUADRA 96 LITE 01 PED XIV SANTO ANTONIO DO DESCOBERTO | BOOSTER ELEVATORIA DE AGUA PED XIV | BOOSTER | 10400019 | 2020-08-05 | 4 | 8 | MOTOR | INDUCAO | [5 empty] | 1 | UN | SIM | NAO | SIM | 14001-8457 |  | 20 CV | 1775 |  | WEG | 160M | [5 empty] | SIM
| #REF! | 49462 | LUZIÂNIA | AE-04-LU-0508-5593 | SANTO ANTONIO DO DESCOBERTO | SANTO ANTONIO DO DESCOBERTO | QUADRA 96 LITE 01 PED XIV SANTO ANTONIO DO DESCOBERTO | BOOSTER ELEVATORIA DE AGUA PED XIV | BOOSTER | 10400019 | 2020-08-05 | 4 | 8 | MOTOR | INDUCAO | [5 empty] | 1 | UN | SIM | NAO | SIM | 14001-8458 |  | 20 CV | 1775 |  | WEG | 160M | [5 empty] | SIM
| #REF! | 49230 | LUZIÂNIA | AE-04-LU-0308-5361 | SANTO ANTONIO DO DESCOBERTO | SANTO ANTONIO DO DESCOBERTO | FAZENDA CASTANHEIRA ZONA RURAL - SANTO ANTONIO DO DESCOBERTO | ETA, EEAT RERVATORIOS SANTO ANTONIO DO DESCOBERTO | ETA | 10400005 | 2020-08-03 | 1 | 1 | EQUIPAMENTO DE LABORATORIO | TURBIDIMETRO | [5 empty] | 1 | UN | SIM | NAO | SIM | 14028-0243 |  |  |  |  | HACH | 2100P | [5 empty] | SIM
| #REF! | 49369 | LUZIÂNIA | AE-04-LU-0508-5500 | SANTO ANTONIO DO DESCOBERTO | SANTO ANTONIO DO DESCOBERTO | RODOVIA GO 225 PARQUE SANTO ANTONIO - SANTO ANTONIO DO DESCOBERTO | POÇO 02 ECLETICA | POÇO | 10400020 | 2020-08-05 | 1 | 1 | PAINEL | QUADRO DE COMANDO | [5 empty] | 1 | UN | SIM | NAO | SIM | 14041-3008 | [11 empty] | SIM
| #REF! | 49615 | LUZIÂNIA | AE-04-LU-0708-5746 | SANTO ANTONIO DO DESCOBERTO | SANTO ANTONIO DO DESCOBERTO | AREA ESPECIAL MONTES CLAROS II - SANTO ANTONIO DO DESCOBERTO | EEE MONTES CLAROS | EEE | 10400001 | 2020-08-07 | 1 | 7 | PAINEL | QUADRO DE COMANDO | [5 empty] | 1 | UN | SIM | NAO | SIM | 14041-3045
| #REF! | 49333 | LUZIÂNIA | AE-04-LU-0408-5464 | SANTO ANTONIO DO DESCOBERTO | SANTO ANTONIO DO DESCOBERTO | FAZENDA CASTANHEIRA ZONA RURAL - SANTO ANTONIO DO DESCOBERTO | EEAB | CAPTAÇÃO | 10400006 | 2020-08-04 | 2 | 7 | PAINEL | QUADRO DE COMANDO | [5 empty] | 1 | UN | SIM | NAO | SIM | 14041-3480 | [11 empty] | SIM
| #REF! | 49399 | LUZIÂNIA | AE-04-LU-0508-5530 | SANTO ANTONIO DO DESCOBERTO | SANTO ANTONIO DO DESCOBERTO | QUADRA 26, LT 26 PARQUE SANTO ANTONIO - SANTO ANTONIO DO DESCOBERTO | RESERVATORIO E POÇO CIOPS | REL - POÇO | 10400015 | 2020-08-05 | 3 | 4 | PAINEL | QUADRO DE COMANDO | [5 empty] | 1 | UN | SIM | NAO | SIM | 14041-3540 | [11 empty] | SIM
| #REF! | 49279 | LUZIÂNIA | AE-04-LU-0408-5410 | SANTO ANTONIO DO DESCOBERTO | SANTO ANTONIO DO DESCOBERTO | RUA 02 QD 08 AREA ESPACIAL PARQUE SANTO ANTONIO - SANTO ANTONIO DO DESCOBERTO | POÇO ESCOLA VINICIUS DE MORAES | POÇO | 10400021 | 2020-08-04 | 7 | 2 | PAINEL | QUADRO DE COMANDO | [5 empty] | 1 | UN | SIM | NAO | SIM | 14041-3906
| #REF! | 49488 | LUZIÂNIA | AE-04-LU-0608-5619 | SANTO ANTONIO DO DESCOBERTO | SANTO ANTONIO DO DESCOBERTO | QUADRA 243 RUA 37 PED XVI - SANTO ANTONIO DO DESCOBERTO | POÇO 2 GENESIS III | POÇO | 10400013 | 2020-08-06 | 4 | 2 | PAINEL | QUADRO DE COMANDO | [5 empty] | 1 | UN | SIM | NAO | SIM | 14041-3994 | [11 empty] | SIM
| #REF! | 49331 | LUZIÂNIA | AE-04-LU-0408-5462 | SANTO ANTONIO DO DESCOBERTO | SANTO ANTONIO DO DESCOBERTO | FAZENDA CASTANHEIRA ZONA RURAL - SANTO ANTONIO DO DESCOBERTO | EEAB | CAPTAÇÃO | 10400006 | 2020-08-04 | 2 | 7 | PAINEL | QUADRO DE COMANDO | [5 empty] | 1 | UN | SIM | NAO | SIM | 14041-4037 | [11 empty] | SIM
| #REF! | 49448 | LUZIÂNIA | AE-04-LU-0508-5579 | SANTO ANTONIO DO DESCOBERTO | SANTO ANTONIO DO DESCOBERTO | QUADRA 268 LT 30 E 31 PED XVII RUA 85 - SANTO ANTONIO DO DESCOBERTO | RESERVATORIO E ELEVATORIA PED XVII | RAP | 10400016 | 2020-08-05 | 7 | 7 | PAINEL | QUADRO DE COMANDO | [5 empty] | 1 | UN | SIM | NAO | SIM | 14041-4431 | [11 empty] | SIM
| #REF! | 49425 | LUZIÂNIA | AE-04-LU-0508-5556 | SANTO ANTONIO DO DESCOBERTO | SANTO ANTONIO DO DESCOBERTO | QUADRA 135 LOTE 2 E 3 PED XV RUA 39 - SANTO ANTONIO DO DESCOBERTO | RESERVATORIO E ELEVATORIA PED XV | RAP - EEAT | 10400009 | 2020-08-05 | 5 | 5 | PAINEL | QUADRO DE COMANDO | [5 empty] | 1 | UN | SIM | NAO | SIM | 14041-4432
| #REF! | 49613 | LUZIÂNIA | AE-04-LU-0708-5744 | SANTO ANTONIO DO DESCOBERTO | SANTO ANTONIO DO DESCOBERTO | AREA ESPECIAL MONTES CLAROS II - SANTO ANTONIO DO DESCOBERTO | EEE MONTES CLAROS | EEE | 10400001 | 2020-08-07 | 1 | 7 | BOMBA | SUBMERSA | [5 empty] | 1 | UN | NAO | SIM | SIM | 14047-3511 |  | 20 KW
| #REF! | 49210 | LUZIÂNIA | AE-04-LU-0308-5341 | SANTO ANTONIO DO DESCOBERTO | SANTO ANTONIO DO DESCOBERTO | FAZENDA CASTANHEIRA ZONA RURAL - SANTO ANTONIO DO DESCOBERTO | ETA, EEAT RERVATORIOS SANTO ANTONIO DO DESCOBERTO | ETA | 10400005 | 2020-08-03 | 1 | 1 | BOMBA | CENTRIFUGA | [5 empty] | 1 | UN | NAO | SIM | SIM | 14047-4186 | [11 empty] | SIM
| #REF! | 49423 | LUZIÂNIA | AE-04-LU-0508-5554 | SANTO ANTONIO DO DESCOBERTO | SANTO ANTONIO DO DESCOBERTO | QUADRA 135 LOTE 2 E 3 PED XV RUA 39 - SANTO ANTONIO DO DESCOBERTO | RESERVATORIO E ELEVATORIA PED XV | RAP - EEAT | 10400009 | 2020-08-05 | 5 | 5 | BOMBA | CENTRIFUGA | [5 empty] | 1 | UN | SIM | NAO | SIM | 14047-4188 |  |  |  | 34,99 M³/H | IMBIL
| #REF! | 49424 | LUZIÂNIA | AE-04-LU-0508-5555 | SANTO ANTONIO DO DESCOBERTO | SANTO ANTONIO DO DESCOBERTO | QUADRA 135 LOTE 2 E 3 PED XV RUA 39 - SANTO ANTONIO DO DESCOBERTO | RESERVATORIO E ELEVATORIA PED XV | RAP - EEAT | 10400009 | 2020-08-05 | 5 | 5 | BOMBA | CENTRIFUGA | [5 empty] | 1 | UN | SIM | NAO | SIM | 14047-4189 |  |  |  | 34,99 M³/H | IMBIL
| #REF! | 49463 | LUZIÂNIA | AE-04-LU-0508-5594 | SANTO ANTONIO DO DESCOBERTO | SANTO ANTONIO DO DESCOBERTO | QUADRA 96 LITE 01 PED XIV SANTO ANTONIO DO DESCOBERTO | BOOSTER ELEVATORIA DE AGUA PED XIV | BOOSTER | 10400019 | 2020-08-05 | 4 | 8 | BOMBA | CENTRIFUGA | [5 empty] | 1 | UN | SIM | NAO | SIM | 14047-4190 |  |  | 1800 | 72 M³/H | IMBIL | ITAP 80330 | [5 empty] | SIM
| #REF! | 49464 | LUZIÂNIA | AE-04-LU-0508-5595 | SANTO ANTONIO DO DESCOBERTO | SANTO ANTONIO DO DESCOBERTO | QUADRA 96 LITE 01 PED XIV SANTO ANTONIO DO DESCOBERTO | BOOSTER ELEVATORIA DE AGUA PED XIV | BOOSTER | 10400019 | 2020-08-05 | 4 | 8 | BOMBA | CENTRIFUGA | [5 empty] | 1 | UN | SIM | NAO | SIM | 14047-4191 |  |  | 1800 | 72 M³/H | IMBIL | ITAP 80330 | [5 empty] | SIM
| #REF! | 49519 | LUZIÂNIA | AE-04-LU-0608-5650 | SANTO ANTONIO DO DESCOBERTO | SANTO ANTONIO DO DESCOBERTO | RUA 88 QD 240 LT 01 ED XVI SANTO ANTONIO DO DESCOBERTO | RESERVATORIO E POÇO GENESIS 3 | REL - POÇO | 10400029 | 2020-08-06 | 3 | 4 | BOMBA | DOSADORA | [5 empty] | 1 | UN | SIM | NAO | SIM | 14048-2931 |  |  |  |  | HIDROGERON | [6 empty] | SIM
| #REF! | 49400 | LUZIÂNIA | AE-04-LU-0508-5531 | SANTO ANTONIO DO DESCOBERTO | SANTO ANTONIO DO DESCOBERTO | QUADRA 26, LT 26 PARQUE SANTO ANTONIO - SANTO ANTONIO DO DESCOBERTO | RESERVATORIO E POÇO CIOPS | REL - POÇO | 10400015 | 2020-08-05 | 3 | 4 | PAINEL | AUTOMACAO | [5 empty] | 1 | UN | SIM | NAO | SIM | 24055-1839 | [11 empty] | SIM
| #REF! | 49523 | LUZIÂNIA | AE-04-LU-0608-5654 | SANTO ANTONIO DO DESCOBERTO | SANTO ANTONIO DO DESCOBERTO | RUA 88 QD 240 LT 01 ED XVI SANTO ANTONIO DO DESCOBERTO | RESERVATORIO E POÇO GENESIS 3 | REL - POÇO | 10400029 | 2020-08-06 | 3 | 4 | PAINEL | AUTOMACAO | [5 empty] | 1 | UN | SIM | NAO | SIM | 24055-1956 | [11 empty] | SIM
| #REF! | 49489 | LUZIÂNIA | AE-04-LU-0608-5620 | SANTO ANTONIO DO DESCOBERTO | SANTO ANTONIO DO DESCOBERTO | QUADRA 243 RUA 37 PED XVI - SANTO ANTONIO DO DESCOBERTO | POÇO 2 GENESIS III | POÇO | 10400013 | 2020-08-06 | 4 | 2 | PAINEL | AUTOMACAO | [5 empty] | 1 | UN | SIM | NAO | SIM | 24055-1960 | [11 empty] | SIM
| #REF! | 49213 | LUZIÂNIA | AE-04-LU-0308-5344 | SANTO ANTONIO DO DESCOBERTO | SANTO ANTONIO DO DESCOBERTO | FAZENDA CASTANHEIRA ZONA RURAL - SANTO ANTONIO DO DESCOBERTO | ETA, EEAT RERVATORIOS SANTO ANTONIO DO DESCOBERTO | ETA | 10400005 | 2020-08-03 | 1 | 1 | BOMBA | DOSADORA | [5 empty] | 1 | UN | SIM | NAO | SIM | 30001-30470 |  |  |  |  | BREDEL | 15 | [5 empty] | SIM
| #REF! | 49206 | LUZIÂNIA | AE-04-LU-0308-5337 | SANTO ANTONIO DO DESCOBERTO | SANTO ANTONIO DO DESCOBERTO | FAZENDA CASTANHEIRA ZONA RURAL - SANTO ANTONIO DO DESCOBERTO | ETA, EEAT RERVATORIOS SANTO ANTONIO DO DESCOBERTO | ETA | 10400005 | 2020-08-03 | 1 | 1 | MOTOR | INDUCAO | [5 empty] | 1 | UN | SIM | NAO | SIM | 40001-30446 |  | 0,37 KW |  |  | NORD | SK71 L/4 | [5 empty] | SIM
| #REF! | 49185 | LUZIÂNIA | AE-04-LU-0308-5316 | SANTO ANTONIO DO DESCOBERTO | SANTO ANTONIO DO DESCOBERTO | FAZENDA CASTANHEIRA ZONA RURAL - SANTO ANTONIO DO DESCOBERTO | ETA, EEAT RERVATORIOS SANTO ANTONIO DO DESCOBERTO | ETA | 10400005 | 2020-08-03 | 1 | 1 | EDIFICACAO | EDIFICACAO AUTOMACAO | COBERTURA DE LAJE | ALVENARIA | ABRIGO | 1,00 M x 1,00 M x 2,00 M |  | 1 | UN | SIM | NAO | SIM | - | [7 empty] | 1 M² |  |  |  | SIM
| #REF! | 49188 | LUZIÂNIA | AE-04-LU-0308-5319 | SANTO ANTONIO DO DESCOBERTO | SANTO ANTONIO DO DESCOBERTO | FAZENDA CASTANHEIRA ZONA RURAL - SANTO ANTONIO DO DESCOBERTO | ETA, EEAT RERVATORIOS SANTO ANTONIO DO DESCOBERTO | ETA | 10400005 | 2020-08-03 | 1 | 1 | EDIFICACAO | EDIFICACAO ELEVATORIA | COBERTURA DE LAJE | ALVENARIA | CASA | 1,80 M x 4,00 M x 3,00 M |  | 1 | UN | SIM | NAO | SIM | - | [7 empty] | 7,2 M² |  |  |  | SIM
| #REF! | 49195 | LUZIÂNIA | AE-04-LU-0308-5326 | SANTO ANTONIO DO DESCOBERTO | SANTO ANTONIO DO DESCOBERTO | FAZENDA CASTANHEIRA ZONA RURAL - SANTO ANTONIO DO DESCOBERTO | ETA, EEAT RERVATORIOS SANTO ANTONIO DO DESCOBERTO | ETA | 10400005 | 2020-08-03 | 1 | 1 | VALVULA | ALIVIO |  |  |  | 3/4 POL |  | 1 | UN | SIM | NAO | SIM | - | MANUAL | [10 empty] | SIM
| #REF! | 49196 | LUZIÂNIA | AE-04-LU-0308-5327 | SANTO ANTONIO DO DESCOBERTO | SANTO ANTONIO DO DESCOBERTO | FAZENDA CASTANHEIRA ZONA RURAL - SANTO ANTONIO DO DESCOBERTO | ETA, EEAT RERVATORIOS SANTO ANTONIO DO DESCOBERTO | ETA | 10400005 | 2020-08-03 | 1 | 1 | VALVULA | REGISTRO |  |  |  | 400 MM |  | 3 | UN | SIM | NAO | SIM | - | MANUAL | [10 empty] | SIM
| #REF! | 49197 | LUZIÂNIA | AE-04-LU-0308-5328 | SANTO ANTONIO DO DESCOBERTO | SANTO ANTONIO DO DESCOBERTO | FAZENDA CASTANHEIRA ZONA RURAL - SANTO ANTONIO DO DESCOBERTO | ETA, EEAT RERVATORIOS SANTO ANTONIO DO DESCOBERTO | ETA | 10400005 | 2020-08-03 | 1 | 1 | VALVULA | REGISTRO |  |  |  | 200 MM |  | 4 | UN | SIM | NAO | SIM | - | MANUAL | [10 empty] | SIM
| #REF! | 49198 | LUZIÂNIA | AE-04-LU-0308-5329 | SANTO ANTONIO DO DESCOBERTO | SANTO ANTONIO DO DESCOBERTO | FAZENDA CASTANHEIRA ZONA RURAL - SANTO ANTONIO DO DESCOBERTO | ETA, EEAT RERVATORIOS SANTO ANTONIO DO DESCOBERTO | ETA | 10400005 | 2020-08-03 | 1 | 1 | VALVULA | REGISTRO |  |  |  | 150 MM |  | 6 | UN | SIM | NAO | SIM | - | MANUAL | [10 empty] | SIM
| #REF! | 49202 | LUZIÂNIA | AE-04-LU-0308-5333 | SANTO ANTONIO DO DESCOBERTO | SANTO ANTONIO DO DESCOBERTO | FAZENDA CASTANHEIRA ZONA RURAL - SANTO ANTONIO DO DESCOBERTO | ETA, EEAT RERVATORIOS SANTO ANTONIO DO DESCOBERTO | ETA | 10400005 | 2020-08-03 | 1 | 1 | MOTOR | INDUCAO | AGITADOR |  |  |  |  | 1 | UN | SIM | NAO | SIM | - |  | 0,50 CV |  |  | WEG | [6 empty] | SIM
| #REF! | 49203 | LUZIÂNIA | AE-04-LU-0308-5334 | SANTO ANTONIO DO DESCOBERTO | SANTO ANTONIO DO DESCOBERTO | FAZENDA CASTANHEIRA ZONA RURAL - SANTO ANTONIO DO DESCOBERTO | ETA, EEAT RERVATORIOS SANTO ANTONIO DO DESCOBERTO | ETA | 10400005 | 2020-08-03 | 1 | 1 | MOTOR | INDUCAO | AGITADOR |  |  |  |  | 1 | UN | SIM | NAO | SIM | - |  | 0,50 CV |  |  | WEG | [6 empty] | SIM
| #REF! | 49204 | LUZIÂNIA | AE-04-LU-0308-5335 | SANTO ANTONIO DO DESCOBERTO | SANTO ANTONIO DO DESCOBERTO | FAZENDA CASTANHEIRA ZONA RURAL - SANTO ANTONIO DO DESCOBERTO | ETA, EEAT RERVATORIOS SANTO ANTONIO DO DESCOBERTO | ETA | 10400005 | 2020-08-03 | 1 | 1 | MOTOR | INDUCAO | AGITADOR |  |  |  |  | 1 | UN | SIM | NAO | SIM | - |  | 0,50 CV |  |  | WEG | [6 empty] | SIM
| #REF! | 49205 | LUZIÂNIA | AE-04-LU-0308-5336 | SANTO ANTONIO DO DESCOBERTO | SANTO ANTONIO DO DESCOBERTO | FAZENDA CASTANHEIRA ZONA RURAL - SANTO ANTONIO DO DESCOBERTO | ETA, EEAT RERVATORIOS SANTO ANTONIO DO DESCOBERTO | ETA | 10400005 | 2020-08-03 | 1 | 1 | MOTOR | INDUCAO | AGITADOR |  |  |  |  | 1 | UN | SIM | NAO | SIM | - |  | 0,50 CV |  |  | WEG | [6 empty] | SIM
| #REF! | 49216 | LUZIÂNIA | AE-04-LU-0308-5347 | SANTO ANTONIO DO DESCOBERTO | SANTO ANTONIO DO DESCOBERTO | FAZENDA CASTANHEIRA ZONA RURAL - SANTO ANTONIO DO DESCOBERTO | ETA, EEAT RERVATORIOS SANTO ANTONIO DO DESCOBERTO | ETA | 10400005 | 2020-08-03 | 1 | 1 | MEDIDOR | MACROMEDIDOR |  |  |  | 400 MM |  | 1 | UN | SIM | NAO | SIM | - |  |  |  | 400 M³/H | KROHNE | [6 empty] | SIM
| #REF! | 49217 | LUZIÂNIA | AE-04-LU-0308-5348 | SANTO ANTONIO DO DESCOBERTO | SANTO ANTONIO DO DESCOBERTO | FAZENDA CASTANHEIRA ZONA RURAL - SANTO ANTONIO DO DESCOBERTO | ETA, EEAT RERVATORIOS SANTO ANTONIO DO DESCOBERTO | ETA | 10400005 | 2020-08-03 | 1 | 1 | PAINEL | AUTOMACAO | [5 empty] | 1 | UN | SIM | NAO | SIM | - | [11 empty] | SIM
| #REF! | 49238 | LUZIÂNIA | AE-04-LU-0308-5369 | SANTO ANTONIO DO DESCOBERTO | SANTO ANTONIO DO DESCOBERTO | FAZENDA CASTANHEIRA ZONA RURAL - SANTO ANTONIO DO DESCOBERTO | ETA, EEAT RERVATORIOS SANTO ANTONIO DO DESCOBERTO | ETA | 10400005 | 2020-08-03 | 1 | 1 | ESTRUTURA | TANQUE EM CONCRETO PARA FILTRO | CAIXA EM ALVENARIA; ESTRUTURA PARA AGUA | CONCRETO |  | 3,50 M X 4,00 M X 5,00 M |  | 4 | UN | SIM | NAO | SIM | - | [11 empty] | SIM
| #REF! | 49239 | LUZIÂNIA | AE-04-LU-0308-5370 | SANTO ANTONIO DO DESCOBERTO | SANTO ANTONIO DO DESCOBERTO | FAZENDA CASTANHEIRA ZONA RURAL - SANTO ANTONIO DO DESCOBERTO | ETA, EEAT RERVATORIOS SANTO ANTONIO DO DESCOBERTO | ETA | 10400005 | 2020-08-03 | 1 | 1 | ESTRUTURA | TANQUE EM CONCRETO PARA DECANTADOR | CAIXA EM ALVENARIA; ESTRUTURA PARA AGUA | CONCRETO |  | 2,50 M X 4,50 M X 5,00 M |  | 2 | UN | SIM | NAO | SIM | - | [11 empty] | SIM
| #REF! | 49240 | LUZIÂNIA | AE-04-LU-0308-5371 | SANTO ANTONIO DO DESCOBERTO | SANTO ANTONIO DO DESCOBERTO | FAZENDA CASTANHEIRA ZONA RURAL - SANTO ANTONIO DO DESCOBERTO | ETA, EEAT RERVATORIOS SANTO ANTONIO DO DESCOBERTO | ETA | 10400005 | 2020-08-03 | 1 | 1 | ESTRUTURA | TANQUE EM CONCRETO PARA DECANTADOR | CAIXA EM ALVENARIA; ESTRUTURA PARA AGUA | CONCRETO |  | 6,80 M X 7,80 M X 5,00 M |  | 1 | UN | SIM | NAO | SIM | - | [11 empty] | SIM
| #REF! | 49241 | LUZIÂNIA | AE-04-LU-0308-5372 | SANTO ANTONIO DO DESCOBERTO | SANTO ANTONIO DO DESCOBERTO | FAZENDA CASTANHEIRA ZONA RURAL - SANTO ANTONIO DO DESCOBERTO | ETA, EEAT RERVATORIOS SANTO ANTONIO DO DESCOBERTO | ETA | 10400005 | 2020-08-03 | 1 | 1 | ESTRUTURA | FLOCULADOR | TANQUE EM ALVENARIA, ESTRUTURA PARA AGUA | CONCRETO | TANQUE | 5,00 M X 5,00 M X 5,00 M | 120 M³ | 4 | UN | SIM | NAO | SIM | - | [11 empty] | SIM
| #REF! | 49242 | LUZIÂNIA | AE-04-LU-0308-5373 | SANTO ANTONIO DO DESCOBERTO | SANTO ANTONIO DO DESCOBERTO | FAZENDA CASTANHEIRA ZONA RURAL - SANTO ANTONIO DO DESCOBERTO | ETA, EEAT RERVATORIOS SANTO ANTONIO DO DESCOBERTO | ETA | 10400005 | 2020-08-03 | 1 | 1 | ESTRUTURA | TANQUE DE CONCRETO | RETANGULAR | CONCRETO |  | 4,00 M X 14,00 M X 4,00 M |  | 1 | UN | SIM | NAO | SIM | - | [11 empty] | SIM
| #REF! | 49243 | LUZIÂNIA | AE-04-LU-0308-5374 | SANTO ANTONIO DO DESCOBERTO | SANTO ANTONIO DO DESCOBERTO | FAZENDA CASTANHEIRA ZONA RURAL - SANTO ANTONIO DO DESCOBERTO | ETA, EEAT RERVATORIOS SANTO ANTONIO DO DESCOBERTO | ETA | 10400005 | 2020-08-03 | 1 | 1 | ESTRUTURA | FILTRO | TANQUE CILINDRICO DE FIBRA | FIBRA | TANQUE |  | 2800 L | 2 | UN | SIM | NAO | SIM | - | [11 empty] | SIM
| #REF! | 49244 | LUZIÂNIA | AE-04-LU-0308-5375 | SANTO ANTONIO DO DESCOBERTO | SANTO ANTONIO DO DESCOBERTO | FAZENDA CASTANHEIRA ZONA RURAL - SANTO ANTONIO DO DESCOBERTO | ETA, EEAT RERVATORIOS SANTO ANTONIO DO DESCOBERTO | ETA | 10400005 | 2020-08-03 | 1 | 1 | ESTRUTURA | FILTRO | TANQUE CILINDRICO DE FIBRA | FIBRA | TANQUE |  | 1900 L | 2 | UN | SIM | NAO | SIM | - | [11 empty] | SIM
| #REF! | 49245 | LUZIÂNIA | AE-04-LU-0308-5376 | SANTO ANTONIO DO DESCOBERTO | SANTO ANTONIO DO DESCOBERTO | FAZENDA CASTANHEIRA ZONA RURAL - SANTO ANTONIO DO DESCOBERTO | ETA, EEAT RERVATORIOS SANTO ANTONIO DO DESCOBERTO | ETA | 10400005 | 2020-08-03 | 1 | 1 | ESTRUTURA | CANAL DE CHEGADA AGUA BRUTA |  | CONCRETO |  | 12,00 M X 1,00 M |  | 1 | UN | SIM | NAO | SIM | - | [11 empty] | SIM
| #REF! | 49246 | LUZIÂNIA | AE-04-LU-0308-5377 | SANTO ANTONIO DO DESCOBERTO | SANTO ANTONIO DO DESCOBERTO | FAZENDA CASTANHEIRA ZONA RURAL - SANTO ANTONIO DO DESCOBERTO | ETA, EEAT RERVATORIOS SANTO ANTONIO DO DESCOBERTO | ETA | 10400005 | 2020-08-03 | 1 | 1 | CALHA | CALHA PARSHALL | COMPRIMENTO: 4M | METALICO |  | - |  | 1 | UN | SIM | NAO | SIM | - | [11 empty] | SIM
| #REF! | 49247 | LUZIÂNIA | AE-04-LU-0308-5378 | SANTO ANTONIO DO DESCOBERTO | SANTO ANTONIO DO DESCOBERTO | FAZENDA CASTANHEIRA ZONA RURAL - SANTO ANTONIO DO DESCOBERTO | ETA, EEAT RERVATORIOS SANTO ANTONIO DO DESCOBERTO | ETA | 10400005 | 2020-08-03 | 1 | 1 | COMPORTA | COMPORTA MANUAL | FERRO |  |  | 1,00 M X 1,50 M |  | 12 | UN | SIM | NAO | SIM | - | [11 empty] | SIM
| #REF! | 49252 | LUZIÂNIA | AE-04-LU-0308-5383 | SANTO ANTONIO DO DESCOBERTO | SANTO ANTONIO DO DESCOBERTO | FAZENDA CASTANHEIRA ZONA RURAL - SANTO ANTONIO DO DESCOBERTO | ETA, EEAT RERVATORIOS SANTO ANTONIO DO DESCOBERTO | ETA | 10400005 | 2020-08-03 | 1 | 1 | CILINDRO | CILINDRO DE CLORO LIQUEFEITO 900 KG | [5 empty] | 1 | UN | SIM | NAO | SIM | - | [11 empty] | SIM
| #REF! | 49254 | LUZIÂNIA | AE-04-LU-0308-5385 | SANTO ANTONIO DO DESCOBERTO | SANTO ANTONIO DO DESCOBERTO | FAZENDA CASTANHEIRA ZONA RURAL - SANTO ANTONIO DO DESCOBERTO | ETA, EEAT RERVATORIOS SANTO ANTONIO DO DESCOBERTO | ETA | 10400005 | 2020-08-03 | 1 | 1 | CILINDRO | CILINDRO DE CLORO LIQUEFEITO 50 KG | [5 empty] | 4 | UN | SIM | NAO | SIM | - | [11 empty] | SIM
| #REF! | 49258 | LUZIÂNIA | AE-04-LU-0308-5389 | SANTO ANTONIO DO DESCOBERTO | SANTO ANTONIO DO DESCOBERTO | FAZENDA CASTANHEIRA ZONA RURAL - SANTO ANTONIO DO DESCOBERTO | ETA, EEAT RERVATORIOS SANTO ANTONIO DO DESCOBERTO | ETA | 10400005 | 2020-08-03 | 1 | 1 | RESERVATORIO | RESERVATORIO APOIADO DE CONCRETO | DIAMETRO 20,00 M; ALTURA 4,00 M |  |  | 20,00 M X 20,00 M | 1200 M³ | 1 | UN | SIM | NAO | SIM | - | [11 empty] | SIM
| #REF! | 49259 | LUZIÂNIA | AE-04-LU-0308-5390 | SANTO ANTONIO DO DESCOBERTO | SANTO ANTONIO DO DESCOBERTO | FAZENDA CASTANHEIRA ZONA RURAL - SANTO ANTONIO DO DESCOBERTO | ETA, EEAT RERVATORIOS SANTO ANTONIO DO DESCOBERTO | ETA | 10400005 | 2020-08-03 | 1 | 1 | RESERVATORIO | RESERVATORIO APOIADO DE CONCRETO | DIAMETRO 20,00 M; ALTURA 4,00 M |  |  | 20,00 M X 20,00 M | 1200 M³ | 1 | UN | SIM | NAO | SIM | - | [11 empty] | SIM
| #REF! | 49260 | LUZIÂNIA | AE-04-LU-0308-5391 | SANTO ANTONIO DO DESCOBERTO | SANTO ANTONIO DO DESCOBERTO | FAZENDA CASTANHEIRA ZONA RURAL - SANTO ANTONIO DO DESCOBERTO | ETA, EEAT RERVATORIOS SANTO ANTONIO DO DESCOBERTO | ETA | 10400005 | 2020-08-03 | 1 | 1 | RESERVATORIO | RESERVATORIO APOIADO METALICO | DIAMETRO 11,00 M; ALTURA 5,00 M |  |  | 11,00 M X 11,00 M | 500 M³ | 1 | UN | SIM | NAO | SIM | - | [11 empty] | SIM
| #REF! | 49265 | LUZIÂNIA | AE-04-LU-0408-5396 | SANTO ANTONIO DO DESCOBERTO | SANTO ANTONIO DO DESCOBERTO | RUA 06 QD 11 AREA ESPECIAL - SANTO ANTONIO DO DESCOBERTO | POÇO 03 - PASTO | POÇO | 10400023 | 2020-08-04 | 8 | 1 | POCO | POCO ARTESIANO | [5 empty] | 1 | UN | SIM | NAO | SIM | -
| #REF! | 49266 | LUZIÂNIA | AE-04-LU-0408-5397 | SANTO ANTONIO DO DESCOBERTO | SANTO ANTONIO DO DESCOBERTO | RUA 06 QD 11 AREA ESPECIAL - SANTO ANTONIO DO DESCOBERTO | POÇO 03 - PASTO | POÇO | 10400023 | 2020-08-04 | 8 | 1 | BOMBA | SUBMERSA | [5 empty] | 1 | UN | SIM | NAO | SIM | - |  |  |  | 15 M³/H
| #REF! | 49270 | LUZIÂNIA | AE-04-LU-0408-5401 | SANTO ANTONIO DO DESCOBERTO | SANTO ANTONIO DO DESCOBERTO | RUA 06 QD 11 AREA ESPECIAL - SANTO ANTONIO DO DESCOBERTO | POÇO 03 - PASTO | POÇO | 10400023 | 2020-08-04 | 8 | 1 | VALVULA | REGISTRO |  |  |  | 2 POL |  | 1 | UN | SIM | NAO | SIM | - | MANUAL
| #REF! | 49271 | LUZIÂNIA | AE-04-LU-0408-5402 | SANTO ANTONIO DO DESCOBERTO | SANTO ANTONIO DO DESCOBERTO | RUA 06 QD 11 AREA ESPECIAL - SANTO ANTONIO DO DESCOBERTO | POÇO 03 - PASTO | POÇO | 10400023 | 2020-08-04 | 8 | 1 | VALVULA | RETENCAO |  |  |  | 2 POL |  | 1 | UN | SIM | NAO | SIM | - | MANUAL
| #REF! | 49276 | LUZIÂNIA | AE-04-LU-0408-5407 | SANTO ANTONIO DO DESCOBERTO | SANTO ANTONIO DO DESCOBERTO | RUA 02 QD 08 AREA ESPACIAL PARQUE SANTO ANTONIO - SANTO ANTONIO DO DESCOBERTO | POÇO ESCOLA VINICIUS DE MORAES | POÇO | 10400021 | 2020-08-04 | 7 | 2 | POCO | POCO ARTESIANO | [5 empty] | 1 | UN | SIM | NAO | SIM | -
| #REF! | 49277 | LUZIÂNIA | AE-04-LU-0408-5408 | SANTO ANTONIO DO DESCOBERTO | SANTO ANTONIO DO DESCOBERTO | RUA 02 QD 08 AREA ESPACIAL PARQUE SANTO ANTONIO - SANTO ANTONIO DO DESCOBERTO | POÇO ESCOLA VINICIUS DE MORAES | POÇO | 10400021 | 2020-08-04 | 7 | 2 | BOMBA | SUBMERSA | [5 empty] | 1 | UN | SIM | NAO | SIM | - |  |  |  | 18 M³/H
| #REF! | 49280 | LUZIÂNIA | AE-04-LU-0408-5411 | SANTO ANTONIO DO DESCOBERTO | SANTO ANTONIO DO DESCOBERTO | RUA 02 QD 08 AREA ESPACIAL PARQUE SANTO ANTONIO - SANTO ANTONIO DO DESCOBERTO | POÇO ESCOLA VINICIUS DE MORAES | POÇO | 10400021 | 2020-08-04 | 7 | 2 | PAINEL | QUADRO DE COMANDO | [5 empty] | 1 | UN | SIM | NAO | SIM | -
| #REF! | 49282 | LUZIÂNIA | AE-04-LU-0408-5413 | SANTO ANTONIO DO DESCOBERTO | SANTO ANTONIO DO DESCOBERTO | RUA 02 QD 08 AREA ESPACIAL PARQUE SANTO ANTONIO - SANTO ANTONIO DO DESCOBERTO | POÇO ESCOLA VINICIUS DE MORAES | POÇO | 10400021 | 2020-08-04 | 7 | 2 | TANQUE | TANQUE DE POLIETILENO |  |  |  |  | 500L | 1 | UN | SIM | NAO | SIM | - |  |  |  |  | FORTLEV
| #REF! | 49283 | LUZIÂNIA | AE-04-LU-0408-5414 | SANTO ANTONIO DO DESCOBERTO | SANTO ANTONIO DO DESCOBERTO | RUA 02 QD 08 AREA ESPACIAL PARQUE SANTO ANTONIO - SANTO ANTONIO DO DESCOBERTO | POÇO ESCOLA VINICIUS DE MORAES | POÇO | 10400021 | 2020-08-04 | 7 | 2 | VALVULA | REGISTRO |  |  |  | 2 POL |  | 1 | UN | SIM | NAO | SIM | - | MANUAL
| #REF! | 49284 | LUZIÂNIA | AE-04-LU-0408-5415 | SANTO ANTONIO DO DESCOBERTO | SANTO ANTONIO DO DESCOBERTO | RUA 02 QD 08 AREA ESPACIAL PARQUE SANTO ANTONIO - SANTO ANTONIO DO DESCOBERTO | POÇO ESCOLA VINICIUS DE MORAES | POÇO | 10400021 | 2020-08-04 | 7 | 2 | VALVULA | RETENCAO |  |  |  | 2 POL |  | 1 | UN | SIM | NAO | SIM | - | MANUAL
| #REF! | 49285 | LUZIÂNIA | AE-04-LU-0408-5416 | SANTO ANTONIO DO DESCOBERTO | SANTO ANTONIO DO DESCOBERTO | RUA 02 QD 08 AREA ESPACIAL PARQUE SANTO ANTONIO - SANTO ANTONIO DO DESCOBERTO | POÇO ESCOLA VINICIUS DE MORAES | POÇO | 10400021 | 2020-08-04 | 7 | 2 | VALVULA | ALIVIO |  |  |  | 3/4 POL |  | 1 | UN | SIM | NAO | SIM | - | MANUAL
| #REF! | 49299 | LUZIÂNIA | AE-04-LU-0408-5430 | SANTO ANTONIO DO DESCOBERTO | SANTO ANTONIO DO DESCOBERTO | QUADRA 08 AREA ESPECIAL PARQUE SANTO ANTONIO - SANTO ANTONIO DO DESCOBERTO | RESERVATORIO QUADRA 08 | REL | 10400007 | 2020-08-04 | 6 | 6 | RESERVATORIO | RESERVATORIO ELEVADO METALICO | DIAMETRO 3,20 M; ALTURA 6,00 M |  |  | 3,20 M X 3,20 M | 50 M³ | 1 | UN | SIM | NAO | SIM | -
| #REF! | 49301 | LUZIÂNIA | AE-04-LU-0408-5432 | SANTO ANTONIO DO DESCOBERTO | SANTO ANTONIO DO DESCOBERTO | QUADRA 08 AREA ESPECIAL PARQUE SANTO ANTONIO - SANTO ANTONIO DO DESCOBERTO | RESERVATORIO QUADRA 08 | REL | 10400007 | 2020-08-04 | 6 | 6 | VALVULA | REGISTRO |  |  |  | 100 MM |  | 2 | UN | SIM | NAO | SIM | - | MANUAL
| #REF! | 49303 | LUZIÂNIA | AE-04-LU-0408-5434 | SANTO ANTONIO DO DESCOBERTO | SANTO ANTONIO DO DESCOBERTO | QUADRA 08 AREA ESPECIAL PARQUE SANTO ANTONIO - SANTO ANTONIO DO DESCOBERTO | RESERVATORIO QUADRA 08 | REL | 10400007 | 2020-08-04 | 6 | 6 | MEDIDOR | MACROMEDIDOR |  |  |  | 100 MM |  | 1 | UN | SIM | NAO | SIM | - |  |  |  | 80 M³/H | HIDROMETER
| #REF! | 49304 | LUZIÂNIA | AE-04-LU-0408-5435 | SANTO ANTONIO DO DESCOBERTO | SANTO ANTONIO DO DESCOBERTO | QUADRA 08 AREA ESPECIAL PARQUE SANTO ANTONIO - SANTO ANTONIO DO DESCOBERTO | RESERVATORIO QUADRA 08 | REL | 10400007 | 2020-08-04 | 6 | 6 | MEDIDOR | MACROMEDIDOR |  |  |  | 100 MM |  | 1 | UN | SIM | NAO | SIM | - |  |  |  | 120 M³/H
| #REF! | 49306 | LUZIÂNIA | AE-04-LU-0408-5437 | SANTO ANTONIO DO DESCOBERTO | SANTO ANTONIO DO DESCOBERTO | FAZENDA CASTANHEIRA ZONA RURAL - SANTO ANTONIO DO DESCOBERTO | EEAB | CAPTAÇÃO | 10400006 | 2020-08-04 | 2 | 7 | EDIFICACAO | EDIFICACAO ELEVATORIA | COBERTURA DE TELHA DE FIBROCIMENTO | ALVENARIA | GALPAO | 13,00 M x 5,00 M x 3,00 M |  | 1 | UN | SIM | NAO | SIM | - | [7 empty] | 65 M² |  |  |  | SIM
| #REF! | 49309 | LUZIÂNIA | AE-04-LU-0408-5440 | SANTO ANTONIO DO DESCOBERTO | SANTO ANTONIO DO DESCOBERTO | FAZENDA CASTANHEIRA ZONA RURAL - SANTO ANTONIO DO DESCOBERTO | EEAB | CAPTAÇÃO | 10400006 | 2020-08-04 | 2 | 7 | ESTRUTURA | TANQUE DE CONTATO |  | CONCRETO |  | 6,80 M X 4,00 M X 2,30 M |  | 1 | UN | SIM | NAO | SIM | - | [11 empty] | SIM
| #REF! | 49317 | LUZIÂNIA | AE-04-LU-0408-5448 | SANTO ANTONIO DO DESCOBERTO | SANTO ANTONIO DO DESCOBERTO | FAZENDA CASTANHEIRA ZONA RURAL - SANTO ANTONIO DO DESCOBERTO | EEAB | CAPTAÇÃO | 10400006 | 2020-08-04 | 2 | 7 | MOTOR | INDUCAO | AGITADOR |  |  |  |  | 1 | UN | SIM | NAO | SIM | - |  | 0,50 CV |  |  | WEG | [6 empty] | SIM
| #REF! | 49318 | LUZIÂNIA | AE-04-LU-0408-5449 | SANTO ANTONIO DO DESCOBERTO | SANTO ANTONIO DO DESCOBERTO | FAZENDA CASTANHEIRA ZONA RURAL - SANTO ANTONIO DO DESCOBERTO | EEAB | CAPTAÇÃO | 10400006 | 2020-08-04 | 2 | 7 | TANQUE | TANQUE DE FIBRA |  |  |  |  | 250L | 1 | UN | SIM | NAO | SIM | - | [11 empty] | SIM
| #REF! | 49321 | LUZIÂNIA | AE-04-LU-0408-5452 | SANTO ANTONIO DO DESCOBERTO | SANTO ANTONIO DO DESCOBERTO | FAZENDA CASTANHEIRA ZONA RURAL - SANTO ANTONIO DO DESCOBERTO | EEAB | CAPTAÇÃO | 10400006 | 2020-08-04 | 2 | 7 | BOMBA | SUBMERSA | [5 empty] | 1 | UN | SIM | NAO | SIM | - |  | 40 CV | [9 empty] | SIM
| #REF! | 49322 | LUZIÂNIA | AE-04-LU-0408-5453 | SANTO ANTONIO DO DESCOBERTO | SANTO ANTONIO DO DESCOBERTO | FAZENDA CASTANHEIRA ZONA RURAL - SANTO ANTONIO DO DESCOBERTO | EEAB | CAPTAÇÃO | 10400006 | 2020-08-04 | 2 | 7 | BOMBA | SUBMERSA | [5 empty] | 1 | UN | SIM | NAO | SIM | - |  | 40 CV | [9 empty] | SIM
| #REF! | 49323 | LUZIÂNIA | AE-04-LU-0408-5454 | SANTO ANTONIO DO DESCOBERTO | SANTO ANTONIO DO DESCOBERTO | FAZENDA CASTANHEIRA ZONA RURAL - SANTO ANTONIO DO DESCOBERTO | EEAB | CAPTAÇÃO | 10400006 | 2020-08-04 | 2 | 7 | BOMBA | SUBMERSA | [5 empty] | 1 | UN | SIM | NAO | SIM | - |  | 40 CV | [9 empty] | SIM
| #REF! | 49324 | LUZIÂNIA | AE-04-LU-0408-5455 | SANTO ANTONIO DO DESCOBERTO | SANTO ANTONIO DO DESCOBERTO | FAZENDA CASTANHEIRA ZONA RURAL - SANTO ANTONIO DO DESCOBERTO | EEAB | CAPTAÇÃO | 10400006 | 2020-08-04 | 2 | 7 | VALVULA | REGISTRO |  |  |  | 300 MM |  | 5 | UN | SIM | NAO | SIM | - | MANUAL | [10 empty] | SIM
| #REF! | 49325 | LUZIÂNIA | AE-04-LU-0408-5456 | SANTO ANTONIO DO DESCOBERTO | SANTO ANTONIO DO DESCOBERTO | FAZENDA CASTANHEIRA ZONA RURAL - SANTO ANTONIO DO DESCOBERTO | EEAB | CAPTAÇÃO | 10400006 | 2020-08-04 | 2 | 7 | VALVULA | RETENCAO |  |  |  | 300 MM |  | 2 | UN | SIM | NAO | SIM | - | MANUAL | [10 empty] | SIM
| #REF! | 49326 | LUZIÂNIA | AE-04-LU-0408-5457 | SANTO ANTONIO DO DESCOBERTO | SANTO ANTONIO DO DESCOBERTO | FAZENDA CASTANHEIRA ZONA RURAL - SANTO ANTONIO DO DESCOBERTO | EEAB | CAPTAÇÃO | 10400006 | 2020-08-04 | 2 | 7 | VALVULA | REGISTRO |  |  |  | 200 MM |  | 4 | UN | SIM | NAO | SIM | - | MANUAL | [10 empty] | SIM
| #REF! | 49327 | LUZIÂNIA | AE-04-LU-0408-5458 | SANTO ANTONIO DO DESCOBERTO | SANTO ANTONIO DO DESCOBERTO | FAZENDA CASTANHEIRA ZONA RURAL - SANTO ANTONIO DO DESCOBERTO | EEAB | CAPTAÇÃO | 10400006 | 2020-08-04 | 2 | 7 | VALVULA | REGISTRO |  |  |  | 150 MM |  | 1 | UN | SIM | NAO | SIM | - | MANUAL | [10 empty] | SIM
| #REF! | 49328 | LUZIÂNIA | AE-04-LU-0408-5459 | SANTO ANTONIO DO DESCOBERTO | SANTO ANTONIO DO DESCOBERTO | FAZENDA CASTANHEIRA ZONA RURAL - SANTO ANTONIO DO DESCOBERTO | EEAB | CAPTAÇÃO | 10400006 | 2020-08-04 | 2 | 7 | VALVULA | REGULADORA DE PRESSAO |  |  |  | 150 MM |  | 1 | UN | SIM | NAO | SIM | - | AUTOMATICO | [10 empty] | SIM
| #REF! | 49329 | LUZIÂNIA | AE-04-LU-0408-5460 | SANTO ANTONIO DO DESCOBERTO | SANTO ANTONIO DO DESCOBERTO | FAZENDA CASTANHEIRA ZONA RURAL - SANTO ANTONIO DO DESCOBERTO | EEAB | CAPTAÇÃO | 10400006 | 2020-08-04 | 2 | 7 | VALVULA | RETENCAO |  |  |  | 200 MM |  | 3 | UN | SIM | NAO | SIM | - | MANUAL | [10 empty] | SIM
| #REF! | 49334 | LUZIÂNIA | AE-04-LU-0408-5465 | SANTO ANTONIO DO DESCOBERTO | SANTO ANTONIO DO DESCOBERTO | FAZENDA CASTANHEIRA ZONA RURAL - SANTO ANTONIO DO DESCOBERTO | EEAB | CAPTAÇÃO | 10400006 | 2020-08-04 | 2 | 7 | PAINEL | AUTOMACAO | [5 empty] | 1 | UN | SIM | NAO | SIM | - | [11 empty] | SIM
| #REF! | 49366 | LUZIÂNIA | AE-04-LU-0508-5497 | SANTO ANTONIO DO DESCOBERTO | SANTO ANTONIO DO DESCOBERTO | RODOVIA GO 225 PARQUE SANTO ANTONIO - SANTO ANTONIO DO DESCOBERTO | POÇO 02 ECLETICA | POÇO | 10400020 | 2020-08-05 | 1 | 1 | POCO | POCO ARTESIANO | [5 empty] | 1 | UN | SIM | NAO | SIM | - | [11 empty] | SIM
| #REF! | 49367 | LUZIÂNIA | AE-04-LU-0508-5498 | SANTO ANTONIO DO DESCOBERTO | SANTO ANTONIO DO DESCOBERTO | RODOVIA GO 225 PARQUE SANTO ANTONIO - SANTO ANTONIO DO DESCOBERTO | POÇO 02 ECLETICA | POÇO | 10400020 | 2020-08-05 | 1 | 1 | BOMBA | SUBMERSA | [5 empty] | 1 | UN | SIM | NAO | SIM | - |  |  |  | 18 M³/H | [7 empty] | SIM
| #REF! | 49370 | LUZIÂNIA | AE-04-LU-0508-5501 | SANTO ANTONIO DO DESCOBERTO | SANTO ANTONIO DO DESCOBERTO | RODOVIA GO 225 PARQUE SANTO ANTONIO - SANTO ANTONIO DO DESCOBERTO | POÇO 02 ECLETICA | POÇO | 10400020 | 2020-08-05 | 1 | 1 | VALVULA | REGISTRO |  |  |  | 3 POL |  | 1 | UN | SIM | NAO | SIM | - | MANUAL | [10 empty] | SIM
| #REF! | 49371 | LUZIÂNIA | AE-04-LU-0508-5502 | SANTO ANTONIO DO DESCOBERTO | SANTO ANTONIO DO DESCOBERTO | RODOVIA GO 225 PARQUE SANTO ANTONIO - SANTO ANTONIO DO DESCOBERTO | POÇO 02 ECLETICA | POÇO | 10400020 | 2020-08-05 | 1 | 1 | VALVULA | RETENCAO |  |  |  | 3 POL |  | 1 | UN | SIM | NAO | SIM | - | MANUAL | [10 empty] | SIM
| #REF! | 49372 | LUZIÂNIA | AE-04-LU-0508-5503 | SANTO ANTONIO DO DESCOBERTO | SANTO ANTONIO DO DESCOBERTO | RODOVIA GO 225 PARQUE SANTO ANTONIO - SANTO ANTONIO DO DESCOBERTO | POÇO 02 ECLETICA | POÇO | 10400020 | 2020-08-05 | 1 | 1 | VALVULA | ALIVIO |  |  |  | 3/4 POL |  | 1 | UN | SIM | NAO | SIM | - | MANUAL | [10 empty] | SIM
| #REF! | 49380 | LUZIÂNIA | AE-04-LU-0508-5511 | SANTO ANTONIO DO DESCOBERTO | SANTO ANTONIO DO DESCOBERTO | AV 70 COM RUA 69, RODOVIA GO 225 AREA ESPECIAL - SANTO ANTONIO DO DESCOBERTO | RESERVATÓRIO PED XIII | REL - POÇO | 10400002 | 2020-08-05 | 2 | 3 | RESERVATORIO | RESERVATORIO ELEVADO METALICO | DIAMETRO 3,20 M; ALTURA 6,00 M |  |  | 3,20 M X 3,20 M | 50 M³ | 1 | UN | SIM | NAO | SIM | - | [11 empty] | SIM
| #REF! | 49382 | LUZIÂNIA | AE-04-LU-0508-5513 | SANTO ANTONIO DO DESCOBERTO | SANTO ANTONIO DO DESCOBERTO | AV 70 COM RUA 69, RODOVIA GO 225 AREA ESPECIAL - SANTO ANTONIO DO DESCOBERTO | RESERVATÓRIO PED XIII | REL - POÇO | 10400002 | 2020-08-05 | 2 | 3 | VALVULA | REGISTRO |  |  |  | 150 MM |  | 1 | UN | SIM | NAO | SIM | - | MANUAL | [10 empty] | SIM
| #REF! | 49383 | LUZIÂNIA | AE-04-LU-0508-5514 | SANTO ANTONIO DO DESCOBERTO | SANTO ANTONIO DO DESCOBERTO | AV 70 COM RUA 69, RODOVIA GO 225 AREA ESPECIAL - SANTO ANTONIO DO DESCOBERTO | RESERVATÓRIO PED XIII | REL - POÇO | 10400002 | 2020-08-05 | 2 | 3 | PAINEL | QUADRO DE COMANDO | [5 empty] | 1 | UN | SIM | NAO | SIM | - | [11 empty] | SIM
| #REF! | 49384 | LUZIÂNIA | AE-04-LU-0508-5515 | SANTO ANTONIO DO DESCOBERTO | SANTO ANTONIO DO DESCOBERTO | AV 70 COM RUA 69, RODOVIA GO 225 AREA ESPECIAL - SANTO ANTONIO DO DESCOBERTO | RESERVATÓRIO PED XIII | REL - POÇO | 10400002 | 2020-08-05 | 2 | 3 | MEDIDOR | MACROMEDIDOR |  |  |  | 150 MM |  | 1 | UN | SIM | NAO | SIM | - |  |  |  | 200 M³/H | [7 empty] | SIM
| #REF! | 49385 | LUZIÂNIA | AE-04-LU-0508-5516 | SANTO ANTONIO DO DESCOBERTO | SANTO ANTONIO DO DESCOBERTO | AV 70 COM RUA 69, RODOVIA GO 225 AREA ESPECIAL - SANTO ANTONIO DO DESCOBERTO | RESERVATÓRIO PED XIII | REL - POÇO | 10400002 | 2020-08-05 | 2 | 3 | POCO | POCO ARTESIANO | [5 empty] | 1 | UN | SIM | NAO | SIM | - | [11 empty] | SIM
| #REF! | 49386 | LUZIÂNIA | AE-04-LU-0508-5517 | SANTO ANTONIO DO DESCOBERTO | SANTO ANTONIO DO DESCOBERTO | AV 70 COM RUA 69, RODOVIA GO 225 AREA ESPECIAL - SANTO ANTONIO DO DESCOBERTO | RESERVATÓRIO PED XIII | REL - POÇO | 10400002 | 2020-08-05 | 2 | 3 | BOMBA | SUBMERSA | [5 empty] | 1 | UN | SIM | NAO | SIM | - |  |  |  | 18 M³/H | [7 empty] | SIM
| #REF! | 49387 | LUZIÂNIA | AE-04-LU-0508-5518 | SANTO ANTONIO DO DESCOBERTO | SANTO ANTONIO DO DESCOBERTO | AV 70 COM RUA 69, RODOVIA GO 225 AREA ESPECIAL - SANTO ANTONIO DO DESCOBERTO | RESERVATÓRIO PED XIII | REL - POÇO | 10400002 | 2020-08-05 | 2 | 3 | VALVULA | REGISTRO |  |  |  | 3 POL |  | 1 | UN | SIM | NAO | SIM | - | MANUAL | [10 empty] | SIM
| #REF! | 49388 | LUZIÂNIA | AE-04-LU-0508-5519 | SANTO ANTONIO DO DESCOBERTO | SANTO ANTONIO DO DESCOBERTO | AV 70 COM RUA 69, RODOVIA GO 225 AREA ESPECIAL - SANTO ANTONIO DO DESCOBERTO | RESERVATÓRIO PED XIII | REL - POÇO | 10400002 | 2020-08-05 | 2 | 3 | VALVULA | RETENCAO |  |  |  | 3 POL |  | 1 | UN | SIM | NAO | SIM | - | MANUAL | [10 empty] | SIM
| #REF! | 49394 | LUZIÂNIA | AE-04-LU-0508-5525 | SANTO ANTONIO DO DESCOBERTO | SANTO ANTONIO DO DESCOBERTO | QUADRA 26, LT 26 PARQUE SANTO ANTONIO - SANTO ANTONIO DO DESCOBERTO | RESERVATORIO E POÇO CIOPS | REL - POÇO | 10400015 | 2020-08-05 | 3 | 4 | RESERVATORIO | RESERVATORIO APOIADO METALICO | DIAMETRO 3,00 M; ALTURA 7,00 M |  |  | 3,00 M X 3,00 M | 50 M³ | 1 | UN | SIM | NAO | SIM | - | [11 empty] | SIM
| #REF! | 49395 | LUZIÂNIA | AE-04-LU-0508-5526 | SANTO ANTONIO DO DESCOBERTO | SANTO ANTONIO DO DESCOBERTO | QUADRA 26, LT 26 PARQUE SANTO ANTONIO - SANTO ANTONIO DO DESCOBERTO | RESERVATORIO E POÇO CIOPS | REL - POÇO | 10400015 | 2020-08-05 | 3 | 4 | VALVULA | REGISTRO |  |  |  | 50 MM |  | 2 | UN | SIM | NAO | SIM | - | MANUAL | [10 empty] | SIM
| #REF! | 49396 | LUZIÂNIA | AE-04-LU-0508-5527 | SANTO ANTONIO DO DESCOBERTO | SANTO ANTONIO DO DESCOBERTO | QUADRA 26, LT 26 PARQUE SANTO ANTONIO - SANTO ANTONIO DO DESCOBERTO | RESERVATORIO E POÇO CIOPS | REL - POÇO | 10400015 | 2020-08-05 | 3 | 4 | VALVULA | REGISTRO |  |  |  | 100 MM |  | 1 | UN | SIM | NAO | SIM | - | MANUAL | [10 empty] | SIM
| #REF! | 49401 | LUZIÂNIA | AE-04-LU-0508-5532 | SANTO ANTONIO DO DESCOBERTO | SANTO ANTONIO DO DESCOBERTO | QUADRA 26, LT 26 PARQUE SANTO ANTONIO - SANTO ANTONIO DO DESCOBERTO | RESERVATORIO E POÇO CIOPS | REL - POÇO | 10400015 | 2020-08-05 | 3 | 4 | TANQUE | TANQUE DE POLIETILENO |  |  |  |  | 500L | 1 | UN | SIM | NAO | SIM | - |  |  |  |  | FORTLEV | [6 empty] | SIM
| #REF! | 49402 | LUZIÂNIA | AE-04-LU-0508-5533 | SANTO ANTONIO DO DESCOBERTO | SANTO ANTONIO DO DESCOBERTO | QUADRA 26, LT 26 PARQUE SANTO ANTONIO - SANTO ANTONIO DO DESCOBERTO | RESERVATORIO E POÇO CIOPS | REL - POÇO | 10400015 | 2020-08-05 | 3 | 4 | MEDIDOR | MACROMEDIDOR |  |  |  | 80 MM |  | 1 | UN | SIM | NAO | SIM | - |  |  |  | 40 M³/H | [7 empty] | SIM
| #REF! | 49404 | LUZIÂNIA | AE-04-LU-0508-5535 | SANTO ANTONIO DO DESCOBERTO | SANTO ANTONIO DO DESCOBERTO | QUADRA 26, LT 26 PARQUE SANTO ANTONIO - SANTO ANTONIO DO DESCOBERTO | RESERVATORIO E POÇO CIOPS | REL - POÇO | 10400015 | 2020-08-05 | 3 | 4 | POCO | POCO ARTESIANO | [5 empty] | 1 | UN | SIM | NAO | SIM | - | [11 empty] | SIM
| #REF! | 49405 | LUZIÂNIA | AE-04-LU-0508-5536 | SANTO ANTONIO DO DESCOBERTO | SANTO ANTONIO DO DESCOBERTO | QUADRA 26, LT 26 PARQUE SANTO ANTONIO - SANTO ANTONIO DO DESCOBERTO | RESERVATORIO E POÇO CIOPS | REL - POÇO | 10400015 | 2020-08-05 | 3 | 4 | BOMBA | SUBMERSA | [5 empty] | 1 | UN | SIM | NAO | SIM | - |  |  |  | 10 M³/H | [7 empty] | SIM
| #REF! | 49406 | LUZIÂNIA | AE-04-LU-0508-5537 | SANTO ANTONIO DO DESCOBERTO | SANTO ANTONIO DO DESCOBERTO | QUADRA 26, LT 26 PARQUE SANTO ANTONIO - SANTO ANTONIO DO DESCOBERTO | RESERVATORIO E POÇO CIOPS | REL - POÇO | 10400015 | 2020-08-05 | 3 | 4 | VALVULA | REGISTRO |  |  |  | 2 POL |  | 1 | UN | SIM | NAO | SIM | - | MANUAL | [10 empty] | SIM
| #REF! | 49407 | LUZIÂNIA | AE-04-LU-0508-5538 | SANTO ANTONIO DO DESCOBERTO | SANTO ANTONIO DO DESCOBERTO | QUADRA 26, LT 26 PARQUE SANTO ANTONIO - SANTO ANTONIO DO DESCOBERTO | RESERVATORIO E POÇO CIOPS | REL - POÇO | 10400015 | 2020-08-05 | 3 | 4 | VALVULA | RETENCAO |  |  |  | 2 POL |  | 1 | UN | SIM | NAO | SIM | - | MANUAL | [10 empty] | SIM
| #REF! | 49408 | LUZIÂNIA | AE-04-LU-0508-5539 | SANTO ANTONIO DO DESCOBERTO | SANTO ANTONIO DO DESCOBERTO | QUADRA 26, LT 26 PARQUE SANTO ANTONIO - SANTO ANTONIO DO DESCOBERTO | RESERVATORIO E POÇO CIOPS | REL - POÇO | 10400015 | 2020-08-05 | 3 | 4 | MEDIDOR | MACROMEDIDOR |  |  |  | 20 MM |  | 1 | UN | SIM | NAO | SIM | - |  |  |  | 10 M³/H | [7 empty] | SIM
| #REF! | 49409 | LUZIÂNIA | AE-04-LU-0508-5540 | SANTO ANTONIO DO DESCOBERTO | SANTO ANTONIO DO DESCOBERTO | QUADRA 135 LOTE 2 E 3 PED XV RUA 39 - SANTO ANTONIO DO DESCOBERTO | RESERVATORIO E ELEVATORIA PED XV | RAP - EEAT | 10400009 | 2020-08-05 | 5 | 5 | EDIFICACAO | EDIFICACAO ELEVATORIA | COBERTURA DE TELHA DE FIBROCIMENTO | ALVENARIA | GALPAO | 7,50 M x 4,20 M x 5,00 M |  | 1 | UN | SIM | NAO | SIM | - | [7 empty] | 31,5 M² | h=4m
| #REF! | 49415 | LUZIÂNIA | AE-04-LU-0508-5546 | SANTO ANTONIO DO DESCOBERTO | SANTO ANTONIO DO DESCOBERTO | QUADRA 135 LOTE 2 E 3 PED XV RUA 39 - SANTO ANTONIO DO DESCOBERTO | RESERVATORIO E ELEVATORIA PED XV | RAP - EEAT | 10400009 | 2020-08-05 | 5 | 5 | RESERVATORIO | RESERVATORIO APOIADO DE CONCRETO | DIAMETRO 10,00 M; ALTURA 4,00 M |  |  | 10,00 M X 10,00 M | 300 M³ | 1 | UN | SIM | NAO | SIM | -
| #REF! | 49416 | LUZIÂNIA | AE-04-LU-0508-5547 | SANTO ANTONIO DO DESCOBERTO | SANTO ANTONIO DO DESCOBERTO | QUADRA 135 LOTE 2 E 3 PED XV RUA 39 - SANTO ANTONIO DO DESCOBERTO | RESERVATORIO E ELEVATORIA PED XV | RAP - EEAT | 10400009 | 2020-08-05 | 5 | 5 | VALVULA | REGISTRO |  |  |  | 100 MM |  | 2 | UN | SIM | NAO | SIM | - | MANUAL
| #REF! | 49417 | LUZIÂNIA | AE-04-LU-0508-5548 | SANTO ANTONIO DO DESCOBERTO | SANTO ANTONIO DO DESCOBERTO | QUADRA 135 LOTE 2 E 3 PED XV RUA 39 - SANTO ANTONIO DO DESCOBERTO | RESERVATORIO E ELEVATORIA PED XV | RAP - EEAT | 10400009 | 2020-08-05 | 5 | 5 | VALVULA | REGISTRO |  |  |  | 150 MM |  | 4 | UN | SIM | NAO | SIM | - | MANUAL
| #REF! | 49418 | LUZIÂNIA | AE-04-LU-0508-5549 | SANTO ANTONIO DO DESCOBERTO | SANTO ANTONIO DO DESCOBERTO | QUADRA 135 LOTE 2 E 3 PED XV RUA 39 - SANTO ANTONIO DO DESCOBERTO | RESERVATORIO E ELEVATORIA PED XV | RAP - EEAT | 10400009 | 2020-08-05 | 5 | 5 | VALVULA | REGISTRO |  |  |  | 200 MM |  | 3 | UN | SIM | NAO | SIM | - | MANUAL
| #REF! | 49419 | LUZIÂNIA | AE-04-LU-0508-5550 | SANTO ANTONIO DO DESCOBERTO | SANTO ANTONIO DO DESCOBERTO | QUADRA 135 LOTE 2 E 3 PED XV RUA 39 - SANTO ANTONIO DO DESCOBERTO | RESERVATORIO E ELEVATORIA PED XV | RAP - EEAT | 10400009 | 2020-08-05 | 5 | 5 | VALVULA | RETENCAO |  |  |  | 150 MM |  | 3 | UN | SIM | NAO | SIM | - | MANUAL
| #REF! | 49420 | LUZIÂNIA | AE-04-LU-0508-5551 | SANTO ANTONIO DO DESCOBERTO | SANTO ANTONIO DO DESCOBERTO | QUADRA 135 LOTE 2 E 3 PED XV RUA 39 - SANTO ANTONIO DO DESCOBERTO | RESERVATORIO E ELEVATORIA PED XV | RAP - EEAT | 10400009 | 2020-08-05 | 5 | 5 | VALVULA | ALIVIO |  |  |  | 150 MM |  | 1 | UN | SIM | NAO | SIM | - | MANUAL
| #REF! | 49428 | LUZIÂNIA | AE-04-LU-0508-5559 | SANTO ANTONIO DO DESCOBERTO | SANTO ANTONIO DO DESCOBERTO | QUADRA 135 LOTE 2 E 3 PED XV RUA 39 - SANTO ANTONIO DO DESCOBERTO | RESERVATORIO E ELEVATORIA PED XV | RAP - EEAT | 10400009 | 2020-08-05 | 5 | 5 | MEDIDOR | MACROMEDIDOR |  |  |  | 150 MM |  | 1 | UN | SIM | NAO | SIM | - |  |  |  | 200 M³/H | HIDROMETER
| #REF! | 49431 | LUZIÂNIA | AE-04-LU-0508-5562 | SANTO ANTONIO DO DESCOBERTO | SANTO ANTONIO DO DESCOBERTO | RUA 272 AREA ESPECIAL PED XVII - SANTO ANTONIO DO DESCOBERTO | RESERVATORIO XVII | RAP | 10400027 | 2020-08-05 | 8 | 6 | RESERVATORIO | RESERVATORIO APOIADO METALICO | DIAMETRO 3,00 M; ALTURA 7,00 M |  |  | 3,00 M X 3,00 M | 50 M³ | 1 | UN | SIM | NAO | SIM | - | [11 empty] | SIM
| #REF! | 49432 | LUZIÂNIA | AE-04-LU-0508-5563 | SANTO ANTONIO DO DESCOBERTO | SANTO ANTONIO DO DESCOBERTO | RUA 272 AREA ESPECIAL PED XVII - SANTO ANTONIO DO DESCOBERTO | RESERVATORIO XVII | RAP | 10400027 | 2020-08-05 | 8 | 6 | VALVULA | REGISTRO |  |  |  | 80 MM |  | 2 | UN | SIM | NAO | SIM | - | MANUAL | [10 empty] | SIM
| #REF! | 49433 | LUZIÂNIA | AE-04-LU-0508-5564 | SANTO ANTONIO DO DESCOBERTO | SANTO ANTONIO DO DESCOBERTO | RUA 272 AREA ESPECIAL PED XVII - SANTO ANTONIO DO DESCOBERTO | RESERVATORIO XVII | RAP | 10400027 | 2020-08-05 | 8 | 6 | MEDIDOR | MACROMEDIDOR |  |  |  | 50 MM |  | 1 | UN | SIM | NAO | SIM | - |  |  |  | 25 M³/H | [7 empty] | SIM
| #REF! | 49441 | LUZIÂNIA | AE-04-LU-0508-5572 | SANTO ANTONIO DO DESCOBERTO | SANTO ANTONIO DO DESCOBERTO | QUADRA 268 LT 30 E 31 PED XVII RUA 85 - SANTO ANTONIO DO DESCOBERTO | RESERVATORIO E ELEVATORIA PED XVII | RAP | 10400016 | 2020-08-05 | 7 | 7 | RESERVATORIO | RESERVATORIO APOIADO DE CONCRETO | DIAMETRO 13,00 M; ALTURA 4,00 M |  |  | 13,00 M X 13,00 M | 500 M³ | 1 | UN | SIM | NAO | SIM | - | [11 empty] | SIM
| #REF! | 49442 | LUZIÂNIA | AE-04-LU-0508-5573 | SANTO ANTONIO DO DESCOBERTO | SANTO ANTONIO DO DESCOBERTO | QUADRA 268 LT 30 E 31 PED XVII RUA 85 - SANTO ANTONIO DO DESCOBERTO | RESERVATORIO E ELEVATORIA PED XVII | RAP | 10400016 | 2020-08-05 | 7 | 7 | VALVULA | REGISTRO |  |  |  | 100 MM |  | 1 | UN | SIM | NAO | SIM | - | MANUAL | [10 empty] | SIM
| #REF! | 49443 | LUZIÂNIA | AE-04-LU-0508-5574 | SANTO ANTONIO DO DESCOBERTO | SANTO ANTONIO DO DESCOBERTO | QUADRA 268 LT 30 E 31 PED XVII RUA 85 - SANTO ANTONIO DO DESCOBERTO | RESERVATORIO E ELEVATORIA PED XVII | RAP | 10400016 | 2020-08-05 | 7 | 7 | VALVULA | REGISTRO |  |  |  | 150 MM |  | 2 | UN | SIM | NAO | SIM | - | MANUAL | [10 empty] | SIM
| #REF! | 49444 | LUZIÂNIA | AE-04-LU-0508-5575 | SANTO ANTONIO DO DESCOBERTO | SANTO ANTONIO DO DESCOBERTO | QUADRA 268 LT 30 E 31 PED XVII RUA 85 - SANTO ANTONIO DO DESCOBERTO | RESERVATORIO E ELEVATORIA PED XVII | RAP | 10400016 | 2020-08-05 | 7 | 7 | VALVULA | REGISTRO |  |  |  | 80 MM |  | 5 | UN | SIM | NAO | SIM | - | MANUAL | [10 empty] | SIM
| #REF! | 49445 | LUZIÂNIA | AE-04-LU-0508-5576 | SANTO ANTONIO DO DESCOBERTO | SANTO ANTONIO DO DESCOBERTO | QUADRA 268 LT 30 E 31 PED XVII RUA 85 - SANTO ANTONIO DO DESCOBERTO | RESERVATORIO E ELEVATORIA PED XVII | RAP | 10400016 | 2020-08-05 | 7 | 7 | VALVULA | RETENCAO |  |  |  | 150 MM |  | 1 | UN | SIM | NAO | SIM | - | MANUAL | [10 empty] | SIM
| #REF! | 49446 | LUZIÂNIA | AE-04-LU-0508-5577 | SANTO ANTONIO DO DESCOBERTO | SANTO ANTONIO DO DESCOBERTO | QUADRA 268 LT 30 E 31 PED XVII RUA 85 - SANTO ANTONIO DO DESCOBERTO | RESERVATORIO E ELEVATORIA PED XVII | RAP | 10400016 | 2020-08-05 | 7 | 7 | VALVULA | REGISTRO |  |  |  | 200 MM |  | 1 | UN | SIM | NAO | SIM | - | MANUAL | [10 empty] | SIM
| #REF! | 49447 | LUZIÂNIA | AE-04-LU-0508-5578 | SANTO ANTONIO DO DESCOBERTO | SANTO ANTONIO DO DESCOBERTO | QUADRA 268 LT 30 E 31 PED XVII RUA 85 - SANTO ANTONIO DO DESCOBERTO | RESERVATORIO E ELEVATORIA PED XVII | RAP | 10400016 | 2020-08-05 | 7 | 7 | VALVULA | ALIVIO |  |  |  | 150 MM |  | 1 | UN | SIM | NAO | SIM | - | MANUAL | [10 empty] | SIM
| #REF! | 49451 | LUZIÂNIA | AE-04-LU-0508-5582 | SANTO ANTONIO DO DESCOBERTO | SANTO ANTONIO DO DESCOBERTO | QUADRA 268 LT 30 E 31 PED XVII RUA 85 - SANTO ANTONIO DO DESCOBERTO | RESERVATORIO E ELEVATORIA PED XVII | RAP | 10400016 | 2020-08-05 | 7 | 7 | MEDIDOR | MACROMEDIDOR |  |  |  | 150 MM |  | 1 | UN | SIM | NAO | SIM | - |  |  |  | 200 M³/H | [7 empty] | SIM
| #REF! | 49465 | LUZIÂNIA | AE-04-LU-0508-5596 | SANTO ANTONIO DO DESCOBERTO | SANTO ANTONIO DO DESCOBERTO | QUADRA 96 LITE 01 PED XIV SANTO ANTONIO DO DESCOBERTO | BOOSTER ELEVATORIA DE AGUA PED XIV | BOOSTER | 10400019 | 2020-08-05 | 4 | 8 | VALVULA | REGISTRO |  |  |  | 250 MM |  | 2 | UN | SIM | NAO | SIM | - | MANUAL | [10 empty] | SIM
| #REF! | 49466 | LUZIÂNIA | AE-04-LU-0508-5597 | SANTO ANTONIO DO DESCOBERTO | SANTO ANTONIO DO DESCOBERTO | QUADRA 96 LITE 01 PED XIV SANTO ANTONIO DO DESCOBERTO | BOOSTER ELEVATORIA DE AGUA PED XIV | BOOSTER | 10400019 | 2020-08-05 | 4 | 8 | VALVULA | REGISTRO |  |  |  | 150 MM |  | 1 | UN | SIM | NAO | SIM | - | MANUAL | [10 empty] | SIM
| #REF! | 49467 | LUZIÂNIA | AE-04-LU-0508-5598 | SANTO ANTONIO DO DESCOBERTO | SANTO ANTONIO DO DESCOBERTO | QUADRA 96 LITE 01 PED XIV SANTO ANTONIO DO DESCOBERTO | BOOSTER ELEVATORIA DE AGUA PED XIV | BOOSTER | 10400019 | 2020-08-05 | 4 | 8 | VALVULA | REGISTRO |  |  |  | 200 MM |  | 2 | UN | SIM | NAO | SIM | - | MANUAL | [10 empty] | SIM
| #REF! | 49468 | LUZIÂNIA | AE-04-LU-0508-5599 | SANTO ANTONIO DO DESCOBERTO | SANTO ANTONIO DO DESCOBERTO | QUADRA 96 LITE 01 PED XIV SANTO ANTONIO DO DESCOBERTO | BOOSTER ELEVATORIA DE AGUA PED XIV | BOOSTER | 10400019 | 2020-08-05 | 4 | 8 | VALVULA | RETENCAO |  |  |  | 200 MM |  | 2 | UN | SIM | NAO | SIM | - | MANUAL | [10 empty] | SIM
| #REF! | 49475 | LUZIÂNIA | AE-04-LU-0608-5606 | SANTO ANTONIO DO DESCOBERTO | SANTO ANTONIO DO DESCOBERTO | QUADRA 251 LOTE 20A RED XVII - SANTO ANTONIO DO DESCOBERTO | POÇO PED XVII | POÇO | 10400014 | 2020-08-06 | 1 | 1 | POCO | POCO ARTESIANO | [5 empty] | 1 | UN | SIM | NAO | SIM | - | [11 empty] | SIM
| #REF! | 49476 | LUZIÂNIA | AE-04-LU-0608-5607 | SANTO ANTONIO DO DESCOBERTO | SANTO ANTONIO DO DESCOBERTO | QUADRA 251 LOTE 20A RED XVII - SANTO ANTONIO DO DESCOBERTO | POÇO PED XVII | POÇO | 10400014 | 2020-08-06 | 1 | 1 | BOMBA | SUBMERSA | [5 empty] | 1 | UN | SIM | NAO | SIM | - |  |  |  | 15 M³/H | [7 empty] | SIM
| #REF! | 49477 | LUZIÂNIA | AE-04-LU-0608-5608 | SANTO ANTONIO DO DESCOBERTO | SANTO ANTONIO DO DESCOBERTO | QUADRA 251 LOTE 20A RED XVII - SANTO ANTONIO DO DESCOBERTO | POÇO PED XVII | POÇO | 10400014 | 2020-08-06 | 1 | 1 | PAINEL | QUADRO DE COMANDO | [5 empty] | 1 | UN | SIM | NAO | SIM | - | [11 empty] | SIM
| #REF! | 49478 | LUZIÂNIA | AE-04-LU-0608-5609 | SANTO ANTONIO DO DESCOBERTO | SANTO ANTONIO DO DESCOBERTO | QUADRA 251 LOTE 20A RED XVII - SANTO ANTONIO DO DESCOBERTO | POÇO PED XVII | POÇO | 10400014 | 2020-08-06 | 1 | 1 | VALVULA | REGISTRO |  |  |  | 2 POL |  | 1 | UN | SIM | NAO | SIM | - | MANUAL | [10 empty] | SIM
| #REF! | 49479 | LUZIÂNIA | AE-04-LU-0608-5610 | SANTO ANTONIO DO DESCOBERTO | SANTO ANTONIO DO DESCOBERTO | QUADRA 251 LOTE 20A RED XVII - SANTO ANTONIO DO DESCOBERTO | POÇO PED XVII | POÇO | 10400014 | 2020-08-06 | 1 | 1 | VALVULA | RETENCAO |  |  |  | 2 POL |  | 1 | UN | SIM | NAO | SIM | - | MANUAL | [10 empty] | SIM
| #REF! | 49480 | LUZIÂNIA | AE-04-LU-0608-5611 | SANTO ANTONIO DO DESCOBERTO | SANTO ANTONIO DO DESCOBERTO | QUADRA 251 LOTE 20A RED XVII - SANTO ANTONIO DO DESCOBERTO | POÇO PED XVII | POÇO | 10400014 | 2020-08-06 | 1 | 1 | VALVULA | ALIVIO |  |  |  | 3/4 POL |  | 1 | UN | SIM | NAO | SIM | - | MANUAL | [10 empty] | SIM
| #REF! | 49486 | LUZIÂNIA | AE-04-LU-0608-5617 | SANTO ANTONIO DO DESCOBERTO | SANTO ANTONIO DO DESCOBERTO | QUADRA 243 RUA 37 PED XVI - SANTO ANTONIO DO DESCOBERTO | POÇO 2 GENESIS III | POÇO | 10400013 | 2020-08-06 | 4 | 2 | POCO | POCO ARTESIANO | [5 empty] | 1 | UN | SIM | NAO | SIM | - | [11 empty] | SIM
| #REF! | 49487 | LUZIÂNIA | AE-04-LU-0608-5618 | SANTO ANTONIO DO DESCOBERTO | SANTO ANTONIO DO DESCOBERTO | QUADRA 243 RUA 37 PED XVI - SANTO ANTONIO DO DESCOBERTO | POÇO 2 GENESIS III | POÇO | 10400013 | 2020-08-06 | 4 | 2 | BOMBA | SUBMERSA | [5 empty] | 1 | UN | SIM | NAO | SIM | - |  |  |  | 1,94 L/S | [7 empty] | SIM
| #REF! | 49490 | LUZIÂNIA | AE-04-LU-0608-5621 | SANTO ANTONIO DO DESCOBERTO | SANTO ANTONIO DO DESCOBERTO | QUADRA 243 RUA 37 PED XVI - SANTO ANTONIO DO DESCOBERTO | POÇO 2 GENESIS III | POÇO | 10400013 | 2020-08-06 | 4 | 2 | VALVULA | REGISTRO |  |  |  | 2 POL |  | 1 | UN | SIM | NAO | SIM | - | MANUAL | [10 empty] | SIM
| #REF! | 49491 | LUZIÂNIA | AE-04-LU-0608-5622 | SANTO ANTONIO DO DESCOBERTO | SANTO ANTONIO DO DESCOBERTO | QUADRA 243 RUA 37 PED XVI - SANTO ANTONIO DO DESCOBERTO | POÇO 2 GENESIS III | POÇO | 10400013 | 2020-08-06 | 4 | 2 | VALVULA | RETENCAO |  |  |  | 2 POL |  | 1 | UN | SIM | NAO | SIM | - | MANUAL | [10 empty] | SIM
| #REF! | 49492 | LUZIÂNIA | AE-04-LU-0608-5623 | SANTO ANTONIO DO DESCOBERTO | SANTO ANTONIO DO DESCOBERTO | QUADRA 243 RUA 37 PED XVI - SANTO ANTONIO DO DESCOBERTO | POÇO 2 GENESIS III | POÇO | 10400013 | 2020-08-06 | 4 | 2 | VALVULA | ALIVIO |  |  |  | 3/4 POL |  | 1 | UN | SIM | NAO | SIM | - | MANUAL | [10 empty] | SIM
| #REF! | 49498 | LUZIÂNIA | AE-04-LU-0608-5629 | SANTO ANTONIO DO DESCOBERTO | SANTO ANTONIO DO DESCOBERTO | RUA 27 QD 214 LT 24 PED XVI - SANTO ANTONIO DO DESCOBERTO | RESERVATORIO MORADA NOBRE | RAP | 10400026 | 2020-08-06 | 2 | 3 | RESERVATORIO | RESERVATORIO APOIADO METALICO | DIAMETRO 3,00 M; ALTURA 14,00 M |  |  | 3,00 M X 3,00 M | 100 M³ | 1 | UN | SIM | NAO | SIM | -
| #REF! | 49499 | LUZIÂNIA | AE-04-LU-0608-5630 | SANTO ANTONIO DO DESCOBERTO | SANTO ANTONIO DO DESCOBERTO | RUA 27 QD 214 LT 24 PED XVI - SANTO ANTONIO DO DESCOBERTO | RESERVATORIO MORADA NOBRE | RAP | 10400026 | 2020-08-06 | 2 | 3 | VALVULA | REGISTRO |  |  |  | 80 MM |  | 4 | UN | SIM | NAO | SIM | - | MANUAL
| #REF! | 49500 | LUZIÂNIA | AE-04-LU-0608-5631 | SANTO ANTONIO DO DESCOBERTO | SANTO ANTONIO DO DESCOBERTO | RUA 27 QD 214 LT 24 PED XVI - SANTO ANTONIO DO DESCOBERTO | RESERVATORIO MORADA NOBRE | RAP | 10400026 | 2020-08-06 | 2 | 3 | VALVULA | REGISTRO |  |  |  | 150 MM |  | 1 | UN | SIM | NAO | SIM | - | MANUAL
| #REF! | 49501 | LUZIÂNIA | AE-04-LU-0608-5632 | SANTO ANTONIO DO DESCOBERTO | SANTO ANTONIO DO DESCOBERTO | RUA 27 QD 214 LT 24 PED XVI - SANTO ANTONIO DO DESCOBERTO | RESERVATORIO MORADA NOBRE | RAP | 10400026 | 2020-08-06 | 2 | 3 | VALVULA | RETENCAO |  |  |  | 150 MM |  | 1 | UN | SIM | NAO | SIM | - | MANUAL
| #REF! | 49502 | LUZIÂNIA | AE-04-LU-0608-5633 | SANTO ANTONIO DO DESCOBERTO | SANTO ANTONIO DO DESCOBERTO | RUA 27 QD 214 LT 24 PED XVI - SANTO ANTONIO DO DESCOBERTO | RESERVATORIO MORADA NOBRE | RAP | 10400026 | 2020-08-06 | 2 | 3 | VALVULA | REGISTRO |  |  |  | 100 MM |  | 1 | UN | SIM | NAO | SIM | - | MANUAL
| #REF! | 49503 | LUZIÂNIA | AE-04-LU-0608-5634 | SANTO ANTONIO DO DESCOBERTO | SANTO ANTONIO DO DESCOBERTO | RUA 27 QD 214 LT 24 PED XVI - SANTO ANTONIO DO DESCOBERTO | RESERVATORIO MORADA NOBRE | RAP | 10400026 | 2020-08-06 | 2 | 3 | BOMBA | DOSADORA | [5 empty] | 1 | UN | SIM | NAO | SIM | - |  |  |  |  | ETATRON | DLX MA/AD
| #REF! | 49504 | LUZIÂNIA | AE-04-LU-0608-5635 | SANTO ANTONIO DO DESCOBERTO | SANTO ANTONIO DO DESCOBERTO | RUA 27 QD 214 LT 24 PED XVI - SANTO ANTONIO DO DESCOBERTO | RESERVATORIO MORADA NOBRE | RAP | 10400026 | 2020-08-06 | 2 | 3 | PAINEL | QUADRO DE COMANDO | [5 empty] | 1 | UN | SIM | NAO | SIM | -
| #REF! | 49506 | LUZIÂNIA | AE-04-LU-0608-5637 | SANTO ANTONIO DO DESCOBERTO | SANTO ANTONIO DO DESCOBERTO | RUA 27 QD 214 LT 24 PED XVI - SANTO ANTONIO DO DESCOBERTO | RESERVATORIO MORADA NOBRE | RAP | 10400026 | 2020-08-06 | 2 | 3 | TANQUE | TANQUE DE POLIETILENO |  |  |  |  | 500L | 1 | UN | SIM | NAO | SIM | - |  |  |  |  | FORTLEV
| #REF! | 49507 | LUZIÂNIA | AE-04-LU-0608-5638 | SANTO ANTONIO DO DESCOBERTO | SANTO ANTONIO DO DESCOBERTO | RUA 27 QD 214 LT 24 PED XVI - SANTO ANTONIO DO DESCOBERTO | RESERVATORIO MORADA NOBRE | RAP | 10400026 | 2020-08-06 | 2 | 3 | MEDIDOR | MACROMEDIDOR |  |  |  | 80 MM |  | 1 | UN | SIM | NAO | SIM | - |  |  |  | 40 M³/H
| #REF! | 49514 | LUZIÂNIA | AE-04-LU-0608-5645 | SANTO ANTONIO DO DESCOBERTO | SANTO ANTONIO DO DESCOBERTO | RUA 88 QD 240 LT 01 ED XVI SANTO ANTONIO DO DESCOBERTO | RESERVATORIO E POÇO GENESIS 3 | REL - POÇO | 10400029 | 2020-08-06 | 3 | 4 | RESERVATORIO | RESERVATORIO ELEVADO DE CONCRETO | DIAMETRO 5,00 M; ALTURA 5,00 M |  |  | 5,00 M X 5,00 M | 100 M³ | 1 | UN | SIM | NAO | SIM | - | [11 empty] | SIM
| #REF! | 49515 | LUZIÂNIA | AE-04-LU-0608-5646 | SANTO ANTONIO DO DESCOBERTO | SANTO ANTONIO DO DESCOBERTO | RUA 88 QD 240 LT 01 ED XVI SANTO ANTONIO DO DESCOBERTO | RESERVATORIO E POÇO GENESIS 3 | REL - POÇO | 10400029 | 2020-08-06 | 3 | 4 | VALVULA | REGISTRO |  |  |  | 100 MM |  | 3 | UN | SIM | NAO | SIM | - | MANUAL | [10 empty] | SIM
| #REF! | 49516 | LUZIÂNIA | AE-04-LU-0608-5647 | SANTO ANTONIO DO DESCOBERTO | SANTO ANTONIO DO DESCOBERTO | RUA 88 QD 240 LT 01 ED XVI SANTO ANTONIO DO DESCOBERTO | RESERVATORIO E POÇO GENESIS 3 | REL - POÇO | 10400029 | 2020-08-06 | 3 | 4 | VALVULA | REGISTRO |  |  |  | 3 POL |  | 1 | UN | SIM | NAO | SIM | - | MANUAL | [10 empty] | SIM
| #REF! | 49517 | LUZIÂNIA | AE-04-LU-0608-5648 | SANTO ANTONIO DO DESCOBERTO | SANTO ANTONIO DO DESCOBERTO | RUA 88 QD 240 LT 01 ED XVI SANTO ANTONIO DO DESCOBERTO | RESERVATORIO E POÇO GENESIS 3 | REL - POÇO | 10400029 | 2020-08-06 | 3 | 4 | VALVULA | RETENCAO |  |  |  | 3 POL |  | 1 | UN | SIM | NAO | SIM | - | MANUAL | [10 empty] | SIM
| #REF! | 49518 | LUZIÂNIA | AE-04-LU-0608-5649 | SANTO ANTONIO DO DESCOBERTO | SANTO ANTONIO DO DESCOBERTO | RUA 88 QD 240 LT 01 ED XVI SANTO ANTONIO DO DESCOBERTO | RESERVATORIO E POÇO GENESIS 3 | REL - POÇO | 10400029 | 2020-08-06 | 3 | 4 | VALVULA | ALIVIO |  |  |  | 3/4 POL |  | 1 | UN | SIM | NAO | SIM | - | MANUAL | [10 empty] | SIM
| #REF! | 49520 | LUZIÂNIA | AE-04-LU-0608-5651 | SANTO ANTONIO DO DESCOBERTO | SANTO ANTONIO DO DESCOBERTO | RUA 88 QD 240 LT 01 ED XVI SANTO ANTONIO DO DESCOBERTO | RESERVATORIO E POÇO GENESIS 3 | REL - POÇO | 10400029 | 2020-08-06 | 3 | 4 | POCO | POCO ARTESIANO | [5 empty] | 1 | UN | SIM | NAO | SIM | - | [11 empty] | SIM
| #REF! | 49521 | LUZIÂNIA | AE-04-LU-0608-5652 | SANTO ANTONIO DO DESCOBERTO | SANTO ANTONIO DO DESCOBERTO | RUA 88 QD 240 LT 01 ED XVI SANTO ANTONIO DO DESCOBERTO | RESERVATORIO E POÇO GENESIS 3 | REL - POÇO | 10400029 | 2020-08-06 | 3 | 4 | BOMBA | SUBMERSA | [5 empty] | 1 | UN | SIM | NAO | SIM | - |  |  |  | 15 M³/H | [7 empty] | SIM
| #REF! | 49524 | LUZIÂNIA | AE-04-LU-0608-5655 | SANTO ANTONIO DO DESCOBERTO | SANTO ANTONIO DO DESCOBERTO | RUA 88 QD 240 LT 01 ED XVI SANTO ANTONIO DO DESCOBERTO | RESERVATORIO E POÇO GENESIS 3 | REL - POÇO | 10400029 | 2020-08-06 | 3 | 4 | TANQUE | TANQUE DE POLIETILENO |  |  |  |  | 500L | 1 | UN | SIM | NAO | SIM | - |  |  |  |  | FORTLEV | [6 empty] | SIM
| #REF! | 49526 | LUZIÂNIA | AE-04-LU-0608-5657 | SANTO ANTONIO DO DESCOBERTO | SANTO ANTONIO DO DESCOBERTO | RUA 88 QD 240 LT 01 ED XVI SANTO ANTONIO DO DESCOBERTO | RESERVATORIO E POÇO GENESIS 3 | REL - POÇO | 10400029 | 2020-08-06 | 3 | 4 | MEDIDOR | MACROMEDIDOR |  |  |  | 80 MM |  | 1 | UN | SIM | NAO | SIM | - |  |  |  | 15 M³/H | ZENNER | [6 empty] | SIM
| #REF! | 49531 | LUZIÂNIA | AE-04-LU-0608-5662 | SANTO ANTONIO DO DESCOBERTO | SANTO ANTONIO DO DESCOBERTO | QUADRA 38 LOTE 01 ANA BEATRIZ I - SANTO ANTONIO DO DESCOBERTO | RESERVATORIO E POÇO ANA BEATRIZ | REL - POÇO | 10400017 | 2020-08-06 | 5 | 5 | RESERVATORIO | RESERVATORIO ELEVADO METALICO | DIAMETRO 3,20 M; ALTURA 6,00 M |  |  | 3,20 M X 3,20 M | 50 M³ | 1 | UN | SIM | NAO | SIM | -
| #REF! | 49532 | LUZIÂNIA | AE-04-LU-0608-5663 | SANTO ANTONIO DO DESCOBERTO | SANTO ANTONIO DO DESCOBERTO | QUADRA 38 LOTE 01 ANA BEATRIZ I - SANTO ANTONIO DO DESCOBERTO | RESERVATORIO E POÇO ANA BEATRIZ | REL - POÇO | 10400017 | 2020-08-06 | 5 | 5 | VALVULA | REGISTRO |  |  |  | 80 MM |  | 1 | UN | SIM | NAO | SIM | - | MANUAL
| #REF! | 49533 | LUZIÂNIA | AE-04-LU-0608-5664 | SANTO ANTONIO DO DESCOBERTO | SANTO ANTONIO DO DESCOBERTO | QUADRA 38 LOTE 01 ANA BEATRIZ I - SANTO ANTONIO DO DESCOBERTO | RESERVATORIO E POÇO ANA BEATRIZ | REL - POÇO | 10400017 | 2020-08-06 | 5 | 5 | PAINEL | QUADRO DE COMANDO | [5 empty] | 1 | UN | SIM | NAO | SIM | -
| #REF! | 49535 | LUZIÂNIA | AE-04-LU-0608-5666 | SANTO ANTONIO DO DESCOBERTO | SANTO ANTONIO DO DESCOBERTO | QUADRA 38 LOTE 01 ANA BEATRIZ I - SANTO ANTONIO DO DESCOBERTO | RESERVATORIO E POÇO ANA BEATRIZ | REL - POÇO | 10400017 | 2020-08-06 | 5 | 5 | MEDIDOR | MACROMEDIDOR |  |  |  | 50 MM |  | 1 | UN | SIM | NAO | SIM | - |  |  |  | 25 M³/H
| #REF! | 49536 | LUZIÂNIA | AE-04-LU-0608-5667 | SANTO ANTONIO DO DESCOBERTO | SANTO ANTONIO DO DESCOBERTO | QUADRA 38 LOTE 01 ANA BEATRIZ I - SANTO ANTONIO DO DESCOBERTO | RESERVATORIO E POÇO ANA BEATRIZ | REL - POÇO | 10400017 | 2020-08-06 | 5 | 5 | POCO | POCO ARTESIANO | [5 empty] | 1 | UN | SIM | NAO | SIM | -
| #REF! | 49537 | LUZIÂNIA | AE-04-LU-0608-5668 | SANTO ANTONIO DO DESCOBERTO | SANTO ANTONIO DO DESCOBERTO | QUADRA 38 LOTE 01 ANA BEATRIZ I - SANTO ANTONIO DO DESCOBERTO | RESERVATORIO E POÇO ANA BEATRIZ | REL - POÇO | 10400017 | 2020-08-06 | 5 | 5 | BOMBA | SUBMERSA | [5 empty] | 1 | UN | SIM | NAO | SIM | - |  |  |  | 20 M³/H
| #REF! | 49538 | LUZIÂNIA | AE-04-LU-0608-5669 | SANTO ANTONIO DO DESCOBERTO | SANTO ANTONIO DO DESCOBERTO | QUADRA 38 LOTE 01 ANA BEATRIZ I - SANTO ANTONIO DO DESCOBERTO | RESERVATORIO E POÇO ANA BEATRIZ | REL - POÇO | 10400017 | 2020-08-06 | 5 | 5 | VALVULA | REGISTRO |  |  |  | 2 POL |  | 1 | UN | SIM | NAO | SIM | - | MANUAL
| #REF! | 49539 | LUZIÂNIA | AE-04-LU-0608-5670 | SANTO ANTONIO DO DESCOBERTO | SANTO ANTONIO DO DESCOBERTO | QUADRA 38 LOTE 01 ANA BEATRIZ I - SANTO ANTONIO DO DESCOBERTO | RESERVATORIO E POÇO ANA BEATRIZ | REL - POÇO | 10400017 | 2020-08-06 | 5 | 5 | VALVULA | RETENCAO |  |  |  | 2 POL |  | 1 | UN | SIM | NAO | SIM | - | MANUAL
| #REF! | 49541 | LUZIÂNIA | AE-04-LU-0608-5672 | SANTO ANTONIO DO DESCOBERTO | SANTO ANTONIO DO DESCOBERTO | QUADRA 38 LOTE 01 ANA BEATRIZ I - SANTO ANTONIO DO DESCOBERTO | RESERVATORIO E POÇO ANA BEATRIZ | REL - POÇO | 10400017 | 2020-08-06 | 5 | 5 | MEDIDOR | MACROMEDIDOR |  |  |  | 80 MM |  | 1 | UN | SIM | NAO | SIM | - |  |  |  | 40 M³/H
| #REF! | 49546 | LUZIÂNIA | AE-04-LU-0608-5677 | SANTO ANTONIO DO DESCOBERTO | SANTO ANTONIO DO DESCOBERTO | QUADRA 15/17 PED XV - SANTO ANTONIO DO DESCOBERTO | RESERVATORIO QUEIROZ | RAP - REL - EEAT | 10400010 | 2020-08-06 | 7 | 6 | RESERVATORIO | RESERVATORIO APOIADO DE CONCRETO | DIAMETRO 14,00 M; ALTURA 3,00 M |  |  | 14,00 M X 14,00 M | 500 M³ | 1 | UN | SIM | NAO | SIM | - | [11 empty] | SIM
| #REF! | 49547 | LUZIÂNIA | AE-04-LU-0608-5678 | SANTO ANTONIO DO DESCOBERTO | SANTO ANTONIO DO DESCOBERTO | QUADRA 15/17 PED XV - SANTO ANTONIO DO DESCOBERTO | RESERVATORIO QUEIROZ | RAP - REL - EEAT | 10400010 | 2020-08-06 | 7 | 6 | RESERVATORIO | RESERVATORIO ELEVADO METALICO | DIAMETRO 3,20 M; ALTURA 6,00 M |  |  | 3,20 M X 3,20 M | 50 M³ | 1 | UN | SIM | NAO | SIM | - | [11 empty] | SIM
| #REF! | 49548 | LUZIÂNIA | AE-04-LU-0608-5679 | SANTO ANTONIO DO DESCOBERTO | SANTO ANTONIO DO DESCOBERTO | QUADRA 15/17 PED XV - SANTO ANTONIO DO DESCOBERTO | RESERVATORIO QUEIROZ | RAP - REL - EEAT | 10400010 | 2020-08-06 | 7 | 6 | VALVULA | REGISTRO |  |  |  | 200 MM |  | 2 | UN | SIM | NAO | SIM | - | MANUAL | [10 empty] | SIM
| #REF! | 49549 | LUZIÂNIA | AE-04-LU-0608-5680 | SANTO ANTONIO DO DESCOBERTO | SANTO ANTONIO DO DESCOBERTO | QUADRA 15/17 PED XV - SANTO ANTONIO DO DESCOBERTO | RESERVATORIO QUEIROZ | RAP - REL - EEAT | 10400010 | 2020-08-06 | 7 | 6 | VALVULA | REGISTRO |  |  |  | 80 MM |  | 2 | UN | SIM | NAO | SIM | - | MANUAL | [10 empty] | SIM
| #REF! | 49550 | LUZIÂNIA | AE-04-LU-0608-5681 | SANTO ANTONIO DO DESCOBERTO | SANTO ANTONIO DO DESCOBERTO | QUADRA 15/17 PED XV - SANTO ANTONIO DO DESCOBERTO | RESERVATORIO QUEIROZ | RAP - REL - EEAT | 10400010 | 2020-08-06 | 7 | 6 | VALVULA | REGISTRO |  |  |  | 50 MM |  | 2 | UN | SIM | NAO | SIM | - | MANUAL | [10 empty] | SIM
| #REF! | 49551 | LUZIÂNIA | AE-04-LU-0608-5682 | SANTO ANTONIO DO DESCOBERTO | SANTO ANTONIO DO DESCOBERTO | QUADRA 15/17 PED XV - SANTO ANTONIO DO DESCOBERTO | RESERVATORIO QUEIROZ | RAP - REL - EEAT | 10400010 | 2020-08-06 | 7 | 6 | VALVULA | RETENCAO |  |  |  | 50 MM |  | 1 | UN | SIM | NAO | SIM | - | MANUAL | [10 empty] | SIM
| #REF! | 49553 | LUZIÂNIA | AE-04-LU-0608-5684 | SANTO ANTONIO DO DESCOBERTO | SANTO ANTONIO DO DESCOBERTO | QUADRA 15/17 PED XV - SANTO ANTONIO DO DESCOBERTO | RESERVATORIO QUEIROZ | RAP - REL - EEAT | 10400010 | 2020-08-06 | 7 | 6 | BOMBA | CENTRIFUGA | [5 empty] | 1 | UN | SIM | NAO | SIM | - | [11 empty] | SIM
| #REF! | 49556 | LUZIÂNIA | AE-04-LU-0608-5687 | SANTO ANTONIO DO DESCOBERTO | SANTO ANTONIO DO DESCOBERTO | QUADRA 73 LT 12 PED XII - SANTO ANTONIO DO DESCOBERTO | BOOSTER EEAT QUEIROZ | BOOSTER | 10400018 | 2020-08-06 | 6 | 7 | EDIFICACAO | EDIFICACAO ELEVATORIA | COBERTURA DE TELHA DE FIBROCIMENTO | ALVENARIA | CASA | 5,50 M x 4,20 M x 3,00 M |  | 1 | UN | SIM | NAO | SIM | - | [7 empty] | 23,1 M² |  |  |  | SIM
| #REF! | 49566 | LUZIÂNIA | AE-04-LU-0608-5697 | SANTO ANTONIO DO DESCOBERTO | SANTO ANTONIO DO DESCOBERTO | QUADRA 73 LT 12 PED XII - SANTO ANTONIO DO DESCOBERTO | BOOSTER EEAT QUEIROZ | BOOSTER | 10400018 | 2020-08-06 | 6 | 7 | VALVULA | REGISTRO |  |  |  | 150 MM |  | 3 | UN | SIM | NAO | SIM | - | MANUAL | [10 empty] | SIM
| #REF! | 49567 | LUZIÂNIA | AE-04-LU-0608-5698 | SANTO ANTONIO DO DESCOBERTO | SANTO ANTONIO DO DESCOBERTO | QUADRA 73 LT 12 PED XII - SANTO ANTONIO DO DESCOBERTO | BOOSTER EEAT QUEIROZ | BOOSTER | 10400018 | 2020-08-06 | 6 | 7 | VALVULA | REGISTRO |  |  |  | 100 MM |  | 1 | UN | SIM | NAO | SIM | - | MANUAL | [10 empty] | SIM
| #REF! | 49568 | LUZIÂNIA | AE-04-LU-0608-5699 | SANTO ANTONIO DO DESCOBERTO | SANTO ANTONIO DO DESCOBERTO | QUADRA 73 LT 12 PED XII - SANTO ANTONIO DO DESCOBERTO | BOOSTER EEAT QUEIROZ | BOOSTER | 10400018 | 2020-08-06 | 6 | 7 | VALVULA | REGISTRO |  |  |  | 200 MM |  | 2 | UN | SIM | NAO | SIM | - | MANUAL | [10 empty] | SIM
| #REF! | 49569 | LUZIÂNIA | AE-04-LU-0608-5700 | SANTO ANTONIO DO DESCOBERTO | SANTO ANTONIO DO DESCOBERTO | QUADRA 73 LT 12 PED XII - SANTO ANTONIO DO DESCOBERTO | BOOSTER EEAT QUEIROZ | BOOSTER | 10400018 | 2020-08-06 | 6 | 7 | VALVULA | RETENCAO |  |  |  | 150 MM |  | 2 | UN | SIM | NAO | SIM | - | MANUAL | [10 empty] | SIM
| #REF! | 49589 | LUZIÂNIA | AE-04-LU-0708-5720 | SANTO ANTONIO DO DESCOBERTO | SANTO ANTONIO DO DESCOBERTO | QUADRA 1 LOTE 03 CENTRAL RUA 55 - SANTO ANTONIO DO DESCOBERTO | EEE BEIRA RIO | EEE | 10400008 | 2020-08-07 | 3 | 6 | BOMBA | SUBMERSA | [5 empty] | 1 | UN | SIM | NAO | SIM | - |  | 40 CV
| #REF! | 49590 | LUZIÂNIA | AE-04-LU-0708-5721 | SANTO ANTONIO DO DESCOBERTO | SANTO ANTONIO DO DESCOBERTO | QUADRA 1 LOTE 03 CENTRAL RUA 55 - SANTO ANTONIO DO DESCOBERTO | EEE BEIRA RIO | EEE | 10400008 | 2020-08-07 | 3 | 6 | BOMBA | SUBMERSA | [5 empty] | 1 | UN | SIM | NAO | SIM | - |  | 40 CV
| #REF! | 49591 | LUZIÂNIA | AE-04-LU-0708-5722 | SANTO ANTONIO DO DESCOBERTO | SANTO ANTONIO DO DESCOBERTO | QUADRA 1 LOTE 03 CENTRAL RUA 55 - SANTO ANTONIO DO DESCOBERTO | EEE BEIRA RIO | EEE | 10400008 | 2020-08-07 | 3 | 6 | VALVULA | REGISTRO |  |  |  | 80 MM |  | 1 | UN | SIM | NAO | SIM | - | MANUAL
| #REF! | 49592 | LUZIÂNIA | AE-04-LU-0708-5723 | SANTO ANTONIO DO DESCOBERTO | SANTO ANTONIO DO DESCOBERTO | QUADRA 1 LOTE 03 CENTRAL RUA 55 - SANTO ANTONIO DO DESCOBERTO | EEE BEIRA RIO | EEE | 10400008 | 2020-08-07 | 3 | 6 | PAINEL | QUADRO DE COMANDO | [5 empty] | 1 | UN | SIM | NAO | SIM | -
| #REF! | 49593 | LUZIÂNIA | AE-04-LU-0708-5724 | SANTO ANTONIO DO DESCOBERTO | SANTO ANTONIO DO DESCOBERTO | QUADRA 1 LOTE 03 CENTRAL RUA 55 - SANTO ANTONIO DO DESCOBERTO | EEE BEIRA RIO | EEE | 10400008 | 2020-08-07 | 3 | 6 | POCO | POCO DE SUCCAO | ESTRUTURA EM ALVENARIA ; TRATAMENTO DE ESGOTO | ALVENARIA |  | 3,00 M X 3,00 M |  | 1 | UN | SIM | NAO | SIM | -
| #REF! | 49595 | LUZIÂNIA | AE-04-LU-0708-5726 | SANTO ANTONIO DO DESCOBERTO | SANTO ANTONIO DO DESCOBERTO | QUADRA 1 LOTE 03 CENTRAL RUA 55 - SANTO ANTONIO DO DESCOBERTO | EEE BEIRA RIO | EEE | 10400008 | 2020-08-07 | 3 | 6 | PAINEL | QUADRO DE COMANDO | [5 empty] | 1 | UN | SIM | NAO | SIM | - |  |  |  |  | CUMMINS POWER GENERATION
| #REF! | 49596 | LUZIÂNIA | AE-04-LU-0708-5727 | SANTO ANTONIO DO DESCOBERTO | SANTO ANTONIO DO DESCOBERTO | QUADRA 1 LOTE 03 CENTRAL RUA 55 - SANTO ANTONIO DO DESCOBERTO | EEE BEIRA RIO | EEE | 10400008 | 2020-08-07 | 3 | 6 | GRUPO MOTO GERADOR | GERADOR DE ENERGIA | [5 empty] | 1 | UN | SIM | NAO | SIM | - |  | 53 KVA |  |  | CUMMINS POWER GENERATION |  | 36334-01
| #REF! | 49597 | LUZIÂNIA | AE-04-LU-0708-5728 | SANTO ANTONIO DO DESCOBERTO | SANTO ANTONIO DO DESCOBERTO | AREA ESPECIAL MONTES CLAROS II - SANTO ANTONIO DO DESCOBERTO | EEE MONTES CLAROS | EEE | 10400001 | 2020-08-07 | 1 | 7 | EDIFICACAO | EDIFICACAO ELEVATORIA | COBERTURA DE TELHA CERAMICA | ALVENARIA | CASA | 6,10 M x 4,20 M x 3,00 M |  | 1 | UN | SIM | NAO | SIM | - | [7 empty] | 25,62 M²
| #REF! | 49606 | LUZIÂNIA | AE-04-LU-0708-5737 | SANTO ANTONIO DO DESCOBERTO | SANTO ANTONIO DO DESCOBERTO | AREA ESPECIAL MONTES CLAROS II - SANTO ANTONIO DO DESCOBERTO | EEE MONTES CLAROS | EEE | 10400001 | 2020-08-07 | 1 | 7 | VALVULA | REGISTRO |  |  |  | 100 MM |  | 1 | UN | SIM | NAO | SIM | - | MANUAL
| #REF! | 49607 | LUZIÂNIA | AE-04-LU-0708-5738 | SANTO ANTONIO DO DESCOBERTO | SANTO ANTONIO DO DESCOBERTO | AREA ESPECIAL MONTES CLAROS II - SANTO ANTONIO DO DESCOBERTO | EEE MONTES CLAROS | EEE | 10400001 | 2020-08-07 | 1 | 7 | VALVULA | REGISTRO |  |  |  | 250 MM |  | 6 | UN | SIM | NAO | SIM | - | MANUAL
| #REF! | 49608 | LUZIÂNIA | AE-04-LU-0708-5739 | SANTO ANTONIO DO DESCOBERTO | SANTO ANTONIO DO DESCOBERTO | AREA ESPECIAL MONTES CLAROS II - SANTO ANTONIO DO DESCOBERTO | EEE MONTES CLAROS | EEE | 10400001 | 2020-08-07 | 1 | 7 | VALVULA | RETENCAO |  |  |  | 250 MM |  | 4 | UN | SIM | NAO | SIM | - | MANUAL
| #REF! | 49609 | LUZIÂNIA | AE-04-LU-0708-5740 | SANTO ANTONIO DO DESCOBERTO | SANTO ANTONIO DO DESCOBERTO | AREA ESPECIAL MONTES CLAROS II - SANTO ANTONIO DO DESCOBERTO | EEE MONTES CLAROS | EEE | 10400001 | 2020-08-07 | 1 | 7 | VALVULA | REGISTRO |  |  |  | 200 MM |  | 1 | UN | SIM | NAO | SIM | - | MANUAL
| #REF! | 49611 | LUZIÂNIA | AE-04-LU-0708-5742 | SANTO ANTONIO DO DESCOBERTO | SANTO ANTONIO DO DESCOBERTO | AREA ESPECIAL MONTES CLAROS II - SANTO ANTONIO DO DESCOBERTO | EEE MONTES CLAROS | EEE | 10400001 | 2020-08-07 | 1 | 7 | BOMBA | SUBMERSA | [5 empty] | 1 | UN | SIM | NAO | SIM | - |  | 20 KW
| #REF! | 49612 | LUZIÂNIA | AE-04-LU-0708-5743 | SANTO ANTONIO DO DESCOBERTO | SANTO ANTONIO DO DESCOBERTO | AREA ESPECIAL MONTES CLAROS II - SANTO ANTONIO DO DESCOBERTO | EEE MONTES CLAROS | EEE | 10400001 | 2020-08-07 | 1 | 7 | BOMBA | SUBMERSA | [5 empty] | 1 | UN | SIM | NAO | SIM | - |  | 20 KW
| #REF! | 49617 | LUZIÂNIA | AE-04-LU-0708-5748 | SANTO ANTONIO DO DESCOBERTO | SANTO ANTONIO DO DESCOBERTO | AREA ESPECIAL MONTES CLAROS II - SANTO ANTONIO DO DESCOBERTO | EEE MONTES CLAROS | EEE | 10400001 | 2020-08-07 | 1 | 7 | GRUPO MOTO GERADOR | GERADOR DE ENERGIA | [5 empty] | 1 | UN | SIM | NAO | SIM | - |  | 181 KVA |  |  | CUMMINS POWER GENERATION | I17T041261 | 7692306
| #REF! | 49618 | LUZIÂNIA | AE-04-LU-0708-5749 | SANTO ANTONIO DO DESCOBERTO | SANTO ANTONIO DO DESCOBERTO | AREA ESPECIAL MONTES CLAROS II - SANTO ANTONIO DO DESCOBERTO | EEE MONTES CLAROS | EEE | 10400001 | 2020-08-07 | 1 | 7 | PAINEL | QUADRO DE COMANDO | [5 empty] | 1 | UN | SIM | NAO | SIM | -
| #REF! | 49619 | LUZIÂNIA | AE-04-LU-0708-5750 | SANTO ANTONIO DO DESCOBERTO | SANTO ANTONIO DO DESCOBERTO | AREA ESPECIAL MONTES CLAROS II - SANTO ANTONIO DO DESCOBERTO | EEE MONTES CLAROS | EEE | 10400001 | 2020-08-07 | 1 | 7 | PAINEL | AUTOMACAO | [5 empty] | 1 | UN | SIM | NAO | SIM | -
| #REF! | 49620 | LUZIÂNIA | AE-04-LU-0708-5751 | SANTO ANTONIO DO DESCOBERTO | SANTO ANTONIO DO DESCOBERTO | AREA ESPECIAL MONTES CLAROS II - SANTO ANTONIO DO DESCOBERTO | EEE MONTES CLAROS | EEE | 10400001 | 2020-08-07 | 1 | 7 | ESTRUTURA | CAIXA DE ENTRADA - POCO SUCCAO - PULMAO | CAIXA EM ALVENARIA, ESTRUTURA PARA ESGOTO | CONCRETO |  | 4,00 M X 4,00 M X 8,00 M |  | 1 | UN | SIM | NAO | SIM | - | [8 empty] | DESARENAÇÃO
| #REF! | 49621 | LUZIÂNIA | AE-04-LU-0708-5752 | SANTO ANTONIO DO DESCOBERTO | SANTO ANTONIO DO DESCOBERTO | AREA ESPECIAL MONTES CLAROS II - SANTO ANTONIO DO DESCOBERTO | EEE MONTES CLAROS | EEE | 10400001 | 2020-08-07 | 1 | 7 | COMPORTA | COMPORTA MANUAL | FERRO |  |  | 1,00 M X 1,50 M |  | 2 | UN | SIM | NAO | SIM | -
| #REF! | 49622 | LUZIÂNIA | AE-04-LU-0708-5753 | SANTO ANTONIO DO DESCOBERTO | SANTO ANTONIO DO DESCOBERTO | AREA ESPECIAL MONTES CLAROS II - SANTO ANTONIO DO DESCOBERTO | EEE MONTES CLAROS | EEE | 10400001 | 2020-08-07 | 1 | 7 | ESTRUTURA | GRADE DE RESIDUOS | METALICO |  |  | 2,00 M X 3,30 M |  | 1 | UN | SIM | NAO | SIM | -
| #REF! | 49623 | LUZIÂNIA | AE-04-LU-0708-5754 | SANTO ANTONIO DO DESCOBERTO | SANTO ANTONIO DO DESCOBERTO | AREA ESPECIAL MONTES CLAROS II - SANTO ANTONIO DO DESCOBERTO | EEE MONTES CLAROS | EEE | 10400001 | 2020-08-07 | 1 | 7 | ESTRUTURA | GRADE DE RESIDUOS | METALICO |  |  | 2,00 M X 7,00 M |  | 1 | UN | SIM | NAO | SIM | -
| #REF! | 49624 | LUZIÂNIA | AE-04-LU-0708-5755 | SANTO ANTONIO DO DESCOBERTO | SANTO ANTONIO DO DESCOBERTO | AREA ESPECIAL MONTES CLAROS II - SANTO ANTONIO DO DESCOBERTO | EEE MONTES CLAROS | EEE | 10400001 | 2020-08-07 | 1 | 7 | CALHA | CALHA PARSHALL | COMPRIMENTO: 2,00 M | CONCRETO |  | 2,00 M X 5,50 M |  | 1 | UN | SIM | NAO | SIM | -
| #REF! | 49632 | LUZIÂNIA | AE-04-LU-0708-5763 | SANTO ANTONIO DO DESCOBERTO | SANTO ANTONIO DO DESCOBERTO | COQUEIROS ZONA RURAL JARDIM ALA - SANTO ANTONIO DO DESCOBERTO | ETE SANTO ANTONIO | ETE | 10400004 | 2020-08-07 | 2 | 8 | MOTOR | INDUCAO | AREADOR |  |  |  |  | 12 | UN | SIM | NAO | SIM | - |  | 3,7 KW | [9 empty] | SIM
| #REF! | 49634 | LUZIÂNIA | AE-04-LU-0708-5765 | SANTO ANTONIO DO DESCOBERTO | SANTO ANTONIO DO DESCOBERTO | COQUEIROS ZONA RURAL JARDIM ALA - SANTO ANTONIO DO DESCOBERTO | ETE SANTO ANTONIO | ETE | 10400004 | 2020-08-07 | 2 | 8 | LAGOA | LAGOA ANAEROBICA |  |  |  | 105,00 M X 52,00 M X 2,50 M |  | 1 | UN | SIM | NAO | SIM | - | [11 empty] | SIM
| #REF! | 49635 | LUZIÂNIA | AE-04-LU-0708-5766 | SANTO ANTONIO DO DESCOBERTO | SANTO ANTONIO DO DESCOBERTO | COQUEIROS ZONA RURAL JARDIM ALA - SANTO ANTONIO DO DESCOBERTO | ETE SANTO ANTONIO | ETE | 10400004 | 2020-08-07 | 2 | 8 | LAGOA | LAGOA FACULTATIVA |  |  |  | 110,00 M X 52,00 M X 2,50 M |  | 1 | UN | SIM | NAO | SIM | - | [11 empty] | SIM
| #REF! | 49636 | LUZIÂNIA | AE-04-LU-0708-5767 | SANTO ANTONIO DO DESCOBERTO | SANTO ANTONIO DO DESCOBERTO | COQUEIROS ZONA RURAL JARDIM ALA - SANTO ANTONIO DO DESCOBERTO | ETE SANTO ANTONIO | ETE | 10400004 | 2020-08-07 | 2 | 8 | LAGOA | LAGOA DE MATURACAO |  |  |  | 102,00 M X 52,00 M X 2,50 M |  | 1 | UN | SIM | NAO | SIM | - | [11 empty] | SIM
| #REF! | 49637 | LUZIÂNIA | AE-04-LU-0708-5768 | SANTO ANTONIO DO DESCOBERTO | SANTO ANTONIO DO DESCOBERTO | COQUEIROS ZONA RURAL JARDIM ALA - SANTO ANTONIO DO DESCOBERTO | ETE SANTO ANTONIO | ETE | 10400004 | 2020-08-07 | 2 | 8 | RESERVATORIO | RESERVATORIO ELEVADO METALICO | DIAMETRO 2,00 M; ALTURA 3,00 M |  |  | 2,00 M X 2,00 M | 10 M³ | 1 | UN | SIM | NAO | SIM | - | [11 empty] | SIM
x | [35 empty] | x

## S.L.Montes Belos
|  |  |  | BASE DE AVALIAÇÃO EQUIPAMENTOS SANEAGO |  | REFERÊNCIA: 31/12/2018 |  | 205 | [28 empty] | Auxiliar Localidade | Vai vistoriar?
X
|  | Sequência | Regional | NOME DA ASSET - EQUIPE - CIDADE - DATA - SEQ COM 4 DIGITOS | Cidade | Sistema | Endereço | Nomenclatura | Tipo de Instalação | Local de Inventário | Dia do inventário | ordem | Aba | Tipo de bem | Especificação | Informações Adicionais das Urbanizações e Benfeitorias | Fechamento Lateral | Padrão | Diâmetro/dimensões | Capacidade | Qtd | un | Operacional | Reserva | Elegível | Plaqueta | Acionamento | Potência | Rotação | Vazão | Fabricante | Modelo | Número de Série | área m² | Dados Adicionais
| #REF! | 44291 | SÃO LUIZ DOS MONTES BELOS | AE-E15-SL-2809-0239 | SAO LUIS DE MONTES BELOS | MONTES BELOS | FAZENDA SANTANA | ETA SÃO LUIZ DOS MONTES BELOS | ETA - EEAT - RSE | 10940010 | 2020-07-14 | - | 13 | MOTOR | INDUCAO | [5 empty] | 1 | UN | SIM | NAO | SIM | 14001-5126 |  | 125 CV | 1780 |  | WEG | [6 empty] | SIM
| #REF! | 43769 | SÃO LUIZ DOS MONTES BELOS | AE-E11-SL-1008-0033 | SAO LUIS DE MONTES BELOS | SERRA VERDE II | R. RIO CLARO Q1B LT01 SERRA VERDE II | BOOSTER - EEAT | BOOSTER | 10940027 | 2020-07-14 | 3 | 3 | MOTOR | INDUCAO | [5 empty] | 1 | UN | SIM | NAO | SIM | 14001-5950 |  | 5 CV | 1715 |  | WEG | [6 empty] | SIM
| #REF! | 43770 | SÃO LUIZ DOS MONTES BELOS | AE-E11-SL-1008-0034 | SAO LUIS DE MONTES BELOS | SERRA VERDE II | R. RIO CLARO Q1B LT01 SERRA VERDE II | BOOSTER - EEAT | BOOSTER | 10940027 | 2020-07-14 | 3 | 3 | MOTOR | INDUCAO | [5 empty] | 1 | UN | SIM | NAO | SIM | 14001-5951 |  | 5 CV | 1715 |  | WEG | [6 empty] | SIM
| #REF! | 44289 | SÃO LUIZ DOS MONTES BELOS | AE-E15-SL-2809-0237 | SAO LUIS DE MONTES BELOS | MONTES BELOS | FAZENDA SANTANA | ETA SÃO LUIZ DOS MONTES BELOS | ETA - EEAT - RSE | 10940010 | 2020-07-14 | - | 13 | MOTOR | INDUCAO | [5 empty] | 1 | UN | SIM | NAO | SIM | 14001-7229 |  | 30 CV |  |  | WEG | W22 PLUS | [5 empty] | SIM
| #REF! | 44288 | SÃO LUIZ DOS MONTES BELOS | AE-E15-SL-2809-0236 | SAO LUIS DE MONTES BELOS | MONTES BELOS | FAZENDA SANTANA | ETA SÃO LUIZ DOS MONTES BELOS | ETA - EEAT - RSE | 10940010 | 2020-07-14 | - | 13 | MOTOR | INDUCAO | [5 empty] | 1 | UN | SIM | NAO | SIM | 14001-7230 |  | 30 CV |  |  | WEG | W22 PLUS | [5 empty] | SIM
| #REF! | 44294 | SÃO LUIZ DOS MONTES BELOS | AE-E15-SL-1108-0131 | SAO LUIS DE MONTES BELOS | MONTES BELOS | FAZENDA SANTANA | ETA SÃO LUIZ DOS MONTES BELOS | ETA - EEAT - RSE | 10940010 | 2020-07-14 | - | 13 | MOTOR | INDUCAO | [5 empty] | 1 | UN | SIM | NAO | SIM | 14001-8521 |  | 7,5 CV | [9 empty] | SIM
| #REF! | 43925 | SÃO LUIZ DOS MONTES BELOS | AE-E11-SL-1008-0162 | SAO LUIS DE MONTES BELOS | SETOR AEROPORTO | R. MINAS GERAIS ESQUINA RUA ACRE | RESERVATÓRIO AEROPORTO | REL - RAP | 10940028 | 2020-07-14 | 14 | 14 | MOTOR | INDUCAO | [5 empty] | 1 | UN | SIM | NAO | SIM | 14001-9037 |  | 0,18 KW | 1625 |  | NORD | [6 empty] | SIM
| #REF! | 44298 | SÃO LUIZ DOS MONTES BELOS | AE-E15-SL-1108-0135 | SAO LUIS DE MONTES BELOS | MONTES BELOS | FAZENDA SANTANA | ETA SÃO LUIZ DOS MONTES BELOS | ETA - EEAT - RSE | 10940010 | 2020-07-14 | - | 13 | MOTOR | INDUCAO | [5 empty] | 1 | UN | SIM | NAO | SIM | 14001-9162 |  | 0,38 KW |  |  | NORD | [6 empty] | SIM
| #REF! | 44297 | SÃO LUIZ DOS MONTES BELOS | AE-E15-SL-1108-0134 | SAO LUIS DE MONTES BELOS | MONTES BELOS | FAZENDA SANTANA | ETA SÃO LUIZ DOS MONTES BELOS | ETA - EEAT - RSE | 10940010 | 2020-07-14 | - | 13 | MOTOR | INDUCAO | [5 empty] | 1 | UN | SIM | NAO | SIM | 14001-9163 |  | 0,38 KW |  |  | NORD | [6 empty] | SIM
| #REF! | 44292 | SÃO LUIZ DOS MONTES BELOS | AE-E15-SL-1108-0129 | SAO LUIS DE MONTES BELOS | MONTES BELOS | FAZENDA SANTANA | ETA SÃO LUIZ DOS MONTES BELOS | ETA - EEAT - RSE | 10940010 | 2020-07-14 | - | 13 | MOTOR | INDUCAO | ACOPLADO A BOMBA DOSADORA |  |  |  |  | 1 | UN | SIM | NAO | SIM | 14001-9923 |  | 0,38 KW |  |  | NORD | [6 empty] | SIM
| #REF! | 44293 | SÃO LUIZ DOS MONTES BELOS | AE-E15-SL-1108-0130 | SAO LUIS DE MONTES BELOS | MONTES BELOS | FAZENDA SANTANA | ETA SÃO LUIZ DOS MONTES BELOS | ETA - EEAT - RSE | 10940010 | 2020-07-14 | - | 13 | MOTOR | INDUCAO | ACOPLADO A BOMBA DOSADORA |  |  |  |  | 1 | UN | SIM | NAO | SIM | 14001-9924 |  | 0,38 KW |  |  | NORD | [6 empty] | SIM
| #REF! | 43808 | SÃO LUIZ DOS MONTES BELOS | AE-E11-SL-1008-0072 | SAO LUIS DE MONTES BELOS | SETOR QUININHA | AV. J Q04 L05, VILA QUINININHA | RESERVATÓRIO POÇO QUINININHA | REL - POÇO | 10940032 | 2020-07-14 | 6 | 6 | MOTOR | INDUCAO | [5 empty] | 1 | UN | SIM | NAO | SIM | 14001-9959 |  | 0,18 KW | 1625 |  | NORD
| #REF! | 44175 | SÃO LUIZ DOS MONTES BELOS | AE-E15-SL-1108-0017 | SAO LUIS DE MONTES BELOS | PLANURA | AV JOAQUIM FERNANDES - PLANURA | RESERVATÓRIO PLANURA | REL | 10940015 | 2020-07-14 | - | 3 | RESERVATORIO | RESERVATORIO ELEVADO METALICO | DIAMETRO 2,50 M; ALTURA 6,50 M |  |  | 2,50 M X 2,50 M | 30 M³ | 1 | UN | SIM | NAO | SIM | 14014-0618 | [11 empty] | SIM
| #REF! | 43859 | SÃO LUIZ DOS MONTES BELOS | AE-E11-SL-1008-0115 | SAO LUIS DE MONTES BELOS | SETOR THAIS I | AV. HERMOGENES COELHO S/N | POÇO THAIS I | POÇO | 10940034 | 2020-07-14 | 9 | 9 | BOMBA | SUBMERSA | [5 empty] | 1 | UN | SIM | NAO | SIM | 14015-2207 |  |  |  | 14 | EBARA |  |  |  | 222
| #REF! | 43954 | SÃO LUIZ DOS MONTES BELOS | AE-E11-SL-1008-0186 | SAO LUIS DE MONTES BELOS | SÃO JOSÉ | CÓRREGO PAU FURADO, SETOR PEDRO MIGUEL | POÇO SÃO JOSÉ | POÇO | 10940020 | 2020-07-14 | 15 | 15 | BOMBA | SUBMERSA | [5 empty] | 1 | UN | SIM | NAO | SIM | 14015-2408 |  |  |  | 20 | LEAO |  |  |  | 182 |  |  | SIM
| #REF! | 43829 | SÃO LUIZ DOS MONTES BELOS | AE-E11-SL-1008-0089 | SAO LUIS DE MONTES BELOS | SETOR QUININHA | R. JATOBÁ, Q03 L12 , ST PQ. AGROPECUÁRIO III | POÇO I QUININHA | POÇO | 10940033 | 2020-07-14 | 7 | 7 | BOMBA | SUBMERSA | [5 empty] | 1 | UN | SIM | NAO | SIM | 14015-2409 |  |  |  | 14 | LEAO |  |  |  | 159 |  |  | SIM
| #REF! | 43874 | SÃO LUIZ DOS MONTES BELOS | AE-E11-SL-1008-0126 | SAO LUIS DE MONTES BELOS | SETOR THAIS II | RUA T-5 Q09 L09, RESIDENCIAL THAIS | POÇO THAIS II | POÇO | 10940035 | 2020-07-14 | 10 | 10 | BOMBA | SUBMERSA | [5 empty] | 1 | UN | SIM | NAO | SIM | 14015-3602 |  |  |  | 24 | LEAO |  |  |  | 140 |  |  | SIM
| #REF! | 43910 | SÃO LUIZ DOS MONTES BELOS | AE-E11-SL-1008-0150 | SAO LUIS DE MONTES BELOS | RESIDENCIAL CALIFÓRNIA | AV. MISSISSIPI (PRAÇA DO RESIDENCIAL CALIFÓRNIA) | POÇO CALIFORNIA | POÇO | 10940018 | 2020-07-14 | 13 | 13 | BOMBA | SUBMERSA | [5 empty] | 1 | UN | SIM | NAO | SIM | 14015-3679 |  |  |  | 14 | LEAO |  |  |  | 120 |  |  | SIM
| #REF! | 43966 | SÃO LUIZ DOS MONTES BELOS | AE-E11-SL-1008-0198 | SAO LUIS DE MONTES BELOS | SÃO JOSÉ | CÓRREGO PAU FURADO (AO LADO DO POÇO SÃO JOSÉ) | POÇO 10 | POÇO | 10940019 | 2020-07-14 | 16 | 16 | BOMBA | SUBMERSA | [5 empty] | 1 | UN | SIM | NAO | SIM | 14015-3687 |  |  |  | 11.5 | EBARA |  |  |  | 156
| #REF! | 43976 | SÃO LUIZ DOS MONTES BELOS | AE-E11-SL-1008-0208 | SAO LUIS DE MONTES BELOS | SETOR BELA VISTA | R. CACHOEIRA DOURADA, S/N | POÇO 12 | POÇO | 10940030 | 2020-07-14 | 17 | 17 | BOMBA | SUBMERSA | [5 empty] | 1 | UN | SIM | NAO | SIM | 14015-3695 |  |  |  | 13 | EBARA |  |  |  | 204
| #REF! | 43887 | SÃO LUIZ DOS MONTES BELOS | AE-E11-SL-1008-0135 | SAO LUIS DE MONTES BELOS | SETOR AEROPORTO | R. PEDRO ÁLVARES CABRAL S/N ST AEROPORTO (NOS FUNDOS DA AABB) | POÇO AEROPORTO | POÇO | 10940029 | 2020-07-14 | 11 | 11 | BOMBA | SUBMERSA | [5 empty] | 1 | UN | SIM | NAO | SIM | 14015-4510 |  |  |  | 10 | VANBRO |  |  |  | 137 |  |  | SIM
| #REF! | 43904 | SÃO LUIZ DOS MONTES BELOS | AE-E11-SL-1008-0144 | SAO LUIS DE MONTES BELOS | SETOR BELO HORIZONTE | AV. AEROPORTO S/N SETOR BELO HORIZONTE | POÇO BH | POÇO | 10940031 | 2020-07-14 | 12 | 12 | BOMBA | SUBMERSA | [5 empty] | 1 | UN | SIM | NAO | SIM | 14015-4567 |  |  |  | 14 | LEAO |  |  |  | 120 |  |  | SIM
| #REF! | 44313 | SÃO LUIZ DOS MONTES BELOS | AE-E15-SL-1108-0146 | SAO LUIS DE MONTES BELOS | MONTES BELOS | FAZENDA SANTANA | ETA SÃO LUIZ DOS MONTES BELOS | ETA - EEAT - RSE | 10940010 | 2020-07-14 | - | 13 | CLORADOR | CLORADOR | [5 empty] | 1 | UN | SIM | NAO | SIM | 14020-2118 |  |  |  |  | CLORANDO | [6 empty] | SIM
| #REF! | 44325 | SÃO LUIZ DOS MONTES BELOS | AE-E15-SL-1108-0161 | SAO LUIS DE MONTES BELOS | MONTES BELOS | FAZENDA SANTANA | ETA SÃO LUIZ DOS MONTES BELOS | ETA - EEAT - RSE | 10940010 | 2020-07-14 | - | 13 | EQUIPAMENTO DE LABORATORIO | COLORIMETRO | [5 empty] | 1 | UN | SIM | NAO | SIM | 14021-2071 |  |  |  |  | POLICONTROL | AQUACOLOR | [5 empty] | SIM
| #REF! | 44324 | SÃO LUIZ DOS MONTES BELOS | AE-E15-SL-1108-0160 | SAO LUIS DE MONTES BELOS | MONTES BELOS | FAZENDA SANTANA | ETA SÃO LUIZ DOS MONTES BELOS | ETA - EEAT - RSE | 10940010 | 2020-07-14 | - | 13 | EQUIPAMENTO DE LABORATORIO | COLORIMETRO | [5 empty] | 1 | UN | SIM | NAO | SIM | 14021-2492 |  |  |  |  | HACH | DR 900 | 161940001032 |  |  |  |  | SIM
| #REF! | 44326 | SÃO LUIZ DOS MONTES BELOS | AE-E15-SL-1108-0162 | SAO LUIS DE MONTES BELOS | MONTES BELOS | FAZENDA SANTANA | ETA SÃO LUIZ DOS MONTES BELOS | ETA - EEAT - RSE | 10940010 | 2020-07-14 | - | 13 | EQUIPAMENTO DE LABORATORIO | TURBIDIMETRO | [5 empty] | 1 | UN | SIM | NAO | SIM | 14028-0700 |  |  |  |  | HACH | 2100Q | [5 empty] | SIM
| #REF! | 43956 | SÃO LUIZ DOS MONTES BELOS | AE-E11-SL-1008-0188 | SAO LUIS DE MONTES BELOS | SÃO JOSÉ | CÓRREGO PAU FURADO, SETOR PEDRO MIGUEL | POÇO SÃO JOSÉ | POÇO | 10940020 | 2020-07-14 | 15 | 15 | PAINEL | QUADRO DE COMANDO | [5 empty] | 1 | UN | SIM | NAO | SIM | 14041-2213 | [11 empty] | SIM
| #REF! | 43758 | SÃO LUIZ DOS MONTES BELOS | AE-E11-SL-1008-0022 | SAO LUIS DE MONTES BELOS | MONTES BELOS | RUA JAVAÉS ESQUINA RUA MOSSÂMEDES | BOOSTER - EEAT | BOOSTER | 10940006 | 2020-07-14 | 2 | 2 | PAINEL | QUADRO DE COMANDO | [5 empty] | 1 | UN | SIM | NAO | SIM | 14041-2311 | [11 empty] | SIM
| #REF! | 43776 | SÃO LUIZ DOS MONTES BELOS | AE-E11-SL-1008-0040 | SAO LUIS DE MONTES BELOS | SERRA VERDE II | R. RIO CLARO Q1B LT01 SERRA VERDE II | BOOSTER - EEAT | BOOSTER | 10940027 | 2020-07-14 | 3 | 3 | PAINEL | QUADRO DE COMANDO | [5 empty] | 1 | UN | SIM | NAO | SIM | 14041-2625 | [11 empty] | SIM
| #REF! | 43816 | SÃO LUIZ DOS MONTES BELOS | AE-E11-SL-1008-0076 | SAO LUIS DE MONTES BELOS | SETOR QUININHA | AV. J Q04 L05, VILA QUINININHA | RESERVATÓRIO POÇO QUINININHA | REL - POÇO | 10940032 | 2020-07-14 | 6 | 6 | PAINEL | QUADRO DE COMANDO | [5 empty] | 1 | UN | SIM | NAO | SIM | 14041-2857
| #REF! | 43891 | SÃO LUIZ DOS MONTES BELOS | AE-E11-SL-1008-0136 | SAO LUIS DE MONTES BELOS | SETOR AEROPORTO | R. PEDRO ÁLVARES CABRAL S/N ST AEROPORTO (NOS FUNDOS DA AABB) | POÇO AEROPORTO | POÇO | 10940029 | 2020-07-14 | 11 | 11 | PAINEL | QUADRO DE COMANDO | [5 empty] | 1 | UN | SIM | NAO | SIM | 14041-3061 | [11 empty] | SIM
| #REF! | 43968 | SÃO LUIZ DOS MONTES BELOS | AE-E11-SL-1008-0200 | SAO LUIS DE MONTES BELOS | SÃO JOSÉ | CÓRREGO PAU FURADO (AO LADO DO POÇO SÃO JOSÉ) | POÇO 10 | POÇO | 10940019 | 2020-07-14 | 16 | 16 | PAINEL | QUADRO DE COMANDO | [5 empty] | 1 | UN | SIM | NAO | SIM | 14041-3236
| #REF! | 43980 | SÃO LUIZ DOS MONTES BELOS | AE-E11-SL-1008-0209 | SAO LUIS DE MONTES BELOS | SETOR BELA VISTA | R. CACHOEIRA DOURADA, S/N | POÇO 12 | POÇO | 10940030 | 2020-07-14 | 17 | 17 | PAINEL | QUADRO DE COMANDO | [5 empty] | 1 | UN | SIM | NAO | SIM | 14041-3238
| #REF! | 44212 | SÃO LUIZ DOS MONTES BELOS | AE-E15-SL-1108-0053 | SAO LUIS DE MONTES BELOS | MONTES BELOS | CORREGO SANTANA | POÇO 05 | POÇO | 10940007 | 2020-07-14 | - | 8 | PAINEL | QUADRO DE COMANDO | [5 empty] | 1 | UN | SIM | NAO | SIM | 14041-3239 | [11 empty] | SIM
| #REF! | 44321 | SÃO LUIZ DOS MONTES BELOS | AE-E15-SL-1108-0156 | SAO LUIS DE MONTES BELOS | MONTES BELOS | FAZENDA SANTANA | ETA SÃO LUIZ DOS MONTES BELOS | ETA - EEAT - RSE | 10940010 | 2020-07-14 | - | 13 | PAINEL | QUADRO DE COMANDO | [5 empty] | 1 | UN | SIM | NAO | SIM | 14041-3253 | [11 empty] | SIM
| #REF! | 43771 | SÃO LUIZ DOS MONTES BELOS | AE-E11-SL-1008-0035 | SAO LUIS DE MONTES BELOS | SERRA VERDE II | R. RIO CLARO Q1B LT01 SERRA VERDE II | BOOSTER - EEAT | BOOSTER | 10940027 | 2020-07-14 | 3 | 3 | BOMBA | CENTRIFUGA | [5 empty] | 1 | UN | SIM | NAO | SIM | 14047-3272 |  |  |  | 11.6 | KSB |  |  |  | 60 |  |  | SIM
| #REF! | 43772 | SÃO LUIZ DOS MONTES BELOS | AE-E11-SL-1008-0036 | SAO LUIS DE MONTES BELOS | SERRA VERDE II | R. RIO CLARO Q1B LT01 SERRA VERDE II | BOOSTER - EEAT | BOOSTER | 10940027 | 2020-07-14 | 3 | 3 | BOMBA | CENTRIFUGA | [5 empty] | 1 | UN | SIM | NAO | SIM | 14047-3273 |  |  |  | 11.6 | KSB |  |  |  | 60 |  |  | SIM
| #REF! | 44301 | SÃO LUIZ DOS MONTES BELOS | AE-E15-SL-2809-0242 | SAO LUIS DE MONTES BELOS | MONTES BELOS | FAZENDA SANTANA | ETA SÃO LUIZ DOS MONTES BELOS | ETA - EEAT - RSE | 10940010 | 2020-07-14 | - | 13 | BOMBA | CENTRIFUGA | [5 empty] | 1 | UN | SIM | NAO | SIM | 14047-3801 |  |  |  |  | KSB | MEGANORM 125-250 |  |  | 20 |  |  | SIM
| #REF! | 44302 | SÃO LUIZ DOS MONTES BELOS | AE-E15-SL-2809-0243 | SAO LUIS DE MONTES BELOS | MONTES BELOS | FAZENDA SANTANA | ETA SÃO LUIZ DOS MONTES BELOS | ETA - EEAT - RSE | 10940010 | 2020-07-14 | - | 13 | BOMBA | CENTRIFUGA | [5 empty] | 1 | UN | SIM | NAO | SIM | 14047-3802 |  |  |  |  | KSB | MEGANORM 125-250 |  |  | 20 |  |  | SIM
| #REF! | 43926 | SÃO LUIZ DOS MONTES BELOS | AE-E11-SL-1008-0163 | SAO LUIS DE MONTES BELOS | SETOR AEROPORTO | R. MINAS GERAIS ESQUINA RUA ACRE | RESERVATÓRIO AEROPORTO | REL - RAP | 10940028 | 2020-07-14 | 14 | 14 | BOMBA | DOSADORA | [5 empty] | 1 | UN | SIM | NAO | SIM | 14048-2510 |  |  |  |  | ETATRON | [6 empty] | SIM
| #REF! | 43815 | SÃO LUIZ DOS MONTES BELOS | AE-E11-SL-1008-0075 | SAO LUIS DE MONTES BELOS | SETOR QUININHA | AV. J Q04 L05, VILA QUINININHA | RESERVATÓRIO POÇO QUINININHA | REL - POÇO | 10940032 | 2020-07-14 | 6 | 6 | BOMBA | DOSADORA | [5 empty] | 1 | UN | SIM | NAO | SIM | 14048-2622 |  |  |  | 15 L/H | ETATRON | DLX-MA/M
| #REF! | 43927 | SÃO LUIZ DOS MONTES BELOS | AE-E11-SL-1008-0164 | SAO LUIS DE MONTES BELOS | SETOR AEROPORTO | R. MINAS GERAIS ESQUINA RUA ACRE | RESERVATÓRIO AEROPORTO | REL - RAP | 10940028 | 2020-07-14 | 14 | 14 | BOMBA | DOSADORA | [5 empty] | 1 | UN | SIM | NAO | SIM | 14048-2777 |  |  | 126 |  | NORD | [6 empty] | SIM
| #REF! | 44306 | SÃO LUIZ DOS MONTES BELOS | AE-E15-SL-1108-0139 | SAO LUIS DE MONTES BELOS | MONTES BELOS | FAZENDA SANTANA | ETA SÃO LUIZ DOS MONTES BELOS | ETA - EEAT - RSE | 10940010 | 2020-07-14 | - | 13 | BOMBA | DOSADORA | [5 empty] | 1 | UN | SIM | NAO | SIM | 14048-2824 |  |  |  |  | NORD | [6 empty] | SIM
| #REF! | 44305 | SÃO LUIZ DOS MONTES BELOS | AE-E15-SL-1108-0138 | SAO LUIS DE MONTES BELOS | MONTES BELOS | FAZENDA SANTANA | ETA SÃO LUIZ DOS MONTES BELOS | ETA - EEAT - RSE | 10940010 | 2020-07-14 | - | 13 | BOMBA | DOSADORA | [5 empty] | 1 | UN | SIM | NAO | SIM | 14048-2825 |  |  |  |  | NORD | [6 empty] | SIM
| #REF! | 44303 | SÃO LUIZ DOS MONTES BELOS | AE-E15-SL-1108-0136 | SAO LUIS DE MONTES BELOS | MONTES BELOS | FAZENDA SANTANA | ETA SÃO LUIZ DOS MONTES BELOS | ETA - EEAT - RSE | 10940010 | 2020-07-14 | - | 13 | BOMBA | DOSADORA | [5 empty] | 1 | UN | SIM | NAO | SIM | 14048-3028 |  |  |  |  | NORD | [6 empty] | SIM
| #REF! | 44304 | SÃO LUIZ DOS MONTES BELOS | AE-E15-SL-1108-0137 | SAO LUIS DE MONTES BELOS | MONTES BELOS | FAZENDA SANTANA | ETA SÃO LUIZ DOS MONTES BELOS | ETA - EEAT - RSE | 10940010 | 2020-07-14 | - | 13 | BOMBA | DOSADORA | [5 empty] | 1 | UN | SIM | NAO | SIM | 14048-3029 |  |  |  |  | NORD | [6 empty] | SIM
| #REF! | 43814 | SÃO LUIZ DOS MONTES BELOS | AE-E11-SL-1008-0074 | SAO LUIS DE MONTES BELOS | SETOR QUININHA | AV. J Q04 L05, VILA QUINININHA | RESERVATÓRIO POÇO QUINININHA | REL - POÇO | 10940032 | 2020-07-14 | 6 | 6 | BOMBA | DOSADORA | [5 empty] | 1 | UN | SIM | NAO | SIM | 14048-3051 |  |  | 215 |  | NORD
| #REF! | 44314 | SÃO LUIZ DOS MONTES BELOS | AE-E15-SL-1108-0147 | SAO LUIS DE MONTES BELOS | MONTES BELOS | FAZENDA SANTANA | ETA SÃO LUIZ DOS MONTES BELOS | ETA - EEAT - RSE | 10940010 | 2020-07-14 | - | 13 | INDICADOR DE VAZAO | INDICADOR DE VAZAO | [5 empty] | 1 | UN | SIM | NAO | SIM | 14064-0264 | [11 empty] | SIM
| #REF! | 43817 | SÃO LUIZ DOS MONTES BELOS | AE-E11-SL-1008-0077 | SAO LUIS DE MONTES BELOS | SETOR QUININHA | AV. J Q04 L05, VILA QUINININHA | RESERVATÓRIO POÇO QUINININHA | REL - POÇO | 10940032 | 2020-07-14 | 6 | 6 | PAINEL | AUTOMACAO | [5 empty] | 1 | UN | SIM | NAO | SIM | 24055-0057
| #REF! | 43746 | SÃO LUIZ DOS MONTES BELOS | AE-E11-SL-1008-0010 | SAO LUIS DE MONTES BELOS | SETOR UNIVERSITÁRIO | FAZENDA SANTANA | RESERVATÓRIO DE ÁGUA TRATADA SERRA BELA | RESERVATÓRIO | 10940036 | 2020-07-14 | 1 | 1 | PAINEL | AUTOMACAO | [5 empty] | 1 | UN | SIM | NAO | SIM | 24055-0058 | [11 empty] | SIM
| #REF! | 43836 | SÃO LUIZ DOS MONTES BELOS | AE-E11-SL-1008-0092 | SAO LUIS DE MONTES BELOS | SETOR QUININHA | R. JATOBÁ, Q03 L12 , ST PQ. AGROPECUÁRIO III | POÇO I QUININHA | POÇO | 10940033 | 2020-07-14 | 7 | 7 | PAINEL | AUTOMACAO | [5 empty] | 1 | UN | SIM | NAO | SIM | 24055-0059 | [11 empty] | SIM
| #REF! | 44322 | SÃO LUIZ DOS MONTES BELOS | AE-E15-SL-1108-0157 | SAO LUIS DE MONTES BELOS | MONTES BELOS | FAZENDA SANTANA | ETA SÃO LUIZ DOS MONTES BELOS | ETA - EEAT - RSE | 10940010 | 2020-07-14 | - | 13 | PAINEL | AUTOMACAO | [5 empty] | 1 | UN | SIM | NAO | SIM | 24055-0061 | [11 empty] | SIM
| #REF! | 43942 | SÃO LUIZ DOS MONTES BELOS | AE-E11-SL-1008-0179 | SAO LUIS DE MONTES BELOS | SETOR AEROPORTO | R. MINAS GERAIS ESQUINA RUA ACRE | RESERVATÓRIO AEROPORTO | REL - RAP | 10940028 | 2020-07-14 | 14 | 14 | PAINEL | AUTOMACAO | [5 empty] | 1 | UN | SIM | NAO | SIM | 24055-0076 | [11 empty] | SIM
| #REF! | 43759 | SÃO LUIZ DOS MONTES BELOS | AE-E11-SL-1008-0023 | SAO LUIS DE MONTES BELOS | MONTES BELOS | RUA JAVAÉS ESQUINA RUA MOSSÂMEDES | BOOSTER - EEAT | BOOSTER | 10940006 | 2020-07-14 | 2 | 2 | PAINEL | AUTOMACAO | [5 empty] | 1 | UN | SIM | NAO | SIM | 24055-0078 | [11 empty] | SIM
| #REF! | 44317 | SÃO LUIZ DOS MONTES BELOS | AE-E15-SL-1108-0150 | SAO LUIS DE MONTES BELOS | MONTES BELOS | FAZENDA SANTANA | ETA SÃO LUIZ DOS MONTES BELOS | ETA - EEAT - RSE | 10940010 | 2020-07-14 | - | 13 | PAINEL | AUTOMACAO | [5 empty] | 1 | UN | SIM | NAO | SIM | 24055-0122 | [11 empty] | SIM
| #REF! | 43892 | SÃO LUIZ DOS MONTES BELOS | AE-E11-SL-1008-0137 | SAO LUIS DE MONTES BELOS | SETOR AEROPORTO | R. PEDRO ÁLVARES CABRAL S/N ST AEROPORTO (NOS FUNDOS DA AABB) | POÇO AEROPORTO | POÇO | 10940029 | 2020-07-14 | 11 | 11 | PAINEL | AUTOMACAO | [5 empty] | 1 | UN | SIM | NAO | SIM | 24055-0343 | [11 empty] | SIM
| #REF! | 43914 | SÃO LUIZ DOS MONTES BELOS | AE-E11-SL-1008-0152 | SAO LUIS DE MONTES BELOS | RESIDENCIAL CALIFÓRNIA | AV. MISSISSIPI (PRAÇA DO RESIDENCIAL CALIFÓRNIA) | POÇO CALIFORNIA | POÇO | 10940018 | 2020-07-14 | 13 | 13 | PAINEL | AUTOMACAO | [5 empty] | 1 | UN | SIM | NAO | SIM | 24055-0365 | [11 empty] | SIM
| #REF! | 43880 | SÃO LUIZ DOS MONTES BELOS | AE-E11-SL-1008-0128 | SAO LUIS DE MONTES BELOS | SETOR THAIS II | RUA T-5 Q09 L09, RESIDENCIAL THAIS | POÇO THAIS II | POÇO | 10940035 | 2020-07-14 | 10 | 10 | PAINEL | AUTOMACAO | [5 empty] | 1 | UN | SIM | NAO | SIM | 24055-0366 | [11 empty] | SIM
| #REF! | 43957 | SÃO LUIZ DOS MONTES BELOS | AE-E11-SL-1008-0189 | SAO LUIS DE MONTES BELOS | SÃO JOSÉ | CÓRREGO PAU FURADO, SETOR PEDRO MIGUEL | POÇO SÃO JOSÉ | POÇO | 10940020 | 2020-07-14 | 15 | 15 | PAINEL | AUTOMACAO | [5 empty] | 1 | UN | SIM | NAO | SIM | 24055-0378 | [11 empty] | SIM
| #REF! | 43981 | SÃO LUIZ DOS MONTES BELOS | AE-E11-SL-1008-0210 | SAO LUIS DE MONTES BELOS | SETOR BELA VISTA | R. CACHOEIRA DOURADA, S/N | POÇO 12 | POÇO | 10940030 | 2020-07-14 | 17 | 17 | PAINEL | AUTOMACAO | [5 empty] | 1 | UN | SIM | NAO | SIM | 24055-0379
| #REF! | 43785 | SÃO LUIZ DOS MONTES BELOS | AE-E11-SL-1008-0049 | SAO LUIS DE MONTES BELOS | SERRA VERDE II | R. RIO CLARO Q13 L24 ST. SERRA VERDE II | RESERVATÓRIO SERRA VERDE II | REL | 10940026 | 2020-07-14 | 4 | 4 | PAINEL | AUTOMACAO | [5 empty] | 1 | UN | SIM | NAO | SIM | 24055-0380
| #REF! | 43777 | SÃO LUIZ DOS MONTES BELOS | AE-E11-SL-1008-0041 | SAO LUIS DE MONTES BELOS | SERRA VERDE II | R. RIO CLARO Q1B LT01 SERRA VERDE II | BOOSTER - EEAT | BOOSTER | 10940027 | 2020-07-14 | 3 | 3 | PAINEL | AUTOMACAO | [5 empty] | 1 | UN | SIM | NAO | SIM | 24055-0381 | [11 empty] | SIM
| #REF! | 43865 | SÃO LUIZ DOS MONTES BELOS | AE-E11-SL-1008-0117 | SAO LUIS DE MONTES BELOS | SETOR THAIS I | AV. HERMOGENES COELHO S/N | POÇO THAIS I | POÇO | 10940034 | 2020-07-14 | 9 | 9 | PAINEL | AUTOMACAO | [5 empty] | 1 | UN | SIM | NAO | SIM | 24055-0382
| #REF! | 43850 | SÃO LUIZ DOS MONTES BELOS | AE-E11-SL-1008-0106 | SAO LUIS DE MONTES BELOS | SÃO JOSÉ | RUA 02 ESQUINA RUA SANTA RITA DE CÁSSIA | RESERVATÓRIO SÃO JOSÉ | REL - RAP | 10940023 | 2020-07-14 | 8 | 8 | PAINEL | AUTOMACAO | [5 empty] | 1 | UN | SIM | NAO | SIM | 24055-0591
| #REF! | 44013 | SÃO LUIZ DOS MONTES BELOS | AE-E11-SL-1008-0236 | SAO LUIS DE MONTES BELOS | BRASILÂNDIA | FAZENDA BOM JESUS | POÇO I | POÇO | 10940003 | 2020-07-15 | 11 | 3 | PAINEL | AUTOMACAO | [5 empty] | 1 | UN | SIM | NAO | SIM | 24055-0594
| #REF! | 44237 | SÃO LUIZ DOS MONTES BELOS | AE-E15-SL-1108-0079 | SAO LUIS DE MONTES BELOS | SÃO JOSÉ | FAZENDA ZE RAMOS | POÇO PRF 19 | POÇO | 10940022 | 2020-07-14 | - | 10 | PAINEL | AUTOMACAO | [5 empty] | 1 | UN | SIM | NAO | SIM | 24055-0633
| #REF! | 43906 | SÃO LUIZ DOS MONTES BELOS | AE-E11-SL-1008-0146 | SAO LUIS DE MONTES BELOS | SETOR BELO HORIZONTE | AV. AEROPORTO S/N SETOR BELO HORIZONTE | POÇO BH | POÇO | 10940031 | 2020-07-14 | 12 | 12 | PAINEL | AUTOMACAO | [5 empty] | 1 | UN | SIM | NAO | SIM | 24055-0634 | [11 empty] | SIM
| #REF! | 44008 | SÃO LUIZ DOS MONTES BELOS | AE-E11-SL-1008-0231 | SAO LUIS DE MONTES BELOS | BRASILÂNDIA | AV. GOIÁS Q0 L0 ( PRAÇA DA REPÚBLICA) | RESERVATÓRIO BRASILÂNDIA | REL | 10940002 | 2020-07-15 | 10 | 2 | PAINEL | AUTOMACAO | [5 empty] | 1 | UN | SIM | NAO | SIM | 24055-1821 | [11 empty] | SIM
| #REF! | 44182 | SÃO LUIZ DOS MONTES BELOS | AE-E15-SL-1108-0024 | SAO LUIS DE MONTES BELOS | PLANURA | SETOR PLANURA | POÇO PLANURA | POÇO | 10940016 | 2020-07-14 | - | 4 | PAINEL | AUTOMACAO | [5 empty] | 1 | UN | SIM | NAO | SIM | 24055-1824
| #REF! | 44174 | SÃO LUIZ DOS MONTES BELOS | AE-E15-SL-2809-0231 | SAO LUIS DE MONTES BELOS | PLANURA | AV JOAQUIM FERNANDES - PLANURA | RESERVATÓRIO PLANURA | REL | 10940015 | 2020-07-14 | - | 3 | PAINEL | AUTOMACAO | [5 empty] | 1 | UN | SIM | NAO | SIM | 24055-1829 | [11 empty] | SIM
| #REF! | 43792 | SÃO LUIZ DOS MONTES BELOS | AE-E11-SL-1008-0056 | SAO LUIS DE MONTES BELOS | SERRA VERDE I | RUA MOSSAMEDES ESQUINA RUA SANTA ROSA | RESERVATÓRIO SERRA VERDE I | REL - RAP - EEAT | 10940025 | 2020-07-14 | 5 | 5 | MOTOR | INDUCAO | [5 empty] | 1 | UN | SIM | NAO | SIM | 14001-0329 |  | 10 CV | 1720 |  | ARNO | [6 empty] | SIM
| #REF! | 44296 | SÃO LUIZ DOS MONTES BELOS | AE-E15-SL-1108-0133 | SAO LUIS DE MONTES BELOS | MONTES BELOS | FAZENDA SANTANA | ETA SÃO LUIZ DOS MONTES BELOS | ETA - EEAT - RSE | 10940010 | 2020-07-14 | - | 13 | MOTOR | INDUCAO | AGITADOR |  |  |  |  | 1 | UN | SIM | NAO | SIM | 14001-1265 |  | 0,50 CV |  |  | WEG | [6 empty] | SIM
| #REF! | 44295 | SÃO LUIZ DOS MONTES BELOS | AE-E15-SL-1108-0132 | SAO LUIS DE MONTES BELOS | MONTES BELOS | FAZENDA SANTANA | ETA SÃO LUIZ DOS MONTES BELOS | ETA - EEAT - RSE | 10940010 | 2020-07-14 | - | 13 | MOTOR | INDUCAO | AGITADOR |  |  |  |  | 1 | UN | SIM | NAO | SIM | 14001-1836 |  | 0,50 CV |  |  | WEG | [6 empty] | SIM
| #REF! | 43753 | SÃO LUIZ DOS MONTES BELOS | AE-E11-SL-1008-0017 | SAO LUIS DE MONTES BELOS | MONTES BELOS | RUA JAVAÉS ESQUINA RUA MOSSÂMEDES | BOOSTER - EEAT | BOOSTER | 10940006 | 2020-07-14 | 2 | 2 | MOTOR | INDUCAO | [5 empty] | 1 | UN | SIM | NAO | SIM | 14001-3804 |  | 25 CV | 1760 |  | WEG | [6 empty] | SIM
| #REF! | 44290 | SÃO LUIZ DOS MONTES BELOS | AE-E15-SL-2809-0238 | SAO LUIS DE MONTES BELOS | MONTES BELOS | FAZENDA SANTANA | ETA SÃO LUIZ DOS MONTES BELOS | ETA - EEAT - RSE | 10940010 | 2020-07-14 | - | 13 | MOTOR | INDUCAO | [5 empty] | 1 | UN | SIM | NAO | SIM | 14001-3827 |  | 125 CV | 1780 | [8 empty] | SIM
| #REF! | 43809 | SÃO LUIZ DOS MONTES BELOS | AE-E11-SL-1008-0073 | SAO LUIS DE MONTES BELOS | SETOR QUININHA | AV. J Q04 L05, VILA QUINININHA | RESERVATÓRIO POÇO QUINININHA | REL - POÇO | 10940032 | 2020-07-14 | 6 | 6 | BOMBA | SUBMERSA | [5 empty] | 1 | UN | SIM | NAO | SIM | 14015-0888 |  |  |  | 12 | LEAO |  |  |  | 119
| #REF! | 44311 | SÃO LUIZ DOS MONTES BELOS | AE-E15-SL-1108-0144 | SAO LUIS DE MONTES BELOS | MONTES BELOS | FAZENDA SANTANA | ETA SÃO LUIZ DOS MONTES BELOS | ETA - EEAT - RSE | 10940010 | 2020-07-14 | - | 13 | EQUIPAMENTO DE LABORATORIO | BALANCA | ANALITICA |  |  |  |  | 1 | UN | SIM | NAO | SIM | 14023-0135 | [11 empty] | SIM
| #REF! | 44323 | SÃO LUIZ DOS MONTES BELOS | AE-E15-SL-1108-0159 | SAO LUIS DE MONTES BELOS | MONTES BELOS | FAZENDA SANTANA | ETA SÃO LUIZ DOS MONTES BELOS | ETA - EEAT - RSE | 10940010 | 2020-07-14 | - | 13 | EQUIPAMENTO DE LABORATORIO | DEONIZADOR | [5 empty] | 1 | UN | SIM | NAO | SIM | 14024-0051 | [11 empty] | SIM
| #REF! | 43835 | SÃO LUIZ DOS MONTES BELOS | AE-E11-SL-1008-0091 | SAO LUIS DE MONTES BELOS | SETOR QUININHA | R. JATOBÁ, Q03 L12 , ST PQ. AGROPECUÁRIO III | POÇO I QUININHA | POÇO | 10940033 | 2020-07-14 | 7 | 7 | PAINEL | QUADRO DE COMANDO | [5 empty] | 1 | UN | SIM | NAO | SIM | 14041-0778 | [11 empty] | SIM
| #REF! | 43818 | SÃO LUIZ DOS MONTES BELOS | AE-E11-SL-1008-0078 | SAO LUIS DE MONTES BELOS | SETOR QUININHA | AV. J Q04 L05, VILA QUINININHA | RESERVATÓRIO POÇO QUINININHA | REL - POÇO | 10940032 | 2020-07-14 | 6 | 6 | PAINEL | QUADRO DE COMANDO | [5 empty] | 1 | UN | SIM | NAO | SIM | 14041-1145
| #REF! | 44316 | SÃO LUIZ DOS MONTES BELOS | AE-E15-SL-1108-0149 | SAO LUIS DE MONTES BELOS | MONTES BELOS | FAZENDA SANTANA | ETA SÃO LUIZ DOS MONTES BELOS | ETA - EEAT - RSE | 10940010 | 2020-07-14 | - | 13 | PAINEL | QUADRO DE COMANDO | [5 empty] | 1 | UN | SIM | NAO | SIM | 14041-1200 | [11 empty] | SIM
| #REF! | 43941 | SÃO LUIZ DOS MONTES BELOS | AE-E11-SL-1008-0178 | SAO LUIS DE MONTES BELOS | SETOR AEROPORTO | R. MINAS GERAIS ESQUINA RUA ACRE | RESERVATÓRIO AEROPORTO | REL - RAP | 10940028 | 2020-07-14 | 14 | 14 | PAINEL | QUADRO DE COMANDO | [5 empty] | 1 | UN | SIM | NAO | SIM | 14041-1779 | [11 empty] | SIM
| #REF! | 43864 | SÃO LUIZ DOS MONTES BELOS | AE-E11-SL-1008-0116 | SAO LUIS DE MONTES BELOS | SETOR THAIS I | AV. HERMOGENES COELHO S/N | POÇO THAIS I | POÇO | 10940034 | 2020-07-14 | 9 | 9 | PAINEL | QUADRO DE COMANDO | [5 empty] | 1 | UN | SIM | NAO | SIM | 14041-1841
| #REF! | 44256 | SÃO LUIZ DOS MONTES BELOS | AE-E15-SL-1108-0098 | SAO LUIS DE MONTES BELOS | MONTES BELOS | RESIDENCIAL POR DO SOL | EEE | EEE | 10940014 | 2020-07-14 | - | 12 | PAINEL | QUADRO DE COMANDO | [5 empty] | 1 | UN | SIM | NAO | SIM | 14041-2031 | [11 empty] | SIM
| #REF! | 43879 | SÃO LUIZ DOS MONTES BELOS | AE-E11-SL-1008-0127 | SAO LUIS DE MONTES BELOS | SETOR THAIS II | RUA T-5 Q09 L09, RESIDENCIAL THAIS | POÇO THAIS II | POÇO | 10940035 | 2020-07-14 | 10 | 10 | PAINEL | QUADRO DE COMANDO | [5 empty] | 1 | UN | SIM | NAO | SIM | 14041-2039 | [11 empty] | SIM
| #REF! | 43913 | SÃO LUIZ DOS MONTES BELOS | AE-E11-SL-1008-0151 | SAO LUIS DE MONTES BELOS | RESIDENCIAL CALIFÓRNIA | AV. MISSISSIPI (PRAÇA DO RESIDENCIAL CALIFÓRNIA) | POÇO CALIFORNIA | POÇO | 10940018 | 2020-07-14 | 13 | 13 | PAINEL | QUADRO DE COMANDO | [5 empty] | 1 | UN | SIM | NAO | SIM | 14041-2040 | [11 empty] | SIM
| #REF! | 44310 | SÃO LUIZ DOS MONTES BELOS | AE-E15-SL-1108-0143 | SAO LUIS DE MONTES BELOS | MONTES BELOS | FAZENDA SANTANA | ETA SÃO LUIZ DOS MONTES BELOS | ETA - EEAT - RSE | 10940010 | 2020-07-14 | - | 13 | PAINEL | QUADRO DE COMANDO | [5 empty] | 1 | UN | SIM | NAO | SIM | 14041-2041 | [11 empty] | SIM
| #REF! | 44224 | SÃO LUIZ DOS MONTES BELOS | AE-E15-SL-1108-0066 | SAO LUIS DE MONTES BELOS | SÃO JOSÉ | FAZENDA ZE RAMOS | POÇO | POÇO | 10940021 | 2020-07-14 | - | 9 | PAINEL | QUADRO DE COMANDO | [5 empty] | 1 | UN | SIM | NAO | SIM | 14041-2127 | [11 empty] | SIM
| #REF! | 44192 | SÃO LUIZ DOS MONTES BELOS | AE-E15-SL-1108-0036 | SAO LUIS DE MONTES BELOS | ZE RAMOS | FAZENDA ZE RAMOS | POÇO DESATIVADO ZE RAMOS | POÇO | 10940037 | 2020-07-14 | - | 5 | PAINEL | QUADRO DE COMANDO | [5 empty] | 1 | UN | SIM | NAO | SIM | 14041-4206
| #REF! | 44300 | SÃO LUIZ DOS MONTES BELOS | AE-E15-SL-2809-0241 | SAO LUIS DE MONTES BELOS | MONTES BELOS | FAZENDA SANTANA | ETA SÃO LUIZ DOS MONTES BELOS | ETA - EEAT - RSE | 10940010 | 2020-07-14 | - | 13 | BOMBA | CENTRIFUGA | [5 empty] | 1 | UN | SIM | NAO | SIM | 14047-1110 |  |  |  |  | KSB | MEGANORM 125-400 | [5 empty] | SIM
| #REF! | 44299 | SÃO LUIZ DOS MONTES BELOS | AE-E15-SL-2809-0240 | SAO LUIS DE MONTES BELOS | MONTES BELOS | FAZENDA SANTANA | ETA SÃO LUIZ DOS MONTES BELOS | ETA - EEAT - RSE | 10940010 | 2020-07-14 | - | 13 | BOMBA | CENTRIFUGA | [5 empty] | 1 | UN | SIM | NAO | SIM | 14047-1111 |  |  |  |  | KSB | MEGANORM 125-400 | [5 empty] | SIM
| #REF! | 43793 | SÃO LUIZ DOS MONTES BELOS | AE-E11-SL-1008-0057 | SAO LUIS DE MONTES BELOS | SERRA VERDE I | RUA MOSSAMEDES ESQUINA RUA SANTA ROSA | RESERVATÓRIO SERRA VERDE I | REL - RAP - EEAT | 10940025 | 2020-07-14 | 5 | 5 | BOMBA | CENTRIFUGA | [5 empty] | 1 | UN | SIM | NAO | SIM | 14047-1428 |  |  |  |  | KSB | FTAN 65-200 | [5 empty] | SIM
| #REF! | 43754 | SÃO LUIZ DOS MONTES BELOS | AE-E11-SL-1008-0018 | SAO LUIS DE MONTES BELOS | MONTES BELOS | RUA JAVAÉS ESQUINA RUA MOSSÂMEDES | BOOSTER - EEAT | BOOSTER | 10940006 | 2020-07-14 | 2 | 2 | BOMBA | CENTRIFUGA | [5 empty] | 1 | UN | SIM | NAO | SIM | 14047-2108 |  |  |  | 97.2 | OMEL |  |  |  | 40 |  |  | SIM
| #REF! | 43969 | SÃO LUIZ DOS MONTES BELOS | AE-E11-SL-1008-0201 | SAO LUIS DE MONTES BELOS | SÃO JOSÉ | CÓRREGO PAU FURADO (AO LADO DO POÇO SÃO JOSÉ) | POÇO 10 | POÇO | 10940019 | 2020-07-14 | 16 | 16 | PAINEL | AUTOMACAO | [5 empty] | 1 | UN | SIM | NAO | SIM | 24055-0599
| #REF! | 43742 | SÃO LUIZ DOS MONTES BELOS | AE-E11-SL-1008-0006 | SAO LUIS DE MONTES BELOS | SETOR UNIVERSITÁRIO | FAZENDA SANTANA | RESERVATÓRIO DE ÁGUA TRATADA SERRA BELA | RESERVATÓRIO | 10940036 | 2020-07-14 | 1 | 1 | RESERVATORIO | RESERVATORIO APOIADO DE CONCRETO | DIAMETRO 11,00 M; ALTURA 6,00 M |  |  | 11,00 M X 11,00 M | 350 M³ | 2 | UN | SIM | NAO | SIM | - | [11 empty] | SIM
| #REF! | 43743 | SÃO LUIZ DOS MONTES BELOS | AE-E11-SL-1008-0007 | SAO LUIS DE MONTES BELOS | SETOR UNIVERSITÁRIO | FAZENDA SANTANA | RESERVATÓRIO DE ÁGUA TRATADA SERRA BELA | RESERVATÓRIO | 10940036 | 2020-07-14 | 1 | 1 | VALVULA | REGISTRO |  |  |  | 50 MM |  | 2 | UN | SIM | NAO | SIM | - | MANUAL | [10 empty] | SIM
| #REF! | 43744 | SÃO LUIZ DOS MONTES BELOS | AE-E11-SL-1008-0008 | SAO LUIS DE MONTES BELOS | SETOR UNIVERSITÁRIO | FAZENDA SANTANA | RESERVATÓRIO DE ÁGUA TRATADA SERRA BELA | RESERVATÓRIO | 10940036 | 2020-07-14 | 1 | 1 | VALVULA | REGISTRO |  |  |  | 300 MM |  | 2 | UN | SIM | NAO | SIM | - | MANUAL | [10 empty] | SIM
| #REF! | 43745 | SÃO LUIZ DOS MONTES BELOS | AE-E11-SL-1008-0009 | SAO LUIS DE MONTES BELOS | SETOR UNIVERSITÁRIO | FAZENDA SANTANA | RESERVATÓRIO DE ÁGUA TRATADA SERRA BELA | RESERVATÓRIO | 10940036 | 2020-07-14 | 1 | 1 | VALVULA | REGISTRO |  |  |  | 200 MM |  | 2 | UN | SIM | NAO | SIM | - | MANUAL | [10 empty] | SIM
| #REF! | 43755 | SÃO LUIZ DOS MONTES BELOS | AE-E11-SL-1008-0019 | SAO LUIS DE MONTES BELOS | MONTES BELOS | RUA JAVAÉS ESQUINA RUA MOSSÂMEDES | BOOSTER - EEAT | BOOSTER | 10940006 | 2020-07-14 | 2 | 2 | VALVULA | REGISTRO |  |  |  | 150 MM |  | 1 | UN | SIM | NAO | SIM | - | MANUAL | [10 empty] | SIM
| #REF! | 43756 | SÃO LUIZ DOS MONTES BELOS | AE-E11-SL-1008-0020 | SAO LUIS DE MONTES BELOS | MONTES BELOS | RUA JAVAÉS ESQUINA RUA MOSSÂMEDES | BOOSTER - EEAT | BOOSTER | 10940006 | 2020-07-14 | 2 | 2 | VALVULA | REDUTORA DE PRESSAO |  |  |  | 150 MM |  | 1 | UN | SIM | NAO | SIM | - | AUTOMATICO | [10 empty] | SIM
| #REF! | 43757 | SÃO LUIZ DOS MONTES BELOS | AE-E11-SL-1008-0021 | SAO LUIS DE MONTES BELOS | MONTES BELOS | RUA JAVAÉS ESQUINA RUA MOSSÂMEDES | BOOSTER - EEAT | BOOSTER | 10940006 | 2020-07-14 | 2 | 2 | VALVULA | REGISTRO |  |  |  | 200 MM |  | 1 | UN | SIM | NAO | SIM | - | MANUAL | [10 empty] | SIM
| #REF! | 43773 | SÃO LUIZ DOS MONTES BELOS | AE-E11-SL-1008-0037 | SAO LUIS DE MONTES BELOS | SERRA VERDE II | R. RIO CLARO Q1B LT01 SERRA VERDE II | BOOSTER - EEAT | BOOSTER | 10940027 | 2020-07-14 | 3 | 3 | VALVULA | REGISTRO |  |  |  | 100 MM |  | 2 | UN | SIM | NAO | SIM | - | MANUAL | [10 empty] | SIM
| #REF! | 43774 | SÃO LUIZ DOS MONTES BELOS | AE-E11-SL-1008-0038 | SAO LUIS DE MONTES BELOS | SERRA VERDE II | R. RIO CLARO Q1B LT01 SERRA VERDE II | BOOSTER - EEAT | BOOSTER | 10940027 | 2020-07-14 | 3 | 3 | VALVULA | REGISTRO |  |  |  | 75 MM |  | 2 | UN | SIM | NAO | SIM | - | MANUAL | [10 empty] | SIM
| #REF! | 43775 | SÃO LUIZ DOS MONTES BELOS | AE-E11-SL-1008-0039 | SAO LUIS DE MONTES BELOS | SERRA VERDE II | R. RIO CLARO Q1B LT01 SERRA VERDE II | BOOSTER - EEAT | BOOSTER | 10940027 | 2020-07-14 | 3 | 3 | VALVULA | REDUTORA DE PRESSAO |  |  |  | 75 MM |  | 2 | UN | SIM | NAO | SIM | - | AUTOMATICO | [10 empty] | SIM
| #REF! | 43782 | SÃO LUIZ DOS MONTES BELOS | AE-E11-SL-1008-0046 | SAO LUIS DE MONTES BELOS | SERRA VERDE II | R. RIO CLARO Q13 L24 ST. SERRA VERDE II | RESERVATÓRIO SERRA VERDE II | REL | 10940026 | 2020-07-14 | 4 | 4 | RESERVATORIO | RESERVATORIO ELEVADO METALICO | DIAMETRO 2,50 M; ALTURA 6,50 M |  |  | 2,50 M X 2,50 M | 30 M³ | 1 | UN | SIM | NAO | SIM | -
| #REF! | 43783 | SÃO LUIZ DOS MONTES BELOS | AE-E11-SL-1008-0047 | SAO LUIS DE MONTES BELOS | SERRA VERDE II | R. RIO CLARO Q13 L24 ST. SERRA VERDE II | RESERVATÓRIO SERRA VERDE II | REL | 10940026 | 2020-07-14 | 4 | 4 | VALVULA | REGISTRO |  |  |  | 50 MM |  | 1 | UN | SIM | NAO | SIM | - | MANUAL
| #REF! | 43784 | SÃO LUIZ DOS MONTES BELOS | AE-E11-SL-1008-0048 | SAO LUIS DE MONTES BELOS | SERRA VERDE II | R. RIO CLARO Q13 L24 ST. SERRA VERDE II | RESERVATÓRIO SERRA VERDE II | REL | 10940026 | 2020-07-14 | 4 | 4 | VALVULA | REGISTRO |  |  |  | 75 MM |  | 1 | UN | SIM | NAO | SIM | - | MANUAL
| #REF! | 43790 | SÃO LUIZ DOS MONTES BELOS | AE-E11-SL-1008-0054 | SAO LUIS DE MONTES BELOS | SERRA VERDE I | RUA MOSSAMEDES ESQUINA RUA SANTA ROSA | RESERVATÓRIO SERRA VERDE I | REL - RAP - EEAT | 10940025 | 2020-07-14 | 5 | 5 | RESERVATORIO | RESERVATORIO ELEVADO DE CONCRETO | DIAMETRO 7,00 M; ALTURA 5,50 M |  |  | 7,00 M X 7,00 M | 200 M³ | 1 | UN | SIM | NAO | SIM | - | [11 empty] | SIM
| #REF! | 43791 | SÃO LUIZ DOS MONTES BELOS | AE-E11-SL-1008-0055 | SAO LUIS DE MONTES BELOS | SERRA VERDE I | RUA MOSSAMEDES ESQUINA RUA SANTA ROSA | RESERVATÓRIO SERRA VERDE I | REL - RAP - EEAT | 10940025 | 2020-07-14 | 5 | 5 | RESERVATORIO | RESERVATORIO APOIADO METALICO | DIAMETRO 14,00 M;ALTURA 3,50 M |  |  | 14,0 M X 14,0 M | 500 M³ | 2 | UN | SIM | NAO | SIM | - | [11 empty] | SIM
| #REF! | 43794 | SÃO LUIZ DOS MONTES BELOS | AE-E11-SL-1008-0058 | SAO LUIS DE MONTES BELOS | SERRA VERDE I | RUA MOSSAMEDES ESQUINA RUA SANTA ROSA | RESERVATÓRIO SERRA VERDE I | REL - RAP - EEAT | 10940025 | 2020-07-14 | 5 | 5 | VALVULA | REGISTRO |  |  |  | 100 MM |  | 1 | UN | SIM | NAO | SIM | - | MANUAL | [10 empty] | SIM
| #REF! | 43795 | SÃO LUIZ DOS MONTES BELOS | AE-E11-SL-1008-0059 | SAO LUIS DE MONTES BELOS | SERRA VERDE I | RUA MOSSAMEDES ESQUINA RUA SANTA ROSA | RESERVATÓRIO SERRA VERDE I | REL - RAP - EEAT | 10940025 | 2020-07-14 | 5 | 5 | VALVULA | REGISTRO |  |  |  | 200 MM |  | 7 | UN | SIM | NAO | SIM | - | MANUAL | [10 empty] | SIM
| #REF! | 43796 | SÃO LUIZ DOS MONTES BELOS | AE-E11-SL-1008-0060 | SAO LUIS DE MONTES BELOS | SERRA VERDE I | RUA MOSSAMEDES ESQUINA RUA SANTA ROSA | RESERVATÓRIO SERRA VERDE I | REL - RAP - EEAT | 10940025 | 2020-07-14 | 5 | 5 | MEDIDOR | MACROMEDIDOR |  |  |  | 150 MM |  | 2 | UN | SIM | NAO | SIM | - | AUTOMATICO |  |  | 250 M³/H | [7 empty] | SIM
| #REF! | 43797 | SÃO LUIZ DOS MONTES BELOS | AE-E11-SL-1008-0061 | SAO LUIS DE MONTES BELOS | SERRA VERDE I | RUA MOSSAMEDES ESQUINA RUA SANTA ROSA | RESERVATÓRIO SERRA VERDE I | REL - RAP - EEAT | 10940025 | 2020-07-14 | 5 | 5 | VALVULA | REGISTRO |  |  |  | 150 MM |  | 5 | UN | SIM | NAO | SIM | - | MANUAL | [10 empty] | SIM
| #REF! | 43798 | SÃO LUIZ DOS MONTES BELOS | AE-E11-SL-1008-0062 | SAO LUIS DE MONTES BELOS | SERRA VERDE I | RUA MOSSAMEDES ESQUINA RUA SANTA ROSA | RESERVATÓRIO SERRA VERDE I | REL - RAP - EEAT | 10940025 | 2020-07-14 | 5 | 5 | VALVULA | REDUTORA DE PRESSAO |  |  |  | 150 MM |  | 1 | UN | SIM | NAO | SIM | - | AUTOMATICO | [10 empty] | SIM
| #REF! | 43799 | SÃO LUIZ DOS MONTES BELOS | AE-E11-SL-1008-0063 | SAO LUIS DE MONTES BELOS | SERRA VERDE I | RUA MOSSAMEDES ESQUINA RUA SANTA ROSA | RESERVATÓRIO SERRA VERDE I | REL - RAP - EEAT | 10940025 | 2020-07-14 | 5 | 5 | PAINEL | QUADRO DE COMANDO | [5 empty] | 1 | UN | SIM | NAO | SIM | - | [11 empty] | SIM
| #REF! | 43806 | SÃO LUIZ DOS MONTES BELOS | AE-E11-SL-1008-0070 | SAO LUIS DE MONTES BELOS | SETOR QUININHA | AV. J Q04 L05, VILA QUINININHA | RESERVATÓRIO POÇO QUINININHA | REL - POÇO | 10940032 | 2020-07-14 | 6 | 6 | RESERVATORIO | RESERVATORIO ELEVADO METALICO | DIAMETRO 3,20 M; ALTURA 7,00 M |  |  | 3,20 M X 3,20 M | 50 M³ | 2 | UN | SIM | NAO | SIM | -
| #REF! | 43807 | SÃO LUIZ DOS MONTES BELOS | AE-E11-SL-1008-0071 | SAO LUIS DE MONTES BELOS | SETOR QUININHA | AV. J Q04 L05, VILA QUINININHA | RESERVATÓRIO POÇO QUINININHA | REL - POÇO | 10940032 | 2020-07-14 | 6 | 6 | POCO | POCO ARTESIANO | [5 empty] | 1 | UN | SIM | NAO | SIM | -
| #REF! | 43811 | SÃO LUIZ DOS MONTES BELOS | AE-E15-SL-2809-0187 | SAO LUIS DE MONTES BELOS | SETOR QUININHA | AV. J Q04 L05, VILA QUINININHA | RESERVATÓRIO POÇO QUINININHA | REL - POÇO | 10940032 | 2020-07-14 | 6 | 6 | VALVULA | REGISTRO |  |  |  | 50 MM |  | 1 | UN | SIM | NAO | SIM | - | MANUAL
| #REF! | 43812 | SÃO LUIZ DOS MONTES BELOS | AE-E15-SL-2809-0188 | SAO LUIS DE MONTES BELOS | SETOR QUININHA | AV. J Q04 L05, VILA QUINININHA | RESERVATÓRIO POÇO QUINININHA | REL - POÇO | 10940032 | 2020-07-14 | 6 | 6 | VALVULA | RETENCAO |  |  |  | 50 MM |  | 1 | UN | SIM | NAO | SIM | - | MANUAL
| #REF! | 43813 | SÃO LUIZ DOS MONTES BELOS | AE-E15-SL-2809-0189 | SAO LUIS DE MONTES BELOS | SETOR QUININHA | AV. J Q04 L05, VILA QUINININHA | RESERVATÓRIO POÇO QUINININHA | REL - POÇO | 10940032 | 2020-07-14 | 6 | 6 | VALVULA | ALIVIO |  |  |  | 3/4 POL |  | 1 | UN | SIM | NAO | SIM | - | AUTOMATICO
| #REF! | 43820 | SÃO LUIZ DOS MONTES BELOS | AE-E11-SL-1008-0080 | SAO LUIS DE MONTES BELOS | SETOR QUININHA | AV. J Q04 L05, VILA QUINININHA | RESERVATÓRIO POÇO QUINININHA | REL - POÇO | 10940032 | 2020-07-14 | 6 | 6 | MEDIDOR | MACROMEDIDOR |  |  |  | 150 MM |  | 1 | UN | SIM | NAO | SIM | - | AUTOMATICO |  |  | 250 M³/H
| #REF! | 43821 | SÃO LUIZ DOS MONTES BELOS | AE-E11-SL-1008-0081 | SAO LUIS DE MONTES BELOS | SETOR QUININHA | AV. J Q04 L05, VILA QUINININHA | RESERVATÓRIO POÇO QUINININHA | REL - POÇO | 10940032 | 2020-07-14 | 6 | 6 | VALVULA | REDUTORA DE PRESSAO |  |  |  | 100 MM |  | 1 | UN | SIM | NAO | SIM | - | AUTOMATICO
| #REF! | 43822 | SÃO LUIZ DOS MONTES BELOS | AE-E11-SL-1008-0082 | SAO LUIS DE MONTES BELOS | SETOR QUININHA | AV. J Q04 L05, VILA QUINININHA | RESERVATÓRIO POÇO QUINININHA | REL - POÇO | 10940032 | 2020-07-14 | 6 | 6 | VALVULA | REGISTRO |  |  |  | 150 MM |  | 4 | UN | SIM | NAO | SIM | - | MANUAL
| #REF! | 43823 | SÃO LUIZ DOS MONTES BELOS | AE-E11-SL-1008-0083 | SAO LUIS DE MONTES BELOS | SETOR QUININHA | AV. J Q04 L05, VILA QUINININHA | RESERVATÓRIO POÇO QUINININHA | REL - POÇO | 10940032 | 2020-07-14 | 6 | 6 | VALVULA | REGISTRO |  |  |  | 100 MM |  | 2 | UN | SIM | NAO | SIM | - | MANUAL
| #REF! | 43828 | SÃO LUIZ DOS MONTES BELOS | AE-E11-SL-1008-0088 | SAO LUIS DE MONTES BELOS | SETOR QUININHA | R. JATOBÁ, Q03 L12 , ST PQ. AGROPECUÁRIO III | POÇO I QUININHA | POÇO | 10940033 | 2020-07-14 | 7 | 7 | POCO | POCO ARTESIANO | POCO 01 |  |  |  |  | 1 | UN | SIM | NAO | SIM | - | [11 empty] | SIM
| #REF! | 43831 | SÃO LUIZ DOS MONTES BELOS | AE-E15-SL-2809-0191 | SAO LUIS DE MONTES BELOS | SETOR QUININHA | R. JATOBÁ, Q03 L12 , ST PQ. AGROPECUÁRIO III | POÇO I QUININHA | POÇO | 10940033 | 2020-07-14 | 7 | 7 | VALVULA | REGISTRO |  |  |  | 50 MM |  | 1 | UN | SIM | NAO | SIM | - | MANUAL | [10 empty] | SIM
| #REF! | 43832 | SÃO LUIZ DOS MONTES BELOS | AE-E15-SL-2809-0192 | SAO LUIS DE MONTES BELOS | SETOR QUININHA | R. JATOBÁ, Q03 L12 , ST PQ. AGROPECUÁRIO III | POÇO I QUININHA | POÇO | 10940033 | 2020-07-14 | 7 | 7 | VALVULA | RETENCAO |  |  |  | 50 MM |  | 1 | UN | SIM | NAO | SIM | - | MANUAL | [10 empty] | SIM
| #REF! | 43833 | SÃO LUIZ DOS MONTES BELOS | AE-E15-SL-2809-0193 | SAO LUIS DE MONTES BELOS | SETOR QUININHA | R. JATOBÁ, Q03 L12 , ST PQ. AGROPECUÁRIO III | POÇO I QUININHA | POÇO | 10940033 | 2020-07-14 | 7 | 7 | VALVULA | ALIVIO |  |  |  | 3/4 POL |  | 1 | UN | SIM | NAO | SIM | - | AUTOMATICO | [10 empty] | SIM
| #REF! | 43838 | SÃO LUIZ DOS MONTES BELOS | AE-E11-SL-1008-0094 | SAO LUIS DE MONTES BELOS | SETOR QUININHA | R. JATOBÁ, Q03 L12 , ST PQ. AGROPECUÁRIO III | POÇO I QUININHA | POÇO | 10940033 | 2020-07-14 | 7 | 7 | MEDIDOR | MACROMEDIDOR |  |  |  | 80 MM |  | 1 | UN | SIM | NAO | SIM | - | AUTOMATICO |  |  | 100 M³/H | [7 empty] | SIM
| #REF! | 43843 | SÃO LUIZ DOS MONTES BELOS | AE-E11-SL-1008-0099 | SAO LUIS DE MONTES BELOS | SÃO JOSÉ | RUA 02 ESQUINA RUA SANTA RITA DE CÁSSIA | RESERVATÓRIO SÃO JOSÉ | REL - RAP | 10940023 | 2020-07-14 | 8 | 8 | RESERVATORIO | RESERVATORIO ELEVADO METALICO | DIAMETRO 3,20 M; ALTURA 7,00 M |  |  | 3,20 M X 3,20 M | 50 M³ | 2 | UN | SIM | NAO | SIM | -
| #REF! | 43844 | SÃO LUIZ DOS MONTES BELOS | AE-E11-SL-1008-0100 | SAO LUIS DE MONTES BELOS | SÃO JOSÉ | RUA 02 ESQUINA RUA SANTA RITA DE CÁSSIA | RESERVATÓRIO SÃO JOSÉ | REL - RAP | 10940023 | 2020-07-14 | 8 | 8 | RESERVATORIO | RESERVATORIO APOIADO METALICO | DIAMETRO 7,00 M; ALTURA 5,50 M |  |  | 7,0 M X 7,0 M | 200 M³ | 1 | UN | SIM | NAO | SIM | -
| #REF! | 43845 | SÃO LUIZ DOS MONTES BELOS | AE-E11-SL-1008-0101 | SAO LUIS DE MONTES BELOS | SÃO JOSÉ | RUA 02 ESQUINA RUA SANTA RITA DE CÁSSIA | RESERVATÓRIO SÃO JOSÉ | REL - RAP | 10940023 | 2020-07-14 | 8 | 8 | MEDIDOR | MACROMEDIDOR |  |  |  | 150 MM |  | 1 | UN | SIM | NAO | SIM | - | AUTOMATICO |  |  | 250 M³/H
| #REF! | 43846 | SÃO LUIZ DOS MONTES BELOS | AE-E11-SL-1008-0102 | SAO LUIS DE MONTES BELOS | SÃO JOSÉ | RUA 02 ESQUINA RUA SANTA RITA DE CÁSSIA | RESERVATÓRIO SÃO JOSÉ | REL - RAP | 10940023 | 2020-07-14 | 8 | 8 | VALVULA | REGISTRO |  |  |  | 150 MM |  | 1 | UN | SIM | NAO | SIM | - | MANUAL
| #REF! | 43847 | SÃO LUIZ DOS MONTES BELOS | AE-E11-SL-1008-0103 | SAO LUIS DE MONTES BELOS | SÃO JOSÉ | RUA 02 ESQUINA RUA SANTA RITA DE CÁSSIA | RESERVATÓRIO SÃO JOSÉ | REL - RAP | 10940023 | 2020-07-14 | 8 | 8 | VALVULA | REGISTRO |  |  |  | 100 MM |  | 4 | UN | SIM | NAO | SIM | - | MANUAL
| #REF! | 43848 | SÃO LUIZ DOS MONTES BELOS | AE-E11-SL-1008-0104 | SAO LUIS DE MONTES BELOS | SÃO JOSÉ | RUA 02 ESQUINA RUA SANTA RITA DE CÁSSIA | RESERVATÓRIO SÃO JOSÉ | REL - RAP | 10940023 | 2020-07-14 | 8 | 8 | VALVULA | REDUTORA DE PRESSAO |  |  |  | 100 MM |  | 5 | UN | SIM | NAO | SIM | - | AUTOMATICO
| #REF! | 43849 | SÃO LUIZ DOS MONTES BELOS | AE-E11-SL-1008-0105 | SAO LUIS DE MONTES BELOS | SÃO JOSÉ | RUA 02 ESQUINA RUA SANTA RITA DE CÁSSIA | RESERVATÓRIO SÃO JOSÉ | REL - RAP | 10940023 | 2020-07-14 | 8 | 8 | MEDIDOR | MACROMEDIDOR |  |  |  | 100 MM |  | 1 | UN | SIM | NAO | SIM | - | AUTOMATICO |  |  | 120 M³/H
| #REF! | 43858 | SÃO LUIZ DOS MONTES BELOS | AE-E11-SL-1008-0114 | SAO LUIS DE MONTES BELOS | SETOR THAIS I | AV. HERMOGENES COELHO S/N | POÇO THAIS I | POÇO | 10940034 | 2020-07-14 | 9 | 9 | POCO | POCO ARTESIANO | [5 empty] | 1 | UN | SIM | NAO | SIM | -
| #REF! | 43860 | SÃO LUIZ DOS MONTES BELOS | AE-E15-SL-2809-0194 | SAO LUIS DE MONTES BELOS | SETOR THAIS I | AV. HERMOGENES COELHO S/N | POÇO THAIS I | POÇO | 10940034 | 2020-07-14 | 9 | 9 | VALVULA | REGISTRO |  |  |  | 75 MM |  | 1 | UN | SIM | NAO | SIM | - | MANUAL
| #REF! | 43861 | SÃO LUIZ DOS MONTES BELOS | AE-E15-SL-2809-0195 | SAO LUIS DE MONTES BELOS | SETOR THAIS I | AV. HERMOGENES COELHO S/N | POÇO THAIS I | POÇO | 10940034 | 2020-07-14 | 9 | 9 | VALVULA | RETENCAO |  |  |  | 75 MM |  | 1 | UN | SIM | NAO | SIM | - | MANUAL
| #REF! | 43862 | SÃO LUIZ DOS MONTES BELOS | AE-E15-SL-2809-0196 | SAO LUIS DE MONTES BELOS | SETOR THAIS I | AV. HERMOGENES COELHO S/N | POÇO THAIS I | POÇO | 10940034 | 2020-07-14 | 9 | 9 | VALVULA | ALIVIO |  |  |  | 75 MM |  | 1 | UN | SIM | NAO | SIM | - | MANUAL
| #REF! | 43866 | SÃO LUIZ DOS MONTES BELOS | AE-E11-SL-1008-0118 | SAO LUIS DE MONTES BELOS | SETOR THAIS I | AV. HERMOGENES COELHO S/N | POÇO THAIS I | POÇO | 10940034 | 2020-07-14 | 9 | 9 | MEDIDOR | MACROMEDIDOR |  |  |  | 20 MM |  | 1 | UN | SIM | NAO | SIM | - | AUTOMATICO |  |  | 20 M³/H
| #REF! | 43873 | SÃO LUIZ DOS MONTES BELOS | AE-E11-SL-1008-0125 | SAO LUIS DE MONTES BELOS | SETOR THAIS II | RUA T-5 Q09 L09, RESIDENCIAL THAIS | POÇO THAIS II | POÇO | 10940035 | 2020-07-14 | 10 | 10 | POCO | POCO ARTESIANO | [5 empty] | 1 | UN | SIM | NAO | SIM | - | [11 empty] | SIM
| #REF! | 43876 | SÃO LUIZ DOS MONTES BELOS | AE-E15-SL-2809-0199 | SAO LUIS DE MONTES BELOS | SETOR THAIS II | RUA T-5 Q09 L09, RESIDENCIAL THAIS | POÇO THAIS II | POÇO | 10940035 | 2020-07-14 | 10 | 10 | VALVULA | REGISTRO |  |  |  | 50 MM |  | 1 | UN | SIM | NAO | SIM | - | MANUAL | [10 empty] | SIM
| #REF! | 43877 | SÃO LUIZ DOS MONTES BELOS | AE-E15-SL-2809-0200 | SAO LUIS DE MONTES BELOS | SETOR THAIS II | RUA T-5 Q09 L09, RESIDENCIAL THAIS | POÇO THAIS II | POÇO | 10940035 | 2020-07-14 | 10 | 10 | VALVULA | RETENCAO |  |  |  | 50 MM |  | 1 | UN | SIM | NAO | SIM | - | MANUAL | [10 empty] | SIM
| #REF! | 43878 | SÃO LUIZ DOS MONTES BELOS | AE-E15-SL-2809-0201 | SAO LUIS DE MONTES BELOS | SETOR THAIS II | RUA T-5 Q09 L09, RESIDENCIAL THAIS | POÇO THAIS II | POÇO | 10940035 | 2020-07-14 | 10 | 10 | VALVULA | ALIVIO |  |  |  | 3/4 POL |  | 1 | UN | SIM | NAO | SIM | - | AUTOMATICO | [10 empty] | SIM
| #REF! | 43881 | SÃO LUIZ DOS MONTES BELOS | AE-E11-SL-1008-0129 | SAO LUIS DE MONTES BELOS | SETOR THAIS II | RUA T-5 Q09 L09, RESIDENCIAL THAIS | POÇO THAIS II | POÇO | 10940035 | 2020-07-14 | 10 | 10 | MEDIDOR | MACROMEDIDOR |  |  |  | 50 MM |  | 1 | UN | SIM | NAO | SIM | - | AUTOMATICO |  |  | 80 M³/H | [7 empty] | SIM
| #REF! | 43886 | SÃO LUIZ DOS MONTES BELOS | AE-E11-SL-1008-0134 | SAO LUIS DE MONTES BELOS | SETOR AEROPORTO | R. PEDRO ÁLVARES CABRAL S/N ST AEROPORTO (NOS FUNDOS DA AABB) | POÇO AEROPORTO | POÇO | 10940029 | 2020-07-14 | 11 | 11 | POCO | POCO ARTESIANO | [5 empty] | 1 | UN | SIM | NAO | SIM | - | [11 empty] | SIM
| #REF! | 43889 | SÃO LUIZ DOS MONTES BELOS | AE-E15-SL-2809-0203 | SAO LUIS DE MONTES BELOS | SETOR AEROPORTO | R. PEDRO ÁLVARES CABRAL S/N ST AEROPORTO (NOS FUNDOS DA AABB) | POÇO AEROPORTO | POÇO | 10940029 | 2020-07-14 | 11 | 11 | VALVULA | REGISTRO |  |  |  | 50 MM |  | 1 | UN | SIM | NAO | SIM | - | MANUAL | [10 empty] | SIM
| #REF! | 43890 | SÃO LUIZ DOS MONTES BELOS | AE-E15-SL-2809-0204 | SAO LUIS DE MONTES BELOS | SETOR AEROPORTO | R. PEDRO ÁLVARES CABRAL S/N ST AEROPORTO (NOS FUNDOS DA AABB) | POÇO AEROPORTO | POÇO | 10940029 | 2020-07-14 | 11 | 11 | VALVULA | RETENCAO |  |  |  | 50 MM |  | 1 | UN | SIM | NAO | SIM | - | MANUAL | [10 empty] | SIM
| #REF! | 43898 | SÃO LUIZ DOS MONTES BELOS | AE-E11-SL-1008-0143 | SAO LUIS DE MONTES BELOS | SETOR BELO HORIZONTE | AV. AEROPORTO S/N SETOR BELO HORIZONTE | POÇO BH | POÇO | 10940031 | 2020-07-14 | 12 | 12 | POCO | POCO ARTESIANO | POCO 16 |  |  |  |  | 1 | UN | SIM | NAO | SIM | - | [11 empty] | SIM
| #REF! | 43900 | SÃO LUIZ DOS MONTES BELOS | AE-E15-SL-2809-0206 | SAO LUIS DE MONTES BELOS | SETOR BELO HORIZONTE | AV. AEROPORTO S/N SETOR BELO HORIZONTE | POÇO BH | POÇO | 10940031 | 2020-07-14 | 12 | 12 | BOMBA | SUBMERSA | [5 empty] | 1 | UN | SIM | NAO | SIM | - |  |  |  | 6 | [7 empty] | SIM
| #REF! | 43901 | SÃO LUIZ DOS MONTES BELOS | AE-E15-SL-2809-0207 | SAO LUIS DE MONTES BELOS | SETOR BELO HORIZONTE | AV. AEROPORTO S/N SETOR BELO HORIZONTE | POÇO BH | POÇO | 10940031 | 2020-07-14 | 12 | 12 | VALVULA | REGISTRO |  |  |  | 75 MM |  | 2 | UN | SIM | NAO | SIM | - | MANUAL | [10 empty] | SIM
| #REF! | 43902 | SÃO LUIZ DOS MONTES BELOS | AE-E15-SL-2809-0208 | SAO LUIS DE MONTES BELOS | SETOR BELO HORIZONTE | AV. AEROPORTO S/N SETOR BELO HORIZONTE | POÇO BH | POÇO | 10940031 | 2020-07-14 | 12 | 12 | VALVULA | RETENCAO |  |  |  | 100 MM |  | 1 | UN | SIM | NAO | SIM | - | MANUAL | [10 empty] | SIM
| #REF! | 43903 | SÃO LUIZ DOS MONTES BELOS | AE-E15-SL-2809-0209 | SAO LUIS DE MONTES BELOS | SETOR BELO HORIZONTE | AV. AEROPORTO S/N SETOR BELO HORIZONTE | POÇO BH | POÇO | 10940031 | 2020-07-14 | 12 | 12 | VALVULA | ALIVIO |  |  |  | 3/4 POL |  | 1 | UN | SIM | NAO | SIM | - | AUTOMATICO | [10 empty] | SIM
| #REF! | 43905 | SÃO LUIZ DOS MONTES BELOS | AE-E11-SL-1008-0145 | SAO LUIS DE MONTES BELOS | SETOR BELO HORIZONTE | AV. AEROPORTO S/N SETOR BELO HORIZONTE | POÇO BH | POÇO | 10940031 | 2020-07-14 | 12 | 12 | PAINEL | QUADRO DE COMANDO | [5 empty] | 1 | UN | SIM | NAO | SIM | - | [11 empty] | SIM
| #REF! | 43907 | SÃO LUIZ DOS MONTES BELOS | AE-E11-SL-1008-0147 | SAO LUIS DE MONTES BELOS | SETOR BELO HORIZONTE | AV. AEROPORTO S/N SETOR BELO HORIZONTE | POÇO BH | POÇO | 10940031 | 2020-07-14 | 12 | 12 | MEDIDOR | MACROMEDIDOR |  |  |  | 20 MM |  | 1 | UN | SIM | NAO | SIM | - | AUTOMATICO |  |  | 20 M³/H | [7 empty] | SIM
| #REF! | 43909 | SÃO LUIZ DOS MONTES BELOS | AE-E11-SL-1008-0149 | SAO LUIS DE MONTES BELOS | RESIDENCIAL CALIFÓRNIA | AV. MISSISSIPI (PRAÇA DO RESIDENCIAL CALIFÓRNIA) | POÇO CALIFORNIA | POÇO | 10940018 | 2020-07-14 | 13 | 13 | POCO | POCO ARTESIANO | [5 empty] | 1 | UN | SIM | NAO | SIM | - | [11 empty] | SIM
| #REF! | 43911 | SÃO LUIZ DOS MONTES BELOS | AE-E15-SL-2809-0210 | SAO LUIS DE MONTES BELOS | RESIDENCIAL CALIFÓRNIA | AV. MISSISSIPI (PRAÇA DO RESIDENCIAL CALIFÓRNIA) | POÇO CALIFORNIA | POÇO | 10940018 | 2020-07-14 | 13 | 13 | VALVULA | REGISTRO |  |  |  | 30 MM |  | 1 | UN | SIM | NAO | SIM | - | MANUAL | [10 empty] | SIM
| #REF! | 43912 | SÃO LUIZ DOS MONTES BELOS | AE-E15-SL-2809-0211 | SAO LUIS DE MONTES BELOS | RESIDENCIAL CALIFÓRNIA | AV. MISSISSIPI (PRAÇA DO RESIDENCIAL CALIFÓRNIA) | POÇO CALIFORNIA | POÇO | 10940018 | 2020-07-14 | 13 | 13 | VALVULA | REGISTRO |  |  |  | 30 MM |  | 1 | UN | SIM | NAO | SIM | - | MANUAL | [10 empty] | SIM
| #REF! | 43915 | SÃO LUIZ DOS MONTES BELOS | AE-E11-SL-1008-0153 | SAO LUIS DE MONTES BELOS | RESIDENCIAL CALIFÓRNIA | AV. MISSISSIPI (PRAÇA DO RESIDENCIAL CALIFÓRNIA) | POÇO CALIFORNIA | POÇO | 10940018 | 2020-07-14 | 13 | 13 | MEDIDOR | MACROMEDIDOR |  |  |  | 30 MM |  | 1 | UN | SIM | NAO | SIM | - | AUTOMATICO |  |  | 30 M³/H | [7 empty] | SIM
| #REF! | 43922 | SÃO LUIZ DOS MONTES BELOS | AE-E11-SL-1008-0159 | SAO LUIS DE MONTES BELOS | SETOR AEROPORTO | R. MINAS GERAIS ESQUINA RUA ACRE | RESERVATÓRIO AEROPORTO | REL - RAP | 10940028 | 2020-07-14 | 14 | 14 | RESERVATORIO | RESERVATORIO ELEVADO DE CONCRETO | DIAMETRO 7,00 M; ALTURA 5,50 M |  |  | 7,00 M X 7,00 M | 200 M³ | 1 | UN | SIM | NAO | SIM | - | [11 empty] | SIM
| #REF! | 43923 | SÃO LUIZ DOS MONTES BELOS | AE-E11-SL-1008-0160 | SAO LUIS DE MONTES BELOS | SETOR AEROPORTO | R. MINAS GERAIS ESQUINA RUA ACRE | RESERVATÓRIO AEROPORTO | REL - RAP | 10940028 | 2020-07-14 | 14 | 14 | RESERVATORIO | RESERVATORIO ELEVADO DE CONCRETO | DIAMETRO 3,20 M; ALTURA 7,00 M |  |  | 3,20 M X 3,20 M | 50 M³ | 1 | UN | SIM | NAO | SIM | - | [11 empty] | SIM
| #REF! | 43924 | SÃO LUIZ DOS MONTES BELOS | AE-E11-SL-1008-0161 | SAO LUIS DE MONTES BELOS | SETOR AEROPORTO | R. MINAS GERAIS ESQUINA RUA ACRE | RESERVATÓRIO AEROPORTO | REL - RAP | 10940028 | 2020-07-14 | 14 | 14 | RESERVATORIO | RESERVATORIO APOIADO METALICO | DIAMETRO 14,00 M;ALTURA 3,50 M |  |  | 14,0 M X 14,0 M | 500 M³ | 1 | UN | SIM | NAO | SIM | - | [11 empty] | SIM
| #REF! | 43928 | SÃO LUIZ DOS MONTES BELOS | AE-E11-SL-1008-0165 | SAO LUIS DE MONTES BELOS | SETOR AEROPORTO | R. MINAS GERAIS ESQUINA RUA ACRE | RESERVATÓRIO AEROPORTO | REL - RAP | 10940028 | 2020-07-14 | 14 | 14 | BOMBA | CENTRIFUGA | [5 empty] | 1 | UN | NAO | SIM | SIM | - |  |  |  | 54 | KSB |  |  |  | MOTOR RETIRADO |  |  | SIM
| #REF! | 43929 | SÃO LUIZ DOS MONTES BELOS | AE-E11-SL-1008-0166 | SAO LUIS DE MONTES BELOS | SETOR AEROPORTO | R. MINAS GERAIS ESQUINA RUA ACRE | RESERVATÓRIO AEROPORTO | REL - RAP | 10940028 | 2020-07-14 | 14 | 14 | BOMBA | CENTRIFUGA | [5 empty] | 1 | UN | NAO | SIM | SIM | - |  |  |  | 54 | KSB |  |  |  | MOTOR RETIRADO |  |  | SIM
| #REF! | 43930 | SÃO LUIZ DOS MONTES BELOS | AE-E11-SL-1008-0167 | SAO LUIS DE MONTES BELOS | SETOR AEROPORTO | R. MINAS GERAIS ESQUINA RUA ACRE | RESERVATÓRIO AEROPORTO | REL - RAP | 10940028 | 2020-07-14 | 14 | 14 | MEDIDOR | MACROMEDIDOR |  |  |  | 100 MM |  | 2 | UN | SIM | NAO | SIM | - | AUTOMATICO |  |  | 120 M³/H | [7 empty] | SIM
| #REF! | 43931 | SÃO LUIZ DOS MONTES BELOS | AE-E11-SL-1008-0168 | SAO LUIS DE MONTES BELOS | SETOR AEROPORTO | R. MINAS GERAIS ESQUINA RUA ACRE | RESERVATÓRIO AEROPORTO | REL - RAP | 10940028 | 2020-07-14 | 14 | 14 | VALVULA | REDUTORA DE PRESSAO |  |  |  | 100 MM |  | 3 | UN | SIM | NAO | SIM | - | AUTOMATICO | [10 empty] | SIM
| #REF! | 43932 | SÃO LUIZ DOS MONTES BELOS | AE-E11-SL-1008-0169 | SAO LUIS DE MONTES BELOS | SETOR AEROPORTO | R. MINAS GERAIS ESQUINA RUA ACRE | RESERVATÓRIO AEROPORTO | REL - RAP | 10940028 | 2020-07-14 | 14 | 14 | VALVULA | REGISTRO |  |  |  | 100 MM |  | 7 | UN | SIM | NAO | SIM | - | MANUAL | [10 empty] | SIM
| #REF! | 43933 | SÃO LUIZ DOS MONTES BELOS | AE-E11-SL-1008-0170 | SAO LUIS DE MONTES BELOS | SETOR AEROPORTO | R. MINAS GERAIS ESQUINA RUA ACRE | RESERVATÓRIO AEROPORTO | REL - RAP | 10940028 | 2020-07-14 | 14 | 14 | VALVULA | REGISTRO |  |  |  | 200 MM |  | 7 | UN | SIM | NAO | SIM | - | MANUAL | [10 empty] | SIM
| #REF! | 43934 | SÃO LUIZ DOS MONTES BELOS | AE-E11-SL-1008-0171 | SAO LUIS DE MONTES BELOS | SETOR AEROPORTO | R. MINAS GERAIS ESQUINA RUA ACRE | RESERVATÓRIO AEROPORTO | REL - RAP | 10940028 | 2020-07-14 | 14 | 14 | MEDIDOR | MACROMEDIDOR |  |  |  | 150 MM |  | 3 | UN | SIM | NAO | SIM | - | AUTOMATICO |  |  | 250 M³/H | [7 empty] | SIM
| #REF! | 43935 | SÃO LUIZ DOS MONTES BELOS | AE-E11-SL-1008-0172 | SAO LUIS DE MONTES BELOS | SETOR AEROPORTO | R. MINAS GERAIS ESQUINA RUA ACRE | RESERVATÓRIO AEROPORTO | REL - RAP | 10940028 | 2020-07-14 | 14 | 14 | VALVULA | REDUTORA DE PRESSAO |  |  |  | 150 MM |  | 1 | UN | SIM | NAO | SIM | - | AUTOMATICO | [10 empty] | SIM
| #REF! | 43936 | SÃO LUIZ DOS MONTES BELOS | AE-E11-SL-1008-0173 | SAO LUIS DE MONTES BELOS | SETOR AEROPORTO | R. MINAS GERAIS ESQUINA RUA ACRE | RESERVATÓRIO AEROPORTO | REL - RAP | 10940028 | 2020-07-14 | 14 | 14 | VALVULA | REGISTRO |  |  |  | 150 MM |  | 7 | UN | SIM | NAO | SIM | - | MANUAL | [10 empty] | SIM
| #REF! | 43937 | SÃO LUIZ DOS MONTES BELOS | AE-E11-SL-1008-0174 | SAO LUIS DE MONTES BELOS | SETOR AEROPORTO | R. MINAS GERAIS ESQUINA RUA ACRE | RESERVATÓRIO AEROPORTO | REL - RAP | 10940028 | 2020-07-14 | 14 | 14 | VALVULA | REGISTRO |  |  |  | 50 MM |  | 1 | UN | SIM | NAO | SIM | - | MANUAL | [10 empty] | SIM
| #REF! | 43938 | SÃO LUIZ DOS MONTES BELOS | AE-E11-SL-1008-0175 | SAO LUIS DE MONTES BELOS | SETOR AEROPORTO | R. MINAS GERAIS ESQUINA RUA ACRE | RESERVATÓRIO AEROPORTO | REL - RAP | 10940028 | 2020-07-14 | 14 | 14 | MEDIDOR | MACROMEDIDOR |  |  |  | 80 MM |  | 1 | UN | SIM | NAO | SIM | - | AUTOMATICO |  |  | 100 M³/H | [7 empty] | SIM
| #REF! | 43939 | SÃO LUIZ DOS MONTES BELOS | AE-E11-SL-1008-0176 | SAO LUIS DE MONTES BELOS | SETOR AEROPORTO | R. MINAS GERAIS ESQUINA RUA ACRE | RESERVATÓRIO AEROPORTO | REL - RAP | 10940028 | 2020-07-14 | 14 | 14 | VALVULA | REDUTORA DE PRESSAO |  |  |  | 100 MM |  | 1 | UN | NAO | SIM | SIM | - | AUTOMATICO | [10 empty] | SIM
| #REF! | 43949 | SÃO LUIZ DOS MONTES BELOS | AE-E11-SL-1008-0185 | SAO LUIS DE MONTES BELOS | SÃO JOSÉ | CÓRREGO PAU FURADO, SETOR PEDRO MIGUEL | POÇO SÃO JOSÉ | POÇO | 10940020 | 2020-07-14 | 15 | 15 | POCO | POCO ARTESIANO | [5 empty] | 1 | UN | SIM | NAO | SIM | - | [11 empty] | SIM
| #REF! | 43951 | SÃO LUIZ DOS MONTES BELOS | AE-E15-SL-2809-0215 | SAO LUIS DE MONTES BELOS | SÃO JOSÉ | CÓRREGO PAU FURADO, SETOR PEDRO MIGUEL | POÇO SÃO JOSÉ | POÇO | 10940020 | 2020-07-14 | 15 | 15 | VALVULA | REGISTRO |  |  |  | 50 MM |  | 1 | UN | SIM | NAO | SIM | - | MANUAL | [10 empty] | SIM
| #REF! | 43952 | SÃO LUIZ DOS MONTES BELOS | AE-E15-SL-2809-0216 | SAO LUIS DE MONTES BELOS | SÃO JOSÉ | CÓRREGO PAU FURADO, SETOR PEDRO MIGUEL | POÇO SÃO JOSÉ | POÇO | 10940020 | 2020-07-14 | 15 | 15 | VALVULA | RETENCAO |  |  |  | 50 MM |  | 1 | UN | SIM | NAO | SIM | - | MANUAL | [10 empty] | SIM
| #REF! | 43953 | SÃO LUIZ DOS MONTES BELOS | AE-E15-SL-2809-0217 | SAO LUIS DE MONTES BELOS | SÃO JOSÉ | CÓRREGO PAU FURADO, SETOR PEDRO MIGUEL | POÇO SÃO JOSÉ | POÇO | 10940020 | 2020-07-14 | 15 | 15 | VALVULA | ALIVIO |  |  |  | 3/4 POL |  | 1 | UN | SIM | NAO | SIM | - | AUTOMATICO | [10 empty] | SIM
| #REF! | 43959 | SÃO LUIZ DOS MONTES BELOS | AE-E11-SL-1008-0191 | SAO LUIS DE MONTES BELOS | SÃO JOSÉ | CÓRREGO PAU FURADO, SETOR PEDRO MIGUEL | POÇO SÃO JOSÉ | POÇO | 10940020 | 2020-07-14 | 15 | 15 | MEDIDOR | MACROMEDIDOR |  |  |  | 50 MM |  | 1 | UN | SIM | NAO | SIM | - | AUTOMATICO |  |  | 80 M³/H | [7 empty] | SIM
| #REF! | 43965 | SÃO LUIZ DOS MONTES BELOS | AE-E11-SL-1008-0197 | SAO LUIS DE MONTES BELOS | SÃO JOSÉ | CÓRREGO PAU FURADO (AO LADO DO POÇO SÃO JOSÉ) | POÇO 10 | POÇO | 10940019 | 2020-07-14 | 16 | 16 | POCO | POCO ARTESIANO | [5 empty] | 1 | UN | SIM | NAO | SIM | -
| #REF! | 43975 | SÃO LUIZ DOS MONTES BELOS | AE-E11-SL-1008-0207 | SAO LUIS DE MONTES BELOS | SETOR BELA VISTA | R. CACHOEIRA DOURADA, S/N | POÇO 12 | POÇO | 10940030 | 2020-07-14 | 17 | 17 | POCO | POCO ARTESIANO | 150,00 M PROFUNDIDADE |  |  |  |  | 1 | UN | SIM | NAO | SIM | -
| #REF! | 43978 | SÃO LUIZ DOS MONTES BELOS | AE-E15-SL-2809-0219 | SAO LUIS DE MONTES BELOS | SETOR BELA VISTA | R. CACHOEIRA DOURADA, S/N | POÇO 12 | POÇO | 10940030 | 2020-07-14 | 17 | 17 | VALVULA | REGISTRO |  |  |  | 75 MM |  | 1 | UN | SIM | NAO | SIM | - | MANUAL
| #REF! | 43979 | SÃO LUIZ DOS MONTES BELOS | AE-E15-SL-2809-0220 | SAO LUIS DE MONTES BELOS | SETOR BELA VISTA | R. CACHOEIRA DOURADA, S/N | POÇO 12 | POÇO | 10940030 | 2020-07-14 | 17 | 17 | VALVULA | RETENCAO |  |  |  | 100 MM |  | 1 | UN | SIM | NAO | SIM | - | MANUAL
| #REF! | 43995 | SÃO LUIZ DOS MONTES BELOS | AE-E11-SL-1008-0221 | SAO LUIS DE MONTES BELOS | BRASILÂNDIA | RUA 05 Q0 L01 (ATRÁS DA ESCOLA) - BRASILÂNDIA | POÇO II | POÇO | 10940004 | 2020-07-15 | 9 | 1 | POCO | POCO ARTESIANO | [5 empty] | 1 | UN | SIM | NAO | SIM | - | [11 empty] | SIM
| #REF! | 43996 | SÃO LUIZ DOS MONTES BELOS | AE-E11-SL-1008-0222 | SAO LUIS DE MONTES BELOS | BRASILÂNDIA | RUA 05 Q0 L01 (ATRÁS DA ESCOLA) - BRASILÂNDIA | POÇO II | POÇO | 10940004 | 2020-07-15 | 9 | 1 | BOMBA | SUBMERSA | [5 empty] | 1 | UN | SIM | NAO | SIM | - |  |  |  | 9 | [7 empty] | SIM
| #REF! | 43998 | SÃO LUIZ DOS MONTES BELOS | AE-E15-SL-2809-0225 | SAO LUIS DE MONTES BELOS | BRASILÂNDIA | RUA 05 Q0 L01 (ATRÁS DA ESCOLA) - BRASILÂNDIA | POÇO II | POÇO | 10940004 | 2020-07-15 | 9 | 1 | VALVULA | REGISTRO |  |  |  | 50 MM |  | 2 | UN | SIM | NAO | SIM | - | MANUAL | [10 empty] | SIM
| #REF! | 43999 | SÃO LUIZ DOS MONTES BELOS | AE-E15-SL-2809-0226 | SAO LUIS DE MONTES BELOS | BRASILÂNDIA | RUA 05 Q0 L01 (ATRÁS DA ESCOLA) - BRASILÂNDIA | POÇO II | POÇO | 10940004 | 2020-07-15 | 9 | 1 | VALVULA | RETENCAO |  |  |  | 50 MM |  | 1 | UN | SIM | NAO | SIM | - | MANUAL | [10 empty] | SIM
| #REF! | 44000 | SÃO LUIZ DOS MONTES BELOS | AE-E11-SL-1008-0223 | SAO LUIS DE MONTES BELOS | BRASILÂNDIA | RUA 05 Q0 L01 (ATRÁS DA ESCOLA) - BRASILÂNDIA | POÇO II | POÇO | 10940004 | 2020-07-15 | 9 | 1 | PAINEL | QUADRO DE COMANDO | [5 empty] | 1 | UN | SIM | NAO | SIM | - | [11 empty] | SIM
| #REF! | 44001 | SÃO LUIZ DOS MONTES BELOS | AE-E11-SL-1008-0224 | SAO LUIS DE MONTES BELOS | BRASILÂNDIA | RUA 05 Q0 L01 (ATRÁS DA ESCOLA) - BRASILÂNDIA | POÇO II | POÇO | 10940004 | 2020-07-15 | 9 | 1 | PAINEL | AUTOMACAO | [5 empty] | 1 | UN | SIM | NAO | SIM | - | [11 empty] | SIM
| #REF! | 44006 | SÃO LUIZ DOS MONTES BELOS | AE-E11-SL-1008-0229 | SAO LUIS DE MONTES BELOS | BRASILÂNDIA | AV. GOIÁS Q0 L0 ( PRAÇA DA REPÚBLICA) | RESERVATÓRIO BRASILÂNDIA | REL | 10940002 | 2020-07-15 | 10 | 2 | RESERVATORIO | RESERVATORIO ELEVADO METALICO | DIAMETRO 2,50 M; ALTURA 6,50 M |  |  | 2,50 M X 2,50 M | 30 M³ | 1 | UN | SIM | NAO | SIM | - | [11 empty] | SIM
| #REF! | 44007 | SÃO LUIZ DOS MONTES BELOS | AE-E11-SL-1008-0230 | SAO LUIS DE MONTES BELOS | BRASILÂNDIA | AV. GOIÁS Q0 L0 ( PRAÇA DA REPÚBLICA) | RESERVATÓRIO BRASILÂNDIA | REL | 10940002 | 2020-07-15 | 10 | 2 | MEDIDOR | MACROMEDIDOR |  |  |  | 20 MM |  | 1 | UN | SIM | NAO | SIM | - | AUTOMATICO |  |  | 20 M³/H | [7 empty] | SIM
| #REF! | 44010 | SÃO LUIZ DOS MONTES BELOS | AE-E11-SL-1008-0233 | SAO LUIS DE MONTES BELOS | BRASILÂNDIA | FAZENDA BOM JESUS | POÇO I | POÇO | 10940003 | 2020-07-15 | 11 | 3 | POCO | POCO ARTESIANO | [5 empty] | 1 | UN | SIM | NAO | SIM | -
| #REF! | 44011 | SÃO LUIZ DOS MONTES BELOS | AE-E11-SL-1008-0234 | SAO LUIS DE MONTES BELOS | BRASILÂNDIA | FAZENDA BOM JESUS | POÇO I | POÇO | 10940003 | 2020-07-15 | 11 | 3 | BOMBA | SUBMERSA | [5 empty] | 1 | UN | SIM | NAO | SIM | - |  |  |  | 8
| #REF! | 44012 | SÃO LUIZ DOS MONTES BELOS | AE-E11-SL-1008-0235 | SAO LUIS DE MONTES BELOS | BRASILÂNDIA | FAZENDA BOM JESUS | POÇO I | POÇO | 10940003 | 2020-07-15 | 11 | 3 | PAINEL | QUADRO DE COMANDO | [5 empty] | 1 | UN | SIM | NAO | SIM | -
| #REF! | 44162 | SÃO LUIZ DOS MONTES BELOS | AE-E15-SL-1108-0007 | SAO LUIS DE MONTES BELOS | MONTES BELOS | FAZENDA SANTANA | POÇO | POÇO | 10940009 | 2020-07-14 | - | 2 | POCO | POCO ARTESIANO |  |  |  | 50 MM |  | 1 | UN | SIM | NAO | SIM | - | [11 empty] | SIM
| #REF! | 44163 | SÃO LUIZ DOS MONTES BELOS | AE-E15-SL-1108-0008 | SAO LUIS DE MONTES BELOS | MONTES BELOS | FAZENDA SANTANA | POÇO | POÇO | 10940009 | 2020-07-14 | - | 2 | BOMBA | SUBMERSA | [5 empty] | 1 | UN | SIM | NAO | SIM | - |  |  |  | 6 | [7 empty] | SIM
| #REF! | 44166 | SÃO LUIZ DOS MONTES BELOS | AE-E15-SL-1108-0012 | SAO LUIS DE MONTES BELOS | MONTES BELOS | FAZENDA SANTANA | POÇO | POÇO | 10940009 | 2020-07-14 | - | 2 | PAINEL | QUADRO DE COMANDO | [5 empty] | 1 | UN | SIM | NAO | SIM | - | [11 empty] | SIM
| #REF! | 44167 | SÃO LUIZ DOS MONTES BELOS | AE-E15-SL-2809-0228 | SAO LUIS DE MONTES BELOS | MONTES BELOS | FAZENDA SANTANA | POÇO | POÇO | 10940009 | 2020-07-14 | - | 2 | VALVULA | RETENCAO |  |  |  | 40 MM |  | 1 | UN | SIM | NAO | SIM | - | MANUAL | [10 empty] | SIM
| #REF! | 44168 | SÃO LUIZ DOS MONTES BELOS | AE-E15-SL-1108-0013 | SAO LUIS DE MONTES BELOS | MONTES BELOS | FAZENDA SANTANA | POÇO | POÇO | 10940009 | 2020-07-14 | - | 2 | VALVULA | REGISTRO |  |  |  | 40MM |  | 2 | UN | SIM | NAO | SIM | - | MANUAL | [10 empty] | SIM
| #REF! | 44173 | SÃO LUIZ DOS MONTES BELOS | AE-E15-SL-2809-0230 | SAO LUIS DE MONTES BELOS | PLANURA | AV JOAQUIM FERNANDES - PLANURA | RESERVATÓRIO PLANURA | REL | 10940015 | 2020-07-14 | - | 3 | VALVULA | REGISTRO |  |  |  | 100 MM |  | 1 | UN | SIM | NAO | SIM | - | MANUAL | [10 empty] | SIM
| #REF! | 44179 | SÃO LUIZ DOS MONTES BELOS | AE-E15-SL-1108-0021 | SAO LUIS DE MONTES BELOS | PLANURA | SETOR PLANURA | POÇO PLANURA | POÇO | 10940016 | 2020-07-14 | - | 4 | POCO | POCO ARTESIANO |  |  |  | 50 MM |  | 1 | UN | SIM | NAO | SIM | -
| #REF! | 44180 | SÃO LUIZ DOS MONTES BELOS | AE-E15-SL-1108-0022 | SAO LUIS DE MONTES BELOS | PLANURA | SETOR PLANURA | POÇO PLANURA | POÇO | 10940016 | 2020-07-14 | - | 4 | BOMBA | SUBMERSA | [5 empty] | 1 | UN | SIM | NAO | SIM | - |  | 4 HP |  | 8
| #REF! | 44183 | SÃO LUIZ DOS MONTES BELOS | AE-E15-SL-1108-0025 | SAO LUIS DE MONTES BELOS | PLANURA | SETOR PLANURA | POÇO PLANURA | POÇO | 10940016 | 2020-07-14 | - | 4 | PAINEL | QUADRO DE COMANDO | [5 empty] | 1 | UN | SIM | NAO | SIM | -
| #REF! | 44186 | SÃO LUIZ DOS MONTES BELOS | AE-E15-SL-1108-0029 | SAO LUIS DE MONTES BELOS | PLANURA | SETOR PLANURA | POÇO PLANURA | POÇO | 10940016 | 2020-07-14 | - | 4 | VALVULA | REGISTRO |  |  |  | 50 MM |  | 1 | UN | SIM | NAO | SIM | - | MANUAL
| #REF! | 44187 | SÃO LUIZ DOS MONTES BELOS | AE-E15-SL-1108-0030 | SAO LUIS DE MONTES BELOS | PLANURA | SETOR PLANURA | POÇO PLANURA | POÇO | 10940016 | 2020-07-14 | - | 4 | VALVULA | REGISTRO |  |  |  | 50 MM |  | 1 | UN | SIM | NAO | SIM | - | MANUAL
| #REF! | 44188 | SÃO LUIZ DOS MONTES BELOS | AE-E15-SL-1108-0031 | SAO LUIS DE MONTES BELOS | PLANURA | SETOR PLANURA | POÇO PLANURA | POÇO | 10940016 | 2020-07-14 | - | 4 | MEDIDOR | MACROMEDIDOR |  |  |  | 50 MM |  | 1 | UN | SIM | NAO | SIM | - | AUTOMATICO |  |  | 20 M³/H
| #REF! | 44190 | SÃO LUIZ DOS MONTES BELOS | AE-E15-SL-1108-0033 | SAO LUIS DE MONTES BELOS | ZE RAMOS | FAZENDA ZE RAMOS | POÇO DESATIVADO ZE RAMOS | POÇO | 10940037 | 2020-07-14 | - | 5 | POCO | POCO ARTESIANO |  |  |  | 50 MM |  | 1 | UN | SIM | NAO | SIM | -
| #REF! | 44194 | SÃO LUIZ DOS MONTES BELOS | AE-E15-SL-1108-0038 | SAO LUIS DE MONTES BELOS | BRISA DA MATA | RUA TEODORO DA MATA | RESERVATÓRIO BRISA DA MATA | REL | 10940005 | 2020-07-14 | - | 6 | RESERVATORIO | RESERVATORIO ELEVADO METALICO | DIAMETRO 3,20 M; ALTURA 7,00 M |  |  | 3,20 M X 3,20 M | 50 M³ | 1 | UN | SIM | NAO | SIM | -
| #REF! | 44210 | SÃO LUIZ DOS MONTES BELOS | AE-E15-SL-1108-0051 | SAO LUIS DE MONTES BELOS | MONTES BELOS | CORREGO SANTANA | POÇO 05 | POÇO | 10940007 | 2020-07-14 | - | 8 | POCO | POCO ARTESIANO |  |  |  | 50 MM |  | 1 | UN | SIM | NAO | SIM | - | [11 empty] | SIM
| #REF! | 44211 | SÃO LUIZ DOS MONTES BELOS | AE-E15-SL-1108-0052 | SAO LUIS DE MONTES BELOS | MONTES BELOS | CORREGO SANTANA | POÇO 05 | POÇO | 10940007 | 2020-07-14 | - | 8 | BOMBA | SUBMERSA | [5 empty] | 1 | UN | SIM | NAO | SIM | - |  | 6 HP |  | 8 | [7 empty] | SIM
| #REF! | 44213 | SÃO LUIZ DOS MONTES BELOS | AE-E15-SL-1108-0054 | SAO LUIS DE MONTES BELOS | MONTES BELOS | CORREGO SANTANA | POÇO 05 | POÇO | 10940007 | 2020-07-14 | - | 8 | PAINEL | AUTOMACAO | [5 empty] | 1 | UN | SIM | NAO | SIM | - | [11 empty] | SIM
| #REF! | 44216 | SÃO LUIZ DOS MONTES BELOS | AE-E15-SL-1108-0058 | SAO LUIS DE MONTES BELOS | MONTES BELOS | CORREGO SANTANA | POÇO 05 | POÇO | 10940007 | 2020-07-14 | - | 8 | VALVULA | REGISTRO |  |  |  | 50 MM |  | 2 | UN | SIM | NAO | SIM | - | MANUAL | [10 empty] | SIM
| #REF! | 44217 | SÃO LUIZ DOS MONTES BELOS | AE-E15-SL-1108-0059 | SAO LUIS DE MONTES BELOS | MONTES BELOS | CORREGO SANTANA | POÇO 05 | POÇO | 10940007 | 2020-07-14 | - | 8 | VALVULA | RETENCAO |  |  |  | 50 MM |  | 1 | UN | SIM | NAO | SIM | - | MANUAL | [10 empty] | SIM
| #REF! | 44222 | SÃO LUIZ DOS MONTES BELOS | AE-E15-SL-1108-0064 | SAO LUIS DE MONTES BELOS | SÃO JOSÉ | FAZENDA ZE RAMOS | POÇO | POÇO | 10940021 | 2020-07-14 | - | 9 | POCO | POCO ARTESIANO |  |  |  | 65 MM |  | 1 | UN | SIM | NAO | SIM | - | [11 empty] | SIM
| #REF! | 44223 | SÃO LUIZ DOS MONTES BELOS | AE-E15-SL-1108-0065 | SAO LUIS DE MONTES BELOS | SÃO JOSÉ | FAZENDA ZE RAMOS | POÇO | POÇO | 10940021 | 2020-07-14 | - | 9 | BOMBA | SUBMERSA | [5 empty] | 1 | UN | SIM | NAO | SIM | - |  | 6 HP |  | 10 | [7 empty] | SIM
| #REF! | 44225 | SÃO LUIZ DOS MONTES BELOS | AE-E15-SL-1108-0067 | SAO LUIS DE MONTES BELOS | SÃO JOSÉ | FAZENDA ZE RAMOS | POÇO | POÇO | 10940021 | 2020-07-14 | - | 9 | PAINEL | AUTOMACAO | [5 empty] | 1 | UN | SIM | NAO | SIM | - | [11 empty] | SIM
| #REF! | 44229 | SÃO LUIZ DOS MONTES BELOS | AE-E15-SL-1108-0071 | SAO LUIS DE MONTES BELOS | SÃO JOSÉ | FAZENDA ZE RAMOS | POÇO | POÇO | 10940021 | 2020-07-14 | - | 9 | VALVULA | REGISTRO |  |  |  | 65 MM |  | 1 | UN | SIM | NAO | SIM | - | MANUAL | [10 empty] | SIM
| #REF! | 44230 | SÃO LUIZ DOS MONTES BELOS | AE-E15-SL-1108-0072 | SAO LUIS DE MONTES BELOS | SÃO JOSÉ | FAZENDA ZE RAMOS | POÇO | POÇO | 10940021 | 2020-07-14 | - | 9 | VALVULA | RETENCAO |  |  |  | 65 MM |  | 1 | UN | SIM | NAO | SIM | - | MANUAL | [10 empty] | SIM
| #REF! | 44235 | SÃO LUIZ DOS MONTES BELOS | AE-E15-SL-1108-0077 | SAO LUIS DE MONTES BELOS | SÃO JOSÉ | FAZENDA ZE RAMOS | POÇO PRF 19 | POÇO | 10940022 | 2020-07-14 | - | 10 | POCO | POCO ARTESIANO |  |  |  | 50 MM |  | 1 | UN | SIM | NAO | SIM | -
| #REF! | 44236 | SÃO LUIZ DOS MONTES BELOS | AE-E15-SL-1108-0078 | SAO LUIS DE MONTES BELOS | SÃO JOSÉ | FAZENDA ZE RAMOS | POÇO PRF 19 | POÇO | 10940022 | 2020-07-14 | - | 10 | BOMBA | SUBMERSA | [5 empty] | 1 | UN | SIM | NAO | SIM | - |  | 6 HP |  | 8
| #REF! | 44238 | SÃO LUIZ DOS MONTES BELOS | AE-E15-SL-1108-0080 | SAO LUIS DE MONTES BELOS | SÃO JOSÉ | FAZENDA ZE RAMOS | POÇO PRF 19 | POÇO | 10940022 | 2020-07-14 | - | 10 | PAINEL | QUADRO DE COMANDO | [5 empty] | 1 | UN | SIM | NAO | SIM | -
| #REF! | 44240 | SÃO LUIZ DOS MONTES BELOS | AE-E15-SL-1108-0083 | SAO LUIS DE MONTES BELOS | SÃO JOSÉ | FAZENDA ZE RAMOS | POÇO PRF 19 | POÇO | 10940022 | 2020-07-14 | - | 10 | TANQUE | TANQUE DE FIBRA |  |  |  |  | 1500L | 1 | UN | SIM | NAO | SIM | -
| #REF! | 44241 | SÃO LUIZ DOS MONTES BELOS | AE-E15-SL-1108-0084 | SAO LUIS DE MONTES BELOS | SÃO JOSÉ | FAZENDA ZE RAMOS | POÇO PRF 19 | POÇO | 10940022 | 2020-07-14 | - | 10 | VALVULA | REGISTRO |  |  |  | 50 MM |  | 2 | UN | SIM | NAO | SIM | - | MANUAL
| #REF! | 44249 | SÃO LUIZ DOS MONTES BELOS | AE-E15-SL-1108-0091 | SAO LUIS DE MONTES BELOS | MONTES BELOS | RESIDENCIAL POR DO SOL | EEE | EEE | 10940014 | 2020-07-14 | - | 12 | BOMBA | SUBMERSA | [5 empty] | 1 | UN | SIM | NAO | SIM | - |  | 30 KW |  | 40 | [7 empty] | SIM
| #REF! | 44250 | SÃO LUIZ DOS MONTES BELOS | AE-E15-SL-1108-0092 | SAO LUIS DE MONTES BELOS | MONTES BELOS | RESIDENCIAL POR DO SOL | EEE | EEE | 10940014 | 2020-07-14 | - | 12 | BOMBA | SUBMERSA | [5 empty] | 1 | UN | SIM | NAO | SIM | - |  | 30 KW |  | 40 | [7 empty] | SIM
| #REF! | 44251 | SÃO LUIZ DOS MONTES BELOS | AE-E15-SL-1108-0093 | SAO LUIS DE MONTES BELOS | MONTES BELOS | RESIDENCIAL POR DO SOL | EEE | EEE | 10940014 | 2020-07-14 | - | 12 | BOMBA | SUBMERSA | [5 empty] | 1 | UN | SIM | NAO | SIM | - |  | 30 KW |  | 40 | [7 empty] | SIM
| #REF! | 44252 | SÃO LUIZ DOS MONTES BELOS | AE-E15-SL-1108-0094 | SAO LUIS DE MONTES BELOS | MONTES BELOS | RESIDENCIAL POR DO SOL | EEE | EEE | 10940014 | 2020-07-14 | - | 12 | BOMBA | SUBMERSA | [5 empty] | 1 | UN | SIM | NAO | SIM | - |  |  |  | 39 | [7 empty] | SIM
| #REF! | 44253 | SÃO LUIZ DOS MONTES BELOS | AE-E15-SL-1108-0095 | SAO LUIS DE MONTES BELOS | MONTES BELOS | RESIDENCIAL POR DO SOL | EEE | EEE | 10940014 | 2020-07-14 | - | 12 | VALVULA | REGISTRO |  |  |  | 250 MM |  | 4 | UN | SIM | NAO | SIM | - | MANUAL | [10 empty] | SIM
| #REF! | 44254 | SÃO LUIZ DOS MONTES BELOS | AE-E15-SL-1108-0096 | SAO LUIS DE MONTES BELOS | MONTES BELOS | RESIDENCIAL POR DO SOL | EEE | EEE | 10940014 | 2020-07-14 | - | 12 | VALVULA | RETENCAO |  |  |  | 250 MM |  | 4 | UN | SIM | NAO | SIM | - | MANUAL | [10 empty] | SIM
| #REF! | 44255 | SÃO LUIZ DOS MONTES BELOS | AE-E15-SL-1108-0097 | SAO LUIS DE MONTES BELOS | MONTES BELOS | RESIDENCIAL POR DO SOL | EEE | EEE | 10940014 | 2020-07-14 | - | 12 | VALVULA | REGISTRO |  |  |  | 150 MM |  | 1 | UN | SIM | NAO | SIM | - | MANUAL | [10 empty] | SIM
| #REF! | 44261 | SÃO LUIZ DOS MONTES BELOS | AE-E15-SL-1108-0102 | SAO LUIS DE MONTES BELOS | MONTES BELOS | RESIDENCIAL POR DO SOL | EEE | EEE | 10940014 | 2020-07-14 | - | 12 | COMPORTA | COMPORTA PNEUMATICA | METALICO |  |  | 2,0 M X 2,0 M |  | 4 | UN | SIM | NAO | SIM | - | MANUAL | [10 empty] | SIM
| #REF! | 44262 | SÃO LUIZ DOS MONTES BELOS | AE-E15-SL-1108-0103 | SAO LUIS DE MONTES BELOS | MONTES BELOS | RESIDENCIAL POR DO SOL | EEE | EEE | 10940014 | 2020-07-14 | - | 12 | ESTRUTURA | CAIXA DE AREIA |  | CONCRETO |  | 4,80 M X 9,60 M X 6,00 M | 276.48 | 2 | UN | SIM | NAO | SIM | - | [11 empty] | SIM
| #REF! | 44263 | SÃO LUIZ DOS MONTES BELOS | AE-E15-SL-1108-0104 | SAO LUIS DE MONTES BELOS | MONTES BELOS | RESIDENCIAL POR DO SOL | EEE | EEE | 10940014 | 2020-07-14 | - | 12 | ESTRUTURA | TANQUE DE BOMBAS |  | CONCRETO |  | 4,20 M X 6,20 M X 8,00 M | 208.32 | 1 | UN | SIM | NAO | SIM | - | [11 empty] | SIM
| #REF! | 44264 | SÃO LUIZ DOS MONTES BELOS | AE-E15-SL-1108-0105 | SAO LUIS DE MONTES BELOS | MONTES BELOS | RESIDENCIAL POR DO SOL | EEE | EEE | 10940014 | 2020-07-14 | - | 12 | ESTRUTURA | GRADE | RETANGULAR |  |  | 1,20 M X 6,00 M |  | 1 | UN | SIM | NAO | SIM | - | [11 empty] | SIM
| #REF! | 44268 | SÃO LUIZ DOS MONTES BELOS | AE-E15-SL-1108-0109 | SAO LUIS DE MONTES BELOS | MONTES BELOS | FAZENDA SANTANA | ETA SÃO LUIZ DOS MONTES BELOS | ETA - EEAT - RSE | 10940010 | 2020-07-14 | - | 13 | EDIFICACAO | EDIFICACAO CLORACAO | COBERTURA DE LAJE | ALVENARIA | CASA | 8,70 M X 3,50 M X 3,00 M |  | 1 | UN | SIM | NAO | SIM | - | [7 empty] | 30,45 M² | 2 PAVIMENTOS |  |  | SIM
| #REF! | 44278 | SÃO LUIZ DOS MONTES BELOS | AE-E15-SL-1108-0119 | SAO LUIS DE MONTES BELOS | MONTES BELOS | FAZENDA SANTANA | ETA SÃO LUIZ DOS MONTES BELOS | ETA - EEAT - RSE | 10940010 | 2020-07-14 | - | 13 | VALVULA | REGISTRO |  |  |  | 150 MM |  | 1 | UN | SIM | NAO | SIM | - | MANUAL | [10 empty] | SIM
| #REF! | 44279 | SÃO LUIZ DOS MONTES BELOS | AE-E15-SL-1108-0120 | SAO LUIS DE MONTES BELOS | MONTES BELOS | FAZENDA SANTANA | ETA SÃO LUIZ DOS MONTES BELOS | ETA - EEAT - RSE | 10940010 | 2020-07-14 | - | 13 | MEDIDOR | MACROMEDIDOR |  |  |  | 150 MM |  | 1 | UN | SIM | NAO | SIM | - | AUTOMATICO |  |  | 300 M³/H | [7 empty] | SIM
| #REF! | 44280 | SÃO LUIZ DOS MONTES BELOS | AE-E15-SL-1108-0121 | SAO LUIS DE MONTES BELOS | MONTES BELOS | FAZENDA SANTANA | ETA SÃO LUIZ DOS MONTES BELOS | ETA - EEAT - RSE | 10940010 | 2020-07-14 | - | 13 | MEDIDOR | MACROMEDIDOR |  |  |  | 100 MM |  | 1 | UN | SIM | NAO | SIM | - | AUTOMATICO |  |  | 150 M³/H | [7 empty] | SIM
| #REF! | 44281 | SÃO LUIZ DOS MONTES BELOS | AE-E15-SL-1108-0122 | SAO LUIS DE MONTES BELOS | MONTES BELOS | FAZENDA SANTANA | ETA SÃO LUIZ DOS MONTES BELOS | ETA - EEAT - RSE | 10940010 | 2020-07-14 | - | 13 | VALVULA | REGISTRO |  |  |  | 200 MM |  | 17 | UN | SIM | NAO | SIM | - | MANUAL | [10 empty] | SIM
| #REF! | 44282 | SÃO LUIZ DOS MONTES BELOS | AE-E15-SL-1108-0123 | SAO LUIS DE MONTES BELOS | MONTES BELOS | FAZENDA SANTANA | ETA SÃO LUIZ DOS MONTES BELOS | ETA - EEAT - RSE | 10940010 | 2020-07-14 | - | 13 | VALVULA | REGISTRO |  |  |  | 250 MM |  | 1 | UN | SIM | NAO | SIM | - | MANUAL | [10 empty] | SIM
| #REF! | 44283 | SÃO LUIZ DOS MONTES BELOS | AE-E15-SL-1108-0124 | SAO LUIS DE MONTES BELOS | MONTES BELOS | FAZENDA SANTANA | ETA SÃO LUIZ DOS MONTES BELOS | ETA - EEAT - RSE | 10940010 | 2020-07-14 | - | 13 | VALVULA | REGISTRO |  |  |  | 100 MM |  | 4 | UN | SIM | NAO | SIM | - | MANUAL | [10 empty] | SIM
| #REF! | 44284 | SÃO LUIZ DOS MONTES BELOS | AE-E15-SL-1108-0125 | SAO LUIS DE MONTES BELOS | MONTES BELOS | FAZENDA SANTANA | ETA SÃO LUIZ DOS MONTES BELOS | ETA - EEAT - RSE | 10940010 | 2020-07-14 | - | 13 | VALVULA | REGISTRO |  |  |  | 300 MM |  | 1 | UN | SIM | NAO | SIM | - | MANUAL | [10 empty] | SIM
| #REF! | 44285 | SÃO LUIZ DOS MONTES BELOS | AE-E15-SL-1108-0126 | SAO LUIS DE MONTES BELOS | MONTES BELOS | FAZENDA SANTANA | ETA SÃO LUIZ DOS MONTES BELOS | ETA - EEAT - RSE | 10940010 | 2020-07-14 | - | 13 | VALVULA | REGISTRO |  |  |  | 250 MM |  | 2 | UN | SIM | NAO | SIM | - | MANUAL | [10 empty] | SIM
| #REF! | 44286 | SÃO LUIZ DOS MONTES BELOS | AE-E15-SL-1108-0127 | SAO LUIS DE MONTES BELOS | MONTES BELOS | FAZENDA SANTANA | ETA SÃO LUIZ DOS MONTES BELOS | ETA - EEAT - RSE | 10940010 | 2020-07-14 | - | 13 | VALVULA | RETENCAO |  |  |  | 200 MM |  | 2 | UN | SIM | NAO | SIM | - | MANUAL | [10 empty] | SIM
| #REF! | 44287 | SÃO LUIZ DOS MONTES BELOS | AE-E15-SL-1108-0128 | SAO LUIS DE MONTES BELOS | MONTES BELOS | FAZENDA SANTANA | ETA SÃO LUIZ DOS MONTES BELOS | ETA - EEAT - RSE | 10940010 | 2020-07-14 | - | 13 | VALVULA | ALIVIO |  |  |  | 100 MM |  | 2 | UN | SIM | NAO | SIM | - | AUTOMATICO | [10 empty] | SIM
| #REF! | 44307 | SÃO LUIZ DOS MONTES BELOS | AE-E15-SL-1108-0140 | SAO LUIS DE MONTES BELOS | MONTES BELOS | FAZENDA SANTANA | ETA SÃO LUIZ DOS MONTES BELOS | ETA - EEAT - RSE | 10940010 | 2020-07-14 | - | 13 | BOMBA | SUBMERSA | [5 empty] | 1 | UN | SIM | NAO | SIM | - |  | 15 HP |  | 18 | [7 empty] | SIM
| #REF! | 44308 | SÃO LUIZ DOS MONTES BELOS | AE-E15-SL-1108-0141 | SAO LUIS DE MONTES BELOS | MONTES BELOS | FAZENDA SANTANA | ETA SÃO LUIZ DOS MONTES BELOS | ETA - EEAT - RSE | 10940010 | 2020-07-14 | - | 13 | BOMBA | SUBMERSA | [5 empty] | 1 | UN | SIM | NAO | SIM | - |  | 15 HP |  | 18 | [7 empty] | SIM
| #REF! | 44315 | SÃO LUIZ DOS MONTES BELOS | AE-E15-SL-1108-0148 | SAO LUIS DE MONTES BELOS | MONTES BELOS | FAZENDA SANTANA | ETA SÃO LUIZ DOS MONTES BELOS | ETA - EEAT - RSE | 10940010 | 2020-07-14 | - | 13 | PAINEL | QUADRO DE COMANDO | [5 empty] | 1 | UN | SIM | NAO | SIM | - | [11 empty] | SIM
| #REF! | 44320 | SÃO LUIZ DOS MONTES BELOS | AE-E15-SL-1108-0155 | SAO LUIS DE MONTES BELOS | MONTES BELOS | FAZENDA SANTANA | ETA SÃO LUIZ DOS MONTES BELOS | ETA - EEAT - RSE | 10940010 | 2020-07-14 | - | 13 | PAINEL | AUTOMACAO | [5 empty] | 1 | UN | SIM | NAO | SIM | - | [11 empty] | SIM
| #REF! | 44327 | SÃO LUIZ DOS MONTES BELOS | AE-E15-SL-2809-0244 | SAO LUIS DE MONTES BELOS | MONTES BELOS | FAZENDA SANTANA | ETA SÃO LUIZ DOS MONTES BELOS | ETA - EEAT - RSE | 10940010 | 2020-07-14 | - | 13 | TANQUE | TANQUE DE FIBRA | SULFATO |  |  |  | 2000L | 2 | UN | SIM | NAO | SIM | - | [11 empty] | SIM
| #REF! | 44328 | SÃO LUIZ DOS MONTES BELOS | AE-E15-SL-1108-0163 | SAO LUIS DE MONTES BELOS | MONTES BELOS | FAZENDA SANTANA | ETA SÃO LUIZ DOS MONTES BELOS | ETA - EEAT - RSE | 10940010 | 2020-07-14 | - | 13 | CALHA | CALHA PARSHALL | COMPRIMENTO: 3,00 M | ALVENARIA |  | 3,00 M X 0,80 M | 75 L/S | 1 | UN | SIM | NAO | SIM | - | [11 empty] | SIM
| #REF! | 44329 | SÃO LUIZ DOS MONTES BELOS | AE-E15-SL-2809-0245 | SAO LUIS DE MONTES BELOS | MONTES BELOS | FAZENDA SANTANA | ETA SÃO LUIZ DOS MONTES BELOS | ETA - EEAT - RSE | 10940010 | 2020-07-14 | - | 13 | COMPORTA | COMPORTA MANUAL |  |  |  | 0,50 M X 0,70 M |  | 4 | UN | SIM | NAO | SIM | - | MANUAL | [10 empty] | SIM
| #REF! | 44330 | SÃO LUIZ DOS MONTES BELOS | AE-E15-SL-1108-0164 | SAO LUIS DE MONTES BELOS | MONTES BELOS | FAZENDA SANTANA | ETA SÃO LUIZ DOS MONTES BELOS | ETA - EEAT - RSE | 10940010 | 2020-07-14 | - | 13 | ESTRUTURA | TANQUE EM CONCRETO FLOCULADOR | CAIXA EM ALVENARIA; ESTRUTURA PARA AGUA | CONCRETO | TANQUE | 4,00 M X 6,00 M X 3,00 M | 72 | 2 | UN | SIM | NAO | SIM | - | [11 empty] | SIM
| #REF! | 44331 | SÃO LUIZ DOS MONTES BELOS | AE-E15-SL-1108-0165 | SAO LUIS DE MONTES BELOS | MONTES BELOS | FAZENDA SANTANA | ETA SÃO LUIZ DOS MONTES BELOS | ETA - EEAT - RSE | 10940010 | 2020-07-14 | - | 13 | ESTRUTURA | TANQUE EM CONCRETO DECANTADOR | CAIXA EM ALVENARIA; ESTRUTURA PARA AGUA | CONCRETO | TANQUE | 6,00 M X 16,60 M X 3,00 M | 298.8 | 2 | UN | SIM | NAO | SIM | - | [11 empty] | SIM
| #REF! | 44332 | SÃO LUIZ DOS MONTES BELOS | AE-E15-SL-1108-0166 | SAO LUIS DE MONTES BELOS | MONTES BELOS | FAZENDA SANTANA | ETA SÃO LUIZ DOS MONTES BELOS | ETA - EEAT - RSE | 10940010 | 2020-07-14 | - | 13 | ESTRUTURA | TANQUE EM CONCRETO PARA FILTRO | CAIXA EM ALVENARIA; ESTRUTURA PARA AGUA | CONCRETO | TANQUE | 3,80 M X 2,90 M X 3,00 M | 33.06 | 4 | UN | SIM | NAO | SIM | - | [11 empty] | SIM
| #REF! | 44333 | SÃO LUIZ DOS MONTES BELOS | AE-E15-SL-2809-0246 | SAO LUIS DE MONTES BELOS | MONTES BELOS | FAZENDA SANTANA | ETA SÃO LUIZ DOS MONTES BELOS | ETA - EEAT - RSE | 10940010 | 2020-07-14 | - | 13 | CILINDRO | CILINDRO DE CLORO LIQUEFEITO 50 KG | [5 empty] | 6 | UN | SIM | NAO | SIM | - | [11 empty] | SIM
| #REF! | 44334 | SÃO LUIZ DOS MONTES BELOS | AE-E15-SL-1108-0167 | SAO LUIS DE MONTES BELOS | MONTES BELOS | FAZENDA SANTANA | ETA SÃO LUIZ DOS MONTES BELOS | ETA - EEAT - RSE | 10940010 | 2020-07-14 | - | 13 | ESTRUTURA | CANAL DE CHEGADA AGUA BRUTA |  | CONCRETO |  | 6,00 M X 0,80 M X 2,00 M |  | 1 | UN | SIM | NAO | SIM | - | [11 empty] | SIM
| #REF! | 44335 | SÃO LUIZ DOS MONTES BELOS | AE-E15-SL-2809-0247 | SAO LUIS DE MONTES BELOS | MONTES BELOS | FAZENDA SANTANA | ETA SÃO LUIZ DOS MONTES BELOS | ETA - EEAT - RSE | 10940011 | 2020-07-14 | - | 14 | ESTRUTURA | TANQUE DE CONTATO | ESTRUTURA DO TANQUE DE CONTATO EM CONCRETO | CONCRETO | TANQUE | DN= 3,50; H= 2,50 M | 12 M³ | 2 | UN | SIM | NAO | SIM | - | [11 empty] | SIM
| #REF! | 44336 | SÃO LUIZ DOS MONTES BELOS | AE-E15-SL-2809-0248 | SAO LUIS DE MONTES BELOS | MONTES BELOS | FAZENDA SANTANA | ETA SÃO LUIZ DOS MONTES BELOS | ETA - EEAT - RSE | 10940010 | 2020-07-14 | - | 13 | POCO | POCO DE SUCCAO | CAIXA EM ALVENARIA; ESTRUTURA PARA AGUA | ALVENARIA |  | 2,00 M X 2,00 M X 2,00 M | 8 | 1 | UN | SIM | NAO | SIM | - | [11 empty] | SIM
| #REF! | 44337 | SÃO LUIZ DOS MONTES BELOS | AE-E15-SL-1108-0168 | SAO LUIS DE MONTES BELOS | MONTES BELOS | FAZENDA SANTANA | ETA SÃO LUIZ DOS MONTES BELOS | ETA - EEAT - RSE | 10940010 | 2020-07-14 | - | 13 | RESERVATORIO | RESERVATORIO SEMI ENTERRADO DE CONCRETO | DIAMETRO 3,20 M; ALTURA 7,00 M |  |  | 3,20 M X 3,20 M | 50 M³ | 1 | UN | SIM | NAO | SIM | - | [11 empty] | SIM
| #REF! | 44338 | SÃO LUIZ DOS MONTES BELOS | AE-E15-SL-1108-0169 | SAO LUIS DE MONTES BELOS | MONTES BELOS | FAZENDA SANTANA | ETA SÃO LUIZ DOS MONTES BELOS | ETA - EEAT - RSE | 10940010 | 2020-07-14 | - | 13 | BARRAGEM | BARRAGEM DE NIVEL DE CONCRETO COM VERTEDOURO |  |  |  | 5,20 M X 2,50 M |  | 1 | UN | SIM | NAO | SIM | - | [11 empty] | SIM
| #REF! | 44345 | SÃO LUIZ DOS MONTES BELOS | AE-E15-SL-2809-0249 | SAO LUIS DE MONTES BELOS | MONTES BELOS | FAZENDA SANTANA - ETE | ESTAÇÃO DE TRATAMENTO DE ESGOTO | ETE | 10940012 | 2020-07-14 | - | 14 | COMPORTA | COMPORTA MANUAL | PLASTICO |  |  | 0,50 M X 0,70 M |  | 18 | UN | SIM | NAO | SIM | - | MANUAL | [10 empty] | SIM
| #REF! | 44347 | SÃO LUIZ DOS MONTES BELOS | AE-E15-SL-2809-0250 | SAO LUIS DE MONTES BELOS | MONTES BELOS | FAZENDA SANTANA - ETE | ESTAÇÃO DE TRATAMENTO DE ESGOTO | ETE | 10940012 | 2020-07-14 | - | 14 | CALHA | CALHA PARSHALL | COMPRIMENTO: 3,00 M | ALVENARIA |  | 3,00 M X 0,80 M |  | 1 | UN | SIM | NAO | SIM | - | [11 empty] | SIM
| #REF! | 44348 | SÃO LUIZ DOS MONTES BELOS | AE-E15-SL-2809-0251 | SAO LUIS DE MONTES BELOS | MONTES BELOS | FAZENDA SANTANA - ETE | ESTAÇÃO DE TRATAMENTO DE ESGOTO | ETE | 10940012 | 2020-07-14 | - | 14 | ESTRUTURA | CAIXA DE AREIA |  | CONCRETO |  | 4,70 M X 2,10 M X 1,00 M |  | 1 | UN | SIM | NAO | SIM | - | [11 empty] | SIM
| #REF! | 44349 | SÃO LUIZ DOS MONTES BELOS | AE-E15-SL-1108-0177 | SAO LUIS DE MONTES BELOS | MONTES BELOS | FAZENDA SANTANA - ETE | ESTAÇÃO DE TRATAMENTO DE ESGOTO | ETE | 10940012 | 2020-07-14 | - | 14 | LAGOA | LAGOA FACULTATIVA | GEOMEMBRANA |  |  | 210,00 M X 60,00 M X 1,80 M | 22680 M³ | 1 | UN | SIM | NAO | SIM | - | [11 empty] | SIM
| #REF! | 44350 | SÃO LUIZ DOS MONTES BELOS | AE-E15-SL-1108-0178 | SAO LUIS DE MONTES BELOS | MONTES BELOS | FAZENDA SANTANA - ETE | ESTAÇÃO DE TRATAMENTO DE ESGOTO | ETE | 10940012 | 2020-07-14 | - | 14 | LAGOA | LAGOA FACULTATIVA | GEOMEMBRANA |  |  | 155,00 M X 60,00 M X 1,80 M | 16740 M³ | 1 | UN | SIM | NAO | SIM | - | [11 empty] | SIM
| #REF! | 44351 | SÃO LUIZ DOS MONTES BELOS | AE-E15-SL-1108-0179 | SAO LUIS DE MONTES BELOS | MONTES BELOS | FAZENDA SANTANA - ETE | ESTAÇÃO DE TRATAMENTO DE ESGOTO | ETE | 10940012 | 2020-07-14 | - | 14 | LAGOA | LAGOA FACULTATIVA | GEOMEMBRANA |  |  | 52,00 M X 52,00 M X 1,80 M | 5428,8 M³ | 1 | UN | SIM | NAO | SIM | - | [11 empty] | SIM
| #REF! | 44352 | SÃO LUIZ DOS MONTES BELOS | AE-E15-SL-1108-0180 | SAO LUIS DE MONTES BELOS | MONTES BELOS | FAZENDA SANTANA - ETE | ESTAÇÃO DE TRATAMENTO DE ESGOTO | ETE | 10940012 | 2020-07-14 | - | 14 | LAGOA | LAGOA ANAEROBICA | GEOMEMBRANA |  |  | 210,00 M X 60,00 M X 4,00 M | 50400 M³ | 1 | UN | SIM | NAO | SIM | - | [11 empty] | SIM
| #REF! | 44353 | SÃO LUIZ DOS MONTES BELOS | AE-E15-SL-1108-0181 | SAO LUIS DE MONTES BELOS | MONTES BELOS | FAZENDA SANTANA - ETE | ESTAÇÃO DE TRATAMENTO DE ESGOTO | ETE | 10940012 | 2020-07-14 | - | 14 | LAGOA | LAGOA ANAEROBICA | GEOMEMBRANA |  |  | 155,00 M X 60,00 M X 4,00 M | 37200 M³ | 1 | UN | SIM | NAO | SIM | - | [11 empty] | SIM
| #REF! | 44354 | SÃO LUIZ DOS MONTES BELOS | AE-E15-SL-1108-0182 | SAO LUIS DE MONTES BELOS | MONTES BELOS | FAZENDA SANTANA - ETE | ESTAÇÃO DE TRATAMENTO DE ESGOTO | ETE | 10940012 | 2020-07-14 | - | 14 | LAGOA | LAGOA ANAEROBICA | GEOMEMBRANA |  |  | 52,00 M X 52,00 M X 4,00 M | 10816 M³ | 1 | UN | SIM | NAO | SIM | - | [11 empty] | SIM
x | [35 empty] | x

## Uruaçu
|  |  |  | BASE DE AVALIAÇÃO EQUIPAMENTOS SANEAGO |  | REFERÊNCIA: 31/12/2018 |  | 187 | [28 empty] | Auxiliar Localidade | Vai vistoriar?
X
|  | Sequência | Regional | NOME DA ASSET - EQUIPE - CIDADE - DATA - SEQ COM 4 DIGITOS | Cidade | Sistema | Endereço | Nomenclatura | Tipo de Instalação | Local de Inventário | Dia do inventário | ordem | Aba | Tipo de bem | Especificação | Informações Adicionais das Urbanizações e Benfeitorias | Fechamento Lateral | Padrão | Diâmetro/dimensões | Capacidade | Qtd | un | Operacional | Reserva | Elegível | Plaqueta | Acionamento | Potência | Rotação | Vazão | Fabricante | Modelo | Número de Série | área m² | Dados Adicionais
| #REF! | 56861 | PORANGATU | AE-E05-UR-1208-0129 | URUACU | URUAÇU | FAZENDA SANTANA ZONA RURAL URUAÇU-GO | ETA-POÇO DE CONTATO- EEAT- RESERVATÓRIOS | RESERVATÓRIO | 11980006 | 2020-08-04 | 2 | 2 | MOTOR | INDUCAO | [5 empty] | 1 | UN | SIM | NAO | SIM | 14001-4917 |  | 3 CV |  |  | EBERLE | [6 empty] | SIM
| #REF! | 56862 | PORANGATU | AE-E05-UR-1208-0130 | URUACU | URUAÇU | FAZENDA SANTANA ZONA RURAL URUAÇU-GO | ETA-POÇO DE CONTATO- EEAT- RESERVATÓRIOS | RESERVATÓRIO | 11980006 | 2020-08-04 | 2 | 2 | MOTOR | INDUCAO | [5 empty] | 1 | UN | NAO | SIM | SIM | 14001-5271 |  | 0,50 CV |  |  | WEG | [6 empty] | SIM
| #REF! | 56994 | PORANGATU | AE-E05-UR-1208-0256 | URUACU | URUAÇU | AV. SERRA DOURADA C/ RUA 1004 QD:52, LT:25 SETOR SUL 2 URUAÇU-GO | BOOSTER | BOOSTER | 11980002 | 2020-08-05 | 3 | 3 | MOTOR | INDUCAO | [5 empty] | 1 | UN | SIM | NAO | SIM | 14001-6127 |  | 12,5 CV | 1765 |  | EBERLE | B 132M4 | 606 |  |  |  |  | SIM
| #REF! | 56993 | PORANGATU | AE-E05-UR-1208-0255 | URUACU | URUAÇU | AV. SERRA DOURADA C/ RUA 1004 QD:52, LT:25 SETOR SUL 2 URUAÇU-GO | BOOSTER | BOOSTER | 11980002 | 2020-08-05 | 3 | 3 | MOTOR | INDUCAO | [5 empty] | 1 | UN | SIM | NAO | SIM | 14001-6128 |  | 12,5 CV | 1765 |  | EBERLE | B 132M4 | [5 empty] | SIM
| #REF! | 56849 | PORANGATU | AE-E05-UR-1208-0117 | URUACU | URUAÇU | FAZENDA SANTANA ZONA RURAL URUAÇU-GO | ETA-POÇO DE CONTATO- EEAT- RESERVATÓRIOS | RESERVATÓRIO | 11980006 | 2020-08-04 | 2 | 2 | MOTOR | INDUCAO | [5 empty] | 1 | UN | SIM | NAO | SIM | 14001-7120 |  | 75 CV | 1775 |  | WEG | W22 PLUS | 1007951684 |  |  |  |  | SIM
| #REF! | 56848 | PORANGATU | AE-E05-UR-1208-0116 | URUACU | URUAÇU | FAZENDA SANTANA ZONA RURAL URUAÇU-GO | ETA-POÇO DE CONTATO- EEAT- RESERVATÓRIOS | RESERVATÓRIO | 11980006 | 2020-08-04 | 2 | 2 | MOTOR | INDUCAO | [5 empty] | 1 | UN | SIM | NAO | SIM | 14001-7121 |  | 75 CV | 1775 |  | WEG | W22 PLUS | 1008092178 |  |  |  |  | SIM
| #REF! | 56807 | PORANGATU | AE-E05-UR-1208-0076 | URUACU | URUAÇU | RIO PASSA TRÊS- ZONA RURAL- URUAÇU-GO | CAPTAÇÃO/POÇO 1/POÇO 2 | CAPTAÇÃO | 11980008 | 2020-08-04 | 1 | 1 | MOTOR | INDUCAO | [5 empty] | 1 | UN | SIM | NAO | SIM | 14001-7122 |  | 75 CV | 1775 |  | WEG | W22 PLUS | 1067936623 |  |  |  |  | SIM
| #REF! | 56873 | PORANGATU | AE-E05-UR-1208-0141 | URUACU | URUAÇU | FAZENDA SANTANA ZONA RURAL URUAÇU-GO | ETA-POÇO DE CONTATO- EEAT- RESERVATÓRIOS | RESERVATÓRIO | 11980006 | 2020-08-04 | 2 | 2 | BOMBA | REDUTORA | [5 empty] | 1 | UN | NAO | SIM | SIM | 14005-0135 | [11 empty] | SIM
| #REF! | 56872 | PORANGATU | AE-E05-UR-1208-0140 | URUACU | URUAÇU | FAZENDA SANTANA ZONA RURAL URUAÇU-GO | ETA-POÇO DE CONTATO- EEAT- RESERVATÓRIOS | RESERVATÓRIO | 11980006 | 2020-08-04 | 2 | 2 | BOMBA | REDUTORA | [5 empty] | 1 | UN | SIM | NAO | SIM | 14005-0141 | [11 empty] | SIM
| #REF! | 56884 | PORANGATU | AE-E05-UR-1208-0151 | URUACU | URUAÇU | FAZENDA SANTANA ZONA RURAL URUAÇU-GO | ETA-POÇO DE CONTATO- EEAT- RESERVATÓRIOS | RESERVATÓRIO | 11980006 | 2020-08-04 | 2 | 2 | MESA DE COMANDO | MESA DE COMANDO | [5 empty] | 1 | UN | SIM | NAO | SIM | 14009-0061 | [11 empty] | SIM
| #REF! | 56885 | PORANGATU | AE-E05-UR-1208-0152 | URUACU | URUAÇU | FAZENDA SANTANA ZONA RURAL URUAÇU-GO | ETA-POÇO DE CONTATO- EEAT- RESERVATÓRIOS | RESERVATÓRIO | 11980006 | 2020-08-04 | 2 | 2 | MESA DE COMANDO | MESA DE COMANDO | [5 empty] | 1 | UN | SIM | NAO | SIM | 14009-0062 | [11 empty] | SIM
| #REF! | 57097 | PORANGATU | AE-E05-UR-1208-0357 | URUACU | URUAÇU | RUA 2000 VALE DO SOL URUAÇU-GO | RESERVATÓRIO E EEAT-4 DESATIVADO | RESERVATÓRIO | 11980013 | 2020-08-06 | 5 | 5 | RESERVATORIO | RESERVATORIO ELEVADO METALICO | DIAMETRO 3,0 M; ALTURA 5,00 M |  |  | 3,0 M X 3,0 M | 20 M³ | 1 | UN | SIM | NAO | SIM | 14014-0070 | [11 empty] | SIM
| #REF! | 56913 | PORANGATU | AE-E05-UR-1208-0177 | URUACU | URUAÇU | FAZENDA SANTANA ZONA RURAL URUAÇU-GO | ETA-POÇO DE CONTATO- EEAT- RESERVATÓRIOS | RESERVATÓRIO | 11980006 | 2020-08-04 | 2 | 2 | TANQUE | TANQUE METALICO | CAL |  |  | 1,40 M X1,8 M X 1,35 M | 3,4 M³ | 1 | UN | SIM | NAO | SIM | 14014-0206 | [11 empty] | SIM
| #REF! | 56794 | PORANGATU | AE-E05-UR-1208-0065 | URUACU | URUAÇU | FAZENDA SANTANA ZONA RURAL URUAÇU-GO | ETE-URUAÇU | ETE | 11980005 | 2020-08-03 | 3 | 3 | RESERVATORIO | RESERVATORIO ELEVADO METALICO | DIAMETRO 2,00 M; ALTURA 1,60 M |  |  | 2,0 M X 2,0 M | 5 M³ | 1 | UN | SIM | NAO | SIM | 14014-0472 | [11 empty] | SIM
| #REF! | 57011 | PORANGATU | AE-E05-UR-1208-0273 | URUACU | URUAÇU | RUA 2 JARDIM GUARAPARI URUAÇU-GO | RESERVATÓRIO GUARAPARI | RESERVATÓRIO | 11980012 | 2020-08-05 | 4 | 4 | RESERVATORIO | RESERVATORIO ELEVADO METALICO | DIAMETRO 3,20 M; ALTURA 7,00 |  |  | 3,20 M X 3,20 M | 50 M³ | 1 | UN | SIM | NAO | SIM | 14014-0674 | [11 empty] | SIM
| #REF! | 56863 | PORANGATU | AE-E05-UR-1208-0131 | URUACU | URUAÇU | FAZENDA SANTANA ZONA RURAL URUAÇU-GO | ETA-POÇO DE CONTATO- EEAT- RESERVATÓRIOS | RESERVATÓRIO | 11980006 | 2020-08-04 | 2 | 2 | BOMBA | SUBMERSA | [5 empty] | 1 | UN | SIM | NAO | SIM | 14015-2825 |  |  | 1750 | 320 | ABS | AF750-4W2 |  |  | 70 M.C.A. |  |  | SIM
| #REF! | 56864 | PORANGATU | AE-E05-UR-1208-0132 | URUACU | URUAÇU | FAZENDA SANTANA ZONA RURAL URUAÇU-GO | ETA-POÇO DE CONTATO- EEAT- RESERVATÓRIOS | RESERVATÓRIO | 11980006 | 2020-08-04 | 2 | 2 | BOMBA | SUBMERSA | [5 empty] | 1 | UN | SIM | NAO | SIM | 14015-3957 |  |  | 1760 | 57.6 | ABS | AFP102-440 |  |  | 41,5 M.C.A. |  |  | SIM
| #REF! | 56878 | PORANGATU | AE-E05-UR-1208-0146 | URUACU | URUAÇU | FAZENDA SANTANA ZONA RURAL URUAÇU-GO | ETA-POÇO DE CONTATO- EEAT- RESERVATÓRIOS | RESERVATÓRIO | 11980006 | 2020-08-04 | 2 | 2 | INDICADOR DE VAZAO | INDICADOR DE VAZAO | [5 empty] | 1 | UN | SIM | NAO | SIM | 14018-0180 |  |  |  |  | KROHNE | [6 empty] | SIM
| #REF! | 56900 | PORANGATU | AE-E05-UR-1208-0167 | URUACU | URUAÇU | FAZENDA SANTANA ZONA RURAL URUAÇU-GO | ETA-POÇO DE CONTATO- EEAT- RESERVATÓRIOS | RESERVATÓRIO | 11980006 | 2020-08-04 | 2 | 2 | CLORADOR | CLORADOR | [5 empty] | 1 | UN | SIM | NAO | SIM | 14020-2132 | [11 empty] | SIM
| #REF! | 56899 | PORANGATU | AE-E05-UR-1208-0166 | URUACU | URUAÇU | FAZENDA SANTANA ZONA RURAL URUAÇU-GO | ETA-POÇO DE CONTATO- EEAT- RESERVATÓRIOS | RESERVATÓRIO | 11980006 | 2020-08-04 | 2 | 2 | CLORADOR | CLORADOR | [5 empty] | 1 | UN | SIM | NAO | SIM | 14020-2319 | [11 empty] | SIM
| #REF! | 56897 | PORANGATU | AE-E05-UR-1208-0164 | URUACU | URUAÇU | FAZENDA SANTANA ZONA RURAL URUAÇU-GO | ETA-POÇO DE CONTATO- EEAT- RESERVATÓRIOS | RESERVATÓRIO | 11980006 | 2020-08-04 | 2 | 2 | EQUIPAMENTO DE LABORATORIO | COLORIMETRO | [5 empty] | 1 | UN | NAO | SIM | SIM | 14021-1661 |  |  |  |  | POLICONTROL | AQUACOLOR | [5 empty] | SIM
| #REF! | 57038 | PORANGATU | AE-E05-UR-1208-0299 | URUACU | URUAÇU | JARDIM DOS IPÊS URUAÇU-GO | BOOSTER E POÇO 04 | BOOSTER | 11980007 | 2020-08-06 | 1 | 1 | PAINEL | QUADRO DE COMANDO | [5 empty] | 1 | UN | SIM | NAO | SIM | 14041-0853 | [11 empty] | SIM
| #REF! | 56880 | PORANGATU | AE-E05-UR-1208-0148 | URUACU | URUAÇU | FAZENDA SANTANA ZONA RURAL URUAÇU-GO | ETA-POÇO DE CONTATO- EEAT- RESERVATÓRIOS | RESERVATÓRIO | 11980006 | 2020-08-04 | 2 | 2 | PAINEL | QUADRO DE COMANDO | [5 empty] | 1 | UN | SIM | NAO | SIM | 14041-2062 | [11 empty] | SIM
| #REF! | 56770 | PORANGATU | AE-E05-UR-1208-0041 | URUACU | URUAÇU | AV. CONTORNO SÃO JOSÉ URUAÇU-GO | ELEVATÓRIA 2 | ELEVATÓRIA | 11980001 | 2020-08-03 | 2 | 2 | PAINEL | QUADRO DE COMANDO | [5 empty] | 1 | UN | SIM | NAO | SIM | 14041-2815 | [11 empty] | SIM
| #REF! | 57004 | PORANGATU | AE-E05-UR-1208-0266 | URUACU | URUAÇU | AV. SERRA DOURADA C/ RUA 1004 QD:52, LT:25 SETOR SUL 2 URUAÇU-GO | BOOSTER | BOOSTER | 11980002 | 2020-08-05 | 3 | 3 | PAINEL | QUADRO DE COMANDO | [5 empty] | 1 | UN | SIM | NAO | SIM | 14041-3051 | [11 empty] | SIM
| #REF! | 56996 | PORANGATU | AE-E05-UR-1208-0258 | URUACU | URUAÇU | AV. SERRA DOURADA C/ RUA 1004 QD:52, LT:25 SETOR SUL 2 URUAÇU-GO | BOOSTER | BOOSTER | 11980002 | 2020-08-05 | 3 | 3 | BOMBA | CENTRIFUGA | [5 empty] | 1 | UN | SIM | NAO | SIM | 14047-3326 |  |  | 1765 |  | WORTHINGTON | [6 empty] | SIM
| #REF! | 56995 | PORANGATU | AE-E05-UR-1208-0257 | URUACU | URUAÇU | AV. SERRA DOURADA C/ RUA 1004 QD:52, LT:25 SETOR SUL 2 URUAÇU-GO | BOOSTER | BOOSTER | 11980002 | 2020-08-05 | 3 | 3 | BOMBA | CENTRIFUGA | [5 empty] | 1 | UN | SIM | NAO | SIM | 14047-3353 |  |  | 1765 |  | WORTHINGTON | [6 empty] | SIM
| #REF! | 56810 | PORANGATU | AE-E05-UR-1208-0079 | URUACU | URUAÇU | RIO PASSA TRÊS- ZONA RURAL- URUAÇU-GO | CAPTAÇÃO/POÇO 1/POÇO 2 | CAPTAÇÃO | 11980008 | 2020-08-04 | 1 | 1 | BOMBA | CENTRIFUGA | [5 empty] | 1 | UN | SIM | NAO | SIM | 14047-3736 |  |  |  | 315 | IMBIL | 1N1 125315 |  |  | 43 M.C.A. |  |  | SIM
| #REF! | 56811 | PORANGATU | AE-E05-UR-1208-0080 | URUACU | URUAÇU | RIO PASSA TRÊS- ZONA RURAL- URUAÇU-GO | CAPTAÇÃO/POÇO 1/POÇO 2 | CAPTAÇÃO | 11980008 | 2020-08-04 | 1 | 1 | BOMBA | CENTRIFUGA | [5 empty] | 1 | UN | SIM | NAO | SIM | 14047-3749 |  |  |  | 315 | IMBIL | 1N1 125315 |  |  | 43 M.C.A. |  |  | SIM
| #REF! | 56870 | PORANGATU | AE-E05-UR-1208-0138 | URUACU | URUAÇU | FAZENDA SANTANA ZONA RURAL URUAÇU-GO | ETA-POÇO DE CONTATO- EEAT- RESERVATÓRIOS | RESERVATÓRIO | 11980006 | 2020-08-04 | 2 | 2 | BOMBA | DOSADORA | [5 empty] | 1 | UN | SIM | NAO | SIM | 14048-2207 |  |  |  |  | NETZSCH DO BRASIL | PPMU3 | 910000005 |  |  |  |  | SIM
| #REF! | 56877 | PORANGATU | AE-E05-UR-1208-0145 | URUACU | URUAÇU | FAZENDA SANTANA ZONA RURAL URUAÇU-GO | ETA-POÇO DE CONTATO- EEAT- RESERVATÓRIOS | RESERVATÓRIO | 11980006 | 2020-08-04 | 2 | 2 | PAINEL | AUTOMACAO | [5 empty] | 1 | UN | SIM | NAO | SIM | 24055-0277 | [11 empty] | SIM
| #REF! | 56886 | PORANGATU | AE-E05-UR-1208-0153 | URUACU | URUAÇU | FAZENDA SANTANA ZONA RURAL URUAÇU-GO | ETA-POÇO DE CONTATO- EEAT- RESERVATÓRIOS | RESERVATÓRIO | 11980006 | 2020-08-04 | 2 | 2 | PAINEL | AUTOMACAO | [5 empty] | 1 | UN | SIM | NAO | SIM | 24055-0279 | [11 empty] | SIM
| #REF! | 57057 | PORANGATU | AE-E05-UR-1208-0317 | URUACU | URUAÇU | RUA 2011 ANTIGAMENTE CRISTHIANE ROSSA ST JOANA URUAÇU-GO | BOOSTER SETOR AEROPORTO | BOOSTER | 11980014 | 2020-08-06 | 2 | 2 | PAINEL | AUTOMACAO | [5 empty] | 1 | UN | SIM | NAO | SIM | 24055-1817 | [11 empty] | SIM
| #REF! | 57003 | PORANGATU | AE-E05-UR-1208-0265 | URUACU | URUAÇU | AV. SERRA DOURADA C/ RUA 1004 QD:52, LT:25 SETOR SUL 2 URUAÇU-GO | BOOSTER | BOOSTER | 11980002 | 2020-08-05 | 3 | 3 | PAINEL | AUTOMACAO | [5 empty] | 1 | UN | SIM | NAO | SIM | 24055-1829 | [11 empty] | SIM
| #REF! | 57025 | PORANGATU | AE-E05-UR-1208-0287 | URUACU | URUAÇU | RUA 1512 JARDIM DOS IPÊS URUAÇU-GO | RESERVATÓRIOS RAP E REL | RESERVATÓRIO | 11980010 | 2020-08-05 | 5 | 5 | PAINEL | AUTOMACAO | [5 empty] | 1 | UN | SIM | NAO | SIM | 24055-1915 | [11 empty] | SIM
| #REF! | 57039 | PORANGATU | AE-E05-UR-1208-0300 | URUACU | URUAÇU | JARDIM DOS IPÊS URUAÇU-GO | BOOSTER E POÇO 04 | BOOSTER | 11980007 | 2020-08-06 | 1 | 1 | PAINEL | AUTOMACAO | [5 empty] | 1 | UN | SIM | NAO | SIM | 24055-1916 | [11 empty] | SIM
| #REF! | 56853 | PORANGATU | AE-E05-UR-1208-0121 | URUACU | URUAÇU | FAZENDA SANTANA ZONA RURAL URUAÇU-GO | ETA-POÇO DE CONTATO- EEAT- RESERVATÓRIOS | RESERVATÓRIO | 11980006 | 2020-08-04 | 2 | 2 | MOTOR | INDUCAO | [5 empty] | 1 | UN | SIM | NAO | SIM | 14001-1302 |  | 200 CV | 1780 |  | WEG | 315S/M | [5 empty] | SIM
| #REF! | 57054 | PORANGATU | AE-E05-UR-1208-0314 | URUACU | URUAÇU | RUA 2011 ANTIGAMENTE CRISTHIANE ROSSA ST JOANA URUAÇU-GO | BOOSTER SETOR AEROPORTO | BOOSTER | 11980014 | 2020-08-06 | 2 | 2 | MOTOR | INDUCAO | [5 empty] | 1 | UN | SIM | NAO | SIM | 14001-4118 |  | 15 CV | 1755 |  | WEG | 133N | [5 empty] | SIM
| #REF! | 56851 | PORANGATU | AE-E05-UR-1208-0119 | URUACU | URUAÇU | FAZENDA SANTANA ZONA RURAL URUAÇU-GO | ETA-POÇO DE CONTATO- EEAT- RESERVATÓRIOS | RESERVATÓRIO | 11980006 | 2020-08-04 | 2 | 2 | MOTOR | INDUCAO | [5 empty] | 1 | UN | SIM | NAO | SIM | 14001-4530 |  | 40 CV | 1770 |  | WEG | 200M | AN14168 |  |  |  |  | SIM
| #REF! | 56852 | PORANGATU | AE-E05-UR-1208-0120 | URUACU | URUAÇU | FAZENDA SANTANA ZONA RURAL URUAÇU-GO | ETA-POÇO DE CONTATO- EEAT- RESERVATÓRIOS | RESERVATÓRIO | 11980006 | 2020-08-04 | 2 | 2 | MOTOR | INDUCAO | [5 empty] | 1 | UN | SIM | NAO | SIM | 14001-4531 |  | 40 CV | 1770 |  | WEG | 200M | AN14169 |  |  |  |  | SIM
| #REF! | 56806 | PORANGATU | AE-E05-UR-1208-0075 | URUACU | URUAÇU | RIO PASSA TRÊS- ZONA RURAL- URUAÇU-GO | CAPTAÇÃO/POÇO 1/POÇO 2 | CAPTAÇÃO | 11980008 | 2020-08-04 | 1 | 1 | MOTOR | INDUCAO | [5 empty] | 1 | UN | SIM | NAO | SIM | 14001-4844 |  | 75 CV |  |  | WEG | [6 empty] | SIM
| #REF! | 56854 | PORANGATU | AE-E05-UR-1208-0122 | URUACU | URUAÇU | FAZENDA SANTANA ZONA RURAL URUAÇU-GO | ETA-POÇO DE CONTATO- EEAT- RESERVATÓRIOS | RESERVATÓRIO | 11980006 | 2020-08-04 | 2 | 2 | MOTOR | INDUCAO | [5 empty] | 1 | UN | SIM | NAO | SIM | 14001-4926 |  | 200 CV | 1780 |  | WEG | 315S/M | [5 empty] | SIM
| #REF! | 56850 | PORANGATU | AE-E05-UR-1208-0118 | URUACU | URUAÇU | FAZENDA SANTANA ZONA RURAL URUAÇU-GO | ETA-POÇO DE CONTATO- EEAT- RESERVATÓRIOS | RESERVATÓRIO | 11980006 | 2020-08-04 | 2 | 2 | MOTOR | INDUCAO | [5 empty] | 1 | UN | NAO | SIM | SIM | 14001-4927 |  | 200 CV | 1785 |  | WEG | 315S/M | AN13179 |  |  |  |  | SIM
| #REF! | 56855 | PORANGATU | AE-E05-UR-1208-0123 | URUACU | URUAÇU | FAZENDA SANTANA ZONA RURAL URUAÇU-GO | ETA-POÇO DE CONTATO- EEAT- RESERVATÓRIOS | RESERVATÓRIO | 11980006 | 2020-08-04 | 2 | 2 | MOTOR | INDUCAO | ACOPLADO A LAVADORA DE ALTA PRESSAO |  |  |  |  | 1 | UN | SIM | NAO | SIM | 14001-5019 |  | 2 CV | 450 | [8 empty] | SIM
| #REF! | 57033 | PORANGATU | AE-E05-UR-1208-0294 | URUACU | URUAÇU | JARDIM DOS IPÊS URUAÇU-GO | BOOSTER E POÇO 04 | BOOSTER | 11980007 | 2020-08-06 | 1 | 1 | MOTOR | INDUCAO | [5 empty] | 1 | UN | SIM | NAO | SIM | 14001-7817 |  | 4 CV | 1715 |  | WEG | W22 PLUS | [5 empty] | SIM
| #REF! | 57034 | PORANGATU | AE-E05-UR-1208-0295 | URUACU | URUAÇU | JARDIM DOS IPÊS URUAÇU-GO | BOOSTER E POÇO 04 | BOOSTER | 11980007 | 2020-08-06 | 1 | 1 | MOTOR | INDUCAO | [5 empty] | 1 | UN | SIM | NAO | SIM | 14001-7818 |  | 4 CV | 1715 |  | WEG | W22 PLUS | [5 empty] | SIM
| #REF! | 56895 | PORANGATU | AE-E05-UR-1208-0162 | URUACU | URUAÇU | FAZENDA SANTANA ZONA RURAL URUAÇU-GO | ETA-POÇO DE CONTATO- EEAT- RESERVATÓRIOS | RESERVATÓRIO | 11980006 | 2020-08-04 | 2 | 2 | EQUIPAMENTO DE LABORATORIO | TURBIDIMETRO | [5 empty] | 1 | UN | SIM | NAO | SIM | 14028-0263 |  |  |  |  | HACH | 2100P | [5 empty] | SIM
| #REF! | 56879 | PORANGATU | AE-E05-UR-1208-0147 | URUACU | URUAÇU | FAZENDA SANTANA ZONA RURAL URUAÇU-GO | ETA-POÇO DE CONTATO- EEAT- RESERVATÓRIOS | RESERVATÓRIO | 11980006 | 2020-08-04 | 2 | 2 | PAINEL | QUADRO DE COMANDO | [5 empty] | 1 | UN | SIM | NAO | SIM | 14041-0588 | [11 empty] | SIM
| #REF! | 57056 | PORANGATU | AE-E05-UR-1208-0316 | URUACU | URUAÇU | RUA 2011 ANTIGAMENTE CRISTHIANE ROSSA ST JOANA URUAÇU-GO | BOOSTER SETOR AEROPORTO | BOOSTER | 11980014 | 2020-08-06 | 2 | 2 | PAINEL | QUADRO DE COMANDO | [5 empty] | 1 | UN | SIM | NAO | SIM | 14041-1723 | [11 empty] | SIM
| #REF! | 56881 | PORANGATU | AE-E05-UR-1208-0149 | URUACU | URUAÇU | FAZENDA SANTANA ZONA RURAL URUAÇU-GO | ETA-POÇO DE CONTATO- EEAT- RESERVATÓRIOS | RESERVATÓRIO | 11980006 | 2020-08-04 | 2 | 2 | PAINEL | QUADRO DE COMANDO | [5 empty] | 1 | UN | SIM | NAO | SIM | 14041-1965 | [11 empty] | SIM
| #REF! | 56814 | PORANGATU | AE-E05-UR-1208-0083 | URUACU | URUAÇU | RIO PASSA TRÊS- ZONA RURAL- URUAÇU-GO | CAPTAÇÃO/POÇO 1/POÇO 2 | CAPTAÇÃO | 11980008 | 2020-08-04 | 1 | 1 | PAINEL | QUADRO DE COMANDO | [5 empty] | 1 | UN | SIM | NAO | SIM | 14041-1968 | [11 empty] | SIM
| #REF! | 56891 | PORANGATU | AE-E05-UR-1208-0158 | URUACU | URUAÇU | FAZENDA SANTANA ZONA RURAL URUAÇU-GO | ETA-POÇO DE CONTATO- EEAT- RESERVATÓRIOS | RESERVATÓRIO | 11980006 | 2020-08-04 | 2 | 2 | PAINEL | QUADRO DE COMANDO | [5 empty] | 1 | UN | SIM | NAO | SIM | 14041-1977 | [11 empty] | SIM
| #REF! | 57037 | PORANGATU | AE-E05-UR-1208-0298 | URUACU | URUAÇU | JARDIM DOS IPÊS URUAÇU-GO | BOOSTER E POÇO 04 | BOOSTER | 11980007 | 2020-08-06 | 1 | 1 | PAINEL | QUADRO DE COMANDO | [5 empty] | 1 | UN | SIM | NAO | SIM | 14041-3592 | [11 empty] | SIM
| #REF! | 56812 | PORANGATU | AE-E05-UR-1208-0081 | URUACU | URUAÇU | RIO PASSA TRÊS- ZONA RURAL- URUAÇU-GO | CAPTAÇÃO/POÇO 1/POÇO 2 | CAPTAÇÃO | 11980008 | 2020-08-04 | 1 | 1 | PAINEL | QUADRO DE COMANDO | [5 empty] | 1 | UN | SIM | NAO | SIM | 14041-3908 | [11 empty] | SIM
| #REF! | 56813 | PORANGATU | AE-E05-UR-1208-0082 | URUACU | URUAÇU | RIO PASSA TRÊS- ZONA RURAL- URUAÇU-GO | CAPTAÇÃO/POÇO 1/POÇO 2 | CAPTAÇÃO | 11980008 | 2020-08-04 | 1 | 1 | PAINEL | QUADRO DE COMANDO | [5 empty] | 1 | UN | SIM | NAO | SIM | 14041-3909 | [11 empty] | SIM
| #REF! | 57073 | PORANGATU | AE-E05-UR-1208-0333 | URUACU | URUAÇU | RUA RD1-19 QD:06 LT:21 RES. JORGINA URUAÇU-GO | POÇO 1 | POÇO | 11980015 | 2020-08-06 | 3 | 3 | PAINEL | QUADRO DE COMANDO | [5 empty] | 1 | UN | SIM | NAO | SIM | 14041-4349 | [11 empty] | SIM
| #REF! | 57055 | PORANGATU | AE-E05-UR-1208-0315 | URUACU | URUAÇU | RUA 2011 ANTIGAMENTE CRISTHIANE ROSSA ST JOANA URUAÇU-GO | BOOSTER SETOR AEROPORTO | BOOSTER | 11980014 | 2020-08-06 | 2 | 2 | BOMBA | CENTRIFUGA | [5 empty] | 1 | UN | SIM | NAO | SIM | 14047-2291 |  |  |  |  | WORTHINGTON | [6 empty] | SIM
| #REF! | 56866 | PORANGATU | AE-E05-UR-1208-0134 | URUACU | URUAÇU | FAZENDA SANTANA ZONA RURAL URUAÇU-GO | ETA-POÇO DE CONTATO- EEAT- RESERVATÓRIOS | RESERVATÓRIO | 11980006 | 2020-08-04 | 2 | 2 | BOMBA | CENTRIFUGA | [5 empty] | 1 | UN | SIM | NAO | SIM | 14047-2457 |  |  | 1750 | 316 | INGERSOLL-DRESSER PUMPS | MEN150-125-250L |  |  | 43 M.C.A. |  |  | SIM
| #REF! | 56868 | PORANGATU | AE-E05-UR-1208-0136 | URUACU | URUAÇU | FAZENDA SANTANA ZONA RURAL URUAÇU-GO | ETA-POÇO DE CONTATO- EEAT- RESERVATÓRIOS | RESERVATÓRIO | 11980006 | 2020-08-04 | 2 | 2 | BOMBA | CENTRIFUGA | [5 empty] | 1 | UN | SIM | NAO | SIM | 14047-2512 |  |  |  | 687.6 | INGERSOLL-DRESSER PUMPS |  |  |  | 101 M.C.A. |  |  | SIM
| #REF! | 56867 | PORANGATU | AE-E05-UR-1208-0135 | URUACU | URUAÇU | FAZENDA SANTANA ZONA RURAL URUAÇU-GO | ETA-POÇO DE CONTATO- EEAT- RESERVATÓRIOS | RESERVATÓRIO | 11980006 | 2020-08-04 | 2 | 2 | BOMBA | CENTRIFUGA | [5 empty] | 1 | UN | SIM | NAO | SIM | 14047-2545 |  |  |  |  | INGERSOLL-DRESSER PUMPS | MEN150-125-250L | [5 empty] | SIM
| #REF! | 56865 | PORANGATU | AE-E05-UR-1208-0133 | URUACU | URUAÇU | FAZENDA SANTANA ZONA RURAL URUAÇU-GO | ETA-POÇO DE CONTATO- EEAT- RESERVATÓRIOS | RESERVATÓRIO | 11980006 | 2020-08-04 | 2 | 2 | BOMBA | CENTRIFUGA | [5 empty] | 1 | UN | SIM | NAO | SIM | 14047-3754 |  |  | 1750 | 316 | IMBIL | IN/125315 |  |  | 43 M.C.A. |  |  | SIM
| #REF! | 57036 | PORANGATU | AE-E05-UR-1208-0297 | URUACU | URUAÇU | JARDIM DOS IPÊS URUAÇU-GO | BOOSTER E POÇO 04 | BOOSTER | 11980007 | 2020-08-06 | 1 | 1 | BOMBA | CENTRIFUGA | [5 empty] | 1 | UN | SIM | NAO | SIM | 14047-3976 |  |  |  | 10.83 | KSB | MULTITEC 032/8-21 |  |  | 49 M.C.A. |  |  | SIM
| #REF! | 57035 | PORANGATU | AE-E05-UR-1208-0296 | URUACU | URUAÇU | JARDIM DOS IPÊS URUAÇU-GO | BOOSTER E POÇO 04 | BOOSTER | 11980007 | 2020-08-06 | 1 | 1 | BOMBA | CENTRIFUGA | [5 empty] | 1 | UN | SIM | NAO | SIM | 14047-3977 |  |  |  | 10.83 | KSB | MULTITEC 032/8-21 |  |  | 49 M.C.A. |  |  | SIM
| #REF! | 57072 | PORANGATU | AE-E05-UR-1208-0332 | URUACU | URUAÇU | RUA RD1-19 QD:06 LT:21 RES. JORGINA URUAÇU-GO | POÇO 1 | POÇO | 11980015 | 2020-08-06 | 3 | 3 | BOMBA | DOSADORA | [5 empty] | 1 | UN | SIM | NAO | SIM | 14048-2981 |  |  |  |  | ENERGY | [6 empty] | SIM
| #REF! | 57071 | PORANGATU | AE-E05-UR-1208-0331 | URUACU | URUAÇU | RUA RD1-19 QD:06 LT:21 RES. JORGINA URUAÇU-GO | POÇO 1 | POÇO | 11980015 | 2020-08-06 | 3 | 3 | BOMBA | DOSADORA | [5 empty] | 1 | UN | SIM | NAO | SIM | 14048-2982 |  |  |  |  | ENERGY | [6 empty] | SIM
| #REF! | 57070 | PORANGATU | AE-E05-UR-1208-0330 | URUACU | URUAÇU | RUA RD1-19 QD:06 LT:21 RES. JORGINA URUAÇU-GO | POÇO 1 | POÇO | 11980015 | 2020-08-06 | 3 | 3 | BOMBA | DOSADORA | [5 empty] | 1 | UN | SIM | NAO | SIM | 14048-2989 |  |  |  |  | ENERGY | [6 empty] | SIM
| #REF! | 56889 | PORANGATU | AE-E05-UR-1208-0156 | URUACU | URUAÇU | FAZENDA SANTANA ZONA RURAL URUAÇU-GO | ETA-POÇO DE CONTATO- EEAT- RESERVATÓRIOS | RESERVATÓRIO | 11980006 | 2020-08-04 | 2 | 2 | INDICADOR DE NIVEL | INDICADOR DE NIVEL | [5 empty] | 1 | UN | SIM | NAO | SIM | 14064-0056 | [11 empty] | SIM
| #REF! | 57074 | PORANGATU | AE-E05-UR-1208-0334 | URUACU | URUAÇU | RUA RD1-19 QD:06 LT:21 RES. JORGINA URUAÇU-GO | POÇO 1 | POÇO | 11980015 | 2020-08-06 | 3 | 3 | PAINEL | AUTOMACAO | [5 empty] | 1 | UN | SIM | NAO | SIM | 24055-1859 | [11 empty] | SIM
| #REF! | 57092 | PORANGATU | AE-E05-UR-1208-0352 | URUACU | URUAÇU | RUA 1, JD SANTA HELENA URUAÇU-GO | RESERVATÓRIO SANTA HELENA | RESERVATÓRIO | 11980009 | 2020-08-06 | 4 | 4 | PAINEL | AUTOMACAO | [5 empty] | 1 | UN | SIM | NAO | SIM | 24055-1860 | [11 empty] | SIM
| #REF! | 56894 | PORANGATU | AE-E05-UR-1208-0161 | URUACU | URUAÇU | FAZENDA SANTANA ZONA RURAL URUAÇU-GO | ETA-POÇO DE CONTATO- EEAT- RESERVATÓRIOS | RESERVATÓRIO | 11980006 | 2020-08-04 | 2 | 2 | EQUIPAMENTO DE LABORATORIO | COLORIMETRO | [5 empty] | 1 | UN | SIM | NAO | SIM | 41001-12586 |  |  |  |  | POLICONTROL | AQUACOLOR | [5 empty] | SIM
| #REF! | 56757 | PORANGATU | AE-E05-UR-1208-0028 | URUACU | URUAÇU | AV. CONTORNO SÃO JOSÉ URUAÇU-GO | ELEVATÓRIA 2 | ELEVATÓRIA | 11980001 | 2020-08-03 | 2 | 2 | ESTRUTURA | CAIXA DE AREIA |  | CONCRETO |  | 7,00 M X 1,50 M X 1,50 M |  | 1 | UN | SIM | NAO | SIM | - | [7 empty] | 10,5 M² |  |  |  | SIM
| #REF! | 56760 | PORANGATU | AE-E05-UR-1208-0031 | URUACU | URUAÇU | AV. CONTORNO SÃO JOSÉ URUAÇU-GO | ELEVATÓRIA 2 | ELEVATÓRIA | 11980001 | 2020-08-03 | 2 | 2 | SISTEMA DE ESGOTO SANITARIO | FOSSA SEPTICA | [5 empty] | 1 | UN | SIM | NAO | SIM | - | [11 empty] | SIM
| #REF! | 56767 | PORANGATU | AE-E05-UR-1208-0038 | URUACU | URUAÇU | AV. CONTORNO SÃO JOSÉ URUAÇU-GO | ELEVATÓRIA 2 | ELEVATÓRIA | 11980001 | 2020-08-03 | 2 | 2 | BOMBA | SUBMERSA | [5 empty] | 1 | UN | SIM | NAO | SIM | - |  | 30 HP | [9 empty] | SIM
| #REF! | 56768 | PORANGATU | AE-E05-UR-1208-0039 | URUACU | URUAÇU | AV. CONTORNO SÃO JOSÉ URUAÇU-GO | ELEVATÓRIA 2 | ELEVATÓRIA | 11980001 | 2020-08-03 | 2 | 2 | BOMBA | SUBMERSA | [5 empty] | 1 | UN | SIM | NAO | SIM | - |  | 30 HP | [9 empty] | SIM
| #REF! | 56772 | PORANGATU | AE-E05-UR-1208-0042 | URUACU | URUAÇU | AV. CONTORNO SÃO JOSÉ URUAÇU-GO | ELEVATÓRIA 2 | ELEVATÓRIA | 11980001 | 2020-08-03 | 2 | 2 | ESTRUTURA | TANQUE DE CONTATO | ESTRUTURA DO TANQUE DE CONTATO EM CONCRETO | CONCRETO | TANQUE | 5,0 M X 5,0 M X 3,0 M | 5X5 | 1 | UN | SIM | NAO | SIM | - | [11 empty] | SIM
| #REF! | 56773 | PORANGATU | AE-E05-UR-1208-0043 | URUACU | URUAÇU | AV. CONTORNO SÃO JOSÉ URUAÇU-GO | ELEVATÓRIA 2 | ELEVATÓRIA | 11980001 | 2020-08-03 | 2 | 2 | ESTRUTURA | TANQUE DE BOMBAS |  | CONCRETO | TANQUE | 6,00 M X 6,60 M X 4,00 M | 500 L | 1 | UN | SIM | NAO | SIM | - | [11 empty] | SIM
| #REF! | 56774 | PORANGATU | AE-E05-UR-1208-0044 | URUACU | URUAÇU | AV. CONTORNO SÃO JOSÉ URUAÇU-GO | ELEVATÓRIA 2 | ELEVATÓRIA | 11980001 | 2020-08-03 | 2 | 2 | VALVULA | REGISTRO |  |  |  | 250 MM |  | 3 | UN | SIM | NAO | SIM | - | MANUAL | [10 empty] | SIM
| #REF! | 56775 | PORANGATU | AE-E05-UR-1208-0045 | URUACU | URUAÇU | AV. CONTORNO SÃO JOSÉ URUAÇU-GO | ELEVATÓRIA 2 | ELEVATÓRIA | 11980001 | 2020-08-03 | 2 | 2 | VALVULA | REGISTRO |  |  |  | 200 MM |  | 1 | UN | SIM | NAO | SIM | - | MANUAL | [10 empty] | SIM
| #REF! | 56776 | PORANGATU | AE-E05-UR-1208-0046 | URUACU | URUAÇU | AV. CONTORNO SÃO JOSÉ URUAÇU-GO | ELEVATÓRIA 2 | ELEVATÓRIA | 11980001 | 2020-08-03 | 2 | 2 | VALVULA | RETENCAO |  |  |  | 250 MM |  | 3 | UN | SIM | NAO | SIM | - | MANUAL | [10 empty] | SIM
| #REF! | 56778 | PORANGATU | AE-E05-UR-1208-0048 | URUACU | URUAÇU | AV. CONTORNO SÃO JOSÉ URUAÇU-GO | ELEVATÓRIA 2 | ELEVATÓRIA | 11980001 | 2020-08-03 | 2 | 2 | ESTRUTURA | GRADE DE RESIDUOS | METALICO |  |  | 1,30 M X 1,50 M |  | 1 | UN | SIM | NAO | SIM | - | MANUAL | [10 empty] | SIM
| #REF! | 56780 | PORANGATU | AE-E05-UR-1208-0050 | URUACU | URUAÇU | FAZENDA SANTANA ZONA RURAL URUAÇU-GO | ETE-URUAÇU | ETE | 11980005 | 2020-08-03 | 3 | 3 | SISTEMA DE ESGOTO SANITARIO | FOSSA SEPTICA | [5 empty] | 1 | UN | SIM | NAO | SIM | - | [11 empty] | SIM
| #REF! | 56787 | PORANGATU | AE-E05-UR-1208-0057 | URUACU | URUAÇU | FAZENDA SANTANA ZONA RURAL URUAÇU-GO | ETE-URUAÇU | ETE | 11980005 | 2020-08-03 | 3 | 3 | MEDIDOR | MACROMEDIDOR |  |  |  | 50 MM |  | 1 | UN | SIM | NAO | SIM | - | AUTOMATICO |  |  | 15 M³/H | LAO | WV9B6 | [5 empty] | SIM
| #REF! | 56789 | PORANGATU | AE-E05-UR-2209-0363 | URUACU | URUAÇU | FAZENDA SANTANA ZONA RURAL URUAÇU-GO | ETE-URUAÇU | ETE | 11980005 | 2020-08-03 | 3 | 3 | ESTRUTURA | GRADE DE RESIDUOS | METALICO |  |  | 1,00 M X 1,00 M |  | 1 | UN | SIM | NAO | SIM | - | MANUAL | [10 empty] | SIM
| #REF! | 56790 | PORANGATU | AE-E05-UR-2209-0364 | URUACU | URUAÇU | FAZENDA SANTANA ZONA RURAL URUAÇU-GO | ETE-URUAÇU | ETE | 11980005 | 2020-08-03 | 3 | 3 | ESTRUTURA | CAIXA DE AREIA |  | CONCRETO |  | 24,31 M X 4,30 M X 1,00 M |  | 1 | UN | SIM | NAO | SIM | - | [11 empty] | SIM
| #REF! | 56791 | PORANGATU | AE-E05-UR-1208-0058 | URUACU | URUAÇU | FAZENDA SANTANA ZONA RURAL URUAÇU-GO | ETE-URUAÇU | ETE | 11980005 | 2020-08-03 | 3 | 3 | CALHA | CALHA PARSHALL | COMPRIMENTO: 2,80 M | ALVENARIA |  | 2,80 M X 1,00 M |  | 2 | UN | SIM | NAO | SIM | - | [11 empty] | SIM
| #REF! | 56792 | PORANGATU | AE-E05-UR-1208-0059 | URUACU | URUAÇU | FAZENDA SANTANA ZONA RURAL URUAÇU-GO | ETE-URUAÇU | ETE | 11980005 | 2020-08-03 | 3 | 3 | LAGOA | LAGOA FACULTATIVA |  |  |  | 385,00 M X 68,00 M X 2,50 M | 65450 M³ | 2 | UN | SIM | NAO | SIM | - | [11 empty] | SIM
| #REF! | 56793 | PORANGATU | AE-E05-UR-1208-0061 | URUACU | URUAÇU | FAZENDA SANTANA ZONA RURAL URUAÇU-GO | ETE-URUAÇU | ETE | 11980005 | 2020-08-03 | 3 | 3 | LAGOA | LAGOA DE MATURACAO |  |  |  | 75,00 M X 65,00 M X 2,00 M | 9750 M³ | 4 | UN | SIM | NAO | SIM | - | [11 empty] | SIM
| #REF! | 56803 | PORANGATU | AE-E05-UR-1208-0073 | URUACU | URUAÇU | RIO PASSA TRÊS- ZONA RURAL- URUAÇU-GO | CAPTAÇÃO/POÇO 1/POÇO 2 | CAPTAÇÃO | 11980008 | 2020-08-04 | 1 | 1 | POCO | POCO ARTESIANO | POCO 1 |  |  |  |  | 1 | UN | SIM | NAO | SIM | - | [11 empty] | SIM
| #REF! | 56804 | PORANGATU | AE-E05-UR-1208-0074 | URUACU | URUAÇU | RIO PASSA TRÊS- ZONA RURAL- URUAÇU-GO | CAPTAÇÃO/POÇO 1/POÇO 2 | CAPTAÇÃO | 11980008 | 2020-08-04 | 1 | 1 | POCO | POCO ARTESIANO | POCO 2 |  |  |  |  | 1 | UN | SIM | NAO | SIM | - | [11 empty] | SIM
| #REF! | 56805 | PORANGATU | AE-E05-UR-2209-0366 | URUACU | URUAÇU | RIO PASSA TRÊS- ZONA RURAL- URUAÇU-GO | CAPTAÇÃO/POÇO 1/POÇO 2 | CAPTAÇÃO | 11980008 | 2020-08-04 | 1 | 1 | PAINEL | QUADRO DE COMANDO | [5 empty] | 1 | UN | SIM | NAO | SIM | - | [11 empty] | SIM
| #REF! | 56808 | PORANGATU | AE-E05-UR-1208-0077 | URUACU | URUAÇU | RIO PASSA TRÊS- ZONA RURAL- URUAÇU-GO | CAPTAÇÃO/POÇO 1/POÇO 2 | CAPTAÇÃO | 11980008 | 2020-08-04 | 1 | 1 | BOMBA | SUBMERSA | [5 empty] | 1 | UN | SIM | NAO | SIM | - |  | 30 HP | [9 empty] | SIM
| #REF! | 56809 | PORANGATU | AE-E05-UR-1208-0078 | URUACU | URUAÇU | RIO PASSA TRÊS- ZONA RURAL- URUAÇU-GO | CAPTAÇÃO/POÇO 1/POÇO 2 | CAPTAÇÃO | 11980008 | 2020-08-04 | 1 | 1 | BOMBA | SUBMERSA | [5 empty] | 1 | UN | SIM | NAO | SIM | - |  | 30 HP | [9 empty] | SIM
| #REF! | 56816 | PORANGATU | AE-E05-UR-1208-0085 | URUACU | URUAÇU | RIO PASSA TRÊS- ZONA RURAL- URUAÇU-GO | CAPTAÇÃO/POÇO 1/POÇO 2 | CAPTAÇÃO | 11980008 | 2020-08-04 | 1 | 1 | VALVULA | REGISTRO |  |  |  | 75 MM |  | 1 | UN | SIM | NAO | SIM | - | MANUAL | [10 empty] | SIM
| #REF! | 56817 | PORANGATU | AE-E05-UR-1208-0086 | URUACU | URUAÇU | RIO PASSA TRÊS- ZONA RURAL- URUAÇU-GO | CAPTAÇÃO/POÇO 1/POÇO 2 | CAPTAÇÃO | 11980008 | 2020-08-04 | 1 | 1 | VALVULA | REGISTRO |  |  |  | 65 MM |  | 1 | UN | SIM | NAO | SIM | - | MANUAL | [10 empty] | SIM
| #REF! | 56818 | PORANGATU | AE-E05-UR-1208-0087 | URUACU | URUAÇU | RIO PASSA TRÊS- ZONA RURAL- URUAÇU-GO | CAPTAÇÃO/POÇO 1/POÇO 2 | CAPTAÇÃO | 11980008 | 2020-08-04 | 1 | 1 | VALVULA | REGISTRO |  |  |  | 50 MM |  | 1 | UN | SIM | NAO | SIM | - | MANUAL | [10 empty] | SIM
| #REF! | 56819 | PORANGATU | AE-E05-UR-1208-0088 | URUACU | URUAÇU | RIO PASSA TRÊS- ZONA RURAL- URUAÇU-GO | CAPTAÇÃO/POÇO 1/POÇO 2 | CAPTAÇÃO | 11980008 | 2020-08-04 | 1 | 1 | VALVULA | RETENCAO |  |  |  | 75 MM |  | 1 | UN | SIM | NAO | SIM | - | MANUAL | [10 empty] | SIM
| #REF! | 56820 | PORANGATU | AE-E05-UR-1208-0089 | URUACU | URUAÇU | RIO PASSA TRÊS- ZONA RURAL- URUAÇU-GO | CAPTAÇÃO/POÇO 1/POÇO 2 | CAPTAÇÃO | 11980008 | 2020-08-04 | 1 | 1 | VALVULA | RETENCAO |  |  |  | 75 MM |  | 1 | UN | SIM | NAO | SIM | - | MANUAL | [10 empty] | SIM
| #REF! | 56821 | PORANGATU | AE-E05-UR-1208-0090 | URUACU | URUAÇU | RIO PASSA TRÊS- ZONA RURAL- URUAÇU-GO | CAPTAÇÃO/POÇO 1/POÇO 2 | CAPTAÇÃO | 11980008 | 2020-08-04 | 1 | 1 | VALVULA | REGISTRO |  |  |  | 400 MM |  | 1 | UN | SIM | NAO | SIM | - | MANUAL | [10 empty] | SIM
| #REF! | 56822 | PORANGATU | AE-E05-UR-1208-0091 | URUACU | URUAÇU | RIO PASSA TRÊS- ZONA RURAL- URUAÇU-GO | CAPTAÇÃO/POÇO 1/POÇO 2 | CAPTAÇÃO | 11980008 | 2020-08-04 | 1 | 1 | VALVULA | RETENCAO |  |  |  | 400 MM |  | 4 | UN | SIM | NAO | SIM | - | MANUAL | [10 empty] | SIM
| #REF! | 56823 | PORANGATU | AE-E05-UR-1208-0092 | URUACU | URUAÇU | RIO PASSA TRÊS- ZONA RURAL- URUAÇU-GO | CAPTAÇÃO/POÇO 1/POÇO 2 | CAPTAÇÃO | 11980008 | 2020-08-04 | 1 | 1 | VALVULA | RETENCAO |  |  |  | 250 MM |  | 3 | UN | SIM | NAO | SIM | - | MANUAL | [10 empty] | SIM
| #REF! | 56824 | PORANGATU | AE-E05-UR-1208-0093 | URUACU | URUAÇU | RIO PASSA TRÊS- ZONA RURAL- URUAÇU-GO | CAPTAÇÃO/POÇO 1/POÇO 2 | CAPTAÇÃO | 11980008 | 2020-08-04 | 1 | 1 | VALVULA | REGISTRO |  |  |  | 250 MM |  | 3 | UN | SIM | NAO | SIM | - | MANUAL | [10 empty] | SIM
| #REF! | 56831 | PORANGATU | AE-E05-UR-1208-0100 | URUACU | URUAÇU | FAZENDA SANTANA ZONA RURAL URUAÇU-GO | ETA-POÇO DE CONTATO- EEAT- RESERVATÓRIOS | RESERVATÓRIO | 11980006 | 2020-08-04 | 2 | 2 | EDIFICACAO | ETA E REGISTROS | 3 PAVIMENTOS; COBERTURA DE FIBROCIMENTO | ALVENARIA | CASA | 5,70 M X 22,00 M X 9,00 M |  | 1 | UN | SIM | NAO | SIM | - | [7 empty] | 125,4 M² |  |  |  | SIM
| #REF! | 56832 | PORANGATU | AE-E05-UR-1208-0101 | URUACU | URUAÇU | FAZENDA SANTANA ZONA RURAL URUAÇU-GO | ETA-POÇO DE CONTATO- EEAT- RESERVATÓRIOS | RESERVATÓRIO | 11980006 | 2020-08-04 | 2 | 2 | SISTEMA DE ESGOTO SANITARIO | FOSSA SEPTICA | [5 empty] | 1 | UN | SIM | NAO | SIM | - | [11 empty] | SIM
| #REF! | 56833 | PORANGATU | AE-E05-UR-1208-0102 | URUACU | URUAÇU | FAZENDA SANTANA ZONA RURAL URUAÇU-GO | ETA-POÇO DE CONTATO- EEAT- RESERVATÓRIOS | RESERVATÓRIO | 11980006 | 2020-08-04 | 2 | 2 | CILINDRO | CILINDRO DE CLORO LIQUEFEITO 900 KG | [5 empty] | 1 | UN | SIM | NAO | SIM | - | [11 empty] | SIM
| #REF! | 56841 | PORANGATU | AE-E05-UR-1208-0109 | URUACU | URUAÇU | FAZENDA SANTANA ZONA RURAL URUAÇU-GO | ETA-POÇO DE CONTATO- EEAT- RESERVATÓRIOS | RESERVATÓRIO | 11980006 | 2020-08-04 | 2 | 2 | VALVULA | REGISTRO |  |  |  | 350 MM |  | 6 | UN | SIM | NAO | SIM | - | MANUAL | [10 empty] | SIM
| #REF! | 56842 | PORANGATU | AE-E05-UR-1208-0110 | URUACU | URUAÇU | FAZENDA SANTANA ZONA RURAL URUAÇU-GO | ETA-POÇO DE CONTATO- EEAT- RESERVATÓRIOS | RESERVATÓRIO | 11980006 | 2020-08-04 | 2 | 2 | VALVULA | REGISTRO |  |  |  | 200 MM |  | 1 | UN | SIM | NAO | SIM | - | MANUAL | [10 empty] | SIM
| #REF! | 56843 | PORANGATU | AE-E05-UR-1208-0111 | URUACU | URUAÇU | FAZENDA SANTANA ZONA RURAL URUAÇU-GO | ETA-POÇO DE CONTATO- EEAT- RESERVATÓRIOS | RESERVATÓRIO | 11980006 | 2020-08-04 | 2 | 2 | VALVULA | REGISTRO |  |  |  | 250 MM |  | 2 | UN | SIM | NAO | SIM | - | MANUAL | [10 empty] | SIM
| #REF! | 56844 | PORANGATU | AE-E05-UR-1208-0112 | URUACU | URUAÇU | FAZENDA SANTANA ZONA RURAL URUAÇU-GO | ETA-POÇO DE CONTATO- EEAT- RESERVATÓRIOS | RESERVATÓRIO | 11980006 | 2020-08-04 | 2 | 2 | VALVULA | REGISTRO |  |  |  | 100 MM |  | 1 | UN | SIM | NAO | SIM | - | MANUAL | [10 empty] | SIM
| #REF! | 56845 | PORANGATU | AE-E05-UR-1208-0113 | URUACU | URUAÇU | FAZENDA SANTANA ZONA RURAL URUAÇU-GO | ETA-POÇO DE CONTATO- EEAT- RESERVATÓRIOS | RESERVATÓRIO | 11980006 | 2020-08-04 | 2 | 2 | VALVULA | RETENCAO |  |  |  | 250 MM |  | 2 | UN | SIM | NAO | SIM | - | MANUAL | [10 empty] | SIM
| #REF! | 56846 | PORANGATU | AE-E05-UR-1208-0114 | URUACU | URUAÇU | FAZENDA SANTANA ZONA RURAL URUAÇU-GO | ETA-POÇO DE CONTATO- EEAT- RESERVATÓRIOS | RESERVATÓRIO | 11980006 | 2020-08-04 | 2 | 2 | VALVULA | RETENCAO |  |  |  | 350 MM |  | 2 | UN | SIM | NAO | SIM | - | MANUAL | [10 empty] | SIM
| #REF! | 56847 | PORANGATU | AE-E05-UR-1208-0115 | URUACU | URUAÇU | FAZENDA SANTANA ZONA RURAL URUAÇU-GO | ETA-POÇO DE CONTATO- EEAT- RESERVATÓRIOS | RESERVATÓRIO | 11980006 | 2020-08-04 | 2 | 2 | VALVULA | REGISTRO |  |  |  | 150 MM |  | 1 | UN | SIM | NAO | SIM | - | MANUAL | [10 empty] | SIM
| #REF! | 56856 | PORANGATU | AE-E05-UR-1208-0124 | URUACU | URUAÇU | FAZENDA SANTANA ZONA RURAL URUAÇU-GO | ETA-POÇO DE CONTATO- EEAT- RESERVATÓRIOS | RESERVATÓRIO | 11980006 | 2020-08-04 | 2 | 2 | MOTOR | INDUCAO | [5 empty] | 1 | UN | SIM | NAO | SIM | - |  | 1 CV |  |  | BONANI | [6 empty] | SIM
| #REF! | 56857 | PORANGATU | AE-E05-UR-1208-0125 | URUACU | URUAÇU | FAZENDA SANTANA ZONA RURAL URUAÇU-GO | ETA-POÇO DE CONTATO- EEAT- RESERVATÓRIOS | RESERVATÓRIO | 11980006 | 2020-08-04 | 2 | 2 | MOTOR | INDUCAO | [5 empty] | 1 | UN | SIM | NAO | SIM | - |  | 1 CV | [9 empty] | SIM
| #REF! | 56858 | PORANGATU | AE-E05-UR-1208-0126 | URUACU | URUAÇU | FAZENDA SANTANA ZONA RURAL URUAÇU-GO | ETA-POÇO DE CONTATO- EEAT- RESERVATÓRIOS | RESERVATÓRIO | 11980006 | 2020-08-04 | 2 | 2 | MOTOR | INDUCAO | [5 empty] | 1 | UN | SIM | NAO | SIM | - |  | 1 CV | [9 empty] | SIM
| #REF! | 56859 | PORANGATU | AE-E05-UR-1208-0127 | URUACU | URUAÇU | FAZENDA SANTANA ZONA RURAL URUAÇU-GO | ETA-POÇO DE CONTATO- EEAT- RESERVATÓRIOS | RESERVATÓRIO | 11980006 | 2020-08-04 | 2 | 2 | MOTOR | INDUCAO | [5 empty] | 1 | UN | SIM | NAO | SIM | - |  | 3 CV | [9 empty] | SIM
| #REF! | 56860 | PORANGATU | AE-E05-UR-1208-0128 | URUACU | URUAÇU | FAZENDA SANTANA ZONA RURAL URUAÇU-GO | ETA-POÇO DE CONTATO- EEAT- RESERVATÓRIOS | RESERVATÓRIO | 11980006 | 2020-08-04 | 2 | 2 | MOTOR | INDUCAO | [5 empty] | 1 | UN | SIM | NAO | SIM | - |  | 0,50 CV |  |  | WEG | [6 empty] | SIM
| #REF! | 56869 | PORANGATU | AE-E05-UR-1208-0137 | URUACU | URUAÇU | FAZENDA SANTANA ZONA RURAL URUAÇU-GO | ETA-POÇO DE CONTATO- EEAT- RESERVATÓRIOS | RESERVATÓRIO | 11980006 | 2020-08-04 | 2 | 2 | BOMBA | CENTRIFUGA | [5 empty] | 1 | UN | SIM | NAO | SIM | - |  |  |  | 687.6 | INGERSOLL-DRESSER PUMPS |  |  |  | 101 M.C.A. |  |  | SIM
| #REF! | 56871 | PORANGATU | AE-E05-UR-1208-0139 | URUACU | URUAÇU | FAZENDA SANTANA ZONA RURAL URUAÇU-GO | ETA-POÇO DE CONTATO- EEAT- RESERVATÓRIOS | RESERVATÓRIO | 11980006 | 2020-08-04 | 2 | 2 | BOMBA | CENTRIFUGA | [5 empty] | 1 | UN | SIM | NAO | SIM | - | [11 empty] | SIM
| #REF! | 56874 | PORANGATU | AE-E05-UR-1208-0142 | URUACU | URUAÇU | FAZENDA SANTANA ZONA RURAL URUAÇU-GO | ETA-POÇO DE CONTATO- EEAT- RESERVATÓRIOS | RESERVATÓRIO | 11980006 | 2020-08-04 | 2 | 2 | MEDIDOR | MACROMEDIDOR |  |  |  | 250 MM |  | 1 | UN | SIM | NAO | SIM | - | AUTOMATICO |  |  | 400 M³/H | KROHNE | IFS4000 | [5 empty] | SIM
| #REF! | 56875 | PORANGATU | AE-E05-UR-1208-0143 | URUACU | URUAÇU | FAZENDA SANTANA ZONA RURAL URUAÇU-GO | ETA-POÇO DE CONTATO- EEAT- RESERVATÓRIOS | RESERVATÓRIO | 11980006 | 2020-08-04 | 2 | 2 | MEDIDOR | MACROMEDIDOR |  |  |  | 350 MM |  | 1 | UN | SIM | NAO | SIM | - | AUTOMATICO |  |  | 700 M³/H | KROHNE | IFS4000 | [5 empty] | SIM
| #REF! | 56876 | PORANGATU | AE-E05-UR-1208-0144 | URUACU | URUAÇU | FAZENDA SANTANA ZONA RURAL URUAÇU-GO | ETA-POÇO DE CONTATO- EEAT- RESERVATÓRIOS | RESERVATÓRIO | 11980006 | 2020-08-04 | 2 | 2 | MEDIDOR | MACROMEDIDOR |  |  |  | 400 MM |  | 1 | UN | SIM | NAO | SIM | - | AUTOMATICO |  |  | 900 M³/H | KROHNE | C18504295 | [5 empty] | SIM
| #REF! | 56882 | PORANGATU | AE-E05-UR-2209-0368 | URUACU | URUAÇU | FAZENDA SANTANA ZONA RURAL URUAÇU-GO | ETA-POÇO DE CONTATO- EEAT- RESERVATÓRIOS | RESERVATÓRIO | 11980006 | 2020-08-04 | 2 | 2 | PAINEL | QUADRO DE COMANDO | [5 empty] | 1 | UN | SIM | NAO | SIM | - | [11 empty] | SIM
| #REF! | 56883 | PORANGATU | AE-E05-UR-1208-0150 | URUACU | URUAÇU | FAZENDA SANTANA ZONA RURAL URUAÇU-GO | ETA-POÇO DE CONTATO- EEAT- RESERVATÓRIOS | RESERVATÓRIO | 11980006 | 2020-08-04 | 2 | 2 | PAINEL | AUTOMACAO | [5 empty] | 1 | UN | SIM | NAO | SIM | - | [11 empty] | SIM
| #REF! | 56892 | PORANGATU | AE-E05-UR-1208-0159 | URUACU | URUAÇU | FAZENDA SANTANA ZONA RURAL URUAÇU-GO | ETA-POÇO DE CONTATO- EEAT- RESERVATÓRIOS | RESERVATÓRIO | 11980006 | 2020-08-04 | 2 | 2 | PAINEL | AUTOMACAO | [5 empty] | 1 | UN | SIM | NAO | SIM | - | [11 empty] | SIM
| #REF! | 56893 | PORANGATU | AE-E05-UR-1208-0160 | URUACU | URUAÇU | FAZENDA SANTANA ZONA RURAL URUAÇU-GO | ETA-POÇO DE CONTATO- EEAT- RESERVATÓRIOS | RESERVATÓRIO | 11980006 | 2020-08-04 | 2 | 2 | PAINEL | AUTOMACAO | [5 empty] | 1 | UN | SIM | NAO | SIM | - | [11 empty] | SIM
| #REF! | 56896 | PORANGATU | AE-E05-UR-1208-0163 | URUACU | URUAÇU | FAZENDA SANTANA ZONA RURAL URUAÇU-GO | ETA-POÇO DE CONTATO- EEAT- RESERVATÓRIOS | RESERVATÓRIO | 11980006 | 2020-08-04 | 2 | 2 | EQUIPAMENTO DE LABORATORIO | COLORIMETRO | [5 empty] | 1 | UN | SIM | NAO | SIM | - |  |  |  |  | HACH | DR 890 | [5 empty] | SIM
| #REF! | 56901 | PORANGATU | AE-E05-UR-1208-0168 | URUACU | URUAÇU | FAZENDA SANTANA ZONA RURAL URUAÇU-GO | ETA-POÇO DE CONTATO- EEAT- RESERVATÓRIOS | RESERVATÓRIO | 11980006 | 2020-08-04 | 2 | 2 | TANQUE | TANQUE DE CONCRETO |  |  |  |  | 500L | 1 | UN | SIM | NAO | SIM | - | [11 empty] | SIM
| #REF! | 56902 | PORANGATU | AE-E05-UR-2209-0369 | URUACU | URUAÇU | FAZENDA SANTANA ZONA RURAL URUAÇU-GO | ETA-POÇO DE CONTATO- EEAT- RESERVATÓRIOS | RESERVATÓRIO | 11980006 | 2020-08-04 | 2 | 2 | ESTRUTURA | CANAL DE CHEGADA AGUA BRUTA |  | CONCRETO |  | 24,85 M X 0,80 M X 1,00 M |  | 1 | UN | SIM | NAO | SIM | - | [11 empty] | SIM
| #REF! | 56903 | PORANGATU | AE-E05-UR-1208-0169 | URUACU | URUAÇU | FAZENDA SANTANA ZONA RURAL URUAÇU-GO | ETA-POÇO DE CONTATO- EEAT- RESERVATÓRIOS | RESERVATÓRIO | 11980006 | 2020-08-04 | 2 | 2 | ESTRUTURA | TANQUE EM CONCRETO PARA FILTRO | CAIXA EM ALVENARIA; ESTRUTURA PARA AGUA | CONCRETO | TANQUE | 2,60 M X 4,50 M X 4,50 M | 52.65 | 4 | UN | SIM | NAO | SIM | - | [11 empty] | SIM
| #REF! | 56904 | PORANGATU | AE-E05-UR-1208-0170 | URUACU | URUAÇU | FAZENDA SANTANA ZONA RURAL URUAÇU-GO | ETA-POÇO DE CONTATO- EEAT- RESERVATÓRIOS | RESERVATÓRIO | 11980006 | 2020-08-04 | 2 | 2 | ESTRUTURA | TANQUE EM CONCRETO PARA FILTRO | CAIXA EM ALVENARIA; ESTRUTURA PARA AGUA | CONCRETO | TANQUE | 3,00 M X 5,60 M X 4,50 M | 75.6 | 4 | UN | SIM | NAO | SIM | - | [11 empty] | SIM
| #REF! | 56905 | PORANGATU | AE-E05-UR-1208-0171 | URUACU | URUAÇU | FAZENDA SANTANA ZONA RURAL URUAÇU-GO | ETA-POÇO DE CONTATO- EEAT- RESERVATÓRIOS | RESERVATÓRIO | 11980006 | 2020-08-04 | 2 | 2 | CALHA | CALHA PARSHALL | COMPRIMENTO: 3,80 M | ALVENARIA |  | 3,80 M X 1,00 M |  | 1 | UN | SIM | NAO | SIM | - | [11 empty] | SIM
| #REF! | 56906 | PORANGATU | AE-E05-UR-1208-0172 | URUACU | URUAÇU | FAZENDA SANTANA ZONA RURAL URUAÇU-GO | ETA-POÇO DE CONTATO- EEAT- RESERVATÓRIOS | RESERVATÓRIO | 11980006 | 2020-08-04 | 2 | 2 | ESTRUTURA | TANQUE DE CONTATO |  | CONCRETO |  | 13,40 M X 13,40 M X 6,50 M | 1000 | 1 | UN | SIM | NAO | SIM | - | [11 empty] | SIM
| #REF! | 56909 | PORANGATU | AE-E05-UR-1208-0175 | URUACU | URUAÇU | FAZENDA SANTANA ZONA RURAL URUAÇU-GO | ETA-POÇO DE CONTATO- EEAT- RESERVATÓRIOS | RESERVATÓRIO | 11980006 | 2020-08-04 | 2 | 2 | TANQUE | TANQUE DE POLIETILENO |  |  |  | DN = 1,30 M; H = 1,00 M | 1000L | 1 | UN | SIM | NAO | SIM | - | [11 empty] | SIM
| #REF! | 56910 | PORANGATU | AE-E05-UR-1208-0176 | URUACU | URUAÇU | FAZENDA SANTANA ZONA RURAL URUAÇU-GO | ETA-POÇO DE CONTATO- EEAT- RESERVATÓRIOS | RESERVATÓRIO | 11980006 | 2020-08-04 | 2 | 2 | TANQUE | TANQUE DE POLIETILENO |  |  |  | DN = 0,80 M; H = 1,10 M | 500L | 1 | UN | SIM | NAO | SIM | - | [11 empty] | SIM
| #REF! | 56911 | PORANGATU | AE-E05-UR-2209-0370 | URUACU | URUAÇU | FAZENDA SANTANA ZONA RURAL URUAÇU-GO | ETA-POÇO DE CONTATO- EEAT- RESERVATÓRIOS | RESERVATÓRIO | 11980006 | 2020-08-04 | 2 | 2 | TANQUE | TANQUE DE CONCRETO | SULFATO |  |  |  | 1500L | 2 | UN | SIM | NAO | SIM | - | [11 empty] | SIM
| #REF! | 56912 | PORANGATU | AE-E05-UR-2209-0371 | URUACU | URUAÇU | FAZENDA SANTANA ZONA RURAL URUAÇU-GO | ETA-POÇO DE CONTATO- EEAT- RESERVATÓRIOS | RESERVATÓRIO | 11980006 | 2020-08-04 | 2 | 2 | TANQUE | TANQUE DE CONCRETO | SULFATO |  |  |  | 1500L | 1 | UN | SIM | NAO | SIM | - | [11 empty] | SIM
| #REF! | 56914 | PORANGATU | AE-E05-UR-1208-0178 | URUACU | URUAÇU | FAZENDA SANTANA ZONA RURAL URUAÇU-GO | ETA-POÇO DE CONTATO- EEAT- RESERVATÓRIOS | RESERVATÓRIO | 11980006 | 2020-08-04 | 2 | 2 | VALVULA | REGISTRO |  |  |  | 350 MM |  | 7 | UN | SIM | NAO | SIM | - | MANUAL | [10 empty] | SIM
| #REF! | 56915 | PORANGATU | AE-E05-UR-1208-0179 | URUACU | URUAÇU | FAZENDA SANTANA ZONA RURAL URUAÇU-GO | ETA-POÇO DE CONTATO- EEAT- RESERVATÓRIOS | RESERVATÓRIO | 11980006 | 2020-08-04 | 2 | 2 | VALVULA | REGISTRO |  |  |  | 150 MM |  | 8 | UN | SIM | NAO | SIM | - | MANUAL | [10 empty] | SIM
| #REF! | 56916 | PORANGATU | AE-E05-UR-1208-0180 | URUACU | URUAÇU | FAZENDA SANTANA ZONA RURAL URUAÇU-GO | ETA-POÇO DE CONTATO- EEAT- RESERVATÓRIOS | RESERVATÓRIO | 11980006 | 2020-08-04 | 2 | 2 | VALVULA | REGISTRO |  |  |  | 50 MM |  | 1 | UN | SIM | NAO | SIM | - | MANUAL | [10 empty] | SIM
| #REF! | 56917 | PORANGATU | AE-E05-UR-1208-0181 | URUACU | URUAÇU | FAZENDA SANTANA ZONA RURAL URUAÇU-GO | ETA-POÇO DE CONTATO- EEAT- RESERVATÓRIOS | RESERVATÓRIO | 11980006 | 2020-08-04 | 2 | 2 | VALVULA | REGISTRO |  |  |  | 400 MM |  | 5 | UN | SIM | NAO | SIM | - | MANUAL | [10 empty] | SIM
| #REF! | 56918 | PORANGATU | AE-E05-UR-1208-0182 | URUACU | URUAÇU | FAZENDA SANTANA ZONA RURAL URUAÇU-GO | ETA-POÇO DE CONTATO- EEAT- RESERVATÓRIOS | RESERVATÓRIO | 11980006 | 2020-08-04 | 2 | 2 | VALVULA | REGISTRO |  |  |  | 200 MM |  | 13 | UN | SIM | NAO | SIM | - | MANUAL | [10 empty] | SIM
| #REF! | 56919 | PORANGATU | AE-E05-UR-1208-0183 | URUACU | URUAÇU | FAZENDA SANTANA ZONA RURAL URUAÇU-GO | ETA-POÇO DE CONTATO- EEAT- RESERVATÓRIOS | RESERVATÓRIO | 11980006 | 2020-08-04 | 2 | 2 | VALVULA | REGISTRO |  |  |  | 250 MM |  | 4 | UN | SIM | NAO | SIM | - | MANUAL | [10 empty] | SIM
| #REF! | 56920 | PORANGATU | AE-E05-UR-1208-0184 | URUACU | URUAÇU | FAZENDA SANTANA ZONA RURAL URUAÇU-GO | ETA-POÇO DE CONTATO- EEAT- RESERVATÓRIOS | RESERVATÓRIO | 11980006 | 2020-08-04 | 2 | 2 | VALVULA | REGISTRO |  |  |  | 100 MM |  | 1 | UN | SIM | NAO | SIM | - | MANUAL | [10 empty] | SIM
| #REF! | 56979 | PORANGATU | AE-E05-UR-2209-0372 | URUACU | URUAÇU | CHÁCARA DE GLEBA 01 A 05 VILA GUIMARÃES 5 URUAÇU-GO | ELEVATÓRIA 1 | ELEVATÓRIA | 11980004 | 2020-08-05 | 2 | 2 | PAINEL | QUADRO DE COMANDO | [5 empty] | 1 | UN | SIM | NAO | SIM | - | [11 empty] | SIM
| #REF! | 56980 | PORANGATU | AE-E05-UR-2209-0373 | URUACU | URUAÇU | CHÁCARA DE GLEBA 01 A 05 VILA GUIMARÃES 5 URUAÇU-GO | ELEVATÓRIA 1 | ELEVATÓRIA | 11980004 | 2020-08-05 | 2 | 2 | BOMBA | SUBMERSA | [5 empty] | 1 | UN | SIM | NAO | SIM | - |  | 30 HP | [9 empty] | SIM
| #REF! | 56982 | PORANGATU | AE-E05-UR-1208-0244 | URUACU | URUAÇU | CHÁCARA DE GLEBA 01 A 05 VILA GUIMARÃES 5 URUAÇU-GO | ELEVATÓRIA 1 | ELEVATÓRIA | 11980004 | 2020-08-05 | 2 | 2 | VALVULA | REGISTRO |  |  |  | 100 MM |  | 1 | UN | SIM | NAO | SIM | - | MANUAL | [10 empty] | SIM
| #REF! | 56983 | PORANGATU | AE-E05-UR-1208-0245 | URUACU | URUAÇU | CHÁCARA DE GLEBA 01 A 05 VILA GUIMARÃES 5 URUAÇU-GO | ELEVATÓRIA 1 | ELEVATÓRIA | 11980004 | 2020-08-05 | 2 | 2 | VALVULA | REGISTRO |  |  |  | 75 MM |  | 1 | UN | SIM | NAO | SIM | - | MANUAL | [10 empty] | SIM
| #REF! | 56984 | PORANGATU | AE-E05-UR-1208-0246 | URUACU | URUAÇU | CHÁCARA DE GLEBA 01 A 05 VILA GUIMARÃES 5 URUAÇU-GO | ELEVATÓRIA 1 | ELEVATÓRIA | 11980004 | 2020-08-05 | 2 | 2 | VALVULA | RETENCAO |  |  |  | 100 MM |  | 1 | UN | SIM | NAO | SIM | - | MANUAL | [10 empty] | SIM
| #REF! | 56986 | PORANGATU | AE-E05-UR-1208-0248 | URUACU | URUAÇU | CHÁCARA DE GLEBA 01 A 05 VILA GUIMARÃES 5 URUAÇU-GO | ELEVATÓRIA 1 | ELEVATÓRIA | 11980004 | 2020-08-05 | 2 | 2 | ESTRUTURA | GRADE DE RESIDUOS | METALICO |  |  | 1,30 M X 1,30 M |  | 1 | UN | SIM | NAO | SIM | - | MANUAL | [10 empty] | SIM
| #REF! | 56987 | PORANGATU | AE-E05-UR-1208-0249 | URUACU | URUAÇU | AV. SERRA DOURADA C/ RUA 1004 QD:52, LT:25 SETOR SUL 2 URUAÇU-GO | BOOSTER | BOOSTER | 11980002 | 2020-08-05 | 3 | 3 | EDIFICACAO | BOOSTER | COBERTURA DE LAJE | ALVENARIA | CASA | 5,10 M X 2,85 M X 2,40 M |  | 1 | UN | SIM | NAO | SIM | - | [7 empty] | 14,535 M² |  |  |  | SIM
| #REF! | 56997 | PORANGATU | AE-E05-UR-1208-0259 | URUACU | URUAÇU | AV. SERRA DOURADA C/ RUA 1004 QD:52, LT:25 SETOR SUL 2 URUAÇU-GO | BOOSTER | BOOSTER | 11980002 | 2020-08-05 | 3 | 3 | VALVULA | REGISTRO |  |  |  | 40 MM |  | 2 | UN | SIM | NAO | SIM | - | MANUAL | [10 empty] | SIM
| #REF! | 56998 | PORANGATU | AE-E05-UR-1208-0260 | URUACU | URUAÇU | AV. SERRA DOURADA C/ RUA 1004 QD:52, LT:25 SETOR SUL 2 URUAÇU-GO | BOOSTER | BOOSTER | 11980002 | 2020-08-05 | 3 | 3 | VALVULA | RETENCAO |  |  |  | 40 MM |  | 1 | UN | SIM | NAO | SIM | - | MANUAL | [10 empty] | SIM
| #REF! | 56999 | PORANGATU | AE-E05-UR-1208-0261 | URUACU | URUAÇU | AV. SERRA DOURADA C/ RUA 1004 QD:52, LT:25 SETOR SUL 2 URUAÇU-GO | BOOSTER | BOOSTER | 11980002 | 2020-08-05 | 3 | 3 | VALVULA | REGISTRO |  |  |  | 150 MM |  | 4 | UN | SIM | NAO | SIM | - | MANUAL | [10 empty] | SIM
| #REF! | 57000 | PORANGATU | AE-E05-UR-1208-0262 | URUACU | URUAÇU | AV. SERRA DOURADA C/ RUA 1004 QD:52, LT:25 SETOR SUL 2 URUAÇU-GO | BOOSTER | BOOSTER | 11980002 | 2020-08-05 | 3 | 3 | VALVULA | RETENCAO |  |  |  | 150 MM |  | 2 | UN | SIM | NAO | SIM | - | MANUAL | [10 empty] | SIM
| #REF! | 57001 | PORANGATU | AE-E05-UR-1208-0263 | URUACU | URUAÇU | AV. SERRA DOURADA C/ RUA 1004 QD:52, LT:25 SETOR SUL 2 URUAÇU-GO | BOOSTER | BOOSTER | 11980002 | 2020-08-05 | 3 | 3 | VALVULA | ALIVIO |  |  |  | 20 MM |  | 2 | UN | SIM | NAO | SIM | - | AUTOMATICO | [10 empty] | SIM
| #REF! | 57012 | PORANGATU | AE-E05-UR-1208-0274 | URUACU | URUAÇU | RUA 2 JARDIM GUARAPARI URUAÇU-GO | RESERVATÓRIO GUARAPARI | RESERVATÓRIO | 11980012 | 2020-08-05 | 4 | 4 | VALVULA | REGISTRO |  |  |  | 150 MM |  | 1 | UN | SIM | NAO | SIM | - | MANUAL | [10 empty] | SIM
| #REF! | 57013 | PORANGATU | AE-E05-UR-1208-0275 | URUACU | URUAÇU | RUA 2 JARDIM GUARAPARI URUAÇU-GO | RESERVATÓRIO GUARAPARI | RESERVATÓRIO | 11980012 | 2020-08-05 | 4 | 4 | VALVULA | REGISTRO |  |  |  | 80 MM |  | 1 | UN | SIM | NAO | SIM | - | MANUAL | [10 empty] | SIM
| #REF! | 57020 | PORANGATU | AE-E05-UR-1208-0282 | URUACU | URUAÇU | RUA 1512 JARDIM DOS IPÊS URUAÇU-GO | RESERVATÓRIOS RAP E REL | RESERVATÓRIO | 11980010 | 2020-08-05 | 5 | 5 | RESERVATORIO | RESERVATORIO ELEVADO METALICO | DIAMETRO 3,20 M; ALTURA 7,00 |  |  | 3,20 M X 3,20 M | 50 M³ | 1 | UN | SIM | NAO | SIM | - | [11 empty] | SIM
| #REF! | 57021 | PORANGATU | AE-E05-UR-1208-0283 | URUACU | URUAÇU | RUA 1512 JARDIM DOS IPÊS URUAÇU-GO | RESERVATÓRIOS RAP E REL | RESERVATÓRIO | 11980010 | 2020-08-05 | 5 | 5 | RESERVATORIO | RESERVATORIO APOIADO METALICO | DIAMETRO 3,20 M; ALTURA 7,00 |  |  | 3,20 M X 3,20 M | 50 M³ | 1 | UN | SIM | NAO | SIM | - | [11 empty] | SIM
| #REF! | 57022 | PORANGATU | AE-E05-UR-1208-0284 | URUACU | URUAÇU | RUA 1512 JARDIM DOS IPÊS URUAÇU-GO | RESERVATÓRIOS RAP E REL | RESERVATÓRIO | 11980010 | 2020-08-05 | 5 | 5 | VALVULA | REGISTRO |  |  |  | 100 MM |  | 9 | UN | SIM | NAO | SIM | - | MANUAL | [10 empty] | SIM
| #REF! | 57023 | PORANGATU | AE-E05-UR-1208-0285 | URUACU | URUAÇU | RUA 1512 JARDIM DOS IPÊS URUAÇU-GO | RESERVATÓRIOS RAP E REL | RESERVATÓRIO | 11980010 | 2020-08-05 | 5 | 5 | VALVULA | REGISTRO |  |  |  | 80 MM |  | 2 | UN | SIM | NAO | SIM | - | MANUAL | [10 empty] | SIM
| #REF! | 57024 | PORANGATU | AE-E05-UR-1208-0286 | URUACU | URUAÇU | RUA 1512 JARDIM DOS IPÊS URUAÇU-GO | RESERVATÓRIOS RAP E REL | RESERVATÓRIO | 11980010 | 2020-08-05 | 5 | 5 | VALVULA | REDUTORA DE PRESSAO |  |  |  | 50 MM |  | 1 | UN | SIM | NAO | SIM | - | AUTOMATICO | [10 empty] | SIM
| #REF! | 57031 | PORANGATU | AE-E05-UR-1208-0293 | URUACU | URUAÇU | JARDIM DOS IPÊS URUAÇU-GO | BOOSTER E POÇO 04 | BOOSTER | 11980007 | 2020-08-06 | 1 | 1 | POCO | POCO ARTESIANO | POCO 4 |  |  | 80 MM |  | 1 | UN | SIM | NAO | SIM | - |  |  |  | 72 M³/H | [7 empty] | SIM
| #REF! | 57032 | PORANGATU | AE-E05-UR-2209-0375 | URUACU | URUAÇU | JARDIM DOS IPÊS URUAÇU-GO | BOOSTER E POÇO 04 | BOOSTER | 11980007 | 2020-08-06 | 1 | 1 | BOMBA | SUBMERSA | [5 empty] | 1 | UN | SIM | NAO | SIM | - |  | 20 HP |  | 15 | [7 empty] | SIM
| #REF! | 57040 | PORANGATU | AE-E05-UR-1208-0301 | URUACU | URUAÇU | JARDIM DOS IPÊS URUAÇU-GO | BOOSTER E POÇO 04 | BOOSTER | 11980007 | 2020-08-06 | 1 | 1 | VALVULA | REGISTRO |  |  |  | 100 MM |  | 4 | UN | SIM | NAO | SIM | - | MANUAL | [10 empty] | SIM
| #REF! | 57041 | PORANGATU | AE-E05-UR-1208-0302 | URUACU | URUAÇU | JARDIM DOS IPÊS URUAÇU-GO | BOOSTER E POÇO 04 | BOOSTER | 11980007 | 2020-08-06 | 1 | 1 | VALVULA | RETENCAO |  |  |  | 100 MM |  | 2 | UN | SIM | NAO | SIM | - | MANUAL | [10 empty] | SIM
| #REF! | 57042 | PORANGATU | AE-E05-UR-1208-0303 | URUACU | URUAÇU | JARDIM DOS IPÊS URUAÇU-GO | BOOSTER E POÇO 04 | BOOSTER | 11980007 | 2020-08-06 | 1 | 1 | VALVULA | ALIVIO |  |  |  | 20 MM |  | 2 | UN | SIM | NAO | SIM | - | AUTOMATICO | [10 empty] | SIM
| #REF! | 57043 | PORANGATU | AE-E05-UR-1208-0304 | URUACU | URUAÇU | JARDIM DOS IPÊS URUAÇU-GO | BOOSTER E POÇO 04 | BOOSTER | 11980007 | 2020-08-06 | 1 | 1 | VALVULA | REGISTRO |  |  |  | 80 MM |  | 2 | UN | SIM | NAO | SIM | - | MANUAL | [10 empty] | SIM
| #REF! | 57044 | PORANGATU | AE-E05-UR-1208-0305 | URUACU | URUAÇU | JARDIM DOS IPÊS URUAÇU-GO | BOOSTER E POÇO 04 | BOOSTER | 11980007 | 2020-08-06 | 1 | 1 | VALVULA | RETENCAO |  |  |  | 80 MM |  | 1 | UN | SIM | NAO | SIM | - | MANUAL | [10 empty] | SIM
| #REF! | 57045 | PORANGATU | AE-E05-UR-1208-0306 | URUACU | URUAÇU | JARDIM DOS IPÊS URUAÇU-GO | BOOSTER E POÇO 04 | BOOSTER | 11980007 | 2020-08-06 | 1 | 1 | VALVULA | ALIVIO |  |  |  | 50 MM |  | 1 | UN | SIM | NAO | SIM | - | AUTOMATICO | [10 empty] | SIM
| #REF! | 57047 | PORANGATU | AE-E05-UR-1208-0308 | URUACU | URUAÇU | JARDIM DOS IPÊS URUAÇU-GO | BOOSTER E POÇO 04 | BOOSTER | 11980007 | 2020-08-06 | 1 | 1 | MEDIDOR | MACROMEDIDOR |  |  |  | 80 MM |  | 1 | UN | SIM | NAO | SIM | - | AUTOMATICO |  |  | 80 M³/H | HIDROMETER | WS VERTICAL | [5 empty] | SIM
| #REF! | 57058 | PORANGATU | AE-E05-UR-1208-0318 | URUACU | URUAÇU | RUA 2011 ANTIGAMENTE CRISTHIANE ROSSA ST JOANA URUAÇU-GO | BOOSTER SETOR AEROPORTO | BOOSTER | 11980014 | 2020-08-06 | 2 | 2 | VALVULA | REGISTRO |  |  |  | 100 MM |  | 2 | UN | SIM | NAO | SIM | - | MANUAL | [10 empty] | SIM
| #REF! | 57059 | PORANGATU | AE-E05-UR-1208-0319 | URUACU | URUAÇU | RUA 2011 ANTIGAMENTE CRISTHIANE ROSSA ST JOANA URUAÇU-GO | BOOSTER SETOR AEROPORTO | BOOSTER | 11980014 | 2020-08-06 | 2 | 2 | VALVULA | RETENCAO |  |  |  | 100 MM |  | 1 | UN | SIM | NAO | SIM | - | MANUAL | [10 empty] | SIM
| #REF! | 57062 | PORANGATU | AE-E05-UR-1208-0322 | URUACU | URUAÇU | RUA RD1-19 QD:06 LT:21 RES. JORGINA URUAÇU-GO | POÇO 1 | POÇO | 11980015 | 2020-08-06 | 3 | 3 | SISTEMA DE ESGOTO SANITARIO | FOSSA SEPTICA | [5 empty] | 1 | UN | SIM | NAO | SIM | - | [11 empty] | SIM
| #REF! | 57068 | PORANGATU | AE-E05-UR-1208-0328 | URUACU | URUAÇU | RUA RD1-19 QD:06 LT:21 RES. JORGINA URUAÇU-GO | POÇO 1 | POÇO | 11980015 | 2020-08-06 | 3 | 3 | POCO | POCO ARTESIANO | POCO 1 |  |  |  |  | 1 | UN | SIM | NAO | SIM | - | [11 empty] | SIM
| #REF! | 57069 | PORANGATU | AE-E05-UR-1208-0329 | URUACU | URUAÇU | RUA RD1-19 QD:06 LT:21 RES. JORGINA URUAÇU-GO | POÇO 1 | POÇO | 11980015 | 2020-08-06 | 3 | 3 | BOMBA | SUBMERSA | [5 empty] | 1 | UN | SIM | NAO | SIM | - |  | 20 HP |  | 14 | [7 empty] | SIM
| #REF! | 57075 | PORANGATU | AE-E05-UR-1208-0335 | URUACU | URUAÇU | RUA RD1-19 QD:06 LT:21 RES. JORGINA URUAÇU-GO | POÇO 1 | POÇO | 11980015 | 2020-08-06 | 3 | 3 | TANQUE | TANQUE DE POLIETILENO | HIPOCLORETO |  |  | DN= 0,50 M; H= 1,30 M | 254L | 2 | UN | SIM | NAO | SIM | - | [11 empty] | SIM
| #REF! | 57076 | PORANGATU | AE-E05-UR-1208-0336 | URUACU | URUAÇU | RUA RD1-19 QD:06 LT:21 RES. JORGINA URUAÇU-GO | POÇO 1 | POÇO | 11980015 | 2020-08-06 | 3 | 3 | TANQUE | TANQUE DE POLIETILENO |  |  |  | DN=0,40 M H =0,75 M | 30L | 1 | UN | SIM | NAO | SIM | - | [11 empty] | SIM
| #REF! | 57078 | PORANGATU | AE-E05-UR-1208-0338 | URUACU | URUAÇU | RUA RD1-19 QD:06 LT:21 RES. JORGINA URUAÇU-GO | POÇO 1 | POÇO | 11980015 | 2020-08-06 | 3 | 3 | VALVULA | REGISTRO |  |  |  | 50 MM |  | 2 | UN | SIM | NAO | SIM | - | MANUAL | [10 empty] | SIM
| #REF! | 57079 | PORANGATU | AE-E05-UR-1208-0339 | URUACU | URUAÇU | RUA RD1-19 QD:06 LT:21 RES. JORGINA URUAÇU-GO | POÇO 1 | POÇO | 11980015 | 2020-08-06 | 3 | 3 | VALVULA | REGISTRO |  |  |  | 75 MM |  | 2 | UN | SIM | NAO | SIM | - | MANUAL | [10 empty] | SIM
| #REF! | 57080 | PORANGATU | AE-E05-UR-1208-0340 | URUACU | URUAÇU | RUA RD1-19 QD:06 LT:21 RES. JORGINA URUAÇU-GO | POÇO 1 | POÇO | 11980015 | 2020-08-06 | 3 | 3 | VALVULA | RETENCAO |  |  |  | 75 MM |  | 1 | UN | SIM | NAO | SIM | - | MANUAL | [10 empty] | SIM
| #REF! | 57081 | PORANGATU | AE-E05-UR-1208-0341 | URUACU | URUAÇU | RUA RD1-19 QD:06 LT:21 RES. JORGINA URUAÇU-GO | POÇO 1 | POÇO | 11980015 | 2020-08-06 | 3 | 3 | VALVULA | ALIVIO |  |  |  | 50 MM |  | 1 | UN | SIM | NAO | SIM | - | AUTOMATICO | [10 empty] | SIM
| #REF! | 57082 | PORANGATU | AE-E05-UR-1208-0342 | URUACU | URUAÇU | RUA RD1-19 QD:06 LT:21 RES. JORGINA URUAÇU-GO | POÇO 1 | POÇO | 11980015 | 2020-08-06 | 3 | 3 | MEDIDOR | MACROMEDIDOR |  |  |  | 80 MM |  | 1 | UN | SIM | NAO | SIM | - | AUTOMATICO |  |  | 40 M³/H | WELTEX | WEN80 | D150H025192Q |  |  |  |  | SIM
| #REF! | 57084 | PORANGATU | AE-E05-UR-1208-0344 | URUACU | URUAÇU | RUA 1, JD SANTA HELENA URUAÇU-GO | RESERVATÓRIO SANTA HELENA | RESERVATÓRIO | 11980009 | 2020-08-06 | 4 | 4 | SISTEMA DE ESGOTO SANITARIO | FOSSA SEPTICA | [5 empty] | 1 | UN | SIM | NAO | SIM | - | [11 empty] | SIM
| #REF! | 57090 | PORANGATU | AE-E05-UR-1208-0350 | URUACU | URUAÇU | RUA 1, JD SANTA HELENA URUAÇU-GO | RESERVATÓRIO SANTA HELENA | RESERVATÓRIO | 11980009 | 2020-08-06 | 4 | 4 | RESERVATORIO | RESERVATORIO APOIADO METALICO | DIAMETRO 7,00 M; ALTURA 6,00 M |  |  | 7,0 M X 7,0 M | 200 M³ | 1 | UN | SIM | NAO | SIM | - | [11 empty] | SIM
| #REF! | 57091 | PORANGATU | AE-E05-UR-1208-0351 | URUACU | URUAÇU | RUA 1, JD SANTA HELENA URUAÇU-GO | RESERVATÓRIO SANTA HELENA | RESERVATÓRIO | 11980009 | 2020-08-06 | 4 | 4 | VALVULA | REGISTRO |  |  |  | 150 MM |  | 1 | UN | SIM | NAO | SIM | - | MANUAL | [10 empty] | SIM
| #REF! | 57093 | PORANGATU | AE-E05-UR-1208-0353 | URUACU | URUAÇU | RUA 1, JD SANTA HELENA URUAÇU-GO | RESERVATÓRIO SANTA HELENA | RESERVATÓRIO | 11980009 | 2020-08-06 | 4 | 4 | MEDIDOR | MACROMEDIDOR |  |  |  | 150 MM |  | 1 | UN | SIM | NAO | SIM | - | AUTOMATICO |  |  | 300 M³/H | HIDROMETER | WP-AXIAL | L16HA00011 |  |  |  |  | SIM
x | [35 empty] | x

## Planaltina
|  |  |  | BASE DE AVALIAÇÃO EQUIPAMENTOS SANEAGO |  | REFERÊNCIA: 31/12/2018 |  | 262 | [28 empty] | Auxiliar Localidade | Vai vistoriar?
X
|  | Sequência | Regional | NOME DA ASSET - EQUIPE - CIDADE - DATA - SEQ COM 4 DIGITOS | Cidade | Sistema | Endereço | Nomenclatura | Tipo de Instalação | Local de Inventário | Dia do inventário | ordem | Aba | Tipo de bem | Especificação | Informações Adicionais das Urbanizações e Benfeitorias | Fechamento Lateral | Padrão | Diâmetro/dimensões | Capacidade | Qtd | un | Operacional | Reserva | Elegível | Plaqueta | Acionamento | Potência | Rotação | Vazão | Fabricante | Modelo | Número de Série | área m² | Dados Adicionais
| #REF! | 18910 | FORMOSA | AE-E06-PL-2307-0043 | PLANALTINA | FAZENDA BOM SUCESSO | NUCLEO RURAL AS MARGENS DF 128 PLANALTINA | CAPTAÇÃO DE ÁGUA BRUTA RIO MARANHÃO | ETA - CAPTAÇÃO - POÇO | 10300018 | 2020-07-03 | 1 | 1 | MOTOR | INDUCAO | [5 empty] | 1 | UN | SIM | NAO | SIM | 14001-5459 |  | 30 CV | 1180 |  | EBERLE | [6 empty] | SIM
| #REF! | 19084 | FORMOSA | AE-E06-PL-2307-0213 | PLANALTINA | ITAPUÃ II | QD. 36 E 37 PARQUE ITAPUÃ II | RESERVATÓRIO ITAPUÃ II | RAP | 10300021 | 2020-07-03 | 4 | 4 | MOTOR | INDUCAO | [5 empty] | 1 | UN | SIM | NAO | SIM | 14001-5562 |  | 10 CV | 1760 |  | WEG | 132S | BE23626
| #REF! | 19085 | FORMOSA | AE-E06-PL-2307-0214 | PLANALTINA | ITAPUÃ II | QD. 36 E 37 PARQUE ITAPUÃ II | RESERVATÓRIO ITAPUÃ II | RAP | 10300021 | 2020-07-03 | 4 | 4 | MOTOR | INDUCAO | [5 empty] | 1 | UN | SIM | NAO | SIM | 14001-5563 |  | 10 CV | 1760 |  | WEG | 132S | BE14582
| #REF! | 19086 | FORMOSA | AE-E06-PL-2307-0215 | PLANALTINA | ITAPUÃ II | QD. 36 E 37 PARQUE ITAPUÃ II | RESERVATÓRIO ITAPUÃ II | RAP | 10300021 | 2020-07-03 | 4 | 4 | MOTOR | INDUCAO | [5 empty] | 1 | UN | SIM | NAO | SIM | 14001-5564 |  | 10 CV | 1760 |  | WEG | 132S | BD97151
| #REF! | 19061 | FORMOSA | AE-E06-PL-2307-0190 | PLANALTINA | PARQUE ITAPUÃ I | QD. 04 LT02 PARQUE ITAPUÃ PLANALTINA | RESERVATÓRIO ITAPUÃ I | RAP | 10300020 | 2020-07-03 | 3 | 3 | MOTOR | INDUCAO | [5 empty] | 1 | UN | SIM | NAO | SIM | 14001-5609 |  | 25 CV | 1760 |  | WEG | 160L
| #REF! | 19062 | FORMOSA | AE-E06-PL-2307-0191 | PLANALTINA | PARQUE ITAPUÃ I | QD. 04 LT02 PARQUE ITAPUÃ PLANALTINA | RESERVATÓRIO ITAPUÃ I | RAP | 10300020 | 2020-07-03 | 3 | 3 | MOTOR | INDUCAO | [5 empty] | 1 | UN | SIM | NAO | SIM | 14001-5610 |  | 25 CV | 1760 |  | WEG | 160L | BG36079
| #REF! | 18919 | FORMOSA | AE-E06-PL-2307-0052 | PLANALTINA | FAZENDA BOM SUCESSO | NUCLEO RURAL AS MARGENS DF 128 PLANALTINA | CAPTAÇÃO DE ÁGUA BRUTA RIO MARANHÃO | ETA - CAPTAÇÃO - POÇO | 10300018 | 2020-07-03 | 1 | 1 | MOTOR | INDUCAO | [5 empty] | 1 | UN | NAO | SIM | SIM | 14001-6331 |  | 1,5 CV | 1130 |  | WEG | [6 empty] | SIM
| #REF! | 18924 | FORMOSA | AE-E06-PL-2307-0057 | PLANALTINA | FAZENDA BOM SUCESSO | NUCLEO RURAL AS MARGENS DF 128 PLANALTINA | CAPTAÇÃO DE ÁGUA BRUTA RIO MARANHÃO | ETA - CAPTAÇÃO - POÇO | 10300018 | 2020-07-03 | 1 | 1 | MOTOR | INDUCAO | [5 empty] | 1 | UN | SIM | NAO | SIM | 14001-6332 |  | 1,5 CV | 1130 |  | WEG | [6 empty] | SIM
| #REF! | 18925 | FORMOSA | AE-E06-PL-2307-0058 | PLANALTINA | FAZENDA BOM SUCESSO | NUCLEO RURAL AS MARGENS DF 128 PLANALTINA | CAPTAÇÃO DE ÁGUA BRUTA RIO MARANHÃO | ETA - CAPTAÇÃO - POÇO | 10300018 | 2020-07-03 | 1 | 1 | MOTOR | INDUCAO | [5 empty] | 1 | UN | SIM | NAO | SIM | 14001-6334 |  | 1,5 CV | 1130 |  | WEG | [6 empty] | SIM
| #REF! | 18920 | FORMOSA | AE-E06-PL-2307-0053 | PLANALTINA | FAZENDA BOM SUCESSO | NUCLEO RURAL AS MARGENS DF 128 PLANALTINA | CAPTAÇÃO DE ÁGUA BRUTA RIO MARANHÃO | ETA - CAPTAÇÃO - POÇO | 10300018 | 2020-07-03 | 1 | 1 | MOTOR | INDUCAO | [5 empty] | 1 | UN | SIM | NAO | SIM | 14001-6335 |  | 1,5 CV | 1130 |  | WEG | [6 empty] | SIM
| #REF! | 18921 | FORMOSA | AE-E06-PL-2307-0054 | PLANALTINA | FAZENDA BOM SUCESSO | NUCLEO RURAL AS MARGENS DF 128 PLANALTINA | CAPTAÇÃO DE ÁGUA BRUTA RIO MARANHÃO | ETA - CAPTAÇÃO - POÇO | 10300018 | 2020-07-03 | 1 | 1 | MOTOR | INDUCAO | [5 empty] | 1 | UN | SIM | NAO | SIM | 14001-6336 |  | 1,5 CV | 1130 |  | WEG | [6 empty] | SIM
| #REF! | 18922 | FORMOSA | AE-E06-PL-2307-0055 | PLANALTINA | FAZENDA BOM SUCESSO | NUCLEO RURAL AS MARGENS DF 128 PLANALTINA | CAPTAÇÃO DE ÁGUA BRUTA RIO MARANHÃO | ETA - CAPTAÇÃO - POÇO | 10300018 | 2020-07-03 | 1 | 1 | MOTOR | INDUCAO | [5 empty] | 1 | UN | SIM | NAO | SIM | 14001-6337 |  | 1,5 CV | 1130 |  | WEG | [6 empty] | SIM
| #REF! | 18923 | FORMOSA | AE-E06-PL-2307-0056 | PLANALTINA | FAZENDA BOM SUCESSO | NUCLEO RURAL AS MARGENS DF 128 PLANALTINA | CAPTAÇÃO DE ÁGUA BRUTA RIO MARANHÃO | ETA - CAPTAÇÃO - POÇO | 10300018 | 2020-07-03 | 1 | 1 | MOTOR | INDUCAO | [5 empty] | 1 | UN | SIM | NAO | SIM | 14001-6338 |  | 1,5 CV | 1130 |  | WEG | [6 empty] | SIM
| #REF! | 19098 | FORMOSA | AE-E06-PL-2307-0227 | PLANALTINA | ITAPUÃ II | QD. 36 E 37 PARQUE ITAPUÃ II | RESERVATÓRIO ITAPUÃ II | RAP | 10300021 | 2020-07-03 | 4 | 4 | MOTOR | INDUCAO | ACOPLADO A BOMBA DOSADORA |  |  |  |  | 1 | UN | SIM | NAO | SIM | 14001-7255 |  | 0,37 KW | 1640 |  | BONANI | TR6384
| #REF! | 18711 | FORMOSA | AE-E06-PL-2007-0172 | PLANALTINA | PLANALTINA | RUA 19A CENTRO NORTE PLANALTINA | RESERVATÓRIO R3- CR03 | RAP - REL | 10300013 | 2020-07-06 | 12 | 12 | MOTOR | INDUCAO | [5 empty] | 1 | UN | SIM | NAO | SIM | 14001-7372 |  | 18,5 CV | 1755 |  | VOGES | V. 160 L4 | 160411 |  |  |  |  | SIM
| #REF! | 18712 | FORMOSA | AE-E06-PL-2007-0173 | PLANALTINA | PLANALTINA | RUA 19A CENTRO NORTE PLANALTINA | RESERVATÓRIO R3- CR03 | RAP - REL | 10300013 | 2020-07-06 | 12 | 12 | MOTOR | INDUCAO | [5 empty] | 1 | UN | SIM | NAO | SIM | 14001-7385 |  | 18,5 CV | 1760 |  | VOGES | 132 MA4 | 100311 |  |  |  |  | SIM
| #REF! | 18909 | FORMOSA | AE-E06-PL-2307-0042 | PLANALTINA | FAZENDA BOM SUCESSO | NUCLEO RURAL AS MARGENS DF 128 PLANALTINA | CAPTAÇÃO DE ÁGUA BRUTA RIO MARANHÃO | ETA - CAPTAÇÃO - POÇO | 10300018 | 2020-07-03 | 1 | 1 | MOTOR | INDUCAO | [5 empty] | 1 | UN | SIM | NAO | SIM | 14001-8552 |  | 300 CV | 1790 |  | WEG | 355M/L | [5 empty] | SIM
| #REF! | 18642 | FORMOSA | AE-E06-PL-2007-0108 | PLANALTINA | SAO JOSÉ | RUA 12 SAO JOSE PLANALTINA | RESERVATÓRIO APOIADO SÃO JOSÉ | RAP | 10300009 | 2020-07-06 | 8 | 8 | MOTOR | INDUCAO | [5 empty] | 1 | UN | SIM | NAO | SIM | 14001-8582 |  | 12,5 CV | 1700 |  | WEG | 132M | 1024367482 |  |  |  |  | SIM
| #REF! | 18907 | FORMOSA | AE-E06-PL-2307-0040 | PLANALTINA | FAZENDA BOM SUCESSO | NUCLEO RURAL AS MARGENS DF 128 PLANALTINA | CAPTAÇÃO DE ÁGUA BRUTA RIO MARANHÃO | ETA - CAPTAÇÃO - POÇO | 10300018 | 2020-07-03 | 1 | 1 | MOTOR | INDUCAO | [5 empty] | 1 | UN | SIM | NAO | SIM | 14001-8675 |  | 300 CV | 1790 |  | WEG | 355M/L | 1024322492 |  |  |  |  | SIM
| #REF! | 18535 | FORMOSA | AE-E06-PL-2007-0016 | PLANALTINA | PLANALTINA | AREA ESPECIAL FRENTE A RUA 36 QD. 29 IMIGRANTES PLANALTINA | EEE IMIGRANTES | EEE | 10300002 | 2020-07-07 | 2 | 2 | MOTOR | INDUCAO | [5 empty] | 1 | UN | SIM | NAO | SIM | 14001-8735 |  | 50 CV |  |  | WEG | W22 | [5 empty] | SIM
| #REF! | 19018 | FORMOSA | AE-E06-PL-2307-0149 | PLANALTINA | FAZENDA BOM SUCESSO | NUCLEO RURAL AS MARGENS DF 128 PLANALTINA | CAPTAÇÃO DE ÁGUA BRUTA RIO MARANHÃO | ETA - CAPTAÇÃO - POÇO | 10300018 | 2020-07-03 | 1 | 1 | EQUIPAMENTO DE LABORATORIO | PHMETRO | [5 empty] | 1 | UN | SIM | NAO | SIM | 14003-0651 |  |  |  |  | GEHAKA | PG 1800 | [5 empty] | SIM
| #REF! | 19016 | FORMOSA | AE-E06-PL-2307-0147 | PLANALTINA | FAZENDA BOM SUCESSO | NUCLEO RURAL AS MARGENS DF 128 PLANALTINA | CAPTAÇÃO DE ÁGUA BRUTA RIO MARANHÃO | ETA - CAPTAÇÃO - POÇO | 10300018 | 2020-07-03 | 1 | 1 | EQUIPAMENTO DE LABORATORIO | PHMETRO | [5 empty] | 1 | UN | SIM | NAO | SIM | 14003-0697 |  |  |  |  | GEHAKA | PG 1400 | 1400323001012 |  |  |  |  | SIM
| #REF! | 18926 | FORMOSA | AE-E06-PL-2307-0059 | PLANALTINA | FAZENDA BOM SUCESSO | NUCLEO RURAL AS MARGENS DF 128 PLANALTINA | CAPTAÇÃO DE ÁGUA BRUTA RIO MARANHÃO | ETA - CAPTAÇÃO - POÇO | 10300018 | 2020-07-03 | 1 | 1 | BOMBA | REDUTORA | [5 empty] | 1 | UN | SIM | NAO | SIM | 14005-0249 |  | 1,5 KW | 1150 |  | WEG | CESTARI | [5 empty] | SIM
| #REF! | 18930 | FORMOSA | AE-E06-PL-2307-0063 | PLANALTINA | FAZENDA BOM SUCESSO | NUCLEO RURAL AS MARGENS DF 128 PLANALTINA | CAPTAÇÃO DE ÁGUA BRUTA RIO MARANHÃO | ETA - CAPTAÇÃO - POÇO | 10300018 | 2020-07-03 | 1 | 1 | BOMBA | REDUTORA | [5 empty] | 1 | UN | SIM | NAO | SIM | 14005-0250 |  | 1,5 KW | 1150 |  | WEG | CESTARI | [5 empty] | SIM
| #REF! | 18931 | FORMOSA | AE-E06-PL-2307-0064 | PLANALTINA | FAZENDA BOM SUCESSO | NUCLEO RURAL AS MARGENS DF 128 PLANALTINA | CAPTAÇÃO DE ÁGUA BRUTA RIO MARANHÃO | ETA - CAPTAÇÃO - POÇO | 10300018 | 2020-07-03 | 1 | 1 | BOMBA | REDUTORA | [5 empty] | 1 | UN | SIM | NAO | SIM | 14005-0251 |  | 1,5 KW | 1150 |  | WEG | CESTARI | [5 empty] | SIM
| #REF! | 18932 | FORMOSA | AE-E06-PL-2307-0065 | PLANALTINA | FAZENDA BOM SUCESSO | NUCLEO RURAL AS MARGENS DF 128 PLANALTINA | CAPTAÇÃO DE ÁGUA BRUTA RIO MARANHÃO | ETA - CAPTAÇÃO - POÇO | 10300018 | 2020-07-03 | 1 | 1 | BOMBA | REDUTORA | [5 empty] | 1 | UN | SIM | NAO | SIM | 14005-0254 |  | 1,5 KW | 1150 |  | WEG | CESTARI | [5 empty] | SIM
| #REF! | 18928 | FORMOSA | AE-E06-PL-2307-0061 | PLANALTINA | FAZENDA BOM SUCESSO | NUCLEO RURAL AS MARGENS DF 128 PLANALTINA | CAPTAÇÃO DE ÁGUA BRUTA RIO MARANHÃO | ETA - CAPTAÇÃO - POÇO | 10300018 | 2020-07-03 | 1 | 1 | BOMBA | REDUTORA | [5 empty] | 1 | UN | SIM | NAO | SIM | 14005-0255 |  | 1,5 KW | 1150 |  | WEG | CESTARI | [5 empty] | SIM
| #REF! | 18927 | FORMOSA | AE-E06-PL-2307-0060 | PLANALTINA | FAZENDA BOM SUCESSO | NUCLEO RURAL AS MARGENS DF 128 PLANALTINA | CAPTAÇÃO DE ÁGUA BRUTA RIO MARANHÃO | ETA - CAPTAÇÃO - POÇO | 10300018 | 2020-07-03 | 1 | 1 | BOMBA | REDUTORA | [5 empty] | 1 | UN | SIM | NAO | SIM | 14005-0256 |  | 1,5 KW | 1150 |  | WEG | CESTARI | [5 empty] | SIM
| #REF! | 18929 | FORMOSA | AE-E06-PL-2307-0062 | PLANALTINA | FAZENDA BOM SUCESSO | NUCLEO RURAL AS MARGENS DF 128 PLANALTINA | CAPTAÇÃO DE ÁGUA BRUTA RIO MARANHÃO | ETA - CAPTAÇÃO - POÇO | 10300018 | 2020-07-03 | 1 | 1 | BOMBA | REDUTORA | [5 empty] | 1 | UN | SIM | NAO | SIM | 14005-0257 |  | 1,5 KW | 1150 |  | WEG | CESTARI | [5 empty] | SIM
| #REF! | 19032 | FORMOSA | AE-E06-PL-2307-0162 | PLANALTINA | PLANALTINA | ÁREA BRASILINHA 17 PLANALTINA | CENTRO DE RESERVAÇÃO 1 | REL - RAP - BOOSTER | 10300019 | 2020-07-03 | 2 | 2 | RESERVATORIO | RESERVATORIO APOIADO METALICO | DIAMETRO 5,0 M; ALTURA 3,0 M |  |  | 5,0 M X 5,0 M | 40 M³ | 1 | UN | SIM | NAO | SIM | 14014-0286
| #REF! | 18772 | FORMOSA | AE-E06-PL-2007-0228 | PLANALTINA | SETOR OESTE | QD.7 MR. 01 SETOR OESTE PLANALTINA | ETE PLANALTINA | ETE | 10300016 | 2020-07-07 | 1 | 1 | RESERVATORIO | RESERVATORIO ELEVADO METALICO | DIAMETRO 2,0 M; ALTURA 10,0 M |  |  | 2,0 M X 2,0 M | 30 M³ | 1 | UN | SIM | NAO | SIM | 14014-0862 | [11 empty] | SIM
| #REF! | 18894 | FORMOSA | AE-E06-PL-2307-0027 | PLANALTINA | FAZENDA BOM SUCESSO | NUCLEO RURAL AS MARGENS DF 128 PLANALTINA | CAPTAÇÃO DE ÁGUA BRUTA RIO MARANHÃO | ETA - CAPTAÇÃO - POÇO | 10300018 | 2020-07-03 | 1 | 1 | BOMBA | SUBMERSA | [5 empty] | 1 | UN | SIM | NAO | SIM | 14015-4098 |  |  |  | 74 M³/H |  |  |  |  | 172 |  |  | SIM
| #REF! | 18896 | FORMOSA | AE-E06-PL-2307-0029 | PLANALTINA | FAZENDA BOM SUCESSO | NUCLEO RURAL AS MARGENS DF 128 PLANALTINA | CAPTAÇÃO DE ÁGUA BRUTA RIO MARANHÃO | ETA - CAPTAÇÃO - POÇO | 10300018 | 2020-07-03 | 1 | 1 | BOMBA | SUBMERSA | [5 empty] | 1 | UN | SIM | NAO | SIM | 14015-4287 |  |  |  | 936 M³/H | KSB | ZKRTK200-330/954 | 294172 |  |  |  |  | SIM
| #REF! | 18898 | FORMOSA | AE-E06-PL-2307-0031 | PLANALTINA | FAZENDA BOM SUCESSO | NUCLEO RURAL AS MARGENS DF 128 PLANALTINA | CAPTAÇÃO DE ÁGUA BRUTA RIO MARANHÃO | ETA - CAPTAÇÃO - POÇO | 10300018 | 2020-07-03 | 1 | 1 | BOMBA | SUBMERSA | [5 empty] | 1 | UN | SIM | NAO | SIM | 14015-4288 |  |  |  | 936 M³/H | KSB |  | 294171 |  |  |  |  | SIM
| #REF! | 18657 | FORMOSA | AE-E06-PL-2007-0122 | PLANALTINA | SETOR NORTE | RUA G QD. 07 SETOR NORTE PLANALTINA | EEE QD NORTE | EEE | 10300010 | 2020-07-06 | 9 | 9 | BOMBA | SUBMERSA | [5 empty] | 1 | UN | SIM | NAO | SIM | 14015-4931 |  | 7,9 HP | 1450 |  | FLAYGT | 3127HT | 1618315 |  |  |  |  | SIM
| #REF! | 18658 | FORMOSA | AE-E06-PL-2007-0123 | PLANALTINA | SETOR NORTE | RUA G QD. 07 SETOR NORTE PLANALTINA | EEE QD NORTE | EEE | 10300010 | 2020-07-06 | 9 | 9 | BOMBA | SUBMERSA | [5 empty] | 1 | UN | SIM | NAO | SIM | 14015-4932 |  | 7,9 HP | 1450 |  | FLAYGT | 3127HT | 1618316 |  |  |  |  | SIM
| #REF! | 18659 | FORMOSA | AE-E06-PL-2007-0124 | PLANALTINA | SETOR NORTE | RUA G QD. 07 SETOR NORTE PLANALTINA | EEE QD NORTE | EEE | 10300010 | 2020-07-06 | 9 | 9 | BOMBA | SUBMERSA | [5 empty] | 1 | UN | SIM | NAO | SIM | 14015-4933 |  | 7,9 HP | 1450 |  | FLAYGT | 3127HT | 1618314 |  |  |  |  | SIM
| #REF! | 18851 | FORMOSA | AE-E06-PL-2007-0303 | PLANALTINA | PLANALTINA | AVENIDA PEDRO LUDOVICO, SN CENTRO PLANALTINA | AGÊNCIA PLANALTINA | RET - RAP - REL | 10300003 | 2020-07-07 | 3 | 3 | INDICADOR DE VAZAO | INDICADOR DE VAZAO | [5 empty] | 1 | UN | NAO | SIM | SIM | 14018-0144 |  |  |  |  | FISHER ROSEMOUNT | 8732C | [5 empty] | SIM
| #REF! | 18986 | FORMOSA | AE-E06-PL-2307-0117 | PLANALTINA | FAZENDA BOM SUCESSO | NUCLEO RURAL AS MARGENS DF 128 PLANALTINA | CAPTAÇÃO DE ÁGUA BRUTA RIO MARANHÃO | ETA - CAPTAÇÃO - POÇO | 10300018 | 2020-07-03 | 1 | 1 | INDICADOR DE VAZAO | INDICADOR DE VAZAO | [5 empty] | 1 | UN | SIM | NAO | SIM | 14018-0259 |  |  |  |  | KROHNE | IFC 010 D | C07/74L |  |  |  |  | SIM
| #REF! | 19013 | FORMOSA | AE-E06-PL-2307-0144 | PLANALTINA | FAZENDA BOM SUCESSO | NUCLEO RURAL AS MARGENS DF 128 PLANALTINA | CAPTAÇÃO DE ÁGUA BRUTA RIO MARANHÃO | ETA - CAPTAÇÃO - POÇO | 10300018 | 2020-07-03 | 1 | 1 | EQUIPAMENTO DE LABORATORIO | COLORIMETRO | [5 empty] | 1 | UN | SIM | NAO | SIM | 14021-1530 |  |  |  |  | POLICONTROL | AQUACOLOR | 611 |  |  |  |  | SIM
| #REF! | 19020 | FORMOSA | AE-E06-PL-2307-0151 | PLANALTINA | FAZENDA BOM SUCESSO | NUCLEO RURAL AS MARGENS DF 128 PLANALTINA | CAPTAÇÃO DE ÁGUA BRUTA RIO MARANHÃO | ETA - CAPTAÇÃO - POÇO | 10300018 | 2020-07-03 | 1 | 1 | EQUIPAMENTO DE LABORATORIO | COLORIMETRO | [5 empty] | 1 | UN | SIM | NAO | SIM | 14021-1578 |  |  |  |  | POLICONTROL | AQUACOLOR | 668 |  |  |  |  | SIM
| #REF! | 19015 | FORMOSA | AE-E06-PL-2307-0146 | PLANALTINA | FAZENDA BOM SUCESSO | NUCLEO RURAL AS MARGENS DF 128 PLANALTINA | CAPTAÇÃO DE ÁGUA BRUTA RIO MARANHÃO | ETA - CAPTAÇÃO - POÇO | 10300018 | 2020-07-03 | 1 | 1 | EQUIPAMENTO DE LABORATORIO | COLORIMETRO | [5 empty] | 1 | UN | SIM | NAO | SIM | 14021-1647 |  |  |  |  | POLICONTROL | AQUACOLOR | 703 |  |  |  |  | SIM
| #REF! | 19011 | FORMOSA | AE-E06-PL-2307-0142 | PLANALTINA | FAZENDA BOM SUCESSO | NUCLEO RURAL AS MARGENS DF 128 PLANALTINA | CAPTAÇÃO DE ÁGUA BRUTA RIO MARANHÃO | ETA - CAPTAÇÃO - POÇO | 10300018 | 2020-07-03 | 1 | 1 | EQUIPAMENTO DE LABORATORIO | DEONIZADOR | [5 empty] | 1 | UN | SIM | NAO | SIM | 14024-0250 |  |  |  |  | QUIMIS | Q341-210 | [5 empty] | SIM
| #REF! | 19019 | FORMOSA | AE-E06-PL-2307-0150 | PLANALTINA | FAZENDA BOM SUCESSO | NUCLEO RURAL AS MARGENS DF 128 PLANALTINA | CAPTAÇÃO DE ÁGUA BRUTA RIO MARANHÃO | ETA - CAPTAÇÃO - POÇO | 10300018 | 2020-07-03 | 1 | 1 | EQUIPAMENTO DE LABORATORIO | TURBIDIMETRO | [5 empty] | 1 | UN | SIM | NAO | SIM | 14028-0303 |  |  |  |  | HACH | 2100P | 30800032127 |  |  |  |  | SIM
| #REF! | 19017 | FORMOSA | AE-E06-PL-2307-0148 | PLANALTINA | FAZENDA BOM SUCESSO | NUCLEO RURAL AS MARGENS DF 128 PLANALTINA | CAPTAÇÃO DE ÁGUA BRUTA RIO MARANHÃO | ETA - CAPTAÇÃO - POÇO | 10300018 | 2020-07-03 | 1 | 1 | EQUIPAMENTO DE LABORATORIO | TURBIDIMETRO | [5 empty] | 1 | UN | SIM | NAO | SIM | 14028-0363 |  |  |  |  | POLICONTROL | AP2000 | 1342 |  |  |  |  | SIM
| #REF! | 19014 | FORMOSA | AE-E06-PL-2307-0145 | PLANALTINA | FAZENDA BOM SUCESSO | NUCLEO RURAL AS MARGENS DF 128 PLANALTINA | CAPTAÇÃO DE ÁGUA BRUTA RIO MARANHÃO | ETA - CAPTAÇÃO - POÇO | 10300018 | 2020-07-03 | 1 | 1 | EQUIPAMENTO DE LABORATORIO | TURBIDIMETRO | [5 empty] | 1 | UN | SIM | NAO | SIM | 14028-0578 |  |  |  |  | HACH | 2100Q | 1390CC28198 |  |  |  |  | SIM
| #REF! | 18602 | FORMOSA | AE-E06-PL-2007-0082 | PLANALTINA | ITAPUÃ II | AVENIDA CARLOS ALVES, SN JARDIM PALMEIRAS PLANALTINA | POÇO 07 | POÇO | 10300006 | 2020-07-06 | 5 | 5 | PAINEL | QUADRO DE COMANDO | [5 empty] | 1 | UN | SIM | NAO | SIM | 14041-0592 | [11 empty] | SIM
| #REF! | 18723 | FORMOSA | AE-E06-PL-2007-0184 | PLANALTINA | PLANALTINA | RUA 19A CENTRO NORTE PLANALTINA | RESERVATÓRIO R3- CR03 | RAP - REL | 10300013 | 2020-07-06 | 12 | 12 | PAINEL | QUADRO DE COMANDO | [5 empty] | 1 | UN | SIM | NAO | SIM | 14041-0655 | [11 empty] | SIM
| #REF! | 18938 | FORMOSA | AE-E06-PL-2307-0071 | PLANALTINA | FAZENDA BOM SUCESSO | NUCLEO RURAL AS MARGENS DF 128 PLANALTINA | CAPTAÇÃO DE ÁGUA BRUTA RIO MARANHÃO | ETA - CAPTAÇÃO - POÇO | 10300018 | 2020-07-03 | 1 | 1 | PAINEL | QUADRO DE COMANDO | [5 empty] | 1 | UN | SIM | NAO | SIM | 14041-2198 | [11 empty] | SIM
| #REF! | 18850 | FORMOSA | AE-E06-PL-2007-0302 | PLANALTINA | PLANALTINA | AVENIDA PEDRO LUDOVICO, SN CENTRO PLANALTINA | AGÊNCIA PLANALTINA | RET - RAP - REL | 10300003 | 2020-07-07 | 3 | 3 | PAINEL | AUTOMACAO | [5 empty] | 1 | UN | SIM | NAO | SIM | 14041-2554 | [11 empty] | SIM
| #REF! | 18976 | FORMOSA | AE-E06-PL-2307-0108 | PLANALTINA | FAZENDA BOM SUCESSO | NUCLEO RURAL AS MARGENS DF 128 PLANALTINA | CAPTAÇÃO DE ÁGUA BRUTA RIO MARANHÃO | ETA - CAPTAÇÃO - POÇO | 10300018 | 2020-07-03 | 1 | 1 | PAINEL | QUADRO DE COMANDO | [5 empty] | 1 | UN | SIM | NAO | SIM | 14041-2571 | [8 empty] | MACROMEDIDOR |  |  | SIM
| #REF! | 19093 | FORMOSA | AE-E06-PL-2307-0222 | PLANALTINA | ITAPUÃ II | QD. 36 E 37 PARQUE ITAPUÃ II | RESERVATÓRIO ITAPUÃ II | RAP | 10300021 | 2020-07-03 | 4 | 4 | PAINEL | QUADRO DE COMANDO | [5 empty] | 1 | UN | SIM | NAO | SIM | 14041-2743
| #REF! | 18855 | FORMOSA | AE-E06-PL-2007-0307 | PLANALTINA | PLANALTINA | AVENIDA PEDRO LUDOVICO, SN CENTRO PLANALTINA | AGÊNCIA PLANALTINA | RET - RAP - REL | 10300003 | 2020-07-07 | 3 | 3 | PAINEL | QUADRO DE COMANDO | [5 empty] | 1 | UN | SIM | NAO | SIM | 14041-2744 | [11 empty] | SIM
| #REF! | 18724 | FORMOSA | AE-E06-PL-2007-0185 | PLANALTINA | PLANALTINA | RUA 19A CENTRO NORTE PLANALTINA | RESERVATÓRIO R3- CR03 | RAP - REL | 10300013 | 2020-07-06 | 12 | 12 | PAINEL | QUADRO DE COMANDO | [5 empty] | 1 | UN | SIM | NAO | SIM | 14041-2798 | [11 empty] | SIM
| #REF! | 18969 | FORMOSA | AE-E06-PL-2307-0101 | PLANALTINA | FAZENDA BOM SUCESSO | NUCLEO RURAL AS MARGENS DF 128 PLANALTINA | CAPTAÇÃO DE ÁGUA BRUTA RIO MARANHÃO | ETA - CAPTAÇÃO - POÇO | 10300018 | 2020-07-03 | 1 | 1 | PAINEL | QUADRO DE COMANDO | [5 empty] | 1 | UN | SIM | NAO | SIM | 14041-3021 |  |  |  |  | AJEL | [6 empty] | SIM
| #REF! | 18846 | FORMOSA | AE-E06-PL-2007-0298 | PLANALTINA | PLANALTINA | AVENIDA PEDRO LUDOVICO, SN CENTRO PLANALTINA | AGÊNCIA PLANALTINA | RET - RAP - REL | 10300003 | 2020-07-07 | 3 | 3 | PAINEL | QUADRO DE COMANDO | [5 empty] | 1 | UN | SIM | NAO | SIM | 14041-3250 | [11 empty] | SIM
| #REF! | 18972 | FORMOSA | AE-E06-PL-2307-0104 | PLANALTINA | FAZENDA BOM SUCESSO | NUCLEO RURAL AS MARGENS DF 128 PLANALTINA | CAPTAÇÃO DE ÁGUA BRUTA RIO MARANHÃO | ETA - CAPTAÇÃO - POÇO | 10300018 | 2020-07-03 | 1 | 1 | PAINEL | QUADRO DE COMANDO | [5 empty] | 1 | UN | SIM | NAO | SIM | 14041-3477 |  |  |  |  | AJEL | [6 empty] | SIM
| #REF! | 18940 | FORMOSA | AE-E06-PL-2307-0073 | PLANALTINA | FAZENDA BOM SUCESSO | NUCLEO RURAL AS MARGENS DF 128 PLANALTINA | CAPTAÇÃO DE ÁGUA BRUTA RIO MARANHÃO | ETA - CAPTAÇÃO - POÇO | 10300018 | 2020-07-03 | 1 | 1 | PAINEL | QUADRO DE COMANDO | [5 empty] | 1 | UN | SIM | NAO | SIM | 14041-3521 | [11 empty] | SIM
| #REF! | 19066 | FORMOSA | AE-E06-PL-2307-0195 | PLANALTINA | PARQUE ITAPUÃ I | QD. 04 LT02 PARQUE ITAPUÃ PLANALTINA | RESERVATÓRIO ITAPUÃ I | RAP | 10300020 | 2020-07-03 | 3 | 3 | PAINEL | QUADRO DE COMANDO | [5 empty] | 1 | UN | SIM | NAO | SIM | 14041-3612
| #REF! | 18541 | FORMOSA | AE-E06-PL-2007-0022 | PLANALTINA | PLANALTINA | AREA ESPECIAL FRENTE A RUA 36 QD. 29 IMIGRANTES PLANALTINA | EEE IMIGRANTES | EEE | 10300002 | 2020-07-07 | 2 | 2 | PAINEL | QUADRO DE COMANDO | [5 empty] | 1 | UN | SIM | NAO | SIM | 14041-3941 |  |  |  |  | AJEL | [6 empty] | SIM
| #REF! | 18542 | FORMOSA | AE-E06-PL-2007-0023 | PLANALTINA | PLANALTINA | AREA ESPECIAL FRENTE A RUA 36 QD. 29 IMIGRANTES PLANALTINA | EEE IMIGRANTES | EEE | 10300002 | 2020-07-07 | 2 | 2 | PAINEL | QUADRO DE COMANDO | [5 empty] | 1 | UN | SIM | NAO | SIM | 14041-3942 |  |  |  |  | AJEL | [6 empty] | SIM
| #REF! | 18666 | FORMOSA | AE-E06-PL-2007-0130 | PLANALTINA | SETOR NORTE | RUA G QD. 07 SETOR NORTE PLANALTINA | EEE QD NORTE | EEE | 10300010 | 2020-07-06 | 9 | 9 | PAINEL | QUADRO DE COMANDO | [5 empty] | 1 | UN | SIM | NAO | SIM | 14041-3979 | [11 empty] | SIM
| #REF! | 18973 | FORMOSA | AE-E06-PL-2307-0105 | PLANALTINA | FAZENDA BOM SUCESSO | NUCLEO RURAL AS MARGENS DF 128 PLANALTINA | CAPTAÇÃO DE ÁGUA BRUTA RIO MARANHÃO | ETA - CAPTAÇÃO - POÇO | 10300018 | 2020-07-03 | 1 | 1 | PAINEL | QUADRO DE COMANDO | [5 empty] | 1 | UN | SIM | NAO | SIM | 14041-4106 | [11 empty] | SIM
| #REF! | 18660 | FORMOSA | AE-E06-PL-2007-0126 | PLANALTINA | SETOR NORTE | RUA G QD. 07 SETOR NORTE PLANALTINA | EEE QD NORTE | EEE | 10300010 | 2020-07-06 | 9 | 9 | GRUPO MOTO GERADOR | GERADOR DE ENERGIA | DIESEL |  |  |  |  | 1 | UN | SIM | NAO | SIM | 14046-0009 |  | 25 KVA |  |  | HEIMER | ATED | 15P0875 |  |  |  |  | SIM
| #REF! | 19089 | FORMOSA | AE-E06-PL-2307-0218 | PLANALTINA | ITAPUÃ II | QD. 36 E 37 PARQUE ITAPUÃ II | RESERVATÓRIO ITAPUÃ II | RAP | 10300021 | 2020-07-03 | 4 | 4 | BOMBA | CENTRIFUGA | [5 empty] | 1 | UN | SIM | NAO | SIM | 14047-3083 |  |  |  |  | INGERSOLL-DRESSER PUMPS | D814
| #REF! | 19088 | FORMOSA | AE-E06-PL-2307-0217 | PLANALTINA | ITAPUÃ II | QD. 36 E 37 PARQUE ITAPUÃ II | RESERVATÓRIO ITAPUÃ II | RAP | 10300021 | 2020-07-03 | 4 | 4 | BOMBA | CENTRIFUGA | [5 empty] | 1 | UN | SIM | NAO | SIM | 14047-3084 |  |  |  |  | INGERSOLL-DRESSER PUMPS | D814
| #REF! | 19087 | FORMOSA | AE-E06-PL-2307-0216 | PLANALTINA | ITAPUÃ II | QD. 36 E 37 PARQUE ITAPUÃ II | RESERVATÓRIO ITAPUÃ II | RAP | 10300021 | 2020-07-03 | 4 | 4 | BOMBA | CENTRIFUGA | [5 empty] | 1 | UN | SIM | NAO | SIM | 14047-3085 |  |  |  |  | INGERSOLL-DRESSER PUMPS | D814
| #REF! | 19064 | FORMOSA | AE-E06-PL-2307-0193 | PLANALTINA | PARQUE ITAPUÃ I | QD. 04 LT02 PARQUE ITAPUÃ PLANALTINA | RESERVATÓRIO ITAPUÃ I | RAP | 10300020 | 2020-07-03 | 3 | 3 | BOMBA | CENTRIFUGA | [5 empty] | 1 | UN | SIM | NAO | SIM | 14047-3108 |  |  |  | 52 M³/H | KSB | MEGANORM 125/250 | 343364
| #REF! | 19063 | FORMOSA | AE-E06-PL-2307-0192 | PLANALTINA | PARQUE ITAPUÃ I | QD. 04 LT02 PARQUE ITAPUÃ PLANALTINA | RESERVATÓRIO ITAPUÃ I | RAP | 10300020 | 2020-07-03 | 3 | 3 | BOMBA | CENTRIFUGA | [5 empty] | 1 | UN | SIM | NAO | SIM | 14047-3109 |  |  |  | 52 M³/H | KSB | MEGANORM 125/250 | 343365
| #REF! | 18718 | FORMOSA | AE-E06-PL-2007-0179 | PLANALTINA | PLANALTINA | RUA 19A CENTRO NORTE PLANALTINA | RESERVATÓRIO R3- CR03 | RAP - REL | 10300013 | 2020-07-06 | 12 | 12 | BOMBA | CENTRIFUGA | [5 empty] | 1 | UN | SIM | NAO | SIM | 14047-3852 |  |  |  | 15,5M³/H | GRUNDFOS | NK125-250 | [5 empty] | SIM
| #REF! | 18717 | FORMOSA | AE-E06-PL-2007-0178 | PLANALTINA | PLANALTINA | RUA 19A CENTRO NORTE PLANALTINA | RESERVATÓRIO R3- CR03 | RAP - REL | 10300013 | 2020-07-06 | 12 | 12 | BOMBA | CENTRIFUGA | [5 empty] | 1 | UN | SIM | NAO | SIM | 14047-3857 |  |  |  | 15,5M³/H | GRUNDFOS | NK125-250 | [5 empty] | SIM
| #REF! | 18643 | FORMOSA | AE-E06-PL-2007-0109 | PLANALTINA | SAO JOSÉ | RUA 12 SAO JOSE PLANALTINA | RESERVATÓRIO APOIADO SÃO JOSÉ | RAP | 10300009 | 2020-07-06 | 8 | 8 | BOMBA | CENTRIFUGA | [5 empty] | 1 | UN | SIM | NAO | SIM | 14047-4278 |  |  |  |  | FLOWSERVE | D814 | 67 |  |  |  |  | SIM
| #REF! | 18913 | FORMOSA | AE-E06-PL-2307-0046 | PLANALTINA | FAZENDA BOM SUCESSO | NUCLEO RURAL AS MARGENS DF 128 PLANALTINA | CAPTAÇÃO DE ÁGUA BRUTA RIO MARANHÃO | ETA - CAPTAÇÃO - POÇO | 10300018 | 2020-07-03 | 1 | 1 | BOMBA | CENTRIFUGA | [5 empty] | 1 | UN | SIM | NAO | SIM | 14047-4315 |  |  |  |  | WORTHINGTON | DBE | 4383 |  |  |  |  | SIM
| #REF! | 18834 | FORMOSA | AE-E06-PL-2007-0286 | PLANALTINA | PLANALTINA | AVENIDA PEDRO LUDOVICO, SN CENTRO PLANALTINA | AGÊNCIA PLANALTINA | RET - RAP - REL | 10300003 | 2020-07-07 | 3 | 3 | BOMBA | CENTRIFUGA | HELICOIDAL |  |  |  |  | 1 | UN | NAO | SIM | SIM | 14047-4334 |  |  |  |  | NETZSCH DO BRASIL | NM105BY02L08J | B 127490 |  |  |  |  | SIM
| #REF! | 18950 | FORMOSA | AE-E06-PL-2307-0083 | PLANALTINA | FAZENDA BOM SUCESSO | NUCLEO RURAL AS MARGENS DF 128 PLANALTINA | CAPTAÇÃO DE ÁGUA BRUTA RIO MARANHÃO | ETA - CAPTAÇÃO - POÇO | 10300018 | 2020-07-03 | 1 | 1 | BOMBA | DOSADORA | [5 empty] | 1 | UN | SIM | NAO | SIM | 14048-2885 |  |  |  |  | WATSON MARLOW | QDOS 30 | [5 empty] | SIM
| #REF! | 18853 | FORMOSA | AE-E06-PL-2007-0305 | PLANALTINA | PLANALTINA | AVENIDA PEDRO LUDOVICO, SN CENTRO PLANALTINA | AGÊNCIA PLANALTINA | RET - RAP - REL | 10300003 | 2020-07-07 | 3 | 3 | INDICADOR DE NIVEL | INDICADOR DE NIVEL | [5 empty] | 1 | UN | SIM | NAO | SIM | 14064-0217 |  |  |  |  | FISHER ROSEMOUNT | 8732C | [5 empty] | SIM
| #REF! | 18961 | FORMOSA | AE-E06-PL-2307-0093 | PLANALTINA | FAZENDA BOM SUCESSO | NUCLEO RURAL AS MARGENS DF 128 PLANALTINA | CAPTAÇÃO DE ÁGUA BRUTA RIO MARANHÃO | ETA - CAPTAÇÃO - POÇO | 10300018 | 2020-07-03 | 1 | 1 | ESTRUTURA | TANQUE DE FILTRO RUSSO | TANQUE CILINDRICO DE FIBRA | FIBRA | TANQUE | DN=2,70 M; H= 3,60 M |  | 1 | UN | SIM | NAO | SIM | 14121-0042 | [11 empty] | SIM
| #REF! | 18962 | FORMOSA | AE-E06-PL-2307-0094 | PLANALTINA | FAZENDA BOM SUCESSO | NUCLEO RURAL AS MARGENS DF 128 PLANALTINA | CAPTAÇÃO DE ÁGUA BRUTA RIO MARANHÃO | ETA - CAPTAÇÃO - POÇO | 10300018 | 2020-07-03 | 1 | 1 | ESTRUTURA | TANQUE DE FILTRO RUSSO | TANQUE CILINDRICO DE FIBRA | FIBRA | TANQUE | DN=2,70 M; H= 3,60 M |  | 1 | UN | SIM | NAO | SIM | 14121-0043 | [11 empty] | SIM
| #REF! | 18963 | FORMOSA | AE-E06-PL-2307-0095 | PLANALTINA | FAZENDA BOM SUCESSO | NUCLEO RURAL AS MARGENS DF 128 PLANALTINA | CAPTAÇÃO DE ÁGUA BRUTA RIO MARANHÃO | ETA - CAPTAÇÃO - POÇO | 10300018 | 2020-07-03 | 1 | 1 | ESTRUTURA | TANQUE DE FILTRO RUSSO | TANQUE CILINDRICO DE FIBRA | FIBRA | TANQUE | DN=2,70 M; H= 3,60 M |  | 1 | UN | SIM | NAO | SIM | 14121-0044 | [11 empty] | SIM
| #REF! | 18964 | FORMOSA | AE-E06-PL-2307-0096 | PLANALTINA | FAZENDA BOM SUCESSO | NUCLEO RURAL AS MARGENS DF 128 PLANALTINA | CAPTAÇÃO DE ÁGUA BRUTA RIO MARANHÃO | ETA - CAPTAÇÃO - POÇO | 10300018 | 2020-07-03 | 1 | 1 | ESTRUTURA | TANQUE DE FILTRO RUSSO | TANQUE CILINDRICO DE FIBRA | FIBRA | TANQUE | DN=2,70 M; H= 3,60 M |  | 1 | UN | SIM | NAO | SIM | 14121-0045 | [11 empty] | SIM
| #REF! | 18942 | FORMOSA | AE-E06-PL-2307-0075 | PLANALTINA | FAZENDA BOM SUCESSO | NUCLEO RURAL AS MARGENS DF 128 PLANALTINA | CAPTAÇÃO DE ÁGUA BRUTA RIO MARANHÃO | ETA - CAPTAÇÃO - POÇO | 10300018 | 2020-07-03 | 1 | 1 | ESTRUTURA | FLOCULADOR - DECANTADOR | ESTRUTURA DE CONE METALICA | METALICO | CONE | DN=6 M; H= 4 M |  | 1 | UN | SIM | NAO | SIM | 14121-0060 | [11 empty] | SIM
| #REF! | 18943 | FORMOSA | AE-E06-PL-2307-0076 | PLANALTINA | FAZENDA BOM SUCESSO | NUCLEO RURAL AS MARGENS DF 128 PLANALTINA | CAPTAÇÃO DE ÁGUA BRUTA RIO MARANHÃO | ETA - CAPTAÇÃO - POÇO | 10300018 | 2020-07-03 | 1 | 1 | ESTRUTURA | FLOCULADOR - DECANTADOR | ESTRUTURA DE CONE METALICA | METALICO | CONE | DN=6 M; H= 4 M |  | 1 | UN | SIM | NAO | SIM | 14121-0061 | [11 empty] | SIM
| #REF! | 18663 | FORMOSA | AE-E06-PL-2007-0128 | PLANALTINA | SETOR NORTE | RUA G QD. 07 SETOR NORTE PLANALTINA | EEE QD NORTE | EEE | 10300010 | 2020-07-06 | 9 | 9 | ESTRUTURA | CESTO DE COLETA DE RESIDUOS |  | METALICO |  | 1,0 M X 1,50 M | 500 KG | 1 | UN | SIM | NAO | SIM | 23014-0061 |  |  |  |  | METALURGICA CAVAGI | [6 empty] | SIM
| #REF! | 18645 | FORMOSA | AE-E06-PL-2007-0111 | PLANALTINA | SAO JOSÉ | RUA 12 SAO JOSE PLANALTINA | RESERVATÓRIO APOIADO SÃO JOSÉ | RAP | 10300009 | 2020-07-06 | 8 | 8 | PAINEL | AUTOMACAO | [5 empty] | 1 | UN | SIM | NAO | SIM | 24055-0263 | [11 empty] | SIM
| #REF! | 19092 | FORMOSA | AE-E06-PL-2307-0221 | PLANALTINA | ITAPUÃ II | QD. 36 E 37 PARQUE ITAPUÃ II | RESERVATÓRIO ITAPUÃ II | RAP | 10300021 | 2020-07-03 | 4 | 4 | PAINEL | AUTOMACAO | [5 empty] | 1 | UN | SIM | NAO | SIM | 24055-0621
| #REF! | 18721 | FORMOSA | AE-E06-PL-2007-0182 | PLANALTINA | PLANALTINA | RUA 19A CENTRO NORTE PLANALTINA | RESERVATÓRIO R3- CR03 | RAP - REL | 10300013 | 2020-07-06 | 12 | 12 | PAINEL | AUTOMACAO | [5 empty] | 1 | UN | SIM | NAO | SIM | 24055-0622 | [11 empty] | SIM
| #REF! | 18840 | FORMOSA | AE-E06-PL-2007-0292 | PLANALTINA | PLANALTINA | AVENIDA PEDRO LUDOVICO, SN CENTRO PLANALTINA | AGÊNCIA PLANALTINA | RET - RAP - REL | 10300003 | 2020-07-07 | 3 | 3 | PAINEL | AUTOMACAO | [5 empty] | 1 | UN | SIM | NAO | SIM | 24055-0624 | [11 empty] | SIM
| #REF! | 18965 | FORMOSA | AE-E06-PL-2307-0097 | PLANALTINA | FAZENDA BOM SUCESSO | NUCLEO RURAL AS MARGENS DF 128 PLANALTINA | CAPTAÇÃO DE ÁGUA BRUTA RIO MARANHÃO | ETA - CAPTAÇÃO - POÇO | 10300018 | 2020-07-03 | 1 | 1 | PAINEL | AUTOMACAO | [5 empty] | 1 | UN | SIM | NAO | SIM | 24055-0625 | [11 empty] | SIM
| #REF! | 18757 | FORMOSA | AE-E06-PL-2007-0215 | PLANALTINA | RES BOA ESPERANÇA | RUA 39 RESIDENCIAL BOA ESPERANÇA PLANALTINA | RESERVATÓRIO APOIADO BOA ESPERANÇA | RAP | 10300015 | 2020-07-06 | 14 | 14 | PAINEL | AUTOMACAO | [5 empty] | 1 | UN | SIM | NAO | SIM | 24055-1178 | [11 empty] | SIM
| #REF! | 19065 | FORMOSA | AE-E06-PL-2307-0194 | PLANALTINA | PARQUE ITAPUÃ I | QD. 04 LT02 PARQUE ITAPUÃ PLANALTINA | RESERVATÓRIO ITAPUÃ I | RAP | 10300020 | 2020-07-03 | 3 | 3 | PAINEL | AUTOMACAO | [5 empty] | 1 | UN | SIM | NAO | SIM | 24055-1180
| #REF! | 19000 | FORMOSA | AE-E06-PL-2307-0131 | PLANALTINA | FAZENDA BOM SUCESSO | NUCLEO RURAL AS MARGENS DF 128 PLANALTINA | CAPTAÇÃO DE ÁGUA BRUTA RIO MARANHÃO | ETA - CAPTAÇÃO - POÇO | 10300018 | 2020-07-03 | 1 | 1 | BOMBA | DOSADORA | [5 empty] | 1 | UN | NAO | SIM | SIM | 30001-25333 |  |  |  |  | BREDEL |  | 28732B |  |  |  |  | SIM
| #REF! | 19002 | FORMOSA | AE-E06-PL-2307-0133 | PLANALTINA | FAZENDA BOM SUCESSO | NUCLEO RURAL AS MARGENS DF 128 PLANALTINA | CAPTAÇÃO DE ÁGUA BRUTA RIO MARANHÃO | ETA - CAPTAÇÃO - POÇO | 10300018 | 2020-07-03 | 1 | 1 | BOMBA | DOSADORA | [5 empty] | 1 | UN | NAO | SIM | SIM | 30001-27978 |  |  |  |  | BREDEL |  | 28736B |  |  |  |  | SIM
| #REF! | 18999 | FORMOSA | AE-E06-PL-2307-0130 | PLANALTINA | FAZENDA BOM SUCESSO | NUCLEO RURAL AS MARGENS DF 128 PLANALTINA | CAPTAÇÃO DE ÁGUA BRUTA RIO MARANHÃO | ETA - CAPTAÇÃO - POÇO | 10300018 | 2020-07-03 | 1 | 1 | MOTOR | INDUCAO | ACOPLADO A BOMBA DOSADORA |  |  |  |  | 1 | UN | NAO | SIM | SIM | 40001-25346 |  | 0,37 KW | 1640 |  | NORD | SK71 L/4 F | 30340439 |  |  |  |  | SIM
| #REF! | 18997 | FORMOSA | AE-E06-PL-2307-0128 | PLANALTINA | FAZENDA BOM SUCESSO | NUCLEO RURAL AS MARGENS DF 128 PLANALTINA | CAPTAÇÃO DE ÁGUA BRUTA RIO MARANHÃO | ETA - CAPTAÇÃO - POÇO | 10300018 | 2020-07-03 | 1 | 1 | MOTOR | INDUCAO | ACOPLADO A BOMBA DOSADORA |  |  |  |  | 1 | UN | NAO | SIM | SIM | 40001-27989 |  | 0,37 KW | 1640 |  | NORD | SK71 L/4 F | 29280925 |  |  |  |  | SIM
| #REF! | 18996 | FORMOSA | AE-E06-PL-2307-0127 | PLANALTINA | FAZENDA BOM SUCESSO | NUCLEO RURAL AS MARGENS DF 128 PLANALTINA | CAPTAÇÃO DE ÁGUA BRUTA RIO MARANHÃO | ETA - CAPTAÇÃO - POÇO | 10300018 | 2020-07-03 | 1 | 1 | MOTOR | INDUCAO | ACOPLADO A BOMBA DOSADORA |  |  |  |  | 1 | UN | NAO | SIM | SIM | 40001-28742 |  | 0,37 KW | 1640 |  | NORD | SK 71L/4I | 31386002 |  |  |  |  | SIM
| #REF! | 18998 | FORMOSA | AE-E06-PL-2307-0129 | PLANALTINA | FAZENDA BOM SUCESSO | NUCLEO RURAL AS MARGENS DF 128 PLANALTINA | CAPTAÇÃO DE ÁGUA BRUTA RIO MARANHÃO | ETA - CAPTAÇÃO - POÇO | 10300018 | 2020-07-03 | 1 | 1 | MOTOR | INDUCAO | ACOPLADO A BOMBA DOSADORA |  |  |  |  | 1 | UN | NAO | SIM | SIM | 40001-28744 |  | 0,37 KW | 1640 |  | NORD | SK71 L/4 F | 31385997 |  |  |  |  | SIM
| #REF! | 19021 | FORMOSA | AE-E06-PL-2307-0152 | PLANALTINA | FAZENDA BOM SUCESSO | NUCLEO RURAL AS MARGENS DF 128 PLANALTINA | CAPTAÇÃO DE ÁGUA BRUTA RIO MARANHÃO | ETA - CAPTAÇÃO - POÇO | 10300018 | 2020-07-03 | 1 | 1 | EQUIPAMENTO DE LABORATORIO | COLORIMETRO | [5 empty] | 1 | UN | SIM | NAO | SIM | 41001-26983 |  |  |  |  | POLICONTROL | AQUACOLOR | 19053160 |  |  |  |  | SIM
| #REF! | 18958 | FORMOSA | AE-E06-FO-44015-2675 | PLANALTINA | FAZENDA BOM SUCESSO | NUCLEO RURAL AS MARGENS DF 128 PLANALTINA | CAPTAÇÃO DE ÁGUA BRUTA RIO MARANHÃO | ETA - CAPTAÇÃO - POÇO | 10300018 | 2020-07-03 | 1 | 1 | CLORADOR | CLORADOR | [5 empty] | 1 | UN | SIM | NAO | SIM | 50001-28723 |  |  |  |  | FLUID FEEDER | [6 empty] | SIM
| #REF! | 18955 | FORMOSA | AE-E06-PL-2307-0088 | PLANALTINA | FAZENDA BOM SUCESSO | NUCLEO RURAL AS MARGENS DF 128 PLANALTINA | CAPTAÇÃO DE ÁGUA BRUTA RIO MARANHÃO | ETA - CAPTAÇÃO - POÇO | 10300018 | 2020-07-03 | 1 | 1 | MOTOR | INDUCAO | MISTURADOR |  |  |  |  | 1 | UN | NAO | SIM | SIM | 40001-28729 |  | 0,75 CV | 1700 |  | WEG | 71 | 1042986681 |  |  |  |  | SIM
| #REF! | 18956 | FORMOSA | AE-E06-PL-2307-0089 | PLANALTINA | FAZENDA BOM SUCESSO | NUCLEO RURAL AS MARGENS DF 128 PLANALTINA | CAPTAÇÃO DE ÁGUA BRUTA RIO MARANHÃO | ETA - CAPTAÇÃO - POÇO | 10300018 | 2020-07-03 | 1 | 1 | MOTOR | INDUCAO | MISTURADOR |  |  |  |  | 1 | UN | NAO | SIM | SIM | 40001-28731 |  | 0,75 CV | 1700 |  | WEG | 71 | 1042986602 |  |  |  |  | SIM
| #REF! | 18957 | FORMOSA | AE-E06-PL-2307-0090 | PLANALTINA | FAZENDA BOM SUCESSO | NUCLEO RURAL AS MARGENS DF 128 PLANALTINA | CAPTAÇÃO DE ÁGUA BRUTA RIO MARANHÃO | ETA - CAPTAÇÃO - POÇO | 10300018 | 2020-07-03 | 1 | 1 | MOTOR | INDUCAO | MISTURADOR |  |  |  |  | 1 | UN | NAO | SIM | SIM | 40001-28732 |  | 0,75 CV | 1700 |  | WEG | 71 | 1043775051 |  |  |  |  | SIM
| #REF! | 19009 | FORMOSA | AE-E06-PL-2307-0140 | PLANALTINA | FAZENDA BOM SUCESSO | NUCLEO RURAL AS MARGENS DF 128 PLANALTINA | CAPTAÇÃO DE ÁGUA BRUTA RIO MARANHÃO | ETA - CAPTAÇÃO - POÇO | 10300018 | 2020-07-03 | 1 | 1 | MOTOR | INDUCAO | ACOPLADO A BOMBA DOSADORA |  |  |  |  | 1 | UN | SIM | NAO | SIM | 14001-1480 |  | 0,37 KW | 1640 |  | WEG | 71485 | [5 empty] | SIM
| #REF! | 18982 | FORMOSA | AE-E06-PL-2307-0113 | PLANALTINA | FAZENDA BOM SUCESSO | NUCLEO RURAL AS MARGENS DF 128 PLANALTINA | CAPTAÇÃO DE ÁGUA BRUTA RIO MARANHÃO | ETA - CAPTAÇÃO - POÇO | 10300018 | 2020-07-03 | 1 | 1 | MOTOR | INDUCAO | MISTURADOR |  |  |  |  | 1 | UN | SIM | NAO | SIM | 14001-1907 |  | 0,75 CV | 1700 |  | WEG | 71 | [5 empty] | SIM
| #REF! | 18981 | FORMOSA | AE-E06-PL-2307-0112 | PLANALTINA | FAZENDA BOM SUCESSO | NUCLEO RURAL AS MARGENS DF 128 PLANALTINA | CAPTAÇÃO DE ÁGUA BRUTA RIO MARANHÃO | ETA - CAPTAÇÃO - POÇO | 10300018 | 2020-07-03 | 1 | 1 | MOTOR | INDUCAO | MISTURADOR |  |  |  |  | 1 | UN | SIM | NAO | SIM | 14001-2230 |  | 0,75 CV | 1700 |  | WEG | 71 | [5 empty] | SIM
| #REF! | 18713 | FORMOSA | AE-E06-PL-2007-0174 | PLANALTINA | PLANALTINA | RUA 19A CENTRO NORTE PLANALTINA | RESERVATÓRIO R3- CR03 | RAP - REL | 10300013 | 2020-07-06 | 12 | 12 | MOTOR | INDUCAO | [5 empty] | 1 | UN | SIM | NAO | SIM | 14001-2646 |  | 15 CV | 1760 |  | WEG | [6 empty] | SIM
| #REF! | 19035 | FORMOSA | AE-E06-PL-2307-0165 | PLANALTINA | PLANALTINA | ÁREA BRASILINHA 17 PLANALTINA | CENTRO DE RESERVAÇÃO 1 | REL - RAP - BOOSTER | 10300019 | 2020-07-03 | 2 | 2 | MOTOR | INDUCAO | [5 empty] | 1 | UN | SIM | NAO | SIM | 14001-2842 |  | 7,5 CV | 1740 |  | WEG
| #REF! | 19036 | FORMOSA | AE-E06-PL-2307-0166 | PLANALTINA | PLANALTINA | ÁREA BRASILINHA 17 PLANALTINA | CENTRO DE RESERVAÇÃO 1 | REL - RAP - BOOSTER | 10300019 | 2020-07-03 | 2 | 2 | MOTOR | INDUCAO | [5 empty] | 1 | UN | SIM | NAO | SIM | 14001-2843 |  | 7,5 CV | 1740 |  | WEG | 112M | 23977/1
| #REF! | 19037 | FORMOSA | AE-E06-PL-2307-0167 | PLANALTINA | PLANALTINA | ÁREA BRASILINHA 17 PLANALTINA | CENTRO DE RESERVAÇÃO 1 | REL - RAP - BOOSTER | 10300019 | 2020-07-03 | 2 | 2 | MOTOR | INDUCAO | [5 empty] | 1 | UN | SIM | NAO | SIM | 14001-3072 |  | 10 CV | 1760 |  | WEG | 132S
| #REF! | 18826 | FORMOSA | AE-E06-PL-2007-0278 | PLANALTINA | PLANALTINA | AVENIDA PEDRO LUDOVICO, SN CENTRO PLANALTINA | AGÊNCIA PLANALTINA | RET - RAP - REL | 10300003 | 2020-07-07 | 3 | 3 | MOTOR | INDUCAO | [5 empty] | 1 | UN | SIM | NAO | SIM | 14001-3452 |  | 30 CV | 1765 |  | WEG | 180M | [5 empty] | SIM
| #REF! | 18825 | FORMOSA | AE-E06-PL-2007-0277 | PLANALTINA | PLANALTINA | AVENIDA PEDRO LUDOVICO, SN CENTRO PLANALTINA | AGÊNCIA PLANALTINA | RET - RAP - REL | 10300003 | 2020-07-07 | 3 | 3 | MOTOR | INDUCAO | [5 empty] | 1 | UN | SIM | NAO | SIM | 14001-3453 |  | 30 CV | 1765 |  | WEG | 180M | [5 empty] | SIM
| #REF! | 19004 | FORMOSA | AE-E06-PL-2307-0135 | PLANALTINA | FAZENDA BOM SUCESSO | NUCLEO RURAL AS MARGENS DF 128 PLANALTINA | CAPTAÇÃO DE ÁGUA BRUTA RIO MARANHÃO | ETA - CAPTAÇÃO - POÇO | 10300018 | 2020-07-03 | 1 | 1 | MOTOR | INDUCAO | [5 empty] | 1 | UN | SIM | NAO | SIM | 14001-3545 |  | 0,37 KW | 1640 |  | WEG | 80,991 | [5 empty] | SIM
| #REF! | 18985 | FORMOSA | AE-E06-PL-2307-0116 | PLANALTINA | FAZENDA BOM SUCESSO | NUCLEO RURAL AS MARGENS DF 128 PLANALTINA | CAPTAÇÃO DE ÁGUA BRUTA RIO MARANHÃO | ETA - CAPTAÇÃO - POÇO | 10300018 | 2020-07-03 | 1 | 1 | MOTOR | INDUCAO | MISTURADOR |  |  |  |  | 1 | UN | SIM | NAO | SIM | 14001-3547 |  | 0,75 CV | 1700 |  | WEG | 71 | [5 empty] | SIM
| #REF! | 18908 | FORMOSA | AE-E06-PL-2307-0041 | PLANALTINA | FAZENDA BOM SUCESSO | NUCLEO RURAL AS MARGENS DF 128 PLANALTINA | CAPTAÇÃO DE ÁGUA BRUTA RIO MARANHÃO | ETA - CAPTAÇÃO - POÇO | 10300018 | 2020-07-03 | 1 | 1 | MOTOR | INDUCAO | [5 empty] | 1 | UN | SIM | NAO | SIM | 14001-3553 |  | 300 CV | 1790 |  | WEG | 355M/L | [5 empty] | SIM
| #REF! | 18906 | FORMOSA | AE-E06-PL-2307-0039 | PLANALTINA | FAZENDA BOM SUCESSO | NUCLEO RURAL AS MARGENS DF 128 PLANALTINA | CAPTAÇÃO DE ÁGUA BRUTA RIO MARANHÃO | ETA - CAPTAÇÃO - POÇO | 10300018 | 2020-07-03 | 1 | 1 | MOTOR | INDUCAO | [5 empty] | 1 | UN | SIM | NAO | SIM | 14001-3844 |  | 30 CV | 1765 |  | WEG | 180M | [5 empty] | SIM
| #REF! | 18828 | FORMOSA | AE-E06-PL-2007-0280 | PLANALTINA | PLANALTINA | AVENIDA PEDRO LUDOVICO, SN CENTRO PLANALTINA | AGÊNCIA PLANALTINA | RET - RAP - REL | 10300003 | 2020-07-07 | 3 | 3 | MOTOR | INDUCAO | [5 empty] | 1 | UN | SIM | NAO | SIM | 14001-3846 |  | 50 CV | 1775 |  | WEG | 200L | AGO7721 |  |  |  |  | SIM
| #REF! | 18905 | FORMOSA | AE-E06-PL-2307-0038 | PLANALTINA | FAZENDA BOM SUCESSO | NUCLEO RURAL AS MARGENS DF 128 PLANALTINA | CAPTAÇÃO DE ÁGUA BRUTA RIO MARANHÃO | ETA - CAPTAÇÃO - POÇO | 10300018 | 2020-07-03 | 1 | 1 | MOTOR | INDUCAO | [5 empty] | 1 | UN | NAO | SIM | SIM | 14001-3846 |  | 30 CV | 1765 |  | WEG | 180M | [5 empty] | SIM
| #REF! | 19006 | FORMOSA | AE-E06-PL-2307-0137 | PLANALTINA | FAZENDA BOM SUCESSO | NUCLEO RURAL AS MARGENS DF 128 PLANALTINA | CAPTAÇÃO DE ÁGUA BRUTA RIO MARANHÃO | ETA - CAPTAÇÃO - POÇO | 10300018 | 2020-07-03 | 1 | 1 | MOTOR | INDUCAO | [5 empty] | 1 | UN | SIM | NAO | SIM | 14001-3846 |  | 0,37 KW | 1640 |  | WEG | 80,991 | [5 empty] | SIM
| #REF! | 18829 | FORMOSA | AE-E06-PL-2007-0281 | PLANALTINA | PLANALTINA | AVENIDA PEDRO LUDOVICO, SN CENTRO PLANALTINA | AGÊNCIA PLANALTINA | RET - RAP - REL | 10300003 | 2020-07-07 | 3 | 3 | MOTOR | INDUCAO | [5 empty] | 1 | UN | SIM | NAO | SIM | 14001-3847 |  | 50 CV | 1775 |  | WEG | 200L | [5 empty] | SIM
| #REF! | 19038 | FORMOSA | AE-E06-PL-2307-0168 | PLANALTINA | PLANALTINA | ÁREA BRASILINHA 17 PLANALTINA | CENTRO DE RESERVAÇÃO 1 | REL - RAP - BOOSTER | 10300019 | 2020-07-03 | 2 | 2 | MOTOR | INDUCAO | [5 empty] | 1 | UN | NAO | SIM | SIM | 14001-4320 |  | 12,5 CV | 1760 |  | WEG | 132M
| #REF! | 18827 | FORMOSA | AE-E06-PL-2007-0279 | PLANALTINA | PLANALTINA | AVENIDA PEDRO LUDOVICO, SN CENTRO PLANALTINA | AGÊNCIA PLANALTINA | RET - RAP - REL | 10300003 | 2020-07-07 | 3 | 3 | BOMBA | REDUTORA | [5 empty] | 1 | UN | NAO | SIM | SIM | 14005-0492 |  | 12 HP |  |  | EURO DRIVER | [6 empty] | SIM
| #REF! | 19031 | FORMOSA | AE-E06-PL-2307-0161 | PLANALTINA | PLANALTINA | ÁREA BRASILINHA 17 PLANALTINA | CENTRO DE RESERVAÇÃO 1 | REL - RAP - BOOSTER | 10300019 | 2020-07-03 | 2 | 2 | RESERVATORIO | RESERVATORIO ELEVADO METALICO | DIAMETRO 3,0 M; ALTURA 12,0 M |  |  | 3,0 M X 3,0 M | 80 M³ | 1 | UN | SIM | NAO | SIM | 14015-0145
| #REF! | 18899 | FORMOSA | AE-E06-PL-2307-0032 | PLANALTINA | FAZENDA BOM SUCESSO | NUCLEO RURAL AS MARGENS DF 128 PLANALTINA | CAPTAÇÃO DE ÁGUA BRUTA RIO MARANHÃO | ETA - CAPTAÇÃO - POÇO | 10300018 | 2020-07-03 | 1 | 1 | BOMBA | SUBMERSA | [5 empty] | 1 | UN | SIM | NAO | SIM | 14015-0836 |  |  |  | 320 M³/H | ABS | AFP 153/450 | 13 |  |  |  |  | SIM
| #REF! | 18897 | FORMOSA | AE-E06-PL-2307-0030 | PLANALTINA | FAZENDA BOM SUCESSO | NUCLEO RURAL AS MARGENS DF 128 PLANALTINA | CAPTAÇÃO DE ÁGUA BRUTA RIO MARANHÃO | ETA - CAPTAÇÃO - POÇO | 10300018 | 2020-07-03 | 1 | 1 | BOMBA | SUBMERSA | [5 empty] | 1 | UN | SIM | NAO | SIM | 14015-1302 |  |  |  | 320 M³/H | ABS | AFP 153/440 | 13 |  |  |  |  | SIM
| #REF! | 18900 | FORMOSA | AE-E06-PL-2307-0033 | PLANALTINA | FAZENDA BOM SUCESSO | NUCLEO RURAL AS MARGENS DF 128 PLANALTINA | CAPTAÇÃO DE ÁGUA BRUTA RIO MARANHÃO | ETA - CAPTAÇÃO - POÇO | 10300018 | 2020-07-03 | 1 | 1 | BOMBA | SUBMERSA | [5 empty] | 1 | UN | SIM | NAO | SIM | 14015-1303 |  |  |  | 320 M³/H | ABS | AFP 153/440 | 13 |  |  |  |  | SIM
| #REF! | 18601 | FORMOSA | AE-E06-PL-2007-0081 | PLANALTINA | ITAPUÃ II | AVENIDA CARLOS ALVES, SN JARDIM PALMEIRAS PLANALTINA | POÇO 07 | POÇO | 10300006 | 2020-07-06 | 5 | 5 | BOMBA | SUBMERSA | [5 empty] | 1 | UN | SIM | NAO | SIM | 14015-3792 |  |  |  | 8 M³/H | [7 empty] | SIM
| #REF! | 18953 | FORMOSA | AE-E06-PL-2307-0086 | PLANALTINA | FAZENDA BOM SUCESSO | NUCLEO RURAL AS MARGENS DF 128 PLANALTINA | CAPTAÇÃO DE ÁGUA BRUTA RIO MARANHÃO | ETA - CAPTAÇÃO - POÇO | 10300018 | 2020-07-03 | 1 | 1 | EQUIPAMENTO DE LABORATORIO | BALANCA | [5 empty] | 1 | UN | SIM | NAO | SIM | 14023-0392 |  |  |  |  | ACORES | 652 | 6816 |  |  |  |  | SIM
| #REF! | 18644 | FORMOSA | AE-E06-PL-2007-0110 | PLANALTINA | SAO JOSÉ | RUA 12 SAO JOSE PLANALTINA | RESERVATÓRIO APOIADO SÃO JOSÉ | RAP | 10300009 | 2020-07-06 | 8 | 8 | PAINEL | QUADRO DE COMANDO | [5 empty] | 1 | UN | SIM | NAO | SIM | 14041-0643 |  |  |  |  | AJEL | [6 empty] | SIM
| #REF! | 18725 | FORMOSA | AE-E06-PL-2007-0186 | PLANALTINA | PLANALTINA | RUA 19A CENTRO NORTE PLANALTINA | RESERVATÓRIO R3- CR03 | RAP - REL | 10300013 | 2020-07-06 | 12 | 12 | PAINEL | QUADRO DE COMANDO | [5 empty] | 1 | UN | SIM | NAO | SIM | 14041-0652 | [11 empty] | SIM
| #REF! | 18722 | FORMOSA | AE-E06-PL-2007-0183 | PLANALTINA | PLANALTINA | RUA 19A CENTRO NORTE PLANALTINA | RESERVATÓRIO R3- CR03 | RAP - REL | 10300013 | 2020-07-06 | 12 | 12 | PAINEL | QUADRO DE COMANDO | [5 empty] | 1 | UN | SIM | NAO | SIM | 14041-1301 | [11 empty] | SIM
| #REF! | 18987 | FORMOSA | AE-E06-PL-2307-0118 | PLANALTINA | FAZENDA BOM SUCESSO | NUCLEO RURAL AS MARGENS DF 128 PLANALTINA | CAPTAÇÃO DE ÁGUA BRUTA RIO MARANHÃO | ETA - CAPTAÇÃO - POÇO | 10300018 | 2020-07-03 | 1 | 1 | PAINEL | QUADRO DE COMANDO | [5 empty] | 1 | UN | SIM | NAO | SIM | 14041-1433 | [11 empty] | SIM
| #REF! | 18983 | FORMOSA | AE-E06-PL-2307-0114 | PLANALTINA | FAZENDA BOM SUCESSO | NUCLEO RURAL AS MARGENS DF 128 PLANALTINA | CAPTAÇÃO DE ÁGUA BRUTA RIO MARANHÃO | ETA - CAPTAÇÃO - POÇO | 10300018 | 2020-07-03 | 1 | 1 | PAINEL | QUADRO DE COMANDO | [5 empty] | 1 | UN | SIM | NAO | SIM | 14041-1434 | [11 empty] | SIM
| #REF! | 18970 | FORMOSA | AE-E06-PL-2307-0102 | PLANALTINA | FAZENDA BOM SUCESSO | NUCLEO RURAL AS MARGENS DF 128 PLANALTINA | CAPTAÇÃO DE ÁGUA BRUTA RIO MARANHÃO | ETA - CAPTAÇÃO - POÇO | 10300018 | 2020-07-03 | 1 | 1 | PAINEL | QUADRO DE COMANDO | [5 empty] | 1 | UN | SIM | NAO | SIM | 14041-1436 | [11 empty] | SIM
| #REF! | 18966 | FORMOSA | AE-E06-PL-2307-0098 | PLANALTINA | FAZENDA BOM SUCESSO | NUCLEO RURAL AS MARGENS DF 128 PLANALTINA | CAPTAÇÃO DE ÁGUA BRUTA RIO MARANHÃO | ETA - CAPTAÇÃO - POÇO | 10300018 | 2020-07-03 | 1 | 1 | PAINEL | QUADRO DE COMANDO | [5 empty] | 1 | UN | SIM | NAO | SIM | 14041-1437 | [11 empty] | SIM
| #REF! | 18937 | FORMOSA | AE-E06-PL-2307-0070 | PLANALTINA | FAZENDA BOM SUCESSO | NUCLEO RURAL AS MARGENS DF 128 PLANALTINA | CAPTAÇÃO DE ÁGUA BRUTA RIO MARANHÃO | ETA - CAPTAÇÃO - POÇO | 10300018 | 2020-07-03 | 1 | 1 | PAINEL | AUTOMACAO | [5 empty] | 1 | UN | SIM | NAO | SIM | 14041-1439 | [11 empty] | SIM
| #REF! | 19044 | FORMOSA | AE-E06-PL-2307-0174 | PLANALTINA | PLANALTINA | ÁREA BRASILINHA 17 PLANALTINA | CENTRO DE RESERVAÇÃO 1 | REL - RAP - BOOSTER | 10300019 | 2020-07-03 | 2 | 2 | PAINEL | QUADRO DE COMANDO | [5 empty] | 1 | UN | SIM | NAO | SIM | 14041-1442
| #REF! | 18988 | FORMOSA | AE-E06-PL-2307-0119 | PLANALTINA | FAZENDA BOM SUCESSO | NUCLEO RURAL AS MARGENS DF 128 PLANALTINA | CAPTAÇÃO DE ÁGUA BRUTA RIO MARANHÃO | ETA - CAPTAÇÃO - POÇO | 10300018 | 2020-07-03 | 1 | 1 | PAINEL | QUADRO DE COMANDO | [5 empty] | 1 | UN | SIM | NAO | SIM | 14042-3277 | [8 empty] | DA PONTE ROLANTE |  |  | SIM
| #REF! | 18661 | FORMOSA | AE-E06-PL-2007-0127 | PLANALTINA | SETOR NORTE | RUA G QD. 07 SETOR NORTE PLANALTINA | EEE QD NORTE | EEE | 10300010 | 2020-07-06 | 9 | 9 | PAINEL | QUADRO DE COMANDO | [5 empty] | 1 | UN | SIM | NAO | SIM | 14042-4097 |  |  |  |  | HEIMER |  |  |  | DA PONTE ROLANTE |  |  | SIM
| #REF! | 19040 | FORMOSA | AE-E06-PL-2307-0170 | PLANALTINA | PLANALTINA | ÁREA BRASILINHA 17 PLANALTINA | CENTRO DE RESERVAÇÃO 1 | REL - RAP - BOOSTER | 10300019 | 2020-07-03 | 2 | 2 | BOMBA | CENTRIFUGA | [5 empty] | 1 | UN | SIM | NAO | SIM | 14047-0585 |  |  |  | 38 M³/H | KSB | 65-20
| #REF! | 19039 | FORMOSA | AE-E06-PL-2307-0169 | PLANALTINA | PLANALTINA | ÁREA BRASILINHA 17 PLANALTINA | CENTRO DE RESERVAÇÃO 1 | REL - RAP - BOOSTER | 10300019 | 2020-07-03 | 2 | 2 | BOMBA | CENTRIFUGA | [5 empty] | 1 | UN | SIM | NAO | SIM | 14047-1702 |  |  |  | 50 M³/H | ALBRIZZI | 324 | A23977/1
| #REF! | 18833 | FORMOSA | AE-E06-PL-2007-0285 | PLANALTINA | PLANALTINA | AVENIDA PEDRO LUDOVICO, SN CENTRO PLANALTINA | AGÊNCIA PLANALTINA | RET - RAP - REL | 10300003 | 2020-07-07 | 3 | 3 | BOMBA | CENTRIFUGA | [5 empty] | 1 | UN | SIM | NAO | SIM | 14047-1933 |  |  |  | 20 M³/H | WORTHINGTON | DBE | [5 empty] | SIM
| #REF! | 18832 | FORMOSA | AE-E06-PL-2007-0284 | PLANALTINA | PLANALTINA | AVENIDA PEDRO LUDOVICO, SN CENTRO PLANALTINA | AGÊNCIA PLANALTINA | RET - RAP - REL | 10300003 | 2020-07-07 | 3 | 3 | BOMBA | CENTRIFUGA | [5 empty] | 1 | UN | SIM | NAO | SIM | 14047-1934 |  |  |  | 20 M³/H | WORTHINGTON | DBE | 92857.06.01 |  |  |  |  | SIM
| #REF! | 18914 | FORMOSA | AE-E06-PL-2307-0047 | PLANALTINA | FAZENDA BOM SUCESSO | NUCLEO RURAL AS MARGENS DF 128 PLANALTINA | CAPTAÇÃO DE ÁGUA BRUTA RIO MARANHÃO | ETA - CAPTAÇÃO - POÇO | 10300018 | 2020-07-03 | 1 | 1 | BOMBA | CENTRIFUGA | [5 empty] | 1 | UN | SIM | NAO | SIM | 14047-1943 |  |  |  |  | WORTHINGTON | [6 empty] | SIM
| #REF! | 18912 | FORMOSA | AE-E06-PL-2307-0045 | PLANALTINA | FAZENDA BOM SUCESSO | NUCLEO RURAL AS MARGENS DF 128 PLANALTINA | CAPTAÇÃO DE ÁGUA BRUTA RIO MARANHÃO | ETA - CAPTAÇÃO - POÇO | 10300018 | 2020-07-03 | 1 | 1 | BOMBA | CENTRIFUGA | [5 empty] | 1 | UN | SIM | NAO | SIM | 14047-1984 |  |  |  |  | WORTHINGTON | [6 empty] | SIM
| #REF! | 18911 | FORMOSA | AE-E06-PL-2307-0044 | PLANALTINA | FAZENDA BOM SUCESSO | NUCLEO RURAL AS MARGENS DF 128 PLANALTINA | CAPTAÇÃO DE ÁGUA BRUTA RIO MARANHÃO | ETA - CAPTAÇÃO - POÇO | 10300018 | 2020-07-03 | 1 | 1 | BOMBA | CENTRIFUGA | [5 empty] | 1 | UN | SIM | NAO | SIM | 14047-1985 |  |  |  |  | WORTHINGTON | [6 empty] | SIM
| #REF! | 18916 | FORMOSA | AE-E06-PL-2307-0049 | PLANALTINA | FAZENDA BOM SUCESSO | NUCLEO RURAL AS MARGENS DF 128 PLANALTINA | CAPTAÇÃO DE ÁGUA BRUTA RIO MARANHÃO | ETA - CAPTAÇÃO - POÇO | 10300018 | 2020-07-03 | 1 | 1 | BOMBA | CENTRIFUGA | [5 empty] | 1 | UN | NAO | SIM | SIM | 14047-2134 |  |  |  |  | KSB | [6 empty] | SIM
| #REF! | 18915 | FORMOSA | AE-E06-PL-2307-0048 | PLANALTINA | FAZENDA BOM SUCESSO | NUCLEO RURAL AS MARGENS DF 128 PLANALTINA | CAPTAÇÃO DE ÁGUA BRUTA RIO MARANHÃO | ETA - CAPTAÇÃO - POÇO | 10300018 | 2020-07-03 | 1 | 1 | BOMBA | CENTRIFUGA | [5 empty] | 1 | UN | SIM | NAO | SIM | 14047-2135 |  |  |  |  | KSB | [6 empty] | SIM
| #REF! | 18836 | FORMOSA | AE-E06-PL-2007-0288 | PLANALTINA | PLANALTINA | AVENIDA PEDRO LUDOVICO, SN CENTRO PLANALTINA | AGÊNCIA PLANALTINA | RET - RAP - REL | 10300003 | 2020-07-07 | 3 | 3 | BOMBA | CENTRIFUGA | [5 empty] | 1 | UN | SIM | NAO | SIM | 14047-2136 |  |  |  | 36 M³/H | KSB | WKL 80/5 |  |  | 113 MCA |  |  | SIM
| #REF! | 18835 | FORMOSA | AE-E06-PL-2007-0287 | PLANALTINA | PLANALTINA | AVENIDA PEDRO LUDOVICO, SN CENTRO PLANALTINA | AGÊNCIA PLANALTINA | RET - RAP - REL | 10300003 | 2020-07-07 | 3 | 3 | BOMBA | CENTRIFUGA | [5 empty] | 1 | UN | SIM | NAO | SIM | 14047-2137 |  |  |  | 36 M³/H | KSB | WKL 80/5 |  |  | 113 MCA |  |  | SIM
| #REF! | 19042 | FORMOSA | AE-E06-PL-2307-0172 | PLANALTINA | PLANALTINA | ÁREA BRASILINHA 17 PLANALTINA | CENTRO DE RESERVAÇÃO 1 | REL - RAP - BOOSTER | 10300019 | 2020-07-03 | 2 | 2 | BOMBA | CENTRIFUGA | [5 empty] | 1 | UN | NAO | SIM | SIM | 14047-2404 |  |  |  | 72 M³/H | INGERSOLL-DRESSER PUMPS |  | 9367,02
| #REF! | 19041 | FORMOSA | AE-E06-PL-2307-0171 | PLANALTINA | PLANALTINA | ÁREA BRASILINHA 17 PLANALTINA | CENTRO DE RESERVAÇÃO 1 | REL - RAP - BOOSTER | 10300019 | 2020-07-03 | 2 | 2 | BOMBA | CENTRIFUGA | [5 empty] | 1 | UN | SIM | NAO | SIM | 14047-2754 |  |  |  | 38 M³/H | KSB | 26-200
| #REF! | 18917 | FORMOSA | AE-E06-PL-2307-0050 | PLANALTINA | FAZENDA BOM SUCESSO | NUCLEO RURAL AS MARGENS DF 128 PLANALTINA | CAPTAÇÃO DE ÁGUA BRUTA RIO MARANHÃO | ETA - CAPTAÇÃO - POÇO | 10300018 | 2020-07-03 | 1 | 1 | BOMBA | CENTRIFUGA | [5 empty] | 1 | UN | NAO | SIM | SIM | 14047-2778 |  |  |  |  | WORTHINGTON | [6 empty] | SIM
| #REF! | 18714 | FORMOSA | AE-E06-PL-2007-0175 | PLANALTINA | PLANALTINA | RUA 19A CENTRO NORTE PLANALTINA | RESERVATÓRIO R3- CR03 | RAP - REL | 10300013 | 2020-07-06 | 12 | 12 | BOMBA | CENTRIFUGA | [5 empty] | 1 | UN | NAO | SIM | SIM | 14047-4942 |  |  |  | 61,2M³/H | KSB | MEGANORM 125-80-400 GG | [5 empty] | SIM
| #REF! | 18715 | FORMOSA | AE-E06-PL-2007-0176 | PLANALTINA | PLANALTINA | RUA 19A CENTRO NORTE PLANALTINA | RESERVATÓRIO R3- CR03 | RAP - REL | 10300013 | 2020-07-06 | 12 | 12 | BOMBA | CENTRIFUGA | [5 empty] | 1 | UN | NAO | SIM | SIM | 14047-4943 |  |  |  | 61,2M³/H | KSB | MEGANORM 125-80-400 GG | [5 empty] | SIM
| #REF! | 18830 | FORMOSA | AE-E06-PL-2007-0282 | PLANALTINA | PLANALTINA | AVENIDA PEDRO LUDOVICO, SN CENTRO PLANALTINA | AGÊNCIA PLANALTINA | RET - RAP - REL | 10300003 | 2020-07-07 | 3 | 3 | BOMBA | CENTRIFUGA | [5 empty] | 1 | UN | SIM | NAO | SIM | 14047-4944 |  |  | 1292 | 499 M³/H | KSB | 250-200-500 GG |  |  | 106 MCA |  |  | SIM
| #REF! | 18831 | FORMOSA | AE-E06-PL-2007-0283 | PLANALTINA | PLANALTINA | AVENIDA PEDRO LUDOVICO, SN CENTRO PLANALTINA | AGÊNCIA PLANALTINA | RET - RAP - REL | 10300003 | 2020-07-07 | 3 | 3 | BOMBA | CENTRIFUGA | [5 empty] | 1 | UN | SIM | NAO | SIM | 14047-4945 |  |  | 1292 | 499 M³/H | KSB | 250-200-500 GG |  |  | 106 MCA |  |  | SIM
| #REF! | 19010 | FORMOSA | AE-E06-PL-2307-0141 | PLANALTINA | FAZENDA BOM SUCESSO | NUCLEO RURAL AS MARGENS DF 128 PLANALTINA | CAPTAÇÃO DE ÁGUA BRUTA RIO MARANHÃO | ETA - CAPTAÇÃO - POÇO | 10300018 | 2020-07-03 | 1 | 1 | BOMBA | DOSADORA | [5 empty] | 1 | UN | SIM | NAO | SIM | 14048-0356 |  |  |  |  | FILTRAGUA | GRM | VA113 |  |  |  |  | SIM
| #REF! | 18679 | FORMOSA | AE-E06-PL-2007-0142 | PLANALTINA | CONDOMÍNIO SONHO REAL | BLOCO F LT 37 CONDOMÍNIO SONHO REAL PLANALTINA | RESERVATÓRIO CONDOMÍNIO SONHO REAL | REL | 10300011 | 2020-07-06 | 10 | 10 | BOMBA | DOSADORA | [5 empty] | 1 | UN | SIM | NAO | SIM | 14048-2084 |  |  |  |  | ETATRON | DLX-MA/AD | E12008159 |  | 7 BAR
| #REF! | 18680 | FORMOSA | AE-E06-PL-2007-0143 | PLANALTINA | CONDOMÍNIO SONHO REAL | BLOCO F LT 37 CONDOMÍNIO SONHO REAL PLANALTINA | RESERVATÓRIO CONDOMÍNIO SONHO REAL | REL | 10300011 | 2020-07-06 | 10 | 10 | BOMBA | DOSADORA | [5 empty] | 1 | UN | SIM | NAO | SIM | 14048-2085 |  |  |  | 13 L/H | HIDROGERON | KRATOS 133 | 2601 |  | 3 BAR
| #REF! | 18681 | FORMOSA | AE-E06-PL-2007-0144 | PLANALTINA | CONDOMÍNIO SONHO REAL | BLOCO F LT 37 CONDOMÍNIO SONHO REAL PLANALTINA | RESERVATÓRIO CONDOMÍNIO SONHO REAL | REL | 10300011 | 2020-07-06 | 10 | 10 | BOMBA | DOSADORA | [5 empty] | 1 | UN | SIM | NAO | SIM | 14048-2086 |  |  |  | 13 L/H | HIDROGERON | KRATOS 133 | 2602 |  | 3 BAR
| #REF! | 18709 | FORMOSA | AE-E06-PL-2007-0170 | PLANALTINA | PLANALTINA | RUA 19A CENTRO NORTE PLANALTINA | RESERVATÓRIO R3- CR03 | RAP - REL | 10300013 | 2020-07-06 | 12 | 12 | MOTOR | INDUCAO | [5 empty] | 1 | UN | NAO | SIM | SIM | 14177-0158 |  | 30 CV | 1781 |  | ABB | M3BP200MLA4 | 3G1C18260663240016 |  |  |  |  | SIM
| #REF! | 18710 | FORMOSA | AE-E06-PL-2007-0171 | PLANALTINA | PLANALTINA | RUA 19A CENTRO NORTE PLANALTINA | RESERVATÓRIO R3- CR03 | RAP - REL | 10300013 | 2020-07-06 | 12 | 12 | MOTOR | INDUCAO | [5 empty] | 1 | UN | NAO | SIM | SIM | 14177-0159 |  | 30 CV | 1781 |  | ABB | M3BP200MLA4 | 3G1C18260663240005 |  |  |  |  | SIM
| #REF! | 18824 | FORMOSA | AE-E06-PL-2007-0276 | PLANALTINA | PLANALTINA | AVENIDA PEDRO LUDOVICO, SN CENTRO PLANALTINA | AGÊNCIA PLANALTINA | RET - RAP - REL | 10300003 | 2020-07-07 | 3 | 3 | MOTOR | INDUCAO | [5 empty] | 1 | UN | SIM | NAO | SIM | 14177-0160 |  | 200 CV | 1785 |  | ABB | M3BP315MLA4 | 3G1C18270664428009 |  |  |  |  | SIM
| #REF! | 18823 | FORMOSA | AE-E06-PL-2007-0275 | PLANALTINA | PLANALTINA | AVENIDA PEDRO LUDOVICO, SN CENTRO PLANALTINA | AGÊNCIA PLANALTINA | RET - RAP - REL | 10300003 | 2020-07-07 | 3 | 3 | MOTOR | INDUCAO | [5 empty] | 1 | UN | SIM | NAO | SIM | 14177-0161 |  | 200 CV | 1785 |  | ABB | M3BP315MLA4 | 3G1C18270664428003 |  |  |  |  | SIM
| #REF! | 18676 | FORMOSA | AE-E06-PL-2007-0139 | PLANALTINA | CONDOMÍNIO SONHO REAL | BLOCO F LT 37 CONDOMÍNIO SONHO REAL PLANALTINA | RESERVATÓRIO CONDOMÍNIO SONHO REAL | REL | 10300011 | 2020-07-06 | 10 | 10 | PAINEL | AUTOMACAO | [5 empty] | 1 | UN | SIM | NAO | SIM | 24055-1496
| #REF! | 18603 | FORMOSA | AE-E06-PL-2007-0083 | PLANALTINA | ITAPUÃ II | AVENIDA CARLOS ALVES, SN JARDIM PALMEIRAS PLANALTINA | POÇO 07 | POÇO | 10300006 | 2020-07-06 | 5 | 5 | PAINEL | AUTOMACAO | [5 empty] | 1 | UN | SIM | NAO | SIM | 24055-1497 | [11 empty] | SIM
| #REF! | 19045 | FORMOSA | AE-E06-PL-2307-0175 | PLANALTINA | PLANALTINA | ÁREA BRASILINHA 17 PLANALTINA | CENTRO DE RESERVAÇÃO 1 | REL - RAP - BOOSTER | 10300019 | 2020-07-03 | 2 | 2 | PAINEL | AUTOMACAO | [5 empty] | 1 | UN | SIM | NAO | SIM | 24056-0616
| #REF! | 18678 | FORMOSA | AE-E06-PL-2007-0141 | PLANALTINA | CONDOMÍNIO SONHO REAL | BLOCO F LT 37 CONDOMÍNIO SONHO REAL PLANALTINA | RESERVATÓRIO CONDOMÍNIO SONHO REAL | REL | 10300011 | 2020-07-06 | 10 | 10 | PAINEL | QUADRO DE COMANDO | [5 empty] | 1 | UN | SIM | NAO | SIM | 29006-0647
| #REF! | 18954 | FORMOSA | AE-E06-PL-2307-0087 | PLANALTINA | FAZENDA BOM SUCESSO | NUCLEO RURAL AS MARGENS DF 128 PLANALTINA | CAPTAÇÃO DE ÁGUA BRUTA RIO MARANHÃO | ETA - CAPTAÇÃO - POÇO | 10300018 | 2020-07-03 | 1 | 1 | MOTOR | INDUCAO | MISTURADOR |  |  |  |  | 1 | UN | NAO | SIM | SIM | 14001-28730 |  | 0,75 CV | 1700 |  | WEG | 71 | 1043775053 |  |  |  |  | SIM
| #REF! | 18895 | FORMOSA | AE-E06-PL-2307-0028 | PLANALTINA | FAZENDA BOM SUCESSO | NUCLEO RURAL AS MARGENS DF 128 PLANALTINA | CAPTAÇÃO DE ÁGUA BRUTA RIO MARANHÃO | ETA - CAPTAÇÃO - POÇO | 10300018 | 2020-07-03 | 1 | 1 | BOMBA | SUBMERSA | [5 empty] | 1 | UN | SIM | NAO | SIM | 20001-22542 |  |  |  | 100 M³/H |  |  |  |  | 178 |  |  | SIM
| #REF! | 19001 | FORMOSA | AE-E06-PL-2307-0132 | PLANALTINA | FAZENDA BOM SUCESSO | NUCLEO RURAL AS MARGENS DF 128 PLANALTINA | CAPTAÇÃO DE ÁGUA BRUTA RIO MARANHÃO | ETA - CAPTAÇÃO - POÇO | 10300018 | 2020-07-03 | 1 | 1 | BOMBA | DOSADORA | [5 empty] | 1 | UN | NAO | SIM | SIM | 30001-20685 |  |  |  |  | BREDEL |  | 28835B |  |  |  |  | SIM
| #REF! | 19003 | FORMOSA | AE-E06-PL-2307-0134 | PLANALTINA | FAZENDA BOM SUCESSO | NUCLEO RURAL AS MARGENS DF 128 PLANALTINA | CAPTAÇÃO DE ÁGUA BRUTA RIO MARANHÃO | ETA - CAPTAÇÃO - POÇO | 10300018 | 2020-07-03 | 1 | 1 | BOMBA | DOSADORA | [5 empty] | 1 | UN | NAO | SIM | SIM | 30001-29223 |  |  |  |  | BREDEL |  | 29223 |  |  |  |  | SIM
| #REF! | 19022 | FORMOSA | AE-E06-PL-2307-0153 | PLANALTINA | FAZENDA BOM SUCESSO | NUCLEO RURAL AS MARGENS DF 128 PLANALTINA | CAPTAÇÃO DE ÁGUA BRUTA RIO MARANHÃO | ETA - CAPTAÇÃO - POÇO | 10300018 | 2020-07-03 | 1 | 1 | EQUIPAMENTO DE LABORATORIO | TURBIDIMETRO | [5 empty] | 1 | UN | SIM | NAO | SIM | 39001-25877 |  |  |  |  | POLICONTROL | AP2000 | 19022005 |  |  |  |  | SIM
| #REF! | 19012 | FORMOSA | AE-E06-PL-2307-0143 | PLANALTINA | FAZENDA BOM SUCESSO | NUCLEO RURAL AS MARGENS DF 128 PLANALTINA | CAPTAÇÃO DE ÁGUA BRUTA RIO MARANHÃO | ETA - CAPTAÇÃO - POÇO | 10300018 | 2020-07-03 | 1 | 1 | EQUIPAMENTO DE LABORATORIO | APARELHO LAVA-OLHOS | [5 empty] | 1 | UN | SIM | NAO | SIM | 50001-26760 | [11 empty] | SIM
| #REF! | 18533 | FORMOSA | AE-E06-PL-2007-0014 | PLANALTINA | PLANALTINA | AREA ESPECIAL FRENTE A RUA 36 QD. 29 IMIGRANTES PLANALTINA | EEE IMIGRANTES | EEE | 10300002 | 2020-07-07 | 2 | 2 | ESTRUTURA | CAIXA DE ENTRADA - POCO SUCCAO - PULMAO |  | CONCRETO |  | 2,80 M X 2,50 M |  | 1 | UN | SIM | NAO | SIM | - | [11 empty] | SIM
| #REF! | 18536 | FORMOSA | AE-E06-PL-2007-0017 | PLANALTINA | PLANALTINA | AREA ESPECIAL FRENTE A RUA 36 QD. 29 IMIGRANTES PLANALTINA | EEE IMIGRANTES | EEE | 10300002 | 2020-07-07 | 2 | 2 | BOMBA | REDUTORA | [5 empty] | 1 | UN | SIM | NAO | SIM | - |  | 37 KW | 1775 |  | SEW EURODRIVE | FAF 97 DRE225S4 | [5 empty] | SIM
| #REF! | 18537 | FORMOSA | AE-E06-PL-2007-0018 | PLANALTINA | PLANALTINA | AREA ESPECIAL FRENTE A RUA 36 QD. 29 IMIGRANTES PLANALTINA | EEE IMIGRANTES | EEE | 10300002 | 2020-07-07 | 2 | 2 | BOMBA | CENTRIFUGA | HELICOIDAL |  |  |  |  | 1 | UN | SIM | NAO | SIM | - |  |  |  |  | NETZSCH DO BRASIL | NM105BY02L08J | B-127489 |  |  |  |  | SIM
| #REF! | 18538 | FORMOSA | AE-E06-PL-2007-0019 | PLANALTINA | PLANALTINA | AREA ESPECIAL FRENTE A RUA 36 QD. 29 IMIGRANTES PLANALTINA | EEE IMIGRANTES | EEE | 10300002 | 2020-07-07 | 2 | 2 | VALVULA | REGISTRO |  |  |  | 150 MM |  | 2 | UN | SIM | NAO | SIM | - | MANUAL | [10 empty] | SIM
| #REF! | 18539 | FORMOSA | AE-E06-PL-2007-0020 | PLANALTINA | PLANALTINA | AREA ESPECIAL FRENTE A RUA 36 QD. 29 IMIGRANTES PLANALTINA | EEE IMIGRANTES | EEE | 10300002 | 2020-07-07 | 2 | 2 | VALVULA | REGISTRO |  |  |  | 100 MM |  | 1 | UN | SIM | NAO | SIM | - | MANUAL | [10 empty] | SIM
| #REF! | 18543 | FORMOSA | AE-E06-PL-2007-0024 | PLANALTINA | PLANALTINA | AREA ESPECIAL FRENTE A RUA 36 QD. 29 IMIGRANTES PLANALTINA | EEE IMIGRANTES | EEE | 10300002 | 2020-07-07 | 2 | 2 | PAINEL | CONTROLADOR LOGICO PROGRAMAVEL | [5 empty] | 1 | UN | SIM | NAO | SIM | - |  |  |  |  | ALTUS | DU351 | 474058T |  |  |  |  | SIM
| #REF! | 18600 | FORMOSA | AE-E06-PL-2007-0080 | PLANALTINA | ITAPUÃ II | AVENIDA CARLOS ALVES, SN JARDIM PALMEIRAS PLANALTINA | POÇO 07 | POÇO | 10300006 | 2020-07-06 | 5 | 5 | POCO | POCO ARTESIANO | [5 empty] | 1 | UN | SIM | NAO | SIM | - | [11 empty] | SIM
| #REF! | 18605 | FORMOSA | AE-E06-FO-44018-2322 | PLANALTINA | PARQUE ASA BRANCA | RUA FLAMBOYANT QD.23 LT.28/29/30 PARQUE ASA BRANCA PLANALTINA | CENTRO DE RESERVAÇÃO SAO FRANCISCO | REL - RAP | 10300007 | 2020-07-06 | 6 | 6 | MOTOR | INDUCAO | [5 empty] | 1 | UN | SIM | NAO | SIM | - |  | 25 CV | 1700 | [8 empty] | SIM
| #REF! | 18606 | FORMOSA | AE-E06-FO-44018-2323 | PLANALTINA | PARQUE ASA BRANCA | RUA FLAMBOYANT QD.23 LT.28/29/30 PARQUE ASA BRANCA PLANALTINA | CENTRO DE RESERVAÇÃO SAO FRANCISCO | REL - RAP | 10300007 | 2020-07-06 | 6 | 6 | MOTOR | INDUCAO | [5 empty] | 1 | UN | SIM | NAO | SIM | - |  | 25 CV | 1700 | [8 empty] | SIM
| #REF! | 18607 | FORMOSA | AE-E06-FO-44018-2324 | PLANALTINA | PARQUE ASA BRANCA | RUA FLAMBOYANT QD.23 LT.28/29/30 PARQUE ASA BRANCA PLANALTINA | CENTRO DE RESERVAÇÃO SAO FRANCISCO | REL - RAP | 10300007 | 2020-07-06 | 6 | 6 | BOMBA | CENTRIFUGA | [5 empty] | 1 | UN | SIM | NAO | SIM | - | [11 empty] | SIM
| #REF! | 18608 | FORMOSA | AE-E06-FO-44018-2325 | PLANALTINA | PARQUE ASA BRANCA | RUA FLAMBOYANT QD.23 LT.28/29/30 PARQUE ASA BRANCA PLANALTINA | CENTRO DE RESERVAÇÃO SAO FRANCISCO | REL - RAP | 10300007 | 2020-07-06 | 6 | 6 | BOMBA | CENTRIFUGA | [5 empty] | 1 | UN | SIM | NAO | SIM | - | [11 empty] | SIM
| #REF! | 18609 | FORMOSA | AE-E06-FO-44018-2326 | PLANALTINA | PARQUE ASA BRANCA | RUA FLAMBOYANT QD.23 LT.28/29/30 PARQUE ASA BRANCA PLANALTINA | CENTRO DE RESERVAÇÃO SAO FRANCISCO | REL - RAP | 10300007 | 2020-07-06 | 6 | 6 | PAINEL | QUADRO DE COMANDO | [5 empty] | 1 | UN | SIM | NAO | SIM | - | [11 empty] | SIM
| #REF! | 18616 | FORMOSA | AE-E06-PL-2007-0088 | PLANALTINA | PARQUE ASA BRANCA | RUA FLAMBOYANT QD.23 LT.28/29/30 PARQUE ASA BRANCA PLANALTINA | CENTRO DE RESERVAÇÃO SAO FRANCISCO | REL - RAP | 10300007 | 2020-07-06 | 6 | 6 | RESERVATORIO | RESERVATORIO ELEVADO METALICO | DIAMETRO 3,5 M; ALTURA 7 M |  |  | 3,5 M X 3,5 M | 50 M³ | 1 | UN | SIM | NAO | SIM | - | [11 empty] | SIM
| #REF! | 18617 | FORMOSA | AE-E06-PL-2007-0089 | PLANALTINA | PARQUE ASA BRANCA | RUA FLAMBOYANT QD.23 LT.28/29/30 PARQUE ASA BRANCA PLANALTINA | CENTRO DE RESERVAÇÃO SAO FRANCISCO | REL - RAP | 10300007 | 2020-07-06 | 6 | 6 | RESERVATORIO | RESERVATORIO APOIADO METALICO | DIAMETRO 8,1 M; ALTURA 8 M |  |  | 8,10 M X 8,10 M | 500 M³ | 1 | UN | SIM | NAO | SIM | - | [11 empty] | SIM
| #REF! | 18618 | FORMOSA | AE-E06-PL-2007-0090 | PLANALTINA | PARQUE ASA BRANCA | RUA FLAMBOYANT QD.23 LT.28/29/30 PARQUE ASA BRANCA PLANALTINA | CENTRO DE RESERVAÇÃO SAO FRANCISCO | REL - RAP | 10300007 | 2020-07-06 | 6 | 6 | VALVULA | REGISTRO |  |  |  | 150 MM |  | 2 | UN | SIM | NAO | SIM | - | MANUAL | [10 empty] | SIM
| #REF! | 18619 | FORMOSA | AE-E06-PL-2007-0091 | PLANALTINA | PARQUE ASA BRANCA | RUA FLAMBOYANT QD.23 LT.28/29/30 PARQUE ASA BRANCA PLANALTINA | CENTRO DE RESERVAÇÃO SAO FRANCISCO | REL - RAP | 10300007 | 2020-07-06 | 6 | 6 | VALVULA | REGISTRO |  |  |  | 80 MM |  | 1 | UN | SIM | NAO | SIM | - | MANUAL | [10 empty] | SIM
| #REF! | 18621 | FORMOSA | AE-E06-FO-44018-2338 | PLANALTINA | JARDIM PAQUETA | QD.62 LT. 01 JARDIM PAQUETA PLANALTINA | RESERVATÓRIO APOIADO JD PAQUETA | RAP | 10300008 | 2020-07-06 | 7 | 7 | PAINEL | QUADRO DE COMANDO | [5 empty] | 1 | UN | SIM | NAO | SIM | -
| #REF! | 18622 | FORMOSA | AE-E06-FO-44018-2339 | PLANALTINA | JARDIM PAQUETA | QD.62 LT. 01 JARDIM PAQUETA PLANALTINA | RESERVATÓRIO APOIADO JD PAQUETA | RAP | 10300008 | 2020-07-06 | 7 | 7 | MOTOR | INDUCAO | [5 empty] | 1 | UN | SIM | NAO | SIM | - |  | 25 CV | 1770
| #REF! | 18623 | FORMOSA | AE-E06-FO-44018-2340 | PLANALTINA | JARDIM PAQUETA | QD.62 LT. 01 JARDIM PAQUETA PLANALTINA | RESERVATÓRIO APOIADO JD PAQUETA | RAP | 10300008 | 2020-07-06 | 7 | 7 | MOTOR | INDUCAO | [5 empty] | 1 | UN | SIM | NAO | SIM | - |  | 25 CV | 1770
| #REF! | 18624 | FORMOSA | AE-E06-FO-44018-2341 | PLANALTINA | JARDIM PAQUETA | QD.62 LT. 01 JARDIM PAQUETA PLANALTINA | RESERVATÓRIO APOIADO JD PAQUETA | RAP | 10300008 | 2020-07-06 | 7 | 7 | BOMBA | CENTRIFUGA | [5 empty] | 1 | UN | SIM | NAO | SIM | -
| #REF! | 18625 | FORMOSA | AE-E06-FO-44018-2342 | PLANALTINA | JARDIM PAQUETA | QD.62 LT. 01 JARDIM PAQUETA PLANALTINA | RESERVATÓRIO APOIADO JD PAQUETA | RAP | 10300008 | 2020-07-06 | 7 | 7 | BOMBA | CENTRIFUGA | [5 empty] | 1 | UN | SIM | NAO | SIM | -
| #REF! | 18632 | FORMOSA | AE-E06-PL-2007-0098 | PLANALTINA | JARDIM PAQUETA | QD.62 LT. 01 JARDIM PAQUETA PLANALTINA | RESERVATÓRIO APOIADO JD PAQUETA | RAP | 10300008 | 2020-07-06 | 7 | 7 | RESERVATORIO | RESERVATORIO APOIADO METALICO | DIAMETRO 3,3 M, ALTURA 15 M |  |  | 3,50 M X 3,50 M | 100 M³ | 1 | UN | SIM | NAO | SIM | -
| #REF! | 18639 | FORMOSA | AE-E06-PL-2007-0105 | PLANALTINA | SAO JOSÉ | RUA 12 SAO JOSE PLANALTINA | RESERVATÓRIO APOIADO SÃO JOSÉ | RAP | 10300009 | 2020-07-06 | 8 | 8 | RESERVATORIO | RESERVATORIO APOIADO METALICO | DIAMETRO 3,5 M; ALTURA 13 M |  |  | 3,5 M X 3,5 M | 100 M³ | 1 | UN | SIM | NAO | SIM | - | [11 empty] | SIM
| #REF! | 18640 | FORMOSA | AE-E06-PL-2007-0106 | PLANALTINA | SAO JOSÉ | RUA 12 SAO JOSE PLANALTINA | RESERVATÓRIO APOIADO SÃO JOSÉ | RAP | 10300009 | 2020-07-06 | 8 | 8 | VALVULA | REGISTRO |  |  |  | 100 MM |  | 1 | UN | SIM | NAO | SIM | - | MANUAL | [10 empty] | SIM
| #REF! | 18641 | FORMOSA | AE-E06-PL-2007-0107 | PLANALTINA | SAO JOSÉ | RUA 12 SAO JOSE PLANALTINA | RESERVATÓRIO APOIADO SÃO JOSÉ | RAP | 10300009 | 2020-07-06 | 8 | 8 | POCO | POCO ARTESIANO | DESATIVADO |  |  |  |  | 1 | UN | SIM | NAO | SIM | - | [11 empty] | SIM
| #REF! | 18646 | FORMOSA | AE-E06-PL-2007-0112 | PLANALTINA | SAO JOSÉ | RUA 12 SAO JOSE PLANALTINA | RESERVATÓRIO APOIADO SÃO JOSÉ | RAP | 10300009 | 2020-07-06 | 8 | 8 | TANQUE | TANQUE DE POLIETILENO |  |  |  |  | 30L | 1 | UN | SIM | NAO | SIM | - | [11 empty] | SIM
| #REF! | 18656 | FORMOSA | AE-E06-PL-2007-0121 | PLANALTINA | SETOR NORTE | RUA G QD. 07 SETOR NORTE PLANALTINA | EEE QD NORTE | EEE | 10300010 | 2020-07-06 | 9 | 9 | ESTRUTURA | CAIXA DE ENTRADA - POCO SUCCAO - PULMAO |  | CONCRETO |  | 2,50 M X 4,70 M X 5,0 M |  | 1 | UN | SIM | NAO | SIM | - | [11 empty] | SIM
| #REF! | 18662 | FORMOSA | AE-E06-FO-44018-2379 | PLANALTINA | SETOR NORTE | RUA G QD. 07 SETOR NORTE PLANALTINA | EEE QD NORTE | EEE | 10300010 | 2020-07-06 | 9 | 9 | ESTRUTURA | GRADE DE RESIDUOS | METALICO |  |  |  |  | 1 | UN | SIM | NAO | SIM | - | [11 empty] | SIM
| #REF! | 18674 | FORMOSA | AE-E06-PL-2007-0137 | PLANALTINA | CONDOMÍNIO SONHO REAL | BLOCO F LT 37 CONDOMÍNIO SONHO REAL PLANALTINA | RESERVATÓRIO CONDOMÍNIO SONHO REAL | REL | 10300011 | 2020-07-06 | 10 | 10 | RESERVATORIO | RESERVATORIO ELEVADO METALICO | DIAMETRO 3,2 M, ALTURA 8 M |  |  | 3,20 M X 3,20 M | 50 M³ | 1 | UN | SIM | NAO | SIM | -
| #REF! | 18675 | FORMOSA | AE-E06-PL-2007-0138 | PLANALTINA | CONDOMÍNIO SONHO REAL | BLOCO F LT 37 CONDOMÍNIO SONHO REAL PLANALTINA | RESERVATÓRIO CONDOMÍNIO SONHO REAL | REL | 10300011 | 2020-07-06 | 10 | 10 | MEDIDOR | MACROMEDIDOR |  |  |  | 80 MM |  | 1 | UN | SIM | NAO | SIM | - |  |  |  | 40 M³/H
| #REF! | 18677 | FORMOSA | AE-E06-PL-2007-0140 | PLANALTINA | CONDOMÍNIO SONHO REAL | BLOCO F LT 37 CONDOMÍNIO SONHO REAL PLANALTINA | RESERVATÓRIO CONDOMÍNIO SONHO REAL | REL | 10300011 | 2020-07-06 | 10 | 10 | DOSADOR | DOSADOR | CLORO |  |  |  |  | 1 | UN | SIM | NAO | SIM | - |  |  |  |  | CLORATEC | CT-600
| #REF! | 18682 | FORMOSA | AE-E06-PL-2007-0145 | PLANALTINA | CONDOMÍNIO SONHO REAL | BLOCO F LT 37 CONDOMÍNIO SONHO REAL PLANALTINA | RESERVATÓRIO CONDOMÍNIO SONHO REAL | REL | 10300011 | 2020-07-06 | 10 | 10 | TANQUE | TANQUE DE POLIETILENO |  |  |  | DN = 0,60M, H = 1,5M | 254L | 1 | UN | SIM | NAO | SIM | - |  |  |  |  | HIDROGERON
| #REF! | 18683 | FORMOSA | AE-E06-PL-2007-0146 | PLANALTINA | CONDOMÍNIO SONHO REAL | BLOCO F LT 37 CONDOMÍNIO SONHO REAL PLANALTINA | RESERVATÓRIO CONDOMÍNIO SONHO REAL | REL | 10300011 | 2020-07-06 | 10 | 10 | TANQUE | TANQUE DE POLIETILENO | HIPOCLORETO |  |  | DN = 0,50M, H = 0,7M | 50L | 1 | UN | SIM | NAO | SIM | - |  |  |  |  | HIDROGERON
| #REF! | 18685 | FORMOSA | AE-E06-FO-44018-2402 | PLANALTINA | PLANALTINA | RUA A CONDOMÍNIO SONHO REAL PLANALTINA | POÇO SONHO REAL | POÇO | 10300012 | 2020-07-06 | 11 | 11 | PAINEL | QUADRO DE COMANDO | [5 empty] | 1 | UN | SIM | NAO | SIM | - | [11 empty] | SIM
| #REF! | 18691 | FORMOSA | AE-E06-PL-2007-0152 | PLANALTINA | PLANALTINA | RUA A CONDOMÍNIO SONHO REAL PLANALTINA | POÇO SONHO REAL | POÇO | 10300012 | 2020-07-06 | 11 | 11 | POCO | POCO ARTESIANO | [5 empty] | 1 | UN | SIM | NAO | SIM | - | [11 empty] | SIM
| #REF! | 18692 | FORMOSA | AE-E06-PL-2007-0153 | PLANALTINA | PLANALTINA | RUA A CONDOMÍNIO SONHO REAL PLANALTINA | POÇO SONHO REAL | POÇO | 10300012 | 2020-07-06 | 11 | 11 | BOMBA | SUBMERSA | [5 empty] | 1 | UN | SIM | NAO | SIM | - |  |  |  | 15 M³/H | [7 empty] | SIM
| #REF! | 18701 | FORMOSA | AE-E06-PL-2007-0162 | PLANALTINA | PLANALTINA | RUA 19A CENTRO NORTE PLANALTINA | RESERVATÓRIO R3- CR03 | RAP - REL | 10300013 | 2020-07-06 | 12 | 12 | RESERVATORIO | RESERVATORIO APOIADO METALICO | DIAMETRO 18,0 M, ALTURA 3,5 M |  |  | 18,0 M X 18,0 M | 1000 M³ | 1 | UN | SIM | NAO | SIM | - | [11 empty] | SIM
| #REF! | 18702 | FORMOSA | AE-E06-PL-2007-0163 | PLANALTINA | PLANALTINA | RUA 19A CENTRO NORTE PLANALTINA | RESERVATÓRIO R3- CR03 | RAP - REL | 10300013 | 2020-07-06 | 12 | 12 | RESERVATORIO | RESERVATORIO APOIADO METALICO | DIAMETRO 18,0 M, ALTURA 3,5 M |  |  | 18,0 M X 18,0 M | 1000 M³ | 1 | UN | SIM | NAO | SIM | - | [11 empty] | SIM
| #REF! | 18703 | FORMOSA | AE-E06-PL-2007-0164 | PLANALTINA | PLANALTINA | RUA 19A CENTRO NORTE PLANALTINA | RESERVATÓRIO R3- CR03 | RAP - REL | 10300013 | 2020-07-06 | 12 | 12 | RESERVATORIO | RESERVATORIO APOIADO DE CONCRETO | LARGURA 19,0 M; COMPRIMENTO 14 M |  |  | 19,0 M X 14,50 M X 4,0 M | 750 M³ | 1 | UN | SIM | NAO | SIM | - | [11 empty] | SIM
| #REF! | 18704 | FORMOSA | AE-E06-PL-2007-0165 | PLANALTINA | PLANALTINA | RUA 19A CENTRO NORTE PLANALTINA | RESERVATÓRIO R3- CR03 | RAP - REL | 10300013 | 2020-07-06 | 12 | 12 | RESERVATORIO | RESERVATORIO ELEVADO DE CONCRETO | DIAMETRO 4,0 M, ALTURA 10 M |  |  | 4,0 M X 4,10 M | 50 M³ | 1 | UN | SIM | NAO | SIM | - | [11 empty] | SIM
| #REF! | 18705 | FORMOSA | AE-E06-PL-2007-0166 | PLANALTINA | PLANALTINA | RUA 19A CENTRO NORTE PLANALTINA | RESERVATÓRIO R3- CR03 | RAP - REL | 10300013 | 2020-07-06 | 12 | 12 | VALVULA | REGISTRO |  |  |  | 300 MM |  | 10 | UN | SIM | NAO | SIM | - | MANUAL | [10 empty] | SIM
| #REF! | 18706 | FORMOSA | AE-E06-PL-2007-0167 | PLANALTINA | PLANALTINA | RUA 19A CENTRO NORTE PLANALTINA | RESERVATÓRIO R3- CR03 | RAP - REL | 10300013 | 2020-07-06 | 12 | 12 | VALVULA | REDUTORA DE PRESSAO |  |  |  | 300 MM |  | 1 | UN | SIM | NAO | SIM | - | AUTOMATICO | [10 empty] | SIM
| #REF! | 18707 | FORMOSA | AE-E06-PL-2007-0168 | PLANALTINA | PLANALTINA | RUA 19A CENTRO NORTE PLANALTINA | RESERVATÓRIO R3- CR03 | RAP - REL | 10300013 | 2020-07-06 | 12 | 12 | VALVULA | REGISTRO |  |  |  | 200 MM |  | 1 | UN | SIM | NAO | SIM | - | MANUAL | [10 empty] | SIM
| #REF! | 18716 | FORMOSA | AE-E06-PL-2007-0177 | PLANALTINA | PLANALTINA | RUA 19A CENTRO NORTE PLANALTINA | RESERVATÓRIO R3- CR03 | RAP - REL | 10300013 | 2020-07-06 | 12 | 12 | BOMBA | CENTRIFUGA | [5 empty] | 1 | UN | SIM | NAO | SIM | - |  |  |  | 26,9M³/H | KSB | MEGANORM 50-315 | [5 empty] | SIM
| #REF! | 18719 | FORMOSA | AE-E06-PL-2007-0180 | PLANALTINA | PLANALTINA | RUA 19A CENTRO NORTE PLANALTINA | RESERVATÓRIO R3- CR03 | RAP - REL | 10300013 | 2020-07-06 | 12 | 12 | VALVULA | REGISTRO |  |  |  | 150 MM |  | 2 | UN | SIM | NAO | SIM | - | MANUAL | [10 empty] | SIM
| #REF! | 18720 | FORMOSA | AE-E06-PL-2007-0181 | PLANALTINA | PLANALTINA | RUA 19A CENTRO NORTE PLANALTINA | RESERVATÓRIO R3- CR03 | RAP - REL | 10300013 | 2020-07-06 | 12 | 12 | VALVULA | REGISTRO |  |  |  | 100 MM |  | 6 | UN | SIM | NAO | SIM | - | MANUAL | [10 empty] | SIM
| #REF! | 18738 | FORMOSA | AE-E06-PL-2007-0196 | PLANALTINA | CHÁCARAS SANTA MARIA | CH 242 A1 CHÁCARAS SANTA MARIA PLANALTINA | RESERVATÓRIO CHÁCARAS SANTA MARIA | RAP | 10300014 | 2020-07-06 | 13 | 13 | RESERVATORIO | RESERVATORIO APOIADO METALICO | DIAMETRO 14,0 M; ALTURA 7,5 M |  |  | 14,0 M X 14,0 M | 1000 M³ | 1 | UN | SIM | NAO | SIM | - | [11 empty] | SIM
| #REF! | 18739 | FORMOSA | AE-E06-PL-2007-0197 | PLANALTINA | CHÁCARAS SANTA MARIA | CH 242 A1 CHÁCARAS SANTA MARIA PLANALTINA | RESERVATÓRIO CHÁCARAS SANTA MARIA | RAP | 10300014 | 2020-07-06 | 13 | 13 | VALVULA | REGISTRO |  |  |  | 200 MM |  | 3 | UN | SIM | NAO | SIM | - | MANUAL | [10 empty] | SIM
| #REF! | 18741 | FORMOSA | AE-E06-PL-2007-0199 | PLANALTINA | CHÁCARAS SANTA MARIA | CH 242 A1 CHÁCARAS SANTA MARIA PLANALTINA | RESERVATÓRIO CHÁCARAS SANTA MARIA | RAP | 10300014 | 2020-07-06 | 13 | 13 | MEDIDOR | MACROMEDIDOR |  |  |  | 100 MM |  | 1 | UN | SIM | NAO | SIM | - |  |  |  | 50 M³/H | [7 empty] | SIM
| #REF! | 18743 | FORMOSA | AE-E06-PL-2007-0201 | PLANALTINA | RES BOA ESPERANÇA | RUA 39 RESIDENCIAL BOA ESPERANÇA PLANALTINA | RESERVATÓRIO APOIADO BOA ESPERANÇA | RAP | 10300015 | 2020-07-06 | 14 | 14 | SISTEMA DE ESGOTO SANITARIO | FOSSA SEPTICA | [5 empty] | 1 | UN | SIM | NAO | SIM | - | [11 empty] | SIM
| #REF! | 18749 | FORMOSA | AE-E06-PL-2007-0207 | PLANALTINA | RES BOA ESPERANÇA | RUA 39 RESIDENCIAL BOA ESPERANÇA PLANALTINA | RESERVATÓRIO APOIADO BOA ESPERANÇA | RAP | 10300015 | 2020-07-06 | 14 | 14 | RESERVATORIO | RESERVATORIO APOIADO METALICO | DIAMETRO 3,20 M; ALTURA 18,00 M |  |  | 3,20 M X 3,20 M | 150 M³ | 1 | UN | SIM | NAO | SIM | - | [11 empty] | SIM
| #REF! | 18750 | FORMOSA | AE-E06-PL-2007-0208 | PLANALTINA | RES BOA ESPERANÇA | RUA 39 RESIDENCIAL BOA ESPERANÇA PLANALTINA | RESERVATÓRIO APOIADO BOA ESPERANÇA | RAP | 10300015 | 2020-07-06 | 14 | 14 | VALVULA | REGISTRO |  |  |  | 80 MM |  | 1 | UN | SIM | NAO | SIM | - | MANUAL | [10 empty] | SIM
| #REF! | 18751 | FORMOSA | AE-E06-PL-2007-0209 | PLANALTINA | RES BOA ESPERANÇA | RUA 39 RESIDENCIAL BOA ESPERANÇA PLANALTINA | RESERVATÓRIO APOIADO BOA ESPERANÇA | RAP | 10300015 | 2020-07-06 | 14 | 14 | VALVULA | REGISTRO |  |  |  | 100 MM |  | 1 | UN | SIM | NAO | SIM | - | MANUAL | [10 empty] | SIM
| #REF! | 18752 | FORMOSA | AE-E06-PL-2007-0210 | PLANALTINA | RES BOA ESPERANÇA | RUA 39 RESIDENCIAL BOA ESPERANÇA PLANALTINA | RESERVATÓRIO APOIADO BOA ESPERANÇA | RAP | 10300015 | 2020-07-06 | 14 | 14 | POCO | POCO ARTESIANO | [5 empty] | 1 | UN | SIM | NAO | SIM | - | [11 empty] | SIM
| #REF! | 18753 | FORMOSA | AE-E06-PL-2007-0211 | PLANALTINA | RES BOA ESPERANÇA | RUA 39 RESIDENCIAL BOA ESPERANÇA PLANALTINA | RESERVATÓRIO APOIADO BOA ESPERANÇA | RAP | 10300015 | 2020-07-06 | 14 | 14 | BOMBA | SUBMERSA | [5 empty] | 1 | UN | SIM | NAO | SIM | - | [11 empty] | SIM
| #REF! | 18754 | FORMOSA | AE-E06-PL-2007-0212 | PLANALTINA | RES BOA ESPERANÇA | RUA 39 RESIDENCIAL BOA ESPERANÇA PLANALTINA | RESERVATÓRIO APOIADO BOA ESPERANÇA | RAP | 10300015 | 2020-07-06 | 14 | 14 | MEDIDOR | MACROMEDIDOR |  |  |  | 150 MM |  | 1 | UN | SIM | NAO | SIM | - |  |  |  | 150 M³/H | [7 empty] | SIM
| #REF! | 18755 | FORMOSA | AE-E06-PL-2007-0213 | PLANALTINA | RES BOA ESPERANÇA | RUA 39 RESIDENCIAL BOA ESPERANÇA PLANALTINA | RESERVATÓRIO APOIADO BOA ESPERANÇA | RAP | 10300015 | 2020-07-06 | 14 | 14 | PAINEL | QUADRO DE COMANDO | [5 empty] | 1 | UN | SIM | NAO | SIM | - | [11 empty] | SIM
| #REF! | 18760 | FORMOSA | AE-E06-PL-2007-0218 | PLANALTINA | RES BOA ESPERANÇA | RUA 39 RESIDENCIAL BOA ESPERANÇA PLANALTINA | RESERVATÓRIO APOIADO BOA ESPERANÇA | RAP | 10300015 | 2020-07-06 | 14 | 14 | PAINEL | QUADRO DE COMANDO | [5 empty] | 1 | UN | SIM | NAO | SIM | - | [11 empty] | SIM
| #REF! | 18763 | FORMOSA | AE-E06-PL-2007-0221 | PLANALTINA | SETOR OESTE | QD.7 MR. 01 SETOR OESTE PLANALTINA | ETE PLANALTINA | ETE | 10300016 | 2020-07-07 | 1 | 1 | ESTRUTURA | LEITO DE SECAGEM DO REATOR | CAIXA EM ALVENARIA, ESTRUTURA PARA ESGOTO | CONCRETO | TANQUE | 10,40 M X 39,70 M X 1,50 M |  | 6 | UN | SIM | NAO | SIM | - | [11 empty] | SIM
| #REF! | 18774 | FORMOSA | AE-E06-PL-2007-0230 | PLANALTINA | SETOR OESTE | QD.7 MR. 01 SETOR OESTE PLANALTINA | ETE PLANALTINA | ETE | 10300016 | 2020-07-07 | 1 | 1 | ESTRUTURA | CANAL DE ENTRADA | TRATAMENTO PRELIMINAR | CONCRETO | CANAL | 3,40 M X 20,0 M X 5,0 M |  | 1 | UN | SIM | NAO | SIM | - | [11 empty] | SIM
| #REF! | 18776 | FORMOSA | AE-E06-PL-2007-0232 | PLANALTINA | SETOR OESTE | QD.7 MR. 01 SETOR OESTE PLANALTINA | ETE PLANALTINA | ETE | 10300016 | 2020-07-07 | 1 | 1 | ESTRUTURA | ESTRUTUTA DO REATOR ANAEROBICO | CAIXA EM ALVENARIA, ESTRUTURA PARA ESGOTO | CONCRETO | TANQUE | 21,70 M X 30,30 M X 3,50 M |  | 2 | UN | SIM | NAO | SIM | - | [11 empty] | SIM
| #REF! | 18778 | FORMOSA | AE-E06-PL-2007-0234 | PLANALTINA | SETOR OESTE | QD.7 MR. 01 SETOR OESTE PLANALTINA | ETE PLANALTINA | ETE | 10300016 | 2020-07-07 | 1 | 1 | LAGOA | LAGOA FACULTATIVA |  |  |  | 316,70 M X 70,35 M X 2,0 M |  | 1 | UN | SIM | NAO | SIM | - | [11 empty] | SIM
| #REF! | 18779 | FORMOSA | AE-E06-PL-2007-0235 | PLANALTINA | SETOR OESTE | QD.7 MR. 01 SETOR OESTE PLANALTINA | ETE PLANALTINA | ETE | 10300016 | 2020-07-07 | 1 | 1 | LAGOA | LAGOA FACULTATIVA |  |  |  | 316,70 M X 70,35 M X 2,0 M |  | 1 | UN | SIM | NAO | SIM | - | [11 empty] | SIM
| #REF! | 18780 | FORMOSA | AE-E06-PL-2007-0236 | PLANALTINA | SETOR OESTE | QD.7 MR. 01 SETOR OESTE PLANALTINA | ETE PLANALTINA | ETE | 10300016 | 2020-07-07 | 1 | 1 | LAGOA | LAGOA DE MATURACAO |  |  |  | 316,70 M X 70,35 M X 2,0 M |  | 1 | UN | SIM | NAO | SIM | - | [11 empty] | SIM
| #REF! | 18781 | FORMOSA | AE-E06-PL-2007-0237 | PLANALTINA | SETOR OESTE | QD.7 MR. 01 SETOR OESTE PLANALTINA | ETE PLANALTINA | ETE | 10300016 | 2020-07-07 | 1 | 1 | LAGOA | LAGOA DE MATURACAO |  |  |  | 316,70 M X 70,35 M X 2,0 M |  | 1 | UN | SIM | NAO | SIM | - | [11 empty] | SIM
| #REF! | 18782 | FORMOSA | AE-E06-FO-44019-2499 | PLANALTINA | SETOR OESTE | QD.7 MR. 01 SETOR OESTE PLANALTINA | ETE PLANALTINA | ETE | 10300016 | 2020-07-07 | 1 | 1 | ESTRUTURA | GRADE DE RESIDUOS | METALICO |  |  | 0,80 M X 1,00 M |  | 2 | UN | SIM | NAO | SIM | - | [11 empty] | SIM
| #REF! | 18783 | FORMOSA | AE-E06-FO-44019-2500 | PLANALTINA | SETOR OESTE | QD.7 MR. 01 SETOR OESTE PLANALTINA | ETE PLANALTINA | ETE | 10300016 | 2020-07-07 | 1 | 1 | COMPORTA | COMPORTA STOP-LOG |  |  |  | 2,0 M X 2,0 M |  | 2 | UN | SIM | NAO | SIM | - | [11 empty] | SIM
| #REF! | 18784 | FORMOSA | AE-E06-FO-44019-2501 | PLANALTINA | SETOR OESTE | QD.7 MR. 01 SETOR OESTE PLANALTINA | ETE PLANALTINA | ETE | 10300016 | 2020-07-07 | 1 | 1 | COMPORTA | COMPORTA STOP-LOG |  |  |  | 1,0 M X 1,90 M |  | 4 | UN | SIM | NAO | SIM | - | [11 empty] | SIM
| #REF! | 18785 | FORMOSA | AE-E06-PL-2007-0238 | PLANALTINA | SETOR OESTE | QD.7 MR. 01 SETOR OESTE PLANALTINA | ETE PLANALTINA | ETE | 10300016 | 2020-07-07 | 1 | 1 | VALVULA | REGISTRO |  |  |  | 100 MM |  | 80 | UN | SIM | NAO | SIM | - | MANUAL | [10 empty] | SIM
| #REF! | 18792 | FORMOSA | AE-E06-FO-44019-2509 | PLANALTINA | ITAPUÃ II | RUA QUATRO, SN JARDIM DAS PALMEIRAS PLANALTINA | CAIXA QUEBRA DE PRESSÃO | CAIXA QUEBRA DE PRESSÃO | 10300017 | 2020-07-07 | 2 | 2 | ESTRUTURA | CAIXA DE QUEBRA DE PRESSAO ENTERRADO |  | CONCRETO | TANQUE |  |  | 1 | UN | SIM | NAO | SIM | - | [11 empty] | SIM
| #REF! | 18793 | FORMOSA | AE-E06-PL-2007-0245 | PLANALTINA | ITAPUÃ II | RUA QUATRO, SN JARDIM DAS PALMEIRAS PLANALTINA | CAIXA QUEBRA DE PRESSÃO | CAIXA QUEBRA DE PRESSÃO | 10300017 | 2020-07-07 | 2 | 2 | VALVULA | REGISTRO |  |  |  | 150 MM |  | 2 | UN | SIM | NAO | SIM | - | MANUAL | [10 empty] | SIM
| #REF! | 18794 | FORMOSA | AE-E06-PL-2007-0246 | PLANALTINA | ITAPUÃ II | RUA QUATRO, SN JARDIM DAS PALMEIRAS PLANALTINA | CAIXA QUEBRA DE PRESSÃO | CAIXA QUEBRA DE PRESSÃO | 10300017 | 2020-07-07 | 2 | 2 | VALVULA | REGISTRO |  |  |  | 100 MM |  | 1 | UN | SIM | NAO | SIM | - | MANUAL | [10 empty] | SIM
| #REF! | 18795 | FORMOSA | AE-E06-PL-2007-0247 | PLANALTINA | ITAPUÃ II | RUA QUATRO, SN JARDIM DAS PALMEIRAS PLANALTINA | CAIXA QUEBRA DE PRESSÃO | CAIXA QUEBRA DE PRESSÃO | 10300017 | 2020-07-07 | 2 | 2 | VALVULA | REGISTRO |  |  |  | 150 MM |  | 2 | UN | SIM | NAO | SIM | - | MANUAL | [10 empty] | SIM
| #REF! | 18798 | FORMOSA | AE-E06-PL-2007-0251 | PLANALTINA | PLANALTINA | AVENIDA PEDRO LUDOVICO, SN CENTRO PLANALTINA | AGÊNCIA PLANALTINA | RET - RAP - REL | 10300003 | 2020-07-07 | 3 | 3 | EDIFICACAO | EDIFICACAO DA ELEVATORIA | COBERTURA DE TELHAS FIBROCIMENTO | ALVENARIA | CASA | 5,20 M X 5,70 M X 5,0 M |  | 1 | UN | SIM | NAO | SIM | - | [7 empty] | 29,64 M² |  |  |  | SIM
| #REF! | 18813 | FORMOSA | AE-E06-PL-2007-0265 | PLANALTINA | PLANALTINA | AVENIDA PEDRO LUDOVICO, SN CENTRO PLANALTINA | AGÊNCIA PLANALTINA | RET - RAP - REL | 10300003 | 2020-07-07 | 3 | 3 | RESERVATORIO | RESERVATORIO ENTERRADO DE CONCRETO | DIAMETRO 15,5 M; ALTURA 4,5 M |  |  | 15,50 M X 15,50 M | 800 M³ | 1 | UN | SIM | NAO | SIM | - | [11 empty] | SIM
| #REF! | 18814 | FORMOSA | AE-E06-PL-2007-0266 | PLANALTINA | PLANALTINA | AVENIDA PEDRO LUDOVICO, SN CENTRO PLANALTINA | AGÊNCIA PLANALTINA | RET - RAP - REL | 10300003 | 2020-07-07 | 3 | 3 | RESERVATORIO | RESERVATORIO APOIADO DE CONCRETO | LARGURA 19,0 M; COMPRIMENTO 15,5 M |  |  | 19,0 M X 15,50 M X 4,50 M | 1200 M³ | 1 | UN | SIM | NAO | SIM | - | [11 empty] | SIM
| #REF! | 18815 | FORMOSA | AE-E06-PL-2007-0267 | PLANALTINA | PLANALTINA | AVENIDA PEDRO LUDOVICO, SN CENTRO PLANALTINA | AGÊNCIA PLANALTINA | RET - RAP - REL | 10300003 | 2020-07-07 | 3 | 3 | RESERVATORIO | RESERVATORIO ELEVADO DE CONCRETO | DIAMETRO 5,0 M; ALTURA 10 M |  |  | 5,0 M X 5,0 M | 100 M³ | 1 | UN | SIM | NAO | SIM | - | [11 empty] | SIM
| #REF! | 18816 | FORMOSA | AE-E06-PL-2007-0268 | PLANALTINA | PLANALTINA | AVENIDA PEDRO LUDOVICO, SN CENTRO PLANALTINA | AGÊNCIA PLANALTINA | RET - RAP - REL | 10300003 | 2020-07-07 | 3 | 3 | VALVULA | REGISTRO |  |  |  | 300 MM |  | 4 | UN | SIM | NAO | SIM | - | MANUAL | [10 empty] | SIM
| #REF! | 18817 | FORMOSA | AE-E06-PL-2007-0269 | PLANALTINA | PLANALTINA | AVENIDA PEDRO LUDOVICO, SN CENTRO PLANALTINA | AGÊNCIA PLANALTINA | RET - RAP - REL | 10300003 | 2020-07-07 | 3 | 3 | VALVULA | REGISTRO |  |  |  | 250 MM |  | 3 | UN | SIM | NAO | SIM | - | MANUAL | [10 empty] | SIM
| #REF! | 18818 | FORMOSA | AE-E06-PL-2007-0270 | PLANALTINA | PLANALTINA | AVENIDA PEDRO LUDOVICO, SN CENTRO PLANALTINA | AGÊNCIA PLANALTINA | RET - RAP - REL | 10300003 | 2020-07-07 | 3 | 3 | VALVULA | REGISTRO |  |  |  | 200 MM |  | 2 | UN | SIM | NAO | SIM | - | MANUAL | [10 empty] | SIM
| #REF! | 18819 | FORMOSA | AE-E06-PL-2007-0271 | PLANALTINA | PLANALTINA | AVENIDA PEDRO LUDOVICO, SN CENTRO PLANALTINA | AGÊNCIA PLANALTINA | RET - RAP - REL | 10300003 | 2020-07-07 | 3 | 3 | VALVULA | REGISTRO |  |  |  | 500 MM |  | 1 | UN | SIM | NAO | SIM | - | MANUAL | [10 empty] | SIM
| #REF! | 18820 | FORMOSA | AE-E06-PL-2007-0272 | PLANALTINA | PLANALTINA | AVENIDA PEDRO LUDOVICO, SN CENTRO PLANALTINA | AGÊNCIA PLANALTINA | RET - RAP - REL | 10300003 | 2020-07-07 | 3 | 3 | VALVULA | REGISTRO |  |  |  | 100 MM |  | 3 | UN | SIM | NAO | SIM | - | MANUAL | [10 empty] | SIM
| #REF! | 18821 | FORMOSA | AE-E06-PL-2007-0273 | PLANALTINA | PLANALTINA | AVENIDA PEDRO LUDOVICO, SN CENTRO PLANALTINA | AGÊNCIA PLANALTINA | RET - RAP - REL | 10300003 | 2020-07-07 | 3 | 3 | VALVULA | REGISTRO |  |  |  | 150 MM |  | 3 | UN | SIM | NAO | SIM | - | MANUAL | [10 empty] | SIM
| #REF! | 18838 | FORMOSA | AE-E06-PL-2007-0290 | PLANALTINA | PLANALTINA | AVENIDA PEDRO LUDOVICO, SN CENTRO PLANALTINA | AGÊNCIA PLANALTINA | RET - RAP - REL | 10300003 | 2020-07-07 | 3 | 3 | PAINEL | AUTOMACAO | [5 empty] | 1 | UN | SIM | NAO | SIM | - | [11 empty] | SIM
| #REF! | 18839 | FORMOSA | AE-E06-PL-2007-0291 | PLANALTINA | PLANALTINA | AVENIDA PEDRO LUDOVICO, SN CENTRO PLANALTINA | AGÊNCIA PLANALTINA | RET - RAP - REL | 10300003 | 2020-07-07 | 3 | 3 | PAINEL | AUTOMACAO | [5 empty] | 1 | UN | SIM | NAO | SIM | - | [11 empty] | SIM
| #REF! | 18841 | FORMOSA | AE-E06-PL-2007-0293 | PLANALTINA | PLANALTINA | AVENIDA PEDRO LUDOVICO, SN CENTRO PLANALTINA | AGÊNCIA PLANALTINA | RET - RAP - REL | 10300003 | 2020-07-07 | 3 | 3 | PAINEL | QUADRO DE COMANDO | [5 empty] | 1 | UN | SIM | NAO | SIM | - | [11 empty] | SIM
| #REF! | 18842 | FORMOSA | AE-E06-PL-2007-0294 | PLANALTINA | PLANALTINA | AVENIDA PEDRO LUDOVICO, SN CENTRO PLANALTINA | AGÊNCIA PLANALTINA | RET - RAP - REL | 10300003 | 2020-07-07 | 3 | 3 | PAINEL | QUADRO DE COMANDO | [5 empty] | 1 | UN | NAO | SIM | SIM | - | [11 empty] | SIM
| #REF! | 18849 | FORMOSA | AE-E06-PL-2007-0301 | PLANALTINA | PLANALTINA | AVENIDA PEDRO LUDOVICO, SN CENTRO PLANALTINA | AGÊNCIA PLANALTINA | RET - RAP - REL | 10300003 | 2020-07-07 | 3 | 3 | PAINEL | AUTOMACAO | [5 empty] | 1 | UN | SIM | NAO | SIM | - | [11 empty] | SIM
| #REF! | 18852 | FORMOSA | AE-E06-PL-2007-0304 | PLANALTINA | PLANALTINA | AVENIDA PEDRO LUDOVICO, SN CENTRO PLANALTINA | AGÊNCIA PLANALTINA | RET - RAP - REL | 10300003 | 2020-07-07 | 3 | 3 | INDICADOR DE VAZAO | INDICADOR DE VAZAO | [5 empty] | 1 | UN | NAO | SIM | SIM | - |  |  |  |  | FISHER ROSEMOUNT | 8732C | [5 empty] | SIM
| #REF! | 18858 | FORMOSA | AE-E06-PL-2007-0310 | PLANALTINA | PLANALTINA | AVENIDA PEDRO LUDOVICO, SN CENTRO PLANALTINA | AGÊNCIA PLANALTINA | RET - RAP - REL | 10300003 | 2020-07-07 | 3 | 3 | MEDIDOR | MACROMEDIDOR |  |  |  | 150 MM |  | 1 | UN | SIM | NAO | SIM | - |  |  |  | 150 M³/H | [7 empty] | SIM
| #REF! | 18860 | FORMOSA | AE-E06-PL-2307-0001 | PLANALTINA | FAZENDA BOM SUCESSO | NUCLEO RURAL AS MARGENS DF 128 PLANALTINA | CAPTAÇÃO DE ÁGUA BRUTA RIO MARANHÃO | ETA - CAPTAÇÃO - POÇO | 10300018 | 2020-07-03 | 1 | 1 | BARRAGEM | BARRAGEM DE NIVEL DE CONCRETO COM VERTEDOURO |  |  |  | 13,90 M X 2,00 M |  | 1 | UN | SIM | NAO | SIM | - | [11 empty] | SIM
| #REF! | 18865 | FORMOSA | AE-E06-PL-2307-0006 | PLANALTINA | FAZENDA BOM SUCESSO | NUCLEO RURAL AS MARGENS DF 128 PLANALTINA | CAPTAÇÃO DE ÁGUA BRUTA RIO MARANHÃO | ETA - CAPTAÇÃO - POÇO | 10300018 | 2020-07-03 | 1 | 1 | EDIFICACAO | EDIFICACAO DA ETA - 2 PAVIMENTOS | COBERTURA DE LAJE | ALVENARIA | CASA | 14,90 M X 7,70 M X 8,0 M |  | 1 | UN | SIM | NAO | SIM | - | [7 empty] | 114,73 M² |  |  |  | SIM
| #REF! | 18866 | FORMOSA | AE-E06-PL-2307-0007 | PLANALTINA | FAZENDA BOM SUCESSO | NUCLEO RURAL AS MARGENS DF 128 PLANALTINA | CAPTAÇÃO DE ÁGUA BRUTA RIO MARANHÃO | ETA - CAPTAÇÃO - POÇO | 10300018 | 2020-07-03 | 1 | 1 | ESTRUTURA | TANQUE EM CONCRETO FLOCULACAO E DECANTACAO | CAIXA EM ALVENARIA; ESTRUTURA PARA AGUA | CONCRETO | TANQUE | 24,90 M X 13,30 M X 3,30 M |  | 1 | UN | SIM | NAO | SIM | - | [11 empty] | SIM
| #REF! | 18871 | FORMOSA | AE-E06-PL-2307-0012 | PLANALTINA | FAZENDA BOM SUCESSO | NUCLEO RURAL AS MARGENS DF 128 PLANALTINA | CAPTAÇÃO DE ÁGUA BRUTA RIO MARANHÃO | ETA - CAPTAÇÃO - POÇO | 10300018 | 2020-07-03 | 1 | 1 | ESTRUTURA | TANQUE EM CONCRETO FILTRO | CAIXA EM ALVENARIA; ESTRUTURA PARA AGUA | CONCRETO | TANQUE | 13,80 M X 12,60 M X 3,50 M |  | 1 | UN | SIM | NAO | SIM | - | [11 empty] | SIM
| #REF! | 18874 | FORMOSA | AE-E06-FO-44015-2591 | PLANALTINA | FAZENDA BOM SUCESSO | NUCLEO RURAL AS MARGENS DF 128 PLANALTINA | CAPTAÇÃO DE ÁGUA BRUTA RIO MARANHÃO | ETA - CAPTAÇÃO - POÇO | 10300018 | 2020-07-03 | 1 | 1 | CALHA | CALHA PARSHALL | COMPRIMENTO:6,M |  |  | - |  | 1 | UN | SIM | NAO | SIM | - | [11 empty] | SIM
| #REF! | 18884 | FORMOSA | AE-E06-PL-2307-0017 | PLANALTINA | FAZENDA BOM SUCESSO | NUCLEO RURAL AS MARGENS DF 128 PLANALTINA | CAPTAÇÃO DE ÁGUA BRUTA RIO MARANHÃO | ETA - CAPTAÇÃO - POÇO | 10300018 | 2020-07-03 | 1 | 1 | RESERVATORIO | RESERVATORIO ELEVADO DE CONCRETO | DIAMETRO 9,0 M; ALTURA 11 M |  |  | 9,0 M X 9,0 M | 200 M³ | 1 | UN | SIM | NAO | SIM | - | [11 empty] | SIM
| #REF! | 18885 | FORMOSA | AE-E06-PL-2307-0018 | PLANALTINA | FAZENDA BOM SUCESSO | NUCLEO RURAL AS MARGENS DF 128 PLANALTINA | CAPTAÇÃO DE ÁGUA BRUTA RIO MARANHÃO | ETA - CAPTAÇÃO - POÇO | 10300018 | 2020-07-03 | 1 | 1 | ESTRUTURA | TANQUE DE CONTATO |  | CONCRETO | TANQUE | 4,80 M X 15,0 M X 3,10 M | 200 M³ | 1 | UN | SIM | NAO | SIM | - | [11 empty] | SIM
| #REF! | 18886 | FORMOSA | AE-E06-PL-2307-0019 | PLANALTINA | FAZENDA BOM SUCESSO | NUCLEO RURAL AS MARGENS DF 128 PLANALTINA | CAPTAÇÃO DE ÁGUA BRUTA RIO MARANHÃO | ETA - CAPTAÇÃO - POÇO | 10300018 | 2020-07-03 | 1 | 1 | VALVULA | REGISTRO |  |  |  | 200 MM |  | 38 | UN | SIM | NAO | SIM | - | MANUAL | [10 empty] | SIM
| #REF! | 18887 | FORMOSA | AE-E06-FO-44015-2604 | PLANALTINA | FAZENDA BOM SUCESSO | NUCLEO RURAL AS MARGENS DF 128 PLANALTINA | CAPTAÇÃO DE ÁGUA BRUTA RIO MARANHÃO | ETA - CAPTAÇÃO - POÇO | 10300018 | 2020-07-03 | 1 | 1 | VALVULA | RETENCAO |  |  |  | 100 MM |  | 4 | UN | SIM | NAO | SIM | - | MANUAL | [10 empty] | SIM
| #REF! | 18888 | FORMOSA | AE-E06-PL-2307-0020 | PLANALTINA | FAZENDA BOM SUCESSO | NUCLEO RURAL AS MARGENS DF 128 PLANALTINA | CAPTAÇÃO DE ÁGUA BRUTA RIO MARANHÃO | ETA - CAPTAÇÃO - POÇO | 10300018 | 2020-07-03 | 1 | 1 | VALVULA | REGISTRO |  |  |  | 100 MM |  | 12 | UN | SIM | NAO | SIM | - | MANUAL | [10 empty] | SIM
| #REF! | 18889 | FORMOSA | AE-E06-PL-2307-0021 | PLANALTINA | FAZENDA BOM SUCESSO | NUCLEO RURAL AS MARGENS DF 128 PLANALTINA | CAPTAÇÃO DE ÁGUA BRUTA RIO MARANHÃO | ETA - CAPTAÇÃO - POÇO | 10300018 | 2020-07-03 | 1 | 1 | VALVULA | REGISTRO |  |  |  | 400MM |  | 11 | UN | SIM | NAO | SIM | - | MANUAL | [10 empty] | SIM
| #REF! | 18890 | FORMOSA | AE-E06-PL-2307-0022 | PLANALTINA | FAZENDA BOM SUCESSO | NUCLEO RURAL AS MARGENS DF 128 PLANALTINA | CAPTAÇÃO DE ÁGUA BRUTA RIO MARANHÃO | ETA - CAPTAÇÃO - POÇO | 10300018 | 2020-07-03 | 1 | 1 | VALVULA | REGISTRO |  |  |  | 150 MM |  | 10 | UN | SIM | NAO | SIM | - | MANUAL | [10 empty] | SIM
| #REF! | 18891 | FORMOSA | AE-E06-PL-2307-0023 | PLANALTINA | FAZENDA BOM SUCESSO | NUCLEO RURAL AS MARGENS DF 128 PLANALTINA | CAPTAÇÃO DE ÁGUA BRUTA RIO MARANHÃO | ETA - CAPTAÇÃO - POÇO | 10300018 | 2020-07-03 | 1 | 1 | VALVULA | REDUTORA DE PRESSAO |  |  |  | 150 MM |  | 1 | UN | SIM | NAO | SIM | - | AUTOMATICO | [10 empty] | SIM
| #REF! | 18892 | FORMOSA | AE-E06-PL-2307-0024 | PLANALTINA | FAZENDA BOM SUCESSO | NUCLEO RURAL AS MARGENS DF 128 PLANALTINA | CAPTAÇÃO DE ÁGUA BRUTA RIO MARANHÃO | ETA - CAPTAÇÃO - POÇO | 10300018 | 2020-07-03 | 1 | 1 | POCO | POCO ARTESIANO | [5 empty] | 1 | UN | SIM | NAO | SIM | - | [11 empty] | SIM
| #REF! | 18893 | FORMOSA | AE-E06-PL-2307-0025 | PLANALTINA | FAZENDA BOM SUCESSO | NUCLEO RURAL AS MARGENS DF 128 PLANALTINA | CAPTAÇÃO DE ÁGUA BRUTA RIO MARANHÃO | ETA - CAPTAÇÃO - POÇO | 10300018 | 2020-07-03 | 1 | 1 | POCO | POCO DE SUCCAO | CAIXA EM ALVENARIA; ESTRUTURA PARA AGUA | ALVENARIA |  | 4,0 M X 3,0 M X 6,0 M |  | 1 | UN | SIM | NAO | SIM | - | [11 empty] | SIM
| #REF! | 18933 | FORMOSA | AE-E06-PL-2307-0066 | PLANALTINA | FAZENDA BOM SUCESSO | NUCLEO RURAL AS MARGENS DF 128 PLANALTINA | CAPTAÇÃO DE ÁGUA BRUTA RIO MARANHÃO | ETA - CAPTAÇÃO - POÇO | 10300018 | 2020-07-03 | 1 | 1 | MEDIDOR | MACROMEDIDOR |  |  |  | 100 MM |  | 1 | UN | SIM | NAO | SIM | - |  |  |  | 60 M³/H | HIDROMETER | WP AXIAL 100MM | K19HA00023 |  |  |  |  | SIM
| #REF! | 18934 | FORMOSA | AE-E06-PL-2307-0067 | PLANALTINA | FAZENDA BOM SUCESSO | NUCLEO RURAL AS MARGENS DF 128 PLANALTINA | CAPTAÇÃO DE ÁGUA BRUTA RIO MARANHÃO | ETA - CAPTAÇÃO - POÇO | 10300018 | 2020-07-03 | 1 | 1 | PAINEL | QUADRO DE COMANDO | [5 empty] | 1 | UN | SIM | NAO | SIM | - |  |  |  |  | AJEL | [6 empty] | SIM
| #REF! | 18944 | FORMOSA | AE-E06-PL-2307-0077 | PLANALTINA | FAZENDA BOM SUCESSO | NUCLEO RURAL AS MARGENS DF 128 PLANALTINA | CAPTAÇÃO DE ÁGUA BRUTA RIO MARANHÃO | ETA - CAPTAÇÃO - POÇO | 10300018 | 2020-07-03 | 1 | 1 | ESTRUTURA | FLOCULADOR - DECANTADOR | ESTRUTURA DE CONE METALICA | METALICO | CONE | DN=6 M; H= 4 M |  | 1 | UN | SIM | NAO | SIM | - | [11 empty] | SIM
| #REF! | 18945 | FORMOSA | AE-E06-PL-2307-0078 | PLANALTINA | FAZENDA BOM SUCESSO | NUCLEO RURAL AS MARGENS DF 128 PLANALTINA | CAPTAÇÃO DE ÁGUA BRUTA RIO MARANHÃO | ETA - CAPTAÇÃO - POÇO | 10300018 | 2020-07-03 | 1 | 1 | ESTRUTURA | FLOCULADOR - DECANTADOR | ESTRUTURA DE CONE METALICA | METALICO | CONE | DN=6 M; H= 4 M |  | 1 | UN | SIM | NAO | SIM | - | [11 empty] | SIM
| #REF! | 18946 | FORMOSA | AE-E06-PL-2307-0079 | PLANALTINA | FAZENDA BOM SUCESSO | NUCLEO RURAL AS MARGENS DF 128 PLANALTINA | CAPTAÇÃO DE ÁGUA BRUTA RIO MARANHÃO | ETA - CAPTAÇÃO - POÇO | 10300018 | 2020-07-03 | 1 | 1 | TANQUE | TANQUE DE CONCRETO | SULFATO |  |  | 1,5 M X 1,5 M X 1,70 M | 3 M³ | 1 | UN | SIM | NAO | SIM | - | [11 empty] | SIM
| #REF! | 18947 | FORMOSA | AE-E06-PL-2307-0080 | PLANALTINA | FAZENDA BOM SUCESSO | NUCLEO RURAL AS MARGENS DF 128 PLANALTINA | CAPTAÇÃO DE ÁGUA BRUTA RIO MARANHÃO | ETA - CAPTAÇÃO - POÇO | 10300018 | 2020-07-03 | 1 | 1 | TANQUE | TANQUE DE CONCRETO | SULFATO |  |  | 1,5 M X 1,5 M X 1,70 M | 3 M³ | 1 | UN | SIM | NAO | SIM | - | [11 empty] | SIM
| #REF! | 18948 | FORMOSA | AE-E06-PL-2307-0081 | PLANALTINA | FAZENDA BOM SUCESSO | NUCLEO RURAL AS MARGENS DF 128 PLANALTINA | CAPTAÇÃO DE ÁGUA BRUTA RIO MARANHÃO | ETA - CAPTAÇÃO - POÇO | 10300018 | 2020-07-03 | 1 | 1 | TANQUE | TANQUE DE FIBRA | CAL |  |  | DN=1,80 H= 2,00 | 3M³ | 1 | UN | SIM | NAO | SIM | - | [11 empty] | SIM
| #REF! | 18949 | FORMOSA | AE-E06-PL-2307-0082 | PLANALTINA | FAZENDA BOM SUCESSO | NUCLEO RURAL AS MARGENS DF 128 PLANALTINA | CAPTAÇÃO DE ÁGUA BRUTA RIO MARANHÃO | ETA - CAPTAÇÃO - POÇO | 10300018 | 2020-07-03 | 1 | 1 | INDICADOR DE VAZAO | INDICADOR DE VAZAO | [5 empty] | 1 | UN | SIM | NAO | SIM | - |  |  |  |  | EMERSON | 8732 | [5 empty] | SIM
| #REF! | 18951 | FORMOSA | AE-E06-PL-2307-0084 | PLANALTINA | FAZENDA BOM SUCESSO | NUCLEO RURAL AS MARGENS DF 128 PLANALTINA | CAPTAÇÃO DE ÁGUA BRUTA RIO MARANHÃO | ETA - CAPTAÇÃO - POÇO | 10300018 | 2020-07-03 | 1 | 1 | TANQUE | TANQUE DE FIBRA | FLUOR |  |  | DN=1,60 H= 2,00 | 2,5M³ | 1 | UN | SIM | NAO | SIM | - | [11 empty] | SIM
| #REF! | 18952 | FORMOSA | AE-E06-PL-2307-0085 | PLANALTINA | FAZENDA BOM SUCESSO | NUCLEO RURAL AS MARGENS DF 128 PLANALTINA | CAPTAÇÃO DE ÁGUA BRUTA RIO MARANHÃO | ETA - CAPTAÇÃO - POÇO | 10300018 | 2020-07-03 | 1 | 1 | TANQUE | TANQUE DE FIBRA | FLUOR |  |  | DN=1,60 H= 2,00 | 2,5M³ | 1 | UN | SIM | NAO | SIM | - | [11 empty] | SIM
| #REF! | 18959 | FORMOSA | AE-E06-PL-2307-0091 | PLANALTINA | FAZENDA BOM SUCESSO | NUCLEO RURAL AS MARGENS DF 128 PLANALTINA | CAPTAÇÃO DE ÁGUA BRUTA RIO MARANHÃO | ETA - CAPTAÇÃO - POÇO | 10300018 | 2020-07-03 | 1 | 1 | CILINDRO | CILINDRO DE CLORO LIQUEFEITO 50 KG | [5 empty] | 13 | UN | SIM | NAO | SIM | - | [11 empty] | SIM
| #REF! | 18960 | FORMOSA | AE-E06-PL-2307-0092 | PLANALTINA | FAZENDA BOM SUCESSO | NUCLEO RURAL AS MARGENS DF 128 PLANALTINA | CAPTAÇÃO DE ÁGUA BRUTA RIO MARANHÃO | ETA - CAPTAÇÃO - POÇO | 10300018 | 2020-07-03 | 1 | 1 | CILINDRO | CILINDRO DE CLORO LIQUEFEITO 900 KG | [5 empty] | 1 | UN | SIM | NAO | SIM | - | [11 empty] | SIM
| #REF! | 18977 | FORMOSA | AE-E06-PL-2307-0109 | PLANALTINA | FAZENDA BOM SUCESSO | NUCLEO RURAL AS MARGENS DF 128 PLANALTINA | CAPTAÇÃO DE ÁGUA BRUTA RIO MARANHÃO | ETA - CAPTAÇÃO - POÇO | 10300018 | 2020-07-03 | 1 | 1 | INDICADOR DE VAZAO | INDICADOR DE VAZAO | [5 empty] | 1 | UN | SIM | NAO | SIM | - |  |  |  |  | KROHNE | [6 empty] | SIM
| #REF! | 18978 | FORMOSA | AE-E06-PL-2307-0110 | PLANALTINA | FAZENDA BOM SUCESSO | NUCLEO RURAL AS MARGENS DF 128 PLANALTINA | CAPTAÇÃO DE ÁGUA BRUTA RIO MARANHÃO | ETA - CAPTAÇÃO - POÇO | 10300018 | 2020-07-03 | 1 | 1 | INDICADOR DE NIVEL | INDICADOR DE NIVEL | [5 empty] | 1 | UN | SIM | NAO | SIM | - |  |  |  |  | SIEMENS | STRANS FUS060 | 043204N467 |  |  |  |  | SIM
| #REF! | 18979 | FORMOSA | AE-E06-PL-2307- | PLANALTINA | FAZENDA BOM SUCESSO | NUCLEO RURAL AS MARGENS DF 128 PLANALTINA | CAPTAÇÃO DE ÁGUA BRUTA RIO MARANHÃO | ETA - CAPTAÇÃO - POÇO | 10300018 | 2020-07-03 | 1 | 1 | MEDIDOR | ULTRASSONICO | ULTRASSONICO |  |  | 100 MM |  | 1 | UN | SIM | NAO | SIM | - |  |  |  | 100 M³/H | CONAULT | [6 empty] | SIM
| #REF! | 18980 | FORMOSA | AE-E06-PL-2307-0111 | PLANALTINA | FAZENDA BOM SUCESSO | NUCLEO RURAL AS MARGENS DF 128 PLANALTINA | CAPTAÇÃO DE ÁGUA BRUTA RIO MARANHÃO | ETA - CAPTAÇÃO - POÇO | 10300018 | 2020-07-03 | 1 | 1 | MEDIDOR | MACROMEDIDOR |  |  |  | 80 MM |  | 1 | UN | SIM | NAO | SIM | - |  |  |  | 30 M³/H | BETA |  | J12EV00149 |  |  |  |  | SIM
| #REF! | 18989 | FORMOSA | AE-E06-PL-2307-0120 | PLANALTINA | FAZENDA BOM SUCESSO | NUCLEO RURAL AS MARGENS DF 128 PLANALTINA | CAPTAÇÃO DE ÁGUA BRUTA RIO MARANHÃO | ETA - CAPTAÇÃO - POÇO | 10300018 | 2020-07-03 | 1 | 1 | INVERSOR DE FREQUENCIA | INVERSOR DE FREQUENCIA | [5 empty] | 1 | UN | SIM | NAO | SIM | - |  |  |  |  | WEG | CFW08 | [5 empty] | SIM
| #REF! | 18990 | FORMOSA | AE-E06-PL-2307-0121 | PLANALTINA | FAZENDA BOM SUCESSO | NUCLEO RURAL AS MARGENS DF 128 PLANALTINA | CAPTAÇÃO DE ÁGUA BRUTA RIO MARANHÃO | ETA - CAPTAÇÃO - POÇO | 10300018 | 2020-07-03 | 1 | 1 | INVERSOR DE FREQUENCIA | INVERSOR DE FREQUENCIA | [5 empty] | 1 | UN | SIM | NAO | SIM | - |  |  |  |  | WEG | CFW08 | [5 empty] | SIM
| #REF! | 18991 | FORMOSA | AE-E06-PL-2307-0122 | PLANALTINA | FAZENDA BOM SUCESSO | NUCLEO RURAL AS MARGENS DF 128 PLANALTINA | CAPTAÇÃO DE ÁGUA BRUTA RIO MARANHÃO | ETA - CAPTAÇÃO - POÇO | 10300018 | 2020-07-03 | 1 | 1 | INVERSOR DE FREQUENCIA | INVERSOR DE FREQUENCIA | [5 empty] | 1 | UN | SIM | NAO | SIM | - |  |  |  |  | WEG | CFW08 | [5 empty] | SIM
| #REF! | 18992 | FORMOSA | AE-E06-PL-2307-0123 | PLANALTINA | FAZENDA BOM SUCESSO | NUCLEO RURAL AS MARGENS DF 128 PLANALTINA | CAPTAÇÃO DE ÁGUA BRUTA RIO MARANHÃO | ETA - CAPTAÇÃO - POÇO | 10300018 | 2020-07-03 | 1 | 1 | INVERSOR DE FREQUENCIA | INVERSOR DE FREQUENCIA | [5 empty] | 1 | UN | SIM | NAO | SIM | - |  |  |  |  | WEG | CFW08 | [5 empty] | SIM
| #REF! | 18993 | FORMOSA | AE-E06-PL-2307-0124 | PLANALTINA | FAZENDA BOM SUCESSO | NUCLEO RURAL AS MARGENS DF 128 PLANALTINA | CAPTAÇÃO DE ÁGUA BRUTA RIO MARANHÃO | ETA - CAPTAÇÃO - POÇO | 10300018 | 2020-07-03 | 1 | 1 | INVERSOR DE FREQUENCIA | INVERSOR DE FREQUENCIA | [5 empty] | 1 | UN | SIM | NAO | SIM | - |  |  |  |  | WEG | CFW08 | [5 empty] | SIM
| #REF! | 18994 | FORMOSA | AE-E06-PL-2307-0125 | PLANALTINA | FAZENDA BOM SUCESSO | NUCLEO RURAL AS MARGENS DF 128 PLANALTINA | CAPTAÇÃO DE ÁGUA BRUTA RIO MARANHÃO | ETA - CAPTAÇÃO - POÇO | 10300018 | 2020-07-03 | 1 | 1 | INVERSOR DE FREQUENCIA | INVERSOR DE FREQUENCIA | [5 empty] | 1 | UN | SIM | NAO | SIM | - |  |  |  |  | WEG | CFW08 | [5 empty] | SIM
| #REF! | 18995 | FORMOSA | AE-E06-PL-2307-0126 | PLANALTINA | FAZENDA BOM SUCESSO | NUCLEO RURAL AS MARGENS DF 128 PLANALTINA | CAPTAÇÃO DE ÁGUA BRUTA RIO MARANHÃO | ETA - CAPTAÇÃO - POÇO | 10300018 | 2020-07-03 | 1 | 1 | INVERSOR DE FREQUENCIA | INVERSOR DE FREQUENCIA | [5 empty] | 1 | UN | SIM | NAO | SIM | - |  |  |  |  | WEG | CFW08 | [5 empty] | SIM
| #REF! | 19005 | FORMOSA | AE-E06-PL-2307-0136 | PLANALTINA | FAZENDA BOM SUCESSO | NUCLEO RURAL AS MARGENS DF 128 PLANALTINA | CAPTAÇÃO DE ÁGUA BRUTA RIO MARANHÃO | ETA - CAPTAÇÃO - POÇO | 10300018 | 2020-07-03 | 1 | 1 | BOMBA | REDUTORA | [5 empty] | 1 | UN | SIM | NAO | SIM | - |  | 1,5 KW | 1150 |  | BORGMAR |  | 26623 |  |  |  |  | SIM
| #REF! | 19007 | FORMOSA | AE-E06-PL-2307-0138 | PLANALTINA | FAZENDA BOM SUCESSO | NUCLEO RURAL AS MARGENS DF 128 PLANALTINA | CAPTAÇÃO DE ÁGUA BRUTA RIO MARANHÃO | ETA - CAPTAÇÃO - POÇO | 10300018 | 2020-07-03 | 1 | 1 | DOSADOR | DOSADOR | CAL |  |  |  |  | 1 | UN | SIM | NAO | SIM | - |  |  |  | 5 L/M | FILTRAGUA | [6 empty] | SIM
| #REF! | 19008 | FORMOSA | AE-E06-PL-2307-0139 | PLANALTINA | FAZENDA BOM SUCESSO | NUCLEO RURAL AS MARGENS DF 128 PLANALTINA | CAPTAÇÃO DE ÁGUA BRUTA RIO MARANHÃO | ETA - CAPTAÇÃO - POÇO | 10300018 | 2020-07-03 | 1 | 1 | DOSADOR | DOSADOR | CAL |  |  |  |  | 1 | UN | SIM | NAO | SIM | - |  |  |  | 5 L/M | FILTRAGUA | [6 empty] | SIM
| #REF! | 19023 | FORMOSA | AE-E06-PL-2307-0154 | PLANALTINA | FAZENDA BOM SUCESSO | NUCLEO RURAL AS MARGENS DF 128 PLANALTINA | CAPTAÇÃO DE ÁGUA BRUTA RIO MARANHÃO | ETA - CAPTAÇÃO - POÇO | 10300018 | 2020-07-03 | 1 | 1 | EQUIPAMENTO DE LABORATORIO | COLORIMETRO | [5 empty] | 1 | UN | SIM | NAO | SIM | - |  |  |  |  | HACH | DR 890 | 071290C66492 |  |  |  |  | SIM
| #REF! | 19033 | FORMOSA | AE-E06-PL-2307-0163 | PLANALTINA | PLANALTINA | ÁREA BRASILINHA 17 PLANALTINA | CENTRO DE RESERVAÇÃO 1 | REL - RAP - BOOSTER | 10300019 | 2020-07-03 | 2 | 2 | VALVULA | REGISTRO |  |  |  | 150 MM |  | 4 | UN | SIM | NAO | SIM | - | MANUAL
| #REF! | 19034 | FORMOSA | AE-E06-PL-2307-0164 | PLANALTINA | PLANALTINA | ÁREA BRASILINHA 17 PLANALTINA | CENTRO DE RESERVAÇÃO 1 | REL - RAP - BOOSTER | 10300019 | 2020-07-03 | 2 | 2 | VALVULA | REGISTRO |  |  |  | 100 MM |  | 2 | UN | SIM | NAO | SIM | - | MANUAL
| #REF! | 19043 | FORMOSA | AE-E06-PL-2307-0173 | PLANALTINA | PLANALTINA | ÁREA BRASILINHA 17 PLANALTINA | CENTRO DE RESERVAÇÃO 1 | REL - RAP - BOOSTER | 10300019 | 2020-07-03 | 2 | 2 | PAINEL | QUADRO DE COMANDO | [5 empty] | 1 | UN | SIM | NAO | SIM | -
| #REF! | 19055 | FORMOSA | AE-E06-PL-2307-0184 | PLANALTINA | PARQUE ITAPUÃ I | QD. 04 LT02 PARQUE ITAPUÃ PLANALTINA | RESERVATÓRIO ITAPUÃ I | RAP | 10300020 | 2020-07-03 | 3 | 3 | RESERVATORIO | RESERVATORIO APOIADO DE CONCRETO | DIAMETRO 21,0 M, ALTURA 4 M |  |  | 21,0 M X 21,,0 M | 1000 M³ | 1 | UN | SIM | NAO | SIM | -
| #REF! | 19056 | FORMOSA | AE-E06-PL-2307-0185 | PLANALTINA | PARQUE ITAPUÃ I | QD. 04 LT02 PARQUE ITAPUÃ PLANALTINA | RESERVATÓRIO ITAPUÃ I | RAP | 10300020 | 2020-07-03 | 3 | 3 | VALVULA | REGISTRO |  |  |  | 250 MM |  | 4 | UN | SIM | NAO | SIM | - | MANUAL
| #REF! | 19057 | FORMOSA | AE-E06-PL-2307-0186 | PLANALTINA | PARQUE ITAPUÃ I | QD. 04 LT02 PARQUE ITAPUÃ PLANALTINA | RESERVATÓRIO ITAPUÃ I | RAP | 10300020 | 2020-07-03 | 3 | 3 | VALVULA | REGISTRO |  |  |  | 100 MM |  | 1 | UN | SIM | NAO | SIM | - | MANUAL
| #REF! | 19058 | FORMOSA | AE-E06-PL-2307-0187 | PLANALTINA | PARQUE ITAPUÃ I | QD. 04 LT02 PARQUE ITAPUÃ PLANALTINA | RESERVATÓRIO ITAPUÃ I | RAP | 10300020 | 2020-07-03 | 3 | 3 | VALVULA | REDUTORA DE PRESSAO |  |  |  | 400MM |  | 1 | UN | SIM | NAO | SIM | - | AUTOMATICO
| #REF! | 19059 | FORMOSA | AE-E06-PL-2307-0188 | PLANALTINA | PARQUE ITAPUÃ I | QD. 04 LT02 PARQUE ITAPUÃ PLANALTINA | RESERVATÓRIO ITAPUÃ I | RAP | 10300020 | 2020-07-03 | 3 | 3 | VALVULA | REGISTRO |  |  |  | 400MM |  | 3 | UN | SIM | NAO | SIM | - | MANUAL
| #REF! | 19060 | FORMOSA | AE-E06-PL-2307-0189 | PLANALTINA | PARQUE ITAPUÃ I | QD. 04 LT02 PARQUE ITAPUÃ PLANALTINA | RESERVATÓRIO ITAPUÃ I | RAP | 10300020 | 2020-07-03 | 3 | 3 | VALVULA | REGISTRO |  |  |  | 300 MM |  | 2 | UN | SIM | NAO | SIM | - | MANUAL
| #REF! | 19077 | FORMOSA | AE-E06-PL-2307-0206 | PLANALTINA | ITAPUÃ II | QD. 36 E 37 PARQUE ITAPUÃ II | RESERVATÓRIO ITAPUÃ II | RAP | 10300021 | 2020-07-03 | 4 | 4 | RESERVATORIO | RESERVATORIO APOIADO DE CONCRETO | DIAMETRO 21,00 M; ALTURA 4 M |  |  | 21,0 M X 21,,0 M | 1000 M³ | 1 | UN | SIM | NAO | SIM | -
| #REF! | 19078 | FORMOSA | AE-E06-PL-2307-0207 | PLANALTINA | ITAPUÃ II | QD. 36 E 37 PARQUE ITAPUÃ II | RESERVATÓRIO ITAPUÃ II | RAP | 10300021 | 2020-07-03 | 4 | 4 | VALVULA | REGISTRO |  |  |  | 200 MM |  | 2 | UN | SIM | NAO | SIM | - | MANUAL
| #REF! | 19079 | FORMOSA | AE-E06-PL-2307-0208 | PLANALTINA | ITAPUÃ II | QD. 36 E 37 PARQUE ITAPUÃ II | RESERVATÓRIO ITAPUÃ II | RAP | 10300021 | 2020-07-03 | 4 | 4 | VALVULA | REGISTRO |  |  |  | 100 MM |  | 2 | UN | SIM | NAO | SIM | - | MANUAL
| #REF! | 19080 | FORMOSA | AE-E06-PL-2307-0209 | PLANALTINA | ITAPUÃ II | QD. 36 E 37 PARQUE ITAPUÃ II | RESERVATÓRIO ITAPUÃ II | RAP | 10300021 | 2020-07-03 | 4 | 4 | VALVULA | REGISTRO |  |  |  | 400MM |  | 2 | UN | SIM | NAO | SIM | - | MANUAL
| #REF! | 19081 | FORMOSA | AE-E06-PL-2307-0210 | PLANALTINA | ITAPUÃ II | QD. 36 E 37 PARQUE ITAPUÃ II | RESERVATÓRIO ITAPUÃ II | RAP | 10300021 | 2020-07-03 | 4 | 4 | VALVULA | REDUTORA DE PRESSAO |  |  |  | 200 MM |  | 1 | UN | SIM | NAO | SIM | - | AUTOMATICO
| #REF! | 19090 | FORMOSA | AE-E06-PL-2307-0219 | PLANALTINA | ITAPUÃ II | QD. 36 E 37 PARQUE ITAPUÃ II | RESERVATÓRIO ITAPUÃ II | RAP | 10300021 | 2020-07-03 | 4 | 4 | VALVULA | REGISTRO |  |  |  | 200 MM |  | 3 | UN | SIM | NAO | SIM | - | MANUAL
| #REF! | 19091 | FORMOSA | AE-E06-PL-2307-0220 | PLANALTINA | ITAPUÃ II | QD. 36 E 37 PARQUE ITAPUÃ II | RESERVATÓRIO ITAPUÃ II | RAP | 10300021 | 2020-07-03 | 4 | 4 | VALVULA | REGISTRO |  |  |  | 250 MM |  | 3 | UN | SIM | NAO | SIM | - | MANUAL
| #REF! | 19097 | FORMOSA | AE-E06-PL-2307-0226 | PLANALTINA | ITAPUÃ II | QD. 36 E 37 PARQUE ITAPUÃ II | RESERVATÓRIO ITAPUÃ II | RAP | 10300021 | 2020-07-03 | 4 | 4 | PAINEL | QUADRO DE COMANDO | [5 empty] | 1 | UN | SIM | NAO | SIM | -
| #REF! | 19099 | FORMOSA | AE-E06-PL-2307-0228 | PLANALTINA | ITAPUÃ II | QD. 36 E 37 PARQUE ITAPUÃ II | RESERVATÓRIO ITAPUÃ II | RAP | 10300021 | 2020-07-03 | 4 | 4 | BOMBA | DOSADORA | [5 empty] | 1 | UN | SIM | NAO | SIM | - |  |  |  |  | MB | MB58 PP M3162 | 2010P6534 |  | 7 BAR
x | [35 empty] | x

## Porangatu
|  |  |  | BASE DE AVALIAÇÃO EQUIPAMENTOS SANEAGO |  | REFERÊNCIA: 31/12/2018 |  | 198 | [28 empty] | Auxiliar Localidade | Vai vistoriar?
X
|  | Sequência | Regional | NOME DA ASSET - EQUIPE - CIDADE - DATA - SEQ COM 4 DIGITOS | Cidade | Sistema | Endereço | Nomenclatura | Tipo de Instalação | Local de Inventário | Dia do inventário | ordem | Aba | Tipo de bem | Especificação | Informações Adicionais das Urbanizações e Benfeitorias | Fechamento Lateral | Padrão | Diâmetro/dimensões | Capacidade | Qtd | un | Operacional | Reserva | Elegível | Plaqueta | Acionamento | Potência | Rotação | Vazão | Fabricante | Modelo | Número de Série | área m² | Dados Adicionais
| #REF! | 56068 | PORANGATU | AE-E09-PO-0708-0004 | PORANGATU | PORANGATU | FAZENDA BOM SUCESSO DE BAIXO | OFICINA CAPTAÇÃO BARRAGEM | CAPTAÇÃO | 11950007 | 2020-07-29 | 1 | 1 | MOTOR | INDUCAO | [5 empty] | 1 | UN | SIM | NAO | SIM | 14001-6052 |  | 10 CV |  |  | WEG | [6 empty] | SIM
| #REF! | 56083 | PORANGATU | AE-E09-PO-0708-0019 | PORANGATU | PORANGATU | FAZENDA BOM SUCESSO DE BAIXO | OFICINA CAPTAÇÃO BARRAGEM | CAPTAÇÃO | 11950007 | 2020-07-29 | 1 | 1 | MOTOR | INDUCAO | [5 empty] | 1 | UN | SIM | NAO | SIM | 14001-6800 |  | 6 CV | 3465 | [8 empty] | SIM
| #REF! | 56067 | PORANGATU | AE-E09-PO-0708-0003 | PORANGATU | PORANGATU | FAZENDA BOM SUCESSO DE BAIXO | OFICINA CAPTAÇÃO BARRAGEM | CAPTAÇÃO | 11950007 | 2020-07-29 | 1 | 1 | MOTOR | INDUCAO | [5 empty] | 1 | UN | SIM | NAO | SIM | 14001-7157 |  | 20 CV |  |  | WEG | [6 empty] | SIM
| #REF! | 56080 | PORANGATU | AE-E09-PO-0708-0016 | PORANGATU | PORANGATU | FAZENDA BOM SUCESSO DE BAIXO | OFICINA CAPTAÇÃO BARRAGEM | CAPTAÇÃO | 11950007 | 2020-07-29 | 1 | 1 | MOTOR | INDUCAO | [5 empty] | 1 | UN | SIM | NAO | SIM | 14001-7417 |  | 0,50 CV | 1150 | [8 empty] | SIM
| #REF! | 56084 | PORANGATU | AE-E09-PO-0708-0020 | PORANGATU | PORANGATU | FAZENDA BOM SUCESSO DE BAIXO | OFICINA CAPTAÇÃO BARRAGEM | CAPTAÇÃO | 11950007 | 2020-07-29 | 1 | 1 | MOTOR | INDUCAO | [5 empty] | 1 | UN | SIM | NAO | SIM | 14001-7418 |  | 0,50 CV | 1130 | [8 empty] | SIM
| #REF! | 56089 | PORANGATU | AE-E09-PO-0708-0025 | PORANGATU | PORANGATU | FAZENDA BOM SUCESSO DE BAIXO | OFICINA CAPTAÇÃO BARRAGEM | CAPTAÇÃO | 11950007 | 2020-07-29 | 1 | 1 | MOTOR | INDUCAO | [5 empty] | 1 | UN | SIM | NAO | SIM | 14001-7589 |  | 100 CV | [9 empty] | SIM
| #REF! | 56087 | PORANGATU | AE-E09-PO-0708-0023 | PORANGATU | PORANGATU | FAZENDA BOM SUCESSO DE BAIXO | OFICINA CAPTAÇÃO BARRAGEM | CAPTAÇÃO | 11950007 | 2020-07-29 | 1 | 1 | MOTOR | INDUCAO | [5 empty] | 1 | UN | SIM | NAO | SIM | 14001-7590 |  | 0,50 CV | 1130 | [8 empty] | SIM
| #REF! | 56088 | PORANGATU | AE-E09-PO-0708-0024 | PORANGATU | PORANGATU | FAZENDA BOM SUCESSO DE BAIXO | OFICINA CAPTAÇÃO BARRAGEM | CAPTAÇÃO | 11950007 | 2020-07-29 | 1 | 1 | MOTOR | INDUCAO | [5 empty] | 1 | UN | SIM | NAO | SIM | 14001-7591 |  | 0,50 CV | 1130 | [8 empty] | SIM
| #REF! | 56090 | PORANGATU | AE-E09-PO-0708-0026 | PORANGATU | PORANGATU | FAZENDA BOM SUCESSO DE BAIXO | OFICINA CAPTAÇÃO BARRAGEM | CAPTAÇÃO | 11950007 | 2020-07-29 | 1 | 1 | MOTOR | INDUCAO | [5 empty] | 1 | UN | SIM | NAO | SIM | 14001-7592 |  | 100 CV | [9 empty] | SIM
| #REF! | 56085 | PORANGATU | AE-E09-PO-0708-0021 | PORANGATU | PORANGATU | FAZENDA BOM SUCESSO DE BAIXO | OFICINA CAPTAÇÃO BARRAGEM | CAPTAÇÃO | 11950007 | 2020-07-29 | 1 | 1 | MOTOR | INDUCAO | [5 empty] | 1 | UN | SIM | NAO | SIM | 14001-7942 |  | 0,50 CV | 1130 | [8 empty] | SIM
| #REF! | 56365 | PORANGATU | AE-E09-PO-0708-0380 | PORANGATU | PORANGATU | FAZENDA BOM SUCESSO DE BAIXO | OFICINA CAPTAÇÃO BARRAGEM | CAPTAÇÃO | 11950007 | 2020-07-28 | 6 | 6 | MOTOR | INDUCAO | [5 empty] | 1 | UN | SIM | NAO | SIM | 14001-8096 |  | 150 CV |  |  | WEG | [6 empty] | SIM
| #REF! | 56229 | PORANGATU | AE-E09-PO-0708-0253 | PORANGATU | PORANGATU | JARDIM GOIÁS SOL NASCENTE | RESERVATÓRIO/ ELEVATÓRIA / POÇO 7 | RESERVATÓRIO | 11950010 | 2020-07-27 | 3 | 3 | MOTOR | INDUCAO | [5 empty] | 1 | UN | SIM | NAO | SIM | 14001-8450 |  | 25 CV |  |  | EBERLE
| #REF! | 56137 | PORANGATU | AE-E09-PO-0708-0073 | PORANGATU | PORANGATU | FAZENDA BOM SUCESSO DE BAIXO | OFICINA CAPTAÇÃO BARRAGEM | CAPTAÇÃO | 11950007 | 2020-07-29 | 1 | 1 | BOMBA | SUBMERSA | [5 empty] | 1 | UN | SIM | NAO | SIM | 14015-2028 | [11 empty] | SIM
| #REF! | 56106 | PORANGATU | AE-E09-PO-0708-0042 | PORANGATU | PORANGATU | FAZENDA BOM SUCESSO DE BAIXO | OFICINA CAPTAÇÃO BARRAGEM | CAPTAÇÃO | 11950007 | 2020-07-29 | 1 | 1 | BOMBA | SUBMERSA | [5 empty] | 1 | UN | SIM | NAO | SIM | 14015-2331 | [11 empty] | SIM
| #REF! | 56107 | PORANGATU | AE-E09-PO-0708-0043 | PORANGATU | PORANGATU | FAZENDA BOM SUCESSO DE BAIXO | OFICINA CAPTAÇÃO BARRAGEM | CAPTAÇÃO | 11950007 | 2020-07-29 | 1 | 1 | BOMBA | SUBMERSA | [5 empty] | 1 | UN | SIM | NAO | SIM | 14015-3099 | [11 empty] | SIM
| #REF! | 56098 | PORANGATU | AE-E09-PO-0708-0034 | PORANGATU | PORANGATU | FAZENDA BOM SUCESSO DE BAIXO | OFICINA CAPTAÇÃO BARRAGEM | CAPTAÇÃO | 11950007 | 2020-07-29 | 1 | 1 | BOMBA | SUBMERSA | [5 empty] | 1 | UN | SIM | NAO | SIM | 14015-3448 | [11 empty] | SIM
| #REF! | 56125 | PORANGATU | AE-E09-PO-0708-0061 | PORANGATU | PORANGATU | FAZENDA BOM SUCESSO DE BAIXO | OFICINA CAPTAÇÃO BARRAGEM | CAPTAÇÃO | 11950007 | 2020-07-29 | 1 | 1 | BOMBA | SUBMERSA | [5 empty] | 1 | UN | SIM | NAO | SIM | 14015-3530 | [11 empty] | SIM
| #REF! | 56093 | PORANGATU | AE-E09-PO-0708-0029 | PORANGATU | PORANGATU | FAZENDA BOM SUCESSO DE BAIXO | OFICINA CAPTAÇÃO BARRAGEM | CAPTAÇÃO | 11950007 | 2020-07-29 | 1 | 1 | BOMBA | SUBMERSA | [5 empty] | 1 | UN | SIM | NAO | SIM | 14015-3618 | [11 empty] | SIM
| #REF! | 56099 | PORANGATU | AE-E09-PO-0708-0035 | PORANGATU | PORANGATU | FAZENDA BOM SUCESSO DE BAIXO | OFICINA CAPTAÇÃO BARRAGEM | CAPTAÇÃO | 11950007 | 2020-07-29 | 1 | 1 | BOMBA | SUBMERSA | [5 empty] | 1 | UN | SIM | NAO | SIM | 14015-3621 | [11 empty] | SIM
| #REF! | 56120 | PORANGATU | AE-E09-PO-0708-0056 | PORANGATU | PORANGATU | FAZENDA BOM SUCESSO DE BAIXO | OFICINA CAPTAÇÃO BARRAGEM | CAPTAÇÃO | 11950007 | 2020-07-29 | 1 | 1 | BOMBA | SUBMERSA | [5 empty] | 1 | UN | SIM | NAO | SIM | 14015-3628 | [11 empty] | SIM
| #REF! | 56096 | PORANGATU | AE-E09-PO-0708-0032 | PORANGATU | PORANGATU | FAZENDA BOM SUCESSO DE BAIXO | OFICINA CAPTAÇÃO BARRAGEM | CAPTAÇÃO | 11950007 | 2020-07-29 | 1 | 1 | BOMBA | SUBMERSA | [5 empty] | 1 | UN | SIM | NAO | SIM | 14015-3929 | [11 empty] | SIM
| #REF! | 56141 | PORANGATU | AE-E09-PO-0708-0077 | PORANGATU | PORANGATU | FAZENDA BOM SUCESSO DE BAIXO | OFICINA CAPTAÇÃO BARRAGEM | CAPTAÇÃO | 11950007 | 2020-07-29 | 1 | 1 | BOMBA | SUBMERSA | [5 empty] | 1 | UN | SIM | NAO | SIM | 14015-4290 | [11 empty] | SIM
| #REF! | 56119 | PORANGATU | AE-E09-PO-0708-0055 | PORANGATU | PORANGATU | FAZENDA BOM SUCESSO DE BAIXO | OFICINA CAPTAÇÃO BARRAGEM | CAPTAÇÃO | 11950007 | 2020-07-29 | 1 | 1 | BOMBA | SUBMERSA | [5 empty] | 1 | UN | SIM | NAO | SIM | 14015-4988 | [11 empty] | SIM
| #REF! | 56124 | PORANGATU | AE-E09-PO-0708-0060 | PORANGATU | PORANGATU | FAZENDA BOM SUCESSO DE BAIXO | OFICINA CAPTAÇÃO BARRAGEM | CAPTAÇÃO | 11950007 | 2020-07-29 | 1 | 1 | BOMBA | SUBMERSA | [5 empty] | 1 | UN | SIM | NAO | SIM | 14015-5242 | [11 empty] | SIM
| #REF! | 56373 | PORANGATU | AE-E09-PO-0708-0388 | PORANGATU | PORANGATU | FAZENDA BOM SUCESSO DE BAIXO | OFICINA CAPTAÇÃO BARRAGEM | CAPTAÇÃO | 11950007 | 2020-07-28 | 6 | 6 | PAINEL | QUADRO DE COMANDO | [5 empty] | 1 | UN | SIM | NAO | SIM | 14041-2884 | [11 empty] | SIM
| #REF! | 56374 | PORANGATU | AE-E09-PO-0708-0389 | PORANGATU | PORANGATU | FAZENDA BOM SUCESSO DE BAIXO | OFICINA CAPTAÇÃO BARRAGEM | CAPTAÇÃO | 11950007 | 2020-07-28 | 6 | 6 | PAINEL | QUADRO DE COMANDO | [5 empty] | 1 | UN | SIM | NAO | SIM | 14041-3095 | [11 empty] | SIM
| #REF! | 56154 | PORANGATU | AE-E09-PO-0708-0090 | PORANGATU | PORANGATU | FAZENDA BOM SUCESSO DE BAIXO | OFICINA CAPTAÇÃO BARRAGEM | CAPTAÇÃO | 11950007 | 2020-07-29 | 1 | 1 | PAINEL | QUADRO DE COMANDO | [5 empty] | 1 | UN | NAO | SIM | SIM | 14041-4467 | [11 empty] | SIM
| #REF! | 56152 | PORANGATU | AE-E09-PO-0708-0088 | PORANGATU | PORANGATU | FAZENDA BOM SUCESSO DE BAIXO | OFICINA CAPTAÇÃO BARRAGEM | CAPTAÇÃO | 11950007 | 2020-07-29 | 1 | 1 | PAINEL | QUADRO DE COMANDO | [5 empty] | 1 | UN | NAO | SIM | SIM | 14041-4468 | [11 empty] | SIM
| #REF! | 56150 | PORANGATU | AE-E09-PO-0708-0086 | PORANGATU | PORANGATU | FAZENDA BOM SUCESSO DE BAIXO | OFICINA CAPTAÇÃO BARRAGEM | CAPTAÇÃO | 11950007 | 2020-07-29 | 1 | 1 | PAINEL | QUADRO DE COMANDO | [5 empty] | 1 | UN | NAO | SIM | SIM | 14041-4469 | [11 empty] | SIM
| #REF! | 56144 | PORANGATU | AE-E09-PO-0708-0080 | PORANGATU | PORANGATU | FAZENDA BOM SUCESSO DE BAIXO | OFICINA CAPTAÇÃO BARRAGEM | CAPTAÇÃO | 11950007 | 2020-07-29 | 1 | 1 | BOMBA | CENTRIFUGA | [5 empty] | 1 | UN | SIM | NAO | SIM | 14047-3576 | [11 empty] | SIM
| #REF! | 56349 | PORANGATU | AE-E09-PO-0708-0364 | PORANGATU | PORANGATU | FAZENDA FUNIL, RODOVIA GO 244 QD.0 LT.0 KM 5 | TRATAMENTO ESGOTO | ETA | 11950008 | 2020-07-28 | 5 | 5 | BOMBA | CENTRIFUGA | [5 empty] | 1 | UN | SIM | NAO | SIM | 14047-4575 |  |  | 3500 | 6.1 | WEG |  |  |  | 55 M.C.A. |  |  | SIM
| #REF! | 56160 | PORANGATU | AE-E09-PO-0708-0096 | PORANGATU | PORANGATU | FAZENDA BOM SUCESSO DE BAIXO | OFICINA CAPTAÇÃO BARRAGEM | CAPTAÇÃO | 11950007 | 2020-07-29 | 1 | 1 | BOMBA | DOSADORA | [5 empty] | 1 | UN | SIM | NAO | SIM | 14048-2011 | [11 empty] | SIM
| #REF! | 56158 | PORANGATU | AE-E09-PO-0708-0094 | PORANGATU | PORANGATU | FAZENDA BOM SUCESSO DE BAIXO | OFICINA CAPTAÇÃO BARRAGEM | CAPTAÇÃO | 11950007 | 2020-07-29 | 1 | 1 | BOMBA | DOSADORA | [5 empty] | 1 | UN | SIM | NAO | SIM | 14048-2012 | [11 empty] | SIM
| #REF! | 56159 | PORANGATU | AE-E09-PO-0708-0095 | PORANGATU | PORANGATU | FAZENDA BOM SUCESSO DE BAIXO | OFICINA CAPTAÇÃO BARRAGEM | CAPTAÇÃO | 11950007 | 2020-07-29 | 1 | 1 | BOMBA | DOSADORA | [5 empty] | 1 | UN | SIM | NAO | SIM | 14048-2013 | [11 empty] | SIM
| #REF! | 56161 | PORANGATU | AE-E09-PO-0708-0097 | PORANGATU | PORANGATU | FAZENDA BOM SUCESSO DE BAIXO | OFICINA CAPTAÇÃO BARRAGEM | CAPTAÇÃO | 11950007 | 2020-07-29 | 1 | 1 | BOMBA | DOSADORA | [5 empty] | 1 | UN | SIM | NAO | SIM | 14048-2014 | [11 empty] | SIM
| #REF! | 56162 | PORANGATU | AE-E09-PO-0708-0098 | PORANGATU | PORANGATU | FAZENDA BOM SUCESSO DE BAIXO | OFICINA CAPTAÇÃO BARRAGEM | CAPTAÇÃO | 11950007 | 2020-07-29 | 1 | 1 | BOMBA | DOSADORA | [5 empty] | 1 | UN | SIM | NAO | SIM | 14048-2117 | [11 empty] | SIM
| #REF! | 56163 | PORANGATU | AE-E09-PO-0708-0099 | PORANGATU | PORANGATU | FAZENDA BOM SUCESSO DE BAIXO | OFICINA CAPTAÇÃO BARRAGEM | CAPTAÇÃO | 11950007 | 2020-07-29 | 1 | 1 | BOMBA | DOSADORA | [5 empty] | 1 | UN | SIM | NAO | SIM | 14048-2118 | [11 empty] | SIM
| #REF! | 56371 | PORANGATU | AE-E09-PO-0708-0386 | PORANGATU | PORANGATU | FAZENDA BOM SUCESSO DE BAIXO | OFICINA CAPTAÇÃO BARRAGEM | CAPTAÇÃO | 11950007 | 2020-07-28 | 6 | 6 | BOMBA | DOSADORA | [5 empty] | 1 | UN | SIM | NAO | SIM | 14048-2211 | [11 empty] | SIM
| #REF! | 56147 | PORANGATU | AE-E09-PO-0708-0083 | PORANGATU | PORANGATU | FAZENDA BOM SUCESSO DE BAIXO | OFICINA CAPTAÇÃO BARRAGEM | CAPTAÇÃO | 11950007 | 2020-07-29 | 1 | 1 | CIRCULADOR DE AR | CIRCULADOR DE AR | [5 empty] | 1 | UN | SIM | NAO | SIM | 24016-1462 | [11 empty] | SIM
| #REF! | 56164 | PORANGATU | AE-E09-PO-0708-0100 | PORANGATU | PORANGATU | FAZENDA BOM SUCESSO DE BAIXO | OFICINA CAPTAÇÃO BARRAGEM | CAPTAÇÃO | 11950007 | 2020-07-29 | 1 | 1 | CIRCULADOR DE AR | CIRCULADOR DE AR | [5 empty] | 1 | UN | SIM | NAO | SIM | 24016-1566 |  |  |  |  | 20 DELTA | [6 empty] | SIM
| #REF! | 56288 | PORANGATU | AE-E09-PO-0708-0309 | PORANGATU | PORANGATU | RUA CAMPO GRANDE QD.31 LT. 1 E 2 CIDADE JARDIM | ELEVATÓRIA/ RESERVATÓRIO | RESERVATÓRIO | 11950012 | 2020-07-28 | 2 | 2 | PAINEL | AUTOMACAO | [5 empty] | 1 | UN | SIM | NAO | SIM | 24055-1372
| #REF! | 56201 | PORANGATU | AE-E09-PO-0708-0227 | PORANGATU | PORANGATU | RUA HORTELINO QD.22 LT.13 SOL NASCENTE | POÇO N° 2 | POÇO | 11950017 | 2020-07-27 | 2 | 2 | PAINEL | AUTOMACAO | [5 empty] | 1 | UN | SIM | NAO | SIM | 24055-1498 | [11 empty] | SIM
| #REF! | 56242 | PORANGATU | AE-E09-PO-0708-0266 | PORANGATU | PORANGATU | BR 153 | POÇO 6 | POÇO | 11950005 | 2020-07-27 | 4 | 4 | PAINEL | AUTOMACAO | [5 empty] | 1 | UN | SIM | NAO | SIM | 24055-1510 | [11 empty] | SIM
| #REF! | 56267 | PORANGATU | AE-E09-PO-0708-0289 | PORANGATU | PORANGATU | RUA SANTA C/ RUA 18 QD.33 LT. 01 SETOR LESTE | ELEVATÓRIA/ RESERVATÓRIO | RESERVATÓRIO | 11950019 | 2020-07-28 | 1 | 1 | PAINEL | AUTOMACAO | [5 empty] | 1 | UN | SIM | NAO | SIM | 24055-1948 | [11 empty] | SIM
| #REF! | 56149 | PORANGATU | AE-E09-PO-0708-0085 | PORANGATU | PORANGATU | FAZENDA BOM SUCESSO DE BAIXO | OFICINA CAPTAÇÃO BARRAGEM | CAPTAÇÃO | 11950007 | 2020-07-29 | 1 | 1 | PAINEL | TRANSMISSOR | [5 empty] | 1 | UN | NAO | SIM | SIM | 29003-0470 | [11 empty] | SIM
| #REF! | 56128 | PORANGATU | AE-E09-PO-0708-0064 | PORANGATU | PORANGATU | FAZENDA BOM SUCESSO DE BAIXO | OFICINA CAPTAÇÃO BARRAGEM | CAPTAÇÃO | 11950007 | 2020-07-29 | 1 | 1 | BOMBA | SUBMERSA | [5 empty] | 1 | UN | SIM | NAO | SIM | 14015-1387 | [11 empty] | SIM
| #REF! | 56126 | PORANGATU | AE-E09-PO-0708-0062 | PORANGATU | PORANGATU | FAZENDA BOM SUCESSO DE BAIXO | OFICINA CAPTAÇÃO BARRAGEM | CAPTAÇÃO | 11950007 | 2020-07-29 | 1 | 1 | BOMBA | SUBMERSA | [5 empty] | 1 | UN | SIM | NAO | SIM | 14015-1859 | [11 empty] | SIM
| #REF! | 56101 | PORANGATU | AE-E09-PO-0708-0037 | PORANGATU | PORANGATU | FAZENDA BOM SUCESSO DE BAIXO | OFICINA CAPTAÇÃO BARRAGEM | CAPTAÇÃO | 11950007 | 2020-07-29 | 1 | 1 | BOMBA | SUBMERSA | [5 empty] | 1 | UN | SIM | NAO | SIM | 14015-4803 | [11 empty] | SIM
| #REF! | 56136 | PORANGATU | AE-E09-PO-0708-0072 | PORANGATU | PORANGATU | FAZENDA BOM SUCESSO DE BAIXO | OFICINA CAPTAÇÃO BARRAGEM | CAPTAÇÃO | 11950007 | 2020-07-29 | 1 | 1 | BOMBA | SUBMERSA | [5 empty] | 1 | UN | SIM | NAO | SIM | 20001-25070 | [11 empty] | SIM
| #REF! | 56139 | PORANGATU | AE-E09-PO-0708-0075 | PORANGATU | PORANGATU | FAZENDA BOM SUCESSO DE BAIXO | OFICINA CAPTAÇÃO BARRAGEM | CAPTAÇÃO | 11950007 | 2020-07-29 | 1 | 1 | BOMBA | SUBMERSA | [5 empty] | 1 | UN | SIM | NAO | SIM | 20001-25071 | [11 empty] | SIM
| #REF! | 56134 | PORANGATU | AE-E09-PO-0708-0070 | PORANGATU | PORANGATU | FAZENDA BOM SUCESSO DE BAIXO | OFICINA CAPTAÇÃO BARRAGEM | CAPTAÇÃO | 11950007 | 2020-07-29 | 1 | 1 | BOMBA | SUBMERSA | [5 empty] | 1 | UN | SIM | NAO | SIM | 20001-25075 | [11 empty] | SIM
| #REF! | 56140 | PORANGATU | AE-E09-PO-0708-0076 | PORANGATU | PORANGATU | FAZENDA BOM SUCESSO DE BAIXO | OFICINA CAPTAÇÃO BARRAGEM | CAPTAÇÃO | 11950007 | 2020-07-29 | 1 | 1 | BOMBA | SUBMERSA | [5 empty] | 1 | UN | SIM | NAO | SIM | 20001-26259 | [11 empty] | SIM
| #REF! | 55804 | PORANGATU | AE-E08-PO-0708-0034 | PORANGATU | PORANGATU | FAZENDA TUPACIGUARA | ELEVATÓRIA SISTEMA DE ESGOTO -LAGO | EEE | 11950009 | 2020-07-29 | 6 | 6 | PAINEL | QUADRO DE COMANDO | [5 empty] | 1 | UN | SIM | NAO | SIM | 15001-42808 | [11 empty] | SIM
| #REF! | 55805 | PORANGATU | AE-E08-PO-0708-0035 | PORANGATU | PORANGATU | FAZENDA TUPACIGUARA | ELEVATÓRIA SISTEMA DE ESGOTO -LAGO | EEE | 11950009 | 2020-07-29 | 6 | 6 | GRUPO MOTO GERADOR | GERADOR DE ENERGIA | DIESEL |  |  |  |  | 1 | UN | SIM | NAO | SIM | 40001-42217 |  | 55 KVA | [9 empty] | SIM
| #REF! | 55796 | PORANGATU | AE-E08-PO-0708-0026 | PORANGATU | PORANGATU | FAZENDA TUPACIGUARA | ELEVATÓRIA SISTEMA DE ESGOTO -LAGO | EEE | 11950009 | 2020-07-29 | 6 | 6 | MOTOR | INDUCAO | [5 empty] | 1 | UN | SIM | NAO | SIM | 60001-42805 |  | 0,20 KW |  |  | WEG | [6 empty] | SIM
| #REF! | 56364 | PORANGATU | AE-E09-PO-0708-0379 | PORANGATU | PORANGATU | FAZENDA BOM SUCESSO DE BAIXO | OFICINA CAPTAÇÃO BARRAGEM | CAPTAÇÃO | 11950007 | 2020-07-28 | 6 | 6 | MOTOR | INDUCAO | [5 empty] | 1 | UN | SIM | NAO | SIM | 14001-0078 |  | 150 CV |  |  | WEG | [6 empty] | SIM
| #REF! | 56081 | PORANGATU | AE-E09-PO-0708-0017 | PORANGATU | PORANGATU | FAZENDA BOM SUCESSO DE BAIXO | OFICINA CAPTAÇÃO BARRAGEM | CAPTAÇÃO | 11950007 | 2020-07-29 | 1 | 1 | MOTOR | INDUCAO | [5 empty] | 1 | UN | SIM | NAO | SIM | 14001-1148 |  | 6 CV | 3465 | [8 empty] | SIM
| #REF! | 56363 | PORANGATU | AE-E09-PO-0708-0378 | PORANGATU | PORANGATU | FAZENDA BOM SUCESSO DE BAIXO | OFICINA CAPTAÇÃO BARRAGEM | CAPTAÇÃO | 11950007 | 2020-07-28 | 6 | 6 | MOTOR | INDUCAO | [5 empty] | 1 | UN | SIM | NAO | SIM | 14001-1503 |  | 150 CV | 1785 |  | WEG | [6 empty] | SIM
| #REF! | 56362 | PORANGATU | AE-E09-PO-0708-0377 | PORANGATU | PORANGATU | FAZENDA BOM SUCESSO DE BAIXO | OFICINA CAPTAÇÃO BARRAGEM | CAPTAÇÃO | 11950007 | 2020-07-28 | 6 | 6 | MOTOR | INDUCAO | [5 empty] | 1 | UN | SIM | NAO | SIM | 14001-1504 |  | 150 CV | 1785 |  | WEG | [6 empty] | SIM
| #REF! | 56078 | PORANGATU | AE-E09-PO-0708-0014 | PORANGATU | PORANGATU | FAZENDA BOM SUCESSO DE BAIXO | OFICINA CAPTAÇÃO BARRAGEM | CAPTAÇÃO | 11950007 | 2020-07-29 | 1 | 1 | MOTOR | INDUCAO | [5 empty] | 1 | UN | SIM | NAO | SIM | 14001-2189 |  | 1 CV | [9 empty] | SIM
| #REF! | 56076 | PORANGATU | AE-E09-PO-0708-0012 | PORANGATU | PORANGATU | FAZENDA BOM SUCESSO DE BAIXO | OFICINA CAPTAÇÃO BARRAGEM | CAPTAÇÃO | 11950007 | 2020-07-29 | 1 | 1 | MOTOR | INDUCAO | [5 empty] | 1 | UN | SIM | NAO | SIM | 14001-2197 |  | 1,5 CV | 1690 | [8 empty] | SIM
| #REF! | 56066 | PORANGATU | AE-E09-PO-0708-0002 | PORANGATU | PORANGATU | FAZENDA BOM SUCESSO DE BAIXO | OFICINA CAPTAÇÃO BARRAGEM | CAPTAÇÃO | 11950007 | 2020-07-29 | 1 | 1 | MOTOR | INDUCAO | [5 empty] | 1 | UN | SIM | NAO | SIM | 14001-2552 |  | 25 CV | 1770 | [8 empty] | SIM
| #REF! | 56079 | PORANGATU | AE-E09-PO-0708-0015 | PORANGATU | PORANGATU | FAZENDA BOM SUCESSO DE BAIXO | OFICINA CAPTAÇÃO BARRAGEM | CAPTAÇÃO | 11950007 | 2020-07-29 | 1 | 1 | MOTOR | INDUCAO | [5 empty] | 1 | UN | SIM | NAO | SIM | 14001-2665 |  | 1 CV | [9 empty] | SIM
| #REF! | 56073 | PORANGATU | AE-E09-PO-0708-0009 | PORANGATU | PORANGATU | FAZENDA BOM SUCESSO DE BAIXO | OFICINA CAPTAÇÃO BARRAGEM | CAPTAÇÃO | 11950007 | 2020-07-29 | 1 | 1 | MOTOR | INDUCAO | [5 empty] | 1 | UN | SIM | NAO | SIM | 14001-2817 |  | 2 CV | [9 empty] | SIM
| #REF! | 56077 | PORANGATU | AE-E09-PO-0708-0013 | PORANGATU | PORANGATU | FAZENDA BOM SUCESSO DE BAIXO | OFICINA CAPTAÇÃO BARRAGEM | CAPTAÇÃO | 11950007 | 2020-07-29 | 1 | 1 | MOTOR | INDUCAO | [5 empty] | 1 | UN | SIM | NAO | SIM | 14001-3120 |  | 1,5 CV | 1690 | [8 empty] | SIM
| #REF! | 56069 | PORANGATU | AE-E09-PO-0708-0005 | PORANGATU | PORANGATU | FAZENDA BOM SUCESSO DE BAIXO | OFICINA CAPTAÇÃO BARRAGEM | CAPTAÇÃO | 11950007 | 2020-07-29 | 1 | 1 | MOTOR | INDUCAO | [5 empty] | 1 | UN | SIM | NAO | SIM | 14001-3263 |  | 10 CV | [9 empty] | SIM
| #REF! | 56361 | PORANGATU | AE-E09-PO-0708-0376 | PORANGATU | PORANGATU | FAZENDA BOM SUCESSO DE BAIXO | OFICINA CAPTAÇÃO BARRAGEM | CAPTAÇÃO | 11950007 | 2020-07-28 | 6 | 6 | MOTOR | INDUCAO | [5 empty] | 1 | UN | SIM | NAO | SIM | 14001-3871 |  | 100 CV | 1775 |  | WEG | [6 empty] | SIM
| #REF! | 56360 | PORANGATU | AE-E09-PO-0708-0375 | PORANGATU | PORANGATU | FAZENDA BOM SUCESSO DE BAIXO | OFICINA CAPTAÇÃO BARRAGEM | CAPTAÇÃO | 11950007 | 2020-07-28 | 6 | 6 | MOTOR | INDUCAO | [5 empty] | 1 | UN | SIM | NAO | SIM | 14001-3872 |  | 100 CV | 1775 |  | WEG | [6 empty] | SIM
| #REF! | 56072 | PORANGATU | AE-E09-PO-0708-0008 | PORANGATU | PORANGATU | FAZENDA BOM SUCESSO DE BAIXO | OFICINA CAPTAÇÃO BARRAGEM | CAPTAÇÃO | 11950007 | 2020-07-29 | 1 | 1 | MOTOR | INDUCAO | [5 empty] | 1 | UN | SIM | NAO | SIM | 14001-3919 |  | 2 CV | 1720 |  | WEG | [6 empty] | SIM
| #REF! | 56075 | PORANGATU | AE-E09-PO-0708-0011 | PORANGATU | PORANGATU | FAZENDA BOM SUCESSO DE BAIXO | OFICINA CAPTAÇÃO BARRAGEM | CAPTAÇÃO | 11950007 | 2020-07-29 | 1 | 1 | MOTOR | INDUCAO | [5 empty] | 1 | UN | SIM | NAO | SIM | 14001-3920 |  | 1,5 CV | 1690 | [8 empty] | SIM
| #REF! | 56065 | PORANGATU | AE-E09-PO-0708-0001 | PORANGATU | PORANGATU | FAZENDA BOM SUCESSO DE BAIXO | OFICINA CAPTAÇÃO BARRAGEM | CAPTAÇÃO | 11950007 | 2020-07-29 | 1 | 1 | MOTOR | INDUCAO | [5 empty] | 1 | UN | SIM | NAO | SIM | 14001-4321 |  | 10 CV | [9 empty] | SIM
| #REF! | 56074 | PORANGATU | AE-E09-PO-0708-0010 | PORANGATU | PORANGATU | FAZENDA BOM SUCESSO DE BAIXO | OFICINA CAPTAÇÃO BARRAGEM | CAPTAÇÃO | 11950007 | 2020-07-29 | 1 | 1 | MOTOR | INDUCAO | [5 empty] | 1 | UN | SIM | NAO | SIM | 14001-4544 |  | 3 CV | 1710 | [8 empty] | SIM
| #REF! | 56070 | PORANGATU | AE-E09-PO-0708-0006 | PORANGATU | PORANGATU | FAZENDA BOM SUCESSO DE BAIXO | OFICINA CAPTAÇÃO BARRAGEM | CAPTAÇÃO | 11950007 | 2020-07-29 | 1 | 1 | MOTOR | INDUCAO | [5 empty] | 1 | UN | SIM | NAO | SIM | 14001-4554 |  | 1,5 CV | [9 empty] | SIM
| #REF! | 56082 | PORANGATU | AE-E09-PO-0708-0018 | PORANGATU | PORANGATU | FAZENDA BOM SUCESSO DE BAIXO | OFICINA CAPTAÇÃO BARRAGEM | CAPTAÇÃO | 11950007 | 2020-07-29 | 1 | 1 | MOTOR | INDUCAO | [5 empty] | 1 | UN | SIM | NAO | SIM | 14001-4843 |  | 6 CV | 3465 | [8 empty] | SIM
| #REF! | 56289 | PORANGATU | AE-E09-PO-0708-0310 | PORANGATU | PORANGATU | RUA CAMPO GRANDE QD.31 LT. 1 E 2 CIDADE JARDIM | ELEVATÓRIA/ RESERVATÓRIO | RESERVATÓRIO | 11950012 | 2020-07-28 | 2 | 2 | MOTOR | INDUCAO | [5 empty] | 1 | UN | SIM | NAO | SIM | 14001-8891 |  | 7,5 CV | 1740 |  | WEG
| #REF! | 56290 | PORANGATU | AE-E09-PO-0708-0311 | PORANGATU | PORANGATU | RUA CAMPO GRANDE QD.31 LT. 1 E 2 CIDADE JARDIM | ELEVATÓRIA/ RESERVATÓRIO | RESERVATÓRIO | 11950012 | 2020-07-28 | 2 | 2 | MOTOR | INDUCAO | [5 empty] | 1 | UN | SIM | NAO | SIM | 14001-9203 |  | 7,5 CV | 1740 |  | WEG
| #REF! | 56228 | PORANGATU | AE-E09-PO-0708-0252 | PORANGATU | PORANGATU | JARDIM GOIÁS SOL NASCENTE | RESERVATÓRIO/ ELEVATÓRIA / POÇO 7 | RESERVATÓRIO | 11950010 | 2020-07-27 | 3 | 3 | MOTOR | INDUCAO | [5 empty] | 1 | UN | SIM | NAO | SIM | 14001-9204 |  | 25 CV |  |  | EBERLE
| #REF! | 56348 | PORANGATU | AE-E09-PO-0708-0363 | PORANGATU | PORANGATU | FAZENDA FUNIL, RODOVIA GO 244 QD.0 LT.0 KM 5 | TRATAMENTO ESGOTO | ETA | 11950008 | 2020-07-28 | 5 | 5 | MOTOR | INDUCAO | [5 empty] | 1 | UN | SIM | NAO | SIM | 14001-9211 |  | 5 CV | 3500 |  | WEG | [6 empty] | SIM
| #REF! | 56269 | PORANGATU | AE-E09-PO-0708-0291 | PORANGATU | PORANGATU | RUA SANTA C/ RUA 18 QD.33 LT. 01 SETOR LESTE | ELEVATÓRIA/ RESERVATÓRIO | RESERVATÓRIO | 11950019 | 2020-07-28 | 1 | 1 | MOTOR | INDUCAO | [5 empty] | 1 | UN | SIM | NAO | SIM | 14001-9212 |  | 25 CV |  |  | WEG | [6 empty] | SIM
| #REF! | 56268 | PORANGATU | AE-E09-PO-0708-0290 | PORANGATU | PORANGATU | RUA SANTA C/ RUA 18 QD.33 LT. 01 SETOR LESTE | ELEVATÓRIA/ RESERVATÓRIO | RESERVATÓRIO | 11950019 | 2020-07-28 | 1 | 1 | MOTOR | INDUCAO | [5 empty] | 1 | UN | SIM | NAO | SIM | 14001-9213 |  | 25 CV |  |  | WEG | [6 empty] | SIM
| #REF! | 56117 | PORANGATU | AE-E09-PO-0708-0053 | PORANGATU | PORANGATU | FAZENDA BOM SUCESSO DE BAIXO | OFICINA CAPTAÇÃO BARRAGEM | CAPTAÇÃO | 11950007 | 2020-07-29 | 1 | 1 | BOMBA | SUBMERSA | [5 empty] | 1 | UN | SIM | NAO | SIM | 14015-0198 | [11 empty] | SIM
| #REF! | 56109 | PORANGATU | AE-E09-PO-0708-0045 | PORANGATU | PORANGATU | FAZENDA BOM SUCESSO DE BAIXO | OFICINA CAPTAÇÃO BARRAGEM | CAPTAÇÃO | 11950007 | 2020-07-29 | 1 | 1 | BOMBA | SUBMERSA | [5 empty] | 1 | UN | SIM | NAO | SIM | 14015-0981 | [11 empty] | SIM
| #REF! | 56130 | PORANGATU | AE-E09-PO-0708-0066 | PORANGATU | PORANGATU | FAZENDA BOM SUCESSO DE BAIXO | OFICINA CAPTAÇÃO BARRAGEM | CAPTAÇÃO | 11950007 | 2020-07-29 | 1 | 1 | BOMBA | SUBMERSA | [5 empty] | 1 | UN | SIM | NAO | SIM | 14015-0983 | [11 empty] | SIM
| #REF! | 56108 | PORANGATU | AE-E09-PO-0708-0044 | PORANGATU | PORANGATU | FAZENDA BOM SUCESSO DE BAIXO | OFICINA CAPTAÇÃO BARRAGEM | CAPTAÇÃO | 11950007 | 2020-07-29 | 1 | 1 | BOMBA | SUBMERSA | [5 empty] | 1 | UN | SIM | NAO | SIM | 14015-1002 | [11 empty] | SIM
| #REF! | 56092 | PORANGATU | AE-E09-PO-0708-0028 | PORANGATU | PORANGATU | FAZENDA BOM SUCESSO DE BAIXO | OFICINA CAPTAÇÃO BARRAGEM | CAPTAÇÃO | 11950007 | 2020-07-29 | 1 | 1 | BOMBA | SUBMERSA | [5 empty] | 1 | UN | SIM | NAO | SIM | 14015-1009 | [11 empty] | SIM
| #REF! | 56121 | PORANGATU | AE-E09-PO-0708-0057 | PORANGATU | PORANGATU | FAZENDA BOM SUCESSO DE BAIXO | OFICINA CAPTAÇÃO BARRAGEM | CAPTAÇÃO | 11950007 | 2020-07-29 | 1 | 1 | BOMBA | SUBMERSA | [5 empty] | 1 | UN | SIM | NAO | SIM | 14015-1298 | [11 empty] | SIM
| #REF! | 56135 | PORANGATU | AE-E09-PO-0708-0071 | PORANGATU | PORANGATU | FAZENDA BOM SUCESSO DE BAIXO | OFICINA CAPTAÇÃO BARRAGEM | CAPTAÇÃO | 11950007 | 2020-07-29 | 1 | 1 | BOMBA | SUBMERSA | [5 empty] | 1 | UN | SIM | NAO | SIM | 14015-1591 | [11 empty] | SIM
| #REF! | 56116 | PORANGATU | AE-E09-PO-0708-0052 | PORANGATU | PORANGATU | FAZENDA BOM SUCESSO DE BAIXO | OFICINA CAPTAÇÃO BARRAGEM | CAPTAÇÃO | 11950007 | 2020-07-29 | 1 | 1 | BOMBA | SUBMERSA | [5 empty] | 1 | UN | SIM | NAO | SIM | 14015-1604 | [11 empty] | SIM
| #REF! | 56113 | PORANGATU | AE-E09-PO-0708-0049 | PORANGATU | PORANGATU | FAZENDA BOM SUCESSO DE BAIXO | OFICINA CAPTAÇÃO BARRAGEM | CAPTAÇÃO | 11950007 | 2020-07-29 | 1 | 1 | BOMBA | SUBMERSA | [5 empty] | 1 | UN | SIM | NAO | SIM | 14015-1614 | [11 empty] | SIM
| #REF! | 56122 | PORANGATU | AE-E09-PO-0708-0058 | PORANGATU | PORANGATU | FAZENDA BOM SUCESSO DE BAIXO | OFICINA CAPTAÇÃO BARRAGEM | CAPTAÇÃO | 11950007 | 2020-07-29 | 1 | 1 | BOMBA | SUBMERSA | [5 empty] | 1 | UN | SIM | NAO | SIM | 14015-1683 | [11 empty] | SIM
| #REF! | 56127 | PORANGATU | AE-E09-PO-0708-0063 | PORANGATU | PORANGATU | FAZENDA BOM SUCESSO DE BAIXO | OFICINA CAPTAÇÃO BARRAGEM | CAPTAÇÃO | 11950007 | 2020-07-29 | 1 | 1 | BOMBA | SUBMERSA | [5 empty] | 1 | UN | SIM | NAO | SIM | 14015-1686 | [11 empty] | SIM
| #REF! | 56110 | PORANGATU | AE-E09-PO-0708-0046 | PORANGATU | PORANGATU | FAZENDA BOM SUCESSO DE BAIXO | OFICINA CAPTAÇÃO BARRAGEM | CAPTAÇÃO | 11950007 | 2020-07-29 | 1 | 1 | BOMBA | SUBMERSA | [5 empty] | 1 | UN | SIM | NAO | SIM | 14015-1688 | [11 empty] | SIM
| #REF! | 56123 | PORANGATU | AE-E09-PO-0708-0059 | PORANGATU | PORANGATU | FAZENDA BOM SUCESSO DE BAIXO | OFICINA CAPTAÇÃO BARRAGEM | CAPTAÇÃO | 11950007 | 2020-07-29 | 1 | 1 | BOMBA | SUBMERSA | [5 empty] | 1 | UN | SIM | NAO | SIM | 14015-1690 | [11 empty] | SIM
| #REF! | 56104 | PORANGATU | AE-E09-PO-0708-0040 | PORANGATU | PORANGATU | FAZENDA BOM SUCESSO DE BAIXO | OFICINA CAPTAÇÃO BARRAGEM | CAPTAÇÃO | 11950007 | 2020-07-29 | 1 | 1 | BOMBA | SUBMERSA | [5 empty] | 1 | UN | SIM | NAO | SIM | 14015-1751 | [11 empty] | SIM
| #REF! | 56097 | PORANGATU | AE-E09-PO-0708-0033 | PORANGATU | PORANGATU | FAZENDA BOM SUCESSO DE BAIXO | OFICINA CAPTAÇÃO BARRAGEM | CAPTAÇÃO | 11950007 | 2020-07-29 | 1 | 1 | BOMBA | SUBMERSA | [5 empty] | 1 | UN | SIM | NAO | SIM | 14015-1780 | [11 empty] | SIM
| #REF! | 56132 | PORANGATU | AE-E09-PO-0708-0068 | PORANGATU | PORANGATU | FAZENDA BOM SUCESSO DE BAIXO | OFICINA CAPTAÇÃO BARRAGEM | CAPTAÇÃO | 11950007 | 2020-07-29 | 1 | 1 | BOMBA | SUBMERSA | [5 empty] | 1 | UN | SIM | NAO | SIM | 14015-1895 | [11 empty] | SIM
| #REF! | 56105 | PORANGATU | AE-E09-PO-0708-0041 | PORANGATU | PORANGATU | FAZENDA BOM SUCESSO DE BAIXO | OFICINA CAPTAÇÃO BARRAGEM | CAPTAÇÃO | 11950007 | 2020-07-29 | 1 | 1 | BOMBA | SUBMERSA | [5 empty] | 1 | UN | SIM | NAO | SIM | 14015-1983 | [11 empty] | SIM
| #REF! | 56129 | PORANGATU | AE-E09-PO-0708-0065 | PORANGATU | PORANGATU | FAZENDA BOM SUCESSO DE BAIXO | OFICINA CAPTAÇÃO BARRAGEM | CAPTAÇÃO | 11950007 | 2020-07-29 | 1 | 1 | BOMBA | SUBMERSA | [5 empty] | 1 | UN | SIM | NAO | SIM | 14015-2000 | [11 empty] | SIM
| #REF! | 56118 | PORANGATU | AE-E09-PO-0708-0054 | PORANGATU | PORANGATU | FAZENDA BOM SUCESSO DE BAIXO | OFICINA CAPTAÇÃO BARRAGEM | CAPTAÇÃO | 11950007 | 2020-07-29 | 1 | 1 | BOMBA | SUBMERSA | [5 empty] | 1 | UN | SIM | NAO | SIM | 14015-2085 | [11 empty] | SIM
| #REF! | 56115 | PORANGATU | AE-E09-PO-0708-0051 | PORANGATU | PORANGATU | FAZENDA BOM SUCESSO DE BAIXO | OFICINA CAPTAÇÃO BARRAGEM | CAPTAÇÃO | 11950007 | 2020-07-29 | 1 | 1 | BOMBA | SUBMERSA | [5 empty] | 1 | UN | SIM | NAO | SIM | 14015-3458 | [11 empty] | SIM
| #REF! | 56091 | PORANGATU | AE-E09-PO-0708-0027 | PORANGATU | PORANGATU | FAZENDA BOM SUCESSO DE BAIXO | OFICINA CAPTAÇÃO BARRAGEM | CAPTAÇÃO | 11950007 | 2020-07-29 | 1 | 1 | BOMBA | SUBMERSA | [5 empty] | 1 | UN | SIM | NAO | SIM | 14015-3975 | [11 empty] | SIM
| #REF! | 56131 | PORANGATU | AE-E09-PO-0708-0067 | PORANGATU | PORANGATU | FAZENDA BOM SUCESSO DE BAIXO | OFICINA CAPTAÇÃO BARRAGEM | CAPTAÇÃO | 11950007 | 2020-07-29 | 1 | 1 | BOMBA | SUBMERSA | [5 empty] | 1 | UN | SIM | NAO | SIM | 14015-4615 | [11 empty] | SIM
| #REF! | 56112 | PORANGATU | AE-E09-PO-0708-0048 | PORANGATU | PORANGATU | FAZENDA BOM SUCESSO DE BAIXO | OFICINA CAPTAÇÃO BARRAGEM | CAPTAÇÃO | 11950007 | 2020-07-29 | 1 | 1 | BOMBA | SUBMERSA | [5 empty] | 1 | UN | SIM | NAO | SIM | 14015-7788 | [11 empty] | SIM
| #REF! | 56370 | PORANGATU | AE-E09-PO-0708-0385 | PORANGATU | PORANGATU | FAZENDA BOM SUCESSO DE BAIXO | OFICINA CAPTAÇÃO BARRAGEM | CAPTAÇÃO | 11950007 | 2020-07-28 | 6 | 6 | PAINEL | QUADRO DE COMANDO | [5 empty] | 1 | UN | SIM | NAO | SIM | 14041-1171 | [11 empty] | SIM
| #REF! | 56184 | PORANGATU | AE-E09-PO-0708-0211 | PORANGATU | PORANGATU | RUA CEARÁ C/ A RUA CANA BRAVA QD. 11 ST SUL NASCENTE | POÇO 8 SOL NASCENTE | POÇO | 11950013 | 2020-07-27 | 1 | 1 | PAINEL | QUADRO DE COMANDO | [5 empty] | 1 | UN | SIM | NAO | SIM | 14041-1495 | [11 empty] | SIM
| #REF! | 55776 | PORANGATU | AE-E08-PO-0708-0009 | PORANGATU | PORANGATU | AVENIDA PRINCIPAL, AZINOPOLIS | POÇO 1 AZINOPOLIS - MUNICÍPIO DE PORANGATU | POÇO | 11950002 | 2020-07-29 | 2 | 2 | PAINEL | QUADRO DE COMANDO | [5 empty] | 1 | UN | SIM | NAO | SIM | 14041-1583 | [11 empty] | SIM
| #REF! | 55802 | PORANGATU | AE-E08-PO-0708-0032 | PORANGATU | PORANGATU | FAZENDA TUPACIGUARA | ELEVATÓRIA SISTEMA DE ESGOTO -LAGO | EEE | 11950009 | 2020-07-29 | 6 | 6 | PAINEL | QUADRO DE COMANDO | [5 empty] | 1 | UN | SIM | NAO | SIM | 14041-3876 | [11 empty] | SIM
| #REF! | 56287 | PORANGATU | AE-E09-PO-0708-0308 | PORANGATU | PORANGATU | RUA CAMPO GRANDE QD.31 LT. 1 E 2 CIDADE JARDIM | ELEVATÓRIA/ RESERVATÓRIO | RESERVATÓRIO | 11950012 | 2020-07-28 | 2 | 2 | PAINEL | QUADRO DE COMANDO | [5 empty] | 1 | UN | SIM | NAO | SIM | 14041-4120
| #REF! | 56218 | PORANGATU | AE-E09-PO-0708-0244 | PORANGATU | PORANGATU | JARDIM GOIÁS SOL NASCENTE | RESERVATÓRIO/ ELEVATÓRIA / POÇO 7 | RESERVATÓRIO | 11950010 | 2020-07-27 | 3 | 3 | PAINEL | QUADRO DE COMANDO | [5 empty] | 1 | UN | SIM | NAO | SIM | 14041-4121
| #REF! | 56217 | PORANGATU | AE-E09-PO-0708-0243 | PORANGATU | PORANGATU | JARDIM GOIÁS SOL NASCENTE | RESERVATÓRIO/ ELEVATÓRIA / POÇO 7 | RESERVATÓRIO | 11950010 | 2020-07-27 | 3 | 3 | PAINEL | QUADRO DE COMANDO | [5 empty] | 1 | UN | SIM | NAO | SIM | 14041-4122
| #REF! | 56200 | PORANGATU | AE-E09-PO-0708-0226 | PORANGATU | PORANGATU | RUA HORTELINO QD.22 LT.13 SOL NASCENTE | POÇO N° 2 | POÇO | 11950017 | 2020-07-27 | 2 | 2 | PAINEL | QUADRO DE COMANDO | [5 empty] | 1 | UN | SIM | NAO | SIM | 14041-4124 | [11 empty] | SIM
| #REF! | 56241 | PORANGATU | AE-E09-PO-0708-0265 | PORANGATU | PORANGATU | BR 153 | POÇO 6 | POÇO | 11950005 | 2020-07-27 | 4 | 4 | PAINEL | QUADRO DE COMANDO | [5 empty] | 1 | UN | SIM | NAO | SIM | 14041-4125 | [11 empty] | SIM
| #REF! | 56266 | PORANGATU | AE-E09-PO-0708-0288 | PORANGATU | PORANGATU | RUA SANTA C/ RUA 18 QD.33 LT. 01 SETOR LESTE | ELEVATÓRIA/ RESERVATÓRIO | RESERVATÓRIO | 11950019 | 2020-07-28 | 1 | 1 | PAINEL | QUADRO DE COMANDO | [5 empty] | 1 | UN | SIM | NAO | SIM | 14041-4126 | [11 empty] | SIM
| #REF! | 56368 | PORANGATU | AE-E09-PO-0708-0383 | PORANGATU | PORANGATU | FAZENDA BOM SUCESSO DE BAIXO | OFICINA CAPTAÇÃO BARRAGEM | CAPTAÇÃO | 11950007 | 2020-07-28 | 6 | 6 | BOMBA | CENTRIFUGA | [5 empty] | 1 | UN | SIM | NAO | SIM | 14047-1094 | [11 empty] | SIM
| #REF! | 56369 | PORANGATU | AE-E09-PO-0708-0384 | PORANGATU | PORANGATU | FAZENDA BOM SUCESSO DE BAIXO | OFICINA CAPTAÇÃO BARRAGEM | CAPTAÇÃO | 11950007 | 2020-07-28 | 6 | 6 | BOMBA | CENTRIFUGA | [5 empty] | 1 | UN | SIM | NAO | SIM | 14047-1132 | [11 empty] | SIM
| #REF! | 56367 | PORANGATU | AE-E09-PO-0708-0382 | PORANGATU | PORANGATU | FAZENDA BOM SUCESSO DE BAIXO | OFICINA CAPTAÇÃO BARRAGEM | CAPTAÇÃO | 11950007 | 2020-07-28 | 6 | 6 | BOMBA | CENTRIFUGA | [5 empty] | 1 | UN | SIM | NAO | SIM | 14047-2158 | [11 empty] | SIM
| #REF! | 56366 | PORANGATU | AE-E09-PO-0708-0381 | PORANGATU | PORANGATU | FAZENDA BOM SUCESSO DE BAIXO | OFICINA CAPTAÇÃO BARRAGEM | CAPTAÇÃO | 11950007 | 2020-07-28 | 6 | 6 | BOMBA | CENTRIFUGA | [5 empty] | 1 | UN | SIM | NAO | SIM | 14047-2159 | [11 empty] | SIM
| #REF! | 56142 | PORANGATU | AE-E09-PO-0708-0078 | PORANGATU | PORANGATU | FAZENDA BOM SUCESSO DE BAIXO | OFICINA CAPTAÇÃO BARRAGEM | CAPTAÇÃO | 11950007 | 2020-07-29 | 1 | 1 | BOMBA | CENTRIFUGA | [5 empty] | 1 | UN | SIM | NAO | SIM | 14047-2189 | [11 empty] | SIM
| #REF! | 56145 | PORANGATU | AE-E09-PO-0708-0081 | PORANGATU | PORANGATU | FAZENDA BOM SUCESSO DE BAIXO | OFICINA CAPTAÇÃO BARRAGEM | CAPTAÇÃO | 11950007 | 2020-07-29 | 1 | 1 | BOMBA | CENTRIFUGA | [5 empty] | 1 | UN | SIM | NAO | SIM | 14047-2197 | [11 empty] | SIM
| #REF! | 56143 | PORANGATU | AE-E09-PO-0708-0079 | PORANGATU | PORANGATU | FAZENDA BOM SUCESSO DE BAIXO | OFICINA CAPTAÇÃO BARRAGEM | CAPTAÇÃO | 11950007 | 2020-07-29 | 1 | 1 | BOMBA | CENTRIFUGA | [5 empty] | 1 | UN | SIM | NAO | SIM | 14047-2665 | [11 empty] | SIM
| #REF! | 56230 | PORANGATU | AE-E09-PO-0708-0254 | PORANGATU | PORANGATU | JARDIM GOIÁS SOL NASCENTE | RESERVATÓRIO/ ELEVATÓRIA / POÇO 7 | RESERVATÓRIO | 11950010 | 2020-07-27 | 3 | 3 | BOMBA | CENTRIFUGA | [5 empty] | 1 | UN | SIM | NAO | SIM | 14047-4576 |  |  |  |  | WORTHINGTON | D814
| #REF! | 56231 | PORANGATU | AE-E09-PO-0708-0255 | PORANGATU | PORANGATU | JARDIM GOIÁS SOL NASCENTE | RESERVATÓRIO/ ELEVATÓRIA / POÇO 7 | RESERVATÓRIO | 11950010 | 2020-07-27 | 3 | 3 | BOMBA | CENTRIFUGA | [5 empty] | 1 | UN | SIM | NAO | SIM | 14047-4577 |  |  |  |  | WORTHINGTON | D814
| #REF! | 56270 | PORANGATU | AE-E09-PO-0708-0292 | PORANGATU | PORANGATU | RUA SANTA C/ RUA 18 QD.33 LT. 01 SETOR LESTE | ELEVATÓRIA/ RESERVATÓRIO | RESERVATÓRIO | 11950019 | 2020-07-28 | 1 | 1 | BOMBA | CENTRIFUGA | [5 empty] | 1 | UN | SIM | NAO | SIM | 14047-4581 |  |  |  | 150 M³/H | KSB | [6 empty] | SIM
| #REF! | 56271 | PORANGATU | AE-E09-PO-0708-0293 | PORANGATU | PORANGATU | RUA SANTA C/ RUA 18 QD.33 LT. 01 SETOR LESTE | ELEVATÓRIA/ RESERVATÓRIO | RESERVATÓRIO | 11950019 | 2020-07-28 | 1 | 1 | BOMBA | CENTRIFUGA | [5 empty] | 1 | UN | SIM | NAO | SIM | 14047-4582 |  |  |  | 150 M³/H | KSB | [6 empty] | SIM
| #REF! | 56291 | PORANGATU | AE-E09-PO-0708-0312 | PORANGATU | PORANGATU | RUA CAMPO GRANDE QD.31 LT. 1 E 2 CIDADE JARDIM | ELEVATÓRIA/ RESERVATÓRIO | RESERVATÓRIO | 11950012 | 2020-07-28 | 2 | 2 | BOMBA | CENTRIFUGA | [5 empty] | 1 | UN | SIM | NAO | SIM | 14047-4585 |  |  |  |  | KSB | MEGANORM 100-65-200.00
| #REF! | 56292 | PORANGATU | AE-E09-PO-0708-0313 | PORANGATU | PORANGATU | RUA CAMPO GRANDE QD.31 LT. 1 E 2 CIDADE JARDIM | ELEVATÓRIA/ RESERVATÓRIO | RESERVATÓRIO | 11950012 | 2020-07-28 | 2 | 2 | BOMBA | CENTRIFUGA | [5 empty] | 1 | UN | SIM | NAO | SIM | 14047-4586 |  |  |  |  | KSB | MEGANORM 100-65-200.00
| #REF! | 56372 | PORANGATU | AE-E09-PO-0708-0387 | PORANGATU | PORANGATU | FAZENDA BOM SUCESSO DE BAIXO | OFICINA CAPTAÇÃO BARRAGEM | CAPTAÇÃO | 11950007 | 2020-07-28 | 6 | 6 | BOMBA | DOSADORA | [5 empty] | 1 | UN | SIM | NAO | SIM | 14048-2213 | [11 empty] | SIM
| #REF! | 56146 | PORANGATU | AE-E09-PO-0708-0082 | PORANGATU | PORANGATU | FAZENDA BOM SUCESSO DE BAIXO | OFICINA CAPTAÇÃO BARRAGEM | CAPTAÇÃO | 11950007 | 2020-07-29 | 1 | 1 | COMPRESSOR DE AR | COMPRESSOR DE AR | [5 empty] | 1 | UN | SIM | NAO | SIM | 14097-0069 | [11 empty] | SIM
| #REF! | 56103 | PORANGATU | AE-E09-PO-0708-0039 | PORANGATU | PORANGATU | FAZENDA BOM SUCESSO DE BAIXO | OFICINA CAPTAÇÃO BARRAGEM | CAPTAÇÃO | 11950007 | 2020-07-29 | 1 | 1 | BOMBA | SUBMERSA | [5 empty] | 1 | UN | SIM | NAO | SIM | 20000-0001 | [11 empty] | SIM
| #REF! | 55803 | PORANGATU | AE-E08-PO-0708-0033 | PORANGATU | PORANGATU | FAZENDA TUPACIGUARA | ELEVATÓRIA SISTEMA DE ESGOTO -LAGO | EEE | 11950009 | 2020-07-29 | 6 | 6 | PAINEL | AUTOMACAO | [5 empty] | 1 | UN | SIM | NAO | SIM | 24055-1292 | [11 empty] | SIM
| #REF! | 56333 | PORANGATU | AE-E09-PO-0708-0353 | PORANGATU | PORANGATU | RUA 02 QD.01 LT 06 RESID. BOM SUCESSO | RESERVATÓRIO | RESERVATÓRIO | 11950011 | 2020-07-28 | 4 | 4 | PAINEL | AUTOMACAO | [5 empty] | 1 | UN | SIM | NAO | SIM | 24055-1650 | [11 empty] | SIM
| #REF! | 56185 | PORANGATU | AE-E09-PO-0708-0212 | PORANGATU | PORANGATU | RUA CEARÁ C/ A RUA CANA BRAVA QD. 11 ST SUL NASCENTE | POÇO 8 SOL NASCENTE | POÇO | 11950013 | 2020-07-27 | 1 | 1 | PAINEL | AUTOMACAO | [5 empty] | 1 | UN | SIM | NAO | SIM | 24055-2081 | [11 empty] | SIM
| #REF! | 55777 | PORANGATU | AE-E08-PO-0708-0010 | PORANGATU | PORANGATU | AVENIDA PRINCIPAL, AZINOPOLIS | POÇO 1 AZINOPOLIS - MUNICÍPIO DE PORANGATU | POÇO | 11950002 | 2020-07-29 | 2 | 2 | CLORADOR | CLORADOR | [5 empty] | 1 | UN | SIM | NAO | SIM | 29003-0186 | [11 empty] | SIM
| #REF! | 55773 | PORANGATU | AE-E08-PO-0708-0006 | PORANGATU | PORANGATU | AVENIDA PRINCIPAL, AZINOPOLIS | POÇO 1 AZINOPOLIS - MUNICÍPIO DE PORANGATU | POÇO | 11950002 | 2020-07-29 | 2 | 2 | POCO | POCO ARTESIANO | POCO 1 |  |  |  |  | 1 | UN | SIM | NAO | SIM | - | [11 empty] | SIM
| #REF! | 55774 | PORANGATU | AE-E08-PO-0708-0007 | PORANGATU | PORANGATU | AVENIDA PRINCIPAL, AZINOPOLIS | POÇO 1 AZINOPOLIS - MUNICÍPIO DE PORANGATU | POÇO | 11950002 | 2020-07-29 | 2 | 2 | BOMBA | SUBMERSA | [5 empty] | 1 | UN | SIM | NAO | SIM | - |  |  |  | 9 | [7 empty] | SIM
| #REF! | 55778 | PORANGATU | AE-E08-PO-0708-0011 | PORANGATU | PORANGATU | AVENIDA PRINCIPAL, AZINOPOLIS | POÇO 1 AZINOPOLIS - MUNICÍPIO DE PORANGATU | POÇO | 11950002 | 2020-07-29 | 2 | 2 | VALVULA | REGISTRO |  |  |  | 35 MM |  | 1 | UN | SIM | NAO | SIM | - | MANUAL | [10 empty] | SIM
| #REF! | 55779 | PORANGATU | AE-E08-PO-0708-0012 | PORANGATU | PORANGATU | AVENIDA PRINCIPAL, AZINOPOLIS | POÇO 1 AZINOPOLIS - MUNICÍPIO DE PORANGATU | POÇO | 11950002 | 2020-07-29 | 2 | 2 | VALVULA | RETENCAO |  |  |  | 35 MM |  | 1 | UN | SIM | NAO | SIM | - | MANUAL | [10 empty] | SIM
| #REF! | 55788 | PORANGATU | AE-E08-PO-0708-0018 | PORANGATU | PORANGATU | AVENIDA PRINCIPAL, AZINOPOLIS | RESERVATÓRIO AZINOPOLIS - MUNICIPIO DE PORANGATU | RESERVATÓRIO | 11950003 | 2020-07-29 | 5 | 5 | RESERVATORIO | RESERVATORIO ELEVADO METALICO | DIAMETRO 4,50 M; ALTURA 2,50 M |  |  | 4,50 M X 4,50 M | 30 M³ | 1 | UN | SIM | NAO | SIM | - | [11 empty] | SIM
| #REF! | 55789 | PORANGATU | AE-E08-PO-0708-0019 | PORANGATU | PORANGATU | AVENIDA PRINCIPAL, AZINOPOLIS | RESERVATÓRIO AZINOPOLIS - MUNICIPIO DE PORANGATU | RESERVATÓRIO | 11950003 | 2020-07-29 | 5 | 5 | VALVULA | REGISTRO |  |  |  | 75 MM |  | 1 | UN | SIM | NAO | SIM | - | MANUAL | [10 empty] | SIM
| #REF! | 55797 | PORANGATU | AE-E08-PO-0708-0027 | PORANGATU | PORANGATU | FAZENDA TUPACIGUARA | ELEVATÓRIA SISTEMA DE ESGOTO -LAGO | EEE | 11950009 | 2020-07-29 | 6 | 6 | BOMBA | SUBMERSA | [5 empty] | 1 | UN | SIM | NAO | SIM | - | [11 empty] | SIM
| #REF! | 55798 | PORANGATU | AE-E08-PO-0708-0028 | PORANGATU | PORANGATU | FAZENDA TUPACIGUARA | ELEVATÓRIA SISTEMA DE ESGOTO -LAGO | EEE | 11950009 | 2020-07-29 | 6 | 6 | BOMBA | SUBMERSA | [5 empty] | 1 | UN | SIM | NAO | SIM | - | [11 empty] | SIM
| #REF! | 55799 | PORANGATU | AE-E08-PO-0708-0029 | PORANGATU | PORANGATU | FAZENDA TUPACIGUARA | ELEVATÓRIA SISTEMA DE ESGOTO -LAGO | EEE | 11950009 | 2020-07-29 | 6 | 6 | VALVULA | REGISTRO |  |  |  | 150 MM |  | 2 | UN | SIM | NAO | SIM | - | MANUAL | [10 empty] | SIM
| #REF! | 55800 | PORANGATU | AE-E08-PO-0708-0030 | PORANGATU | PORANGATU | FAZENDA TUPACIGUARA | ELEVATÓRIA SISTEMA DE ESGOTO -LAGO | EEE | 11950009 | 2020-07-29 | 6 | 6 | VALVULA | RETENCAO |  |  |  | 150 MM |  | 2 | UN | SIM | NAO | SIM | - | MANUAL | [10 empty] | SIM
| #REF! | 56071 | PORANGATU | AE-E09-PO-0708-0007 | PORANGATU | PORANGATU | FAZENDA BOM SUCESSO DE BAIXO | OFICINA CAPTAÇÃO BARRAGEM | CAPTAÇÃO | 11950007 | 2020-07-29 | 1 | 1 | MOTOR | INDUCAO | [5 empty] | 1 | UN | SIM | NAO | SIM | - |  | 2 CV | [9 empty] | SIM
| #REF! | 56086 | PORANGATU | AE-E09-PO-0708-0022 | PORANGATU | PORANGATU | FAZENDA BOM SUCESSO DE BAIXO | OFICINA CAPTAÇÃO BARRAGEM | CAPTAÇÃO | 11950007 | 2020-07-29 | 1 | 1 | MOTOR | INDUCAO | [5 empty] | 1 | UN | SIM | NAO | SIM | - |  | 0,50 CV | 1130 | [8 empty] | SIM
| #REF! | 56094 | PORANGATU | AE-E09-PO-0708-0030 | PORANGATU | PORANGATU | FAZENDA BOM SUCESSO DE BAIXO | OFICINA CAPTAÇÃO BARRAGEM | CAPTAÇÃO | 11950007 | 2020-07-29 | 1 | 1 | BOMBA | SUBMERSA | [5 empty] | 1 | UN | SIM | NAO | SIM | - | [11 empty] | SIM
| #REF! | 56095 | PORANGATU | AE-E09-PO-0708-0031 | PORANGATU | PORANGATU | FAZENDA BOM SUCESSO DE BAIXO | OFICINA CAPTAÇÃO BARRAGEM | CAPTAÇÃO | 11950007 | 2020-07-29 | 1 | 1 | BOMBA | SUBMERSA | [5 empty] | 1 | UN | SIM | NAO | SIM | - | [11 empty] | SIM
| #REF! | 56100 | PORANGATU | AE-E09-PO-0708-0036 | PORANGATU | PORANGATU | FAZENDA BOM SUCESSO DE BAIXO | OFICINA CAPTAÇÃO BARRAGEM | CAPTAÇÃO | 11950007 | 2020-07-29 | 1 | 1 | BOMBA | SUBMERSA | [5 empty] | 1 | UN | SIM | NAO | SIM | - | [11 empty] | SIM
| #REF! | 56102 | PORANGATU | AE-E09-PO-0708-0038 | PORANGATU | PORANGATU | FAZENDA BOM SUCESSO DE BAIXO | OFICINA CAPTAÇÃO BARRAGEM | CAPTAÇÃO | 11950007 | 2020-07-29 | 1 | 1 | BOMBA | SUBMERSA | [5 empty] | 1 | UN | SIM | NAO | SIM | - | [11 empty] | SIM
| #REF! | 56111 | PORANGATU | AE-E09-PO-0708-0047 | PORANGATU | PORANGATU | FAZENDA BOM SUCESSO DE BAIXO | OFICINA CAPTAÇÃO BARRAGEM | CAPTAÇÃO | 11950007 | 2020-07-29 | 1 | 1 | BOMBA | SUBMERSA | [5 empty] | 1 | UN | SIM | NAO | SIM | - | [11 empty] | SIM
| #REF! | 56114 | PORANGATU | AE-E09-PO-0708-0050 | PORANGATU | PORANGATU | FAZENDA BOM SUCESSO DE BAIXO | OFICINA CAPTAÇÃO BARRAGEM | CAPTAÇÃO | 11950007 | 2020-07-29 | 1 | 1 | BOMBA | SUBMERSA | [5 empty] | 1 | UN | SIM | NAO | SIM | - | [11 empty] | SIM
| #REF! | 56133 | PORANGATU | AE-E09-PO-0708-0069 | PORANGATU | PORANGATU | FAZENDA BOM SUCESSO DE BAIXO | OFICINA CAPTAÇÃO BARRAGEM | CAPTAÇÃO | 11950007 | 2020-07-29 | 1 | 1 | BOMBA | SUBMERSA | [5 empty] | 1 | UN | SIM | NAO | SIM | - | [11 empty] | SIM
| #REF! | 56138 | PORANGATU | AE-E09-PO-0708-0074 | PORANGATU | PORANGATU | FAZENDA BOM SUCESSO DE BAIXO | OFICINA CAPTAÇÃO BARRAGEM | CAPTAÇÃO | 11950007 | 2020-07-29 | 1 | 1 | BOMBA | SUBMERSA | [5 empty] | 1 | UN | SIM | NAO | SIM | - | [11 empty] | SIM
| #REF! | 56166 | PORANGATU | AE-E09-PO-0708-0102 | PORANGATU | PORANGATU | RUA DO RIBEIRÃO SETOR 7 RANCHOS | BARRAGEM DE ACUMULÇÃO | BARRAGEM | 11950014 | 2020-07-29 | 2 | 2 | COMPORTA | COMPORTA PNEUMATICA | PLASTICO |  |  | 1,00 M X 1,50 M |  | 6 | UN | SIM | NAO | SIM | - | MANUAL | [10 empty] | SIM
| #REF! | 56167 | PORANGATU | AE-E09-PO-0708-0103 | PORANGATU | PORANGATU | RUA DO RIBEIRÃO SETOR 7 RANCHOS | BARRAGEM DE ACUMULÇÃO | BARRAGEM | 11950014 | 2020-07-29 | 2 | 2 | SISTEMA DE ESGOTO SANITARIO | FOSSA SEPTICA | [5 empty] | 1 | UN | SIM | NAO | SIM | - | [11 empty] | SIM
| #REF! | 56169 | PORANGATU | AE-E09-PO-2209-0399 | PORANGATU | PORANGATU | RUA DO RIBEIRÃO SETOR 7 RANCHOS | BARRAGEM DE ACUMULÇÃO | BARRAGEM | 11950014 | 2020-07-29 | 2 | 2 | BARRAGEM | BARRAGEM DE ACUMULACAO |  |  |  | 6,00 M X 4,00 M |  | 1 | UN | SIM | NAO | SIM | - | [11 empty] | SIM
| #REF! | 56173 | PORANGATU | AE-E09-PO-0708-0109 | PORANGATU | PORANGATU | RUA DO RIBEIRÃO SETOR 7 RANCHOS | BARRAGEM DE ACUMULÇÃO | BARRAGEM | 11950014 | 2020-07-29 | 2 | 2 | VALVULA | REGISTRO |  |  |  | 250 MM |  | 1 | UN | SIM | NAO | SIM | - | MANUAL | [10 empty] | SIM
| #REF! | 56183 | PORANGATU | AE-E09-PO-0708-0210 | PORANGATU | PORANGATU | RUA CEARÁ C/ A RUA CANA BRAVA QD. 11 ST SUL NASCENTE | POÇO 8 SOL NASCENTE | POÇO | 11950013 | 2020-07-27 | 1 | 1 | BOMBA | SUBMERSA | [5 empty] | 1 | UN | SIM | NAO | SIM | - |  |  |  | 14,66 M³/H | [7 empty] | SIM
| #REF! | 56186 | PORANGATU | AE-E09-PO-0708-0213 | PORANGATU | PORANGATU | RUA CEARÁ C/ A RUA CANA BRAVA QD. 11 ST SUL NASCENTE | POÇO 8 SOL NASCENTE | POÇO | 11950013 | 2020-07-27 | 1 | 1 | MEDIDOR | MACROMEDIDOR |  |  |  | 80 MM |  | 1 | UN | SIM | NAO | SIM | - | AUTOMATICO |  |  | 100 M³/H | [7 empty] | SIM
| #REF! | 56187 | PORANGATU | AE-E09-PO-0708-0214 | PORANGATU | PORANGATU | RUA CEARÁ C/ A RUA CANA BRAVA QD. 11 ST SUL NASCENTE | POÇO 8 SOL NASCENTE | POÇO | 11950013 | 2020-07-27 | 1 | 1 | VALVULA | RETENCAO |  |  |  | 80 MM |  | 1 | UN | SIM | NAO | SIM | - | MANUAL | [10 empty] | SIM
| #REF! | 56188 | PORANGATU | AE-E09-PO-0708-0215 | PORANGATU | PORANGATU | RUA CEARÁ C/ A RUA CANA BRAVA QD. 11 ST SUL NASCENTE | POÇO 8 SOL NASCENTE | POÇO | 11950013 | 2020-07-27 | 1 | 1 | VALVULA | REGISTRO |  |  |  | 80 MM |  | 2 | UN | SIM | NAO | SIM | - | MANUAL | [10 empty] | SIM
| #REF! | 56189 | PORANGATU | AE-E09-PO-0708-0216 | PORANGATU | PORANGATU | RUA CEARÁ C/ A RUA CANA BRAVA QD. 11 ST SUL NASCENTE | POÇO 8 SOL NASCENTE | POÇO | 11950013 | 2020-07-27 | 1 | 1 | VALVULA | REGISTRO |  |  |  | 50 MM |  | 1 | UN | SIM | NAO | SIM | - | MANUAL | [10 empty] | SIM
| #REF! | 56190 | PORANGATU | AE-E09-PO-0708-0217 | PORANGATU | PORANGATU | RUA CEARÁ C/ A RUA CANA BRAVA QD. 11 ST SUL NASCENTE | POÇO 8 SOL NASCENTE | POÇO | 11950013 | 2020-07-27 | 1 | 1 | VALVULA | VENTOSA |  |  |  | 50 MM |  | 1 | UN | SIM | NAO | SIM | - | AUTOMATICO | [10 empty] | SIM
| #REF! | 56196 | PORANGATU | AE-E09-PO-0708-0223 | PORANGATU | PORANGATU | RUA HORTELINO QD.22 LT.13 SOL NASCENTE | POÇO N° 2 | POÇO | 11950017 | 2020-07-27 | 2 | 2 | POCO | POCO ARTESIANO | POCO 2 |  |  |  |  | 1 | UN | SIM | NAO | SIM | - | [11 empty] | SIM
| #REF! | 56197 | PORANGATU | AE-E09-PO-0708-0224 | PORANGATU | PORANGATU | RUA HORTELINO QD.22 LT.13 SOL NASCENTE | POÇO N° 2 | POÇO | 11950017 | 2020-07-27 | 2 | 2 | BOMBA | SUBMERSA | [5 empty] | 1 | UN | SIM | NAO | SIM | - |  |  |  | 6 | [7 empty] | SIM
| #REF! | 56202 | PORANGATU | AE-E09-PO-0708-0228 | PORANGATU | PORANGATU | RUA HORTELINO QD.22 LT.13 SOL NASCENTE | POÇO N° 2 | POÇO | 11950017 | 2020-07-27 | 2 | 2 | VALVULA | VENTOSA |  |  |  | 50 MM |  | 1 | UN | SIM | NAO | SIM | - | MANUAL | [10 empty] | SIM
| #REF! | 56203 | PORANGATU | AE-E09-PO-0708-0229 | PORANGATU | PORANGATU | RUA HORTELINO QD.22 LT.13 SOL NASCENTE | POÇO N° 2 | POÇO | 11950017 | 2020-07-27 | 2 | 2 | VALVULA | REGISTRO |  |  |  | 50 MM |  | 1 | UN | SIM | NAO | SIM | - | MANUAL | [10 empty] | SIM
| #REF! | 56204 | PORANGATU | AE-E09-PO-0708-0230 | PORANGATU | PORANGATU | RUA HORTELINO QD.22 LT.13 SOL NASCENTE | POÇO N° 2 | POÇO | 11950017 | 2020-07-27 | 2 | 2 | VALVULA | REGISTRO |  |  |  | 80 MM |  | 2 | UN | SIM | NAO | SIM | - | MANUAL | [10 empty] | SIM
| #REF! | 56205 | PORANGATU | AE-E09-PO-0708-0231 | PORANGATU | PORANGATU | RUA HORTELINO QD.22 LT.13 SOL NASCENTE | POÇO N° 2 | POÇO | 11950017 | 2020-07-27 | 2 | 2 | MEDIDOR | MACROMEDIDOR |  |  |  | 80 MM |  | 1 | UN | SIM | NAO | SIM | - | AUTOMATICO |  |  | 100 M³/H | [7 empty] | SIM
| #REF! | 56206 | PORANGATU | AE-E09-PO-0708-0232 | PORANGATU | PORANGATU | RUA HORTELINO QD.22 LT.13 SOL NASCENTE | POÇO N° 2 | POÇO | 11950017 | 2020-07-27 | 2 | 2 | VALVULA | RETENCAO |  |  |  | 80 MM |  | 1 | UN | SIM | NAO | SIM | - | MANUAL | [10 empty] | SIM
| #REF! | 56215 | PORANGATU | AE-E09-PO-0708-0241 | PORANGATU | PORANGATU | JARDIM GOIÁS SOL NASCENTE | RESERVATÓRIO/ ELEVATÓRIA / POÇO 7 | RESERVATÓRIO | 11950010 | 2020-07-27 | 3 | 3 | RESERVATORIO | RESERVATORIO APOIADO METALICO | DIAMETRO 5,80; ALTURA 6,00 |  |  | 5,80 M X 5,80 M | 100 M³ | 1 | UN | SIM | NAO | SIM | -
| #REF! | 56216 | PORANGATU | AE-E09-PO-0708-0242 | PORANGATU | PORANGATU | JARDIM GOIÁS SOL NASCENTE | RESERVATÓRIO/ ELEVATÓRIA / POÇO 7 | RESERVATÓRIO | 11950010 | 2020-07-27 | 3 | 3 | VALVULA | REGISTRO |  |  |  | 50 MM |  | 1 | UN | SIM | NAO | SIM | - | MANUAL
| #REF! | 56219 | PORANGATU | AE-E09-PO-0708-0245 | PORANGATU | PORANGATU | JARDIM GOIÁS SOL NASCENTE | RESERVATÓRIO/ ELEVATÓRIA / POÇO 7 | RESERVATÓRIO | 11950010 | 2020-07-27 | 3 | 3 | POCO | POCO ARTESIANO | RESERVATORIO 7 |  |  |  |  | 1 | UN | SIM | NAO | SIM | -
| #REF! | 56220 | PORANGATU | AE-E09-PO-0708-0246 | PORANGATU | PORANGATU | JARDIM GOIÁS SOL NASCENTE | RESERVATÓRIO/ ELEVATÓRIA / POÇO 7 | RESERVATÓRIO | 11950010 | 2020-07-27 | 3 | 3 | BOMBA | SUBMERSA | [5 empty] | 1 | UN | SIM | NAO | SIM | -
| #REF! | 56223 | PORANGATU | AE-E09-PO-0708-0247 | PORANGATU | PORANGATU | JARDIM GOIÁS SOL NASCENTE | RESERVATÓRIO/ ELEVATÓRIA / POÇO 7 | RESERVATÓRIO | 11950010 | 2020-07-27 | 3 | 3 | MEDIDOR | MACROMEDIDOR |  |  |  | 80 MM |  | 1 | UN | SIM | NAO | SIM | - | AUTOMATICO |  |  | 100 M³/H
| #REF! | 56224 | PORANGATU | AE-E09-PO-0708-0248 | PORANGATU | PORANGATU | JARDIM GOIÁS SOL NASCENTE | RESERVATÓRIO/ ELEVATÓRIA / POÇO 7 | RESERVATÓRIO | 11950010 | 2020-07-27 | 3 | 3 | VALVULA | REGISTRO |  |  |  | 80 MM |  | 1 | UN | SIM | NAO | SIM | - | MANUAL
| #REF! | 56225 | PORANGATU | AE-E09-PO-0708-0249 | PORANGATU | PORANGATU | JARDIM GOIÁS SOL NASCENTE | RESERVATÓRIO/ ELEVATÓRIA / POÇO 7 | RESERVATÓRIO | 11950010 | 2020-07-27 | 3 | 3 | VALVULA | RETENCAO |  |  |  | 80 MM |  | 1 | UN | SIM | NAO | SIM | - | MANUAL
| #REF! | 56226 | PORANGATU | AE-E09-PO-0708-0250 | PORANGATU | PORANGATU | JARDIM GOIÁS SOL NASCENTE | RESERVATÓRIO/ ELEVATÓRIA / POÇO 7 | RESERVATÓRIO | 11950010 | 2020-07-27 | 3 | 3 | VALVULA | VENTOSA |  |  |  | 80 MM |  | 1 | UN | SIM | NAO | SIM | - | MANUAL
| #REF! | 56227 | PORANGATU | AE-E09-PO-0708-0251 | PORANGATU | PORANGATU | JARDIM GOIÁS SOL NASCENTE | RESERVATÓRIO/ ELEVATÓRIA / POÇO 7 | RESERVATÓRIO | 11950010 | 2020-07-27 | 3 | 3 | VALVULA | REGISTRO |  |  |  | 50 MM |  | 1 | UN | SIM | NAO | SIM | - | MANUAL
| #REF! | 56232 | PORANGATU | AE-E09-PO-0708-0256 | PORANGATU | PORANGATU | JARDIM GOIÁS SOL NASCENTE | RESERVATÓRIO/ ELEVATÓRIA / POÇO 7 | RESERVATÓRIO | 11950010 | 2020-07-27 | 3 | 3 | VALVULA | REGISTRO |  |  |  | 300 MM |  | 2 | UN | SIM | NAO | SIM | - | MANUAL
| #REF! | 56233 | PORANGATU | AE-E09-PO-0708-0257 | PORANGATU | PORANGATU | JARDIM GOIÁS SOL NASCENTE | RESERVATÓRIO/ ELEVATÓRIA / POÇO 7 | RESERVATÓRIO | 11950010 | 2020-07-27 | 3 | 3 | VALVULA | REGISTRO |  |  |  | 250 MM |  | 2 | UN | SIM | NAO | SIM | - | MANUAL
| #REF! | 56239 | PORANGATU | AE-E09-PO-0708-0263 | PORANGATU | PORANGATU | BR 153 | POÇO 6 | POÇO | 11950005 | 2020-07-27 | 4 | 4 | POCO | POCO ARTESIANO | POCO 6 |  |  |  |  | 1 | UN | SIM | NAO | SIM | - | [11 empty] | SIM
| #REF! | 56240 | PORANGATU | AE-E09-PO-0708-0264 | PORANGATU | PORANGATU | BR 153 | POÇO 6 | POÇO | 11950005 | 2020-07-27 | 4 | 4 | BOMBA | SUBMERSA | [5 empty] | 1 | UN | SIM | NAO | SIM | - |  |  |  | 15 | [7 empty] | SIM
| #REF! | 56244 | PORANGATU | AE-E09-PO-0708-0268 | PORANGATU | PORANGATU | BR 153 | POÇO 6 | POÇO | 11950005 | 2020-07-27 | 4 | 4 | MEDIDOR | MACROMEDIDOR |  |  |  | 80 MM |  | 1 | UN | SIM | NAO | SIM | - | AUTOMATICO |  |  | 100 M³/H | [7 empty] | SIM
| #REF! | 56245 | PORANGATU | AE-E09-PO-0708-0269 | PORANGATU | PORANGATU | BR 153 | POÇO 6 | POÇO | 11950005 | 2020-07-27 | 4 | 4 | VALVULA | RETENCAO |  |  |  | 80 MM |  | 1 | UN | SIM | NAO | SIM | - | MANUAL | [10 empty] | SIM
| #REF! | 56246 | PORANGATU | AE-E09-PO-0708-0270 | PORANGATU | PORANGATU | BR 153 | POÇO 6 | POÇO | 11950005 | 2020-07-27 | 4 | 4 | VALVULA | REGISTRO |  |  |  | 65 MM |  | 1 | UN | SIM | NAO | SIM | - | MANUAL | [10 empty] | SIM
| #REF! | 56247 | PORANGATU | AE-E09-PO-0708-0271 | PORANGATU | PORANGATU | BR 153 | POÇO 6 | POÇO | 11950005 | 2020-07-27 | 4 | 4 | VALVULA | REGISTRO |  |  |  | 80 MM |  | 1 | UN | SIM | NAO | SIM | - | MANUAL | [10 empty] | SIM
| #REF! | 56248 | PORANGATU | AE-E09-PO-0708-0272 | PORANGATU | PORANGATU | BR 153 | POÇO 6 | POÇO | 11950005 | 2020-07-27 | 4 | 4 | VALVULA | REGISTRO |  |  |  | 50 MM |  | 1 | UN | SIM | NAO | SIM | - | MANUAL | [10 empty] | SIM
| #REF! | 56249 | PORANGATU | AE-E09-PO-0708-0273 | PORANGATU | PORANGATU | BR 153 | POÇO 6 | POÇO | 11950005 | 2020-07-27 | 4 | 4 | VALVULA | VENTOSA |  |  |  | 50 MM |  | 1 | UN | SIM | NAO | SIM | - | MANUAL | [10 empty] | SIM
| #REF! | 56258 | PORANGATU | AE-E09-PO-0708-0280 | PORANGATU | PORANGATU | RUA SANTA C/ RUA 18 QD.33 LT. 01 SETOR LESTE | ELEVATÓRIA/ RESERVATÓRIO | RESERVATÓRIO | 11950019 | 2020-07-28 | 1 | 1 | RESERVATORIO | RESERVATORIO APOIADO METALICO | DIAMETRO 17,00; ALTURA 7,00 M |  |  | 17,0 M X 17,0 M | 1300 M³ | 1 | UN | SIM | NAO | SIM | - | [11 empty] | SIM
| #REF! | 56259 | PORANGATU | AE-E09-PO-0708-0281 | PORANGATU | PORANGATU | RUA SANTA C/ RUA 18 QD.33 LT. 01 SETOR LESTE | ELEVATÓRIA/ RESERVATÓRIO | RESERVATÓRIO | 11950019 | 2020-07-28 | 1 | 1 | RESERVATORIO | RESERVATORIO ELEVADO DE CONCRETO | DIAMETRO 5,80; ALTURA 6,00 |  |  | 5,80 M X 5,80 M | 100 M³ | 1 | UN | SIM | NAO | SIM | - | [11 empty] | SIM
| #REF! | 56260 | PORANGATU | AE-E09-PO-0708-0282 | PORANGATU | PORANGATU | RUA SANTA C/ RUA 18 QD.33 LT. 01 SETOR LESTE | ELEVATÓRIA/ RESERVATÓRIO | RESERVATÓRIO | 11950019 | 2020-07-28 | 1 | 1 | VALVULA | REGISTRO |  |  |  | 300 MM |  | 1 | UN | SIM | NAO | SIM | - | MANUAL | [10 empty] | SIM
| #REF! | 56261 | PORANGATU | AE-E09-PO-0708-0283 | PORANGATU | PORANGATU | RUA SANTA C/ RUA 18 QD.33 LT. 01 SETOR LESTE | ELEVATÓRIA/ RESERVATÓRIO | RESERVATÓRIO | 11950019 | 2020-07-28 | 1 | 1 | VALVULA | REGISTRO |  |  |  | 200 MM |  | 1 | UN | SIM | NAO | SIM | - | MANUAL | [10 empty] | SIM
| #REF! | 56262 | PORANGATU | AE-E09-PO-0708-0284 | PORANGATU | PORANGATU | RUA SANTA C/ RUA 18 QD.33 LT. 01 SETOR LESTE | ELEVATÓRIA/ RESERVATÓRIO | RESERVATÓRIO | 11950019 | 2020-07-28 | 1 | 1 | VALVULA | REGISTRO |  |  |  | 150 MM |  | 1 | UN | SIM | NAO | SIM | - | MANUAL | [10 empty] | SIM
| #REF! | 56263 | PORANGATU | AE-E09-PO-0708-0285 | PORANGATU | PORANGATU | RUA SANTA C/ RUA 18 QD.33 LT. 01 SETOR LESTE | ELEVATÓRIA/ RESERVATÓRIO | RESERVATÓRIO | 11950019 | 2020-07-28 | 1 | 1 | VALVULA | REDUTORA DE PRESSAO |  |  |  | 150 MM |  | 1 | UN | SIM | NAO | SIM | - | AUTOMATICO | [10 empty] | SIM
| #REF! | 56264 | PORANGATU | AE-E09-PO-0708-0286 | PORANGATU | PORANGATU | RUA SANTA C/ RUA 18 QD.33 LT. 01 SETOR LESTE | ELEVATÓRIA/ RESERVATÓRIO | RESERVATÓRIO | 11950019 | 2020-07-28 | 1 | 1 | VALVULA | REGISTRO |  |  |  | 100 MM |  | 1 | UN | SIM | NAO | SIM | - | MANUAL | [10 empty] | SIM
| #REF! | 56265 | PORANGATU | AE-E09-PO-0708-0287 | PORANGATU | PORANGATU | RUA SANTA C/ RUA 18 QD.33 LT. 01 SETOR LESTE | ELEVATÓRIA/ RESERVATÓRIO | RESERVATÓRIO | 11950019 | 2020-07-28 | 1 | 1 | VALVULA | REGISTRO |  |  |  | 200 MM |  | 1 | UN | SIM | NAO | SIM | - | MANUAL | [10 empty] | SIM
| #REF! | 56272 | PORANGATU | AE-E09-PO-0708-0294 | PORANGATU | PORANGATU | RUA SANTA C/ RUA 18 QD.33 LT. 01 SETOR LESTE | ELEVATÓRIA/ RESERVATÓRIO | RESERVATÓRIO | 11950019 | 2020-07-28 | 1 | 1 | VALVULA | REGISTRO |  |  |  | 300 MM |  | 2 | UN | SIM | NAO | SIM | - | MANUAL | [10 empty] | SIM
| #REF! | 56273 | PORANGATU | AE-E09-PO-0708-0295 | PORANGATU | PORANGATU | RUA SANTA C/ RUA 18 QD.33 LT. 01 SETOR LESTE | ELEVATÓRIA/ RESERVATÓRIO | RESERVATÓRIO | 11950019 | 2020-07-28 | 1 | 1 | VALVULA | REGISTRO |  |  |  | 150 MM |  | 2 | UN | SIM | NAO | SIM | - | MANUAL | [10 empty] | SIM
| #REF! | 56279 | PORANGATU | AE-E09-PO-0708-0301 | PORANGATU | PORANGATU | RUA CAMPO GRANDE QD.31 LT. 1 E 2 CIDADE JARDIM | ELEVATÓRIA/ RESERVATÓRIO | RESERVATÓRIO | 11950012 | 2020-07-28 | 2 | 2 | RESERVATORIO | RESERVATORIO APOIADO METALICO | DIAMETRO 18,00; ALTURA 4,80 M |  |  | 18,0 M X 18,0 M | 1200 M³ | 1 | UN | SIM | NAO | SIM | -
| #REF! | 56280 | PORANGATU | AE-E09-PO-0708-0302 | PORANGATU | PORANGATU | RUA CAMPO GRANDE QD.31 LT. 1 E 2 CIDADE JARDIM | ELEVATÓRIA/ RESERVATÓRIO | RESERVATÓRIO | 11950012 | 2020-07-28 | 2 | 2 | RESERVATORIO | RESERVATORIO ELEVADO DE CONCRETO | DIAMETRO 4,10 M; ALTURA 6,50 M |  |  | 4,10 M X 4,10 M | 200 M³ | 1 | UN | SIM | NAO | SIM | -
| #REF! | 56282 | PORANGATU | AE-E09-PO-0708-0303 | PORANGATU | PORANGATU | RUA CAMPO GRANDE QD.31 LT. 1 E 2 CIDADE JARDIM | ELEVATÓRIA/ RESERVATÓRIO | RESERVATÓRIO | 11950012 | 2020-07-28 | 2 | 2 | MEDIDOR | MACROMEDIDOR |  |  |  | 80 MM |  | 2 | UN | SIM | NAO | SIM | - | AUTOMATICO |  |  | 100 M³/H
| #REF! | 56283 | PORANGATU | AE-E09-PO-0708-0304 | PORANGATU | PORANGATU | RUA CAMPO GRANDE QD.31 LT. 1 E 2 CIDADE JARDIM | ELEVATÓRIA/ RESERVATÓRIO | RESERVATÓRIO | 11950012 | 2020-07-28 | 2 | 2 | VALVULA | REGISTRO |  |  |  | 200 MM |  | 3 | UN | SIM | NAO | SIM | - | MANUAL
| #REF! | 56284 | PORANGATU | AE-E09-PO-0708-0305 | PORANGATU | PORANGATU | RUA CAMPO GRANDE QD.31 LT. 1 E 2 CIDADE JARDIM | ELEVATÓRIA/ RESERVATÓRIO | RESERVATÓRIO | 11950012 | 2020-07-28 | 2 | 2 | VALVULA | REGISTRO |  |  |  | 150 MM |  | 3 | UN | SIM | NAO | SIM | - | MANUAL
| #REF! | 56285 | PORANGATU | AE-E09-PO-0708-0306 | PORANGATU | PORANGATU | RUA CAMPO GRANDE QD.31 LT. 1 E 2 CIDADE JARDIM | ELEVATÓRIA/ RESERVATÓRIO | RESERVATÓRIO | 11950012 | 2020-07-28 | 2 | 2 | VALVULA | REDUTORA DE PRESSAO |  |  |  | 150 MM |  | 1 | UN | SIM | NAO | SIM | - | AUTOMATICO
| #REF! | 56286 | PORANGATU | AE-E09-PO-0708-0307 | PORANGATU | PORANGATU | RUA CAMPO GRANDE QD.31 LT. 1 E 2 CIDADE JARDIM | ELEVATÓRIA/ RESERVATÓRIO | RESERVATÓRIO | 11950012 | 2020-07-28 | 2 | 2 | VALVULA | REGISTRO |  |  |  | 200 MM |  | 2 | UN | SIM | NAO | SIM | - | MANUAL
| #REF! | 56293 | PORANGATU | AE-E09-PO-0708-0314 | PORANGATU | PORANGATU | RUA CAMPO GRANDE QD.31 LT. 1 E 2 CIDADE JARDIM | ELEVATÓRIA/ RESERVATÓRIO | RESERVATÓRIO | 11950012 | 2020-07-28 | 2 | 2 | VALVULA | VENTOSA |  |  |  | 150 MM |  | 1 | UN | SIM | NAO | SIM | - | MANUAL
| #REF! | 56294 | PORANGATU | AE-E09-PO-0708-0315 | PORANGATU | PORANGATU | RUA CAMPO GRANDE QD.31 LT. 1 E 2 CIDADE JARDIM | ELEVATÓRIA/ RESERVATÓRIO | RESERVATÓRIO | 11950012 | 2020-07-28 | 2 | 2 | VALVULA | REGISTRO |  |  |  | 150 MM |  | 2 | UN | SIM | NAO | SIM | - | MANUAL
| #REF! | 56295 | PORANGATU | AE-E09-PO-0708-0316 | PORANGATU | PORANGATU | RUA CAMPO GRANDE QD.31 LT. 1 E 2 CIDADE JARDIM | ELEVATÓRIA/ RESERVATÓRIO | RESERVATÓRIO | 11950012 | 2020-07-28 | 2 | 2 | VALVULA | REGISTRO |  |  |  | 200 MM |  | 1 | UN | SIM | NAO | SIM | - | MANUAL
| #REF! | 56298 | PORANGATU | AE-E09-PO-0708-0319 | PORANGATU | PORANGATU | RUA DOS ALECRINS QD.04 S/N RESID. TOCANTINS | ELEVATÓRIA / RESERVATÓRIA | RESERVATÓRIO | 11950015 | 2020-07-28 | 3 | 3 | SISTEMA DE ESGOTO SANITARIO | FOSSA SEPTICA | [5 empty] | 1 | UN | SIM | NAO | SIM | -
| #REF! | 56305 | PORANGATU | AE-E09-PO-0708-0326 | PORANGATU | PORANGATU | RUA DOS ALECRINS QD.04 S/N RESID. TOCANTINS | ELEVATÓRIA / RESERVATÓRIA | RESERVATÓRIO | 11950015 | 2020-07-28 | 3 | 3 | RESERVATORIO | RESERVATORIO ELEVADO DE CONCRETO | DIAMETRO 5,90 M; ALTURA 5,50 M |  |  | 5,90 M X 5,90 M | 150 M³ | 1 | UN | SIM | NAO | SIM | -
| #REF! | 56306 | PORANGATU | AE-E09-PO-0708-0327 | PORANGATU | PORANGATU | RUA DOS ALECRINS QD.04 S/N RESID. TOCANTINS | ELEVATÓRIA / RESERVATÓRIA | RESERVATÓRIO | 11950015 | 2020-07-28 | 3 | 3 | RESERVATORIO | RESERVATORIO APOIADO METALICO | DIAMETRO 5,90 M; ALTURA 5,50 M |  |  | 5,90 M X 5,90 M | 150 M³ | 1 | UN | SIM | NAO | SIM | -
| #REF! | 56307 | PORANGATU | AE-E09-PO-0708-0328 | PORANGATU | PORANGATU | RUA DOS ALECRINS QD.04 S/N RESID. TOCANTINS | ELEVATÓRIA / RESERVATÓRIA | RESERVATÓRIO | 11950015 | 2020-07-28 | 3 | 3 | VALVULA | REGISTRO |  |  |  | 100 MM |  | 1 | UN | SIM | NAO | SIM | - | MANUAL
| #REF! | 56308 | PORANGATU | AE-E09-PO-0708-0329 | PORANGATU | PORANGATU | RUA DOS ALECRINS QD.04 S/N RESID. TOCANTINS | ELEVATÓRIA / RESERVATÓRIA | RESERVATÓRIO | 11950015 | 2020-07-28 | 3 | 3 | VALVULA | REGISTRO |  |  |  | 150 MM |  | 5 | UN | SIM | NAO | SIM | - | MANUAL
| #REF! | 56309 | PORANGATU | AE-E09-PO-0708-0330 | PORANGATU | PORANGATU | RUA DOS ALECRINS QD.04 S/N RESID. TOCANTINS | ELEVATÓRIA / RESERVATÓRIA | RESERVATÓRIO | 11950015 | 2020-07-28 | 3 | 3 | VALVULA | REDUTORA DE PRESSAO |  |  |  | 100 MM |  | 1 | UN | SIM | NAO | SIM | - | AUTOMATICO
| #REF! | 56310 | PORANGATU | AE-E09-PO-0708-0331 | PORANGATU | PORANGATU | RUA DOS ALECRINS QD.04 S/N RESID. TOCANTINS | ELEVATÓRIA / RESERVATÓRIA | RESERVATÓRIO | 11950015 | 2020-07-28 | 3 | 3 | VALVULA | REGISTRO |  |  |  | 200 MM |  | 2 | UN | SIM | NAO | SIM | - | MANUAL
| #REF! | 56311 | PORANGATU | AE-E09-PO-0708-0332 | PORANGATU | PORANGATU | RUA DOS ALECRINS QD.04 S/N RESID. TOCANTINS | ELEVATÓRIA / RESERVATÓRIA | RESERVATÓRIO | 11950015 | 2020-07-28 | 3 | 3 | MEDIDOR | MACROMEDIDOR |  |  |  | 80 MM |  | 1 | UN | SIM | NAO | SIM | - | AUTOMATICO |  |  | 100 M³/H
| #REF! | 56312 | PORANGATU | AE-E09-PO-0708-0333 | PORANGATU | PORANGATU | RUA DOS ALECRINS QD.04 S/N RESID. TOCANTINS | ELEVATÓRIA / RESERVATÓRIA | RESERVATÓRIO | 11950015 | 2020-07-28 | 3 | 3 | PAINEL | QUADRO DE COMANDO | [5 empty] | 1 | UN | SIM | NAO | SIM | -
| #REF! | 56313 | PORANGATU | AE-E09-PO-0708-0334 | PORANGATU | PORANGATU | RUA DOS ALECRINS QD.04 S/N RESID. TOCANTINS | ELEVATÓRIA / RESERVATÓRIA | RESERVATÓRIO | 11950015 | 2020-07-28 | 3 | 3 | PAINEL | AUTOMACAO | [5 empty] | 1 | UN | SIM | NAO | SIM | -
| #REF! | 56314 | PORANGATU | AE-E09-PO-0708-0335 | PORANGATU | PORANGATU | RUA DOS ALECRINS QD.04 S/N RESID. TOCANTINS | ELEVATÓRIA / RESERVATÓRIA | RESERVATÓRIO | 11950015 | 2020-07-28 | 3 | 3 | MOTOR | INDUCAO | [5 empty] | 1 | UN | SIM | NAO | SIM | - |  | 5 CV | 3505 |  | WEG | W22
| #REF! | 56315 | PORANGATU | AE-E09-PO-0708-0336 | PORANGATU | PORANGATU | RUA DOS ALECRINS QD.04 S/N RESID. TOCANTINS | ELEVATÓRIA / RESERVATÓRIA | RESERVATÓRIO | 11950015 | 2020-07-28 | 3 | 3 | MOTOR | INDUCAO | [5 empty] | 1 | UN | SIM | NAO | SIM | - |  | 5 CV | 3505 |  | WEG | W22
| #REF! | 56316 | PORANGATU | AE-E09-PO-0708-0337 | PORANGATU | PORANGATU | RUA DOS ALECRINS QD.04 S/N RESID. TOCANTINS | ELEVATÓRIA / RESERVATÓRIA | RESERVATÓRIO | 11950015 | 2020-07-28 | 3 | 3 | BOMBA | CENTRIFUGA | [5 empty] | 1 | UN | SIM | NAO | SIM | - |  |  | 3500 |  | THEBE | TH-32/125 | 020047754/00002
| #REF! | 56317 | PORANGATU | AE-E09-PO-0708-0338 | PORANGATU | PORANGATU | RUA DOS ALECRINS QD.04 S/N RESID. TOCANTINS | ELEVATÓRIA / RESERVATÓRIA | RESERVATÓRIO | 11950015 | 2020-07-28 | 3 | 3 | BOMBA | CENTRIFUGA | [5 empty] | 1 | UN | SIM | NAO | SIM | - |  |  | 3500 |  | THEBE | TH-32/125 | 020047754/00001
| #REF! | 56318 | PORANGATU | AE-E09-PO-0708-0339 | PORANGATU | PORANGATU | RUA DOS ALECRINS QD.04 S/N RESID. TOCANTINS | ELEVATÓRIA / RESERVATÓRIA | RESERVATÓRIO | 11950015 | 2020-07-28 | 3 | 3 | VALVULA | VENTOSA |  |  |  | 100 MM |  | 1 | UN | SIM | NAO | SIM | - | MANUAL
| #REF! | 56319 | PORANGATU | AE-E09-PO-0708-0340 | PORANGATU | PORANGATU | RUA DOS ALECRINS QD.04 S/N RESID. TOCANTINS | ELEVATÓRIA / RESERVATÓRIA | RESERVATÓRIO | 11950015 | 2020-07-28 | 3 | 3 | VALVULA | REGISTRO |  |  |  | 100 MM |  | 4 | UN | SIM | NAO | SIM | - | MANUAL
| #REF! | 56327 | PORANGATU | AE-E09-PO-0708-0347 | PORANGATU | PORANGATU | RUA 02 QD.01 LT 06 RESID. BOM SUCESSO | RESERVATÓRIO | RESERVATÓRIO | 11950011 | 2020-07-28 | 4 | 4 | RESERVATORIO | RESERVATORIO APOIADO METALICO | DIAMETRO 5,80; ALTURA 5,00 |  |  | 5,80 M X 5,80 M | 100 M³ | 1 | UN | SIM | NAO | SIM | - | [11 empty] | SIM
| #REF! | 56328 | PORANGATU | AE-E09-PO-0708-0348 | PORANGATU | PORANGATU | RUA 02 QD.01 LT 06 RESID. BOM SUCESSO | RESERVATÓRIO | RESERVATÓRIO | 11950011 | 2020-07-28 | 4 | 4 | VALVULA | REDUTORA DE PRESSAO |  |  |  | 80 MM |  | 1 | UN | SIM | NAO | SIM | - | AUTOMATICO | [10 empty] | SIM
| #REF! | 56329 | PORANGATU | AE-E09-PO-0708-0349 | PORANGATU | PORANGATU | RUA 02 QD.01 LT 06 RESID. BOM SUCESSO | RESERVATÓRIO | RESERVATÓRIO | 11950011 | 2020-07-28 | 4 | 4 | VALVULA | REGISTRO |  |  |  | 100 MM |  | 2 | UN | SIM | NAO | SIM | - | MANUAL | [10 empty] | SIM
| #REF! | 56330 | PORANGATU | AE-E09-PO-0708-0350 | PORANGATU | PORANGATU | RUA 02 QD.01 LT 06 RESID. BOM SUCESSO | RESERVATÓRIO | RESERVATÓRIO | 11950011 | 2020-07-28 | 4 | 4 | VALVULA | REGISTRO |  |  |  | 150 MM |  | 2 | UN | SIM | NAO | SIM | - | MANUAL | [10 empty] | SIM
| #REF! | 56331 | PORANGATU | AE-E09-PO-0708-0351 | PORANGATU | PORANGATU | RUA 02 QD.01 LT 06 RESID. BOM SUCESSO | RESERVATÓRIO | RESERVATÓRIO | 11950011 | 2020-07-28 | 4 | 4 | MEDIDOR | MACROMEDIDOR |  |  |  | 80 MM |  | 1 | UN | SIM | NAO | SIM | - | AUTOMATICO |  |  | 100 M³/H | [7 empty] | SIM
| #REF! | 56332 | PORANGATU | AE-E09-PO-0708-0352 | PORANGATU | PORANGATU | RUA 02 QD.01 LT 06 RESID. BOM SUCESSO | RESERVATÓRIO | RESERVATÓRIO | 11950011 | 2020-07-28 | 4 | 4 | VALVULA | VENTOSA |  |  |  | 150 MM |  | 1 | UN | SIM | NAO | SIM | - | MANUAL | [10 empty] | SIM
| #REF! | 56340 | PORANGATU | AE-E09-PO-0708-0360 | PORANGATU | PORANGATU | FAZENDA FUNIL, RODOVIA GO 244 QD.0 LT.0 KM 5 | TRATAMENTO ESGOTO | ETA | 11950008 | 2020-07-28 | 5 | 5 | RESERVATORIO | RESERVATORIO ELEVADO METALICO | DIAMETRO 2,00 M; ALTURA 1,60 M |  |  | 2,0 M X 2,0 M | 5 M³ | 1 | UN | SIM | NAO | SIM | - | [11 empty] | SIM
| #REF! | 56341 | PORANGATU | AE-E09-PO-2209-0410 | PORANGATU | PORANGATU | FAZENDA FUNIL, RODOVIA GO 244 QD.0 LT.0 KM 5 | TRATAMENTO ESGOTO | ETA | 11950008 | 2020-07-28 | 5 | 5 | ESTRUTURA | REATOR ANAEROBICO |  | CONCRETO | ABERTO | 28,00 M X 18,00 M X 800 M |  | 1 | UN | SIM | NAO | SIM | - | [11 empty] | SIM
| #REF! | 56343 | PORANGATU | AE-E09-PO-2209-0412 | PORANGATU | PORANGATU | FAZENDA FUNIL, RODOVIA GO 244 QD.0 LT.0 KM 5 | TRATAMENTO ESGOTO | ETA | 11950008 | 2020-07-28 | 5 | 5 | CALHA | CALHA PARSHALL | COMPRIMENTO: 3,00 M | ALVENARIA |  | 3,00 M X 1,00 M X 1,50 M |  | 1 | UN | SIM | NAO | SIM | - | [11 empty] | SIM
| #REF! | 56344 | PORANGATU | AE-E09-PO-2209-0413 | PORANGATU | PORANGATU | FAZENDA FUNIL, RODOVIA GO 244 QD.0 LT.0 KM 5 | TRATAMENTO ESGOTO | ETA | 11950008 | 2020-07-28 | 5 | 5 | ESTRUTURA | CAIXA DE ENTRADA |  | CONCRETO | ABERTO | 3,00 M X 1,00 M X 1,50 M |  | 1 | UN | SIM | NAO | SIM | - | [11 empty] | SIM
| #REF! | 56345 | PORANGATU | AE-E09-PO-2209-0414 | PORANGATU | PORANGATU | FAZENDA FUNIL, RODOVIA GO 244 QD.0 LT.0 KM 5 | TRATAMENTO ESGOTO | ETA | 11950008 | 2020-07-28 | 5 | 5 | ESTRUTURA | LEITO DE SECAGEM | EM CONCRETO | CONCRETO | ABERTO | 39,00 M X 10,00 M X 1,00 M |  | 2 | UN | SIM | NAO | SIM | - | [11 empty] | SIM
| #REF! | 56346 | PORANGATU | AE-E09-PO-0708-0361 | PORANGATU | PORANGATU | FAZENDA FUNIL, RODOVIA GO 244 QD.0 LT.0 KM 5 | TRATAMENTO ESGOTO | ETA | 11950008 | 2020-07-28 | 5 | 5 | LAGOA | LAGOA FACULTATIVA |  |  |  | 389,85 M X 77,71 M X 2,00 M | 60590,487 M³ | 1 | UN | SIM | NAO | SIM | - | [11 empty] | SIM
| #REF! | 56347 | PORANGATU | AE-E09-PO-0708-0362 | PORANGATU | PORANGATU | FAZENDA FUNIL, RODOVIA GO 244 QD.0 LT.0 KM 5 | TRATAMENTO ESGOTO | ETA | 11950008 | 2020-07-28 | 5 | 5 | LAGOA | LAGOA FACULTATIVA |  |  |  | 343,37 M X 62,88 M X 2,00 M | 43245,0912 M³ | 1 | UN | SIM | NAO | SIM | - | [11 empty] | SIM
| #REF! | 56351 | PORANGATU | AE-E09-PO-0708-0366 | PORANGATU | PORANGATU | FAZENDA BOM SUCESSO DE BAIXO | OFICINA CAPTAÇÃO BARRAGEM | CAPTAÇÃO | 11950007 | 2020-07-28 | 6 | 6 | COMPORTA | COMPORTA MANUAL | METALICO |  |  | 1,60 M X 1,20 M |  | 1 | UN | SIM | NAO | SIM | - | MANUAL | [10 empty] | SIM
| #REF! | 56352 | PORANGATU | AE-E09-PO-0708-0367 | PORANGATU | PORANGATU | FAZENDA BOM SUCESSO DE BAIXO | OFICINA CAPTAÇÃO BARRAGEM | CAPTAÇÃO | 11950007 | 2020-07-28 | 6 | 6 | COMPORTA | COMPORTA MANUAL | METALICO |  |  | 1,20 M X 0,50 M |  | 1 | UN | SIM | NAO | SIM | - | MANUAL | [10 empty] | SIM
| #REF! | 56353 | PORANGATU | AE-E09-PO-0708-0368 | PORANGATU | PORANGATU | FAZENDA BOM SUCESSO DE BAIXO | OFICINA CAPTAÇÃO BARRAGEM | CAPTAÇÃO | 11950007 | 2020-07-28 | 6 | 6 | EDIFICACAO | ELEVATORIA | COBERTURA DE FIBROCIMENTO | ALVENARIA | CASA | 11,50 M X 5,50 M X 3,80 M |  | 1 | UN | SIM | NAO | SIM | - | [7 empty] | 63,25 M² |  |  |  | SIM
| #REF! | 56355 | PORANGATU | AE-E09-PO-0708-0370 | PORANGATU | PORANGATU | FAZENDA BOM SUCESSO DE BAIXO | OFICINA CAPTAÇÃO BARRAGEM | CAPTAÇÃO | 11950007 | 2020-07-28 | 6 | 6 | SISTEMA DE ESGOTO SANITARIO | FOSSA SEPTICA | [5 empty] | 1 | UN | SIM | NAO | SIM | - | [11 empty] | SIM
| #REF! | 56377 | PORANGATU | AE-E09-PO-0708-0392 | PORANGATU | PORANGATU | FAZENDA BOM SUCESSO DE BAIXO | OFICINA CAPTAÇÃO BARRAGEM | CAPTAÇÃO | 11950007 | 2020-07-28 | 6 | 6 | VALVULA | REGISTRO |  |  |  | 200 MM |  | 4 | UN | SIM | NAO | SIM | - | MANUAL | [10 empty] | SIM
| #REF! | 56378 | PORANGATU | AE-E09-PO-0708-0393 | PORANGATU | PORANGATU | FAZENDA BOM SUCESSO DE BAIXO | OFICINA CAPTAÇÃO BARRAGEM | CAPTAÇÃO | 11950007 | 2020-07-28 | 6 | 6 | TANQUE | TANQUE DE FIBRA | HIPOCLORETO |  |  |  | 1000L | 2 | UN | SIM | NAO | SIM | - | [11 empty] | SIM
| #REF! | 56379 | PORANGATU | AE-E09-PO-0708-0394 | PORANGATU | PORANGATU | FAZENDA BOM SUCESSO DE BAIXO | OFICINA CAPTAÇÃO BARRAGEM | CAPTAÇÃO | 11950007 | 2020-07-28 | 6 | 6 | VALVULA | REGISTRO |  |  |  | 200 MM |  | 2 | UN | SIM | NAO | SIM | - | MANUAL | [10 empty] | SIM
| #REF! | 56380 | PORANGATU | AE-E09-PO-0708-0395 | PORANGATU | PORANGATU | FAZENDA BOM SUCESSO DE BAIXO | OFICINA CAPTAÇÃO BARRAGEM | CAPTAÇÃO | 11950007 | 2020-07-28 | 6 | 6 | VALVULA | REGISTRO |  |  |  | 100 MM |  | 2 | UN | SIM | NAO | SIM | - | MANUAL | [10 empty] | SIM
| #REF! | 56381 | PORANGATU | AE-E09-PO-0708-0396 | PORANGATU | PORANGATU | FAZENDA BOM SUCESSO DE BAIXO | OFICINA CAPTAÇÃO BARRAGEM | CAPTAÇÃO | 11950007 | 2020-07-28 | 6 | 6 | VALVULA | RETENCAO |  |  |  | 100 MM |  | 1 | UN | SIM | NAO | SIM | - | MANUAL | [10 empty] | SIM
x | [35 empty] | x

## Posse
|  |  |  | BASE DE AVALIAÇÃO EQUIPAMENTOS SANEAGO |  | REFERÊNCIA: 31/12/2018 |  | 205 | [28 empty] | Auxiliar Localidade | Vai vistoriar?
X
|  | Sequência | Regional | NOME DA ASSET - EQUIPE - CIDADE - DATA - SEQ COM 4 DIGITOS | Cidade | Sistema | Endereço | Nomenclatura | Tipo de Instalação | Local de Inventário | Dia do inventário | ordem | Aba | Tipo de bem | Especificação | Informações Adicionais das Urbanizações e Benfeitorias | Fechamento Lateral | Padrão | Diâmetro/dimensões | Capacidade | Qtd | un | Operacional | Reserva | Elegível | Plaqueta | Acionamento | Potência | Rotação | Vazão | Fabricante | Modelo | Número de Série | área m² | Dados Adicionais
| #REF! | 9506 | CAMPOS BELOS | AE-E06-PO-0407-0005 | POSSE | POSSE | FAZENDA SAO PEDRO - BARBOSILANDIA | CAP - RAP - EEA | CAPTAÇÃO | 10490003 | 2020-06-23 | 46 | 46 | MOTOR | INDUCAO | AGITADOR |  |  |  |  | 1 | UN | SIM | NAO | SIM | 14001-5134 |  | 1 CV | 1420 |  | WEG | [6 empty] | SIM
| #REF! | 9511 | CAMPOS BELOS | AE-E03-PO-2506-0067 | POSSE | POSSE | RUA DAS GARCAS QUADRA 36 LOTE 09 - ESTRELA D´ALVA | REL - RAP | RAP - REL | 10490011 | 2020-06-24 | 117 | 117 | MOTOR | INDUCAO | [5 empty] | 1 | UN | SIM | NAO | SIM | 14001-5333 |  | 10 CV |  |  | ABB | [6 empty] | SIM
| #REF! | 9508 | CAMPOS BELOS | AE-E03-PO-2506-0002 | POSSE | POSSE | RODOVIA BR 020 - ZONA RURAL - RIO PRATA | CAPTAÇÃO | CAPTAÇÃO | 10490004 | 2020-06-23 | 37 | 37 | MOTOR | INDUCAO | [5 empty] | 1 | UN | SIM | NAO | SIM | 14001-8364 |  | 250 CV | 1735 |  | DELTA | ECO | [5 empty] | SIM
| #REF! | 9523 | CAMPOS BELOS | AE-E03-PO-2506-0025 | POSSE | POSSE | RUA JOSE RIBEIRO E SILVA SETOR AUGUSTO JOSE VALENTE | ETA - AGÊNCIA - REL - RSE | ETA | 10490012 | 2020-06-23 | 64 | 64 | MOTOR | INDUCAO | AGITADOR |  |  |  |  | 1 | UN | SIM | NAO | SIM | 14001-8574 |  | 5 CV | 1750 |  | WEG | [6 empty] | SIM
| #REF! | 9524 | CAMPOS BELOS | AE-E03-PO-2506-0024 | POSSE | POSSE | RUA JOSE RIBEIRO E SILVA SETOR AUGUSTO JOSE VALENTE | ETA - AGÊNCIA - REL - RSE | ETA | 10490012 | 2020-06-23 | 63 | 63 | MOTOR | INDUCAO | AGITADOR |  |  |  |  | 1 | UN | SIM | NAO | SIM | 14001-8701 |  | 5 CV | 1750 |  | WEG | [6 empty] | SIM
| #REF! | 9525 | CAMPOS BELOS | AE-E03-PO-2506-0023 | POSSE | POSSE | RUA JOSE RIBEIRO E SILVA SETOR AUGUSTO JOSE VALENTE | ETA - AGÊNCIA - REL - RSE | ETA | 10490012 | 2020-06-23 | 62 | 62 | MOTOR | INDUCAO | AGITADOR |  |  |  |  | 1 | UN | SIM | NAO | SIM | 14001-8702 |  | 5 CV | 1750 |  | WEG | [6 empty] | SIM
| #REF! | 9528 | CAMPOS BELOS | AE-E03-CB-1506-2187 | POSSE | POSSE | RUA JOSE RIBEIRO E SILVA SETOR AUGUSTO JOSE VALENTE | ETA - AGÊNCIA - REL - RSE | ETA | 10490012 | 2020-06-23 | 1 | 1 | MOTOR | INDUCAO | ACOPLADO A BOMBA DOSADORA |  |  |  |  | 1 | UN | SIM | NAO | SIM | 14001-8910 |  | 0,18 KW | 1625 |  | NORD | [6 empty] | SIM
| #REF! | 8849 | CAMPOS BELOS | AE-E03-PO-2506-0058 | POSSE | POSSE | RUA 02 VILA MORENA - CHACARA BARREIRO | EEE | EEE | 10490006 | 2020-06-24 | 104 | 104 | MOTOR | COMBUSTAO | GRUPO MOTO GERADOR |  |  |  |  | 1 | UN | SIM | NAO | SIM | 14001-9401 |  | 110 KVA | 1800 |  | WEG | GTA202/3AB15T | 1035614967 |  |  |  |  | SIM
| #REF! | 8451 | CAMPOS BELOS | AE-E03-PO-2506-0059 | POSSE | POSSE | RUA 02 VILA MORENA - CHACARA BARREIRO | EEE | EEE | 10490006 | 2020-06-24 | 105 | 105 | GRUPO MOTO GERADOR | GERADOR DE ENERGIA | DIESEL |  |  |  |  | 1 | UN | SIM | NAO | SIM | 14012-0090 |  | 209 KVA | 1800 |  | LINO GERADORES | LPG 111 | 1035874967 |  | A DIESEL |  |  | SIM
| #REF! | 1802 | CAMPOS BELOS | AE-E06-PO-0507-0049 | POSSE | POSSE | RUA B 25 AREA VERDE 03 RES. BRISAS DA SERRA | RAP - REL | RAP - REL | 10490009 | 2020-06-24 | 4 | 4 | RESERVATORIO | RESERVATORIO ELEVADO METALICO | DIAMETRO 3,20 M. ALTURA 6,00 M |  |  | 3,20 MX 3,20 M | 50 M³ | 1 | UN | SIM | NAO | SIM | 14014-1065
| #REF! | 7700 | CAMPOS BELOS | AE-E03-PO-2506-0028 | POSSE | POSSE | RUA JOSE RIBEIRO E SILVA SETOR AUGUSTO JOSE VALENTE | ETA - AGÊNCIA - REL - RSE | ETA | 10490012 | 2020-06-23 | 67 | 67 | BOMBA | SUBMERSA | [5 empty] | 1 | UN | NAO | SIM | SIM | 14015-4906 |  |  | 1750 | 120 M³/H | EBARA | CLEE B15 | 30311 |  |  |  |  | SIM
| #REF! | 7699 | CAMPOS BELOS | AE-E03-PO-2506-0029 | POSSE | POSSE | RUA JOSE RIBEIRO E SILVA SETOR AUGUSTO JOSE VALENTE | ETA - AGÊNCIA - REL - RSE | ETA | 10490012 | 2020-06-23 | 68 | 68 | BOMBA | SUBMERSA | [5 empty] | 1 | UN | NAO | SIM | SIM | 14015-4907 |  |  | 1750 |  | EBARA | UBOL615 | [5 empty] | SIM
| #REF! | 7697 | CAMPOS BELOS | AE-E03-PO-2506-0031 | POSSE | POSSE | RUA JOSE RIBEIRO E SILVA SETOR AUGUSTO JOSE VALENTE | ETA - AGÊNCIA - REL - RSE | ETA | 10490012 | 2020-06-23 | 71 | 71 | BOMBA | SUBMERSA | [5 empty] | 1 | UN | NAO | SIM | SIM | 14015-4908 |  |  | 1750 | 170 M³/H | EBARA | CBCL615 | 3966263-12 |  |  |  |  | SIM
| #REF! | 7921 | CAMPOS BELOS | AE-E03-PO-2506-0017 | POSSE | POSSE | RUA JOSE RIBEIRO E SILVA SETOR AUGUSTO JOSE VALENTE | ETA - AGÊNCIA - REL - RSE | ETA | 10490012 | 2020-06-23 | 56 | 56 | CLORADOR | CLORADOR | [5 empty] | 1 | UN | SIM | NAO | SIM | 14020-2144 |  |  |  |  | FLUID FEEDER |  | 6155 |  |  |  |  | SIM
| #REF! | 7922 | CAMPOS BELOS | AE-E03-PO-2506-0016 | POSSE | POSSE | RUA JOSE RIBEIRO E SILVA SETOR AUGUSTO JOSE VALENTE | ETA - AGÊNCIA - REL - RSE | ETA | 10490012 | 2020-06-23 | 55 | 55 | CLORADOR | CLORADOR | [5 empty] | 1 | UN | SIM | NAO | SIM | 14020-2158 |  |  |  |  | FLUID FEEDER |  | 6744 |  |  |  |  | SIM
| #REF! | 8101 | CAMPOS BELOS | AE-E03-PO-2506-0012 | POSSE | POSSE | RUA JOSE RIBEIRO E SILVA SETOR AUGUSTO JOSE VALENTE | ETA - AGÊNCIA - REL - RSE | ETA | 10490012 | 2020-06-23 | 50 | 50 | EQUIPAMENTO DE LABORATORIO | COLORIMETRO | [5 empty] | 1 | UN | SIM | NAO | SIM | 14021-1875 |  |  |  |  | HACH | DR 890 | 82572 |  |  |  |  | SIM
| #REF! | 8342 | CAMPOS BELOS | AE-E03-PO-2506-0013 | POSSE | POSSE | RUA JOSE RIBEIRO E SILVA SETOR AUGUSTO JOSE VALENTE | ETA - AGÊNCIA - REL - RSE | ETA | 10490012 | 2020-06-23 | 51 | 51 | EQUIPAMENTO DE LABORATORIO | TURBIDIMETRO | [5 empty] | 1 | UN | SIM | NAO | SIM | 14028-0632 |  |  |  |  | POLICONTROL | AP2000 | 14061237 |  |  |  |  | SIM
| #REF! | 10306 | CAMPOS BELOS | AE-E03-PO-2506-0060 | POSSE | POSSE | RUA 02 VILA MORENA - CHACARA BARREIRO | EEE | EEE | 10490006 | 2020-06-24 | 106 | 106 | PAINEL | QUADRO DE COMANDO | [5 empty] | 1 | UN | SIM | NAO | SIM | 14041-2666 | [11 empty] | SIM
| #REF! | 10305 | CAMPOS BELOS | AE-E03-PO-2506-0006 | POSSE | POSSE | RODOVIA BR 020 - ZONA RURAL - RIO PRATA | CAPTAÇÃO | CAPTAÇÃO | 10490004 | 2020-06-23 | 41 | 41 | PAINEL | QUADRO DE COMANDO | [5 empty] | 1 | UN | SIM | NAO | SIM | 14041-3022 | [11 empty] | SIM
| #REF! | 6804 | CAMPOS BELOS | AE-E03-PO-2506-0063 | POSSE | POSSE | RODOVIA BR 020 - ZONA RURAL - RIO PRATA | CAPTAÇÃO | CAPTAÇÃO | 10490004 | 2020-06-24 | 109 | 109 | BOMBA | CENTRIFUGA | [5 empty] | 1 | UN | NAO | SIM | SIM | 14047-4488 |  |  |  |  | FLOWSERVE | 5LN22 | 3102 |  |  |  |  | SIM
| #REF! | 7212 | CAMPOS BELOS | AE-E06-PO-0407-0007 | POSSE | POSSE | FAZENDA SAO PEDRO - BARBOSILANDIA | CAP - RAP - EEA | CAPTAÇÃO | 10490003 | 2020-06-23 | 48 | 48 | BOMBA | DOSADORA | [5 empty] | 1 | UN | SIM | NAO | SIM | 14048-1238 |  |  |  | 30 L/H | EMEC | GCO 0430 | PS09450075594 |  |  |  |  | SIM
| #REF! | 7211 | CAMPOS BELOS | AE-E06-PO-0407-0045 | POSSE | POSSE | FAZENDA SAO PEDRO - BARBOSILANDIA | CAP - RAP - EEA | CAPTAÇÃO | 10490003 | 2020-06-23 | 47 | 47 | BOMBA | DOSADORA | [5 empty] | 1 | UN | SIM | NAO | SIM | 14048-2184 |  |  |  | 30 L/H | ETATRON | BT-MA/AD | E14L0/1327 |  |  |  |  | SIM
| #REF! | 9972 | CAMPOS BELOS | AE-E03-PO-2506-0008 | POSSE | POSSE | RODOVIA BR 020 - ZONA RURAL - RIO PRATA | CAPTAÇÃO | CAPTAÇÃO | 10490004 | 2020-06-23 | 43 | 43 | PAINEL | AUTOMACAO | [5 empty] | 1 | UN | SIM | NAO | SIM | 24055-0474 | [11 empty] | SIM
| #REF! | 8010 | CAMPOS BELOS | AE-E03-PO-2506-0011 | POSSE | POSSE | RUA JOSE RIBEIRO E SILVA SETOR AUGUSTO JOSE VALENTE | ETA - AGÊNCIA - REL - RSE | ETA | 10490012 | 2020-06-23 | 48 | 48 | EQUIPAMENTO DE LABORATORIO | AGITADOR | MAGNETICO |  |  |  |  | 1 | UN | SIM | NAO | SIM | 27001-23636 |  |  |  |  | MILAN | JAR TEST JTM | [5 empty] | SIM
| #REF! | 8100 | CAMPOS BELOS | AE-E03-PO-2506-0014 | POSSE | POSSE | RUA JOSE RIBEIRO E SILVA SETOR AUGUSTO JOSE VALENTE | ETA - AGÊNCIA - REL - RSE | ETA | 10490012 | 2020-06-23 | 52 | 52 | EQUIPAMENTO DE LABORATORIO | COLORIMETRO | [5 empty] | 1 | UN | SIM | NAO | SIM | 41001-25866 |  |  |  |  | POLICONTROL | AQUACOLOR | 1902280 |  |  |  |  | SIM
| #REF! | 9510 | CAMPOS BELOS | AE-E03-PO-2506-0074 | POSSE | POSSE | RUA B 25 AREA VERDE 03 RES. BRISAS DA SERRA | RAP - REL | RAP - REL | 10490009 | 2020-06-24 | 125 | 125 | MOTOR | INDUCAO | [5 empty] | 2 | UN | SIM | NAO | SIM | 14001-0053 |  | 10 CV |  |  | WEG | W22
| #REF! | 9507 | CAMPOS BELOS | AE-E03-PO-2506-0064 | POSSE | POSSE | RODOVIA BR 020 - ZONA RURAL - RIO PRATA | CAPTAÇÃO | CAPTAÇÃO | 10490004 | 2020-06-24 | 110 | 110 | MOTOR | INDUCAO | [5 empty] | 1 | UN | NAO | SIM | SIM | 14001-1119 |  | 250 CV | 1750 |  | BUFFALO | 62484 | T280 |  |  |  |  | SIM
| #REF! | 9512 | CAMPOS BELOS | AE-E03-PO-2506-0066 | POSSE | POSSE | RUA DAS GARCAS QUADRA 36 LOTE 09 - ESTRELA D´ALVA | REL - RAP | RAP - REL | 10490011 | 2020-06-24 | 116 | 116 | MOTOR | INDUCAO | [5 empty] | 1 | UN | SIM | NAO | SIM | 14001-3392 |  | 10 CV |  |  | ABB | [6 empty] | SIM
| #REF! | 9518 | CAMPOS BELOS | AE-E06-PO-0407-0094 | POSSE | POSSE | RUA JOSE RIBEIRO E SILVA SETOR AUGUSTO JOSE VALENTE | ETA - AGÊNCIA - REL - RSE | ETA | 10490012 | 2020-06-23 | 155 | 155 | MOTOR | INDUCAO | [5 empty] | 1 | UN | SIM | NAO | SIM | 14001-6996 |  | 30 CV | 1760 |  | WEG | 180M | 1002470870 |  |  |  |  | SIM
| #REF! | 9517 | CAMPOS BELOS | AE-E06-PO-0407-0095 | POSSE | POSSE | RUA JOSE RIBEIRO E SILVA SETOR AUGUSTO JOSE VALENTE | ETA - AGÊNCIA - REL - RSE | ETA | 10490012 | 2020-06-23 | 156 | 156 | MOTOR | INDUCAO | [5 empty] | 1 | UN | NAO | SIM | SIM | 14001-6997 |  | 30 CV | 1760 |  | WEG | 180M | 1003683430 |  |  |  |  | SIM
| #REF! | 9520 | CAMPOS BELOS | AE-E03-PO-2506-0040 | POSSE | POSSE | RUA JOSE RIBEIRO E SILVA SETOR AUGUSTO JOSE VALENTE | ETA - AGÊNCIA - REL - RSE | ETA | 10490012 | 2020-06-23 | 80 | 80 | MOTOR | INDUCAO | [5 empty] | 1 | UN | SIM | NAO | SIM | 14001-8514 |  | 10 CV | 1760 |  | WEG | W22 | [5 empty] | SIM
| #REF! | 9519 | CAMPOS BELOS | AE-E03-PO-2506-0041 | POSSE | POSSE | RUA JOSE RIBEIRO E SILVA SETOR AUGUSTO JOSE VALENTE | ETA - AGÊNCIA - REL - RSE | ETA | 10490012 | 2020-06-23 | 81 | 81 | MOTOR | INDUCAO | [5 empty] | 1 | UN | SIM | NAO | SIM | 14001-8515 |  | 10 CV | 1760 |  | WEG | W22 | [5 empty] | SIM
| #REF! | 9499 | CAMPOS BELOS | AE-E06-PO-0407-0053 | POSSE | POSSE | FAZENDA SAO PEDRO - BARBOSILANDIA | CAP - RAP - EEA | CAPTAÇÃO | 10490003 | 2020-06-23 | 110 | 110 | MOTOR | INDUCAO | [5 empty] | 1 | UN | SIM | NAO | SIM | 14001-8841 |  | 50 CV | 1770 |  | WEG | 200L | 1028467293 |  |  |  |  | SIM
| #REF! | 9503 | CAMPOS BELOS | AE-E06-PO-0407-0013 | POSSE | POSSE | FAZENDA SAO PEDRO - BARBOSILANDIA | CAP - RAP - EEA | CAPTAÇÃO | 10490003 | 2020-06-23 | 61 | 61 | MOTOR | INDUCAO | [5 empty] | 1 | UN | SIM | NAO | SIM | 14001-8842 |  | 3 CV | 3450 |  | WEG | W22 PLUS | 1028334001 |  |  |  |  | SIM
| #REF! | 9498 | CAMPOS BELOS | AE-E06-PO-0407-0054 | POSSE | POSSE | FAZENDA SAO PEDRO - BARBOSILANDIA | CAP - RAP - EEA | CAPTAÇÃO | 10490003 | 2020-06-23 | 111 | 111 | MOTOR | INDUCAO | [5 empty] | 1 | UN | SIM | NAO | SIM | 14001-8843 |  | 50 CV | 1770 |  | WEG | 200L | 1028467292 |  |  |  |  | SIM
| #REF! | 9504 | CAMPOS BELOS | AE-E06-PO-0407-0012 | POSSE | POSSE | FAZENDA SAO PEDRO - BARBOSILANDIA | CAP - RAP - EEA | CAPTAÇÃO | 10490003 | 2020-06-23 | 57 | 57 | MOTOR | INDUCAO | [5 empty] | 1 | UN | SIM | NAO | SIM | 14001-8844 |  | 1,5 CV | 3450 |  | WEG | W22 PLUS | 1028358383 |  |  |  |  | SIM
| #REF! | 9502 | CAMPOS BELOS | AE-E06-PO-0407-0014 | POSSE | POSSE | FAZENDA SAO PEDRO - BARBOSILANDIA | CAP - RAP - EEA | CAPTAÇÃO | 10490003 | 2020-06-23 | 60 | 60 | MOTOR | INDUCAO | [5 empty] | 1 | UN | SIM | NAO | SIM | 14001-8845 |  | 3 CV | 3450 |  | WEG | W22 PLUS | 1028333999 |  |  |  |  | SIM
| #REF! | 9501 | CAMPOS BELOS | AE-E06-PO-0407-0034 | POSSE | POSSE | FAZENDA SAO PEDRO - BARBOSILANDIA | CAP - RAP - EEA | CAPTAÇÃO | 10490003 | 2020-06-23 | 89 | 89 | MOTOR | INDUCAO | [5 empty] | 1 | UN | SIM | NAO | SIM | 14001-8846 |  | 50 CV | 1770 |  | WEG | 200L | 1028467290 |  |  |  |  | SIM
| #REF! | 9500 | CAMPOS BELOS | AE-E06-PO-0407-0035 | POSSE | POSSE | FAZENDA SAO PEDRO - BARBOSILANDIA | CAP - RAP - EEA | CAPTAÇÃO | 10490003 | 2020-06-23 | 90 | 90 | MOTOR | INDUCAO | [5 empty] | 1 | UN | SIM | NAO | SIM | 14001-8847 |  | 50 CV | 1770 |  | WEG | 200L | 1028637785 |  |  |  |  | SIM
| #REF! | 9505 | CAMPOS BELOS | AE-E06-PO-0407-0006 | POSSE | POSSE | FAZENDA SAO PEDRO - BARBOSILANDIA | CAP - RAP - EEA | CAPTAÇÃO | 10490003 | 2020-06-23 | 55 | 55 | MOTOR | INDUCAO | [5 empty] | 1 | UN | SIM | NAO | SIM | 14001-8852 |  | 1,5 CV | 3440 |  | WEG | W22 PLUS | [5 empty] | SIM
| #REF! | 1824 | CAMPOS BELOS | AE-E06-PO-0507-0081 | POSSE | POSSE | RUA 06 QUADRA 50 LOTE 01 - RESIDENCIAL VALENTE | REL | REL | 10490008 | 2020-06-24 | 8 | 8 | RESERVATORIO | RESERVATORIO ELEVADO METALICO | DIAMETRO 3,20 M; ALTURA 6,00 M |  |  | 3,20 M X 3,20 M | 50 M³ | 1 | UN | SIM | NAO | SIM | 14014-1096
| #REF! | 1813 | CAMPOS BELOS | AE-E06-PO-0507-0067 | POSSE | POSSE | RODOVIA GO 108 - BELA VISTA | RAP | RAP | 10490005 | 2020-06-24 | 6 | 6 | RESERVATORIO | RESERVATORIO APOIADO METALICO | DIAMETRO 14,20 M; ALTURA 7,5 |  |  | 15,0 M X 15,0 M | 1000 M³ | 1 | UN | SIM | NAO | SIM | 14015-0811 | [11 empty] | SIM
| #REF! | 7695 | CAMPOS BELOS | AE-E03-PO-2506-0033 | POSSE | POSSE | RUA JOSE RIBEIRO E SILVA SETOR AUGUSTO JOSE VALENTE | ETA - AGÊNCIA - REL - RSE | ETA | 10490012 | 2020-06-23 | 73 | 73 | BOMBA | SUBMERSA | [5 empty] | 1 | UN | NAO | SIM | SIM | 14015-1343 |  |  | 1750 | 12 M³/H | EBARA | [6 empty] | SIM
| #REF! | 7696 | CAMPOS BELOS | AE-E03-PO-2506-0032 | POSSE | POSSE | RUA JOSE RIBEIRO E SILVA SETOR AUGUSTO JOSE VALENTE | ETA - AGÊNCIA - REL - RSE | ETA | 10490012 | 2020-06-23 | 72 | 72 | BOMBA | SUBMERSA | [5 empty] | 1 | UN | NAO | SIM | SIM | 14015-4755 |  |  | 1750 | 12 M³/H | KSB | 350/164XG | 500460 |  |  |  |  | SIM
| #REF! | 7691 | CAMPOS BELOS | AE-E06-PO-0407-0077 | POSSE | POSSE | RODOVIA BR 020 - ZONA RURAL - RIO PRATA | CAPTAÇÃO | CAPTAÇÃO | 10490004 | 2020-06-23 | 136 | 136 | BOMBA | SUBMERSA | [5 empty] | 1 | UN | SIM | NAO | SIM | 14015-4794 |  | 30 CV | 1160 | 360 M³/H | KSB | KRT K150-401/266XG | [5 empty] | SIM
| #REF! | 7698 | CAMPOS BELOS | AE-E03-PO-2506-0030 | POSSE | POSSE | RUA JOSE RIBEIRO E SILVA SETOR AUGUSTO JOSE VALENTE | ETA - AGÊNCIA - REL - RSE | ETA | 10490012 | 2020-06-23 | 69 | 69 | BOMBA | SUBMERSA | [5 empty] | 1 | UN | NAO | SIM | SIM | 14015-4794 |  |  | 1750 |  | KSB | KRT K 150 | 500457 |  |  |  |  | SIM
| #REF! | 10316 | CAMPOS BELOS | AE-E03-PO-2506-0092 | POSSE | POSSE | RUA JOSE RIBEIRO E SILVA SETOR AUGUSTO JOSE VALENTE | ETA - AGÊNCIA - REL - RSE | ETA | 10490012 | 2020-06-23 | 181 | 181 | PAINEL | QUADRO DE COMANDO | [5 empty] | 1 | UN | SIM | NAO | SIM | 14041-1333 | [11 empty] | SIM
| #REF! | 9514 | CAMPOS BELOS | AE-E06-PO-0407-0113 | POSSE | POSSE | RUA JOSE RIBEIRO E SILVA SETOR AUGUSTO JOSE VALENTE | ETA - AGÊNCIA - REL - RSE | ETA | 10490012 | 2020-06-23 | 174 | 174 | MOTOR | INDUCAO | [5 empty] | 1 | UN | SIM | NAO | SIM | 14041-1450 |  | 20 CV | 3510 |  | KOHLBACH | 3712743 | [5 empty] | SIM
| #REF! | 10310 | CAMPOS BELOS | AE-E06-PO-0407-0120 | POSSE | POSSE | RUA JOSE RIBEIRO E SILVA SETOR AUGUSTO JOSE VALENTE | ETA - AGÊNCIA - REL - RSE | ETA | 10490012 | 2020-06-23 | 181 | 181 | PAINEL | QUADRO DE COMANDO | [5 empty] | 1 | UN | SIM | NAO | SIM | 14041-2042 | [11 empty] | SIM
| #REF! | 10302 | CAMPOS BELOS | AE-E06-PO-0507-0093 | POSSE | POSSE | FAZENDA SAO PEDRO - BARBOSILANDIA | CAP - RAP - EEA | CAPTAÇÃO | 10490003 | 2020-06-23 | 71 | 71 | PAINEL | QUADRO DE COMANDO | [5 empty] | 1 | UN | SIM | NAO | SIM | 14041-2121 | [11 empty] | SIM
| #REF! | 10303 | CAMPOS BELOS | AE-E06-PO-0407-0084 | POSSE | POSSE | RODOVIA BR 020 - ZONA RURAL - RIO PRATA | CAPTAÇÃO | CAPTAÇÃO | 10490004 | 2020-06-23 | 144 | 144 | PAINEL | QUADRO DE COMANDO | [5 empty] | 1 | UN | NAO | SIM | SIM | 14041-2121 | [11 empty] | SIM
| #REF! | 9973 | CAMPOS BELOS | AE-E03-PO-2506-0082 | POSSE | POSSE | RODOVIA GO 108 - BELA VISTA | RAP | RAP | 10490005 | 2020-06-24 | 135 | 135 | PAINEL | AUTOMACAO | [5 empty] | 1 | UN | SIM | NAO | SIM | 14041-3318 | [11 empty] | SIM
| #REF! | 10311 | CAMPOS BELOS | AE-E06-PO-0407-0087 | POSSE | POSSE | RUA JOSE RIBEIRO E SILVA SETOR AUGUSTO JOSE VALENTE | ETA - AGÊNCIA - REL - RSE | ETA | 10490012 | 2020-06-23 | 146 | 146 | PAINEL | QUADRO DE COMANDO | [5 empty] | 1 | UN | SIM | NAO | SIM | 14041-3349 | [11 empty] | SIM
| #REF! | 10314 | CAMPOS BELOS | AE-E03-PO-2506-0035 | POSSE | POSSE | RUA JOSE RIBEIRO E SILVA SETOR AUGUSTO JOSE VALENTE | ETA - AGÊNCIA - REL - RSE | ETA | 10490012 | 2020-06-23 | 75 | 75 | PAINEL | QUADRO DE COMANDO | [5 empty] | 1 | UN | SIM | NAO | SIM | 14041-3799 | [11 empty] | SIM
| #REF! | 10304 | CAMPOS BELOS | AE-E03-PO-2506-0007 | POSSE | POSSE | RODOVIA BR 020 - ZONA RURAL - RIO PRATA | CAPTAÇÃO | CAPTAÇÃO | 10490004 | 2020-06-23 | 42 | 42 | PAINEL | QUADRO DE COMANDO | [5 empty] | 1 | UN | SIM | NAO | SIM | 14041-3999 | [11 empty] | SIM
| #REF! | 10296 | CAMPOS BELOS | AE-E06-PO-0407-0056 | POSSE | POSSE | FAZENDA SAO PEDRO - BARBOSILANDIA | CAP - RAP - EEA | CAPTAÇÃO | 10490003 | 2020-06-23 | 114 | 114 | PAINEL | QUADRO DE COMANDO | [5 empty] | 1 | UN | SIM | NAO | SIM | 14041-4000 | [11 empty] | SIM
| #REF! | 10300 | CAMPOS BELOS | AE-E06-PO-0407-0018 | POSSE | POSSE | FAZENDA SAO PEDRO - BARBOSILANDIA | CAP - RAP - EEA | CAPTAÇÃO | 10490003 | 2020-06-23 | 72 | 72 | PAINEL | QUADRO DE COMANDO | [5 empty] | 1 | UN | SIM | NAO | SIM | 14041-4001 | [11 empty] | SIM
| #REF! | 10298 | CAMPOS BELOS | AE-E06-PO-0407-0028 | POSSE | POSSE | FAZENDA SAO PEDRO - BARBOSILANDIA | CAP - RAP - EEA | CAPTAÇÃO | 10490003 | 2020-06-23 | 82 | 82 | PAINEL | QUADRO DE COMANDO | [5 empty] | 1 | UN | SIM | NAO | SIM | 14041-4002 | [11 empty] | SIM
| #REF! | 10299 | CAMPOS BELOS | AE-E06-PO-0407-0027 | POSSE | POSSE | FAZENDA SAO PEDRO - BARBOSILANDIA | CAP - RAP - EEA | CAPTAÇÃO | 10490003 | 2020-06-23 | 81 | 81 | PAINEL | QUADRO DE COMANDO | [5 empty] | 1 | UN | SIM | NAO | SIM | 14041-4004 | [11 empty] | SIM
| #REF! | 10297 | CAMPOS BELOS | AE-E06-PO-0407-0055 | POSSE | POSSE | FAZENDA SAO PEDRO - BARBOSILANDIA | CAP - RAP - EEA | CAPTAÇÃO | 10490003 | 2020-06-23 | 113 | 113 | PAINEL | QUADRO DE COMANDO | [5 empty] | 1 | UN | SIM | NAO | SIM | 14041-4005 | [11 empty] | SIM
| #REF! | 10301 | CAMPOS BELOS | AE-E06-PO-0407-0017 | POSSE | POSSE | FAZENDA SAO PEDRO - BARBOSILANDIA | CAP - RAP - EEA | CAPTAÇÃO | 10490003 | 2020-06-23 | 71 | 71 | PAINEL | QUADRO DE COMANDO | [5 empty] | 1 | UN | SIM | NAO | SIM | 14041-4006 | [11 empty] | SIM
| #REF! | 9515 | CAMPOS BELOS | AE-E06-PO-0407-0112 | POSSE | POSSE | RUA JOSE RIBEIRO E SILVA SETOR AUGUSTO JOSE VALENTE | ETA - AGÊNCIA - REL - RSE | ETA | 10490012 | 2020-06-23 | 173 | 173 | MOTOR | INDUCAO | [5 empty] | 1 | UN | SIM | NAO | SIM | 14041-4293 |  | 20 CV | 3520 |  | WEG | 160M | [5 empty] | SIM
| #REF! | 10308 | CAMPOS BELOS | AE-E03-PO-2506-0088 | POSSE | POSSE | RUA 06 QUADRA 50 LOTE 01 - RESIDENCIAL VALENTE | REL | REL | 10490008 | 2020-06-24 | 142 | 142 | PAINEL | QUADRO DE COMANDO | [5 empty] | 1 | UN | SIM | NAO | SIM | 14041-4362
| #REF! | 10315 | CAMPOS BELOS | AE-E03-PO-2506-0019 | POSSE | POSSE | RUA JOSE RIBEIRO E SILVA SETOR AUGUSTO JOSE VALENTE | ETA - AGÊNCIA - REL - RSE | ETA | 10490012 | 2020-06-23 | 58 | 58 | PAINEL | QUADRO DE COMANDO | [5 empty] | 1 | UN | SIM | NAO | SIM | 14041-8819 | [11 empty] | SIM
| #REF! | 6811 | CAMPOS BELOS | AE-E06-PO-0407-0111 | POSSE | POSSE | RUA JOSE RIBEIRO E SILVA SETOR AUGUSTO JOSE VALENTE | ETA - AGÊNCIA - REL - RSE | ETA | 10490012 | 2020-06-23 | 172 | 172 | BOMBA | CENTRIFUGA | [5 empty] | 1 | UN | SIM | NAO | SIM | 14047-1053 |  |  |  |  | WORTHINGTON | [6 empty] | SIM
| #REF! | 6817 | CAMPOS BELOS | AE-E03-PO-2506-0045 | POSSE | POSSE | RUA JOSE RIBEIRO E SILVA SETOR AUGUSTO JOSE VALENTE | ETA - AGÊNCIA - REL - RSE | ETA | 10490012 | 2020-06-23 | 85 | 85 | BOMBA | CENTRIFUGA | [5 empty] | 1 | UN | SIM | NAO | SIM | 14047-1281 |  |  |  |  | FLOWSERVE | 10.60 | [5 empty] | SIM
| #REF! | 6806 | CAMPOS BELOS | AE-E03-PO-2506-0003 | POSSE | POSSE | RODOVIA BR 020 - ZONA RURAL - RIO PRATA | CAPTAÇÃO | CAPTAÇÃO | 10490004 | 2020-06-23 | 38 | 38 | BOMBA | CENTRIFUGA | [5 empty] | 1 | UN | SIM | NAO | SIM | 14047-2262 |  |  | 3150 | [8 empty] | SIM
| #REF! | 6812 | CAMPOS BELOS | AE-E06-PO-0407-0110 | POSSE | POSSE | RUA JOSE RIBEIRO E SILVA SETOR AUGUSTO JOSE VALENTE | ETA - AGÊNCIA - REL - RSE | ETA | 10490012 | 2020-06-23 | 171 | 171 | BOMBA | CENTRIFUGA | [5 empty] | 1 | UN | SIM | NAO | SIM | 14047-2381 |  |  |  |  | FLOWSERVE | D1130 | DG94012 |  |  |  |  | SIM
| #REF! | 6814 | CAMPOS BELOS | AE-E06-PO-0407-0097 | POSSE | POSSE | RUA JOSE RIBEIRO E SILVA SETOR AUGUSTO JOSE VALENTE | ETA - AGÊNCIA - REL - RSE | ETA | 10490012 | 2020-06-23 | 158 | 158 | BOMBA | CENTRIFUGA | HORIZONTAL |  |  |  |  | 1 | UN | SIM | NAO | SIM | 14047-3663 |  |  | 1750 | 72 M³/H | IMBIL | IRAO 80400/2 | 116502080001 |  | 68 M.C.A. |  |  | SIM
| #REF! | 6815 | CAMPOS BELOS | AE-E06-PO-0407-0096 | POSSE | POSSE | RUA JOSE RIBEIRO E SILVA SETOR AUGUSTO JOSE VALENTE | ETA - AGÊNCIA - REL - RSE | ETA | 10490012 | 2020-06-23 | 157 | 157 | BOMBA | CENTRIFUGA | HORIZONTAL |  |  |  |  | 1 | UN | NAO | SIM | SIM | 14047-3664 |  |  | 1750 | 72 M³/H | IMBIL | IRAO 80400/2 | 116502080002 |  | 68 M.C.A. |  |  | SIM
| #REF! | 6818 | CAMPOS BELOS | AE-E03-PO-2506-0044 | POSSE | POSSE | RUA JOSE RIBEIRO E SILVA SETOR AUGUSTO JOSE VALENTE | ETA - AGÊNCIA - REL - RSE | ETA | 10490012 | 2020-06-23 | 84 | 84 | BOMBA | CENTRIFUGA | [5 empty] | 1 | UN | SIM | NAO | SIM | 14047-4236 |  |  |  |  | FLOWSERVE | D814 | 10034 |  |  |  |  | SIM
| #REF! | 6797 | CAMPOS BELOS | AE-E06-PO-0407-0052 | POSSE | POSSE | FAZENDA SAO PEDRO - BARBOSILANDIA | CAP - RAP - EEA | CAPTAÇÃO | 10490003 | 2020-06-23 | 109 | 109 | BOMBA | CENTRIFUGA | HORIZONTAL |  |  |  |  | 1 | UN | SIM | NAO | SIM | 14047-4390 |  |  | 1750 | 72 M³/H | KSB | WKL 80/6 |  |  | 111 M.C.A. |  |  | SIM
| #REF! | 6796 | CAMPOS BELOS | AE-E03-CB-1506-1910 | POSSE | POSSE | FAZENDA SAO PEDRO - BARBOSILANDIA | CAP - RAP - EEA | CAPTAÇÃO | 10490003 | 2020-06-23 | 1 | 1 | BOMBA | CENTRIFUGA | [5 empty] | 1 | UN | SIM | NAO | SIM | 14047-4391 |  |  | 3488 | 4 M³/H | KSB | MEGANORM 40-25-160 GG |  |  | 40 M.C.A. |  |  | SIM
| #REF! | 6803 | CAMPOS BELOS | AE-E06-PO-0407-0001 | POSSE | POSSE | FAZENDA SAO PEDRO - BARBOSILANDIA | CAP - RAP - EEA | CAPTAÇÃO | 10490003 | 2020-06-23 | 52 | 52 | BOMBA | CENTRIFUGA | [5 empty] | 1 | UN | SIM | NAO | SIM | 14047-4392 |  |  | 3488 | 4 M³/H | KSB | MEGANORM 40-25-160 GG |  |  | 40 M.C.A. |  |  | SIM
| #REF! | 6799 | CAMPOS BELOS | AE-E06-PO-0407-0046 | POSSE | POSSE | FAZENDA SAO PEDRO - BARBOSILANDIA | CAP - RAP - EEA | CAPTAÇÃO | 10490003 | 2020-06-23 | 51 | 51 | BOMBA | CENTRIFUGA | [5 empty] | 1 | UN | SIM | NAO | SIM | 14047-4393 |  |  | 3488 | 4 M³/H | KSB | MEGANORM 40-25-160 GG |  |  | 40 M.C.A. |  |  | SIM
| #REF! | 6798 | CAMPOS BELOS | AE-E06-PO-0407-0051 | POSSE | POSSE | FAZENDA SAO PEDRO - BARBOSILANDIA | CAP - RAP - EEA | CAPTAÇÃO | 10490003 | 2020-06-23 | 108 | 108 | BOMBA | CENTRIFUGA | HORIZONTAL |  |  |  |  | 1 | UN | SIM | NAO | SIM | 14047-4394 |  |  | 1750 | 72 M³/H | KSB | WKL 80/6 |  |  | 111 M.C.A. |  |  | SIM
| #REF! | 6801 | CAMPOS BELOS | AE-E06-PO-0407-0032 | POSSE | POSSE | FAZENDA SAO PEDRO - BARBOSILANDIA | CAP - RAP - EEA | CAPTAÇÃO | 10490003 | 2020-06-23 | 87 | 87 | BOMBA | CENTRIFUGA | [5 empty] | 1 | UN | SIM | NAO | SIM | 14047-4395 |  |  | 1750 | 72M³/H | KSB | WKL 80/6 |  |  | 111 M.C.A. |  |  | SIM
| #REF! | 6800 | CAMPOS BELOS | AE-E06-PO-0407-0033 | POSSE | POSSE | FAZENDA SAO PEDRO - BARBOSILANDIA | CAP - RAP - EEA | CAPTAÇÃO | 10490003 | 2020-06-23 | 86 | 86 | BOMBA | CENTRIFUGA | [5 empty] | 1 | UN | SIM | NAO | SIM | 14047-4396 |  |  | 1750 | 72M³/H | KSB | WKL 80/6 |  |  | 111 M.C.A. |  |  | SIM
| #REF! | 6802 | CAMPOS BELOS | AE-E06-PO-0407-0008 | POSSE | POSSE | FAZENDA SAO PEDRO - BARBOSILANDIA | CAP - RAP - EEA | CAPTAÇÃO | 10490003 | 2020-06-23 | 54 | 54 | BOMBA | CENTRIFUGA | [5 empty] | 1 | UN | SIM | NAO | SIM | 14047-4401 |  |  | 3500 | 3 M³/H | KSB | MEGANORM 40-25-160 GG |  |  | 25 M.C.A. |  |  | SIM
| #REF! | 6808 | CAMPOS BELOS | AE-E03-PO-2506-0068 | POSSE | POSSE | RUA B 25 AREA VERDE 03 RES. BRISAS DA SERRA | RAP - REL | RAP - REL | 10490009 | 2020-06-24 | 118 | 118 | BOMBA | CENTRIFUGA | [5 empty] | 1 | UN | SIM | NAO | SIM | 14047-4767 | [5 empty] | M3H
| #REF! | 6807 | CAMPOS BELOS | AE-E03-PO-2506-0075 | POSSE | POSSE | RUA B 25 AREA VERDE 03 RES. BRISAS DA SERRA | RAP - REL | RAP - REL | 10490009 | 2020-06-24 | 126 | 126 | BOMBA | CENTRIFUGA | [5 empty] | 1 | UN | SIM | NAO | SIM | 14047-4787 |  | 7,5 CV |  |  | FLOWSERVE |  | 3X11¹2X6
| #REF! | 9974 | CAMPOS BELOS | AE-E03-PO-2506-0089 | POSSE | POSSE | RUA 06 QUADRA 50 LOTE 01 - RESIDENCIAL VALENTE | REL | REL | 10490008 | 2020-06-24 | 143 | 143 | PAINEL | AUTOMACAO | [5 empty] | 1 | UN | SIM | NAO | SIM | 24055-1935
| #REF! | 9978 | CAMPOS BELOS | AE-E03-CB-1506-2208 | POSSE | POSSE | RUA VIEIRA DE MELO QUADRA 9 - BUENOS AIRES | REL | REL | 10490013 | 2020-06-24 | 1 | 1 | PAINEL | AUTOMACAO | [5 empty] | 1 | UN | SIM | NAO | SIM | 24055-1935 | [11 empty] | SIM
| #REF! | 1721 | CAMPOS BELOS | AE-E06-PO-0407-0003 | POSSE | POSSE | FAZENDA SAO PEDRO - BARBOSILANDIA | CAP - RAP - EEA | CAPTAÇÃO | 10490003 | 2020-06-23 | 50 | 50 | ESTRUTURA | TANQUE DE FILTRO RUSSO | TANQUE CILINDRICO METALICO | METALICO | TANQUE | DN= 3,50 M; H=4,50 M | 146 M³ | 1 | UN | NAO | SIM | SIM | - | [8 empty] | DESATIVADO |  |  | SIM
| #REF! | 1724 | CAMPOS BELOS | AE-E06-PO-0407-0022 | POSSE | POSSE | FAZENDA SAO PEDRO - BARBOSILANDIA | CAP - RAP - EEA | CAPTAÇÃO | 10490003 | 2020-06-23 | 76 | 76 | RESERVATORIO | RESERVATORIO APOIADO DE CONCRETO | DIAMETRO 3,70 M; ALTURA 4 M |  |  | 3,70 M X 3,70 M | 50 M³ | 1 | UN | SIM | NAO | SIM | - | [11 empty] | SIM
| #REF! | 1726 | CAMPOS BELOS | AE-E06-PO-0407-0038 | POSSE | POSSE | FAZENDA SAO PEDRO - BARBOSILANDIA | CAP - RAP - EEA | CAPTAÇÃO | 10490003 | 2020-06-23 | 93 | 93 | ESTRUTURA | LEITO DE SECAGEM | CAIXA EM CONCRETO | CONCRETO | ABERTO | 14,40 M X 5,70 M X 1,00 M |  | 1 | UN | SIM | NAO | SIM | - | [7 empty] | 82,08 M² |  |  |  | SIM
| #REF! | 1728 | CAMPOS BELOS | AE-E06-PO-0407-0042 | POSSE | POSSE | FAZENDA SAO PEDRO - BARBOSILANDIA | CAP - RAP - EEA | CAPTAÇÃO | 10490003 | 2020-06-23 | 97 | 97 | LAGO | LAGO DE RESERVATORIO DE AGUA PARA LAVAGEM DE FILTROS | DESPEJO DA AGUA DA LAVAGEM DE FILTROS |  |  | 18,90 M X 35,90 M X 2,00 M | 1357,02 M³ | 1 | UN | SIM | NAO | SIM | - | [11 empty] | SIM
| #REF! | 1734 | CAMPOS BELOS | AE-E06-PO-0407-0062 | POSSE | POSSE | FAZENDA SAO PEDRO - BARBOSILANDIA | CAP - RAP - EEA | CAPTAÇÃO | 10490003 | 2020-06-23 | 102 | 102 | RESERVATORIO | RESERVATORIO APOIADO DE CONCRETO | DIAMETRO 4 M; ALTURA 4 M |  |  | 4,00 M X 4,00 M | 50 M³ | 1 | UN | SIM | NAO | SIM | - | [11 empty] | SIM
| #REF! | 1735 | CAMPOS BELOS | AE-E06-PO-0407-0067 | POSSE | POSSE | FAZENDA SAO PEDRO - BARBOSILANDIA | CAP - RAP - EEA | CAPTAÇÃO | 10490003 | 2020-06-23 | 65 | 65 | POCO | POCO DE SUCCAO | CAIXA EM ALVENARIA; ESTRUTURA PARA AGUA | ALVENARIA |  | 5,90 M X 2,10 M X 4,00 M |  | 1 | UN | SIM | NAO | SIM | - | [11 empty] | SIM
| #REF! | 1737 | CAMPOS BELOS | AE-E06-PO-0407-0070 | POSSE | POSSE | AREA RURAL | RAP 400 M³ | RAP | 10490001 | 2020-06-23 | 122 | 122 | RESERVATORIO | RESERVATORIO APOIADO METALICO | DIAMETRO 7 M; ALTURA 5 M |  |  | 7,00 M X 7,00 M | 200 M³ | 1 | UN | SIM | NAO | SIM | -
| #REF! | 1738 | CAMPOS BELOS | AE-E06-PO-0407-0071 | POSSE | POSSE | AREA RURAL | RAP 400 M³ | RAP | 10490001 | 2020-06-23 | 123 | 123 | RESERVATORIO | RESERVATORIO APOIADO METALICO | DIAMETRO 7 M; ALTURA 5 M |  |  | 7,00 M X 7,00 M | 200 M³ | 1 | UN | SIM | NAO | SIM | -
| #REF! | 1743 | CAMPOS BELOS | AE-E06-PO-0407-0081 | POSSE | POSSE | RODOVIA BR 020 - ZONA RURAL - RIO PRATA | CAPTAÇÃO | CAPTAÇÃO | 10490004 | 2020-06-23 | 137 | 137 | POCO | POCO DE SUCCAO | CAIXA EM ALVENARIA; ESTRUTURA PARA AGUA | ALVENARIA |  | 9,20 M X 2,60 M X 2,90 M |  | 1 | UN | SIM | NAO | SIM | - | [11 empty] | SIM
| #REF! | 1748 | CAMPOS BELOS | AE-E06-PO-0407-0099 | POSSE | POSSE | RUA JOSE RIBEIRO E SILVA SETOR AUGUSTO JOSE VALENTE | ETA - AGÊNCIA - REL - RSE | ETA | 10490012 | 2020-06-23 | 160 | 160 | RESERVATORIO | RESERVATORIO SEMI ENTERRADO DE CONCRETO | DIAMETRO 17,70 M; ALTURA 1,50 M |  |  | 17,70 M X 17,70 M | 3700 M³ | 1 | UN | SIM | NAO | SIM | - | [11 empty] | SIM
| #REF! | 1749 | CAMPOS BELOS | AE-E06-PO-0407-0100 | POSSE | POSSE | RUA JOSE RIBEIRO E SILVA SETOR AUGUSTO JOSE VALENTE | ETA - AGÊNCIA - REL - RSE | ETA | 10490012 | 2020-06-23 | 161 | 161 | RESERVATORIO | RESERVATORIO SEMI ENTERRADO DE CONCRETO | DIAMETRO 17,70 M; ALTURA 1,50 M |  |  | 17,70 M X 17,70 M | 3700 M³ | 1 | UN | SIM | NAO | SIM | - | [11 empty] | SIM
| #REF! | 1750 | CAMPOS BELOS | AE-E06-PO-0407-0101 | POSSE | POSSE | RUA JOSE RIBEIRO E SILVA SETOR AUGUSTO JOSE VALENTE | ETA - AGÊNCIA - REL - RSE | ETA | 10490012 | 2020-06-23 | 162 | 162 | RESERVATORIO | RESERVATORIO SEMI ENTERRADO DE CONCRETO | DIAMETRO 17,70 M; ALTURA 1,50 M |  |  | 17,70 M X 17,70 M | 3700 M³ | 1 | UN | SIM | NAO | SIM | - | [11 empty] | SIM
| #REF! | 1754 | CAMPOS BELOS | AE-E06-PO-0407-0124 | POSSE | POSSE | RUA JOSE RIBEIRO E SILVA SETOR AUGUSTO JOSE VALENTE | ETA - AGÊNCIA - REL - RSE | ETA | 10490012 | 2020-06-23 | 185 | 185 | ESTRUTURA | TANQUE DE CONTATO | DIAMETRO = 4,20 M; ALTURA = 3,20 M | CONCRETO | TANQUE | 4,20 M X 3,20 M | 50 M³ | 1 | UN | SIM | NAO | SIM | - | [11 empty] | SIM
| #REF! | 1755 | CAMPOS BELOS | AE-E06-PO-0407-0125 | POSSE | POSSE | RUA JOSE RIBEIRO E SILVA SETOR AUGUSTO JOSE VALENTE | ETA - AGÊNCIA - REL - RSE | ETA | 10490012 | 2020-06-23 | 186 | 186 | ESTRUTURA | TANQUE DE CONTATO | DIAMETRO = 4,20 M; ALTURA = 3,20 M | CONCRETO | TANQUE | 4,20 M X 3,20 M | 50 M³ | 1 | UN | SIM | NAO | SIM | - | [11 empty] | SIM
| #REF! | 1756 | CAMPOS BELOS | AE-E06-PO-0407-0126 | POSSE | POSSE | RUA JOSE RIBEIRO E SILVA SETOR AUGUSTO JOSE VALENTE | ETA - AGÊNCIA - REL - RSE | ETA | 10490012 | 2020-06-23 | 187 | 187 | ESTRUTURA | TANQUE DE CONTATO | DIAMETRO = 4,20 M; ALTURA = 3,20 M | CONCRETO | TANQUE | 4,20 M X 3,20 M | 50 M³ | 1 | UN | SIM | NAO | SIM | - | [11 empty] | SIM
| #REF! | 1757 | CAMPOS BELOS | AE-E06-PO-0407-0127 | POSSE | POSSE | RUA JOSE RIBEIRO E SILVA SETOR AUGUSTO JOSE VALENTE | ETA - AGÊNCIA - REL - RSE | ETA | 10490012 | 2020-06-23 | 188 | 188 | RESERVATORIO | RESERVATORIO ELEVADO DE CONCRETO | DIAMETRO 5,00 M; ALTURA 5,00 M |  |  | 5,00 M X 5,00 M | 50 M³ | 1 | UN | SIM | NAO | SIM | - | [11 empty] | SIM
| #REF! | 1758 | CAMPOS BELOS | AE-E06-PO-0407-0133 | POSSE | POSSE | RUA JOSE RIBEIRO E SILVA SETOR AUGUSTO JOSE VALENTE | ETA - AGÊNCIA - REL - RSE | ETA | 10490012 | 2020-06-23 | 199 | 199 | ESTRUTURA | TANQUE EM CONCRETO PARA FILTRO | CAIXA EM ALVENARIA; ESTRUTURA PARA AGUA | CONCRETO | TANQUE | 2,00 M X 2,00 M X 3,50 M | 14 M³ | 4 | UN | SIM | NAO | SIM | - | [11 empty] | SIM
| #REF! | 1759 | CAMPOS BELOS | AE-E06-PO-0407-0135 | POSSE | POSSE | RUA JOSE RIBEIRO E SILVA SETOR AUGUSTO JOSE VALENTE | ETA - AGÊNCIA - REL - RSE | ETA | 10490012 | 2020-06-23 | 201 | 201 | RESERVATORIO | RESERVATORIO ELEVADO DE CONCRETO | DIAMETRO 5,90 M; ALTURA 6,00 M |  |  | 5,90 M X 5,90 M | 100 M³ | 1 | UN | SIM | NAO | SIM | - | [11 empty] | SIM
| #REF! | 1760 | CAMPOS BELOS | AE-E06-PO-0407-0137 | POSSE | POSSE | RUA JOSE RIBEIRO E SILVA SETOR AUGUSTO JOSE VALENTE | ETA - AGÊNCIA - REL - RSE | ETA | 10490012 | 2020-06-23 | 194 | 194 | EDIFICACAO | LABORATORIO | COBERTURA DE FIBROCIMENTO | ALVENARIA | CASA | 21,00 M X 6,10 M X 3,00 M |  | 1 | UN | SIM | NAO | SIM | - | [7 empty] | 128,1 M² |  |  |  | SIM
| #REF! | 1771 | CAMPOS BELOS | AE-E06-PO-0507-0002 | POSSE | POSSE | RUA 02 VILA MORENA - CHACARA BARREIRO | ETE | ETE | 10490007 | 2020-06-24 | 1 | 1 | ESTRUTURA | LEITO DE SECAGEM | CAIXA EM CONCRETO | CONCRETO | ABERTO | 32,00 M X 15,40 M X 1,90 M |  | 1 | UN | SIM | NAO | SIM | - | [7 empty] | 492,8 M² |  |  |  | SIM
| #REF! | 1777 | CAMPOS BELOS | AE-E06-PO-0507-0015 | POSSE | POSSE | RUA 02 VILA MORENA - CHACARA BARREIRO | ETE | ETE | 10490007 | 2020-06-24 | 1 | 1 | LAGOA | LAGOA FACULTATIVA |  |  |  | 324,10 M X 96,00 M X 3,00 M | 93340,80 M³ | 1 | UN | SIM | NAO | SIM | - | [11 empty] | SIM
| #REF! | 1780 | CAMPOS BELOS | AE-E06-PO-0507-0019 | POSSE | POSSE | RUA 02 VILA MORENA - CHACARA BARREIRO | EEE | EEE | 10490006 | 2020-06-24 | 2 | 2 | ESTRUTURA | CAIXA DE ENTRADA - POCO SUCCAO - PULMAO |  | CONCRETO | ABERTO | 3,60 M X 14,60 M X 3,00 M |  | 1 | UN | SIM | NAO | SIM | - | [11 empty] | SIM
| #REF! | 1795 | CAMPOS BELOS | AE-E06-PO-0507-0038 | POSSE | POSSE | RUA DAS GARCAS QUADRA 36 LOTE 09 - ESTRELA D´ALVA | REL - RAP | RAP - REL | 10490011 | 2020-06-24 | 3 | 3 | RESERVATORIO | RESERVATORIO APOIADO METALICO | DIAMETRO 9 M; ALTURA 6 M |  |  | 9,00 M X X9,00 M | 500 M³ | 1 | UN | SIM | NAO | SIM | - | [11 empty] | SIM
| #REF! | 1796 | CAMPOS BELOS | AE-E06-PO-0507-0039 | POSSE | POSSE | RUA DAS GARCAS QUADRA 36 LOTE 09 - ESTRELA D´ALVA | REL - RAP | RAP - REL | 10490011 | 2020-06-24 | 3 | 3 | RESERVATORIO | RESERVATORIO ELEVADO METALICO | DIAMETRO 3,20 M; ALTURA 6,00 M |  |  | 3,20 MX 3,20 M | 50 M³ | 1 | UN | SIM | NAO | SIM | - | [11 empty] | SIM
| #REF! | 1803 | CAMPOS BELOS | AE-E06-PO-0507-0050 | POSSE | POSSE | RUA B 25 AREA VERDE 03 RES. BRISAS DA SERRA | RAP - REL | RAP - REL | 10490009 | 2020-06-24 | 4 | 4 | RESERVATORIO | RESERVATORIO APOIADO METALICO | DIAMETRO 10,90 M, ALTURA 6 M |  |  | 10,90 M X 10,90 M | 500 M³ | 1 | UN | SIM | NAO | SIM | -
| #REF! | 1818 | CAMPOS BELOS | AE-E06-PO-0507-0072 | POSSE | POSSE | RUA VIEIRA DE MELO QUADRA 9 - BUENOS AIRES | REL | REL | 10490013 | 2020-06-24 | 7 | 7 | RESERVATORIO | RESERVATORIO ELEVADO DE CONCRETO | DIAMETRO 7 M; ALTURA 5,20 M |  |  | 7,00 M X 7,00 M | 200 M³ | 1 | UN | SIM | NAO | SIM | - | [11 empty] | SIM
| #REF! | 5315 | CAMPOS BELOS | AE-E03-CB-1506-1986 | POSSE | POSSE | RUA 02 VILA MORENA - CHACARA BARREIRO | EEE | EEE | 10490006 | 2020-06-24 | 1 | 1 | CALHA | CALHA PARSHALL | COMPRIMENTO: 3,5 M |  |  | 3,50 M X 1,50 M |  | 1 | UN | SIM | NAO | SIM | - | [11 empty] | SIM
| #REF! | 5323 | CAMPOS BELOS | AE-E03-CB-1506-2106 | POSSE | POSSE | RUA JOSE RIBEIRO E SILVA SETOR AUGUSTO JOSE VALENTE | ETA - AGÊNCIA - REL - RSE | ETA | 10490012 | 2020-06-23 | 1 | 1 | CALHA | CALHA PARSHALL | COMPRIMENTO: 13,00 M |  |  | 13,00 M X 0,80 M |  | 1 | UN | SIM | NAO | SIM | - | [11 empty] | SIM
| #REF! | 6805 | CAMPOS BELOS | AE-E03-PO-2506-0004 | POSSE | POSSE | RODOVIA BR 020 - ZONA RURAL - RIO PRATA | CAPTAÇÃO | CAPTAÇÃO | 10490004 | 2020-06-23 | 39 | 39 | BOMBA | CENTRIFUGA | [5 empty] | 1 | UN | SIM | NAO | SIM | - |  |  | 3150 | [8 empty] | SIM
| #REF! | 6809 | CAMPOS BELOS | AE-E03-PO-2506-0069 | POSSE | POSSE | RUA DAS GARCAS QUADRA 36 LOTE 09 - ESTRELA D´ALVA | REL - RAP | RAP - REL | 10490011 | 2020-06-24 | 119 | 119 | BOMBA | CENTRIFUGA | [5 empty] | 2 | UN | SIM | NAO | SIM | - | [5 empty] | M3H | [5 empty] | SIM
| #REF! | 6810 | CAMPOS BELOS | AE-E06-PO-0407-0117 | POSSE | POSSE | RUA JOSE RIBEIRO E SILVA SETOR AUGUSTO JOSE VALENTE | ETA - AGÊNCIA - REL - RSE | ETA | 10490012 | 2020-06-23 | 178 | 178 | BOMBA | CENTRIFUGA | [5 empty] | 1 | UN | SIM | NAO | SIM | - |  | 7,5 CV | 3500 |  | THEBE | R-20/RI TRIFA | [5 empty] | SIM
| #REF! | 6813 | CAMPOS BELOS | AE-E06-PO-0407-0104 | POSSE | POSSE | RUA JOSE RIBEIRO E SILVA SETOR AUGUSTO JOSE VALENTE | ETA - AGÊNCIA - REL - RSE | ETA | 10490012 | 2020-06-23 | 165 | 165 | BOMBA | CENTRIFUGA | HORIZONTAL |  |  |  |  | 1 | UN | SIM | NAO | SIM | - | [11 empty] | SIM
| #REF! | 6816 | CAMPOS BELOS | AE-E03-PO-2506-0047 | POSSE | POSSE | RUA JOSE RIBEIRO E SILVA SETOR AUGUSTO JOSE VALENTE | ETA - AGÊNCIA - REL - RSE | ETA | 10490012 | 2020-06-23 | 87 | 87 | BOMBA | CENTRIFUGA | [5 empty] | 1 | UN | SIM | NAO | SIM | - | [11 empty] | SIM
| #REF! | 6819 | CAMPOS BELOS | AE-E03-PO-2506-0043 | POSSE | POSSE | RUA JOSE RIBEIRO E SILVA SETOR AUGUSTO JOSE VALENTE | ETA - AGÊNCIA - REL - RSE | ETA | 10490012 | 2020-06-23 | 83 | 83 | BOMBA | CENTRIFUGA | [5 empty] | 1 | UN | SIM | NAO | SIM | - |  |  |  |  | FLOWSERVE |  | 10082 |  |  |  |  | SIM
| #REF! | 6820 | CAMPOS BELOS | AE-E03-PO-2506-0042 | POSSE | POSSE | RUA JOSE RIBEIRO E SILVA SETOR AUGUSTO JOSE VALENTE | ETA - AGÊNCIA - REL - RSE | ETA | 10490012 | 2020-06-23 | 82 | 82 | BOMBA | CENTRIFUGA | [5 empty] | 1 | UN | SIM | NAO | SIM | - |  |  |  |  | FLOWSERVE |  | 18081 |  |  |  |  | SIM
| #REF! | 7213 | CAMPOS BELOS | AE-E03-PO-2506-0022 | POSSE | POSSE | RUA JOSE RIBEIRO E SILVA SETOR AUGUSTO JOSE VALENTE | ETA - AGÊNCIA - REL - RSE | ETA | 10490012 | 2020-06-23 | 61 | 61 | BOMBA | DOSADORA | [5 empty] | 1 | UN | SIM | NAO | SIM | - |  |  |  |  | WATSON MARLOW | [6 empty] | SIM
| #REF! | 7214 | CAMPOS BELOS | AE-E03-CB-1506-2183 | POSSE | POSSE | RUA JOSE RIBEIRO E SILVA SETOR AUGUSTO JOSE VALENTE | ETA - AGÊNCIA - REL - RSE | ETA | 10490012 | 2020-06-23 | 1 | 1 | BOMBA | DOSADORA | [5 empty] | 1 | UN | SIM | NAO | SIM | - |  |  | 1625 | [8 empty] | SIM
| #REF! | 7215 | CAMPOS BELOS | AE-E03-PO-2506-0021 | POSSE | POSSE | RUA JOSE RIBEIRO E SILVA SETOR AUGUSTO JOSE VALENTE | ETA - AGÊNCIA - REL - RSE | ETA | 10490012 | 2020-06-23 | 60 | 60 | BOMBA | DOSADORA | [5 empty] | 1 | UN | SIM | NAO | SIM | - |  |  | 1625 |  | NORD | [6 empty] | SIM
| #REF! | 7216 | CAMPOS BELOS | AE-E03-PO-2506-0020 | POSSE | POSSE | RUA JOSE RIBEIRO E SILVA SETOR AUGUSTO JOSE VALENTE | ETA - AGÊNCIA - REL - RSE | ETA | 10490012 | 2020-06-23 | 59 | 59 | BOMBA | DOSADORA | [5 empty] | 1 | UN | SIM | NAO | SIM | - |  |  | 1625 |  | NORD | [6 empty] | SIM
| #REF! | 7689 | CAMPOS BELOS | AE-E03-CB-1506-1934 | POSSE | POSSE | FAZENDA SAO PEDRO - BARBOSILANDIA | CAP - RAP - EEA | CAPTAÇÃO | 10490003 | 2020-06-23 | 1 | 1 | BOMBA | SUBMERSA | [5 empty] | 1 | UN | SIM | NAO | SIM | - | [11 empty] | SIM
| #REF! | 7690 | CAMPOS BELOS | AE-E06-PO-0407-0015 | POSSE | POSSE | FAZENDA SAO PEDRO - BARBOSILANDIA | CAP - RAP - EEA | CAPTAÇÃO | 10490003 | 2020-06-23 | 63 | 63 | BOMBA | SUBMERSA | [5 empty] | 1 | UN | SIM | NAO | SIM | - | [11 empty] | SIM
| #REF! | 7692 | CAMPOS BELOS | AE-E06-PO-0507-0030 | POSSE | POSSE | RUA 02 VILA MORENA - CHACARA BARREIRO | EEE | EEE | 10490006 | 2020-06-24 | 2 | 2 | BOMBA | SUBMERSA | [5 empty] | 1 | UN | SIM | NAO | SIM | - | [11 empty] | SIM
| #REF! | 7693 | CAMPOS BELOS | AE-E06-PO-0507-0029 | POSSE | POSSE | RUA 02 VILA MORENA - CHACARA BARREIRO | EEE | EEE | 10490006 | 2020-06-24 | 2 | 2 | BOMBA | SUBMERSA | [5 empty] | 1 | UN | SIM | NAO | SIM | - | [11 empty] | SIM
| #REF! | 7694 | CAMPOS BELOS | AE-E03-PO-2506-0034 | POSSE | POSSE | RUA JOSE RIBEIRO E SILVA SETOR AUGUSTO JOSE VALENTE | ETA - AGÊNCIA - REL - RSE | ETA | 10490012 | 2020-06-23 | 74 | 74 | BOMBA | SUBMERSA | [5 empty] | 1 | UN | NAO | SIM | SIM | - |  |  | 1740 | 170 M³/H | ABS |  |  |  | 7 M.C.A. |  |  | SIM
| #REF! | 7891 | CAMPOS BELOS | AE-E03-PO-2506-0015 | POSSE | POSSE | RUA JOSE RIBEIRO E SILVA SETOR AUGUSTO JOSE VALENTE | ETA - AGÊNCIA - REL - RSE | ETA | 10490012 | 2020-06-23 | 53 | 53 | CILINDRO | CILINDRO DE CLORO LIQUEFEITO 50 KG | [5 empty] | 1 | UN | SIM | NAO | SIM | - | [11 empty] | SIM
| #REF! | 7958 | CAMPOS BELOS | AE-E03-CB-1506-1902 | POSSE | POSSE | FAZENDA SAO PEDRO - BARBOSILANDIA | CAP - RAP - EEA | CAPTAÇÃO | 10490003 | 2020-06-23 | 1 | 1 | COMPORTA | COMPORTA MANUAL | METALICO |  |  | 1,00 M X 1,90 M |  | 1 | UN | SIM | NAO | SIM | - | MANUAL | [10 empty] | SIM
| #REF! | 8031 | CAMPOS BELOS | AE-E03-PO-2506-0018 | POSSE | POSSE | RUA JOSE RIBEIRO E SILVA SETOR AUGUSTO JOSE VALENTE | ETA - AGÊNCIA - REL - RSE | ETA | 10490012 | 2020-06-23 | 57 | 57 | EQUIPAMENTO DE LABORATORIO | BALANCA | PRECISAO |  |  |  |  | 1 | UN | SIM | NAO | SIM | - |  |  |  |  | FILIZOLA | [6 empty] | SIM
| #REF! | 8413 | CAMPOS BELOS | AE-E03-CB-1506-1985 | POSSE | POSSE | RUA 02 VILA MORENA - CHACARA BARREIRO | EEE | EEE | 10490006 | 2020-06-24 | 1 | 1 | ESTRUTURA | GRADE DE RESIDUOS | METALICO |  |  | 0,50 M X 1,00 M |  | 1 | UN | SIM | NAO | SIM | - | [11 empty] | SIM
| #REF! | 8417 | CAMPOS BELOS | AE-E03-CB-1506-2105 | POSSE | POSSE | RUA JOSE RIBEIRO E SILVA SETOR AUGUSTO JOSE VALENTE | ETA - AGÊNCIA - REL - RSE | ETA | 10490012 | 2020-06-23 | 1 | 1 | ESTRUTURA | TANQUE EM CONCRETO DECANTADOR | CAIXA EM ALVENARIA; ESTRUTURA PARA AGUA | CONCRETO | TANQUE | 2,30 M X 5,40 M X 3,50 M | 44 M³ | 3 | UN | SIM | NAO | SIM | - | [11 empty] | SIM
| #REF! | 8420 | CAMPOS BELOS | AE-E03-CB-1506-2104 | POSSE | POSSE | RUA JOSE RIBEIRO E SILVA SETOR AUGUSTO JOSE VALENTE | ETA - AGÊNCIA - REL - RSE | ETA | 10490012 | 2020-06-23 | 1 | 1 | ESTRUTURA | TANQUE EM CONCRETO FLOCULADOR | CAIXA EM ALVENARIA; ESTRUTURA PARA AGUA | CONCRETO | TANQUE | 4,00 M X 13,00 M X 3,50 M | 182 M³ | 1 | UN | SIM | NAO | SIM | - | [11 empty] | SIM
| #REF! | 8449 | CAMPOS BELOS | AE-E06-PO-0407-0069 | POSSE | POSSE | FAZENDA SAO PEDRO - BARBOSILANDIA | CAP - RAP - EEA | CAPTAÇÃO | 10490003 | 2020-06-23 | 99 | 99 | GRUPO MOTO GERADOR | GERADOR DE ENERGIA | DIESEL |  |  |  |  | 1 | UN | SIM | NAO | SIM | - |  | 209 KVA |  |  | WEG | SC211CAGOO | PEB0002879 |  |  |  |  | SIM
| #REF! | 8450 | CAMPOS BELOS | AE-E06-PO-0407-0037 | POSSE | POSSE | FAZENDA SAO PEDRO - BARBOSILANDIA | CAP - RAP - EEA | CAPTAÇÃO | 10490003 | 2020-06-23 | 92 | 92 | GRUPO MOTO GERADOR | GERADOR DE ENERGIA | DIESEL |  |  |  |  | 1 | UN | SIM | NAO | SIM | - |  | 225 KVA |  |  | GENERAC | DIESEL CHASSI VP -328623 | SERIE D*1380113910 |  |  |  |  | SIM
| #REF! | 8514 | CAMPOS BELOS | AE-E03-PO-2506-0027 | POSSE | POSSE | RUA JOSE RIBEIRO E SILVA SETOR AUGUSTO JOSE VALENTE | ETA - AGÊNCIA - REL - RSE | ETA | 10490012 | 2020-06-23 | 66 | 66 | INVERSOR DE FREQUENCIA | INVERSOR DE FREQUENCIA | [5 empty] | 2 | UN | SIM | NAO | SIM | - |  |  |  |  | WEG | CFW08 | [5 empty] | SIM
| #REF! | 8515 | CAMPOS BELOS | AE-E03-CB-1506-2175 | POSSE | POSSE | RUA JOSE RIBEIRO E SILVA SETOR AUGUSTO JOSE VALENTE | ETA - AGÊNCIA - REL - RSE | ETA | 10490012 | 2020-06-23 | 1 | 1 | INVERSOR DE FREQUENCIA | INVERSOR DE FREQUENCIA | [5 empty] | 1 | UN | SIM | NAO | SIM | - |  |  |  |  | DANFOSS | MICRODRIVE | [5 empty] | SIM
| #REF! | 8516 | CAMPOS BELOS | AE-E03-CB-1506-2176 | POSSE | POSSE | RUA JOSE RIBEIRO E SILVA SETOR AUGUSTO JOSE VALENTE | ETA - AGÊNCIA - REL - RSE | ETA | 10490012 | 2020-06-23 | 1 | 1 | INVERSOR DE FREQUENCIA | INVERSOR DE FREQUENCIA | [5 empty] | 1 | UN | SIM | NAO | SIM | - |  |  |  |  | WEG | CFW500 | [5 empty] | SIM
| #REF! | 8673 | CAMPOS BELOS | AE-E03-PO-2506-0090 | POSSE | POSSE | RUA 06 QUADRA 50 LOTE 01 - RESIDENCIAL VALENTE | REL | REL | 10490008 | 2020-06-24 | 145 | 145 | MEDIDOR | MACROMEDIDOR |  |  |  | 200 MM |  | 1 | UN | SIM | NAO | SIM | - |  |  |  | 250 M³/H
| #REF! | 8674 | CAMPOS BELOS | AE-E06-PO-0507-0056 | POSSE | POSSE | RUA B 25 AREA VERDE 03 RES. BRISAS DA SERRA | RAP - REL | RAP - REL | 10490009 | 2020-06-24 | 4 | 4 | MEDIDOR | MACROMEDIDOR |  |  |  | 80 MM |  | 1 | UN | SIM | NAO | SIM | - |  |  |  | 40 M³/H | LAO
| #REF! | 8675 | CAMPOS BELOS | AE-E06-PO-0507-0055 | POSSE | POSSE | RUA B 25 AREA VERDE 03 RES. BRISAS DA SERRA | RAP - REL | RAP - REL | 10490009 | 2020-06-24 | 4 | 4 | MEDIDOR | MACROMEDIDOR |  |  |  | 80 MM |  | 1 | UN | SIM | NAO | SIM | - |  |  |  | 40 M³/H
| #REF! | 8676 | CAMPOS BELOS | AE-E06-PO-0507-0043 | POSSE | POSSE | RUA DAS GARCAS QUADRA 36 LOTE 09 - ESTRELA D´ALVA | REL - RAP | RAP - REL | 10490011 | 2020-06-24 | 3 | 3 | MEDIDOR | MACROMEDIDOR |  |  |  | 100 MM |  | 1 | UN | SIM | NAO | SIM | - |  |  |  | 100 M³/H | ITRON | D17X10355878L | [5 empty] | SIM
| #REF! | 8677 | CAMPOS BELOS | AE-E06-PO-0407-0132 | POSSE | POSSE | RUA JOSE RIBEIRO E SILVA SETOR AUGUSTO JOSE VALENTE | ETA - AGÊNCIA - REL - RSE | ETA | 10490012 | 2020-06-23 | 198 | 198 | MEDIDOR | MACROMEDIDOR |  |  |  | 150 MM |  | 1 | UN | SIM | NAO | SIM | - |  |  |  | 250 M³/H | TURBOBAR |  | 807340 |  |  |  |  | SIM
| #REF! | 8678 | CAMPOS BELOS | AE-E06-PO-0407-0102 | POSSE | POSSE | RUA JOSE RIBEIRO E SILVA SETOR AUGUSTO JOSE VALENTE | ETA - AGÊNCIA - REL - RSE | ETA | 10490012 | 2020-06-23 | 163 | 163 | MEDIDOR | MACROMEDIDOR |  |  |  | 100 MM |  | 1 | UN | SIM | NAO | SIM | - |  |  |  | 120 M³/H | HIDROMETER | WS DN 100MM | K16HV00039 |  |  |  |  | SIM
| #REF! | 9509 | CAMPOS BELOS | AE-E03-PO-2506-0001 | POSSE | POSSE | RODOVIA BR 020 - ZONA RURAL - RIO PRATA | CAPTAÇÃO | CAPTAÇÃO | 10490004 | 2020-06-23 | 34 | 34 | MOTOR | INDUCAO | [5 empty] | 1 | UN | SIM | NAO | SIM | - |  | 110 CV | 3150 | [8 empty] | SIM
| #REF! | 9513 | CAMPOS BELOS | AE-E06-PO-0407-0118 | POSSE | POSSE | RUA JOSE RIBEIRO E SILVA SETOR AUGUSTO JOSE VALENTE | ETA - AGÊNCIA - REL - RSE | ETA | 10490012 | 2020-06-23 | 179 | 179 | MOTOR | INDUCAO | [5 empty] | 1 | UN | SIM | NAO | SIM | - |  | 10 CV | 1750 |  | WEG | [6 empty] | SIM
| #REF! | 9516 | CAMPOS BELOS | AE-E06-PO-0407-0105 | POSSE | POSSE | RUA JOSE RIBEIRO E SILVA SETOR AUGUSTO JOSE VALENTE | ETA - AGÊNCIA - REL - RSE | ETA | 10490012 | 2020-06-23 | 166 | 166 | MOTOR | INDUCAO | [5 empty] | 1 | UN | SIM | NAO | SIM | - |  | 10 CV | 1750 |  | WEG | [6 empty] | SIM
| #REF! | 9521 | CAMPOS BELOS | AE-E03-PO-2506-0039 | POSSE | POSSE | RUA JOSE RIBEIRO E SILVA SETOR AUGUSTO JOSE VALENTE | ETA - AGÊNCIA - REL - RSE | ETA | 10490012 | 2020-06-23 | 79 | 79 | MOTOR | INDUCAO | [5 empty] | 1 | UN | SIM | NAO | SIM | - |  | 10 CV | 1760 |  | WEG | W22 | [5 empty] | SIM
| #REF! | 9522 | CAMPOS BELOS | AE-E03-PO-2506-0038 | POSSE | POSSE | RUA JOSE RIBEIRO E SILVA SETOR AUGUSTO JOSE VALENTE | ETA - AGÊNCIA - REL - RSE | ETA | 10490012 | 2020-06-23 | 78 | 78 | MOTOR | INDUCAO | [5 empty] | 1 | UN | SIM | NAO | SIM | - |  | 10 CV | 1760 |  | WEG | W22 | [5 empty] | SIM
| #REF! | 9526 | CAMPOS BELOS | AE-E03-CB-1506-2182 | POSSE | POSSE | RUA JOSE RIBEIRO E SILVA SETOR AUGUSTO JOSE VALENTE | ETA - AGÊNCIA - REL - RSE | ETA | 10490012 | 2020-06-23 | 1 | 1 | MOTOR | INDUCAO | ACOPLADO A BOMBA DOSADORA |  |  |  |  | 1 | UN | SIM | NAO | SIM | - |  | 0,18 KW | 1625 |  | NORD | [6 empty] | SIM
| #REF! | 9527 | CAMPOS BELOS | AE-E03-CB-1506-2184 | POSSE | POSSE | RUA JOSE RIBEIRO E SILVA SETOR AUGUSTO JOSE VALENTE | ETA - AGÊNCIA - REL - RSE | ETA | 10490012 | 2020-06-23 | 1 | 1 | MOTOR | INDUCAO | ACOPLADO A BOMBA DOSADORA |  |  |  |  | 1 | UN | SIM | NAO | SIM | - |  | 0,18 KW | 1625 |  | NORD | [6 empty] | SIM
| #REF! | 9975 | CAMPOS BELOS | AE-E03-PO-2506-0078 | POSSE | POSSE | RUA B 25 AREA VERDE 03 RES. BRISAS DA SERRA | RAP - REL | RAP - REL | 10490009 | 2020-06-24 | 131 | 131 | PAINEL | AUTOMACAO | [5 empty] | 1 | UN | SIM | NAO | SIM | -
| #REF! | 9976 | CAMPOS BELOS | AE-E03-PO-2506-0073 | POSSE | POSSE | RUA DAS GARCAS QUADRA 36 LOTE 09 - ESTRELA D´ALVA | REL - RAP | RAP - REL | 10490011 | 2020-06-24 | 123 | 123 | PAINEL | AUTOMACAO | [5 empty] | 1 | UN | SIM | NAO | SIM | - | [11 empty] | SIM
| #REF! | 9977 | CAMPOS BELOS | AE-E03-PO-2506-0037 | POSSE | POSSE | RUA JOSE RIBEIRO E SILVA SETOR AUGUSTO JOSE VALENTE | ETA - AGÊNCIA - REL - RSE | ETA | 10490012 | 2020-06-23 | 77 | 77 | PAINEL | AUTOMACAO | [5 empty] | 1 | UN | SIM | NAO | SIM | - | [11 empty] | SIM
| #REF! | 9979 | CAMPOS BELOS | AE-E03-CB-1506-2210 | POSSE | POSSE | RUA VIEIRA DE MELO QUADRA 9 - BUENOS AIRES | REL | REL | 10490013 | 2020-06-24 | 1 | 1 | PAINEL | AUTOMACAO | [5 empty] | 1 | UN | SIM | NAO | SIM | - | [11 empty] | SIM
| #REF! | 10307 | CAMPOS BELOS | AE-E03-CB-1506-2004 | POSSE | POSSE | RUA 02 VILA MORENA - CHACARA BARREIRO | EEE | EEE | 10490006 | 2020-06-24 | 1 | 1 | PAINEL | QUADRO DE COMANDO | [5 empty] | 1 | UN | SIM | NAO | SIM | - | [8 empty] | QUADRO DE COMANDO DO GERADOR |  |  | SIM
| #REF! | 10309 | CAMPOS BELOS | AE-E03-PO-2506-0072 | POSSE | POSSE | RUA DAS GARCAS QUADRA 36 LOTE 09 - ESTRELA D´ALVA | REL - RAP | RAP - REL | 10490011 | 2020-06-24 | 122 | 122 | PAINEL | QUADRO DE COMANDO | [5 empty] | 1 | UN | SIM | NAO | SIM | - | [11 empty] | SIM
| #REF! | 10312 | CAMPOS BELOS | AE-E03-CB-1506-2163 | POSSE | POSSE | RUA JOSE RIBEIRO E SILVA SETOR AUGUSTO JOSE VALENTE | ETA - AGÊNCIA - REL - RSE | ETA | 10490012 | 2020-06-23 | 77 | 77 | PAINEL | QUADRO DE COMANDO | [5 empty] | 1 | UN | SIM | NAO | SIM | - | [11 empty] | SIM
| #REF! | 10313 | CAMPOS BELOS | AE-E03-PO-2506-0036 | POSSE | POSSE | RUA JOSE RIBEIRO E SILVA SETOR AUGUSTO JOSE VALENTE | ETA - AGÊNCIA - REL - RSE | ETA | 10490012 | 2020-06-23 | 76 | 76 | PAINEL | QUADRO DE COMANDO | [5 empty] | 1 | UN | SIM | NAO | SIM | - | [11 empty] | SIM
| #REF! | 10317 | CAMPOS BELOS | AE-E03-CB-1506-2207 | POSSE | POSSE | RUA VIEIRA DE MELO QUADRA 9 - BUENOS AIRES | REL | REL | 10490013 | 2020-06-24 | 1 | 1 | PAINEL | QUADRO DE COMANDO | [5 empty] | 1 | UN | SIM | NAO | SIM | - | [11 empty] | SIM
| #REF! | 11029 | CAMPOS BELOS | AE-E03-CB-1506-1945 | POSSE | POSSE | FAZENDA SAO PEDRO - BARBOSILANDIA | CAP - RAP - EEA | CAPTAÇÃO | 10490003 | 2020-06-23 | 1 | 1 | TANQUE | TANQUE DE CONCRETO | SULFATO |  |  | 1,00 M X 1,00 M X 1,00 M | 1000L | 1 | UN | SIM | NAO | SIM | - | [11 empty] | SIM
| #REF! | 11059 | CAMPOS BELOS | AE-E03-PO-2506-0026 | POSSE | POSSE | RUA JOSE RIBEIRO E SILVA SETOR AUGUSTO JOSE VALENTE | ETA - AGÊNCIA - REL - RSE | ETA | 10490012 | 2020-06-23 | 65 | 65 | TANQUE | TANQUE DE POLIETILENO | COM AGITADORES |  |  |  | 1000L | 3 | UN | SIM | NAO | SIM | - | [11 empty] | SIM
| #REF! | 12224 | CAMPOS BELOS | AE-E06-PO-0407-0047 | POSSE | POSSE | FAZENDA SAO PEDRO - BARBOSILANDIA | CAP - RAP - EEA | CAPTAÇÃO | 10490003 | 2020-06-23 | 106 | 106 | VALVULA | REDUTORA DE PRESSAO |  |  |  | 50 MM |  | 2 | UN | SIM | NAO | SIM | - | AUTOMATICO | [10 empty] | SIM
| #REF! | 12225 | CAMPOS BELOS | AE-E06-PO-0407-0026 | POSSE | POSSE | FAZENDA SAO PEDRO - BARBOSILANDIA | CAP - RAP - EEA | CAPTAÇÃO | 10490003 | 2020-06-23 | 80 | 80 | VALVULA | REDUTORA DE PRESSAO |  |  |  | 50 MM |  | 2 | UN | SIM | NAO | SIM | - | AUTOMATICO | [10 empty] | SIM
| #REF! | 12226 | CAMPOS BELOS | AE-E06-PO-0407-0080 | POSSE | POSSE | RODOVIA BR 020 - ZONA RURAL - RIO PRATA | CAPTAÇÃO | CAPTAÇÃO | 10490004 | 2020-06-23 | 140 | 140 | VALVULA | REDUTORA DE PRESSAO |  |  |  | 100 MM |  | 1 | UN | SIM | NAO | SIM | - | AUTOMATICO | [10 empty] | SIM
| #REF! | 12227 | CAMPOS BELOS | AE-E06-PO-0407-0079 | POSSE | POSSE | RODOVIA BR 020 - ZONA RURAL - RIO PRATA | CAPTAÇÃO | CAPTAÇÃO | 10490004 | 2020-06-23 | 135 | 135 | VALVULA | REDUTORA DE PRESSAO |  |  |  | 200 MM |  | 2 | UN | SIM | NAO | SIM | - | AUTOMATICO | [10 empty] | SIM
| #REF! | 12228 | CAMPOS BELOS | AE-E06-PO-0507-0012 | POSSE | POSSE | RUA 02 VILA MORENA - CHACARA BARREIRO | ETE | ETE | 10490007 | 2020-06-24 | 1 | 1 | VALVULA | REDUTORA DE PRESSAO |  |  |  | 100 MM |  | 1 | UN | SIM | NAO | SIM | - | AUTOMATICO | [10 empty] | SIM
| #REF! | 12229 | CAMPOS BELOS | AE-E06-PO-0507-0083 | POSSE | POSSE | RUA 06 QUADRA 50 LOTE 01 - RESIDENCIAL VALENTE | REL | REL | 10490008 | 2020-06-24 | 8 | 8 | VALVULA | REDUTORA DE PRESSAO |  |  |  | 50 MM |  | 1 | UN | SIM | NAO | SIM | - | AUTOMATICO
| #REF! | 12230 | CAMPOS BELOS | AE-E06-PO-0507-0075 | POSSE | POSSE | RUA VIEIRA DE MELO QUADRA 9 - BUENOS AIRES | REL | REL | 10490013 | 2020-06-24 | 7 | 7 | VALVULA | REDUTORA DE PRESSAO |  |  |  | 200 MM |  | 1 | UN | SIM | NAO | SIM | - | AUTOMATICO | [10 empty] | SIM
| #REF! | 12670 | CAMPOS BELOS | AE-E06-PO-0407-0072 | POSSE | POSSE | AREA RURAL | RAP 400 M³ | RAP | 10490001 | 2020-06-23 | 124 | 124 | VALVULA | REGISTRO |  |  |  | 250 MM |  | 2 | UN | SIM | NAO | SIM | - | MANUAL
| #REF! | 12671 | CAMPOS BELOS | AE-E06-PO-0407-0063 | POSSE | POSSE | FAZENDA SAO PEDRO - BARBOSILANDIA | CAP - RAP - EEA | CAPTAÇÃO | 10490003 | 2020-06-23 | 103 | 103 | VALVULA | REGISTRO |  |  |  | 150 MM |  | 1 | UN | SIM | NAO | SIM | - | MANUAL | [10 empty] | SIM
| #REF! | 12672 | CAMPOS BELOS | AE-E06-PO-0407-0050 | POSSE | POSSE | FAZENDA SAO PEDRO - BARBOSILANDIA | CAP - RAP - EEA | CAPTAÇÃO | 10490003 | 2020-06-23 | 107 | 107 | VALVULA | REGISTRO |  |  |  | 150 MM |  | 4 | UN | SIM | NAO | SIM | - | MANUAL | [10 empty] | SIM
| #REF! | 12673 | CAMPOS BELOS | AE-E06-PO-0407-0049 | POSSE | POSSE | FAZENDA SAO PEDRO - BARBOSILANDIA | CAP - RAP - EEA | CAPTAÇÃO | 10490003 | 2020-06-23 | 104 | 104 | VALVULA | REGISTRO |  |  |  | 50 MM |  | 3 | UN | SIM | NAO | SIM | - | MANUAL | [10 empty] | SIM
| #REF! | 12674 | CAMPOS BELOS | AE-E06-PO-0407-0048 | POSSE | POSSE | FAZENDA SAO PEDRO - BARBOSILANDIA | CAP - RAP - EEA | CAPTAÇÃO | 10490003 | 2020-06-23 | 105 | 105 | VALVULA | REGISTRO |  |  |  | 100 MM |  | 1 | UN | SIM | NAO | SIM | - | MANUAL | [10 empty] | SIM
| #REF! | 12675 | CAMPOS BELOS | AE-E06-PO-0407-0040 | POSSE | POSSE | FAZENDA SAO PEDRO - BARBOSILANDIA | CAP - RAP - EEA | CAPTAÇÃO | 10490003 | 2020-06-23 | 95 | 95 | VALVULA | REGISTRO |  |  |  | 250 MM |  | 2 | UN | SIM | NAO | SIM | - | MANUAL | [10 empty] | SIM
| #REF! | 12676 | CAMPOS BELOS | AE-E06-PO-0407-0065 | POSSE | POSSE | FAZENDA SAO PEDRO - BARBOSILANDIA | CAP - RAP - EEA | CAPTAÇÃO | 10490003 | 2020-06-23 | 67 | 67 | VALVULA | REGISTRO |  |  |  | 100 MM |  | 1 | UN | SIM | NAO | SIM | - | MANUAL | [10 empty] | SIM
| #REF! | 12677 | CAMPOS BELOS | AE-E06-PO-0407-0064 | POSSE | POSSE | FAZENDA SAO PEDRO - BARBOSILANDIA | CAP - RAP - EEA | CAPTAÇÃO | 10490003 | 2020-06-23 | 68 | 68 | VALVULA | REGISTRO |  |  |  | 150 MM |  | 2 | UN | SIM | NAO | SIM | - | MANUAL | [10 empty] | SIM
| #REF! | 12678 | CAMPOS BELOS | AE-E06-PO-0407-0031 | POSSE | POSSE | FAZENDA SAO PEDRO - BARBOSILANDIA | CAP - RAP - EEA | CAPTAÇÃO | 10490003 | 2020-06-23 | 85 | 85 | VALVULA | REGISTRO |  |  |  | 150 MM |  | 4 | UN | SIM | NAO | SIM | - | MANUAL | [10 empty] | SIM
| #REF! | 12679 | CAMPOS BELOS | AE-E06-PO-0407-0025 | POSSE | POSSE | FAZENDA SAO PEDRO - BARBOSILANDIA | CAP - RAP - EEA | CAPTAÇÃO | 10490003 | 2020-06-23 | 79 | 79 | VALVULA | REGISTRO |  |  |  | 100 MM |  | 1 | UN | SIM | NAO | SIM | - | MANUAL | [10 empty] | SIM
| #REF! | 12680 | CAMPOS BELOS | AE-E06-PO-0407-0024 | POSSE | POSSE | FAZENDA SAO PEDRO - BARBOSILANDIA | CAP - RAP - EEA | CAPTAÇÃO | 10490003 | 2020-06-23 | 78 | 78 | VALVULA | REGISTRO |  |  |  | 150 MM |  | 1 | UN | SIM | NAO | SIM | - | MANUAL | [10 empty] | SIM
| #REF! | 12681 | CAMPOS BELOS | AE-E06-PO-0407-0023 | POSSE | POSSE | FAZENDA SAO PEDRO - BARBOSILANDIA | CAP - RAP - EEA | CAPTAÇÃO | 10490003 | 2020-06-23 | 77 | 77 | VALVULA | REGISTRO |  |  |  | 50 MM |  | 3 | UN | SIM | NAO | SIM | - | MANUAL | [10 empty] | SIM
| #REF! | 12682 | CAMPOS BELOS | AE-E06-PO-0407-0086 | POSSE | POSSE | RODOVIA BR 020 - ZONA RURAL - RIO PRATA | CAPTAÇÃO | CAPTAÇÃO | 10490004 | 2020-06-23 | 139 | 139 | VALVULA | REGISTRO |  |  |  | 100 MM |  | 2 | UN | SIM | NAO | SIM | - | MANUAL | [10 empty] | SIM
| #REF! | 12683 | CAMPOS BELOS | AE-E06-PO-0407-0076 | POSSE | POSSE | RODOVIA BR 020 - ZONA RURAL - RIO PRATA | CAPTAÇÃO | CAPTAÇÃO | 10490004 | 2020-06-23 | 133 | 133 | VALVULA | REGISTRO |  |  |  | 200 MM |  | 2 | UN | SIM | NAO | SIM | - | MANUAL | [10 empty] | SIM
| #REF! | 12684 | CAMPOS BELOS | AE-E03-PO-2506-0005 | POSSE | POSSE | RODOVIA BR 020 - ZONA RURAL - RIO PRATA | CAPTAÇÃO | CAPTAÇÃO | 10490004 | 2020-06-23 | 40 | 40 | VALVULA | REGISTRO |  |  |  | 800 MM |  | 4 | UN | SIM | NAO | SIM | - | MANUAL | [10 empty] | SIM
| #REF! | 12685 | CAMPOS BELOS | AE-E03-PO-2506-0081 | POSSE | POSSE | RODOVIA GO 108 - BELA VISTA | RAP | RAP | 10490005 | 2020-06-24 | 134 | 134 | VALVULA | REGISTRO |  |  |  | 100 MM |  | 1 | UN | SIM | NAO | SIM | - | MANUAL | [10 empty] | SIM
| #REF! | 12686 | CAMPOS BELOS | AE-E03-PO-2506-0080 | POSSE | POSSE | RODOVIA GO 108 - BELA VISTA | RAP | RAP | 10490005 | 2020-06-24 | 133 | 133 | VALVULA | REGISTRO |  |  |  | 75 MM |  | 2 | UN | SIM | NAO | SIM | - | MANUAL | [10 empty] | SIM
| #REF! | 12687 | CAMPOS BELOS | AE-E06-PO-0507-0022 | POSSE | POSSE | RUA 02 VILA MORENA - CHACARA BARREIRO | EEE | EEE | 10490006 | 2020-06-24 | 2 | 2 | VALVULA | REGISTRO |  |  |  | 100 MM |  | 2 | UN | SIM | NAO | SIM | - | MANUAL | [10 empty] | SIM
| #REF! | 12688 | CAMPOS BELOS | AE-E06-PO-0507-0011 | POSSE | POSSE | RUA 02 VILA MORENA - CHACARA BARREIRO | ETE | ETE | 10490007 | 2020-06-24 | 1 | 1 | VALVULA | REGISTRO |  |  |  | 200 MM |  | 1 | UN | SIM | NAO | SIM | - | MANUAL | [10 empty] | SIM
| #REF! | 12689 | CAMPOS BELOS | AE-E06-PO-0507-0006 | POSSE | POSSE | RUA 02 VILA MORENA - CHACARA BARREIRO | ETE | ETE | 10490007 | 2020-06-24 | 1 | 1 | VALVULA | REGISTRO |  |  |  | 150 MM |  | 2 | UN | SIM | NAO | SIM | - | MANUAL | [10 empty] | SIM
| #REF! | 12690 | CAMPOS BELOS | AE-E06-PO-0507-0005 | POSSE | POSSE | RUA 02 VILA MORENA - CHACARA BARREIRO | ETE | ETE | 10490007 | 2020-06-24 | 1 | 1 | VALVULA | REGISTRO |  |  |  | 200 MM |  | 2 | UN | SIM | NAO | SIM | - | MANUAL | [10 empty] | SIM
| #REF! | 12691 | CAMPOS BELOS | AE-E06-PO-0507-0004 | POSSE | POSSE | RUA 02 VILA MORENA - CHACARA BARREIRO | ETE | ETE | 10490007 | 2020-06-24 | 1 | 1 | VALVULA | REGISTRO |  |  |  | 200 MM |  | 4 | UN | SIM | NAO | SIM | - | MANUAL | [10 empty] | SIM
| #REF! | 12692 | CAMPOS BELOS | AE-E06-PO-0507-0084 | POSSE | POSSE | RUA 06 QUADRA 50 LOTE 01 - RESIDENCIAL VALENTE | REL | REL | 10490008 | 2020-06-24 | 8 | 8 | VALVULA | REGISTRO |  |  |  | 200 MM |  | 2 | UN | SIM | NAO | SIM | - | MANUAL
| #REF! | 12693 | CAMPOS BELOS | AE-E06-PO-0507-0082 | POSSE | POSSE | RUA 06 QUADRA 50 LOTE 01 - RESIDENCIAL VALENTE | REL | REL | 10490008 | 2020-06-24 | 8 | 8 | VALVULA | REGISTRO |  |  |  | 50 MM |  | 1 | UN | SIM | NAO | SIM | - | MANUAL
| #REF! | 12694 | CAMPOS BELOS | AE-E03-PO-2506-0091 | POSSE | POSSE | RUA 06 QUADRA 50 LOTE 01 - RESIDENCIAL VALENTE | REL | REL | 10490008 | 2020-06-24 | 146 | 146 | VALVULA | REGISTRO |  |  |  | 150 MM |  | 1 | UN | SIM | NAO | SIM | - | MANUAL
| #REF! | 12695 | CAMPOS BELOS | AE-E06-PO-0507-0054 | POSSE | POSSE | RUA B 25 AREA VERDE 03 RES. BRISAS DA SERRA | RAP - REL | RAP - REL | 10490009 | 2020-06-24 | 4 | 4 | VALVULA | REGISTRO |  |  |  | 100 MM |  | 1 | UN | SIM | NAO | SIM | - | MANUAL
| #REF! | 12696 | CAMPOS BELOS | AE-E06-PO-0507-0053 | POSSE | POSSE | RUA B 25 AREA VERDE 03 RES. BRISAS DA SERRA | RAP - REL | RAP - REL | 10490009 | 2020-06-24 | 4 | 4 | VALVULA | REGISTRO |  |  |  | 200 MM |  | 2 | UN | SIM | NAO | SIM | - | MANUAL
| #REF! | 12697 | CAMPOS BELOS | AE-E06-PO-0507-0052 | POSSE | POSSE | RUA B 25 AREA VERDE 03 RES. BRISAS DA SERRA | RAP - REL | RAP - REL | 10490009 | 2020-06-24 | 4 | 4 | VALVULA | REGISTRO |  |  |  | 80 MM |  | 1 | UN | SIM | NAO | SIM | - | MANUAL
| #REF! | 12698 | CAMPOS BELOS | AE-E06-PO-0507-0051 | POSSE | POSSE | RUA B 25 AREA VERDE 03 RES. BRISAS DA SERRA | RAP - REL | RAP - REL | 10490009 | 2020-06-24 | 4 | 4 | VALVULA | REGISTRO |  |  |  | 150 MM |  | 4 | UN | SIM | NAO | SIM | - | MANUAL
| #REF! | 12699 | CAMPOS BELOS | AE-E03-PO-2506-0077 | POSSE | POSSE | RUA B 25 AREA VERDE 03 RES. BRISAS DA SERRA | RAP - REL | RAP - REL | 10490009 | 2020-06-24 | 129 | 129 | VALVULA | REGISTRO |  |  |  | 100 MM |  | 2 | UN | SIM | NAO | SIM | - | MANUAL
| #REF! | 12700 | CAMPOS BELOS | AE-E03-PO-2506-0076 | POSSE | POSSE | RUA B 25 AREA VERDE 03 RES. BRISAS DA SERRA | RAP - REL | RAP - REL | 10490009 | 2020-06-24 | 127 | 127 | VALVULA | REGISTRO |  |  |  | 75 MM |  | 2 | UN | SIM | NAO | SIM | - | MANUAL
| #REF! | 12701 | CAMPOS BELOS | AE-E06-PO-0507-0042 | POSSE | POSSE | RUA DAS GARCAS QUADRA 36 LOTE 09 - ESTRELA D´ALVA | REL - RAP | RAP - REL | 10490011 | 2020-06-24 | 3 | 3 | VALVULA | REGISTRO |  |  |  | 50 MM |  | 1 | UN | SIM | NAO | SIM | - | MANUAL | [10 empty] | SIM
| #REF! | 12702 | CAMPOS BELOS | AE-E06-PO-0507-0041 | POSSE | POSSE | RUA DAS GARCAS QUADRA 36 LOTE 09 - ESTRELA D´ALVA | REL - RAP | RAP - REL | 10490011 | 2020-06-24 | 3 | 3 | VALVULA | REGISTRO |  |  |  | 200 MM |  | 3 | UN | SIM | NAO | SIM | - | MANUAL | [10 empty] | SIM
| #REF! | 12703 | CAMPOS BELOS | AE-E06-PO-0507-0040 | POSSE | POSSE | RUA DAS GARCAS QUADRA 36 LOTE 09 - ESTRELA D´ALVA | REL - RAP | RAP - REL | 10490011 | 2020-06-24 | 3 | 3 | VALVULA | REGISTRO |  |  |  | 150 MM |  | 5 | UN | SIM | NAO | SIM | - | MANUAL | [10 empty] | SIM
| #REF! | 12704 | CAMPOS BELOS | AE-E03-PO-2506-0071 | POSSE | POSSE | RUA DAS GARCAS QUADRA 36 LOTE 09 - ESTRELA D´ALVA | REL - RAP | RAP - REL | 10490011 | 2020-06-24 | 121 | 121 | VALVULA | REGISTRO |  |  |  | 100 MM |  | 2 | UN | SIM | NAO | SIM | - | MANUAL | [10 empty] | SIM
| #REF! | 12705 | CAMPOS BELOS | AE-E03-PO-2506-0070 | POSSE | POSSE | RUA DAS GARCAS QUADRA 36 LOTE 09 - ESTRELA D´ALVA | REL - RAP | RAP - REL | 10490011 | 2020-06-24 | 120 | 120 | VALVULA | REGISTRO |  |  |  | 75 MM |  | 2 | UN | SIM | NAO | SIM | - | MANUAL | [10 empty] | SIM
| #REF! | 12706 | CAMPOS BELOS | AE-E06-PO-0407-0140 | POSSE | POSSE | RUA JOSE RIBEIRO E SILVA SETOR AUGUSTO JOSE VALENTE | ETA - AGÊNCIA - REL - RSE | ETA | 10490012 | 2020-06-23 | 195 | 195 | VALVULA | REGISTRO |  |  |  | 150 MM |  | 4 | UN | SIM | NAO | SIM | - | MANUAL | [10 empty] | SIM
| #REF! | 12707 | CAMPOS BELOS | AE-E06-PO-0407-0138 | POSSE | POSSE | RUA JOSE RIBEIRO E SILVA SETOR AUGUSTO JOSE VALENTE | ETA - AGÊNCIA - REL - RSE | ETA | 10490012 | 2020-06-23 | 202 | 202 | VALVULA | REGISTRO |  |  |  | 100 MM |  | 1 | UN | SIM | NAO | SIM | - | MANUAL | [10 empty] | SIM
| #REF! | 12708 | CAMPOS BELOS | AE-E06-PO-0407-0136 | POSSE | POSSE | RUA JOSE RIBEIRO E SILVA SETOR AUGUSTO JOSE VALENTE | ETA - AGÊNCIA - REL - RSE | ETA | 10490012 | 2020-06-23 | 196 | 196 | VALVULA | REGISTRO |  |  |  | 250 MM |  | 2 | UN | SIM | NAO | SIM | - | MANUAL | [10 empty] | SIM
| #REF! | 12709 | CAMPOS BELOS | AE-E06-PO-0407-0134 | POSSE | POSSE | RUA JOSE RIBEIRO E SILVA SETOR AUGUSTO JOSE VALENTE | ETA - AGÊNCIA - REL - RSE | ETA | 10490012 | 2020-06-23 | 200 | 200 | VALVULA | REGISTRO |  |  |  | 300 MM |  | 1 | UN | SIM | NAO | SIM | - | MANUAL | [10 empty] | SIM
| #REF! | 12710 | CAMPOS BELOS | AE-E06-PO-0407-0131 | POSSE | POSSE | RUA JOSE RIBEIRO E SILVA SETOR AUGUSTO JOSE VALENTE | ETA - AGÊNCIA - REL - RSE | ETA | 10490012 | 2020-06-23 | 191 | 191 | VALVULA | REGISTRO |  |  |  | 50 MM |  | 61 | UN | SIM | NAO | SIM | - | MANUAL | [10 empty] | SIM
| #REF! | 12711 | CAMPOS BELOS | AE-E06-PO-0407-0130 | POSSE | POSSE | RUA JOSE RIBEIRO E SILVA SETOR AUGUSTO JOSE VALENTE | ETA - AGÊNCIA - REL - RSE | ETA | 10490012 | 2020-06-23 | 192 | 192 | VALVULA | REGISTRO |  |  |  | 150 MM |  | 6 | UN | SIM | NAO | SIM | - | MANUAL | [10 empty] | SIM
| #REF! | 12712 | CAMPOS BELOS | AE-E06-PO-0407-0129 | POSSE | POSSE | RUA JOSE RIBEIRO E SILVA SETOR AUGUSTO JOSE VALENTE | ETA - AGÊNCIA - REL - RSE | ETA | 10490012 | 2020-06-23 | 190 | 190 | VALVULA | REGISTRO |  |  |  | 200 MM |  | 7 | UN | SIM | NAO | SIM | - | MANUAL | [10 empty] | SIM
| #REF! | 12713 | CAMPOS BELOS | AE-E06-PO-0407-0128 | POSSE | POSSE | RUA JOSE RIBEIRO E SILVA SETOR AUGUSTO JOSE VALENTE | ETA - AGÊNCIA - REL - RSE | ETA | 10490012 | 2020-06-23 | 189 | 189 | VALVULA | REGISTRO |  |  |  | 250 MM |  | 13 | UN | SIM | NAO | SIM | - | MANUAL | [10 empty] | SIM
| #REF! | 12714 | CAMPOS BELOS | AE-E06-PO-0407-0123 | POSSE | POSSE | RUA JOSE RIBEIRO E SILVA SETOR AUGUSTO JOSE VALENTE | ETA - AGÊNCIA - REL - RSE | ETA | 10490012 | 2020-06-23 | 184 | 184 | VALVULA | REGISTRO |  |  |  | 250 MM |  | 1 | UN | SIM | NAO | SIM | - | MANUAL | [10 empty] | SIM
| #REF! | 12715 | CAMPOS BELOS | AE-E06-PO-0407-0122 | POSSE | POSSE | RUA JOSE RIBEIRO E SILVA SETOR AUGUSTO JOSE VALENTE | ETA - AGÊNCIA - REL - RSE | ETA | 10490012 | 2020-06-23 | 183 | 183 | VALVULA | REGISTRO |  |  |  | 300 MM |  | 1 | UN | SIM | NAO | SIM | - | MANUAL | [10 empty] | SIM
| #REF! | 12716 | CAMPOS BELOS | AE-E06-PO-0407-0116 | POSSE | POSSE | RUA JOSE RIBEIRO E SILVA SETOR AUGUSTO JOSE VALENTE | ETA - AGÊNCIA - REL - RSE | ETA | 10490012 | 2020-06-23 | 177 | 177 | VALVULA | REGISTRO |  |  |  | 100 MM |  | 1 | UN | SIM | NAO | SIM | - | MANUAL | [10 empty] | SIM
| #REF! | 12717 | CAMPOS BELOS | AE-E06-PO-0407-0109 | POSSE | POSSE | RUA JOSE RIBEIRO E SILVA SETOR AUGUSTO JOSE VALENTE | ETA - AGÊNCIA - REL - RSE | ETA | 10490012 | 2020-06-23 | 169 | 169 | VALVULA | REGISTRO |  |  |  | 150 MM |  | 6 | UN | SIM | NAO | SIM | - | MANUAL | [10 empty] | SIM
| #REF! | 12718 | CAMPOS BELOS | AE-E06-PO-0407-0108 | POSSE | POSSE | RUA JOSE RIBEIRO E SILVA SETOR AUGUSTO JOSE VALENTE | ETA - AGÊNCIA - REL - RSE | ETA | 10490012 | 2020-06-23 | 170 | 170 | VALVULA | REGISTRO |  |  |  | 300 MM |  | 2 | UN | SIM | NAO | SIM | - | MANUAL | [10 empty] | SIM
| #REF! | 12719 | CAMPOS BELOS | AE-E06-PO-0407-0107 | POSSE | POSSE | RUA JOSE RIBEIRO E SILVA SETOR AUGUSTO JOSE VALENTE | ETA - AGÊNCIA - REL - RSE | ETA | 10490012 | 2020-06-23 | 167 | 167 | VALVULA | REGISTRO |  |  |  | 300 MM |  | 1 | UN | SIM | NAO | SIM | - | MANUAL | [10 empty] | SIM
| #REF! | 12720 | CAMPOS BELOS | AE-E06-PO-0407-0106 | POSSE | POSSE | RUA JOSE RIBEIRO E SILVA SETOR AUGUSTO JOSE VALENTE | ETA - AGÊNCIA - REL - RSE | ETA | 10490012 | 2020-06-23 | 168 | 168 | VALVULA | REGISTRO |  |  |  | 200 MM |  | 1 | UN | SIM | NAO | SIM | - | MANUAL | [10 empty] | SIM
| #REF! | 12721 | CAMPOS BELOS | AE-E06-PO-0407-0103 | POSSE | POSSE | RUA JOSE RIBEIRO E SILVA SETOR AUGUSTO JOSE VALENTE | ETA - AGÊNCIA - REL - RSE | ETA | 10490012 | 2020-06-23 | 164 | 164 | VALVULA | REGISTRO |  |  |  | 100 MM |  | 3 | UN | SIM | NAO | SIM | - | MANUAL | [10 empty] | SIM
| #REF! | 12722 | CAMPOS BELOS | AE-E06-PO-0407-0093 | POSSE | POSSE | RUA JOSE RIBEIRO E SILVA SETOR AUGUSTO JOSE VALENTE | ETA - AGÊNCIA - REL - RSE | ETA | 10490012 | 2020-06-23 | 154 | 154 | VALVULA | REGISTRO |  |  |  | 250 MM |  | 2 | UN | SIM | NAO | SIM | - | MANUAL | [10 empty] | SIM
| #REF! | 12723 | CAMPOS BELOS | AE-E06-PO-0407-0092 | POSSE | POSSE | RUA JOSE RIBEIRO E SILVA SETOR AUGUSTO JOSE VALENTE | ETA - AGÊNCIA - REL - RSE | ETA | 10490012 | 2020-06-23 | 153 | 153 | VALVULA | REGISTRO |  |  |  | 200 MM |  | 2 | UN | SIM | NAO | SIM | - | MANUAL | [10 empty] | SIM
| #REF! | 12724 | CAMPOS BELOS | AE-E03-PO-2506-0046 | POSSE | POSSE | RUA JOSE RIBEIRO E SILVA SETOR AUGUSTO JOSE VALENTE | ETA - AGÊNCIA - REL - RSE | ETA | 10490012 | 2020-06-23 | 86 | 86 | VALVULA | REGISTRO |  |  |  | 200 MM |  | 8 | UN | SIM | NAO | SIM | - | MANUAL | [10 empty] | SIM
| #REF! | 12725 | CAMPOS BELOS | AE-E06-PO-0507-0074 | POSSE | POSSE | RUA VIEIRA DE MELO QUADRA 9 - BUENOS AIRES | REL | REL | 10490013 | 2020-06-24 | 7 | 7 | VALVULA | REGISTRO |  |  |  | 150 MM |  | 2 | UN | SIM | NAO | SIM | - | MANUAL | [10 empty] | SIM
| #REF! | 12726 | CAMPOS BELOS | AE-E06-PO-0507-0073 | POSSE | POSSE | RUA VIEIRA DE MELO QUADRA 9 - BUENOS AIRES | REL | REL | 10490013 | 2020-06-24 | 7 | 7 | VALVULA | REGISTRO |  |  |  | 200 MM |  | 2 | UN | SIM | NAO | SIM | - | MANUAL | [10 empty] | SIM
| #REF! | 12727 | CAMPOS BELOS | AE-E03-PO-2506-0086 | POSSE | POSSE | RUA VIEIRA DE MELO QUADRA 9 - BUENOS AIRES | REL | REL | 10490013 | 2020-06-24 | 139 | 139 | VALVULA | REGISTRO |  |  |  | 150 MM |  | 2 | UN | SIM | NAO | SIM | - | MANUAL | [10 empty] | SIM
| #REF! | 12728 | CAMPOS BELOS | AE-E03-PO-2506-0085 | POSSE | POSSE | RUA VIEIRA DE MELO QUADRA 9 - BUENOS AIRES | REL | REL | 10490013 | 2020-06-24 | 138 | 138 | VALVULA | REGISTRO |  |  |  | 100 MM |  | 1 | UN | SIM | NAO | SIM | - | MANUAL | [10 empty] | SIM
| #REF! | 12729 | CAMPOS BELOS | AE-E03-PO-2506-0084 | POSSE | POSSE | RUA VIEIRA DE MELO QUADRA 9 - BUENOS AIRES | REL | REL | 10490013 | 2020-06-24 | 137 | 137 | VALVULA | REGISTRO |  |  |  | 200 MM |  | 2 | UN | SIM | NAO | SIM | - | MANUAL | [10 empty] | SIM
| #REF! | 13290 | CAMPOS BELOS | AE-E03-PO-2506-0087 | POSSE | POSSE | RUA VIEIRA DE MELO QUADRA 9 - BUENOS AIRES | REL | REL | 10490013 | 2020-06-24 | 140 | 140 | VALVULA | RETENCAO |  |  |  | 150 MM |  | 1 | UN | SIM | NAO | SIM | - | MANUAL | [10 empty] | SIM
x | [35 empty] | x

## Quirinópolis
|  |  |  | BASE DE AVALIAÇÃO EQUIPAMENTOS SANEAGO |  | REFERÊNCIA: 31/12/2018 |  | 107 | [28 empty] | Auxiliar Localidade | Vai vistoriar?
X
|  | Sequência | Regional | NOME DA ASSET - EQUIPE - CIDADE - DATA - SEQ COM 4 DIGITOS | Cidade | Sistema | Endereço | Nomenclatura | Tipo de Instalação | Local de Inventário | Dia do inventário | ordem | Aba | Tipo de bem | Especificação | Informações Adicionais das Urbanizações e Benfeitorias | Fechamento Lateral | Padrão | Diâmetro/dimensões | Capacidade | Qtd | un | Operacional | Reserva | Elegível | Plaqueta | Acionamento | Potência | Rotação | Vazão | Fabricante | Modelo | Número de Série | área m² | Dados Adicionais
| #REF! | 9745 | SANTA HELENA | AE-E00-QU-0307-0068 | QUIRINÓPOLIS | QUIRINÓPOLIS | FAZENDA DA CONFUSÃO DO RIO PRETO - QUIRINOPOLIS -GO | ETA - FAZENDA DA CONFUSÃO DO RIO PRETO | ETA - EEAB - EEAT - REL | 12180004 | 2020-06-24 | 4 | 4 | MOTOR | INDUCAO | ACOPLADO A BOMBA DOSADORA |  |  |  |  | 1 | UN | SIM | NAO | SIM | 14001-6486 |  | 0,50 CV | 1700 |  | WEG | [6 empty] | SIM
| #REF! | 9747 | SANTA HELENA | AE-E00-QU-0307-0070 | QUIRINÓPOLIS | QUIRINÓPOLIS | FAZENDA DA CONFUSÃO DO RIO PRETO - QUIRINOPOLIS -GO | ETA - FAZENDA DA CONFUSÃO DO RIO PRETO | ETA - EEAB - EEAT - REL | 12180004 | 2020-06-24 | 4 | 4 | MOTOR | INDUCAO | MOTOR AGUA TRATADA |  |  |  |  | 1 | UN | SIM | NAO | SIM | 14001-6738 |  | 150 CV | 1700 |  | WEG | [6 empty] | SIM
| #REF! | 8293 | SANTA HELENA | AE-E00-QU-0307-0094 | QUIRINÓPOLIS | QUIRINÓPOLIS | FAZENDA DA CONFUSÃO DO RIO PRETO - QUIRINOPOLIS -GO | ETA - FAZENDA DA CONFUSÃO DO RIO PRETO | ETA - EEAB - EEAT - REL | 12180004 | 2020-06-24 | 4 | 4 | EQUIPAMENTO DE LABORATORIO | PHMETRO | [5 empty] | 1 | UN | SIM | NAO | SIM | 14003-0231 | [11 empty] | SIM
| #REF! | 8294 | SANTA HELENA | AE-E00-QU-0307-0095 | QUIRINÓPOLIS | QUIRINÓPOLIS | FAZENDA DA CONFUSÃO DO RIO PRETO - QUIRINOPOLIS -GO | ETA - FAZENDA DA CONFUSÃO DO RIO PRETO | ETA - EEAB - EEAT - REL | 12180004 | 2020-06-24 | 4 | 4 | EQUIPAMENTO DE LABORATORIO | PHMETRO | [5 empty] | 1 | UN | SIM | NAO | SIM | 14003-0836 | [11 empty] | SIM
| #REF! | 8507 | SANTA HELENA | AE-E00-QU-0307-0082 | QUIRINÓPOLIS | QUIRINÓPOLIS | FAZENDA DA CONFUSÃO DO RIO PRETO - QUIRINOPOLIS -GO | ETA - FAZENDA DA CONFUSÃO DO RIO PRETO | ETA - EEAB - EEAT - REL | 12180004 | 2020-06-24 | 4 | 4 | INDICADOR DE VAZAO | INDICADOR DE VAZAO | [5 empty] | 1 | UN | SIM | NAO | SIM | 14018-0241 |  |  |  |  | KROHNE | IFC 010 D | [5 empty] | SIM
| #REF! | 8506 | SANTA HELENA | AE-E00-QU-0307-0081 | QUIRINÓPOLIS | QUIRINÓPOLIS | FAZENDA DA CONFUSÃO DO RIO PRETO - QUIRINOPOLIS -GO | ETA - FAZENDA DA CONFUSÃO DO RIO PRETO | ETA - EEAB - EEAT - REL | 12180004 | 2020-06-24 | 4 | 4 | INDICADOR DE VAZAO | INDICADOR DE VAZAO | [5 empty] | 1 | UN | SIM | NAO | SIM | 14018-0328 |  |  |  |  | KROHNE | IFC 010 D | [5 empty] | SIM
| #REF! | 8188 | SANTA HELENA | AE-E00-QU-0307-0093 | QUIRINÓPOLIS | QUIRINÓPOLIS | FAZENDA DA CONFUSÃO DO RIO PRETO - QUIRINOPOLIS -GO | ETA - FAZENDA DA CONFUSÃO DO RIO PRETO | ETA - EEAB - EEAT - REL | 12180004 | 2020-06-24 | 4 | 4 | EQUIPAMENTO DE LABORATORIO | COLORIMETRO | [5 empty] | 1 | UN | SIM | NAO | SIM | 14021-2317 |  |  |  |  | POLICONTROL | AQUACOLOR | [5 empty] | SIM
| #REF! | 8189 | SANTA HELENA | AE-E00-QU-0307-0096 | QUIRINÓPOLIS | QUIRINÓPOLIS | FAZENDA DA CONFUSÃO DO RIO PRETO - QUIRINOPOLIS -GO | ETA - FAZENDA DA CONFUSÃO DO RIO PRETO | ETA - EEAB - EEAT - REL | 12180004 | 2020-06-24 | 4 | 4 | EQUIPAMENTO DE LABORATORIO | COLORIMETRO | [5 empty] | 1 | UN | SIM | NAO | SIM | 14021-2352 |  |  |  |  | POLICONTROL | AQUACOLOR | [5 empty] | SIM
| #REF! | 8187 | SANTA HELENA | AE-E00-QU-0307-0092 | QUIRINÓPOLIS | QUIRINÓPOLIS | FAZENDA DA CONFUSÃO DO RIO PRETO - QUIRINOPOLIS -GO | ETA - FAZENDA DA CONFUSÃO DO RIO PRETO | ETA - EEAB - EEAT - REL | 12180004 | 2020-06-24 | 4 | 4 | EQUIPAMENTO DE LABORATORIO | COLORIMETRO | [5 empty] | 1 | UN | SIM | NAO | SIM | 14021-2359 |  |  |  |  | HACH | DR 890 | [5 empty] | SIM
| #REF! | 8319 | SANTA HELENA | AE-E00-QU-0307-0089 | QUIRINÓPOLIS | QUIRINÓPOLIS | FAZENDA DA CONFUSÃO DO RIO PRETO - QUIRINOPOLIS -GO | ETA - FAZENDA DA CONFUSÃO DO RIO PRETO | ETA - EEAB - EEAT - REL | 12180004 | 2020-06-24 | 4 | 4 | EQUIPAMENTO DE LABORATORIO | TESTE DE JARRO | [5 empty] | 1 | UN | SIM | NAO | SIM | 14025-0260 |  |  |  |  | ETHIKTECNOLOGY | 218 3LDB | [5 empty] | SIM
| #REF! | 10558 | SANTA HELENA | AE-E00-QU-0307-0032 | QUIRINÓPOLIS | QUIRINÓPOLIS | AV JOAQUIM TIMOTEO DE PAULA - CENTRO - QUIRINOPOLIS -GO | BOOSTER PRIMAVERA | BOOSTER | 12180002 | 2020-06-24 | 1 | 2 | PAINEL | QUADRO DE COMANDO | [5 empty] | 1 | UN | SIM | NAO | SIM | 14041-3859 | [11 empty] | SIM
| #REF! | 7036 | SANTA HELENA | AE-E00-QU-0307-0071 | QUIRINÓPOLIS | QUIRINÓPOLIS | FAZENDA DA CONFUSÃO DO RIO PRETO - QUIRINOPOLIS -GO | ETA - FAZENDA DA CONFUSÃO DO RIO PRETO | ETA - EEAB - EEAT - REL | 12180004 | 2020-06-24 | 4 | 4 | BOMBA | CENTRIFUGA | [5 empty] | 1 | UN | SIM | NAO | SIM | 14047-3503 |  |  |  | 45 M³/H | KSB | [6 empty] | SIM
| #REF! | 7038 | SANTA HELENA | AE-E00-QU-0307-0075 | QUIRINÓPOLIS | QUIRINÓPOLIS | FAZENDA DA CONFUSÃO DO RIO PRETO - QUIRINOPOLIS -GO | ETA - FAZENDA DA CONFUSÃO DO RIO PRETO | ETA - EEAB - EEAT - REL | 12180004 | 2020-06-24 | 4 | 4 | BOMBA | CENTRIFUGA | [5 empty] | 1 | UN | SIM | NAO | SIM | 14047-3559 |  |  |  | 42 M³/H | KSB | [6 empty] | SIM
| #REF! | 7361 | SANTA HELENA | AE-E00-QU-0307-0073 | QUIRINÓPOLIS | QUIRINÓPOLIS | FAZENDA DA CONFUSÃO DO RIO PRETO - QUIRINOPOLIS -GO | ETA - FAZENDA DA CONFUSÃO DO RIO PRETO | ETA - EEAB - EEAT - REL | 12180004 | 2020-06-24 | 4 | 4 | BOMBA | DOSADORA | [5 empty] | 1 | UN | SIM | NAO | SIM | 14048-1412 |  |  |  |  | WATSON MARLOW | QDOS 30 | [5 empty] | SIM
| #REF! | 10065 | SANTA HELENA | AE-E00-QU-0307-0146 | QUIRINÓPOLIS | QUIRINÓPOLIS | RUA MOGNO Q41 LT01 - MORUMBI - QUIRINOPOLIS - GO | RESERVATÓRIO MORUMBI | RAP - REL - EEAT | 12180006 | 2020-06-24 | 4 | 6 | PAINEL | AUTOMACAO | [5 empty] | 1 | UN | SIM | NAO | SIM | 24055-0517
| #REF! | 10062 | SANTA HELENA | AE-E00-QU-0307-0031 | QUIRINÓPOLIS | QUIRINÓPOLIS | AV JOAQUIM TIMOTEO DE PAULA - CENTRO - QUIRINOPOLIS -GO | BOOSTER PRIMAVERA | BOOSTER | 12180002 | 2020-06-24 | 1 | 2 | PAINEL | AUTOMACAO | [5 empty] | 1 | UN | SIM | NAO | SIM | 24055-0518 | [11 empty] | SIM
| #REF! | 10063 | SANTA HELENA | AE-E00-QU-0307-0087 | QUIRINÓPOLIS | QUIRINÓPOLIS | FAZENDA DA CONFUSÃO DO RIO PRETO - QUIRINOPOLIS -GO | ETA - FAZENDA DA CONFUSÃO DO RIO PRETO | ETA - EEAB - EEAT - REL | 12180004 | 2020-06-24 | 4 | 4 | PAINEL | AUTOMACAO | [5 empty] | 1 | UN | SIM | NAO | SIM | 24055-0519 | [11 empty] | SIM
| #REF! | 10064 | SANTA HELENA | AE-E00-QU-0307-0126 | QUIRINÓPOLIS | QUIRINÓPOLIS | AVENIDA LEOCADIO DE SOUZA REIS S/N - JARDIM PRIMAVERA - QUIRINOPOLIS - GO | RESERVATÓRIO PRIMAVERA | REL | 12180005 | 2020-06-24 | 3 | 5 | PAINEL | AUTOMACAO | [5 empty] | 1 | UN | SIM | NAO | SIM | 24055-0520
| #REF! | 7948 | SANTA HELENA | AE-E00-QU-0307-0086 | QUIRINÓPOLIS | QUIRINÓPOLIS | FAZENDA DA CONFUSÃO DO RIO PRETO - QUIRINOPOLIS -GO | ETA - FAZENDA DA CONFUSÃO DO RIO PRETO | ETA - EEAB - EEAT - REL | 12180004 | 2020-06-24 | 4 | 4 | CLORADOR | CLORADOR | [5 empty] | 1 | UN | SIM | NAO | SIM | 50001-31666 | [11 empty] | SIM
| #REF! | 9736 | SANTA HELENA | AE-E00-QU-0307-0023 | QUIRINÓPOLIS | QUIRINÓPOLIS | AV JOAQUIM TIMOTEO DE PAULA - CENTRO - QUIRINOPOLIS -GO | BOOSTER PRIMAVERA | BOOSTER | 12180002 | 2020-06-24 | 1 | 2 | MOTOR | INDUCAO | MOTOR DE INDUCAO 1 |  |  |  |  | 1 | UN | SIM | NAO | SIM | 14001-1544 |  | 75 CV | 1775 |  | WEG | [6 empty] | SIM
| #REF! | 9740 | SANTA HELENA | AE-E00-QU-0307-0063 | QUIRINÓPOLIS | QUIRINÓPOLIS | FAZENDA DA CONFUSÃO DO RIO PRETO - QUIRINOPOLIS -GO | ETA - FAZENDA DA CONFUSÃO DO RIO PRETO | ETA - EEAB - EEAT - REL | 12180004 | 2020-06-24 | 4 | 4 | MOTOR | INDUCAO | MOTOR CASA DE BOMBAS |  |  |  |  | 1 | UN | SIM | NAO | SIM | 14001-2242 |  | 30 CV | 1770 |  | WEG | [6 empty] | SIM
| #REF! | 9737 | SANTA HELENA | AE-E00-QU-0307-0024 | QUIRINÓPOLIS | QUIRINÓPOLIS | AV JOAQUIM TIMOTEO DE PAULA - CENTRO - QUIRINOPOLIS -GO | BOOSTER PRIMAVERA | BOOSTER | 12180002 | 2020-06-24 | 1 | 2 | MOTOR | INDUCAO | MOTOR DE INDUCAO 2 |  |  |  |  | 1 | UN | SIM | NAO | SIM | 14001-2248 |  | 75 CV | 1775 |  | WEG | [6 empty] | SIM
| #REF! | 9741 | SANTA HELENA | AE-E00-QU-0307-0064 | QUIRINÓPOLIS | QUIRINÓPOLIS | FAZENDA DA CONFUSÃO DO RIO PRETO - QUIRINOPOLIS -GO | ETA - FAZENDA DA CONFUSÃO DO RIO PRETO | ETA - EEAB - EEAT - REL | 12180004 | 2020-06-24 | 4 | 4 | MOTOR | INDUCAO | MOTOR CASA DE BOMBAS |  |  |  |  | 1 | UN | SIM | NAO | SIM | 14001-2263 |  | 30 CV | 1770 |  | WEG | [6 empty] | SIM
| #REF! | 9742 | SANTA HELENA | AE-E00-QU-0307-0065 | QUIRINÓPOLIS | QUIRINÓPOLIS | FAZENDA DA CONFUSÃO DO RIO PRETO - QUIRINOPOLIS -GO | ETA - FAZENDA DA CONFUSÃO DO RIO PRETO | ETA - EEAB - EEAT - REL | 12180004 | 2020-06-24 | 4 | 4 | MOTOR | INDUCAO | MOTOR CASA DE BOMBAS |  |  |  |  | 1 | UN | SIM | NAO | SIM | 14001-2301 |  | 30 CV | 1770 |  | WEG | [6 empty] | SIM
| #REF! | 9743 | SANTA HELENA | AE-E00-QU-0307-0066 | QUIRINÓPOLIS | QUIRINÓPOLIS | FAZENDA DA CONFUSÃO DO RIO PRETO - QUIRINOPOLIS -GO | ETA - FAZENDA DA CONFUSÃO DO RIO PRETO | ETA - EEAB - EEAT - REL | 12180004 | 2020-06-24 | 4 | 4 | MOTOR | INDUCAO | MOTOR DE MISTURA SULFATO |  |  |  |  | 1 | UN | SIM | NAO | SIM | 14001-4614 |  | 0,75 CV | 1720 |  | WEG |  |  |  | CONTEM HELICE MISTURADORA |  |  | SIM
| #REF! | 9750 | SANTA HELENA | AE-E00-QU-0307-0174 | QUIRINÓPOLIS | QUIRINÓPOLIS | RUA ALTINA MALAQUIAS Q09 LT01, PORTAL DO LAGO - QUIRINOPOLIS - GO | RESERVATÓRIO PORTAL DO LAGO | RAP - REL - EEAT | 12180007 | 2020-06-24 | 5 | 7 | MOTOR | INDUCAO | [5 empty] | 1 | UN | SIM | NAO | SIM | 14001-8633 |  | 3 CV | 1735 |  | WEG | [6 empty] | SIM
| #REF! | 9751 | SANTA HELENA | AE-E00-QU-0307-0175 | QUIRINÓPOLIS | QUIRINÓPOLIS | RUA ALTINA MALAQUIAS Q09 LT01, PORTAL DO LAGO - QUIRINOPOLIS - GO | RESERVATÓRIO PORTAL DO LAGO | RAP - REL - EEAT | 12180007 | 2020-06-24 | 5 | 7 | MOTOR | INDUCAO | [5 empty] | 1 | UN | SIM | NAO | SIM | 14001-8634 |  | 3 CV | 1735 |  | WEG | [6 empty] | SIM
| #REF! | 8186 | SANTA HELENA | AE-E00-QU-0307-0091 | QUIRINÓPOLIS | QUIRINÓPOLIS | FAZENDA DA CONFUSÃO DO RIO PRETO - QUIRINOPOLIS -GO | ETA - FAZENDA DA CONFUSÃO DO RIO PRETO | ETA - EEAB - EEAT - REL | 12180004 | 2020-06-24 | 4 | 4 | EQUIPAMENTO DE LABORATORIO | COLORIMETRO | [5 empty] | 1 | UN | SIM | NAO | SIM | 14021-0980 |  |  |  |  | HACH | DR 890 | [5 empty] | SIM
| #REF! | 8375 | SANTA HELENA | AE-E00-QU-0307-0090 | QUIRINÓPOLIS | QUIRINÓPOLIS | FAZENDA DA CONFUSÃO DO RIO PRETO - QUIRINOPOLIS -GO | ETA - FAZENDA DA CONFUSÃO DO RIO PRETO | ETA - EEAB - EEAT - REL | 12180004 | 2020-06-24 | 4 | 4 | EQUIPAMENTO DE LABORATORIO | TURBIDIMETRO | [5 empty] | 1 | UN | SIM | NAO | SIM | 14028-0252 |  |  |  |  | HACH | 2100P | [5 empty] | SIM
| #REF! | 10563 | SANTA HELENA | AE-E00-QU-0307-0084 | QUIRINÓPOLIS | QUIRINÓPOLIS | FAZENDA DA CONFUSÃO DO RIO PRETO - QUIRINOPOLIS -GO | ETA - FAZENDA DA CONFUSÃO DO RIO PRETO | ETA - EEAB - EEAT - REL | 12180004 | 2020-06-24 | 4 | 4 | PAINEL | QUADRO DE COMANDO | [5 empty] | 1 | UN | SIM | NAO | SIM | 14041-1515 | [11 empty] | SIM
| #REF! | 10562 | SANTA HELENA | AE-E00-QU-0307-0083 | QUIRINÓPOLIS | QUIRINÓPOLIS | FAZENDA DA CONFUSÃO DO RIO PRETO - QUIRINOPOLIS -GO | ETA - FAZENDA DA CONFUSÃO DO RIO PRETO | ETA - EEAB - EEAT - REL | 12180004 | 2020-06-24 | 4 | 4 | PAINEL | QUADRO DE COMANDO | [5 empty] | 1 | UN | SIM | NAO | SIM | 14041-1896 | [11 empty] | SIM
| #REF! | 10566 | SANTA HELENA | AE-E00-QU-0307-0170 | QUIRINÓPOLIS | QUIRINÓPOLIS | RUA ALTINA MALAQUIAS Q09 LT01, PORTAL DO LAGO - QUIRINOPOLIS - GO | RESERVATÓRIO PORTAL DO LAGO | RAP - REL - EEAT | 12180007 | 2020-06-24 | 5 | 7 | PAINEL | QUADRO DE COMANDO | [5 empty] | 1 | UN | SIM | NAO | SIM | 14041-3873 | [11 empty] | SIM
| #REF! | 10560 | SANTA HELENA | AE-E00-QU-0307-0079 | QUIRINÓPOLIS | QUIRINÓPOLIS | FAZENDA DA CONFUSÃO DO RIO PRETO - QUIRINOPOLIS -GO | ETA - FAZENDA DA CONFUSÃO DO RIO PRETO | ETA - EEAB - EEAT - REL | 12180004 | 2020-06-24 | 4 | 4 | PAINEL | QUADRO DE COMANDO | [5 empty] | 1 | UN | SIM | NAO | SIM | 14041-4199 | [11 empty] | SIM
| #REF! | 7037 | SANTA HELENA | AE-E00-QU-0307-0072 | QUIRINÓPOLIS | QUIRINÓPOLIS | FAZENDA DA CONFUSÃO DO RIO PRETO - QUIRINOPOLIS -GO | ETA - FAZENDA DA CONFUSÃO DO RIO PRETO | ETA - EEAB - EEAT - REL | 12180004 | 2020-06-24 | 4 | 4 | BOMBA | CENTRIFUGA | [5 empty] | 1 | UN | SIM | NAO | SIM | 14047-1344 |  |  |  | 45 M³/H | KSB | [6 empty] | SIM
| #REF! | 7032 | SANTA HELENA | AE-E00-QU-0307-0025 | QUIRINÓPOLIS | QUIRINÓPOLIS | AV JOAQUIM TIMOTEO DE PAULA - CENTRO - QUIRINOPOLIS -GO | BOOSTER PRIMAVERA | BOOSTER | 12180002 | 2020-06-24 | 1 | 2 | BOMBA | CENTRIFUGA | [5 empty] | 1 | UN | SIM | NAO | SIM | 14047-2627 |  |  | 1775 | 180 M³/H | KSB | MEGANORM 100-315 |  |  | 43 MCA |  |  | SIM
| #REF! | 7033 | SANTA HELENA | AE-E00-QU-0307-0026 | QUIRINÓPOLIS | QUIRINÓPOLIS | AV JOAQUIM TIMOTEO DE PAULA - CENTRO - QUIRINOPOLIS -GO | BOOSTER PRIMAVERA | BOOSTER | 12180002 | 2020-06-24 | 1 | 2 | BOMBA | CENTRIFUGA | [5 empty] | 1 | UN | SIM | NAO | SIM | 14047-2628 |  |  | 1775 | 180 M³/H | KSB | MEGANORM 100-315 |  |  | 43 MCA |  |  | SIM
| #REF! | 7042 | SANTA HELENA | AE-E00-QU-0307-0176 | QUIRINÓPOLIS | QUIRINÓPOLIS | RUA ALTINA MALAQUIAS Q09 LT01, PORTAL DO LAGO - QUIRINOPOLIS - GO | RESERVATÓRIO PORTAL DO LAGO | RAP - REL - EEAT | 12180007 | 2020-06-24 | 5 | 7 | BOMBA | CENTRIFUGA | [5 empty] | 1 | UN | SIM | NAO | SIM | 14047-4296 |  |  | 1735 | 52,0 M³/H | KSB | MEGANORM 65 |  |  | 83 MCA |  |  | SIM
| #REF! | 7043 | SANTA HELENA | AE-E00-QU-0307-0177 | QUIRINÓPOLIS | QUIRINÓPOLIS | RUA ALTINA MALAQUIAS Q09 LT01, PORTAL DO LAGO - QUIRINOPOLIS - GO | RESERVATÓRIO PORTAL DO LAGO | RAP - REL - EEAT | 12180007 | 2020-06-24 | 5 | 7 | BOMBA | CENTRIFUGA | [5 empty] | 1 | UN | SIM | NAO | SIM | 14047-4297 |  |  | 1735 | 52,0 M³/H | KSB | MEGANORM 65 |  |  | 83 MCA |  |  | SIM
| #REF! | 210 | SANTA HELENA | AE-E00-QU-0307-0003 | QUIRINÓPOLIS | QUIRINÓPOLIS | AV JOAQUIM TIMOTEO DE PAULA - CENTRO - QUIRINOPOLIS -GO | RES PRIMAVERA/MORUMBI | RSE | 12180001 | 2020-06-24 | 1 | 1 | SISTEMA DE ESGOTO SANITARIO | FOSSA SEPTICA | [5 empty] | 1 | UN | SIM | NAO | SIM | - | [11 empty] | SIM
| #REF! | 219 | SANTA HELENA | AE-E00-QU-0307-0012 | QUIRINÓPOLIS | QUIRINÓPOLIS | AV JOAQUIM TIMOTEO DE PAULA - CENTRO - QUIRINOPOLIS -GO | RES PRIMAVERA/MORUMBI | RSE | 12180001 | 2020-06-24 | 1 | 1 | RESERVATORIO | RESERVATORIO SEMI ENTERRADO DE CONCRETO | DIAMETRO 20 M; ALTURA 4 M |  |  | 20,0 M X 20,0 M | 1000 M³ | 1 | UN | SIM | NAO | SIM | - | [11 empty] | SIM
| #REF! | 220 | SANTA HELENA | AE-E00-QU-0307-0013 | QUIRINÓPOLIS | QUIRINÓPOLIS | AV JOAQUIM TIMOTEO DE PAULA - CENTRO - QUIRINOPOLIS -GO | RES PRIMAVERA/MORUMBI | RSE | 12180001 | 2020-06-24 | 1 | 1 | RESERVATORIO | RESERVATORIO SEMI ENTERRADO DE CONCRETO | DIAMETRO 13 M; ALTURA 4 M |  |  | 13,0 M X 13,0 M | 600 M³ | 1 | UN | SIM | NAO | SIM | - | [11 empty] | SIM
| #REF! | 221 | SANTA HELENA | AE-E00-QU-0307-0014 | QUIRINÓPOLIS | QUIRINÓPOLIS | AV JOAQUIM TIMOTEO DE PAULA - CENTRO - QUIRINOPOLIS -GO | RES PRIMAVERA/MORUMBI | RSE | 12180001 | 2020-06-24 | 1 | 1 | RESERVATORIO | RESERVATORIO SEMI ENTERRADO DE CONCRETO | LARGURA 10 M; COMPRIMENTO 10 M |  |  | 10 M X 10 M X 4,0 M | 400 M³ | 1 | UN | SIM | NAO | SIM | - | [11 empty] | SIM
| #REF! | 222 | SANTA HELENA | AE-E00-QU-0307-0021 | QUIRINÓPOLIS | QUIRINÓPOLIS | AV JOAQUIM TIMOTEO DE PAULA - CENTRO - QUIRINOPOLIS -GO | BOOSTER PRIMAVERA | BOOSTER | 12180002 | 2020-06-24 | 1 | 2 | EDIFICACAO | EDIFICACAO BOOSTER PRIMAVERA | COBERTURA DE TELHAS FIBROCIMENTO | ALVENARIA | CASA | 6,0 MX 4,2 M M X 4,0 M |  | 1 | UN | SIM | NAO | SIM | - | [7 empty] | 25,2 M² |  |  |  | SIM
| #REF! | 223 | SANTA HELENA | AE-E00-QU-0307-0033 | QUIRINÓPOLIS | QUIRINÓPOLIS | AV JOAQUIM TIMOTEO DE PAULA - CENTRO - QUIRINOPOLIS -GO | BOOSTER MORUMBI | BOOSTER | 12180003 | 2020-06-24 | 1 | 3 | EDIFICACAO | EDIFICACAO BOOSTER MORUMBI | COBERTURA DE TELHAS FIBROCIMENTO | ALVENARIA | CASA | 6,0 M X 4,2 M X 4,0 M |  | 1 | UN | SIM | NAO | SIM | - | [7 empty] | 25,2 M² |  |  |  | SIM
| #REF! | 224 | SANTA HELENA | AE-E00-QU-0307-0043 | QUIRINÓPOLIS | QUIRINÓPOLIS | FAZENDA DA CONFUSÃO DO RIO PRETO - QUIRINOPOLIS -GO | ETA - FAZENDA DA CONFUSÃO DO RIO PRETO | ETA - EEAB - EEAT - REL | 12180004 | 2020-06-24 | 4 | 4 | ESTRUTURA | CANAL DA CAIXA DE AREIA COM COBERTURA | COBERTURA DE FIBROCIMENTO | CONCRETO | CANAL | 1,8 M X 6,0 M X 10 M | 108 M³ | 1 | UN | SIM | NAO | SIM | - | [7 empty] | 36 M² | CAIXA DE AREIA APÓS CAPTAÇÃO DE AGUA |  |  | SIM
| #REF! | 225 | SANTA HELENA | AE-E00-QU-0307-0044 | QUIRINÓPOLIS | QUIRINÓPOLIS | FAZENDA DA CONFUSÃO DO RIO PRETO - QUIRINOPOLIS -GO | ETA - FAZENDA DA CONFUSÃO DO RIO PRETO | ETA - EEAB - EEAT - REL | 12180004 | 2020-06-24 | 4 | 4 | EDIFICACAO | EDIFICACAO DA ESTACAO DE TRATAMENTO | COBERTURA DE LAJE | ALVENARIA | CASA | (20 M X 5,0M) + (4,5M X 12M) + (13M X 6,0M) + (4,0M X 4,0M) + (4,6M X 15M) |  | 1 | UN | SIM | NAO | SIM | - | [7 empty] | 320 M² |  |  |  | SIM
| #REF! | 226 | SANTA HELENA | AE-E00-QU-0307-0045 | QUIRINÓPOLIS | QUIRINÓPOLIS | FAZENDA DA CONFUSÃO DO RIO PRETO - QUIRINOPOLIS -GO | ETA - FAZENDA DA CONFUSÃO DO RIO PRETO | ETA - EEAB - EEAT - REL | 12180004 | 2020-06-24 | 4 | 4 | EDIFICACAO | EDIFICACAO DA CASA DE BOMBA | COBERTURA DE TELHAS FIBROCIMENTO | ALVENARIA | CASA | 6,0 M X 4,0 M X 2,3 M |  | 1 | UN | SIM | NAO | SIM | - | [7 empty] | 24 M² |  |  |  | SIM
| #REF! | 228 | SANTA HELENA | AE-E00-QU-0307-0047 | QUIRINÓPOLIS | QUIRINÓPOLIS | FAZENDA DA CONFUSÃO DO RIO PRETO - QUIRINOPOLIS -GO | ETA - FAZENDA DA CONFUSÃO DO RIO PRETO | ETA - EEAB - EEAT - REL | 12180004 | 2020-06-24 | 4 | 4 | SISTEMA DE ESGOTO SANITARIO | FOSSA SEPTICA | [5 empty] | 1 | UN | SIM | NAO | SIM | - | [11 empty] | SIM
| #REF! | 233 | SANTA HELENA | AE-E00-QU-0307-0097 | QUIRINÓPOLIS | QUIRINÓPOLIS | FAZENDA DA CONFUSÃO DO RIO PRETO - QUIRINOPOLIS -GO | ETA - FAZENDA DA CONFUSÃO DO RIO PRETO | ETA - EEAB - EEAT - REL | 12180004 | 2020-06-24 | 4 | 4 | POCO | POCO DE CONTATO | ESTRUTUTURA PARA CONTATO DA AGUA | ALVENARIA |  | 3,00 M X 3,00 M |  | 1 | UN | SIM | NAO | SIM | - | [11 empty] | SIM
| #REF! | 234 | SANTA HELENA | AE-E00-QU-0307-0099 | QUIRINÓPOLIS | QUIRINÓPOLIS | FAZENDA DA CONFUSÃO DO RIO PRETO - QUIRINOPOLIS -GO | ETA - FAZENDA DA CONFUSÃO DO RIO PRETO | ETA - EEAB - EEAT - REL | 12180004 | 2020-06-24 | 4 | 4 | ESTRUTURA | CANAL DE CHEGADA AGUA BRUTA | CAIXA EM ALVENARIA; ESTRUTURA PARA AGUA | CONCRETO | CANAL | 32 M X 1,5 M X 1,8 M | 86 M³ | 1 | UN | SIM | NAO | SIM | - | [7 empty] | 48 M² | ENTRADA DA AGUA BRUTA |  |  | SIM
| #REF! | 235 | SANTA HELENA | AE-E00-QU-0307-0101 | QUIRINÓPOLIS | QUIRINÓPOLIS | FAZENDA DA CONFUSÃO DO RIO PRETO - QUIRINOPOLIS -GO | ETA - FAZENDA DA CONFUSÃO DO RIO PRETO | ETA - EEAB - EEAT - REL | 12180004 | 2020-06-24 | 4 | 4 | ESTRUTURA | TANQUE EM CONCRETO FLOCULADOR | CAIXA EM ALVENARIA; ESTRUTURA PARA AGUA | CONCRETO | TANQUE | 1,10 M X 15 M X 3,0 M | 51,75 M³ | 3 | UN | SIM | NAO | SIM | - | [7 empty] | 16,5 M² | AREA DO FLOCULADOR |  |  | SIM
| #REF! | 236 | SANTA HELENA | AE-E00-QU-0307-0102 | QUIRINÓPOLIS | QUIRINÓPOLIS | FAZENDA DA CONFUSÃO DO RIO PRETO - QUIRINOPOLIS -GO | ETA - FAZENDA DA CONFUSÃO DO RIO PRETO | ETA - EEAB - EEAT - REL | 12180004 | 2020-06-24 | 4 | 4 | ESTRUTURA | TANQUE EM CONCRETO DECANTADOR | CAIXA DE ALVENARIA COM CALHA VERTEDOURA | CONCRETO | TANQUE | 4,0 M X 15 M X 3,0 M | 180 M³ | 4 | UN | SIM | NAO | SIM | - | [7 empty] | 60 M² | AREA DO DECANTADOR |  |  | SIM
| #REF! | 237 | SANTA HELENA | AE-E00-QU-0307-0103 | QUIRINÓPOLIS | QUIRINÓPOLIS | FAZENDA DA CONFUSÃO DO RIO PRETO - QUIRINOPOLIS -GO | ETA - FAZENDA DA CONFUSÃO DO RIO PRETO | ETA - EEAB - EEAT - REL | 12180004 | 2020-06-24 | 4 | 4 | ESTRUTURA | TANQUE EM CONCRETO PARA FILTRO | CAIXA EM ALVENARIA; ESTRUTURA PARA AGUA | CONCRETO | TANQUE | 2,2 M X 5,0 M X 3,0 M | 33 M³ | 4 | UN | SIM | NAO | SIM | - | [7 empty] | 11 M² | AREA DE FILTRO |  |  | SIM
| #REF! | 238 | SANTA HELENA | AE-E00-QU-0307-0107 | QUIRINÓPOLIS | QUIRINÓPOLIS | FAZENDA DA CONFUSÃO DO RIO PRETO - QUIRINOPOLIS -GO | ETA - FAZENDA DA CONFUSÃO DO RIO PRETO | ETA - EEAB - EEAT - REL | 12180004 | 2020-06-24 | 4 | 4 | COMPORTA | COMPORTA GUILHOTINA |  |  |  | 1,0 M X 2,0 M |  | 1 | UN | SIM | NAO | SIM | - | [11 empty] | SIM
| #REF! | 239 | SANTA HELENA | AE-E00-QU-0307-0108 | QUIRINÓPOLIS | QUIRINÓPOLIS | FAZENDA DA CONFUSÃO DO RIO PRETO - QUIRINOPOLIS -GO | ETA - FAZENDA DA CONFUSÃO DO RIO PRETO | ETA - EEAB - EEAT - REL | 12180004 | 2020-06-24 | 4 | 4 | BARRAGEM | BARRAGEM DE NIVEL DE CONCRETO COM VERTEDOURO |  |  |  | 16,00 M X 2,00 M |  | 1 | UN | SIM | NAO | SIM | - | [11 empty] | SIM
| #REF! | 240 | SANTA HELENA | AE-E00-QU-0307-0113 | QUIRINÓPOLIS | QUIRINÓPOLIS | FAZENDA DA CONFUSÃO DO RIO PRETO - QUIRINOPOLIS -GO | ETA - FAZENDA DA CONFUSÃO DO RIO PRETO | ETA - EEAB - EEAT - REL | 12180004 | 2020-06-24 | 4 | 4 | RESERVATORIO | RESERVATORIO ELEVADO DE CONCRETO | DIAMETRO 5 M; ALTURA 4,5 M |  |  | 5,0 M X 5,0 M | 80 M³ | 1 | UN | SIM | NAO | SIM | - | [11 empty] | SIM
| #REF! | 241 | SANTA HELENA | AE-E00-QU-0307-0116 | QUIRINÓPOLIS | QUIRINÓPOLIS | FAZENDA DA CONFUSÃO DO RIO PRETO - QUIRINOPOLIS -GO | ETA - FAZENDA DA CONFUSÃO DO RIO PRETO | ETA - EEAB - EEAT - REL | 12180004 | 2020-06-24 | 4 | 4 | POCO | POCO ARTESIANO | PGB-118 |  |  |  |  | 1 | UN | SIM | NAO | SIM | - | [11 empty] | SIM
| #REF! | 242 | SANTA HELENA | AE-E00-QU-0307-0117 | QUIRINÓPOLIS | QUIRINÓPOLIS | AVENIDA LEOCADIO DE SOUZA REIS S/N - JARDIM PRIMAVERA - QUIRINOPOLIS - GO | RESERVATÓRIO PRIMAVERA | REL | 12180005 | 2020-06-24 | 3 | 5 | EDIFICACAO | EDIFICACAO DE ABRIGO DO QUADRO | COBERTURA DE LAJE | ALVENARIA | ABRIGO | 1,40 M X 1,40 M X 1,90 M |  | 1 | UN | SIM | NAO | SIM | - | [7 empty] | 1,96 M²
| #REF! | 248 | SANTA HELENA | AE-E00-QU-0307-0123 | QUIRINÓPOLIS | QUIRINÓPOLIS | AVENIDA LEOCADIO DE SOUZA REIS S/N - JARDIM PRIMAVERA - QUIRINOPOLIS - GO | RESERVATÓRIO PRIMAVERA | REL | 12180005 | 2020-06-24 | 3 | 5 | RESERVATORIO | RESERVATORIO ELEVADO DE CONCRETO | DIAMETRO 8 M; ALTURA 5 M |  |  | 8,0 M X 8,0 M | 200 M³ | 1 | UN | SIM | NAO | SIM | -
| #REF! | 249 | SANTA HELENA | AE-E00-QU-0307-0128 | QUIRINÓPOLIS | QUIRINÓPOLIS | RUA MOGNO Q41 LT01 - MORUMBI - QUIRINOPOLIS - GO | RESERVATÓRIO MORUMBI | RAP - REL - EEAT | 12180006 | 2020-06-24 | 4 | 6 | EDIFICACAO | EDIFICACAO DO QUADRO DE COMANDO | COBERTURA DE LAJE | ALVENARIA | ABRIGO | 1,10 M X 1,60 M X 2,0 M |  | 1 | UN | SIM | NAO | SIM | - | [7 empty] | 1,6 M²
| #REF! | 258 | SANTA HELENA | AE-E00-QU-0307-0137 | QUIRINÓPOLIS | QUIRINÓPOLIS | RUA MOGNO Q41 LT01 - MORUMBI - QUIRINOPOLIS - GO | RESERVATÓRIO MORUMBI | RAP - REL - EEAT | 12180006 | 2020-06-24 | 4 | 6 | RESERVATORIO | RESERVATORIO ELEVADO DE CONCRETO | DIAMETRO 4 M; ALTURA 4 M |  |  | 4,0 M X 4,0 M | 50 M³ | 1 | UN | SIM | NAO | SIM | -
| #REF! | 259 | SANTA HELENA | AE-E00-QU-0307-0138 | QUIRINÓPOLIS | QUIRINÓPOLIS | RUA MOGNO Q41 LT01 - MORUMBI - QUIRINOPOLIS - GO | RESERVATÓRIO MORUMBI | RAP - REL - EEAT | 12180006 | 2020-06-24 | 4 | 6 | RESERVATORIO | RESERVATORIO APOIADO DE CONCRETO | DIAMETRO 9 M; ALTURA 3,5 M |  |  | 9,0 M X 9,0 M | 200 M³ | 1 | UN | SIM | NAO | SIM | -
| #REF! | 268 | SANTA HELENA | AE-E00-QU-0307-0165 | QUIRINÓPOLIS | QUIRINÓPOLIS | RUA ALTINA MALAQUIAS Q09 LT01, PORTAL DO LAGO - QUIRINOPOLIS - GO | RESERVATÓRIO PORTAL DO LAGO | RAP - REL - EEAT | 12180007 | 2020-06-24 | 5 | 7 | RESERVATORIO | RESERVATORIO ELEVADO METALICO | DIAMETRO 3,5 M; ALTURA 5 M |  |  | 3,5 M X 3,5 M | 50 M³ | 1 | UN | SIM | NAO | SIM | - | [11 empty] | SIM
| #REF! | 269 | SANTA HELENA | AE-E00-QU-0307-0166 | QUIRINÓPOLIS | QUIRINÓPOLIS | RUA ALTINA MALAQUIAS Q09 LT01, PORTAL DO LAGO - QUIRINOPOLIS - GO | RESERVATÓRIO PORTAL DO LAGO | RAP - REL - EEAT | 12180007 | 2020-06-24 | 5 | 7 | RESERVATORIO | RESERVATORIO APOIADO METALICO | DIAMETRO 7 M; ALTURA 5 M |  |  | 7,5 M X 7,5 M | 200 M³ | 1 | UN | SIM | NAO | SIM | - | [11 empty] | SIM
| #REF! | 5339 | SANTA HELENA | AE-E00-QU-0307-0100 | QUIRINÓPOLIS | QUIRINÓPOLIS | FAZENDA DA CONFUSÃO DO RIO PRETO - QUIRINOPOLIS -GO | ETA - FAZENDA DA CONFUSÃO DO RIO PRETO | ETA - EEAB - EEAT - REL | 12180004 | 2020-06-24 | 4 | 4 | CALHA | CALHA PARSHALL | COMPRIMENTO: 2,00M |  |  | 1,4 X 2,0 M |  | 1 | UN | SIM | NAO | SIM | - | [11 empty] | SIM
| #REF! | 7034 | SANTA HELENA | AE-E00-QU-0307-0036 | QUIRINÓPOLIS | QUIRINÓPOLIS | AV JOAQUIM TIMOTEO DE PAULA - CENTRO - QUIRINOPOLIS -GO | BOOSTER MORUMBI | BOOSTER | 12180003 | 2020-06-24 | 1 | 3 | BOMBA | CENTRIFUGA | [5 empty] | 1 | UN | SIM | NAO | SIM | - |  |  | 3530 | 5,0 M³/H | KSB | MEGANORM 32-160 |  |  | 147 MCA |  |  | SIM
| #REF! | 7035 | SANTA HELENA | AE-E00-QU-0307-0037 | QUIRINÓPOLIS | QUIRINÓPOLIS | AV JOAQUIM TIMOTEO DE PAULA - CENTRO - QUIRINOPOLIS -GO | BOOSTER MORUMBI | BOOSTER | 12180003 | 2020-06-24 | 1 | 3 | BOMBA | CENTRIFUGA | [5 empty] | 1 | UN | SIM | NAO | SIM | - |  |  | 3530 | 5,0 M³/H | KSB | MEGANORM 32-160 |  |  | 147 MCA |  |  | SIM
| #REF! | 7039 | SANTA HELENA | AE-E00-QU-0307-0076 | QUIRINÓPOLIS | QUIRINÓPOLIS | FAZENDA DA CONFUSÃO DO RIO PRETO - QUIRINOPOLIS -GO | ETA - FAZENDA DA CONFUSÃO DO RIO PRETO | ETA - EEAB - EEAT - REL | 12180004 | 2020-06-24 | 4 | 4 | BOMBA | CENTRIFUGA | [5 empty] | 1 | UN | SIM | NAO | SIM | - |  |  |  | 42 M³/H | KSB | [6 empty] | SIM
| #REF! | 7040 | SANTA HELENA | AE-E00-QU-0307-0150 | QUIRINÓPOLIS | QUIRINÓPOLIS | RUA MOGNO Q41 LT01 - MORUMBI - QUIRINOPOLIS - GO | RESERVATÓRIO MORUMBI | RAP - REL - EEAT | 12180006 | 2020-06-24 | 4 | 6 | BOMBA | CENTRIFUGA | [5 empty] | 1 | UN | SIM | NAO | SIM | - |  |  | 3500 | 33,0 M³/H | KSB | MEGABLOC 32-125 R |  |  | 22 MCA
| #REF! | 7041 | SANTA HELENA | AE-E00-QU-0307-0151 | QUIRINÓPOLIS | QUIRINÓPOLIS | RUA MOGNO Q41 LT01 - MORUMBI - QUIRINOPOLIS - GO | RESERVATÓRIO MORUMBI | RAP - REL - EEAT | 12180006 | 2020-06-24 | 4 | 6 | BOMBA | CENTRIFUGA | [5 empty] | 1 | UN | SIM | NAO | SIM | - |  |  | 3500 | 33,0 M³/H | KSB | MEGABLOC 32-125 R |  |  | 22 MCA
| #REF! | 7362 | SANTA HELENA | AE-E00-QU-0307-0074 | QUIRINÓPOLIS | QUIRINÓPOLIS | FAZENDA DA CONFUSÃO DO RIO PRETO - QUIRINOPOLIS -GO | ETA - FAZENDA DA CONFUSÃO DO RIO PRETO | ETA - EEAB - EEAT - REL | 12180004 | 2020-06-24 | 4 | 4 | BOMBA | DOSADORA | [5 empty] | 1 | UN | SIM | NAO | SIM | - |  |  |  | 2L/MIN | WATSON MARLOW | QDOS 30 | [5 empty] | SIM
| #REF! | 7878 | SANTA HELENA | AE-E00-QU-0307-0106 | QUIRINÓPOLIS | QUIRINÓPOLIS | FAZENDA DA CONFUSÃO DO RIO PRETO - QUIRINOPOLIS -GO | ETA - FAZENDA DA CONFUSÃO DO RIO PRETO | ETA - EEAB - EEAT - REL | 12180004 | 2020-06-24 | 4 | 4 | CILINDRO | CILINDRO DE CLORO LIQUEFEITO 50 KG | [5 empty] | 3 | UN | SIM | NAO | SIM | - | [11 empty] | SIM
| #REF! | 7879 | SANTA HELENA | AE-E00-QU-0307-0105 | QUIRINÓPOLIS | QUIRINÓPOLIS | FAZENDA DA CONFUSÃO DO RIO PRETO - QUIRINOPOLIS -GO | ETA - FAZENDA DA CONFUSÃO DO RIO PRETO | ETA - EEAB - EEAT - REL | 12180004 | 2020-06-24 | 4 | 4 | CILINDRO | CILINDRO DE CLORO LIQUEFEITO 900 KG | [5 empty] | 1 | UN | SIM | NAO | SIM | - | [11 empty] | SIM
| #REF! | 8820 | SANTA HELENA | AE-E00-QU-0307-0018 | QUIRINÓPOLIS | QUIRINÓPOLIS | AV JOAQUIM TIMOTEO DE PAULA - CENTRO - QUIRINOPOLIS -GO | RES PRIMAVERA/MORUMBI | RSE | 12180001 | 2020-06-24 | 1 | 1 | MEDIDOR | MACROMEDIDOR |  |  |  | 50 MM |  | 1 | UN | SIM | NAO | SIM | - |  |  |  | 15 M³/H | LAO | [6 empty] | SIM
| #REF! | 8821 | SANTA HELENA | AE-E00-QU-0307-0019 | QUIRINÓPOLIS | QUIRINÓPOLIS | AV JOAQUIM TIMOTEO DE PAULA - CENTRO - QUIRINOPOLIS -GO | RES PRIMAVERA/MORUMBI | RSE | 12180001 | 2020-06-24 | 1 | 1 | MEDIDOR | MACROMEDIDOR |  |  |  | 50 MM |  | 1 | UN | SIM | NAO | SIM | - |  |  |  | 15 M³/H | LAO | [6 empty] | SIM
| #REF! | 8822 | SANTA HELENA | AE-E00-QU-0307-0077 | QUIRINÓPOLIS | QUIRINÓPOLIS | FAZENDA DA CONFUSÃO DO RIO PRETO - QUIRINOPOLIS -GO | ETA - FAZENDA DA CONFUSÃO DO RIO PRETO | ETA - EEAB - EEAT - REL | 12180004 | 2020-06-24 | 4 | 4 | MEDIDOR | MACROMEDIDOR |  |  |  | 150 MM |  | 1 | UN | SIM | NAO | SIM | - |  |  |  | 80 M³/H | [7 empty] | SIM
| #REF! | 8823 | SANTA HELENA | AE-E00-QU-0307-0078 | QUIRINÓPOLIS | QUIRINÓPOLIS | FAZENDA DA CONFUSÃO DO RIO PRETO - QUIRINOPOLIS -GO | ETA - FAZENDA DA CONFUSÃO DO RIO PRETO | ETA - EEAB - EEAT - REL | 12180004 | 2020-06-24 | 4 | 4 | MEDIDOR | MACROMEDIDOR |  |  |  | 150 MM |  | 1 | UN | SIM | NAO | SIM | - |  |  |  | 80 M³/H | [7 empty] | SIM
| #REF! | 8824 | SANTA HELENA | AE-E00-QU-0307-0127 | QUIRINÓPOLIS | QUIRINÓPOLIS | AVENIDA LEOCADIO DE SOUZA REIS S/N - JARDIM PRIMAVERA - QUIRINOPOLIS - GO | RESERVATÓRIO PRIMAVERA | REL | 12180005 | 2020-06-24 | 3 | 5 | MEDIDOR | MACROMEDIDOR |  |  |  | 150 MM |  | 1 | UN | SIM | NAO | SIM | - |  |  |  | 60 M³/H
| #REF! | 8825 | SANTA HELENA | AE-E00-QU-0307-0147 | QUIRINÓPOLIS | QUIRINÓPOLIS | RUA MOGNO Q41 LT01 - MORUMBI - QUIRINOPOLIS - GO | RESERVATÓRIO MORUMBI | RAP - REL - EEAT | 12180006 | 2020-06-24 | 4 | 6 | MEDIDOR | MACROMEDIDOR |  |  |  | 80 MM |  | 1 | UN | SIM | NAO | SIM | - |  |  |  | 40 M³/H | LAO
| #REF! | 8826 | SANTA HELENA | AE-E00-QU-0307-0172 | QUIRINÓPOLIS | QUIRINÓPOLIS | RUA ALTINA MALAQUIAS Q09 LT01, PORTAL DO LAGO - QUIRINOPOLIS - GO | RESERVATÓRIO PORTAL DO LAGO | RAP - REL - EEAT | 12180007 | 2020-06-24 | 5 | 7 | MEDIDOR | MACROMEDIDOR |  |  |  | 50 MM |  | 1 | UN | SIM | NAO | SIM | - |  |  |  | 20 M³/H | [7 empty] | SIM
| #REF! | 8827 | SANTA HELENA | AE-E00-QU-0307-0173 | QUIRINÓPOLIS | QUIRINÓPOLIS | RUA ALTINA MALAQUIAS Q09 LT01, PORTAL DO LAGO - QUIRINOPOLIS - GO | RESERVATÓRIO PORTAL DO LAGO | RAP - REL - EEAT | 12180007 | 2020-06-24 | 5 | 7 | MEDIDOR | MACROMEDIDOR |  |  |  | 80 MM |  | 1 | UN | SIM | NAO | SIM | - |  |  |  | 40 M³/H | [7 empty] | SIM
| #REF! | 9738 | SANTA HELENA | AE-E00-QU-0307-0034 | QUIRINÓPOLIS | QUIRINÓPOLIS | AV JOAQUIM TIMOTEO DE PAULA - CENTRO - QUIRINOPOLIS -GO | BOOSTER MORUMBI | BOOSTER | 12180003 | 2020-06-24 | 1 | 3 | MOTOR | INDUCAO | MOTOR DE INDUCAO 1 |  |  |  |  | 1 | UN | SIM | NAO | SIM | - |  | 10 CV | 3530 |  | WEG | [6 empty] | SIM
| #REF! | 9739 | SANTA HELENA | AE-E00-QU-0307-0035 | QUIRINÓPOLIS | QUIRINÓPOLIS | AV JOAQUIM TIMOTEO DE PAULA - CENTRO - QUIRINOPOLIS -GO | BOOSTER MORUMBI | BOOSTER | 12180003 | 2020-06-24 | 1 | 3 | MOTOR | INDUCAO | MOTOR DE INDUCAO 2 |  |  |  |  | 1 | UN | SIM | NAO | SIM | - |  | 10 CV | 3530 |  | WEG | [6 empty] | SIM
| #REF! | 9744 | SANTA HELENA | AE-E00-QU-0307-0067 | QUIRINÓPOLIS | QUIRINÓPOLIS | FAZENDA DA CONFUSÃO DO RIO PRETO - QUIRINOPOLIS -GO | ETA - FAZENDA DA CONFUSÃO DO RIO PRETO | ETA - EEAB - EEAT - REL | 12180004 | 2020-06-24 | 4 | 4 | MOTOR | INDUCAO | MOTOR DE MISTURA SULFATO |  |  |  |  | 1 | UN | SIM | NAO | SIM | - |  | 0,75 CV | 1720 |  | WEG |  |  |  | CONTEM HELICE MISTURADORA |  |  | SIM
| #REF! | 9746 | SANTA HELENA | AE-E00-QU-0307-0069 | QUIRINÓPOLIS | QUIRINÓPOLIS | FAZENDA DA CONFUSÃO DO RIO PRETO - QUIRINOPOLIS -GO | ETA - FAZENDA DA CONFUSÃO DO RIO PRETO | ETA - EEAB - EEAT - REL | 12180004 | 2020-06-24 | 4 | 4 | MOTOR | INDUCAO | MOTOR AGUA TRATADA |  |  |  |  | 1 | UN | SIM | NAO | SIM | - |  | 150 CV | 1700 |  | WEG | [6 empty] | SIM
| #REF! | 9748 | SANTA HELENA | AE-E00-QU-0307-0148 | QUIRINÓPOLIS | QUIRINÓPOLIS | RUA MOGNO Q41 LT01 - MORUMBI - QUIRINOPOLIS - GO | RESERVATÓRIO MORUMBI | RAP - REL - EEAT | 12180006 | 2020-06-24 | 4 | 6 | MOTOR | INDUCAO | MOTOR DE INDUCAO 1 |  |  |  |  | 1 | UN | SIM | NAO | SIM | - |  | 3 CV | 3450 |  | WEG | 3-90S
| #REF! | 9749 | SANTA HELENA | AE-E00-QU-0307-0149 | QUIRINÓPOLIS | QUIRINÓPOLIS | RUA MOGNO Q41 LT01 - MORUMBI - QUIRINOPOLIS - GO | RESERVATÓRIO MORUMBI | RAP - REL - EEAT | 12180006 | 2020-06-24 | 4 | 6 | MOTOR | INDUCAO | MOTOR DE INDUCAO 2 |  |  |  |  | 1 | UN | SIM | NAO | SIM | - |  | 3 CV | 3450 |  | WEG | 3-90S
| #REF! | 10559 | SANTA HELENA | AE-E00-QU-0307-0042 | QUIRINÓPOLIS | QUIRINÓPOLIS | AV JOAQUIM TIMOTEO DE PAULA - CENTRO - QUIRINOPOLIS -GO | BOOSTER MORUMBI | BOOSTER | 12180003 | 2020-06-24 | 1 | 3 | PAINEL | QUADRO DE COMANDO | [5 empty] | 1 | UN | SIM | NAO | SIM | - | [11 empty] | SIM
| #REF! | 10561 | SANTA HELENA | AE-E00-QU-0307-0080 | QUIRINÓPOLIS | QUIRINÓPOLIS | FAZENDA DA CONFUSÃO DO RIO PRETO - QUIRINOPOLIS -GO | ETA - FAZENDA DA CONFUSÃO DO RIO PRETO | ETA - EEAB - EEAT - REL | 12180004 | 2020-06-24 | 4 | 4 | PAINEL | QUADRO DE COMANDO | [5 empty] | 1 | UN | SIM | NAO | SIM | - | [11 empty] | SIM
| #REF! | 10564 | SANTA HELENA | AE-E00-QU-0307-0085 | QUIRINÓPOLIS | QUIRINÓPOLIS | FAZENDA DA CONFUSÃO DO RIO PRETO - QUIRINOPOLIS -GO | ETA - FAZENDA DA CONFUSÃO DO RIO PRETO | ETA - EEAB - EEAT - REL | 12180004 | 2020-06-24 | 4 | 4 | PAINEL | QUADRO DE COMANDO | [5 empty] | 1 | UN | SIM | NAO | SIM | - | [11 empty] | SIM
| #REF! | 10565 | SANTA HELENA | AE-E00-QU-0307-0145 | QUIRINÓPOLIS | QUIRINÓPOLIS | RUA MOGNO Q41 LT01 - MORUMBI - QUIRINOPOLIS - GO | RESERVATÓRIO MORUMBI | RAP - REL - EEAT | 12180006 | 2020-06-24 | 4 | 6 | PAINEL | QUADRO DE COMANDO | [5 empty] | 1 | UN | SIM | NAO | SIM | -
| #REF! | 11054 | SANTA HELENA | AE-E00-QU-0307-0104 | QUIRINÓPOLIS | QUIRINÓPOLIS | FAZENDA DA CONFUSÃO DO RIO PRETO - QUIRINOPOLIS -GO | ETA - FAZENDA DA CONFUSÃO DO RIO PRETO | ETA - EEAB - EEAT - REL | 12180004 | 2020-06-24 | 4 | 4 | TANQUE | TANQUE DE FIBRA | CLORO |  |  | DN = 0,70M, H = 1,60M | 600L | 1 | UN | SIM | NAO | SIM | - | [8 empty] | TANQUE DE FLUOR |  |  | SIM
| #REF! | 11058 | SANTA HELENA | AE-E00-QU-0307-0098 | QUIRINÓPOLIS | QUIRINÓPOLIS | FAZENDA DA CONFUSÃO DO RIO PRETO - QUIRINOPOLIS -GO | ETA - FAZENDA DA CONFUSÃO DO RIO PRETO | ETA - EEAB - EEAT - REL | 12180004 | 2020-06-24 | 4 | 4 | TANQUE | TANQUE DE FIBRA |  |  |  | DN = 1,00M, H = 1,90M | 1,5 M³ | 3 | UN | SIM | NAO | SIM | - | [8 empty] | TANQUES DE MISTURA DE SULFATO |  |  | SIM
| #REF! | 13094 | SANTA HELENA | AE-E00-QU-0307-0015 | QUIRINÓPOLIS | QUIRINÓPOLIS | AV JOAQUIM TIMOTEO DE PAULA - CENTRO - QUIRINOPOLIS -GO | RES PRIMAVERA/MORUMBI | RSE | 12180001 | 2020-06-24 | 1 | 1 | VALVULA | REGISTRO |  |  |  | 200 MM |  | 7 | UN | SIM | NAO | SIM | - | MANUAL | [10 empty] | SIM
| #REF! | 13095 | SANTA HELENA | AE-E00-QU-0307-0016 | QUIRINÓPOLIS | QUIRINÓPOLIS | AV JOAQUIM TIMOTEO DE PAULA - CENTRO - QUIRINOPOLIS -GO | RES PRIMAVERA/MORUMBI | RSE | 12180001 | 2020-06-24 | 1 | 1 | VALVULA | REGISTRO |  |  |  | 250 MM |  | 2 | UN | SIM | NAO | SIM | - | MANUAL | [10 empty] | SIM
| #REF! | 13096 | SANTA HELENA | AE-E00-QU-0307-0017 | QUIRINÓPOLIS | QUIRINÓPOLIS | AV JOAQUIM TIMOTEO DE PAULA - CENTRO - QUIRINOPOLIS -GO | RES PRIMAVERA/MORUMBI | RSE | 12180001 | 2020-06-24 | 1 | 1 | VALVULA | REGISTRO |  |  |  | 100 MM |  | 1 | UN | SIM | NAO | SIM | - | MANUAL | [10 empty] | SIM
| #REF! | 13097 | SANTA HELENA | AE-E00-QU-0307-0027 | QUIRINÓPOLIS | QUIRINÓPOLIS | AV JOAQUIM TIMOTEO DE PAULA - CENTRO - QUIRINOPOLIS -GO | BOOSTER PRIMAVERA | BOOSTER | 12180002 | 2020-06-24 | 1 | 2 | VALVULA | REGISTRO |  |  |  | 250 MM |  | 2 | UN | SIM | NAO | SIM | - | MANUAL | [10 empty] | SIM
| #REF! | 13098 | SANTA HELENA | AE-E00-QU-0307-0028 | QUIRINÓPOLIS | QUIRINÓPOLIS | AV JOAQUIM TIMOTEO DE PAULA - CENTRO - QUIRINOPOLIS -GO | BOOSTER PRIMAVERA | BOOSTER | 12180002 | 2020-06-24 | 1 | 2 | VALVULA | REGISTRO |  |  |  | 100 MM |  | 2 | UN | SIM | NAO | SIM | - | MANUAL | [10 empty] | SIM
| #REF! | 13099 | SANTA HELENA | AE-E00-QU-0307-0030 | QUIRINÓPOLIS | QUIRINÓPOLIS | AV JOAQUIM TIMOTEO DE PAULA - CENTRO - QUIRINOPOLIS -GO | BOOSTER PRIMAVERA | BOOSTER | 12180002 | 2020-06-24 | 1 | 2 | VALVULA | REGISTRO |  |  |  | 200 MM |  | 2 | UN | SIM | NAO | SIM | - | MANUAL | [10 empty] | SIM
| #REF! | 13100 | SANTA HELENA | AE-E00-QU-0307-0038 | QUIRINÓPOLIS | QUIRINÓPOLIS | AV JOAQUIM TIMOTEO DE PAULA - CENTRO - QUIRINOPOLIS -GO | BOOSTER MORUMBI | BOOSTER | 12180003 | 2020-06-24 | 1 | 3 | VALVULA | REGISTRO |  |  |  | 150 MM |  | 2 | UN | SIM | NAO | SIM | - | MANUAL | [10 empty] | SIM
| #REF! | 13101 | SANTA HELENA | AE-E00-QU-0307-0039 | QUIRINÓPOLIS | QUIRINÓPOLIS | AV JOAQUIM TIMOTEO DE PAULA - CENTRO - QUIRINOPOLIS -GO | BOOSTER MORUMBI | BOOSTER | 12180003 | 2020-06-24 | 1 | 3 | VALVULA | REGISTRO |  |  |  | 100 MM |  | 2 | UN | SIM | NAO | SIM | - | MANUAL | [10 empty] | SIM
| #REF! | 13102 | SANTA HELENA | AE-E00-QU-0307-0041 | QUIRINÓPOLIS | QUIRINÓPOLIS | AV JOAQUIM TIMOTEO DE PAULA - CENTRO - QUIRINOPOLIS -GO | BOOSTER MORUMBI | BOOSTER | 12180003 | 2020-06-24 | 1 | 3 | VALVULA | REGISTRO |  |  |  | 50 MM |  | 1 | UN | SIM | NAO | SIM | - | MANUAL | [10 empty] | SIM
| #REF! | 13103 | SANTA HELENA | AE-E00-QU-0307-0052 | QUIRINÓPOLIS | QUIRINÓPOLIS | FAZENDA DA CONFUSÃO DO RIO PRETO - QUIRINOPOLIS -GO | ETA - FAZENDA DA CONFUSÃO DO RIO PRETO | ETA - EEAB - EEAT - REL | 12180004 | 2020-06-24 | 4 | 4 | VALVULA | REGISTRO |  |  |  | 50 MM |  | 1 | UN | SIM | NAO | SIM | - | MANUAL | [10 empty] | SIM
| #REF! | 13104 | SANTA HELENA | AE-E00-QU-0307-0053 | QUIRINÓPOLIS | QUIRINÓPOLIS | FAZENDA DA CONFUSÃO DO RIO PRETO - QUIRINOPOLIS -GO | ETA - FAZENDA DA CONFUSÃO DO RIO PRETO | ETA - EEAB - EEAT - REL | 12180004 | 2020-06-24 | 4 | 4 | VALVULA | REGISTRO |  |  |  | 75 MM |  | 4 | UN | SIM | NAO | SIM | - | MANUAL | [10 empty] | SIM
| #REF! | 13105 | SANTA HELENA | AE-E00-QU-0307-0054 | QUIRINÓPOLIS | QUIRINÓPOLIS | FAZENDA DA CONFUSÃO DO RIO PRETO - QUIRINOPOLIS -GO | ETA - FAZENDA DA CONFUSÃO DO RIO PRETO | ETA - EEAB - EEAT - REL | 12180004 | 2020-06-24 | 4 | 4 | VALVULA | REGISTRO |  |  |  | 100 MM |  | 6 | UN | SIM | NAO | SIM | - | MANUAL | [10 empty] | SIM
| #REF! | 13106 | SANTA HELENA | AE-E00-QU-0307-0055 | QUIRINÓPOLIS | QUIRINÓPOLIS | FAZENDA DA CONFUSÃO DO RIO PRETO - QUIRINOPOLIS -GO | ETA - FAZENDA DA CONFUSÃO DO RIO PRETO | ETA - EEAB - EEAT - REL | 12180004 | 2020-06-24 | 4 | 4 | VALVULA | REGISTRO |  |  |  | 150 MM |  | 9 | UN | SIM | NAO | SIM | - | MANUAL | [10 empty] | SIM
| #REF! | 13107 | SANTA HELENA | AE-E00-QU-0307-0056 | QUIRINÓPOLIS | QUIRINÓPOLIS | FAZENDA DA CONFUSÃO DO RIO PRETO - QUIRINOPOLIS -GO | ETA - FAZENDA DA CONFUSÃO DO RIO PRETO | ETA - EEAB - EEAT - REL | 12180004 | 2020-06-24 | 4 | 4 | VALVULA | REGISTRO |  |  |  | 200 MM |  | 11 | UN | SIM | NAO | SIM | - | MANUAL | [10 empty] | SIM
| #REF! | 13108 | SANTA HELENA | AE-E00-QU-0307-0057 | QUIRINÓPOLIS | QUIRINÓPOLIS | FAZENDA DA CONFUSÃO DO RIO PRETO - QUIRINOPOLIS -GO | ETA - FAZENDA DA CONFUSÃO DO RIO PRETO | ETA - EEAB - EEAT - REL | 12180004 | 2020-06-24 | 4 | 4 | VALVULA | REGISTRO |  |  |  | 250 MM |  | 8 | UN | SIM | NAO | SIM | - | MANUAL | [10 empty] | SIM
| #REF! | 13109 | SANTA HELENA | AE-E00-QU-0307-0058 | QUIRINÓPOLIS | QUIRINÓPOLIS | FAZENDA DA CONFUSÃO DO RIO PRETO - QUIRINOPOLIS -GO | ETA - FAZENDA DA CONFUSÃO DO RIO PRETO | ETA - EEAB - EEAT - REL | 12180004 | 2020-06-24 | 4 | 4 | VALVULA | REGISTRO |  |  |  | 300 MM |  | 2 | UN | SIM | NAO | SIM | - | MANUAL | [10 empty] | SIM
| #REF! | 13110 | SANTA HELENA | AE-E00-QU-0307-0059 | QUIRINÓPOLIS | QUIRINÓPOLIS | FAZENDA DA CONFUSÃO DO RIO PRETO - QUIRINOPOLIS -GO | ETA - FAZENDA DA CONFUSÃO DO RIO PRETO | ETA - EEAB - EEAT - REL | 12180004 | 2020-06-24 | 4 | 4 | VALVULA | REGISTRO |  |  |  | 350 MM |  | 3 | UN | SIM | NAO | SIM | - | MANUAL | [10 empty] | SIM
| #REF! | 13111 | SANTA HELENA | AE-E00-QU-0307-0124 | QUIRINÓPOLIS | QUIRINÓPOLIS | AVENIDA LEOCADIO DE SOUZA REIS S/N - JARDIM PRIMAVERA - QUIRINOPOLIS - GO | RESERVATÓRIO PRIMAVERA | REL | 12180005 | 2020-06-24 | 3 | 5 | VALVULA | REGISTRO |  |  |  | 250 MM |  | 1 | UN | SIM | NAO | SIM | - | MANUAL
| #REF! | 13112 | SANTA HELENA | AE-E00-QU-0307-0125 | QUIRINÓPOLIS | QUIRINÓPOLIS | AVENIDA LEOCADIO DE SOUZA REIS S/N - JARDIM PRIMAVERA - QUIRINOPOLIS - GO | RESERVATÓRIO PRIMAVERA | REL | 12180005 | 2020-06-24 | 3 | 5 | VALVULA | REGISTRO |  |  |  | 100 MM |  | 1 | UN | SIM | NAO | SIM | - | MANUAL
| #REF! | 13113 | SANTA HELENA | AE-E00-QU-0307-0139 | QUIRINÓPOLIS | QUIRINÓPOLIS | RUA MOGNO Q41 LT01 - MORUMBI - QUIRINOPOLIS - GO | RESERVATÓRIO MORUMBI | RAP - REL - EEAT | 12180006 | 2020-06-24 | 4 | 6 | VALVULA | REGISTRO |  |  |  | 100 MM |  | 1 | UN | SIM | NAO | SIM | - | MANUAL
| #REF! | 13114 | SANTA HELENA | AE-E00-QU-0307-0140 | QUIRINÓPOLIS | QUIRINÓPOLIS | RUA MOGNO Q41 LT01 - MORUMBI - QUIRINOPOLIS - GO | RESERVATÓRIO MORUMBI | RAP - REL - EEAT | 12180006 | 2020-06-24 | 4 | 6 | VALVULA | REGISTRO |  |  |  | 150 MM |  | 1 | UN | SIM | NAO | SIM | - | MANUAL
| #REF! | 13115 | SANTA HELENA | AE-E00-QU-0307-0141 | QUIRINÓPOLIS | QUIRINÓPOLIS | RUA MOGNO Q41 LT01 - MORUMBI - QUIRINOPOLIS - GO | RESERVATÓRIO MORUMBI | RAP - REL - EEAT | 12180006 | 2020-06-24 | 4 | 6 | VALVULA | REGISTRO |  |  |  | 75 MM |  | 1 | UN | SIM | NAO | SIM | - | MANUAL
| #REF! | 13116 | SANTA HELENA | AE-E00-QU-0307-0142 | QUIRINÓPOLIS | QUIRINÓPOLIS | RUA MOGNO Q41 LT01 - MORUMBI - QUIRINOPOLIS - GO | RESERVATÓRIO MORUMBI | RAP - REL - EEAT | 12180006 | 2020-06-24 | 4 | 6 | VALVULA | REGISTRO |  |  |  | 150 MM |  | 3 | UN | SIM | NAO | SIM | - | MANUAL
| #REF! | 13117 | SANTA HELENA | AE-E00-QU-0307-0143 | QUIRINÓPOLIS | QUIRINÓPOLIS | RUA MOGNO Q41 LT01 - MORUMBI - QUIRINOPOLIS - GO | RESERVATÓRIO MORUMBI | RAP - REL - EEAT | 12180006 | 2020-06-24 | 4 | 6 | VALVULA | REGISTRO |  |  |  | 80 MM |  | 1 | UN | SIM | NAO | SIM | - | MANUAL
| #REF! | 13118 | SANTA HELENA | AE-E00-QU-0307-0152 | QUIRINÓPOLIS | QUIRINÓPOLIS | RUA MOGNO Q41 LT01 - MORUMBI - QUIRINOPOLIS - GO | RESERVATÓRIO MORUMBI | RAP - REL - EEAT | 12180006 | 2020-06-24 | 4 | 6 | VALVULA | REGISTRO |  |  |  | 100 MM |  | 2 | UN | SIM | NAO | SIM | - | MANUAL
| #REF! | 13119 | SANTA HELENA | AE-E00-QU-0307-0154 | QUIRINÓPOLIS | QUIRINÓPOLIS | RUA MOGNO Q41 LT01 - MORUMBI - QUIRINOPOLIS - GO | RESERVATÓRIO MORUMBI | RAP - REL - EEAT | 12180006 | 2020-06-24 | 4 | 6 | VALVULA | REGISTRO |  |  |  | 150 MM |  | 2 | UN | SIM | NAO | SIM | - | MANUAL
| #REF! | 13120 | SANTA HELENA | AE-E00-QU-0307-0155 | QUIRINÓPOLIS | QUIRINÓPOLIS | RUA MOGNO Q41 LT01 - MORUMBI - QUIRINOPOLIS - GO | RESERVATÓRIO MORUMBI | RAP - REL - EEAT | 12180006 | 2020-06-24 | 4 | 6 | VALVULA | REGISTRO |  |  |  | 100 MM |  | 1 | UN | SIM | NAO | SIM | - | MANUAL
| #REF! | 13121 | SANTA HELENA | AE-E00-QU-0307-0156 | QUIRINÓPOLIS | QUIRINÓPOLIS | RUA MOGNO Q41 LT01 - MORUMBI - QUIRINOPOLIS - GO | RESERVATÓRIO MORUMBI | RAP - REL - EEAT | 12180006 | 2020-06-24 | 4 | 6 | VALVULA | REGISTRO |  |  |  | 80 MM |  | 1 | UN | SIM | NAO | SIM | - | MANUAL
| #REF! | 13122 | SANTA HELENA | AE-E00-QU-0307-0167 | QUIRINÓPOLIS | QUIRINÓPOLIS | RUA ALTINA MALAQUIAS Q09 LT01, PORTAL DO LAGO - QUIRINOPOLIS - GO | RESERVATÓRIO PORTAL DO LAGO | RAP - REL - EEAT | 12180007 | 2020-06-24 | 5 | 7 | VALVULA | REGISTRO |  |  |  | 150 MM |  | 4 | UN | SIM | NAO | SIM | - | MANUAL | [10 empty] | SIM
| #REF! | 13123 | SANTA HELENA | AE-E00-QU-0307-0168 | QUIRINÓPOLIS | QUIRINÓPOLIS | RUA ALTINA MALAQUIAS Q09 LT01, PORTAL DO LAGO - QUIRINOPOLIS - GO | RESERVATÓRIO PORTAL DO LAGO | RAP - REL - EEAT | 12180007 | 2020-06-24 | 5 | 7 | VALVULA | REGISTRO |  |  |  | 100 MM |  | 4 | UN | SIM | NAO | SIM | - | MANUAL | [10 empty] | SIM
| #REF! | 13124 | SANTA HELENA | AE-E00-QU-0307-0178 | QUIRINÓPOLIS | QUIRINÓPOLIS | RUA ALTINA MALAQUIAS Q09 LT01, PORTAL DO LAGO - QUIRINOPOLIS - GO | RESERVATÓRIO PORTAL DO LAGO | RAP - REL - EEAT | 12180007 | 2020-06-24 | 5 | 7 | VALVULA | REGISTRO |  |  |  | 80 MM |  | 2 | UN | SIM | NAO | SIM | - | MANUAL | [10 empty] | SIM
| #REF! | 13125 | SANTA HELENA | AE-E00-QU-0307-0180 | QUIRINÓPOLIS | QUIRINÓPOLIS | RUA ALTINA MALAQUIAS Q09 LT01, PORTAL DO LAGO - QUIRINOPOLIS - GO | RESERVATÓRIO PORTAL DO LAGO | RAP - REL - EEAT | 12180007 | 2020-06-24 | 5 | 7 | VALVULA | REGISTRO |  |  |  | 100 MM |  | 2 | UN | SIM | NAO | SIM | - | MANUAL | [10 empty] | SIM
| #REF! | 13197 | SANTA HELENA | AE-E00-QU-0307-0062 | QUIRINÓPOLIS | QUIRINÓPOLIS | FAZENDA DA CONFUSÃO DO RIO PRETO - QUIRINOPOLIS -GO | ETA - FAZENDA DA CONFUSÃO DO RIO PRETO | ETA - EEAB - EEAT - REL | 12180004 | 2020-06-24 | 4 | 4 | VALVULA | REGULADORA DE PRESSAO |  |  |  | 50 MM |  | 2 | UN | SIM | NAO | SIM | - | AUTOMATICO | [10 empty] | SIM
| #REF! | 13198 | SANTA HELENA | AE-E00-QU-0307-0144 | QUIRINÓPOLIS | QUIRINÓPOLIS | RUA MOGNO Q41 LT01 - MORUMBI - QUIRINOPOLIS - GO | RESERVATÓRIO MORUMBI | RAP - REL - EEAT | 12180006 | 2020-06-24 | 4 | 6 | VALVULA | REGULADORA DE PRESSAO |  |  |  | 80 MM |  | 1 | UN | SIM | NAO | SIM | - | AUTOMATICO
| #REF! | 13199 | SANTA HELENA | AE-E00-QU-0307-0169 | QUIRINÓPOLIS | QUIRINÓPOLIS | RUA ALTINA MALAQUIAS Q09 LT01, PORTAL DO LAGO - QUIRINOPOLIS - GO | RESERVATÓRIO PORTAL DO LAGO | RAP - REL - EEAT | 12180007 | 2020-06-24 | 5 | 7 | VALVULA | REGULADORA DE PRESSAO |  |  |  | 50 MM |  | 1 | UN | SIM | NAO | SIM | - | AUTOMATICO | [10 empty] | SIM
| #REF! | 13357 | SANTA HELENA | AE-E00-QU-0307-0029 | QUIRINÓPOLIS | QUIRINÓPOLIS | AV JOAQUIM TIMOTEO DE PAULA - CENTRO - QUIRINOPOLIS -GO | BOOSTER PRIMAVERA | BOOSTER | 12180002 | 2020-06-24 | 1 | 2 | VALVULA | RETENCAO |  |  |  | 200 MM |  | 2 | UN | SIM | NAO | SIM | - | MANUAL | [10 empty] | SIM
| #REF! | 13358 | SANTA HELENA | AE-E00-QU-0307-0040 | QUIRINÓPOLIS | QUIRINÓPOLIS | AV JOAQUIM TIMOTEO DE PAULA - CENTRO - QUIRINOPOLIS -GO | BOOSTER MORUMBI | BOOSTER | 12180003 | 2020-06-24 | 1 | 3 | VALVULA | RETENCAO |  |  |  | 100 MM |  | 2 | UN | SIM | NAO | SIM | - | MANUAL | [10 empty] | SIM
| #REF! | 13359 | SANTA HELENA | AE-E00-QU-0307-0060 | QUIRINÓPOLIS | QUIRINÓPOLIS | FAZENDA DA CONFUSÃO DO RIO PRETO - QUIRINOPOLIS -GO | ETA - FAZENDA DA CONFUSÃO DO RIO PRETO | ETA - EEAB - EEAT - REL | 12180004 | 2020-06-24 | 4 | 4 | VALVULA | RETENCAO |  |  |  | 200 MM |  | 4 | UN | SIM | NAO | SIM | - | MANUAL | [10 empty] | SIM
| #REF! | 13360 | SANTA HELENA | AE-E00-QU-0307-0061 | QUIRINÓPOLIS | QUIRINÓPOLIS | FAZENDA DA CONFUSÃO DO RIO PRETO - QUIRINOPOLIS -GO | ETA - FAZENDA DA CONFUSÃO DO RIO PRETO | ETA - EEAB - EEAT - REL | 12180004 | 2020-06-24 | 4 | 4 | VALVULA | RETENCAO |  |  |  | 250 MM |  | 2 | UN | SIM | NAO | SIM | - | MANUAL | [10 empty] | SIM
| #REF! | 13361 | SANTA HELENA | AE-E00-QU-0307-0153 | QUIRINÓPOLIS | QUIRINÓPOLIS | RUA MOGNO Q41 LT01 - MORUMBI - QUIRINOPOLIS - GO | RESERVATÓRIO MORUMBI | RAP - REL - EEAT | 12180006 | 2020-06-24 | 4 | 6 | VALVULA | RETENCAO |  |  |  | 100 MM |  | 2 | UN | SIM | NAO | SIM | - | MANUAL
| #REF! | 13362 | SANTA HELENA | AE-E00-QU-0307-0179 | QUIRINÓPOLIS | QUIRINÓPOLIS | RUA ALTINA MALAQUIAS Q09 LT01, PORTAL DO LAGO - QUIRINOPOLIS - GO | RESERVATÓRIO PORTAL DO LAGO | RAP - REL - EEAT | 12180007 | 2020-06-24 | 5 | 7 | VALVULA | RETENCAO |  |  |  | 80 MM |  | 2 | UN | SIM | NAO | SIM | - | MANUAL | [10 empty] | SIM
x | [35 empty] | x

## Morrinhos
|  |  |  | BASE DE AVALIAÇÃO EQUIPAMENTOS SANEAGO |  | REFERÊNCIA: 31/12/2018 |  | 247 | [28 empty] | Auxiliar Localidade | Vai vistoriar?
X
|  | Sequência | Regional | NOME DA ASSET - EQUIPE - CIDADE - DATA - SEQ COM 4 DIGITOS | Cidade | Sistema | Endereço | Nomenclatura | Tipo de Instalação | Local de Inventário | Dia do inventário | ordem | Aba | Tipo de bem | Especificação | Informações Adicionais das Urbanizações e Benfeitorias | Fechamento Lateral | Padrão | Diâmetro/dimensões | Capacidade | Qtd | un | Operacional | Reserva | Elegível | Plaqueta | Acionamento | Potência | Rotação | Vazão | Fabricante | Modelo | Número de Série | área m² | Dados Adicionais
| #REF! | 9552 | MORRINHOS | AE-E12-MO-3006-0101 | MORRINHOS | MORRINHOS | RUA PREF MANOEL LEMOS MENDONÇA | ETA DE MORRINHOS | ETA | 11370004 | 2020-06-10 | 2 | 1 | MOTOR | INDUCAO | [5 empty] | 1 | UN | SIM | NAO | SIM | 14001-5061 |  | 0,75 CV | 3450 |  | KSB | [6 empty] | SIM
| #REF! | 9551 | MORRINHOS | AE-E12-MO-3006-0100 | MORRINHOS | MORRINHOS | RUA PREF MANOEL LEMOS MENDONÇA | ETA DE MORRINHOS | ETA | 11370004 | 2020-06-10 | 2 | 1 | MOTOR | INDUCAO | [5 empty] | 1 | UN | SIM | NAO | SIM | 14001-5867 |  | 0,55 KW | 1700 |  |  | 8087480 | NM33010020 |  |  |  |  | SIM
| #REF! | 9550 | MORRINHOS | AE-E12-MO-3006-0099 | MORRINHOS | MORRINHOS | RUA PREF MANOEL LEMOS MENDONÇA | ETA DE MORRINHOS | ETA | 11370004 | 2020-06-10 | 2 | 1 | MOTOR | INDUCAO | [5 empty] | 1 | UN | SIM | NAO | SIM | 14001-5868 |  | 0,55 KV | 1700 |  | NORD | 805/4 RD | [5 empty] | SIM
| #REF! | 9553 | MORRINHOS | AE-E12-MO-3006-0113 | MORRINHOS | MORRINHOS | RUA PREF MANOEL LEMOS MENDONÇA | ETA DE MORRINHOS | ETA | 11370004 | 2020-06-10 | 2 | 1 | MOTOR | INDUCAO | [5 empty] | 1 | UN | SIM | NAO | SIM | 14001-6019 |  | 0,50 CV | 1720 |  | WEG | [6 empty] | SIM
| #REF! | 9166 | MORRINHOS | AE-E12-MO-1607-0143 | MORRINHOS | MORRINHOS | FAZENDA PIPOCA | CAPTAÇÃO CORREGO DA PIPOCA | CAPTAÇÃO | 11370035 | 2020-06-12 | 4 | 4 | MOTOR | INDUCAO | [5 empty] | 1 | UN | SIM | NAO | SIM | 14001-6240 |  | 300 CV | 1790 |  | WEG |  | 0B88417 |  |  |  |  | SIM
| #REF! | 9167 | MORRINHOS | AE-E12-MO-1607-0144 | MORRINHOS | MORRINHOS | FAZENDA PIPOCA | CAPTAÇÃO CORREGO DA PIPOCA | CAPTAÇÃO | 11370035 | 2020-06-12 | 4 | 4 | MOTOR | INDUCAO | [5 empty] | 1 | UN | SIM | NAO | SIM | 14001-6241 |  | 300 CV | 1790 |  | WEG | [6 empty] | SIM
| #REF! | 9164 | MORRINHOS | AE-E12-MO-1607-0094 | MORRINHOS | MORRINHOS | AV. PERIMETRAL, Nº1 | RAP SETOR SUL PALMARES | POÇO - RAP | 11370032 | 2020-06-12 | 1 | 1 | MOTOR | INDUCAO | [5 empty] | 1 | UN | SIM | NAO | SIM | 14001-6271 |  | 18,50 CV | 1755 |  | METALCORTE | B180L4
| #REF! | 9165 | MORRINHOS | AE-E12-MO-1607-0095 | MORRINHOS | MORRINHOS | AV. PERIMETRAL, Nº1 | RAP SETOR SUL PALMARES | POÇO - RAP | 11370032 | 2020-06-12 | 1 | 1 | MOTOR | INDUCAO | [5 empty] | 1 | UN | SIM | NAO | SIM | 14001-6274 |  | 18,50 CV | 1755 |  | METALCORTE | B180L4
| #REF! | 9559 | MORRINHOS | AE-E12-MO-43992-1258 | MORRINHOS | MORRINHOS | RUA PREF MANOEL LEMOS MENDONÇA | ETA DE MORRINHOS | ETA | 11370004 | 2020-06-10 | 2 | 1 | MOTOR | INDUCAO | [5 empty] | 1 | UN | SIM | NAO | SIM | 14001-7545 |  | 0,18 KW | 1700 | [8 empty] | SIM
| #REF! | 9556 | MORRINHOS | AE-E12-MO-3006-0139 | MORRINHOS | MORRINHOS | RUA PREF MANOEL LEMOS MENDONÇA | ETA DE MORRINHOS | ETA | 11370004 | 2020-06-10 | 2 | 1 | MOTOR | INDUCAO | [5 empty] | 1 | UN | SIM | NAO | SIM | 14001-7702 |  | 0,50 CV | 1700 |  | BOMAX | [6 empty] | SIM
| #REF! | 9151 | MORRINHOS | AE-E12-MO-0107-00158 | MORRINHOS | MORRINHOS | RUA DOS TRABALHADORES QD 6 LT 1 - ST SOLAR DO BOSQUE | RESERVATÓRIO CREDEC / SOLAR DO BOSQUE | REL - RAP - EEAT | 11370013 | 2020-06-17 | 9 | 9 | MOTOR | INDUCAO | [5 empty] | 1 | UN | SIM | NAO | SIM | 14001-8421 |  | 10 CV | 1760 |  | WEG | [6 empty] | SIM
| #REF! | 9150 | MORRINHOS | AE-E12-MO-0107-00157 | MORRINHOS | MORRINHOS | RUA DOS TRABALHADORES QD 6 LT 1 - ST SOLAR DO BOSQUE | RESERVATÓRIO CREDEC / SOLAR DO BOSQUE | REL - RAP - EEAT | 11370013 | 2020-06-17 | 9 | 9 | MOTOR | INDUCAO | [5 empty] | 1 | UN | SIM | NAO | SIM | 14001-8422 |  | 10 CV | 1760 |  | WEG | [6 empty] | SIM
| #REF! | 7977 | MORRINHOS | AE-E12-MO-3006-0134 | MORRINHOS | MORRINHOS | RUA PREF MANOEL LEMOS MENDONÇA | ETA DE MORRINHOS | ETA | 11370004 | 2020-06-10 | 2 | 1 | DOSADOR | DOSADOR | CAL |  |  |  |  | 1 | UN | SIM | NAO | SIM | 14004-0386 |  |  |  | 2 L/M | SIGMA | DLCC | 1291 |  |  |  |  | SIM
| #REF! | 7978 | MORRINHOS | AE-E12-MO-3006-0135 | MORRINHOS | MORRINHOS | RUA PREF MANOEL LEMOS MENDONÇA | ETA DE MORRINHOS | ETA | 11370004 | 2020-06-10 | 2 | 1 | DOSADOR | DOSADOR | CAL |  |  |  |  | 1 | UN | SIM | NAO | SIM | 14004-0387 |  |  |  | 2 L/M | SIGMA | DLCC | [5 empty] | SIM
| #REF! | 3789 | MORRINHOS | AE-E12-MO-0107-00236 | MORRINHOS | MORRINHOS | FAZENDA ESPRAIADO | RESERVATÓRIO ESPRAIADO | RESERVATÓRIO | 11370019 | 2020-06-19 | 3 | 3 | RESERVATORIO | RESERVATORIO ELEVADO METALICO | DIAMETRO 0,70 M; ALTURA 4 M |  |  | 0,70 M X 0,70 M | 5 M³ | 1 | UN | SIM | NAO | SIM | 14014-0509
| #REF! | 8501 | MORRINHOS | AE-E12-MO-3006-0129 | MORRINHOS | MORRINHOS | RUA PREF MANOEL LEMOS MENDONÇA | ETA DE MORRINHOS | ETA | 11370004 | 2020-06-10 | 2 | 1 | INDICADOR DE VAZAO | INDICADOR DE VAZAO | [5 empty] | 1 | UN | SIM | NAO | SIM | 14018-0310 |  |  |  |  | KROHNE | IFC 010 D | [5 empty] | SIM
| #REF! | 7933 | MORRINHOS | AE-E12-MO-3006-0158 | MORRINHOS | MORRINHOS | RUA PREF MANOEL LEMOS MENDONÇA | ETA DE MORRINHOS | ETA | 11370004 | 2020-06-10 | 2 | 1 | CLORADOR | CLORADOR | [5 empty] | 1 | UN | SIM | NAO | SIM | 14020-1506 |  |  |  | 26 KG/DIA | GUARUJA | [6 empty] | SIM
| #REF! | 7932 | MORRINHOS | AE-E12-MO-3006-0118 | MORRINHOS | MORRINHOS | RUA PREF MANOEL LEMOS MENDONÇA | ETA DE MORRINHOS | ETA | 11370004 | 2020-06-10 | 2 | 1 | CLORADOR | CLORADOR | [5 empty] | 1 | UN | SIM | NAO | SIM | 14020-1509 |  |  |  | 26 KG/DIA | GUARUJA |  | 0074/0202 |  |  |  |  | SIM
| #REF! | 8154 | MORRINHOS | AE-E12-MO-3006-0122 | MORRINHOS | MORRINHOS | RUA PREF MANOEL LEMOS MENDONÇA | ETA DE MORRINHOS | ETA | 11370004 | 2020-06-10 | 2 | 1 | EQUIPAMENTO DE LABORATORIO | COLORIMETRO | [5 empty] | 1 | UN | SIM | NAO | SIM | 14021-1602 |  |  |  |  | HACH | DR 890 | [5 empty] | SIM
| #REF! | 8155 | MORRINHOS | AE-E12-MO-3006-0123 | MORRINHOS | MORRINHOS | RUA PREF MANOEL LEMOS MENDONÇA | ETA DE MORRINHOS | ETA | 11370004 | 2020-06-10 | 2 | 1 | EQUIPAMENTO DE LABORATORIO | COLORIMETRO | [5 empty] | 1 | UN | SIM | NAO | SIM | 14021-2229 |  |  |  |  | POLICONTROL | AQUACOLOR | [5 empty] | SIM
| #REF! | 8227 | MORRINHOS | AE-E12-MO-3006-0125 | MORRINHOS | MORRINHOS | RUA PREF MANOEL LEMOS MENDONÇA | ETA DE MORRINHOS | ETA | 11370004 | 2020-06-10 | 2 | 1 | EQUIPAMENTO DE LABORATORIO | DEONIZADOR | [5 empty] | 1 | UN | SIM | NAO | SIM | 14024-0200 |  |  |  |  | QUIMIS | [6 empty] | SIM
| #REF! | 8226 | MORRINHOS | AE-E12-MO-3006-0120 | MORRINHOS | MORRINHOS | RUA PREF MANOEL LEMOS MENDONÇA | ETA DE MORRINHOS | ETA | 11370004 | 2020-06-10 | 2 | 1 | EQUIPAMENTO DE LABORATORIO | DEONIZADOR | [5 empty] | 1 | UN | SIM | NAO | SIM | 14024-0283 |  |  |  |  | QUIMIS |  | 13100689 |  |  |  |  | SIM
| #REF! | 8317 | MORRINHOS | AE-E12-MO-3006-0117 | MORRINHOS | MORRINHOS | RUA PREF MANOEL LEMOS MENDONÇA | ETA DE MORRINHOS | ETA | 11370004 | 2020-06-10 | 2 | 1 | EQUIPAMENTO DE LABORATORIO | TESTE DE JARRO | [5 empty] | 1 | UN | SIM | NAO | SIM | 14025-0207 |  |  |  |  | POLICONTROL | FLOC CONTROL II | 1183 |  |  |  |  | SIM
| #REF! | 8156 | MORRINHOS | AE-E12-MO-3006-0126 | MORRINHOS | MORRINHOS | RUA PREF MANOEL LEMOS MENDONÇA | ETA DE MORRINHOS | ETA | 11370004 | 2020-06-10 | 2 | 1 | EQUIPAMENTO DE LABORATORIO | COLORIMETRO | [5 empty] | 1 | UN | SIM | NAO | SIM | 14027-0137 |  |  |  |  | DEL-LAB | DLNH-100 | 1317 |  |  |  |  | SIM
| #REF! | 10360 | MORRINHOS | AE-E12-MO-3006-0130 | MORRINHOS | MORRINHOS | RUA PREF MANOEL LEMOS MENDONÇA | ETA DE MORRINHOS | ETA | 11370004 | 2020-06-10 | 2 | 1 | PAINEL | QUADRO DE COMANDO | [5 empty] | 1 | UN | SIM | NAO | SIM | 14041-0606 | [11 empty] | SIM
| #REF! | 10359 | MORRINHOS | AE-E12-MO-3006-0110 | MORRINHOS | MORRINHOS | RUA PREF MANOEL LEMOS MENDONÇA | ETA DE MORRINHOS | ETA | 11370004 | 2020-06-10 | 2 | 1 | PAINEL | QUADRO DE COMANDO | [5 empty] | 1 | UN | SIM | NAO | SIM | 14041-2310 | [11 empty] | SIM
| #REF! | 10393 | MORRINHOS | AE-E12-MO-1607-0180 | MORRINHOS | MORRINHOS | AV ANTÔNIO TITO (ESQUINA COM RUA PARMA) - JD. ROMANO | RESERVATÓRIOS JARDIM ROMANO | RAP - REL | 11370036 | 2020-06-12 | 5 | 5 | PAINEL | QUADRO DE COMANDO | [5 empty] | 1 | UN | SIM | NAO | SIM | 14041-2379
| #REF! | 10365 | MORRINHOS | AE-E12-MO-0107-00033 | MORRINHOS | SETOR GENOVEVA ALVES | RUA GA-3 QD E LT 25 - ST GENOVEVA ALVES | BOOSTER GENOVEVA ALVES | BOOSTER | 11370006 | 2020-06-17 | 2 | 2 | PAINEL | QUADRO DE COMANDO | [5 empty] | 1 | UN | SIM | NAO | SIM | 14041-3093 | [11 empty] | SIM
| #REF! | 10389 | MORRINHOS | AE-E12-MO-1607-0103 | MORRINHOS | MORRINHOS | AV. PERIMETRAL, Nº1 | RAP SETOR SUL PALMARES | POÇO - RAP | 11370032 | 2020-06-12 | 1 | 1 | PAINEL | QUADRO DE COMANDO | [5 empty] | 1 | UN | SIM | NAO | SIM | 14041-3234
| #REF! | 10390 | MORRINHOS | AE-E12-MO-1607-0131 | MORRINHOS | MORRINHOS | ALAMEDA A - SETOR SUL PALMARES | POÇO 02 SETOR SUL PALMARES | POÇO | 11370034 | 2020-06-12 | 3 | 3 | PAINEL | QUADRO DE COMANDO | [5 empty] | 1 | UN | SIM | NAO | SIM | 14041-3298
| #REF! | 10392 | MORRINHOS | AE-E12-MO-1607-0155 | MORRINHOS | MORRINHOS | FAZENDA PIPOCA | CAPTAÇÃO CORREGO DA PIPOCA | CAPTAÇÃO | 11370035 | 2020-06-12 | 4 | 4 | PAINEL | QUADRO DE COMANDO | [5 empty] | 1 | UN | SIM | NAO | SIM | 14041-3438 | [11 empty] | SIM
| #REF! | 10366 | MORRINHOS | AE-E12-MO-0107-00035 | MORRINHOS | SETOR GENOVEVA ALVES | RUA GA-3 QD E LT 25 - ST GENOVEVA ALVES | BOOSTER GENOVEVA ALVES | BOOSTER | 11370006 | 2020-06-17 | 2 | 2 | PAINEL | QUADRO DE COMANDO | [5 empty] | 1 | UN | SIM | NAO | SIM | 14041-3710 | [11 empty] | SIM
| #REF! | 10373 | MORRINHOS | AE-E12-MO-0107-00155 | MORRINHOS | MORRINHOS | RUA DOS TRABALHADORES QD 6 LT 1 - ST SOLAR DO BOSQUE | RESERVATÓRIO CREDEC / SOLAR DO BOSQUE | REL - RAP - EEAT | 11370013 | 2020-06-17 | 9 | 9 | PAINEL | QUADRO DE COMANDO | [5 empty] | 1 | UN | SIM | NAO | SIM | 14041-3859 | [11 empty] | SIM
| #REF! | 6861 | MORRINHOS | AE-E12-MO-3006-0104 | MORRINHOS | MORRINHOS | RUA PREF MANOEL LEMOS MENDONÇA | ETA DE MORRINHOS | ETA | 11370004 | 2020-06-10 | 2 | 1 | BOMBA | CENTRIFUGA | [5 empty] | 1 | UN | SIM | NAO | SIM | 14047-2752 | [11 empty] | SIM
| #REF! | 6883 | MORRINHOS | AE-E12-MO-1607-0096 | MORRINHOS | MORRINHOS | AV. PERIMETRAL, Nº1 | RAP SETOR SUL PALMARES | POÇO - RAP | 11370032 | 2020-06-12 | 1 | 1 | BOMBA | CENTRIFUGA | [5 empty] | 1 | UN | SIM | NAO | SIM | 14047-3417 |  |  | 1750 | 100 M³/H | MARK GRUNDFOS | DN 80/32 | 926877 |  | 35,80MCA
| #REF! | 6884 | MORRINHOS | AE-E12-MO-1607-0097 | MORRINHOS | MORRINHOS | AV. PERIMETRAL, Nº1 | RAP SETOR SUL PALMARES | POÇO - RAP | 11370032 | 2020-06-12 | 1 | 1 | BOMBA | CENTRIFUGA | [5 empty] | 1 | UN | SIM | NAO | SIM | 14047-3418 |  |  | 1750 | 100 M³/H | MARK GRUNDFOS | DN 80/32 | 926877 |  | 35,80MCA
| #REF! | 6867 | MORRINHOS | AE-E12-MO-0107-00042 | MORRINHOS | SETOR GENOVEVA ALVES | RUA GA-3 QD E LT 25 - ST GENOVEVA ALVES | BOOSTER GENOVEVA ALVES | BOOSTER | 11370006 | 2020-06-17 | 2 | 2 | BOMBA | CENTRIFUGA | [5 empty] | 1 | UN | SIM | NAO | SIM | 14047-3800 |  |  | 1800 | 17,80 M³/H | KSB | P3L837 | R1B |  |  |  |  | SIM
| #REF! | 6872 | MORRINHOS | AE-E12-MO-0107-00160 | MORRINHOS | MORRINHOS | RUA DOS TRABALHADORES QD 6 LT 1 - ST SOLAR DO BOSQUE | RESERVATÓRIO CREDEC / SOLAR DO BOSQUE | REL - RAP - EEAT | 11370013 | 2020-06-17 | 9 | 9 | BOMBA | CENTRIFUGA | [5 empty] | 1 | UN | SIM | NAO | SIM | 14047-4159 |  |  |  | 6M³/H | KSB | MEGANORM 100-65-20066 | MS21401466 |  |  |  |  | SIM
| #REF! | 6871 | MORRINHOS | AE-E12-MO-0107-00159 | MORRINHOS | MORRINHOS | RUA DOS TRABALHADORES QD 6 LT 1 - ST SOLAR DO BOSQUE | RESERVATÓRIO CREDEC / SOLAR DO BOSQUE | REL - RAP - EEAT | 11370013 | 2020-06-17 | 9 | 9 | BOMBA | CENTRIFUGA | [5 empty] | 1 | UN | SIM | NAO | SIM | 14047-4160 |  |  |  | 6M³/H | KSB | MEGANORM 100-65-20066 | MS21400811 |  |  |  |  | SIM
| #REF! | 6866 | MORRINHOS | AE-E12-MO-0107-00041 | MORRINHOS | SETOR GENOVEVA ALVES | RUA GA-3 QD E LT 25 - ST GENOVEVA ALVES | BOOSTER GENOVEVA ALVES | BOOSTER | 11370006 | 2020-06-17 | 2 | 2 | BOMBA | CENTRIFUGA | [5 empty] | 1 | UN | SIM | NAO | SIM | 14047-4249 |  |  | 1800 | 17,80 M³/H | IMBIL | ITAP 30400/2 | D01276F001 |  |  |  |  | SIM
| #REF! | 6865 | MORRINHOS | AE-E12-MO-0107-00040 | MORRINHOS | SETOR GENOVEVA ALVES | RUA GA-3 QD E LT 25 - ST GENOVEVA ALVES | BOOSTER GENOVEVA ALVES | BOOSTER | 11370006 | 2020-06-17 | 2 | 2 | BOMBA | CENTRIFUGA | [5 empty] | 1 | UN | SIM | NAO | SIM | 14047-4287 |  |  | 1800 | 17,80 M³/H | FLOWSERVE | D814 | [5 empty] | SIM
| #REF! | 7254 | MORRINHOS | AE-E12-MO-3006-0119 | MORRINHOS | MORRINHOS | RUA PREF MANOEL LEMOS MENDONÇA | ETA DE MORRINHOS | ETA | 11370004 | 2020-06-10 | 2 | 1 | BOMBA | DOSADORA | [5 empty] | 1 | UN | SIM | NAO | SIM | 14048-1706 | [11 empty] | SIM
| #REF! | 7257 | MORRINHOS | AE-E12-MO-0107-00215 | MORRINHOS | RANCHO ALEGRE | FAZENDA RANCHO ALEGRE | POÇO RANCHO ALEGRE | POÇO | 11370017 | 2020-06-19 | 1 | 1 | BOMBA | DOSADORA | [5 empty] | 1 | UN | SIM | NAO | SIM | 14048-1710 |  |  |  |  | ETATRON | [6 empty] | SIM
| #REF! | 7256 | MORRINHOS | AE-E12-MO-3006-0141 | MORRINHOS | MORRINHOS | RUA PREF MANOEL LEMOS MENDONÇA | ETA DE MORRINHOS | ETA | 11370004 | 2020-06-10 | 2 | 1 | BOMBA | DOSADORA | [5 empty] | 1 | UN | SIM | NAO | SIM | 14048-2866 |  |  |  |  | WATSON MARLOW | QDOS 30 | [5 empty] | SIM
| #REF! | 10026 | MORRINHOS | AE-E12-MO-1607-0156 | MORRINHOS | MORRINHOS | FAZENDA PIPOCA | CAPTAÇÃO CORREGO DA PIPOCA | CAPTAÇÃO | 11370035 | 2020-06-12 | 4 | 4 | PAINEL | AUTOMACAO | [5 empty] | 1 | UN | SIM | NAO | SIM | 24055-0227 | [11 empty] | SIM
| #REF! | 10015 | MORRINHOS | AE-E12-MO-0107-00116 | MORRINHOS | MORRINHOS | RUA DUZENTOS E QUATORZE - SETOR AEROPORTO | RESERVATÓRIO SETOR AEROPORTO | REL - RAP | 11370010 | 2020-06-17 | 6 | 6 | PAINEL | AUTOMACAO | [5 empty] | 1 | UN | SIM | NAO | SIM | 24055-0228
| #REF! | 10008 | MORRINHOS | AE-E12-MO-3006-0131 | MORRINHOS | MORRINHOS | RUA PREF MANOEL LEMOS MENDONÇA | ETA DE MORRINHOS | ETA | 11370004 | 2020-06-10 | 2 | 1 | PAINEL | AUTOMACAO | [5 empty] | 1 | UN | SIM | NAO | SIM | 24055-0229 | [11 empty] | SIM
| #REF! | 10010 | MORRINHOS | AE-E12-MO-0107-00034 | MORRINHOS | SETOR GENOVEVA ALVES | RUA GA-3 QD E LT 25 - ST GENOVEVA ALVES | BOOSTER GENOVEVA ALVES | BOOSTER | 11370006 | 2020-06-17 | 2 | 2 | PAINEL | AUTOMACAO | [5 empty] | 1 | UN | SIM | NAO | SIM | 24055-0555 | [11 empty] | SIM
| #REF! | 10025 | MORRINHOS | AE-E12-MO-1607-0132 | MORRINHOS | MORRINHOS | ALAMEDA A - SETOR SUL PALMARES | POÇO 02 SETOR SUL PALMARES | POÇO | 11370034 | 2020-06-12 | 3 | 3 | PAINEL | AUTOMACAO | [5 empty] | 1 | UN | SIM | NAO | SIM | 24055-0809
| #REF! | 10022 | MORRINHOS | AE-E12-MO-0607-0265 | MORRINHOS | MORRINHOS | RUA 5 Nº01 - MORRO DA SAUDADE | BOOSTER SETOR SOL NASCENTE | BOOSTER | 11370030 | 2020-06-18 | 7 | 7 | PAINEL | AUTOMACAO | [5 empty] | 1 | UN | SIM | NAO | SIM | 24055-1008 | [11 empty] | SIM
| #REF! | 10024 | MORRINHOS | AE-E12-MO-1607-0113 | MORRINHOS | MORRINHOS | AV. PERIMETRAL, Nº1 | RAP SETOR SUL PALMARES | POÇO - RAP | 11370032 | 2020-06-12 | 1 | 1 | PAINEL | AUTOMACAO | [5 empty] | 1 | UN | SIM | NAO | SIM | 24055-1115
| #REF! | 10009 | MORRINHOS | AE-E12-MO-3006-0137 | MORRINHOS | MORRINHOS | RUA PREF MANOEL LEMOS MENDONÇA | ETA DE MORRINHOS | ETA | 11370004 | 2020-06-10 | 2 | 1 | PAINEL | AUTOMACAO | [5 empty] | 1 | UN | SIM | NAO | SIM | 24055-1167 | [11 empty] | SIM
| #REF! | 10016 | MORRINHOS | AE-E12-MO-0107-00156 | MORRINHOS | MORRINHOS | RUA DOS TRABALHADORES QD 6 LT 1 - ST SOLAR DO BOSQUE | RESERVATÓRIO CREDEC / SOLAR DO BOSQUE | REL - RAP - EEAT | 11370013 | 2020-06-17 | 9 | 9 | PAINEL | AUTOMACAO | [5 empty] | 1 | UN | SIM | NAO | SIM | 24055-1509 | [11 empty] | SIM
| #REF! | 10020 | MORRINHOS | AE-E12-MO-0607-0224 | MORRINHOS | MORRINHOS | AV ANTONIO TITO ESQ JACARANDÁ QD 07 LT 24 - MIRANTE DO BOSQUE | REL MIRANTE DO BOSQUE | REL | 11370027 | 2020-06-18 | 5 | 5 | PAINEL | AUTOMACAO | [5 empty] | 1 | UN | SIM | NAO | SIM | 24055-1604
| #REF! | 10012 | MORRINHOS | AE-E12-MO-0107-00077 | MORRINHOS | MORRINHOS | RUA CEARÁ, 20 - CENTRO | POÇO 3 MULTICASA | POÇO | 11370008 | 2020-06-17 | 4 | 4 | PAINEL | AUTOMACAO | [5 empty] | 1 | UN | SIM | NAO | SIM | 24055-1672 | [11 empty] | SIM
| #REF! | 9555 | MORRINHOS | AE-E12-MO-3006-0116 | MORRINHOS | MORRINHOS | RUA PREF MANOEL LEMOS MENDONÇA | ETA DE MORRINHOS | ETA | 11370004 | 2020-06-10 | 2 | 1 | MOTOR | INDUCAO | [5 empty] | 1 | UN | SIM | NAO | SIM | 14001-1192 |  | 1 CV | 1150 |  | ARNO | [6 empty] | SIM
| #REF! | 9554 | MORRINHOS | AE-E12-MO-3006-0114 | MORRINHOS | MORRINHOS | RUA PREF MANOEL LEMOS MENDONÇA | ETA DE MORRINHOS | ETA | 11370004 | 2020-06-10 | 2 | 1 | MOTOR | INDUCAO | [5 empty] | 1 | UN | SIM | NAO | SIM | 14001-3334 |  | 0,50 CV | 1730 |  | ARNO | [6 empty] | SIM
| #REF! | 9168 | MORRINHOS | AE-E12-MO-1607-0171 | MORRINHOS | MORRINHOS | AV ANTÔNIO TITO (ESQUINA COM RUA PARMA) - JD. ROMANO | RESERVATÓRIOS JARDIM ROMANO | RAP - REL | 11370036 | 2020-06-12 | 5 | 5 | MOTOR | INDUCAO | [5 empty] | 1 | UN | SIM | NAO | SIM | 14001-3906 |  | 3 CV | 1710 |  | WEG | MOTTERP90L | EL3897
| #REF! | 9169 | MORRINHOS | AE-E12-MO-1607-0172 | MORRINHOS | MORRINHOS | AV ANTÔNIO TITO (ESQUINA COM RUA PARMA) - JD. ROMANO | RESERVATÓRIOS JARDIM ROMANO | RAP - REL | 11370036 | 2020-06-12 | 5 | 5 | MOTOR | INDUCAO | [5 empty] | 1 | UN | SIM | NAO | SIM | 14001-3909 |  | 3 CV | 1710 |  | WEG | MOTTERP90L | EL3897
| #REF! | 9149 | MORRINHOS | AE-E12-MO-0107-00119 | MORRINHOS | MORRINHOS | RUA DUZENTOS E QUATORZE - SETOR AEROPORTO | RESERVATÓRIO SETOR AEROPORTO | REL - RAP | 11370010 | 2020-06-17 | 6 | 6 | MOTOR | INDUCAO | [5 empty] | 1 | UN | SIM | NAO | SIM | 14001-3943 |  | 7,5 CV |  |  | WEG
| #REF! | 9148 | MORRINHOS | AE-E12-MO-0107-00118 | MORRINHOS | MORRINHOS | RUA DUZENTOS E QUATORZE - SETOR AEROPORTO | RESERVATÓRIO SETOR AEROPORTO | REL - RAP | 11370010 | 2020-06-17 | 6 | 6 | MOTOR | INDUCAO | [5 empty] | 1 | UN | SIM | NAO | SIM | 14001-3952 |  | 7,5 CV |  |  | WEG
| #REF! | 9558 | MORRINHOS | AE-E12-MO-3006-0145 | MORRINHOS | MORRINHOS | RUA PREF MANOEL LEMOS MENDONÇA | ETA DE MORRINHOS | ETA | 11370004 | 2020-06-10 | 2 | 1 | MOTOR | INDUCAO | [5 empty] | 1 | UN | SIM | NAO | SIM | 14001-4280 |  | 6 CV | 3490 | [8 empty] | SIM
| #REF! | 9557 | MORRINHOS | AE-E12-MO-3006-0143 | MORRINHOS | MORRINHOS | RUA PREF MANOEL LEMOS MENDONÇA | ETA DE MORRINHOS | ETA | 11370004 | 2020-06-10 | 2 | 1 | MOTOR | INDUCAO | [5 empty] | 1 | UN | SIM | NAO | SIM | 14001-4651 |  | 0,55 KW | 1700 | [8 empty] | SIM
| #REF! | 9561 | MORRINHOS | AE-E12-MO-3006-0155 | MORRINHOS | MORRINHOS | RUA PREF MANOEL LEMOS MENDONÇA | ETA DE MORRINHOS | ETA | 11370004 | 2020-06-10 | 2 | 1 | MOTOR | INDUCAO | [5 empty] | 1 | UN | SIM | NAO | SIM | 14001-7810 |  | 0,75 CV | 3450 |  | WEG |  |  |  | Elevador |  |  | SIM
| #REF! | 9155 | MORRINHOS | AE-E12-MO-0607-0267 | MORRINHOS | MORRINHOS | RUA 5 Nº01 - MORRO DA SAUDADE | BOOSTER SETOR SOL NASCENTE | BOOSTER | 11370030 | 2020-06-18 | 7 | 7 | MOTOR | INDUCAO | [5 empty] | 1 | UN | SIM | NAO | SIM | 14001-8925 |  | 7,5 CV | 1740 |  | WEG | [6 empty] | SIM
| #REF! | 9154 | MORRINHOS | AE-E12-MO-0607-0266 | MORRINHOS | MORRINHOS | RUA 5 Nº01 - MORRO DA SAUDADE | BOOSTER SETOR SOL NASCENTE | BOOSTER | 11370030 | 2020-06-18 | 7 | 7 | MOTOR | INDUCAO | [5 empty] | 1 | UN | SIM | NAO | SIM | 14001-8926 |  | 7,5 CV | 1740 |  | WEG | [6 empty] | SIM
| #REF! | 8307 | MORRINHOS | AE-E12-MO-3006-0121 | MORRINHOS | MORRINHOS | RUA PREF MANOEL LEMOS MENDONÇA | ETA DE MORRINHOS | ETA | 11370004 | 2020-06-10 | 2 | 1 | EQUIPAMENTO DE LABORATORIO | PHMETRO | [5 empty] | 1 | UN | SIM | NAO | SIM | 14003-0118 |  |  |  |  | DIGIMED | [6 empty] | SIM
| #REF! | 7420 | MORRINHOS | AE-E12-MO-3006-0103 | MORRINHOS | MORRINHOS | RUA PREF MANOEL LEMOS MENDONÇA | ETA DE MORRINHOS | ETA | 11370004 | 2020-06-10 | 2 | 1 | BOMBA | REDUTORA | [5 empty] | 1 | UN | SIM | NAO | SIM | 14005-0243 |  | 0,55 KV |  |  | NORD | 1SI63 | [5 empty] | SIM
| #REF! | 7419 | MORRINHOS | AE-E12-MO-3006-0102 | MORRINHOS | MORRINHOS | RUA PREF MANOEL LEMOS MENDONÇA | ETA DE MORRINHOS | ETA | 11370004 | 2020-06-10 | 2 | 1 | BOMBA | REDUTORA | [5 empty] | 1 | UN | SIM | NAO | SIM | 14005-0244 |  | 0,55 KV |  |  | NORD | 1SI63 | 60691200/200426 |  |  |  |  | SIM
| #REF! | 8454 | MORRINHOS | AE-E12-MO-0107-00201 | MORRINHOS | MORRINHOS | SETOR SANTOS DUMONT - ÁREA DE ELEVATÓRIA | EEE SANTOS DUMONT | EEE | 11370016 | 2020-06-18 | 4 | 4 | GRUPO MOTO GERADOR | GERADOR DE ENERGIA | DIESEL |  |  |  |  | 1 | UN | SIM | NAO | SIM | 14012-0026 |  | 40 KVA |  |  | STEMAC |  | 40038304 |  |  |  |  | SIM
| #REF! | 11044 | MORRINHOS | AE-E12-MO-3006-0111 | MORRINHOS | MORRINHOS | RUA PREF MANOEL LEMOS MENDONÇA | ETA DE MORRINHOS | ETA | 11370004 | 2020-06-10 | 2 | 1 | TANQUE | TANQUE DE FIBRA | SULFATO |  |  | DN=0,60 H= 1,00 | 280L | 1 | UN | SIM | NAO | SIM | 14014-0050 | [11 empty] | SIM
| #REF! | 11045 | MORRINHOS | AE-E12-MO-3006-0112 | MORRINHOS | MORRINHOS | RUA PREF MANOEL LEMOS MENDONÇA | ETA DE MORRINHOS | ETA | 11370004 | 2020-06-10 | 2 | 1 | TANQUE | TANQUE DE FIBRA | SULFATO |  |  | DN=0,60 H= 1,00 | 280L | 1 | UN | SIM | NAO | SIM | 14014-0051 | [11 empty] | SIM
| #REF! | 10902 | MORRINHOS | AE-E12-MO-3006-0115 | MORRINHOS | MORRINHOS | RUA PREF MANOEL LEMOS MENDONÇA | ETA DE MORRINHOS | ETA | 11370004 | 2020-06-10 | 2 | 1 | TANQUE | TANQUE DE FIBRA | CAL |  |  | DN=0,60 H= 1,00 | 280L | 1 | UN | SIM | NAO | SIM | 14014-0055 | [11 empty] | SIM
| #REF! | 8500 | MORRINHOS | AE-E12-MO-3006-0128 | MORRINHOS | MORRINHOS | RUA PREF MANOEL LEMOS MENDONÇA | ETA DE MORRINHOS | ETA | 11370004 | 2020-06-10 | 2 | 1 | INDICADOR DE VAZAO | INDICADOR DE VAZAO | [5 empty] | 1 | UN | SIM | NAO | SIM | 14018-0808 |  |  |  |  | KROHNE | IFC 010 D | 1083046 |  |  |  |  | SIM
| #REF! | 7934 | MORRINHOS | AE-E12-MO-3006-0159 | MORRINHOS | MORRINHOS | RUA PREF MANOEL LEMOS MENDONÇA | ETA DE MORRINHOS | ETA | 11370004 | 2020-06-10 | 2 | 1 | CLORADOR | CLORADOR | [5 empty] | 1 | UN | SIM | NAO | SIM | 14020-1888 |  |  |  | 26 KG/DIA | GUARUJA | [6 empty] | SIM
| #REF! | 8360 | MORRINHOS | AE-E12-MO-3006-0124 | MORRINHOS | MORRINHOS | RUA PREF MANOEL LEMOS MENDONÇA | ETA DE MORRINHOS | ETA | 11370004 | 2020-06-10 | 2 | 1 | EQUIPAMENTO DE LABORATORIO | TURBIDIMETRO | [5 empty] | 1 | UN | SIM | NAO | SIM | 14028-0189 |  |  |  |  | HACH | 21008 | [5 empty] | SIM
| #REF! | 10391 | MORRINHOS | AE-E12-MO-1607-0154 | MORRINHOS | MORRINHOS | FAZENDA PIPOCA | CAPTAÇÃO CORREGO DA PIPOCA | CAPTAÇÃO | 11370035 | 2020-06-12 | 4 | 4 | PAINEL | QUADRO DE COMANDO | [5 empty] | 1 | UN | SIM | NAO | SIM | 14041-1075 | [11 empty] | SIM
| #REF! | 10358 | MORRINHOS | AE-E12-MO-3006-0108 | MORRINHOS | MORRINHOS | RUA PREF MANOEL LEMOS MENDONÇA | ETA DE MORRINHOS | ETA | 11370004 | 2020-06-10 | 2 | 1 | PAINEL | QUADRO DE COMANDO | [5 empty] | 1 | UN | SIM | NAO | SIM | 14041-1365 | [11 empty] | SIM
| #REF! | 10376 | MORRINHOS | AE-E12-MO-0107-00203 | MORRINHOS | MORRINHOS | SETOR SANTOS DUMONT - ÁREA DE ELEVATÓRIA | EEE SANTOS DUMONT | EEE | 11370016 | 2020-06-18 | 4 | 4 | PAINEL | QUADRO DE COMANDO | [5 empty] | 1 | UN | SIM | NAO | SIM | 14041-1380 | [11 empty] | SIM
| #REF! | 10361 | MORRINHOS | AE-E12-MO-3006-0136 | MORRINHOS | MORRINHOS | RUA PREF MANOEL LEMOS MENDONÇA | ETA DE MORRINHOS | ETA | 11370004 | 2020-06-10 | 2 | 1 | PAINEL | QUADRO DE COMANDO | [5 empty] | 1 | UN | SIM | NAO | SIM | 14041-1400 | [11 empty] | SIM
| #REF! | 10375 | MORRINHOS | AE-E12-MO-0107-00202 | MORRINHOS | MORRINHOS | SETOR SANTOS DUMONT - ÁREA DE ELEVATÓRIA | EEE SANTOS DUMONT | EEE | 11370016 | 2020-06-18 | 4 | 4 | PAINEL | QUADRO DE COMANDO | [5 empty] | 1 | UN | SIM | NAO | SIM | 14041-1401 |  |  |  |  | STEMAC | ST2030 | [5 empty] | SIM
| #REF! | 10370 | MORRINHOS | AE-E12-MO-0107-00114 | MORRINHOS | MORRINHOS | RUA DUZENTOS E QUATORZE - SETOR AEROPORTO | RESERVATÓRIO SETOR AEROPORTO | REL - RAP | 11370010 | 2020-06-17 | 6 | 6 | PAINEL | QUADRO DE COMANDO | [5 empty] | 1 | UN | SIM | NAO | SIM | 14041-1623
| #REF! | 10371 | MORRINHOS | AE-E12-MO-0107-00117 | MORRINHOS | MORRINHOS | RUA DUZENTOS E QUATORZE - SETOR AEROPORTO | RESERVATÓRIO SETOR AEROPORTO | REL - RAP | 11370010 | 2020-06-17 | 6 | 6 | PAINEL | QUADRO DE COMANDO | [5 empty] | 1 | UN | SIM | NAO | SIM | 14041-1969
| #REF! | 10377 | MORRINHOS | AE-E12-MO-0107-00213 | MORRINHOS | RANCHO ALEGRE | FAZENDA RANCHO ALEGRE | POÇO RANCHO ALEGRE | POÇO | 11370017 | 2020-06-19 | 1 | 1 | PAINEL | QUADRO DE COMANDO | [5 empty] | 1 | UN | SIM | NAO | SIM | 14041-2099 | [11 empty] | SIM
| #REF! | 10382 | MORRINHOS | AE-E12-MO-0607-0242 | MORRINHOS | MORRINHOS | FAZENDA SANTA ROSA - ESTAÇÃO ELEVATÓRIA ESGOTO 1 | ETE SANTA ROSA | EEE | 11370028 | 2020-06-18 | 6 | 6 | PAINEL | QUADRO DE COMANDO | [5 empty] | 1 | UN | SIM | NAO | SIM | 14041-2645 | [11 empty] | SIM
| #REF! | 10383 | MORRINHOS | AE-E12-MO-0607-0264 | MORRINHOS | MORRINHOS | RUA 5 Nº01 - MORRO DA SAUDADE | BOOSTER SETOR SOL NASCENTE | BOOSTER | 11370030 | 2020-06-18 | 7 | 7 | PAINEL | QUADRO DE COMANDO | [5 empty] | 1 | UN | SIM | NAO | SIM | 14041-3984 | [11 empty] | SIM
| #REF! | 10362 | MORRINHOS | AE-E12-MO-3006-0138 | MORRINHOS | MORRINHOS | RUA PREF MANOEL LEMOS MENDONÇA | ETA DE MORRINHOS | ETA | 11370004 | 2020-06-10 | 2 | 1 | PAINEL | QUADRO DE COMANDO | [5 empty] | 1 | UN | SIM | NAO | SIM | 14041-4082 | [11 empty] | SIM
| #REF! | 10368 | MORRINHOS | AE-E12-MO-0107-00076 | MORRINHOS | MORRINHOS | RUA CEARÁ, 20 - CENTRO | POÇO 3 MULTICASA | POÇO | 11370008 | 2020-06-17 | 4 | 4 | PAINEL | QUADRO DE COMANDO | [5 empty] | 1 | UN | SIM | NAO | SIM | 14041-4112 | [11 empty] | SIM
| #REF! | 10363 | MORRINHOS | AE-E12-MO-3006-0144 | MORRINHOS | MORRINHOS | RUA PREF MANOEL LEMOS MENDONÇA | ETA DE MORRINHOS | ETA | 11370004 | 2020-06-10 | 2 | 1 | PAINEL | QUADRO DE COMANDO | [5 empty] | 1 | UN | SIM | NAO | SIM | 14041-4651 | [11 empty] | SIM
| #REF! | 9147 | MORRINHOS | AE-E12-MO-0107-00039 | MORRINHOS | SETOR GENOVEVA ALVES | RUA GA-3 QD E LT 25 - ST GENOVEVA ALVES | BOOSTER GENOVEVA ALVES | BOOSTER | 11370006 | 2020-06-17 | 2 | 2 | MOTOR | INDUCAO | [5 empty] | 1 | UN | SIM | NAO | SIM | 14041-5091 |  | 50 CV | 1770 |  | WEG | [6 empty] | SIM
| #REF! | 9146 | MORRINHOS | AE-E12-MO-0107-00038 | MORRINHOS | SETOR GENOVEVA ALVES | RUA GA-3 QD E LT 25 - ST GENOVEVA ALVES | BOOSTER GENOVEVA ALVES | BOOSTER | 11370006 | 2020-06-17 | 2 | 2 | MOTOR | INDUCAO | [5 empty] | 1 | UN | SIM | NAO | SIM | 14041-7210 |  | 50 CV | 1770 |  | WEG | [6 empty] | SIM
| #REF! | 10357 | MORRINHOS | AE-E12-MO-3006-0019 | MORRINHOS | MORRINHOS | RUA MONTE VERDE 03 C/ MONTE VERDE 02 Q19 LT1A - MONTE VERDE | SETOR MONTE VERDE | RAP - REL | 11370001 | 2020-06-18 | 1 | 1 | PAINEL | QUADRO DE COMANDO | [5 empty] | 1 | UN | SIM | NAO | SIM | 14041-8155 | [11 empty] | SIM
| #REF! | 9145 | MORRINHOS | AE-E12-MO-0107-00037 | MORRINHOS | SETOR GENOVEVA ALVES | RUA GA-3 QD E LT 25 - ST GENOVEVA ALVES | BOOSTER GENOVEVA ALVES | BOOSTER | 11370006 | 2020-06-17 | 2 | 2 | MOTOR | INDUCAO | [5 empty] | 1 | UN | SIM | NAO | SIM | 14041-8533 |  | 50 CV | 1770 |  | WEG | [6 empty] | SIM
| #REF! | 9144 | MORRINHOS | AE-E12-MO-0107-00036 | MORRINHOS | SETOR GENOVEVA ALVES | RUA GA-3 QD E LT 25 - ST GENOVEVA ALVES | BOOSTER GENOVEVA ALVES | BOOSTER | 11370006 | 2020-06-17 | 2 | 2 | MOTOR | INDUCAO | [5 empty] | 1 | UN | SIM | NAO | SIM | 14041-8618 |  | 50 CV | 1770 |  | WEG | W22 PLUS | [5 empty] | SIM
| #REF! | 6885 | MORRINHOS | AE-E12-MO-1607-0145 | MORRINHOS | MORRINHOS | FAZENDA PIPOCA | CAPTAÇÃO CORREGO DA PIPOCA | CAPTAÇÃO | 11370035 | 2020-06-12 | 4 | 4 | BOMBA | CENTRIFUGA | [5 empty] | 1 | UN | SIM | NAO | SIM | 14047-0099 |  |  |  | 450 M³/H | KSB | P41605 | [5 empty] | SIM
| #REF! | 6886 | MORRINHOS | AE-E12-MO-1607-0146 | MORRINHOS | MORRINHOS | FAZENDA PIPOCA | CAPTAÇÃO CORREGO DA PIPOCA | CAPTAÇÃO | 11370035 | 2020-06-12 | 4 | 4 | BOMBA | CENTRIFUGA | [5 empty] | 1 | UN | SIM | NAO | SIM | 14047-1333 |  |  |  | 450 M³/H | KSB | P41605 | [5 empty] | SIM
| #REF! | 6864 | MORRINHOS | AE-E12-MO-3006-0146 | MORRINHOS | MORRINHOS | RUA PREF MANOEL LEMOS MENDONÇA | ETA DE MORRINHOS | ETA | 11370004 | 2020-06-10 | 2 | 1 | BOMBA | CENTRIFUGA | [5 empty] | 1 | UN | SIM | NAO | SIM | 14047-1831 | [11 empty] | SIM
| #REF! | 6869 | MORRINHOS | AE-E12-MO-0107-00120 | MORRINHOS | MORRINHOS | RUA DUZENTOS E QUATORZE - SETOR AEROPORTO | RESERVATÓRIO SETOR AEROPORTO | REL - RAP | 11370010 | 2020-06-17 | 6 | 6 | BOMBA | CENTRIFUGA | [5 empty] | 1 | UN | SIM | NAO | SIM | 14047-1876 |  |  |  | 12,60 M³/H
| #REF! | 6870 | MORRINHOS | AE-E12-MO-0107-00121 | MORRINHOS | MORRINHOS | RUA DUZENTOS E QUATORZE - SETOR AEROPORTO | RESERVATÓRIO SETOR AEROPORTO | REL - RAP | 11370010 | 2020-06-17 | 6 | 6 | BOMBA | CENTRIFUGA | [5 empty] | 1 | UN | SIM | NAO | SIM | 14047-1877 |  |  |  | 12,60 M³/H
| #REF! | 6868 | MORRINHOS | AE-E12-MO-0107-00043 | MORRINHOS | SETOR GENOVEVA ALVES | RUA GA-3 QD E LT 25 - ST GENOVEVA ALVES | BOOSTER GENOVEVA ALVES | BOOSTER | 11370006 | 2020-06-17 | 2 | 2 | BOMBA | CENTRIFUGA | [5 empty] | 1 | UN | SIM | NAO | SIM | 14047-2140 |  |  | 1800 | 17,80 M³/H | HIDRODINAMICA | [6 empty] | SIM
| #REF! | 6887 | MORRINHOS | AE-E12-MO-1607-0173 | MORRINHOS | MORRINHOS | AV ANTÔNIO TITO (ESQUINA COM RUA PARMA) - JD. ROMANO | RESERVATÓRIOS JARDIM ROMANO | RAP - REL | 11370036 | 2020-06-12 | 5 | 5 | BOMBA | CENTRIFUGA | [5 empty] | 1 | UN | SIM | NAO | SIM | 14047-2208 |  |  |  | 4,34L/S | INGERSOLL-DRESSER PUMPS | 65FP21 | 3226820/2
| #REF! | 6888 | MORRINHOS | AE-E12-MO-1607-0174 | MORRINHOS | MORRINHOS | AV ANTÔNIO TITO (ESQUINA COM RUA PARMA) - JD. ROMANO | RESERVATÓRIOS JARDIM ROMANO | RAP - REL | 11370036 | 2020-06-12 | 5 | 5 | BOMBA | CENTRIFUGA | [5 empty] | 1 | UN | SIM | NAO | SIM | 14047-2209 |  |  |  | 4,34L/S | INGERSOLL-DRESSER PUMPS | 65FP21 | 322680/1
| #REF! | 6863 | MORRINHOS | AE-E12-MO-3006-0142 | MORRINHOS | MORRINHOS | RUA PREF MANOEL LEMOS MENDONÇA | ETA DE MORRINHOS | ETA | 11370004 | 2020-06-10 | 2 | 1 | BOMBA | CENTRIFUGA | [5 empty] | 1 | UN | SIM | NAO | SIM | 14047-2576 | [11 empty] | SIM
| #REF! | 6862 | MORRINHOS | AE-E12-MO-3006-0105 | MORRINHOS | MORRINHOS | RUA PREF MANOEL LEMOS MENDONÇA | ETA DE MORRINHOS | ETA | 11370004 | 2020-06-10 | 2 | 1 | BOMBA | CENTRIFUGA | [5 empty] | 1 | UN | SIM | NAO | SIM | 14047-2759 | [11 empty] | SIM
| #REF! | 6875 | MORRINHOS | AE-E12-MO-0607-0268 | MORRINHOS | MORRINHOS | RUA 5 Nº01 - MORRO DA SAUDADE | BOOSTER SETOR SOL NASCENTE | BOOSTER | 11370030 | 2020-06-18 | 7 | 7 | BOMBA | CENTRIFUGA | [5 empty] | 1 | UN | SIM | NAO | SIM | 14047-4452 |  |  | 1750 | 14 M³/H | IMBIL | ITAP 40330/2 | CO1965I002 |  |  |  |  | SIM
| #REF! | 6876 | MORRINHOS | AE-E12-MO-0607-0269 | MORRINHOS | MORRINHOS | RUA 5 Nº01 - MORRO DA SAUDADE | BOOSTER SETOR SOL NASCENTE | BOOSTER | 11370030 | 2020-06-18 | 7 | 7 | BOMBA | CENTRIFUGA | [5 empty] | 1 | UN | SIM | NAO | SIM | 14047-4453 |  |  | 1750 | 14 M³/H | IMBIL | ITAP 40330/2 | [5 empty] | SIM
| #REF! | 7255 | MORRINHOS | AE-E12-MO-3006-0140 | MORRINHOS | MORRINHOS | RUA PREF MANOEL LEMOS MENDONÇA | ETA DE MORRINHOS | ETA | 11370004 | 2020-06-10 | 2 | 1 | BOMBA | DOSADORA | [5 empty] | 1 | UN | SIM | NAO | SIM | 14048-7545 | [11 empty] | SIM
| #REF! | 10017 | MORRINHOS | AE-E12-MO-0107-00214 | MORRINHOS | RANCHO ALEGRE | FAZENDA RANCHO ALEGRE | POÇO RANCHO ALEGRE | POÇO | 11370017 | 2020-06-19 | 1 | 1 | PAINEL | AUTOMACAO | [5 empty] | 1 | UN | SIM | NAO | SIM | 24055-0243 | [11 empty] | SIM
| #REF! | 10027 | MORRINHOS | AE-E12-MO-1607-0181 | MORRINHOS | MORRINHOS | AV ANTÔNIO TITO (ESQUINA COM RUA PARMA) - JD. ROMANO | RESERVATÓRIOS JARDIM ROMANO | RAP - REL | 11370036 | 2020-06-12 | 5 | 5 | PAINEL | AUTOMACAO | [5 empty] | 1 | UN | SIM | NAO | SIM | 24055-0246
| #REF! | 10013 | MORRINHOS | AE-E12-MO-0107-00099 | MORRINHOS | MORRINHOS | AV DAS FLORES QD 8 LT 1 - RESIDENCIAL PORTAL DO LAGO | RES PORTAL DO LAGO | REL | 11370009 | 2020-06-17 | 5 | 5 | PAINEL | AUTOMACAO | [5 empty] | 1 | UN | SIM | NAO | SIM | 24055-29502 | [11 empty] | SIM
| #REF! | 3690 | MORRINHOS | AE-E12-MO-0107-00005 | MORRINHOS | MORRINHOS | ALAMEDA MILÃO C/ JG-8 MARG. ESQUERDA - CÓRREGO MARIA LUCINDA | POÇO PCN 2 JARDIM GOIÁS | POÇO | 11370005 | 2020-06-17 | 1 | 1 | POCO | POCO ARTESIANO | PROFUNDIDADE 150 M |  |  |  |  | 1 | UN | SIM | NAO | SIM | - | [11 empty] | SIM
| #REF! | 3701 | MORRINHOS | AE-E12-MO-0107-00024 | MORRINHOS | SETOR GENOVEVA ALVES | RUA GA-3 QD E LT 25 - ST GENOVEVA ALVES | BOOSTER GENOVEVA ALVES | BOOSTER | 11370006 | 2020-06-17 | 2 | 2 | RESERVATORIO | RESERVATORIO APOIADO METALICO | DIAMETRO 7,0 M; ALTURA 3,6 M |  |  | 7,5 M X 7,5 M | 100 M³ | 1 | UN | SIM | NAO | SIM | - | [11 empty] | SIM
| #REF! | 3702 | MORRINHOS | AE-E12-MO-0107-00025 | MORRINHOS | SETOR GENOVEVA ALVES | RUA GA-3 QD E LT 25 - ST GENOVEVA ALVES | BOOSTER GENOVEVA ALVES | BOOSTER | 11370006 | 2020-06-17 | 2 | 2 | RESERVATORIO | RESERVATORIO APOIADO DE FIBRA | DIAMETRO 3,4 M; ALTURA 3,3 M |  |  | 3,4 M X 3,4 M | 30M³ | 1 | UN | SIM | NAO | SIM | - | [11 empty] | SIM
| #REF! | 3716 | MORRINHOS | AE-E12-MO-0107-00073 | MORRINHOS | MORRINHOS | RUA CEARÁ, 20 - CENTRO | POÇO 3 MULTICASA | POÇO | 11370008 | 2020-06-17 | 4 | 4 | POCO | POCO ARTESIANO | [5 empty] | 1 | UN | SIM | NAO | SIM | - | [11 empty] | SIM
| #REF! | 3726 | MORRINHOS | AE-E12-MO-0107-00090 | MORRINHOS | MORRINHOS | AV DAS FLORES QD 8 LT 1 - RESIDENCIAL PORTAL DO LAGO | RES PORTAL DO LAGO | REL | 11370009 | 2020-06-17 | 5 | 5 | RESERVATORIO | RESERVATORIO ELEVADO METALICO | DIAMETRO 3 M; ALTURA 6 M |  |  | 3,5 M X 3,5 M | 50 M³ | 1 | UN | SIM | NAO | SIM | - | [11 empty] | SIM
| #REF! | 3732 | MORRINHOS | AE-E12-MO-0107-00108 | MORRINHOS | MORRINHOS | RUA DUZENTOS E QUATORZE - SETOR AEROPORTO | RESERVATÓRIO SETOR AEROPORTO | REL - RAP | 11370010 | 2020-06-17 | 6 | 6 | RESERVATORIO | RESERVATORIO ELEVADO DE CONCRETO | DIAMETRO 8,7 M; ALTURA 5,5 M |  |  | 8,70 M X 8,70 M | 300 M³ | 1 | UN | SIM | NAO | SIM | -
| #REF! | 3733 | MORRINHOS | AE-E12-MO-0107-00109 | MORRINHOS | MORRINHOS | RUA DUZENTOS E QUATORZE - SETOR AEROPORTO | RESERVATÓRIO SETOR AEROPORTO | REL - RAP | 11370010 | 2020-06-17 | 6 | 6 | RESERVATORIO | RESERVATORIO APOIADO METALICO | DIAMETRO 11 M; ALTURA 5,5 M |  |  | 11,0 M X 11,0 M | 500 M³ | 1 | UN | SIM | NAO | SIM | -
| #REF! | 3743 | MORRINHOS | AE-E12-MO-0107-00145 | MORRINHOS | MORRINHOS | RUA DOS TRABALHADORES QD 6 LT 1 - ST SOLAR DO BOSQUE | RESERVATÓRIO CREDEC / SOLAR DO BOSQUE | REL - RAP - EEAT | 11370013 | 2020-06-17 | 9 | 9 | EDIFICACAO | EDIFICACAO DA ELEVATORIA | COBERTURA DE LAJE | ALVENARIA | CASA | 4,3 M X 3,3 M X 2,40 M |  | 1 | UN | SIM | NAO | SIM | - | [7 empty] | 14,19 M² |  |  |  | SIM
| #REF! | 3749 | MORRINHOS | AE-E12-MO-0107-00151 | MORRINHOS | MORRINHOS | RUA DOS TRABALHADORES QD 6 LT 1 - ST SOLAR DO BOSQUE | RESERVATÓRIO CREDEC / SOLAR DO BOSQUE | REL - RAP - EEAT | 11370013 | 2020-06-17 | 9 | 9 | RESERVATORIO | RESERVATORIO ELEVADO METALICO | DIAMETRO 3,2 M; ALTURA 5 M |  |  | 3,20 M X 3,20 M | 50 M³ | 1 | UN | SIM | NAO | SIM | - | [11 empty] | SIM
| #REF! | 3750 | MORRINHOS | AE-E12-MO-0107-00152 | MORRINHOS | MORRINHOS | RUA DOS TRABALHADORES QD 6 LT 1 - ST SOLAR DO BOSQUE | RESERVATÓRIO CREDEC / SOLAR DO BOSQUE | REL - RAP - EEAT | 11370013 | 2020-06-17 | 9 | 9 | RESERVATORIO | RESERVATORIO APOIADO METALICO | DIAMETRO 9 M; ALTURA 5 M |  |  | 9,0 M X 9,0 M | 300M³ | 1 | UN | SIM | NAO | SIM | - | [11 empty] | SIM
| #REF! | 3755 | MORRINHOS | AE-E12-MO-0107-00169 | MORRINHOS | MORRINHOS | RUA RI-1 QD 9 LT 28B - RESIDENCIAL JARDIM DOS IPES | RESIDENCIAL JARDIM DOS IPES | REL | 11370014 | 2020-06-17 | 10 | 10 | RESERVATORIO | RESERVATORIO ELEVADO METALICO | DIAMETRO 3,6 M; ALTURA 6 M |  |  | 3,6 M X 3,6 M | 50 M³ | 1 | UN | SIM | NAO | SIM | -
| #REF! | 3764 | MORRINHOS | AE-E12-MO-0107-00182 | MORRINHOS | MORRINHOS | RUA SEBASTIÃO GODOY QD 1 LT 1 - RESIDENCIAL DONA ONDINA | RESERVATÓRIO DONA ONDINA | RESERVATÓRIO | 11370015 | 2020-06-18 | 3 | 3 | RESERVATORIO | RESERVATORIO ELEVADO METALICO | DIAMETRO 3,5 M; ALTURA 5 M |  |  | 3,5 M X 3,5 M | 50 M³ | 1 | UN | SIM | NAO | SIM | - | [11 empty] | SIM
| #REF! | 3768 | MORRINHOS | AE-E12-MO-0107-00193 | MORRINHOS | MORRINHOS | SETOR SANTOS DUMONT - ÁREA DE ELEVATÓRIA | EEE SANTOS DUMONT | EEE | 11370016 | 2020-06-18 | 4 | 4 | EDIFICACAO | EDIFICACAO DO GRUPO GERADOR | COBERTURA DE TELHAS FIBROCIMENTO | ALVENARIA | CASA | 5,5 M X 3,05 M X 2,20 M |  | 1 | UN | SIM | NAO | SIM | - | [7 empty] | 16,78 M² |  |  |  | SIM
| #REF! | 3778 | MORRINHOS | AE-E12-MO-0107-00210 | MORRINHOS | RANCHO ALEGRE | FAZENDA RANCHO ALEGRE | POÇO RANCHO ALEGRE | POÇO | 11370017 | 2020-06-19 | 1 | 1 | POCO | POCO ARTESIANO | REVESTIMENTO PVC |  |  | 150 MM |  | 1 | UN | SIM | NAO | SIM | - | [11 empty] | SIM
| #REF! | 3784 | MORRINHOS | AE-E12-MO-0107-00224 | MORRINHOS | MORRINHOS | FAZENDA ESPRAIADO | POÇO ESPRAIADO | POÇO | 11370018 | 2020-06-19 | 2 | 2 | POCO | POCO ARTESIANO | REVESTIMENTO PVC |  |  | 150 MM |  | 1 | UN | SIM | NAO | SIM | - | [11 empty] | SIM
| #REF! | 3793 | MORRINHOS | AE-E12-MO-0107-00241 | MORRINHOS | MORRINHOS | AV CENTRAL 100- CENTRO - RANCHO ALEGRE | RESERVATÓRIO RANCHO ALEGRE | REL | 11370020 | 2020-06-19 | 4 | 4 | RESERVATORIO | RESERVATORIO ELEVADO METALICO | DIAMETRO 3,2 M; ALTURA 4 M |  |  | 3,2 M X 3,2 M | 30 M³ | 1 | UN | SIM | NAO | SIM | -
| #REF! | 3798 | MORRINHOS | AE-E12-MO-0107-00248 | MORRINHOS | MARCELÂNDIA | RUA 1 ESQUINA COM GO-213 300 - MARCELANDIA | RESERVATÓRIO MARCELÂNDIA | REL | 11370021 | 2020-06-19 | 5 | 5 | RESERVATORIO | RESERVATORIO ELEVADO METALICO | DIAMETRO 13 M; ALTURA 4 M |  |  | 13,00 M X 13,00 M | 20 M³ | 1 | UN | SIM | NAO | SIM | -
| #REF! | 3803 | MORRINHOS | AE-E12-MO-0107-00257 | MORRINHOS | MARCELÂNDIA | FAZENDA PONTE NOVA - MARCELANDIA | POÇO MARCELÂNDIA | POÇO | 11370022 | 2020-06-19 | 6 | 6 | POCO | POCO ARTESIANO | REVESTIMENTO PVC; PROFUNIDADE 150 M |  |  | 150 MM |  | 1 | UN | SIM | NAO | SIM | - |  |  |  | 4,03 M³/H
| #REF! | 3809 | MORRINHOS | AE-E12-MO-0107-00270 | MORRINHOS | MORRINHOS | JARDIM DA LUZ - ZONA RURAL | REL JARDIM DA LUZ | REL | 11370023 | 2020-06-19 | 7 | 7 | RESERVATORIO | RESERVATORIO ELEVADO METALICO | DIAMETRO 3,2 M; ALTURA 5 M |  |  | 3,2 M X 3,2 M | 5 M³ | 1 | UN | SIM | NAO | SIM | - | [11 empty] | SIM
| #REF! | 3813 | MORRINHOS | AE-E12-MO-0107-00275 | MORRINHOS | MORRINHOS | JARDIM DA LUZ - ZONA RURAL | POÇO JARDIM DA LUZ | POÇO | 11370024 | 2020-06-19 | 8 | 8 | POCO | POCO ARTESIANO | [5 empty] | 1 | UN | SIM | NAO | SIM | - | [11 empty] | SIM
| #REF! | 3816 | MORRINHOS | AE-E12-MO-0107-00283 | MORRINHOS | MORRINHOS | FAZENDA VERTENTE RICA - ZONA RURAL | REL VERTENTE RICA | REL | 11370025 | 2020-06-20 | 9 | 9 | RESERVATORIO | RESERVATORIO ELEVADO METALICO | DIAMETRO 3,2 M; ALTURA 4 M |  |  | 3,2 M X 3,2 M | 5 M³ | 1 | UN | SIM | NAO | SIM | - | [11 empty] | SIM
| #REF! | 3820 | MORRINHOS | AE-E12-MO-0107-00288 | MORRINHOS | MORRINHOS | FAZENDA VERTENTE RICA - ZONA RURAL | POÇO VERTENTE RICA | POÇO | 11370026 | 2020-06-19 | 10 | 10 | POCO | POCO ARTESIANO | [5 empty] | 1 | UN | SIM | NAO | SIM | -
| #REF! | 3829 | MORRINHOS | AE-E12-MO-0607-0211 | MORRINHOS | MORRINHOS | AV ANTONIO TITO ESQ JACARANDÁ QD 07 LT 24 - MIRANTE DO BOSQUE | REL MIRANTE DO BOSQUE | REL | 11370027 | 2020-06-18 | 5 | 5 | RESERVATORIO | RESERVATORIO ELEVADO METALICO | DIAMETRO 3,2 M; ALTURA 6 M |  |  | 3,2 M X 3,2 M | 50 M³ | 1 | UN | SIM | NAO | SIM | -
| #REF! | 3836 | MORRINHOS | AE-E12-MO-0607-0232 | MORRINHOS | MORRINHOS | FAZENDA SANTA ROSA - ZONA RURAL - ETE | ETE SANTA ROSA | ETE | 11370029 | 2020-06-18 | 6 | 6 | RESERVATORIO | RESERVATORIO ELEVADO METALICO | DIAMETRO 0,70 M; ALTURA 4 M |  |  | 0,70 M X 0,70 M | 5 M³ | 1 | UN | SIM | NAO | SIM | - | [11 empty] | SIM
| #REF! | 3837 | MORRINHOS | AE-E12-MO-0607-0238 | MORRINHOS | MORRINHOS | FAZENDA SANTA ROSA - ZONA RURAL - ETE | ETE SANTA ROSA | ETE | 11370029 | 2020-06-18 | 6 | 6 | LAGOA | LAGOA ANAEROBICA |  |  |  | 60 M X 80 M |  | 2 | UN | SIM | NAO | SIM | - | [11 empty] | SIM
| #REF! | 3838 | MORRINHOS | AE-E12-MO-0607-0239 | MORRINHOS | MORRINHOS | FAZENDA SANTA ROSA - ZONA RURAL - ETE | ETE SANTA ROSA | ETE | 11370029 | 2020-06-18 | 6 | 6 | LAGOA | LAGOA DE MATURACAO |  |  |  | 240 M X 80 M |  | 2 | UN | SIM | NAO | SIM | - | [11 empty] | SIM
| #REF! | 3839 | MORRINHOS | AE-E12-MO-0607-0240 | MORRINHOS | MORRINHOS | FAZENDA SANTA ROSA - ZONA RURAL - ETE | ETE SANTA ROSA | ETE | 11370029 | 2020-06-18 | 6 | 6 | LAGOA | LAGOA FACULTATIVA |  |  |  | 170 M X 80 M |  | 2 | UN | SIM | NAO | SIM | - | [11 empty] | SIM
| #REF! | 3843 | MORRINHOS | AE-E12-MO-0607-0250 | MORRINHOS | MORRINHOS | FAZENDA SANTA ROSA - ZONA RURAL - ETE | ETE SANTA ROSA | ETE | 11370029 | 2020-06-18 | 6 | 6 | ESTRUTURA | CAIXA DE AREIA - ENTRADA |  |  |  | 22,0 M X 4,80 M |  | 1 | UN | SIM | NAO | SIM | - | [11 empty] | SIM
| #REF! | 3851 | MORRINHOS | AE-E12-MO-0607-0259 | MORRINHOS | MORRINHOS | RUA 5 Nº01 - MORRO DA SAUDADE | BOOSTER SETOR SOL NASCENTE | BOOSTER | 11370030 | 2020-06-18 | 7 | 7 | RESERVATORIO | RESERVATORIO APOIADO METALICO | DIAMETRO 5,1 M; ALTURA 5 M |  |  | 5,1 M X 5,1 M | 100 M³ | 1 | UN | SIM | NAO | SIM | - | [11 empty] | SIM
| #REF! | 3852 | MORRINHOS | AE-E12-MO-0607-0260 | MORRINHOS | MORRINHOS | RUA 5 Nº01 - MORRO DA SAUDADE | BOOSTER SETOR SOL NASCENTE | BOOSTER | 11370030 | 2020-06-18 | 7 | 7 | RESERVATORIO | RESERVATORIO APOIADO DE CONCRETO | DIAMETRO 3,1 M; ALTURA 4 M |  |  | 3,10 X 3,10 M | 30 M³ | 1 | UN | SIM | NAO | SIM | - | [11 empty] | SIM
| #REF! | 3879 | MORRINHOS | AE-E12-MO-1607-0088 | MORRINHOS | MORRINHOS | AV. PERIMETRAL, Nº1 | RAP SETOR SUL PALMARES | POÇO - RAP | 11370032 | 2020-06-12 | 1 | 1 | RESERVATORIO | RESERVATORIO APOIADO METALICO | DIAMETRO 4,35 M; ALTURA 6 M |  |  | 4,35 M X 4,35 | 100 M³ | 1 | UN | SIM | NAO | SIM | -
| #REF! | 3880 | MORRINHOS | AE-E12-MO-1607-0092 | MORRINHOS | MORRINHOS | AV. PERIMETRAL, Nº1 | RAP SETOR SUL PALMARES | POÇO - RAP | 11370032 | 2020-06-12 | 1 | 1 | POCO | POCO ARTESIANO | PROFUNDIDADE 100 M |  |  | 150 MM |  | 1 | UN | SIM | NAO | SIM | - | [8 empty] | POÇO 03
| #REF! | 3886 | MORRINHOS | AE-E12-MO-1607-0118 | MORRINHOS | MORRINHOS | ALAMEDA A - SETOR SUL PALMARES | POÇO 02 SETOR SUL PALMARES | POÇO | 11370034 | 2020-06-12 | 3 | 3 | EDIFICACAO | EDIFICACAO DE TRAMENTO DO POCO | COBERTURA DE LAJE | ALVENARIA | CASA | 2,80 M X 2,40 M X 2,20 M |  | 1 | UN | SIM | NAO | SIM | - | [7 empty] | 6,72 M²
| #REF! | 3890 | MORRINHOS | AE-E12-MO-1607-0123 | MORRINHOS | MORRINHOS | ALAMEDA A - SETOR SUL PALMARES | POÇO 02 SETOR SUL PALMARES | POÇO | 11370034 | 2020-06-12 | 3 | 3 | POCO | POCO ARTESIANO | REVESTIMENTO PVC; PROFUNIDADE 100 M |  |  | 150 MM |  | 1 | UN | SIM | NAO | SIM | -
| #REF! | 3893 | MORRINHOS | AE-E12-MO-1607-0134 | MORRINHOS | MORRINHOS | FAZENDA PIPOCA | CAPTAÇÃO CORREGO DA PIPOCA | CAPTAÇÃO | 11370035 | 2020-06-12 | 4 | 4 | EDIFICACAO | ESCRITORIO DA CAPTACAO | COBERTURA DE TELHAS FIBROCIMENTO | ALVENARIA | CASA | 3,30 M X 5,40 M X 2,20 M |  | 1 | UN | SIM | NAO | SIM | - | [7 empty] | 17,82 M² |  |  |  | SIM
| #REF! | 3896 | MORRINHOS | AE-E12-MO-1607-0137 | MORRINHOS | MORRINHOS | FAZENDA PIPOCA | CAPTAÇÃO CORREGO DA PIPOCA | CAPTAÇÃO | 11370035 | 2020-06-12 | 4 | 4 | EDIFICACAO | EDIFICACAO DA ELEVATORIA E QUADRO DE COMANDO | COBERTURA DE TELHAS FIBROCIMENTO | ALVENARIA | CASA | 8,80 M X 7,40 M X 3,0 M |  | 1 | UN | SIM | NAO | SIM | - | [7 empty] | 65,12 M² |  |  |  | SIM
| #REF! | 3906 | MORRINHOS | AE-E12-MO-1607-0163 | MORRINHOS | MORRINHOS | AV ANTÔNIO TITO (ESQUINA COM RUA PARMA) - JD. ROMANO | RESERVATÓRIOS JARDIM ROMANO | RAP - REL | 11370036 | 2020-06-12 | 5 | 5 | RESERVATORIO | RESERVATORIO ELEVADO METALICO | DIAMETRO 3,2 M; ALTURA 6 M |  |  | 3,2 M X 3,2 M | 50 M³ | 1 | UN | SIM | NAO | SIM | -
| #REF! | 3907 | MORRINHOS | AE-E12-MO-1607-0164 | MORRINHOS | MORRINHOS | AV ANTÔNIO TITO (ESQUINA COM RUA PARMA) - JD. ROMANO | RESERVATÓRIOS JARDIM ROMANO | RAP - REL | 11370036 | 2020-06-12 | 5 | 5 | RESERVATORIO | RESERVATORIO APOIADO DE CONCRETO | DIAMETRO 13 M; ALTURA 3,5 M |  |  | 13,0 M X 13,0 M | 400 M³ | 1 | UN | SIM | NAO | SIM | -
| #REF! | 3913 | MORRINHOS | AE-E12-MO-1607-0189 | MORRINHOS | MORRINHOS | RUA J2 (ESQUINA COM RUA UM) | RESERVATÓRIO JARINA PARK | REL | 11370037 | 2020-06-12 | 6 | 6 | RESERVATORIO | RESERVATORIO ELEVADO METALICO | DIAMETRO 3,5 M; ALTURA 6 M |  |  | 3,5 M X 3,5 M | 50 M³ | 1 | UN | SIM | NAO | SIM | - | [11 empty] | SIM
| #REF! | 3923 | MORRINHOS | AE-E12-MO-3006-0008 | MORRINHOS | MORRINHOS | RUA MONTE VERDE 03 C/ MONTE VERDE 02 Q19 LT1A - MONTE VERDE | SETOR MONTE VERDE | RAP - REL | 11370001 | 2020-06-18 | 1 | 1 | RESERVATORIO | RESERVATORIO APOIADO METALICO | DIAMETRO 4 M; ALTURA 4 M |  |  | 4,0 M X 4,0 M | 100 M³ | 1 | UN | SIM | NAO | SIM | - | [11 empty] | SIM
| #REF! | 3924 | MORRINHOS | AE-E12-MO-3006-0009 | MORRINHOS | MORRINHOS | RUA MONTE VERDE 03 C/ MONTE VERDE 02 Q19 LT1A - MONTE VERDE | SETOR MONTE VERDE | RAP - REL | 11370001 | 2020-06-18 | 1 | 1 | RESERVATORIO | RESERVATORIO ELEVADO DE CONCRETO | DIAMETRO 6,5 M; ALTURA 4,5 M |  |  | 6,5 M X 6,5 M | 150 M³ | 1 | UN | SIM | NAO | SIM | - | [11 empty] | SIM
| #REF! | 3931 | MORRINHOS | AE-E12-MO-3006-0027 | MORRINHOS | MORRINHOS | AV CHIQUINHO CANEDO QD1 LT21 - RES CRISTINA PARK | RES CRISTINA PARK II | REL | 11370002 | 2020-06-18 | 2 | 1 | RESERVATORIO | RESERVATORIO APOIADO METALICO | DIAMETRO 3 M; ALTURA 5 M |  |  | 3,0 M X 3,0 M | 30 M³ | 1 | UN | SIM | NAO | SIM | - | [11 empty] | SIM
| #REF! | 3934 | MORRINHOS | AE-E12-MO-3006-0086 | MORRINHOS | MORRINHOS | RUA PREF MANOEL LEMOS MENDONÇA | ETA DE MORRINHOS | ETA | 11370004 | 2020-06-10 | 2 | 1 | EDIFICACAO | EDIFICACAO DA ETA - 3 PAVIMENTOS | COBERTURA DE LAJE | ALVENARIA | CASA | (12,0 M X 16,0 M X 4,80 M) + (10,0 M X 11,0M X 7,20 M) |  | 1 | UN | SIM | NAO | SIM | - | [7 empty] | 900 M² |  |  |  | SIM
| #REF! | 3936 | MORRINHOS | AE-E12-MO-3006-0088 | MORRINHOS | MORRINHOS | RUA PREF MANOEL LEMOS MENDONÇA | ETA DE MORRINHOS | ETA | 11370004 | 2020-06-10 | 2 | 1 | SISTEMA DE ESGOTO SANITARIO | FOSSA SEPTICA | [5 empty] | 1 | UN | SIM | NAO | SIM | - | [11 empty] | SIM
| #REF! | 3940 | MORRINHOS | AE-E12-MO-3006-0096 | MORRINHOS | MORRINHOS | RUA PREF MANOEL LEMOS MENDONÇA | ETA DE MORRINHOS | ETA | 11370004 | 2020-06-10 | 2 | 1 | ESTRUTURA | TANQUE EM CONCRETO FLOCULADOR | CAIXA EM ALVENARIA; ESTRUTURA PARA AGUA | CONCRETO | TANQUE | 22,0 M X 2,66 M X 1,80 M |  | 1 | UN | SIM | NAO | SIM | - | [11 empty] | SIM
| #REF! | 3941 | MORRINHOS | AE-E12-MO-3006-0097 | MORRINHOS | MORRINHOS | RUA PREF MANOEL LEMOS MENDONÇA | ETA DE MORRINHOS | ETA | 11370004 | 2020-06-10 | 2 | 1 | ESTRUTURA | TANQUE EM CONCRETO DECANTADOR | CAIXA DE ALVENARIA COM CALHA VERTEDOURA | CONCRETO | TANQUE | 21,0 M X 5,0 M X 3,0 M |  | 2 | UN | SIM | NAO | SIM | - | [11 empty] | SIM
| #REF! | 3942 | MORRINHOS | AE-E12-MO-3006-0098 | MORRINHOS | MORRINHOS | RUA PREF MANOEL LEMOS MENDONÇA | ETA DE MORRINHOS | ETA | 11370004 | 2020-06-10 | 2 | 1 | ESTRUTURA | TANQUE EM CONCRETO PARA FILTRO | CAIXA EM ALVENARIA; ESTRUTURA PARA AGUA | CONCRETO | TANQUE | 4,0 M X 4,0 M X 3,0 M |  | 4 | UN | SIM | NAO | SIM | - | [11 empty] | SIM
| #REF! | 3946 | MORRINHOS | AE-E12-MO-3006-0150 | MORRINHOS | MORRINHOS | RUA PREF MANOEL LEMOS MENDONÇA | ETA DE MORRINHOS | ETA | 11370004 | 2020-06-10 | 2 | 1 | ESTRUTURA | CANAL DE CHEGADA AGUA BRUTA | CAIXA EM ALVENARIA; ESTRUTURA PARA AGUA | CONCRETO |  | 35,0 M X 1,45 M X 1,5 M |  | 1 | UN | SIM | NAO | SIM | - | [11 empty] | SIM
| #REF! | 3947 | MORRINHOS | AE-E12-MO-3006-0151 | MORRINHOS | MORRINHOS | RUA PREF MANOEL LEMOS MENDONÇA | ETA DE MORRINHOS | ETA | 11370004 | 2020-06-10 | 2 | 1 | ESTRUTURA | CANAL DE CHEGADA AGUA BRUTA | CAIXA EM ALVENARIA; ESTRUTURA PARA AGUA | CONCRETO |  | 5,3 M X 2,0 M X 1,5 M |  | 1 | UN | SIM | NAO | SIM | - | [11 empty] | SIM
| #REF! | 3952 | MORRINHOS | AE-E12-MO-43994-1771 | MORRINHOS | MORRINHOS | FAZENDA PIPOCA | CAPTAÇÃO CORREGO DA PIPOCA | CAPTAÇÃO | 11370035 | 2020-06-12 | 4 | 4 | POCO | POCO DE CONTATO | ESTRUTUTURA PARA CONTATO DA AGUA | ALVENARIA |  | 4,40 M X 1,70 M X 8,0 M |  | 1 | UN | SIM | NAO | SIM | - | [11 empty] | SIM
| #REF! | 3961 | MORRINHOS | AE-E12-MO-43999-1368 | MORRINHOS | MORRINHOS | RUA DUZENTOS E QUATORZE - SETOR AEROPORTO | RESERVATÓRIO SETOR AEROPORTO | REL - RAP | 11370010 | 2020-06-17 | 6 | 6 | EDIFICACAO | EDIFICACAO ABAIXO DO RESERVATORIO ELEVADO | COBERTURA DE LAJE |  | CASA | 8,7 M X 8,7 M X 2,20 M |  | 1 | UN | SIM | NAO | SIM | - | [7 empty] | 75,69 M²
| #REF! | 3962 | MORRINHOS | AE-E12-MO-43999-1412 | MORRINHOS | MORRINHOS | RUA DOS TRABALHADORES QD 6 LT 1 - ST SOLAR DO BOSQUE | RESERVATÓRIO CREDEC / SOLAR DO BOSQUE | REL - RAP - EEAT | 11370013 | 2020-06-17 | 9 | 9 | RESERVATORIO | RESERVATORIO ELEVADO METALICO | DIAMETRO 3,2 M; ALTURA 5 M |  |  | 3,20 M X 3,20 M | 50 M³ | 1 | UN | SIM | NAO | SIM | - | [11 empty] | SIM
| #REF! | 3963 | MORRINHOS | AE-E12-MO-44000-1463 | MORRINHOS | MORRINHOS | SETOR SANTOS DUMONT - ÁREA DE ELEVATÓRIA | EEE SANTOS DUMONT | EEE | 11370016 | 2020-06-18 | 4 | 4 | ESTRUTURA | CAIXA DE ENTRADA - POCO SUCCAO - PULMAO |  | CONCRETO |  |  |  | 1 | UN | SIM | NAO | SIM | - | [11 empty] | SIM
| #REF! | 3964 | MORRINHOS | AE-E12-MO-44000-1464 | MORRINHOS | MORRINHOS | SETOR SANTOS DUMONT - ÁREA DE ELEVATÓRIA | EEE SANTOS DUMONT | EEE | 11370016 | 2020-06-18 | 4 | 4 | ESTRUTURA | GRADE DE RESIDUOS | METALICO |  |  | 1,00 M X 1,00 M |  | 1 | UN | SIM | NAO | SIM | - | [11 empty] | SIM
| #REF! | 3967 | MORRINHOS | AE-E12-MO-44000-1591 | MORRINHOS | MORRINHOS | FAZENDA SANTA ROSA - ESTAÇÃO ELEVATÓRIA ESGOTO 1 | ETE SANTA ROSA | EEE | 11370028 | 2020-06-18 | 6 | 6 | ESTRUTURA | CAIXA DE ENTRADA - POCO SUCCAO - PULMAO |  | CONCRETO |  |  |  | 1 | UN | SIM | NAO | SIM | - | [11 empty] | SIM
| #REF! | 3968 | MORRINHOS | AE-E12-MO-44000-1593 | MORRINHOS | MORRINHOS | FAZENDA SANTA ROSA - ESTAÇÃO ELEVATÓRIA ESGOTO 1 | ETE SANTA ROSA | EEE | 11370028 | 2020-06-18 | 6 | 6 | COMPORTA | COMPORTA STOP-LOG |  |  |  | 1,0 M X 1,0 M |  | 1 | UN | SIM | NAO | SIM | - | [11 empty] | SIM
| #REF! | 3973 | MORRINHOS | AE-E12-MO-44000-1614 | MORRINHOS | MORRINHOS | FAZENDA SANTA ROSA - ZONA RURAL - ETE | ETE SANTA ROSA | ETE | 11370029 | 2020-06-18 | 6 | 6 | POCO | POCO ARTESIANO | [5 empty] | 1 | UN | SIM | NAO | SIM | - | [8 empty] | Poço artesiano dentro da ETE |  |  | SIM
| #REF! | 3974 | MORRINHOS | AE-E12-MO-44000-1615 | MORRINHOS | MORRINHOS | FAZENDA SANTA ROSA - ZONA RURAL - ETE | ETE SANTA ROSA | ETE | 11370029 | 2020-06-18 | 6 | 6 | COMPORTA | COMPORTA STOP-LOG |  |  |  | 1,80 M X 1,0 M |  | 4 | UN | SIM | NAO | SIM | - | [11 empty] | SIM
| #REF! | 5327 | MORRINHOS | AE-E12-MO-3006-0152 | MORRINHOS | MORRINHOS | RUA PREF MANOEL LEMOS MENDONÇA | ETA DE MORRINHOS | ETA | 11370004 | 2020-06-10 | 2 | 1 | CALHA | CALHA PARSHALL | COMPRIMENTO:2,80M |  |  | 2,80 M X 0,60 M |  | 1 | UN | SIM | NAO | SIM | - | [11 empty] | SIM
| #REF! | 5328 | MORRINHOS | AE-E12-MO-0607-0245 | MORRINHOS | MORRINHOS | FAZENDA SANTA ROSA - ZONA RURAL - ETE | ETE SANTA ROSA | ETE | 11370029 | 2020-06-18 | 6 | 6 | CALHA | CALHA PARSHALL | COMPRIMENTO:21 M |  |  | - |  | 1 | UN | SIM | NAO | SIM | - | [11 empty] | SIM
| #REF! | 6873 | MORRINHOS | AE-E12-MO-0607-0225 | MORRINHOS | MORRINHOS | AV ANTONIO TITO ESQ JACARANDÁ QD 07 LT 24 - MIRANTE DO BOSQUE | REL MIRANTE DO BOSQUE | REL | 11370027 | 2020-06-18 | 5 | 5 | BOMBA | CENTRIFUGA | [5 empty] | 1 | UN | SIM | NAO | SIM | - |  |  |  | 3,0 M³/H
| #REF! | 6874 | MORRINHOS | AE-E12-MO-0607-0226 | MORRINHOS | MORRINHOS | AV ANTONIO TITO ESQ JACARANDÁ QD 07 LT 24 - MIRANTE DO BOSQUE | REL MIRANTE DO BOSQUE | REL | 11370027 | 2020-06-18 | 5 | 5 | BOMBA | CENTRIFUGA | [5 empty] | 1 | UN | SIM | NAO | SIM | - |  |  |  | 3,0 M³/H
| #REF! | 7258 | MORRINHOS | AE-E12-MO-0107-00267 | MORRINHOS | MARCELÂNDIA | FAZENDA PONTE NOVA - MARCELANDIA | POÇO MARCELÂNDIA | POÇO | 11370022 | 2020-06-19 | 6 | 6 | BOMBA | DOSADORA | [5 empty] | 1 | UN | SIM | NAO | SIM | -
| #REF! | 7722 | MORRINHOS | AE-E12-MO-0107-00007 | MORRINHOS | MORRINHOS | ALAMEDA MILÃO C/ JG-8 MARG. ESQUERDA - CÓRREGO MARIA LUCINDA | POÇO PCN 2 JARDIM GOIÁS | POÇO | 11370005 | 2020-06-17 | 1 | 1 | BOMBA | SUBMERSA | [5 empty] | 1 | UN | SIM | NAO | SIM | - |  |  |  | 40 M³/H | [7 empty] | SIM
| #REF! | 7723 | MORRINHOS | AE-E12-MO-0107-00075 | MORRINHOS | MORRINHOS | RUA CEARÁ, 20 - CENTRO | POÇO 3 MULTICASA | POÇO | 11370008 | 2020-06-17 | 4 | 4 | BOMBA | SUBMERSA | [5 empty] | 1 | UN | SIM | NAO | SIM | - | [11 empty] | SIM
| #REF! | 7724 | MORRINHOS | AE-E12-MO-44000-1465 | MORRINHOS | MORRINHOS | SETOR SANTOS DUMONT - ÁREA DE ELEVATÓRIA | EEE SANTOS DUMONT | EEE | 11370016 | 2020-06-18 | 4 | 4 | BOMBA | SUBMERSA | [5 empty] | 1 | UN | SIM | NAO | SIM | - | [11 empty] | SIM
| #REF! | 7725 | MORRINHOS | AE-E12-MO-0107-00212 | MORRINHOS | RANCHO ALEGRE | FAZENDA RANCHO ALEGRE | POÇO RANCHO ALEGRE | POÇO | 11370017 | 2020-06-19 | 1 | 1 | BOMBA | SUBMERSA | [5 empty] | 1 | UN | SIM | NAO | SIM | - |  |  |  | 4,0 M³/H | [7 empty] | SIM
| #REF! | 7726 | MORRINHOS | AE-E12-MO-0107-00226 | MORRINHOS | MORRINHOS | FAZENDA ESPRAIADO | POÇO ESPRAIADO | POÇO | 11370018 | 2020-06-19 | 2 | 2 | BOMBA | SUBMERSA | [5 empty] | 1 | UN | SIM | NAO | SIM | - | [11 empty] | SIM
| #REF! | 7727 | MORRINHOS | AE-E12-MO-0107-00259 | MORRINHOS | MARCELÂNDIA | FAZENDA PONTE NOVA - MARCELANDIA | POÇO MARCELÂNDIA | POÇO | 11370022 | 2020-06-19 | 6 | 6 | BOMBA | SUBMERSA | [5 empty] | 1 | UN | SIM | NAO | SIM | - |  |  |  | 4,032 M³/H
| #REF! | 7728 | MORRINHOS | AE-E12-MO-0107-00276 | MORRINHOS | MORRINHOS | JARDIM DA LUZ - ZONA RURAL | POÇO JARDIM DA LUZ | POÇO | 11370024 | 2020-06-19 | 8 | 8 | BOMBA | SUBMERSA | [5 empty] | 1 | UN | SIM | NAO | SIM | - | [11 empty] | SIM
| #REF! | 7729 | MORRINHOS | AE-E12-MO-44001-1553 | MORRINHOS | MORRINHOS | FAZENDA VERTENTE RICA - ZONA RURAL | POÇO VERTENTE RICA | POÇO | 11370026 | 2020-06-19 | 10 | 10 | BOMBA | SUBMERSA | [5 empty] | 1 | UN | SIM | NAO | SIM | -
| #REF! | 7730 | MORRINHOS | AE-E12-MO-44000-1592 | MORRINHOS | MORRINHOS | FAZENDA SANTA ROSA - ESTAÇÃO ELEVATÓRIA ESGOTO 1 | ETE SANTA ROSA | EEE | 11370028 | 2020-06-18 | 6 | 6 | BOMBA | SUBMERSA | [5 empty] | 1 | UN | SIM | NAO | SIM | - | [11 empty] | SIM
| #REF! | 7740 | MORRINHOS | AE-E12-MO-1607-0093 | MORRINHOS | MORRINHOS | AV. PERIMETRAL, Nº1 | RAP SETOR SUL PALMARES | POÇO - RAP | 11370032 | 2020-06-12 | 1 | 1 | BOMBA | SUBMERSA | [5 empty] | 1 | UN | SIM | NAO | SIM | - |  |  |  | 55 M³/H
| #REF! | 7741 | MORRINHOS | AE-E12-MO-1607-0124 | MORRINHOS | MORRINHOS | ALAMEDA A - SETOR SUL PALMARES | POÇO 02 SETOR SUL PALMARES | POÇO | 11370034 | 2020-06-12 | 3 | 3 | BOMBA | SUBMERSA | [5 empty] | 1 | UN | SIM | NAO | SIM | - |  |  |  | 55M³/H
| #REF! | 7884 | MORRINHOS | AE-E12-MO-3006-0156 | MORRINHOS | MORRINHOS | RUA PREF MANOEL LEMOS MENDONÇA | ETA DE MORRINHOS | ETA | 11370004 | 2020-06-10 | 2 | 1 | CILINDRO | CILINDRO DE CLORO LIQUEFEITO 50 KG | [5 empty] | 18 | UN | SIM | NAO | SIM | - | [11 empty] | SIM
| #REF! | 7970 | MORRINHOS | AE-E12-MO-3006-0165 | MORRINHOS | MORRINHOS | RUA PREF MANOEL LEMOS MENDONÇA | ETA DE MORRINHOS | ETA | 11370004 | 2020-06-10 | 2 | 1 | EQUIPAMENTO DE LABORATORIO | DETECTOR DE GASES | [5 empty] | 1 | UN | SIM | NAO | SIM | - |  |  |  |  | FLUID FEEDER | SAT100-02 | [5 empty] | SIM
| #REF! | 7983 | MORRINHOS | AE-E12-MO-3006-0132 | MORRINHOS | MORRINHOS | RUA PREF MANOEL LEMOS MENDONÇA | ETA DE MORRINHOS | ETA | 11370004 | 2020-06-10 | 2 | 1 | DOSADOR | DOSADOR | SULFATO | FIBRA |  |  |  | 1 | UN | SIM | NAO | SIM | - |  |  |  |  | GUARUJA | DNC-01 | [5 empty] | SIM
| #REF! | 7984 | MORRINHOS | AE-E12-MO-3006-0133 | MORRINHOS | MORRINHOS | RUA PREF MANOEL LEMOS MENDONÇA | ETA DE MORRINHOS | ETA | 11370004 | 2020-06-10 | 2 | 1 | DOSADOR | DOSADOR | SULFATO | FIBRA |  |  |  | 1 | UN | SIM | NAO | SIM | - |  |  |  |  | GUARUJA | DNC-01 | [5 empty] | SIM
| #REF! | 8067 | MORRINHOS | AE-E12-MO-3006-0153 | MORRINHOS | MORRINHOS | RUA PREF MANOEL LEMOS MENDONÇA | ETA DE MORRINHOS | ETA | 11370004 | 2020-06-10 | 2 | 1 | EQUIPAMENTO DE LABORATORIO | COLETA DE DADOS HIDROMETEOROLOGICOS | PLUVIOMETRICO |  |  |  |  | 1 | UN | SIM | NAO | SIM | - | [11 empty] | SIM
| #REF! | 8425 | MORRINHOS | AE-E12-MO-3006-0092 | MORRINHOS | MORRINHOS | RUA PREF MANOEL LEMOS MENDONÇA | ETA DE MORRINHOS | ETA | 11370004 | 2020-06-10 | 2 | 1 | FILTRO | FILTRO CILINDRICO | METALICO |  |  | DN=2,5 H= 2,20 | 10 M³ | 3 | UN | SIM | NAO | SIM | - | [11 empty] | SIM
| #REF! | 8499 | MORRINHOS | AE-E12-MO-3006-0127 | MORRINHOS | MORRINHOS | RUA PREF MANOEL LEMOS MENDONÇA | ETA DE MORRINHOS | ETA | 11370004 | 2020-06-10 | 2 | 1 | INDICADOR DE VAZAO | INDICADOR DE VAZAO | [5 empty] | 1 | UN | SIM | NAO | SIM | - |  |  |  |  | SIEMENS | SITRANS FMMAGFLO | MAG6000 |  |  |  |  | SIM
| #REF! | 8705 | MORRINHOS | AE-E12-MO-3006-0015 | MORRINHOS | MORRINHOS | RUA MONTE VERDE 03 C/ MONTE VERDE 02 Q19 LT1A - MONTE VERDE | SETOR MONTE VERDE | RAP - REL | 11370001 | 2020-06-18 | 1 | 1 | MEDIDOR | MACROMEDIDOR |  |  |  | 150 MM |  | 1 | UN | SIM | NAO | SIM | - |  |  |  | 150 M³/H | GIATEC SISTEMAS | GTSONIC | L1GT002250 |  |  |  |  | SIM
| #REF! | 8706 | MORRINHOS | AE-E12-MO-3006-0095 | MORRINHOS | MORRINHOS | RUA PREF MANOEL LEMOS MENDONÇA | ETA DE MORRINHOS | ETA | 11370004 | 2020-06-10 | 2 | 1 | MEDIDOR | MACROMEDIDOR |  |  |  | 100 MM |  | 1 | UN | SIM | NAO | SIM | - |  |  |  | 60 M³/H | HIDROMETER |  | K16HV00037 |  |  |  |  | SIM
| #REF! | 8707 | MORRINHOS | AE-E12-MO-43992-1196 | MORRINHOS | MORRINHOS | RUA PREF MANOEL LEMOS MENDONÇA | ETA DE MORRINHOS | ETA | 11370004 | 2020-06-10 | 2 | 1 | MEDIDOR | MACROMEDIDOR |  |  |  | 300 MM |  | 1 | UN | SIM | NAO | SIM | - |  |  |  | 500 M³/H | [7 empty] | SIM
| #REF! | 8708 | MORRINHOS | AE-E12-MO-43992-1197 | MORRINHOS | MORRINHOS | RUA PREF MANOEL LEMOS MENDONÇA | ETA DE MORRINHOS | ETA | 11370004 | 2020-06-10 | 2 | 1 | MEDIDOR | MACROMEDIDOR |  |  |  | 100 MM |  | 1 | UN | SIM | NAO | SIM | - |  |  |  | 55 M³/H | [7 empty] | SIM
| #REF! | 8709 | MORRINHOS | AE-E12-MO-0107-00031 | MORRINHOS | SETOR GENOVEVA ALVES | RUA GA-3 QD E LT 25 - ST GENOVEVA ALVES | BOOSTER GENOVEVA ALVES | BOOSTER | 11370006 | 2020-06-17 | 2 | 2 | MEDIDOR | MACROMEDIDOR |  |  |  | 250 MM |  | 1 | UN | SIM | NAO | SIM | - |  |  |  | 100 M³/H |  | N15HA00009 |  |  | ÁGUA BRUTA |  |  | SIM
| #REF! | 8710 | MORRINHOS | AE-E12-MO-0107-00032 | MORRINHOS | SETOR GENOVEVA ALVES | RUA GA-3 QD E LT 25 - ST GENOVEVA ALVES | BOOSTER GENOVEVA ALVES | BOOSTER | 11370006 | 2020-06-17 | 2 | 2 | MEDIDOR | MACROMEDIDOR |  |  |  | 150 MM |  | 1 | UN | SIM | NAO | SIM | - |  |  |  | 50 M³/H |  | WS VERTICAL | K15HR6000006 |  | AGUA TRATADA |  |  | SIM
| #REF! | 8712 | MORRINHOS | AE-E12-MO-0107-00097 | MORRINHOS | MORRINHOS | AV DAS FLORES QD 8 LT 1 - RESIDENCIAL PORTAL DO LAGO | RES PORTAL DO LAGO | REL | 11370009 | 2020-06-17 | 5 | 5 | MEDIDOR | MACROMEDIDOR |  |  |  | 100 MM |  | 1 | UN | SIM | NAO | SIM | - |  |  |  | 60 M³/H | ZENNER |  | K14ZA00161 |  |  |  |  | SIM
| #REF! | 8714 | MORRINHOS | AE-E12-MO-0107-00186 | MORRINHOS | MORRINHOS | RUA SEBASTIÃO GODOY QD 1 LT 1 - RESIDENCIAL DONA ONDINA | RESERVATÓRIO DONA ONDINA | RESERVATÓRIO | 11370015 | 2020-06-18 | 3 | 3 | MEDIDOR | MACROMEDIDOR |  |  |  | 75 MM |  | 1 | UN | SIM | NAO | SIM | - |  |  |  | 30 M³/H | [7 empty] | SIM
| #REF! | 8715 | MORRINHOS | AE-E12-MO-0107-00243 | MORRINHOS | MORRINHOS | AV CENTRAL 100- CENTRO - RANCHO ALEGRE | RESERVATÓRIO RANCHO ALEGRE | REL | 11370020 | 2020-06-19 | 4 | 4 | MEDIDOR | MACROMEDIDOR |  |  |  | 20 MM |  | 1 | UN | SIM | NAO | SIM | - |  |  |  | 10 M³/H | LAO | E12L000974
| #REF! | 8716 | MORRINHOS | AE-E12-MO-0107-00250 | MORRINHOS | MARCELÂNDIA | RUA 1 ESQUINA COM GO-213 300 - MARCELANDIA | RESERVATÓRIO MARCELÂNDIA | REL | 11370021 | 2020-06-19 | 5 | 5 | MEDIDOR | MACROMEDIDOR |  |  |  | 10 MM |  | 1 | UN | SIM | NAO | SIM | - |  |  |  | 5 M³/H | LAO | D14L003966
| #REF! | 8717 | MORRINHOS | AE-E12-MO-0107-00251 | MORRINHOS | MARCELÂNDIA | RUA 1 ESQUINA COM GO-213 300 - MARCELANDIA | RESERVATÓRIO MARCELÂNDIA | REL | 11370021 | 2020-06-19 | 5 | 5 | MEDIDOR | MACROMEDIDOR |  |  |  | 10 MM |  | 1 | UN | SIM | NAO | SIM | - |  |  |  | 5 M³/H | LAO
| #REF! | 8718 | MORRINHOS | AE-E12-MO-0607-0215 | MORRINHOS | MORRINHOS | AV ANTONIO TITO ESQ JACARANDÁ QD 07 LT 24 - MIRANTE DO BOSQUE | REL MIRANTE DO BOSQUE | REL | 11370027 | 2020-06-18 | 5 | 5 | MEDIDOR | MACROMEDIDOR |  |  |  | 100 MM |  | 1 | UN | SIM | NAO | SIM | - |  |  |  | 120 M³/H | HYDROMETER | WS-MFDDN80 | J13BV01069
| #REF! | 8719 | MORRINHOS | AE-E12-MO-0607-0271 | MORRINHOS | MORRINHOS | RUA 5 Nº01 - MORRO DA SAUDADE | BOOSTER SETOR SOL NASCENTE | BOOSTER | 11370030 | 2020-06-18 | 7 | 7 | MEDIDOR | MACROMEDIDOR |  |  |  | 20 MM |  | 1 | UN | SIM | NAO | SIM | - |  |  |  | 10 M³/H | [7 empty] | SIM
| #REF! | 8722 | MORRINHOS | AE-E12-MO-1607-0101 | MORRINHOS | MORRINHOS | AV. PERIMETRAL, Nº1 | RAP SETOR SUL PALMARES | POÇO - RAP | 11370032 | 2020-06-12 | 1 | 1 | MEDIDOR | MACROMEDIDOR |  |  |  | 100 MM |  | 1 | UN | SIM | NAO | SIM | - |  |  |  | 120 M³/H
| #REF! | 8723 | MORRINHOS | AE-E12-MO-1607-0109 | MORRINHOS | MORRINHOS | AV. PERIMETRAL, Nº1 | RAP SETOR SUL PALMARES | POÇO - RAP | 11370032 | 2020-06-12 | 1 | 1 | MEDIDOR | MACROMEDIDOR |  |  |  | 100 MM |  | 1 | UN | SIM | NAO | SIM | - |  |  |  | 120 M³/H
| #REF! | 8724 | MORRINHOS | AE-E12-MO-1607-0169 | MORRINHOS | MORRINHOS | AV ANTÔNIO TITO (ESQUINA COM RUA PARMA) - JD. ROMANO | RESERVATÓRIOS JARDIM ROMANO | RAP - REL | 11370036 | 2020-06-12 | 5 | 5 | MEDIDOR | MACROMEDIDOR |  |  |  | 150 MM |  | 1 | UN | SIM | NAO | SIM | - |  |  |  | 300 M³/h | HIDROMETER
| #REF! | 8725 | MORRINHOS | AE-E12-MO-1607-0170 | MORRINHOS | MORRINHOS | AV ANTÔNIO TITO (ESQUINA COM RUA PARMA) - JD. ROMANO | RESERVATÓRIOS JARDIM ROMANO | RAP - REL | 11370036 | 2020-06-12 | 5 | 5 | MEDIDOR | MACROMEDIDOR |  |  |  | 100 MM |  | 1 | UN | SIM | NAO | SIM | - |  |  |  | 100 M³/H | LAO |  | Z95L000007
| #REF! | 8726 | MORRINHOS | AE-E12-MO-1607-0179 | MORRINHOS | MORRINHOS | AV ANTÔNIO TITO (ESQUINA COM RUA PARMA) - JD. ROMANO | RESERVATÓRIOS JARDIM ROMANO | RAP - REL | 11370036 | 2020-06-12 | 5 | 5 | MEDIDOR | MACROMEDIDOR |  |  |  | 150 MM |  | 1 | UN | SIM | NAO | SIM | - |  |  |  | 300 M³/h | HIDROMETER |  | L15HR60
| #REF! | 8727 | MORRINHOS | AE-E12-MO-1607-0192 | MORRINHOS | MORRINHOS | RUA J2 (ESQUINA COM RUA UM) | RESERVATÓRIO JARINA PARK | REL | 11370037 | 2020-06-12 | 6 | 6 | MEDIDOR | MACROMEDIDOR |  |  |  | 150 MM |  | 1 | UN | SIM | NAO | SIM | - |  |  |  | 150 M³/H | SENSUS | C13XV00706 | [5 empty] | SIM
| #REF! | 9152 | MORRINHOS | AE-E12-MO-0607-0216 | MORRINHOS | MORRINHOS | AV ANTONIO TITO ESQ JACARANDÁ QD 07 LT 24 - MIRANTE DO BOSQUE | REL MIRANTE DO BOSQUE | REL | 11370027 | 2020-06-18 | 5 | 5 | MOTOR | INDUCAO | [5 empty] | 1 | UN | SIM | NAO | SIM | - |  | 2 CV | 3450 |  | WEG | TO01C0X0P0000101744 |  |  | 220/380V
| #REF! | 9153 | MORRINHOS | AE-E12-MO-0607-0217 | MORRINHOS | MORRINHOS | AV ANTONIO TITO ESQ JACARANDÁ QD 07 LT 24 - MIRANTE DO BOSQUE | REL MIRANTE DO BOSQUE | REL | 11370027 | 2020-06-18 | 5 | 5 | MOTOR | INDUCAO | [5 empty] | 1 | UN | SIM | NAO | SIM | - |  | 2 CV | 3450 |  | WEG | TO01C0X0P0000101744 |  |  | 220/380V
| #REF! | 9560 | MORRINHOS | AE-E12-MO-43992-1259 | MORRINHOS | MORRINHOS | RUA PREF MANOEL LEMOS MENDONÇA | ETA DE MORRINHOS | ETA | 11370004 | 2020-06-10 | 2 | 1 | MOTOR | INDUCAO | [5 empty] | 1 | UN | SIM | NAO | SIM | - |  | 0,75 CV | 3450 | [8 empty] | SIM
| #REF! | 10006 | MORRINHOS | AE-E12-MO-3006-0020 | MORRINHOS | MORRINHOS | RUA MONTE VERDE 03 C/ MONTE VERDE 02 Q19 LT1A - MONTE VERDE | SETOR MONTE VERDE | RAP - REL | 11370001 | 2020-06-18 | 1 | 1 | PAINEL | AUTOMACAO | [5 empty] | 1 | UN | SIM | NAO | SIM | - | [11 empty] | SIM
| #REF! | 10007 | MORRINHOS | AE-E12-MO-44000-1122 | MORRINHOS | MORRINHOS | AV CHIQUINHO CANEDO QD1 LT21 - RES CRISTINA PARK | RES CRISTINA PARK II | REL | 11370002 | 2020-06-18 | 2 | 1 | PAINEL | AUTOMACAO | [5 empty] | 1 | UN | SIM | NAO | SIM | - | [11 empty] | SIM
| #REF! | 10011 | MORRINHOS | AE-E12-MO-0107-00050 | MORRINHOS | SETOR GENOVEVA ALVES | RUA GA-3 QD E LT 25 - ST GENOVEVA ALVES | BOOSTER GENOVEVA ALVES | BOOSTER | 11370006 | 2020-06-17 | 2 | 2 | PAINEL | AUTOMACAO | [5 empty] | 1 | UN | SIM | NAO | SIM | - | [11 empty] | SIM
| #REF! | 10014 | MORRINHOS | AE-E12-MO-0107-00115 | MORRINHOS | MORRINHOS | RUA DUZENTOS E QUATORZE - SETOR AEROPORTO | RESERVATÓRIO SETOR AEROPORTO | REL - RAP | 11370010 | 2020-06-17 | 6 | 6 | PAINEL | AUTOMACAO | [5 empty] | 1 | UN | SIM | NAO | SIM | -
| #REF! | 10018 | MORRINHOS | AE-E12-MO-0107-00229 | MORRINHOS | MORRINHOS | FAZENDA ESPRAIADO | POÇO ESPRAIADO | POÇO | 11370018 | 2020-06-19 | 2 | 2 | PAINEL | AUTOMACAO | [5 empty] | 1 | UN | SIM | NAO | SIM | - | [11 empty] | SIM
| #REF! | 10019 | MORRINHOS | AE-E12-MO-0107-00266 | MORRINHOS | MARCELÂNDIA | FAZENDA PONTE NOVA - MARCELANDIA | POÇO MARCELÂNDIA | POÇO | 11370022 | 2020-06-19 | 6 | 6 | PAINEL | AUTOMACAO | [5 empty] | 1 | UN | SIM | NAO | SIM | -
| #REF! | 10021 | MORRINHOS | AE-E12-MO-0607-0251 | MORRINHOS | MORRINHOS | FAZENDA SANTA ROSA - ESTAÇÃO ELEVATÓRIA ESGOTO 1 | ETE SANTA ROSA | EEE | 11370028 | 2020-06-18 | 6 | 6 | PAINEL | AUTOMACAO | [5 empty] | 1 | UN | SIM | NAO | SIM | - | [11 empty] | SIM
| #REF! | 10364 | MORRINHOS | AE-E12-MO-0107-00009 | MORRINHOS | MORRINHOS | ALAMEDA MILÃO C/ JG-8 MARG. ESQUERDA - CÓRREGO MARIA LUCINDA | POÇO PCN 2 JARDIM GOIÁS | POÇO | 11370005 | 2020-06-17 | 1 | 1 | PAINEL | QUADRO DE COMANDO | [5 empty] | 1 | UN | SIM | NAO | SIM | - | [11 empty] | SIM
| #REF! | 10367 | MORRINHOS | AE-E12-MO-0107-00049 | MORRINHOS | SETOR GENOVEVA ALVES | RUA GA-3 QD E LT 25 - ST GENOVEVA ALVES | BOOSTER GENOVEVA ALVES | BOOSTER | 11370006 | 2020-06-17 | 2 | 2 | PAINEL | QUADRO DE COMANDO | [5 empty] | 1 | UN | SIM | NAO | SIM | - | [11 empty] | SIM
| #REF! | 10369 | MORRINHOS | AE-E12-MO-0107-00098 | MORRINHOS | MORRINHOS | AV DAS FLORES QD 8 LT 1 - RESIDENCIAL PORTAL DO LAGO | RES PORTAL DO LAGO | REL | 11370009 | 2020-06-17 | 5 | 5 | PAINEL | QUADRO DE COMANDO | [5 empty] | 1 | UN | SIM | NAO | SIM | - | [11 empty] | SIM
| #REF! | 10374 | MORRINHOS | AE-E12-MO-0107-00187 | MORRINHOS | MORRINHOS | RUA SEBASTIÃO GODOY QD 1 LT 1 - RESIDENCIAL DONA ONDINA | RESERVATÓRIO DONA ONDINA | RESERVATÓRIO | 11370015 | 2020-06-18 | 3 | 3 | PAINEL | QUADRO DE COMANDO | [5 empty] | 1 | UN | SIM | NAO | SIM | - | [11 empty] | SIM
| #REF! | 10378 | MORRINHOS | AE-E12-MO-0107-00228 | MORRINHOS | MORRINHOS | FAZENDA ESPRAIADO | POÇO ESPRAIADO | POÇO | 11370018 | 2020-06-19 | 2 | 2 | PAINEL | QUADRO DE COMANDO | [5 empty] | 1 | UN | SIM | NAO | SIM | - | [11 empty] | SIM
| #REF! | 10379 | MORRINHOS | AE-E12-MO-0107-00265 | MORRINHOS | MARCELÂNDIA | FAZENDA PONTE NOVA - MARCELANDIA | POÇO MARCELÂNDIA | POÇO | 11370022 | 2020-06-19 | 6 | 6 | PAINEL | QUADRO DE COMANDO | [5 empty] | 1 | UN | SIM | NAO | SIM | -
| #REF! | 10380 | MORRINHOS | AE-E12-MO-0107-00279 | MORRINHOS | MORRINHOS | JARDIM DA LUZ - ZONA RURAL | POÇO JARDIM DA LUZ | POÇO | 11370024 | 2020-06-19 | 8 | 8 | PAINEL | QUADRO DE COMANDO | [5 empty] | 1 | UN | SIM | NAO | SIM | - | [11 empty] | SIM
| #REF! | 10381 | MORRINHOS | AE-E12-MO-0607-0223 | MORRINHOS | MORRINHOS | AV ANTONIO TITO ESQ JACARANDÁ QD 07 LT 24 - MIRANTE DO BOSQUE | REL MIRANTE DO BOSQUE | REL | 11370027 | 2020-06-18 | 5 | 5 | PAINEL | QUADRO DE COMANDO | [5 empty] | 1 | UN | SIM | NAO | SIM | -
| #REF! | 10855 | MORRINHOS | AE-E12-MO-1607-0152 | MORRINHOS | MORRINHOS | FAZENDA PIPOCA | CAPTAÇÃO CORREGO DA PIPOCA | CAPTAÇÃO | 11370035 | 2020-06-12 | 4 | 4 | PAINEL | TRANSMISSOR | [5 empty] | 1 | UN | SIM | NAO | SIM | - | [11 empty] | SIM
| #REF! | 10856 | MORRINHOS | AE-E12-MO-1607-0183 | MORRINHOS | MORRINHOS | AV ANTÔNIO TITO (ESQUINA COM RUA PARMA) - JD. ROMANO | RESERVATÓRIOS JARDIM ROMANO | RAP - REL | 11370036 | 2020-06-12 | 5 | 5 | PAINEL | TRANSMISSOR | [5 empty] | 1 | UN | SIM | NAO | SIM | -
| #REF! | 10857 | MORRINHOS | AE-E12-MO-1607-0197 | MORRINHOS | MORRINHOS | RUA J2 (ESQUINA COM RUA UM) | RESERVATÓRIO JARINA PARK | REL | 11370037 | 2020-06-12 | 6 | 6 | PAINEL | TRANSMISSOR | [5 empty] | 1 | UN | SIM | NAO | SIM | - | [11 empty] | SIM
| #REF! | 10987 | MORRINHOS | AE-E12-MO-3006-0154 | MORRINHOS | MORRINHOS | RUA PREF MANOEL LEMOS MENDONÇA | ETA DE MORRINHOS | ETA | 11370004 | 2020-06-10 | 2 | 1 | TANQUE | TANQUE DE PLASTICO | HIPOCLORETO |  |  |  | 1000L | 1 | UN | SIM | NAO | SIM | - | [11 empty] | SIM
| #REF! | 12196 | MORRINHOS | AE-E12-MO-0607-0273 | MORRINHOS | MORRINHOS | RUA 5 Nº01 - MORRO DA SAUDADE | BOOSTER SETOR SOL NASCENTE | BOOSTER | 11370030 | 2020-06-18 | 7 | 7 | VALVULA | CONTROLADORA DE NIVEL |  |  |  | 80 MM |  | 1 | UN | SIM | NAO | SIM | - | AUTOMATICO | [10 empty] | SIM
| #REF! | 12199 | MORRINHOS | AE-E12-MO-1607-0149 | MORRINHOS | MORRINHOS | FAZENDA PIPOCA | CAPTAÇÃO CORREGO DA PIPOCA | CAPTAÇÃO | 11370035 | 2020-06-12 | 4 | 4 | VALVULA | REDUTORA DE PRESSAO |  |  |  | 75 MM |  | 1 | UN | SIM | NAO | SIM | - | MANUAL | [10 empty] | SIM
| #REF! | 12200 | MORRINHOS | AE-E12-MO-1607-0150 | MORRINHOS | MORRINHOS | FAZENDA PIPOCA | CAPTAÇÃO CORREGO DA PIPOCA | CAPTAÇÃO | 11370035 | 2020-06-12 | 4 | 4 | VALVULA | REDUTORA DE PRESSAO |  |  |  | 200 MM |  | 2 | UN | SIM | NAO | SIM | - | MANUAL | [10 empty] | SIM
| #REF! | 12851 | MORRINHOS | AE-E12-MO-3006-0010 | MORRINHOS | MORRINHOS | RUA MONTE VERDE 03 C/ MONTE VERDE 02 Q19 LT1A - MONTE VERDE | SETOR MONTE VERDE | RAP - REL | 11370001 | 2020-06-18 | 1 | 1 | VALVULA | REGISTRO |  |  |  | 150 MM |  | 8 | UN | SIM | NAO | SIM | - | MANUAL | [10 empty] | SIM
| #REF! | 12852 | MORRINHOS | AE-E12-MO-3006-0012 | MORRINHOS | MORRINHOS | RUA MONTE VERDE 03 C/ MONTE VERDE 02 Q19 LT1A - MONTE VERDE | SETOR MONTE VERDE | RAP - REL | 11370001 | 2020-06-18 | 1 | 1 | VALVULA | REGISTRO |  |  |  | 100 MM |  | 3 | UN | SIM | NAO | SIM | - | MANUAL | [10 empty] | SIM
| #REF! | 12853 | MORRINHOS | AE-E12-MO-3006-0013 | MORRINHOS | MORRINHOS | RUA MONTE VERDE 03 C/ MONTE VERDE 02 Q19 LT1A - MONTE VERDE | SETOR MONTE VERDE | RAP - REL | 11370001 | 2020-06-18 | 1 | 1 | VALVULA | REGISTRO |  |  |  | 75 MM |  | 1 | UN | SIM | NAO | SIM | - | MANUAL | [10 empty] | SIM
| #REF! | 12854 | MORRINHOS | AE-E12-MO-3006-0014 | MORRINHOS | MORRINHOS | RUA MONTE VERDE 03 C/ MONTE VERDE 02 Q19 LT1A - MONTE VERDE | SETOR MONTE VERDE | RAP - REL | 11370001 | 2020-06-18 | 1 | 1 | VALVULA | REGISTRO |  |  |  | 80 MM |  | 2 | UN | SIM | NAO | SIM | - | MANUAL | [10 empty] | SIM
| #REF! | 12855 | MORRINHOS | AE-E12-MO-3006-0028 | MORRINHOS | MORRINHOS | AV CHIQUINHO CANEDO QD1 LT21 - RES CRISTINA PARK | RES CRISTINA PARK II | REL | 11370002 | 2020-06-18 | 2 | 1 | VALVULA | REGISTRO |  |  |  | 50 MM |  | 2 | UN | SIM | NAO | SIM | - | MANUAL | [10 empty] | SIM
| #REF! | 12856 | MORRINHOS | AE-E12-MO-3006-0029 | MORRINHOS | MORRINHOS | AV CHIQUINHO CANEDO QD1 LT21 - RES CRISTINA PARK | RES CRISTINA PARK II | REL | 11370002 | 2020-06-18 | 2 | 1 | VALVULA | REGISTRO |  |  |  | 100 MM |  | 3 | UN | SIM | NAO | SIM | - | MANUAL | [10 empty] | SIM
| #REF! | 12857 | MORRINHOS | AE-E12-MO-3006-0094 | MORRINHOS | MORRINHOS | RUA PREF MANOEL LEMOS MENDONÇA | ETA DE MORRINHOS | ETA | 11370004 | 2020-06-10 | 2 | 1 | VALVULA | REGISTRO |  |  |  | 100 MM |  | 1 | UN | SIM | NAO | SIM | - | MANUAL | [10 empty] | SIM
| #REF! | 12858 | MORRINHOS | AE-E12-MO-3006-0106 | MORRINHOS | MORRINHOS | RUA PREF MANOEL LEMOS MENDONÇA | ETA DE MORRINHOS | ETA | 11370004 | 2020-06-10 | 2 | 1 | VALVULA | REGISTRO |  |  |  | 150 MM |  | 10 | UN | SIM | NAO | SIM | - | MANUAL | [10 empty] | SIM
| #REF! | 12859 | MORRINHOS | AE-E12-MO-3006-0107 | MORRINHOS | MORRINHOS | RUA PREF MANOEL LEMOS MENDONÇA | ETA DE MORRINHOS | ETA | 11370004 | 2020-06-10 | 2 | 1 | VALVULA | REGISTRO |  |  |  | 300 MM |  | 2 | UN | SIM | NAO | SIM | - | MANUAL | [10 empty] | SIM
| #REF! | 12860 | MORRINHOS | AE-E12-MO-3006-0162 | MORRINHOS | MORRINHOS | RUA PREF MANOEL LEMOS MENDONÇA | ETA DE MORRINHOS | ETA | 11370004 | 2020-06-10 | 2 | 1 | VALVULA | REGISTRO |  |  |  | 100 MM |  | 3 | UN | SIM | NAO | SIM | - | MANUAL | [10 empty] | SIM
| #REF! | 12861 | MORRINHOS | AE-E12-MO-3006-0163 | MORRINHOS | MORRINHOS | RUA PREF MANOEL LEMOS MENDONÇA | ETA DE MORRINHOS | ETA | 11370004 | 2020-06-10 | 2 | 1 | VALVULA | REGISTRO |  |  |  | 200 MM |  | 1 | UN | SIM | NAO | SIM | - | MANUAL | [10 empty] | SIM
| #REF! | 12862 | MORRINHOS | AE-E12-MO-3006-0164 | MORRINHOS | MORRINHOS | RUA PREF MANOEL LEMOS MENDONÇA | ETA DE MORRINHOS | ETA | 11370004 | 2020-06-10 | 2 | 1 | VALVULA | REGISTRO |  |  |  | 100 MM |  | 2 | UN | SIM | NAO | SIM | - | MANUAL | [10 empty] | SIM
| #REF! | 12863 | MORRINHOS | AE-E12-MO-3006-0166 | MORRINHOS | MORRINHOS | RUA PREF MANOEL LEMOS MENDONÇA | ETA DE MORRINHOS | ETA | 11370004 | 2020-06-10 | 2 | 1 | VALVULA | REGISTRO |  |  |  | 50 MM |  | 1 | UN | SIM | NAO | SIM | - | MANUAL | [10 empty] | SIM
| #REF! | 12864 | MORRINHOS | AE-E12-MO-0107-00010 | MORRINHOS | MORRINHOS | ALAMEDA MILÃO C/ JG-8 MARG. ESQUERDA - CÓRREGO MARIA LUCINDA | POÇO PCN 2 JARDIM GOIÁS | POÇO | 11370005 | 2020-06-17 | 1 | 1 | VALVULA | REGISTRO |  |  |  | 100 MM |  | 1 | UN | SIM | NAO | SIM | - | MANUAL | [10 empty] | SIM
| #REF! | 12865 | MORRINHOS | AE-E12-MO-0107-00012 | MORRINHOS | MORRINHOS | ALAMEDA MILÃO C/ JG-8 MARG. ESQUERDA - CÓRREGO MARIA LUCINDA | POÇO PCN 2 JARDIM GOIÁS | POÇO | 11370005 | 2020-06-17 | 1 | 1 | VALVULA | REGISTRO |  |  |  | 50 MM |  | 2 | UN | SIM | NAO | SIM | - | MANUAL | [10 empty] | SIM
| #REF! | 12866 | MORRINHOS | AE-E12-MO-0107-00026 | MORRINHOS | SETOR GENOVEVA ALVES | RUA GA-3 QD E LT 25 - ST GENOVEVA ALVES | BOOSTER GENOVEVA ALVES | BOOSTER | 11370006 | 2020-06-17 | 2 | 2 | VALVULA | REGISTRO |  |  |  | 250 MM |  | 3 | UN | SIM | NAO | SIM | - | MANUAL | [10 empty] | SIM
| #REF! | 12867 | MORRINHOS | AE-E12-MO-0107-00027 | MORRINHOS | SETOR GENOVEVA ALVES | RUA GA-3 QD E LT 25 - ST GENOVEVA ALVES | BOOSTER GENOVEVA ALVES | BOOSTER | 11370006 | 2020-06-17 | 2 | 2 | VALVULA | REGISTRO |  |  |  | 100 MM |  | 1 | UN | SIM | NAO | SIM | - | MANUAL | [10 empty] | SIM
| #REF! | 12868 | MORRINHOS | AE-E12-MO-0107-00028 | MORRINHOS | SETOR GENOVEVA ALVES | RUA GA-3 QD E LT 25 - ST GENOVEVA ALVES | BOOSTER GENOVEVA ALVES | BOOSTER | 11370006 | 2020-06-17 | 2 | 2 | VALVULA | REGISTRO |  |  |  | 150 MM |  | 1 | UN | SIM | NAO | SIM | - | MANUAL | [10 empty] | SIM
| #REF! | 12869 | MORRINHOS | AE-E12-MO-0107-00029 | MORRINHOS | SETOR GENOVEVA ALVES | RUA GA-3 QD E LT 25 - ST GENOVEVA ALVES | BOOSTER GENOVEVA ALVES | BOOSTER | 11370006 | 2020-06-17 | 2 | 2 | VALVULA | REGISTRO |  |  |  | 200 MM |  | 1 | UN | SIM | NAO | SIM | - | MANUAL | [10 empty] | SIM
| #REF! | 12870 | MORRINHOS | AE-E12-MO-0107-00044 | MORRINHOS | SETOR GENOVEVA ALVES | RUA GA-3 QD E LT 25 - ST GENOVEVA ALVES | BOOSTER GENOVEVA ALVES | BOOSTER | 11370006 | 2020-06-17 | 2 | 2 | VALVULA | REGISTRO |  |  |  | 250 MM |  | 2 | UN | SIM | NAO | SIM | - | MANUAL | [10 empty] | SIM
| #REF! | 12871 | MORRINHOS | AE-E12-MO-0107-00046 | MORRINHOS | SETOR GENOVEVA ALVES | RUA GA-3 QD E LT 25 - ST GENOVEVA ALVES | BOOSTER GENOVEVA ALVES | BOOSTER | 11370006 | 2020-06-17 | 2 | 2 | VALVULA | REGISTRO |  |  |  | 20 MM |  | 1 | UN | SIM | NAO | SIM | - | MANUAL | [10 empty] | SIM
| #REF! | 12872 | MORRINHOS | AE-E12-MO-0107-00047 | MORRINHOS | SETOR GENOVEVA ALVES | RUA GA-3 QD E LT 25 - ST GENOVEVA ALVES | BOOSTER GENOVEVA ALVES | BOOSTER | 11370006 | 2020-06-17 | 2 | 2 | VALVULA | REGISTRO |  |  |  | 150 MM |  | 4 | UN | SIM | NAO | SIM | - | MANUAL | [10 empty] | SIM
| #REF! | 12875 | MORRINHOS | AE-E12-MO-0107-00078 | MORRINHOS | MORRINHOS | RUA CEARÁ, 20 - CENTRO | POÇO 3 MULTICASA | POÇO | 11370008 | 2020-06-17 | 4 | 4 | VALVULA | REGISTRO |  |  |  | 100 MM |  | 1 | UN | SIM | NAO | SIM | - | MANUAL | [10 empty] | SIM
| #REF! | 12876 | MORRINHOS | AE-E12-MO-0107-00079 | MORRINHOS | MORRINHOS | RUA CEARÁ, 20 - CENTRO | POÇO 3 MULTICASA | POÇO | 11370008 | 2020-06-17 | 4 | 4 | VALVULA | REGISTRO |  |  |  | 100 MM |  | 1 | UN | SIM | NAO | SIM | - | MANUAL | [10 empty] | SIM
| #REF! | 12877 | MORRINHOS | AE-E12-MO-0107-00091 | MORRINHOS | MORRINHOS | AV DAS FLORES QD 8 LT 1 - RESIDENCIAL PORTAL DO LAGO | RES PORTAL DO LAGO | REL | 11370009 | 2020-06-17 | 5 | 5 | VALVULA | REGISTRO |  |  |  | 75 MM |  | 2 | UN | SIM | NAO | SIM | - | MANUAL | [10 empty] | SIM
| #REF! | 12878 | MORRINHOS | AE-E12-MO-0107-00092 | MORRINHOS | MORRINHOS | AV DAS FLORES QD 8 LT 1 - RESIDENCIAL PORTAL DO LAGO | RES PORTAL DO LAGO | REL | 11370009 | 2020-06-17 | 5 | 5 | VALVULA | REGISTRO |  |  |  | 50 MM |  | 1 | UN | SIM | NAO | SIM | - | MANUAL | [10 empty] | SIM
| #REF! | 12879 | MORRINHOS | AE-E12-MO-0107-00093 | MORRINHOS | MORRINHOS | AV DAS FLORES QD 8 LT 1 - RESIDENCIAL PORTAL DO LAGO | RES PORTAL DO LAGO | REL | 11370009 | 2020-06-17 | 5 | 5 | VALVULA | REGISTRO |  |  |  | 150 MM |  | 3 | UN | SIM | NAO | SIM | - | MANUAL | [10 empty] | SIM
| #REF! | 12880 | MORRINHOS | AE-E12-MO-0107-00094 | MORRINHOS | MORRINHOS | AV DAS FLORES QD 8 LT 1 - RESIDENCIAL PORTAL DO LAGO | RES PORTAL DO LAGO | REL | 11370009 | 2020-06-17 | 5 | 5 | VALVULA | REGISTRO |  |  |  | 100 MM |  | 1 | UN | SIM | NAO | SIM | - | MANUAL | [10 empty] | SIM
| #REF! | 12881 | MORRINHOS | AE-E12-MO-0107-00095 | MORRINHOS | MORRINHOS | AV DAS FLORES QD 8 LT 1 - RESIDENCIAL PORTAL DO LAGO | RES PORTAL DO LAGO | REL | 11370009 | 2020-06-17 | 5 | 5 | VALVULA | REGISTRO |  |  |  | 25 MM |  | 2 | UN | SIM | NAO | SIM | - | MANUAL | [10 empty] | SIM
| #REF! | 12882 | MORRINHOS | AE-E12-MO-0107-00110 | MORRINHOS | MORRINHOS | RUA DUZENTOS E QUATORZE - SETOR AEROPORTO | RESERVATÓRIO SETOR AEROPORTO | REL - RAP | 11370010 | 2020-06-17 | 6 | 6 | VALVULA | REGISTRO |  |  |  | 200 MM |  | 2 | UN | SIM | NAO | SIM | - | MANUAL
| #REF! | 12883 | MORRINHOS | AE-E12-MO-0107-00111 | MORRINHOS | MORRINHOS | RUA DUZENTOS E QUATORZE - SETOR AEROPORTO | RESERVATÓRIO SETOR AEROPORTO | REL - RAP | 11370010 | 2020-06-17 | 6 | 6 | VALVULA | REGISTRO |  |  |  | 150 MM |  | 2 | UN | SIM | NAO | SIM | - | MANUAL
| #REF! | 12884 | MORRINHOS | AE-E12-MO-0107-00112 | MORRINHOS | MORRINHOS | RUA DUZENTOS E QUATORZE - SETOR AEROPORTO | RESERVATÓRIO SETOR AEROPORTO | REL - RAP | 11370010 | 2020-06-17 | 6 | 6 | VALVULA | REGISTRO |  |  |  | 100 MM |  | 2 | UN | SIM | NAO | SIM | - | MANUAL
| #REF! | 12885 | MORRINHOS | AE-E12-MO-0107-00113 | MORRINHOS | MORRINHOS | RUA DUZENTOS E QUATORZE - SETOR AEROPORTO | RESERVATÓRIO SETOR AEROPORTO | REL - RAP | 11370010 | 2020-06-17 | 6 | 6 | VALVULA | REGISTRO |  |  |  | 250 MM |  | 3 | UN | SIM | NAO | SIM | - | MANUAL
| #REF! | 12888 | MORRINHOS | AE-E12-MO-0107-00153 | MORRINHOS | MORRINHOS | RUA DOS TRABALHADORES QD 6 LT 1 - ST SOLAR DO BOSQUE | RESERVATÓRIO CREDEC / SOLAR DO BOSQUE | REL - RAP - EEAT | 11370013 | 2020-06-17 | 9 | 9 | VALVULA | REGISTRO |  |  |  | 150 MM |  | 3 | UN | SIM | NAO | SIM | - | MANUAL | [10 empty] | SIM
| #REF! | 12889 | MORRINHOS | AE-E12-MO-0107-00161 | MORRINHOS | MORRINHOS | RUA DOS TRABALHADORES QD 6 LT 1 - ST SOLAR DO BOSQUE | RESERVATÓRIO CREDEC / SOLAR DO BOSQUE | REL - RAP - EEAT | 11370013 | 2020-06-17 | 9 | 9 | VALVULA | REGISTRO |  |  |  | 200 MM |  | 3 | UN | SIM | NAO | SIM | - | MANUAL | [10 empty] | SIM
| #REF! | 12890 | MORRINHOS | AE-E12-MO-0107-00162 | MORRINHOS | MORRINHOS | RUA DOS TRABALHADORES QD 6 LT 1 - ST SOLAR DO BOSQUE | RESERVATÓRIO CREDEC / SOLAR DO BOSQUE | REL - RAP - EEAT | 11370013 | 2020-06-17 | 9 | 9 | VALVULA | REGISTRO |  |  |  | 100 MM |  | 2 | UN | SIM | NAO | SIM | - | MANUAL | [10 empty] | SIM
| #REF! | 12891 | MORRINHOS | AE-E12-MO-0107-00163 | MORRINHOS | MORRINHOS | RUA DOS TRABALHADORES QD 6 LT 1 - ST SOLAR DO BOSQUE | RESERVATÓRIO CREDEC / SOLAR DO BOSQUE | REL - RAP - EEAT | 11370013 | 2020-06-17 | 9 | 9 | VALVULA | REGISTRO |  |  |  | 150 MM |  | 3 | UN | SIM | NAO | SIM | - | MANUAL | [10 empty] | SIM
| #REF! | 12892 | MORRINHOS | AE-E12-MO-0107-00170 | MORRINHOS | MORRINHOS | RUA RI-1 QD 9 LT 28B - RESIDENCIAL JARDIM DOS IPES | RESIDENCIAL JARDIM DOS IPES | REL | 11370014 | 2020-06-17 | 10 | 10 | VALVULA | REGISTRO |  |  |  | 80 MM |  | 1 | UN | SIM | NAO | SIM | - | MANUAL
| #REF! | 12893 | MORRINHOS | AE-E12-MO-0107-00171 | MORRINHOS | MORRINHOS | RUA RI-1 QD 9 LT 28B - RESIDENCIAL JARDIM DOS IPES | RESIDENCIAL JARDIM DOS IPES | REL | 11370014 | 2020-06-17 | 10 | 10 | VALVULA | REGISTRO |  |  |  | 100 MM |  | 1 | UN | SIM | NAO | SIM | - | MANUAL
| #REF! | 12894 | MORRINHOS | AE-E12-MO-0107-00172 | MORRINHOS | MORRINHOS | RUA RI-1 QD 9 LT 28B - RESIDENCIAL JARDIM DOS IPES | RESIDENCIAL JARDIM DOS IPES | REL | 11370014 | 2020-06-17 | 10 | 10 | VALVULA | REGISTRO |  |  |  | 150 MM |  | 1 | UN | SIM | NAO | SIM | - | MANUAL
| #REF! | 12895 | MORRINHOS | AE-E12-MO-0107-00183 | MORRINHOS | MORRINHOS | RUA SEBASTIÃO GODOY QD 1 LT 1 - RESIDENCIAL DONA ONDINA | RESERVATÓRIO DONA ONDINA | RESERVATÓRIO | 11370015 | 2020-06-18 | 3 | 3 | VALVULA | REGISTRO |  |  |  | 150 MM |  | 1 | UN | SIM | NAO | SIM | - | MANUAL | [10 empty] | SIM
| #REF! | 12896 | MORRINHOS | AE-E12-MO-0107-00184 | MORRINHOS | MORRINHOS | RUA SEBASTIÃO GODOY QD 1 LT 1 - RESIDENCIAL DONA ONDINA | RESERVATÓRIO DONA ONDINA | RESERVATÓRIO | 11370015 | 2020-06-18 | 3 | 3 | VALVULA | REGISTRO |  |  |  | 75 MM |  | 6 | UN | SIM | NAO | SIM | - | MANUAL | [10 empty] | SIM
| #REF! | 12897 | MORRINHOS | AE-E12-MO-0107-00198 | MORRINHOS | MORRINHOS | SETOR SANTOS DUMONT - ÁREA DE ELEVATÓRIA | EEE SANTOS DUMONT | EEE | 11370016 | 2020-06-18 | 4 | 4 | VALVULA | REGISTRO |  |  |  | 200 MM |  | 2 | UN | SIM | NAO | SIM | - | MANUAL | [10 empty] | SIM
| #REF! | 12898 | MORRINHOS | AE-E12-MO-0107-00199 | MORRINHOS | MORRINHOS | SETOR SANTOS DUMONT - ÁREA DE ELEVATÓRIA | EEE SANTOS DUMONT | EEE | 11370016 | 2020-06-18 | 4 | 4 | VALVULA | REGISTRO |  |  |  | 100 MM |  | 1 | UN | SIM | NAO | SIM | - | MANUAL | [10 empty] | SIM
| #REF! | 12899 | MORRINHOS | AE-E12-MO-0107-00217 | MORRINHOS | RANCHO ALEGRE | FAZENDA RANCHO ALEGRE | POÇO RANCHO ALEGRE | POÇO | 11370017 | 2020-06-19 | 1 | 1 | VALVULA | REGISTRO |  |  |  | 50 MM |  | 1 | UN | SIM | NAO | SIM | - | MANUAL | [10 empty] | SIM
| #REF! | 12900 | MORRINHOS | AE-E12-MO-0107-00218 | MORRINHOS | RANCHO ALEGRE | FAZENDA RANCHO ALEGRE | POÇO RANCHO ALEGRE | POÇO | 11370017 | 2020-06-19 | 1 | 1 | VALVULA | REGISTRO |  |  |  | 20 MM |  | 1 | UN | SIM | NAO | SIM | - | MANUAL | [10 empty] | SIM
| #REF! | 12901 | MORRINHOS | AE-E12-MO-0107-00232 | MORRINHOS | MORRINHOS | FAZENDA ESPRAIADO | POÇO ESPRAIADO | POÇO | 11370018 | 2020-06-19 | 2 | 2 | VALVULA | REGISTRO |  |  |  | 20 MM |  | 1 | UN | SIM | NAO | SIM | - | MANUAL | [10 empty] | SIM
| #REF! | 12902 | MORRINHOS | AE-E12-MO-0107-00233 | MORRINHOS | MORRINHOS | FAZENDA ESPRAIADO | POÇO ESPRAIADO | POÇO | 11370018 | 2020-06-19 | 2 | 2 | VALVULA | REGISTRO |  |  |  | 50 MM |  | 1 | UN | SIM | NAO | SIM | - | MANUAL | [10 empty] | SIM
| #REF! | 12903 | MORRINHOS | AE-E12-MO-0107-00237 | MORRINHOS | MORRINHOS | FAZENDA ESPRAIADO | RESERVATÓRIO ESPRAIADO | RESERVATÓRIO | 11370019 | 2020-06-19 | 3 | 3 | VALVULA | REGISTRO |  |  |  | 50 MM |  | 1 | UN | SIM | NAO | SIM | - | MANUAL
| #REF! | 12904 | MORRINHOS | AE-E12-MO-0107-00242 | MORRINHOS | MORRINHOS | AV CENTRAL 100- CENTRO - RANCHO ALEGRE | RESERVATÓRIO RANCHO ALEGRE | REL | 11370020 | 2020-06-19 | 4 | 4 | VALVULA | REGISTRO |  |  |  | 50 MM |  | 1 | UN | SIM | NAO | SIM | - | MANUAL
| #REF! | 12905 | MORRINHOS | AE-E12-MO-0107-00249 | MORRINHOS | MARCELÂNDIA | RUA 1 ESQUINA COM GO-213 300 - MARCELANDIA | RESERVATÓRIO MARCELÂNDIA | REL | 11370021 | 2020-06-19 | 5 | 5 | VALVULA | REGISTRO |  |  |  | 50 MM |  | 2 | UN | SIM | NAO | SIM | - | MANUAL
| #REF! | 12906 | MORRINHOS | AE-E12-MO-0107-00261 | MORRINHOS | MARCELÂNDIA | FAZENDA PONTE NOVA - MARCELANDIA | POÇO MARCELÂNDIA | POÇO | 11370022 | 2020-06-19 | 6 | 6 | VALVULA | REGISTRO |  |  |  | 50 MM |  | 1 | UN | SIM | NAO | SIM | - | MANUAL
| #REF! | 12907 | MORRINHOS | AE-E12-MO-0107-00271 | MORRINHOS | MORRINHOS | JARDIM DA LUZ - ZONA RURAL | REL JARDIM DA LUZ | REL | 11370023 | 2020-06-19 | 7 | 7 | VALVULA | REGISTRO |  |  |  | 50 MM |  | 1 | UN | SIM | NAO | SIM | - | MANUAL | [10 empty] | SIM
| #REF! | 12908 | MORRINHOS | AE-E12-MO-0107-00280 | MORRINHOS | MORRINHOS | JARDIM DA LUZ - ZONA RURAL | POÇO JARDIM DA LUZ | POÇO | 11370024 | 2020-06-19 | 8 | 8 | VALVULA | REGISTRO |  |  |  | 50 MM |  | 1 | UN | SIM | NAO | SIM | - | MANUAL | [10 empty] | SIM
| #REF! | 12909 | MORRINHOS | AE-E12-MO-0107-00284 | MORRINHOS | MORRINHOS | FAZENDA VERTENTE RICA - ZONA RURAL | REL VERTENTE RICA | REL | 11370025 | 2020-06-20 | 9 | 9 | VALVULA | REGISTRO |  |  |  | 50 MM |  | 2 | UN | SIM | NAO | SIM | - | MANUAL | [10 empty] | SIM
| #REF! | 12910 | MORRINHOS | AE-E12-MO-0107-00292 | MORRINHOS | MORRINHOS | FAZENDA VERTENTE RICA - ZONA RURAL | POÇO VERTENTE RICA | POÇO | 11370026 | 2020-06-19 | 10 | 10 | VALVULA | REGISTRO |  |  |  | 50 MM |  | 1 | UN | SIM | NAO | SIM | - | MANUAL
| #REF! | 12911 | MORRINHOS | AE-E12-MO-0107-00293 | MORRINHOS | MORRINHOS | FAZENDA VERTENTE RICA - ZONA RURAL | POÇO VERTENTE RICA | POÇO | 11370026 | 2020-06-19 | 10 | 10 | VALVULA | REGISTRO |  |  |  | 25 MM |  | 1 | UN | SIM | NAO | SIM | - | MANUAL
| #REF! | 12912 | MORRINHOS | AE-E12-MO-0607-0212 | MORRINHOS | MORRINHOS | AV ANTONIO TITO ESQ JACARANDÁ QD 07 LT 24 - MIRANTE DO BOSQUE | REL MIRANTE DO BOSQUE | REL | 11370027 | 2020-06-18 | 5 | 5 | VALVULA | REGISTRO |  |  |  | 150 MM |  | 2 | UN | SIM | NAO | SIM | - | MANUAL
| #REF! | 12913 | MORRINHOS | AE-E12-MO-0607-0213 | MORRINHOS | MORRINHOS | AV ANTONIO TITO ESQ JACARANDÁ QD 07 LT 24 - MIRANTE DO BOSQUE | REL MIRANTE DO BOSQUE | REL | 11370027 | 2020-06-18 | 5 | 5 | VALVULA | REGISTRO |  |  |  | 25 MM |  | 1 | UN | SIM | NAO | SIM | - | MANUAL
| #REF! | 12914 | MORRINHOS | AE-E12-MO-0607-0214 | MORRINHOS | MORRINHOS | AV ANTONIO TITO ESQ JACARANDÁ QD 07 LT 24 - MIRANTE DO BOSQUE | REL MIRANTE DO BOSQUE | REL | 11370027 | 2020-06-18 | 5 | 5 | VALVULA | REGISTRO |  |  |  | 100 MM |  | 1 | UN | SIM | NAO | SIM | - | MANUAL
| #REF! | 12915 | MORRINHOS | AE-E12-MO-0607-0218 | MORRINHOS | MORRINHOS | AV ANTONIO TITO ESQ JACARANDÁ QD 07 LT 24 - MIRANTE DO BOSQUE | REL MIRANTE DO BOSQUE | REL | 11370027 | 2020-06-18 | 5 | 5 | VALVULA | REGISTRO |  |  |  | 100 MM |  | 2 | UN | SIM | NAO | SIM | - | MANUAL
| #REF! | 12916 | MORRINHOS | AE-E12-MO-0607-0219 | MORRINHOS | MORRINHOS | AV ANTONIO TITO ESQ JACARANDÁ QD 07 LT 24 - MIRANTE DO BOSQUE | REL MIRANTE DO BOSQUE | REL | 11370027 | 2020-06-18 | 5 | 5 | VALVULA | REGISTRO |  |  |  | 80 MM |  | 2 | UN | SIM | NAO | SIM | - | MANUAL
| #REF! | 12917 | MORRINHOS | AE-E12-MO-0607-0235 | MORRINHOS | MORRINHOS | FAZENDA SANTA ROSA - ESTAÇÃO ELEVATÓRIA ESGOTO 1 | ETE SANTA ROSA | EEE | 11370028 | 2020-06-18 | 6 | 6 | VALVULA | REGISTRO |  |  |  | 300 MM |  | 2 | UN | SIM | NAO | SIM | - | MANUAL | [10 empty] | SIM
| #REF! | 12918 | MORRINHOS | AE-E12-MO-0607-0236 | MORRINHOS | MORRINHOS | FAZENDA SANTA ROSA - ESTAÇÃO ELEVATÓRIA ESGOTO 1 | ETE SANTA ROSA | EEE | 11370028 | 2020-06-18 | 6 | 6 | VALVULA | REGISTRO |  |  |  | 150 MM |  | 1 | UN | SIM | NAO | SIM | - | MANUAL | [10 empty] | SIM
| #REF! | 12919 | MORRINHOS | AE-E12-MO-0607-0241 | MORRINHOS | MORRINHOS | FAZENDA SANTA ROSA - ESTAÇÃO ELEVATÓRIA ESGOTO 1 | ETE SANTA ROSA | EEE | 11370028 | 2020-06-18 | 6 | 6 | VALVULA | REGISTRO |  |  |  | 75 MM |  | 2 | UN | SIM | NAO | SIM | - | MANUAL | [10 empty] | SIM
| #REF! | 12920 | MORRINHOS | AE-E12-MO-0607-0234 | MORRINHOS | MORRINHOS | FAZENDA SANTA ROSA - ZONA RURAL - ETE | ETE SANTA ROSA | ETE | 11370029 | 2020-06-18 | 6 | 6 | VALVULA | REGISTRO |  |  |  | 50 MM |  | 4 | UN | SIM | NAO | SIM | - | MANUAL | [10 empty] | SIM
| #REF! | 12921 | MORRINHOS | AE-E12-MO-0607-0261 | MORRINHOS | MORRINHOS | RUA 5 Nº01 - MORRO DA SAUDADE | BOOSTER SETOR SOL NASCENTE | BOOSTER | 11370030 | 2020-06-18 | 7 | 7 | VALVULA | REGISTRO |  |  |  | 150 MM |  | 1 | UN | SIM | NAO | SIM | - | MANUAL | [10 empty] | SIM
| #REF! | 12922 | MORRINHOS | AE-E12-MO-0607-0262 | MORRINHOS | MORRINHOS | RUA 5 Nº01 - MORRO DA SAUDADE | BOOSTER SETOR SOL NASCENTE | BOOSTER | 11370030 | 2020-06-18 | 7 | 7 | VALVULA | REGISTRO |  |  |  | 80 MM |  | 2 | UN | SIM | NAO | SIM | - | MANUAL | [10 empty] | SIM
| #REF! | 12923 | MORRINHOS | AE-E12-MO-0607-0263 | MORRINHOS | MORRINHOS | RUA 5 Nº01 - MORRO DA SAUDADE | BOOSTER SETOR SOL NASCENTE | BOOSTER | 11370030 | 2020-06-18 | 7 | 7 | VALVULA | REGISTRO |  |  |  | 100 MM |  | 2 | UN | SIM | NAO | SIM | - | MANUAL | [10 empty] | SIM
| #REF! | 12924 | MORRINHOS | AE-E12-MO-0607-0272 | MORRINHOS | MORRINHOS | RUA 5 Nº01 - MORRO DA SAUDADE | BOOSTER SETOR SOL NASCENTE | BOOSTER | 11370030 | 2020-06-18 | 7 | 7 | VALVULA | REGISTRO |  |  |  | 100 MM |  | 2 | UN | SIM | NAO | SIM | - | MANUAL | [10 empty] | SIM
| #REF! | 12939 | MORRINHOS | AE-E12-MO-1607-0089 | MORRINHOS | MORRINHOS | AV. PERIMETRAL, Nº1 | RAP SETOR SUL PALMARES | POÇO - RAP | 11370032 | 2020-06-12 | 1 | 1 | VALVULA | REGISTRO |  |  |  | 100 MM |  | 1 | UN | SIM | NAO | SIM | - | MANUAL
| #REF! | 12940 | MORRINHOS | AE-E12-MO-1607-0090 | MORRINHOS | MORRINHOS | AV. PERIMETRAL, Nº1 | RAP SETOR SUL PALMARES | POÇO - RAP | 11370032 | 2020-06-12 | 1 | 1 | VALVULA | REGISTRO |  |  |  | 200 MM |  | 1 | UN | SIM | NAO | SIM | - | MANUAL
| #REF! | 12941 | MORRINHOS | AE-E12-MO-1607-0091 | MORRINHOS | MORRINHOS | AV. PERIMETRAL, Nº1 | RAP SETOR SUL PALMARES | POÇO - RAP | 11370032 | 2020-06-12 | 1 | 1 | VALVULA | REGISTRO |  |  |  | 100 MM |  | 2 | UN | SIM | NAO | SIM | - | MANUAL
| #REF! | 12942 | MORRINHOS | AE-E12-MO-1607-0098 | MORRINHOS | MORRINHOS | AV. PERIMETRAL, Nº1 | RAP SETOR SUL PALMARES | POÇO - RAP | 11370032 | 2020-06-12 | 1 | 1 | VALVULA | REGISTRO |  |  |  | 200 MM |  | 4 | UN | SIM | NAO | SIM | - | MANUAL
| #REF! | 12943 | MORRINHOS | AE-E12-MO-1607-0099 | MORRINHOS | MORRINHOS | AV. PERIMETRAL, Nº1 | RAP SETOR SUL PALMARES | POÇO - RAP | 11370032 | 2020-06-12 | 1 | 1 | VALVULA | REGISTRO |  |  |  | 150 MM |  | 1 | UN | SIM | NAO | SIM | - | MANUAL
| #REF! | 12944 | MORRINHOS | AE-E12-MO-1607-0104 | MORRINHOS | MORRINHOS | AV. PERIMETRAL, Nº1 | RAP SETOR SUL PALMARES | POÇO - RAP | 11370032 | 2020-06-12 | 1 | 1 | VALVULA | REGISTRO |  |  |  | 100 MM |  | 1 | UN | SIM | NAO | SIM | - | MANUAL
| #REF! | 12945 | MORRINHOS | AE-E12-MO-1607-0107 | MORRINHOS | MORRINHOS | AV. PERIMETRAL, Nº1 | RAP SETOR SUL PALMARES | POÇO - RAP | 11370032 | 2020-06-12 | 1 | 1 | VALVULA | REGISTRO |  |  |  | 50 MM |  | 1 | UN | SIM | NAO | SIM | - | MANUAL
| #REF! | 12946 | MORRINHOS | AE-E12-MO-1607-0125 | MORRINHOS | MORRINHOS | ALAMEDA A - SETOR SUL PALMARES | POÇO 02 SETOR SUL PALMARES | POÇO | 11370034 | 2020-06-12 | 3 | 3 | VALVULA | REGISTRO |  |  |  | 125 MM |  | 1 | UN | SIM | NAO | SIM | - | MANUAL
| #REF! | 12947 | MORRINHOS | AE-E12-MO-1607-0127 | MORRINHOS | MORRINHOS | ALAMEDA A - SETOR SUL PALMARES | POÇO 02 SETOR SUL PALMARES | POÇO | 11370034 | 2020-06-12 | 3 | 3 | VALVULA | REGISTRO |  |  |  | 50 MM |  | 1 | UN | SIM | NAO | SIM | - | MANUAL
| #REF! | 12948 | MORRINHOS | AE-E12-MO-1607-0147 | MORRINHOS | MORRINHOS | FAZENDA PIPOCA | CAPTAÇÃO CORREGO DA PIPOCA | CAPTAÇÃO | 11370035 | 2020-06-12 | 4 | 4 | VALVULA | REGISTRO |  |  |  | 200 MM |  | 2 | UN | SIM | NAO | SIM | - | MANUAL | [10 empty] | SIM
| #REF! | 12949 | MORRINHOS | AE-E12-MO-1607-0148 | MORRINHOS | MORRINHOS | FAZENDA PIPOCA | CAPTAÇÃO CORREGO DA PIPOCA | CAPTAÇÃO | 11370035 | 2020-06-12 | 4 | 4 | VALVULA | REGISTRO |  |  |  | 80 MM |  | 1 | UN | SIM | NAO | SIM | - | MANUAL | [10 empty] | SIM
| #REF! | 12950 | MORRINHOS | AE-E12-MO-1607-0151 | MORRINHOS | MORRINHOS | FAZENDA PIPOCA | CAPTAÇÃO CORREGO DA PIPOCA | CAPTAÇÃO | 11370035 | 2020-06-12 | 4 | 4 | VALVULA | REGISTRO |  |  |  | 250 MM |  | 1 | UN | SIM | NAO | SIM | - | MANUAL | [10 empty] | SIM
| #REF! | 12951 | MORRINHOS | AE-E12-MO-1607-0165 | MORRINHOS | MORRINHOS | AV ANTÔNIO TITO (ESQUINA COM RUA PARMA) - JD. ROMANO | RESERVATÓRIOS JARDIM ROMANO | RAP - REL | 11370036 | 2020-06-12 | 5 | 5 | VALVULA | REGISTRO |  |  |  | 100 MM |  | 1 | UN | SIM | NAO | SIM | - | MANUAL
| #REF! | 12952 | MORRINHOS | AE-E12-MO-1607-0166 | MORRINHOS | MORRINHOS | AV ANTÔNIO TITO (ESQUINA COM RUA PARMA) - JD. ROMANO | RESERVATÓRIOS JARDIM ROMANO | RAP - REL | 11370036 | 2020-06-12 | 5 | 5 | VALVULA | REGISTRO |  |  |  | 150 MM |  | 1 | UN | SIM | NAO | SIM | - | MANUAL
| #REF! | 12953 | MORRINHOS | AE-E12-MO-1607-0167 | MORRINHOS | MORRINHOS | AV ANTÔNIO TITO (ESQUINA COM RUA PARMA) - JD. ROMANO | RESERVATÓRIOS JARDIM ROMANO | RAP - REL | 11370036 | 2020-06-12 | 5 | 5 | VALVULA | REGISTRO |  |  |  | 150 MM |  | 1 | UN | SIM | NAO | SIM | - | MANUAL
| #REF! | 12954 | MORRINHOS | AE-E12-MO-1607-0168 | MORRINHOS | MORRINHOS | AV ANTÔNIO TITO (ESQUINA COM RUA PARMA) - JD. ROMANO | RESERVATÓRIOS JARDIM ROMANO | RAP - REL | 11370036 | 2020-06-12 | 5 | 5 | VALVULA | REGISTRO |  |  |  | 100 MM |  | 1 | UN | SIM | NAO | SIM | - | MANUAL
| #REF! | 12955 | MORRINHOS | AE-E12-MO-1607-0175 | MORRINHOS | MORRINHOS | AV ANTÔNIO TITO (ESQUINA COM RUA PARMA) - JD. ROMANO | RESERVATÓRIOS JARDIM ROMANO | RAP - REL | 11370036 | 2020-06-12 | 5 | 5 | VALVULA | REGISTRO |  |  |  | 100 MM |  | 4 | UN | SIM | NAO | SIM | - | MANUAL
| #REF! | 12956 | MORRINHOS | AE-E12-MO-1607-0177 | MORRINHOS | MORRINHOS | AV ANTÔNIO TITO (ESQUINA COM RUA PARMA) - JD. ROMANO | RESERVATÓRIOS JARDIM ROMANO | RAP - REL | 11370036 | 2020-06-12 | 5 | 5 | VALVULA | REGISTRO |  |  |  | 200 MM |  | 1 | UN | SIM | NAO | SIM | - | MANUAL
| #REF! | 12957 | MORRINHOS | AE-E12-MO-1607-0178 | MORRINHOS | MORRINHOS | AV ANTÔNIO TITO (ESQUINA COM RUA PARMA) - JD. ROMANO | RESERVATÓRIOS JARDIM ROMANO | RAP - REL | 11370036 | 2020-06-12 | 5 | 5 | VALVULA | REGISTRO |  |  |  | 150 MM |  | 1 | UN | SIM | NAO | SIM | - | MANUAL
| #REF! | 12958 | MORRINHOS | AE-E12-MO-1607-0190 | MORRINHOS | MORRINHOS | RUA J2 (ESQUINA COM RUA UM) | RESERVATÓRIO JARINA PARK | REL | 11370037 | 2020-06-12 | 6 | 6 | VALVULA | REGISTRO |  |  |  | 100 MM |  | 1 | UN | SIM | NAO | SIM | - | MANUAL | [10 empty] | SIM
| #REF! | 12959 | MORRINHOS | AE-E12-MO-1607-0191 | MORRINHOS | MORRINHOS | RUA J2 (ESQUINA COM RUA UM) | RESERVATÓRIO JARINA PARK | REL | 11370037 | 2020-06-12 | 6 | 6 | VALVULA | REGISTRO |  |  |  | 150 MM |  | 4 | UN | SIM | NAO | SIM | - | MANUAL | [10 empty] | SIM
| #REF! | 13188 | MORRINHOS | AE-E12-MO-0107-00122 | MORRINHOS | MORRINHOS | RUA DUZENTOS E QUATORZE - SETOR AEROPORTO | RESERVATÓRIO SETOR AEROPORTO | REL - RAP | 11370010 | 2020-06-17 | 6 | 6 | VALVULA | REGISTRO |  |  |  | 200 MM |  | 3 | UN | SIM | NAO | SIM | - | MANUAL
| #REF! | 13200 | MORRINHOS | AE-E12-MO-0107-00030 | MORRINHOS | SETOR GENOVEVA ALVES | RUA GA-3 QD E LT 25 - ST GENOVEVA ALVES | BOOSTER GENOVEVA ALVES | BOOSTER | 11370006 | 2020-06-17 | 2 | 2 | VALVULA | REGULADORA DE PRESSAO |  |  |  | 100 MM |  | 1 | UN | SIM | NAO | SIM | - | AUTOMATICO | [10 empty] | SIM
| #REF! | 13201 | MORRINHOS | AE-E12-MO-0107-00096 | MORRINHOS | MORRINHOS | AV DAS FLORES QD 8 LT 1 - RESIDENCIAL PORTAL DO LAGO | RES PORTAL DO LAGO | REL | 11370009 | 2020-06-17 | 5 | 5 | VALVULA | REGULADORA DE PRESSAO |  |  |  | 100 MM |  | 1 | UN | SIM | NAO | SIM | - | AUTOMATICO |  |  |  |  | ELRE 20B | 27126 |  |  |  |  | SIM
| #REF! | 13217 | MORRINHOS | AE-E12-MO-3006-0093 | MORRINHOS | MORRINHOS | RUA PREF MANOEL LEMOS MENDONÇA | ETA DE MORRINHOS | ETA | 11370004 | 2020-06-10 | 2 | 1 | VALVULA | REGULADORA DE PRESSAO |  |  |  | 150 MM |  | 2 | UN | SIM | NAO | SIM | - | AUTOMATICO | [10 empty] | SIM
| #REF! | 13310 | MORRINHOS | AE-E12-MO-3006-0011 | MORRINHOS | MORRINHOS | RUA MONTE VERDE 03 C/ MONTE VERDE 02 Q19 LT1A - MONTE VERDE | SETOR MONTE VERDE | RAP - REL | 11370001 | 2020-06-18 | 1 | 1 | VALVULA | RETENCAO |  |  |  | 150 MM |  | 2 | UN | SIM | NAO | SIM | - | AUTOMATICO | [10 empty] | SIM
| #REF! | 13311 | MORRINHOS | AE-E12-MO-3006-0030 | MORRINHOS | MORRINHOS | AV CHIQUINHO CANEDO QD1 LT21 - RES CRISTINA PARK | RES CRISTINA PARK II | REL | 11370002 | 2020-06-18 | 2 | 1 | VALVULA | RETENCAO |  |  |  | 100 MM |  | 1 | UN | SIM | NAO | SIM | - | MANUAL | [10 empty] | SIM
| #REF! | 13312 | MORRINHOS | AE-E12-MO-3006-0167 | MORRINHOS | MORRINHOS | RUA PREF MANOEL LEMOS MENDONÇA | ETA DE MORRINHOS | ETA | 11370004 | 2020-06-10 | 2 | 1 | VALVULA | RETENCAO |  |  |  | 150 MM |  | 2 | UN | SIM | NAO | SIM | - | MANUAL | [10 empty] | SIM
| #REF! | 13313 | MORRINHOS | AE-E12-MO-0107-00011 | MORRINHOS | MORRINHOS | ALAMEDA MILÃO C/ JG-8 MARG. ESQUERDA - CÓRREGO MARIA LUCINDA | POÇO PCN 2 JARDIM GOIÁS | POÇO | 11370005 | 2020-06-17 | 1 | 1 | VALVULA | RETENCAO |  |  |  | 100 MM |  | 1 | UN | SIM | NAO | SIM | - | MANUAL | [10 empty] | SIM
| #REF! | 13314 | MORRINHOS | AE-E12-MO-0107-00045 | MORRINHOS | SETOR GENOVEVA ALVES | RUA GA-3 QD E LT 25 - ST GENOVEVA ALVES | BOOSTER GENOVEVA ALVES | BOOSTER | 11370006 | 2020-06-17 | 2 | 2 | VALVULA | RETENCAO |  |  |  | 200 MM |  | 2 | UN | SIM | NAO | SIM | - | MANUAL | [10 empty] | SIM
| #REF! | 13315 | MORRINHOS | AE-E12-MO-0107-00048 | MORRINHOS | SETOR GENOVEVA ALVES | RUA GA-3 QD E LT 25 - ST GENOVEVA ALVES | BOOSTER GENOVEVA ALVES | BOOSTER | 11370006 | 2020-06-17 | 2 | 2 | VALVULA | RETENCAO |  |  |  | 150 MM |  | 2 | UN | SIM | NAO | SIM | - | MANUAL | [10 empty] | SIM
| #REF! | 13316 | MORRINHOS | AE-E12-MO-0107-00123 | MORRINHOS | MORRINHOS | RUA DUZENTOS E QUATORZE - SETOR AEROPORTO | RESERVATÓRIO SETOR AEROPORTO | REL - RAP | 11370010 | 2020-06-17 | 6 | 6 | VALVULA | RETENCAO |  |  |  | 200 MM |  | 2 | UN | SIM | NAO | SIM | - | MANUAL
| #REF! | 13317 | MORRINHOS | AE-E12-MO-0107-00154 | MORRINHOS | MORRINHOS | RUA DOS TRABALHADORES QD 6 LT 1 - ST SOLAR DO BOSQUE | RESERVATÓRIO CREDEC / SOLAR DO BOSQUE | REL - RAP - EEAT | 11370013 | 2020-06-17 | 9 | 9 | VALVULA | RETENCAO |  |  |  | 150 MM |  | 2 | UN | SIM | NAO | SIM | - | MANUAL | [10 empty] | SIM
| #REF! | 13318 | MORRINHOS | AE-E12-MO-0107-00185 | MORRINHOS | MORRINHOS | RUA SEBASTIÃO GODOY QD 1 LT 1 - RESIDENCIAL DONA ONDINA | RESERVATÓRIO DONA ONDINA | RESERVATÓRIO | 11370015 | 2020-06-18 | 3 | 3 | VALVULA | RETENCAO |  |  |  | 75 MM |  | 1 | UN | SIM | NAO | SIM | - | MANUAL | [10 empty] | SIM
| #REF! | 13319 | MORRINHOS | AE-E12-MO-0107-00200 | MORRINHOS | MORRINHOS | SETOR SANTOS DUMONT - ÁREA DE ELEVATÓRIA | EEE SANTOS DUMONT | EEE | 11370016 | 2020-06-18 | 4 | 4 | VALVULA | RETENCAO |  |  |  | 200 MM |  | 2 | UN | SIM | NAO | SIM | - | MANUAL | [10 empty] | SIM
| #REF! | 13320 | MORRINHOS | AE-E12-MO-0107-00216 | MORRINHOS | RANCHO ALEGRE | FAZENDA RANCHO ALEGRE | POÇO RANCHO ALEGRE | POÇO | 11370017 | 2020-06-19 | 1 | 1 | VALVULA | RETENCAO |  |  |  | 50 MM |  | 1 | UN | SIM | NAO | SIM | - | MANUAL | [10 empty] | SIM
| #REF! | 13321 | MORRINHOS | AE-E12-MO-0107-00234 | MORRINHOS | MORRINHOS | FAZENDA ESPRAIADO | POÇO ESPRAIADO | POÇO | 11370018 | 2020-06-19 | 2 | 2 | VALVULA | RETENCAO |  |  |  | 50 MM |  | 1 | UN | SIM | NAO | SIM | - | MANUAL | [10 empty] | SIM
| #REF! | 13322 | MORRINHOS | AE-E12-MO-0107-00262 | MORRINHOS | MARCELÂNDIA | FAZENDA PONTE NOVA - MARCELANDIA | POÇO MARCELÂNDIA | POÇO | 11370022 | 2020-06-19 | 6 | 6 | VALVULA | RETENCAO |  |  |  | 50 MM |  | 1 | UN | SIM | NAO | SIM | - | MANUAL
| #REF! | 13323 | MORRINHOS | AE-E12-MO-0107-00281 | MORRINHOS | MORRINHOS | JARDIM DA LUZ - ZONA RURAL | POÇO JARDIM DA LUZ | POÇO | 11370024 | 2020-06-19 | 8 | 8 | VALVULA | RETENCAO |  |  |  | 50 MM |  | 1 | UN | SIM | NAO | SIM | - | MANUAL | [10 empty] | SIM
| #REF! | 13324 | MORRINHOS | AE-E12-MO-0107-00294 | MORRINHOS | MORRINHOS | FAZENDA VERTENTE RICA - ZONA RURAL | POÇO VERTENTE RICA | POÇO | 11370026 | 2020-06-19 | 10 | 10 | VALVULA | RETENCAO |  |  |  | 50 MM |  | 1 | UN | SIM | NAO | SIM | - | MANUAL
| #REF! | 13325 | MORRINHOS | AE-E12-MO-0607-0237 | MORRINHOS | MORRINHOS | FAZENDA SANTA ROSA - ESTAÇÃO ELEVATÓRIA ESGOTO 1 | ETE SANTA ROSA | EEE | 11370028 | 2020-06-18 | 6 | 6 | VALVULA | RETENCAO |  |  |  | 300 MM |  | 2 | UN | SIM | NAO | SIM | - | MANUAL | [10 empty] | SIM
| #REF! | 13328 | MORRINHOS | AE-E12-MO-1607-0100 | MORRINHOS | MORRINHOS | AV. PERIMETRAL, Nº1 | RAP SETOR SUL PALMARES | POÇO - RAP | 11370032 | 2020-06-12 | 1 | 1 | VALVULA | RETENCAO |  |  |  | 200 MM |  | 2 | UN | SIM | NAO | SIM | - | MANUAL
| #REF! | 13329 | MORRINHOS | AE-E12-MO-1607-0105 | MORRINHOS | MORRINHOS | AV. PERIMETRAL, Nº1 | RAP SETOR SUL PALMARES | POÇO - RAP | 11370032 | 2020-06-12 | 1 | 1 | VALVULA | RETENCAO |  |  |  | 100 MM |  | 1 | UN | SIM | NAO | SIM | - | MANUAL
| #REF! | 13330 | MORRINHOS | AE-E12-MO-1607-0126 | MORRINHOS | MORRINHOS | ALAMEDA A - SETOR SUL PALMARES | POÇO 02 SETOR SUL PALMARES | POÇO | 11370034 | 2020-06-12 | 3 | 3 | VALVULA | RETENCAO |  |  |  | 125 MM |  | 1 | UN | SIM | NAO | SIM | - | MANUAL
| #REF! | 13331 | MORRINHOS | AE-E12-MO-1607-0176 | MORRINHOS | MORRINHOS | AV ANTÔNIO TITO (ESQUINA COM RUA PARMA) - JD. ROMANO | RESERVATÓRIOS JARDIM ROMANO | RAP - REL | 11370036 | 2020-06-12 | 5 | 5 | VALVULA | RETENCAO |  |  |  | 100 MM |  | 1 | UN | SIM | NAO | SIM | - | MANUAL
x | [35 empty] | x

## Niquelândia
|  |  |  | BASE DE AVALIAÇÃO EQUIPAMENTOS SANEAGO |  | REFERÊNCIA: 31/12/2018 |  | 156 | [28 empty] | Auxiliar Localidade | Vai vistoriar?
X
|  | Sequência | Regional | NOME DA ASSET - EQUIPE - CIDADE - DATA - SEQ COM 4 DIGITOS | Cidade | Sistema | Endereço | Nomenclatura | Tipo de Instalação | Local de Inventário | Dia do inventário | ordem | Aba | Tipo de bem | Especificação | Informações Adicionais das Urbanizações e Benfeitorias | Fechamento Lateral | Padrão | Diâmetro/dimensões | Capacidade | Qtd | un | Operacional | Reserva | Elegível | Plaqueta | Acionamento | Potência | Rotação | Vazão | Fabricante | Modelo | Número de Série | área m² | Dados Adicionais
| #REF! | 55540 | PORANGATU | AE-E14-NI-2008-0035 | NIQUELANDIA | NIQUELÂNDIA | FAZENDA CANCELINHA, BR 414, KM 210 - NIQUELÂNDIA - GO | ETA NIQUELÂNDIA | ETA | 11920019 | 2020-08-11 | 1 | 1 | MOTOR | INDUCAO | [5 empty] | 1 | UN | NAO | SIM | SIM | 14001-5949 |  | 0,75 CV | 1705 |  | WEG | [6 empty] | SIM
| #REF! | 55539 | PORANGATU | AE-E14-NI-2008-0034 | NIQUELANDIA | NIQUELÂNDIA | FAZENDA CANCELINHA, BR 414, KM 210 - NIQUELÂNDIA - GO | ETA NIQUELÂNDIA | ETA | 11920019 | 2020-08-11 | 1 | 1 | MOTOR | INDUCAO | [5 empty] | 1 | UN | NAO | SIM | SIM | 14001-5970 |  | 0,75 CV | 1705 |  | WEG | [6 empty] | SIM
| #REF! | 55538 | PORANGATU | AE-E14-NI-2008-0033 | NIQUELANDIA | NIQUELÂNDIA | FAZENDA CANCELINHA, BR 414, KM 210 - NIQUELÂNDIA - GO | ETA NIQUELÂNDIA | ETA | 11920019 | 2020-08-11 | 1 | 1 | MOTOR | INDUCAO | [5 empty] | 1 | UN | NAO | SIM | SIM | 14001-5977 |  | 0,75 CV | 1705 |  | WEG | [6 empty] | SIM
| #REF! | 55541 | PORANGATU | AE-E14-NI-2008-0036 | NIQUELANDIA | NIQUELÂNDIA | FAZENDA CANCELINHA, BR 414, KM 210 - NIQUELÂNDIA - GO | ETA NIQUELÂNDIA | ETA | 11920019 | 2020-08-11 | 1 | 1 | MOTOR | INDUCAO | [5 empty] | 1 | UN | NAO | SIM | SIM | 14001-5991 |  | 0,75 CV | 1705 |  | WEG | [6 empty] | SIM
| #REF! | 55416 | PORANGATU | AE-E07-NI-1808-0052 | NIQUELANDIA | NIQUELÂNDIA | RUA DO AEROPORTO-NIQUELÂNDIA/GO | RESERVATORIO R4 | RESERVATÓRIO | 11920023 | 2020-08-13 | 2 | 2 | MOTOR | INDUCAO | [5 empty] | 1 | UN | SIM | NAO | SIM | 14001-6270 |  | 3 CV | 3450 |  | WEG | [6 empty] | SIM
| #REF! | 55055 | PORANGATU | AE-E14-MU-2608-0024 | NIQUELANDIA | MUQUÉM | CENTRO DE RESERVAÇÃO - MUQUÉM - NIQUELÂNDIA - GO | CENTRO DE RESERVAÇÃO DE MUQUÉM | RESERVATÓRIO | 11920005 | 2020-08-12 | 2 | 2 | MOTOR | INDUCAO | [5 empty] | 1 | UN | SIM | NAO | SIM | 14001-8116 |  | 40 CV | 1770 |  | WEG | W22 PLUS | 1018702347 |  |  |  |  | SIM
| #REF! | 55056 | PORANGATU | AE-E14-MU-2608-0025 | NIQUELANDIA | MUQUÉM | CENTRO DE RESERVAÇÃO - MUQUÉM - NIQUELÂNDIA - GO | CENTRO DE RESERVAÇÃO DE MUQUÉM | RESERVATÓRIO | 11920005 | 2020-08-12 | 2 | 2 | MOTOR | INDUCAO | [5 empty] | 1 | UN | SIM | NAO | SIM | 14001-9107 |  | 10 CV | 1760 |  | WEG | W22 PLUS | 1032279973 |  |  |  |  | SIM
| #REF! | 55584 | PORANGATU | AE-E14-NI-2008-0079 | NIQUELANDIA | NIQUELÂNDIA | FAZENDA CANCELINHA, BR 414, KM 210 - NIQUELÂNDIA - GO | ETA NIQUELÂNDIA | ETA | 11920019 | 2020-08-11 | 1 | 1 | BOMBA | REDUTORA | COM PALETAS PARA FLOCULADOR ACOPLADAS |  |  |  |  | 1 | UN | SIM | NAO | SIM | 14005-0199 |  |  |  |  | ZARA | MR 100 | [5 empty] | SIM
| #REF! | 55450 | PORANGATU | AE-E07-NI-1808-0085 | NIQUELANDIA | NIQUELÂNDIA | AV.SÃO VICENTE C/RUA AGOSTINHO-VILA SÃO VICENTE-NIQUELÂNDIA/GO | RESERVATÓRIO R1 | RESERVATÓRIO | 11920015 | 2020-08-13 | 4 | 4 | RESERVATORIO | RESERVATORIO APOIADO METALICO | DIAMETRO 5,80; ALTURA 6,00 |  |  | 5,80 M X 5,80 M | 100 M³ | 1 | UN | SIM | NAO | SIM | 14014-0722
| #REF! | 55467 | PORANGATU | AE-E07-NI-1808-0102 | NIQUELANDIA | NIQUELÂNDIA | RUA CP 13 QD 0 LT 0 CAROLINA PARK-CHACARÁ DA SANEAGO-NIQUELÂNDIA/GO | RESERVATÓRIO COLINA PARQUE | RESERVATÓRIO | 11920021 | 2020-08-13 | 5 | 5 | RESERVATORIO | RESERVATORIO APOIADO METALICO | DIAMETRO 8,00 M; ALTURA 6,00 M |  |  | 8,0 M X 8,0 M | 300 M³ | 1 | UN | SIM | NAO | SIM | 14014-0723 | [11 empty] | SIM
| #REF! | 55557 | PORANGATU | AE-E14-NI-2008-0052 | NIQUELANDIA | NIQUELÂNDIA | FAZENDA CANCELINHA, BR 414, KM 210 - NIQUELÂNDIA - GO | ETA NIQUELÂNDIA | ETA | 11920019 | 2020-08-11 | 1 | 1 | EQUIPAMENTO DE LABORATORIO | COLORIMETRO | [5 empty] | 1 | UN | SIM | NAO | SIM | 14021-1523 |  |  |  |  | POLICONTROL | AQUACOLOR | 603 |  |  |  |  | SIM
| #REF! | 55559 | PORANGATU | AE-E14-NI-2008-0054 | NIQUELANDIA | NIQUELÂNDIA | FAZENDA CANCELINHA, BR 414, KM 210 - NIQUELÂNDIA - GO | ETA NIQUELÂNDIA | ETA | 11920019 | 2020-08-11 | 1 | 1 | EQUIPAMENTO DE LABORATORIO | COLORIMETRO | [5 empty] | 1 | UN | SIM | NAO | SIM | 14021-1923 |  |  |  |  | HACH | DR 890 | 110990C86132 |  |  |  |  | SIM
| #REF! | 55558 | PORANGATU | AE-E14-NI-2008-0053 | NIQUELANDIA | NIQUELÂNDIA | FAZENDA CANCELINHA, BR 414, KM 210 - NIQUELÂNDIA - GO | ETA NIQUELÂNDIA | ETA | 11920019 | 2020-08-11 | 1 | 1 | EQUIPAMENTO DE LABORATORIO | TURBIDIMETRO | [5 empty] | 1 | UN | SIM | NAO | SIM | 14028-0463 |  |  |  |  | HACH | 2100P | 0804C029469 |  |  |  |  | SIM
| #REF! | 55550 | PORANGATU | AE-E14-NI-2008-0045 | NIQUELANDIA | NIQUELÂNDIA | FAZENDA CANCELINHA, BR 414, KM 210 - NIQUELÂNDIA - GO | ETA NIQUELÂNDIA | ETA | 11920019 | 2020-08-11 | 1 | 1 | PAINEL | QUADRO DE COMANDO | [5 empty] | 1 | UN | SIM | NAO | SIM | 14041-0853 | [11 empty] | SIM
| #REF! | 55039 | PORANGATU | AE-E14-MU-2608-0008 | NIQUELANDIA | MUQUÉM | ENTRADA DA CIDADE, CÉRREGO MUQUÉM - NIQUELÂNDIA - GO | POÇO 1 | POÇO | 11920006 | 2020-08-12 | 1 | 1 | PAINEL | QUADRO DE COMANDO | [5 empty] | 1 | UN | SIM | NAO | SIM | 14041-0892
| #REF! | 55549 | PORANGATU | AE-E14-NI-2008-0044 | NIQUELANDIA | NIQUELÂNDIA | FAZENDA CANCELINHA, BR 414, KM 210 - NIQUELÂNDIA - GO | ETA NIQUELÂNDIA | ETA | 11920019 | 2020-08-11 | 1 | 1 | PAINEL | QUADRO DE COMANDO | [5 empty] | 1 | UN | SIM | NAO | SIM | 14041-2107 | [11 empty] | SIM
| #REF! | 55439 | PORANGATU | AE-E07-NI-1808-0075 | NIQUELANDIA | NIQUELÂNDIA | CRUZAMENTO DO EIXO AV.GETULIO VARGAS C/GO 237-NIQUELÂNDIA/GO | RESERVATÓRIO R3 | RESERVATÓRIO | 11920017 | 2020-08-13 | 3 | 3 | PAINEL | QUADRO DE COMANDO | [5 empty] | 1 | UN | SIM | NAO | SIM | 14041-2338
| #REF! | 55140 | PORANGATU | AE-E14-MU-2608-0109 | NIQUELANDIA | MUQUÉM | ÁREA COMERCIAL - MUQUÉM - NIQUELÂNDIA - GO | POÇO 5 | POÇO | 11920001 | 2020-08-12 | 9 | 9 | PAINEL | QUADRO DE COMANDO | [5 empty] | 1 | UN | SIM | NAO | SIM | 14041-2718 | [11 empty] | SIM
| #REF! | 55346 | PORANGATU | AE-E05-NQ-1708-0009 | NIQUELANDIA | NIQUELÂNDIA | BR 414 FAZ ENGENHO NIQUELÂNDIA-GO | CAPTAÇÃO | CAPTAÇÃO | 11920016 | 2020-08-13 | 4 | 4 | PAINEL | QUADRO DE COMANDO | [5 empty] | 1 | UN | SIM | NAO | SIM | 14041-2885 | [11 empty] | SIM
| #REF! | 55554 | PORANGATU | AE-E14-NI-2008-0049 | NIQUELANDIA | NIQUELÂNDIA | FAZENDA CANCELINHA, BR 414, KM 210 - NIQUELÂNDIA - GO | ETA NIQUELÂNDIA | ETA | 11920019 | 2020-08-11 | 1 | 1 | PAINEL | QUADRO DE COMANDO | [5 empty] | 1 | UN | NAO | SIM | SIM | 14041-2927 | [11 empty] | SIM
| #REF! | 55605 | PORANGATU | AE-E14-NI-2108-0017 | NIQUELANDIA | NIQUELÂNDIA | FAZENDA PAPUDO (RODOVIA NIQUELÂNDIA/ MUQUÉM) - NIQUELÂNDIA - GO | ETE NIQUELÂNDIA | ETE | 11920020 | 2020-08-13 | 1 | 1 | PAINEL | QUADRO DE COMANDO | [5 empty] | 1 | UN | SIM | NAO | SIM | 14041-3482 | [11 empty] | SIM
| #REF! | 55437 | PORANGATU | AE-E07-NI-1808-0073 | NIQUELANDIA | NIQUELÂNDIA | CRUZAMENTO DO EIXO AV.GETULIO VARGAS C/GO 237-NIQUELÂNDIA/GO | RESERVATÓRIO R3 | RESERVATÓRIO | 11920017 | 2020-08-13 | 3 | 3 | BOMBA | CENTRIFUGA | [5 empty] | 1 | UN | SIM | NAO | SIM | 14047-2784 |  |  |  | 36.72 | KSB | MEGANORM |  |  | 74 M.C.A.
| #REF! | 55417 | PORANGATU | AE-E07-NI-1808-0053 | NIQUELANDIA | NIQUELÂNDIA | RUA DO AEROPORTO-NIQUELÂNDIA/GO | RESERVATORIO R4 | RESERVATÓRIO | 11920023 | 2020-08-13 | 2 | 2 | BOMBA | CENTRIFUGA | [5 empty] | 1 | UN | SIM | NAO | SIM | 14047-3416 |  |  |  |  | WORTHINGTON | HM4-0 | [5 empty] | SIM
| #REF! | 55057 | PORANGATU | AE-E14-MU-2608-0026 | NIQUELANDIA | MUQUÉM | CENTRO DE RESERVAÇÃO - MUQUÉM - NIQUELÂNDIA - GO | CENTRO DE RESERVAÇÃO DE MUQUÉM | RESERVATÓRIO | 11920005 | 2020-08-12 | 2 | 2 | BOMBA | CENTRIFUGA | [5 empty] | 1 | UN | SIM | NAO | SIM | 14047-4058 |  |  | 1750 | 432 | IMBIL | ITAP-4829592 | C00182F001 |  | 15 M.C.A. |  |  | SIM
| #REF! | 55058 | PORANGATU | AE-E14-MU-2608-0027 | NIQUELANDIA | MUQUÉM | CENTRO DE RESERVAÇÃO - MUQUÉM - NIQUELÂNDIA - GO | CENTRO DE RESERVAÇÃO DE MUQUÉM | RESERVATÓRIO | 11920005 | 2020-08-12 | 2 | 2 | BOMBA | CENTRIFUGA | [5 empty] | 1 | UN | SIM | NAO | SIM | 14047-4560 |  |  | 1750 | 10.8 | KSB |  |  |  | 13 M.C.A. |  |  | SIM
| #REF! | 55420 | PORANGATU | AE-E07-NI-1808-0056 | NIQUELANDIA | NIQUELÂNDIA | RUA DO AEROPORTO-NIQUELÂNDIA/GO | RESERVATORIO R4 | RESERVATÓRIO | 11920023 | 2020-08-13 | 2 | 2 | PAINEL | AUTOMACAO | [5 empty] | 1 | UN | SIM | NAO | SIM | 24055-0299 | [11 empty] | SIM
| #REF! | 55459 | PORANGATU | AE-E07-NI-1808-0094 | NIQUELANDIA | NIQUELÂNDIA | AV.SÃO VICENTE C/RUA AGOSTINHO-VILA SÃO VICENTE-NIQUELÂNDIA/GO | RESERVATÓRIO R1 | RESERVATÓRIO | 11920015 | 2020-08-13 | 4 | 4 | PAINEL | QUADRO DE COMANDO | [5 empty] | 1 | UN | SIM | NAO | SIM | 24055-0344
| #REF! | 55440 | PORANGATU | AE-E07-NI-1808-0076 | NIQUELANDIA | NIQUELÂNDIA | CRUZAMENTO DO EIXO AV.GETULIO VARGAS C/GO 237-NIQUELÂNDIA/GO | RESERVATÓRIO R3 | RESERVATÓRIO | 11920017 | 2020-08-13 | 3 | 3 | PAINEL | AUTOMACAO | [5 empty] | 1 | UN | SIM | NAO | SIM | 24055-0386
| #REF! | 55551 | PORANGATU | AE-E14-NI-2008-0046 | NIQUELANDIA | NIQUELÂNDIA | FAZENDA CANCELINHA, BR 414, KM 210 - NIQUELÂNDIA - GO | ETA NIQUELÂNDIA | ETA | 11920019 | 2020-08-11 | 1 | 1 | PAINEL | AUTOMACAO | [5 empty] | 1 | UN | SIM | NAO | SIM | 24055-0475 | [11 empty] | SIM
| #REF! | 55347 | PORANGATU | AE-E05-NQ-1708-0010 | NIQUELANDIA | NIQUELÂNDIA | BR 414 FAZ ENGENHO NIQUELÂNDIA-GO | CAPTAÇÃO | CAPTAÇÃO | 11920016 | 2020-08-13 | 4 | 4 | PAINEL | AUTOMACAO | [5 empty] | 1 | UN | SIM | NAO | SIM | 24055-0575 | [11 empty] | SIM
| #REF! | 55544 | PORANGATU | AE-E14-NI-2008-0039 | NIQUELANDIA | NIQUELÂNDIA | FAZENDA CANCELINHA, BR 414, KM 210 - NIQUELÂNDIA - GO | ETA NIQUELÂNDIA | ETA | 11920019 | 2020-08-11 | 1 | 1 | BOMBA | CENTRIFUGA | [5 empty] | 1 | UN | SIM | NAO | SIM | 14047-1469 |  |  |  | 324 | KSB | WKL 150/31 |  |  | 147 M.C.A. |  |  | SIM
| #REF! | 55536 | PORANGATU | AE-E14-NI-2008-0031 | NIQUELANDIA | NIQUELÂNDIA | FAZENDA CANCELINHA, BR 414, KM 210 - NIQUELÂNDIA - GO | ETA NIQUELÂNDIA | ETA | 11920019 | 2020-08-11 | 1 | 1 | MOTOR | INDUCAO | [5 empty] | 1 | UN | SIM | NAO | SIM | 14001-1655 |  | 1 CV | 1700 | [8 empty] | SIM
| #REF! | 55537 | PORANGATU | AE-E14-NI-2008-0032 | NIQUELANDIA | NIQUELÂNDIA | FAZENDA CANCELINHA, BR 414, KM 210 - NIQUELÂNDIA - GO | ETA NIQUELÂNDIA | ETA | 11920019 | 2020-08-11 | 1 | 1 | MOTOR | INDUCAO | MOTOR DO ELEVADOR DE CARGA |  |  |  |  | 1 | UN | SIM | NAO | SIM | 14001-3118 |  | 5 CV |  |  | WEG | [6 empty] | SIM
| #REF! | 55531 | PORANGATU | AE-E14-NI-2008-0026 | NIQUELANDIA | NIQUELÂNDIA | FAZENDA CANCELINHA, BR 414, KM 210 - NIQUELÂNDIA - GO | ETA NIQUELÂNDIA | ETA | 11920019 | 2020-08-11 | 1 | 1 | MOTOR | INDUCAO | [5 empty] | 1 | UN | SIM | NAO | SIM | 14001-3121 |  | 15 CV | 1160 |  | WEG | 160M | [5 empty] | SIM
| #REF! | 55532 | PORANGATU | AE-E14-NI-2008-0027 | NIQUELANDIA | NIQUELÂNDIA | FAZENDA CANCELINHA, BR 414, KM 210 - NIQUELÂNDIA - GO | ETA NIQUELÂNDIA | ETA | 11920019 | 2020-08-11 | 1 | 1 | MOTOR | INDUCAO | [5 empty] | 1 | UN | SIM | NAO | SIM | 14001-3122 |  | 15 CV | 1160 |  | WEG | 160M | [5 empty] | SIM
| #REF! | 55533 | PORANGATU | AE-E14-NI-2008-0028 | NIQUELANDIA | NIQUELÂNDIA | FAZENDA CANCELINHA, BR 414, KM 210 - NIQUELÂNDIA - GO | ETA NIQUELÂNDIA | ETA | 11920019 | 2020-08-11 | 1 | 1 | MOTOR | INDUCAO | [5 empty] | 1 | UN | SIM | NAO | SIM | 14001-3123 |  | 300 CV | 1790 |  | WEG | [6 empty] | SIM
| #REF! | 55534 | PORANGATU | AE-E14-NI-2008-0029 | NIQUELANDIA | NIQUELÂNDIA | FAZENDA CANCELINHA, BR 414, KM 210 - NIQUELÂNDIA - GO | ETA NIQUELÂNDIA | ETA | 11920019 | 2020-08-11 | 1 | 1 | MOTOR | INDUCAO | [5 empty] | 1 | UN | SIM | NAO | SIM | 14001-3124 |  | 300 CV | 1790 |  | WEG | [6 empty] | SIM
| #REF! | 55436 | PORANGATU | AE-E07-NI-1808-0072 | NIQUELANDIA | NIQUELÂNDIA | CRUZAMENTO DO EIXO AV.GETULIO VARGAS C/GO 237-NIQUELÂNDIA/GO | RESERVATÓRIO R3 | RESERVATÓRIO | 11920017 | 2020-08-13 | 3 | 3 | MOTOR | INDUCAO | [5 empty] | 1 | UN | SIM | NAO | SIM | 14001-3899 |  | 20 CV | 3510 |  | WEG
| #REF! | 55482 | PORANGATU | AE-E07-NI-1808-0117 | NIQUELANDIA | NIQUELÂNDIA | AV.BRASIL QD 02 LT.08 CHAC.AGUA CLARA-NIQUELÂNDIA/GO | RESERVATÓRIO RESIDENCIAL MADRI | RESERVATÓRIO | 11920014 | 2020-08-13 | 6 | 6 | RESERVATORIO | RESERVATORIO ELEVADO METALICO | DIAMETRO 3,20 M; ALTURA 7,00 |  |  | 3,20 M X 3,20 M | 50 M³ | 1 | UN | SIM | NAO | SIM | 14014-0805 | [11 empty] | SIM
| #REF! | 55342 | PORANGATU | AE-E05-NQ-1708-0007 | NIQUELANDIA | NIQUELÂNDIA | BR 414 FAZ ENGENHO NIQUELÂNDIA-GO | CAPTAÇÃO | CAPTAÇÃO | 11920016 | 2020-08-13 | 4 | 4 | BOMBA | SUBMERSA | [5 empty] | 1 | UN | SIM | NAO | SIM | 14015-0875 |  | 25 KW |  |  | ABS | [6 empty] | SIM
| #REF! | 55552 | PORANGATU | AE-E14-NI-2008-0047 | NIQUELANDIA | NIQUELÂNDIA | FAZENDA CANCELINHA, BR 414, KM 210 - NIQUELÂNDIA - GO | ETA NIQUELÂNDIA | ETA | 11920019 | 2020-08-11 | 1 | 1 | PAINEL | QUADRO DE COMANDO | [5 empty] | 1 | UN | SIM | NAO | SIM | 14041-1077 | [11 empty] | SIM
| #REF! | 55117 | PORANGATU | AE-E14-MU-2608-0086 | NIQUELANDIA | MUQUÉM | PRÓXIMO AO SANTUÁRIO - MUQUÉM - NIQUELÂNDIA - GO | POÇO 2 | POÇO | 11920010 | 2020-08-12 | 7 | 7 | PAINEL | QUADRO DE COMANDO | [5 empty] | 1 | UN | NAO | SIM | SIM | 14041-1099
| #REF! | 55080 | PORANGATU | AE-E14-MU-2608-0049 | NIQUELANDIA | MUQUÉM | ÀS MARGENS DO RIO BAGAGEM - MUQUÉM - NIQUELÂNDIA | POÇO 4 | POÇO | 11920004 | 2020-08-12 | 4 | 4 | PAINEL | QUADRO DE COMANDO | [5 empty] | 1 | UN | SIM | NAO | SIM | 14041-1781 | [11 empty] | SIM
| #REF! | 55548 | PORANGATU | AE-E14-NI-2008-0043 | NIQUELANDIA | NIQUELÂNDIA | FAZENDA CANCELINHA, BR 414, KM 210 - NIQUELÂNDIA - GO | ETA NIQUELÂNDIA | ETA | 11920019 | 2020-08-11 | 1 | 1 | PAINEL | QUADRO DE COMANDO | [5 empty] | 1 | UN | SIM | NAO | SIM | 14041-4234 | [11 empty] | SIM
| #REF! | 55435 | PORANGATU | AE-E07-NI-1808-0071 | NIQUELANDIA | NIQUELÂNDIA | CRUZAMENTO DO EIXO AV.GETULIO VARGAS C/GO 237-NIQUELÂNDIA/GO | RESERVATÓRIO R3 | RESERVATÓRIO | 11920017 | 2020-08-13 | 3 | 3 | MOTOR | INDUCAO | [5 empty] | 1 | UN | SIM | NAO | SIM | 14041-4537 |  | 20 CV | 3540 |  | WEG
| #REF! | 55543 | PORANGATU | AE-E14-NI-2008-0038 | NIQUELANDIA | NIQUELÂNDIA | FAZENDA CANCELINHA, BR 414, KM 210 - NIQUELÂNDIA - GO | ETA NIQUELÂNDIA | ETA | 11920019 | 2020-08-11 | 1 | 1 | BOMBA | CENTRIFUGA | [5 empty] | 1 | UN | SIM | NAO | SIM | 14047-1467 |  |  |  |  | WORTHINGTON | [6 empty] | SIM
| #REF! | 55542 | PORANGATU | AE-E14-NI-2008-0037 | NIQUELANDIA | NIQUELÂNDIA | FAZENDA CANCELINHA, BR 414, KM 210 - NIQUELÂNDIA - GO | ETA NIQUELÂNDIA | ETA | 11920019 | 2020-08-11 | 1 | 1 | BOMBA | CENTRIFUGA | [5 empty] | 1 | UN | SIM | NAO | SIM | 14047-1468 |  |  |  |  | WORTHINGTON | [6 empty] | SIM
| #REF! | 55545 | PORANGATU | AE-E14-NI-2008-0040 | NIQUELANDIA | NIQUELÂNDIA | FAZENDA CANCELINHA, BR 414, KM 210 - NIQUELÂNDIA - GO | ETA NIQUELÂNDIA | ETA | 11920019 | 2020-08-11 | 1 | 1 | BOMBA | CENTRIFUGA | [5 empty] | 1 | UN | SIM | NAO | SIM | 14047-1470 |  |  |  | 324 | KSB | WKL 150/31 |  |  | 147 M.C.A. |  |  | SIM
| #REF! | 55438 | PORANGATU | AE-E07-NI-1808-0074 | NIQUELANDIA | NIQUELÂNDIA | CRUZAMENTO DO EIXO AV.GETULIO VARGAS C/GO 237-NIQUELÂNDIA/GO | RESERVATÓRIO R3 | RESERVATÓRIO | 11920017 | 2020-08-13 | 3 | 3 | BOMBA | CENTRIFUGA | [5 empty] | 1 | UN | SIM | NAO | SIM | 14047-1475 |  |  |  | 36.72 | KSB | MEGANORM |  |  | 74 M.C.A.
| #REF! | 55445 | PORANGATU | AE-E07-NI-1808-0080 | NIQUELANDIA | NIQUELÂNDIA | CRUZAMENTO DO EIXO AV.GETULIO VARGAS C/GO 237-NIQUELÂNDIA/GO | RESERVATÓRIO R3 | RESERVATÓRIO | 11920017 | 2020-08-13 | 3 | 3 | PAINEL | TRANSMISSOR | [5 empty] | 1 | UN | SIM | NAO | SIM | 14147-0116 |  |  |  |  | CONDATA | KSN-160
| #REF! | 55402 | PORANGATU | AE-E07-NI-1808-0038 | NIQUELANDIA | NIQUELÂNDIA | RUA DO AEROPORTO-NIQUELÂNDIA/GO | RESERVATÓRIO R5 | RESERVATÓRIO | 11920022 | 2020-08-13 | 1 | 1 | PAINEL | QUADRO DE COMANDO | [5 empty] | 1 | UN | SIM | NAO | SIM | 24005-0382
| #REF! | 55502 | PORANGATU | AE-E07-NI-1808-0137 | NIQUELANDIA | NIQUELÂNDIA | AV.BRASIL ESQ. C/RUA 1 DE MAIO -JARDIM ATLANTICO I-NIQUELÂNDIA/GO | RESERVATÓRIO CHC | RESERVATÓRIO | 11920013 | 2020-08-13 | 7 | 7 | PAINEL | AUTOMACAO | [5 empty] | 1 | UN | SIM | NAO | SIM | 24005-1804 | [11 empty] | SIM
| #REF! | 55487 | PORANGATU | AE-E07-NI-1808-0122 | NIQUELANDIA | NIQUELÂNDIA | AV.BRASIL QD 02 LT.08 CHAC.AGUA CLARA-NIQUELÂNDIA/GO | RESERVATÓRIO RESIDENCIAL MADRI | RESERVATÓRIO | 11920014 | 2020-08-13 | 6 | 6 | PAINEL | AUTOMACAO | [5 empty] | 1 | UN | SIM | NAO | SIM | 24005-1809 | [11 empty] | SIM
| #REF! | 55419 | PORANGATU | AE-E07-NI-1808-0055 | NIQUELANDIA | NIQUELÂNDIA | RUA DO AEROPORTO-NIQUELÂNDIA/GO | RESERVATORIO R4 | RESERVATÓRIO | 11920023 | 2020-08-13 | 2 | 2 | PAINEL | QUADRO DE COMANDO | [5 empty] | 1 | UN | SIM | NAO | SIM | 14041-50251 | [11 empty] | SIM
| #REF! | 55341 | PORANGATU | AE-E05-NQ-1708-0006 | NIQUELANDIA | NIQUELÂNDIA | BR 414 FAZ ENGENHO NIQUELÂNDIA-GO | CAPTAÇÃO | CAPTAÇÃO | 11920016 | 2020-08-13 | 4 | 4 | BOMBA | SUBMERSA | [5 empty] | 1 | UN | SIM | NAO | SIM | 20001-26110 |  | 25 KW | 1775 | [8 empty] | SIM
| #REF! | 55036 | PORANGATU | AE-E14-MU-2608-0005 | NIQUELANDIA | MUQUÉM | ENTRADA DA CIDADE, CÉRREGO MUQUÉM - NIQUELÂNDIA - GO | POÇO 1 | POÇO | 11920006 | 2020-08-12 | 1 | 1 | POCO | POCO ARTESIANO | POCO 10 |  |  |  |  | 1 | UN | SIM | NAO | SIM | -
| #REF! | 55037 | PORANGATU | AE-E14-MU-2608-0006 | NIQUELANDIA | MUQUÉM | ENTRADA DA CIDADE, CÉRREGO MUQUÉM - NIQUELÂNDIA - GO | POÇO 1 | POÇO | 11920006 | 2020-08-12 | 1 | 1 | BOMBA | SUBMERSA | [5 empty] | 1 | UN | SIM | NAO | SIM | - |  |  |  | 16
| #REF! | 55040 | PORANGATU | AE-E14-MU-2608-0009 | NIQUELANDIA | MUQUÉM | ENTRADA DA CIDADE, CÉRREGO MUQUÉM - NIQUELÂNDIA - GO | POÇO 1 | POÇO | 11920006 | 2020-08-12 | 1 | 1 | VALVULA | REGISTRO |  |  |  | 50 MM |  | 2 | UN | SIM | NAO | SIM | - | MANUAL
| #REF! | 55041 | PORANGATU | AE-E14-MU-2608-0010 | NIQUELANDIA | MUQUÉM | ENTRADA DA CIDADE, CÉRREGO MUQUÉM - NIQUELÂNDIA - GO | POÇO 1 | POÇO | 11920006 | 2020-08-12 | 1 | 1 | VALVULA | REGISTRO |  |  |  | 35 MM |  | 1 | UN | SIM | NAO | SIM | - | MANUAL
| #REF! | 55042 | PORANGATU | AE-E14-MU-2608-0011 | NIQUELANDIA | MUQUÉM | ENTRADA DA CIDADE, CÉRREGO MUQUÉM - NIQUELÂNDIA - GO | POÇO 1 | POÇO | 11920006 | 2020-08-12 | 1 | 1 | VALVULA | RETENCAO |  |  |  | 50 MM |  | 1 | UN | SIM | NAO | SIM | - | MANUAL
| #REF! | 55043 | PORANGATU | AE-E14-MU-2608-0012 | NIQUELANDIA | MUQUÉM | ENTRADA DA CIDADE, CÉRREGO MUQUÉM - NIQUELÂNDIA - GO | POÇO 1 | POÇO | 11920006 | 2020-08-12 | 1 | 1 | VALVULA | VENTOSA |  |  |  | 35 MM |  | 1 | UN | SIM | NAO | SIM | - | AUTOMATICO
| #REF! | 55049 | PORANGATU | AE-E14-MU-2608-0018 | NIQUELANDIA | MUQUÉM | CENTRO DE RESERVAÇÃO - MUQUÉM - NIQUELÂNDIA - GO | CENTRO DE RESERVAÇÃO DE MUQUÉM | RESERVATÓRIO | 11920005 | 2020-08-12 | 2 | 2 | RESERVATORIO | RESERVATORIO APOIADO METALICO | DIAMETRO 7,00 M; ALTURA 5,50 M |  |  | 7,0 M X 7,0 M | 200 M³ | 1 | UN | SIM | NAO | SIM | - | [11 empty] | SIM
| #REF! | 55050 | PORANGATU | AE-E14-MU-2608-0019 | NIQUELANDIA | MUQUÉM | CENTRO DE RESERVAÇÃO - MUQUÉM - NIQUELÂNDIA - GO | CENTRO DE RESERVAÇÃO DE MUQUÉM | RESERVATÓRIO | 11920005 | 2020-08-12 | 2 | 2 | RESERVATORIO | RESERVATORIO APOIADO METALICO | DIAMETRO 14 M; ALTURA 6,50 M |  |  | 14,0 M X 14,0 M | 1000 M³ | 1 | UN | SIM | NAO | SIM | - | [11 empty] | SIM
| #REF! | 55051 | PORANGATU | AE-E14-MU-2608-0020 | NIQUELANDIA | MUQUÉM | CENTRO DE RESERVAÇÃO - MUQUÉM - NIQUELÂNDIA - GO | CENTRO DE RESERVAÇÃO DE MUQUÉM | RESERVATÓRIO | 11920005 | 2020-08-12 | 2 | 2 | ESTRUTURA | TANQUE DE CONTATO | TANQUE CILINDRICO METALICO | METALICO | TANQUE | DN= 2,20 M; H= 3,0 M | 12 M³ | 1 | UN | SIM | NAO | SIM | - | [11 empty] | SIM
| #REF! | 55052 | PORANGATU | AE-E14-MU-2608-0021 | NIQUELANDIA | MUQUÉM | CENTRO DE RESERVAÇÃO - MUQUÉM - NIQUELÂNDIA - GO | CENTRO DE RESERVAÇÃO DE MUQUÉM | RESERVATÓRIO | 11920005 | 2020-08-12 | 2 | 2 | VALVULA | REGISTRO |  |  |  | 100 MM |  | 1 | UN | SIM | NAO | SIM | - | MANUAL | [10 empty] | SIM
| #REF! | 55053 | PORANGATU | AE-E14-MU-2608-0022 | NIQUELANDIA | MUQUÉM | CENTRO DE RESERVAÇÃO - MUQUÉM - NIQUELÂNDIA - GO | CENTRO DE RESERVAÇÃO DE MUQUÉM | RESERVATÓRIO | 11920005 | 2020-08-12 | 2 | 2 | VALVULA | REGISTRO |  |  |  | 150 MM |  | 2 | UN | SIM | NAO | SIM | - | MANUAL | [10 empty] | SIM
| #REF! | 55054 | PORANGATU | AE-E14-MU-2608-0023 | NIQUELANDIA | MUQUÉM | CENTRO DE RESERVAÇÃO - MUQUÉM - NIQUELÂNDIA - GO | CENTRO DE RESERVAÇÃO DE MUQUÉM | RESERVATÓRIO | 11920005 | 2020-08-12 | 2 | 2 | VALVULA | REGISTRO |  |  |  | 200 MM |  | 12 | UN | SIM | NAO | SIM | - | MANUAL | [10 empty] | SIM
| #REF! | 55059 | PORANGATU | AE-E14-MU-2608-0028 | NIQUELANDIA | MUQUÉM | CENTRO DE RESERVAÇÃO - MUQUÉM - NIQUELÂNDIA - GO | CENTRO DE RESERVAÇÃO DE MUQUÉM | RESERVATÓRIO | 11920005 | 2020-08-12 | 2 | 2 | PAINEL | QUADRO DE COMANDO | [5 empty] | 1 | UN | SIM | NAO | SIM | - | [11 empty] | SIM
| #REF! | 55060 | PORANGATU | AE-E14-MU-2608-0029 | NIQUELANDIA | MUQUÉM | CENTRO DE RESERVAÇÃO - MUQUÉM - NIQUELÂNDIA - GO | CENTRO DE RESERVAÇÃO DE MUQUÉM | RESERVATÓRIO | 11920005 | 2020-08-12 | 2 | 2 | ESTRUTURA | FILTRO | TANQUE CILINDRICO DE FIBRA | FIBRA | TANQUE | DN = 3,2 M ; H= 3,50 M | 32.15 | 2 | UN | SIM | NAO | SIM | - | [11 empty] | SIM
| #REF! | 55061 | PORANGATU | AE-E14-MU-2608-0030 | NIQUELANDIA | MUQUÉM | CENTRO DE RESERVAÇÃO - MUQUÉM - NIQUELÂNDIA - GO | CENTRO DE RESERVAÇÃO DE MUQUÉM | RESERVATÓRIO | 11920005 | 2020-08-12 | 2 | 2 | TANQUE | TANQUE DE POLIETILENO |  |  |  | DN = 1,30 M; H = 1,00 M | 1000L | 1 | UN | NAO | SIM | SIM | - | [11 empty] | SIM
| #REF! | 55077 | PORANGATU | AE-E14-MU-2608-0046 | NIQUELANDIA | MUQUÉM | ÀS MARGENS DO RIO BAGAGEM - MUQUÉM - NIQUELÂNDIA | POÇO 4 | POÇO | 11920004 | 2020-08-12 | 4 | 4 | POCO | POCO ARTESIANO | 130,00 M PROFUNDIDADE |  |  |  |  | 1 | UN | SIM | NAO | SIM | - | [11 empty] | SIM
| #REF! | 55078 | PORANGATU | AE-E14-MU-2608-0047 | NIQUELANDIA | MUQUÉM | ÀS MARGENS DO RIO BAGAGEM - MUQUÉM - NIQUELÂNDIA | POÇO 4 | POÇO | 11920004 | 2020-08-12 | 4 | 4 | BOMBA | SUBMERSA | [5 empty] | 1 | UN | SIM | NAO | SIM | - |  |  |  | 14 | [7 empty] | SIM
| #REF! | 55081 | PORANGATU | AE-E14-MU-2608-0050 | NIQUELANDIA | MUQUÉM | ÀS MARGENS DO RIO BAGAGEM - MUQUÉM - NIQUELÂNDIA | POÇO 4 | POÇO | 11920004 | 2020-08-12 | 4 | 4 | VALVULA | REGISTRO |  |  |  | 65 MM |  | 1 | UN | SIM | NAO | SIM | - | MANUAL | [10 empty] | SIM
| #REF! | 55082 | PORANGATU | AE-E14-MU-2608-0051 | NIQUELANDIA | MUQUÉM | ÀS MARGENS DO RIO BAGAGEM - MUQUÉM - NIQUELÂNDIA | POÇO 4 | POÇO | 11920004 | 2020-08-12 | 4 | 4 | VALVULA | ALIVIO |  |  |  | 3/4 POL |  | 1 | UN | SIM | NAO | SIM | - | AUTOMATICO | [10 empty] | SIM
| #REF! | 55089 | PORANGATU | AE-E14-MU-2608-0058 | NIQUELANDIA | MUQUÉM | PRÓXIMO AO CAMPO DE FUTEBOL - MUQUÉM - NIQUELÂNDIA - GO | CENTRO DE RESERVAÇÃO DO CAMPO DE FUTEBOL | RESERVATÓRIO | 11920008 | 2020-08-12 | 5 | 5 | RESERVATORIO | RESERVATORIO ELEVADO METALICO | DIAMETRO 3,00 M; ALTURA 4,00 M |  |  | 3,0 M X 3,0 M | 30 M³ | 1 | UN | SIM | NAO | SIM | -
| #REF! | 55094 | PORANGATU | AE-E14-MU-2608-0063 | NIQUELANDIA | MUQUÉM | PRÓXIMO AO CAMPO DE FUTEBOL - MUQUÉM - NIQUELÂNDIA - GO | CENTRO DE RESERVAÇÃO DO CAMPO DE FUTEBOL | RESERVATÓRIO | 11920008 | 2020-08-12 | 5 | 5 | VALVULA | REGISTRO |  |  |  | 100 MM |  | 1 | UN | SIM | NAO | SIM | - | MANUAL
| #REF! | 55095 | PORANGATU | AE-E14-MU-2608-0064 | NIQUELANDIA | MUQUÉM | PRÓXIMO AO CAMPO DE FUTEBOL - MUQUÉM - NIQUELÂNDIA - GO | CENTRO DE RESERVAÇÃO DO CAMPO DE FUTEBOL | RESERVATÓRIO | 11920008 | 2020-08-12 | 5 | 5 | VALVULA | REGISTRO |  |  |  | 75 MM |  | 1 | UN | SIM | NAO | SIM | - | MANUAL
| #REF! | 55115 | PORANGATU | AE-E14-MU-2608-0084 | NIQUELANDIA | MUQUÉM | PRÓXIMO AO SANTUÁRIO - MUQUÉM - NIQUELÂNDIA - GO | POÇO 2 | POÇO | 11920010 | 2020-08-12 | 7 | 7 | POCO | POCO ARTESIANO | POCO 2 |  |  |  |  | 1 | UN | SIM | NAO | SIM | -
| #REF! | 55116 | PORANGATU | AE-E14-MU-2608-0085 | NIQUELANDIA | MUQUÉM | PRÓXIMO AO SANTUÁRIO - MUQUÉM - NIQUELÂNDIA - GO | POÇO 2 | POÇO | 11920010 | 2020-08-12 | 7 | 7 | BOMBA | SUBMERSA | [5 empty] | 1 | UN | SIM | NAO | SIM | - |  |  |  | 15
| #REF! | 55119 | PORANGATU | AE-E14-MU-2608-0088 | NIQUELANDIA | MUQUÉM | PRÓXIMO AO SANTUÁRIO - MUQUÉM - NIQUELÂNDIA - GO | POÇO 2 | POÇO | 11920010 | 2020-08-12 | 7 | 7 | VALVULA | REGISTRO |  |  |  | 50 MM |  | 3 | UN | SIM | NAO | SIM | - | MANUAL
| #REF! | 55120 | PORANGATU | AE-E14-MU-2608-0089 | NIQUELANDIA | MUQUÉM | PRÓXIMO AO SANTUÁRIO - MUQUÉM - NIQUELÂNDIA - GO | POÇO 2 | POÇO | 11920010 | 2020-08-12 | 7 | 7 | VALVULA | RETENCAO |  |  |  | 50 MM |  | 1 | UN | SIM | NAO | SIM | - | MANUAL
| #REF! | 55137 | PORANGATU | AE-E14-MU-2608-0106 | NIQUELANDIA | MUQUÉM | ÁREA COMERCIAL - MUQUÉM - NIQUELÂNDIA - GO | POÇO 5 | POÇO | 11920001 | 2020-08-12 | 9 | 9 | POCO | POCO ARTESIANO | 110,00 M PROFUNDIDADE |  |  |  |  | 1 | UN | SIM | NAO | SIM | - | [11 empty] | SIM
| #REF! | 55138 | PORANGATU | AE-E14-MU-2608-0107 | NIQUELANDIA | MUQUÉM | ÁREA COMERCIAL - MUQUÉM - NIQUELÂNDIA - GO | POÇO 5 | POÇO | 11920001 | 2020-08-12 | 9 | 9 | BOMBA | SUBMERSA | [5 empty] | 1 | UN | SIM | NAO | SIM | - |  |  |  | 16 | [7 empty] | SIM
| #REF! | 55141 | PORANGATU | AE-E14-MU-2608-0110 | NIQUELANDIA | MUQUÉM | ÁREA COMERCIAL - MUQUÉM - NIQUELÂNDIA - GO | POÇO 5 | POÇO | 11920001 | 2020-08-12 | 9 | 9 | VALVULA | REGISTRO |  |  |  | 50 MM |  | 1 | UN | SIM | NAO | SIM | - | MANUAL | [10 empty] | SIM
| #REF! | 55142 | PORANGATU | AE-E14-MU-2608-0111 | NIQUELANDIA | MUQUÉM | ÁREA COMERCIAL - MUQUÉM - NIQUELÂNDIA - GO | POÇO 5 | POÇO | 11920001 | 2020-08-12 | 9 | 9 | VALVULA | RETENCAO |  |  |  | 50 MM |  | 1 | UN | SIM | NAO | SIM | - | MANUAL | [10 empty] | SIM
| #REF! | 55143 | PORANGATU | AE-E14-MU-2608-0112 | NIQUELANDIA | MUQUÉM | ÁREA COMERCIAL - MUQUÉM - NIQUELÂNDIA - GO | POÇO 5 | POÇO | 11920001 | 2020-08-12 | 9 | 9 | VALVULA | ALIVIO |  |  |  | 3/4 POL |  | 1 | UN | SIM | NAO | SIM | - | AUTOMATICO | [10 empty] | SIM
| #REF! | 55144 | PORANGATU | AE-E14-MU-2608-0113 | NIQUELANDIA | MUQUÉM | ÁREA COMERCIAL - MUQUÉM - NIQUELÂNDIA - GO | POÇO 5 | POÇO | 11920001 | 2020-08-12 | 9 | 9 | VALVULA | REGISTRO |  |  |  | 50 MM |  | 2 | UN | SIM | NAO | SIM | - | MANUAL | [10 empty] | SIM
| #REF! | 55150 | PORANGATU | AE-E14-MU-2608-0119 | NIQUELANDIA | MUQUÉM | ÁREA COMERCIAL - MUQUÉM - NIQUELÂNDIA - GO | REL 50 | RESERVATÓRIO | 11920002 | 2020-08-12 | 10 | 10 | VALVULA | REGISTRO |  |  |  | 75 MM |  | 2 | UN | SIM | NAO | SIM | - | MANUAL
| #REF! | 55343 | PORANGATU | AE-E05-NQ-2209-0020 | NIQUELANDIA | NIQUELÂNDIA | BR 414 FAZ ENGENHO NIQUELÂNDIA-GO | CAPTAÇÃO | CAPTAÇÃO | 11920016 | 2020-08-13 | 4 | 4 | POCO | POCO DE SUCCAO | CAIXA EM ALVENARIA; ESTRUTURA PARA AGUA | ALVENARIA |  | 2,00 M X 4,00 M X 4,00 M | 32 | 1 | UN | SIM | NAO | SIM | - | [11 empty] | SIM
| #REF! | 55348 | PORANGATU | AE-E05-NQ-1708-0011 | NIQUELANDIA | NIQUELÂNDIA | BR 414 FAZ ENGENHO NIQUELÂNDIA-GO | CAPTAÇÃO | CAPTAÇÃO | 11920016 | 2020-08-13 | 4 | 4 | VALVULA | REGISTRO |  |  |  | 300 MM |  | 3 | UN | SIM | NAO | SIM | - | MANUAL | [10 empty] | SIM
| #REF! | 55349 | PORANGATU | AE-E05-NQ-1708-0012 | NIQUELANDIA | NIQUELÂNDIA | BR 414 FAZ ENGENHO NIQUELÂNDIA-GO | CAPTAÇÃO | CAPTAÇÃO | 11920016 | 2020-08-13 | 4 | 4 | VALVULA | REGISTRO |  |  |  | 100 MM |  | 1 | UN | SIM | NAO | SIM | - | MANUAL | [10 empty] | SIM
| #REF! | 55350 | PORANGATU | AE-E05-NQ-1708-0013 | NIQUELANDIA | NIQUELÂNDIA | BR 414 FAZ ENGENHO NIQUELÂNDIA-GO | CAPTAÇÃO | CAPTAÇÃO | 11920016 | 2020-08-13 | 4 | 4 | VALVULA | RETENCAO |  |  |  | 300 MM |  | 2 | UN | SIM | NAO | SIM | - | Manual | [10 empty] | SIM
| #REF! | 55353 | PORANGATU | AE-E05-NQ-1708-0016 | NIQUELANDIA | NIQUELÂNDIA | FAZ. CÓRREGO DOS PATOS NIQUELÂNDIA-GO | CAIXA DE TRANSIÇÃO | CAIXA DE TRANSIÇÃO | 11920018 | 2020-08-13 | 5 | 5 | RESERVATORIO | RESERVATORIO APOIADO DE CONCRETO | COMPRIMENTO: 4,0 M; LARGURA: 4,0 M |  |  | 4,00 M X 4,00 M X 3,50 M | 50 M³ | 1 | UN | SIM | NAO | SIM | - | [11 empty] | SIM
| #REF! | 55399 | PORANGATU | AE-E07-NI-1808-0035 | NIQUELANDIA | NIQUELÂNDIA | RUA DO AEROPORTO-NIQUELÂNDIA/GO | RESERVATÓRIO R5 | RESERVATÓRIO | 11920022 | 2020-08-13 | 1 | 1 | RESERVATORIO | RESERVATORIO ELEVADO METALICO | DIAMETRO 4,50 M; ALTURA 2,50 M |  |  | 4,50 M X 4,50 M | 30 M³ | 1 | UN | SIM | NAO | SIM | -
| #REF! | 55400 | PORANGATU | AE-E07-NI-1808-0036 | NIQUELANDIA | NIQUELÂNDIA | RUA DO AEROPORTO-NIQUELÂNDIA/GO | RESERVATÓRIO R5 | RESERVATÓRIO | 11920022 | 2020-08-13 | 1 | 1 | VALVULA | REGISTRO |  |  |  | 50 MM |  | 1 | UN | SIM | NAO | SIM | - | MANUAL
| #REF! | 55401 | PORANGATU | AE-E07-NI-1808-0037 | NIQUELANDIA | NIQUELÂNDIA | RUA DO AEROPORTO-NIQUELÂNDIA/GO | RESERVATÓRIO R5 | RESERVATÓRIO | 11920022 | 2020-08-13 | 1 | 1 | VALVULA | REGISTRO |  |  |  | 50 MM |  | 1 | UN | SIM | NAO | SIM | - | MANUAL
| #REF! | 55409 | PORANGATU | AE-E07-NI-1808-0045 | NIQUELANDIA | NIQUELÂNDIA | RUA DO AEROPORTO-NIQUELÂNDIA/GO | RESERVATORIO R4 | RESERVATÓRIO | 11920023 | 2020-08-13 | 2 | 2 | RESERVATORIO | RESERVATORIO APOIADO DE CONCRETO | COMPRIMENTO: 7,0 M; LARGURA: 7,0 M |  |  | 7,70 M X 7,70 M X 2,00 M | 100 M³ | 1 | UN | SIM | NAO | SIM | - | [11 empty] | SIM
| #REF! | 55410 | PORANGATU | AE-E07-NI-1808-0046 | NIQUELANDIA | NIQUELÂNDIA | RUA DO AEROPORTO-NIQUELÂNDIA/GO | RESERVATORIO R4 | RESERVATÓRIO | 11920023 | 2020-08-13 | 2 | 2 | VALVULA | REGISTRO |  |  |  | 100 MM |  | 2 | UN | SIM | NAO | SIM | - | MANUAL | [10 empty] | SIM
| #REF! | 55411 | PORANGATU | AE-E07-NI-1808-0047 | NIQUELANDIA | NIQUELÂNDIA | RUA DO AEROPORTO-NIQUELÂNDIA/GO | RESERVATORIO R4 | RESERVATÓRIO | 11920023 | 2020-08-13 | 2 | 2 | VALVULA | REGISTRO |  |  |  | 150 MM |  | 1 | UN | SIM | NAO | SIM | - | MANUAL | [10 empty] | SIM
| #REF! | 55412 | PORANGATU | AE-E07-NI-1808-0048 | NIQUELANDIA | NIQUELÂNDIA | RUA DO AEROPORTO-NIQUELÂNDIA/GO | RESERVATORIO R4 | RESERVATÓRIO | 11920023 | 2020-08-13 | 2 | 2 | VALVULA | ALIVIO |  |  |  | 3/4 POL |  | 1 | UN | SIM | NAO | SIM | - | AUTOMATICO | [10 empty] | SIM
| #REF! | 55413 | PORANGATU | AE-E07-NI-1808-0049 | NIQUELANDIA | NIQUELÂNDIA | RUA DO AEROPORTO-NIQUELÂNDIA/GO | RESERVATORIO R4 | RESERVATÓRIO | 11920023 | 2020-08-13 | 2 | 2 | VALVULA | ALIVIO |  |  |  | 3/4 POL |  | 1 | UN | SIM | NAO | SIM | - | AUTOMATICO | [10 empty] | SIM
| #REF! | 55414 | PORANGATU | AE-E07-NI-1808-0050 | NIQUELANDIA | NIQUELÂNDIA | RUA DO AEROPORTO-NIQUELÂNDIA/GO | RESERVATORIO R4 | RESERVATÓRIO | 11920023 | 2020-08-13 | 2 | 2 | VALVULA | REGISTRO |  |  |  | 100 MM |  | 2 | UN | SIM | NAO | SIM | - | MANUAL | [10 empty] | SIM
| #REF! | 55415 | PORANGATU | AE-E07-NI-1808-0051 | NIQUELANDIA | NIQUELÂNDIA | RUA DO AEROPORTO-NIQUELÂNDIA/GO | RESERVATORIO R4 | RESERVATÓRIO | 11920023 | 2020-08-13 | 2 | 2 | VALVULA | REGISTRO |  |  |  | 50 MM |  | 1 | UN | SIM | NAO | SIM | - | MANUAL | [10 empty] | SIM
| #REF! | 55418 | PORANGATU | AE-E07-NI-1808-0054 | NIQUELANDIA | NIQUELÂNDIA | RUA DO AEROPORTO-NIQUELÂNDIA/GO | RESERVATORIO R4 | RESERVATÓRIO | 11920023 | 2020-08-13 | 2 | 2 | INDICADOR DE NIVEL | INDICADOR DE NIVEL | [5 empty] | 1 | UN | SIM | NAO | SIM | - | [11 empty] | SIM
| #REF! | 55427 | PORANGATU | AE-E07-NI-1808-0063 | NIQUELANDIA | NIQUELÂNDIA | CRUZAMENTO DO EIXO AV.GETULIO VARGAS C/GO 237-NIQUELÂNDIA/GO | RESERVATÓRIO R3 | RESERVATÓRIO | 11920017 | 2020-08-13 | 3 | 3 | RESERVATORIO | RESERVATORIO SEMI ENTERRADO DE CONCRETO | COMPRIMENTO: 18,0 M; LARGURA: 18,0 M |  |  | 18,00 M X 18,00 M X 4,00 M | 1200 M³ | 1 | UN | SIM | NAO | SIM | -
| #REF! | 55428 | PORANGATU | AE-E07-NI-1808-0064 | NIQUELANDIA | NIQUELÂNDIA | CRUZAMENTO DO EIXO AV.GETULIO VARGAS C/GO 237-NIQUELÂNDIA/GO | RESERVATÓRIO R3 | RESERVATÓRIO | 11920017 | 2020-08-13 | 3 | 3 | VALVULA | REGISTRO |  |  |  | 75 MM |  | 1 | UN | SIM | NAO | SIM | - | MANUAL
| #REF! | 55429 | PORANGATU | AE-E07-NI-1808-0065 | NIQUELANDIA | NIQUELÂNDIA | CRUZAMENTO DO EIXO AV.GETULIO VARGAS C/GO 237-NIQUELÂNDIA/GO | RESERVATÓRIO R3 | RESERVATÓRIO | 11920017 | 2020-08-13 | 3 | 3 | VALVULA | REGISTRO |  |  |  | 80 MM |  | 1 | UN | SIM | NAO | SIM | - | MANUAL
| #REF! | 55430 | PORANGATU | AE-E07-NI-1808-0066 | NIQUELANDIA | NIQUELÂNDIA | CRUZAMENTO DO EIXO AV.GETULIO VARGAS C/GO 237-NIQUELÂNDIA/GO | RESERVATÓRIO R3 | RESERVATÓRIO | 11920017 | 2020-08-13 | 3 | 3 | VALVULA | REGISTRO |  |  |  | 150 MM |  | 2 | UN | SIM | NAO | SIM | - | MANUAL
| #REF! | 55431 | PORANGATU | AE-E07-NI-1808-0067 | NIQUELANDIA | NIQUELÂNDIA | CRUZAMENTO DO EIXO AV.GETULIO VARGAS C/GO 237-NIQUELÂNDIA/GO | RESERVATÓRIO R3 | RESERVATÓRIO | 11920017 | 2020-08-13 | 3 | 3 | VALVULA | VENTOSA |  |  |  | 3/4 POL |  | 2 | UN | SIM | NAO | SIM | - | AUTOMATICO
| #REF! | 55432 | PORANGATU | AE-E07-NI-1808-0068 | NIQUELANDIA | NIQUELÂNDIA | CRUZAMENTO DO EIXO AV.GETULIO VARGAS C/GO 237-NIQUELÂNDIA/GO | RESERVATÓRIO R3 | RESERVATÓRIO | 11920017 | 2020-08-13 | 3 | 3 | VALVULA | REGISTRO |  |  |  | 400 MM |  | 2 | UN | SIM | NAO | SIM | - | MANUAL
| #REF! | 55433 | PORANGATU | AE-E07-NI-1808-0069 | NIQUELANDIA | NIQUELÂNDIA | CRUZAMENTO DO EIXO AV.GETULIO VARGAS C/GO 237-NIQUELÂNDIA/GO | RESERVATÓRIO R3 | RESERVATÓRIO | 11920017 | 2020-08-13 | 3 | 3 | VALVULA | REGISTRO |  |  |  | 400 MM |  | 1 | UN | SIM | NAO | SIM | - | MANUAL
| #REF! | 55434 | PORANGATU | AE-E07-NI-1808-0070 | NIQUELANDIA | NIQUELÂNDIA | CRUZAMENTO DO EIXO AV.GETULIO VARGAS C/GO 237-NIQUELÂNDIA/GO | RESERVATÓRIO R3 | RESERVATÓRIO | 11920017 | 2020-08-13 | 3 | 3 | VALVULA | REGISTRO |  |  |  | 100 MM |  | 1 | UN | SIM | NAO | SIM | - | MANUAL
| #REF! | 55442 | PORANGATU | AE-E07-NI-1808-0077 | NIQUELANDIA | NIQUELÂNDIA | CRUZAMENTO DO EIXO AV.GETULIO VARGAS C/GO 237-NIQUELÂNDIA/GO | RESERVATÓRIO R3 | RESERVATÓRIO | 11920017 | 2020-08-13 | 3 | 3 | MANOMETRO | MANOMETRO | [5 empty] | 1 | UN | SIM | NAO | SIM | - | [8 empty] | EXCLUIR LANÇAMENTO
| #REF! | 55444 | PORANGATU | AE-E07-NI-1808-0079 | NIQUELANDIA | NIQUELÂNDIA | CRUZAMENTO DO EIXO AV.GETULIO VARGAS C/GO 237-NIQUELÂNDIA/GO | RESERVATÓRIO R3 | RESERVATÓRIO | 11920017 | 2020-08-13 | 3 | 3 | INDICADOR DE NIVEL | INDICADOR DE NIVEL | [5 empty] | 1 | UN | SIM | NAO | SIM | -
| #REF! | 55451 | PORANGATU | AE-E07-NI-1808-0086 | NIQUELANDIA | NIQUELÂNDIA | AV.SÃO VICENTE C/RUA AGOSTINHO-VILA SÃO VICENTE-NIQUELÂNDIA/GO | RESERVATÓRIO R1 | RESERVATÓRIO | 11920015 | 2020-08-13 | 4 | 4 | RESERVATORIO | RESERVATORIO SEMI ENTERRADO DE CONCRETO | DIAMETRO 10,00 M; ALTURA 5,00 M |  |  | 10,00 M X 10,00 M | 500 M³ | 1 | UN | SIM | NAO | SIM | -
| #REF! | 55452 | PORANGATU | AE-E07-NI-1808-0087 | NIQUELANDIA | NIQUELÂNDIA | AV.SÃO VICENTE C/RUA AGOSTINHO-VILA SÃO VICENTE-NIQUELÂNDIA/GO | RESERVATÓRIO R1 | RESERVATÓRIO | 11920015 | 2020-08-13 | 4 | 4 | VALVULA | REGISTRO |  |  |  | 250 MM |  | 2 | UN | SIM | NAO | SIM | - | MANUAL
| #REF! | 55453 | PORANGATU | AE-E07-NI-1808-0088 | NIQUELANDIA | NIQUELÂNDIA | AV.SÃO VICENTE C/RUA AGOSTINHO-VILA SÃO VICENTE-NIQUELÂNDIA/GO | RESERVATÓRIO R1 | RESERVATÓRIO | 11920015 | 2020-08-13 | 4 | 4 | VALVULA | REGISTRO |  |  |  | 150 MM |  | 1 | UN | SIM | NAO | SIM | - | MANUAL
| #REF! | 55454 | PORANGATU | AE-E07-NI-1808-0089 | NIQUELANDIA | NIQUELÂNDIA | AV.SÃO VICENTE C/RUA AGOSTINHO-VILA SÃO VICENTE-NIQUELÂNDIA/GO | RESERVATÓRIO R1 | RESERVATÓRIO | 11920015 | 2020-08-13 | 4 | 4 | VALVULA | REDUTORA DE PRESSAO |  |  |  | 250 MM |  | 1 | UN | SIM | NAO | SIM | - | AUTOMATICO
| #REF! | 55455 | PORANGATU | AE-E07-NI-1808-0090 | NIQUELANDIA | NIQUELÂNDIA | AV.SÃO VICENTE C/RUA AGOSTINHO-VILA SÃO VICENTE-NIQUELÂNDIA/GO | RESERVATÓRIO R1 | RESERVATÓRIO | 11920015 | 2020-08-13 | 4 | 4 | VALVULA | VENTOSA |  |  |  | 3/4 POL |  | 1 | UN | SIM | NAO | SIM | - | AUTOMATICO
| #REF! | 55456 | PORANGATU | AE-E07-NI-1808-0091 | NIQUELANDIA | NIQUELÂNDIA | AV.SÃO VICENTE C/RUA AGOSTINHO-VILA SÃO VICENTE-NIQUELÂNDIA/GO | RESERVATÓRIO R1 | RESERVATÓRIO | 11920015 | 2020-08-13 | 4 | 4 | VALVULA | REGISTRO |  |  |  | 150 MM |  | 2 | UN | SIM | NAO | SIM | - | MANUAL
| #REF! | 55457 | PORANGATU | AE-E07-NI-1808-0092 | NIQUELANDIA | NIQUELÂNDIA | AV.SÃO VICENTE C/RUA AGOSTINHO-VILA SÃO VICENTE-NIQUELÂNDIA/GO | RESERVATÓRIO R1 | RESERVATÓRIO | 11920015 | 2020-08-13 | 4 | 4 | VALVULA | VENTOSA |  |  |  | 50 MM |  | 1 | UN | SIM | NAO | SIM | - | AUTOMATICO
| #REF! | 55458 | PORANGATU | AE-E07-NI-1808-0093 | NIQUELANDIA | NIQUELÂNDIA | AV.SÃO VICENTE C/RUA AGOSTINHO-VILA SÃO VICENTE-NIQUELÂNDIA/GO | RESERVATÓRIO R1 | RESERVATÓRIO | 11920015 | 2020-08-13 | 4 | 4 | VALVULA | REGISTRO |  |  |  | 100 MM |  | 1 | UN | SIM | NAO | SIM | - | MANUAL
| #REF! | 55460 | PORANGATU | AE-E07-NI-1808-0095 | NIQUELANDIA | NIQUELÂNDIA | AV.SÃO VICENTE C/RUA AGOSTINHO-VILA SÃO VICENTE-NIQUELÂNDIA/GO | RESERVATÓRIO R1 | RESERVATÓRIO | 11920015 | 2020-08-13 | 4 | 4 | INDICADOR DE NIVEL | INDICADOR DE NIVEL | [5 empty] | 1 | UN | SIM | NAO | SIM | -
| #REF! | 55468 | PORANGATU | AE-E07-NI-1808-0103 | NIQUELANDIA | NIQUELÂNDIA | RUA CP 13 QD 0 LT 0 CAROLINA PARK-CHACARÁ DA SANEAGO-NIQUELÂNDIA/GO | RESERVATÓRIO COLINA PARQUE | RESERVATÓRIO | 11920021 | 2020-08-13 | 5 | 5 | VALVULA | REDUTORA DE PRESSAO |  |  |  | 75 MM |  | 1 | UN | SIM | NAO | SIM | - | AUTOMATICO | [10 empty] | SIM
| #REF! | 55469 | PORANGATU | AE-E07-NI-1808-0104 | NIQUELANDIA | NIQUELÂNDIA | RUA CP 13 QD 0 LT 0 CAROLINA PARK-CHACARÁ DA SANEAGO-NIQUELÂNDIA/GO | RESERVATÓRIO COLINA PARQUE | RESERVATÓRIO | 11920021 | 2020-08-13 | 5 | 5 | VALVULA | REGISTRO |  |  |  | 80 MM |  | 1 | UN | SIM | NAO | SIM | - | MANUAL | [10 empty] | SIM
| #REF! | 55470 | PORANGATU | AE-E07-NI-1808-0105 | NIQUELANDIA | NIQUELÂNDIA | RUA CP 13 QD 0 LT 0 CAROLINA PARK-CHACARÁ DA SANEAGO-NIQUELÂNDIA/GO | RESERVATÓRIO COLINA PARQUE | RESERVATÓRIO | 11920021 | 2020-08-13 | 5 | 5 | VALVULA | REGISTRO |  |  |  | 150 MM |  | 1 | UN | SIM | NAO | SIM | - | MANUAL | [10 empty] | SIM
| #REF! | 55471 | PORANGATU | AE-E07-NI-1808-0106 | NIQUELANDIA | NIQUELÂNDIA | RUA CP 13 QD 0 LT 0 CAROLINA PARK-CHACARÁ DA SANEAGO-NIQUELÂNDIA/GO | RESERVATÓRIO COLINA PARQUE | RESERVATÓRIO | 11920021 | 2020-08-13 | 5 | 5 | VALVULA | REGISTRO |  |  |  | 150 MM |  | 1 | UN | SIM | NAO | SIM | - | MANUAL | [10 empty] | SIM
| #REF! | 55472 | PORANGATU | AE-E07-NI-1808-0107 | NIQUELANDIA | NIQUELÂNDIA | RUA CP 13 QD 0 LT 0 CAROLINA PARK-CHACARÁ DA SANEAGO-NIQUELÂNDIA/GO | RESERVATÓRIO COLINA PARQUE | RESERVATÓRIO | 11920021 | 2020-08-13 | 5 | 5 | VALVULA | REGISTRO |  |  |  | 50 MM |  | 1 | UN | SIM | NAO | SIM | - | MANUAL | [10 empty] | SIM
| #REF! | 55473 | PORANGATU | AE-E07-NI-1808-0108 | NIQUELANDIA | NIQUELÂNDIA | RUA CP 13 QD 0 LT 0 CAROLINA PARK-CHACARÁ DA SANEAGO-NIQUELÂNDIA/GO | RESERVATÓRIO COLINA PARQUE | RESERVATÓRIO | 11920021 | 2020-08-13 | 5 | 5 | VALVULA | VENTOSA |  |  |  | 50 MM |  | 1 | UN | SIM | NAO | SIM | - | AUTOMATICO | [10 empty] | SIM
| #REF! | 55474 | PORANGATU | AE-E07-NI-1808-0109 | NIQUELANDIA | NIQUELÂNDIA | RUA CP 13 QD 0 LT 0 CAROLINA PARK-CHACARÁ DA SANEAGO-NIQUELÂNDIA/GO | RESERVATÓRIO COLINA PARQUE | RESERVATÓRIO | 11920021 | 2020-08-13 | 5 | 5 | PAINEL | AUTOMACAO | [5 empty] | 1 | UN | SIM | NAO | SIM | - | [11 empty] | SIM
| #REF! | 55475 | PORANGATU | AE-E07-NI-1808-0110 | NIQUELANDIA | NIQUELÂNDIA | RUA CP 13 QD 0 LT 0 CAROLINA PARK-CHACARÁ DA SANEAGO-NIQUELÂNDIA/GO | RESERVATÓRIO COLINA PARQUE | RESERVATÓRIO | 11920021 | 2020-08-13 | 5 | 5 | INDICADOR DE NIVEL | INDICADOR DE NIVEL | [5 empty] | 1 | UN | SIM | NAO | SIM | - |  |  |  |  | PRESSGAGE | [6 empty] | SIM
| #REF! | 55476 | PORANGATU | AE-E07-NI-1808-0111 | NIQUELANDIA | NIQUELÂNDIA | RUA CP 13 QD 0 LT 0 CAROLINA PARK-CHACARÁ DA SANEAGO-NIQUELÂNDIA/GO | RESERVATÓRIO COLINA PARQUE | RESERVATÓRIO | 11920021 | 2020-08-13 | 5 | 5 | MEDIDOR | MACROMEDIDOR |  |  |  | 80 MM |  | 1 | UN | SIM | NAO | SIM | - | AUTOMATICO |  |  | 40 M³/H | LAO | VW907 | [5 empty] | SIM
| #REF! | 55483 | PORANGATU | AE-E07-NI-1808-0118 | NIQUELANDIA | NIQUELÂNDIA | AV.BRASIL QD 02 LT.08 CHAC.AGUA CLARA-NIQUELÂNDIA/GO | RESERVATÓRIO RESIDENCIAL MADRI | RESERVATÓRIO | 11920014 | 2020-08-13 | 6 | 6 | VALVULA | REDUTORA DE PRESSAO |  |  |  | 50 MM |  | 2 | UN | SIM | NAO | SIM | - | AUTOMATICO | [10 empty] | SIM
| #REF! | 55484 | PORANGATU | AE-E07-NI-1808-0119 | NIQUELANDIA | NIQUELÂNDIA | AV.BRASIL QD 02 LT.08 CHAC.AGUA CLARA-NIQUELÂNDIA/GO | RESERVATÓRIO RESIDENCIAL MADRI | RESERVATÓRIO | 11920014 | 2020-08-13 | 6 | 6 | VALVULA | REGISTRO |  |  |  | 80 MM |  | 1 | UN | SIM | NAO | SIM | - | MANUAL | [10 empty] | SIM
| #REF! | 55485 | PORANGATU | AE-E07-NI-1808-0120 | NIQUELANDIA | NIQUELÂNDIA | AV.BRASIL QD 02 LT.08 CHAC.AGUA CLARA-NIQUELÂNDIA/GO | RESERVATÓRIO RESIDENCIAL MADRI | RESERVATÓRIO | 11920014 | 2020-08-13 | 6 | 6 | VALVULA | REGISTRO |  |  |  | 100 MM |  | 2 | UN | SIM | NAO | SIM | - | MANUAL | [10 empty] | SIM
| #REF! | 55486 | PORANGATU | AE-E07-NI-1808-0121 | NIQUELANDIA | NIQUELÂNDIA | AV.BRASIL QD 02 LT.08 CHAC.AGUA CLARA-NIQUELÂNDIA/GO | RESERVATÓRIO RESIDENCIAL MADRI | RESERVATÓRIO | 11920014 | 2020-08-13 | 6 | 6 | VALVULA | REGISTRO |  |  |  | 50 MM |  | 1 | UN | SIM | NAO | SIM | - | MANUAL | [10 empty] | SIM
| #REF! | 55488 | PORANGATU | AE-E07-NI-1808-0123 | NIQUELANDIA | NIQUELÂNDIA | AV.BRASIL QD 02 LT.08 CHAC.AGUA CLARA-NIQUELÂNDIA/GO | RESERVATÓRIO RESIDENCIAL MADRI | RESERVATÓRIO | 11920014 | 2020-08-13 | 6 | 6 | INDICADOR DE NIVEL | INDICADOR DE NIVEL | [5 empty] | 2 | UN | SIM | NAO | SIM | - | [11 empty] | SIM
| #REF! | 55490 | PORANGATU | AE-E07-NI-1808-0125 | NIQUELANDIA | NIQUELÂNDIA | AV.BRASIL QD 02 LT.08 CHAC.AGUA CLARA-NIQUELÂNDIA/GO | RESERVATÓRIO RESIDENCIAL MADRI | RESERVATÓRIO | 11920014 | 2020-08-13 | 6 | 6 | MEDIDOR | MACROMEDIDOR |  |  |  | 50 MM |  | 1 | UN | SIM | NAO | SIM | - | AUTOMATICO |  |  | 15 M³/H | LAO | UW906 | [5 empty] | SIM
| #REF! | 55495 | PORANGATU | AE-E07-NI-1808-0130 | NIQUELANDIA | NIQUELÂNDIA | AV.BRASIL ESQ. C/RUA 1 DE MAIO -JARDIM ATLANTICO I-NIQUELÂNDIA/GO | RESERVATÓRIO CHC | RESERVATÓRIO | 11920013 | 2020-08-13 | 7 | 7 | RESERVATORIO | RESERVATORIO SEMI ENTERRADO DE CONCRETO | DIAMETRO 5,80; ALTURA 6,00 |  |  | 5,80 M X 5,80 M | 100 M³ | 1 | UN | SIM | NAO | SIM | - | [11 empty] | SIM
| #REF! | 55497 | PORANGATU | AE-E07-NI-1808-0132 | NIQUELANDIA | NIQUELÂNDIA | AV.BRASIL ESQ. C/RUA 1 DE MAIO -JARDIM ATLANTICO I-NIQUELÂNDIA/GO | RESERVATÓRIO CHC | RESERVATÓRIO | 11920013 | 2020-08-13 | 7 | 7 | VALVULA | REGISTRO |  |  |  | 150 MM |  | 1 | UN | SIM | NAO | SIM | - | MANUAL | [10 empty] | SIM
| #REF! | 55498 | PORANGATU | AE-E07-NI-1808-0133 | NIQUELANDIA | NIQUELÂNDIA | AV.BRASIL ESQ. C/RUA 1 DE MAIO -JARDIM ATLANTICO I-NIQUELÂNDIA/GO | RESERVATÓRIO CHC | RESERVATÓRIO | 11920013 | 2020-08-13 | 7 | 7 | VALVULA | REGISTRO |  |  |  | 150 MM |  | 1 | UN | SIM | NAO | SIM | - | MANUAL | [10 empty] | SIM
| #REF! | 55499 | PORANGATU | AE-E07-NI-1808-0134 | NIQUELANDIA | NIQUELÂNDIA | AV.BRASIL ESQ. C/RUA 1 DE MAIO -JARDIM ATLANTICO I-NIQUELÂNDIA/GO | RESERVATÓRIO CHC | RESERVATÓRIO | 11920013 | 2020-08-13 | 7 | 7 | VALVULA | REGISTRO |  |  |  | 100 MM |  | 1 | UN | SIM | NAO | SIM | - | MANUAL | [10 empty] | SIM
| #REF! | 55500 | PORANGATU | AE-E07-NI-1808-0135 | NIQUELANDIA | NIQUELÂNDIA | AV.BRASIL ESQ. C/RUA 1 DE MAIO -JARDIM ATLANTICO I-NIQUELÂNDIA/GO | RESERVATÓRIO CHC | RESERVATÓRIO | 11920013 | 2020-08-13 | 7 | 7 | VALVULA | REDUTORA DE PRESSAO |  |  |  | 100 MM |  | 1 | UN | SIM | NAO | SIM | - | AUTOMATICO | [10 empty] | SIM
| #REF! | 55504 | PORANGATU | AE-E07-NI-1808-0139 | NIQUELANDIA | NIQUELÂNDIA | AV.BRASIL ESQ. C/RUA 1 DE MAIO -JARDIM ATLANTICO I-NIQUELÂNDIA/GO | RESERVATÓRIO CHC | RESERVATÓRIO | 11920013 | 2020-08-13 | 7 | 7 | PAINEL | QUADRO DE COMANDO | [5 empty] | 1 | UN | SIM | NAO | SIM | - | [11 empty] | SIM
| #REF! | 55505 | PORANGATU | AE-E07-NI-1808-0140 | NIQUELANDIA | NIQUELÂNDIA | AV.BRASIL ESQ. C/RUA 1 DE MAIO -JARDIM ATLANTICO I-NIQUELÂNDIA/GO | RESERVATÓRIO CHC | RESERVATÓRIO | 11920013 | 2020-08-13 | 7 | 7 | INDICADOR DE NIVEL | INDICADOR DE NIVEL | [5 empty] | 1 | UN | SIM | NAO | SIM | - | [11 empty] | SIM
| #REF! | 55508 | PORANGATU | AE-E14-NI-2008-0003 | NIQUELANDIA | NIQUELÂNDIA | FAZENDA CANCELINHA, BR 414, KM 210 - NIQUELÂNDIA - GO | ETA NIQUELÂNDIA | ETA | 11920019 | 2020-08-11 | 1 | 1 | EDIFICACAO | LABORATORIO | COBERTURA DE FIBROCIMENTO | ALVENARIA | CASA | 8,70 M X 16,40 M X 13,20 M |  | 1 | UN | SIM | NAO | SIM | - | [7 empty] | 142,68 M² |  |  |  | SIM
| #REF! | 55515 | PORANGATU | AE-E14-NI-2008-0010 | NIQUELANDIA | NIQUELÂNDIA | FAZENDA CANCELINHA, BR 414, KM 210 - NIQUELÂNDIA - GO | ETA NIQUELÂNDIA | ETA | 11920019 | 2020-08-11 | 1 | 1 | VALVULA | REGISTRO |  |  |  | 150 MM |  | 2 | UN | SIM | NAO | SIM | - | MANUAL | [10 empty] | SIM
| #REF! | 55516 | PORANGATU | AE-E14-NI-2008-0011 | NIQUELANDIA | NIQUELÂNDIA | FAZENDA CANCELINHA, BR 414, KM 210 - NIQUELÂNDIA - GO | ETA NIQUELÂNDIA | ETA | 11920019 | 2020-08-11 | 1 | 1 | VALVULA | REGISTRO |  |  |  | 200 MM |  | 4 | UN | SIM | NAO | SIM | - | MANUAL | [10 empty] | SIM
| #REF! | 55517 | PORANGATU | AE-E14-NI-2008-0012 | NIQUELANDIA | NIQUELÂNDIA | FAZENDA CANCELINHA, BR 414, KM 210 - NIQUELÂNDIA - GO | ETA NIQUELÂNDIA | ETA | 11920019 | 2020-08-11 | 1 | 1 | VALVULA | REGISTRO |  |  |  | 200 MM |  | 1 | UN | NAO | SIM | SIM | - | MANUAL | [10 empty] | SIM
| #REF! | 55518 | PORANGATU | AE-E14-NI-2008-0013 | NIQUELANDIA | NIQUELÂNDIA | FAZENDA CANCELINHA, BR 414, KM 210 - NIQUELÂNDIA - GO | ETA NIQUELÂNDIA | ETA | 11920019 | 2020-08-11 | 1 | 1 | VALVULA | REGISTRO |  |  |  | 300 MM |  | 16 | UN | SIM | NAO | SIM | - | MANUAL | [10 empty] | SIM
| #REF! | 55519 | PORANGATU | AE-E14-NI-2008-0014 | NIQUELANDIA | NIQUELÂNDIA | FAZENDA CANCELINHA, BR 414, KM 210 - NIQUELÂNDIA - GO | ETA NIQUELÂNDIA | ETA | 11920019 | 2020-08-11 | 1 | 1 | VALVULA | REGISTRO |  |  |  | 100 MM |  | 9 | UN | SIM | NAO | SIM | - | MANUAL | [10 empty] | SIM
| #REF! | 55520 | PORANGATU | AE-E14-NI-2008-0015 | NIQUELANDIA | NIQUELÂNDIA | FAZENDA CANCELINHA, BR 414, KM 210 - NIQUELÂNDIA - GO | ETA NIQUELÂNDIA | ETA | 11920019 | 2020-08-11 | 1 | 1 | VALVULA | REGISTRO |  |  |  | 250 MM |  | 3 | UN | SIM | NAO | SIM | - | MANUAL | [10 empty] | SIM
| #REF! | 55521 | PORANGATU | AE-E14-NI-2008-0016 | NIQUELANDIA | NIQUELÂNDIA | FAZENDA CANCELINHA, BR 414, KM 210 - NIQUELÂNDIA - GO | ETA NIQUELÂNDIA | ETA | 11920019 | 2020-08-11 | 1 | 1 | VALVULA | REGISTRO |  |  |  | 50 MM |  | 1 | UN | SIM | NAO | SIM | - | MANUAL | [10 empty] | SIM
| #REF! | 55522 | PORANGATU | AE-E14-NI-2008-0017 | NIQUELANDIA | NIQUELÂNDIA | FAZENDA CANCELINHA, BR 414, KM 210 - NIQUELÂNDIA - GO | ETA NIQUELÂNDIA | ETA | 11920019 | 2020-08-11 | 1 | 1 | VALVULA | REGISTRO |  |  |  | 300 MM |  | 1 | UN | SIM | NAO | SIM | - | MANUAL |  |  |  |  | WAFER | [5 empty] | SIM
| #REF! | 55523 | PORANGATU | AE-E14-NI-2008-0018 | NIQUELANDIA | NIQUELÂNDIA | FAZENDA CANCELINHA, BR 414, KM 210 - NIQUELÂNDIA - GO | ETA NIQUELÂNDIA | ETA | 11920019 | 2020-08-11 | 1 | 1 | VALVULA | RETENCAO |  |  |  | 300 MM |  | 2 | UN | SIM | NAO | SIM | - | MANUAL | [10 empty] | SIM
| #REF! | 55524 | PORANGATU | AE-E14-NI-2008-0019 | NIQUELANDIA | NIQUELÂNDIA | FAZENDA CANCELINHA, BR 414, KM 210 - NIQUELÂNDIA - GO | ETA NIQUELÂNDIA | ETA | 11920019 | 2020-08-11 | 1 | 1 | VALVULA | RETENCAO |  |  |  | 150 MM |  | 1 | UN | SIM | NAO | SIM | - | MANUAL | [10 empty] | SIM
| #REF! | 55525 | PORANGATU | AE-E14-NI-2008-0020 | NIQUELANDIA | NIQUELÂNDIA | FAZENDA CANCELINHA, BR 414, KM 210 - NIQUELÂNDIA - GO | ETA NIQUELÂNDIA | ETA | 11920019 | 2020-08-11 | 1 | 1 | VALVULA | REDUTORA DE PRESSAO |  |  |  | 100 MM |  | 1 | UN | SIM | NAO | SIM | - | AUTOMATICO | [10 empty] | SIM
| #REF! | 55526 | PORANGATU | AE-E14-NI-2008-0021 | NIQUELANDIA | NIQUELÂNDIA | FAZENDA CANCELINHA, BR 414, KM 210 - NIQUELÂNDIA - GO | ETA NIQUELÂNDIA | ETA | 11920019 | 2020-08-11 | 1 | 1 | VALVULA | REGISTRO |  |  |  | 150 MM |  | 2 | UN | SIM | NAO | SIM | - | MANUAL |  |  |  |  | WAFER | [5 empty] | SIM
| #REF! | 55527 | PORANGATU | AE-E14-NI-2008-0022 | NIQUELANDIA | NIQUELÂNDIA | FAZENDA CANCELINHA, BR 414, KM 210 - NIQUELÂNDIA - GO | ETA NIQUELÂNDIA | ETA | 11920019 | 2020-08-11 | 1 | 1 | VALVULA | REGISTRO |  |  |  | 300 MM |  | 1 | UN | SIM | NAO | SIM | - | MANUAL |  |  |  |  | WAFER | [5 empty] | SIM
| #REF! | 55528 | PORANGATU | AE-E14-NI-2008-0023 | NIQUELANDIA | NIQUELÂNDIA | FAZENDA CANCELINHA, BR 414, KM 210 - NIQUELÂNDIA - GO | ETA NIQUELÂNDIA | ETA | 11920019 | 2020-08-11 | 1 | 1 | VALVULA | REGISTRO |  |  |  | 100 MM |  | 1 | UN | SIM | NAO | SIM | - | MANUAL |  |  |  |  | WAFER | [5 empty] | SIM
| #REF! | 55529 | PORANGATU | AE-E14-NI-2008-0024 | NIQUELANDIA | NIQUELÂNDIA | FAZENDA CANCELINHA, BR 414, KM 210 - NIQUELÂNDIA - GO | ETA NIQUELÂNDIA | ETA | 11920019 | 2020-08-11 | 1 | 1 | VALVULA | REGISTRO |  |  |  | 50 MM |  | 1 | UN | SIM | NAO | SIM | - | MANUAL |  |  |  |  | WAFER | [5 empty] | SIM
| #REF! | 55530 | PORANGATU | AE-E14-NI-2008-0025 | NIQUELANDIA | NIQUELÂNDIA | FAZENDA CANCELINHA, BR 414, KM 210 - NIQUELÂNDIA - GO | ETA NIQUELÂNDIA | ETA | 11920019 | 2020-08-11 | 1 | 1 | VALVULA | REGISTRO |  |  |  | 150 MM |  | 2 | UN | SIM | NAO | SIM | - | MANUAL |  |  |  |  | WAFER | [5 empty] | SIM
| #REF! | 55535 | PORANGATU | AE-E14-NI-2008-0030 | NIQUELANDIA | NIQUELÂNDIA | FAZENDA CANCELINHA, BR 414, KM 210 - NIQUELÂNDIA - GO | ETA NIQUELÂNDIA | ETA | 11920019 | 2020-08-11 | 1 | 1 | MOTOR | INDUCAO | AGITADOR |  |  |  |  | 1 | UN | SIM | NAO | SIM | - |  | 1 CV | 1700 | [8 empty] | SIM
| #REF! | 55553 | PORANGATU | AE-E14-NI-2008-0048 | NIQUELANDIA | NIQUELÂNDIA | FAZENDA CANCELINHA, BR 414, KM 210 - NIQUELÂNDIA - GO | ETA NIQUELÂNDIA | ETA | 11920019 | 2020-08-11 | 1 | 1 | PAINEL | QUADRO DE COMANDO | [5 empty] | 1 | UN | SIM | NAO | SIM | - | [11 empty] | SIM
| #REF! | 55555 | PORANGATU | AE-E14-NI-2008-0050 | NIQUELANDIA | NIQUELÂNDIA | FAZENDA CANCELINHA, BR 414, KM 210 - NIQUELÂNDIA - GO | ETA NIQUELÂNDIA | ETA | 11920019 | 2020-08-11 | 1 | 1 | PAINEL | QUADRO DE COMANDO | [5 empty] | 1 | UN | SIM | NAO | SIM | - | [11 empty] | SIM
| #REF! | 55556 | PORANGATU | AE-E14-NI-2008-0051 | NIQUELANDIA | NIQUELÂNDIA | FAZENDA CANCELINHA, BR 414, KM 210 - NIQUELÂNDIA - GO | ETA NIQUELÂNDIA | ETA | 11920019 | 2020-08-11 | 1 | 1 | PAINEL | QUADRO DE COMANDO | [5 empty] | 1 | UN | SIM | NAO | SIM | - | [11 empty] | SIM
| #REF! | 55560 | PORANGATU | AE-E14-NI-2008-0055 | NIQUELANDIA | NIQUELÂNDIA | FAZENDA CANCELINHA, BR 414, KM 210 - NIQUELÂNDIA - GO | ETA NIQUELÂNDIA | ETA | 11920019 | 2020-08-11 | 1 | 1 | ESTRUTURA | TANQUE DE CONTATO |  |  | TANQUE | 11,00 M X 5,80 M X 4,60 M | 293.48 | 1 | UN | SIM | NAO | SIM | - | [11 empty] | SIM
| #REF! | 55561 | PORANGATU | AE-E14-NI-2008-0056 | NIQUELANDIA | NIQUELÂNDIA | FAZENDA CANCELINHA, BR 414, KM 210 - NIQUELÂNDIA - GO | ETA NIQUELÂNDIA | ETA | 11920019 | 2020-08-11 | 1 | 1 | TANQUE | TANQUE DE CONCRETO | SULFATO |  |  |  | 1700L | 1 | UN | SIM | NAO | SIM | - | [11 empty] | SIM
| #REF! | 55562 | PORANGATU | AE-E14-NI-2008-0057 | NIQUELANDIA | NIQUELÂNDIA | FAZENDA CANCELINHA, BR 414, KM 210 - NIQUELÂNDIA - GO | ETA NIQUELÂNDIA | ETA | 11920019 | 2020-08-11 | 1 | 1 | TANQUE | TANQUE DE CONCRETO | SULFATO |  |  |  | 7,5 M³ | 1 | UN | SIM | NAO | SIM | - | [11 empty] | SIM
| #REF! | 55564 | PORANGATU | AE-E14-NI-2008-0059 | NIQUELANDIA | NIQUELÂNDIA | FAZENDA CANCELINHA, BR 414, KM 210 - NIQUELÂNDIA - GO | ETA NIQUELÂNDIA | ETA | 11920019 | 2020-08-11 | 1 | 1 | CALHA | CALHA PARSHALL | COMPRIMENTO: 8,50 M | ALVENARIA |  | 1,20 M X 8,50 M X 1,50 M |  | 1 | UN | SIM | NAO | SIM | - | [11 empty] | SIM
| #REF! | 55565 | PORANGATU | AE-E14-NI-2008-0060 | NIQUELANDIA | NIQUELÂNDIA | FAZENDA CANCELINHA, BR 414, KM 210 - NIQUELÂNDIA - GO | ETA NIQUELÂNDIA | ETA | 11920019 | 2020-08-11 | 1 | 1 | ESTRUTURA | TANQUE DE FILTRO RUSSO | CAIXA EM ALVENARIA; ESTRUTURA PARA AGUA | CONCRETO | TANQUE | 7,50 M X 3,20 M X 4,50 M | 108 | 3 | UN | SIM | NAO | SIM | - | [11 empty] | SIM
| #REF! | 55566 | PORANGATU | AE-E14-NI-2008-0061 | NIQUELANDIA | NIQUELÂNDIA | FAZENDA CANCELINHA, BR 414, KM 210 - NIQUELÂNDIA - GO | ETA NIQUELÂNDIA | ETA | 11920019 | 2020-08-11 | 1 | 1 | CALHA | CALHA DO FILTRO RUSSO | COMPRIMENTO: 3,00 M | ALVENARIA |  | 3,00 M X 0,80 M X 1,20 M | 2.88 | 1 | UN | SIM | NAO | SIM | - | [11 empty] | SIM
| #REF! | 55567 | PORANGATU | AE-E14-NI-2008-0062 | NIQUELANDIA | NIQUELÂNDIA | FAZENDA CANCELINHA, BR 414, KM 210 - NIQUELÂNDIA - GO | ETA NIQUELÂNDIA | ETA | 11920019 | 2020-08-11 | 1 | 1 | TANQUE | TANQUE DE FIBRA |  |  |  |  | 650L | 1 | UN | NAO | SIM | SIM | - | [11 empty] | SIM
| #REF! | 55568 | PORANGATU | AE-E14-NI-2008-0063 | NIQUELANDIA | NIQUELÂNDIA | FAZENDA CANCELINHA, BR 414, KM 210 - NIQUELÂNDIA - GO | ETA NIQUELÂNDIA | ETA | 11920019 | 2020-08-11 | 1 | 1 | TANQUE | TANQUE DE FIBRA |  |  |  |  | 422L | 1 | UN | SIM | NAO | SIM | - | [11 empty] | SIM
| #REF! | 55569 | PORANGATU | AE-E14-NI-2008-0064 | NIQUELANDIA | NIQUELÂNDIA | FAZENDA CANCELINHA, BR 414, KM 210 - NIQUELÂNDIA - GO | ETA NIQUELÂNDIA | ETA | 11920019 | 2020-08-11 | 1 | 1 | ESTRUTURA | TANQUE EM CONCRETO FLOCULADOR | CAIXA EM ALVENARIA; ESTRUTURA PARA AGUA | CONCRETO | TANQUE | 3,30 M X 3,30 M X 6,00 M | 65.34 | 4 | UN | NAO | SIM | SIM | - | [11 empty] | SIM
| #REF! | 55570 | PORANGATU | AE-E14-NI-2008-0065 | NIQUELANDIA | NIQUELÂNDIA | FAZENDA CANCELINHA, BR 414, KM 210 - NIQUELÂNDIA - GO | ETA NIQUELÂNDIA | ETA | 11920019 | 2020-08-11 | 1 | 1 | CALHA | CALHA PARSHALL | COMPRIMENTO: 7,90 M | ALVENARIA |  | 7,90 M X 1,50 M X 1,30 M |  | 1 | UN | NAO | SIM | SIM | - | [11 empty] | SIM
| #REF! | 55571 | PORANGATU | AE-E14-NI-2008-0066 | NIQUELANDIA | NIQUELÂNDIA | FAZENDA CANCELINHA, BR 414, KM 210 - NIQUELÂNDIA - GO | ETA NIQUELÂNDIA | ETA | 11920019 | 2020-08-11 | 1 | 1 | CALHA | CALHA DO FLOCULADOR | COMPRIMENTO: 4,00 M | ALVENARIA |  | 0,80 M X 4,00 M X 6,00 M | 19.2 | 1 | UN | NAO | SIM | SIM | - | [11 empty] | SIM
| #REF! | 55572 | PORANGATU | AE-E14-NI-2008-0067 | NIQUELANDIA | NIQUELÂNDIA | FAZENDA CANCELINHA, BR 414, KM 210 - NIQUELÂNDIA - GO | ETA NIQUELÂNDIA | ETA | 11920019 | 2020-08-11 | 1 | 1 | CALHA | CALHA DO DECANTADOR | COMPRIMENTO: 18,00 M | ALVENARIA |  | 18,00 M X 0,80 M X 6,00 M | 86.4 | 1 | UN | NAO | SIM | SIM | - | [11 empty] | SIM
| #REF! | 55573 | PORANGATU | AE-E14-NI-2008-0068 | NIQUELANDIA | NIQUELÂNDIA | FAZENDA CANCELINHA, BR 414, KM 210 - NIQUELÂNDIA - GO | ETA NIQUELÂNDIA | ETA | 11920019 | 2020-08-11 | 1 | 1 | ESTRUTURA | TANQUE EM CONCRETO DECANTADOR | CAIXA EM ALVENARIA; ESTRUTURA PARA AGUA | CONCRETO | TANQUE | 2,70 M X 14,00 M X 6,00 M | 226.8 | 2 | UN | NAO | SIM | SIM | - | [11 empty] | SIM
| #REF! | 55574 | PORANGATU | AE-E14-NI-2008-0069 | NIQUELANDIA | NIQUELÂNDIA | FAZENDA CANCELINHA, BR 414, KM 210 - NIQUELÂNDIA - GO | ETA NIQUELÂNDIA | ETA | 11920019 | 2020-08-11 | 1 | 1 | COMPORTA | COMPORTA PNEUMATICA | PLASTICO |  |  | 1,20 M X 1,50 M |  | 1 | UN | SIM | NAO | SIM | - | MANUAL | [10 empty] | SIM
| #REF! | 55575 | PORANGATU | AE-E14-NI-2008-0070 | NIQUELANDIA | NIQUELÂNDIA | FAZENDA CANCELINHA, BR 414, KM 210 - NIQUELÂNDIA - GO | ETA NIQUELÂNDIA | ETA | 11920019 | 2020-08-11 | 1 | 1 | ESTRUTURA | GRADE DE RESIDUOS | METALICO |  |  | 1,20 M X 1,30 M |  | 1 | UN | SIM | NAO | SIM | - | MANUAL | [10 empty] | SIM
| #REF! | 55576 | PORANGATU | AE-E14-NI-2008-0071 | NIQUELANDIA | NIQUELÂNDIA | FAZENDA CANCELINHA, BR 414, KM 210 - NIQUELÂNDIA - GO | ETA NIQUELÂNDIA | ETA | 11920019 | 2020-08-11 | 1 | 1 | COMPORTA | COMPORTA MANUAL | PLASTICO |  |  | 0,70 M X 0,70 M |  | 6 | UN | SIM | NAO | SIM | - | MANUAL | [10 empty] | SIM
| #REF! | 55577 | PORANGATU | AE-E14-NI-2008-0072 | NIQUELANDIA | NIQUELÂNDIA | FAZENDA CANCELINHA, BR 414, KM 210 - NIQUELÂNDIA - GO | ETA NIQUELÂNDIA | ETA | 11920019 | 2020-08-11 | 1 | 1 | COMPORTA | COMPORTA MANUAL | PLASTICO |  |  | 0,70 M X 1,00 M |  | 1 | UN | SIM | NAO | SIM | - | MANUAL | [10 empty] | SIM
| #REF! | 55582 | PORANGATU | AE-E14-NI-2008-0077 | NIQUELANDIA | NIQUELÂNDIA | FAZENDA CANCELINHA, BR 414, KM 210 - NIQUELÂNDIA - GO | ETA NIQUELÂNDIA | ETA | 11920019 | 2020-08-11 | 1 | 1 | CILINDRO | CILINDRO DE CLORO LIQUEFEITO 900 KG | [5 empty] | 1 | UN | SIM | NAO | SIM | - | [11 empty] | SIM
| #REF! | 55583 | PORANGATU | AE-E14-NI-2008-0078 | NIQUELANDIA | NIQUELÂNDIA | FAZENDA CANCELINHA, BR 414, KM 210 - NIQUELÂNDIA - GO | ETA NIQUELÂNDIA | ETA | 11920019 | 2020-08-11 | 1 | 1 | CILINDRO | CILINDRO DE CLORO LIQUEFEITO 900 KG | [5 empty] | 1 | UN | SIM | NAO | SIM | - | [11 empty] | SIM
| #REF! | 55589 | PORANGATU | AE-E14-NI-2108-0001 | NIQUELANDIA | NIQUELÂNDIA | FAZENDA PAPUDO (RODOVIA NIQUELÂNDIA/ MUQUÉM) - NIQUELÂNDIA - GO | ETE NIQUELÂNDIA | ETE | 11920020 | 2020-08-13 | 1 | 1 | EDIFICACAO | EDIFICACAO DA ETE | COBERTURA DE FIBROCIMENTO | ALVENARIA | CASA | 9,00 M X 5,70 M X 3,10 M |  | 1 | UN | SIM | NAO | SIM | - | [7 empty] | 51,3 M² |  |  |  | SIM
| #REF! | 55600 | PORANGATU | AE-E14-NI-2108-0012 | NIQUELANDIA | NIQUELÂNDIA | FAZENDA PAPUDO (RODOVIA NIQUELÂNDIA/ MUQUÉM) - NIQUELÂNDIA - GO | ETE NIQUELÂNDIA | ETE | 11920020 | 2020-08-13 | 1 | 1 | VALVULA | REGISTRO |  |  |  | 200 MM |  | 4 | UN | SIM | NAO | SIM | - | MANUAL | [10 empty] | SIM
| #REF! | 55601 | PORANGATU | AE-E14-NI-2108-0013 | NIQUELANDIA | NIQUELÂNDIA | FAZENDA PAPUDO (RODOVIA NIQUELÂNDIA/ MUQUÉM) - NIQUELÂNDIA - GO | ETE NIQUELÂNDIA | ETE | 11920020 | 2020-08-13 | 1 | 1 | VALVULA | RETENCAO |  |  |  | 200 MM |  | 4 | UN | SIM | NAO | SIM | - | MANUAL | [10 empty] | SIM
| #REF! | 55602 | PORANGATU | AE-E14-NI-2108-0014 | NIQUELANDIA | NIQUELÂNDIA | FAZENDA PAPUDO (RODOVIA NIQUELÂNDIA/ MUQUÉM) - NIQUELÂNDIA - GO | ETE NIQUELÂNDIA | ETE | 11920020 | 2020-08-13 | 1 | 1 | BOMBA | SUBMERSA | [5 empty] | 1 | UN | SIM | NAO | SIM | - |  | 30 HP |  | 60 | [7 empty] | SIM
| #REF! | 55603 | PORANGATU | AE-E14-NI-2108-0015 | NIQUELANDIA | NIQUELÂNDIA | FAZENDA PAPUDO (RODOVIA NIQUELÂNDIA/ MUQUÉM) - NIQUELÂNDIA - GO | ETE NIQUELÂNDIA | ETE | 11920020 | 2020-08-13 | 1 | 1 | BOMBA | SUBMERSA | [5 empty] | 1 | UN | SIM | NAO | SIM | - |  | 30 HP |  | 60 | [7 empty] | SIM
| #REF! | 55607 | PORANGATU | AE-E14-NI-2108-0019 | NIQUELANDIA | NIQUELÂNDIA | FAZENDA PAPUDO (RODOVIA NIQUELÂNDIA/ MUQUÉM) - NIQUELÂNDIA - GO | ETE NIQUELÂNDIA | ETE | 11920020 | 2020-08-13 | 1 | 1 | ESTRUTURA | TANQUE DE BOMBAS |  | CONCRETO | TANQUE | 6,00 M X 6,60 M X 4,00 M | 158.4 | 1 | UN | SIM | NAO | SIM | - | [11 empty] | SIM
| #REF! | 55608 | PORANGATU | AE-E14-NI-2108-0020 | NIQUELANDIA | NIQUELÂNDIA | FAZENDA PAPUDO (RODOVIA NIQUELÂNDIA/ MUQUÉM) - NIQUELÂNDIA - GO | ETE NIQUELÂNDIA | ETE | 11920020 | 2020-08-13 | 1 | 1 | CALHA | CALHA PARSHALL | COMPRIMENTO: 7,30 M | ALVENARIA |  | 7,30 M X 0,80 M X 2,00 M |  | 1 | UN | SIM | NAO | SIM | - | [11 empty] | SIM
| #REF! | 55609 | PORANGATU | AE-E14-NI-2108-0021 | NIQUELANDIA | NIQUELÂNDIA | FAZENDA PAPUDO (RODOVIA NIQUELÂNDIA/ MUQUÉM) - NIQUELÂNDIA - GO | ETE NIQUELÂNDIA | ETE | 11920020 | 2020-08-13 | 1 | 1 | CALHA | CALHA PARSHALL | COMPRIMENTO: 10,90 M | ALVENARIA |  | 10,0 M X 1,70 M X 2,00 M |  | 2 | UN | SIM | NAO | SIM | - | [11 empty] | SIM
| #REF! | 55610 | PORANGATU | AE-E14-NI-2108-0022 | NIQUELANDIA | NIQUELÂNDIA | FAZENDA PAPUDO (RODOVIA NIQUELÂNDIA/ MUQUÉM) - NIQUELÂNDIA - GO | ETE NIQUELÂNDIA | ETE | 11920020 | 2020-08-13 | 1 | 1 | ESTRUTURA | CAIXA DE ENTRADA - POCO SUCCAO - PULMAO |  | CONCRETO |  | 5,30 M X 1,50 M X 2,00 M | 15.9 | 1 | UN | SIM | NAO | SIM | - | [11 empty] | SIM
| #REF! | 55612 | PORANGATU | AE-E14-NI-2108-0024 | NIQUELANDIA | NIQUELÂNDIA | FAZENDA PAPUDO (RODOVIA NIQUELÂNDIA/ MUQUÉM) - NIQUELÂNDIA - GO | ETE NIQUELÂNDIA | ETE | 11920020 | 2020-08-13 | 1 | 1 | COMPORTA | COMPORTA MANUAL | PLASTICO |  |  | 1,00 M X 1,70 M |  | 4 | UN | SIM | NAO | SIM | - | MANUAL | [10 empty] | SIM
| #REF! | 55613 | PORANGATU | AE-E14-NI-2108-0025 | NIQUELANDIA | NIQUELÂNDIA | FAZENDA PAPUDO (RODOVIA NIQUELÂNDIA/ MUQUÉM) - NIQUELÂNDIA - GO | ETE NIQUELÂNDIA | ETE | 11920020 | 2020-08-13 | 1 | 1 | ESTRUTURA | GRADE DE RESIDUOS | METALICO |  |  | 1,50 M X 2,00 M |  | 1 | UN | SIM | NAO | SIM | - | MANUAL | [10 empty] | SIM
| #REF! | 55614 | PORANGATU | AE-E14-NI-2108-0026 | NIQUELANDIA | NIQUELÂNDIA | FAZENDA PAPUDO (RODOVIA NIQUELÂNDIA/ MUQUÉM) - NIQUELÂNDIA - GO | ETE NIQUELÂNDIA | ETE | 11920020 | 2020-08-13 | 1 | 1 | COMPORTA | COMPORTA MANUAL | PLASTICO |  |  | 1,50 M X 1,50 M |  | 1 | UN | SIM | NAO | SIM | - | MANUAL | [10 empty] | SIM
| #REF! | 55615 | PORANGATU | AE-E14-NI-2108-0027 | NIQUELANDIA | NIQUELÂNDIA | FAZENDA PAPUDO (RODOVIA NIQUELÂNDIA/ MUQUÉM) - NIQUELÂNDIA - GO | ETE NIQUELÂNDIA | ETE | 11920020 | 2020-08-13 | 1 | 1 | COMPORTA | COMPORTA MANUAL | PLASTICO |  |  | 1,30 M X 0,90 M |  | 2 | UN | SIM | NAO | SIM | - | MANUAL | [10 empty] | SIM
| #REF! | 55616 | PORANGATU | AE-E14-NI-2108-0028 | NIQUELANDIA | NIQUELÂNDIA | FAZENDA PAPUDO (RODOVIA NIQUELÂNDIA/ MUQUÉM) - NIQUELÂNDIA - GO | ETE NIQUELÂNDIA | ETE | 11920020 | 2020-08-13 | 1 | 1 | COMPORTA | COMPORTA MANUAL | PLASTICO |  |  | 0,70 M X 1,00 M |  | 19 | UN | SIM | NAO | SIM | - | MANUAL | [10 empty] | SIM
| #REF! | 55617 | PORANGATU | AE-E14-NI-2108-0029 | NIQUELANDIA | NIQUELÂNDIA | FAZENDA PAPUDO (RODOVIA NIQUELÂNDIA/ MUQUÉM) - NIQUELÂNDIA - GO | ETE NIQUELÂNDIA | ETE | 11920020 | 2020-08-13 | 1 | 1 | COMPORTA | COMPORTA MANUAL | PLASTICO |  |  | 0,50 M X 1,00 M |  | 7 | UN | SIM | NAO | SIM | - | MANUAL | [10 empty] | SIM
| #REF! | 55618 | PORANGATU | AE-E14-NI-2108-0030 | NIQUELANDIA | NIQUELÂNDIA | FAZENDA PAPUDO (RODOVIA NIQUELÂNDIA/ MUQUÉM) - NIQUELÂNDIA - GO | ETE NIQUELÂNDIA | ETE | 11920020 | 2020-08-13 | 1 | 1 | LAGOA | LAGOA FACULTATIVA |  |  |  | 242,27 M X 97,38 M X 1,60 M | 37747,60416 M³ | 1 | UN | SIM | NAO | SIM | - | [11 empty] | SIM
| #REF! | 55619 | PORANGATU | AE-E14-NI-2108-0031 | NIQUELANDIA | NIQUELÂNDIA | FAZENDA PAPUDO (RODOVIA NIQUELÂNDIA/ MUQUÉM) - NIQUELÂNDIA - GO | ETE NIQUELÂNDIA | ETE | 11920020 | 2020-08-13 | 1 | 1 | LAGOA | LAGOA FACULTATIVA |  |  |  | 250,12 M X 96,88 M X 1,60 M | 38770,60096 M³ | 1 | UN | SIM | NAO | SIM | - | [11 empty] | SIM
| #REF! | 55620 | PORANGATU | AE-E14-NI-2108-0032 | NIQUELANDIA | NIQUELÂNDIA | FAZENDA PAPUDO (RODOVIA NIQUELÂNDIA/ MUQUÉM) - NIQUELÂNDIA - GO | ETE NIQUELÂNDIA | ETE | 11920020 | 2020-08-13 | 1 | 1 | LAGOA | LAGOA DE MATURACAO |  |  |  | 141,09 M X 70,31 M X 1,50 M | 14880,05685 M³ | 1 | UN | SIM | NAO | SIM | - | [11 empty] | SIM
| #REF! | 55625 | PORANGATU | AE-E14-NI-2108-0037 | NIQUELANDIA | NIQUELÂNDIA | FAZENDA PAPUDO (RODOVIA NIQUELÂNDIA/ MUQUÉM) - NIQUELÂNDIA - GO | ETE NIQUELÂNDIA | ETE | 11920020 | 2020-08-13 | 1 | 1 | RESERVATORIO | RESERVATORIO ELEVADO METALICO | DIAMETRO 2,20 M; ALTURA 2,00 M |  |  | 2,0 M X 2,0 M | 10 M³ | 1 | UN | SIM | NAO | SIM | - | [11 empty] | SIM
x | [35 empty] | x

## Novo Gama
|  |  |  | BASE DE AVALIAÇÃO EQUIPAMENTOS SANEAGO |  | REFERÊNCIA: 31/12/2018 |  | 278 | [28 empty] | Auxiliar Localidade | Vai vistoriar?
X
|  | Sequência | Regional | NOME DA ASSET - EQUIPE - CIDADE - DATA - SEQ COM 4 DIGITOS | Cidade | Sistema | Endereço | Nomenclatura | Tipo de Instalação | Local de Inventário | Dia do inventário | ordem | Aba | Tipo de bem | Especificação | Informações Adicionais das Urbanizações e Benfeitorias | Fechamento Lateral | Padrão | Diâmetro/dimensões | Capacidade | Qtd | un | Operacional | Reserva | Elegível | Plaqueta | Acionamento | Potência | Rotação | Vazão | Fabricante | Modelo | Número de Série | área m² | Dados Adicionais
| #REF! | 48262 | LUZIÂNIA | AE-06-LU-0308-4393 | NOVO GAMA | NOVO GANA / LAGO AZUL / LUNABEL / BOA VISTA / GREENVILLE / PEDREGAL | PEDREGAL CORREGO SANTA MARIA QD 445 LT 01A05 NOVO GAMA | ETA NOVO GAMA | ETA | 10420028 | 2020-08-03 | - | 1 | MOTOR | INDUCAO | AGITADOR |  |  |  |  | 1 | UN | SIM | NAO | SIM | 14001-5135 |  | 1 CV | 1420 |  | WEG | 71 | [5 empty] | SIM
| #REF! | 48251 | LUZIÂNIA | AE-06-LU-0308-4382 | NOVO GAMA | NOVO GANA / LAGO AZUL / LUNABEL / BOA VISTA / GREENVILLE / PEDREGAL | PEDREGAL CORREGO SANTA MARIA QD 445 LT 01A05 NOVO GAMA | ETA NOVO GAMA | ETA | 10420028 | 2020-08-03 | - | 1 | MOTOR | INDUCAO | [5 empty] | 1 | UN | NAO | SIM | SIM | 14001-5446 |  | 100 CV | 1770 |  | WEG | 250S/M | AZ12854 |  |  |  |  | SIM
| #REF! | 48261 | LUZIÂNIA | AE-06-LU-0308-4392 | NOVO GAMA | NOVO GANA / LAGO AZUL / LUNABEL / BOA VISTA / GREENVILLE / PEDREGAL | PEDREGAL CORREGO SANTA MARIA QD 445 LT 01A05 NOVO GAMA | ETA NOVO GAMA | ETA | 10420028 | 2020-08-03 | - | 1 | MOTOR | INDUCAO | AGITADOR |  |  |  |  | 1 | UN | SIM | NAO | SIM | 14001-5802 |  | 0,50 CV | 1720 |  | WEG | 71 | G064292 |  |  |  |  | SIM
| #REF! | 48259 | LUZIÂNIA | AE-06-LU-0308-4390 | NOVO GAMA | NOVO GANA / LAGO AZUL / LUNABEL / BOA VISTA / GREENVILLE / PEDREGAL | PEDREGAL CORREGO SANTA MARIA QD 445 LT 01A05 NOVO GAMA | ETA NOVO GAMA | ETA | 10420028 | 2020-08-03 | - | 1 | MOTOR | INDUCAO | AGITADOR |  |  |  |  | 1 | UN | SIM | NAO | SIM | 14001-5803 |  | 0,50 CV | 1720 |  | WEG | 71 | G064316 |  |  |  |  | SIM
| #REF! | 48260 | LUZIÂNIA | AE-06-LU-0308-4391 | NOVO GAMA | NOVO GANA / LAGO AZUL / LUNABEL / BOA VISTA / GREENVILLE / PEDREGAL | PEDREGAL CORREGO SANTA MARIA QD 445 LT 01A05 NOVO GAMA | ETA NOVO GAMA | ETA | 10420028 | 2020-08-03 | - | 1 | MOTOR | INDUCAO | AGITADOR |  |  |  |  | 1 | UN | SIM | NAO | SIM | 14001-5804 |  | 0,50 CV | 1720 |  | WEG | 71 | G084318 |  |  |  |  | SIM
| #REF! | 47237 | LUZIÂNIA | AE-06-LU-2907-3368 | NOVO GAMA | LAGO AZUL | FAZENDA SAO SEBASTIÃO, SN LAGO AZUL NOVO GAMA | CAIXA DE REUNIÃO DE ÁGUA E DOS POÇOS P22, P27, P28 E P29 | CAIXA DE REUNIÃO | 10420014 | 2020-07-29 | 11 | 8 | MOTOR | INDUCAO | [5 empty] | 1 | UN | SIM | NAO | SIM | 14001-5863 |  | 75 CV | 1775 |  | WEG | 225S/M | OA58375 |  |  |  |  | SIM
| #REF! | 47238 | LUZIÂNIA | AE-06-LU-2907-3369 | NOVO GAMA | LAGO AZUL | FAZENDA SAO SEBASTIÃO, SN LAGO AZUL NOVO GAMA | CAIXA DE REUNIÃO DE ÁGUA E DOS POÇOS P22, P27, P28 E P29 | CAIXA DE REUNIÃO | 10420014 | 2020-07-29 | 11 | 8 | MOTOR | INDUCAO | [5 empty] | 1 | UN | SIM | NAO | SIM | 14001-5910 |  | 75 CV | 1775 |  | WEG | 225S/M | OA58372 |  |  |  |  | SIM
| #REF! | 48252 | LUZIÂNIA | AE-06-LU-0308-4383 | NOVO GAMA | NOVO GANA / LAGO AZUL / LUNABEL / BOA VISTA / GREENVILLE / PEDREGAL | PEDREGAL CORREGO SANTA MARIA QD 445 LT 01A05 NOVO GAMA | ETA NOVO GAMA | ETA | 10420028 | 2020-08-03 | - | 1 | MOTOR | INDUCAO | [5 empty] | 1 | UN | SIM | NAO | SIM | 14001-6050 |  | 150 CV | 1785 |  | WEG | 280S/M | QA90357 |  |  |  |  | SIM
| #REF! | 48253 | LUZIÂNIA | AE-06-LU-0308-4384 | NOVO GAMA | NOVO GANA / LAGO AZUL / LUNABEL / BOA VISTA / GREENVILLE / PEDREGAL | PEDREGAL CORREGO SANTA MARIA QD 445 LT 01A05 NOVO GAMA | ETA NOVO GAMA | ETA | 10420028 | 2020-08-03 | - | 1 | MOTOR | INDUCAO | [5 empty] | 1 | UN | SIM | NAO | SIM | 14001-6051 |  | 150 CV | 1785 |  | WEG | 280S/M | QA88463 |  |  |  |  | SIM
| #REF! | 47293 | LUZIÂNIA | AE-06-LU-2907-3424 | NOVO GAMA | LAGO AZUL | AV. DELFINO MEIRELES, SN QD 16 LAGO AZUL NOVO GAMA | CENTRO DE RESERVAÇÃO | RAP - REL - EEAT | 10420009 | 2020-07-29 | 1 | 11 | MOTOR | INDUCAO | [5 empty] | 1 | UN | SIM | NAO | SIM | 14001-6136 |  | 30 CV | 1760 |  | EBERLE | ABR 180M4 | 2688/0706 |  |  |  |  | SIM
| #REF! | 47292 | LUZIÂNIA | AE-06-LU-2907-3423 | NOVO GAMA | LAGO AZUL | AV. DELFINO MEIRELES, SN QD 16 LAGO AZUL NOVO GAMA | CENTRO DE RESERVAÇÃO | RAP - REL - EEAT | 10420009 | 2020-07-29 | 1 | 11 | MOTOR | INDUCAO | [5 empty] | 1 | UN | SIM | NAO | SIM | 14001-6137 |  | 30 CV | 1760 |  | EBERLE | ABR 180M4 | 2690/0706 |  |  |  |  | SIM
| #REF! | 47064 | LUZIÂNIA | AE-06-LU-2807-3195 | NOVO GAMA | AMERICA DO SUL II | QD 27 LT 22E25 RESIDENCIAL AMERICA DO SUL II NOVO GAMA | CENTRO DE RESERVAÇÃO AMERICA DO SUL II | RAP - REL - EEAT | 10420003 | 2020-07-28 | 3 | 9 | MOTOR | INDUCAO | [5 empty] | 1 | UN | SIM | NAO | SIM | 14001-6898 |  | 7,5 CV | 1740 |  | VOGES | B 112M4 | 1008
| #REF! | 47065 | LUZIÂNIA | AE-06-LU-2807-3196 | NOVO GAMA | AMERICA DO SUL II | QD 27 LT 22E25 RESIDENCIAL AMERICA DO SUL II NOVO GAMA | CENTRO DE RESERVAÇÃO AMERICA DO SUL II | RAP - REL - EEAT | 10420003 | 2020-07-28 | 3 | 9 | MOTOR | INDUCAO | [5 empty] | 1 | UN | SIM | NAO | SIM | 14001-6899 |  | 7,5 CV | 1740 |  | VOGES | B 112M4
| #REF! | 47088 | LUZIÂNIA | AE-06-LU-2807-3219 | NOVO GAMA | JD PAIVA | QD 13 LOTEAMENTO JD PAIVA NOVO GAMA | EEE JD PAIVA | EEE | 10420008 | 2020-07-28 | 10 | 10 | MOTOR | INDUCAO | [5 empty] | 1 | UN | SIM | NAO | SIM | 14001-6961 |  | 125 CV | 1785 |  | WEG | 380S/M | 1006071482 |  |  |  |  | SIM
| #REF! | 48255 | LUZIÂNIA | AE-06-LU-0308-4386 | NOVO GAMA | NOVO GANA / LAGO AZUL / LUNABEL / BOA VISTA / GREENVILLE / PEDREGAL | PEDREGAL CORREGO SANTA MARIA QD 445 LT 01A05 NOVO GAMA | ETA NOVO GAMA | ETA | 10420028 | 2020-08-03 | - | 1 | MOTOR | INDUCAO | [5 empty] | 1 | UN | NAO | SIM | SIM | 14001-7663 |  | 30 CV | 1175 |  | WEG | 200L | 1014554057 |  |  |  |  | SIM
| #REF! | 48254 | LUZIÂNIA | AE-06-LU-0308-4385 | NOVO GAMA | NOVO GANA / LAGO AZUL / LUNABEL / BOA VISTA / GREENVILLE / PEDREGAL | PEDREGAL CORREGO SANTA MARIA QD 445 LT 01A05 NOVO GAMA | ETA NOVO GAMA | ETA | 10420028 | 2020-08-03 | - | 1 | MOTOR | INDUCAO | [5 empty] | 1 | UN | NAO | SIM | SIM | 14001-7664 |  | 30 CV | 1175 |  | WEG | 200L | 1014554055 |  |  |  |  | SIM
| #REF! | 47038 | LUZIÂNIA | AE-06-LU-2807-3169 | NOVO GAMA | RESIDENCIAL ALVORADA | PRÓXIMO QD 193 DO RESIDENCIAL ALVORADA NOVO GAMA | CAIXA DE REUNIÃO RESIDENCIAL ALVORADA | EEAT - POÇO | 10420035 | 2020-07-28 | 6 | 8 | MOTOR | INDUCAO | [5 empty] | 1 | UN | SIM | NAO | SIM | 14001-7721 |  | 40 CV | 1770 |  | WEG | 200M | 1015282831 |  |  |  |  | SIM
| #REF! | 48263 | LUZIÂNIA | AE-06-LU-0308-4394 | NOVO GAMA | NOVO GANA / LAGO AZUL / LUNABEL / BOA VISTA / GREENVILLE / PEDREGAL | PEDREGAL CORREGO SANTA MARIA QD 445 LT 01A05 NOVO GAMA | ETA NOVO GAMA | ETA | 10420028 | 2020-08-03 | - | 1 | MOTOR | INDUCAO | [5 empty] | 1 | UN | SIM | NAO | SIM | 14001-7945 |  | 0,30 CV | 1620 |  | GAMAR | XS63CA | [5 empty] | SIM
| #REF! | 47368 | LUZIÂNIA | AE-06-LU-3007-3499 | NOVO GAMA | NOVO GAMA (PEDREGAL) | CONJ 2HI AREA ESPECIAL S/N NOVO GAMA | RESERVATÓRIO E ESCRITÓRIO MOVO GAMA | RAP - REL - RSE - EEAT | 10420026 | 2020-07-30 | 4 | 2 | MOTOR | INDUCAO | [5 empty] | 1 | UN | SIM | NAO | SIM | 14001-8069 |  | 5,5 CV |  |  | BRANCO | B4T 710 | [5 empty] | SIM
| #REF! | 48265 | LUZIÂNIA | AE-06-LU-0308-4396 | NOVO GAMA | NOVO GANA / LAGO AZUL / LUNABEL / BOA VISTA / GREENVILLE / PEDREGAL | PEDREGAL CORREGO SANTA MARIA QD 445 LT 01A05 NOVO GAMA | ETA NOVO GAMA | ETA | 10420028 | 2020-08-03 | - | 1 | MOTOR | INDUCAO | [5 empty] | 1 | UN | SIM | NAO | SIM | 14001-8253 |  | 0,37 KW |  |  | NORD | SK71 | 361335091250 |  |  |  |  | SIM
| #REF! | 48264 | LUZIÂNIA | AE-06-LU-0308-4395 | NOVO GAMA | NOVO GANA / LAGO AZUL / LUNABEL / BOA VISTA / GREENVILLE / PEDREGAL | PEDREGAL CORREGO SANTA MARIA QD 445 LT 01A05 NOVO GAMA | ETA NOVO GAMA | ETA | 10420028 | 2020-08-03 | - | 1 | MOTOR | INDUCAO | [5 empty] | 1 | UN | SIM | NAO | SIM | 14001-8254 |  | 0,37 KW |  |  | NORD | SK71 | 881332297500 |  |  |  |  | SIM
| #REF! | 47300 | LUZIÂNIA | AE-06-LU-2907-3431 | NOVO GAMA | LAGO AZUL | AV. DELFINO MEIRELES, SN QD 16 LAGO AZUL NOVO GAMA | CENTRO DE RESERVAÇÃO | RAP - REL - EEAT | 10420009 | 2020-07-29 | 1 | 11 | MOTOR | INDUCAO | [5 empty] | 1 | UN | SIM | NAO | SIM | 14001-8274 |  | 0,37 KW |  |  | NORD | SK 63 L/14 | 881335090800 |  |  |  |  | SIM
| #REF! | 47036 | LUZIÂNIA | AE-06-LU-2807-3167 | NOVO GAMA | RESIDENCIAL ALVORADA | PRÓXIMO QD 193 DO RESIDENCIAL ALVORADA NOVO GAMA | CAIXA DE REUNIÃO RESIDENCIAL ALVORADA | EEAT - POÇO | 10420035 | 2020-07-28 | 6 | 8 | MOTOR | INDUCAO | [5 empty] | 1 | UN | NAO | SIM | SIM | 14001-8488 |  | 60 CV | 1775 |  | WEG | 225S/M | 1023696576 |  |  |  |  | SIM
| #REF! | 47037 | LUZIÂNIA | AE-06-LU-2807-3168 | NOVO GAMA | RESIDENCIAL ALVORADA | PRÓXIMO QD 193 DO RESIDENCIAL ALVORADA NOVO GAMA | CAIXA DE REUNIÃO RESIDENCIAL ALVORADA | EEAT - POÇO | 10420035 | 2020-07-28 | 6 | 8 | MOTOR | INDUCAO | [5 empty] | 1 | UN | SIM | NAO | SIM | 14001-8489 |  | 60 CV | 1775 |  | WEG | 225S/M | 1023696577 |  |  |  |  | SIM
| #REF! | 46937 | LUZIÂNIA | AE-06-LU-2707-3068 | NOVO GAMA | BOA VISTA II | QUADRA 01 BAIRRO BOA VISTA II NOVO GAMA | CENTRO DE RESERVAÇÃO BOA VISTA II | RAP - REL - EEAT | 10420007 | 2020-07-27 | 8 | 7 | MOTOR | INDUCAO | [5 empty] | 1 | UN | SIM | NAO | SIM | 14001-8668 |  | 30 CV | 1765 |  | VOGES | V 180 M4 | 030114/1409
| #REF! | 46936 | LUZIÂNIA | AE-06-LU-2707-3067 | NOVO GAMA | BOA VISTA II | QUADRA 01 BAIRRO BOA VISTA II NOVO GAMA | CENTRO DE RESERVAÇÃO BOA VISTA II | RAP - REL - EEAT | 10420007 | 2020-07-27 | 8 | 7 | MOTOR | INDUCAO | [5 empty] | 1 | UN | SIM | NAO | SIM | 14001-8670 |  | 30 CV | 1765 |  | VOGES | V 180 M4 | 50214/4227
| #REF! | 47240 | LUZIÂNIA | AE-06-LU-2907-3371 | NOVO GAMA | LAGO AZUL | FAZENDA SAO SEBASTIÃO, SN LAGO AZUL NOVO GAMA | CAIXA DE REUNIÃO DE ÁGUA E DOS POÇOS P22, P27, P28 E P29 | CAIXA DE REUNIÃO | 10420014 | 2020-07-29 | 11 | 8 | MOTOR | INDUCAO | [5 empty] | 1 | UN | NAO | SIM | SIM | 14001-8676 |  | 300 CV | 1790 |  | WEG | 355M/L | 1024322491 |  |  |  |  | SIM
| #REF! | 47341 | LUZIÂNIA | AE-06-LU-3007-3472 | NOVO GAMA | NOVO GAMA (PEDREGAL) | CONJ 2HI AREA ESPECIAL S/N NOVO GAMA | RESERVATÓRIO E ESCRITÓRIO MOVO GAMA | RAP - REL - RSE - EEAT | 10420026 | 2020-07-30 | 4 | 2 | MOTOR | INDUCAO | [5 empty] | 1 | UN | SIM | NAO | SIM | 14001-8775 |  | 30 CV | 1765 |  | WEG | 180M | 1023925291 |  |  |  |  | SIM
| #REF! | 47342 | LUZIÂNIA | AE-06-LU-3007-3473 | NOVO GAMA | NOVO GAMA (PEDREGAL) | CONJ 2HI AREA ESPECIAL S/N NOVO GAMA | RESERVATÓRIO E ESCRITÓRIO MOVO GAMA | RAP - REL - RSE - EEAT | 10420026 | 2020-07-30 | 4 | 2 | MOTOR | INDUCAO | [5 empty] | 1 | UN | SIM | NAO | SIM | 14001-9034 |  | 30 CV | 1765 |  | WEG | 180M | 1030720504 |  |  |  |  | SIM
| #REF! | 47239 | LUZIÂNIA | AE-06-LU-2907-3370 | NOVO GAMA | LAGO AZUL | FAZENDA SAO SEBASTIÃO, SN LAGO AZUL NOVO GAMA | CAIXA DE REUNIÃO DE ÁGUA E DOS POÇOS P22, P27, P28 E P29 | CAIXA DE REUNIÃO | 10420014 | 2020-07-29 | 11 | 8 | MOTOR | INDUCAO | [5 empty] | 1 | UN | SIM | NAO | SIM | 14001-9971 |  | 132 KW | 1788 |  | ABB | M3BP 3155MC 4 | 3G1C16460576733006 |  |  |  |  | SIM
| #REF! | 48303 | LUZIÂNIA | AE-06-LU-0308-4434 | NOVO GAMA | NOVO GANA / LAGO AZUL / LUNABEL / BOA VISTA / GREENVILLE / PEDREGAL | PEDREGAL CORREGO SANTA MARIA QD 445 LT 01A05 NOVO GAMA | ETA NOVO GAMA | ETA | 10420028 | 2020-08-03 | - | 1 | EQUIPAMENTO DE LABORATORIO | PHMETRO | [5 empty] | 1 | UN | SIM | NAO | SIM | 14003-0634 |  |  |  |  | GEHAKA | PG 1800 | [5 empty] | SIM
| #REF! | 48277 | LUZIÂNIA | AE-06-LU-0308-4408 | NOVO GAMA | NOVO GANA / LAGO AZUL / LUNABEL / BOA VISTA / GREENVILLE / PEDREGAL | PEDREGAL CORREGO SANTA MARIA QD 445 LT 01A05 NOVO GAMA | ETA NOVO GAMA | ETA | 10420028 | 2020-08-03 | - | 1 | INDICADOR DE VAZAO | INDICADOR DE VAZAO | [5 empty] | 1 | UN | SIM | NAO | SIM | 14018-0247 |  |  |  |  | KROHNE | [6 empty] | SIM
| #REF! | 48278 | LUZIÂNIA | AE-06-LU-0308-4409 | NOVO GAMA | NOVO GANA / LAGO AZUL / LUNABEL / BOA VISTA / GREENVILLE / PEDREGAL | PEDREGAL CORREGO SANTA MARIA QD 445 LT 01A05 NOVO GAMA | ETA NOVO GAMA | ETA | 10420028 | 2020-08-03 | - | 1 | INDICADOR DE VAZAO | INDICADOR DE VAZAO | [5 empty] | 1 | UN | SIM | NAO | SIM | 14018-0371 |  |  |  |  | KROHNE | IFC 100 | [5 empty] | SIM
| #REF! | 47378 | LUZIÂNIA | AE-06-LU-3007-3509 | NOVO GAMA | NOVO GAMA (PEDREGAL) | CONJ 2HI AREA ESPECIAL S/N NOVO GAMA | RESERVATÓRIO E ESCRITÓRIO MOVO GAMA | RAP - REL - RSE - EEAT | 10420026 | 2020-07-30 | 4 | 2 | INDICADOR DE VAZAO | INDICADOR DE VAZAO | [5 empty] | 1 | UN | SIM | NAO | SIM | 14018-0372 |  |  |  |  | KROHNE | C100 | [5 empty] | SIM
| #REF! | 48311 | LUZIÂNIA | AE-06-LU-0308-4442 | NOVO GAMA | NOVO GANA / LAGO AZUL / LUNABEL / BOA VISTA / GREENVILLE / PEDREGAL | PEDREGAL CORREGO SANTA MARIA QD 445 LT 01A05 NOVO GAMA | ETA NOVO GAMA | ETA | 10420028 | 2020-08-03 | - | 1 | CLORADOR | CLORADOR | [5 empty] | 1 | UN | SIM | NAO | SIM | 14020-2250 | [6 empty] | FFCL5171 |  |  |  |  | SIM
| #REF! | 48301 | LUZIÂNIA | AE-06-LU-0308-4432 | NOVO GAMA | NOVO GANA / LAGO AZUL / LUNABEL / BOA VISTA / GREENVILLE / PEDREGAL | PEDREGAL CORREGO SANTA MARIA QD 445 LT 01A05 NOVO GAMA | ETA NOVO GAMA | ETA | 10420028 | 2020-08-03 | - | 1 | EQUIPAMENTO DE LABORATORIO | FLUORIMETRO | [5 empty] | 1 | UN | SIM | NAO | SIM | 14021-2175 |  |  |  |  | HACH | DR900 | 140230001044 |  |  |  |  | SIM
| #REF! | 48300 | LUZIÂNIA | AE-06-LU-0308-4431 | NOVO GAMA | NOVO GANA / LAGO AZUL / LUNABEL / BOA VISTA / GREENVILLE / PEDREGAL | PEDREGAL CORREGO SANTA MARIA QD 445 LT 01A05 NOVO GAMA | ETA NOVO GAMA | ETA | 10420028 | 2020-08-03 | - | 1 | EQUIPAMENTO DE LABORATORIO | COLORIMETRO | [5 empty] | 1 | UN | SIM | NAO | SIM | 14021-2241 |  |  |  |  | POLICONTROL | AQUACOLOR | 14031807 |  |  |  |  | SIM
| #REF! | 48304 | LUZIÂNIA | AE-06-LU-0308-4435 | NOVO GAMA | NOVO GANA / LAGO AZUL / LUNABEL / BOA VISTA / GREENVILLE / PEDREGAL | PEDREGAL CORREGO SANTA MARIA QD 445 LT 01A05 NOVO GAMA | ETA NOVO GAMA | ETA | 10420028 | 2020-08-03 | - | 1 | EQUIPAMENTO DE LABORATORIO | DEONIZADOR | [5 empty] | 1 | UN | SIM | NAO | SIM | 14024-0251 |  |  |  |  | QUIMIS |  | 9112645 |  |  |  |  | SIM
| #REF! | 47352 | LUZIÂNIA | AE-06-LU-3007-3483 | NOVO GAMA | NOVO GAMA (PEDREGAL) | CONJ 2HI AREA ESPECIAL S/N NOVO GAMA | RESERVATÓRIO E ESCRITÓRIO MOVO GAMA | RAP - REL - RSE - EEAT | 10420026 | 2020-07-30 | 4 | 2 | PAINEL | QUADRO DE COMANDO | [5 empty] | 1 | UN | SIM | NAO | SIM | 14041-0573 | [11 empty] | SIM
| #REF! | 47358 | LUZIÂNIA | AE-06-LU-3007-3489 | NOVO GAMA | NOVO GAMA (PEDREGAL) | CONJ 2HI AREA ESPECIAL S/N NOVO GAMA | RESERVATÓRIO E ESCRITÓRIO MOVO GAMA | RAP - REL - RSE - EEAT | 10420026 | 2020-07-30 | 4 | 2 | PAINEL | QUADRO DE COMANDO | [5 empty] | 1 | UN | SIM | NAO | SIM | 14041-2138 | [11 empty] | SIM
| #REF! | 47446 | LUZIÂNIA | AE-06-LU-3107-3577 | NOVO GAMA | LAGO AZUL | RUA DAS LARANJEIRAS QD 46, (ESCOLA BERNARDO ELIS) NOVO GAMA | POÇO PGD 26 ESCOLA | POÇO | 10420018 | 2020-07-31 | 7 | 4 | PAINEL | QUADRO DE COMANDO | [5 empty] | 1 | UN | SIM | NAO | SIM | 14041-2668
| #REF! | 47158 | LUZIÂNIA | AE-06-LU-2907-3289 | NOVO GAMA | LAGO AZUL | FAZENDA SAO SEBASTIÃO, SN LAGO AZUL NOVO GAMA | POÇO P29 LAGO AZUL | POÇO | 10420012 | 2020-07-29 | 9 | 2 | PAINEL | QUADRO DE COMANDO | [5 empty] | 1 | UN | SIM | NAO | SIM | 14041-2920 |  |  |  |  | AJEL
| #REF! | 47303 | LUZIÂNIA | AE-06-LU-2907-3434 | NOVO GAMA | LAGO AZUL | AV. DELFINO MEIRELES, SN QD 16 LAGO AZUL NOVO GAMA | CENTRO DE RESERVAÇÃO | RAP - REL - EEAT | 10420009 | 2020-07-29 | 1 | 11 | PAINEL | QUADRO DE COMANDO | [5 empty] | 1 | UN | SIM | NAO | SIM | 14041-2923 |  |  |  |  | AJEL | [6 empty] | SIM
| #REF! | 47248 | LUZIÂNIA | AE-06-LU-2907-3379 | NOVO GAMA | LAGO AZUL | FAZENDA SAO SEBASTIÃO, SN LAGO AZUL NOVO GAMA | CAIXA DE REUNIÃO DE ÁGUA E DOS POÇOS P22, P27, P28 E P29 | CAIXA DE REUNIÃO | 10420014 | 2020-07-29 | 11 | 8 | PAINEL | QUADRO DE COMANDO | [5 empty] | 1 | UN | SIM | NAO | SIM | 14041-2924 |  |  |  |  | AJEL | [6 empty] | SIM
| #REF! | 47396 | LUZIÂNIA | AE-06-LU-3007-3527 | NOVO GAMA | LAGO AZUL | FAZENDA SAO SEBASTIÃO, SN LAGO AZUL NOVO GAMA | EEE LAGO AZUL | EEE | 10420015 | 2020-07-30 | 2 | 3 | PAINEL | QUADRO DE COMANDO | [5 empty] | 1 | UN | SIM | NAO | SIM | 14041-3336 |  |  |  |  | AJEL
| #REF! | 47393 | LUZIÂNIA | AE-06-LU-3007-3524 | NOVO GAMA | LAGO AZUL | FAZENDA SAO SEBASTIÃO, SN LAGO AZUL NOVO GAMA | EEE LAGO AZUL | EEE | 10420015 | 2020-07-30 | 2 | 3 | PAINEL | QUADRO DE COMANDO | [5 empty] | 1 | UN | SIM | NAO | SIM | 14041-3337 |  |  |  |  | AJEL
| #REF! | 47097 | LUZIÂNIA | AE-06-LU-2807-3228 | NOVO GAMA | JD PAIVA | QD 13 LOTEAMENTO JD PAIVA NOVO GAMA | EEE JD PAIVA | EEE | 10420008 | 2020-07-28 | 10 | 10 | PAINEL | QUADRO DE COMANDO | [5 empty] | 1 | UN | SIM | NAO | SIM | 14041-3338 | [11 empty] | SIM
| #REF! | 47096 | LUZIÂNIA | AE-06-LU-2807-3227 | NOVO GAMA | JD PAIVA | QD 13 LOTEAMENTO JD PAIVA NOVO GAMA | EEE JD PAIVA | EEE | 10420008 | 2020-07-28 | 10 | 10 | PAINEL | QUADRO DE COMANDO | [5 empty] | 1 | UN | SIM | NAO | SIM | 14041-3339 |  |  |  |  | AJEL | [6 empty] | SIM
| #REF! | 48292 | LUZIÂNIA | AE-06-LU-0308-4423 | NOVO GAMA | NOVO GANA / LAGO AZUL / LUNABEL / BOA VISTA / GREENVILLE / PEDREGAL | PEDREGAL CORREGO SANTA MARIA QD 445 LT 01A05 NOVO GAMA | ETA NOVO GAMA | ETA | 10420028 | 2020-08-03 | - | 1 | PAINEL | QUADRO DE COMANDO | [5 empty] | 1 | UN | SIM | NAO | SIM | 14041-3364 | [11 empty] | SIM
| #REF! | 46984 | LUZIÂNIA | AE-06-LU-2807-3115 | NOVO GAMA | AMERICA DO SUL II | FINAL DA RUA CEREJEIRA, SN BAIRRO AMERICA DO SUL II NOVO GAMA | POÇO P2 AMERICA DO SUL II | POÇO | 10420002 | 2020-07-28 | 4 | 3 | PAINEL | QUADRO DE COMANDO | [5 empty] | 1 | UN | SIM | NAO | SIM | 14041-3398 |  |  |  |  | AJEL
| #REF! | 47071 | LUZIÂNIA | AE-06-LU-2807-3202 | NOVO GAMA | AMERICA DO SUL II | QD 27 LT 22E25 RESIDENCIAL AMERICA DO SUL II NOVO GAMA | CENTRO DE RESERVAÇÃO AMERICA DO SUL II | RAP - REL - EEAT | 10420003 | 2020-07-28 | 3 | 9 | PAINEL | QUADRO DE COMANDO | [5 empty] | 1 | UN | SIM | NAO | SIM | 14041-3403 |  |  |  |  | AJEL
| #REF! | 47145 | LUZIÂNIA | AE-06-LU-2907-3276 | NOVO GAMA | LAGO AZUL | FAZENDA SAO SEBASTIÃO, SN LAGO AZUL NOVO GAMA | POÇO P28 LAGO AZUL | POÇO | 10420011 | 2020-07-29 | 8 | 1 | PAINEL | QUADRO DE COMANDO | [5 empty] | 1 | UN | SIM | NAO | SIM | 14041-3558
| #REF! | 46892 | LUZIÂNIA | AE-06-LU-2707-3023 | NOVO GAMA | PEDREGAL | LT 30 FAZENDA PAIVA (ARRA ESPECIAL LT1 CHACARAS MINAS GERAIS B) QD OESP, NOVO GAMA | POÇO P13 PEDREGAL | POÇO | 10420029 | 2020-07-27 | 7 | 5 | PAINEL | QUADRO DE COMANDO | [5 empty] | 1 | UN | SIM | NAO | SIM | 14041-3920 | [11 empty] | SIM
| #REF! | 48281 | LUZIÂNIA | AE-06-LU-0308-4412 | NOVO GAMA | NOVO GANA / LAGO AZUL / LUNABEL / BOA VISTA / GREENVILLE / PEDREGAL | PEDREGAL CORREGO SANTA MARIA QD 445 LT 01A05 NOVO GAMA | ETA NOVO GAMA | ETA | 10420028 | 2020-08-03 | - | 1 | PAINEL | QUADRO DE COMANDO | [5 empty] | 1 | UN | SIM | NAO | SIM | 14041-3923 | [11 empty] | SIM
| #REF! | 46879 | LUZIÂNIA | AE-06-LU-2707-3010 | NOVO GAMA | PEDREGAL (PQ ESTRELA D'ALVA) | QD F CHÁCARA MINAS GERAIS 125 PEDREGAL (PQ ESTRELA D'ALVA) NOVO GAMA | POÇO P19 PEDREGAL (PQ ESTRELA D'ALVA) | POÇO | 10420031 | 2020-07-27 | 6 | 4 | PAINEL | QUADRO DE COMANDO | [5 empty] | 1 | UN | SIM | NAO | SIM | 14041-3944 | [11 empty] | SIM
| #REF! | 47201 | LUZIÂNIA | AE-06-LU-2907-3332 | NOVO GAMA | LAGO AZUL | FINAL DA RUA 23 C/ RUA 20 BAIRRO CIDADE NOVA NOVO GAMA | POÇO P5 | POÇO | 10420016 | 2020-07-29 | 5 | 6 | PAINEL | QUADRO DE COMANDO | [5 empty] | 1 | UN | SIM | NAO | SIM | 14041-3952
| #REF! | 47044 | LUZIÂNIA | AE-06-LU-2807-3175 | NOVO GAMA | RESIDENCIAL ALVORADA | PRÓXIMO QD 193 DO RESIDENCIAL ALVORADA NOVO GAMA | CAIXA DE REUNIÃO RESIDENCIAL ALVORADA | EEAT - POÇO | 10420035 | 2020-07-28 | 6 | 8 | PAINEL | QUADRO DE COMANDO | [5 empty] | 1 | UN | SIM | NAO | SIM | 14041-3953 | [11 empty] | SIM
| #REF! | 47216 | LUZIÂNIA | AE-06-LU-2907-3347 | NOVO GAMA | SANTA LUZIA | ENTRE AS QDS 33 E 34 SANTA LUZIA NOVO GAMA | POÇO PFSH 14 SANTA LUZIA | POÇO | 10420043 | 2020-07-29 | 4 | 7 | PAINEL | QUADRO DE COMANDO | [5 empty] | 1 | UN | SIM | NAO | SIM | 14041-4169 | [11 empty] | SIM
| #REF! | 47040 | LUZIÂNIA | AE-06-LU-2807-3171 | NOVO GAMA | RESIDENCIAL ALVORADA | PRÓXIMO QD 193 DO RESIDENCIAL ALVORADA NOVO GAMA | CAIXA DE REUNIÃO RESIDENCIAL ALVORADA | EEAT - POÇO | 10420035 | 2020-07-28 | 6 | 8 | BOMBA | CENTRIFUGA | [5 empty] | 1 | UN | SIM | NAO | SIM | 14047-3036 |  |  |  | 77,85M³H | IMBIL | BEW 80/4 | 42932 |  |  |  |  | SIM
| #REF! | 47243 | LUZIÂNIA | AE-06-LU-2907-3374 | NOVO GAMA | LAGO AZUL | FAZENDA SAO SEBASTIÃO, SN LAGO AZUL NOVO GAMA | CAIXA DE REUNIÃO DE ÁGUA E DOS POÇOS P22, P27, P28 E P29 | CAIXA DE REUNIÃO | 10420014 | 2020-07-29 | 11 | 8 | BOMBA | CENTRIFUGA | [5 empty] | 1 | UN | SIM | NAO | SIM | 14047-3038 |  |  |  |  | IMBIL | BEW 125/3 | 40745 |  |  |  |  | SIM
| #REF! | 48267 | LUZIÂNIA | AE-06-LU-0308-4398 | NOVO GAMA | NOVO GANA / LAGO AZUL / LUNABEL / BOA VISTA / GREENVILLE / PEDREGAL | PEDREGAL CORREGO SANTA MARIA QD 445 LT 01A05 NOVO GAMA | ETA NOVO GAMA | ETA | 10420028 | 2020-08-03 | - | 1 | BOMBA | CENTRIFUGA | [5 empty] | 1 | UN | SIM | NAO | SIM | 14047-3306 |  |  |  | 432 M³/H | IMBIL | 150/400 | 64996 |  |  |  |  | SIM
| #REF! | 48266 | LUZIÂNIA | AE-06-LU-0308-4397 | NOVO GAMA | NOVO GANA / LAGO AZUL / LUNABEL / BOA VISTA / GREENVILLE / PEDREGAL | PEDREGAL CORREGO SANTA MARIA QD 445 LT 01A05 NOVO GAMA | ETA NOVO GAMA | ETA | 10420028 | 2020-08-03 | - | 1 | BOMBA | CENTRIFUGA | [5 empty] | 1 | UN | SIM | NAO | SIM | 14047-3307 |  |  |  | 432 M³/H | IMBIL | 150/400 | 64996 |  |  |  |  | SIM
| #REF! | 47295 | LUZIÂNIA | AE-06-LU-2907-3426 | NOVO GAMA | LAGO AZUL | AV. DELFINO MEIRELES, SN QD 16 LAGO AZUL NOVO GAMA | CENTRO DE RESERVAÇÃO | RAP - REL - EEAT | 10420009 | 2020-07-29 | 1 | 11 | BOMBA | CENTRIFUGA | [5 empty] | 1 | UN | SIM | NAO | SIM | 14047-3347 |  |  |  |  | FLOWSERVE | D814 | TEC06120 |  |  |  |  | SIM
| #REF! | 47294 | LUZIÂNIA | AE-06-LU-2907-3425 | NOVO GAMA | LAGO AZUL | AV. DELFINO MEIRELES, SN QD 16 LAGO AZUL NOVO GAMA | CENTRO DE RESERVAÇÃO | RAP - REL - EEAT | 10420009 | 2020-07-29 | 1 | 11 | BOMBA | CENTRIFUGA | [5 empty] | 1 | UN | SIM | NAO | SIM | 14047-3356 |  |  |  |  | FLOWSERVE | D814 | TEC06121 |  |  |  |  | SIM
| #REF! | 46953 | LUZIÂNIA | AE-06-LU-2707-3084 | NOVO GAMA | BOA VISTA II | LT 13/15 QD 11 CONJ. AH-01 (BOA VISTA II) NOVO GAMA | EEE BOA VISTA II | EEE | 10420006 | 2020-07-27 | 4 | 8 | BOMBA | CENTRIFUGA | [5 empty] | 1 | UN | SIM | NAO | SIM | 14047-3552 |  |  |  | 115,2 M³/H | KSB | MEGAFLOW
| #REF! | 47066 | LUZIÂNIA | AE-06-LU-2807-3197 | NOVO GAMA | AMERICA DO SUL II | QD 27 LT 22E25 RESIDENCIAL AMERICA DO SUL II NOVO GAMA | CENTRO DE RESERVAÇÃO AMERICA DO SUL II | RAP - REL - EEAT | 10420003 | 2020-07-28 | 3 | 9 | BOMBA | CENTRIFUGA | [5 empty] | 1 | UN | SIM | NAO | SIM | 14047-3635
| #REF! | 47067 | LUZIÂNIA | AE-06-LU-2807-3198 | NOVO GAMA | AMERICA DO SUL II | QD 27 LT 22E25 RESIDENCIAL AMERICA DO SUL II NOVO GAMA | CENTRO DE RESERVAÇÃO AMERICA DO SUL II | RAP - REL - EEAT | 10420003 | 2020-07-28 | 3 | 9 | BOMBA | CENTRIFUGA | [5 empty] | 1 | UN | SIM | NAO | SIM | 14047-3636
| #REF! | 48269 | LUZIÂNIA | AE-06-LU-0308-4400 | NOVO GAMA | NOVO GANA / LAGO AZUL / LUNABEL / BOA VISTA / GREENVILLE / PEDREGAL | PEDREGAL CORREGO SANTA MARIA QD 445 LT 01A05 NOVO GAMA | ETA NOVO GAMA | ETA | 10420028 | 2020-08-03 | - | 1 | BOMBA | CENTRIFUGA | [5 empty] | 1 | UN | SIM | NAO | SIM | 14047-3927 |  |  |  |  | FLOWSERVE | DBE 135 | 9766 |  |  |  |  | SIM
| #REF! | 48268 | LUZIÂNIA | AE-06-LU-0308-4399 | NOVO GAMA | NOVO GANA / LAGO AZUL / LUNABEL / BOA VISTA / GREENVILLE / PEDREGAL | PEDREGAL CORREGO SANTA MARIA QD 445 LT 01A05 NOVO GAMA | ETA NOVO GAMA | ETA | 10420028 | 2020-08-03 | - | 1 | BOMBA | CENTRIFUGA | [5 empty] | 1 | UN | SIM | NAO | SIM | 14047-3928 |  |  |  |  | FLOWSERVE | DBE 135 | 9765 |  |  |  |  | SIM
| #REF! | 47369 | LUZIÂNIA | AE-06-LU-3007-3500 | NOVO GAMA | NOVO GAMA (PEDREGAL) | CONJ 2HI AREA ESPECIAL S/N NOVO GAMA | RESERVATÓRIO E ESCRITÓRIO MOVO GAMA | RAP - REL - RSE - EEAT | 10420026 | 2020-07-30 | 4 | 2 | BOMBA | CENTRIFUGA | [5 empty] | 1 | UN | SIM | NAO | SIM | 14047-3989 |  |  |  |  | BRANCO | B4T 710 | [5 empty] | SIM
| #REF! | 47039 | LUZIÂNIA | AE-06-LU-2807-3170 | NOVO GAMA | RESIDENCIAL ALVORADA | PRÓXIMO QD 193 DO RESIDENCIAL ALVORADA NOVO GAMA | CAIXA DE REUNIÃO RESIDENCIAL ALVORADA | EEAT - POÇO | 10420035 | 2020-07-28 | 6 | 8 | BOMBA | CENTRIFUGA | [5 empty] | 1 | UN | SIM | NAO | SIM | 14047-4215 |  |  | 1750 | 1008.00M³H | IMBIL | ITAP 100500/2 | D00760D002 |  |  |  |  | SIM
| #REF! | 47041 | LUZIÂNIA | AE-06-LU-2807-3172 | NOVO GAMA | RESIDENCIAL ALVORADA | PRÓXIMO QD 193 DO RESIDENCIAL ALVORADA NOVO GAMA | CAIXA DE REUNIÃO RESIDENCIAL ALVORADA | EEAT - POÇO | 10420035 | 2020-07-28 | 6 | 8 | BOMBA | CENTRIFUGA | [5 empty] | 1 | UN | SIM | NAO | SIM | 14047-4216 |  |  | 1750 | 1008.00M³H | IMBIL | ITAP 100500/2 | D00760D001 |  |  |  |  | SIM
| #REF! | 46938 | LUZIÂNIA | AE-06-LU-2707-3069 | NOVO GAMA | BOA VISTA II | QUADRA 01 BAIRRO BOA VISTA II NOVO GAMA | CENTRO DE RESERVAÇÃO BOA VISTA II | RAP - REL - EEAT | 10420007 | 2020-07-27 | 8 | 7 | BOMBA | CENTRIFUGA | [5 empty] | 1 | UN | SIM | NAO | SIM | 14047-4308 |  |  |  |  | FLOWSERVE | D814
| #REF! | 46939 | LUZIÂNIA | AE-06-LU-2707-3070 | NOVO GAMA | BOA VISTA II | QUADRA 01 BAIRRO BOA VISTA II NOVO GAMA | CENTRO DE RESERVAÇÃO BOA VISTA II | RAP - REL - EEAT | 10420007 | 2020-07-27 | 8 | 7 | BOMBA | CENTRIFUGA | [5 empty] | 1 | UN | SIM | NAO | SIM | 14047-4310 |  |  |  |  | FLOWSERVE | D814
| #REF! | 47244 | LUZIÂNIA | AE-06-LU-2907-3375 | NOVO GAMA | LAGO AZUL | FAZENDA SAO SEBASTIÃO, SN LAGO AZUL NOVO GAMA | CAIXA DE REUNIÃO DE ÁGUA E DOS POÇOS P22, P27, P28 E P29 | CAIXA DE REUNIÃO | 10420014 | 2020-07-29 | 11 | 8 | BOMBA | CENTRIFUGA | [5 empty] | 1 | UN | SIM | NAO | SIM | 14047-4316 |  |  |  |  | FLOWSERVE | DBE | 4383 |  |  |  |  | SIM
| #REF! | 47347 | LUZIÂNIA | AE-06-LU-3007-3478 | NOVO GAMA | NOVO GAMA (PEDREGAL) | CONJ 2HI AREA ESPECIAL S/N NOVO GAMA | RESERVATÓRIO E ESCRITÓRIO MOVO GAMA | RAP - REL - RSE - EEAT | 10420026 | 2020-07-30 | 4 | 2 | BOMBA | CENTRIFUGA | [5 empty] | 1 | UN | SIM | NAO | SIM | 14047-4356 |  |  |  | 209,50M³ | FLOWSERVE | [6 empty] | SIM
| #REF! | 47346 | LUZIÂNIA | AE-06-LU-3007-3477 | NOVO GAMA | NOVO GAMA (PEDREGAL) | CONJ 2HI AREA ESPECIAL S/N NOVO GAMA | RESERVATÓRIO E ESCRITÓRIO MOVO GAMA | RAP - REL - RSE - EEAT | 10420026 | 2020-07-30 | 4 | 2 | BOMBA | CENTRIFUGA | [5 empty] | 1 | UN | SIM | NAO | SIM | 14047-4500 |  |  |  | 209,50M³ | FLOWSERVE | [6 empty] | SIM
| #REF! | 48273 | LUZIÂNIA | AE-06-LU-0308-4404 | NOVO GAMA | NOVO GANA / LAGO AZUL / LUNABEL / BOA VISTA / GREENVILLE / PEDREGAL | PEDREGAL CORREGO SANTA MARIA QD 445 LT 01A05 NOVO GAMA | ETA NOVO GAMA | ETA | 10420028 | 2020-08-03 | - | 1 | BOMBA | CENTRIFUGA | [5 empty] | 1 | UN | NAO | SIM | SIM | 14047-4545 |  |  |  |  | KSB | HIDROBLOCO | [5 empty] | SIM
| #REF! | 47298 | LUZIÂNIA | AE-06-LU-2907-3429 | NOVO GAMA | LAGO AZUL | AV. DELFINO MEIRELES, SN QD 16 LAGO AZUL NOVO GAMA | CENTRO DE RESERVAÇÃO | RAP - REL - EEAT | 10420009 | 2020-07-29 | 1 | 11 | BOMBA | DOSADORA | [5 empty] | 1 | UN | SIM | NAO | SIM | 14048-1817 |  |  |  |  | EMEC | FCEG 0430 | PD09450074390 |  |  |  |  | SIM
| #REF! | 48274 | LUZIÂNIA | AE-06-LU-0308-4405 | NOVO GAMA | NOVO GANA / LAGO AZUL / LUNABEL / BOA VISTA / GREENVILLE / PEDREGAL | PEDREGAL CORREGO SANTA MARIA QD 445 LT 01A05 NOVO GAMA | ETA NOVO GAMA | ETA | 10420028 | 2020-08-03 | - | 1 | BOMBA | DOSADORA | [5 empty] | 1 | UN | SIM | NAO | SIM | 14048-2121 |  |  |  |  | OBL | [6 empty] | SIM
| #REF! | 47048 | LUZIÂNIA | AE-06-LU-2807-3179 | NOVO GAMA | RESIDENCIAL ALVORADA | PRÓXIMO QD 193 DO RESIDENCIAL ALVORADA NOVO GAMA | CAIXA DE REUNIÃO RESIDENCIAL ALVORADA | EEAT - POÇO | 10420035 | 2020-07-28 | 6 | 8 | BOMBA | DOSADORA | [5 empty] | 1 | UN | SIM | NAO | SIM | 14048-2279 |  |  |  |  | HIDROGERON |  | 2853 |  |  |  |  | SIM
| #REF! | 48276 | LUZIÂNIA | AE-06-LU-0308-4407 | NOVO GAMA | NOVO GANA / LAGO AZUL / LUNABEL / BOA VISTA / GREENVILLE / PEDREGAL | PEDREGAL CORREGO SANTA MARIA QD 445 LT 01A05 NOVO GAMA | ETA NOVO GAMA | ETA | 10420028 | 2020-08-03 | - | 1 | BOMBA | DOSADORA | [5 empty] | 1 | UN | SIM | NAO | SIM | 14048-2314 |  |  |  |  | BREDEL |  | 26088 |  |  |  |  | SIM
| #REF! | 48275 | LUZIÂNIA | AE-06-LU-0308-4406 | NOVO GAMA | NOVO GANA / LAGO AZUL / LUNABEL / BOA VISTA / GREENVILLE / PEDREGAL | PEDREGAL CORREGO SANTA MARIA QD 445 LT 01A05 NOVO GAMA | ETA NOVO GAMA | ETA | 10420028 | 2020-08-03 | - | 1 | BOMBA | DOSADORA | [5 empty] | 1 | UN | SIM | NAO | SIM | 14048-2315 |  |  |  |  | BREDEL |  | 26100 |  |  |  |  | SIM
| #REF! | 47301 | LUZIÂNIA | AE-06-LU-2907-3432 | NOVO GAMA | LAGO AZUL | AV. DELFINO MEIRELES, SN QD 16 LAGO AZUL NOVO GAMA | CENTRO DE RESERVAÇÃO | RAP - REL - EEAT | 10420009 | 2020-07-29 | 1 | 11 | BOMBA | DOSADORA | [5 empty] | 1 | UN | SIM | NAO | SIM | 14048-2331 |  |  |  |  | WATSON MARLOW | [6 empty] | SIM
| #REF! | 47345 | LUZIÂNIA | AE-06-LU-3007-3476 | NOVO GAMA | NOVO GAMA (PEDREGAL) | CONJ 2HI AREA ESPECIAL S/N NOVO GAMA | RESERVATÓRIO E ESCRITÓRIO MOVO GAMA | RAP - REL - RSE - EEAT | 10420026 | 2020-07-30 | 4 | 2 | BOMBA | DOSADORA | [5 empty] | 1 | UN | SIM | NAO | SIM | 14048-2398 | [11 empty] | SIM
| #REF! | 47377 | LUZIÂNIA | AE-06-LU-3007-3508 | NOVO GAMA | NOVO GAMA (PEDREGAL) | CONJ 2HI AREA ESPECIAL S/N NOVO GAMA | RESERVATÓRIO E ESCRITÓRIO MOVO GAMA | RAP - REL - RSE - EEAT | 10420026 | 2020-07-30 | 4 | 2 | INDICADOR DE NIVEL | INDICADOR DE NIVEL | [5 empty] | 1 | UN | SIM | NAO | SIM | 14064-0241 |  |  |  |  | EUROMAG | MC608 | [5 empty] | SIM
| #REF! | 47379 | LUZIÂNIA | AE-06-LU-3007-3510 | NOVO GAMA | NOVO GAMA (PEDREGAL) | CONJ 2HI AREA ESPECIAL S/N NOVO GAMA | RESERVATÓRIO E ESCRITÓRIO MOVO GAMA | RAP - REL - RSE - EEAT | 10420026 | 2020-07-30 | 4 | 2 | INDICADOR DE NIVEL | INDICADOR DE NIVEL | [5 empty] | 1 | UN | SIM | NAO | SIM | 14064-0273 |  |  |  |  | MICRONICS | U3000 | [5 empty] | SIM
| #REF! | 47302 | LUZIÂNIA | AE-06-LU-2907-3433 | NOVO GAMA | LAGO AZUL | AV. DELFINO MEIRELES, SN QD 16 LAGO AZUL NOVO GAMA | CENTRO DE RESERVAÇÃO | RAP - REL - EEAT | 10420009 | 2020-07-29 | 1 | 11 | PAINEL | AUTOMACAO | [5 empty] | 1 | UN | SIM | NAO | SIM | 24055-0233 | [11 empty] | SIM
| #REF! | 47370 | LUZIÂNIA | AE-06-LU-3007-3501 | NOVO GAMA | NOVO GAMA (PEDREGAL) | CONJ 2HI AREA ESPECIAL S/N NOVO GAMA | RESERVATÓRIO E ESCRITÓRIO MOVO GAMA | RAP - REL - RSE - EEAT | 10420026 | 2020-07-30 | 4 | 2 | PAINEL | AUTOMACAO | [5 empty] | 1 | UN | SIM | NAO | SIM | 24055-0234 | [11 empty] | SIM
| #REF! | 47072 | LUZIÂNIA | AE-06-LU-2807-3203 | NOVO GAMA | AMERICA DO SUL II | QD 27 LT 22E25 RESIDENCIAL AMERICA DO SUL II NOVO GAMA | CENTRO DE RESERVAÇÃO AMERICA DO SUL II | RAP - REL - EEAT | 10420003 | 2020-07-28 | 3 | 9 | PAINEL | AUTOMACAO | [5 empty] | 1 | UN | SIM | NAO | SIM | 24055-0235
| #REF! | 48291 | LUZIÂNIA | AE-06-LU-0308-4422 | NOVO GAMA | NOVO GANA / LAGO AZUL / LUNABEL / BOA VISTA / GREENVILLE / PEDREGAL | PEDREGAL CORREGO SANTA MARIA QD 445 LT 01A05 NOVO GAMA | ETA NOVO GAMA | ETA | 10420028 | 2020-08-03 | - | 1 | PAINEL | AUTOMACAO | [5 empty] | 1 | UN | SIM | NAO | SIM | 24055-0236 | [11 empty] | SIM
| #REF! | 47247 | LUZIÂNIA | AE-06-LU-2907-3378 | NOVO GAMA | LAGO AZUL | FAZENDA SAO SEBASTIÃO, SN LAGO AZUL NOVO GAMA | CAIXA DE REUNIÃO DE ÁGUA E DOS POÇOS P22, P27, P28 E P29 | CAIXA DE REUNIÃO | 10420014 | 2020-07-29 | 11 | 8 | PAINEL | AUTOMACAO | [5 empty] | 1 | UN | SIM | NAO | SIM | 24055-0284 | [11 empty] | SIM
| #REF! | 47003 | LUZIÂNIA | AE-06-LU-2807-3134 | NOVO GAMA | RESIDENCIAL JD PAIVA | AV. PAINEIRA QD 19 MONT SERRAT RESIDENCIAL JD PAIVA NOVO GAMA | RESERVATÓRIO RESIDENCIAL JD PAIVA | RAP - REL | 10420042 | 2020-07-28 | 9 | 5 | PAINEL | AUTOMACAO | [5 empty] | 1 | UN | SIM | NAO | SIM | 24055-0315
| #REF! | 47202 | LUZIÂNIA | AE-06-LU-2907-3333 | NOVO GAMA | LAGO AZUL | FINAL DA RUA 23 C/ RUA 20 BAIRRO CIDADE NOVA NOVO GAMA | POÇO P5 | POÇO | 10420016 | 2020-07-29 | 5 | 6 | PAINEL | AUTOMACAO | [5 empty] | 1 | UN | SIM | NAO | SIM | 24055-0316
| #REF! | 47159 | LUZIÂNIA | AE-06-LU-2907-3290 | NOVO GAMA | LAGO AZUL | FAZENDA SAO SEBASTIÃO, SN LAGO AZUL NOVO GAMA | POÇO P29 LAGO AZUL | POÇO | 10420012 | 2020-07-29 | 9 | 2 | PAINEL | AUTOMACAO | [5 empty] | 1 | UN | SIM | NAO | SIM | 24055-0394
| #REF! | 47045 | LUZIÂNIA | AE-06-LU-2807-3176 | NOVO GAMA | RESIDENCIAL ALVORADA | PRÓXIMO QD 193 DO RESIDENCIAL ALVORADA NOVO GAMA | CAIXA DE REUNIÃO RESIDENCIAL ALVORADA | EEAT - POÇO | 10420035 | 2020-07-28 | 6 | 8 | PAINEL | AUTOMACAO | [5 empty] | 1 | UN | SIM | NAO | SIM | 24055-0407 | [11 empty] | SIM
| #REF! | 47146 | LUZIÂNIA | AE-06-LU-2907-3277 | NOVO GAMA | LAGO AZUL | FAZENDA SAO SEBASTIÃO, SN LAGO AZUL NOVO GAMA | POÇO P28 LAGO AZUL | POÇO | 10420011 | 2020-07-29 | 8 | 1 | PAINEL | AUTOMACAO | [5 empty] | 1 | UN | SIM | NAO | SIM | 24055-0417
| #REF! | 47395 | LUZIÂNIA | AE-06-LU-3007-3526 | NOVO GAMA | LAGO AZUL | FAZENDA SAO SEBASTIÃO, SN LAGO AZUL NOVO GAMA | EEE LAGO AZUL | EEE | 10420015 | 2020-07-30 | 2 | 3 | PAINEL | AUTOMACAO | [5 empty] | 1 | UN | SIM | NAO | SIM | 24055-0419
| #REF! | 47215 | LUZIÂNIA | AE-06-LU-2907-3346 | NOVO GAMA | SANTA LUZIA | ENTRE AS QDS 33 E 34 SANTA LUZIA NOVO GAMA | POÇO PFSH 14 SANTA LUZIA | POÇO | 10420043 | 2020-07-29 | 4 | 7 | PAINEL | AUTOMACAO | [5 empty] | 1 | UN | SIM | NAO | SIM | 24055-0552 | [11 empty] | SIM
| #REF! | 47464 | LUZIÂNIA | AE-06-LU-3107-3595 | NOVO GAMA | PQ ESTRELA D'ALVA (PEDREGAL) | QD 622 LT09 PQ ESTRELA D'ALVA PEDREGAL NOVO GAMA | RESERVATÓRIO ESTRELA DALVA PEDREGAL | RAP | 10420032 | 2020-07-31 | 5 | 5 | PAINEL | AUTOMACAO | [5 empty] | 1 | UN | SIM | NAO | SIM | 24055-1352 | [11 empty] | SIM
| #REF! | 46893 | LUZIÂNIA | AE-06-LU-2707-3024 | NOVO GAMA | PEDREGAL | LT 30 FAZENDA PAIVA (ARRA ESPECIAL LT1 CHACARAS MINAS GERAIS B) QD OESP, NOVO GAMA | POÇO P13 PEDREGAL | POÇO | 10420029 | 2020-07-27 | 7 | 5 | PAINEL | AUTOMACAO | [5 empty] | 1 | UN | SIM | NAO | SIM | 24055-1359 | [11 empty] | SIM
| #REF! | 46878 | LUZIÂNIA | AE-06-LU-2707-3009 | NOVO GAMA | PEDREGAL (PQ ESTRELA D'ALVA) | QD F CHÁCARA MINAS GERAIS 125 PEDREGAL (PQ ESTRELA D'ALVA) NOVO GAMA | POÇO P19 PEDREGAL (PQ ESTRELA D'ALVA) | POÇO | 10420031 | 2020-07-27 | 6 | 4 | PAINEL | AUTOMACAO | [5 empty] | 1 | UN | SIM | NAO | SIM | 24055-1360 | [11 empty] | SIM
| #REF! | 47373 | LUZIÂNIA | AE-06-LU-3007-3504 | NOVO GAMA | NOVO GAMA (PEDREGAL) | CONJ 2HI AREA ESPECIAL S/N NOVO GAMA | RESERVATÓRIO E ESCRITÓRIO MOVO GAMA | RAP - REL - RSE - EEAT | 10420026 | 2020-07-30 | 4 | 2 | PAINEL | QUADRO DE COMANDO | [5 empty] | 1 | UN | NAO | SIM | SIM | 15001-32521 | [11 empty] | SIM
| #REF! | 48257 | LUZIÂNIA | AE-06-LU-0308-4388 | NOVO GAMA | NOVO GANA / LAGO AZUL / LUNABEL / BOA VISTA / GREENVILLE / PEDREGAL | PEDREGAL CORREGO SANTA MARIA QD 445 LT 01A05 NOVO GAMA | ETA NOVO GAMA | ETA | 10420028 | 2020-08-03 | - | 1 | MOTOR | INDUCAO | [5 empty] | 1 | UN | SIM | NAO | SIM | 14001-2315 |  | 50 CV | 1775 |  |  | 200L | [5 empty] | SIM
| #REF! | 48256 | LUZIÂNIA | AE-06-LU-0308-4387 | NOVO GAMA | NOVO GANA / LAGO AZUL / LUNABEL / BOA VISTA / GREENVILLE / PEDREGAL | PEDREGAL CORREGO SANTA MARIA QD 445 LT 01A05 NOVO GAMA | ETA NOVO GAMA | ETA | 10420028 | 2020-08-03 | - | 1 | MOTOR | INDUCAO | [5 empty] | 1 | UN | SIM | NAO | SIM | 14001-2316 |  | 50 CV | 1775 |  |  | 200L | [5 empty] | SIM
| #REF! | 48258 | LUZIÂNIA | AE-06-LU-0308-4389 | NOVO GAMA | NOVO GANA / LAGO AZUL / LUNABEL / BOA VISTA / GREENVILLE / PEDREGAL | PEDREGAL CORREGO SANTA MARIA QD 445 LT 01A05 NOVO GAMA | ETA NOVO GAMA | ETA | 10420028 | 2020-08-03 | - | 1 | MOTOR | INDUCAO | [5 empty] | 1 | UN | SIM | NAO | SIM | 14001-3555 |  | 12,5 CV | 1760 |  | WEG | 132M | 891 |  |  |  |  | SIM
| #REF! | 47340 | LUZIÂNIA | AE-06-LU-3007-3471 | NOVO GAMA | NOVO GAMA (PEDREGAL) | CONJ 2HI AREA ESPECIAL S/N NOVO GAMA | RESERVATÓRIO E ESCRITÓRIO MOVO GAMA | RAP - REL - RSE - EEAT | 10420026 | 2020-07-30 | 4 | 2 | MOTOR | INDUCAO | [5 empty] | 1 | UN | SIM | NAO | SIM | 14001-4314 |  | 12,5 CV | 1760 |  | WEG | 132M | [5 empty] | SIM
| #REF! | 47339 | LUZIÂNIA | AE-06-LU-3007-3470 | NOVO GAMA | NOVO GAMA (PEDREGAL) | CONJ 2HI AREA ESPECIAL S/N NOVO GAMA | RESERVATÓRIO E ESCRITÓRIO MOVO GAMA | RAP - REL - RSE - EEAT | 10420026 | 2020-07-30 | 4 | 2 | MOTOR | INDUCAO | [5 empty] | 1 | UN | SIM | NAO | SIM | 14001-4315 |  | 12,5 CV | 1760 |  | WEG | 132M | AK26530 |  |  |  |  | SIM
| #REF! | 47113 | LUZIÂNIA | AE-06-LU-2807-3244 | NOVO GAMA | BOA VISTA I | RUA 28 ENFRENTE A QD. 31 BOA VISTA I NOVO GAMA | EEE BOA VISTA I | EEE | 10420004 | 2020-07-28 | 2 | 11 | MOTOR | INDUCAO | [5 empty] | 1 | UN | SIM | NAO | SIM | 14001-9067 |  | 7,5 KW | 1755 |  | SEW EURODRIVE | R67 DRE1 32M4 | [5 empty] | SIM
| #REF! | 47112 | LUZIÂNIA | AE-06-LU-2807-3243 | NOVO GAMA | BOA VISTA I | RUA 28 ENFRENTE A QD. 31 BOA VISTA I NOVO GAMA | EEE BOA VISTA I | EEE | 10420004 | 2020-07-28 | 2 | 11 | MOTOR | INDUCAO | [5 empty] | 1 | UN | SIM | NAO | SIM | 14001-9078 |  | 7,5 KW | 1755 |  | SEW EURODRIVE | R67 DRE1 32M4 | [5 empty] | SIM
| #REF! | 46952 | LUZIÂNIA | AE-06-LU-2707-3083 | NOVO GAMA | BOA VISTA II | LT 13/15 QD 11 CONJ. AH-01 (BOA VISTA II) NOVO GAMA | EEE BOA VISTA II | EEE | 10420006 | 2020-07-27 | 4 | 8 | MOTOR | INDUCAO | [5 empty] | 1 | UN | SIM | NAO | SIM | 14001-9090 |  | 50 CV | 1770 |  | WEG | 200L | 1031430992
| #REF! | 46950 | LUZIÂNIA | AE-06-LU-2707-3081 | NOVO GAMA | BOA VISTA II | LT 13/15 QD 11 CONJ. AH-01 (BOA VISTA II) NOVO GAMA | EEE BOA VISTA II | EEE | 10420006 | 2020-07-27 | 4 | 8 | MOTOR | INDUCAO | [5 empty] | 1 | UN | SIM | NAO | SIM | 14001-9091 |  | 50 CV | 1770 |  | WEG | 200L | 1031430994
| #REF! | 46951 | LUZIÂNIA | AE-06-LU-2707-3082 | NOVO GAMA | BOA VISTA II | LT 13/15 QD 11 CONJ. AH-01 (BOA VISTA II) NOVO GAMA | EEE BOA VISTA II | EEE | 10420006 | 2020-07-27 | 4 | 8 | MOTOR | INDUCAO | [5 empty] | 1 | UN | SIM | NAO | SIM | 14001-9092 |  | 50 CV | 1770 |  | WEG | 200L | 1031958818
| #REF! | 47511 | LUZIÂNIA | AE-06-LU-3107-3642 | NOVO GAMA | RESIDENCIAL GREENVILLE | QD 28 RESIDENCIAL GREENVILLE NOVO GAMA | ETA RESIDENCIAL GREENVILLE | ETA | 10420040 | 2020-07-31 | 3 | 8 | MOTOR | INDUCAO | [5 empty] | 1 | UN | SIM | NAO | SIM | 14001-9926 |  | 40 CV | 3500 |  | WEG | 200 | [5 empty] | SIM
| #REF! | 47481 | LUZIÂNIA | AE-06-LU-3107-3612 | NOVO GAMA | RESIDENCIAL GREENVILLE | QD 69 LT 39 RESIDENCIAL GREENVILLE NOVO GAMA | RESERVATÓRIO EEAT GREENVILLE | RAP - REL - EEAT | 10420041 | 2020-07-31 | 2 | 6 | MOTOR | INDUCAO | [5 empty] | 1 | UN | SIM | NAO | SIM | 14001-9929 |  | 3 CV | 3460 |  | NOVA | 90L
| #REF! | 47480 | LUZIÂNIA | AE-06-LU-3107-3611 | NOVO GAMA | RESIDENCIAL GREENVILLE | QD 69 LT 39 RESIDENCIAL GREENVILLE NOVO GAMA | RESERVATÓRIO EEAT GREENVILLE | RAP - REL - EEAT | 10420041 | 2020-07-31 | 2 | 6 | MOTOR | INDUCAO | [5 empty] | 1 | UN | SIM | NAO | SIM | 14001-9930 |  | 3 CV | 3460 |  | NOVA | 90L
| #REF! | 47114 | LUZIÂNIA | AE-06-LU-2807-3245 | NOVO GAMA | BOA VISTA I | RUA 28 ENFRENTE A QD. 31 BOA VISTA I NOVO GAMA | EEE BOA VISTA I | EEE | 10420004 | 2020-07-28 | 2 | 11 | BOMBA | REDUTORA | [5 empty] | 1 | UN | SIM | NAO | SIM | 14005-0446 |  | 7,5 KW | 1755 |  | SEW EURODRIVE | R67 DRE1 32M4 | [5 empty] | SIM
| #REF! | 47115 | LUZIÂNIA | AE-06-LU-2807-3246 | NOVO GAMA | BOA VISTA I | RUA 28 ENFRENTE A QD. 31 BOA VISTA I NOVO GAMA | EEE BOA VISTA I | EEE | 10420004 | 2020-07-28 | 2 | 11 | BOMBA | REDUTORA | [5 empty] | 1 | UN | SIM | NAO | SIM | 14005-0447 |  | 7,5 KW | 1755 |  | SEW EURODRIVE | R67 DRE1 32M4 | [5 empty] | SIM
| #REF! | 47122 | LUZIÂNIA | AE-06-LU-2807-3253 | NOVO GAMA | BOA VISTA I | RUA 28 ENFRENTE A QD. 31 BOA VISTA I NOVO GAMA | EEE BOA VISTA I | EEE | 10420004 | 2020-07-28 | 2 | 11 | GRUPO MOTO GERADOR | GERADOR DE ENERGIA | [5 empty] | 1 | UN | SIM | NAO | SIM | 14012-0079 |  | 68 HP | 1800 |  | CUMMINS POWER GENERATION |  | 7440220 |  |  |  |  | SIM
| #REF! | 48302 | LUZIÂNIA | AE-06-LU-0308-4433 | NOVO GAMA | NOVO GANA / LAGO AZUL / LUNABEL / BOA VISTA / GREENVILLE / PEDREGAL | PEDREGAL CORREGO SANTA MARIA QD 445 LT 01A05 NOVO GAMA | ETA NOVO GAMA | ETA | 10420028 | 2020-08-03 | - | 1 | EQUIPAMENTO DE LABORATORIO | TURBIDIMETRO | [5 empty] | 1 | UN | SIM | NAO | SIM | 14028-0191 |  |  |  |  | HACH | 2100P | [5 empty] | SIM
| #REF! | 48288 | LUZIÂNIA | AE-06-LU-0308-4419 | NOVO GAMA | NOVO GANA / LAGO AZUL / LUNABEL / BOA VISTA / GREENVILLE / PEDREGAL | PEDREGAL CORREGO SANTA MARIA QD 445 LT 01A05 NOVO GAMA | ETA NOVO GAMA | ETA | 10420028 | 2020-08-03 | - | 1 | PAINEL | QUADRO DE COMANDO | [5 empty] | 1 | UN | SIM | NAO | SIM | 14041-0773 | [11 empty] | SIM
| #REF! | 47357 | LUZIÂNIA | AE-06-LU-3007-3488 | NOVO GAMA | NOVO GAMA (PEDREGAL) | CONJ 2HI AREA ESPECIAL S/N NOVO GAMA | RESERVATÓRIO E ESCRITÓRIO MOVO GAMA | RAP - REL - RSE - EEAT | 10420026 | 2020-07-30 | 4 | 2 | PAINEL | QUADRO DE COMANDO | [5 empty] | 1 | UN | SIM | NAO | SIM | 14041-3009 | [11 empty] | SIM
| #REF! | 47465 | LUZIÂNIA | AE-06-LU-3107-3596 | NOVO GAMA | PQ ESTRELA D'ALVA (PEDREGAL) | QD 622 LT09 PQ ESTRELA D'ALVA PEDREGAL NOVO GAMA | RESERVATÓRIO ESTRELA DALVA PEDREGAL | RAP | 10420032 | 2020-07-31 | 5 | 5 | PAINEL | QUADRO DE COMANDO | [5 empty] | 1 | UN | SIM | NAO | SIM | 14041-3925 |  |  |  |  | AJEL | [6 empty] | SIM
| #REF! | 47123 | LUZIÂNIA | AE-06-LU-2807-3254 | NOVO GAMA | BOA VISTA I | RUA 28 ENFRENTE A QD. 31 BOA VISTA I NOVO GAMA | EEE BOA VISTA I | EEE | 10420004 | 2020-07-28 | 2 | 11 | PAINEL | QUADRO DE COMANDO | [5 empty] | 1 | UN | SIM | NAO | SIM | 14041-4090 |  |  |  |  | AJEL | [6 empty] | SIM
| #REF! | 46959 | LUZIÂNIA | AE-06-LU-2707-3090 | NOVO GAMA | BOA VISTA II | LT 13/15 QD 11 CONJ. AH-01 (BOA VISTA II) NOVO GAMA | EEE BOA VISTA II | EEE | 10420006 | 2020-07-27 | 4 | 8 | PAINEL | QUADRO DE COMANDO | [5 empty] | 1 | UN | SIM | NAO | SIM | 14041-4091 |  |  |  |  | AJEL
| #REF! | 46909 | LUZIÂNIA | AE-06-LU-2707-3040 | NOVO GAMA | PEDREGAL (PQ ESTRELA D'ALVA) | QD 672 LT11 PQ ESTRELA D'ALVA | CAIXA DE REUNIÃO PEDREGAL (PQ ESTRELA D'ALVA) | RAP - EEAT | 10420030 | 2020-07-27 | 5 | 6 | MOTOR | INDUCAO | [5 empty] | 1 | UN | SIM | NAO | SIM | 14041-6983 |  | 60 CV |  |  | WEG | 226S | [5 empty] | SIM
| #REF! | 46908 | LUZIÂNIA | AE-06-LU-2707-3039 | NOVO GAMA | PEDREGAL (PQ ESTRELA D'ALVA) | QD 672 LT11 PQ ESTRELA D'ALVA | CAIXA DE REUNIÃO PEDREGAL (PQ ESTRELA D'ALVA) | RAP - EEAT | 10420030 | 2020-07-27 | 5 | 6 | MOTOR | INDUCAO | [5 empty] | 1 | UN | SIM | NAO | SIM | 14041-6984 |  | 60 CV |  |  | WEG | 225S | [5 empty] | SIM
| #REF! | 47459 | LUZIÂNIA | AE-06-LU-3107-3590 | NOVO GAMA | PQ ESTRELA D'ALVA (PEDREGAL) | QD 622 LT09 PQ ESTRELA D'ALVA PEDREGAL NOVO GAMA | RESERVATÓRIO ESTRELA DALVA PEDREGAL | RAP | 10420032 | 2020-07-31 | 5 | 5 | BOMBA | DOSADORA | [5 empty] | 1 | UN | SIM | NAO | SIM | 14046-2933 |  |  |  |  | HIDROGERON | KRATOS 303 | 2532 |  |  |  |  | SIM
| #REF! | 47458 | LUZIÂNIA | AE-06-LU-3107-3589 | NOVO GAMA | PQ ESTRELA D'ALVA (PEDREGAL) | QD 622 LT09 PQ ESTRELA D'ALVA PEDREGAL NOVO GAMA | RESERVATÓRIO ESTRELA DALVA PEDREGAL | RAP | 10420032 | 2020-07-31 | 5 | 5 | BOMBA | DOSADORA | [5 empty] | 1 | UN | SIM | NAO | SIM | 14046-2938 |  |  |  |  | HIDROGERON | KRATOS 053 | 2515 |  |  |  |  | SIM
| #REF! | 48270 | LUZIÂNIA | AE-06-LU-0308-4401 | NOVO GAMA | NOVO GANA / LAGO AZUL / LUNABEL / BOA VISTA / GREENVILLE / PEDREGAL | PEDREGAL CORREGO SANTA MARIA QD 445 LT 01A05 NOVO GAMA | ETA NOVO GAMA | ETA | 10420028 | 2020-08-03 | - | 1 | BOMBA | CENTRIFUGA | [5 empty] | 1 | UN | SIM | NAO | SIM | 14047-1393 |  |  | 1750 |  | MARK GRUNDFOS | TD 015 | 28061215 |  |  |  |  | SIM
| #REF! | 48271 | LUZIÂNIA | AE-06-LU-0308-4402 | NOVO GAMA | NOVO GANA / LAGO AZUL / LUNABEL / BOA VISTA / GREENVILLE / PEDREGAL | PEDREGAL CORREGO SANTA MARIA QD 445 LT 01A05 NOVO GAMA | ETA NOVO GAMA | ETA | 10420028 | 2020-08-03 | - | 1 | BOMBA | CENTRIFUGA | [5 empty] | 1 | UN | NAO | SIM | SIM | 14047-1394 |  |  | 1750 |  | MARK GRUNDFOS | TD 015 | 28061214 |  |  |  |  | SIM
| #REF! | 48272 | LUZIÂNIA | AE-06-LU-0308-4403 | NOVO GAMA | NOVO GANA / LAGO AZUL / LUNABEL / BOA VISTA / GREENVILLE / PEDREGAL | PEDREGAL CORREGO SANTA MARIA QD 445 LT 01A05 NOVO GAMA | ETA NOVO GAMA | ETA | 10420028 | 2020-08-03 | - | 1 | BOMBA | CENTRIFUGA | [5 empty] | 1 | UN | NAO | SIM | SIM | 14047-1488 |  |  |  |  | MARK GRUNDFOS | TE09 | 28083099 |  |  |  |  | SIM
| #REF! | 47344 | LUZIÂNIA | AE-06-LU-3007-3475 | NOVO GAMA | NOVO GAMA (PEDREGAL) | CONJ 2HI AREA ESPECIAL S/N NOVO GAMA | RESERVATÓRIO E ESCRITÓRIO MOVO GAMA | RAP - REL - RSE - EEAT | 10420026 | 2020-07-30 | 4 | 2 | BOMBA | CENTRIFUGA | [5 empty] | 1 | UN | SIM | NAO | SIM | 14047-2399 | [11 empty] | SIM
| #REF! | 46911 | LUZIÂNIA | AE-06-LU-2707-3042 | NOVO GAMA | PEDREGAL (PQ ESTRELA D'ALVA) | QD 672 LT11 PQ ESTRELA D'ALVA | CAIXA DE REUNIÃO PEDREGAL (PQ ESTRELA D'ALVA) | RAP - EEAT | 10420030 | 2020-07-27 | 5 | 6 | BOMBA | CENTRIFUGA | [5 empty] | 1 | UN | SIM | NAO | SIM | 14047-3697 |  |  |  |  | THEBE | [6 empty] | SIM
| #REF! | 46910 | LUZIÂNIA | AE-06-LU-2707-3041 | NOVO GAMA | PEDREGAL (PQ ESTRELA D'ALVA) | QD 672 LT11 PQ ESTRELA D'ALVA | CAIXA DE REUNIÃO PEDREGAL (PQ ESTRELA D'ALVA) | RAP - EEAT | 10420030 | 2020-07-27 | 5 | 6 | BOMBA | CENTRIFUGA | [5 empty] | 1 | UN | SIM | NAO | SIM | 14047-3698 |  |  |  |  | THEBE | [6 empty] | SIM
| #REF! | 47482 | LUZIÂNIA | AE-06-LU-3107-3613 | NOVO GAMA | RESIDENCIAL GREENVILLE | QD 69 LT 39 RESIDENCIAL GREENVILLE NOVO GAMA | RESERVATÓRIO EEAT GREENVILLE | RAP - REL - EEAT | 10420041 | 2020-07-31 | 2 | 6 | BOMBA | CENTRIFUGA | [5 empty] | 1 | UN | SIM | NAO | SIM | 14047-4339 |  |  |  |  | THEBE | THSI 18 TRF | 00512337/00001
| #REF! | 47117 | LUZIÂNIA | AE-06-LU-2807-3248 | NOVO GAMA | BOA VISTA I | RUA 28 ENFRENTE A QD. 31 BOA VISTA I NOVO GAMA | EEE BOA VISTA I | EEE | 10420004 | 2020-07-28 | 2 | 11 | BOMBA | CENTRIFUGA | [5 empty] | 1 | UN | SIM | NAO | SIM | 14047-4520 |  |  |  |  | NETZSCH DO BRASIL | 4076SY02S14J | B138172 |  |  |  |  | SIM
| #REF! | 47116 | LUZIÂNIA | AE-06-LU-2807-3247 | NOVO GAMA | BOA VISTA I | RUA 28 ENFRENTE A QD. 31 BOA VISTA I NOVO GAMA | EEE BOA VISTA I | EEE | 10420004 | 2020-07-28 | 2 | 11 | BOMBA | CENTRIFUGA | [5 empty] | 1 | UN | SIM | NAO | SIM | 14047-4521 |  |  |  |  | NETZSCH DO BRASIL | 4076SY02S14J | B138171 |  |  |  |  | SIM
| #REF! | 46954 | LUZIÂNIA | AE-06-LU-2707-3085 | NOVO GAMA | BOA VISTA II | LT 13/15 QD 11 CONJ. AH-01 (BOA VISTA II) NOVO GAMA | EEE BOA VISTA II | EEE | 10420006 | 2020-07-27 | 4 | 8 | BOMBA | CENTRIFUGA | [5 empty] | 1 | UN | SIM | NAO | SIM | 14047-4551 |  |  |  | 115,2 M³/H | KSB | MEGAFLOW
| #REF! | 46955 | LUZIÂNIA | AE-06-LU-2707-3086 | NOVO GAMA | BOA VISTA II | LT 13/15 QD 11 CONJ. AH-01 (BOA VISTA II) NOVO GAMA | EEE BOA VISTA II | EEE | 10420006 | 2020-07-27 | 4 | 8 | BOMBA | CENTRIFUGA | [5 empty] | 1 | UN | SIM | NAO | SIM | 14047-4552 |  |  |  | 115,2 M³/H | KSB | MEGAFLOW
| #REF! | 47515 | LUZIÂNIA | AE-06-LU-3107-3646 | NOVO GAMA | RESIDENCIAL GREENVILLE | QD 28 RESIDENCIAL GREENVILLE NOVO GAMA | ETA RESIDENCIAL GREENVILLE | ETA | 10420040 | 2020-07-31 | 3 | 8 | BOMBA | CENTRIFUGA | [5 empty] | 1 | UN | SIM | NAO | SIM | 14047-4834 |  |  | 3500 |  | THEBE | FL-26A MANCAL S | [5 empty] | SIM
| #REF! | 47516 | LUZIÂNIA | AE-06-LU-3107-3647 | NOVO GAMA | RESIDENCIAL GREENVILLE | QD 28 RESIDENCIAL GREENVILLE NOVO GAMA | ETA RESIDENCIAL GREENVILLE | ETA | 10420040 | 2020-07-31 | 3 | 8 | BOMBA | CENTRIFUGA | [5 empty] | 1 | UN | SIM | NAO | SIM | 14047-4835 |  |  | 3500 |  | THEBE | FL-26A MANCAL S | [5 empty] | SIM
| #REF! | 47509 | LUZIÂNIA | AE-06-LU-3107-3640 | NOVO GAMA | RESIDENCIAL GREENVILLE | QD 28 RESIDENCIAL GREENVILLE NOVO GAMA | ETA RESIDENCIAL GREENVILLE | ETA | 10420040 | 2020-07-31 | 3 | 8 | BOMBA | CENTRIFUGA | [5 empty] | 1 | UN | SIM | NAO | SIM | 14047-4837 |  | 0,37 KW | 3480 |  | WEG | E56J | [5 empty] | SIM
| #REF! | 47510 | LUZIÂNIA | AE-06-LU-3107-3641 | NOVO GAMA | RESIDENCIAL GREENVILLE | QD 28 RESIDENCIAL GREENVILLE NOVO GAMA | ETA RESIDENCIAL GREENVILLE | ETA | 10420040 | 2020-07-31 | 3 | 8 | BOMBA | CENTRIFUGA | [5 empty] | 1 | UN | NAO | SIM | SIM | 14047-4838 |  | 0,37 KW | 3480 |  | WEG | E56J | [5 empty] | SIM
| #REF! | 47483 | LUZIÂNIA | AE-06-LU-3107-3614 | NOVO GAMA | RESIDENCIAL GREENVILLE | QD 69 LT 39 RESIDENCIAL GREENVILLE NOVO GAMA | RESERVATÓRIO EEAT GREENVILLE | RAP - REL - EEAT | 10420041 | 2020-07-31 | 2 | 6 | BOMBA | CENTRIFUGA | [5 empty] | 1 | UN | SIM | NAO | SIM | 14047-4841 |  |  |  |  | THEBE | THSI 18 TRF | 00512337/00002
| #REF! | 48279 | LUZIÂNIA | AE-06-LU-0308-4410 | NOVO GAMA | NOVO GANA / LAGO AZUL / LUNABEL / BOA VISTA / GREENVILLE / PEDREGAL | PEDREGAL CORREGO SANTA MARIA QD 445 LT 01A05 NOVO GAMA | ETA NOVO GAMA | ETA | 10420028 | 2020-08-03 | - | 1 | INDICADOR DE VAZAO | INDICADOR DE VAZAO | [5 empty] | 1 | UN | SIM | NAO | SIM | 14048-0146 |  |  |  |  | NIVEL CO | MULTICONT | [5 empty] | SIM
| #REF! | 47091 | LUZIÂNIA | AE-06-LU-2807-3222 | NOVO GAMA | JD PAIVA | QD 13 LOTEAMENTO JD PAIVA NOVO GAMA | EEE JD PAIVA | EEE | 10420008 | 2020-07-28 | 10 | 10 | BOMBA | DOSADORA | [5 empty] | 1 | UN | SIM | NAO | SIM | 14048-3676 |  |  |  |  | JOHNSON | 2WHT 131-F | 6864002092 |  |  |  |  | SIM
| #REF! | 47092 | LUZIÂNIA | AE-06-LU-2807-3223 | NOVO GAMA | JD PAIVA | QD 13 LOTEAMENTO JD PAIVA NOVO GAMA | EEE JD PAIVA | EEE | 10420008 | 2020-07-28 | 10 | 10 | BOMBA | DOSADORA | [5 empty] | 1 | UN | SIM | NAO | SIM | 14048-3677 |  |  |  |  | JOHNSON | 2WHT 131-F | 6864002091 |  |  |  |  | SIM
| #REF! | 47374 | LUZIÂNIA | AE-06-LU-3007-3505 | NOVO GAMA | NOVO GAMA (PEDREGAL) | CONJ 2HI AREA ESPECIAL S/N NOVO GAMA | RESERVATÓRIO E ESCRITÓRIO MOVO GAMA | RAP - REL - RSE - EEAT | 10420026 | 2020-07-30 | 4 | 2 | PAINEL | AUTOMACAO | [5 empty] | 1 | UN | SIM | NAO | SIM | 24055-1208 | [11 empty] | SIM
| #REF! | 48280 | LUZIÂNIA | AE-06-LU-0308-4411 | NOVO GAMA | NOVO GANA / LAGO AZUL / LUNABEL / BOA VISTA / GREENVILLE / PEDREGAL | PEDREGAL CORREGO SANTA MARIA QD 445 LT 01A05 NOVO GAMA | ETA NOVO GAMA | ETA | 10420028 | 2020-08-03 | - | 1 | PAINEL | AUTOMACAO | [5 empty] | 1 | UN | SIM | NAO | SIM | 24055-1490 | [11 empty] | SIM
| #REF! | 47362 | LUZIÂNIA | AE-06-LU-3007-3493 | NOVO GAMA | NOVO GAMA (PEDREGAL) | CONJ 2HI AREA ESPECIAL S/N NOVO GAMA | RESERVATÓRIO E ESCRITÓRIO MOVO GAMA | RAP - REL - RSE - EEAT | 10420026 | 2020-07-30 | 4 | 2 | GRUPO MOTO GERADOR | GERADOR DE ENERGIA | [5 empty] | 1 | UN | NAO | SIM | SIM | 40001-32372 |  |  |  |  | BRG BRASIL GERADORES | [6 empty] | SIM
| #REF! | 47361 | LUZIÂNIA | AE-06-LU-3007-3492 | NOVO GAMA | NOVO GAMA (PEDREGAL) | CONJ 2HI AREA ESPECIAL S/N NOVO GAMA | RESERVATÓRIO E ESCRITÓRIO MOVO GAMA | RAP - REL - RSE - EEAT | 10420026 | 2020-07-30 | 4 | 2 | GRUPO MOTO GERADOR | GERADOR DE ENERGIA | [5 empty] | 1 | UN | NAO | SIM | SIM | 40001-32527 |  |  |  |  | GENERAC | GTA251AI24B15T | 10522897390120 |  |  |  |  | SIM
| #REF! | 46875 | LUZIÂNIA | AE-06-LU-2707-3006 | NOVO GAMA | PEDREGAL (PQ ESTRELA D'ALVA) | QD F CHÁCARA MINAS GERAIS 125 PEDREGAL (PQ ESTRELA D'ALVA) NOVO GAMA | POÇO P19 PEDREGAL (PQ ESTRELA D'ALVA) | POÇO | 10420031 | 2020-07-27 | 6 | 4 | POCO | POCO ARTESIANO | P19 |  |  |  |  | 1 | UN | SIM | NAO | SIM | - | [11 empty] | SIM
| #REF! | 46876 | LUZIÂNIA | AE-06-LU-2707-3007 | NOVO GAMA | PEDREGAL (PQ ESTRELA D'ALVA) | QD F CHÁCARA MINAS GERAIS 125 PEDREGAL (PQ ESTRELA D'ALVA) NOVO GAMA | POÇO P19 PEDREGAL (PQ ESTRELA D'ALVA) | POÇO | 10420031 | 2020-07-27 | 6 | 4 | BOMBA | SUBMERSA | [5 empty] | 1 | UN | SIM | NAO | SIM | - |  |  |  | 13 M³/H | [7 empty] | SIM
| #REF! | 46889 | LUZIÂNIA | AE-06-LU-2707-3020 | NOVO GAMA | PEDREGAL | LT 30 FAZENDA PAIVA (ARRA ESPECIAL LT1 CHACARAS MINAS GERAIS B) QD OESP, NOVO GAMA | POÇO P13 PEDREGAL | POÇO | 10420029 | 2020-07-27 | 7 | 5 | POCO | POCO ARTESIANO | P13 |  |  |  |  | 1 | UN | SIM | NAO | SIM | - | [11 empty] | SIM
| #REF! | 46890 | LUZIÂNIA | AE-06-LU-2707-3021 | NOVO GAMA | PEDREGAL | LT 30 FAZENDA PAIVA (ARRA ESPECIAL LT1 CHACARAS MINAS GERAIS B) QD OESP, NOVO GAMA | POÇO P13 PEDREGAL | POÇO | 10420029 | 2020-07-27 | 7 | 5 | BOMBA | SUBMERSA | [5 empty] | 1 | UN | SIM | NAO | SIM | - |  |  |  | 15 M³/H | [7 empty] | SIM
| #REF! | 46903 | LUZIÂNIA | AE-06-LU-2707-3034 | NOVO GAMA | PEDREGAL (PQ ESTRELA D'ALVA) | QD 672 LT11 PQ ESTRELA D'ALVA | CAIXA DE REUNIÃO PEDREGAL (PQ ESTRELA D'ALVA) | RAP - EEAT | 10420030 | 2020-07-27 | 5 | 6 | RESERVATORIO | RESERVATORIO APOIADO DE CONCRETO | DIAMETRO 5,00 M; ALTURA 3,00 M |  |  | 5,00 M X 5,00 M | 50 M³ | 1 | UN | SIM | NAO | SIM | - | [11 empty] | SIM
| #REF! | 46904 | LUZIÂNIA | AE-06-LU-2707-3035 | NOVO GAMA | PEDREGAL (PQ ESTRELA D'ALVA) | QD 672 LT11 PQ ESTRELA D'ALVA | CAIXA DE REUNIÃO PEDREGAL (PQ ESTRELA D'ALVA) | RAP - EEAT | 10420030 | 2020-07-27 | 5 | 6 | VALVULA | REGISTRO |  |  |  | 200 MM |  | 6 | UN | SIM | NAO | SIM | - | MANUAL | [10 empty] | SIM
| #REF! | 46905 | LUZIÂNIA | AE-06-LU-2707-3036 | NOVO GAMA | PEDREGAL (PQ ESTRELA D'ALVA) | QD 672 LT11 PQ ESTRELA D'ALVA | CAIXA DE REUNIÃO PEDREGAL (PQ ESTRELA D'ALVA) | RAP - EEAT | 10420030 | 2020-07-27 | 5 | 6 | VALVULA | REGULADORA DE PRESSAO |  |  |  | 200 MM |  | 1 | UN | SIM | NAO | SIM | - | AUTOMATICO | [10 empty] | SIM
| #REF! | 46906 | LUZIÂNIA | AE-06-LU-2707-3037 | NOVO GAMA | PEDREGAL (PQ ESTRELA D'ALVA) | QD 672 LT11 PQ ESTRELA D'ALVA | CAIXA DE REUNIÃO PEDREGAL (PQ ESTRELA D'ALVA) | RAP - EEAT | 10420030 | 2020-07-27 | 5 | 6 | VALVULA | REGISTRO |  |  |  | 150 MM |  | 2 | UN | SIM | NAO | SIM | - | MANUAL | [10 empty] | SIM
| #REF! | 46907 | LUZIÂNIA | AE-06-LU-2707-3038 | NOVO GAMA | PEDREGAL (PQ ESTRELA D'ALVA) | QD 672 LT11 PQ ESTRELA D'ALVA | CAIXA DE REUNIÃO PEDREGAL (PQ ESTRELA D'ALVA) | RAP - EEAT | 10420030 | 2020-07-27 | 5 | 6 | VALVULA | REGISTRO |  |  |  | 250 MM |  | 2 | UN | SIM | NAO | SIM | - | MANUAL | [10 empty] | SIM
| #REF! | 46913 | LUZIÂNIA | AE-06-LU-2707-3044 | NOVO GAMA | PEDREGAL (PQ ESTRELA D'ALVA) | QD 672 LT11 PQ ESTRELA D'ALVA | CAIXA DE REUNIÃO PEDREGAL (PQ ESTRELA D'ALVA) | RAP - EEAT | 10420030 | 2020-07-27 | 5 | 6 | ESTRUTURA | FILTRO | TANQUE CILINDRICO DE FIBRA | FIBRA | TANQUE | DN= 2,30M; H=2,70 M | 26 M³ | 1 | UN | SIM | NAO | SIM | - | [11 empty] | SIM
| #REF! | 46914 | LUZIÂNIA | AE-06-LU-2707-3045 | NOVO GAMA | PEDREGAL (PQ ESTRELA D'ALVA) | QD 672 LT11 PQ ESTRELA D'ALVA | CAIXA DE REUNIÃO PEDREGAL (PQ ESTRELA D'ALVA) | RAP - EEAT | 10420030 | 2020-07-27 | 5 | 6 | ESTRUTURA | FILTRO | TANQUE CILINDRICO DE FIBRA | FIBRA | TANQUE | DN= 2,30M; H=2,70 M | 26 M³ | 1 | UN | NAO | SIM | SIM | - | [11 empty] | SIM
| #REF! | 46926 | LUZIÂNIA | AE-06-LU-2707-3057 | NOVO GAMA | BOA VISTA II | QUADRA 01 BAIRRO BOA VISTA II NOVO GAMA | CENTRO DE RESERVAÇÃO BOA VISTA II | RAP - REL - EEAT | 10420007 | 2020-07-27 | 8 | 7 | RESERVATORIO | RESERVATORIO APOIADO DE CONCRETO | DIAMETRO 18,00 M; ALTURA 4,00 M |  |  | 18,00 M X 18,00 M | 1000 M³ | 1 | UN | SIM | NAO | SIM | -
| #REF! | 46927 | LUZIÂNIA | AE-06-LU-2707-3058 | NOVO GAMA | BOA VISTA II | QUADRA 01 BAIRRO BOA VISTA II NOVO GAMA | CENTRO DE RESERVAÇÃO BOA VISTA II | RAP - REL - EEAT | 10420007 | 2020-07-27 | 8 | 7 | RESERVATORIO | RESERVATORIO APOIADO DE CONCRETO | DIAMETRO 9,00 M; ALTURA 3,00 M |  |  | 9,00 M X 9,00 M | 200 M³ | 1 | UN | SIM | NAO | SIM | -
| #REF! | 46928 | LUZIÂNIA | AE-06-LU-2707-3059 | NOVO GAMA | BOA VISTA II | QUADRA 01 BAIRRO BOA VISTA II NOVO GAMA | CENTRO DE RESERVAÇÃO BOA VISTA II | RAP - REL - EEAT | 10420007 | 2020-07-27 | 8 | 7 | RESERVATORIO | RESERVATORIO APOIADO METALICO | DIAMETRO 5,00 M; ALTURA 5,00 M |  |  | 5,00 M X 5,00 M | 100 M³ | 1 | UN | SIM | NAO | SIM | -
| #REF! | 46929 | LUZIÂNIA | AE-06-LU-2707-3060 | NOVO GAMA | BOA VISTA II | QUADRA 01 BAIRRO BOA VISTA II NOVO GAMA | CENTRO DE RESERVAÇÃO BOA VISTA II | RAP - REL - EEAT | 10420007 | 2020-07-27 | 8 | 7 | RESERVATORIO | RESERVATORIO ELEVADO DE CONCRETO | DIAMETRO 3,20 M; ALTURA 6,00 M |  |  | 3,20 M X 3,20 M | 50 M³ | 1 | UN | SIM | NAO | SIM | -
| #REF! | 46930 | LUZIÂNIA | AE-06-LU-2707-3061 | NOVO GAMA | BOA VISTA II | QUADRA 01 BAIRRO BOA VISTA II NOVO GAMA | CENTRO DE RESERVAÇÃO BOA VISTA II | RAP - REL - EEAT | 10420007 | 2020-07-27 | 8 | 7 | VALVULA | REGISTRO |  |  |  | 200 MM |  | 6 | UN | SIM | NAO | SIM | - | MANUAL
| #REF! | 46931 | LUZIÂNIA | AE-06-LU-2707-3062 | NOVO GAMA | BOA VISTA II | QUADRA 01 BAIRRO BOA VISTA II NOVO GAMA | CENTRO DE RESERVAÇÃO BOA VISTA II | RAP - REL - EEAT | 10420007 | 2020-07-27 | 8 | 7 | VALVULA | REGISTRO |  |  |  | 150 MM |  | 5 | UN | SIM | NAO | SIM | - | MANUAL
| #REF! | 46932 | LUZIÂNIA | AE-06-LU-2707-3063 | NOVO GAMA | BOA VISTA II | QUADRA 01 BAIRRO BOA VISTA II NOVO GAMA | CENTRO DE RESERVAÇÃO BOA VISTA II | RAP - REL - EEAT | 10420007 | 2020-07-27 | 8 | 7 | VALVULA | REGISTRO |  |  |  | 300 MM |  | 2 | UN | SIM | NAO | SIM | - | MANUAL
| #REF! | 46933 | LUZIÂNIA | AE-06-LU-2707-3064 | NOVO GAMA | BOA VISTA II | QUADRA 01 BAIRRO BOA VISTA II NOVO GAMA | CENTRO DE RESERVAÇÃO BOA VISTA II | RAP - REL - EEAT | 10420007 | 2020-07-27 | 8 | 7 | VALVULA | REGISTRO |  |  |  | 100 MM |  | 2 | UN | SIM | NAO | SIM | - | MANUAL
| #REF! | 46934 | LUZIÂNIA | AE-06-LU-2707-3065 | NOVO GAMA | BOA VISTA II | QUADRA 01 BAIRRO BOA VISTA II NOVO GAMA | CENTRO DE RESERVAÇÃO BOA VISTA II | RAP - REL - EEAT | 10420007 | 2020-07-27 | 8 | 7 | VALVULA | REGULADORA DE PRESSAO |  |  |  | 100 MM |  | 1 | UN | SIM | NAO | SIM | - | AUTOMATICO
| #REF! | 46935 | LUZIÂNIA | AE-06-LU-2707-3066 | NOVO GAMA | BOA VISTA II | QUADRA 01 BAIRRO BOA VISTA II NOVO GAMA | CENTRO DE RESERVAÇÃO BOA VISTA II | RAP - REL - EEAT | 10420007 | 2020-07-27 | 8 | 7 | VALVULA | REGULADORA DE PRESSAO |  |  |  | 200 MM |  | 1 | UN | SIM | NAO | SIM | - | AUTOMATICO
| #REF! | 46940 | LUZIÂNIA | AE-06-LU-2707-3071 | NOVO GAMA | BOA VISTA II | QUADRA 01 BAIRRO BOA VISTA II NOVO GAMA | CENTRO DE RESERVAÇÃO BOA VISTA II | RAP - REL - EEAT | 10420007 | 2020-07-27 | 8 | 7 | MEDIDOR | MACROMEDIDOR |  |  |  | 100 MM |  | 1 | UN | SIM | NAO | SIM | - |  |  |  | 120 M³/H
| #REF! | 46941 | LUZIÂNIA | AE-06-LU-2707-3072 | NOVO GAMA | BOA VISTA II | QUADRA 01 BAIRRO BOA VISTA II NOVO GAMA | CENTRO DE RESERVAÇÃO BOA VISTA II | RAP - REL - EEAT | 10420007 | 2020-07-27 | 8 | 7 | MEDIDOR | MACROMEDIDOR |  |  |  | 100 MM |  | 1 | UN | SIM | NAO | SIM | - |  |  |  | 120 M³/H
| #REF! | 46943 | LUZIÂNIA | AE-06-LU-2707-3074 | NOVO GAMA | BOA VISTA II | LT 13/15 QD 11 CONJ. AH-01 (BOA VISTA II) NOVO GAMA | EEE BOA VISTA II | EEE | 10420006 | 2020-07-27 | 4 | 8 | ESTRUTURA | CAIXA DE CHEGADA E GRANDEAMENTO |  | CONCRETO |  | 30,00 M X 2,00 M X 2,90 M |  | 1 | UN | SIM | NAO | SIM | -
| #REF! | 46944 | LUZIÂNIA | AE-06-LU-2707-3075 | NOVO GAMA | BOA VISTA II | LT 13/15 QD 11 CONJ. AH-01 (BOA VISTA II) NOVO GAMA | EEE BOA VISTA II | EEE | 10420006 | 2020-07-27 | 4 | 8 | POCO | POCO DE SUCCAO | ESTRUTURA EM ALVENARIA ; TRATAMENTO DE ESGOTO | ALVENARIA |  | 5,00 M X 3,50 M X 5,00 M |  | 1 | UN | SIM | NAO | SIM | -
| #REF! | 46956 | LUZIÂNIA | AE-06-LU-2707-3087 | NOVO GAMA | BOA VISTA II | LT 13/15 QD 11 CONJ. AH-01 (BOA VISTA II) NOVO GAMA | EEE BOA VISTA II | EEE | 10420006 | 2020-07-27 | 4 | 8 | VALVULA | REGISTRO |  |  |  | 200 MM |  | 6 | UN | SIM | NAO | SIM | - | MANUAL
| #REF! | 46957 | LUZIÂNIA | AE-06-LU-2707-3088 | NOVO GAMA | BOA VISTA II | LT 13/15 QD 11 CONJ. AH-01 (BOA VISTA II) NOVO GAMA | EEE BOA VISTA II | EEE | 10420006 | 2020-07-27 | 4 | 8 | VALVULA | REGULADORA DE PRESSAO |  |  |  | 200 MM |  | 3 | UN | SIM | NAO | SIM | - | AUTOMATICO
| #REF! | 46958 | LUZIÂNIA | AE-06-LU-2707-3089 | NOVO GAMA | BOA VISTA II | LT 13/15 QD 11 CONJ. AH-01 (BOA VISTA II) NOVO GAMA | EEE BOA VISTA II | EEE | 10420006 | 2020-07-27 | 4 | 8 | GRUPO MOTO GERADOR | GERADOR DE ENERGIA | [5 empty] | 1 | UN | SIM | NAO | SIM | - |  |  |  |  | DCCO
| #REF! | 46960 | LUZIÂNIA | AE-06-LU-2707-3091 | NOVO GAMA | BOA VISTA II | LT 13/15 QD 11 CONJ. AH-01 (BOA VISTA II) NOVO GAMA | EEE BOA VISTA II | EEE | 10420006 | 2020-07-27 | 4 | 8 | INVERSOR DE FREQUENCIA | INVERSOR DE FREQUENCIA | [5 empty] | 1 | UN | SIM | NAO | SIM | - |  |  |  |  | WEG | CFW 09 | 1023735097
| #REF! | 46961 | LUZIÂNIA | AE-06-LU-2707-3092 | NOVO GAMA | BOA VISTA II | LT 13/15 QD 11 CONJ. AH-01 (BOA VISTA II) NOVO GAMA | EEE BOA VISTA II | EEE | 10420006 | 2020-07-27 | 4 | 8 | INVERSOR DE FREQUENCIA | INVERSOR DE FREQUENCIA | [5 empty] | 1 | UN | SIM | NAO | SIM | - |  |  |  |  | WEG | CFW 09 | 1022513950
| #REF! | 46962 | LUZIÂNIA | AE-06-LU-2707-3093 | NOVO GAMA | BOA VISTA II | LT 13/15 QD 11 CONJ. AH-01 (BOA VISTA II) NOVO GAMA | EEE BOA VISTA II | EEE | 10420006 | 2020-07-27 | 4 | 8 | INVERSOR DE FREQUENCIA | INVERSOR DE FREQUENCIA | [5 empty] | 1 | UN | SIM | NAO | SIM | - |  |  |  |  | WEG | CFW 09 | 1023735114
| #REF! | 46967 | LUZIÂNIA | AE-06-LU-2807-3098 | NOVO GAMA | RESIDENCIAL ALVORADA | PRÓXIMO QD 193 DO RESIDENCIAL ALVORADA NOVO GAMA | CAIXA DE REUNIÃO RESIDENCIAL ALVORADA | EEAT - POÇO | 10420034 | 2020-07-28 | 7 | 1 | POCO | POCO ARTESIANO | P2 |  |  |  |  | 1 | UN | SIM | NAO | SIM | - | [11 empty] | SIM
| #REF! | 46968 | LUZIÂNIA | AE-06-LU-2807-3099 | NOVO GAMA | RESIDENCIAL ALVORADA | PRÓXIMO QD 193 DO RESIDENCIAL ALVORADA NOVO GAMA | CAIXA DE REUNIÃO RESIDENCIAL ALVORADA | EEAT - POÇO | 10420034 | 2020-07-28 | 7 | 1 | BOMBA | SUBMERSA | [5 empty] | 1 | UN | SIM | NAO | SIM | - |  |  |  | 15 M³/H | [7 empty] | SIM
| #REF! | 46969 | LUZIÂNIA | AE-06-LU-2807-3100 | NOVO GAMA | RESIDENCIAL ALVORADA | PRÓXIMO QD 193 DO RESIDENCIAL ALVORADA NOVO GAMA | CAIXA DE REUNIÃO RESIDENCIAL ALVORADA | EEAT - POÇO | 10420034 | 2020-07-28 | 7 | 1 | MEDIDOR | MACROMEDIDOR |  |  |  | 50 MM |  | 1 | UN | SIM | NAO | SIM | - |  |  |  | 15 M³/H | HIDROMETER | WS MFD | [5 empty] | SIM
| #REF! | 46981 | LUZIÂNIA | AE-06-LU-2807-3112 | NOVO GAMA | AMERICA DO SUL II | FINAL DA RUA CEREJEIRA, SN BAIRRO AMERICA DO SUL II NOVO GAMA | POÇO P2 AMERICA DO SUL II | POÇO | 10420002 | 2020-07-28 | 4 | 3 | POCO | POCO ARTESIANO | [5 empty] | 1 | UN | SIM | NAO | SIM | -
| #REF! | 46982 | LUZIÂNIA | AE-06-LU-2807-3113 | NOVO GAMA | AMERICA DO SUL II | FINAL DA RUA CEREJEIRA, SN BAIRRO AMERICA DO SUL II NOVO GAMA | POÇO P2 AMERICA DO SUL II | POÇO | 10420002 | 2020-07-28 | 4 | 3 | BOMBA | SUBMERSA | [5 empty] | 1 | UN | SIM | NAO | SIM | - |  |  |  | 15 M³/H
| #REF! | 46983 | LUZIÂNIA | AE-06-LU-2807-3114 | NOVO GAMA | AMERICA DO SUL II | FINAL DA RUA CEREJEIRA, SN BAIRRO AMERICA DO SUL II NOVO GAMA | POÇO P2 AMERICA DO SUL II | POÇO | 10420002 | 2020-07-28 | 4 | 3 | PAINEL | AUTOMACAO | [5 empty] | 1 | UN | SIM | NAO | SIM | -
| #REF! | 46986 | LUZIÂNIA | AE-06-LU-2807-3117 | NOVO GAMA | AMERICA DO SUL II | FINAL DA RUA CEREJEIRA, SN BAIRRO AMERICA DO SUL II NOVO GAMA | POÇO P2 AMERICA DO SUL II | POÇO | 10420002 | 2020-07-28 | 4 | 3 | MEDIDOR | MACROMEDIDOR |  |  |  | 80 MM |  | 1 | UN | SIM | NAO | SIM | - |  |  |  | 40 M³/H | BETA
| #REF! | 46991 | LUZIÂNIA | AE-06-LU-2807-3122 | NOVO GAMA | LUNABEL 3C | QD 6 LUNABEL NOVO GAMA | RESERVATÓRIO APOIADO 150M³ ELEVADO 50M³ | RAP - REL | 10420020 | 2020-07-28 | 12 | 4 | RESERVATORIO | RESERVATORIO ELEVADO METALICO | DIAMETRO 3,20 M; ALTURA 6,00 M |  |  | 3,20 M X 3,20 M | 50 M³ | 1 | UN | SIM | NAO | SIM | - | [11 empty] | SIM
| #REF! | 46992 | LUZIÂNIA | AE-06-LU-2807-3123 | NOVO GAMA | LUNABEL 3C | QD 6 LUNABEL NOVO GAMA | RESERVATÓRIO APOIADO 150M³ ELEVADO 50M³ | RAP - REL | 10420020 | 2020-07-28 | 12 | 4 | RESERVATORIO | RESERVATORIO APOIADO METALICO | DIAMETRO 6,00 M; ALTURA 5,00 M |  |  | 6,00 M X 6,00 M | 150 M³ | 1 | UN | SIM | NAO | SIM | - | [11 empty] | SIM
| #REF! | 46993 | LUZIÂNIA | AE-06-LU-2807-3124 | NOVO GAMA | LUNABEL 3C | QD 6 LUNABEL NOVO GAMA | RESERVATÓRIO APOIADO 150M³ ELEVADO 50M³ | RAP - REL | 10420020 | 2020-07-28 | 12 | 4 | VALVULA | REGISTRO |  |  |  | 100 MM |  | 5 | UN | SIM | NAO | SIM | - | MANUAL | [10 empty] | SIM
| #REF! | 46994 | LUZIÂNIA | AE-06-LU-2807-3125 | NOVO GAMA | LUNABEL 3C | QD 6 LUNABEL NOVO GAMA | RESERVATÓRIO APOIADO 150M³ ELEVADO 50M³ | RAP - REL | 10420020 | 2020-07-28 | 12 | 4 | VALVULA | RETENCAO |  |  |  | 100 MM |  | 1 | UN | SIM | NAO | SIM | - | AUTOMATICO | [10 empty] | SIM
| #REF! | 47000 | LUZIÂNIA | AE-06-LU-2807-3131 | NOVO GAMA | RESIDENCIAL JD PAIVA | AV. PAINEIRA QD 19 MONT SERRAT RESIDENCIAL JD PAIVA NOVO GAMA | RESERVATÓRIO RESIDENCIAL JD PAIVA | RAP - REL | 10420042 | 2020-07-28 | 9 | 5 | RESERVATORIO | RESERVATORIO APOIADO DE CONCRETO | DIAMETRO 12,00 M; ALTURA 2,00 M |  |  | 12,00 M X 12,00 M | 200 M³ | 1 | UN | SIM | NAO | SIM | -
| #REF! | 47001 | LUZIÂNIA | AE-06-LU-2807-3132 | NOVO GAMA | RESIDENCIAL JD PAIVA | AV. PAINEIRA QD 19 MONT SERRAT RESIDENCIAL JD PAIVA NOVO GAMA | RESERVATÓRIO RESIDENCIAL JD PAIVA | RAP - REL | 10420042 | 2020-07-28 | 9 | 5 | RESERVATORIO | RESERVATORIO ELEVADO METALICO | DIAMETRO 3,20 M; ALTURA 6,00 M |  |  | 3,20 M X 3,20 M | 50 M³ | 1 | UN | SIM | NAO | SIM | -
| #REF! | 47002 | LUZIÂNIA | AE-06-LU-2807-3133 | NOVO GAMA | RESIDENCIAL JD PAIVA | AV. PAINEIRA QD 19 MONT SERRAT RESIDENCIAL JD PAIVA NOVO GAMA | RESERVATÓRIO RESIDENCIAL JD PAIVA | RAP - REL | 10420042 | 2020-07-28 | 9 | 5 | VALVULA | REGISTRO |  |  |  | 250 MM |  | 1 | UN | SIM | NAO | SIM | - | MANUAL
| #REF! | 47004 | LUZIÂNIA | AE-06-LU-2807-3135 | NOVO GAMA | RESIDENCIAL JD PAIVA | AV. PAINEIRA QD 19 MONT SERRAT RESIDENCIAL JD PAIVA NOVO GAMA | RESERVATÓRIO RESIDENCIAL JD PAIVA | RAP - REL | 10420042 | 2020-07-28 | 9 | 5 | MEDIDOR | MACROMEDIDOR |  |  |  | 250 MM |  | 1 | UN | SIM | NAO | SIM | - |  |  |  | 450 M³/H | HIDROMETER
| #REF! | 47011 | LUZIÂNIA | AE-06-LU-2807-3142 | NOVO GAMA | LUNABEL | RUA 14 COM RUA 5 QD 30 LUNABEL NOVO GAMA | RESERVATÓRIO 3A | RAP - REL | 10420019 | 2020-07-28 | 11 | 6 | RESERVATORIO | RESERVATORIO APOIADO DE CONCRETO | DIAMETRO 7,00 M; ALTURA 4,00 M |  |  | 7,00 M X 7,00 M | 150 M³ | 1 | UN | SIM | NAO | SIM | -
| #REF! | 47012 | LUZIÂNIA | AE-06-LU-2807-3143 | NOVO GAMA | LUNABEL | RUA 14 COM RUA 5 QD 30 LUNABEL NOVO GAMA | RESERVATÓRIO 3A | RAP - REL | 10420019 | 2020-07-28 | 11 | 6 | RESERVATORIO | RESERVATORIO ELEVADO DE CONCRETO | DIAMETRO 5,00 M; ALTURA 5,00 M |  |  | 5,00 M X 5,00 M | 100 M³ | 1 | UN | SIM | NAO | SIM | -
| #REF! | 47013 | LUZIÂNIA | AE-06-LU-2807-3144 | NOVO GAMA | LUNABEL | RUA 14 COM RUA 5 QD 30 LUNABEL NOVO GAMA | RESERVATÓRIO 3A | RAP - REL | 10420019 | 2020-07-28 | 11 | 6 | VALVULA | REGISTRO |  |  |  | 100 MM |  | 2 | UN | SIM | NAO | SIM | - | MANUAL
| #REF! | 47014 | LUZIÂNIA | AE-06-LU-2807-3145 | NOVO GAMA | LUNABEL | RUA 14 COM RUA 5 QD 30 LUNABEL NOVO GAMA | RESERVATÓRIO 3A | RAP - REL | 10420019 | 2020-07-28 | 11 | 6 | MEDIDOR | MACROMEDIDOR |  |  |  | 100 MM |  | 1 | UN | SIM | NAO | SIM | - |  |  |  | 120 M³/H | HIDROMETER
| #REF! | 47017 | LUZIÂNIA | AE-06-LU-2807-3148 | NOVO GAMA | RESIDENCIAL ALVORADA | FINAL DA RUA TRAJANO MEIRELES RESIDENCIAL ALVORADA NOVO GAMA | RESERVATÓRIO CAP 100M³ RESIDENCIAL ALVORADA | RAP | 10420033 | 2020-07-28 | 8 | 7 | RESERVATORIO | RESERVATORIO APOIADO METALICO | DIAMETRO 8,00 M; ALTURA 2,00 M |  |  | 8,00 M X 8,00 M | 100 M³ | 1 | UN | SIM | NAO | SIM | - | [11 empty] | SIM
| #REF! | 47018 | LUZIÂNIA | AE-06-LU-2807-3149 | NOVO GAMA | RESIDENCIAL ALVORADA | FINAL DA RUA TRAJANO MEIRELES RESIDENCIAL ALVORADA NOVO GAMA | RESERVATÓRIO CAP 100M³ RESIDENCIAL ALVORADA | RAP | 10420033 | 2020-07-28 | 8 | 7 | VALVULA | REGISTRO |  |  |  | 150 MM |  | 2 | UN | SIM | NAO | SIM | - | MANUAL | [10 empty] | SIM
| #REF! | 47019 | LUZIÂNIA | AE-06-LU-2807-3150 | NOVO GAMA | RESIDENCIAL ALVORADA | FINAL DA RUA TRAJANO MEIRELES RESIDENCIAL ALVORADA NOVO GAMA | RESERVATÓRIO CAP 100M³ RESIDENCIAL ALVORADA | RAP | 10420033 | 2020-07-28 | 8 | 7 | MEDIDOR | MACROMEDIDOR |  |  |  | 100 MM |  | 1 | UN | SIM | NAO | SIM | - |  |  |  | 120 M³/H | [7 empty] | SIM
| #REF! | 47030 | LUZIÂNIA | AE-06-LU-2807-3161 | NOVO GAMA | RESIDENCIAL ALVORADA | PRÓXIMO QD 193 DO RESIDENCIAL ALVORADA NOVO GAMA | CAIXA DE REUNIÃO RESIDENCIAL ALVORADA | EEAT - POÇO | 10420035 | 2020-07-28 | 6 | 8 | ESTRUTURA | TANQUE DE CONTATO |  | CONCRETO |  | 5,30 M X 4,40 M X 3,00 M | 100 M³ | 1 | UN | SIM | NAO | SIM | - | [11 empty] | SIM
| #REF! | 47031 | LUZIÂNIA | AE-06-LU-2807-3162 | NOVO GAMA | RESIDENCIAL ALVORADA | PRÓXIMO QD 193 DO RESIDENCIAL ALVORADA NOVO GAMA | CAIXA DE REUNIÃO RESIDENCIAL ALVORADA | EEAT - POÇO | 10420035 | 2020-07-28 | 6 | 8 | VALVULA | REGISTRO |  |  |  | 100 MM |  | 1 | UN | SIM | NAO | SIM | - | MANUAL | [10 empty] | SIM
| #REF! | 47032 | LUZIÂNIA | AE-06-LU-2807-3163 | NOVO GAMA | RESIDENCIAL ALVORADA | PRÓXIMO QD 193 DO RESIDENCIAL ALVORADA NOVO GAMA | CAIXA DE REUNIÃO RESIDENCIAL ALVORADA | EEAT - POÇO | 10420035 | 2020-07-28 | 6 | 8 | VALVULA | ALIVIO |  |  |  | 100 MM |  | 1 | UN | SIM | NAO | SIM | - | AUTOMATICO | [10 empty] | SIM
| #REF! | 47033 | LUZIÂNIA | AE-06-LU-2807-3164 | NOVO GAMA | RESIDENCIAL ALVORADA | PRÓXIMO QD 193 DO RESIDENCIAL ALVORADA NOVO GAMA | CAIXA DE REUNIÃO RESIDENCIAL ALVORADA | EEAT - POÇO | 10420035 | 2020-07-28 | 6 | 8 | VALVULA | REGISTRO |  |  |  | 80 MM |  | 1 | UN | SIM | NAO | SIM | - | MANUAL | [10 empty] | SIM
| #REF! | 47034 | LUZIÂNIA | AE-06-LU-2807-3165 | NOVO GAMA | RESIDENCIAL ALVORADA | PRÓXIMO QD 193 DO RESIDENCIAL ALVORADA NOVO GAMA | CAIXA DE REUNIÃO RESIDENCIAL ALVORADA | EEAT - POÇO | 10420035 | 2020-07-28 | 6 | 8 | VALVULA | REGISTRO |  |  |  | 250 MM |  | 2 | UN | SIM | NAO | SIM | - | MANUAL | [10 empty] | SIM
| #REF! | 47035 | LUZIÂNIA | AE-06-LU-2807-3166 | NOVO GAMA | RESIDENCIAL ALVORADA | PRÓXIMO QD 193 DO RESIDENCIAL ALVORADA NOVO GAMA | CAIXA DE REUNIÃO RESIDENCIAL ALVORADA | EEAT - POÇO | 10420035 | 2020-07-28 | 6 | 8 | VALVULA | REGISTRO |  |  |  | 200 MM |  | 3 | UN | SIM | NAO | SIM | - | MANUAL | [10 empty] | SIM
| #REF! | 47043 | LUZIÂNIA | AE-06-LU-2807-3174 | NOVO GAMA | RESIDENCIAL ALVORADA | PRÓXIMO QD 193 DO RESIDENCIAL ALVORADA NOVO GAMA | CAIXA DE REUNIÃO RESIDENCIAL ALVORADA | EEAT - POÇO | 10420035 | 2020-07-28 | 6 | 8 | ESTRUTURA | FILTRO | TANQUE CILINDRICO METALICO | METALICO | TANQUE | DN= 1,50 ; H= 3,0 M | 10M³ | 1 | UN | SIM | NAO | SIM | - | [11 empty] | SIM
| #REF! | 47049 | LUZIÂNIA | AE-06-LU-2807-3180 | NOVO GAMA | RESIDENCIAL ALVORADA | PRÓXIMO QD 193 DO RESIDENCIAL ALVORADA NOVO GAMA | CAIXA DE REUNIÃO RESIDENCIAL ALVORADA | EEAT - POÇO | 10420035 | 2020-07-28 | 6 | 8 | TANQUE | TANQUE DE POLIETILENO |  |  |  |  | 200L | 1 | UN | SIM | NAO | SIM | - | [11 empty] | SIM
| #REF! | 47050 | LUZIÂNIA | AE-06-LU-2807-3181 | NOVO GAMA | RESIDENCIAL ALVORADA | PRÓXIMO QD 193 DO RESIDENCIAL ALVORADA NOVO GAMA | CAIXA DE REUNIÃO RESIDENCIAL ALVORADA | EEAT - POÇO | 10420035 | 2020-07-28 | 6 | 8 | MEDIDOR | MACROMEDIDOR |  |  |  | 100 MM |  | 1 | UN | SIM | NAO | SIM | - |  |  |  | 120 M³/H | BETA | [6 empty] | SIM
| #REF! | 47058 | LUZIÂNIA | AE-06-LU-2807-3189 | NOVO GAMA | AMERICA DO SUL II | QD 27 LT 22E25 RESIDENCIAL AMERICA DO SUL II NOVO GAMA | CENTRO DE RESERVAÇÃO AMERICA DO SUL II | RAP - REL - EEAT | 10420003 | 2020-07-28 | 3 | 9 | RESERVATORIO | RESERVATORIO APOIADO DE CONCRETO | DIAMETRO 10,00 M; ALTURA 2,00 M |  |  | 10,00 M X 10,00 M | 100 M³ | 1 | UN | SIM | NAO | SIM | -
| #REF! | 47059 | LUZIÂNIA | AE-06-LU-2807-3190 | NOVO GAMA | AMERICA DO SUL II | QD 27 LT 22E25 RESIDENCIAL AMERICA DO SUL II NOVO GAMA | CENTRO DE RESERVAÇÃO AMERICA DO SUL II | RAP - REL - EEAT | 10420003 | 2020-07-28 | 3 | 9 | RESERVATORIO | RESERVATORIO ELEVADO DE CONCRETO | DIAMETRO 3,20 M; ALTURA 6,00 M |  |  | 3,20 M X 3,20 M | 50 M³ | 1 | UN | SIM | NAO | SIM | -
| #REF! | 47060 | LUZIÂNIA | AE-06-LU-2807-3191 | NOVO GAMA | AMERICA DO SUL II | QD 27 LT 22E25 RESIDENCIAL AMERICA DO SUL II NOVO GAMA | CENTRO DE RESERVAÇÃO AMERICA DO SUL II | RAP - REL - EEAT | 10420003 | 2020-07-28 | 3 | 9 | VALVULA | REGISTRO |  |  |  | 150 MM |  | 4 | UN | SIM | NAO | SIM | - | MANUAL
| #REF! | 47061 | LUZIÂNIA | AE-06-LU-2807-3192 | NOVO GAMA | AMERICA DO SUL II | QD 27 LT 22E25 RESIDENCIAL AMERICA DO SUL II NOVO GAMA | CENTRO DE RESERVAÇÃO AMERICA DO SUL II | RAP - REL - EEAT | 10420003 | 2020-07-28 | 3 | 9 | VALVULA | REGISTRO |  |  |  | 100 MM |  | 3 | UN | SIM | NAO | SIM | - | MANUAL
| #REF! | 47062 | LUZIÂNIA | AE-06-LU-2807-3193 | NOVO GAMA | AMERICA DO SUL II | QD 27 LT 22E25 RESIDENCIAL AMERICA DO SUL II NOVO GAMA | CENTRO DE RESERVAÇÃO AMERICA DO SUL II | RAP - REL - EEAT | 10420003 | 2020-07-28 | 3 | 9 | VALVULA | REGISTRO |  |  |  | 80 MM |  | 1 | UN | SIM | NAO | SIM | - | MANUAL
| #REF! | 47063 | LUZIÂNIA | AE-06-LU-2807-3194 | NOVO GAMA | AMERICA DO SUL II | QD 27 LT 22E25 RESIDENCIAL AMERICA DO SUL II NOVO GAMA | CENTRO DE RESERVAÇÃO AMERICA DO SUL II | RAP - REL - EEAT | 10420003 | 2020-07-28 | 3 | 9 | VALVULA | REGISTRO |  |  |  | 75 MM |  | 2 | UN | SIM | NAO | SIM | - | MANUAL
| #REF! | 47068 | LUZIÂNIA | AE-06-LU-2807-3199 | NOVO GAMA | AMERICA DO SUL II | QD 27 LT 22E25 RESIDENCIAL AMERICA DO SUL II NOVO GAMA | CENTRO DE RESERVAÇÃO AMERICA DO SUL II | RAP - REL - EEAT | 10420003 | 2020-07-28 | 3 | 9 | BOMBA | DOSADORA | [5 empty] | 1 | UN | SIM | NAO | SIM | - |  |  |  |  | EMEC | CCO 0430 | 4310041774
| #REF! | 47069 | LUZIÂNIA | AE-06-LU-2807-3200 | NOVO GAMA | AMERICA DO SUL II | QD 27 LT 22E25 RESIDENCIAL AMERICA DO SUL II NOVO GAMA | CENTRO DE RESERVAÇÃO AMERICA DO SUL II | RAP - REL - EEAT | 10420003 | 2020-07-28 | 3 | 9 | TANQUE | TANQUE DE POLIETILENO |  |  |  |  | 200L | 1 | UN | SIM | NAO | SIM | - |  |  |  |  | ECOPLAX
| #REF! | 47070 | LUZIÂNIA | AE-06-LU-2807-3201 | NOVO GAMA | AMERICA DO SUL II | QD 27 LT 22E25 RESIDENCIAL AMERICA DO SUL II NOVO GAMA | CENTRO DE RESERVAÇÃO AMERICA DO SUL II | RAP - REL - EEAT | 10420003 | 2020-07-28 | 3 | 9 | TANQUE | TANQUE DE POLIETILENO |  |  |  |  | 200L | 1 | UN | SIM | NAO | SIM | - |  |  |  |  | HIDROSAT
| #REF! | 47073 | LUZIÂNIA | AE-06-LU-2807-3204 | NOVO GAMA | AMERICA DO SUL II | QD 27 LT 22E25 RESIDENCIAL AMERICA DO SUL II NOVO GAMA | CENTRO DE RESERVAÇÃO AMERICA DO SUL II | RAP - REL - EEAT | 10420003 | 2020-07-28 | 3 | 9 | MEDIDOR | MACROMEDIDOR |  |  |  | 100 MM |  | 1 | UN | SIM | NAO | SIM | - |  |  |  | 60 M³/H | HIDROMETER | WS
| #REF! | 47076 | LUZIÂNIA | AE-06-LU-2807-3207 | NOVO GAMA | JD PAIVA | QD 13 LOTEAMENTO JD PAIVA NOVO GAMA | EEE JD PAIVA | EEE | 10420008 | 2020-07-28 | 10 | 10 | ESTRUTURA | CAIXA DE AREIA E GRADEAMENTO | CAIXA EM ALVENARIA, ESTRUTURA PARA ESGOTO | CONCRETO |  | 1,90 M X 2,50 M X 1,50 M |  | 1 | UN | SIM | NAO | SIM | - | [11 empty] | SIM
| #REF! | 47078 | LUZIÂNIA | AE-06-LU-2807-3209 | NOVO GAMA | JD PAIVA | QD 13 LOTEAMENTO JD PAIVA NOVO GAMA | EEE JD PAIVA | EEE | 10420008 | 2020-07-28 | 10 | 10 | POCO | POCO DE SUCCAO | ESTRUTURA EM ALVENARIA ; TRATAMENTO DE ESGOTO | ALVENARIA |  | 5,40 M X 2,90 M X 3,00 M |  | 1 | UN | SIM | NAO | SIM | - | [11 empty] | SIM
| #REF! | 47093 | LUZIÂNIA | AE-06-LU-2807-3224 | NOVO GAMA | JD PAIVA | QD 13 LOTEAMENTO JD PAIVA NOVO GAMA | EEE JD PAIVA | EEE | 10420008 | 2020-07-28 | 10 | 10 | VALVULA | REGISTRO |  |  |  | 200 MM |  | 4 | UN | SIM | NAO | SIM | - | MANUAL | [10 empty] | SIM
| #REF! | 47094 | LUZIÂNIA | AE-06-LU-2807-3225 | NOVO GAMA | JD PAIVA | QD 13 LOTEAMENTO JD PAIVA NOVO GAMA | EEE JD PAIVA | EEE | 10420008 | 2020-07-28 | 10 | 10 | VALVULA | REGULADORA DE PRESSAO |  |  |  | 200 MM |  | 2 | UN | SIM | NAO | SIM | - | MANUAL | [10 empty] | SIM
| #REF! | 47100 | LUZIÂNIA | AE-06-LU-2807-3231 | NOVO GAMA | JD PAIVA | QD 13 LOTEAMENTO JD PAIVA NOVO GAMA | EEE JD PAIVA | EEE | 10420008 | 2020-07-28 | 10 | 10 | INVERSOR DE FREQUENCIA | INVERSOR DE FREQUENCIA | [5 empty] | 1 | UN | SIM | NAO | SIM | - |  |  |  |  | WEG | CFW09 | [5 empty] | SIM
| #REF! | 47101 | LUZIÂNIA | AE-06-LU-2807-3232 | NOVO GAMA | JD PAIVA | QD 13 LOTEAMENTO JD PAIVA NOVO GAMA | EEE JD PAIVA | EEE | 10420008 | 2020-07-28 | 10 | 10 | INVERSOR DE FREQUENCIA | INVERSOR DE FREQUENCIA | [5 empty] | 1 | UN | SIM | NAO | SIM | - |  |  |  |  | WEG | CFW09 | [5 empty] | SIM
| #REF! | 47104 | LUZIÂNIA | AE-06-LU-2807-3235 | NOVO GAMA | BOA VISTA I | RUA 28 ENFRENTE A QD. 31 BOA VISTA I NOVO GAMA | EEE BOA VISTA I | EEE | 10420004 | 2020-07-28 | 2 | 11 | POCO | POCO DE SUCCAO | ESTRUTURA EM ALVENARIA ; TRATAMENTO DE ESGOTO | ALVENARIA |  | 1,70 M X 4,00 M X 3,00 M |  | 1 | UN | SIM | NAO | SIM | - | [11 empty] | SIM
| #REF! | 47105 | LUZIÂNIA | AE-06-LU-2807-3236 | NOVO GAMA | BOA VISTA I | RUA 28 ENFRENTE A QD. 31 BOA VISTA I NOVO GAMA | EEE BOA VISTA I | EEE | 10420004 | 2020-07-28 | 2 | 11 | ESTRUTURA | CAIXA DE CHEGADA E GRANDEAMENTO |  | CONCRETO |  | 2,20 M X 10,00 M X 1,75 M |  | 1 | UN | SIM | NAO | SIM | - | [11 empty] | SIM
| #REF! | 47106 | LUZIÂNIA | AE-06-LU-2807-3237 | NOVO GAMA | BOA VISTA I | RUA 28 ENFRENTE A QD. 31 BOA VISTA I NOVO GAMA | EEE BOA VISTA I | EEE | 10420004 | 2020-07-28 | 2 | 11 | ESTRUTURA | CAIXA DE LEITO DE SECAGEM |  | CONCRETO |  | 2,70 M X 4,80 M X 1,10 M |  | 1 | UN | SIM | NAO | SIM | - | [11 empty] | SIM
| #REF! | 47118 | LUZIÂNIA | AE-06-LU-2807-3249 | NOVO GAMA | BOA VISTA I | RUA 28 ENFRENTE A QD. 31 BOA VISTA I NOVO GAMA | EEE BOA VISTA I | EEE | 10420004 | 2020-07-28 | 2 | 11 | VALVULA | REGISTRO |  |  |  | 150 MM |  | 2 | UN | SIM | NAO | SIM | - | MANUAL | [10 empty] | SIM
| #REF! | 47119 | LUZIÂNIA | AE-06-LU-2807-3250 | NOVO GAMA | BOA VISTA I | RUA 28 ENFRENTE A QD. 31 BOA VISTA I NOVO GAMA | EEE BOA VISTA I | EEE | 10420004 | 2020-07-28 | 2 | 11 | VALVULA | REGISTRO |  |  |  | 100 MM |  | 2 | UN | SIM | NAO | SIM | - | MANUAL | [10 empty] | SIM
| #REF! | 47120 | LUZIÂNIA | AE-06-LU-2807-3251 | NOVO GAMA | BOA VISTA I | RUA 28 ENFRENTE A QD. 31 BOA VISTA I NOVO GAMA | EEE BOA VISTA I | EEE | 10420004 | 2020-07-28 | 2 | 11 | VALVULA | RETENCAO |  |  |  | 100 MM |  | 2 | UN | SIM | NAO | SIM | - | AUTOMATICO | [10 empty] | SIM
| #REF! | 47124 | LUZIÂNIA | AE-06-LU-2807-3255 | NOVO GAMA | BOA VISTA I | RUA 28 ENFRENTE A QD. 31 BOA VISTA I NOVO GAMA | EEE BOA VISTA I | EEE | 10420004 | 2020-07-28 | 2 | 11 | INVERSOR DE FREQUENCIA | INVERSOR DE FREQUENCIA | [5 empty] | 1 | UN | SIM | NAO | SIM | - |  |  |  |  | WEG | CFW 700 | 1028961056 |  |  |  |  | SIM
| #REF! | 47125 | LUZIÂNIA | AE-06-LU-2807-3256 | NOVO GAMA | BOA VISTA I | RUA 28 ENFRENTE A QD. 31 BOA VISTA I NOVO GAMA | EEE BOA VISTA I | EEE | 10420004 | 2020-07-28 | 2 | 11 | INVERSOR DE FREQUENCIA | INVERSOR DE FREQUENCIA | [5 empty] | 1 | UN | SIM | NAO | SIM | - |  |  |  |  | WEG | CFW 700 | 1027024046 |  |  |  |  | SIM
| #REF! | 47130 | LUZIÂNIA | AE-06-LU-2807-3261 | NOVO GAMA | BOA VISTA I E II | RUA 28 ENFRENTE A QD. 31 BOA VISTA I NOVO GAMA | ETE BOA BISTA I E II EEE BOA VISTA I | ETE | 10420005 | 2020-07-28 | 1 | 12 | ESTRUTURA | CAIXA DE CHEGADA ESGOTO |  | CONCRETO |  | 20,00 M X 2,00 M |  | 1 | UN | SIM | NAO | SIM | - | [11 empty] | SIM
| #REF! | 47133 | LUZIÂNIA | AE-06-LU-2807-3264 | NOVO GAMA | BOA VISTA I E II | RUA 28 ENFRENTE A QD. 31 BOA VISTA I NOVO GAMA | ETE BOA BISTA I E II EEE BOA VISTA I | ETE | 10420005 | 2020-07-28 | 1 | 12 | LAGOA | LAGOA FACULTATIVA |  |  |  | 86,00 M X 60,00 M X 3,00 M |  | 1 | UN | SIM | NAO | SIM | - | [11 empty] | SIM
| #REF! | 47134 | LUZIÂNIA | AE-06-LU-2807-3265 | NOVO GAMA | BOA VISTA I E II | RUA 28 ENFRENTE A QD. 31 BOA VISTA I NOVO GAMA | ETE BOA BISTA I E II EEE BOA VISTA I | ETE | 10420005 | 2020-07-28 | 1 | 12 | LAGOA | LAGOA FACULTATIVA |  |  |  | 119,00 M X 58,00 M X 3,00 M |  | 1 | UN | SIM | NAO | SIM | - | [11 empty] | SIM
| #REF! | 47135 | LUZIÂNIA | AE-06-LU-2807-3266 | NOVO GAMA | BOA VISTA I E II | RUA 28 ENFRENTE A QD. 31 BOA VISTA I NOVO GAMA | ETE BOA BISTA I E II EEE BOA VISTA I | ETE | 10420005 | 2020-07-28 | 1 | 12 | LAGOA | LAGOA FACULTATIVA |  |  |  | 113,00 M X 60,00 M X 3,00 M |  | 1 | UN | SIM | NAO | SIM | - | [11 empty] | SIM
| #REF! | 47142 | LUZIÂNIA | AE-06-LU-2907-3273 | NOVO GAMA | LAGO AZUL | FAZENDA SAO SEBASTIÃO, SN LAGO AZUL NOVO GAMA | POÇO P28 LAGO AZUL | POÇO | 10420011 | 2020-07-29 | 8 | 1 | POCO | POCO ARTESIANO | P28 |  |  |  |  | 1 | UN | SIM | NAO | SIM | -
| #REF! | 47143 | LUZIÂNIA | AE-06-LU-2907-3274 | NOVO GAMA | LAGO AZUL | FAZENDA SAO SEBASTIÃO, SN LAGO AZUL NOVO GAMA | POÇO P28 LAGO AZUL | POÇO | 10420011 | 2020-07-29 | 8 | 1 | BOMBA | SUBMERSA | [5 empty] | 1 | UN | SIM | NAO | SIM | - |  |  |  | 15 M³/H
| #REF! | 47147 | LUZIÂNIA | AE-06-LU-2907-3278 | NOVO GAMA | LAGO AZUL | FAZENDA SAO SEBASTIÃO, SN LAGO AZUL NOVO GAMA | POÇO P28 LAGO AZUL | POÇO | 10420011 | 2020-07-29 | 8 | 1 | MEDIDOR | MACROMEDIDOR |  |  |  | 100 MM |  | 1 | UN | SIM | NAO | SIM | - |  |  |  | 120 M³/H | BETA
| #REF! | 47155 | LUZIÂNIA | AE-06-LU-2907-3286 | NOVO GAMA | LAGO AZUL | FAZENDA SAO SEBASTIÃO, SN LAGO AZUL NOVO GAMA | POÇO P29 LAGO AZUL | POÇO | 10420012 | 2020-07-29 | 9 | 2 | POCO | POCO ARTESIANO | [5 empty] | 1 | UN | SIM | NAO | SIM | -
| #REF! | 47156 | LUZIÂNIA | AE-06-LU-2907-3287 | NOVO GAMA | LAGO AZUL | FAZENDA SAO SEBASTIÃO, SN LAGO AZUL NOVO GAMA | POÇO P29 LAGO AZUL | POÇO | 10420012 | 2020-07-29 | 9 | 2 | BOMBA | SUBMERSA | [5 empty] | 1 | UN | SIM | NAO | SIM | - |  |  |  | 15 M³/H
| #REF! | 47161 | LUZIÂNIA | AE-06-LU-2907-3292 | NOVO GAMA | LAGO AZUL | FAZENDA SAO SEBASTIÃO, SN LAGO AZUL NOVO GAMA | POÇO P29 LAGO AZUL | POÇO | 10420012 | 2020-07-29 | 9 | 2 | MEDIDOR | MACROMEDIDOR |  |  |  | 80 MM |  | 1 | UN | SIM | NAO | SIM | - |  |  |  | 40 M³/H | BETA
| #REF! | 47163 | LUZIÂNIA | AE-06-LU-2907-3294 | NOVO GAMA | LAGO AZUL | FAZENDA SAO SEBASTIÃO, SN LAGO AZUL NOVO GAMA | POÇO P12 | POÇO | 10420013 | 2020-07-29 | 10 | 3 | POCO | POCO ARTESIANO | P12 |  |  |  |  | 1 | UN | SIM | NAO | SIM | - | [11 empty] | SIM
| #REF! | 47164 | LUZIÂNIA | AE-06-LU-2907-3295 | NOVO GAMA | LAGO AZUL | FAZENDA SAO SEBASTIÃO, SN LAGO AZUL NOVO GAMA | POÇO P12 | POÇO | 10420013 | 2020-07-29 | 10 | 3 | BOMBA | SUBMERSA | [5 empty] | 1 | UN | SIM | NAO | SIM | - |  |  |  | 13 M³/H | [7 empty] | SIM
| #REF! | 47168 | LUZIÂNIA | AE-06-LU-2907-3299 | NOVO GAMA | LAGO AZUL | FAZENDA SAO SEBASTIÃO, SN LAGO AZUL NOVO GAMA | POÇO P12 | POÇO | 10420013 | 2020-07-29 | 10 | 3 | MEDIDOR | MACROMEDIDOR |  |  |  | 50 MM |  | 1 | UN | SIM | NAO | SIM | - |  |  |  | 25 M³/H | LAO | [6 empty] | SIM
| #REF! | 47198 | LUZIÂNIA | AE-06-LU-2907-3329 | NOVO GAMA | LAGO AZUL | FINAL DA RUA 23 C/ RUA 20 BAIRRO CIDADE NOVA NOVO GAMA | POÇO P5 | POÇO | 10420016 | 2020-07-29 | 5 | 6 | POCO | POCO ARTESIANO | P5 |  |  |  |  | 1 | UN | SIM | NAO | SIM | -
| #REF! | 47199 | LUZIÂNIA | AE-06-LU-2907-3330 | NOVO GAMA | LAGO AZUL | FINAL DA RUA 23 C/ RUA 20 BAIRRO CIDADE NOVA NOVO GAMA | POÇO P5 | POÇO | 10420016 | 2020-07-29 | 5 | 6 | BOMBA | SUBMERSA | [5 empty] | 1 | UN | SIM | NAO | SIM | - |  |  |  | 15 M³/H
| #REF! | 47204 | LUZIÂNIA | AE-06-LU-2907-3335 | NOVO GAMA | LAGO AZUL | FINAL DA RUA 23 C/ RUA 20 BAIRRO CIDADE NOVA NOVO GAMA | POÇO P5 | POÇO | 10420016 | 2020-07-29 | 5 | 6 | MEDIDOR | MACROMEDIDOR |  |  |  | 100 MM |  | 1 | UN | SIM | NAO | SIM | - |  |  |  | 60 M³/H | ZENNER | WS2000
| #REF! | 47212 | LUZIÂNIA | AE-06-LU-2907-3343 | NOVO GAMA | SANTA LUZIA | ENTRE AS QDS 33 E 34 SANTA LUZIA NOVO GAMA | POÇO PFSH 14 SANTA LUZIA | POÇO | 10420043 | 2020-07-29 | 4 | 7 | POCO | POCO ARTESIANO | PFSH 14 |  |  |  |  | 1 | UN | SIM | NAO | SIM | - | [11 empty] | SIM
| #REF! | 47213 | LUZIÂNIA | AE-06-LU-2907-3344 | NOVO GAMA | SANTA LUZIA | ENTRE AS QDS 33 E 34 SANTA LUZIA NOVO GAMA | POÇO PFSH 14 SANTA LUZIA | POÇO | 10420043 | 2020-07-29 | 4 | 7 | BOMBA | SUBMERSA | [5 empty] | 1 | UN | SIM | NAO | SIM | - |  |  |  | 20 M³/H | [7 empty] | SIM
| #REF! | 47218 | LUZIÂNIA | AE-06-LU-2907-3349 | NOVO GAMA | SANTA LUZIA | ENTRE AS QDS 33 E 34 SANTA LUZIA NOVO GAMA | POÇO PFSH 14 SANTA LUZIA | POÇO | 10420043 | 2020-07-29 | 4 | 7 | MEDIDOR | MACROMEDIDOR |  |  |  | 80 MM |  | 1 | UN | SIM | NAO | SIM | - |  |  |  | 40 M³/H | BETA | [6 empty] | SIM
| #REF! | 47219 | LUZIÂNIA | AE-06-LU-2907-3350 | NOVO GAMA | LAGO AZUL | FAZENDA SAO SEBASTIÃO, SN LAGO AZUL NOVO GAMA | CAIXA DE REUNIÃO DE ÁGUA E DOS POÇOS P22, P27, P28 E P29 | CAIXA DE REUNIÃO | 10420014 | 2020-07-29 | 11 | 8 | EDIFICACAO | LABORATORIO / DEPOSITO | COBERTURA DE TELHA DE FIBROCIMENTO | ALVENARIA | CASA | 9,50 M x 5,50 M x 3,55 M |  | 1 | UN | SIM | NAO | SIM | - | [7 empty] | 52,25 M² |  |  |  | SIM
| #REF! | 47232 | LUZIÂNIA | AE-06-LU-2907-3363 | NOVO GAMA | LAGO AZUL | FAZENDA SAO SEBASTIÃO, SN LAGO AZUL NOVO GAMA | CAIXA DE REUNIÃO DE ÁGUA E DOS POÇOS P22, P27, P28 E P29 | CAIXA DE REUNIÃO | 10420014 | 2020-07-29 | 11 | 8 | RESERVATORIO | RESERVATORIO APOIADO METALICO | DIAMETRO 8,00 M; ALTURA 6,00 M |  |  | 8,00 M X 8,00 M | 300 M³ | 1 | UN | SIM | NAO | SIM | - | [11 empty] | SIM
| #REF! | 47233 | LUZIÂNIA | AE-06-LU-2907-3364 | NOVO GAMA | LAGO AZUL | FAZENDA SAO SEBASTIÃO, SN LAGO AZUL NOVO GAMA | CAIXA DE REUNIÃO DE ÁGUA E DOS POÇOS P22, P27, P28 E P29 | CAIXA DE REUNIÃO | 10420014 | 2020-07-29 | 11 | 8 | VALVULA | REGISTRO |  |  |  | 300 MM |  | 3 | UN | SIM | NAO | SIM | - | MANUAL | [10 empty] | SIM
| #REF! | 47234 | LUZIÂNIA | AE-06-LU-2907-3365 | NOVO GAMA | LAGO AZUL | FAZENDA SAO SEBASTIÃO, SN LAGO AZUL NOVO GAMA | CAIXA DE REUNIÃO DE ÁGUA E DOS POÇOS P22, P27, P28 E P29 | CAIXA DE REUNIÃO | 10420014 | 2020-07-29 | 11 | 8 | VALVULA | REGISTRO |  |  |  | 350 MM |  | 3 | UN | SIM | NAO | SIM | - | MANUAL | [10 empty] | SIM
| #REF! | 47235 | LUZIÂNIA | AE-06-LU-2907-3366 | NOVO GAMA | LAGO AZUL | FAZENDA SAO SEBASTIÃO, SN LAGO AZUL NOVO GAMA | CAIXA DE REUNIÃO DE ÁGUA E DOS POÇOS P22, P27, P28 E P29 | CAIXA DE REUNIÃO | 10420014 | 2020-07-29 | 11 | 8 | VALVULA | REGISTRO |  |  |  | 200 MM |  | 1 | UN | SIM | NAO | SIM | - | MANUAL | [10 empty] | SIM
| #REF! | 47236 | LUZIÂNIA | AE-06-LU-2907-3367 | NOVO GAMA | LAGO AZUL | FAZENDA SAO SEBASTIÃO, SN LAGO AZUL NOVO GAMA | CAIXA DE REUNIÃO DE ÁGUA E DOS POÇOS P22, P27, P28 E P29 | CAIXA DE REUNIÃO | 10420014 | 2020-07-29 | 11 | 8 | VALVULA | REGISTRO |  |  |  | 100 MM |  | 1 | UN | SIM | NAO | SIM | - | MANUAL | [10 empty] | SIM
| #REF! | 47241 | LUZIÂNIA | AE-06-LU-2907-3372 | NOVO GAMA | LAGO AZUL | FAZENDA SAO SEBASTIÃO, SN LAGO AZUL NOVO GAMA | CAIXA DE REUNIÃO DE ÁGUA E DOS POÇOS P22, P27, P28 E P29 | CAIXA DE REUNIÃO | 10420014 | 2020-07-29 | 11 | 8 | BOMBA | CENTRIFUGA | [5 empty] | 1 | UN | SIM | NAO | SIM | - |  |  |  |  | MARK GRUNDFOS | [6 empty] | SIM
| #REF! | 47242 | LUZIÂNIA | AE-06-LU-2907-3373 | NOVO GAMA | LAGO AZUL | FAZENDA SAO SEBASTIÃO, SN LAGO AZUL NOVO GAMA | CAIXA DE REUNIÃO DE ÁGUA E DOS POÇOS P22, P27, P28 E P29 | CAIXA DE REUNIÃO | 10420014 | 2020-07-29 | 11 | 8 | BOMBA | CENTRIFUGA | [5 empty] | 1 | UN | SIM | NAO | SIM | - |  |  |  |  | MARK GRUNDFOS | [6 empty] | SIM
| #REF! | 47252 | LUZIÂNIA | AE-06-LU-2907-3383 | NOVO GAMA | LAGO AZUL | FAZENDA SAO SEBASTIÃO, SN LAGO AZUL NOVO GAMA | CAIXA DE REUNIÃO DE ÁGUA E DOS POÇOS P22, P27, P28 E P29 | CAIXA DE REUNIÃO | 10420014 | 2020-07-29 | 11 | 8 | MEDIDOR | MACROMEDIDOR |  |  |  | 50 MM |  | 1 | UN | SIM | NAO | SIM | - |  |  |  | 25 M³/H | KROHNE | [6 empty] | SIM
| #REF! | 47281 | LUZIÂNIA | AE-06-LU-2907-3412 | NOVO GAMA | LAGO AZUL | AV. DELFINO MEIRELES, SN QD 16 LAGO AZUL NOVO GAMA | CENTRO DE RESERVAÇÃO | RAP - REL - EEAT | 10420009 | 2020-07-29 | 1 | 11 | SISTEMA DE ESGOTO SANITARIO | FOSSA SEPTICA | [5 empty] | 1 | UN | SIM | NAO | SIM | - | [11 empty] | SIM
| #REF! | 47287 | LUZIÂNIA | AE-06-LU-2907-3418 | NOVO GAMA | LAGO AZUL | AV. DELFINO MEIRELES, SN QD 16 LAGO AZUL NOVO GAMA | CENTRO DE RESERVAÇÃO | RAP - REL - EEAT | 10420009 | 2020-07-29 | 1 | 11 | RESERVATORIO | RESERVATORIO APOIADO DE CONCRETO | DIAMETRO 18,00 M; ALTURA 4,00 M |  |  | 18,00 M X 18,00 M | 1000 M³ | 1 | UN | SIM | NAO | SIM | - | [11 empty] | SIM
| #REF! | 47288 | LUZIÂNIA | AE-06-LU-2907-3419 | NOVO GAMA | LAGO AZUL | AV. DELFINO MEIRELES, SN QD 16 LAGO AZUL NOVO GAMA | CENTRO DE RESERVAÇÃO | RAP - REL - EEAT | 10420009 | 2020-07-29 | 1 | 11 | RESERVATORIO | RESERVATORIO ELEVADO DE CONCRETO | DIAMETRO 8,00 M; ALTURA 4,00 M |  |  | 8,00 M X 8,00 M | 200 M³ | 1 | UN | SIM | NAO | SIM | - | [11 empty] | SIM
| #REF! | 47289 | LUZIÂNIA | AE-06-LU-2907-3420 | NOVO GAMA | LAGO AZUL | AV. DELFINO MEIRELES, SN QD 16 LAGO AZUL NOVO GAMA | CENTRO DE RESERVAÇÃO | RAP - REL - EEAT | 10420009 | 2020-07-29 | 1 | 11 | VALVULA | REGISTRO |  |  |  | 150 MM |  | 5 | UN | SIM | NAO | SIM | - | MANUAL | [10 empty] | SIM
| #REF! | 47290 | LUZIÂNIA | AE-06-LU-2907-3421 | NOVO GAMA | LAGO AZUL | AV. DELFINO MEIRELES, SN QD 16 LAGO AZUL NOVO GAMA | CENTRO DE RESERVAÇÃO | RAP - REL - EEAT | 10420009 | 2020-07-29 | 1 | 11 | VALVULA | REGISTRO |  |  |  | 200 MM |  | 5 | UN | SIM | NAO | SIM | - | MANUAL | [10 empty] | SIM
| #REF! | 47291 | LUZIÂNIA | AE-06-LU-2907-3422 | NOVO GAMA | LAGO AZUL | AV. DELFINO MEIRELES, SN QD 16 LAGO AZUL NOVO GAMA | CENTRO DE RESERVAÇÃO | RAP - REL - EEAT | 10420009 | 2020-07-29 | 1 | 11 | VALVULA | REGISTRO |  |  |  | 50 MM |  | 1 | UN | SIM | NAO | SIM | - | MANUAL | [10 empty] | SIM
| #REF! | 47296 | LUZIÂNIA | AE-06-LU-2907-3427 | NOVO GAMA | LAGO AZUL | AV. DELFINO MEIRELES, SN QD 16 LAGO AZUL NOVO GAMA | CENTRO DE RESERVAÇÃO | RAP - REL - EEAT | 10420009 | 2020-07-29 | 1 | 11 | TANQUE | TANQUE DE POLIETILENO |  |  |  |  | 200L | 1 | UN | SIM | NAO | SIM | - |  |  |  |  | BRASANDINO | [6 empty] | SIM
| #REF! | 47297 | LUZIÂNIA | AE-06-LU-2907-3428 | NOVO GAMA | LAGO AZUL | AV. DELFINO MEIRELES, SN QD 16 LAGO AZUL NOVO GAMA | CENTRO DE RESERVAÇÃO | RAP - REL - EEAT | 10420009 | 2020-07-29 | 1 | 11 | TANQUE | TANQUE DE POLIETILENO |  |  |  |  | 2000L | 1 | UN | SIM | NAO | SIM | - | [11 empty] | SIM
| #REF! | 47299 | LUZIÂNIA | AE-06-LU-2907-3430 | NOVO GAMA | LAGO AZUL | AV. DELFINO MEIRELES, SN QD 16 LAGO AZUL NOVO GAMA | CENTRO DE RESERVAÇÃO | RAP - REL - EEAT | 10420009 | 2020-07-29 | 1 | 11 | CLORADOR | CLORADOR | [5 empty] | 1 | UN | SIM | NAO | SIM | - |  |  |  |  | GECLOR | [6 empty] | SIM
| #REF! | 47317 | LUZIÂNIA | AE-06-LU-3007-3448 | NOVO GAMA | NOVO GAMA (PEDREGAL) | CONJ 2HI AREA ESPECIAL S/N NOVO GAMA | RESERVATÓRIO E ESCRITÓRIO MOVO GAMA | RAP - REL - RSE - EEAT | 10420026 | 2020-07-30 | 4 | 2 | ESTRUTURA | CAIXA DE REUSO |  | CONCRETO |  | 10,00 M X 10,00 M X 5,00 M |  | 1 | UN | SIM | NAO | SIM | - | [11 empty] | SIM
| #REF! | 47330 | LUZIÂNIA | AE-06-LU-3007-3461 | NOVO GAMA | NOVO GAMA (PEDREGAL) | CONJ 2HI AREA ESPECIAL S/N NOVO GAMA | RESERVATÓRIO E ESCRITÓRIO MOVO GAMA | RAP - REL - RSE - EEAT | 10420026 | 2020-07-30 | 4 | 2 | RESERVATORIO | RESERVATORIO SEMI ENTERRADO DE CONCRETO | DIAMETRO 16,00 M; ALTURA 4,00 M |  |  | 16,00 M X 16,00 M | 1000 M³ | 1 | UN | SIM | NAO | SIM | - | [11 empty] | SIM
| #REF! | 47331 | LUZIÂNIA | AE-06-LU-3007-3462 | NOVO GAMA | NOVO GAMA (PEDREGAL) | CONJ 2HI AREA ESPECIAL S/N NOVO GAMA | RESERVATÓRIO E ESCRITÓRIO MOVO GAMA | RAP - REL - RSE - EEAT | 10420026 | 2020-07-30 | 4 | 2 | RESERVATORIO | RESERVATORIO APOIADO DE CONCRETO | DIAMETRO 22,00 M; ALTURA 4,00 M |  |  | 22,00 M X 22,00 M | 1500 M³ | 1 | UN | SIM | NAO | SIM | - | [11 empty] | SIM
| #REF! | 47332 | LUZIÂNIA | AE-06-LU-3007-3463 | NOVO GAMA | NOVO GAMA (PEDREGAL) | CONJ 2HI AREA ESPECIAL S/N NOVO GAMA | RESERVATÓRIO E ESCRITÓRIO MOVO GAMA | RAP - REL - RSE - EEAT | 10420026 | 2020-07-30 | 4 | 2 | RESERVATORIO | RESERVATORIO ELEVADO DE CONCRETO | DIAMETRO 6,00 M; ALTURA 7,00 M |  |  | 6,00 M X 6,00 M | 200 M³ | 1 | UN | SIM | NAO | SIM | - | [11 empty] | SIM
| #REF! | 47333 | LUZIÂNIA | AE-06-LU-3007-3464 | NOVO GAMA | NOVO GAMA (PEDREGAL) | CONJ 2HI AREA ESPECIAL S/N NOVO GAMA | RESERVATÓRIO E ESCRITÓRIO MOVO GAMA | RAP - REL - RSE - EEAT | 10420026 | 2020-07-30 | 4 | 2 | RESERVATORIO | RESERVATORIO ELEVADO DE CONCRETO | DIAMETRO 4,00 M; ALTURA 15,00 M |  |  | 4,00 M X 4,00 M | 200 M³ | 1 | UN | SIM | NAO | SIM | - | [11 empty] | SIM
| #REF! | 47334 | LUZIÂNIA | AE-06-LU-3007-3465 | NOVO GAMA | NOVO GAMA (PEDREGAL) | CONJ 2HI AREA ESPECIAL S/N NOVO GAMA | RESERVATÓRIO E ESCRITÓRIO MOVO GAMA | RAP - REL - RSE - EEAT | 10420026 | 2020-07-30 | 4 | 2 | VALVULA | REGISTRO |  |  |  | 300 MM |  | 3 | UN | SIM | NAO | SIM | - | MANUAL | [10 empty] | SIM
| #REF! | 47335 | LUZIÂNIA | AE-06-LU-3007-3466 | NOVO GAMA | NOVO GAMA (PEDREGAL) | CONJ 2HI AREA ESPECIAL S/N NOVO GAMA | RESERVATÓRIO E ESCRITÓRIO MOVO GAMA | RAP - REL - RSE - EEAT | 10420026 | 2020-07-30 | 4 | 2 | VALVULA | ALIVIO |  |  |  | 250 MM |  | 3 | UN | SIM | NAO | SIM | - | AUTOMATICO | [10 empty] | SIM
| #REF! | 47336 | LUZIÂNIA | AE-06-LU-3007-3467 | NOVO GAMA | NOVO GAMA (PEDREGAL) | CONJ 2HI AREA ESPECIAL S/N NOVO GAMA | RESERVATÓRIO E ESCRITÓRIO MOVO GAMA | RAP - REL - RSE - EEAT | 10420026 | 2020-07-30 | 4 | 2 | VALVULA | REGISTRO |  |  |  | 200 MM |  | 3 | UN | SIM | NAO | SIM | - | MANUAL | [10 empty] | SIM
| #REF! | 47337 | LUZIÂNIA | AE-06-LU-3007-3468 | NOVO GAMA | NOVO GAMA (PEDREGAL) | CONJ 2HI AREA ESPECIAL S/N NOVO GAMA | RESERVATÓRIO E ESCRITÓRIO MOVO GAMA | RAP - REL - RSE - EEAT | 10420026 | 2020-07-30 | 4 | 2 | VALVULA | REGISTRO |  |  |  | 150 MM |  | 2 | UN | SIM | NAO | SIM | - | MANUAL | [10 empty] | SIM
| #REF! | 47338 | LUZIÂNIA | AE-06-LU-3007-3469 | NOVO GAMA | NOVO GAMA (PEDREGAL) | CONJ 2HI AREA ESPECIAL S/N NOVO GAMA | RESERVATÓRIO E ESCRITÓRIO MOVO GAMA | RAP - REL - RSE - EEAT | 10420026 | 2020-07-30 | 4 | 2 | VALVULA | REGISTRO |  |  |  | 100 MM |  | 2 | UN | SIM | NAO | SIM | - | MANUAL | [10 empty] | SIM
| #REF! | 47343 | LUZIÂNIA | AE-06-LU-3007-3474 | NOVO GAMA | NOVO GAMA (PEDREGAL) | CONJ 2HI AREA ESPECIAL S/N NOVO GAMA | RESERVATÓRIO E ESCRITÓRIO MOVO GAMA | RAP - REL - RSE - EEAT | 10420026 | 2020-07-30 | 4 | 2 | BOMBA | SUBMERSA | [5 empty] | 1 | UN | NAO | SIM | SIM | - |  | 1,5 CV | [9 empty] | SIM
| #REF! | 47350 | LUZIÂNIA | AE-06-LU-3007-3481 | NOVO GAMA | NOVO GAMA (PEDREGAL) | CONJ 2HI AREA ESPECIAL S/N NOVO GAMA | RESERVATÓRIO E ESCRITÓRIO MOVO GAMA | RAP - REL - RSE - EEAT | 10420026 | 2020-07-30 | 4 | 2 | INDICADOR DE VAZAO | INDICADOR DE VAZAO | [5 empty] | 1 | UN | SIM | NAO | SIM | - | [11 empty] | SIM
| #REF! | 47351 | LUZIÂNIA | AE-06-LU-3007-3482 | NOVO GAMA | NOVO GAMA (PEDREGAL) | CONJ 2HI AREA ESPECIAL S/N NOVO GAMA | RESERVATÓRIO E ESCRITÓRIO MOVO GAMA | RAP - REL - RSE - EEAT | 10420026 | 2020-07-30 | 4 | 2 | INDICADOR DE VAZAO | INDICADOR DE VAZAO | [5 empty] | 1 | UN | SIM | NAO | SIM | - | [11 empty] | SIM
| #REF! | 47371 | LUZIÂNIA | AE-06-LU-3007-3502 | NOVO GAMA | NOVO GAMA (PEDREGAL) | CONJ 2HI AREA ESPECIAL S/N NOVO GAMA | RESERVATÓRIO E ESCRITÓRIO MOVO GAMA | RAP - REL - RSE - EEAT | 10420026 | 2020-07-30 | 4 | 2 | PAINEL | AUTOMACAO | [5 empty] | 1 | UN | SIM | NAO | SIM | - | [11 empty] | SIM
| #REF! | 47375 | LUZIÂNIA | AE-06-LU-3007-3506 | NOVO GAMA | NOVO GAMA (PEDREGAL) | CONJ 2HI AREA ESPECIAL S/N NOVO GAMA | RESERVATÓRIO E ESCRITÓRIO MOVO GAMA | RAP - REL - RSE - EEAT | 10420026 | 2020-07-30 | 4 | 2 | MEDIDOR | MACROMEDIDOR |  |  |  | 300 MM |  | 1 | UN | SIM | NAO | SIM | - |  |  |  | 150 M³/H | SIEMENS | MAG 6000 | [5 empty] | SIM
| #REF! | 47376 | LUZIÂNIA | AE-06-LU-3007-3507 | NOVO GAMA | NOVO GAMA (PEDREGAL) | CONJ 2HI AREA ESPECIAL S/N NOVO GAMA | RESERVATÓRIO E ESCRITÓRIO MOVO GAMA | RAP - REL - RSE - EEAT | 10420026 | 2020-07-30 | 4 | 2 | MEDIDOR | MACROMEDIDOR |  |  |  | 300 MM |  | 1 | UN | SIM | NAO | SIM | - |  |  |  | 150 M³/H | [7 empty] | SIM
| #REF! | 47382 | LUZIÂNIA | AE-06-LU-3007-3513 | NOVO GAMA | LAGO AZUL | FAZENDA SAO SEBASTIÃO, SN LAGO AZUL NOVO GAMA | EEE LAGO AZUL | EEE | 10420015 | 2020-07-30 | 2 | 3 | POCO | POCO DE SUCCAO | ESTRUTURA EM ALVENARIA ; TRATAMENTO DE ESGOTO | ALVENARIA |  | 4,00 M X 3,10 M X 3,00 M |  | 1 | UN | SIM | NAO | SIM | -
| #REF! | 47384 | LUZIÂNIA | AE-06-LU-3007-3515 | NOVO GAMA | LAGO AZUL | FAZENDA SAO SEBASTIÃO, SN LAGO AZUL NOVO GAMA | EEE LAGO AZUL | EEE | 10420015 | 2020-07-30 | 2 | 3 | ESTRUTURA | CAIXA DE CHEGADA E GRANDEAMENTO |  | CONCRETO |  | 2,00 M X 11,60 M X 1,80 M |  | 1 | UN | SIM | NAO | SIM | -
| #REF! | 47388 | LUZIÂNIA | AE-06-LU-3007-3519 | NOVO GAMA | LAGO AZUL | FAZENDA SAO SEBASTIÃO, SN LAGO AZUL NOVO GAMA | EEE LAGO AZUL | EEE | 10420015 | 2020-07-30 | 2 | 3 | BOMBA | SUBMERSA | [5 empty] | 1 | UN | SIM | NAO | SIM | - |  | 40 CV
| #REF! | 47389 | LUZIÂNIA | AE-06-LU-3007-3520 | NOVO GAMA | LAGO AZUL | FAZENDA SAO SEBASTIÃO, SN LAGO AZUL NOVO GAMA | EEE LAGO AZUL | EEE | 10420015 | 2020-07-30 | 2 | 3 | BOMBA | SUBMERSA | [5 empty] | 1 | UN | SIM | NAO | SIM | - |  | 40 CV
| #REF! | 47390 | LUZIÂNIA | AE-06-LU-3007-3521 | NOVO GAMA | LAGO AZUL | FAZENDA SAO SEBASTIÃO, SN LAGO AZUL NOVO GAMA | EEE LAGO AZUL | EEE | 10420015 | 2020-07-30 | 2 | 3 | BOMBA | SUBMERSA | [5 empty] | 1 | UN | SIM | NAO | SIM | - |  | 40 CV
| #REF! | 47391 | LUZIÂNIA | AE-06-LU-3007-3522 | NOVO GAMA | LAGO AZUL | FAZENDA SAO SEBASTIÃO, SN LAGO AZUL NOVO GAMA | EEE LAGO AZUL | EEE | 10420015 | 2020-07-30 | 2 | 3 | VALVULA | REGISTRO |  |  |  | 100 MM |  | 1 | UN | SIM | NAO | SIM | - | MANUAL
| #REF! | 47392 | LUZIÂNIA | AE-06-LU-3007-3523 | NOVO GAMA | LAGO AZUL | FAZENDA SAO SEBASTIÃO, SN LAGO AZUL NOVO GAMA | EEE LAGO AZUL | EEE | 10420015 | 2020-07-30 | 2 | 3 | VALVULA | REGISTRO |  |  |  | 250 MM |  | 3 | UN | SIM | NAO | SIM | - | MANUAL
| #REF! | 47398 | LUZIÂNIA | AE-06-LU-3007-3529 | NOVO GAMA | LAGO AZUL | FAZENDA SAO SEBASTIÃO, SN LAGO AZUL NOVO GAMA | EEE LAGO AZUL | EEE | 10420015 | 2020-07-30 | 2 | 3 | INVERSOR DE FREQUENCIA | INVERSOR DE FREQUENCIA | [5 empty] | 1 | UN | SIM | NAO | SIM | - |  |  |  |  | WEG | CFW 09 | 1006685960
| #REF! | 47399 | LUZIÂNIA | AE-06-LU-3007-3530 | NOVO GAMA | LAGO AZUL | FAZENDA SAO SEBASTIÃO, SN LAGO AZUL NOVO GAMA | EEE LAGO AZUL | EEE | 10420015 | 2020-07-30 | 2 | 3 | INVERSOR DE FREQUENCIA | INVERSOR DE FREQUENCIA | [5 empty] | 1 | UN | SIM | NAO | SIM | - |  |  |  |  | WEG | CFW 09
| #REF! | 47400 | LUZIÂNIA | AE-06-LU-3007-3531 | NOVO GAMA | LAGO AZUL | FAZENDA SAO SEBASTIÃO, SN LAGO AZUL NOVO GAMA | EEE LAGO AZUL | EEE | 10420015 | 2020-07-30 | 2 | 3 | INVERSOR DE FREQUENCIA | INVERSOR DE FREQUENCIA | [5 empty] | 1 | UN | SIM | NAO | SIM | - |  |  |  |  | WEG | CFW 09
| #REF! | 47404 | LUZIÂNIA | AE-06-LU-3007-3535 | NOVO GAMA | LAGO AZUL | FAZENDA SAO SEBASTIÃO, SN LAGO AZUL NOVO GAMA | EEE LAGO AZUL | EEE | 10420015 | 2020-07-30 | 2 | 3 | ESTRUTURA | CANAL DE CHEGADA DO ESGOTO |  | CONCRETO |  | 0,80 M X 2,40 M X 1,00 M |  | 1 | UN | SIM | NAO | SIM | -
| #REF! | 47405 | LUZIÂNIA | AE-06-LU-3007-3536 | NOVO GAMA | LAGO AZUL | FAZENDA SAO SEBASTIÃO, SN LAGO AZUL NOVO GAMA | EEE LAGO AZUL | EEE | 10420015 | 2020-07-30 | 2 | 3 | CALHA | CALHA PARSHALL | COMPRIMENTO: 2,40M | FIBRA |  | 0,80 M X 2,40 M X 1,00 M |  | 1 | UN | SIM | NAO | SIM | -
| #REF! | 47406 | LUZIÂNIA | AE-06-LU-3007-3537 | NOVO GAMA | LAGO AZUL | FAZENDA SAO SEBASTIÃO, SN LAGO AZUL NOVO GAMA | EEE LAGO AZUL | EEE | 10420015 | 2020-07-30 | 2 | 3 | INDICADOR DE NIVEL | INDICADOR DE NIVEL | [5 empty] | 1 | UN | SIM | NAO | SIM | - |  |  |  |  | NIVETEC
| #REF! | 47410 | LUZIÂNIA | AE-06-LU-3007-3541 | NOVO GAMA | LAGO AZUL | FAZENDA SAO SEBASTIÃO, (AS MARGENS RIBEIRÃO SAO SEBASTIÃO) SN LAGO AZUL NOVO GAMA | ETE LAGO AZUL NOVO GAMA | ETE | 10420010 | 2020-07-30 | 1 | 4 | LAGOA | LAGOA ANAEROBICA |  |  |  | 190,00 M X 50,00 M X 3,00 M |  | 1 | UN | SIM | NAO | SIM | - | [11 empty] | SIM
| #REF! | 47411 | LUZIÂNIA | AE-06-LU-3007-3542 | NOVO GAMA | LAGO AZUL | FAZENDA SAO SEBASTIÃO, (AS MARGENS RIBEIRÃO SAO SEBASTIÃO) SN LAGO AZUL NOVO GAMA | ETE LAGO AZUL NOVO GAMA | ETE | 10420010 | 2020-07-30 | 1 | 4 | LAGOA | LAGOA ANAEROBICA |  |  |  | 190,00 M X 50,00 M X 3,00 M |  | 1 | UN | SIM | NAO | SIM | - | [11 empty] | SIM
| #REF! | 47412 | LUZIÂNIA | AE-06-LU-3007-3543 | NOVO GAMA | LAGO AZUL | FAZENDA SAO SEBASTIÃO, (AS MARGENS RIBEIRÃO SAO SEBASTIÃO) SN LAGO AZUL NOVO GAMA | ETE LAGO AZUL NOVO GAMA | ETE | 10420010 | 2020-07-30 | 1 | 4 | LAGOA | LAGOA ANAEROBICA |  |  |  | 190,00 M X 50,00 M X 3,00 M |  | 1 | UN | SIM | NAO | SIM | - | [11 empty] | SIM
| #REF! | 47413 | LUZIÂNIA | AE-06-LU-3007-3544 | NOVO GAMA | LAGO AZUL | FAZENDA SAO SEBASTIÃO, (AS MARGENS RIBEIRÃO SAO SEBASTIÃO) SN LAGO AZUL NOVO GAMA | ETE LAGO AZUL NOVO GAMA | ETE | 10420010 | 2020-07-30 | 1 | 4 | LAGOA | LAGOA FACULTATIVA |  |  |  | 190,00 M X 50,00 M X 3,00 M |  | 1 | UN | SIM | NAO | SIM | - | [11 empty] | SIM
| #REF! | 47414 | LUZIÂNIA | AE-06-LU-3007-3545 | NOVO GAMA | LAGO AZUL | FAZENDA SAO SEBASTIÃO, (AS MARGENS RIBEIRÃO SAO SEBASTIÃO) SN LAGO AZUL NOVO GAMA | ETE LAGO AZUL NOVO GAMA | ETE | 10420010 | 2020-07-30 | 1 | 4 | LAGOA | LAGOA FACULTATIVA |  |  |  | 190,00 M X 50,00 M X 3,00 M |  | 1 | UN | SIM | NAO | SIM | - | [11 empty] | SIM
| #REF! | 47415 | LUZIÂNIA | AE-06-LU-3007-3546 | NOVO GAMA | LAGO AZUL | FAZENDA SAO SEBASTIÃO, (AS MARGENS RIBEIRÃO SAO SEBASTIÃO) SN LAGO AZUL NOVO GAMA | ETE LAGO AZUL NOVO GAMA | ETE | 10420010 | 2020-07-30 | 1 | 4 | LAGOA | LAGOA FACULTATIVA |  |  |  | 190,00 M X 50,00 M X 3,00 M |  | 1 | UN | SIM | NAO | SIM | - | [11 empty] | SIM
| #REF! | 47444 | LUZIÂNIA | AE-06-LU-3107-3575 | NOVO GAMA | LAGO AZUL | RUA DAS LARANJEIRAS QD 46, (ESCOLA BERNARDO ELIS) NOVO GAMA | POÇO PGD 26 ESCOLA | POÇO | 10420018 | 2020-07-31 | 7 | 4 | POCO | POCO ARTESIANO | [5 empty] | 1 | UN | SIM | NAO | SIM | -
| #REF! | 47445 | LUZIÂNIA | AE-06-LU-3107-3576 | NOVO GAMA | LAGO AZUL | RUA DAS LARANJEIRAS QD 46, (ESCOLA BERNARDO ELIS) NOVO GAMA | POÇO PGD 26 ESCOLA | POÇO | 10420018 | 2020-07-31 | 7 | 4 | BOMBA | SUBMERSA | [5 empty] | 1 | UN | SIM | NAO | SIM | - |  |  |  | 18 M³/H
| #REF! | 47455 | LUZIÂNIA | AE-06-LU-3107-3586 | NOVO GAMA | PQ ESTRELA D'ALVA (PEDREGAL) | QD 622 LT09 PQ ESTRELA D'ALVA PEDREGAL NOVO GAMA | RESERVATÓRIO ESTRELA DALVA PEDREGAL | RAP | 10420032 | 2020-07-31 | 5 | 5 | RESERVATORIO | RESERVATORIO APOIADO METALICO | DIAMETRO 12,00 M; ALTURA 8,00 M |  |  | 12,00 M X 12,00 M | 1000 M³ | 1 | UN | SIM | NAO | SIM | - | [11 empty] | SIM
| #REF! | 47456 | LUZIÂNIA | AE-06-LU-3107-3587 | NOVO GAMA | PQ ESTRELA D'ALVA (PEDREGAL) | QD 622 LT09 PQ ESTRELA D'ALVA PEDREGAL NOVO GAMA | RESERVATÓRIO ESTRELA DALVA PEDREGAL | RAP | 10420032 | 2020-07-31 | 5 | 5 | VALVULA | REGISTRO |  |  |  | 300 MM |  | 1 | UN | SIM | NAO | SIM | - | MANUAL | [10 empty] | SIM
| #REF! | 47457 | LUZIÂNIA | AE-06-LU-3107-3588 | NOVO GAMA | PQ ESTRELA D'ALVA (PEDREGAL) | QD 622 LT09 PQ ESTRELA D'ALVA PEDREGAL NOVO GAMA | RESERVATÓRIO ESTRELA DALVA PEDREGAL | RAP | 10420032 | 2020-07-31 | 5 | 5 | VALVULA | REGISTRO |  |  |  | 150 MM |  | 1 | UN | SIM | NAO | SIM | - | MANUAL | [10 empty] | SIM
| #REF! | 47461 | LUZIÂNIA | AE-06-LU-3107-3592 | NOVO GAMA | PQ ESTRELA D'ALVA (PEDREGAL) | QD 622 LT09 PQ ESTRELA D'ALVA PEDREGAL NOVO GAMA | RESERVATÓRIO ESTRELA DALVA PEDREGAL | RAP | 10420032 | 2020-07-31 | 5 | 5 | TANQUE | TANQUE DE POLIETILENO |  |  |  |  | 400L | 1 | UN | SIM | NAO | SIM | - |  |  |  |  | HIDROGERON | [6 empty] | SIM
| #REF! | 47462 | LUZIÂNIA | AE-06-LU-3107-3593 | NOVO GAMA | PQ ESTRELA D'ALVA (PEDREGAL) | QD 622 LT09 PQ ESTRELA D'ALVA PEDREGAL NOVO GAMA | RESERVATÓRIO ESTRELA DALVA PEDREGAL | RAP | 10420032 | 2020-07-31 | 5 | 5 | TANQUE | TANQUE DE POLIETILENO |  |  |  |  | 400L | 1 | UN | SIM | NAO | SIM | - |  |  |  |  | HIDROGERON | [6 empty] | SIM
| #REF! | 47463 | LUZIÂNIA | AE-06-LU-3107-3594 | NOVO GAMA | PQ ESTRELA D'ALVA (PEDREGAL) | QD 622 LT09 PQ ESTRELA D'ALVA PEDREGAL NOVO GAMA | RESERVATÓRIO ESTRELA DALVA PEDREGAL | RAP | 10420032 | 2020-07-31 | 5 | 5 | TANQUE | TANQUE DE POLIETILENO |  |  |  |  | 400L | 1 | UN | SIM | NAO | SIM | - |  |  |  |  | HIDROGERON | [6 empty] | SIM
| #REF! | 47475 | LUZIÂNIA | AE-06-LU-3107-3606 | NOVO GAMA | RESIDENCIAL GREENVILLE | QD 69 LT 39 RESIDENCIAL GREENVILLE NOVO GAMA | RESERVATÓRIO EEAT GREENVILLE | RAP - REL - EEAT | 10420041 | 2020-07-31 | 2 | 6 | RESERVATORIO | RESERVATORIO APOIADO METALICO | DIAMETRO 15,00 M; ALTURA 6,00 M |  |  | 15,00 M X 15,00 M | 1000 M³ | 1 | UN | SIM | NAO | SIM | -
| #REF! | 47476 | LUZIÂNIA | AE-06-LU-3107-3607 | NOVO GAMA | RESIDENCIAL GREENVILLE | QD 69 LT 39 RESIDENCIAL GREENVILLE NOVO GAMA | RESERVATÓRIO EEAT GREENVILLE | RAP - REL - EEAT | 10420041 | 2020-07-31 | 2 | 6 | RESERVATORIO | RESERVATORIO ELEVADO METALICO | DIAMETRO 3,20 M; ALTURA 6,00 M |  |  | 3,20 M X 3,20 M | 50 M³ | 1 | UN | SIM | NAO | SIM | -
| #REF! | 47477 | LUZIÂNIA | AE-06-LU-3107-3608 | NOVO GAMA | RESIDENCIAL GREENVILLE | QD 69 LT 39 RESIDENCIAL GREENVILLE NOVO GAMA | RESERVATÓRIO EEAT GREENVILLE | RAP - REL - EEAT | 10420041 | 2020-07-31 | 2 | 6 | VALVULA | REGISTRO |  |  |  | 250 MM |  | 3 | UN | SIM | NAO | SIM | - | MANUAL
| #REF! | 47478 | LUZIÂNIA | AE-06-LU-3107-3609 | NOVO GAMA | RESIDENCIAL GREENVILLE | QD 69 LT 39 RESIDENCIAL GREENVILLE NOVO GAMA | RESERVATÓRIO EEAT GREENVILLE | RAP - REL - EEAT | 10420041 | 2020-07-31 | 2 | 6 | VALVULA | REGISTRO |  |  |  | 100 MM |  | 6 | UN | SIM | NAO | SIM | - | MANUAL
| #REF! | 47479 | LUZIÂNIA | AE-06-LU-3107-3610 | NOVO GAMA | RESIDENCIAL GREENVILLE | QD 69 LT 39 RESIDENCIAL GREENVILLE NOVO GAMA | RESERVATÓRIO EEAT GREENVILLE | RAP - REL - EEAT | 10420041 | 2020-07-31 | 2 | 6 | VALVULA | REGISTRO |  |  |  | 150 MM |  | 2 | UN | SIM | NAO | SIM | - | MANUAL
| #REF! | 47485 | LUZIÂNIA | AE-06-LU-3107-3616 | NOVO GAMA | RESIDENCIAL GREENVILLE | QD 69 LT 39 RESIDENCIAL GREENVILLE NOVO GAMA | RESERVATÓRIO EEAT GREENVILLE | RAP - REL - EEAT | 10420041 | 2020-07-31 | 2 | 6 | PAINEL | QUADRO DE COMANDO | [5 empty] | 1 | UN | SIM | NAO | SIM | -
| #REF! | 47486 | LUZIÂNIA | AE-06-LU-3107-3617 | NOVO GAMA | RESIDENCIAL GREENVILLE | QD 69 LT 39 RESIDENCIAL GREENVILLE NOVO GAMA | RESERVATÓRIO EEAT GREENVILLE | RAP - REL - EEAT | 10420041 | 2020-07-31 | 2 | 6 | MEDIDOR | MACROMEDIDOR |  |  |  | 200 MM |  | 1 | UN | SIM | NAO | SIM | - |  |  |  | 150 M³/H | GIATEC SISTEMAS | GTSONIC
| #REF! | 47487 | LUZIÂNIA | AE-06-LU-3107-3618 | NOVO GAMA | RESIDENCIAL GREENVILLE | QD 69 LT 39 RESIDENCIAL GREENVILLE NOVO GAMA | RESERVATÓRIO EEAT GREENVILLE | RAP - REL - EEAT | 10420041 | 2020-07-31 | 2 | 6 | MEDIDOR | MACROMEDIDOR |  |  |  | 100 MM |  | 1 | UN | SIM | NAO | SIM | - |  |  |  | 120 M³/H | SAGA
| #REF! | 47495 | LUZIÂNIA | AE-06-LU-3107-3626 | NOVO GAMA | RESIDENCIAL GREENVILLE | QD 28 RESIDENCIAL GREENVILLE NOVO GAMA | ETA RESIDENCIAL GREENVILLE | ETA | 10420040 | 2020-07-31 | 3 | 8 | ESTRUTURA | LEITO DE SECAGEM |  | CONCRETO |  | 7,10 M X 6,00 M X 1,00 M |  | 1 | UN | SIM | NAO | SIM | - | [11 empty] | SIM
| #REF! | 47496 | LUZIÂNIA | AE-06-LU-3107-3627 | NOVO GAMA | RESIDENCIAL GREENVILLE | QD 28 RESIDENCIAL GREENVILLE NOVO GAMA | ETA RESIDENCIAL GREENVILLE | ETA | 10420040 | 2020-07-31 | 3 | 8 | ESTRUTURA | LEITO DE SECAGEM |  | CONCRETO |  | 7,10 M X 6,00 M X 1,00 M |  | 1 | UN | SIM | NAO | SIM | - | [11 empty] | SIM
| #REF! | 47497 | LUZIÂNIA | AE-06-LU-3107-3628 | NOVO GAMA | RESIDENCIAL GREENVILLE | QD 28 RESIDENCIAL GREENVILLE NOVO GAMA | ETA RESIDENCIAL GREENVILLE | ETA | 10420040 | 2020-07-31 | 3 | 8 | POCO | POCO ARTESIANO | [5 empty] | 1 | UN | SIM | NAO | SIM | - | [11 empty] | SIM
| #REF! | 47506 | LUZIÂNIA | AE-06-LU-3107-3637 | NOVO GAMA | RESIDENCIAL GREENVILLE | QD 28 RESIDENCIAL GREENVILLE NOVO GAMA | ETA RESIDENCIAL GREENVILLE | ETA | 10420040 | 2020-07-31 | 3 | 8 | VALVULA | REGISTRO |  |  |  | 150 MM |  | 1 | UN | SIM | NAO | SIM | - | MANUAL | [10 empty] | SIM
| #REF! | 47507 | LUZIÂNIA | AE-06-LU-3107-3638 | NOVO GAMA | RESIDENCIAL GREENVILLE | QD 28 RESIDENCIAL GREENVILLE NOVO GAMA | ETA RESIDENCIAL GREENVILLE | ETA | 10420040 | 2020-07-31 | 3 | 8 | VALVULA | REGISTRO |  |  |  | 200 MM |  | 1 | UN | SIM | NAO | SIM | - | MANUAL | [10 empty] | SIM
| #REF! | 47508 | LUZIÂNIA | AE-06-LU-3107-3639 | NOVO GAMA | RESIDENCIAL GREENVILLE | QD 28 RESIDENCIAL GREENVILLE NOVO GAMA | ETA RESIDENCIAL GREENVILLE | ETA | 10420040 | 2020-07-31 | 3 | 8 | VALVULA | REGISTRO |  |  |  | 250 MM |  | 7 | UN | SIM | NAO | SIM | - | MANUAL | [10 empty] | SIM
| #REF! | 47512 | LUZIÂNIA | AE-06-LU-3107-3643 | NOVO GAMA | RESIDENCIAL GREENVILLE | QD 28 RESIDENCIAL GREENVILLE NOVO GAMA | ETA RESIDENCIAL GREENVILLE | ETA | 10420040 | 2020-07-31 | 3 | 8 | MOTOR | INDUCAO | [5 empty] | 1 | UN | SIM | NAO | SIM | - |  | 40 CV | 3500 |  | WEG | 200 | [5 empty] | SIM
| #REF! | 47513 | LUZIÂNIA | AE-06-LU-3107-3644 | NOVO GAMA | RESIDENCIAL GREENVILLE | QD 28 RESIDENCIAL GREENVILLE NOVO GAMA | ETA RESIDENCIAL GREENVILLE | ETA | 10420040 | 2020-07-31 | 3 | 8 | BOMBA | CENTRIFUGA | [5 empty] | 1 | UN | NAO | SIM | SIM | - |  |  | 3500 | 9,6 M³/H |  |  | 5012328 |  |  |  |  | SIM
| #REF! | 47514 | LUZIÂNIA | AE-06-LU-3107-3645 | NOVO GAMA | RESIDENCIAL GREENVILLE | QD 28 RESIDENCIAL GREENVILLE NOVO GAMA | ETA RESIDENCIAL GREENVILLE | ETA | 10420040 | 2020-07-31 | 3 | 8 | BOMBA | CENTRIFUGA | [5 empty] | 1 | UN | NAO | SIM | SIM | - |  |  | 3500 | 9,6 M³/H | [7 empty] | SIM
| #REF! | 47517 | LUZIÂNIA | AE-06-LU-3107-3648 | NOVO GAMA | RESIDENCIAL GREENVILLE | QD 28 RESIDENCIAL GREENVILLE NOVO GAMA | ETA RESIDENCIAL GREENVILLE | ETA | 10420040 | 2020-07-31 | 3 | 8 | BOMBA | SUBMERSA | [5 empty] | 1 | UN | SIM | NAO | SIM | - |  |  |  | 10 M³/H | [7 empty] | SIM
| #REF! | 47518 | LUZIÂNIA | AE-06-LU-3107-3649 | NOVO GAMA | RESIDENCIAL GREENVILLE | QD 28 RESIDENCIAL GREENVILLE NOVO GAMA | ETA RESIDENCIAL GREENVILLE | ETA | 10420040 | 2020-07-31 | 3 | 8 | MEDIDOR | MACROMEDIDOR |  |  |  | 100 MM |  | 1 | UN | SIM | NAO | SIM | - |  |  |  | 120 M³/H | SAGA | [6 empty] | SIM
| #REF! | 47520 | LUZIÂNIA | AE-06-LU-3107-3651 | NOVO GAMA | RESIDENCIAL GREENVILLE | QD 28 RESIDENCIAL GREENVILLE NOVO GAMA | ETA RESIDENCIAL GREENVILLE | ETA | 10420040 | 2020-07-31 | 3 | 8 | PAINEL | QUADRO DE COMANDO | [5 empty] | 1 | UN | SIM | NAO | SIM | - |  |  |  |  | ALR | [6 empty] | SIM
| #REF! | 47521 | LUZIÂNIA | AE-06-LU-3107-3652 | NOVO GAMA | RESIDENCIAL GREENVILLE | QD 28 RESIDENCIAL GREENVILLE NOVO GAMA | ETA RESIDENCIAL GREENVILLE | ETA | 10420040 | 2020-07-31 | 3 | 8 | PAINEL | QUADRO DE COMANDO | [5 empty] | 1 | UN | SIM | NAO | SIM | - |  |  |  |  | ALR | [6 empty] | SIM
| #REF! | 47527 | LUZIÂNIA | AE-06-LU-3107-3658 | NOVO GAMA | RESIDENCIAL GREENVILLE | QD 28 RESIDENCIAL GREENVILLE NOVO GAMA | ETA RESIDENCIAL GREENVILLE | ETA | 10420040 | 2020-07-31 | 3 | 8 | TANQUE | TANQUE DE FIBRA |  |  |  |  | 250L | 1 | UN | SIM | NAO | SIM | - | [11 empty] | SIM
| #REF! | 47528 | LUZIÂNIA | AE-06-LU-3107-3659 | NOVO GAMA | RESIDENCIAL GREENVILLE | QD 28 RESIDENCIAL GREENVILLE NOVO GAMA | ETA RESIDENCIAL GREENVILLE | ETA | 10420040 | 2020-07-31 | 3 | 8 | TANQUE | TANQUE DE FIBRA |  |  |  |  | 250L | 1 | UN | SIM | NAO | SIM | - | [11 empty] | SIM
| #REF! | 47529 | LUZIÂNIA | AE-06-LU-3107-3660 | NOVO GAMA | RESIDENCIAL GREENVILLE | QD 28 RESIDENCIAL GREENVILLE NOVO GAMA | ETA RESIDENCIAL GREENVILLE | ETA | 10420040 | 2020-07-31 | 3 | 8 | TANQUE | TANQUE DE FIBRA |  |  |  |  | 250L | 1 | UN | SIM | NAO | SIM | - | [11 empty] | SIM
| #REF! | 47530 | LUZIÂNIA | AE-06-LU-3107-3661 | NOVO GAMA | RESIDENCIAL GREENVILLE | QD 28 RESIDENCIAL GREENVILLE NOVO GAMA | ETA RESIDENCIAL GREENVILLE | ETA | 10420040 | 2020-07-31 | 3 | 8 | TANQUE | TANQUE DE FIBRA |  |  |  |  | 250L | 1 | UN | SIM | NAO | SIM | - | [11 empty] | SIM
| #REF! | 47531 | LUZIÂNIA | AE-06-LU-3107-3662 | NOVO GAMA | RESIDENCIAL GREENVILLE | QD 28 RESIDENCIAL GREENVILLE NOVO GAMA | ETA RESIDENCIAL GREENVILLE | ETA | 10420040 | 2020-07-31 | 3 | 8 | BOMBA | DOSADORA | [5 empty] | 1 | UN | SIM | NAO | SIM | - |  |  |  |  | BOMBETEC | OOSALINE ,102 | 03.2380.18 |  |  |  |  | SIM
| #REF! | 47532 | LUZIÂNIA | AE-06-LU-3107-3663 | NOVO GAMA | RESIDENCIAL GREENVILLE | QD 28 RESIDENCIAL GREENVILLE NOVO GAMA | ETA RESIDENCIAL GREENVILLE | ETA | 10420040 | 2020-07-31 | 3 | 8 | MOTOR | INDUCAO | [5 empty] | 1 | UN | SIM | NAO | SIM | - |  | 0,33 CV | 1720 |  | WEG | 63 | 1038515756 |  |  |  |  | SIM
| #REF! | 47533 | LUZIÂNIA | AE-06-LU-3107-3664 | NOVO GAMA | RESIDENCIAL GREENVILLE | QD 28 RESIDENCIAL GREENVILLE NOVO GAMA | ETA RESIDENCIAL GREENVILLE | ETA | 10420040 | 2020-07-31 | 3 | 8 | DOSADOR | DOSADOR | [5 empty] | 1 | UN | SIM | NAO | SIM | - |  |  |  |  | CP | CPM-6 | [5 empty] | SIM
| #REF! | 47534 | LUZIÂNIA | AE-06-LU-3107-3665 | NOVO GAMA | RESIDENCIAL GREENVILLE | QD 28 RESIDENCIAL GREENVILLE NOVO GAMA | ETA RESIDENCIAL GREENVILLE | ETA | 10420040 | 2020-07-31 | 3 | 8 | PAINEL | QUADRO DE COMANDO | [5 empty] | 1 | UN | SIM | NAO | SIM | - |  |  |  |  | VOLTEC | [6 empty] | SIM
| #REF! | 47536 | LUZIÂNIA | AE-06-LU-3107-3667 | NOVO GAMA | RESIDENCIAL GREENVILLE | QD 28 RESIDENCIAL GREENVILLE NOVO GAMA | ETA RESIDENCIAL GREENVILLE | ETA | 10420040 | 2020-07-31 | 3 | 8 | POCO | POCO DE SUCCAO | CAIXA EM ALVENARIA; ESTRUTURA PARA AGUA | ALVENARIA |  | 4,30 M X 4,30 M X 1,50 M |  | 1 | UN | SIM | NAO | SIM | - | [11 empty] | SIM
| #REF! | 47537 | LUZIÂNIA | AE-06-LU-3107-3668 | NOVO GAMA | RESIDENCIAL GREENVILLE | QD 28 RESIDENCIAL GREENVILLE NOVO GAMA | ETA RESIDENCIAL GREENVILLE | ETA | 10420040 | 2020-07-31 | 3 | 8 | ESTRUTURA | ESTACAO DE TRATAMENTO AGUA COMPACTA | TANQUE RETANGULAR METALICO | METALICO | TANQUE | 10,00 M X 6,00 M X 4,50 M | 250 M³ | 3 | UN | SIM | NAO | SIM | - | [8 empty] | DECANTADOR 1,80 M x 2,40 M/FLOCULADOR 3,30 M x 5,30 M/FILTRO 2,00 M x 1,00 M |  |  | SIM
| #REF! | 47538 | LUZIÂNIA | AE-06-LU-3107-3669 | NOVO GAMA | RESIDENCIAL GREENVILLE | QD 28 RESIDENCIAL GREENVILLE NOVO GAMA | ETA RESIDENCIAL GREENVILLE | ETA | 10420040 | 2020-07-31 | 3 | 8 | CALHA | CALHA PARSHALL | COMPRIMENTO: 2,30 M |  |  | 0,40 M X 2,30 M X 0,50 M |  | 1 | UN | SIM | NAO | SIM | - | [11 empty] | SIM
| #REF! | 47539 | LUZIÂNIA | AE-06-LU-3107-3670 | NOVO GAMA | RESIDENCIAL GREENVILLE | QD 28 RESIDENCIAL GREENVILLE NOVO GAMA | ETA RESIDENCIAL GREENVILLE | ETA | 10420040 | 2020-07-31 | 3 | 8 | RESERVATORIO | RESERVATORIO APOIADO METALICO | DIAMETRO 8,00 M; ALTURA 2,00 M |  |  | 8,00 M X 8,00 M | 100 M³ | 1 | UN | SIM | NAO | SIM | - | [11 empty] | SIM
| #REF! | 47540 | LUZIÂNIA | AE-06-LU-3107-3671 | NOVO GAMA | RESIDENCIAL GREENVILLE | QD 28 RESIDENCIAL GREENVILLE NOVO GAMA | ETA RESIDENCIAL GREENVILLE | ETA | 10420040 | 2020-07-31 | 3 | 8 | VALVULA | REGISTRO |  |  |  | 100 MM |  | 5 | UN | SIM | NAO | SIM | - | MANUAL | [10 empty] | SIM
| #REF! | 47541 | LUZIÂNIA | AE-06-LU-3107-3672 | NOVO GAMA | RESIDENCIAL GREENVILLE | QD 28 RESIDENCIAL GREENVILLE NOVO GAMA | ETA RESIDENCIAL GREENVILLE | ETA | 10420040 | 2020-07-31 | 3 | 8 | VALVULA | REGISTRO |  |  |  | 80 MM |  | 3 | UN | SIM | NAO | SIM | - | MANUAL | [10 empty] | SIM
| #REF! | 47542 | LUZIÂNIA | AE-06-LU-3107-3673 | NOVO GAMA | RESIDENCIAL GREENVILLE | QD 28 RESIDENCIAL GREENVILLE NOVO GAMA | ETA RESIDENCIAL GREENVILLE | ETA | 10420040 | 2020-07-31 | 3 | 8 | VALVULA | REGISTRO |  |  |  | 250 MM |  | 2 | UN | SIM | NAO | SIM | - | MANUAL | [10 empty] | SIM
| #REF! | 48234 | LUZIÂNIA | AE-06-LU-0308-4365 | NOVO GAMA | NOVO GANA / LAGO AZUL / LUNABEL / BOA VISTA / GREENVILLE / PEDREGAL | PEDREGAL CORREGO SANTA MARIA QD 445 LT 01A05 NOVO GAMA | ETA NOVO GAMA | ETA | 10420028 | 2020-08-03 | - | 1 | EDIFICACAO | PREDIO ETA | COBERTURA DE TELHA DE FIBROCIMENTO | ALVENARIA | CASA | 20,30 M x 11,20 M x 4,00 M |  | 1 | UN | SIM | NAO | SIM | - | [7 empty] | 227,36 M² |  |  |  | SIM
| #REF! | 48235 | LUZIÂNIA | AE-06-LU-0308-4366 | NOVO GAMA | NOVO GANA / LAGO AZUL / LUNABEL / BOA VISTA / GREENVILLE / PEDREGAL | PEDREGAL CORREGO SANTA MARIA QD 445 LT 01A05 NOVO GAMA | ETA NOVO GAMA | ETA | 10420028 | 2020-08-03 | - | 1 | EDIFICACAO | ESTRUTURA DE TRATAMENTO |  | ALVENARIA | COBERTURA | 20,30 M x 21,30 M x 5,00 M |  | 1 | UN | SIM | NAO | SIM | - | [7 empty] | 432,39 M² |  |  |  | SIM
| #REF! | 48242 | LUZIÂNIA | AE-06-LU-0308-4373 | NOVO GAMA | NOVO GANA / LAGO AZUL / LUNABEL / BOA VISTA / GREENVILLE / PEDREGAL | PEDREGAL CORREGO SANTA MARIA QD 445 LT 01A05 NOVO GAMA | ETA NOVO GAMA | ETA | 10420028 | 2020-08-03 | - | 1 | VALVULA | REGISTRO |  |  |  | 100 MM |  | 1 | UN | SIM | NAO | SIM | - | MANUAL | [10 empty] | SIM
| #REF! | 48243 | LUZIÂNIA | AE-06-LU-0308-4374 | NOVO GAMA | NOVO GANA / LAGO AZUL / LUNABEL / BOA VISTA / GREENVILLE / PEDREGAL | PEDREGAL CORREGO SANTA MARIA QD 445 LT 01A05 NOVO GAMA | ETA NOVO GAMA | ETA | 10420028 | 2020-08-03 | - | 1 | VALVULA | RETENCAO |  |  |  | 50 MM |  | 1 | UN | SIM | NAO | SIM | - | AUTOMATICO | [10 empty] | SIM
| #REF! | 48244 | LUZIÂNIA | AE-06-LU-0308-4375 | NOVO GAMA | NOVO GANA / LAGO AZUL / LUNABEL / BOA VISTA / GREENVILLE / PEDREGAL | PEDREGAL CORREGO SANTA MARIA QD 445 LT 01A05 NOVO GAMA | ETA NOVO GAMA | ETA | 10420028 | 2020-08-03 | - | 1 | VALVULA | REGISTRO |  |  |  | 200 MM |  | 8 | UN | SIM | NAO | SIM | - | MANUAL | [10 empty] | SIM
| #REF! | 48245 | LUZIÂNIA | AE-06-LU-0308-4376 | NOVO GAMA | NOVO GANA / LAGO AZUL / LUNABEL / BOA VISTA / GREENVILLE / PEDREGAL | PEDREGAL CORREGO SANTA MARIA QD 445 LT 01A05 NOVO GAMA | ETA NOVO GAMA | ETA | 10420028 | 2020-08-03 | - | 1 | VALVULA | REGISTRO |  |  |  | 150 MM |  | 6 | UN | SIM | NAO | SIM | - | MANUAL | [10 empty] | SIM
| #REF! | 48246 | LUZIÂNIA | AE-06-LU-0308-4377 | NOVO GAMA | NOVO GANA / LAGO AZUL / LUNABEL / BOA VISTA / GREENVILLE / PEDREGAL | PEDREGAL CORREGO SANTA MARIA QD 445 LT 01A05 NOVO GAMA | ETA NOVO GAMA | ETA | 10420028 | 2020-08-03 | - | 1 | VALVULA | REGISTRO |  |  |  | 300 MM |  | 4 | UN | SIM | NAO | SIM | - | MANUAL | [10 empty] | SIM
| #REF! | 48247 | LUZIÂNIA | AE-06-LU-0308-4378 | NOVO GAMA | NOVO GANA / LAGO AZUL / LUNABEL / BOA VISTA / GREENVILLE / PEDREGAL | PEDREGAL CORREGO SANTA MARIA QD 445 LT 01A05 NOVO GAMA | ETA NOVO GAMA | ETA | 10420028 | 2020-08-03 | - | 1 | VALVULA | REGISTRO |  |  |  | 400 MM |  | 2 | UN | SIM | NAO | SIM | - | MANUAL | [10 empty] | SIM
| #REF! | 48248 | LUZIÂNIA | AE-06-LU-0308-4379 | NOVO GAMA | NOVO GANA / LAGO AZUL / LUNABEL / BOA VISTA / GREENVILLE / PEDREGAL | PEDREGAL CORREGO SANTA MARIA QD 445 LT 01A05 NOVO GAMA | ETA NOVO GAMA | ETA | 10420028 | 2020-08-03 | - | 1 | VALVULA | REGISTRO |  |  |  | 350 MM |  | 2 | UN | SIM | NAO | SIM | - | MANUAL | [10 empty] | SIM
| #REF! | 48249 | LUZIÂNIA | AE-06-LU-0308-4380 | NOVO GAMA | NOVO GANA / LAGO AZUL / LUNABEL / BOA VISTA / GREENVILLE / PEDREGAL | PEDREGAL CORREGO SANTA MARIA QD 445 LT 01A05 NOVO GAMA | ETA NOVO GAMA | ETA | 10420028 | 2020-08-03 | - | 1 | VALVULA | RETENCAO |  |  |  | 200 MM |  | 3 | UN | SIM | NAO | SIM | - | MANUAL | [10 empty] | SIM
| #REF! | 48250 | LUZIÂNIA | AE-06-LU-0308-4381 | NOVO GAMA | NOVO GANA / LAGO AZUL / LUNABEL / BOA VISTA / GREENVILLE / PEDREGAL | PEDREGAL CORREGO SANTA MARIA QD 445 LT 01A05 NOVO GAMA | ETA NOVO GAMA | ETA | 10420028 | 2020-08-03 | - | 1 | VALVULA | REGISTRO |  |  |  | 250 MM |  | 5 | UN | SIM | NAO | SIM | - | MANUAL | [10 empty] | SIM
| #REF! | 48293 | LUZIÂNIA | AE-06-LU-0308-4424 | NOVO GAMA | NOVO GANA / LAGO AZUL / LUNABEL / BOA VISTA / GREENVILLE / PEDREGAL | PEDREGAL CORREGO SANTA MARIA QD 445 LT 01A05 NOVO GAMA | ETA NOVO GAMA | ETA | 10420028 | 2020-08-03 | - | 1 | PAINEL | QUADRO DE COMANDO | [5 empty] | 1 | UN | SIM | NAO | SIM | - | [11 empty] | SIM
| #REF! | 48294 | LUZIÂNIA | AE-06-LU-0308-4425 | NOVO GAMA | NOVO GANA / LAGO AZUL / LUNABEL / BOA VISTA / GREENVILLE / PEDREGAL | PEDREGAL CORREGO SANTA MARIA QD 445 LT 01A05 NOVO GAMA | ETA NOVO GAMA | ETA | 10420028 | 2020-08-03 | - | 1 | INVERSOR DE FREQUENCIA | INVERSOR DE FREQUENCIA | [5 empty] | 1 | UN | SIM | NAO | SIM | - |  |  |  |  | WEG | CFW08 | [5 empty] | SIM
| #REF! | 48295 | LUZIÂNIA | AE-06-LU-0308-4426 | NOVO GAMA | NOVO GANA / LAGO AZUL / LUNABEL / BOA VISTA / GREENVILLE / PEDREGAL | PEDREGAL CORREGO SANTA MARIA QD 445 LT 01A05 NOVO GAMA | ETA NOVO GAMA | ETA | 10420028 | 2020-08-03 | - | 1 | INVERSOR DE FREQUENCIA | INVERSOR DE FREQUENCIA | [5 empty] | 1 | UN | SIM | NAO | SIM | - |  |  |  |  | WEG | CFW08 | [5 empty] | SIM
| #REF! | 48296 | LUZIÂNIA | AE-06-LU-0308-4427 | NOVO GAMA | NOVO GANA / LAGO AZUL / LUNABEL / BOA VISTA / GREENVILLE / PEDREGAL | PEDREGAL CORREGO SANTA MARIA QD 445 LT 01A05 NOVO GAMA | ETA NOVO GAMA | ETA | 10420028 | 2020-08-03 | - | 1 | INVERSOR DE FREQUENCIA | INVERSOR DE FREQUENCIA | [5 empty] | 1 | UN | SIM | NAO | SIM | - |  |  |  |  | DANFOSS | VLT | [5 empty] | SIM
| #REF! | 48297 | LUZIÂNIA | AE-06-LU-0308-4428 | NOVO GAMA | NOVO GANA / LAGO AZUL / LUNABEL / BOA VISTA / GREENVILLE / PEDREGAL | PEDREGAL CORREGO SANTA MARIA QD 445 LT 01A05 NOVO GAMA | ETA NOVO GAMA | ETA | 10420028 | 2020-08-03 | - | 1 | INVERSOR DE FREQUENCIA | INVERSOR DE FREQUENCIA | [5 empty] | 1 | UN | SIM | NAO | SIM | - |  |  |  |  | DANFOSS | VLT | [5 empty] | SIM
| #REF! | 48305 | LUZIÂNIA | AE-06-LU-0308-4436 | NOVO GAMA | NOVO GANA / LAGO AZUL / LUNABEL / BOA VISTA / GREENVILLE / PEDREGAL | PEDREGAL CORREGO SANTA MARIA QD 445 LT 01A05 NOVO GAMA | ETA NOVO GAMA | ETA | 10420028 | 2020-08-03 | - | 1 | TANQUE | TANQUE DE FIBRA |  |  |  |  | 250L | 1 | UN | SIM | NAO | SIM | - | [11 empty] | SIM
| #REF! | 48306 | LUZIÂNIA | AE-06-LU-0308-4437 | NOVO GAMA | NOVO GANA / LAGO AZUL / LUNABEL / BOA VISTA / GREENVILLE / PEDREGAL | PEDREGAL CORREGO SANTA MARIA QD 445 LT 01A05 NOVO GAMA | ETA NOVO GAMA | ETA | 10420028 | 2020-08-03 | - | 1 | TANQUE | TANQUE DE FIBRA |  |  |  |  | 250L | 1 | UN | SIM | NAO | SIM | - | [11 empty] | SIM
| #REF! | 48307 | LUZIÂNIA | AE-06-LU-0308-4438 | NOVO GAMA | NOVO GANA / LAGO AZUL / LUNABEL / BOA VISTA / GREENVILLE / PEDREGAL | PEDREGAL CORREGO SANTA MARIA QD 445 LT 01A05 NOVO GAMA | ETA NOVO GAMA | ETA | 10420028 | 2020-08-03 | - | 1 | TANQUE | TANQUE DE FIBRA |  |  |  |  | 250L | 1 | UN | SIM | NAO | SIM | - | [11 empty] | SIM
| #REF! | 48308 | LUZIÂNIA | AE-06-LU-0308-4439 | NOVO GAMA | NOVO GANA / LAGO AZUL / LUNABEL / BOA VISTA / GREENVILLE / PEDREGAL | PEDREGAL CORREGO SANTA MARIA QD 445 LT 01A05 NOVO GAMA | ETA NOVO GAMA | ETA | 10420028 | 2020-08-03 | - | 1 | TANQUE | TANQUE DE FIBRA |  |  |  |  | 250L | 1 | UN | SIM | NAO | SIM | - | [11 empty] | SIM
| #REF! | 48309 | LUZIÂNIA | AE-06-LU-0308-4440 | NOVO GAMA | NOVO GANA / LAGO AZUL / LUNABEL / BOA VISTA / GREENVILLE / PEDREGAL | PEDREGAL CORREGO SANTA MARIA QD 445 LT 01A05 NOVO GAMA | ETA NOVO GAMA | ETA | 10420028 | 2020-08-03 | - | 1 | TANQUE | TANQUE DE POLIETILENO |  |  |  |  | 500L | 1 | UN | SIM | NAO | SIM | - |  |  |  |  | HIDROSAT | 500 | [5 empty] | SIM
| #REF! | 48312 | LUZIÂNIA | AE-06-LU-0308-4443 | NOVO GAMA | NOVO GANA / LAGO AZUL / LUNABEL / BOA VISTA / GREENVILLE / PEDREGAL | PEDREGAL CORREGO SANTA MARIA QD 445 LT 01A05 NOVO GAMA | ETA NOVO GAMA | ETA | 10420028 | 2020-08-03 | - | 1 | ESTRUTURA | FLOCULADOR | CAIXA EM ALVENARIA; ESTRUTURA PARA AGUA | CONCRETO |  | 12,90 M X 3,80 M X 4,50 M |  | 1 | UN | SIM | NAO | SIM | - | [11 empty] | SIM
| #REF! | 48313 | LUZIÂNIA | AE-06-LU-0308-4444 | NOVO GAMA | NOVO GANA / LAGO AZUL / LUNABEL / BOA VISTA / GREENVILLE / PEDREGAL | PEDREGAL CORREGO SANTA MARIA QD 445 LT 01A05 NOVO GAMA | ETA NOVO GAMA | ETA | 10420028 | 2020-08-03 | - | 1 | ESTRUTURA | DECANTADOR | CAIXA EM ALVENARIA; ESTRUTURA PARA AGUA | CONCRETO |  | 5,00 M X 18,50 M X 4,50 M |  | 2 | UN | SIM | NAO | SIM | - | [11 empty] | SIM
| #REF! | 48314 | LUZIÂNIA | AE-06-LU-0308-4445 | NOVO GAMA | NOVO GANA / LAGO AZUL / LUNABEL / BOA VISTA / GREENVILLE / PEDREGAL | PEDREGAL CORREGO SANTA MARIA QD 445 LT 01A05 NOVO GAMA | ETA NOVO GAMA | ETA | 10420028 | 2020-08-03 | - | 1 | ESTRUTURA | FILTRO | CAIXA EM ALVENARIA; ESTRUTURA PARA AGUA | CONCRETO |  | 3,80 M X 3,10 M X 4,50 M |  | 4 | UN | SIM | NAO | SIM | - | [11 empty] | SIM
| #REF! | 48315 | LUZIÂNIA | AE-06-LU-0308-4446 | NOVO GAMA | NOVO GANA / LAGO AZUL / LUNABEL / BOA VISTA / GREENVILLE / PEDREGAL | PEDREGAL CORREGO SANTA MARIA QD 445 LT 01A05 NOVO GAMA | ETA NOVO GAMA | ETA | 10420028 | 2020-08-03 | - | 1 | ESTRUTURA | CAIXA DE AREIA |  | CONCRETO |  | 1,20 M X 2,60 M X 6,20 M X 2,60 M X 1,20 M X 1,20 M X 2,60 M X 6,20 M X 2,60 M X 1,20 M X 3,00 M |  | 1 | UN | SIM | NAO | SIM | - | [11 empty] | SIM
| #REF! | 48316 | LUZIÂNIA | AE-06-LU-0308-4447 | NOVO GAMA | NOVO GANA / LAGO AZUL / LUNABEL / BOA VISTA / GREENVILLE / PEDREGAL | PEDREGAL CORREGO SANTA MARIA QD 445 LT 01A05 NOVO GAMA | ETA NOVO GAMA | ETA | 10420028 | 2020-08-03 | - | 1 | ESTRUTURA | CANAL DE CHEGADA AGUA BRUTA | CAIXA EM ALVENARIA; ESTRUTURA PARA AGUA | CONCRETO |  | 1,00 M X 11,90 M X 1,70 M |  | 1 | UN | SIM | NAO | SIM | - | [11 empty] | SIM
| #REF! | 48317 | LUZIÂNIA | AE-06-LU-0308-4448 | NOVO GAMA | NOVO GANA / LAGO AZUL / LUNABEL / BOA VISTA / GREENVILLE / PEDREGAL | PEDREGAL CORREGO SANTA MARIA QD 445 LT 01A05 NOVO GAMA | ETA NOVO GAMA | ETA | 10420028 | 2020-08-03 | - | 1 | CALHA | CALHA PARSHALL | COMPRIMENTO: 4M |  |  | - |  | 1 | UN | SIM | NAO | SIM | - | [11 empty] | SIM
| #REF! | 48321 | LUZIÂNIA | AE-06-LU-0308-4452 | NOVO GAMA | NOVO GANA / LAGO AZUL / LUNABEL / BOA VISTA / GREENVILLE / PEDREGAL | PEDREGAL CORREGO SANTA MARIA QD 445 LT 01A05 NOVO GAMA | ETA NOVO GAMA | ETA | 10420028 | 2020-08-03 | - | 1 | RESERVATORIO | RESERVATORIO APOIADO DE FIBRA | DIAMETRO 3,00 M; ALTURA 4,00 M |  |  | 3,00 M X 3,00 M | 30 M³ | 1 | UN | SIM | NAO | SIM | - | [11 empty] | SIM
| #REF! | 48322 | LUZIÂNIA | AE-06-LU-0308-4453 | NOVO GAMA | NOVO GANA / LAGO AZUL / LUNABEL / BOA VISTA / GREENVILLE / PEDREGAL | PEDREGAL CORREGO SANTA MARIA QD 445 LT 01A05 NOVO GAMA | ETA NOVO GAMA | ETA | 10420028 | 2020-08-03 | - | 1 | RESERVATORIO | RESERVATORIO APOIADO METALICO | DIAMETRO 6,00 M; ALTURA 3,50 M |  |  | 6,00 M X 6,00 M | 100 M³ | 1 | UN | SIM | NAO | SIM | - | [11 empty] | SIM
| #REF! | 48323 | LUZIÂNIA | AE-06-LU-0308-4454 | NOVO GAMA | NOVO GANA / LAGO AZUL / LUNABEL / BOA VISTA / GREENVILLE / PEDREGAL | PEDREGAL CORREGO SANTA MARIA ABAIXO DF 290 NOVO GAMA | CAPTAÇÃO NOVO GAMA | CAPTAÇÃO | 10420027 | 2020-08-03 | - | 2 | BARRAGEM | BARRAGEM DE NIVEL DE CONCRETO COM VERTEDOURO |  |  |  | 3,00 M X 6,40 M X 3,00 M X 8,00 M X 4,00 M |  | 1 | UN | SIM | NAO | SIM | - | [11 empty] | SIM
| #REF! | 48324 | LUZIÂNIA | AE-06-LU-0308-4455 | NOVO GAMA | NOVO GANA / LAGO AZUL / LUNABEL / BOA VISTA / GREENVILLE / PEDREGAL | PEDREGAL CORREGO SANTA MARIA ABAIXO DF 290 NOVO GAMA | CAPTAÇÃO NOVO GAMA | CAPTAÇÃO | 10420027 | 2020-08-03 | - | 2 | VALVULA | REGISTRO |  |  |  | 250 MM |  | 2 | UN | SIM | NAO | SIM | - | MANUAL | [10 empty] | SIM
x | [35 empty] | x

## Palmeiras
|  |  |  | BASE DE AVALIAÇÃO EQUIPAMENTOS SANEAGO |  | REFERÊNCIA: 31/12/2018 |  | 155 | [28 empty] | Auxiliar Localidade | Vai vistoriar?
X
|  | Sequência | Regional | NOME DA ASSET - EQUIPE - CIDADE - DATA - SEQ COM 4 DIGITOS | Cidade | Sistema | Endereço | Nomenclatura | Tipo de Instalação | Local de Inventário | Dia do inventário | ordem | Aba | Tipo de bem | Especificação | Informações Adicionais das Urbanizações e Benfeitorias | Fechamento Lateral | Padrão | Diâmetro/dimensões | Capacidade | Qtd | un | Operacional | Reserva | Elegível | Plaqueta | Acionamento | Potência | Rotação | Vazão | Fabricante | Modelo | Número de Série | área m² | Dados Adicionais
| #REF! | 38685 | PALMEIRAS DE GOIAS | AE-E11-PG-1908-0119 | PALMEIRAS DE GOIAS | PALMEIRAS DE GOIAS | FAZENDA INDAIÁ | CAPTAÇÃO | EEAB | 12070011 | 2020-08-11 | 8 | 8 | MOTOR | INDUCAO | COMPRESSOR |  |  |  |  | 1 | UN | SIM | NAO | SIM | 14001-5139 |  | 2 CV |  |  | SCHULZ | [6 empty] | SIM
| #REF! | 38675 | PALMEIRAS DE GOIAS | AE-E11-PG-1908-0109 | PALMEIRAS DE GOIAS | PALMEIRAS DE GOIAS | FAZENDA INDAIÁ | CAPTAÇÃO | EEAB | 12070011 | 2020-08-11 | 8 | 8 | MOTOR | INDUCAO | [5 empty] | 1 | UN | SIM | NAO | SIM | 14001-6816 |  | 150 CV | 1785 |  | WEG | [6 empty] | SIM
| #REF! | 38676 | PALMEIRAS DE GOIAS | AE-E11-PG-1908-0110 | PALMEIRAS DE GOIAS | PALMEIRAS DE GOIAS | FAZENDA INDAIÁ | CAPTAÇÃO | EEAB | 12070011 | 2020-08-11 | 8 | 8 | MOTOR | INDUCAO | [5 empty] | 1 | UN | SIM | NAO | SIM | 14001-6817 |  | 150 CV | 1785 |  | WEG | [6 empty] | SIM
| #REF! | 38945 | PALMEIRAS DE GOIAS | AE-E15-PG-2008-0168 | PALMEIRAS DE GOIAS | PALMEIRAS DE GOIAS | FAZENDA ESPERANÇA - GO 408 - ST MARTINHO | ETE PALMEIRAS DE GOIAS | EEE - ETE | 12070010 | 2020-08-11 | 14 | 14 | MOTOR | INDUCAO | [5 empty] | 1 | UN | SIM | NAO | SIM | 14001-8621 |  | 6 CV | 1775 |  | SEW EURODRIVE |  | 700246079302000314 |  |  |  |  | SIM
| #REF! | 38947 | PALMEIRAS DE GOIAS | AE-E15-PG-2008-0170 | PALMEIRAS DE GOIAS | PALMEIRAS DE GOIAS | FAZENDA ESPERANÇA - GO 408 - ST MARTINHO | ETE PALMEIRAS DE GOIAS | EEE - ETE | 12070010 | 2020-08-11 | 14 | 14 | MOTOR | INDUCAO | [5 empty] | 1 | UN | SIM | NAO | SIM | 14001-8622 |  | 6 CV | 1775 |  | SEW EURODRIVE |  | 70024607302000214 |  |  |  |  | SIM
| #REF! | 38858 | PALMEIRAS DE GOIAS | AE-E15-PG-2008-0082 | PALMEIRAS DE GOIAS | PALMEIRAS DE GOIAS | FAZENDA MARIA PIRES | EEE PALMEIRAS DE GOIAS | EEE | 12070012 | 2020-08-11 | 7 | 7 | MOTOR | INDUCAO | [5 empty] | 1 | UN | SIM | NAO | SIM | 14001-8625 |  | 4 CV | 1770 |  | SEW EURODRIVE
| #REF! | 38949 | PALMEIRAS DE GOIAS | AE-E15-PG-2008-0172 | PALMEIRAS DE GOIAS | PALMEIRAS DE GOIAS | FAZENDA ESPERANÇA - GO 408 - ST MARTINHO | ETE PALMEIRAS DE GOIAS | EEE - ETE | 12070010 | 2020-08-11 | 14 | 14 | MOTOR | INDUCAO | [5 empty] | 1 | UN | SIM | NAO | SIM | 14001-8626 |  | 6 CV | 1775 |  | SEW EURODRIVE |  | 70024607302000114 |  |  |  |  | SIM
| #REF! | 38594 | PALMEIRAS DE GOIAS | AE-E11-PG-1908-0029 | PALMEIRAS DE GOIAS | PALMEIRAS DE GOIAS | RUA 10, ST JARDIM ATLÂNTICO | ETA DE PALMEIRAS DE GOIAS | ETA - EEAB - EEAT | 12070025 | 2020-08-11 | 2 | 2 | MOTOR | INDUCAO | [5 empty] | 1 | UN | SIM | NAO | SIM | 14001-8800 |  | 0,37 KW |  |  | SEW EURODRIVE | [6 empty] | SIM
| #REF! | 38595 | PALMEIRAS DE GOIAS | AE-E11-PG-1908-0030 | PALMEIRAS DE GOIAS | PALMEIRAS DE GOIAS | RUA 10, ST JARDIM ATLÂNTICO | ETA DE PALMEIRAS DE GOIAS | ETA - EEAB - EEAT | 12070025 | 2020-08-11 | 2 | 2 | MOTOR | INDUCAO | [5 empty] | 1 | UN | SIM | NAO | SIM | 14001-8802 |  | 0,37 KW |  |  | SEW EURODRIVE | [6 empty] | SIM
| #REF! | 38856 | PALMEIRAS DE GOIAS | AE-E15-PG-2008-0080 | PALMEIRAS DE GOIAS | PALMEIRAS DE GOIAS | FAZENDA MARIA PIRES | EEE PALMEIRAS DE GOIAS | EEE | 12070012 | 2020-08-11 | 7 | 7 | MOTOR | INDUCAO | [5 empty] | 1 | UN | SIM | NAO | SIM | 14001-8824 |  | 4 CV | 1750 |  | SEW EURODRIVE
| #REF! | 38918 | PALMEIRAS DE GOIAS | AE-E15-PG-2008-0141 | PALMEIRAS DE GOIAS | PALMEIRAS DE GOIAS | AVENIDA PEIXOTO - SETOR REAL | ELEVATÓRIA SETOR REAL | EEAT | 12070008 | 2020-08-11 | 12 | 12 | MOTOR | INDUCAO | [5 empty] | 1 | UN | SIM | NAO | SIM | 14001-9418 |  | 60 CV |  |  | WEG | [6 empty] | SIM
| #REF! | 38622 | PALMEIRAS DE GOIAS | AE-E11-PG-1908-0057 | PALMEIRAS DE GOIAS | PALMEIRAS DE GOIAS | RUA 10, ST JARDIM ATLÂNTICO | ETA DE PALMEIRAS DE GOIAS | ETA - EEAB - EEAT | 12070025 | 2020-08-11 | 2 | 2 | EQUIPAMENTO DE LABORATORIO | MEDIDOR E ANALISADOR DE PH DE SOLIDOS | [5 empty] | 1 | UN | SIM | NAO | SIM | 14003-0544 |  |  |  |  | DEL-LAB | DLAPH | [5 empty] | SIM
| #REF! | 38950 | PALMEIRAS DE GOIAS | AE-E15-PG-2008-0173 | PALMEIRAS DE GOIAS | PALMEIRAS DE GOIAS | FAZENDA ESPERANÇA - GO 408 - ST MARTINHO | ETE PALMEIRAS DE GOIAS | EEE - ETE | 12070010 | 2020-08-11 | 14 | 14 | BOMBA | REDUTORA | [5 empty] | 1 | UN | SIM | NAO | SIM | 14005-0382 |  |  | 1775 |  | SEW EURODRIVE | [6 empty] | SIM
| #REF! | 38857 | PALMEIRAS DE GOIAS | AE-E15-PG-2008-0081 | PALMEIRAS DE GOIAS | PALMEIRAS DE GOIAS | FAZENDA MARIA PIRES | EEE PALMEIRAS DE GOIAS | EEE | 12070012 | 2020-08-11 | 7 | 7 | BOMBA | REDUTORA | [5 empty] | 1 | UN | SIM | NAO | SIM | 14005-0383 |  |  | 1715 |  | SEW EURODRIVE
| #REF! | 38859 | PALMEIRAS DE GOIAS | AE-E15-PG-2008-0083 | PALMEIRAS DE GOIAS | PALMEIRAS DE GOIAS | FAZENDA MARIA PIRES | EEE PALMEIRAS DE GOIAS | EEE | 12070012 | 2020-08-11 | 7 | 7 | BOMBA | REDUTORA | [5 empty] | 1 | UN | SIM | NAO | SIM | 14005-0384 |  |  | 1715 |  | SEW EURODRIVE
| #REF! | 38948 | PALMEIRAS DE GOIAS | AE-E15-PG-2008-0171 | PALMEIRAS DE GOIAS | PALMEIRAS DE GOIAS | FAZENDA ESPERANÇA - GO 408 - ST MARTINHO | ETE PALMEIRAS DE GOIAS | EEE - ETE | 12070010 | 2020-08-11 | 14 | 14 | BOMBA | REDUTORA | [5 empty] | 1 | UN | SIM | NAO | SIM | 14005-0386 |  |  | 1775 |  | SEW EURODRIVE | [6 empty] | SIM
| #REF! | 38689 | PALMEIRAS DE GOIAS | AE-E11-PG-1908-0123 | PALMEIRAS DE GOIAS | PALMEIRAS DE GOIAS | FAZENDA INDAIÁ | CAPTAÇÃO | EEAB | 12070011 | 2020-08-11 | 8 | 8 | RESERVATORIO | RESERVATORIO APOIADO METALICO | DIAMETRO 2,00 M; ALTURA 3,20 M |  |  | 2,0 M X 2,0 M | 10 M³ | 1 | UN | SIM | NAO | SIM | 14014-0939 | [11 empty] | SIM
| #REF! | 38690 | PALMEIRAS DE GOIAS | AE-E11-PG-1908-0124 | PALMEIRAS DE GOIAS | PALMEIRAS DE GOIAS | FAZENDA INDAIÁ | CAPTAÇÃO | EEAB | 12070011 | 2020-08-11 | 8 | 8 | RESERVATORIO | RESERVATORIO APOIADO METALICO | DIAMETRO 3,20 M; ALTURA 8,00 M |  |  | 3,30 M X 3,30 M | 60 M³ | 1 | UN | SIM | NAO | SIM | 14014-1019 | [11 empty] | SIM
| #REF! | 38617 | PALMEIRAS DE GOIAS | AE-E11-PG-1908-0052 | PALMEIRAS DE GOIAS | PALMEIRAS DE GOIAS | RUA 10, ST JARDIM ATLÂNTICO | ETA DE PALMEIRAS DE GOIAS | ETA - EEAB - EEAT | 12070025 | 2020-08-11 | 2 | 2 | CLORADOR | CLORADOR | [5 empty] | 1 | UN | SIM | NAO | SIM | 14020-2333 |  |  |  |  | KOPAGUA | [6 empty] | SIM
| #REF! | 38620 | PALMEIRAS DE GOIAS | AE-E11-PG-1908-0055 | PALMEIRAS DE GOIAS | PALMEIRAS DE GOIAS | RUA 10, ST JARDIM ATLÂNTICO | ETA DE PALMEIRAS DE GOIAS | ETA - EEAB - EEAT | 12070025 | 2020-08-11 | 2 | 2 | EQUIPAMENTO DE LABORATORIO | COLORIMETRO | [5 empty] | 1 | UN | SIM | NAO | SIM | 14021-2331 |  |  |  |  | POLICONTROL | AQUACOLOR | [5 empty] | SIM
| #REF! | 38619 | PALMEIRAS DE GOIAS | AE-E11-PG-1908-0054 | PALMEIRAS DE GOIAS | PALMEIRAS DE GOIAS | RUA 10, ST JARDIM ATLÂNTICO | ETA DE PALMEIRAS DE GOIAS | ETA - EEAB - EEAT | 12070025 | 2020-08-11 | 2 | 2 | EQUIPAMENTO DE LABORATORIO | COLORIMETRO | [5 empty] | 1 | UN | SIM | NAO | SIM | 14021-2505 |  |  |  |  | HACH | DR 900 | [5 empty] | SIM
| #REF! | 38621 | PALMEIRAS DE GOIAS | AE-E11-PG-1908-0056 | PALMEIRAS DE GOIAS | PALMEIRAS DE GOIAS | RUA 10, ST JARDIM ATLÂNTICO | ETA DE PALMEIRAS DE GOIAS | ETA - EEAB - EEAT | 12070025 | 2020-08-11 | 2 | 2 | EQUIPAMENTO DE LABORATORIO | TURBIDIMETRO | [5 empty] | 1 | UN | SIM | NAO | SIM | 14028-0394 |  |  |  |  | HACH | 2100P | [5 empty] | SIM
| #REF! | 38773 | PALMEIRAS DE GOIAS | AE-E11-PG-1908-0206 | PALMEIRAS DE GOIAS | PALMEIRAS DE GOIAS | AV. SALOMÃO LOPES QC L21H, ST JOSÉ C GUIMARÃES | POÇO 14 | POÇO | 12070006 | 2020-08-11 | 15 | 15 | PAINEL | QUADRO DE COMANDO | [5 empty] | 1 | UN | SIM | NAO | SIM | 14041-1144
| #REF! | 38654 | PALMEIRAS DE GOIAS | AE-E11-PG-1908-0088 | PALMEIRAS DE GOIAS | PALMEIRAS DE GOIAS | FAZENDA SANTO ANTÔNIO DO CAPIVARI | POÇO 08 | POÇO | 12070016 | 2020-08-11 | 5 | 5 | PAINEL | QUADRO DE COMANDO | [5 empty] | 1 | UN | SIM | NAO | SIM | 14041-2175
| #REF! | 38784 | PALMEIRAS DE GOIAS | AE-E15-PG-2008-0009 | PALMEIRAS DE GOIAS | PALMEIRAS DE GOIAS | AVENIDA HUMBERTO MENDONÇA - SETOR SÃO JOSÉ | POÇO 11 | POÇO | 12070007 | 2020-08-11 | 1 | 1 | PAINEL | QUADRO DE COMANDO | [5 empty] | 1 | UN | SIM | NAO | SIM | 14041-2275 | [11 empty] | SIM
| #REF! | 38763 | PALMEIRAS DE GOIAS | AE-E11-PG-1908-0196 | PALMEIRAS DE GOIAS | PALMEIRAS DE GOIAS | AV. FELISBINO S. DE OLIVEIRA (FUNDO DA AGROPECUÁRIA) | EEE PALMEIRAS DE GOIAS | EEE | 12070004 | 2020-08-11 | 14 | 14 | PAINEL | QUADRO DE COMANDO | [5 empty] | 1 | UN | SIM | NAO | SIM | 14041-2804
| #REF! | 38683 | PALMEIRAS DE GOIAS | AE-E11-PG-1908-0117 | PALMEIRAS DE GOIAS | PALMEIRAS DE GOIAS | FAZENDA INDAIÁ | CAPTAÇÃO | EEAB | 12070011 | 2020-08-11 | 8 | 8 | PAINEL | QUADRO DE COMANDO | [5 empty] | 1 | UN | SIM | NAO | SIM | 14041-3241 | [11 empty] | SIM
| #REF! | 38682 | PALMEIRAS DE GOIAS | AE-E11-PG-1908-0116 | PALMEIRAS DE GOIAS | PALMEIRAS DE GOIAS | FAZENDA INDAIÁ | CAPTAÇÃO | EEAB | 12070011 | 2020-08-11 | 8 | 8 | PAINEL | QUADRO DE COMANDO | [5 empty] | 1 | UN | SIM | NAO | SIM | 14041-3242 | [11 empty] | SIM
| #REF! | 38845 | PALMEIRAS DE GOIAS | AE-E15-PG-2008-0069 | PALMEIRAS DE GOIAS | PALMEIRAS DE GOIAS | AV JOAO MARTINS HONOSTORIO - ST MAJOR SINFRONIO | ELEVATÓRIA MAJOR SINFRONIO | EEAT | 12070002 | 2020-08-11 | 5 | 5 | PAINEL | QUADRO DE COMANDO | [5 empty] | 1 | UN | SIM | NAO | SIM | 14041-3740
| #REF! | 38613 | PALMEIRAS DE GOIAS | AE-E11-PG-1908-0048 | PALMEIRAS DE GOIAS | PALMEIRAS DE GOIAS | RUA 10, ST JARDIM ATLÂNTICO | ETA DE PALMEIRAS DE GOIAS | ETA - EEAB - EEAT | 12070025 | 2020-08-11 | 2 | 2 | PAINEL | QUADRO DE COMANDO | [5 empty] | 1 | UN | SIM | NAO | SIM | 14041-3879 | [11 empty] | SIM
| #REF! | 38944 | PALMEIRAS DE GOIAS | AE-E15-PG-2008-0167 | PALMEIRAS DE GOIAS | PALMEIRAS DE GOIAS | FAZENDA ESPERANÇA - GO 408 - ST MARTINHO | ETE PALMEIRAS DE GOIAS | EEE - ETE | 12070010 | 2020-08-11 | 14 | 14 | MOTOR | INDUCAO | [5 empty] | 1 | UN | SIM | NAO | SIM | 14041-3921 |  | 6 CV |  |  | CUMMINS POWER GENERATION | [6 empty] | SIM
| #REF! | 38867 | PALMEIRAS DE GOIAS | AE-E15-PG-2008-0091 | PALMEIRAS DE GOIAS | PALMEIRAS DE GOIAS | FAZENDA MARIA PIRES | EEE PALMEIRAS DE GOIAS | EEE | 12070012 | 2020-08-11 | 7 | 7 | PAINEL | QUADRO DE COMANDO | [5 empty] | 1 | UN | SIM | NAO | SIM | 14041-3948
| #REF! | 38614 | PALMEIRAS DE GOIAS | AE-E11-PG-1908-0049 | PALMEIRAS DE GOIAS | PALMEIRAS DE GOIAS | RUA 10, ST JARDIM ATLÂNTICO | ETA DE PALMEIRAS DE GOIAS | ETA - EEAB - EEAT | 12070025 | 2020-08-11 | 2 | 2 | PAINEL | QUADRO DE COMANDO | [5 empty] | 1 | UN | SIM | NAO | SIM | 14041-3987 | [11 empty] | SIM
| #REF! | 38615 | PALMEIRAS DE GOIAS | AE-E11-PG-1908-0050 | PALMEIRAS DE GOIAS | PALMEIRAS DE GOIAS | RUA 10, ST JARDIM ATLÂNTICO | ETA DE PALMEIRAS DE GOIAS | ETA - EEAB - EEAT | 12070025 | 2020-08-11 | 2 | 2 | PAINEL | QUADRO DE COMANDO | [5 empty] | 1 | UN | SIM | NAO | SIM | 14041-3988 | [11 empty] | SIM
| #REF! | 38866 | PALMEIRAS DE GOIAS | AE-E15-PG-2008-0090 | PALMEIRAS DE GOIAS | PALMEIRAS DE GOIAS | FAZENDA MARIA PIRES | EEE PALMEIRAS DE GOIAS | EEE | 12070012 | 2020-08-11 | 7 | 7 | PAINEL | QUADRO DE COMANDO | [5 empty] | 1 | UN | SIM | NAO | SIM | 14041-4209
| #REF! | 38679 | PALMEIRAS DE GOIAS | AE-E11-PG-1908-0113 | PALMEIRAS DE GOIAS | PALMEIRAS DE GOIAS | FAZENDA INDAIÁ | CAPTAÇÃO | EEAB | 12070011 | 2020-08-11 | 8 | 8 | BOMBA | CENTRIFUGA | [5 empty] | 1 | UN | SIM | NAO | SIM | 14047-3599 |  |  |  | 202 | MARK GRUNDFOS |  |  |  | 135 |  |  | SIM
| #REF! | 38678 | PALMEIRAS DE GOIAS | AE-E11-PG-1908-0112 | PALMEIRAS DE GOIAS | PALMEIRAS DE GOIAS | FAZENDA INDAIÁ | CAPTAÇÃO | EEAB | 12070011 | 2020-08-11 | 8 | 8 | BOMBA | CENTRIFUGA | [5 empty] | 1 | UN | SIM | NAO | SIM | 14047-3600 |  |  |  | 202 | MARK GRUNDFOS |  |  |  | 135 |  |  | SIM
| #REF! | 38953 | PALMEIRAS DE GOIAS | AE-E15-PG-2008-0176 | PALMEIRAS DE GOIAS | PALMEIRAS DE GOIAS | FAZENDA ESPERANÇA - GO 408 - ST MARTINHO | ETE PALMEIRAS DE GOIAS | EEE - ETE | 12070010 | 2020-08-11 | 14 | 14 | BOMBA | CENTRIFUGA | [5 empty] | 1 | UN | SIM | NAO | SIM | 14047-4288 |  |  |  | 57 | NETZSCH DO BRASIL | [6 empty] | SIM
| #REF! | 38860 | PALMEIRAS DE GOIAS | AE-E15-PG-2008-0084 | PALMEIRAS DE GOIAS | PALMEIRAS DE GOIAS | FAZENDA MARIA PIRES | EEE PALMEIRAS DE GOIAS | EEE | 12070012 | 2020-08-11 | 7 | 7 | BOMBA | CENTRIFUGA | [5 empty] | 1 | UN | SIM | NAO | SIM | 14047-4289 |  |  |  | 60 | NETZSCH DO BRASIL
| #REF! | 38861 | PALMEIRAS DE GOIAS | AE-E15-PG-2008-0085 | PALMEIRAS DE GOIAS | PALMEIRAS DE GOIAS | FAZENDA MARIA PIRES | EEE PALMEIRAS DE GOIAS | EEE | 12070012 | 2020-08-11 | 7 | 7 | BOMBA | CENTRIFUGA | [5 empty] | 1 | UN | SIM | NAO | SIM | 14047-4290 |  |  |  | 60 | NETZSCH DO BRASIL
| #REF! | 38951 | PALMEIRAS DE GOIAS | AE-E15-PG-2008-0174 | PALMEIRAS DE GOIAS | PALMEIRAS DE GOIAS | FAZENDA ESPERANÇA - GO 408 - ST MARTINHO | ETE PALMEIRAS DE GOIAS | EEE - ETE | 12070010 | 2020-08-11 | 14 | 14 | BOMBA | CENTRIFUGA | [5 empty] | 1 | UN | SIM | NAO | SIM | 14047-4292 |  |  |  | 57 | NETZSCH DO BRASIL | [6 empty] | SIM
| #REF! | 38952 | PALMEIRAS DE GOIAS | AE-E15-PG-2008-0175 | PALMEIRAS DE GOIAS | PALMEIRAS DE GOIAS | FAZENDA ESPERANÇA - GO 408 - ST MARTINHO | ETE PALMEIRAS DE GOIAS | EEE - ETE | 12070010 | 2020-08-11 | 14 | 14 | BOMBA | CENTRIFUGA | [5 empty] | 1 | UN | SIM | NAO | SIM | 14047-4293 |  |  |  | 57 | NETZSCH DO BRASIL | [6 empty] | SIM
| #REF! | 38604 | PALMEIRAS DE GOIAS | AE-E11-PG-1908-0039 | PALMEIRAS DE GOIAS | PALMEIRAS DE GOIAS | RUA 10, ST JARDIM ATLÂNTICO | ETA DE PALMEIRAS DE GOIAS | ETA - EEAB - EEAT | 12070025 | 2020-08-11 | 2 | 2 | BOMBA | CENTRIFUGA | [5 empty] | 1 | UN | SIM | NAO | SIM | 14047-4302 |  |  |  | 120 | FLOWSERVE |  |  |  | 85 |  |  | SIM
| #REF! | 38603 | PALMEIRAS DE GOIAS | AE-E11-PG-1908-0038 | PALMEIRAS DE GOIAS | PALMEIRAS DE GOIAS | RUA 10, ST JARDIM ATLÂNTICO | ETA DE PALMEIRAS DE GOIAS | ETA - EEAB - EEAT | 12070025 | 2020-08-11 | 2 | 2 | BOMBA | CENTRIFUGA | [5 empty] | 1 | UN | SIM | NAO | SIM | 14047-4303 |  |  |  | 120 | FLOWSERVE |  |  |  | 85 |  |  | SIM
| #REF! | 38618 | PALMEIRAS DE GOIAS | AE-E11-PG-1908-0053 | PALMEIRAS DE GOIAS | PALMEIRAS DE GOIAS | RUA 10, ST JARDIM ATLÂNTICO | ETA DE PALMEIRAS DE GOIAS | ETA - EEAB - EEAT | 12070025 | 2020-08-11 | 2 | 2 | INDICADOR DE NIVEL | INDICADOR DE NIVEL | [5 empty] | 1 | UN | SIM | NAO | SIM | 14064-0316 |  |  |  |  | KROHNE | [6 empty] | SIM
| #REF! | 38616 | PALMEIRAS DE GOIAS | AE-E11-PG-1908-0051 | PALMEIRAS DE GOIAS | PALMEIRAS DE GOIAS | RUA 10, ST JARDIM ATLÂNTICO | ETA DE PALMEIRAS DE GOIAS | ETA - EEAB - EEAT | 12070025 | 2020-08-11 | 2 | 2 | PAINEL | AUTOMACAO | [5 empty] | 1 | UN | SIM | NAO | SIM | 24055-0444 | [11 empty] | SIM
| #REF! | 38655 | PALMEIRAS DE GOIAS | AE-E11-PG-1908-0089 | PALMEIRAS DE GOIAS | PALMEIRAS DE GOIAS | FAZENDA SANTO ANTÔNIO DO CAPIVARI | POÇO 08 | POÇO | 12070016 | 2020-08-11 | 5 | 5 | PAINEL | AUTOMACAO | [5 empty] | 1 | UN | SIM | NAO | SIM | 24055-0447
| #REF! | 38865 | PALMEIRAS DE GOIAS | AE-E15-PG-2008-0089 | PALMEIRAS DE GOIAS | PALMEIRAS DE GOIAS | FAZENDA MARIA PIRES | EEE PALMEIRAS DE GOIAS | EEE | 12070012 | 2020-08-11 | 7 | 7 | PAINEL | AUTOMACAO | [5 empty] | 1 | UN | SIM | NAO | SIM | 24055-0550
| #REF! | 38843 | PALMEIRAS DE GOIAS | AE-E15-PG-2008-0067 | PALMEIRAS DE GOIAS | PALMEIRAS DE GOIAS | AV JOAO MARTINS HONOSTORIO - ST MAJOR SINFRONIO | ELEVATÓRIA MAJOR SINFRONIO | EEAT | 12070002 | 2020-08-11 | 5 | 5 | PAINEL | AUTOMACAO | [5 empty] | 1 | UN | SIM | NAO | SIM | 24055-0770
| #REF! | 38822 | PALMEIRAS DE GOIAS | AE-E15-PG-2008-0047 | PALMEIRAS DE GOIAS | PALMEIRAS DE GOIAS | AV JOAO MARTINS HONOSTORIO - ST MAJOR SINFRONIO | RESERVATÓRIO MAJOR SINFRONIO | REL | 12070001 | 2020-08-11 | 4 | 4 | PAINEL | AUTOMACAO | [5 empty] | 1 | UN | SIM | NAO | SIM | 24055-0928 | [11 empty] | SIM
| #REF! | 38808 | PALMEIRAS DE GOIAS | AE-E15-PG-2008-0033 | PALMEIRAS DE GOIAS | PALMEIRAS DE GOIAS | RUA BELARMINO L DOS SANTOS Q.06 LT.56 - RESIDENCIAL FLORIDA | CR FLORIDA | REL - RAP - EEAT | 12070026 | 2020-08-11 | 3 | 3 | PAINEL | AUTOMACAO | [5 empty] | 1 | UN | SIM | NAO | SIM | 24055-0932 | [11 empty] | SIM
| #REF! | 38684 | PALMEIRAS DE GOIAS | AE-E11-PG-1908-0118 | PALMEIRAS DE GOIAS | PALMEIRAS DE GOIAS | FAZENDA INDAIÁ | CAPTAÇÃO | EEAB | 12070011 | 2020-08-11 | 8 | 8 | PAINEL | AUTOMACAO | [5 empty] | 1 | UN | SIM | NAO | SIM | 24055-1150 | [11 empty] | SIM
| #REF! | 38724 | PALMEIRAS DE GOIAS | AE-E11-PG-1908-0158 | PALMEIRAS DE GOIAS | PALMEIRAS DE GOIAS | R. AGENOR F OLIVEIRA, COND. ALDEIA DO LAGO | RESERVATÓRIO ALDEIA DO LAGO | REL | 12070019 | 2020-08-11 | 11 | 11 | PAINEL | AUTOMACAO | [5 empty] | 1 | UN | SIM | NAO | SIM | 24055-1529
| #REF! | 38745 | PALMEIRAS DE GOIAS | AE-E11-PG-1908-0179 | PALMEIRAS DE GOIAS | PALMEIRAS DE GOIAS | R. DINORA R. DE ABADIA Q07 L16 ESQ. C/ R. CRISTOVÃO R. DE SOUZA | ELEVATÓRIA ORLANDO PERO | EEAT | 12070021 | 2020-08-11 | 13 | 13 | PAINEL | AUTOMACAO | [5 empty] | 1 | UN | SIM | NAO | SIM | 24055-1532 | [11 empty] | SIM
| #REF! | 38732 | PALMEIRAS DE GOIAS | AE-E11-PG-1908-0166 | PALMEIRAS DE GOIAS | PALMEIRAS DE GOIAS | R. ORLANDINHO PERÓ FILHO Q03 L02, RESID. ORLANDO PERÓ | RESERVATÓRIO ORLANDO PERO | REL | 12070023 | 2020-08-11 | 12 | 12 | PAINEL | AUTOMACAO | [5 empty] | 1 | UN | SIM | NAO | SIM | 24055-1533
| #REF! | 38705 | PALMEIRAS DE GOIAS | AE-E11-PG-1908-0139 | PALMEIRAS DE GOIAS | PALMEIRAS DE GOIAS | R. GERALDINA F. COSTA, COND. ALDEIA DO LAGO | ELEVATÓRIA ALDEIA DO LAGO | EEAT | 12070022 | 2020-08-11 | 10 | 10 | MOTOR | INDUCAO | [5 empty] | 1 | UN | SIM | NAO | SIM | 14001-7636 |  | 7,5 CV | 1740 |  | VOGES
| #REF! | 38707 | PALMEIRAS DE GOIAS | AE-E11-PG-1908-0141 | PALMEIRAS DE GOIAS | PALMEIRAS DE GOIAS | R. GERALDINA F. COSTA, COND. ALDEIA DO LAGO | ELEVATÓRIA ALDEIA DO LAGO | EEAT | 12070022 | 2020-08-11 | 10 | 10 | BOMBA | CENTRIFUGA | [5 empty] | 1 | UN | SIM | NAO | SIM | 14047-3915 |  |  |  |  | INGERSOLL-DRESSER PUMPS
| #REF! | 38602 | PALMEIRAS DE GOIAS | AE-E11-PG-1908-0037 | PALMEIRAS DE GOIAS | PALMEIRAS DE GOIAS | RUA 10, ST JARDIM ATLÂNTICO | ETA DE PALMEIRAS DE GOIAS | ETA - EEAB - EEAT | 12070025 | 2020-08-11 | 2 | 2 | BOMBA | DOSADORA | [5 empty] | 1 | UN | SIM | NAO | SIM | 30001-28694 |  |  |  |  | NORD | [6 empty] | SIM
| #REF! | 38597 | PALMEIRAS DE GOIAS | AE-E11-PG-1908-0032 | PALMEIRAS DE GOIAS | PALMEIRAS DE GOIAS | RUA 10, ST JARDIM ATLÂNTICO | ETA DE PALMEIRAS DE GOIAS | ETA - EEAB - EEAT | 12070025 | 2020-08-11 | 2 | 2 | MOTOR | INDUCAO | [5 empty] | 1 | UN | SIM | NAO | SIM | 40001-28763 |  | 0,37 KW | 1640 |  | NORD | [6 empty] | SIM
| #REF! | 38706 | PALMEIRAS DE GOIAS | AE-E11-PG-1908-0140 | PALMEIRAS DE GOIAS | PALMEIRAS DE GOIAS | R. GERALDINA F. COSTA, COND. ALDEIA DO LAGO | ELEVATÓRIA ALDEIA DO LAGO | EEAT | 12070022 | 2020-08-11 | 10 | 10 | MOTOR | INDUCAO | [5 empty] | 1 | UN | SIM | NAO | SIM | 14001-7637 |  | 7,5 CV | 1740 |  | VOGES
| #REF! | 38736 | PALMEIRAS DE GOIAS | AE-E11-PG-1908-0170 | PALMEIRAS DE GOIAS | PALMEIRAS DE GOIAS | R. DINORA R. DE ABADIA Q07 L16 ESQ. C/ R. CRISTOVÃO R. DE SOUZA | ELEVATÓRIA ORLANDO PERO | EEAT | 12070021 | 2020-08-11 | 13 | 13 | MOTOR | INDUCAO | [5 empty] | 1 | UN | SIM | NAO | SIM | 14001-7638 |  | 10 CV | 1760 |  | WEG | [6 empty] | SIM
| #REF! | 38737 | PALMEIRAS DE GOIAS | AE-E11-PG-1908-0171 | PALMEIRAS DE GOIAS | PALMEIRAS DE GOIAS | R. DINORA R. DE ABADIA Q07 L16 ESQ. C/ R. CRISTOVÃO R. DE SOUZA | ELEVATÓRIA ORLANDO PERO | EEAT | 12070021 | 2020-08-11 | 13 | 13 | MOTOR | INDUCAO | [5 empty] | 1 | UN | SIM | NAO | SIM | 14001-7639 |  | 10 CV | 1760 |  | WEG | [6 empty] | SIM
| #REF! | 38833 | PALMEIRAS DE GOIAS | AE-E15-PG-2008-0057 | PALMEIRAS DE GOIAS | PALMEIRAS DE GOIAS | AV JOAO MARTINS HONOSTORIO - ST MAJOR SINFRONIO | ELEVATÓRIA MAJOR SINFRONIO | EEAT | 12070002 | 2020-08-11 | 5 | 5 | MOTOR | INDUCAO | [5 empty] | 1 | UN | SIM | NAO | SIM | 14001-7988 |  | 10 CV | 3515 |  | WEG
| #REF! | 38812 | PALMEIRAS DE GOIAS | AE-E15-PG-2008-0037 | PALMEIRAS DE GOIAS | PALMEIRAS DE GOIAS | RUA BELARMINO L DOS SANTOS Q.06 LT.56 - RESIDENCIAL FLORIDA | CR FLORIDA | REL - RAP - EEAT | 12070026 | 2020-08-11 | 3 | 3 | MOTOR | INDUCAO | [5 empty] | 1 | UN | SIM | NAO | SIM | 14001-7999 |  | 5 CV | 1730 |  | VOGES |  | 2306-11 |  |  |  |  | SIM
| #REF! | 38811 | PALMEIRAS DE GOIAS | AE-E15-PG-2008-0036 | PALMEIRAS DE GOIAS | PALMEIRAS DE GOIAS | RUA BELARMINO L DOS SANTOS Q.06 LT.56 - RESIDENCIAL FLORIDA | CR FLORIDA | REL - RAP - EEAT | 12070026 | 2020-08-11 | 3 | 3 | MOTOR | INDUCAO | [5 empty] | 1 | UN | SIM | NAO | SIM | 14001-8000 |  | 5 CV | 1730 |  | VOGES |  | 2306-11 |  |  |  |  | SIM
| #REF! | 38946 | PALMEIRAS DE GOIAS | AE-E15-PG-2008-0169 | PALMEIRAS DE GOIAS | PALMEIRAS DE GOIAS | FAZENDA ESPERANÇA - GO 408 - ST MARTINHO | ETE PALMEIRAS DE GOIAS | EEE - ETE | 12070010 | 2020-08-11 | 14 | 14 | BOMBA | REDUTORA | [5 empty] | 1 | UN | SIM | NAO | SIM | 14005-0365 |  |  | 1775 |  | SEW EURODRIVE | [6 empty] | SIM
| #REF! | 38646 | PALMEIRAS DE GOIAS | AE-E11-PG-1908-0080 | PALMEIRAS DE GOIAS | PALMEIRAS DE GOIAS | FAZENDA SANTO ANTÔNIO DO CAPIVARI | POÇO 09 | POÇO | 12070015 | 2020-08-11 | 4 | 4 | PAINEL | QUADRO DE COMANDO | [5 empty] | 1 | UN | SIM | NAO | SIM | 14041-2089 | [11 empty] | SIM
| #REF! | 38744 | PALMEIRAS DE GOIAS | AE-E11-PG-1908-0178 | PALMEIRAS DE GOIAS | PALMEIRAS DE GOIAS | R. DINORA R. DE ABADIA Q07 L16 ESQ. C/ R. CRISTOVÃO R. DE SOUZA | ELEVATÓRIA ORLANDO PERO | EEAT | 12070021 | 2020-08-11 | 13 | 13 | PAINEL | QUADRO DE COMANDO | [5 empty] | 1 | UN | SIM | NAO | SIM | 14041-3531 | [11 empty] | SIM
| #REF! | 38844 | PALMEIRAS DE GOIAS | AE-E15-PG-2008-0068 | PALMEIRAS DE GOIAS | PALMEIRAS DE GOIAS | AV JOAO MARTINS HONOSTORIO - ST MAJOR SINFRONIO | ELEVATÓRIA MAJOR SINFRONIO | EEAT | 12070002 | 2020-08-11 | 5 | 5 | PAINEL | QUADRO DE COMANDO | [5 empty] | 1 | UN | SIM | NAO | SIM | 14041-3622
| #REF! | 38809 | PALMEIRAS DE GOIAS | AE-E15-PG-2008-0034 | PALMEIRAS DE GOIAS | PALMEIRAS DE GOIAS | RUA BELARMINO L DOS SANTOS Q.06 LT.56 - RESIDENCIAL FLORIDA | CR FLORIDA | REL - RAP - EEAT | 12070026 | 2020-08-11 | 3 | 3 | PAINEL | QUADRO DE COMANDO | [5 empty] | 1 | UN | SIM | NAO | SIM | 14041-3624 | [11 empty] | SIM
| #REF! | 38605 | PALMEIRAS DE GOIAS | AE-E11-PG-1908-0040 | PALMEIRAS DE GOIAS | PALMEIRAS DE GOIAS | RUA 10, ST JARDIM ATLÂNTICO | ETA DE PALMEIRAS DE GOIAS | ETA - EEAB - EEAT | 12070025 | 2020-08-11 | 2 | 2 | BOMBA | CENTRIFUGA | [5 empty] | 1 | UN | SIM | NAO | SIM | 14047-2185 |  |  |  | 34.5 | KSB |  |  |  | 11 |  |  | SIM
| #REF! | 38708 | PALMEIRAS DE GOIAS | AE-E11-PG-1908-0142 | PALMEIRAS DE GOIAS | PALMEIRAS DE GOIAS | R. GERALDINA F. COSTA, COND. ALDEIA DO LAGO | ELEVATÓRIA ALDEIA DO LAGO | EEAT | 12070022 | 2020-08-11 | 10 | 10 | BOMBA | CENTRIFUGA | [5 empty] | 1 | UN | SIM | NAO | SIM | 14047-3914 |  |  |  |  | INGERSOLL-DRESSER PUMPS
| #REF! | 38739 | PALMEIRAS DE GOIAS | AE-E11-PG-1908-0173 | PALMEIRAS DE GOIAS | PALMEIRAS DE GOIAS | R. DINORA R. DE ABADIA Q07 L16 ESQ. C/ R. CRISTOVÃO R. DE SOUZA | ELEVATÓRIA ORLANDO PERO | EEAT | 12070021 | 2020-08-11 | 13 | 13 | BOMBA | CENTRIFUGA | [5 empty] | 1 | UN | SIM | NAO | SIM | 14047-3916 |  |  |  | 18 | KSB |  |  |  | 47 |  |  | SIM
| #REF! | 38738 | PALMEIRAS DE GOIAS | AE-E11-PG-1908-0172 | PALMEIRAS DE GOIAS | PALMEIRAS DE GOIAS | R. DINORA R. DE ABADIA Q07 L16 ESQ. C/ R. CRISTOVÃO R. DE SOUZA | ELEVATÓRIA ORLANDO PERO | EEAT | 12070021 | 2020-08-11 | 13 | 13 | BOMBA | CENTRIFUGA | [5 empty] | 1 | UN | SIM | NAO | SIM | 14047-3917 |  |  |  | 18 | KSB |  |  |  | 47 |  |  | SIM
| #REF! | 38836 | PALMEIRAS DE GOIAS | AE-E15-PG-2008-0060 | PALMEIRAS DE GOIAS | PALMEIRAS DE GOIAS | AV JOAO MARTINS HONOSTORIO - ST MAJOR SINFRONIO | ELEVATÓRIA MAJOR SINFRONIO | EEAT | 12070002 | 2020-08-11 | 5 | 5 | BOMBA | CENTRIFUGA | [5 empty] | 1 | UN | SIM | NAO | SIM | 14047-4010 |  |  |  |  | FLOWSERVE
| #REF! | 38835 | PALMEIRAS DE GOIAS | AE-E15-PG-2008-0059 | PALMEIRAS DE GOIAS | PALMEIRAS DE GOIAS | AV JOAO MARTINS HONOSTORIO - ST MAJOR SINFRONIO | ELEVATÓRIA MAJOR SINFRONIO | EEAT | 12070002 | 2020-08-11 | 5 | 5 | BOMBA | CENTRIFUGA | [5 empty] | 1 | UN | SIM | NAO | SIM | 14047-4011 |  |  |  |  | FLOWSERVE
| #REF! | 38814 | PALMEIRAS DE GOIAS | AE-E15-PG-2008-0039 | PALMEIRAS DE GOIAS | PALMEIRAS DE GOIAS | RUA BELARMINO L DOS SANTOS Q.06 LT.56 - RESIDENCIAL FLORIDA | CR FLORIDA | REL - RAP - EEAT | 12070026 | 2020-08-11 | 3 | 3 | BOMBA | CENTRIFUGA | [5 empty] | 1 | UN | SIM | NAO | SIM | 14047-4012 |  |  |  |  | FLOWSERVE | [6 empty] | SIM
| #REF! | 38813 | PALMEIRAS DE GOIAS | AE-E15-PG-2008-0038 | PALMEIRAS DE GOIAS | PALMEIRAS DE GOIAS | RUA BELARMINO L DOS SANTOS Q.06 LT.56 - RESIDENCIAL FLORIDA | CR FLORIDA | REL - RAP - EEAT | 12070026 | 2020-08-11 | 3 | 3 | BOMBA | CENTRIFUGA | [5 empty] | 1 | UN | SIM | NAO | SIM | 14047-4013 |  |  |  |  | FLOWSERVE | [6 empty] | SIM
| #REF! | 38919 | PALMEIRAS DE GOIAS | AE-E15-PG-2008-0142 | PALMEIRAS DE GOIAS | PALMEIRAS DE GOIAS | AVENIDA PEIXOTO - SETOR REAL | ELEVATÓRIA SETOR REAL | EEAT | 12070008 | 2020-08-11 | 12 | 12 | BOMBA | CENTRIFUGA | [5 empty] | 1 | UN | SIM | NAO | SIM | 14047-9662 | [11 empty] | SIM
| #REF! | 38924 | PALMEIRAS DE GOIAS | AE-E15-PG-2008-0147 | PALMEIRAS DE GOIAS | PALMEIRAS DE GOIAS | AVENIDA PEIXOTO - SETOR REAL | ELEVATÓRIA SETOR REAL | EEAT | 12070008 | 2020-08-11 | 12 | 12 | PAINEL | AUTOMACAO | [5 empty] | 1 | UN | SIM | NAO | SIM | 24055-1111 | [11 empty] | SIM
| #REF! | 38600 | PALMEIRAS DE GOIAS | AE-E11-PG-1908-0035 | PALMEIRAS DE GOIAS | PALMEIRAS DE GOIAS | RUA 10, ST JARDIM ATLÂNTICO | ETA DE PALMEIRAS DE GOIAS | ETA - EEAB - EEAT | 12070025 | 2020-08-11 | 2 | 2 | MOTOR | INDUCAO | [5 empty] | 1 | UN | SIM | NAO | SIM | 40001-3901 |  | 30 CV | 1780 |  | WEG | [6 empty] | SIM
| #REF! | 38599 | PALMEIRAS DE GOIAS | AE-E11-PG-1908-0034 | PALMEIRAS DE GOIAS | PALMEIRAS DE GOIAS | RUA 10, ST JARDIM ATLÂNTICO | ETA DE PALMEIRAS DE GOIAS | ETA - EEAB - EEAT | 12070025 | 2020-08-11 | 2 | 2 | MOTOR | INDUCAO | [5 empty] | 1 | UN | SIM | NAO | SIM | 40001-08654 |  | 50 CV | 3555 |  | WEG | [6 empty] | SIM
| #REF! | 38598 | PALMEIRAS DE GOIAS | AE-E11-PG-1908-0033 | PALMEIRAS DE GOIAS | PALMEIRAS DE GOIAS | RUA 10, ST JARDIM ATLÂNTICO | ETA DE PALMEIRAS DE GOIAS | ETA - EEAB - EEAT | 12070025 | 2020-08-11 | 2 | 2 | MOTOR | INDUCAO | [5 empty] | 1 | UN | SIM | NAO | SIM | 40001-08655 |  | 50 CV | 3555 |  | WEG | [6 empty] | SIM
| #REF! | 38584 | PALMEIRAS DE GOIAS | AE-E11-PG-1908-0019 | PALMEIRAS DE GOIAS | PALMEIRAS DE GOIAS | RUA 10, ST JARDIM ATLÂNTICO | ETA DE PALMEIRAS DE GOIAS | ETA - EEAB - EEAT | 12070025 | 2020-08-11 | 2 | 2 | VALVULA | REGISTRO |  |  |  | 250 MM |  | 5 | UN | SIM | NAO | SIM | - | MANUAL | [10 empty] | SIM
| #REF! | 38585 | PALMEIRAS DE GOIAS | AE-E11-PG-1908-0020 | PALMEIRAS DE GOIAS | PALMEIRAS DE GOIAS | RUA 10, ST JARDIM ATLÂNTICO | ETA DE PALMEIRAS DE GOIAS | ETA - EEAB - EEAT | 12070025 | 2020-08-11 | 2 | 2 | MEDIDOR | MACROMEDIDOR |  |  |  | 200 MM |  | 2 | UN | SIM | NAO | SIM | - |  |  |  | 350 M³/H | [7 empty] | SIM
| #REF! | 38586 | PALMEIRAS DE GOIAS | AE-E11-PG-1908-0021 | PALMEIRAS DE GOIAS | PALMEIRAS DE GOIAS | RUA 10, ST JARDIM ATLÂNTICO | ETA DE PALMEIRAS DE GOIAS | ETA - EEAB - EEAT | 12070025 | 2020-08-11 | 2 | 2 | MEDIDOR | MACROMEDIDOR |  |  |  | 250 MM |  | 1 | UN | SIM | NAO | SIM | - |  |  |  | 400 M³/H | [7 empty] | SIM
| #REF! | 38587 | PALMEIRAS DE GOIAS | AE-E11-PG-1908-0022 | PALMEIRAS DE GOIAS | PALMEIRAS DE GOIAS | RUA 10, ST JARDIM ATLÂNTICO | ETA DE PALMEIRAS DE GOIAS | ETA - EEAB - EEAT | 12070025 | 2020-08-11 | 2 | 2 | VALVULA | REGISTRO |  |  |  | 100 MM |  | 10 | UN | SIM | NAO | SIM | - | MANUAL | [10 empty] | SIM
| #REF! | 38588 | PALMEIRAS DE GOIAS | AE-E11-PG-1908-0023 | PALMEIRAS DE GOIAS | PALMEIRAS DE GOIAS | RUA 10, ST JARDIM ATLÂNTICO | ETA DE PALMEIRAS DE GOIAS | ETA - EEAB - EEAT | 12070025 | 2020-08-11 | 2 | 2 | VALVULA | REGISTRO |  |  |  | 300 MM |  | 1 | UN | SIM | NAO | SIM | - | MANUAL | [10 empty] | SIM
| #REF! | 38589 | PALMEIRAS DE GOIAS | AE-E11-PG-1908-0024 | PALMEIRAS DE GOIAS | PALMEIRAS DE GOIAS | RUA 10, ST JARDIM ATLÂNTICO | ETA DE PALMEIRAS DE GOIAS | ETA - EEAB - EEAT | 12070025 | 2020-08-11 | 2 | 2 | VALVULA | REDUTORA DE PRESSAO |  |  |  | 250 MM |  | 2 | UN | SIM | NAO | SIM | - | AUTOMATICO | [10 empty] | SIM
| #REF! | 38590 | PALMEIRAS DE GOIAS | AE-E11-PG-1908-0025 | PALMEIRAS DE GOIAS | PALMEIRAS DE GOIAS | RUA 10, ST JARDIM ATLÂNTICO | ETA DE PALMEIRAS DE GOIAS | ETA - EEAB - EEAT | 12070025 | 2020-08-11 | 2 | 2 | VALVULA | REDUTORA DE PRESSAO |  |  |  | 200 MM |  | 1 | UN | SIM | NAO | SIM | - | AUTOMATICO | [10 empty] | SIM
| #REF! | 38591 | PALMEIRAS DE GOIAS | AE-E11-PG-1908-0026 | PALMEIRAS DE GOIAS | PALMEIRAS DE GOIAS | RUA 10, ST JARDIM ATLÂNTICO | ETA DE PALMEIRAS DE GOIAS | ETA - EEAB - EEAT | 12070025 | 2020-08-11 | 2 | 2 | VALVULA | REGISTRO |  |  |  | 200 MM |  | 15 | UN | SIM | NAO | SIM | - | MANUAL | [10 empty] | SIM
| #REF! | 38592 | PALMEIRAS DE GOIAS | AE-E11-PG-1908-0027 | PALMEIRAS DE GOIAS | PALMEIRAS DE GOIAS | RUA 10, ST JARDIM ATLÂNTICO | ETA DE PALMEIRAS DE GOIAS | ETA - EEAB - EEAT | 12070025 | 2020-08-11 | 2 | 2 | VALVULA | REGISTRO |  |  |  | 150 MM |  | 11 | UN | SIM | NAO | SIM | - | MANUAL | [10 empty] | SIM
| #REF! | 38593 | PALMEIRAS DE GOIAS | AE-E11-PG-1908-0028 | PALMEIRAS DE GOIAS | PALMEIRAS DE GOIAS | RUA 10, ST JARDIM ATLÂNTICO | ETA DE PALMEIRAS DE GOIAS | ETA - EEAB - EEAT | 12070025 | 2020-08-11 | 2 | 2 | VALVULA | REDUTORA DE PRESSAO |  |  |  | 150 MM |  | 1 | UN | SIM | NAO | SIM | - | AUTOMATICO | [10 empty] | SIM
| #REF! | 38596 | PALMEIRAS DE GOIAS | AE-E11-PG-1908-0031 | PALMEIRAS DE GOIAS | PALMEIRAS DE GOIAS | RUA 10, ST JARDIM ATLÂNTICO | ETA DE PALMEIRAS DE GOIAS | ETA - EEAB - EEAT | 12070025 | 2020-08-11 | 2 | 2 | MOTOR | INDUCAO | [5 empty] | 1 | UN | SIM | NAO | SIM | - |  | 0,18 KW | 1590 |  | NORD | [6 empty] | SIM
| #REF! | 38601 | PALMEIRAS DE GOIAS | AE-E11-PG-1908-0036 | PALMEIRAS DE GOIAS | PALMEIRAS DE GOIAS | RUA 10, ST JARDIM ATLÂNTICO | ETA DE PALMEIRAS DE GOIAS | ETA - EEAB - EEAT | 12070025 | 2020-08-11 | 2 | 2 | BOMBA | DOSADORA | [5 empty] | 1 | UN | SIM | NAO | SIM | - |  |  | 112 |  | NORD | [6 empty] | SIM
| #REF! | 38606 | PALMEIRAS DE GOIAS | AE-E11-PG-1908-0041 | PALMEIRAS DE GOIAS | PALMEIRAS DE GOIAS | RUA 10, ST JARDIM ATLÂNTICO | ETA DE PALMEIRAS DE GOIAS | ETA - EEAB - EEAT | 12070025 | 2020-08-11 | 2 | 2 | BOMBA | SUBMERSA | [5 empty] | 1 | UN | SIM | NAO | SIM | - | [11 empty] | SIM
| #REF! | 38607 | PALMEIRAS DE GOIAS | AE-E11-PG-1908-0042 | PALMEIRAS DE GOIAS | PALMEIRAS DE GOIAS | RUA 10, ST JARDIM ATLÂNTICO | ETA DE PALMEIRAS DE GOIAS | ETA - EEAB - EEAT | 12070025 | 2020-08-11 | 2 | 2 | BOMBA | SUBMERSA | [5 empty] | 1 | UN | SIM | NAO | SIM | - | [11 empty] | SIM
| #REF! | 38609 | PALMEIRAS DE GOIAS | AE-E11-PG-1908-0044 | PALMEIRAS DE GOIAS | PALMEIRAS DE GOIAS | RUA 10, ST JARDIM ATLÂNTICO | ETA DE PALMEIRAS DE GOIAS | ETA - EEAB - EEAT | 12070025 | 2020-08-11 | 2 | 2 | PAINEL | QUADRO DE COMANDO | [5 empty] | 1 | UN | SIM | NAO | SIM | - | [11 empty] | SIM
| #REF! | 38610 | PALMEIRAS DE GOIAS | AE-E11-PG-1908-0045 | PALMEIRAS DE GOIAS | PALMEIRAS DE GOIAS | RUA 10, ST JARDIM ATLÂNTICO | ETA DE PALMEIRAS DE GOIAS | ETA - EEAB - EEAT | 12070025 | 2020-08-11 | 2 | 2 | PAINEL | QUADRO DE COMANDO | [5 empty] | 1 | UN | SIM | NAO | SIM | - | [11 empty] | SIM
| #REF! | 38612 | PALMEIRAS DE GOIAS | AE-E11-PG-1908-0047 | PALMEIRAS DE GOIAS | PALMEIRAS DE GOIAS | RUA 10, ST JARDIM ATLÂNTICO | ETA DE PALMEIRAS DE GOIAS | ETA - EEAB - EEAT | 12070025 | 2020-08-11 | 2 | 2 | PAINEL | QUADRO DE COMANDO | [5 empty] | 1 | UN | SIM | NAO | SIM | - | [11 empty] | SIM
| #REF! | 38623 | PALMEIRAS DE GOIAS | AE-E11-PG-1810-0414 | PALMEIRAS DE GOIAS | PALMEIRAS DE GOIAS | RUA 10, ST JARDIM ATLÂNTICO | ETA DE PALMEIRAS DE GOIAS | ETA - EEAB - EEAT | 12070025 | 2020-08-11 | 2 | 2 | ESTRUTURA | CANAL DE ENTRADA | TRATAMENTO PRELIMINAR | CONCRETO | CANAL | 4,0 M X 1,80 M X 1,70 M |  | 1 | UN | SIM | NAO | SIM | - | [11 empty] | SIM
| #REF! | 38624 | PALMEIRAS DE GOIAS | AE-E11-PG-1908-0058 | PALMEIRAS DE GOIAS | PALMEIRAS DE GOIAS | RUA 10, ST JARDIM ATLÂNTICO | ETA DE PALMEIRAS DE GOIAS | ETA - EEAB - EEAT | 12070025 | 2020-08-11 | 2 | 2 | ESTRUTURA | TANQUE DE CONTATO | CAIXA EM ALVENARIA; ESTRUTURA PARA AGUA | CONCRETO | TANQUE | 6,20 M X 15,10 M X 4,50 M | 421.29 | 1 | UN | SIM | NAO | SIM | - | [11 empty] | SIM
| #REF! | 38625 | PALMEIRAS DE GOIAS | AE-E11-PG-1908-0059 | PALMEIRAS DE GOIAS | PALMEIRAS DE GOIAS | RUA 10, ST JARDIM ATLÂNTICO | ETA DE PALMEIRAS DE GOIAS | ETA - EEAB - EEAT | 12070025 | 2020-08-11 | 2 | 2 | ESTRUTURA | TANQUE DE FILTRO RUSSO | TANQUE CILINDRICO DE CONCRETO | CONCRETO | TANQUE | 3,80 M X 3,00 M | 34.0062 | 3 | UN | SIM | NAO | SIM | - | [11 empty] | SIM
| #REF! | 38626 | PALMEIRAS DE GOIAS | AE-E11-PG-1908-0060 | PALMEIRAS DE GOIAS | PALMEIRAS DE GOIAS | RUA 10, ST JARDIM ATLÂNTICO | ETA DE PALMEIRAS DE GOIAS | ETA - EEAB - EEAT | 12070025 | 2020-08-11 | 2 | 2 | ESTRUTURA | FLOCULADOR - DECANTADOR | ESTRUTURA DE CONE METALICA | METALICO | CONE | 7,10 M X 6,10 M | 80.4628 | 2 | UN | SIM | NAO | SIM | - | [11 empty] | SIM
| #REF! | 38627 | PALMEIRAS DE GOIAS | AE-E11-PG-1908-0061 | PALMEIRAS DE GOIAS | PALMEIRAS DE GOIAS | RUA 10, ST JARDIM ATLÂNTICO | ETA DE PALMEIRAS DE GOIAS | ETA - EEAB - EEAT | 12070025 | 2020-08-11 | 2 | 2 | ESTRUTURA | TANQUE DE FILTRO RUSSO | TANQUE CILINDRICO DE CONCRETO | CONCRETO | TANQUE | H=3,80M D=3,00M | 34.0062 | 2 | UN | SIM | NAO | SIM | - | [11 empty] | SIM
| #REF! | 38629 | PALMEIRAS DE GOIAS | AE-E11-PG-1908-0063 | PALMEIRAS DE GOIAS | PALMEIRAS DE GOIAS | RUA 10, ST JARDIM ATLÂNTICO | ETA DE PALMEIRAS DE GOIAS | ETA - EEAB - EEAT | 12070025 | 2020-08-11 | 2 | 2 | POCO | POCO ARTESIANO | [5 empty] | 1 | UN | SIM | NAO | SIM | - | [11 empty] | SIM
| #REF! | 38630 | PALMEIRAS DE GOIAS | AE-E11-PG-1908-0064 | PALMEIRAS DE GOIAS | PALMEIRAS DE GOIAS | RUA 10, ST JARDIM ATLÂNTICO | ETA DE PALMEIRAS DE GOIAS | ETA - EEAB - EEAT | 12070025 | 2020-08-11 | 2 | 2 | BOMBA | SUBMERSA | [5 empty] | 1 | UN | SIM | NAO | SIM | - |  |  |  | 40 | [7 empty] | SIM
| #REF! | 38635 | PALMEIRAS DE GOIAS | AE-E11-PG-1908-0069 | PALMEIRAS DE GOIAS | PALMEIRAS DE GOIAS | AV. HUMBERTO MENDONÇA, ST SÃO JOSÉ - ZONA RURAL | POÇO 03 | POÇO | 12070005 | 2020-08-11 | 3 | 3 | POCO | POCO ARTESIANO | POCO 03 |  |  |  |  | 1 | UN | SIM | NAO | SIM | - | [11 empty] | SIM
| #REF! | 38636 | PALMEIRAS DE GOIAS | AE-E11-PG-1908-0070 | PALMEIRAS DE GOIAS | PALMEIRAS DE GOIAS | AV. HUMBERTO MENDONÇA, ST SÃO JOSÉ - ZONA RURAL | POÇO 03 | POÇO | 12070005 | 2020-08-11 | 3 | 3 | BOMBA | SUBMERSA | [5 empty] | 1 | UN | SIM | NAO | SIM | - |  |  |  | 9 | [7 empty] | SIM
| #REF! | 38638 | PALMEIRAS DE GOIAS | AE-E11-PG-1908-0072 | PALMEIRAS DE GOIAS | PALMEIRAS DE GOIAS | AV. HUMBERTO MENDONÇA, ST SÃO JOSÉ - ZONA RURAL | POÇO 03 | POÇO | 12070005 | 2020-08-11 | 3 | 3 | PAINEL | QUADRO DE COMANDO | [5 empty] | 1 | UN | SIM | NAO | SIM | - | [11 empty] | SIM
| #REF! | 38643 | PALMEIRAS DE GOIAS | AE-E11-PG-1908-0077 | PALMEIRAS DE GOIAS | PALMEIRAS DE GOIAS | FAZENDA SANTO ANTÔNIO DO CAPIVARI | POÇO 09 | POÇO | 12070015 | 2020-08-11 | 4 | 4 | POCO | POCO ARTESIANO | POCO 09 |  |  |  |  | 1 | UN | SIM | NAO | SIM | - | [11 empty] | SIM
| #REF! | 38644 | PALMEIRAS DE GOIAS | AE-E11-PG-1908-0078 | PALMEIRAS DE GOIAS | PALMEIRAS DE GOIAS | FAZENDA SANTO ANTÔNIO DO CAPIVARI | POÇO 09 | POÇO | 12070015 | 2020-08-11 | 4 | 4 | BOMBA | SUBMERSA | [5 empty] | 1 | UN | SIM | NAO | SIM | - |  |  |  | 10 | [7 empty] | SIM
| #REF! | 38647 | PALMEIRAS DE GOIAS | AE-E11-PG-1908-0081 | PALMEIRAS DE GOIAS | PALMEIRAS DE GOIAS | FAZENDA SANTO ANTÔNIO DO CAPIVARI | POÇO 09 | POÇO | 12070015 | 2020-08-11 | 4 | 4 | MEDIDOR | MACROMEDIDOR |  |  |  | 30 MM |  | 1 | UN | SIM | NAO | SIM | - |  |  |  | 50 M³/H | [7 empty] | SIM
| #REF! | 38652 | PALMEIRAS DE GOIAS | AE-E11-PG-1908-0086 | PALMEIRAS DE GOIAS | PALMEIRAS DE GOIAS | FAZENDA SANTO ANTÔNIO DO CAPIVARI | POÇO 08 | POÇO | 12070016 | 2020-08-11 | 5 | 5 | POCO | POCO ARTESIANO | POCO 08 |  |  |  |  | 1 | UN | SIM | NAO | SIM | -
| #REF! | 38653 | PALMEIRAS DE GOIAS | AE-E11-PG-1908-0087 | PALMEIRAS DE GOIAS | PALMEIRAS DE GOIAS | FAZENDA SANTO ANTÔNIO DO CAPIVARI | POÇO 08 | POÇO | 12070016 | 2020-08-11 | 5 | 5 | BOMBA | SUBMERSA | [5 empty] | 1 | UN | SIM | NAO | SIM | - |  |  |  | 11
| #REF! | 38660 | PALMEIRAS DE GOIAS | AE-E11-PG-1908-0094 | PALMEIRAS DE GOIAS | PALMEIRAS DE GOIAS | FAZENDA PALMEIRAS | RESERVATÓRIO CENTRAL | RSE | 12070014 | 2020-08-11 | 7 | 7 | RESERVATORIO | RESERVATORIO SEMI ENTERRADO DE CONCRETO | DIAMETRO 20,00 M; ALTURA 5,00 M |  |  | 20,00 M X 20,00 M | 1500 M³ | 1 | UN | SIM | NAO | SIM | - | [11 empty] | SIM
| #REF! | 38661 | PALMEIRAS DE GOIAS | AE-E11-PG-1908-0095 | PALMEIRAS DE GOIAS | PALMEIRAS DE GOIAS | FAZENDA PALMEIRAS | RESERVATÓRIO CENTRAL | RSE | 12070014 | 2020-08-11 | 7 | 7 | VALVULA | REGISTRO |  |  |  | 100 MM |  | 2 | UN | SIM | NAO | SIM | - | MANUAL | [10 empty] | SIM
| #REF! | 38662 | PALMEIRAS DE GOIAS | AE-E11-PG-1908-0096 | PALMEIRAS DE GOIAS | PALMEIRAS DE GOIAS | FAZENDA PALMEIRAS | RESERVATÓRIO CENTRAL | RSE | 12070014 | 2020-08-11 | 7 | 7 | VALVULA | REGISTRO |  |  |  | 300 MM |  | 2 | UN | SIM | NAO | SIM | - | MANUAL | [10 empty] | SIM
| #REF! | 38663 | PALMEIRAS DE GOIAS | AE-E11-PG-1908-0097 | PALMEIRAS DE GOIAS | PALMEIRAS DE GOIAS | FAZENDA PALMEIRAS | RESERVATÓRIO CENTRAL | RSE | 12070014 | 2020-08-11 | 7 | 7 | PAINEL | AUTOMACAO | [5 empty] | 1 | UN | SIM | NAO | SIM | - | [11 empty] | SIM
| #REF! | 38669 | PALMEIRAS DE GOIAS | AE-E11-PG-1908-0103 | PALMEIRAS DE GOIAS | PALMEIRAS DE GOIAS | FAZENDA INDAIÁ | CAPTAÇÃO | EEAB | 12070011 | 2020-08-11 | 8 | 8 | VALVULA | REGISTRO |  |  |  | 300 MM |  | 6 | UN | SIM | NAO | SIM | - | MANUAL | [10 empty] | SIM
| #REF! | 38670 | PALMEIRAS DE GOIAS | AE-E11-PG-1908-0104 | PALMEIRAS DE GOIAS | PALMEIRAS DE GOIAS | FAZENDA INDAIÁ | CAPTAÇÃO | EEAB | 12070011 | 2020-08-11 | 8 | 8 | MEDIDOR | MACROMEDIDOR |  |  |  | 200 MM |  | 1 | UN | SIM | NAO | SIM | - |  |  |  | 350 M³/H | [7 empty] | SIM
| #REF! | 38671 | PALMEIRAS DE GOIAS | AE-E11-PG-1908-0105 | PALMEIRAS DE GOIAS | PALMEIRAS DE GOIAS | FAZENDA INDAIÁ | CAPTAÇÃO | EEAB | 12070011 | 2020-08-11 | 8 | 8 | VALVULA | REGISTRO |  |  |  | 50 MM |  | 1 | UN | SIM | NAO | SIM | - | MANUAL | [10 empty] | SIM
| #REF! | 38672 | PALMEIRAS DE GOIAS | AE-E11-PG-1908-0106 | PALMEIRAS DE GOIAS | PALMEIRAS DE GOIAS | FAZENDA INDAIÁ | CAPTAÇÃO | EEAB | 12070011 | 2020-08-11 | 8 | 8 | VALVULA | REGISTRO |  |  |  | 200 MM |  | 1 | UN | SIM | NAO | SIM | - | MANUAL | [10 empty] | SIM
| #REF! | 38673 | PALMEIRAS DE GOIAS | AE-E11-PG-1908-0107 | PALMEIRAS DE GOIAS | PALMEIRAS DE GOIAS | FAZENDA INDAIÁ | CAPTAÇÃO | EEAB | 12070011 | 2020-08-11 | 8 | 8 | VALVULA | REGISTRO |  |  |  | 250 MM |  | 3 | UN | SIM | NAO | SIM | - | MANUAL | [10 empty] | SIM
| #REF! | 38674 | PALMEIRAS DE GOIAS | AE-E11-PG-1908-0108 | PALMEIRAS DE GOIAS | PALMEIRAS DE GOIAS | FAZENDA INDAIÁ | CAPTAÇÃO | EEAB | 12070011 | 2020-08-11 | 8 | 8 | VALVULA | REDUTORA DE PRESSAO |  |  |  | 300 MM |  | 2 | UN | SIM | NAO | SIM | - | AUTOMATICO | [10 empty] | SIM
| #REF! | 38677 | PALMEIRAS DE GOIAS | AE-E11-PG-1908-0111 | PALMEIRAS DE GOIAS | PALMEIRAS DE GOIAS | FAZENDA INDAIÁ | CAPTAÇÃO | EEAB | 12070011 | 2020-08-11 | 8 | 8 | BOMBA | SUBMERSA | [5 empty] | 1 | UN | SIM | NAO | SIM | - | [11 empty] | SIM
| #REF! | 38686 | PALMEIRAS DE GOIAS | AE-E11-PG-1908-0120 | PALMEIRAS DE GOIAS | PALMEIRAS DE GOIAS | FAZENDA INDAIÁ | CAPTAÇÃO | EEAB | 12070011 | 2020-08-11 | 8 | 8 | ESTRUTURA | CANAL DE ENTRADA | CAIXA EM ALVENARIA; ESTRUTURA PARA AGUA | CONCRETO |  | 0,80 M X 10,00 M |  | 1 | UN | SIM | NAO | SIM | - | [11 empty] | SIM
| #REF! | 38687 | PALMEIRAS DE GOIAS | AE-E11-PG-1908-0121 | PALMEIRAS DE GOIAS | PALMEIRAS DE GOIAS | FAZENDA INDAIÁ | CAPTAÇÃO | EEAB | 12070011 | 2020-08-11 | 8 | 8 | COMPORTA | COMPORTA MANUAL | POLIETILENO |  |  | 2,00 M X 0,50 M |  | 3 | UN | SIM | NAO | SIM | - | MANUAL | [10 empty] | SIM
| #REF! | 38688 | PALMEIRAS DE GOIAS | AE-E11-PG-1908-0122 | PALMEIRAS DE GOIAS | PALMEIRAS DE GOIAS | FAZENDA INDAIÁ | CAPTAÇÃO | EEAB | 12070011 | 2020-08-11 | 8 | 8 | ESTRUTURA | GRADE | MANUAL | METALICO |  | 0,50 M X 2,00 M |  | 1 | UN | SIM | NAO | SIM | - | MANUAL | [10 empty] | SIM
| #REF! | 38695 | PALMEIRAS DE GOIAS | AE-E11-PG-1908-0129 | PALMEIRAS DE GOIAS | PALMEIRAS DE GOIAS | FAZENDA OURO BRANCO | CAIXA QUEBRA DE PRESSÃO | RAP | 12070013 | 2020-08-11 | 9 | 9 | RESERVATORIO | RESERVATORIO APOIADO METALICO | DIAMETRO 2,00 M; ALTURA 2,00 M |  |  | 2,0 M X 2,0 M | 5 M³ | 1 | UN | SIM | NAO | SIM | -
| #REF! | 38696 | PALMEIRAS DE GOIAS | AE-E11-PG-1908-0130 | PALMEIRAS DE GOIAS | PALMEIRAS DE GOIAS | FAZENDA OURO BRANCO | CAIXA QUEBRA DE PRESSÃO | RAP | 12070013 | 2020-08-11 | 9 | 9 | VALVULA | REGISTRO |  |  |  | 300 MM |  | 1 | UN | SIM | NAO | SIM | - | MANUAL
| #REF! | 38697 | PALMEIRAS DE GOIAS | AE-E11-PG-1908-0131 | PALMEIRAS DE GOIAS | PALMEIRAS DE GOIAS | FAZENDA OURO BRANCO | CAIXA QUEBRA DE PRESSÃO | RAP | 12070013 | 2020-08-11 | 9 | 9 | PAINEL | AUTOMACAO | [5 empty] | 1 | UN | SIM | NAO | SIM | -
| #REF! | 38709 | PALMEIRAS DE GOIAS | AE-E11-PG-1908-0143 | PALMEIRAS DE GOIAS | PALMEIRAS DE GOIAS | R. GERALDINA F. COSTA, COND. ALDEIA DO LAGO | ELEVATÓRIA ALDEIA DO LAGO | EEAT | 12070022 | 2020-08-11 | 10 | 10 | VALVULA | REGISTRO |  |  |  | 80 MM |  | 4 | UN | SIM | NAO | SIM | - | MANUAL
| #REF! | 38710 | PALMEIRAS DE GOIAS | AE-E11-PG-1908-0144 | PALMEIRAS DE GOIAS | PALMEIRAS DE GOIAS | R. GERALDINA F. COSTA, COND. ALDEIA DO LAGO | ELEVATÓRIA ALDEIA DO LAGO | EEAT | 12070022 | 2020-08-11 | 10 | 10 | VALVULA | REGISTRO |  |  |  | 100 MM |  | 2 | UN | SIM | NAO | SIM | - | MANUAL
| #REF! | 38711 | PALMEIRAS DE GOIAS | AE-E11-PG-1908-0145 | PALMEIRAS DE GOIAS | PALMEIRAS DE GOIAS | R. GERALDINA F. COSTA, COND. ALDEIA DO LAGO | ELEVATÓRIA ALDEIA DO LAGO | EEAT | 12070022 | 2020-08-11 | 10 | 10 | VALVULA | REDUTORA DE PRESSAO |  |  |  | 80 MM |  | 2 | UN | SIM | NAO | SIM | - | AUTOMATICO
| #REF! | 38713 | PALMEIRAS DE GOIAS | AE-E11-PG-1908-0147 | PALMEIRAS DE GOIAS | PALMEIRAS DE GOIAS | R. GERALDINA F. COSTA, COND. ALDEIA DO LAGO | ELEVATÓRIA ALDEIA DO LAGO | EEAT | 12070022 | 2020-08-11 | 10 | 10 | PAINEL | QUADRO DE COMANDO | [5 empty] | 1 | UN | SIM | NAO | SIM | -
| #REF! | 38719 | PALMEIRAS DE GOIAS | AE-E11-PG-1908-0153 | PALMEIRAS DE GOIAS | PALMEIRAS DE GOIAS | R. AGENOR F OLIVEIRA, COND. ALDEIA DO LAGO | RESERVATÓRIO ALDEIA DO LAGO | REL | 12070019 | 2020-08-11 | 11 | 11 | RESERVATORIO | RESERVATORIO ELEVADO METALICO | DIAMETRO 3,20 M; ALTURA 7,00 M |  |  | 3,20 M X 3,20 M | 50 M³ | 1 | UN | SIM | NAO | SIM | -
| #REF! | 38720 | PALMEIRAS DE GOIAS | AE-E11-PG-1908-0154 | PALMEIRAS DE GOIAS | PALMEIRAS DE GOIAS | R. AGENOR F OLIVEIRA, COND. ALDEIA DO LAGO | RESERVATÓRIO ALDEIA DO LAGO | REL | 12070019 | 2020-08-11 | 11 | 11 | VALVULA | REGISTRO |  |  |  | 100 MM |  | 2 | UN | SIM | NAO | SIM | - | MANUAL
| #REF! | 38721 | PALMEIRAS DE GOIAS | AE-E11-PG-1908-0155 | PALMEIRAS DE GOIAS | PALMEIRAS DE GOIAS | R. AGENOR F OLIVEIRA, COND. ALDEIA DO LAGO | RESERVATÓRIO ALDEIA DO LAGO | REL | 12070019 | 2020-08-11 | 11 | 11 | VALVULA | REGISTRO |  |  |  | 50 MM |  | 1 | UN | SIM | NAO | SIM | - | MANUAL
| #REF! | 38722 | PALMEIRAS DE GOIAS | AE-E11-PG-1908-0156 | PALMEIRAS DE GOIAS | PALMEIRAS DE GOIAS | R. AGENOR F OLIVEIRA, COND. ALDEIA DO LAGO | RESERVATÓRIO ALDEIA DO LAGO | REL | 12070019 | 2020-08-11 | 11 | 11 | MEDIDOR | MACROMEDIDOR |  |  |  | 80 MM |  | 1 | UN | SIM | NAO | SIM | - |  |  |  | 80 M³/H
| #REF! | 38723 | PALMEIRAS DE GOIAS | AE-E11-PG-1908-0157 | PALMEIRAS DE GOIAS | PALMEIRAS DE GOIAS | R. AGENOR F OLIVEIRA, COND. ALDEIA DO LAGO | RESERVATÓRIO ALDEIA DO LAGO | REL | 12070019 | 2020-08-11 | 11 | 11 | VALVULA | REGISTRO |  |  |  | 75 MM |  | 1 | UN | SIM | NAO | SIM | - | MANUAL
| #REF! | 38731 | PALMEIRAS DE GOIAS | AE-E11-PG-1908-0165 | PALMEIRAS DE GOIAS | PALMEIRAS DE GOIAS | R. ORLANDINHO PERÓ FILHO Q03 L02, RESID. ORLANDO PERÓ | RESERVATÓRIO ORLANDO PERO | REL | 12070023 | 2020-08-11 | 12 | 12 | RESERVATORIO | RESERVATORIO ELEVADO METALICO | DIAMETRO 3,20 M; ALTURA 7,00 M |  |  | 3,20 M X 3,20 M | 50 M³ | 1 | UN | SIM | NAO | SIM | -
| #REF! | 38740 | PALMEIRAS DE GOIAS | AE-E11-PG-1908-0174 | PALMEIRAS DE GOIAS | PALMEIRAS DE GOIAS | R. DINORA R. DE ABADIA Q07 L16 ESQ. C/ R. CRISTOVÃO R. DE SOUZA | ELEVATÓRIA ORLANDO PERO | EEAT | 12070021 | 2020-08-11 | 13 | 13 | VALVULA | REGISTRO |  |  |  | 80 MM |  | 2 | UN | SIM | NAO | SIM | - | MANUAL | [10 empty] | SIM
| #REF! | 38741 | PALMEIRAS DE GOIAS | AE-E11-PG-1908-0175 | PALMEIRAS DE GOIAS | PALMEIRAS DE GOIAS | R. DINORA R. DE ABADIA Q07 L16 ESQ. C/ R. CRISTOVÃO R. DE SOUZA | ELEVATÓRIA ORLANDO PERO | EEAT | 12070021 | 2020-08-11 | 13 | 13 | VALVULA | REGISTRO |  |  |  | 100 MM |  | 2 | UN | SIM | NAO | SIM | - | MANUAL | [10 empty] | SIM
| #REF! | 38742 | PALMEIRAS DE GOIAS | AE-E11-PG-1908-0176 | PALMEIRAS DE GOIAS | PALMEIRAS DE GOIAS | R. DINORA R. DE ABADIA Q07 L16 ESQ. C/ R. CRISTOVÃO R. DE SOUZA | ELEVATÓRIA ORLANDO PERO | EEAT | 12070021 | 2020-08-11 | 13 | 13 | VALVULA | REDUTORA DE PRESSAO |  |  |  | 80 MM |  | 2 | UN | SIM | NAO | SIM | - | AUTOMATICO | [10 empty] | SIM
| #REF! | 38747 | PALMEIRAS DE GOIAS | AE-E11-PG-1908-0181 | PALMEIRAS DE GOIAS | PALMEIRAS DE GOIAS | AV. FELISBINO S. DE OLIVEIRA (FUNDO DA AGROPECUÁRIA) | EEE PALMEIRAS DE GOIAS | EEE | 12070004 | 2020-08-11 | 14 | 14 | ESTRUTURA | TANQUE DE CONTATO |  | CONCRETO |  | 2,00 M X 3,60 M |  | 1 | UN | SIM | NAO | SIM | - | [7 empty] | 7,20 M²
| #REF! | 38754 | PALMEIRAS DE GOIAS | AE-E11-PG-1908-0188 | PALMEIRAS DE GOIAS | PALMEIRAS DE GOIAS | AV. FELISBINO S. DE OLIVEIRA (FUNDO DA AGROPECUÁRIA) | EEE PALMEIRAS DE GOIAS | EEE | 12070004 | 2020-08-11 | 14 | 14 | BOMBA | SUBMERSA | [5 empty] | 1 | UN | SIM | NAO | SIM | - |  |  |  | 40
| #REF! | 38755 | PALMEIRAS DE GOIAS | AE-E11-PG-1908-0189 | PALMEIRAS DE GOIAS | PALMEIRAS DE GOIAS | AV. FELISBINO S. DE OLIVEIRA (FUNDO DA AGROPECUÁRIA) | EEE PALMEIRAS DE GOIAS | EEE | 12070004 | 2020-08-11 | 14 | 14 | BOMBA | SUBMERSA | [5 empty] | 1 | UN | SIM | NAO | SIM | - |  |  |  | 40
| #REF! | 38756 | PALMEIRAS DE GOIAS | AE-E11-PG-1908-0190 | PALMEIRAS DE GOIAS | PALMEIRAS DE GOIAS | AV. FELISBINO S. DE OLIVEIRA (FUNDO DA AGROPECUÁRIA) | EEE PALMEIRAS DE GOIAS | EEE | 12070004 | 2020-08-11 | 14 | 14 | BOMBA | SUBMERSA | [5 empty] | 1 | UN | SIM | NAO | SIM | - |  |  |  | 40
| #REF! | 38757 | PALMEIRAS DE GOIAS | AE-E11-PG-1908-0191 | PALMEIRAS DE GOIAS | PALMEIRAS DE GOIAS | AV. FELISBINO S. DE OLIVEIRA (FUNDO DA AGROPECUÁRIA) | EEE PALMEIRAS DE GOIAS | EEE | 12070004 | 2020-08-11 | 14 | 14 | VALVULA | REGISTRO |  |  |  | 150 MM |  | 3 | UN | SIM | NAO | SIM | - | MANUAL
| #REF! | 38758 | PALMEIRAS DE GOIAS | AE-E11-PG-1908-0192 | PALMEIRAS DE GOIAS | PALMEIRAS DE GOIAS | AV. FELISBINO S. DE OLIVEIRA (FUNDO DA AGROPECUÁRIA) | EEE PALMEIRAS DE GOIAS | EEE | 12070004 | 2020-08-11 | 14 | 14 | VALVULA | REDUTORA DE PRESSAO |  |  |  | 150 MM |  | 3 | UN | SIM | NAO | SIM | - | AUTOMATICO
| #REF! | 38759 | PALMEIRAS DE GOIAS | AE-E11-PG-1908-0193 | PALMEIRAS DE GOIAS | PALMEIRAS DE GOIAS | AV. FELISBINO S. DE OLIVEIRA (FUNDO DA AGROPECUÁRIA) | EEE PALMEIRAS DE GOIAS | EEE | 12070004 | 2020-08-11 | 14 | 14 | VALVULA | REGISTRO |  |  |  | 100 MM |  | 1 | UN | SIM | NAO | SIM | - | MANUAL
| #REF! | 38762 | PALMEIRAS DE GOIAS | AE-E11-PG-1810-0415 | PALMEIRAS DE GOIAS | PALMEIRAS DE GOIAS | AV. FELISBINO S. DE OLIVEIRA (FUNDO DA AGROPECUÁRIA) | EEE PALMEIRAS DE GOIAS | EEE | 12070004 | 2020-08-11 | 14 | 14 | ESTRUTURA | TANQUE DE BOMBAS |  | CONCRETO |  | 4,00 M X 4,00 M X 2,00 M | 32 | 1 | UN | SIM | NAO | SIM | -
| #REF! | 38765 | PALMEIRAS DE GOIAS | AE-E11-PG-1908-0198 | PALMEIRAS DE GOIAS | PALMEIRAS DE GOIAS | AV. FELISBINO S. DE OLIVEIRA (FUNDO DA AGROPECUÁRIA) | EEE PALMEIRAS DE GOIAS | EEE | 12070004 | 2020-08-11 | 14 | 14 | COMPORTA | COMPORTA MANUAL | METALICO |  |  | 0,70 M X 0,50 M |  | 1 | UN | SIM | NAO | SIM | - | MANUAL
| #REF! | 38770 | PALMEIRAS DE GOIAS | AE-E11-PG-1908-0203 | PALMEIRAS DE GOIAS | PALMEIRAS DE GOIAS | AV. SALOMÃO LOPES QC L21H, ST JOSÉ C GUIMARÃES | POÇO 14 | POÇO | 12070006 | 2020-08-11 | 15 | 15 | POCO | POCO ARTESIANO | POCO 14 |  |  |  |  | 1 | UN | SIM | NAO | SIM | -
| #REF! | 38771 | PALMEIRAS DE GOIAS | AE-E11-PG-1908-0204 | PALMEIRAS DE GOIAS | PALMEIRAS DE GOIAS | AV. SALOMÃO LOPES QC L21H, ST JOSÉ C GUIMARÃES | POÇO 14 | POÇO | 12070006 | 2020-08-11 | 15 | 15 | BOMBA | SUBMERSA | [5 empty] | 1 | UN | SIM | NAO | SIM | - |  |  |  | 12
| #REF! | 38774 | PALMEIRAS DE GOIAS | AE-E11-PG-1908-0207 | PALMEIRAS DE GOIAS | PALMEIRAS DE GOIAS | AV. SALOMÃO LOPES QC L21H, ST JOSÉ C GUIMARÃES | POÇO 14 | POÇO | 12070006 | 2020-08-11 | 15 | 15 | PAINEL | AUTOMACAO | [5 empty] | 1 | UN | SIM | NAO | SIM | -
| #REF! | 38775 | PALMEIRAS DE GOIAS | AE-E11-PG-1908-0208 | PALMEIRAS DE GOIAS | PALMEIRAS DE GOIAS | AV. SALOMÃO LOPES QC L21H, ST JOSÉ C GUIMARÃES | POÇO 14 | POÇO | 12070006 | 2020-08-11 | 15 | 15 | MEDIDOR | MACROMEDIDOR |  |  |  | 50 MM |  | 1 | UN | SIM | NAO | SIM | - |  |  |  | 80 M³/H
| #REF! | 38780 | PALMEIRAS DE GOIAS | AE-E15-PG-2008-0005 | PALMEIRAS DE GOIAS | PALMEIRAS DE GOIAS | AVENIDA HUMBERTO MENDONÇA - SETOR SÃO JOSÉ | POÇO 11 | POÇO | 12070007 | 2020-08-11 | 1 | 1 | POCO | POCO ARTESIANO |  |  |  | 75 MM |  | 1 | UN | SIM | NAO | SIM | - | [11 empty] | SIM
| #REF! | 38781 | PALMEIRAS DE GOIAS | AE-E15-PG-2008-0006 | PALMEIRAS DE GOIAS | PALMEIRAS DE GOIAS | AVENIDA HUMBERTO MENDONÇA - SETOR SÃO JOSÉ | POÇO 11 | POÇO | 12070007 | 2020-08-11 | 1 | 1 | BOMBA | SUBMERSA | [5 empty] | 1 | UN | SIM | NAO | SIM | - |  |  |  | 8 | [7 empty] | SIM
| #REF! | 38783 | PALMEIRAS DE GOIAS | AE-E15-PG-2008-0008 | PALMEIRAS DE GOIAS | PALMEIRAS DE GOIAS | AVENIDA HUMBERTO MENDONÇA - SETOR SÃO JOSÉ | POÇO 11 | POÇO | 12070007 | 2020-08-11 | 1 | 1 | PAINEL | AUTOMACAO | [5 empty] | 1 | UN | SIM | NAO | SIM | - | [11 empty] | SIM
| #REF! | 38786 | PALMEIRAS DE GOIAS | AE-E15-PG-2008-0011 | PALMEIRAS DE GOIAS | PALMEIRAS DE GOIAS | AVENIDA HUMBERTO MENDONÇA - SETOR SÃO JOSÉ | POÇO 11 | POÇO | 12070007 | 2020-08-11 | 1 | 1 | VALVULA | RETENCAO |  |  |  | 75 MM |  | 1 | UN | SIM | NAO | SIM | - | MANUAL | [10 empty] | SIM
| #REF! | 38787 | PALMEIRAS DE GOIAS | AE-E15-PG-2008-0012 | PALMEIRAS DE GOIAS | PALMEIRAS DE GOIAS | AVENIDA HUMBERTO MENDONÇA - SETOR SÃO JOSÉ | POÇO 11 | POÇO | 12070007 | 2020-08-11 | 1 | 1 | VALVULA | REGISTRO |  |  |  | 75 MM |  | 1 | UN | SIM | NAO | SIM | - | MANUAL | [10 empty] | SIM
| #REF! | 38788 | PALMEIRAS DE GOIAS | AE-E15-PG-2008-0013 | PALMEIRAS DE GOIAS | PALMEIRAS DE GOIAS | AVENIDA HUMBERTO MENDONÇA - SETOR SÃO JOSÉ | POÇO 11 | POÇO | 12070007 | 2020-08-11 | 1 | 1 | VALVULA | REGISTRO |  |  |  | 50 MM |  | 1 | UN | SIM | NAO | SIM | - | MANUAL | [10 empty] | SIM
| #REF! | 38798 | PALMEIRAS DE GOIAS | AE-E15-PG-2008-0023 | PALMEIRAS DE GOIAS | PALMEIRAS DE GOIAS | RUA BELARMINO L DOS SANTOS Q.06 LT.56 - RESIDENCIAL FLORIDA | CR FLORIDA | REL - RAP - EEAT | 12070026 | 2020-08-11 | 3 | 3 | RESERVATORIO | RESERVATORIO ELEVADO METALICO | DIAMETRO 3,20 M; ALTURA 7,00 M |  |  | 3,20 M X 3,20 M | 50 M³ | 1 | UN | SIM | NAO | SIM | - | [11 empty] | SIM
| #REF! | 38799 | PALMEIRAS DE GOIAS | AE-E15-PG-2008-0024 | PALMEIRAS DE GOIAS | PALMEIRAS DE GOIAS | RUA BELARMINO L DOS SANTOS Q.06 LT.56 - RESIDENCIAL FLORIDA | CR FLORIDA | REL - RAP - EEAT | 12070026 | 2020-08-11 | 3 | 3 | RESERVATORIO | RESERVATORIO APOIADO METALICO | DIAMETRO 7,50 M; ALTURA 3,50 M |  |  | 7,50 M X 7,50 M | 130 M³ | 1 | UN | SIM | NAO | SIM | - | [11 empty] | SIM
| #REF! | 38800 | PALMEIRAS DE GOIAS | AE-E15-PG-2008-0025 | PALMEIRAS DE GOIAS | PALMEIRAS DE GOIAS | RUA BELARMINO L DOS SANTOS Q.06 LT.56 - RESIDENCIAL FLORIDA | CR FLORIDA | REL - RAP - EEAT | 12070026 | 2020-08-11 | 3 | 3 | VALVULA | REGISTRO |  |  |  | 100 MM |  | 2 | UN | SIM | NAO | SIM | - | MANUAL | [10 empty] | SIM
| #REF! | 38801 | PALMEIRAS DE GOIAS | AE-E15-PG-2008-0026 | PALMEIRAS DE GOIAS | PALMEIRAS DE GOIAS | RUA BELARMINO L DOS SANTOS Q.06 LT.56 - RESIDENCIAL FLORIDA | CR FLORIDA | REL - RAP - EEAT | 12070026 | 2020-08-11 | 3 | 3 | VALVULA | REGISTRO |  |  |  | 150 MM |  | 2 | UN | SIM | NAO | SIM | - | MANUAL | [10 empty] | SIM
| #REF! | 38802 | PALMEIRAS DE GOIAS | AE-E15-PG-2008-0027 | PALMEIRAS DE GOIAS | PALMEIRAS DE GOIAS | RUA BELARMINO L DOS SANTOS Q.06 LT.56 - RESIDENCIAL FLORIDA | CR FLORIDA | REL - RAP - EEAT | 12070026 | 2020-08-11 | 3 | 3 | VALVULA | REGISTRO |  |  |  | 50 MM |  | 1 | UN | SIM | NAO | SIM | - | MANUAL | [10 empty] | SIM
| #REF! | 38803 | PALMEIRAS DE GOIAS | AE-E15-PG-2008-0028 | PALMEIRAS DE GOIAS | PALMEIRAS DE GOIAS | RUA BELARMINO L DOS SANTOS Q.06 LT.56 - RESIDENCIAL FLORIDA | CR FLORIDA | REL - RAP - EEAT | 12070026 | 2020-08-11 | 3 | 3 | MEDIDOR | MACROMEDIDOR |  |  |  | 50 MM |  | 1 | UN | SIM | NAO | SIM | - |  |  |  | 80 M³/H | [7 empty] | SIM
| #REF! | 38804 | PALMEIRAS DE GOIAS | AE-E15-PG-2008-0029 | PALMEIRAS DE GOIAS | PALMEIRAS DE GOIAS | RUA BELARMINO L DOS SANTOS Q.06 LT.56 - RESIDENCIAL FLORIDA | CR FLORIDA | REL - RAP - EEAT | 12070026 | 2020-08-11 | 3 | 3 | VALVULA | REGISTRO |  |  |  | 100 MM |  | 2 | UN | SIM | NAO | SIM | - | MANUAL | [10 empty] | SIM
| #REF! | 38805 | PALMEIRAS DE GOIAS | AE-E15-PG-2008-0030 | PALMEIRAS DE GOIAS | PALMEIRAS DE GOIAS | RUA BELARMINO L DOS SANTOS Q.06 LT.56 - RESIDENCIAL FLORIDA | CR FLORIDA | REL - RAP - EEAT | 12070026 | 2020-08-11 | 3 | 3 | VALVULA | RETENCAO |  |  |  | 100 MM |  | 2 | UN | SIM | NAO | SIM | - | MANUAL | [10 empty] | SIM
| #REF! | 38806 | PALMEIRAS DE GOIAS | AE-E15-PG-2008-0031 | PALMEIRAS DE GOIAS | PALMEIRAS DE GOIAS | RUA BELARMINO L DOS SANTOS Q.06 LT.56 - RESIDENCIAL FLORIDA | CR FLORIDA | REL - RAP - EEAT | 12070026 | 2020-08-11 | 3 | 3 | VALVULA | REGISTRO |  |  |  | 150 MM |  | 2 | UN | SIM | NAO | SIM | - | MANUAL | [10 empty] | SIM
| #REF! | 38819 | PALMEIRAS DE GOIAS | AE-E15-PG-2008-0044 | PALMEIRAS DE GOIAS | PALMEIRAS DE GOIAS | AV JOAO MARTINS HONOSTORIO - ST MAJOR SINFRONIO | RESERVATÓRIO MAJOR SINFRONIO | REL | 12070001 | 2020-08-11 | 4 | 4 | RESERVATORIO | RESERVATORIO ELEVADO METALICO | DIAMETRO 3,20 M; ALTURA 7,00 M |  |  | 3,20 M X 3,20 M | 50 M³ | 1 | UN | SIM | NAO | SIM | - | [11 empty] | SIM
| #REF! | 38820 | PALMEIRAS DE GOIAS | AE-E15-PG-2008-0045 | PALMEIRAS DE GOIAS | PALMEIRAS DE GOIAS | AV JOAO MARTINS HONOSTORIO - ST MAJOR SINFRONIO | RESERVATÓRIO MAJOR SINFRONIO | REL | 12070001 | 2020-08-11 | 4 | 4 | VALVULA | REGISTRO |  |  |  | 100 MM |  | 2 | UN | SIM | NAO | SIM | - | MANUAL | [10 empty] | SIM
| #REF! | 38831 | PALMEIRAS DE GOIAS | AE-E15-PG-2008-0055 | PALMEIRAS DE GOIAS | PALMEIRAS DE GOIAS | AV JOAO MARTINS HONOSTORIO - ST MAJOR SINFRONIO | ELEVATÓRIA MAJOR SINFRONIO | EEAT | 12070002 | 2020-08-11 | 5 | 5 | MOTOR | INDUCAO | [5 empty] | 1 | UN | SIM | NAO | SIM | - |  | 10 CV | 3515 |  | WEG
| #REF! | 38832 | PALMEIRAS DE GOIAS | AE-E15-PG-2008-0056 | PALMEIRAS DE GOIAS | PALMEIRAS DE GOIAS | AV JOAO MARTINS HONOSTORIO - ST MAJOR SINFRONIO | ELEVATÓRIA MAJOR SINFRONIO | EEAT | 12070002 | 2020-08-11 | 5 | 5 | MOTOR | INDUCAO | [5 empty] | 1 | UN | SIM | NAO | SIM | - |  | 10 CV | 3515 |  | WEG
| #REF! | 38834 | PALMEIRAS DE GOIAS | AE-E15-PG-2008-0058 | PALMEIRAS DE GOIAS | PALMEIRAS DE GOIAS | AV JOAO MARTINS HONOSTORIO - ST MAJOR SINFRONIO | ELEVATÓRIA MAJOR SINFRONIO | EEAT | 12070002 | 2020-08-11 | 5 | 5 | BOMBA | CENTRIFUGA | [5 empty] | 1 | UN | SIM | NAO | SIM | -
| #REF! | 38837 | PALMEIRAS DE GOIAS | AE-E15-PG-2008-0061 | PALMEIRAS DE GOIAS | PALMEIRAS DE GOIAS | AV JOAO MARTINS HONOSTORIO - ST MAJOR SINFRONIO | ELEVATÓRIA MAJOR SINFRONIO | EEAT | 12070002 | 2020-08-11 | 5 | 5 | VALVULA | REGISTRO |  |  |  | 150 MM |  | 4 | UN | SIM | NAO | SIM | - | MANUAL
| #REF! | 38838 | PALMEIRAS DE GOIAS | AE-E15-PG-2008-0062 | PALMEIRAS DE GOIAS | PALMEIRAS DE GOIAS | AV JOAO MARTINS HONOSTORIO - ST MAJOR SINFRONIO | ELEVATÓRIA MAJOR SINFRONIO | EEAT | 12070002 | 2020-08-11 | 5 | 5 | VALVULA | ALIVIO |  |  |  | 150 MM |  | 1 | UN | SIM | NAO | SIM | - | AUTOMATICO
| #REF! | 38839 | PALMEIRAS DE GOIAS | AE-E15-PG-2008-0063 | PALMEIRAS DE GOIAS | PALMEIRAS DE GOIAS | AV JOAO MARTINS HONOSTORIO - ST MAJOR SINFRONIO | ELEVATÓRIA MAJOR SINFRONIO | EEAT | 12070002 | 2020-08-11 | 5 | 5 | VALVULA | REGISTRO |  |  |  | 50 MM |  | 1 | UN | SIM | NAO | SIM | - | MANUAL
| #REF! | 38840 | PALMEIRAS DE GOIAS | AE-E15-PG-2008-0064 | PALMEIRAS DE GOIAS | PALMEIRAS DE GOIAS | AV JOAO MARTINS HONOSTORIO - ST MAJOR SINFRONIO | ELEVATÓRIA MAJOR SINFRONIO | EEAT | 12070002 | 2020-08-11 | 5 | 5 | VALVULA | REGISTRO |  |  |  | 100 MM |  | 2 | UN | SIM | NAO | SIM | - | MANUAL
| #REF! | 38841 | PALMEIRAS DE GOIAS | AE-E15-PG-2008-0065 | PALMEIRAS DE GOIAS | PALMEIRAS DE GOIAS | AV JOAO MARTINS HONOSTORIO - ST MAJOR SINFRONIO | ELEVATÓRIA MAJOR SINFRONIO | EEAT | 12070002 | 2020-08-11 | 5 | 5 | VALVULA | RETENCAO |  |  |  | 100 MM |  | 2 | UN | SIM | NAO | SIM | - | MANUAL
| #REF! | 38847 | PALMEIRAS DE GOIAS | AE-E15-PG-2008-0071 | PALMEIRAS DE GOIAS | PALMEIRAS DE GOIAS | RUA M2 - ST MARIOTO | SETOR MAJOR SINFRONIO | RAP | 12070027 | 2020-08-11 | 6 | 6 | RESERVATORIO | RESERVATORIO APOIADO METALICO | DIAMETRO 17,00 M; ALTURA 4,50 M |  |  | 17,0 M X 17,0 M | 1000 M³ | 1 | UN | SIM | NAO | SIM | - | [8 empty] | NOVO APÓS PERÍODO |  |  | SIM
| #REF! | 38862 | PALMEIRAS DE GOIAS | AE-E15-PG-2008-0086 | PALMEIRAS DE GOIAS | PALMEIRAS DE GOIAS | FAZENDA MARIA PIRES | EEE PALMEIRAS DE GOIAS | EEE | 12070012 | 2020-08-11 | 7 | 7 | VALVULA | REGISTRO |  |  |  | 200 MM |  | 2 | UN | SIM | NAO | SIM | - | MANUAL
| #REF! | 38863 | PALMEIRAS DE GOIAS | AE-E15-PG-2008-0087 | PALMEIRAS DE GOIAS | PALMEIRAS DE GOIAS | FAZENDA MARIA PIRES | EEE PALMEIRAS DE GOIAS | EEE | 12070012 | 2020-08-11 | 7 | 7 | VALVULA | RETENCAO |  |  |  | 200 MM |  | 2 | UN | SIM | NAO | SIM | - | MANUAL
| #REF! | 38864 | PALMEIRAS DE GOIAS | AE-E15-PG-2008-0088 | PALMEIRAS DE GOIAS | PALMEIRAS DE GOIAS | FAZENDA MARIA PIRES | EEE PALMEIRAS DE GOIAS | EEE | 12070012 | 2020-08-11 | 7 | 7 | VALVULA | REGISTRO |  |  |  | 100 MM |  | 1 | UN | SIM | NAO | SIM | - | MANUAL
| #REF! | 38868 | PALMEIRAS DE GOIAS | AE-E15-PG-2008-0092 | PALMEIRAS DE GOIAS | PALMEIRAS DE GOIAS | FAZENDA MARIA PIRES | EEE PALMEIRAS DE GOIAS | EEE | 12070012 | 2020-08-11 | 7 | 7 | GRUPO MOTO GERADOR | GERADOR DE ENERGIA | DIESEL |  |  |  |  | 1 | UN | SIM | NAO | SIM | - |  | 55 KVA
| #REF! | 38873 | PALMEIRAS DE GOIAS | AE-E15-PG-2008-0097 | PALMEIRAS DE GOIAS | PALMEIRAS DE GOIAS | FAZENDA MARIA PIRES | EEE PALMEIRAS DE GOIAS | EEE | 12070012 | 2020-08-11 | 7 | 7 | RESERVATORIO | RESERVATORIO ELEVADO METALICO | DIAMETRO 2,00 M; ALTURA 2,00 M |  |  | 2,0 M X 2,0 M | 5 M³ | 1 | UN | SIM | NAO | SIM | -
| #REF! | 38874 | PALMEIRAS DE GOIAS | AE-E15-PG-2008-0098 | PALMEIRAS DE GOIAS | PALMEIRAS DE GOIAS | FAZENDA MARIA PIRES | EEE PALMEIRAS DE GOIAS | EEE | 12070012 | 2020-08-11 | 7 | 7 | COMPORTA | COMPORTA MANUAL | METALICO |  |  | 0,80 M X 0,60 M |  | 2 | UN | SIM | NAO | SIM | - | MANUAL
| #REF! | 38875 | PALMEIRAS DE GOIAS | AE-E15-PG-2008-0099 | PALMEIRAS DE GOIAS | PALMEIRAS DE GOIAS | FAZENDA MARIA PIRES | EEE PALMEIRAS DE GOIAS | EEE | 12070012 | 2020-08-11 | 7 | 7 | ESTRUTURA | TANQUE DE BOMBAS |  |  |  | 16,50 M X 10,00 M X 1,80 M | 297 | 1 | UN | SIM | NAO | SIM | - | [8 empty] | taque enterrado
| #REF! | 38892 | PALMEIRAS DE GOIAS | AE-E15-PG-2008-0115 | PALMEIRAS DE GOIAS | PALMEIRAS DE GOIAS | RUA T-6 - PALMEIRAS DE GOIAS | CR SETOR UNIVERSITÁRIO | EEAT | 12070031 | 2020-08-11 | 10 | 10 | MOTOR | INDUCAO | [5 empty] | 1 | UN | SIM | NAO | SIM | - |  | 4 CV | [6 empty] | GERENTE NÃO LOCALIZOU CHAVES |  |  | SIM
| #REF! | 38893 | PALMEIRAS DE GOIAS | AE-E15-PG-2008-0116 | PALMEIRAS DE GOIAS | PALMEIRAS DE GOIAS | RUA T-6 - PALMEIRAS DE GOIAS | CR SETOR UNIVERSITÁRIO | EEAT | 12070031 | 2020-08-11 | 10 | 10 | MOTOR | INDUCAO | [5 empty] | 1 | UN | SIM | NAO | SIM | - |  | 4 CV | [6 empty] | GERENTE NÃO LOCALIZOU CHAVES |  |  | SIM
| #REF! | 38894 | PALMEIRAS DE GOIAS | AE-E15-PG-2008-0117 | PALMEIRAS DE GOIAS | PALMEIRAS DE GOIAS | RUA T-6 - PALMEIRAS DE GOIAS | CR SETOR UNIVERSITÁRIO | EEAT | 12070031 | 2020-08-11 | 10 | 10 | BOMBA | CENTRIFUGA | [5 empty] | 1 | UN | SIM | NAO | SIM | - | [8 empty] | GERENTE NÃO LOCALIZOU CHAVES |  |  | SIM
| #REF! | 38895 | PALMEIRAS DE GOIAS | AE-E15-PG-2008-0118 | PALMEIRAS DE GOIAS | PALMEIRAS DE GOIAS | RUA T-6 - PALMEIRAS DE GOIAS | CR SETOR UNIVERSITÁRIO | EEAT | 12070031 | 2020-08-11 | 10 | 10 | BOMBA | CENTRIFUGA | [5 empty] | 1 | UN | SIM | NAO | SIM | - | [8 empty] | GERENTE NÃO LOCALIZOU CHAVES |  |  | SIM
| #REF! | 38896 | PALMEIRAS DE GOIAS | AE-E15-PG-2008-0119 | PALMEIRAS DE GOIAS | PALMEIRAS DE GOIAS | RUA T-6 - PALMEIRAS DE GOIAS | CR SETOR UNIVERSITÁRIO | EEAT | 12070031 | 2020-08-11 | 10 | 10 | VALVULA | REGISTRO |  |  |  | 150 MM |  | 3 | UN | SIM | NAO | SIM | - | MANUAL | [7 empty] | GERENTE NÃO LOCALIZOU CHAVES |  |  | SIM
| #REF! | 38897 | PALMEIRAS DE GOIAS | AE-E15-PG-2008-0120 | PALMEIRAS DE GOIAS | PALMEIRAS DE GOIAS | RUA T-6 - PALMEIRAS DE GOIAS | CR SETOR UNIVERSITÁRIO | EEAT | 12070031 | 2020-08-11 | 10 | 10 | MEDIDOR | MACROMEDIDOR |  |  |  | 50 MM |  | 1 | UN | SIM | NAO | SIM | - |  |  |  | 80 M³/H |  |  |  |  | GERENTE NÃO LOCALIZOU CHAVES |  |  | SIM
| #REF! | 38898 | PALMEIRAS DE GOIAS | AE-E15-PG-2008-0121 | PALMEIRAS DE GOIAS | PALMEIRAS DE GOIAS | RUA T-6 - PALMEIRAS DE GOIAS | CR SETOR UNIVERSITÁRIO | EEAT | 12070031 | 2020-08-11 | 10 | 10 | VALVULA | REGISTRO |  |  |  | 75 MM |  | 2 | UN | SIM | NAO | SIM | - | MANUAL | [7 empty] | GERENTE NÃO LOCALIZOU CHAVES |  |  | SIM
| #REF! | 38899 | PALMEIRAS DE GOIAS | AE-E15-PG-2008-0122 | PALMEIRAS DE GOIAS | PALMEIRAS DE GOIAS | RUA T-6 - PALMEIRAS DE GOIAS | CR SETOR UNIVERSITÁRIO | EEAT | 12070031 | 2020-08-11 | 10 | 10 | VALVULA | RETENCAO |  |  |  | 75 MM |  | 2 | UN | SIM | NAO | SIM | - | MANUAL | [7 empty] | GERENTE NÃO LOCALIZOU CHAVES |  |  | SIM
| #REF! | 38900 | PALMEIRAS DE GOIAS | AE-E15-PG-2008-0123 | PALMEIRAS DE GOIAS | PALMEIRAS DE GOIAS | RUA T-6 - PALMEIRAS DE GOIAS | CR SETOR UNIVERSITÁRIO | EEAT | 12070031 | 2020-08-11 | 10 | 10 | VALVULA | REGISTRO |  |  |  | 80 MM |  | 1 | UN | SIM | NAO | SIM | - | MANUAL | [7 empty] | GERENTE NÃO LOCALIZOU CHAVES |  |  | SIM
| #REF! | 38902 | PALMEIRAS DE GOIAS | AE-E15-PG-2008-0125 | PALMEIRAS DE GOIAS | PALMEIRAS DE GOIAS | RUA T-6 - PALMEIRAS DE GOIAS | CR SETOR UNIVERSITÁRIO | EEAT | 12070031 | 2020-08-11 | 10 | 10 | PAINEL | QUADRO DE COMANDO | [5 empty] | 1 | UN | SIM | NAO | SIM | - | [8 empty] | GERENTE NÃO LOCALIZOU CHAVES |  |  | SIM
| #REF! | 38903 | PALMEIRAS DE GOIAS | AE-E15-PG-2008-0126 | PALMEIRAS DE GOIAS | PALMEIRAS DE GOIAS | RUA T-6 - PALMEIRAS DE GOIAS | CR SETOR UNIVERSITÁRIO | EEAT | 12070031 | 2020-08-11 | 10 | 10 | PAINEL | AUTOMACAO | [5 empty] | 1 | UN | SIM | NAO | SIM | - | [8 empty] | GERENTE NÃO LOCALIZOU CHAVES |  |  | SIM
| #REF! | 38904 | PALMEIRAS DE GOIAS | AE-E15-PG-2008-0127 | PALMEIRAS DE GOIAS | PALMEIRAS DE GOIAS | RUA T-6 - PALMEIRAS DE GOIAS | CR SETOR UNIVERSITÁRIO | EEAT | 12070031 | 2020-08-11 | 10 | 10 | RESERVATORIO | RESERVATORIO ELEVADO DE CONCRETO | DIAMETRO 6,00 M;ALTURA 3,50 M |  |  | 6,00 M X 6,00 M | 100 M³ | 1 | UN | SIM | NAO | SIM | - | [8 empty] | GERENTE NÃO LOCALIZOU CHAVES |  |  | SIM
| #REF! | 38909 | PALMEIRAS DE GOIAS | AE-E15-PG-2008-0132 | PALMEIRAS DE GOIAS | PALMEIRAS DE GOIAS | RUA T CINCO - SETOR REAL | RESERVATÓRIO SETOR REAL | RAP | 12070029 | 2020-08-11 | 11 | 11 | RESERVATORIO | RESERVATORIO APOIADO METALICO | DIAMETRO 8,00 M; ALTURA 4,00 M |  |  | 8,0 M X 8,0 M | 200 M³ | 1 | UN | SIM | NAO | SIM | - | [11 empty] | SIM
| #REF! | 38910 | PALMEIRAS DE GOIAS | AE-E15-PG-2008-0133 | PALMEIRAS DE GOIAS | PALMEIRAS DE GOIAS | RUA T CINCO - SETOR REAL | RESERVATÓRIO SETOR REAL | RAP | 12070029 | 2020-08-11 | 11 | 11 | VALVULA | REGISTRO |  |  |  | 100 MM |  | 1 | UN | SIM | NAO | SIM | - | MANUAL | [10 empty] | SIM
| #REF! | 38911 | PALMEIRAS DE GOIAS | AE-E15-PG-2008-0134 | PALMEIRAS DE GOIAS | PALMEIRAS DE GOIAS | RUA T CINCO - SETOR REAL | RESERVATÓRIO SETOR REAL | RAP | 12070029 | 2020-08-11 | 11 | 11 | VALVULA | REGISTRO |  |  |  | 200 MM |  | 1 | UN | SIM | NAO | SIM | - | MANUAL | [10 empty] | SIM
| #REF! | 38920 | PALMEIRAS DE GOIAS | AE-E15-PG-2008-0143 | PALMEIRAS DE GOIAS | PALMEIRAS DE GOIAS | AVENIDA PEIXOTO - SETOR REAL | ELEVATÓRIA SETOR REAL | EEAT | 12070008 | 2020-08-11 | 12 | 12 | VALVULA | REGISTRO |  |  |  | 100 MM |  | 5 | UN | SIM | NAO | SIM | - | MANUAL | [10 empty] | SIM
| #REF! | 38921 | PALMEIRAS DE GOIAS | AE-E15-PG-2008-0144 | PALMEIRAS DE GOIAS | PALMEIRAS DE GOIAS | AVENIDA PEIXOTO - SETOR REAL | ELEVATÓRIA SETOR REAL | EEAT | 12070008 | 2020-08-11 | 12 | 12 | VALVULA | REGISTRO |  |  |  | 75 MM |  | 1 | UN | SIM | NAO | SIM | - | MANUAL | [10 empty] | SIM
| #REF! | 38922 | PALMEIRAS DE GOIAS | AE-E15-PG-2008-0145 | PALMEIRAS DE GOIAS | PALMEIRAS DE GOIAS | AVENIDA PEIXOTO - SETOR REAL | ELEVATÓRIA SETOR REAL | EEAT | 12070008 | 2020-08-11 | 12 | 12 | VALVULA | ALIVIO |  |  |  | 100 MM |  | 1 | UN | SIM | NAO | SIM | - | AUTOMATICO | [10 empty] | SIM
| #REF! | 38923 | PALMEIRAS DE GOIAS | AE-E15-PG-2008-0146 | PALMEIRAS DE GOIAS | PALMEIRAS DE GOIAS | AVENIDA PEIXOTO - SETOR REAL | ELEVATÓRIA SETOR REAL | EEAT | 12070008 | 2020-08-11 | 12 | 12 | VALVULA | RETENCAO |  |  |  | 100 MM |  | 1 | UN | SIM | NAO | SIM | - | MANUAL | [10 empty] | SIM
| #REF! | 38925 | PALMEIRAS DE GOIAS | AE-E15-PG-2008-0148 | PALMEIRAS DE GOIAS | PALMEIRAS DE GOIAS | AVENIDA PEIXOTO - SETOR REAL | ELEVATÓRIA SETOR REAL | EEAT | 12070008 | 2020-08-11 | 12 | 12 | PAINEL | QUADRO DE COMANDO | [5 empty] | 1 | UN | SIM | NAO | SIM | - | [11 empty] | SIM
| #REF! | 38927 | PALMEIRAS DE GOIAS | AE-E15-PG-2008-0150 | PALMEIRAS DE GOIAS | PALMEIRAS DE GOIAS | AVENIDA PEIXOTO - SETOR REAL | ELEVATÓRIA SETOR REAL | EEAT | 12070008 | 2020-08-11 | 12 | 12 | RESERVATORIO | RESERVATORIO ELEVADO DE CONCRETO | DIAMETRO 6,00 M;ALTURA 3,50 M |  |  | 6,00 M X 6,00 M | 100 M³ | 1 | UN | SIM | NAO | SIM | - | [11 empty] | SIM
| #REF! | 38928 | PALMEIRAS DE GOIAS | AE-E15-PG-2008-0151 | PALMEIRAS DE GOIAS | PALMEIRAS DE GOIAS | AVENIDA PEIXOTO - SETOR REAL | ELEVATÓRIA SETOR REAL | EEAT | 12070008 | 2020-08-11 | 12 | 12 | RESERVATORIO | RESERVATORIO APOIADO METALICO | DIAMETRO 3,20 M; ALTURA 7,00 M |  |  | 3,20 M X 3,20 M | 50 M³ | 1 | UN | SIM | NAO | SIM | - | [11 empty] | SIM
| #REF! | 38932 | PALMEIRAS DE GOIAS | AE-E15-PG-2008-0155 | PALMEIRAS DE GOIAS | PALMEIRAS DE GOIAS | JD DAS ACACIAS - RUA D6 - ST MARTINHO | RESERVATÓRIO SETOR MARTINHO | RAP | 12070018 | 2020-08-11 | 13 | 13 | RESERVATORIO | RESERVATORIO APOIADO METALICO | DIAMETRO 3,20 M; ALTURA 7,00 M |  |  | 3,20 M X 3,20 M | 50 M³ | 1 | UN | SIM | NAO | SIM | -
| #REF! | 38933 | PALMEIRAS DE GOIAS | AE-E15-PG-2008-0156 | PALMEIRAS DE GOIAS | PALMEIRAS DE GOIAS | JD DAS ACACIAS - RUA D6 - ST MARTINHO | RESERVATÓRIO SETOR MARTINHO | RAP | 12070018 | 2020-08-11 | 13 | 13 | VALVULA | REGISTRO |  |  |  | 150 MM |  | 3 | UN | SIM | NAO | SIM | - | MANUAL
| #REF! | 38934 | PALMEIRAS DE GOIAS | AE-E15-PG-2008-0157 | PALMEIRAS DE GOIAS | PALMEIRAS DE GOIAS | JD DAS ACACIAS - RUA D6 - ST MARTINHO | RESERVATÓRIO SETOR MARTINHO | RAP | 12070018 | 2020-08-11 | 13 | 13 | MEDIDOR | MACROMEDIDOR |  |  |  | 50 MM |  | 1 | UN | SIM | NAO | SIM | - |  |  |  | 80 M³/H
| #REF! | 38941 | PALMEIRAS DE GOIAS | AE-E15-PG-2008-0164 | PALMEIRAS DE GOIAS | PALMEIRAS DE GOIAS | FAZENDA ESPERANÇA - GO 408 - ST MARTINHO | ETE PALMEIRAS DE GOIAS | EEE - ETE | 12070010 | 2020-08-11 | 14 | 14 | VALVULA | RETENCAO |  |  |  | 150 MM |  | 3 | UN | SIM | NAO | SIM | - | MANUAL | [10 empty] | SIM
| #REF! | 38942 | PALMEIRAS DE GOIAS | AE-E15-PG-2008-0165 | PALMEIRAS DE GOIAS | PALMEIRAS DE GOIAS | FAZENDA ESPERANÇA - GO 408 - ST MARTINHO | ETE PALMEIRAS DE GOIAS | EEE - ETE | 12070010 | 2020-08-11 | 14 | 14 | VALVULA | REGISTRO |  |  |  | 150 MM |  | 3 | UN | SIM | NAO | SIM | - | MANUAL | [10 empty] | SIM
| #REF! | 38943 | PALMEIRAS DE GOIAS | AE-E15-PG-2008-0166 | PALMEIRAS DE GOIAS | PALMEIRAS DE GOIAS | FAZENDA ESPERANÇA - GO 408 - ST MARTINHO | ETE PALMEIRAS DE GOIAS | EEE - ETE | 12070010 | 2020-08-11 | 14 | 14 | VALVULA | REGISTRO |  |  |  | 100 MM |  | 1 | UN | SIM | NAO | SIM | - | MANUAL | [10 empty] | SIM
| #REF! | 38954 | PALMEIRAS DE GOIAS | AE-E15-PG-2008-0177 | PALMEIRAS DE GOIAS | PALMEIRAS DE GOIAS | FAZENDA ESPERANÇA - GO 408 - ST MARTINHO | ETE PALMEIRAS DE GOIAS | EEE - ETE | 12070010 | 2020-08-11 | 14 | 14 | PAINEL | QUADRO DE COMANDO | [5 empty] | 1 | UN | SIM | NAO | SIM | - | [11 empty] | SIM
| #REF! | 38956 | PALMEIRAS DE GOIAS | AE-E15-PG-2008-0179 | PALMEIRAS DE GOIAS | PALMEIRAS DE GOIAS | FAZENDA ESPERANÇA - GO 408 - ST MARTINHO | ETE PALMEIRAS DE GOIAS | EEE - ETE | 12070010 | 2020-08-11 | 14 | 14 | PAINEL | AUTOMACAO | [5 empty] | 1 | UN | SIM | NAO | SIM | - | [11 empty] | SIM
| #REF! | 38958 | PALMEIRAS DE GOIAS | AE-E15-PG-2008-0181 | PALMEIRAS DE GOIAS | PALMEIRAS DE GOIAS | FAZENDA ESPERANÇA - GO 408 - ST MARTINHO | ETE PALMEIRAS DE GOIAS | EEE - ETE | 12070010 | 2020-08-11 | 14 | 14 | ESTRUTURA | TANQUE DE BOMBAS |  |  |  | 5,00 M X 8,00 M X 3,00 M | 120 | 1 | UN | SIM | NAO | SIM | - | [11 empty] | SIM
| #REF! | 38959 | PALMEIRAS DE GOIAS | AE-E15-PG-2008-0182 | PALMEIRAS DE GOIAS | PALMEIRAS DE GOIAS | FAZENDA ESPERANÇA - GO 408 - ST MARTINHO | ETE PALMEIRAS DE GOIAS | EEE - ETE | 12070010 | 2020-08-11 | 14 | 14 | LAGOA | LAGOA FACULTATIVA |  |  |  | 244,00 M X 60,00 M X 2,00 M | 29280 M³ | 1 | UN | SIM | NAO | SIM | - | [11 empty] | SIM
| #REF! | 38960 | PALMEIRAS DE GOIAS | AE-E15-PG-2008-0183 | PALMEIRAS DE GOIAS | PALMEIRAS DE GOIAS | FAZENDA ESPERANÇA - GO 408 - ST MARTINHO | ETE PALMEIRAS DE GOIAS | EEE - ETE | 12070010 | 2020-08-11 | 14 | 14 | LAGOA | LAGOA FACULTATIVA |  |  |  | 244,00 M X 60,00 M X 2,00 M | 29280 M³ | 1 | UN | SIM | NAO | SIM | - | [11 empty] | SIM
| #REF! | 38961 | PALMEIRAS DE GOIAS | AE-E15-PG-2008-0184 | PALMEIRAS DE GOIAS | PALMEIRAS DE GOIAS | FAZENDA ESPERANÇA - GO 408 - ST MARTINHO | ETE PALMEIRAS DE GOIAS | EEE - ETE | 12070010 | 2020-08-11 | 14 | 14 | LAGOA | LAGOA DE MATURACAO |  |  |  | 310,00 M X40,00 M X 2,00 M | 24800 M³ | 1 | UN | SIM | NAO | SIM | - | [11 empty] | SIM
| #REF! | 38962 | PALMEIRAS DE GOIAS | AE-E15-PG-2008-0185 | PALMEIRAS DE GOIAS | PALMEIRAS DE GOIAS | FAZENDA ESPERANÇA - GO 408 - ST MARTINHO | ETE PALMEIRAS DE GOIAS | EEE - ETE | 12070010 | 2020-08-11 | 14 | 14 | LAGOA | LAGOA DE MATURACAO |  |  |  | 310,00 M X40,00 M X 2,00 M | 24800 M³ | 1 | UN | SIM | NAO | SIM | - | [11 empty] | SIM
x | [35 empty] | x

## Itapuranga
|  |  |  | BASE DE AVALIAÇÃO EQUIPAMENTOS SANEAGO |  | REFERÊNCIA: 31/12/2018 |  | 104 | [28 empty] | Auxiliar Localidade | Vai vistoriar?
X
|  | Sequência | Regional | NOME DA ASSET - EQUIPE - CIDADE - DATA - SEQ COM 4 DIGITOS | Cidade | Sistema | Endereço | Nomenclatura | Tipo de Instalação | Local de Inventário | Dia do inventário | ordem | Aba | Tipo de bem | Especificação | Informações Adicionais das Urbanizações e Benfeitorias | Fechamento Lateral | Padrão | Diâmetro/dimensões | Capacidade | Qtd | un | Operacional | Reserva | Elegível | Plaqueta | Acionamento | Potência | Rotação | Vazão | Fabricante | Modelo | Número de Série | área m² | Dados Adicionais
| #REF! | 21122 | GOIÁS | AE-05-GV-2506-1990 | ITAPURANGA | ITAPURANGA | RUA 24 S/N VILA MARILDA ITAPURANGA-GO | ETA | ETA | 10810006 | 2020-06-25 | 5 | 5 | MOTOR | INDUCAO | [5 empty] | 1 | UN | SIM | NAO | SIM | 14001-7283 |  | 0,38 KVA |  |  | NORD | SK 63 L/4F | [5 empty] | SIM
| #REF! | 21043 | GOIÁS | AE-05-GV-2506-1910 | ITAPURANGA | ITAPURANGA | FAZENDA MARGEM ESRQUERDA RIO CANASTA ITAPURANGA-GO | ETE | ETE | 10810002 | 2020-06-25 | 1 | 1 | RESERVATORIO | RESERVATORIO ELEVADO METALICO | DIAMETRO 2,00; ALTURA 3,00 M |  |  | 2,00 M X 2,00 M | 5 M³ | 1 | UN | SIM | NAO | SIM | 14014-0395 | [11 empty] | SIM
| #REF! | 21120 | GOIÁS | AE-05-GV-2506-1988 | ITAPURANGA | ITAPURANGA | RUA 24 S/N VILA MARILDA ITAPURANGA-GO | ETA | ETA | 10810006 | 2020-06-25 | 5 | 5 | CLORADOR | CLORADOR | [5 empty] | 1 | UN | SIM | NAO | SIM | 14020-2033 |  |  |  |  | KOPAGUA | [6 empty] | SIM
| #REF! | 21073 | GOIÁS | AE-05-GV-2506-1940 | ITAPURANGA | ITAPURANGA | RUA 40 A ITAPURANGA-GO | ELEVATÓRIA EEE-XIXÁ | EEE | 10810004 | 2020-06-25 | 3 | 3 | PAINEL | QUADRO DE COMANDO | [5 empty] | 1 | UN | SIM | NAO | SIM | 14041-2526 | [11 empty] | SIM
| #REF! | 21018 | GOIÁS | AE-05-GV-2406-1885 | ITAPURANGA | ITAPURANGA | FAZENDA DINAIR ZONA RURA DE ITAPURANGA-GO | CAPTAÇÃO | CAPTAÇÃO | 10810001 | 2020-06-24 | 6 | 6 | PAINEL | QUADRO DE COMANDO | [5 empty] | 1 | UN | SIM | NAO | SIM | 14041-3435 | [11 empty] | SIM
| #REF! | 21087 | GOIÁS | AE-05-GV-2506-1954 | ITAPURANGA | ITAPURANGA | RUA 36 S/N QUADRA DE ESPORTE JOSÉ JOVELINO BAIRRO XIXAZÃO ITAPURANGA-GO | ELEVATÓRIA DE ÀGUA TRATADA | BOOSTER | 10810005 | 2020-06-25 | 4 | 4 | PAINEL | QUADRO DE COMANDO | [5 empty] | 1 | UN | SIM | NAO | SIM | 14041-3626 | [11 empty] | SIM
| #REF! | 21127 | GOIÁS | AE-05-GV-2506-1995 | ITAPURANGA | ITAPURANGA | RUA 24 S/N VILA MARILDA ITAPURANGA-GO | ETA | ETA | 10810006 | 2020-06-25 | 5 | 5 | BOMBA | DOSADORA | [5 empty] | 1 | UN | SIM | NAO | SIM | 14048-1795 |  |  |  |  | NORD | [6 empty] | SIM
| #REF! | 21140 | GOIÁS | AE-05-GV-2506-2008 | ITAPURANGA | ITAPURANGA | RUA 24 S/N VILA MARILDA ITAPURANGA-GO | ETA | ETA | 10810006 | 2020-06-25 | 5 | 5 | PAINEL | AUTOMACAO | [5 empty] | 1 | UN | SIM | NAO | SIM | 24055-0630 | [11 empty] | SIM
| #REF! | 21086 | GOIÁS | AE-05-GV-2506-1953 | ITAPURANGA | ITAPURANGA | RUA 36 S/N QUADRA DE ESPORTE JOSÉ JOVELINO BAIRRO XIXAZÃO ITAPURANGA-GO | ELEVATÓRIA DE ÀGUA TRATADA | BOOSTER | 10810005 | 2020-06-25 | 4 | 4 | PAINEL | AUTOMACAO | [5 empty] | 1 | UN | SIM | NAO | SIM | 24055-0631 | [11 empty] | SIM
| #REF! | 21168 | GOIÁS | AE-05-GV-2606-2037 | ITAPURANGA | ITAPURANGA | RUA 50-A GO-156 SETOR OESTE ITAPURANGA-GO | RESERVATÓRIO | REL | 10810008 | 2020-06-26 | 2 | 2 | PAINEL | AUTOMACAO | [5 empty] | 1 | UN | SIM | NAO | SIM | 24055-0632 | [11 empty] | SIM
| #REF! | 21166 | GOIÁS | AE-05-GV-2606-2034 | ITAPURANGA | ITAPURANGA | RUA 10 C/ RUA 7 QD:4 VILA ODETE ITAPURANGA-GO | RESERVATÓRIO | REL | 10810007 | 2020-06-26 | 1 | 1 | PAINEL | AUTOMACAO | [5 empty] | 1 | UN | SIM | NAO | SIM | 24055-0738 | [11 empty] | SIM
| #REF! | 21139 | GOIÁS | AE-05-GV-2506-2007 | ITAPURANGA | ITAPURANGA | RUA 24 S/N VILA MARILDA ITAPURANGA-GO | ETA | ETA | 10810006 | 2020-06-25 | 5 | 5 | PAINEL | AUTOMACAO | [5 empty] | 1 | UN | SIM | NAO | SIM | 24055-0739 | [11 empty] | SIM
| #REF! | 21130 | GOIÁS | AE-05-GV-2506-1998 | ITAPURANGA | ITAPURANGA | RUA 24 S/N VILA MARILDA ITAPURANGA-GO | ETA | ETA | 10810006 | 2020-06-25 | 5 | 5 | BOMBA | DOSADORA | [5 empty] | 1 | UN | SIM | NAO | SIM | 30001-27017 |  |  |  |  | BREDEL | [6 empty] | SIM
| #REF! | 21129 | GOIÁS | AE-05-GV-2506-1997 | ITAPURANGA | ITAPURANGA | RUA 24 S/N VILA MARILDA ITAPURANGA-GO | ETA | ETA | 10810006 | 2020-06-25 | 5 | 5 | BOMBA | DOSADORA | [5 empty] | 1 | UN | NAO | SIM | SIM | 30001-27019 |  |  |  |  | BREDEL | 15 | [5 empty] | SIM
| #REF! | 21146 | GOIÁS | AE-05-GV-2506-2014 | ITAPURANGA | ITAPURANGA | RUA 24 S/N VILA MARILDA ITAPURANGA-GO | ETA | ETA | 10810006 | 2020-06-25 | 5 | 5 | MOTOR | INDUCAO | [5 empty] | 1 | UN | SIM | NAO | SIM | 40001-27027 |  | 0,38 KW |  |  | NORD | SK71 L/4 F | [5 empty] | SIM
| #REF! | 21126 | GOIÁS | AE-05-GV-2506-1994 | ITAPURANGA | ITAPURANGA | RUA 24 S/N VILA MARILDA ITAPURANGA-GO | ETA | ETA | 10810006 | 2020-06-25 | 5 | 5 | MOTOR | INDUCAO | [5 empty] | 1 | UN | NAO | SIM | SIM | 40001-27029 |  | 0,38 KVA |  |  | NORD | SK71 L/4 F | [5 empty] | SIM
| #REF! | 21128 | GOIÁS | AE-05-GV-2506-1996 | ITAPURANGA | ITAPURANGA | RUA 24 S/N VILA MARILDA ITAPURANGA-GO | ETA | ETA | 10810006 | 2020-06-25 | 5 | 5 | BOMBA | DOSADORA | [5 empty] | 1 | UN | NAO | SIM | SIM | 30001-31476 |  |  |  |  | BREDEL | 15 | [5 empty] | SIM
| #REF! | 21125 | GOIÁS | AE-05-GV-2506-1993 | ITAPURANGA | ITAPURANGA | RUA 24 S/N VILA MARILDA ITAPURANGA-GO | ETA | ETA | 10810006 | 2020-06-25 | 5 | 5 | MOTOR | INDUCAO | [5 empty] | 1 | UN | NAO | SIM | SIM | 40001-31498 |  | 0,38 KVA |  |  | NORD | SK71 L/4 F | [5 empty] | SIM
| #REF! | 21021 | GOIÁS | AE-05-GV-2406-1888 | ITAPURANGA | ITAPURANGA | FAZENDA DINAIR ZONA RURA DE ITAPURANGA-GO | CAPTAÇÃO | CAPTAÇÃO | 10810001 | 2020-06-24 | 6 | 6 | MOTOR | INDUCAO | [5 empty] | 1 | UN | SIM | NAO | SIM | 14001-2647 |  | 125 CV | 1780 |  | WEG | 280S | M0989 |  |  |  |  | SIM
| #REF! | 21152 | GOIÁS | AE-05-GV-2506-2020 | ITAPURANGA | ITAPURANGA | RUA 24 S/N VILA MARILDA ITAPURANGA-GO | ETA | ETA | 10810006 | 2020-06-25 | 5 | 5 | MOTOR | INDUCAO | [5 empty] | 1 | UN | SIM | NAO | SIM | 14001-3515 |  | 0,75 CV | 1720 |  | WEG | 71 | 0294 |  |  |  |  | SIM
| #REF! | 21115 | GOIÁS | AE-05-GV-2506-1983 | ITAPURANGA | ITAPURANGA | RUA 24 S/N VILA MARILDA ITAPURANGA-GO | ETA | ETA | 10810006 | 2020-06-25 | 5 | 5 | MOTOR | INDUCAO | [5 empty] | 1 | UN | SIM | NAO | SIM | 14001-4032 |  | 5 CV |  |  | WEG | [6 empty] | SIM
| #REF! | 21153 | GOIÁS | AE-05-GV-2506-2021 | ITAPURANGA | ITAPURANGA | RUA 24 S/N VILA MARILDA ITAPURANGA-GO | ETA | ETA | 10810006 | 2020-06-25 | 5 | 5 | MOTOR | INDUCAO | [5 empty] | 1 | UN | SIM | NAO | SIM | 14001-4074 |  | 1,5 CV |  |  | WEG | [6 empty] | SIM
| #REF! | 21151 | GOIÁS | AE-05-GV-2506-2019 | ITAPURANGA | ITAPURANGA | RUA 24 S/N VILA MARILDA ITAPURANGA-GO | ETA | ETA | 10810006 | 2020-06-25 | 5 | 5 | MOTOR | INDUCAO | [5 empty] | 1 | UN | SIM | NAO | SIM | 14001-4145 |  | 0,50 CV |  |  | WEG | [6 empty] | SIM
| #REF! | 21147 | GOIÁS | AE-05-GV-2506-2015 | ITAPURANGA | ITAPURANGA | RUA 24 S/N VILA MARILDA ITAPURANGA-GO | ETA | ETA | 10810006 | 2020-06-25 | 5 | 5 | MOTOR | INDUCAO | [5 empty] | 1 | UN | SIM | NAO | SIM | 14001-4146 |  | 0,50 CV |  |  | WEG | [6 empty] | SIM
| #REF! | 21114 | GOIÁS | AE-05-GV-2506-1982 | ITAPURANGA | ITAPURANGA | RUA 24 S/N VILA MARILDA ITAPURANGA-GO | ETA | ETA | 10810006 | 2020-06-25 | 5 | 5 | MOTOR | INDUCAO | [5 empty] | 1 | UN | NAO | SIM | SIM | 14001-4548 |  | 75 CV |  |  | WEG | 160L | [5 empty] | SIM
| #REF! | 21089 | GOIÁS | AE-05-GV-2506-1956 | ITAPURANGA | ITAPURANGA | RUA 36 S/N QUADRA DE ESPORTE JOSÉ JOVELINO BAIRRO XIXAZÃO ITAPURANGA-GO | ELEVATÓRIA DE ÀGUA TRATADA | BOOSTER | 10810005 | 2020-06-25 | 4 | 4 | MOTOR | INDUCAO | [5 empty] | 1 | UN | SIM | NAO | SIM | 14001-4549 |  | 25 CV | 1760 |  | WEG | 160L | [5 empty] | SIM
| #REF! | 21023 | GOIÁS | AE-05-GV-2406-1890 | ITAPURANGA | ITAPURANGA | FAZENDA DINAIR ZONA RURA DE ITAPURANGA-GO | CAPTAÇÃO | CAPTAÇÃO | 10810001 | 2020-06-24 | 6 | 6 | BOMBA | SUBMERSA | [5 empty] | 1 | UN | NAO | SIM | SIM | 14015-1880 |  |  | 1750 | 288 M³/H | AJEL | AFP.153.440 | [5 empty] | SIM
| #REF! | 21111 | GOIÁS | AE-05-GV-2506-1979 | ITAPURANGA | ITAPURANGA | RUA 24 S/N VILA MARILDA ITAPURANGA-GO | ETA | ETA | 10810006 | 2020-06-25 | 5 | 5 | PAINEL | QUADRO DE COMANDO | [5 empty] | 1 | UN | SIM | NAO | SIM | 14041-0098 | [11 empty] | SIM
| #REF! | 21110 | GOIÁS | AE-05-GV-2506-1978 | ITAPURANGA | ITAPURANGA | RUA 24 S/N VILA MARILDA ITAPURANGA-GO | ETA | ETA | 10810006 | 2020-06-25 | 5 | 5 | PAINEL | QUADRO DE COMANDO | [5 empty] | 1 | UN | SIM | NAO | SIM | 14041-0099 | [11 empty] | SIM
| #REF! | 21138 | GOIÁS | AE-05-GV-2506-2006 | ITAPURANGA | ITAPURANGA | RUA 24 S/N VILA MARILDA ITAPURANGA-GO | ETA | ETA | 10810006 | 2020-06-25 | 5 | 5 | PAINEL | QUADRO DE COMANDO | [5 empty] | 1 | UN | SIM | NAO | SIM | 14041-1877 | [11 empty] | SIM
| #REF! | 21022 | GOIÁS | AE-05-GV-2406-1889 | ITAPURANGA | ITAPURANGA | FAZENDA DINAIR ZONA RURA DE ITAPURANGA-GO | CAPTAÇÃO | CAPTAÇÃO | 10810001 | 2020-06-24 | 6 | 6 | BOMBA | CENTRIFUGA | [5 empty] | 1 | UN | SIM | NAO | SIM | 14047-0016 |  |  |  | 216 M³/H | KSB | [6 empty] | SIM
| #REF! | 21131 | GOIÁS | AE-05-GV-2506-1999 | ITAPURANGA | ITAPURANGA | RUA 24 S/N VILA MARILDA ITAPURANGA-GO | ETA | ETA | 10810006 | 2020-06-25 | 5 | 5 | BOMBA | CENTRIFUGA | [5 empty] | 1 | UN | SIM | NAO | SIM | 14047-2252 |  |  |  |  | RUDC | RM65 | 22850 |  |  |  |  | SIM
| #REF! | 21090 | GOIÁS | AE-05-GV-2506-1957 | ITAPURANGA | ITAPURANGA | RUA 36 S/N QUADRA DE ESPORTE JOSÉ JOVELINO BAIRRO XIXAZÃO ITAPURANGA-GO | ELEVATÓRIA DE ÀGUA TRATADA | BOOSTER | 10810005 | 2020-06-25 | 4 | 4 | BOMBA | CENTRIFUGA | [5 empty] | 1 | UN | SIM | NAO | SIM | 14047-2524 |  |  |  |  | INGERSOLL-DRESSER PUMPS | 125F103F | [5 empty] | SIM
| #REF! | 21116 | GOIÁS | AE-05-GV-2506-1984 | ITAPURANGA | ITAPURANGA | RUA 24 S/N VILA MARILDA ITAPURANGA-GO | ETA | ETA | 10810006 | 2020-06-25 | 5 | 5 | BOMBA | CENTRIFUGA | [5 empty] | 1 | UN | NAO | SIM | SIM | 14047-2525 |  |  |  |  | INGERSOLL-DRESSER PUMPS | 125FP3E | [5 empty] | SIM
| #REF! | 21007 | GOIÁS | AE-05-GV-2406-1874 | ITAPURANGA | ITAPURANGA | FAZENDA DINAIR ZONA RURA DE ITAPURANGA-GO | CAPTAÇÃO | CAPTAÇÃO | 10810001 | 2020-06-24 | 6 | 6 | EDIFICACAO | ELEVATORIA | COBERTURA DE TELHA DE FIBROCIMENTO E LAJE | ALVENARIA | CASA | 4,50 M x 5,50 M x 3,00 M |  | 1 | UN | SIM | NAO | SIM | - | [7 empty] | 24,75 M² |  |  |  | SIM
| #REF! | 21010 | GOIÁS | AE-05-GV-2406-1877 | ITAPURANGA | ITAPURANGA | FAZENDA DINAIR ZONA RURA DE ITAPURANGA-GO | CAPTAÇÃO | CAPTAÇÃO | 10810001 | 2020-06-24 | 6 | 6 | BARRAGEM | BARRAGEM DE NIVEL DE CONCRETO COM VERTEDOURO |  |  |  | 6,00 M X 4,00 M |  | 1 | UN | SIM | NAO | SIM | - | [11 empty] | SIM
| #REF! | 21011 | GOIÁS | AE-05-GV-2406-1878 | ITAPURANGA | ITAPURANGA | FAZENDA DINAIR ZONA RURA DE ITAPURANGA-GO | CAPTAÇÃO | CAPTAÇÃO | 10810001 | 2020-06-24 | 6 | 6 | VALVULA | REGISTRO |  |  |  | 300 MM |  | 1 | UN | SIM | NAO | SIM | - | MANUAL | [10 empty] | SIM
| #REF! | 21012 | GOIÁS | AE-05-GV-2406-1879 | ITAPURANGA | ITAPURANGA | FAZENDA DINAIR ZONA RURA DE ITAPURANGA-GO | CAPTAÇÃO | CAPTAÇÃO | 10810001 | 2020-06-24 | 6 | 6 | VALVULA | REGISTRO |  |  |  | 200 MM |  | 2 | UN | SIM | NAO | SIM | - | MANUAL | [10 empty] | SIM
| #REF! | 21013 | GOIÁS | AE-05-GV-2406-1880 | ITAPURANGA | ITAPURANGA | FAZENDA DINAIR ZONA RURA DE ITAPURANGA-GO | CAPTAÇÃO | CAPTAÇÃO | 10810001 | 2020-06-24 | 6 | 6 | VALVULA | REGISTRO |  |  |  | 150 MM |  | 4 | UN | SIM | NAO | SIM | - | MANUAL | [10 empty] | SIM
| #REF! | 21014 | GOIÁS | AE-05-GV-2406-1881 | ITAPURANGA | ITAPURANGA | FAZENDA DINAIR ZONA RURA DE ITAPURANGA-GO | CAPTAÇÃO | CAPTAÇÃO | 10810001 | 2020-06-24 | 6 | 6 | VALVULA | REGISTRO |  |  |  | 100 MM |  | 2 | UN | SIM | NAO | SIM | - | MANUAL | [10 empty] | SIM
| #REF! | 21015 | GOIÁS | AE-05-GV-2406-1882 | ITAPURANGA | ITAPURANGA | FAZENDA DINAIR ZONA RURA DE ITAPURANGA-GO | CAPTAÇÃO | CAPTAÇÃO | 10810001 | 2020-06-24 | 6 | 6 | VALVULA | REGISTRO |  |  |  | 75 MM |  | 1 | UN | SIM | NAO | SIM | - | MANUAL | [10 empty] | SIM
| #REF! | 21016 | GOIÁS | AE-05-GV-2406-1883 | ITAPURANGA | ITAPURANGA | FAZENDA DINAIR ZONA RURA DE ITAPURANGA-GO | CAPTAÇÃO | CAPTAÇÃO | 10810001 | 2020-06-24 | 6 | 6 | VALVULA | RETENCAO |  |  |  | 200 MM |  | 1 | UN | SIM | NAO | SIM | - | MANUAL | [10 empty] | SIM
| #REF! | 21017 | GOIÁS | AE-05-GV-2406-1884 | ITAPURANGA | ITAPURANGA | FAZENDA DINAIR ZONA RURA DE ITAPURANGA-GO | CAPTAÇÃO | CAPTAÇÃO | 10810001 | 2020-06-24 | 6 | 6 | ESTRUTURA | CANAL DE CHEGADA AGUA BRUTA |  | CONCRETO |  | 5,00 M X 3,00 M X 1,60 M |  | 1 | UN | SIM | NAO | SIM | - | [11 empty] | SIM
| #REF! | 21019 | GOIÁS | AE-05-GV-2406-1886 | ITAPURANGA | ITAPURANGA | FAZENDA DINAIR ZONA RURA DE ITAPURANGA-GO | CAPTAÇÃO | CAPTAÇÃO | 10810001 | 2020-06-24 | 6 | 6 | BOMBA | SUBMERSA | [5 empty] | 1 | UN | NAO | SIM | SIM | - |  |  | 1150 |  | AJEL | AFP 151/625 | [5 empty] | SIM
| #REF! | 21024 | GOIÁS | AE-05-GV-2406-1891 | ITAPURANGA | ITAPURANGA | FAZENDA DINAIR ZONA RURA DE ITAPURANGA-GO | CAPTAÇÃO | CAPTAÇÃO | 10810001 | 2020-06-24 | 6 | 6 | BOMBA | SUBMERSA | [5 empty] | 1 | UN | SIM | NAO | SIM | - | [11 empty] | SIM
| #REF! | 21025 | GOIÁS | AE-05-GV-2406-1892 | ITAPURANGA | ITAPURANGA | FAZENDA DINAIR ZONA RURA DE ITAPURANGA-GO | CAPTAÇÃO | CAPTAÇÃO | 10810001 | 2020-06-24 | 6 | 6 | POCO | POCO DE SUCCAO | CAIXA EM ALVENARIA; ESTRUTURA PARA AGUA | ALVENARIA |  | 3,60 M X 4,20 M X 5,0 M |  | 1 | UN | SIM | NAO | SIM | - | [11 empty] | SIM
| #REF! | 21037 | GOIÁS | AE-05-GV-2506-1904 | ITAPURANGA | ITAPURANGA | FAZENDA MARGEM ESRQUERDA RIO CANASTA ITAPURANGA-GO | ETE | ETE | 10810002 | 2020-06-25 | 1 | 1 | LAGOA | LAGOA ANAEROBICA |  |  |  | 70,00 M X 70,00 M | 29.400 M³ | 1 | UN | SIM | NAO | SIM | - | [11 empty] | SIM
| #REF! | 21038 | GOIÁS | AE-05-GV-2506-1905 | ITAPURANGA | ITAPURANGA | FAZENDA MARGEM ESRQUERDA RIO CANASTA ITAPURANGA-GO | ETE | ETE | 10810002 | 2020-06-25 | 1 | 1 | LAGOA | LAGOA ANAEROBICA |  |  |  | 70,00 M X 160,00 M | 33.600 M³ | 1 | UN | SIM | NAO | SIM | - | [11 empty] | SIM
| #REF! | 21039 | GOIÁS | AE-05-GV-2506-1906 | ITAPURANGA | ITAPURANGA | FAZENDA MARGEM ESRQUERDA RIO CANASTA ITAPURANGA-GO | ETE | ETE | 10810002 | 2020-06-25 | 1 | 1 | LAGOA | LAGOA DE MATURACAO |  |  |  | 90,00 M X 150,00 M | 20.250 M³ | 1 | UN | SIM | NAO | SIM | - | [11 empty] | SIM
| #REF! | 21040 | GOIÁS | AE-05-GV-2506-1907 | ITAPURANGA | ITAPURANGA | FAZENDA MARGEM ESRQUERDA RIO CANASTA ITAPURANGA-GO | ETE | ETE | 10810002 | 2020-06-25 | 1 | 1 | LAGOA | LAGOA DE MATURACAO |  |  |  | 75,00 M X 80,00 M | 36.000 M³ | 1 | UN | SIM | NAO | SIM | - | [11 empty] | SIM
| #REF! | 21041 | GOIÁS | AE-05-GV-2506-1908 | ITAPURANGA | ITAPURANGA | FAZENDA MARGEM ESRQUERDA RIO CANASTA ITAPURANGA-GO | ETE | ETE | 10810002 | 2020-06-25 | 1 | 1 | LAGOA | LAGOA FACULTATIVA |  |  |  | 73,00 M X 180,00 M | 39.420 M³ | 1 | UN | SIM | NAO | SIM | - | [11 empty] | SIM
| #REF! | 21042 | GOIÁS | AE-05-GV-2506-1909 | ITAPURANGA | ITAPURANGA | FAZENDA MARGEM ESRQUERDA RIO CANASTA ITAPURANGA-GO | ETE | ETE | 10810002 | 2020-06-25 | 1 | 1 | LAGOA | LAGOA FACULTATIVA |  |  |  | 72,00 M X 192,00 M | 20.736 M³ | 1 | UN | SIM | NAO | SIM | - | [11 empty] | SIM
| #REF! | 21050 | GOIÁS | AE-05-GV-2506-1917 | ITAPURANGA | ITAPURANGA | ADALCINO RUA RIO VERMELHO ITAPURANGA-GO | ELEVATÓRIA DE ESGOTO | EEE | 10810003 | 2020-06-25 | 2 | 2 | POCO | POCO DE SUCCAO - PULMAO | ESTRUTURA EM ALVENARIA ; TRATAMENTO DE ESGOTO | ALVENARIA |  | 7,00 M X 6,00 M |  | 1 | UN | SIM | NAO | SIM | - | [11 empty] | SIM
| #REF! | 21051 | GOIÁS | AE-05-GV-2506-1918 | ITAPURANGA | ITAPURANGA | ADALCINO RUA RIO VERMELHO ITAPURANGA-GO | ELEVATÓRIA DE ESGOTO | EEE | 10810003 | 2020-06-25 | 2 | 2 | ESTRUTURA | TRATAMENTO INICIAL (COM GRADE E CAIXA DE AREIA) |  |  |  | 7,00 M X 10,00 M |  | 1 | UN | SIM | NAO | SIM | - | [11 empty] | SIM
| #REF! | 21056 | GOIÁS | AE-05-GV-2506-1923 | ITAPURANGA | ITAPURANGA | ADALCINO RUA RIO VERMELHO ITAPURANGA-GO | ELEVATÓRIA DE ESGOTO | EEE | 10810003 | 2020-06-25 | 2 | 2 | COMPORTA | COMPORTA MANUAL | METALICO |  |  | 1,0 M X 1,0 M |  | 4 | UN | SIM | NAO | SIM | - | [11 empty] | SIM
| #REF! | 21057 | GOIÁS | AE-05-GV-2506-1924 | ITAPURANGA | ITAPURANGA | ADALCINO RUA RIO VERMELHO ITAPURANGA-GO | ELEVATÓRIA DE ESGOTO | EEE | 10810003 | 2020-06-25 | 2 | 2 | VALVULA | REGISTRO |  |  |  | 200 MM |  | 4 | UN | SIM | NAO | SIM | - | MANUAL | [10 empty] | SIM
| #REF! | 21058 | GOIÁS | AE-05-GV-2506-1925 | ITAPURANGA | ITAPURANGA | ADALCINO RUA RIO VERMELHO ITAPURANGA-GO | ELEVATÓRIA DE ESGOTO | EEE | 10810003 | 2020-06-25 | 2 | 2 | VALVULA | RETENCAO |  |  |  | 200 MM |  | 4 | UN | SIM | NAO | SIM | - | MANUAL | [10 empty] | SIM
| #REF! | 21060 | GOIÁS | AE-05-GV-2506-1927 | ITAPURANGA | ITAPURANGA | ADALCINO RUA RIO VERMELHO ITAPURANGA-GO | ELEVATÓRIA DE ESGOTO | EEE | 10810003 | 2020-06-25 | 2 | 2 | ESTRUTURA | PRE TRATAMENTO COM GRADE E CAIXA DE AREIA |  |  |  | 5,00 M X 3,00 M |  | 1 | UN | SIM | NAO | SIM | - | [11 empty] | SIM
| #REF! | 21061 | GOIÁS | AE-05-GV-2506-1928 | ITAPURANGA | ITAPURANGA | ADALCINO RUA RIO VERMELHO ITAPURANGA-GO | ELEVATÓRIA DE ESGOTO | EEE | 10810003 | 2020-06-25 | 2 | 2 | BOMBA | SUBMERSA | [5 empty] | 2 | UN | SIM | NAO | SIM | - | [11 empty] | SIM
| #REF! | 21062 | GOIÁS | AE-05-GV-2506-1929 | ITAPURANGA | ITAPURANGA | ADALCINO RUA RIO VERMELHO ITAPURANGA-GO | ELEVATÓRIA DE ESGOTO | EEE | 10810003 | 2020-06-25 | 2 | 2 | TANQUE | TANQUE DE FIBRA |  |  |  |  | 300L | 1 | UN | SIM | NAO | SIM | - | [11 empty] | SIM
| #REF! | 21064 | GOIÁS | AE-05-GV-2506-1931 | ITAPURANGA | ITAPURANGA | RUA 40 A ITAPURANGA-GO | ELEVATÓRIA EEE-XIXÁ | EEE | 10810004 | 2020-06-25 | 3 | 3 | ESTRUTURA | CAIXA DE ENTRADA - POCO SUCCAO - PULMAO |  |  |  | 4,40 M X 2,20 M |  | 1 | UN | SIM | NAO | SIM | - | [7 empty] | 9,68 M² |  |  |  | SIM
| #REF! | 21068 | GOIÁS | AE-05-GV-2506-1935 | ITAPURANGA | ITAPURANGA | RUA 40 A ITAPURANGA-GO | ELEVATÓRIA EEE-XIXÁ | EEE | 10810004 | 2020-06-25 | 3 | 3 | TANQUE | TANQUE DE FIBROCIMENTO |  |  |  |  | 500L | 1 | UN | SIM | NAO | SIM | - | [11 empty] | SIM
| #REF! | 21075 | GOIÁS | AE-05-GV-2506-1942 | ITAPURANGA | ITAPURANGA | RUA 40 A ITAPURANGA-GO | ELEVATÓRIA EEE-XIXÁ | EEE | 10810004 | 2020-06-25 | 3 | 3 | BOMBA | SUBMERSA | [5 empty] | 1 | UN | SIM | NAO | SIM | - | [11 empty] | SIM
| #REF! | 21076 | GOIÁS | AE-05-GV-2506-1943 | ITAPURANGA | ITAPURANGA | RUA 40 A ITAPURANGA-GO | ELEVATÓRIA EEE-XIXÁ | EEE | 10810004 | 2020-06-25 | 3 | 3 | BOMBA | CENTRIFUGA | [5 empty] | 1 | UN | NAO | SIM | SIM | - | [11 empty] | SIM
| #REF! | 21083 | GOIÁS | AE-05-GV-2506-1950 | ITAPURANGA | ITAPURANGA | RUA 36 S/N QUADRA DE ESPORTE JOSÉ JOVELINO BAIRRO XIXAZÃO ITAPURANGA-GO | ELEVATÓRIA DE ÀGUA TRATADA | BOOSTER | 10810005 | 2020-06-25 | 4 | 4 | VALVULA | REGISTRO |  |  |  | 200 MM |  | 1 | UN | SIM | NAO | SIM | - | MANUAL | [10 empty] | SIM
| #REF! | 21084 | GOIÁS | AE-05-GV-2506-1951 | ITAPURANGA | ITAPURANGA | RUA 36 S/N QUADRA DE ESPORTE JOSÉ JOVELINO BAIRRO XIXAZÃO ITAPURANGA-GO | ELEVATÓRIA DE ÀGUA TRATADA | BOOSTER | 10810005 | 2020-06-25 | 4 | 4 | VALVULA | REGISTRO |  |  |  | 150 MM |  | 1 | UN | SIM | NAO | SIM | - | MANUAL | [10 empty] | SIM
| #REF! | 21085 | GOIÁS | AE-05-GV-2506-1952 | ITAPURANGA | ITAPURANGA | RUA 36 S/N QUADRA DE ESPORTE JOSÉ JOVELINO BAIRRO XIXAZÃO ITAPURANGA-GO | ELEVATÓRIA DE ÀGUA TRATADA | BOOSTER | 10810005 | 2020-06-25 | 4 | 4 | VALVULA | REGULADORA DE PRESSAO |  |  |  | 150 MM |  | 1 | UN | SIM | NAO | SIM | - | MANUAL | [10 empty] | SIM
| #REF! | 21102 | GOIÁS | AE-05-GV-2506-1970 | ITAPURANGA | ITAPURANGA | RUA 24 S/N VILA MARILDA ITAPURANGA-GO | ETA | ETA | 10810006 | 2020-06-25 | 5 | 5 | RESERVATORIO | RESERVATORIO SEMI ENTERRADO DE CONCRETO | DIAMETRO 16,00 M; ALTURA 3,00 M |  |  | 16,00 M X 16,00 M | 500 M³ | 1 | UN | SIM | NAO | SIM | - | [11 empty] | SIM
| #REF! | 21103 | GOIÁS | AE-05-GV-2506-1971 | ITAPURANGA | ITAPURANGA | RUA 24 S/N VILA MARILDA ITAPURANGA-GO | ETA | ETA | 10810006 | 2020-06-25 | 5 | 5 | RESERVATORIO | RESERVATORIO ELEVADO DE CONCRETO | DIAMETRO 4,50 M; ALTURA 6,00 M |  |  | 4,50 M X 4,50 M | 100 M³ | 1 | UN | SIM | NAO | SIM | - | [11 empty] | SIM
| #REF! | 21104 | GOIÁS | AE-05-GV-2506-1972 | ITAPURANGA | ITAPURANGA | RUA 24 S/N VILA MARILDA ITAPURANGA-GO | ETA | ETA | 10810006 | 2020-06-25 | 5 | 5 | VALVULA | REGISTRO |  |  |  | 250 MM |  | 2 | UN | SIM | NAO | SIM | - | MANUAL | [10 empty] | SIM
| #REF! | 21105 | GOIÁS | AE-05-GV-2506-1973 | ITAPURANGA | ITAPURANGA | RUA 24 S/N VILA MARILDA ITAPURANGA-GO | ETA | ETA | 10810006 | 2020-06-25 | 5 | 5 | VALVULA | REGISTRO |  |  |  | 150 MM |  | 2 | UN | SIM | NAO | SIM | - | MANUAL | [10 empty] | SIM
| #REF! | 21106 | GOIÁS | AE-05-GV-2506-1974 | ITAPURANGA | ITAPURANGA | RUA 24 S/N VILA MARILDA ITAPURANGA-GO | ETA | ETA | 10810006 | 2020-06-25 | 5 | 5 | VALVULA | REGISTRO |  |  |  | 100 MM |  | 1 | UN | SIM | NAO | SIM | - | MANUAL | [10 empty] | SIM
| #REF! | 21107 | GOIÁS | AE-05-GV-2506-1975 | ITAPURANGA | ITAPURANGA | RUA 24 S/N VILA MARILDA ITAPURANGA-GO | ETA | ETA | 10810006 | 2020-06-25 | 5 | 5 | VALVULA | REGISTRO |  |  |  | 80 MM |  | 1 | UN | SIM | NAO | SIM | - | MANUAL | [10 empty] | SIM
| #REF! | 21108 | GOIÁS | AE-05-GV-2506-1976 | ITAPURANGA | ITAPURANGA | RUA 24 S/N VILA MARILDA ITAPURANGA-GO | ETA | ETA | 10810006 | 2020-06-25 | 5 | 5 | VALVULA | REGISTRO |  |  |  | 75 MM |  | 6 | UN | SIM | NAO | SIM | - | MANUAL | [10 empty] | SIM
| #REF! | 21109 | GOIÁS | AE-05-GV-2506-1977 | ITAPURANGA | ITAPURANGA | RUA 24 S/N VILA MARILDA ITAPURANGA-GO | ETA | ETA | 10810006 | 2020-06-25 | 5 | 5 | MEDIDOR | MACROMEDIDOR |  |  |  | 80 MM |  | 1 | UN | SIM | NAO | SIM | - | ANALOGICO |  |  | 40 M³/H | [7 empty] | SIM
| #REF! | 21112 | GOIÁS | AE-05-GV-2506-1980 | ITAPURANGA | ITAPURANGA | RUA 24 S/N VILA MARILDA ITAPURANGA-GO | ETA | ETA | 10810006 | 2020-06-25 | 5 | 5 | PAINEL | QUADRO DE COMANDO | [5 empty] | 1 | UN | SIM | NAO | SIM | - | [11 empty] | SIM
| #REF! | 21113 | GOIÁS | AE-05-GV-2506-1981 | ITAPURANGA | ITAPURANGA | RUA 24 S/N VILA MARILDA ITAPURANGA-GO | ETA | ETA | 10810006 | 2020-06-25 | 5 | 5 | MEDIDOR | MACROMEDIDOR |  |  |  | 80 MM |  | 1 | UN | SIM | NAO | SIM | - |  |  |  | 40 M³/H | [7 empty] | SIM
| #REF! | 21117 | GOIÁS | AE-05-GV-2506-1985 | ITAPURANGA | ITAPURANGA | RUA 24 S/N VILA MARILDA ITAPURANGA-GO | ETA | ETA | 10810006 | 2020-06-25 | 5 | 5 | BOMBA | CENTRIFUGA | [5 empty] | 1 | UN | SIM | NAO | SIM | - | [8 empty] | ACOPLADA AO MOTOR WEG DO PAT 4032, BOMBA NÃO CONTÉM PAT NEM INFORMAÇÕES |  |  | SIM
| #REF! | 21121 | GOIÁS | AE-05-GV-2506-1989 | ITAPURANGA | ITAPURANGA | RUA 24 S/N VILA MARILDA ITAPURANGA-GO | ETA | ETA | 10810006 | 2020-06-25 | 5 | 5 | TANQUE | TANQUE DE PLASTICO | FLUOR |  |  |  | 500L | 1 | UN | SIM | NAO | SIM | - |  |  |  |  | FORTLEV | [6 empty] | SIM
| #REF! | 21132 | GOIÁS | AE-05-GV-2506-2000 | ITAPURANGA | ITAPURANGA | RUA 24 S/N VILA MARILDA ITAPURANGA-GO | ETA | ETA | 10810006 | 2020-06-25 | 5 | 5 | VALVULA | REGISTRO |  |  |  | 350 MM |  | 2 | UN | SIM | NAO | SIM | - | MANUAL | [10 empty] | SIM
| #REF! | 21133 | GOIÁS | AE-05-GV-2506-2001 | ITAPURANGA | ITAPURANGA | RUA 24 S/N VILA MARILDA ITAPURANGA-GO | ETA | ETA | 10810006 | 2020-06-25 | 5 | 5 | VALVULA | REGISTRO |  |  |  | 200 MM |  | 2 | UN | SIM | NAO | SIM | - | MANUAL | [10 empty] | SIM
| #REF! | 21134 | GOIÁS | AE-05-GV-2506-2002 | ITAPURANGA | ITAPURANGA | RUA 24 S/N VILA MARILDA ITAPURANGA-GO | ETA | ETA | 10810006 | 2020-06-25 | 5 | 5 | VALVULA | REGISTRO |  |  |  | 100 MM |  | 2 | UN | SIM | NAO | SIM | - | MANUAL | [10 empty] | SIM
| #REF! | 21135 | GOIÁS | AE-05-GV-2506-2003 | ITAPURANGA | ITAPURANGA | RUA 24 S/N VILA MARILDA ITAPURANGA-GO | ETA | ETA | 10810006 | 2020-06-25 | 5 | 5 | VALVULA | REGISTRO |  |  |  | 80 MM |  | 1 | UN | SIM | NAO | SIM | - | MANUAL | [10 empty] | SIM
| #REF! | 21136 | GOIÁS | AE-05-GV-2506-2004 | ITAPURANGA | ITAPURANGA | RUA 24 S/N VILA MARILDA ITAPURANGA-GO | ETA | ETA | 10810006 | 2020-06-25 | 5 | 5 | VALVULA | REGISTRO |  |  |  | 50 MM |  | 1 | UN | SIM | NAO | SIM | - | MANUAL | [10 empty] | SIM
| #REF! | 21137 | GOIÁS | AE-05-GV-2506-2005 | ITAPURANGA | ITAPURANGA | RUA 24 S/N VILA MARILDA ITAPURANGA-GO | ETA | ETA | 10810006 | 2020-06-25 | 5 | 5 | VALVULA | RETENCAO |  |  |  | 50 MM |  | 1 | UN | SIM | NAO | SIM | - | MANUAL | [10 empty] | SIM
| #REF! | 21141 | GOIÁS | AE-05-GV-2506-2009 | ITAPURANGA | ITAPURANGA | RUA 24 S/N VILA MARILDA ITAPURANGA-GO | ETA | ETA | 10810006 | 2020-06-25 | 5 | 5 | EQUIPAMENTO DE LABORATORIO | DEONIZADOR | [5 empty] | 1 | UN | SIM | NAO | SIM | - |  |  |  |  | FABBE | 106 | [5 empty] | SIM
| #REF! | 21142 | GOIÁS | AE-05-GV-2506-2010 | ITAPURANGA | ITAPURANGA | RUA 24 S/N VILA MARILDA ITAPURANGA-GO | ETA | ETA | 10810006 | 2020-06-25 | 5 | 5 | INDICADOR DE NIVEL | INDICADOR DE NIVEL | [5 empty] | 1 | UN | SIM | NAO | SIM | - |  |  |  |  | KROHNE | [6 empty] | SIM
| #REF! | 21143 | GOIÁS | AE-05-GV-2506-2011 | ITAPURANGA | ITAPURANGA | RUA 24 S/N VILA MARILDA ITAPURANGA-GO | ETA | ETA | 10810006 | 2020-06-25 | 5 | 5 | INDICADOR DE NIVEL | INDICADOR DE NIVEL | [5 empty] | 1 | UN | SIM | NAO | SIM | - |  |  |  |  | KROHNE | [6 empty] | SIM
| #REF! | 21144 | GOIÁS | AE-05-GV-2506-2012 | ITAPURANGA | ITAPURANGA | RUA 24 S/N VILA MARILDA ITAPURANGA-GO | ETA | ETA | 10810006 | 2020-06-25 | 5 | 5 | POCO | POCO DE CONTATO | ESTRUTUTURA PARA CONTATO DA AGUA | ALVENARIA |  | 3,50 M X 2,50 M X 2,00 M |  | 1 | UN | SIM | NAO | SIM | - | [11 empty] | SIM
| #REF! | 21145 | GOIÁS | AE-05-GV-2506-2013 | ITAPURANGA | ITAPURANGA | RUA 24 S/N VILA MARILDA ITAPURANGA-GO | ETA | ETA | 10810006 | 2020-06-25 | 5 | 5 | MEDIDOR | MACROMEDIDOR |  |  |  | 200 MM |  | 1 | UN | SIM | NAO | SIM | - | ELETRONICO |  |  | 150 M³/H | [7 empty] | SIM
| #REF! | 21148 | GOIÁS | AE-05-GV-2506-2016 | ITAPURANGA | ITAPURANGA | RUA 24 S/N VILA MARILDA ITAPURANGA-GO | ETA | ETA | 10810006 | 2020-06-25 | 5 | 5 | TANQUE | TANQUE DE FIBRA | SULFATO |  |  |  | 1500L | 2 | UN | SIM | NAO | SIM | - | [11 empty] | SIM
| #REF! | 21149 | GOIÁS | AE-05-GV-2506-2017 | ITAPURANGA | ITAPURANGA | RUA 24 S/N VILA MARILDA ITAPURANGA-GO | ETA | ETA | 10810006 | 2020-06-25 | 5 | 5 | TANQUE | TANQUE DE FIBRA | CAL |  |  |  | 1500L | 1 | UN | SIM | NAO | SIM | - | [11 empty] | SIM
| #REF! | 21150 | GOIÁS | AE-05-GV-2506-2018 | ITAPURANGA | ITAPURANGA | RUA 24 S/N VILA MARILDA ITAPURANGA-GO | ETA | ETA | 10810006 | 2020-06-25 | 5 | 5 | TANQUE | TANQUE DE FIBRA | CAL |  |  |  | 500L | 1 | UN | SIM | NAO | SIM | - | [11 empty] | SIM
| #REF! | 21154 | GOIÁS | AE-05-GV-2506-2022 | ITAPURANGA | ITAPURANGA | RUA 24 S/N VILA MARILDA ITAPURANGA-GO | ETA | ETA | 10810006 | 2020-06-25 | 5 | 5 | VALVULA | REGISTRO |  |  |  | 250 MM |  | 1 | UN | SIM | NAO | SIM | - | MANUAL | [10 empty] | SIM
| #REF! | 21156 | GOIÁS | AE-05-GV-2506-2024 | ITAPURANGA | ITAPURANGA | RUA 24 S/N VILA MARILDA ITAPURANGA-GO | ETA | ETA | 10810006 | 2020-06-25 | 5 | 5 | EDIFICACAO | GALERIA E REGISTRO DOS FILTROS | COBERTURA DE TELHA DE FIBROCIMENTO | ALVENARIA | CASA | 10,60 M x 4,00 M x 3,00 M |  | 1 | UN | SIM | NAO | SIM | - | [7 empty] | 42,4 M² |  |  |  | SIM
| #REF! | 21157 | GOIÁS | AE-05-GV-2506-2025 | ITAPURANGA | ITAPURANGA | RUA 24 S/N VILA MARILDA ITAPURANGA-GO | ETA | ETA | 10810006 | 2020-06-25 | 5 | 5 | ESTRUTURA | CANAL DE CHEGADA AGUA BRUTA |  | CONCRETO |  | 4,00 M X 1,00 M |  | 1 | UN | SIM | NAO | SIM | - | [11 empty] | SIM
| #REF! | 21158 | GOIÁS | AE-05-GV-2506-2026 | ITAPURANGA | ITAPURANGA | RUA 24 S/N VILA MARILDA ITAPURANGA-GO | ETA | ETA | 10810006 | 2020-06-25 | 5 | 5 | ESTRUTURA | FLOCULADOR - DECANTADOR - FILTRO |  | CONCRETO | CASA | 22,40 M X 14,80 M X 3,00 M |  | 1 | UN | SIM | NAO | SIM | - | [7 empty] | 331,52 M² |  |  |  | SIM
| #REF! | 21159 | GOIÁS | AE-05-GV-2606-2027 | ITAPURANGA | ITAPURANGA | RUA 10 C/ RUA 7 QD:4 VILA ODETE ITAPURANGA-GO | RESERVATÓRIO | REL | 10810007 | 2020-06-26 | 1 | 1 | EDIFICACAO | PAINEL DE AUTOMACAO | COBERTURA DE TELHA DE FIBROCIMENTO | ALVENARIA | CASA | 2,00 M x 1,50 M x 2,60 M |  | 1 | UN | SIM | NAO | SIM | - | [7 empty] | 3 M² |  |  |  | SIM
| #REF! | 21163 | GOIÁS | AE-05-GV-2606-2031 | ITAPURANGA | ITAPURANGA | RUA 10 C/ RUA 7 QD:4 VILA ODETE ITAPURANGA-GO | RESERVATÓRIO | REL | 10810007 | 2020-06-26 | 1 | 1 | RESERVATORIO | RESERVATORIO ELEVADO METALICO | DIAMETRO 3,30 M; ALTURA 6,00 M |  |  | 3,30 M X 3,30 M | 50 M³ | 1 | UN | SIM | NAO | SIM | - | [11 empty] | SIM
| #REF! | 21164 | GOIÁS | AE-05-GV-2606-2032 | ITAPURANGA | ITAPURANGA | RUA 10 C/ RUA 7 QD:4 VILA ODETE ITAPURANGA-GO | RESERVATÓRIO | REL | 10810007 | 2020-06-26 | 1 | 1 | VALVULA | REGISTRO |  |  |  | 4 POL |  | 1 | UN | SIM | NAO | SIM | - | MANUAL | [10 empty] | SIM
| #REF! | 21165 | GOIÁS | AE-05-GV-2606-2033 | ITAPURANGA | ITAPURANGA | RUA 10 C/ RUA 7 QD:4 VILA ODETE ITAPURANGA-GO | RESERVATÓRIO | REL | 10810007 | 2020-06-26 | 1 | 1 | VALVULA | REGISTRO |  |  |  | 2 POL |  | 1 | UN | SIM | NAO | SIM | - | MANUAL | [10 empty] | SIM
| #REF! | 21172 | GOIÁS | AE-05-GV-2606-2041 | ITAPURANGA | ITAPURANGA | RUA 50-A GO-156 SETOR OESTE ITAPURANGA-GO | RESERVATÓRIO | REL | 10810008 | 2020-06-26 | 2 | 2 | RESERVATORIO | RESERVATORIO ELEVADO DE CONCRETO | DIAMETRO 6,00 M; ALTURA 4,00 M |  |  | 6,00 M X 6,00 M | 100 M³ | 1 | UN | SIM | NAO | SIM | - | [11 empty] | SIM
| #REF! | 21173 | GOIÁS | AE-05-GV-2606-2042 | ITAPURANGA | ITAPURANGA | RUA 50-A GO-156 SETOR OESTE ITAPURANGA-GO | RESERVATÓRIO | REL | 10810008 | 2020-06-26 | 2 | 2 | VALVULA | REGISTRO |  |  |  | 200 MM |  | 1 | UN | SIM | NAO | SIM | - | MANUAL | [10 empty] | SIM
| #REF! | 21174 | GOIÁS | AE-05-GV-2606-2043 | ITAPURANGA | ITAPURANGA | RUA 50-A GO-156 SETOR OESTE ITAPURANGA-GO | RESERVATÓRIO | REL | 10810008 | 2020-06-26 | 2 | 2 | VALVULA | REGISTRO |  |  |  | 150 MM |  | 1 | UN | SIM | NAO | SIM | - | MANUAL | [10 empty] | SIM
x | [35 empty] | x

## Itumbiara
|  |  |  | BASE DE AVALIAÇÃO EQUIPAMENTOS SANEAGO |  | REFERÊNCIA: 31/12/2018 |  | 350 | [28 empty] | Auxiliar Localidade | Vai vistoriar?
X
|  | Sequência | Regional | NOME DA ASSET - EQUIPE - CIDADE - DATA - SEQ COM 4 DIGITOS | Cidade | Sistema | Endereço | Nomenclatura | Tipo de Instalação | Local de Inventário | Dia do inventário | ordem | Aba | Tipo de bem | Especificação | Informações Adicionais das Urbanizações e Benfeitorias | Fechamento Lateral | Padrão | Diâmetro/dimensões | Capacidade | Qtd | un | Operacional | Reserva | Elegível | Plaqueta | Acionamento | Potência | Rotação | Vazão | Fabricante | Modelo | Número de Série | área m² | Dados Adicionais
| #REF! | 9008 | ITUMBIARA | AE-E11-IT-0107-0180 | ITUMBIARA | ITUMBIARA | AV DUQUE DE CAXIAS - FAZENDA DAS POMBAS | EEAT - ETA - FAZENDA DAS POMBAS | ETA - EEAT | 11460018 | 2020-06-09 | 1 | 8 | MOTOR | INDUCAO | [5 empty] | 1 | UN | SIM | NAO | SIM | 14001-6216 |  | 3 KW | 1140 |  | WEG | [6 empty] | SIM
| #REF! | 9063 | ITUMBIARA | AE-E12-IT-1607-0011 | ITUMBIARA | PARQUE IMPERIAL | AV. BEIRA RIO, Nº0 - PARQUE IMPERIAL | EEE IV | EEE | 11460026 | 2020-06-08 | 2 | 2 | MOTOR | INDUCAO | [5 empty] | 1 | UN | SIM | NAO | SIM | 14001-6343 |  | 10 CV | 1760 |  | WEG | 132S |  |  | Motor do compressor
| #REF! | 9065 | ITUMBIARA | AE-E13-IT-1607-0135 | ITUMBIARA | ITUMBIARA | FAZENDA SANTA MARIA | EEAB - CAPTAÇÃO FAZENDA SANTA MARIA | CAPTAÇÃO - EEAB | 11460032 | 2020-06-09 | 7 | 7 | MOTOR | INDUCAO | [5 empty] | 1 | UN | SIM | NAO | SIM | 14001-6901 |  | 450 CV | 1790 |  | WEG | 355M/L | 1005376469 |  |  |  |  | SIM
| #REF! | 9066 | ITUMBIARA | AE-E13-IT-1607-0136 | ITUMBIARA | ITUMBIARA | FAZENDA SANTA MARIA | EEAB - CAPTAÇÃO FAZENDA SANTA MARIA | CAPTAÇÃO - EEAB | 11460032 | 2020-06-09 | 7 | 7 | MOTOR | INDUCAO | [5 empty] | 1 | UN | SIM | NAO | SIM | 14001-6913 |  | 450 CV | 1790 |  | WEG | 355M/L | 1005376471 |  |  |  |  | SIM
| #REF! | 9064 | ITUMBIARA | AE-E13-IT-1607-0134 | ITUMBIARA | ITUMBIARA | FAZENDA SANTA MARIA | EEAB - CAPTAÇÃO FAZENDA SANTA MARIA | CAPTAÇÃO - EEAB | 11460032 | 2020-06-09 | 7 | 7 | MOTOR | INDUCAO | [5 empty] | 1 | UN | SIM | NAO | SIM | 14001-6918 |  | 450 CV | 1790 |  | WEG | 355M/L | 1005376470 |  |  |  |  | SIM
| #REF! | 9015 | ITUMBIARA | AE-E11-IT-0107-0187 | ITUMBIARA | ITUMBIARA | AV DUQUE DE CAXIAS - FAZENDA DAS POMBAS | EEAT - ETA - FAZENDA DAS POMBAS | ETA - EEAT | 11460018 | 2020-06-09 | 1 | 8 | MOTOR | INDUCAO | [5 empty] | 1 | UN | SIM | NAO | SIM | 14001-7022 |  | 0,75 KW | 3450 |  | KSB | P1000 T | [5 empty] | SIM
| #REF! | 9014 | ITUMBIARA | AE-E11-IT-0107-0186 | ITUMBIARA | ITUMBIARA | AV DUQUE DE CAXIAS - FAZENDA DAS POMBAS | EEAT - ETA - FAZENDA DAS POMBAS | ETA - EEAT | 11460018 | 2020-06-09 | 1 | 8 | MOTOR | INDUCAO | [5 empty] | 1 | UN | SIM | NAO | SIM | 14001-7024 |  | 0,75 KW | 3450 |  | KSB | P1000 T | [5 empty] | SIM
| #REF! | 8995 | ITUMBIARA | AE-E11-IT-0107-0167 | ITUMBIARA | ITUMBIARA | AV DUQUE DE CAXIAS - FAZENDA DAS POMBAS | EEAT - ETA - FAZENDA DAS POMBAS | ETA - EEAT | 11460018 | 2020-06-09 | 1 | 8 | MOTOR | INDUCAO | [5 empty] | 1 | UN | SIM | NAO | SIM | 14001-7092 |  | 2,2 KW | 1700 |  | SEW EURODRIVE | [6 empty] | SIM
| #REF! | 8996 | ITUMBIARA | AE-E11-IT-0107-0168 | ITUMBIARA | ITUMBIARA | AV DUQUE DE CAXIAS - FAZENDA DAS POMBAS | EEAT - ETA - FAZENDA DAS POMBAS | ETA - EEAT | 11460018 | 2020-06-09 | 1 | 8 | MOTOR | INDUCAO | [5 empty] | 1 | UN | SIM | NAO | SIM | 14001-7093 |  | 2,2 KW | 1700 |  | SEW EURODRIVE | [6 empty] | SIM
| #REF! | 8998 | ITUMBIARA | AE-E11-IT-0107-0170 | ITUMBIARA | ITUMBIARA | AV DUQUE DE CAXIAS - FAZENDA DAS POMBAS | EEAT - ETA - FAZENDA DAS POMBAS | ETA - EEAT | 11460018 | 2020-06-09 | 1 | 8 | MOTOR | INDUCAO | [5 empty] | 1 | UN | SIM | NAO | SIM | 14001-7094 |  | 2,2 KW | 1700 |  | SEW EURODRIVE | [6 empty] | SIM
| #REF! | 8994 | ITUMBIARA | AE-E11-IT-0107-0166 | ITUMBIARA | ITUMBIARA | AV DUQUE DE CAXIAS - FAZENDA DAS POMBAS | EEAT - ETA - FAZENDA DAS POMBAS | ETA - EEAT | 11460018 | 2020-06-09 | 1 | 8 | MOTOR | INDUCAO | [5 empty] | 1 | UN | SIM | NAO | SIM | 14001-7095 |  | 2,2 KW | 1700 |  | SEW EURODRIVE | [6 empty] | SIM
| #REF! | 9025 | ITUMBIARA | AE-E11-IT-0107-0276 | ITUMBIARA | ITUMBIARA | AV DUQUE DE CAXIAS - FAZENDA DAS POMBAS | EEAT - ETA - FAZENDA DAS POMBAS | ETA - EEAT | 11460018 | 2020-06-09 | 1 | 8 | MOTOR | INDUCAO | [5 empty] | 1 | UN | NAO | SIM | SIM | 14001-7096 |  | 7 KW |  |  | SEW EURODRIVE | [6 empty] | SIM
| #REF! | 9000 | ITUMBIARA | AE-E11-IT-0107-0172 | ITUMBIARA | ITUMBIARA | AV DUQUE DE CAXIAS - FAZENDA DAS POMBAS | EEAT - ETA - FAZENDA DAS POMBAS | ETA - EEAT | 11460018 | 2020-06-09 | 1 | 8 | MOTOR | INDUCAO | [5 empty] | 1 | UN | SIM | NAO | SIM | 14001-7097 |  | 2,2 KW | 1700 |  | SEW EURODRIVE | [6 empty] | SIM
| #REF! | 9024 | ITUMBIARA | AE-E11-IT-0107-0275 | ITUMBIARA | ITUMBIARA | AV DUQUE DE CAXIAS - FAZENDA DAS POMBAS | EEAT - ETA - FAZENDA DAS POMBAS | ETA - EEAT | 11460018 | 2020-06-09 | 1 | 8 | MOTOR | INDUCAO | [5 empty] | 1 | UN | NAO | SIM | SIM | 14001-7099 |  | 7 KW |  |  | SEW EURODRIVE | [6 empty] | SIM
| #REF! | 9023 | ITUMBIARA | AE-E11-IT-0107-0274 | ITUMBIARA | ITUMBIARA | AV DUQUE DE CAXIAS - FAZENDA DAS POMBAS | EEAT - ETA - FAZENDA DAS POMBAS | ETA - EEAT | 11460018 | 2020-06-09 | 1 | 8 | MOTOR | INDUCAO | [5 empty] | 1 | UN | NAO | SIM | SIM | 14001-7100 |  | 7 KW |  |  | SEW EURODRIVE | [6 empty] | SIM
| #REF! | 8997 | ITUMBIARA | AE-E11-IT-0107-0169 | ITUMBIARA | ITUMBIARA | AV DUQUE DE CAXIAS - FAZENDA DAS POMBAS | EEAT - ETA - FAZENDA DAS POMBAS | ETA - EEAT | 11460018 | 2020-06-09 | 1 | 8 | MOTOR | INDUCAO | [5 empty] | 1 | UN | SIM | NAO | SIM | 14001-7102 |  | 2,2 KW | 1700 |  | SEW EURODRIVE | [6 empty] | SIM
| #REF! | 9001 | ITUMBIARA | AE-E11-IT-0107-0173 | ITUMBIARA | ITUMBIARA | AV DUQUE DE CAXIAS - FAZENDA DAS POMBAS | EEAT - ETA - FAZENDA DAS POMBAS | ETA - EEAT | 11460018 | 2020-06-09 | 1 | 8 | MOTOR | INDUCAO | [5 empty] | 1 | UN | SIM | NAO | SIM | 14001-7103 |  | 2,2 KW | 1700 |  | SEW EURODRIVE | [6 empty] | SIM
| #REF! | 8999 | ITUMBIARA | AE-E11-IT-0107-0171 | ITUMBIARA | ITUMBIARA | AV DUQUE DE CAXIAS - FAZENDA DAS POMBAS | EEAT - ETA - FAZENDA DAS POMBAS | ETA - EEAT | 11460018 | 2020-06-09 | 1 | 8 | MOTOR | INDUCAO | [5 empty] | 1 | UN | SIM | NAO | SIM | 14001-7105 |  | 2,2 KW | 1700 |  | SEW EURODRIVE | [6 empty] | SIM
| #REF! | 9022 | ITUMBIARA | AE-E11-IT-0107-0273 | ITUMBIARA | ITUMBIARA | AV DUQUE DE CAXIAS - FAZENDA DAS POMBAS | EEAT - ETA - FAZENDA DAS POMBAS | ETA - EEAT | 11460018 | 2020-06-09 | 1 | 8 | MOTOR | INDUCAO | [5 empty] | 1 | UN | NAO | SIM | SIM | 14001-7106 |  | 7 KW |  |  | SEW EURODRIVE | [6 empty] | SIM
| #REF! | 9005 | ITUMBIARA | AE-E11-IT-0107-0177 | ITUMBIARA | ITUMBIARA | AV DUQUE DE CAXIAS - FAZENDA DAS POMBAS | EEAT - ETA - FAZENDA DAS POMBAS | ETA - EEAT | 11460018 | 2020-06-09 | 1 | 8 | MOTOR | INDUCAO | [5 empty] | 1 | UN | SIM | NAO | SIM | 14001-7376 |  | 1,5 CV | 1750 |  | WEG | [6 empty] | SIM
| #REF! | 9003 | ITUMBIARA | AE-E11-IT-0107-0175 | ITUMBIARA | ITUMBIARA | AV DUQUE DE CAXIAS - FAZENDA DAS POMBAS | EEAT - ETA - FAZENDA DAS POMBAS | ETA - EEAT | 11460018 | 2020-06-09 | 1 | 8 | MOTOR | INDUCAO | [5 empty] | 1 | UN | SIM | NAO | SIM | 14001-7377 |  | 1,5 CV | 1750 |  | WEG | [6 empty] | SIM
| #REF! | 9004 | ITUMBIARA | AE-E11-IT-0107-0176 | ITUMBIARA | ITUMBIARA | AV DUQUE DE CAXIAS - FAZENDA DAS POMBAS | EEAT - ETA - FAZENDA DAS POMBAS | ETA - EEAT | 11460018 | 2020-06-09 | 1 | 8 | MOTOR | INDUCAO | [5 empty] | 1 | UN | SIM | NAO | SIM | 14001-7378 |  | 1,5 CV | 1750 |  | WEG | [6 empty] | SIM
| #REF! | 9002 | ITUMBIARA | AE-E11-IT-0107-0174 | ITUMBIARA | ITUMBIARA | AV DUQUE DE CAXIAS - FAZENDA DAS POMBAS | EEAT - ETA - FAZENDA DAS POMBAS | ETA - EEAT | 11460018 | 2020-06-09 | 1 | 8 | MOTOR | INDUCAO | [5 empty] | 1 | UN | SIM | NAO | SIM | 14001-7381 |  | 1,5 CV | 1750 |  | WEG | [6 empty] | SIM
| #REF! | 9010 | ITUMBIARA | AE-E11-IT-0107-0182 | ITUMBIARA | ITUMBIARA | AV DUQUE DE CAXIAS - FAZENDA DAS POMBAS | EEAT - ETA - FAZENDA DAS POMBAS | ETA - EEAT | 11460018 | 2020-06-09 | 1 | 8 | MOTOR | INDUCAO | [5 empty] | 1 | UN | SIM | NAO | SIM | 14001-7494 |  | 0,37 KW | 1680 |  | NORD | SK71 L/4 F | 8811412580100-2 |  |  |  |  | SIM
| #REF! | 9016 | ITUMBIARA | AE-E11-IT-0107-0188 | ITUMBIARA | ITUMBIARA | AV DUQUE DE CAXIAS - FAZENDA DAS POMBAS | EEAT - ETA - FAZENDA DAS POMBAS | ETA - EEAT | 11460018 | 2020-06-09 | 1 | 8 | MOTOR | INDUCAO | [5 empty] | 1 | UN | SIM | NAO | SIM | 14001-7501 |  | 0,37 KW | 1680 |  | NORD | [6 empty] | SIM
| #REF! | 9017 | ITUMBIARA | AE-E11-IT-0107-0189 | ITUMBIARA | ITUMBIARA | AV DUQUE DE CAXIAS - FAZENDA DAS POMBAS | EEAT - ETA - FAZENDA DAS POMBAS | ETA - EEAT | 11460018 | 2020-06-09 | 1 | 8 | MOTOR | INDUCAO | [5 empty] | 1 | UN | SIM | NAO | SIM | 14001-7502 |  | 0,37 KW | 1680 |  | NORD | [6 empty] | SIM
| #REF! | 8987 | ITUMBIARA | AE-E12-IT-3006-0072 | ITUMBIARA | MAROLINA 2 | AV IVANI DOMINGOS BORGES Nº603 - BAIRRO MAROLINA 2 | REL - POÇO 1 - CLORAÇÃO MAROLINA 2 | REL - POÇO | 11460009 | 2020-06-09 | 7 | 1 | MOTOR | INDUCAO | [5 empty] | 1 | UN | SIM | NAO | SIM | 14001-7555 |  | 0,18 KW | 1590 |  | NORD | SK 63 L/4 | 88114.12588/00-3
| #REF! | 8993 | ITUMBIARA | AE-E12-IT-3006-0230 | ITUMBIARA | DIONÁRIA ROCHA | RUA PIETRO GUIZETTI, QUADRA Nº 01, LOTE Nº01 | REL - DIONÁRIA ROCHA | REL | 11460017 | 2020-06-09 | 1 | 1 | MOTOR | INDUCAO | [5 empty] | 1 | UN | SIM | NAO | SIM | 14001-7556 |  | 0,18 KW |  |  | NORD | SK 63 L/4 | 88114.12588/00-1
| #REF! | 8985 | ITUMBIARA | AE-E12-IT-3006-0011 | ITUMBIARA | VILA MUTIRÃO | R MANOEL MENDONÇA Nº0 - BAIRRO VILA MULTIRÃO | REL - POÇO 01 - CLORAÇÃO MULTIRÃO | REL - POÇO | 11460005 | 2020-06-09 | 3 | 1 | MOTOR | INDUCAO | [5 empty] | 1 | UN | SIM | NAO | SIM | 14001-7558 |  | 0,18 KW | 3450 |  | NORD | [6 empty] | SIM
| #REF! | 8986 | ITUMBIARA | AE-E12-IT-3006-0041 | ITUMBIARA | MAROLINA 1 | RUA MESSIAS DOMINGOS DA COSTA Q.26 L.05 - BAIRRO MAROLINA 1 | REL - POÇO 01 - MAROLINA 1 | REL - POÇO | 11460007 | 2020-06-09 | 5 | 1 | MOTOR | INDUCAO | [5 empty] | 1 | UN | SIM | NAO | SIM | 14001-7560 |  | 0,18 KW |  |  | NORD | SK 63 L/4 | 88114.12588/00-1 |  |  |  |  | SIM
| #REF! | 8990 | ITUMBIARA | AE-E12-IT-3006-0120 | ITUMBIARA | NORMA GIBALDI | RUA FRANCISCO DE MORAIS Nº0 - BAIRRO NORMA GIBALDI | EEAT- RAP - REL - POÇO 2 - CLORAÇÃO NORMA GIBALDI | EEAT- RAP - REL - POÇO | 11460011 | 2020-06-09 | 9 | 1 | MOTOR | INDUCAO | [5 empty] | 1 | UN | SIM | NAO | SIM | 14001-7562 |  | 0,37 KW
| #REF! | 8988 | ITUMBIARA | AE-E12-IT-3006-0115 | ITUMBIARA | NORMA GIBALDI | RUA FRANCISCO DE MORAIS Nº0 - BAIRRO NORMA GIBALDI | EEAT- RAP - REL - POÇO 2 - CLORAÇÃO NORMA GIBALDI | EEAT- RAP - REL - POÇO | 11460011 | 2020-06-09 | 9 | 1 | MOTOR | INDUCAO | [5 empty] | 1 | UN | SIM | NAO | SIM | 14001-7828 |  | 5 CV | 1730 |  | VOGES | V100 L4 | O90312 |  | 220/380/440
| #REF! | 8989 | ITUMBIARA | AE-E12-IT-3006-0117 | ITUMBIARA | NORMA GIBALDI | RUA FRANCISCO DE MORAIS Nº0 - BAIRRO NORMA GIBALDI | EEAT- RAP - REL - POÇO 2 - CLORAÇÃO NORMA GIBALDI | EEAT- RAP - REL - POÇO | 11460011 | 2020-06-09 | 9 | 1 | MOTOR | INDUCAO | [5 empty] | 1 | UN | SIM | NAO | SIM | 14001-7829 |  | 5 CV | 1730 | [5 empty] | 220/380/440
| #REF! | 10898 | ITUMBIARA | AE-E11-IT-0107-0218 | ITUMBIARA | ITUMBIARA | AV DUQUE DE CAXIAS - FAZENDA DAS POMBAS | EEAT - ETA - FAZENDA DAS POMBAS | ETA - EEAT | 11460018 | 2020-06-09 | 1 | 8 | TANQUE | TANQUE METALICO | DOSADOR DE CAL |  |  | 1,2 M X 1,15 M X 1,3 M | 1,8 M³ | 1 | UN | SIM | NAO | SIM | 14004-0379 | [11 empty] | SIM
| #REF! | 10899 | ITUMBIARA | AE-E11-IT-0107-0219 | ITUMBIARA | ITUMBIARA | AV DUQUE DE CAXIAS - FAZENDA DAS POMBAS | EEAT - ETA - FAZENDA DAS POMBAS | ETA - EEAT | 11460018 | 2020-06-09 | 1 | 8 | TANQUE | TANQUE METALICO | DOSADOR DE CAL |  |  | 1,2 M X 1,15 M X 1,3 M | 1,8 M³ | 1 | UN | SIM | NAO | SIM | 14004-0380 | [11 empty] | SIM
| #REF! | 7407 | ITUMBIARA | AE-E11-IT-0107-0195 | ITUMBIARA | ITUMBIARA | AV DUQUE DE CAXIAS - FAZENDA DAS POMBAS | EEAT - ETA - FAZENDA DAS POMBAS | ETA - EEAT | 11460018 | 2020-06-09 | 1 | 8 | BOMBA | REDUTORA | [5 empty] | 1 | UN | SIM | NAO | SIM | 14005-0307 |  | 1,1 KW | 1750 |  | CESTARI | [6 empty] | SIM
| #REF! | 7405 | ITUMBIARA | AE-E11-IT-0107-0193 | ITUMBIARA | ITUMBIARA | AV DUQUE DE CAXIAS - FAZENDA DAS POMBAS | EEAT - ETA - FAZENDA DAS POMBAS | ETA - EEAT | 11460018 | 2020-06-09 | 1 | 8 | BOMBA | REDUTORA | [5 empty] | 1 | UN | SIM | NAO | SIM | 14005-0308 |  | 1,1 KW | 1750 |  | CESTARI | [6 empty] | SIM
| #REF! | 7408 | ITUMBIARA | AE-E11-IT-0107-0196 | ITUMBIARA | ITUMBIARA | AV DUQUE DE CAXIAS - FAZENDA DAS POMBAS | EEAT - ETA - FAZENDA DAS POMBAS | ETA - EEAT | 11460018 | 2020-06-09 | 1 | 8 | BOMBA | REDUTORA | [5 empty] | 1 | UN | SIM | NAO | SIM | 14005-0309 |  | 1,1 KW | 1750 |  | CESTARI | [6 empty] | SIM
| #REF! | 7406 | ITUMBIARA | AE-E11-IT-0107-0194 | ITUMBIARA | ITUMBIARA | AV DUQUE DE CAXIAS - FAZENDA DAS POMBAS | EEAT - ETA - FAZENDA DAS POMBAS | ETA - EEAT | 11460018 | 2020-06-09 | 1 | 8 | BOMBA | REDUTORA | [5 empty] | 1 | UN | SIM | NAO | SIM | 14005-0312 |  | 1,1 KW | 1750 |  | CESTARI | [6 empty] | SIM
| #REF! | 7657 | ITUMBIARA | AE-E12-IT-1607-0031 | ITUMBIARA | PARQUE IMPERIAL | AV. BEIRA RIO, Nº0 - PARQUE IMPERIAL | EEE IV | EEE | 11460026 | 2020-06-08 | 2 | 2 | BOMBA | SUBMERSA | [5 empty] | 1 | UN | SIM | NAO | SIM | 14015-3244 |  | 66 KW | 1770 |  | FLYGT | 3300.100-1024/16 | 0502218/464
| #REF! | 7656 | ITUMBIARA | AE-E12-IT-1607-0030 | ITUMBIARA | PARQUE IMPERIAL | AV. BEIRA RIO, Nº0 - PARQUE IMPERIAL | EEE IV | EEE | 11460026 | 2020-06-08 | 2 | 2 | BOMBA | SUBMERSA | [5 empty] | 1 | UN | SIM | NAO | SIM | 14015-3245 |  | 66 KW | 1770 |  | FLYGT | 3300.100-1024/16 | 0502217
| #REF! | 7659 | ITUMBIARA | AE-E12-IT-1607-0033 | ITUMBIARA | PARQUE IMPERIAL | AV. BEIRA RIO, Nº0 - PARQUE IMPERIAL | EEE IV | EEE | 11460026 | 2020-06-08 | 2 | 2 | BOMBA | SUBMERSA | [5 empty] | 1 | UN | SIM | NAO | SIM | 14015-3246 |  | 66 KW | 1770 |  | FLYGT | 3300.100-1024/16 | 0502216/464
| #REF! | 7658 | ITUMBIARA | AE-E12-IT-1607-0032 | ITUMBIARA | PARQUE IMPERIAL | AV. BEIRA RIO, Nº0 - PARQUE IMPERIAL | EEE IV | EEE | 11460026 | 2020-06-08 | 2 | 2 | BOMBA | SUBMERSA | [5 empty] | 1 | UN | SIM | NAO | SIM | 14015-3247 |  | 66 KW | 1770 |  | FLYGT | 3300.100-1024/16 | 0502219/464
| #REF! | 7661 | ITUMBIARA | AE-E13-IT-1607-0012 | ITUMBIARA | BEIRA RIO | AV. BEIRA RIO, Nº0 - SETOR CENTRAL | EEE III | EEE | 11460027 | 2020-06-09 | 1 | 1 | BOMBA | SUBMERSA | [5 empty] | 1 | UN | SIM | NAO | SIM | 14015-4285 |  |  | 1170 | 122L/S | FLYGT | NP-3202-314 |  |  | 12MCA |  |  | SIM
| #REF! | 7660 | ITUMBIARA | AE-E13-IT-1607-0011 | ITUMBIARA | BEIRA RIO | AV. BEIRA RIO, Nº0 - SETOR CENTRAL | EEE III | EEE | 11460027 | 2020-06-09 | 1 | 1 | BOMBA | SUBMERSA | [5 empty] | 1 | UN | SIM | NAO | SIM | 14015-4378 |  |  | 1170 | 122L/S | FLYGT | NP-3202-314 |  |  | 12MCA |  |  | SIM
| #REF! | 8495 | ITUMBIARA | AE-E11-IT-0107-0228 | ITUMBIARA | ITUMBIARA | AV DUQUE DE CAXIAS - FAZENDA DAS POMBAS | EEAT - ETA - FAZENDA DAS POMBAS | ETA - EEAT | 11460018 | 2020-06-09 | 1 | 8 | INDICADOR DE VAZAO | INDICADOR DE VAZAO | [5 empty] | 1 | UN | SIM | NAO | SIM | 14018-0375 |  |  |  |  | KROHNE | [6 empty] | SIM
| #REF! | 7906 | ITUMBIARA | AE-E11-IT-0107-0267 | ITUMBIARA | ITUMBIARA | AV DUQUE DE CAXIAS - FAZENDA DAS POMBAS | EEAT - ETA - FAZENDA DAS POMBAS | ETA - EEAT | 11460018 | 2020-06-09 | 1 | 8 | CLORADOR | CLORADOR | [5 empty] | 1 | UN | SIM | NAO | SIM | 14020-2313 | [11 empty] | SIM
| #REF! | 7905 | ITUMBIARA | AE-E11-IT-0107-0266 | ITUMBIARA | ITUMBIARA | AV DUQUE DE CAXIAS - FAZENDA DAS POMBAS | EEAT - ETA - FAZENDA DAS POMBAS | ETA - EEAT | 11460018 | 2020-06-09 | 1 | 8 | CLORADOR | CLORADOR | [5 empty] | 1 | UN | SIM | NAO | SIM | 14020-2315 | [11 empty] | SIM
| #REF! | 8123 | ITUMBIARA | AE-E11-IT-0107-0220 | ITUMBIARA | ITUMBIARA | AV DUQUE DE CAXIAS - FAZENDA DAS POMBAS | EEAT - ETA - FAZENDA DAS POMBAS | ETA - EEAT | 11460018 | 2020-06-09 | 1 | 8 | EQUIPAMENTO DE LABORATORIO | COLORIMETRO | [5 empty] | 1 | UN | SIM | NAO | SIM | 14021-1872 |  |  |  |  | POLICONTROL | AQUACOLOR | [5 empty] | SIM
| #REF! | 8124 | ITUMBIARA | AE-E11-IT-0107-0223 | ITUMBIARA | ITUMBIARA | AV DUQUE DE CAXIAS - FAZENDA DAS POMBAS | EEAT - ETA - FAZENDA DAS POMBAS | ETA - EEAT | 11460018 | 2020-06-09 | 1 | 8 | EQUIPAMENTO DE LABORATORIO | COLORIMETRO | [5 empty] | 1 | UN | SIM | NAO | SIM | 14021-2011 |  |  |  |  | HACH | DR 890 | [5 empty] | SIM
| #REF! | 8214 | ITUMBIARA | AE-E11-IT-0107-0224 | ITUMBIARA | ITUMBIARA | AV DUQUE DE CAXIAS - FAZENDA DAS POMBAS | EEAT - ETA - FAZENDA DAS POMBAS | ETA - EEAT | 11460018 | 2020-06-09 | 1 | 8 | EQUIPAMENTO DE LABORATORIO | DEONIZADOR | [5 empty] | 1 | UN | SIM | NAO | SIM | 14024-0301 |  |  |  |  | GEHAKA | 0S50LX | [5 empty] | SIM
| #REF! | 8328 | ITUMBIARA | AE-E11-IT-0107-0222 | ITUMBIARA | ITUMBIARA | AV DUQUE DE CAXIAS - FAZENDA DAS POMBAS | EEAT - ETA - FAZENDA DAS POMBAS | ETA - EEAT | 11460018 | 2020-06-09 | 1 | 8 | EQUIPAMENTO DE LABORATORIO | TURBIDIMETRO | [5 empty] | 1 | UN | SIM | NAO | SIM | 14028-0486 |  |  |  |  | HACH | 2100P | [5 empty] | SIM
| #REF! | 10185 | ITUMBIARA | AE-E12-IT-3006-0076 | ITUMBIARA | MAROLINA 2 | AV IVANI DOMINGOS BORGES Nº603 - BAIRRO MAROLINA 2 | REL - POÇO 1 - CLORAÇÃO MAROLINA 2 | REL - POÇO | 11460009 | 2020-06-09 | 7 | 1 | PAINEL | QUADRO DE COMANDO | [5 empty] | 1 | UN | SIM | NAO | SIM | 14041-1347
| #REF! | 10188 | ITUMBIARA | AE-E12-IT-3006-0124 | ITUMBIARA | NORMA GIBALDI | RUA FRANCISCO DE MORAIS Nº0 - BAIRRO NORMA GIBALDI | EEAT- RAP - REL - POÇO 2 - CLORAÇÃO NORMA GIBALDI | EEAT- RAP - REL - POÇO | 11460011 | 2020-06-09 | 9 | 1 | PAINEL | QUADRO DE COMANDO | [5 empty] | 1 | UN | SIM | NAO | SIM | 14041-2199
| #REF! | 10212 | ITUMBIARA | AE-E11-IT-0107-0290 | ITUMBIARA | ITUMBIARA | AV DUQUE DE CAXIAS - FAZENDA DAS POMBAS | EEAT - ETA - FAZENDA DAS POMBAS | ETA - EEAT | 11460018 | 2020-06-09 | 1 | 8 | PAINEL | QUADRO DE COMANDO | [5 empty] | 1 | UN | SIM | NAO | SIM | 14041-2285 | [8 empty] | MOTORES |  |  | SIM
| #REF! | 10239 | ITUMBIARA | AE-E13-IT-0906-0101 | ITUMBIARA | BEIRA RIO | AV. BEIRA RIO, Nº0 - SETOR CENTRAL | EEE III | EEE | 11460027 | 2020-06-09 | 1 | 1 | PAINEL | QUADRO DE COMANDO | [5 empty] | 1 | UN | SIM | NAO | SIM | 14041-2377 | [11 empty] | SIM
| #REF! | 10184 | ITUMBIARA | AE-E12-IT-3006-0057 | ITUMBIARA | MAROLINA 1 | AV ANGELO DOMINGOS BORGES Nº 242 - BAIRRO MAROLINA 1 | POÇO 04 MAROLINA 1 | POÇO | 11460008 | 2020-06-09 | 1 | 1 | PAINEL | QUADRO DE COMANDO | [5 empty] | 1 | UN | SIM | NAO | SIM | 14041-2580 | [11 empty] | SIM
| #REF! | 10213 | ITUMBIARA | AE-E11-IT-0107-0291 | ITUMBIARA | ITUMBIARA | AV DUQUE DE CAXIAS - FAZENDA DAS POMBAS | EEAT - ETA - FAZENDA DAS POMBAS | ETA - EEAT | 11460018 | 2020-06-09 | 1 | 8 | PAINEL | QUADRO DE COMANDO | [5 empty] | 1 | UN | SIM | NAO | SIM | 14041-3017 | [8 empty] | BANCO DE CAPACITORES |  |  | SIM
| #REF! | 10605 | ITUMBIARA | AE-E11-IT-0107-0260 | ITUMBIARA | ITUMBIARA | AV DUQUE DE CAXIAS - FAZENDA DAS POMBAS | EEAT - ETA - FAZENDA DAS POMBAS | ETA - EEAT | 11460018 | 2020-06-09 | 1 | 8 | PAINEL | QUADRO DE COMANDO | [5 empty] | 1 | UN | SIM | NAO | SIM | 14041-3064 | [8 empty] | DOSADOR DE POLIMERO E DOSADOR DE CAL 1 |  |  | SIM
| #REF! | 10235 | ITUMBIARA | AE-E12-IT-1607-0021 | ITUMBIARA | PARQUE IMPERIAL | AV. BEIRA RIO, Nº0 - PARQUE IMPERIAL | EEE IV | EEE | 11460026 | 2020-06-08 | 2 | 2 | PAINEL | QUADRO DE COMANDO | [5 empty] | 1 | UN | SIM | NAO | SIM | 14041-3072
| #REF! | 10234 | ITUMBIARA | AE-E12-IT-1607-0018 | ITUMBIARA | PARQUE IMPERIAL | AV. BEIRA RIO, Nº0 - PARQUE IMPERIAL | EEE IV | EEE | 11460026 | 2020-06-08 | 2 | 2 | PAINEL | QUADRO DE COMANDO | [5 empty] | 1 | UN | SIM | NAO | SIM | 14041-3073
| #REF! | 10208 | ITUMBIARA | AE-E11-IT-0107-0257 | ITUMBIARA | ITUMBIARA | AV DUQUE DE CAXIAS - FAZENDA DAS POMBAS | EEAT - ETA - FAZENDA DAS POMBAS | ETA - EEAT | 11460018 | 2020-06-09 | 1 | 8 | PAINEL | QUADRO DE COMANDO | [5 empty] | 1 | UN | SIM | NAO | SIM | 14041-3074 | [8 empty] | DOSADORA DE CAL 2 |  |  | SIM
| #REF! | 10203 | ITUMBIARA | AE-E11-IT-0107-0248 | ITUMBIARA | ITUMBIARA | AV DUQUE DE CAXIAS - FAZENDA DAS POMBAS | EEAT - ETA - FAZENDA DAS POMBAS | ETA - EEAT | 11460018 | 2020-06-09 | 1 | 8 | PAINEL | QUADRO DE COMANDO | [5 empty] | 1 | UN | SIM | NAO | SIM | 14041-3075 | [8 empty] | ELEVADOR DE CARGA |  |  | SIM
| #REF! | 10205 | ITUMBIARA | AE-E11-IT-0107-0251 | ITUMBIARA | ITUMBIARA | AV DUQUE DE CAXIAS - FAZENDA DAS POMBAS | EEAT - ETA - FAZENDA DAS POMBAS | ETA - EEAT | 11460018 | 2020-06-09 | 1 | 8 | PAINEL | QUADRO DE COMANDO | [5 empty] | 1 | UN | SIM | NAO | SIM | 14041-3076 | [8 empty] | TANQUE DE PREPARO DE SOLUÇÕES |  |  | SIM
| #REF! | 10204 | ITUMBIARA | AE-E11-IT-0107-0250 | ITUMBIARA | ITUMBIARA | AV DUQUE DE CAXIAS - FAZENDA DAS POMBAS | EEAT - ETA - FAZENDA DAS POMBAS | ETA - EEAT | 11460018 | 2020-06-09 | 1 | 8 | PAINEL | QUADRO DE COMANDO | [5 empty] | 1 | UN | SIM | NAO | SIM | 14041-3077 | [8 empty] | TANQUE DE PREPARO DE SOLUÇÕES |  |  | SIM
| #REF! | 10210 | ITUMBIARA | AE-E11-IT-0107-0268 | ITUMBIARA | ITUMBIARA | AV DUQUE DE CAXIAS - FAZENDA DAS POMBAS | EEAT - ETA - FAZENDA DAS POMBAS | ETA - EEAT | 11460018 | 2020-06-09 | 1 | 8 | PAINEL | QUADRO DE COMANDO | [5 empty] | 1 | UN | SIM | NAO | SIM | 14041-3078 | [8 empty] | PRESSORIZAÇÃO DE CLORO |  |  | SIM
| #REF! | 10209 | ITUMBIARA | AE-E11-IT-0107-0263 | ITUMBIARA | ITUMBIARA | AV DUQUE DE CAXIAS - FAZENDA DAS POMBAS | EEAT - ETA - FAZENDA DAS POMBAS | ETA - EEAT | 11460018 | 2020-06-09 | 1 | 8 | PAINEL | QUADRO DE COMANDO | [5 empty] | 1 | UN | SIM | NAO | SIM | 14041-3079 | [8 empty] | PRESSORIZAÇÃO MANGUEIRA |  |  | SIM
| #REF! | 10218 | ITUMBIARA | AE-E12-IT-0906-0107 | ITUMBIARA | DIONÁRIA ROCHA | RUA JOAQUIM MACHADO, QUADRA 22, LOTE 01 | EEE DIONÁRIA ROCHA | EEE | 11460025 | 2020-06-10 | 2 | 3 | PAINEL | QUADRO DE COMANDO | [5 empty] | 1 | UN | SIM | NAO | SIM | 14041-3080
| #REF! | 10244 | ITUMBIARA | AE-E13-IT-1607-0126 | ITUMBIARA | ITUMBIARA | FAZENDA SANTA MARIA | EEAB - CAPTAÇÃO FAZENDA SANTA MARIA | CAPTAÇÃO - EEAB | 11460032 | 2020-06-09 | 7 | 7 | PAINEL | QUADRO DE COMANDO | [5 empty] | 1 | UN | SIM | NAO | SIM | 14041-3272 | [11 empty] | SIM
| #REF! | 10194 | ITUMBIARA | AE-E12-IT-3006-0188 | ITUMBIARA | NORMA GIBALDI | AV PORTUGAL Nº0 - BAIRRO NORMA GIBALDI | POÇO 05 NORMA GIBALDI | POÇO | 11460015 | 2020-06-09 | 14 | 1 | PAINEL | QUADRO DE COMANDO | [5 empty] | 1 | UN | SIM | NAO | SIM | 14041-3273 | [11 empty] | SIM
| #REF! | 10195 | ITUMBIARA | AE-E12-IT-3006-0203 | ITUMBIARA | NORMA GIBALDI | AV PORTUGAL Nº253 - BAIRRO NORMA GIBALDI | POÇO 03 NORMA GIBALDI | POÇO | 11460016 | 2020-06-09 | 15 | 1 | PAINEL | QUADRO DE COMANDO | [5 empty] | 1 | UN | SIM | NAO | SIM | 14041-3274 | [11 empty] | SIM
| #REF! | 10201 | ITUMBIARA | AE-E11-IT-0107-0244 | ITUMBIARA | ITUMBIARA | AV DUQUE DE CAXIAS - FAZENDA DAS POMBAS | EEAT - ETA - FAZENDA DAS POMBAS | ETA - EEAT | 11460018 | 2020-06-09 | 1 | 8 | PAINEL | QUADRO DE COMANDO | [5 empty] | 1 | UN | SIM | NAO | SIM | 14041-3278 | [8 empty] | LAVAGEM DE FILTRO |  |  | SIM
| #REF! | 10182 | ITUMBIARA | AE-E12-IT-3006-0022 | ITUMBIARA | VILA MUTIRÃO | RUA VALDO ARANTES QUEIROZ Nº 174 - B. VILA MULTIRÃO | POÇO 02 MULTIRÃO | POÇO | 11460006 | 2020-06-09 | 1 | 1 | PAINEL | QUADRO DE COMANDO | [5 empty] | 1 | UN | SIM | NAO | SIM | 14041-3283
| #REF! | 10245 | ITUMBIARA | AE-E13-IT-1607-0150 | ITUMBIARA | DIONÁRIA ROCHA | RUA AMADEU MACHADO FILHO Nº 0 | POÇO 06 DIONÁRIA ROCHA | POÇO | 11460033 | 2020-06-10 | 1 | 1 | PAINEL | QUADRO DE COMANDO | [5 empty] | 1 | UN | SIM | NAO | SIM | 14041-3284 | [11 empty] | SIM
| #REF! | 10200 | ITUMBIARA | AE-E11-IT-0107-0234 | ITUMBIARA | ITUMBIARA | AV DUQUE DE CAXIAS - FAZENDA DAS POMBAS | EEAT - ETA - FAZENDA DAS POMBAS | ETA - EEAT | 11460018 | 2020-06-09 | 1 | 8 | PAINEL | QUADRO DE COMANDO | [5 empty] | 1 | UN | SIM | NAO | SIM | 14041-3331 | [8 empty] | AGITADORES MECANICOS |  |  | SIM
| #REF! | 10193 | ITUMBIARA | AE-E12-IT-3006-0173 | ITUMBIARA | SEBASTIÃO DE MOURA | RUA EGITO Nº358 - BAIRRO SEBASTIÃO DE MOURA | POÇO 02 - SEBASTIÃO DE MOURA | POÇO | 11460014 | 2020-06-09 | 13 | 1 | PAINEL | QUADRO DE COMANDO | [5 empty] | 1 | UN | SIM | NAO | SIM | 14041-3576 | [11 empty] | SIM
| #REF! | 10190 | ITUMBIARA | AE-E12-IT-3006-0126 | ITUMBIARA | NORMA GIBALDI | RUA FRANCISCO DE MORAIS Nº0 - BAIRRO NORMA GIBALDI | EEAT- RAP - REL - POÇO 2 - CLORAÇÃO NORMA GIBALDI | EEAT- RAP - REL - POÇO | 11460011 | 2020-06-09 | 9 | 1 | PAINEL | QUADRO DE COMANDO | [5 empty] | 1 | UN | SIM | NAO | SIM | 14041-3588
| #REF! | 10192 | ITUMBIARA | AE-E12-IT-3006-0159 | ITUMBIARA | SEBASTIÃO DE MOURA | RUA CANADÁ Nº543 - BAIRRO SEBASTIÃO DE MOURA | POÇO 01 - SEBASTIÃO DE MOURA | POÇO | 11460013 | 2020-06-09 | 12 | 1 | PAINEL | QUADRO DE COMANDO | [5 empty] | 1 | UN | SIM | NAO | SIM | 14041-5377
| #REF! | 6705 | ITUMBIARA | AE-E12-IT-3006-0116 | ITUMBIARA | NORMA GIBALDI | RUA FRANCISCO DE MORAIS Nº0 - BAIRRO NORMA GIBALDI | EEAT- RAP - REL - POÇO 2 - CLORAÇÃO NORMA GIBALDI | EEAT- RAP - REL - POÇO | 11460011 | 2020-06-09 | 9 | 1 | BOMBA | CENTRIFUGA | [5 empty] | 1 | UN | SIM | NAO | SIM | 14047-3980 |  |  |  | 18M³/H | TECNOBOMBAS | FPN1025106
| #REF! | 6706 | ITUMBIARA | AE-E12-IT-3006-0122 | ITUMBIARA | NORMA GIBALDI | RUA FRANCISCO DE MORAIS Nº0 - BAIRRO NORMA GIBALDI | EEAT- RAP - REL - POÇO 2 - CLORAÇÃO NORMA GIBALDI | EEAT- RAP - REL - POÇO | 11460011 | 2020-06-09 | 9 | 1 | BOMBA | CENTRIFUGA | [5 empty] | 1 | UN | SIM | NAO | SIM | 14047-3981 |  |  |  | 18M³/H | TECNOBOMBAS
| #REF! | 7183 | ITUMBIARA | AE-E11-IT-0107-0201 | ITUMBIARA | ITUMBIARA | AV DUQUE DE CAXIAS - FAZENDA DAS POMBAS | EEAT - ETA - FAZENDA DAS POMBAS | ETA - EEAT | 11460018 | 2020-06-09 | 1 | 8 | BOMBA | DOSADORA | [5 empty] | 1 | UN | SIM | NAO | SIM | 14048-1025 |  |  |  |  | ETATRON | [6 empty] | SIM
| #REF! | 7184 | ITUMBIARA | AE-E11-IT-0107-0202 | ITUMBIARA | ITUMBIARA | AV DUQUE DE CAXIAS - FAZENDA DAS POMBAS | EEAT - ETA - FAZENDA DAS POMBAS | ETA - EEAT | 11460018 | 2020-06-09 | 1 | 8 | BOMBA | DOSADORA | [5 empty] | 1 | UN | SIM | NAO | SIM | 14048-1344 |  |  |  |  | ETATRON | [6 empty] | SIM
| #REF! | 7182 | ITUMBIARA | AE-E11-IT-0107-0199 | ITUMBIARA | ITUMBIARA | AV DUQUE DE CAXIAS - FAZENDA DAS POMBAS | EEAT - ETA - FAZENDA DAS POMBAS | ETA - EEAT | 11460018 | 2020-06-09 | 1 | 8 | BOMBA | DOSADORA | [5 empty] | 1 | UN | SIM | NAO | SIM | 14048-1938 | [11 empty] | SIM
| #REF! | 7185 | ITUMBIARA | AE-E11-IT-0107-0203 | ITUMBIARA | ITUMBIARA | AV DUQUE DE CAXIAS - FAZENDA DAS POMBAS | EEAT - ETA - FAZENDA DAS POMBAS | ETA - EEAT | 11460018 | 2020-06-09 | 1 | 8 | BOMBA | DOSADORA | [5 empty] | 1 | UN | SIM | NAO | SIM | 14048-1945 |  |  | 33 | 0,22 L/H | BREDEL | [6 empty] | SIM
| #REF! | 7186 | ITUMBIARA | AE-E11-IT-0107-0204 | ITUMBIARA | ITUMBIARA | AV DUQUE DE CAXIAS - FAZENDA DAS POMBAS | EEAT - ETA - FAZENDA DAS POMBAS | ETA - EEAT | 11460018 | 2020-06-09 | 1 | 8 | BOMBA | DOSADORA | [5 empty] | 1 | UN | SIM | NAO | SIM | 14048-1946 |  |  |  | 0,22 L/H | BREDEL |  | 8811412580/00-18 |  |  |  |  | SIM
| #REF! | 7179 | ITUMBIARA | AE-E12-IT-3006-0074 | ITUMBIARA | MAROLINA 2 | AV IVANI DOMINGOS BORGES Nº603 - BAIRRO MAROLINA 2 | REL - POÇO 1 - CLORAÇÃO MAROLINA 2 | REL - POÇO | 11460009 | 2020-06-09 | 7 | 1 | BOMBA | DOSADORA | [5 empty] | 1 | UN | SIM | NAO | SIM | 14048-1983 |  |  | 112 | 0,13L | NORD | ON63L/4 | 88114.12588/00-3
| #REF! | 7181 | ITUMBIARA | AE-E12-IT-3006-0229 | ITUMBIARA | DIONÁRIA ROCHA | RUA PIETRO GUIZETTI, QUADRA Nº 01, LOTE Nº01 | REL - DIONÁRIA ROCHA | REL | 11460017 | 2020-06-09 | 1 | 1 | BOMBA | DOSADORA | [5 empty] | 1 | UN | SIM | NAO | SIM | 14048-1984 |  |  |  | 0,13L/S | NORD | SK DN-63 L/4 | 88114.12588/00-6
| #REF! | 7177 | ITUMBIARA | AE-E12-IT-0906-0100 | ITUMBIARA | VILA MUTIRÃO | R MANOEL MENDONÇA Nº0 - BAIRRO VILA MULTIRÃO | REL - POÇO 01 - CLORAÇÃO MULTIRÃO | REL - POÇO | 11460005 | 2020-06-09 | 3 | 1 | BOMBA | DOSADORA | [5 empty] | 1 | UN | SIM | NAO | SIM | 14048-1986 |  |  | 112 | 0,13L | NORD | SK ON-63 L/4 | 88114,12588/00-10 |  |  |  |  | SIM
| #REF! | 7178 | ITUMBIARA | AE-E12-IT-3006-0042 | ITUMBIARA | MAROLINA 1 | RUA MESSIAS DOMINGOS DA COSTA Q.26 L.05 - BAIRRO MAROLINA 1 | REL - POÇO 01 - MAROLINA 1 | REL - POÇO | 11460007 | 2020-06-09 | 5 | 1 | BOMBA | DOSADORA | [5 empty] | 1 | UN | SIM | NAO | SIM | 14048-1988 |  |  | 112 | 0,13L | NORD | SK ON-63 L/4 | 88114.12588/00-1 |  |  |  |  | SIM
| #REF! | 7180 | ITUMBIARA | AE-E12-IT-3006-0121 | ITUMBIARA | NORMA GIBALDI | RUA FRANCISCO DE MORAIS Nº0 - BAIRRO NORMA GIBALDI | EEAT- RAP - REL - POÇO 2 - CLORAÇÃO NORMA GIBALDI | EEAT- RAP - REL - POÇO | 11460011 | 2020-06-09 | 9 | 1 | BOMBA | DOSADORA | [5 empty] | 1 | UN | SIM | NAO | SIM | 14048-1990
| #REF! | 8474 | ITUMBIARA | AE-E12-IT-3006-0119 | ITUMBIARA | NORMA GIBALDI | RUA FRANCISCO DE MORAIS Nº0 - BAIRRO NORMA GIBALDI | EEAT- RAP - REL - POÇO 2 - CLORAÇÃO NORMA GIBALDI | EEAT- RAP - REL - POÇO | 11460011 | 2020-06-09 | 9 | 1 | INDICADOR DE NIVEL | INDICADOR DE NIVEL | [5 empty] | 1 | UN | SIM | NAO | SIM | 14064-0221 |  |  |  |  | KROHNE
| #REF! | 8475 | ITUMBIARA | AE-E11-IT-0107-0285 | ITUMBIARA | ITUMBIARA | AV DUQUE DE CAXIAS - FAZENDA DAS POMBAS | EEAT - ETA - FAZENDA DAS POMBAS | ETA - EEAT | 11460018 | 2020-06-09 | 1 | 8 | INDICADOR DE NIVEL | INDICADOR DE NIVEL | [5 empty] | 1 | UN | SIM | NAO | SIM | 14064-0230 |  |  |  |  | KROHNE | [6 empty] | SIM
| #REF! | 7959 | ITUMBIARA | AE-E12-IT-1607-0022 | ITUMBIARA | PARQUE IMPERIAL | AV. BEIRA RIO, Nº0 - PARQUE IMPERIAL | EEE IV | EEE | 11460026 | 2020-06-08 | 2 | 2 | COMPRESSOR DE AR | COMPRESSOR DE AR | [5 empty] | 1 | UN | SIM | NAO | SIM | 14097-0099 |  |  |  |  | WAYNE | W64012H
| #REF! | 5393 | ITUMBIARA | AE-E11-IT-0906-0007 | ITUMBIARA | ITUMBIARA | AV DUQUE DE CAXIAS - FAZENDA DAS POMBAS | EEAT - ETA - FAZENDA DAS POMBAS | ETA - EEAT | 11460018 | 2020-06-09 | 1 | 8 | CIRCULADOR DE AR | CIRCULADOR DE AR | [5 empty] | 1 | UN | SIM | NAO | SIM | 24016-1331 | [11 empty] | SIM
| #REF! | 9941 | ITUMBIARA | AE-E13-IT-1607-0125 | ITUMBIARA | ITUMBIARA | FAZENDA SANTA MARIA | EEAB - CAPTAÇÃO FAZENDA SANTA MARIA | CAPTAÇÃO - EEAB | 11460032 | 2020-06-09 | 7 | 7 | PAINEL | AUTOMACAO | [5 empty] | 1 | UN | SIM | NAO | SIM | 24055-0032 | [11 empty] | SIM
| #REF! | 9921 | ITUMBIARA | AE-E12-IT-3006-0127 | ITUMBIARA | NORMA GIBALDI | RUA FRANCISCO DE MORAIS Nº0 - BAIRRO NORMA GIBALDI | EEAT- RAP - REL - POÇO 2 - CLORAÇÃO NORMA GIBALDI | EEAT- RAP - REL - POÇO | 11460011 | 2020-06-09 | 9 | 1 | PAINEL | AUTOMACAO | [5 empty] | 1 | UN | SIM | NAO | SIM | 24055-0062
| #REF! | 9927 | ITUMBIARA | AE-E11-IT-0107-0232 | ITUMBIARA | ITUMBIARA | AV DUQUE DE CAXIAS - FAZENDA DAS POMBAS | EEAT - ETA - FAZENDA DAS POMBAS | ETA - EEAT | 11460018 | 2020-06-09 | 1 | 8 | PAINEL | AUTOMACAO | [5 empty] | 1 | UN | SIM | NAO | SIM | 24055-0063 | [11 empty] | SIM
| #REF! | 9950 | ITUMBIARA | AE-E13-IT-1607-0112 | ITUMBIARA | SONHO VERDE | RUA 07, Nº0 - BAIRRO VILA VITÓRIA | RAP - REL | RAP - REL | 11460042 | 2020-06-09 | 6 | 6 | PAINEL | AUTOMACAO | [5 empty] | 1 | UN | SIM | NAO | SIM | 24055-0067 | [11 empty] | SIM
| #REF! | 9946 | ITUMBIARA | AE-E13-IT-1607-0232 | ITUMBIARA | PLANALTO | RUA URAPURU Nº 0 LOTE 0, BAIRRO NOVO HORIZONTE | RAP PLANALTO | RAP | 11460037 | 2020-06-10 | 1 | 6 | PAINEL | AUTOMACAO | [5 empty] | 1 | UN | SIM | NAO | SIM | 24055-0069 | [11 empty] | SIM
| #REF! | 9945 | ITUMBIARA | AE-E13-IT-1607-0211 | ITUMBIARA | JUCA ARANTES | RUA JOAQUIM SOARES DE OLIVEIRA. CONJ. HABITACIONAL JUCA ARANTES | REL - RAP JUCA ARANTES | REL | 11460036 | 2020-06-10 | 1 | 5 | PAINEL | AUTOMACAO | [5 empty] | 1 | UN | SIM | NAO | SIM | 24055-0070
| #REF! | 9917 | ITUMBIARA | AE-E12-IT-3006-0044 | ITUMBIARA | MAROLINA 1 | RUA MESSIAS DOMINGOS DA COSTA Q.26 L.05 - BAIRRO MAROLINA 1 | REL - POÇO 01 - MAROLINA 1 | REL - POÇO | 11460007 | 2020-06-09 | 5 | 1 | PAINEL | AUTOMACAO | [5 empty] | 1 | UN | SIM | NAO | SIM | 24055-0071 | [11 empty] | SIM
| #REF! | 9931 | ITUMBIARA | AE-E11-IT-0107-0408 | ITUMBIARA | FURNAS | AV. ITUMBIARA Q. G L.A - VILA DE FURNAS | EEAT - RAP FURNAS | EEAT - RAP | 11460020 | 2020-06-08 | 3 | 2 | PAINEL | AUTOMACAO | [5 empty] | 1 | UN | SIM | NAO | SIM | 24055-0077 | [11 empty] | SIM
| #REF! | 9919 | ITUMBIARA | AE-E12-IT-3006-0077 | ITUMBIARA | MAROLINA 2 | AV IVANI DOMINGOS BORGES Nº603 - BAIRRO MAROLINA 2 | REL - POÇO 1 - CLORAÇÃO MAROLINA 2 | REL - POÇO | 11460009 | 2020-06-09 | 7 | 1 | PAINEL | AUTOMACAO | [5 empty] | 1 | UN | SIM | NAO | SIM | 24055-0080
| #REF! | 9915 | ITUMBIARA | AE-E12-IT-3006-0009 | ITUMBIARA | VILA MUTIRÃO | R MANOEL MENDONÇA Nº0 - BAIRRO VILA MULTIRÃO | REL - POÇO 01 - CLORAÇÃO MULTIRÃO | REL - POÇO | 11460005 | 2020-06-09 | 3 | 1 | PAINEL | AUTOMACAO | [5 empty] | 1 | UN | SIM | NAO | SIM | 24055-0081 | [11 empty] | SIM
| #REF! | 9925 | ITUMBIARA | AE-E12-IT-3006-0232 | ITUMBIARA | DIONÁRIA ROCHA | RUA PIETRO GUIZETTI, QUADRA Nº 01, LOTE Nº01 | REL - DIONÁRIA ROCHA | REL | 11460017 | 2020-06-09 | 1 | 1 | PAINEL | AUTOMACAO | [5 empty] | 1 | UN | SIM | NAO | SIM | 24055-0082
| #REF! | 9928 | ITUMBIARA | AE-E11-IT-0107-0286 | ITUMBIARA | ITUMBIARA | AV DUQUE DE CAXIAS - FAZENDA DAS POMBAS | EEAT - ETA - FAZENDA DAS POMBAS | ETA - EEAT | 11460018 | 2020-06-09 | 1 | 8 | PAINEL | AUTOMACAO | [5 empty] | 1 | UN | SIM | NAO | SIM | 24055-0085 | [11 empty] | SIM
| #REF! | 9947 | ITUMBIARA | AE-E12-GO-3006-0023 | ITUMBIARA | SANTA RITA | RUA 17 Nº0 | REL SANTA RITA | REL | 11460038 | 2020-06-09 | 1 | 1 | PAINEL | AUTOMACAO | [5 empty] | 1 | UN | SIM | NAO | SIM | 24055-0090 | [11 empty] | SIM
| #REF! | 9943 | ITUMBIARA | AE-E13-IT-1607-0169 | ITUMBIARA | BANDEIRANTES | RUA PEDRO GUIZETTI Nº 835 | REL BANDEIRANTES | REL | 11460034 | 2020-06-10 | 1 | 3 | PAINEL | AUTOMACAO | [5 empty] | 1 | UN | SIM | NAO | SIM | 24055-0091 | [11 empty] | SIM
| #REF! | 9904 | ITUMBIARA | AE-E00-IT-1006-0619 | ITUMBIARA | PARQUE DOS BURITIS III | AVENIDA DOUTOR CELSO MAEDA | EEAT -REL BURITI III | EEAT - REL | 11460004 | 2020-06-10 | 4 | 4 | PAINEL | AUTOMACAO | [5 empty] | 1 | UN | SIM | NAO | SIM | 24055-0092 | [11 empty] | SIM
| #REF! | 9932 | ITUMBIARA | AE-E13-IT-0107-0425 | ITUMBIARA | PRIMAVERA/MORUMBI | RUA ANTÔNIO RIBEIRO DE PAULA, Nº746 Q.15 L.14 - BAIRRO JARDIM MORUMBI | REL MORUMBI | REL | 11460022 | 2020-06-08 | 6 | 5 | PAINEL | AUTOMACAO | [5 empty] | 1 | UN | SIM | NAO | SIM | 24055-0351 | [11 empty] | SIM
| #REF! | 9930 | ITUMBIARA | AE-E11-IT-0107-0395 | ITUMBIARA | FURNAS | AV. ITUMBIARA Q. G L.A - VILA DE FURNAS | EEAT - RAP FURNAS | EEAT - RAP | 11460020 | 2020-06-08 | 3 | 2 | PAINEL | AUTOMACAO | [5 empty] | 1 | UN | SIM | NAO | SIM | 24055-0635 | [11 empty] | SIM
| #REF! | 9923 | ITUMBIARA | AE-E12-IT-3006-0160 | ITUMBIARA | SEBASTIÃO DE MOURA | RUA CANADÁ Nº543 - BAIRRO SEBASTIÃO DE MOURA | POÇO 01 - SEBASTIÃO DE MOURA | POÇO | 11460013 | 2020-06-09 | 12 | 1 | PAINEL | AUTOMACAO | [5 empty] | 1 | UN | SIM | NAO | SIM | 24055-0641
| #REF! | 9924 | ITUMBIARA | AE-E12-IT-3006-0189 | ITUMBIARA | NORMA GIBALDI | AV PORTUGAL Nº0 - BAIRRO NORMA GIBALDI | POÇO 05 NORMA GIBALDI | POÇO | 11460015 | 2020-06-09 | 14 | 1 | PAINEL | AUTOMACAO | [5 empty] | 1 | UN | SIM | NAO | SIM | 24055-0642 | [11 empty] | SIM
| #REF! | 9933 | ITUMBIARA | AE-E13-IT-0107-0434 | ITUMBIARA | PRIMAVERA/MORUMBI | RUA CARLOS EDUARDO S. MACHADO, Nº20 Q.15 L.14 - BAIRRO JARDIM MORUMBI | BOOSTER MORUMBI | BOOSTER | 11460023 | 2020-06-08 | 7 | 6 | PAINEL | AUTOMACAO | [5 empty] | 1 | UN | SIM | NAO | SIM | 24055-0643
| #REF! | 9918 | ITUMBIARA | AE-E12-IT-3006-0058 | ITUMBIARA | MAROLINA 1 | AV ANGELO DOMINGOS BORGES Nº 242 - BAIRRO MAROLINA 1 | POÇO 04 MAROLINA 1 | POÇO | 11460008 | 2020-06-09 | 1 | 1 | PAINEL | AUTOMACAO | [5 empty] | 1 | UN | SIM | NAO | SIM | 24055-0780 | [11 empty] | SIM
| #REF! | 9922 | ITUMBIARA | AE-E12-IT-3006-0140 | ITUMBIARA | NORMA GIBALDI | AV PORTUGAL Nº 1 - BAIRRO NORMA GIBALDI | POÇO 01 NORMA GIBALDI | POÇO | 11460012 | 2020-06-09 | 10 | 1 | PAINEL | AUTOMACAO | [5 empty] | 1 | UN | SIM | NAO | SIM | 24055-0781
| #REF! | 9949 | ITUMBIARA | AE-E13-AG-0107-0010 | ITUMBIARA | PARAÍSO | RUA DOS GIRASSÓIS Q APM 19 LT 02 - CONDOMINIO HORIZONTAL PARAISO | REL PARAÍSO | REL | 11460041 | 2020-06-08 | 5 | 4 | PAINEL | AUTOMACAO | [5 empty] | 1 | UN | SIM | NAO | SIM | 24055-0993
| #REF! | 9934 | ITUMBIARA | AE-E12-IT-0107-0007 | ITUMBIARA | DIONÁRIA ROCHA | RUA RENATTO MARTINS PEREIRA, QUADRA 19, LOTE 12 | POÇO 02 - DIONÁRIA ROCHA | POÇO | 11460024 | 2020-06-10 | 2 | 2 | PAINEL | AUTOMACAO | [5 empty] | 1 | UN | SIM | NAO | SIM | 24055-1571 | [11 empty] | SIM
| #REF! | 9942 | ITUMBIARA | AE-E13-IT-1607-0151 | ITUMBIARA | DIONÁRIA ROCHA | RUA AMADEU MACHADO FILHO Nº 0 | POÇO 06 DIONÁRIA ROCHA | POÇO | 11460033 | 2020-06-10 | 1 | 1 | PAINEL | AUTOMACAO | [5 empty] | 1 | UN | SIM | NAO | SIM | 24055-1572 | [11 empty] | SIM
| #REF! | 9006 | ITUMBIARA | AE-E11-IT-0107-0178 | ITUMBIARA | ITUMBIARA | AV DUQUE DE CAXIAS - FAZENDA DAS POMBAS | EEAT - ETA - FAZENDA DAS POMBAS | ETA - EEAT | 11460018 | 2020-06-09 | 1 | 8 | MOTOR | INDUCAO | [5 empty] | 1 | UN | SIM | NAO | SIM | 14001-0036 |  | 5 CV | [9 empty] | SIM
| #REF! | 9009 | ITUMBIARA | AE-E11-IT-0107-0181 | ITUMBIARA | ITUMBIARA | AV DUQUE DE CAXIAS - FAZENDA DAS POMBAS | EEAT - ETA - FAZENDA DAS POMBAS | ETA - EEAT | 11460018 | 2020-06-09 | 1 | 8 | MOTOR | INDUCAO | [5 empty] | 1 | UN | SIM | NAO | SIM | 14001-0237 |  | 1,5 CV | 1730 |  | WEG | [6 empty] | SIM
| #REF! | 9019 | ITUMBIARA | AE-E11-IT-0107-0191 | ITUMBIARA | ITUMBIARA | AV DUQUE DE CAXIAS - FAZENDA DAS POMBAS | EEAT - ETA - FAZENDA DAS POMBAS | ETA - EEAT | 11460018 | 2020-06-09 | 1 | 8 | MOTOR | INDUCAO | [5 empty] | 1 | UN | SIM | NAO | SIM | 14001-0360 |  | 100 CV | 1180 |  | GE | [6 empty] | SIM
| #REF! | 9012 | ITUMBIARA | AE-E11-IT-0107-0184 | ITUMBIARA | ITUMBIARA | AV DUQUE DE CAXIAS - FAZENDA DAS POMBAS | EEAT - ETA - FAZENDA DAS POMBAS | ETA - EEAT | 11460018 | 2020-06-09 | 1 | 8 | MOTOR | INDUCAO | [5 empty] | 1 | UN | SIM | NAO | SIM | 14001-0429 |  | 12,5 CV | [9 empty] | SIM
| #REF! | 9013 | ITUMBIARA | AE-E11-IT-0107-0185 | ITUMBIARA | ITUMBIARA | AV DUQUE DE CAXIAS - FAZENDA DAS POMBAS | EEAT - ETA - FAZENDA DAS POMBAS | ETA - EEAT | 11460018 | 2020-06-09 | 1 | 8 | MOTOR | INDUCAO | [5 empty] | 1 | UN | SIM | NAO | SIM | 14001-1362 |  | 12,5 CV | [9 empty] | SIM
| #REF! | 9020 | ITUMBIARA | AE-E11-IT-0107-0192 | ITUMBIARA | ITUMBIARA | AV DUQUE DE CAXIAS - FAZENDA DAS POMBAS | EEAT - ETA - FAZENDA DAS POMBAS | ETA - EEAT | 11460018 | 2020-06-09 | 1 | 8 | MOTOR | INDUCAO | [5 empty] | 1 | UN | SIM | NAO | SIM | 14001-2361 |  | 100 CV | 1180 |  | GE | [6 empty] | SIM
| #REF! | 9077 | ITUMBIARA | AE-E13-IT-1607-0110 | ITUMBIARA | SONHO VERDE | RUA 07, Nº0 - BAIRRO VILA VITÓRIA | RAP - REL | RAP - REL | 11460042 | 2020-06-09 | 6 | 6 | MOTOR | INDUCAO | [5 empty] | 1 | UN | SIM | NAO | SIM | 14001-3834 |  | 10 CV | 1760 |  | WEG | [6 empty] | SIM
| #REF! | 9018 | ITUMBIARA | AE-E11-IT-0107-0190 | ITUMBIARA | ITUMBIARA | AV DUQUE DE CAXIAS - FAZENDA DAS POMBAS | EEAT - ETA - FAZENDA DAS POMBAS | ETA - EEAT | 11460018 | 2020-06-09 | 1 | 8 | MOTOR | INDUCAO | [5 empty] | 1 | UN | SIM | NAO | SIM | 14001-4596 |  | 100 CV | 1180 |  | WEG | [6 empty] | SIM
| #REF! | 9007 | ITUMBIARA | AE-E11-IT-0107-0179 | ITUMBIARA | ITUMBIARA | AV DUQUE DE CAXIAS - FAZENDA DAS POMBAS | EEAT - ETA - FAZENDA DAS POMBAS | ETA - EEAT | 11460018 | 2020-06-09 | 1 | 8 | MOTOR | INDUCAO | [5 empty] | 1 | UN | SIM | NAO | SIM | 14001-6009 |  | 5 CV | [9 empty] | SIM
| #REF! | 9070 | ITUMBIARA | AE-E13-IT-1607-0208 | ITUMBIARA | JUCA ARANTES | RUA JOAQUIM SOARES DE OLIVEIRA. CONJ. HABITACIONAL JUCA ARANTES | REL - RAP JUCA ARANTES | REL | 11460036 | 2020-06-10 | 1 | 5 | MOTOR | INDUCAO | [5 empty] | 1 | UN | SIM | NAO | SIM | 14001-7020 |  | 3 CV |  |  | VOGES | B100L/4
| #REF! | 9069 | ITUMBIARA | AE-E13-IT-1607-0207 | ITUMBIARA | JUCA ARANTES | RUA JOAQUIM SOARES DE OLIVEIRA. CONJ. HABITACIONAL JUCA ARANTES | REL - RAP JUCA ARANTES | REL | 11460036 | 2020-06-10 | 1 | 5 | MOTOR | INDUCAO | [5 empty] | 1 | UN | SIM | NAO | SIM | 14001-7021 |  | 5 CV | 1730 |  | VOGES | B100L/4
| #REF! | 9071 | ITUMBIARA | AE-E13-IT-1607-0225 | ITUMBIARA | PLANALTO | RUA URAPURU Nº 0 LOTE 0, BAIRRO NOVO HORIZONTE | RAP PLANALTO | RAP | 11460037 | 2020-06-10 | 1 | 6 | MOTOR | INDUCAO | [5 empty] | 1 | UN | SIM | NAO | SIM | 14001-7846 |  | 30 CV | 1765 |  | WEG | W22 PLUS | 1007819373 |  |  |  |  | SIM
| #REF! | 9072 | ITUMBIARA | AE-E13-IT-1607-0226 | ITUMBIARA | PLANALTO | RUA URAPURU Nº 0 LOTE 0, BAIRRO NOVO HORIZONTE | RAP PLANALTO | RAP | 11460037 | 2020-06-10 | 1 | 6 | MOTOR | INDUCAO | [5 empty] | 1 | UN | SIM | NAO | SIM | 14001-7847 |  | 30 CV | 1765 |  | WEG | W22 PLUS | 1007895899 |  |  |  |  | SIM
| #REF! | 7409 | ITUMBIARA | AE-E11-IT-0107-0200 | ITUMBIARA | ITUMBIARA | AV DUQUE DE CAXIAS - FAZENDA DAS POMBAS | EEAT - ETA - FAZENDA DAS POMBAS | ETA - EEAT | 11460018 | 2020-06-09 | 1 | 8 | BOMBA | REDUTORA | [5 empty] | 1 | UN | SIM | NAO | SIM | 14005-0245 |  | 1,1 KW | 1750 |  | CESTARI | [6 empty] | SIM
| #REF! | 8275 | ITUMBIARA | AE-E11-IT-0107-0221 | ITUMBIARA | ITUMBIARA | AV DUQUE DE CAXIAS - FAZENDA DAS POMBAS | EEAT - ETA - FAZENDA DAS POMBAS | ETA - EEAT | 11460018 | 2020-06-09 | 1 | 8 | EQUIPAMENTO DE LABORATORIO | PHMETRO | [5 empty] | 1 | UN | SIM | NAO | SIM | 14008-0085 |  |  |  |  | DIGIMED | DM 22 | [5 empty] | SIM
| #REF! | 8496 | ITUMBIARA | AE-E13-IT-1607-0117 | ITUMBIARA | SONHO VERDE | RUA 07, Nº0 - BAIRRO VILA VITÓRIA | RAP - REL | RAP - REL | 11460042 | 2020-06-09 | 6 | 6 | INDICADOR DE VAZAO | INDICADOR DE VAZAO | [5 empty] | 1 | UN | SIM | NAO | SIM | 14018-0216 |  |  |  |  | ROSEMOUNT | 8732C | 98-TM-12033 |  |  |  |  | SIM
| #REF! | 8125 | ITUMBIARA | AE-E11-IT-0107-0225 | ITUMBIARA | ITUMBIARA | AV DUQUE DE CAXIAS - FAZENDA DAS POMBAS | EEAT - ETA - FAZENDA DAS POMBAS | ETA - EEAT | 11460018 | 2020-06-09 | 1 | 8 | EQUIPAMENTO DE LABORATORIO | COLORIMETRO | [5 empty] | 1 | UN | SIM | NAO | SIM | 14021-0657 |  |  |  |  | DEL-LAB | DLNH-100 | [5 empty] | SIM
| #REF! | 10199 | ITUMBIARA | AE-E11-IT-0107-0233 | ITUMBIARA | ITUMBIARA | AV DUQUE DE CAXIAS - FAZENDA DAS POMBAS | EEAT - ETA - FAZENDA DAS POMBAS | ETA - EEAT | 11460018 | 2020-06-09 | 1 | 8 | PAINEL | QUADRO DE COMANDO | [5 empty] | 1 | UN | SIM | NAO | SIM | 14041-0003 | [11 empty] | SIM
| #REF! | 10211 | ITUMBIARA | AE-E11-IT-0107-0288 | ITUMBIARA | ITUMBIARA | AV DUQUE DE CAXIAS - FAZENDA DAS POMBAS | EEAT - ETA - FAZENDA DAS POMBAS | ETA - EEAT | 11460018 | 2020-06-09 | 1 | 8 | PAINEL | QUADRO DE COMANDO | [5 empty] | 1 | UN | SIM | NAO | SIM | 14041-0219 | [8 empty] | DISTRIBUIÇÃO DE ENERGIA |  |  | SIM
| #REF! | 10252 | ITUMBIARA | AE-E13-IT-1607-0116 | ITUMBIARA | SONHO VERDE | RUA 07, Nº0 - BAIRRO VILA VITÓRIA | RAP - REL | RAP - REL | 11460042 | 2020-06-09 | 6 | 6 | PAINEL | QUADRO DE COMANDO | [5 empty] | 1 | UN | SIM | NAO | SIM | 14041-0623 | [11 empty] | SIM
| #REF! | 10250 | ITUMBIARA | AE-E13-IT-1607-0114 | ITUMBIARA | SONHO VERDE | RUA 07, Nº0 - BAIRRO VILA VITÓRIA | RAP - REL | RAP - REL | 11460042 | 2020-06-09 | 6 | 6 | PAINEL | QUADRO DE COMANDO | [5 empty] | 1 | UN | SIM | NAO | SIM | 14041-0838 | [11 empty] | SIM
| #REF! | 10216 | ITUMBIARA | AE-E12-IT-0107-0006 | ITUMBIARA | DIONÁRIA ROCHA | RUA RENATTO MARTINS PEREIRA, QUADRA 19, LOTE 12 | POÇO 02 - DIONÁRIA ROCHA | POÇO | 11460024 | 2020-06-10 | 2 | 2 | PAINEL | QUADRO DE COMANDO | [5 empty] | 1 | UN | SIM | NAO | SIM | 14041-0910 | [11 empty] | SIM
| #REF! | 10183 | ITUMBIARA | AE-E12-IT-3006-0043 | ITUMBIARA | MAROLINA 1 | RUA MESSIAS DOMINGOS DA COSTA Q.26 L.05 - BAIRRO MAROLINA 1 | REL - POÇO 01 - MAROLINA 1 | REL - POÇO | 11460007 | 2020-06-09 | 5 | 1 | PAINEL | QUADRO DE COMANDO | [5 empty] | 1 | UN | SIM | NAO | SIM | 14041-1223 | [11 empty] | SIM
| #REF! | 10186 | ITUMBIARA | AE-E12-IT-3006-0078 | ITUMBIARA | MAROLINA 2 | AV IVANI DOMINGOS BORGES Nº603 - BAIRRO MAROLINA 2 | REL - POÇO 1 - CLORAÇÃO MAROLINA 2 | REL - POÇO | 11460009 | 2020-06-09 | 7 | 1 | PAINEL | QUADRO DE COMANDO | [5 empty] | 1 | UN | SIM | NAO | SIM | 14041-1268
| #REF! | 10187 | ITUMBIARA | AE-E12-IT-3006-0118 | ITUMBIARA | NORMA GIBALDI | RUA FRANCISCO DE MORAIS Nº0 - BAIRRO NORMA GIBALDI | EEAT- RAP - REL - POÇO 2 - CLORAÇÃO NORMA GIBALDI | EEAT- RAP - REL - POÇO | 11460011 | 2020-06-09 | 9 | 1 | PAINEL | QUADRO DE COMANDO | [5 empty] | 1 | UN | SIM | NAO | SIM | 14041-1294
| #REF! | 10198 | ITUMBIARA | AE-E11-IT-0107-0227 | ITUMBIARA | ITUMBIARA | AV DUQUE DE CAXIAS - FAZENDA DAS POMBAS | EEAT - ETA - FAZENDA DAS POMBAS | ETA - EEAT | 11460018 | 2020-06-09 | 1 | 8 | PAINEL | QUADRO DE COMANDO | [5 empty] | 1 | UN | SIM | NAO | SIM | 14041-1350 | [11 empty] | SIM
| #REF! | 10237 | ITUMBIARA | AE-E13-IT-1607-0021 | ITUMBIARA | BEIRA RIO | AV. BEIRA RIO, Nº0 - SETOR CENTRAL | EEE III | EEE | 11460027 | 2020-06-09 | 1 | 1 | PAINEL | QUADRO DE COMANDO | [5 empty] | 1 | UN | SIM | NAO | SIM | 14041-1402 | [11 empty] | SIM
| #REF! | 10238 | ITUMBIARA | AE-E13-IT-1607-0022 | ITUMBIARA | BEIRA RIO | AV. BEIRA RIO, Nº0 - SETOR CENTRAL | EEE III | EEE | 11460027 | 2020-06-09 | 1 | 1 | PAINEL | QUADRO DE COMANDO | [5 empty] | 1 | UN | SIM | NAO | SIM | 14041-1511 | [11 empty] | SIM
| #REF! | 10217 | ITUMBIARA | AE-E12-IT-0906-0106 | ITUMBIARA | DIONÁRIA ROCHA | RUA JOAQUIM MACHADO, QUADRA 22, LOTE 01 | EEE DIONÁRIA ROCHA | EEE | 11460025 | 2020-06-10 | 2 | 3 | PAINEL | QUADRO DE COMANDO | [5 empty] | 1 | UN | SIM | NAO | SIM | 14041-1602
| #REF! | 10189 | ITUMBIARA | AE-E12-IT-3006-0125 | ITUMBIARA | NORMA GIBALDI | RUA FRANCISCO DE MORAIS Nº0 - BAIRRO NORMA GIBALDI | EEAT- RAP - REL - POÇO 2 - CLORAÇÃO NORMA GIBALDI | EEAT- RAP - REL - POÇO | 11460011 | 2020-06-09 | 9 | 1 | PAINEL | QUADRO DE COMANDO | [5 empty] | 1 | UN | SIM | NAO | SIM | 14041-1739
| #REF! | 10202 | ITUMBIARA | AE-E11-IT-0107-0245 | ITUMBIARA | ITUMBIARA | AV DUQUE DE CAXIAS - FAZENDA DAS POMBAS | EEAT - ETA - FAZENDA DAS POMBAS | ETA - EEAT | 11460018 | 2020-06-09 | 1 | 8 | PAINEL | QUADRO DE COMANDO | [5 empty] | 1 | UN | SIM | NAO | SIM | 14041-2205 | [8 empty] | DISTRIBUIÇÃO DE ENERGIA |  |  | SIM
| #REF! | 10247 | ITUMBIARA | AE-E13-IT-1607-0233 | ITUMBIARA | PLANALTO | RUA URAPURU Nº 0 LOTE 0, BAIRRO NOVO HORIZONTE | RAP PLANALTO | RAP | 11460037 | 2020-06-10 | 1 | 6 | PAINEL | QUADRO DE COMANDO | [5 empty] | 1 | UN | SIM | NAO | SIM | 14041-3598 | [11 empty] | SIM
| #REF! | 6712 | ITUMBIARA | AE-E11-IT-0107-0206 | ITUMBIARA | ITUMBIARA | AV DUQUE DE CAXIAS - FAZENDA DAS POMBAS | EEAT - ETA - FAZENDA DAS POMBAS | ETA - EEAT | 11460018 | 2020-06-09 | 1 | 8 | BOMBA | CENTRIFUGA | [5 empty] | 1 | UN | SIM | NAO | SIM | 14047-0300 | [11 empty] | SIM
| #REF! | 6709 | ITUMBIARA | AE-E11-IT-0107-0197 | ITUMBIARA | ITUMBIARA | AV DUQUE DE CAXIAS - FAZENDA DAS POMBAS | EEAT - ETA - FAZENDA DAS POMBAS | ETA - EEAT | 11460018 | 2020-06-09 | 1 | 8 | BOMBA | CENTRIFUGA | [5 empty] | 1 | UN | SIM | NAO | SIM | 14047-0302 |  |  | 1900 | 10 M³/H | [7 empty] | SIM
| #REF! | 6710 | ITUMBIARA | AE-E11-IT-0107-0198 | ITUMBIARA | ITUMBIARA | AV DUQUE DE CAXIAS - FAZENDA DAS POMBAS | EEAT - ETA - FAZENDA DAS POMBAS | ETA - EEAT | 11460018 | 2020-06-09 | 1 | 8 | BOMBA | CENTRIFUGA | [5 empty] | 1 | UN | SIM | NAO | SIM | 14047-0303 |  |  | 1900 | 10 M³/H | [7 empty] | SIM
| #REF! | 6711 | ITUMBIARA | AE-E11-IT-0107-0205 | ITUMBIARA | ITUMBIARA | AV DUQUE DE CAXIAS - FAZENDA DAS POMBAS | EEAT - ETA - FAZENDA DAS POMBAS | ETA - EEAT | 11460018 | 2020-06-09 | 1 | 8 | BOMBA | CENTRIFUGA | [5 empty] | 1 | UN | SIM | NAO | SIM | 14047-2561 | [11 empty] | SIM
| #REF! | 6742 | ITUMBIARA | AE-E13-IT-1607-0209 | ITUMBIARA | JUCA ARANTES | RUA JOAQUIM SOARES DE OLIVEIRA. CONJ. HABITACIONAL JUCA ARANTES | REL - RAP JUCA ARANTES | REL | 11460036 | 2020-06-10 | 1 | 5 | BOMBA | CENTRIFUGA | [5 empty] | 1 | UN | SIM | NAO | SIM | 14047-3718
| #REF! | 6743 | ITUMBIARA | AE-E13-IT-1607-0210 | ITUMBIARA | JUCA ARANTES | RUA JOAQUIM SOARES DE OLIVEIRA. CONJ. HABITACIONAL JUCA ARANTES | REL - RAP JUCA ARANTES | REL | 11460036 | 2020-06-10 | 1 | 5 | BOMBA | CENTRIFUGA | [5 empty] | 1 | UN | SIM | NAO | SIM | 14047-3719 |  |  |  |  | FLOWSERVE |  | 9598
| #REF! | 6744 | ITUMBIARA | AE-E13-IT-1607-0227 | ITUMBIARA | PLANALTO | RUA URAPURU Nº 0 LOTE 0, BAIRRO NOVO HORIZONTE | RAP PLANALTO | RAP | 11460037 | 2020-06-10 | 1 | 6 | BOMBA | CENTRIFUGA | [5 empty] | 1 | UN | SIM | NAO | SIM | 14047-3994 |  |  |  |  | KSB | [6 empty] | SIM
| #REF! | 6745 | ITUMBIARA | AE-E13-IT-1607-0228 | ITUMBIARA | PLANALTO | RUA URAPURU Nº 0 LOTE 0, BAIRRO NOVO HORIZONTE | RAP PLANALTO | RAP | 11460037 | 2020-06-10 | 1 | 6 | BOMBA | CENTRIFUGA | [5 empty] | 1 | UN | SIM | NAO | SIM | 14047-3995 | [11 empty] | SIM
| #REF! | 5394 | ITUMBIARA | AE-E11-IT-0906-0008 | ITUMBIARA | ITUMBIARA | AV DUQUE DE CAXIAS - FAZENDA DAS POMBAS | EEAT - ETA - FAZENDA DAS POMBAS | ETA - EEAT | 11460018 | 2020-06-09 | 1 | 8 | CIRCULADOR DE AR | CIRCULADOR DE AR | [5 empty] | 1 | UN | SIM | NAO | SIM | 24016-1332 | [11 empty] | SIM
| #REF! | 9948 | ITUMBIARA | AE-E12-GO-3006-0007 | ITUMBIARA | SANTA RITA | RUA Nº 18, QUADRA Nº 18, LOTE Nº10, CONTNUAÇÃ DA AV. MAURO BORGES | POÇO SANTA RITA | POÇO | 11460039 | 2020-06-09 | 1 | 1 | PAINEL | AUTOMACAO | [5 empty] | 1 | UN | SIM | NAO | SIM | 24055-0156
| #REF! | 8320 | ITUMBIARA | AE-E11-IT-0107-0226 | ITUMBIARA | ITUMBIARA | AV DUQUE DE CAXIAS - FAZENDA DAS POMBAS | EEAT - ETA - FAZENDA DAS POMBAS | ETA - EEAT | 11460018 | 2020-06-09 | 1 | 8 | EQUIPAMENTO DE LABORATORIO | TESTE DE JARRO | [5 empty] | 1 | UN | SIM | NAO | SIM | 2700-23639 |  |  |  |  | MILAN | [6 empty] | SIM
| #REF! | 139 | ITUMBIARA | AE-E00-IT-1006-0602 | ITUMBIARA | PARQUE DOS BURITIS III | AVENIDA DOUTOR CELSO MAEDA | EEAT -REL BURITI III | EEAT - REL | 11460004 | 2020-06-10 | 4 | 4 | EDIFICACAO | CAIXA DE ABRIGO DO RESERVATORIO |  | ALVENARIA | ABERTO | 4,10 M x 2,0 M x 2,4 M |  | 1 | UN | SIM | NAO | SIM | - | [7 empty] | 8,2 M² |  |  |  | SIM
| #REF! | 146 | ITUMBIARA | AE-E00-IT-1006-0609 | ITUMBIARA | PARQUE DOS BURITIS III | AVENIDA DOUTOR CELSO MAEDA | EEAT -REL BURITI III | EEAT - REL | 11460004 | 2020-06-10 | 4 | 4 | RESERVATORIO | RESERVATORIO ELEVADO DE CONCRETO | DIAMETRO 7 M; ALTURA 5 M |  |  | 7,0 M X 7,0 M | 200 M³ | 1 | UN | SIM | NAO | SIM | - | [11 empty] | SIM
| #REF! | 147 | ITUMBIARA | AE-E00-IT-1006-0610 | ITUMBIARA | PARQUE DOS BURITIS III | AVENIDA DOUTOR CELSO MAEDA | EEAT -REL BURITI III | EEAT - REL | 11460004 | 2020-06-10 | 4 | 4 | RESERVATORIO | RESERVATORIO ELEVADO METALICO | DIAMETRO 3,5 M; ALTURA 5 M |  |  | 3,5 M X 3,5 M | 50 M³ | 1 | UN | SIM | NAO | SIM | - | [11 empty] | SIM
| #REF! | 153 | ITUMBIARA | AE-E00-IT-1006-0628 | ITUMBIARA | CARAMURU | RUA SEBASTIÃO INÁCIO SOUZA Q.0 LOTE 01. NOSSA SENHORA DA SAÚDE | REL CARAMURU | REL | 11460001 | 2020-06-10 | 1 | 1 | RESERVATORIO | RESERVATORIO ELEVADO DE CONCRETO | DIAMETRO 5 M; ALTURA 5 M |  |  | 5,0 M X 5,0 M | 100 M³ | 1 | UN | SIM | NAO | SIM | -
| #REF! | 160 | ITUMBIARA | AE-E00-IT-1006-0641 | ITUMBIARA | CASTORINA | AV. DOS EUCALÍPTOS, Nº 199 BR 452 - SETOR INDUSTRIAL | RAP CASTORINA | RAP | 11460002 | 2020-06-10 | 2 | 2 | RESERVATORIO | RESERVATORIO SEMI ENTERRADO METALICO | DIAMETRO 21 M; ALTURA 4 M |  |  | 21,0 M X 21,0 M | 1500 M³ | 1 | UN | SIM | NAO | SIM | -
| #REF! | 169 | ITUMBIARA | AE-E00-IT-1006-0652 | ITUMBIARA | PORTAL DOS YPÊS | RUA JERÔNIMO GOMES Nº 707 - BAIRRO PORTAL DOS YPÊS | REL PORTAL DOS YPÊS | REL | 11460003 | 2020-06-10 | 3 | 3 | RESERVATORIO | RESERVATORIO ELEVADO METALICO | DIAMETRO 3,5 M; ALTURA 3 M |  |  | 3,5 M X 3,5 M | 50 M³ | 1 | UN | SIM | NAO | SIM | - | [11 empty] | SIM
| #REF! | 3011 | ITUMBIARA | AE-E11-IT-0107-0142 | ITUMBIARA | ITUMBIARA | AV DUQUE DE CAXIAS - FAZENDA DAS POMBAS | EEAT - ETA - FAZENDA DAS POMBAS | ETA - EEAT | 11460018 | 2020-06-09 | 1 | 8 | EDIFICACAO | EDIFICIO 3 PAVIMENTOS (TRATAMENTO DE AGUA/ LABORATORIO) | COBERTURA DE LAJE | ALVENARIA | CASA | 16,5 M X 14,7 M |  | 1 | UN | SIM | NAO | SIM | - | [7 empty] | 450 M² |  |  |  | SIM
| #REF! | 3026 | ITUMBIARA | AE-E11-IT-0107-0157 | ITUMBIARA | ITUMBIARA | AV DUQUE DE CAXIAS - FAZENDA DAS POMBAS | EEAT - ETA - FAZENDA DAS POMBAS | ETA - EEAT | 11460018 | 2020-06-09 | 1 | 8 | RESERVATORIO | RESERVATORIO SEMI ENTERRADO DE CONCRETO | LARGURA 30 M; COMPRIMENTO 30 M |  |  | 30,0 M X 30,0 M X 3,90 M | 3500 M³ | 1 | UN | SIM | NAO | SIM | - | [11 empty] | SIM
| #REF! | 3027 | ITUMBIARA | AE-E11-IT-0107-0158 | ITUMBIARA | ITUMBIARA | AV DUQUE DE CAXIAS - FAZENDA DAS POMBAS | EEAT - ETA - FAZENDA DAS POMBAS | ETA - EEAT | 11460018 | 2020-06-09 | 1 | 8 | RESERVATORIO | RESERVATORIO SEMI ENTERRADO DE CONCRETO | LARGURA 35 M; COMPRIMENTO 30 M |  |  | 35,0 M X 30,0 M X 3,50 M | 3700 M³ | 1 | UN | SIM | NAO | SIM | - | [11 empty] | SIM
| #REF! | 3028 | ITUMBIARA | AE-E11-IT-0107-0162 | ITUMBIARA | ITUMBIARA | AV DUQUE DE CAXIAS - FAZENDA DAS POMBAS | EEAT - ETA - FAZENDA DAS POMBAS | ETA - EEAT | 11460018 | 2020-06-09 | 1 | 8 | ESTRUTURA | TANQUE EM CONCRETO DECANTADOR | CAIXA DE ALVENARIA | CONCRETO | TANQUE | 8,40 M X 8,30 M X 3,7 M |  | 2 | UN | SIM | NAO | SIM | - | [11 empty] | SIM
| #REF! | 3029 | ITUMBIARA | AE-E11-IT-0107-0163 | ITUMBIARA | ITUMBIARA | AV DUQUE DE CAXIAS - FAZENDA DAS POMBAS | EEAT - ETA - FAZENDA DAS POMBAS | ETA - EEAT | 11460018 | 2020-06-09 | 1 | 8 | ESTRUTURA | TANQUE EM CONCRETO DECANTADOR | CAIXA DE ALVENARIA COM CALHA VERTEDOURA | CONCRETO | TANQUE | 8,30 M X 8,30 M X 3,7 M |  | 2 | UN | SIM | NAO | SIM | - | [11 empty] | SIM
| #REF! | 3030 | ITUMBIARA | AE-E11-IT-0107-0164 | ITUMBIARA | ITUMBIARA | AV DUQUE DE CAXIAS - FAZENDA DAS POMBAS | EEAT - ETA - FAZENDA DAS POMBAS | ETA - EEAT | 11460018 | 2020-06-09 | 1 | 8 | ESTRUTURA | TANQUE EM CONCRETO DECANTADOR | CAIXA DE ALVENARIA COM CALHA VERTEDOURA | CONCRETO | TANQUE | 8,30 M X 4,80 M X 3,7 M |  | 2 | UN | SIM | NAO | SIM | - | [11 empty] | SIM
| #REF! | 3031 | ITUMBIARA | AE-E11-IT-0107-0165 | ITUMBIARA | ITUMBIARA | AV DUQUE DE CAXIAS - FAZENDA DAS POMBAS | EEAT - ETA - FAZENDA DAS POMBAS | ETA - EEAT | 11460018 | 2020-06-09 | 1 | 8 | ESTRUTURA | TANQUE EM CONCRETO PARA FILTRO | CAIXA EM ALVENARIA; ESTRUTURA PARA AGUA | CONCRETO | TANQUE | 4,00 M X 4,80 M X 3,7 M |  | 4 | UN | SIM | NAO | SIM | - | [11 empty] | SIM
| #REF! | 3032 | ITUMBIARA | AE-E11-IT-0107-0236 | ITUMBIARA | ITUMBIARA | AV DUQUE DE CAXIAS - FAZENDA DAS POMBAS | EEAT - ETA - FAZENDA DAS POMBAS | ETA - EEAT | 11460018 | 2020-06-09 | 1 | 8 | COMPORTA | COMPORTA MANUAL |  |  |  | 0,60 M X 1,70 M |  | 6 | UN | SIM | NAO | SIM | - | [11 empty] | SIM
| #REF! | 3033 | ITUMBIARA | AE-E11-IT-0107-0237 | ITUMBIARA | ITUMBIARA | AV DUQUE DE CAXIAS - FAZENDA DAS POMBAS | EEAT - ETA - FAZENDA DAS POMBAS | ETA - EEAT | 11460018 | 2020-06-09 | 1 | 8 | COMPORTA | COMPORTA MANUAL |  |  |  | 0,60 M X 1,70 M |  | 2 | UN | SIM | NAO | SIM | - | [11 empty] | SIM
| #REF! | 3034 | ITUMBIARA | AE-E11-IT-0107-0238 | ITUMBIARA | ITUMBIARA | AV DUQUE DE CAXIAS - FAZENDA DAS POMBAS | EEAT - ETA - FAZENDA DAS POMBAS | ETA - EEAT | 11460018 | 2020-06-09 | 1 | 8 | ESTRUTURA | TANQUE EM CONCRETO FLOCULADOR | CAIXA EM ALVENARIA COM AGITADORES MECANICOS | CONCRETO | TANQUE | 4,00 M X 4,00 M X 3,7 M |  | 12 | UN | SIM | NAO | SIM | - | [11 empty] | SIM
| #REF! | 3036 | ITUMBIARA | AE-E11-IT-0107-0242 | ITUMBIARA | ITUMBIARA | AV DUQUE DE CAXIAS - FAZENDA DAS POMBAS | EEAT - ETA - FAZENDA DAS POMBAS | ETA - EEAT | 11460018 | 2020-06-09 | 1 | 8 | ESTRUTURA | CANAL DE CHEGADA AGUA BRUTA | CAIXA EM ALVENARIA; ESTRUTURA PARA AGUA | CONCRETO | CANAL | 22 M X 0,60 M X 1,90 M |  | 1 | UN | SIM | NAO | SIM | - | [11 empty] | SIM
| #REF! | 3037 | ITUMBIARA | AE-E11-IT-0107-0243 | ITUMBIARA | ITUMBIARA | AV DUQUE DE CAXIAS - FAZENDA DAS POMBAS | EEAT - ETA - FAZENDA DAS POMBAS | ETA - EEAT | 11460018 | 2020-06-09 | 1 | 8 | COMPORTA | COMPORTA HIDRAULICA |  |  |  | 0,50 M X 1,50 M |  | 4 | UN | SIM | NAO | SIM | - | [11 empty] | SIM
| #REF! | 3058 | ITUMBIARA | AE-E11-IT-0107-0374 | ITUMBIARA | BEIRA RIO | RUA ÁGATA, Nº01 | RAP E REL BEIRA RIO II | RAP - REL | 11460040 | 2020-06-08 | 1 | 1 | RESERVATORIO | RESERVATORIO APOIADO METALICO | DIAMETRO 11 M; ALTURA 5,5 M |  |  | 11,0 M X 11,0 M | 500 M³ | 1 | UN | SIM | NAO | SIM | -
| #REF! | 3059 | ITUMBIARA | AE-E11-IT-0107-0375 | ITUMBIARA | BEIRA RIO | RUA ÁGATA, Nº01 | RAP E REL BEIRA RIO II | RAP - REL | 11460040 | 2020-06-08 | 1 | 1 | RESERVATORIO | RESERVATORIO ELEVADO METALICO | DIAMETRO 3,5 M; ALTURA 3,5 M |  |  | 3,5 M X 3,5 M | 50 M³ | 1 | UN | SIM | NAO | SIM | -
| #REF! | 3068 | ITUMBIARA | AE-E11-IT-0107-0393 | ITUMBIARA | FURNAS | AV. ITUMBIARA Q. G L.A - VILA DE FURNAS | EEAT - RAP FURNAS | EEAT - RAP | 11460020 | 2020-06-08 | 3 | 2 | RESERVATORIO | RESERVATORIO SEMI ENTERRADO DE CONCRETO | LARGURA 7,10 M; COMPRIMENTO 14,9 M |  |  | 7,10 M X 14,90 M X 3,80 M | 400 M³ | 1 | UN | SIM | NAO | SIM | - | [11 empty] | SIM
| #REF! | 3552 | ITUMBIARA | AE-E12-GO-3006-0004 | ITUMBIARA | SANTA RITA | RUA Nº 18, QUADRA Nº 18, LOTE Nº10, CONTNUAÇÃ DA AV. MAURO BORGES | POÇO SANTA RITA | POÇO | 11460039 | 2020-06-09 | 1 | 1 | POCO | POCO ARTESIANO | REVESTIMENTO PVC |  |  | 100 MM |  | 1 | UN | SIM | NAO | SIM | -
| #REF! | 3557 | ITUMBIARA | AE-E12-GO-3006-0018 | ITUMBIARA | SANTA RITA | RUA 17 Nº0 | REL SANTA RITA | REL | 11460038 | 2020-06-09 | 1 | 1 | RESERVATORIO | RESERVATORIO ELEVADO METALICO | DIAMETRO 5 M; ALTURA 4 M |  |  | 5,5 M X 5,5 M | 50 M³ | 1 | UN | SIM | NAO | SIM | - | [11 empty] | SIM
| #REF! | 3562 | ITUMBIARA | AE-E12-IT-0107-0005 | ITUMBIARA | DIONÁRIA ROCHA | RUA RENATTO MARTINS PEREIRA, QUADRA 19, LOTE 12 | POÇO 02 - DIONÁRIA ROCHA | POÇO | 11460024 | 2020-06-10 | 2 | 2 | POCO | POCO ARTESIANO | REVESTIMENTO PVC |  |  | 150 MM |  | 1 | UN | SIM | NAO | SIM | - | [11 empty] | SIM
| #REF! | 3571 | ITUMBIARA | AE-E12-IT-0906-0103 | ITUMBIARA | DIONÁRIA ROCHA | RUA JOAQUIM MACHADO, QUADRA 22, LOTE 01 | EEE DIONÁRIA ROCHA | EEE | 11460025 | 2020-06-10 | 2 | 3 | ESTRUTURA | CAIXA DE ENTRADA - POCO SUCCAO - PULMAO |  | CONCRETO | ABERTO |  |  | 1 | UN | SIM | NAO | SIM | -
| #REF! | 3583 | ITUMBIARA | AE-E12-IT-1607-0016 | ITUMBIARA | PARQUE IMPERIAL | AV. BEIRA RIO, Nº0 - PARQUE IMPERIAL | EEE IV | EEE | 11460026 | 2020-06-08 | 2 | 2 | COMPORTA | COMPORTA STOP-LOG |  |  |  | 1,00 M X 3,00 M |  | 4 | UN | SIM | NAO | SIM | -
| #REF! | 3584 | ITUMBIARA | AE-E12-IT-1607-0017 | ITUMBIARA | PARQUE IMPERIAL | AV. BEIRA RIO, Nº0 - PARQUE IMPERIAL | EEE IV | EEE | 11460026 | 2020-06-08 | 2 | 2 | ESTRUTURA | GRADE DE RESIDUOS | METALICO |  |  | 2,00 M X 6,00 M |  | 1 | UN | SIM | NAO | SIM | -
| #REF! | 3585 | ITUMBIARA | AE-E12-IT-1607-0023 | ITUMBIARA | PARQUE IMPERIAL | AV. BEIRA RIO, Nº0 - PARQUE IMPERIAL | EEE IV | EEE | 11460026 | 2020-06-08 | 2 | 2 | ESTRUTURA | GRADE DE RESIDUOS | METALICO |  |  | 6,50 M X 1,70 M |  | 1 | UN | SIM | NAO | SIM | -
| #REF! | 3586 | ITUMBIARA | AE-E12-IT-1607-0024 | ITUMBIARA | PARQUE IMPERIAL | AV. BEIRA RIO, Nº0 - PARQUE IMPERIAL | EEE IV | EEE | 11460026 | 2020-06-08 | 2 | 2 | ESTRUTURA | CANAL DE ENTRADA DOS RESIDUOS | CAIXA EM ALVENARIA, ESTRUTURA PARA ESGOTO | CONCRETO | CANAL | 5,00 M X 1,70 M X 4,0 M |  | 1 | UN | SIM | NAO | SIM | -
| #REF! | 3587 | ITUMBIARA | AE-E12-IT-1607-0025 | ITUMBIARA | PARQUE IMPERIAL | AV. BEIRA RIO, Nº0 - PARQUE IMPERIAL | EEE IV | EEE | 11460026 | 2020-06-08 | 2 | 2 | ESTRUTURA | TANQUE EM CONCRETO - CICLONE 1 | ESTRUTURA CILINDRICA EM CONCRETO | CONCRETO | TANQUE | DN = 3,7 M X H= 4,0 M |  | 1 | UN | SIM | NAO | SIM | -
| #REF! | 3588 | ITUMBIARA | AE-E12-IT-1607-0026 | ITUMBIARA | PARQUE IMPERIAL | AV. BEIRA RIO, Nº0 - PARQUE IMPERIAL | EEE IV | EEE | 11460026 | 2020-06-08 | 2 | 2 | ESTRUTURA | TANQUE EM CONCRETO - CICLONE 2 | ESTRUTURA CILINDRICA EM CONCRETO | CONCRETO | TANQUE | DN = 3,7 M X H= 4,0 M |  | 1 | UN | SIM | NAO | SIM | -
| #REF! | 3589 | ITUMBIARA | AE-E12-IT-1607-0029 | ITUMBIARA | PARQUE IMPERIAL | AV. BEIRA RIO, Nº0 - PARQUE IMPERIAL | EEE IV | EEE | 11460026 | 2020-06-08 | 2 | 2 | POCO | POCO DE SUCCAO | ESTRUTURA EM ALVENARIA ; TRATAMENTO DE ESGOTO | ALVENARIA |  | 6,90 M X 5,10 M X 4,0 M |  | 1 | UN | SIM | NAO | SIM | -
| #REF! | 3595 | ITUMBIARA | AE-E12-IT-3006-0006 | ITUMBIARA | VILA MUTIRÃO | R MANOEL MENDONÇA Nº0 - BAIRRO VILA MULTIRÃO | REL - POÇO 01 - CLORAÇÃO MULTIRÃO | REL - POÇO | 11460005 | 2020-06-09 | 3 | 1 | RESERVATORIO | RESERVATORIO ELEVADO DE CONCRETO | DIAMETRO 5,6 M; ALTURA 5 M |  |  | 5,65 M X 5,65 M | 100 M³ | 1 | UN | SIM | NAO | SIM | - | [11 empty] | SIM
| #REF! | 3596 | ITUMBIARA | AE-E12-IT-3006-0010 | ITUMBIARA | VILA MUTIRÃO | R MANOEL MENDONÇA Nº0 - BAIRRO VILA MULTIRÃO | REL - POÇO 01 - CLORAÇÃO MULTIRÃO | REL - POÇO | 11460005 | 2020-06-09 | 3 | 1 | POCO | POCO ARTESIANO | [5 empty] | 1 | UN | SIM | NAO | SIM | - | [11 empty] | SIM
| #REF! | 3600 | ITUMBIARA | AE-E12-IT-3006-0018 | ITUMBIARA | VILA MUTIRÃO | RUA VALDO ARANTES QUEIROZ Nº 174 - B. VILA MULTIRÃO | POÇO 02 MULTIRÃO | POÇO | 11460006 | 2020-06-09 | 1 | 1 | POCO | POCO ARTESIANO | PROFUNDIDADE 120,0 M |  |  | 150 MM |  | 1 | UN | SIM | NAO | SIM | -
| #REF! | 3609 | ITUMBIARA | AE-E12-IT-3006-0038 | ITUMBIARA | MAROLINA 1 | RUA MESSIAS DOMINGOS DA COSTA Q.26 L.05 - BAIRRO MAROLINA 1 | REL - POÇO 01 - MAROLINA 1 | REL - POÇO | 11460007 | 2020-06-09 | 5 | 1 | RESERVATORIO | RESERVATORIO ELEVADO DE CONCRETO | DIAMETRO 6 M; ALTURA 5,5 M |  |  | 6,0 M X 6,0 M | 150 M³ | 1 | UN | SIM | NAO | SIM | - | [11 empty] | SIM
| #REF! | 3616 | ITUMBIARA | AE-E12-IT-3006-0053 | ITUMBIARA | MAROLINA 1 | AV ANGELO DOMINGOS BORGES Nº 242 - BAIRRO MAROLINA 1 | POÇO 04 MAROLINA 1 | POÇO | 11460008 | 2020-06-09 | 1 | 1 | POCO | POCO ARTESIANO | REVESTIMENTO PVC |  |  | 150 MM |  | 1 | UN | SIM | NAO | SIM | - | [8 empty] | POÇO 4 - MAROLINA I |  |  | SIM
| #REF! | 3623 | ITUMBIARA | AE-E12-IT-3006-0069 | ITUMBIARA | MAROLINA 2 | AV IVANI DOMINGOS BORGES Nº603 - BAIRRO MAROLINA 2 | REL - POÇO 1 - CLORAÇÃO MAROLINA 2 | REL - POÇO | 11460009 | 2020-06-09 | 7 | 1 | RESERVATORIO | RESERVATORIO ELEVADO DE CONCRETO | DIAMETRO 6,1 M; ALTURA 5,2 M |  |  | 6,10 M X 6,10 M | 150 M³ | 1 | UN | SIM | NAO | SIM | -
| #REF! | 3624 | ITUMBIARA | AE-E12-IT-3006-0070 | ITUMBIARA | MAROLINA 2 | AV IVANI DOMINGOS BORGES Nº603 - BAIRRO MAROLINA 2 | REL - POÇO 1 - CLORAÇÃO MAROLINA 2 | REL - POÇO | 11460009 | 2020-06-09 | 7 | 1 | POCO | POCO ARTESIANO | REVESTIMENTO PVC |  |  | 150 MM |  | 1 | UN | SIM | NAO | SIM | - | [8 empty] | POÇO 01 - MAROLINA 2
| #REF! | 3625 | ITUMBIARA | AE-E12-IT-3006-0071 | ITUMBIARA | MAROLINA 2 | AV IVANI DOMINGOS BORGES Nº603 - BAIRRO MAROLINA 2 | REL - POÇO 1 - CLORAÇÃO MAROLINA 2 | REL - POÇO | 11460009 | 2020-06-09 | 7 | 1 | EDIFICACAO | EDIFICACAO ABAIXO DO RESERVATORIO | COBERTURA DE LAJE | ALVENARIA | CASA | 3,4 M X 3,4 M |  | 1 | UN | SIM | NAO | SIM | - | [7 empty] | 11,56 M²
| #REF! | 3629 | ITUMBIARA | AE-E12-IT-3006-0087 | ITUMBIARA | SANTA HELENA | AV EQUADOR Nº1578 - CONJUNTO HAB. SANTA HELENA | REL SANTA HELENA | REL | 11460010 | 2020-06-09 | 8 | 1 | RESERVATORIO | RESERVATORIO ELEVADO METALICO | DIAMETRO 3,5 M; ALTURA 5 M |  |  | 3,5 M X 3,5 M | 50 M³ | 1 | UN | SIM | NAO | SIM | - | [11 empty] | SIM
| #REF! | 3630 | ITUMBIARA | AE-E12-IT-3006-0095 | ITUMBIARA | NORMA GIBALDI | RUA FRANCISCO DE MORAIS Nº0 - BAIRRO NORMA GIBALDI | EEAT- RAP - REL - POÇO 2 - CLORAÇÃO NORMA GIBALDI | EEAT- RAP - REL - POÇO | 11460011 | 2020-06-09 | 9 | 1 | EDIFICACAO | CLORACAO/ALMOXARIFADO/COMANDO E BOMBA | COBERTURA DE LAJE | ALVENARIA | CASA | 3,5 M X 7,7 M |  | 1 | UN | SIM | NAO | SIM | - | [7 empty] | 26,95 M²
| #REF! | 3637 | ITUMBIARA | AE-E12-IT-3006-0102 | ITUMBIARA | NORMA GIBALDI | RUA FRANCISCO DE MORAIS Nº0 - BAIRRO NORMA GIBALDI | EEAT- RAP - REL - POÇO 2 - CLORAÇÃO NORMA GIBALDI | EEAT- RAP - REL - POÇO | 11460011 | 2020-06-09 | 9 | 1 | RESERVATORIO | RESERVATORIO ELEVADO DE CONCRETO | DIAMETRO 4,5 M; ALTURA 3 M |  |  | 4,5 M X 4,5 M | 50 M³ | 1 | UN | SIM | NAO | SIM | -
| #REF! | 3638 | ITUMBIARA | AE-E12-IT-3006-0103 | ITUMBIARA | NORMA GIBALDI | RUA FRANCISCO DE MORAIS Nº0 - BAIRRO NORMA GIBALDI | EEAT- RAP - REL - POÇO 2 - CLORAÇÃO NORMA GIBALDI | EEAT- RAP - REL - POÇO | 11460011 | 2020-06-09 | 9 | 1 | RESERVATORIO | RESERVATORIO APOIADO METALICO | DIAMETRO 15 M; ALTURA 3 M |  |  | 15,0 M X 15,0 M | 400 M³ | 1 | UN | SIM | NAO | SIM | -
| #REF! | 3644 | ITUMBIARA | AE-E12-IT-3006-0136 | ITUMBIARA | NORMA GIBALDI | AV PORTUGAL Nº 1 - BAIRRO NORMA GIBALDI | POÇO 01 NORMA GIBALDI | POÇO | 11460012 | 2020-06-09 | 10 | 1 | POCO | POCO ARTESIANO | REVESTIMENTO PVC |  |  | 150 MM |  | 1 | UN | SIM | NAO | SIM | - | [8 empty] | POÇO 01 - NORMA GIBALDI
| #REF! | 3657 | ITUMBIARA | AE-E12-IT-3006-0155 | ITUMBIARA | SEBASTIÃO DE MOURA | RUA CANADÁ Nº543 - BAIRRO SEBASTIÃO DE MOURA | POÇO 01 - SEBASTIÃO DE MOURA | POÇO | 11460013 | 2020-06-09 | 12 | 1 | POCO | POCO ARTESIANO | REVESTIMENTO PVC |  |  | 150 MM |  | 1 | UN | SIM | NAO | SIM | -
| #REF! | 3663 | ITUMBIARA | AE-E12-IT-3006-0169 | ITUMBIARA | SEBASTIÃO DE MOURA | RUA EGITO Nº358 - BAIRRO SEBASTIÃO DE MOURA | POÇO 02 - SEBASTIÃO DE MOURA | POÇO | 11460014 | 2020-06-09 | 13 | 1 | POCO | POCO ARTESIANO | REVESTIMENTO PVC |  |  | 150 MM |  | 1 | UN | SIM | NAO | SIM | - | [11 empty] | SIM
| #REF! | 3670 | ITUMBIARA | AE-E12-IT-3006-0184 | ITUMBIARA | NORMA GIBALDI | AV PORTUGAL Nº0 - BAIRRO NORMA GIBALDI | POÇO 05 NORMA GIBALDI | POÇO | 11460015 | 2020-06-09 | 14 | 1 | POCO | POCO ARTESIANO | REVESTIMENTO PVC |  |  | 150 MM |  | 1 | UN | SIM | NAO | SIM | - | [8 empty] | POÇO 05 - NORMA GIBALDI |  |  | SIM
| #REF! | 3677 | ITUMBIARA | AE-E12-IT-3006-0199 | ITUMBIARA | NORMA GIBALDI | AV PORTUGAL Nº253 - BAIRRO NORMA GIBALDI | POÇO 03 NORMA GIBALDI | POÇO | 11460016 | 2020-06-09 | 15 | 1 | POCO | POCO ARTESIANO | REVESTIMENTO PVC |  |  | 150 MM |  | 1 | UN | SIM | NAO | SIM | - | [8 empty] | POÇO 03 - NORMA GIBALDI |  |  | SIM
| #REF! | 3684 | ITUMBIARA | AE-E12-IT-3006-0215 | ITUMBIARA | DIONÁRIA ROCHA | RUA PIETRO GUIZETTI, QUADRA Nº 01, LOTE Nº01 | REL - DIONÁRIA ROCHA | REL | 11460017 | 2020-06-09 | 1 | 1 | RESERVATORIO | RESERVATORIO ELEVADO DE CONCRETO | DIAMETRO 6,5 M; ALTURA 4,5 M |  |  | 6,5 M X 6,5 M | 150 M³ | 1 | UN | SIM | NAO | SIM | - | [8 empty] | Com Base de coluna de concreto
| #REF! | 3685 | ITUMBIARA | AE-E12-IT-3006-0226 | ITUMBIARA | DIONÁRIA ROCHA | RUA PIETRO GUIZETTI, QUADRA Nº 01, LOTE Nº01 | REL - DIONÁRIA ROCHA | REL | 11460017 | 2020-06-09 | 1 | 1 | EDIFICACAO | EDIFICACAO DA ELEVATORIA | COBERTURA TELHA DE FIBROCIMENTO | ALVENARIA | CASA | 2,97 M X 3,0 M X 2,20 M |  | 1 | UN | SIM | NAO | SIM | - | [7 empty] | 8,91 M²
| #REF! | 4082 | ITUMBIARA | AE-E13-AG-0107-0006 | ITUMBIARA | PARAÍSO | RUA DOS GIRASSÓIS Q APM 19 LT 02 - CONDOMINIO HORIZONTAL PARAISO | REL PARAÍSO | REL | 11460041 | 2020-06-08 | 5 | 4 | RESERVATORIO | RESERVATORIO ELEVADO METALICO | DIAMETRO 3,5 M; ALTURA 3 M |  |  | 3,5 M X 3,5 M | 50 M³ | 2 | UN | SIM | NAO | SIM | -
| #REF! | 4336 | ITUMBIARA | AE-E13-IT-0107-0422 | ITUMBIARA | PRIMAVERA/MORUMBI | RUA ANTÔNIO RIBEIRO DE PAULA, Nº746 Q.15 L.14 - BAIRRO JARDIM MORUMBI | REL MORUMBI | REL | 11460022 | 2020-06-08 | 6 | 5 | RESERVATORIO | RESERVATORIO ELEVADO METALICO | DIAMETRO 3,5 M; ALTURA 5 M |  |  | 3,5 M X 3,5 M | 50 M³ | 1 | UN | SIM | NAO | SIM | - | [11 empty] | SIM
| #REF! | 4337 | ITUMBIARA | AE-E13-IT-0107-0423 | ITUMBIARA | PRIMAVERA/MORUMBI | RUA ANTÔNIO RIBEIRO DE PAULA, Nº746 Q.15 L.14 - BAIRRO JARDIM MORUMBI | REL MORUMBI | REL | 11460022 | 2020-06-08 | 6 | 5 | RESERVATORIO | RESERVATORIO ELEVADO METALICO | DIAMETRO 3,8 M; ALTURA 11 M |  |  | 3,80 M X 3,80 M | 140 M³ | 1 | UN | SIM | NAO | SIM | - | [11 empty] | SIM
| #REF! | 4347 | ITUMBIARA | AE-E13-IT-0906-0100 | ITUMBIARA | BEIRA RIO | AV. BEIRA RIO, Nº0 - SETOR CENTRAL | EEE III | EEE | 11460027 | 2020-06-09 | 1 | 1 | ESTRUTURA | CAIXA DE ENTRADA - POCO SUCCAO - PULMAO |  | CONCRETO | ABERTO |  |  | 1 | UN | SIM | NAO | SIM | - | [11 empty] | SIM
| #REF! | 4348 | ITUMBIARA | AE-E13-IT-0906-0102 | ITUMBIARA | ITUMBIARA | RUA JOÃO GILBERTO DA M. JÚNIOR, Nº26 Q.05 L.10 - NOVA AURORA | EEE NOVA AURORA | EEE | 11460028 | 2020-06-09 | 2 | 2 | ESTRUTURA | CAIXA DE ENTRADA - POCO SUCCAO - PULMAO |  | CONCRETO | ABERTO |  |  | 1 | UN | SIM | NAO | SIM | - | [11 empty] | SIM
| #REF! | 4349 | ITUMBIARA | AE-E13-IT-0906-0104 | ITUMBIARA | ITUMBIARA | FAZENDA LAGOA SECA | ETE FAZENDA LAGOA SECA | ETE | 11460029 | 2020-06-09 | 3 | 3 | LAGOA | LAGOA FACULTATIVA |  |  |  | 45 M X 375 M X 2,50 M |  | 2 | UN | SIM | NAO | SIM | - | [11 empty] | SIM
| #REF! | 4350 | ITUMBIARA | AE-E13-IT-0906-0105 | ITUMBIARA | ITUMBIARA | FAZENDA LAGOA SECA | ETE FAZENDA LAGOA SECA | ETE | 11460029 | 2020-06-09 | 3 | 3 | COMPORTA | COMPORTA STOP-LOG |  |  |  | 1,00 M X 1,00 M |  | 5 | UN | SIM | NAO | SIM | - | [11 empty] | SIM
| #REF! | 4355 | ITUMBIARA | AE-E13-IT-0906-0111 | ITUMBIARA | ITUMBIARA | FAZENDA SANTA MARIA | EEAB - CAPTAÇÃO FAZENDA SANTA MARIA | CAPTAÇÃO - EEAB | 11460032 | 2020-06-09 | 7 | 7 | BARRAGEM | BARRAGEM DE NIVEL DE TERRA COM VERTEDOURO |  |  |  | 75,00 M X 4,00 M |  | 1 | UN | SIM | NAO | SIM | - | [11 empty] | SIM
| #REF! | 4366 | ITUMBIARA | AE-E13-IT-1607-0019 | ITUMBIARA | BEIRA RIO | AV. BEIRA RIO, Nº0 - SETOR CENTRAL | EEE III | EEE | 11460027 | 2020-06-09 | 1 | 1 | COMPORTA | COMPORTA STOP-LOG |  |  |  | 1,00 M X 1,50 M |  | 1 | UN | SIM | NAO | SIM | - | [11 empty] | SIM
| #REF! | 4367 | ITUMBIARA | AE-E13-IT-1607-0020 | ITUMBIARA | BEIRA RIO | AV. BEIRA RIO, Nº0 - SETOR CENTRAL | EEE III | EEE | 11460027 | 2020-06-09 | 1 | 1 | ESTRUTURA | GRADE DE RESIDUOS | METALICO |  |  | 5,00 X 1,80M |  | 1 | UN | SIM | NAO | SIM | - | [11 empty] | SIM
| #REF! | 4368 | ITUMBIARA | AE-E13-IT-1607-0025 | ITUMBIARA | ITUMBIARA | RUA JOÃO GILBERTO DA M. JÚNIOR, Nº26 Q.05 L.10 - NOVA AURORA | EEE NOVA AURORA | EEE | 11460028 | 2020-06-09 | 2 | 2 | EDIFICACAO | EDIFICACAO DA ELEVATORIA | COBERTURA DE FIBROCIMENTO | ALVENARIA | CASA | 10,00 x 2,70 x 3,00M |  | 1 | UN | SIM | NAO | SIM | - | [7 empty] | 27 M² |  |  |  | SIM
| #REF! | 4375 | ITUMBIARA | AE-E13-IT-1607-0041 | ITUMBIARA | ITUMBIARA | RUA JOÃO GILBERTO DA M. JÚNIOR, Nº26 Q.05 L.10 - NOVA AURORA | EEE NOVA AURORA | EEE | 11460028 | 2020-06-09 | 2 | 2 | COMPORTA | COMPORTA STOP-LOG |  |  |  | 1,00 M X 1,00 M |  | 2 | UN | SIM | NAO | SIM | - | [11 empty] | SIM
| #REF! | 4376 | ITUMBIARA | AE-E13-IT-1607-0042 | ITUMBIARA | ITUMBIARA | RUA JOÃO GILBERTO DA M. JÚNIOR, Nº26 Q.05 L.10 - NOVA AURORA | EEE NOVA AURORA | EEE | 11460028 | 2020-06-09 | 2 | 2 | ESTRUTURA | GRADE DE RESIDUOS | METALICO |  |  | 1,00 X 1,00M |  | 1 | UN | SIM | NAO | SIM | - | [11 empty] | SIM
| #REF! | 4384 | ITUMBIARA | AE-E13-IT-1607-0050 | ITUMBIARA | ITUMBIARA | FAZENDA LAGOA SECA | ETE FAZENDA LAGOA SECA | ETE | 11460029 | 2020-06-09 | 3 | 3 | RESERVATORIO | RESERVATORIO ELEVADO METALICO | DIAMETRO 1,5 M; ALTURA 6 M |  |  | 1,5 M X 1,5 M | 10 M³ | 1 | UN | SIM | NAO | SIM | - | [11 empty] | SIM
| #REF! | 4385 | ITUMBIARA | AE-E13-IT-1607-0051 | ITUMBIARA | ITUMBIARA | FAZENDA LAGOA SECA | ETE FAZENDA LAGOA SECA | ETE | 11460029 | 2020-06-09 | 3 | 3 | LAGOA | LAGOA DE MATURACAO |  |  |  | 45 M X 375 M X 1,30 M |  | 3 | UN | SIM | NAO | SIM | - | [11 empty] | SIM
| #REF! | 4390 | ITUMBIARA | AE-E13-IT-1607-0060 | ITUMBIARA | ITUMBIARA | FAZENDA LAGOA SECA | ETE FAZENDA LAGOA SECA | ETE | 11460029 | 2020-06-09 | 3 | 3 | ESTRUTURA | ESTRUTUTA DO REATOR | CAIXA EM ALVENARIA, ESTRUTURA PARA ESGOTO | CONCRETO | TANQUE | 17,80 M X 14,00 M X 3,50 M |  | 1 | UN | SIM | NAO | SIM | - | [11 empty] | SIM
| #REF! | 4391 | ITUMBIARA | AE-E13-IT-1607-0061 | ITUMBIARA | ITUMBIARA | FAZENDA LAGOA SECA | ETE FAZENDA LAGOA SECA | ETE | 11460029 | 2020-06-09 | 3 | 3 | ESTRUTURA | ESTRUTUTA DO REATOR | CAIXA EM ALVENARIA, ESTRUTURA PARA ESGOTO | CONCRETO | TANQUE | 17,80 M X 14,00 M X 3,50 M |  | 1 | UN | SIM | NAO | SIM | - | [11 empty] | SIM
| #REF! | 4392 | ITUMBIARA | AE-E13-IT-1607-0062 | ITUMBIARA | ITUMBIARA | FAZENDA LAGOA SECA | ETE FAZENDA LAGOA SECA | ETE | 11460029 | 2020-06-09 | 3 | 3 | ESTRUTURA | ESTRUTUTA DO REATOR | CAIXA EM ALVENARIA, ESTRUTURA PARA ESGOTO | CONCRETO | TANQUE | 17,80 M X 14,00 M X 3,50 M |  | 1 | UN | SIM | NAO | SIM | - | [11 empty] | SIM
| #REF! | 4393 | ITUMBIARA | AE-E13-IT-1607-0063 | ITUMBIARA | ITUMBIARA | FAZENDA LAGOA SECA | ETE FAZENDA LAGOA SECA | ETE | 11460029 | 2020-06-09 | 3 | 3 | ESTRUTURA | ESTRUTUTA DO REATOR | CAIXA EM ALVENARIA, ESTRUTURA PARA ESGOTO | CONCRETO | TANQUE | 17,80 M X 14,00 M X 3,50 M |  | 1 | UN | SIM | NAO | SIM | - | [11 empty] | SIM
| #REF! | 4394 | ITUMBIARA | AE-E13-IT-1607-0064 | ITUMBIARA | ITUMBIARA | FAZENDA LAGOA SECA | ETE FAZENDA LAGOA SECA | ETE | 11460029 | 2020-06-09 | 3 | 3 | ESTRUTURA | ESTRUTUTA DO REATOR | CAIXA EM ALVENARIA, ESTRUTURA PARA ESGOTO | CONCRETO | TANQUE | 19,00 M X 14,00 M X 3,50 M |  | 1 | UN | SIM | NAO | SIM | - | [11 empty] | SIM
| #REF! | 4395 | ITUMBIARA | AE-E13-IT-1607-0065 | ITUMBIARA | ITUMBIARA | FAZENDA LAGOA SECA | ETE FAZENDA LAGOA SECA | ETE | 11460029 | 2020-06-09 | 3 | 3 | ESTRUTURA | ESTRUTUTA DO REATOR | CAIXA EM ALVENARIA, ESTRUTURA PARA ESGOTO | CONCRETO | TANQUE | 19,00 M X 14,00 M X 3,50 M |  | 1 | UN | SIM | NAO | SIM | - | [11 empty] | SIM
| #REF! | 4396 | ITUMBIARA | AE-E13-IT-1607-0066 | ITUMBIARA | ITUMBIARA | FAZENDA LAGOA SECA | ETE FAZENDA LAGOA SECA | ETE | 11460029 | 2020-06-09 | 3 | 3 | ESTRUTURA | LEITO DE SECAGEM DO REATOR | CAIXA EM ALVENARIA, ESTRUTURA PARA ESGOTO | CONCRETO | ABERTO | 10,00 MX 4,00 M X 1,60 M |  | 9 | UN | SIM | NAO | SIM | - | [11 empty] | SIM
| #REF! | 4398 | ITUMBIARA | AE-E13-IT-1607-0072 | ITUMBIARA | SONHO VERDE | RUA RSV01 Q.02 L.34 - RESIDENCIAL SONHO VERDE | REL SONHO VERDE | REL | 11460031 | 2020-06-09 | 5 | 5 | EDIFICACAO | EDIFICACAO DO QUADRO DE COMANDO | COBERTURA DE LAJE | ALVENARIA | CASA | 0,80 M x 0,80 M X 2,0 M |  | 1 | UN | SIM | NAO | SIM | - | [7 empty] | 0,64 M²
| #REF! | 4405 | ITUMBIARA | AE-E13-IT-1607-0079 | ITUMBIARA | SONHO VERDE | RUA RSV01 Q.02 L.34 - RESIDENCIAL SONHO VERDE | REL SONHO VERDE | REL | 11460031 | 2020-06-09 | 5 | 5 | RESERVATORIO | RESERVATORIO ELEVADO DE CONCRETO | DIAMETRO 7 M; ALTURA 5 M |  |  | 7,0 M X 7,0 M | 200 M³ | 1 | UN | SIM | NAO | SIM | -
| #REF! | 4407 | ITUMBIARA | AE-E13-IT-1607-0086 | ITUMBIARA | SONHO VERDE | RUA 07, Nº0 - BAIRRO VILA VITÓRIA | RAP - REL | RAP - REL | 11460042 | 2020-06-09 | 6 | 6 | EDIFICACAO | EDIFICACAO ABAIXO DO RESERVATORIO | COBERTURA DE LAJE | ALVENARIA | ABRIGO | 4,20 x 4,20M |  | 1 | UN | SIM | NAO | SIM | - | [7 empty] | 17,64 M² |  |  |  | SIM
| #REF! | 4413 | ITUMBIARA | AE-E13-IT-1607-0092 | ITUMBIARA | SONHO VERDE | RUA 07, Nº0 - BAIRRO VILA VITÓRIA | RAP - REL | RAP - REL | 11460042 | 2020-06-09 | 6 | 6 | RESERVATORIO | RESERVATORIO APOIADO DE CONCRETO | DIAMETRO 14 M; ALTURA 3,5 M |  |  | 14,0 M X 14,0 M | 540 M³ | 1 | UN | SIM | NAO | SIM | - | [11 empty] | SIM
| #REF! | 4414 | ITUMBIARA | AE-E13-IT-1607-0093 | ITUMBIARA | SONHO VERDE | RUA 07, Nº0 - BAIRRO VILA VITÓRIA | RAP - REL | RAP - REL | 11460042 | 2020-06-09 | 6 | 6 | RESERVATORIO | RESERVATORIO ELEVADO DE CONCRETO | DIAMETRO 5,5 M; ALTURA 3,5 M |  |  | 5,5 M X 5,5 M | 80 M³ | 1 | UN | SIM | NAO | SIM | - | [11 empty] | SIM
| #REF! | 4420 | ITUMBIARA | AE-E13-IT-1607-0122 | ITUMBIARA | ITUMBIARA | FAZENDA SANTA MARIA | EEAB - CAPTAÇÃO FAZENDA SANTA MARIA | CAPTAÇÃO - EEAB | 11460032 | 2020-06-09 | 7 | 7 | ESTRUTURA | CANAL DE ENTRADA DA ADUCAO DE AGUA | CANAL EM ALVENARIA | CONCRETO | CANAL | 2,90 X 11,80 M X 3,50 M |  | 1 | UN | SIM | NAO | SIM | - | [11 empty] | SIM
| #REF! | 4421 | ITUMBIARA | AE-E13-IT-1607-0132 | ITUMBIARA | ITUMBIARA | FAZENDA SANTA MARIA | EEAB - CAPTAÇÃO FAZENDA SANTA MARIA | CAPTAÇÃO - EEAB | 11460032 | 2020-06-09 | 7 | 7 | ESTRUTURA | GRADE DE RESIDUOS | METALICO |  |  | 1,30 M X 2,00 M |  | 4 | UN | SIM | NAO | SIM | - | [11 empty] | SIM
| #REF! | 4422 | ITUMBIARA | AE-E13-IT-1607-0133 | ITUMBIARA | ITUMBIARA | FAZENDA SANTA MARIA | EEAB - CAPTAÇÃO FAZENDA SANTA MARIA | CAPTAÇÃO - EEAB | 11460032 | 2020-06-09 | 7 | 7 | COMPORTA | COMPORTA STOP-LOG |  |  |  | 0,90 M X 1,80M |  | 2 | UN | SIM | NAO | SIM | - | [11 empty] | SIM
| #REF! | 4428 | ITUMBIARA | AE-E13-IT-1607-0148 | ITUMBIARA | DIONÁRIA ROCHA | RUA AMADEU MACHADO FILHO Nº 0 | POÇO 06 DIONÁRIA ROCHA | POÇO | 11460033 | 2020-06-10 | 1 | 1 | POCO | POCO ARTESIANO | REVESTIMENTO PVC |  |  | 150 MM |  | 1 | UN | SIM | NAO | SIM | - | [11 empty] | SIM
| #REF! | 4433 | ITUMBIARA | AE-E13-IT-1607-0164 | ITUMBIARA | BANDEIRANTES | RUA PEDRO GUIZETTI Nº 835 | REL BANDEIRANTES | REL | 11460034 | 2020-06-10 | 1 | 3 | RESERVATORIO | RESERVATORIO ELEVADO METALICO | DIAMETRO 3,15 M; ALTURA 5 M |  |  | 3,15 M X 3,15 M | 50 M³ | 1 | UN | SIM | NAO | SIM | - | [11 empty] | SIM
| #REF! | 4441 | ITUMBIARA | AE-E13-IT-1607-0177 | ITUMBIARA | JARDIM EUROPA | RUA R LOTE 22, Nº 1781, BAIRRO JARDIM EUROPA | REL JARDIM EUROPA | REL | 11460035 | 2020-06-10 | 1 | 4 | RESERVATORIO | RESERVATORIO ELEVADO METALICO | DIAMETRO 3,5 M; ALTURA 5 M |  |  | 3,5 M X 3,5 M | 50 M³ | 1 | UN | SIM | NAO | SIM | -
| #REF! | 4443 | ITUMBIARA | AE-E13-IT-1607-0195 | ITUMBIARA | JUCA ARANTES | RUA JOAQUIM SOARES DE OLIVEIRA. CONJ. HABITACIONAL JUCA ARANTES | REL - RAP JUCA ARANTES | REL | 11460036 | 2020-06-10 | 1 | 5 | EDIFICACAO | CAIXA DO ABRIGO DE BOMBAS |  | ALVENARIA | ABERTO | 2M x 4,9M x 1,6M.h |  | 1 | UN | SIM | NAO | SIM | - | [7 empty] | 9,8 M²
| #REF! | 4444 | ITUMBIARA | AE-E13-IT-1607-0196 | ITUMBIARA | JUCA ARANTES | RUA JOAQUIM SOARES DE OLIVEIRA. CONJ. HABITACIONAL JUCA ARANTES | REL - RAP JUCA ARANTES | REL | 11460036 | 2020-06-10 | 1 | 5 | EDIFICACAO | CAIXA DO ABRIGO DE BOMBAS |  | ALVENARIA | ABERTO | 5,6M x 2,9M x 1,6M.h |  | 1 | UN | SIM | NAO | SIM | - | [7 empty] | 16,24 M²
| #REF! | 4445 | ITUMBIARA | AE-E13-IT-1607-0197 | ITUMBIARA | JUCA ARANTES | RUA JOAQUIM SOARES DE OLIVEIRA. CONJ. HABITACIONAL JUCA ARANTES | REL - RAP JUCA ARANTES | REL | 11460036 | 2020-06-10 | 1 | 5 | EDIFICACAO | CAIXA DO ABRIGO DE BOMBAS |  | ALVENARIA | ABERTO | 2M x 3,3M x 1,6M.h |  | 1 | UN | SIM | NAO | SIM | - | [7 empty] | 6,6 M²
| #REF! | 4449 | ITUMBIARA | AE-E13-IT-1607-0201 | ITUMBIARA | JUCA ARANTES | RUA JOAQUIM SOARES DE OLIVEIRA. CONJ. HABITACIONAL JUCA ARANTES | REL - RAP JUCA ARANTES | REL | 11460036 | 2020-06-10 | 1 | 5 | RESERVATORIO | RESERVATORIO APOIADO METALICO | DIAMETRO 12 M; ALTURA 4 M |  |  | 12,0 M X 12,0 M | 440 M³ | 1 | UN | SIM | NAO | SIM | -
| #REF! | 4450 | ITUMBIARA | AE-E13-IT-1607-0202 | ITUMBIARA | JUCA ARANTES | RUA JOAQUIM SOARES DE OLIVEIRA. CONJ. HABITACIONAL JUCA ARANTES | REL - RAP JUCA ARANTES | REL | 11460036 | 2020-06-10 | 1 | 5 | RESERVATORIO | RESERVATORIO ELEVADO DE CONCRETO | DIAMETRO 5,5 M; ALTURA 6,5 M |  |  | 5,5 M X 5,5 M | 150 M³ | 1 | UN | SIM | NAO | SIM | -
| #REF! | 4451 | ITUMBIARA | AE-E13-IT-1607-0213 | ITUMBIARA | PLANALTO | RUA URAPURU Nº 0 LOTE 0, BAIRRO NOVO HORIZONTE | RAP PLANALTO | RAP | 11460037 | 2020-06-10 | 1 | 6 | EDIFICACAO | CAIXA DO ABRIGO DE BOMBAS |  | ALVENARIA | ABERTO | 4,3 M x 2,1 M x 1,6 M |  | 1 | UN | SIM | NAO | SIM | - | [7 empty] | 9,03 M² |  |  |  | SIM
| #REF! | 4452 | ITUMBIARA | AE-E13-IT-1607-0214 | ITUMBIARA | PLANALTO | RUA URAPURU Nº 0 LOTE 0, BAIRRO NOVO HORIZONTE | RAP PLANALTO | RAP | 11460037 | 2020-06-10 | 1 | 6 | EDIFICACAO | CAIXA DO ABRIGO DE REGISTROS |  | ALVENARIA | ABERTO | (4,6M x 2,2M x 1,6M) +(2 M x 1,4 M x 1,6M) |  | 1 | UN | SIM | NAO | SIM | - | [7 empty] | 12,92 M² |  |  |  | SIM
| #REF! | 4453 | ITUMBIARA | AE-E13-IT-1607-0215 | ITUMBIARA | PLANALTO | RUA URAPURU Nº 0 LOTE 0, BAIRRO NOVO HORIZONTE | RAP PLANALTO | RAP | 11460037 | 2020-06-10 | 1 | 6 | EDIFICACAO | CAIXA DO ABRIGO DE REGISTROS |  | ALVENARIA | ABERTO | 1,3 M x 1,65 M x 1,6 M |  | 1 | UN | SIM | NAO | SIM | - | [7 empty] | 2,15 M² |  |  |  | SIM
| #REF! | 4454 | ITUMBIARA | AE-E13-IT-1607-0216 | ITUMBIARA | PLANALTO | RUA URAPURU Nº 0 LOTE 0, BAIRRO NOVO HORIZONTE | RAP PLANALTO | RAP | 11460037 | 2020-06-10 | 1 | 6 | EDIFICACAO | EDIFICACAO DA ELEVATORIA | COBERTURA DE LAJE | ALVENARIA | CASA | 3,65 M x 5,25 M X 2,20 M |  | 1 | UN | SIM | NAO | SIM | - | [7 empty] | 19,16 M² |  |  |  | SIM
| #REF! | 4459 | ITUMBIARA | AE-E13-IT-1607-0221 | ITUMBIARA | PLANALTO | RUA URAPURU Nº 0 LOTE 0, BAIRRO NOVO HORIZONTE | RAP PLANALTO | RAP | 11460037 | 2020-06-10 | 1 | 6 | RESERVATORIO | RESERVATORIO APOIADO METALICO | DIAMETRO 7 M; ALTURA 3 M |  |  | 7,0 M X 7,0 M | 100 M³ | 1 | UN | SIM | NAO | SIM | - | [11 empty] | SIM
| #REF! | 5290 | ITUMBIARA | AE-E11-IT-0107-0239 | ITUMBIARA | ITUMBIARA | AV DUQUE DE CAXIAS - FAZENDA DAS POMBAS | EEAT - ETA - FAZENDA DAS POMBAS | ETA - EEAT | 11460018 | 2020-06-09 | 1 | 8 | CALHA | CALHA PARSHALL | COMPRIMENTO:7,50M |  |  | 7,50 M X 1,50 M |  | 1 | UN | SIM | NAO | SIM | - | [11 empty] | SIM
| #REF! | 5291 | ITUMBIARA | AE-E11-IT-0107-0240 | ITUMBIARA | ITUMBIARA | AV DUQUE DE CAXIAS - FAZENDA DAS POMBAS | EEAT - ETA - FAZENDA DAS POMBAS | ETA - EEAT | 11460018 | 2020-06-09 | 1 | 8 | CALHA | CALHA PARSHALL | COMPRIMENTO:1,30M |  |  | 1,30 M X 0,60 M |  | 2 | UN | SIM | NAO | SIM | - | [11 empty] | SIM
| #REF! | 5293 | ITUMBIARA | AE-E12-IT-1607-0027 | ITUMBIARA | PARQUE IMPERIAL | AV. BEIRA RIO, Nº0 - PARQUE IMPERIAL | EEE IV | EEE | 11460026 | 2020-06-08 | 2 | 2 | CALHA | CALHA PARSHALL | COMPRIMENTO: 9,60M |  |  | 9,60 M X 1,20 M |  | 1 | UN | SIM | NAO | SIM | -
| #REF! | 5294 | ITUMBIARA | AE-E12-IT-1607-0028 | ITUMBIARA | PARQUE IMPERIAL | AV. BEIRA RIO, Nº0 - PARQUE IMPERIAL | EEE IV | EEE | 11460026 | 2020-06-08 | 2 | 2 | CALHA | CALHA PARSHALL | COMPRIMENTO: 9,60M |  |  | 9,60 M X 1,20 M |  | 1 | UN | SIM | NAO | SIM | -
| #REF! | 5295 | ITUMBIARA | AE-E13-IT-1607-0053 | ITUMBIARA | ITUMBIARA | FAZENDA LAGOA SECA | ETE FAZENDA LAGOA SECA | ETE | 11460029 | 2020-06-09 | 3 | 3 | CALHA | CALHA PARSHALL | COMPRIMENTO: 4,70M |  |  | 4,70 M X 1,40 M |  | 1 | UN | SIM | NAO | SIM | - | [11 empty] | SIM
| #REF! | 5296 | ITUMBIARA | AE-E13-IT-1607-0054 | ITUMBIARA | ITUMBIARA | FAZENDA LAGOA SECA | ETE FAZENDA LAGOA SECA | ETE | 11460029 | 2020-06-09 | 3 | 3 | CALHA | CALHA PARSHALL | COMPRIMENTO: 4,70M |  |  | 4,70 M X 1,40 M |  | 1 | UN | SIM | NAO | SIM | - | [11 empty] | SIM
| #REF! | 6689 | ITUMBIARA | AE-E00-IT-1006-0617 | ITUMBIARA | PARQUE DOS BURITIS III | AVENIDA DOUTOR CELSO MAEDA | EEAT -REL BURITI III | EEAT - REL | 11460004 | 2020-06-10 | 4 | 4 | BOMBA | CENTRIFUGA | [5 empty] | 1 | UN | SIM | NAO | SIM | - |  |  | 1740 | 45M³/H | THEBE |  |  |  | 23,5mca |  |  | SIM
| #REF! | 6690 | ITUMBIARA | AE-E00-IT-1006-0618 | ITUMBIARA | PARQUE DOS BURITIS III | AVENIDA DOUTOR CELSO MAEDA | EEAT -REL BURITI III | EEAT - REL | 11460004 | 2020-06-10 | 4 | 4 | BOMBA | CENTRIFUGA | [5 empty] | 1 | UN | SIM | NAO | SIM | - |  |  | 1740 | 45M³/H | THEBE |  |  |  | 23,5mca |  |  | SIM
| #REF! | 6707 | ITUMBIARA | AE-E12-IT-3006-0223 | ITUMBIARA | DIONÁRIA ROCHA | RUA PIETRO GUIZETTI, QUADRA Nº 01, LOTE Nº01 | REL - DIONÁRIA ROCHA | REL | 11460017 | 2020-06-09 | 1 | 1 | BOMBA | CENTRIFUGA | [5 empty] | 1 | UN | SIM | NAO | SIM | - |  |  | 3500 | 16 M³/H | THEBE | THA-16 AL MANCA | 121000837420001
| #REF! | 6708 | ITUMBIARA | AE-E12-IT-3006-0224 | ITUMBIARA | DIONÁRIA ROCHA | RUA PIETRO GUIZETTI, QUADRA Nº 01, LOTE Nº01 | REL - DIONÁRIA ROCHA | REL | 11460017 | 2020-06-09 | 1 | 1 | BOMBA | CENTRIFUGA | [5 empty] | 1 | UN | SIM | NAO | SIM | - |  |  | 3500 | 16 M³/H | THEBE | THA-16 AL MANCA | 121000837420001
| #REF! | 6713 | ITUMBIARA | AE-E11-IT-0107-0207 | ITUMBIARA | ITUMBIARA | AV DUQUE DE CAXIAS - FAZENDA DAS POMBAS | EEAT - ETA - FAZENDA DAS POMBAS | ETA - EEAT | 11460018 | 2020-06-09 | 1 | 8 | BOMBA | CENTRIFUGA | [5 empty] | 1 | UN | SIM | NAO | SIM | - | [11 empty] | SIM
| #REF! | 6714 | ITUMBIARA | AE-E11-IT-0107-0400 | ITUMBIARA | FURNAS | AV. ITUMBIARA Q. G L.A - VILA DE FURNAS | EEAT - RAP FURNAS | EEAT - RAP | 11460020 | 2020-06-08 | 3 | 2 | BOMBA | CENTRIFUGA | [5 empty] | 1 | UN | SIM | NAO | SIM | - |  |  |  | 88M³/H | KSB | MEGANORM 125-80250 | M521501913 |  | 29,5MCA |  |  | SIM
| #REF! | 6715 | ITUMBIARA | AE-E11-IT-0107-0401 | ITUMBIARA | FURNAS | AV. ITUMBIARA Q. G L.A - VILA DE FURNAS | EEAT - RAP FURNAS | EEAT - RAP | 11460020 | 2020-06-08 | 3 | 2 | BOMBA | CENTRIFUGA | [5 empty] | 1 | UN | SIM | NAO | SIM | - |  |  |  | 88M³/H | KSB | MEGANORM 125-80250 |  |  | 29,5MCA |  |  | SIM
| #REF! | 6716 | ITUMBIARA | AE-E11-IT-0107-0402 | ITUMBIARA | FURNAS | AV. ITUMBIARA Q. G L.A - VILA DE FURNAS | EEAT - RAP FURNAS | EEAT - RAP | 11460020 | 2020-06-08 | 3 | 2 | BOMBA | CENTRIFUGA | [5 empty] | 1 | UN | SIM | NAO | SIM | - |  |  |  | 12,40M³/H | KSB |  |  |  | 50MCA |  |  | SIM
| #REF! | 6717 | ITUMBIARA | AE-E11-IT-0107-0403 | ITUMBIARA | FURNAS | AV. ITUMBIARA Q. G L.A - VILA DE FURNAS | EEAT - RAP FURNAS | EEAT - RAP | 11460020 | 2020-06-08 | 3 | 2 | BOMBA | CENTRIFUGA | [5 empty] | 1 | UN | SIM | NAO | SIM | - |  |  |  | 12,40M³/H | KSB |  |  |  | 50MCA |  |  | SIM
| #REF! | 6718 | ITUMBIARA | AE-E13-IT-0107-0438 | ITUMBIARA | PRIMAVERA/MORUMBI | RUA CARLOS EDUARDO S. MACHADO, Nº20 Q.15 L.14 - BAIRRO JARDIM MORUMBI | BOOSTER MORUMBI | BOOSTER | 11460023 | 2020-06-08 | 7 | 6 | BOMBA | CENTRIFUGA | [5 empty] | 1 | UN | SIM | NAO | SIM | - |  |  | 1800 | 50M³/H | IMBIL | BEW 8014 | D004211002 |  | 62,5MCA
| #REF! | 6719 | ITUMBIARA | AE-E13-IT-0107-0439 | ITUMBIARA | PRIMAVERA/MORUMBI | RUA CARLOS EDUARDO S. MACHADO, Nº20 Q.15 L.14 - BAIRRO JARDIM MORUMBI | BOOSTER MORUMBI | BOOSTER | 11460023 | 2020-06-08 | 7 | 6 | BOMBA | CENTRIFUGA | [5 empty] | 1 | UN | SIM | NAO | SIM | - |  |  | 1800 | 50M³/H | IMBIL | BEW 8014 |  |  | 62,5MCA
| #REF! | 6737 | ITUMBIARA | AE-E13-IT-0906-0113 | ITUMBIARA | ITUMBIARA | FAZENDA SANTA MARIA | EEAB - CAPTAÇÃO FAZENDA SANTA MARIA | CAPTAÇÃO - EEAB | 11460032 | 2020-06-09 | 7 | 7 | BOMBA | CENTRIFUGA | [5 empty] | 1 | UN | SIM | NAO | SIM | - | [11 empty] | SIM
| #REF! | 6738 | ITUMBIARA | AE-E13-IT-0906-0114 | ITUMBIARA | ITUMBIARA | FAZENDA SANTA MARIA | EEAB - CAPTAÇÃO FAZENDA SANTA MARIA | CAPTAÇÃO - EEAB | 11460032 | 2020-06-09 | 7 | 7 | BOMBA | CENTRIFUGA | [5 empty] | 1 | UN | SIM | NAO | SIM | - | [11 empty] | SIM
| #REF! | 6739 | ITUMBIARA | AE-E13-IT-1607-0124 | ITUMBIARA | ITUMBIARA | FAZENDA SANTA MARIA | EEAB - CAPTAÇÃO FAZENDA SANTA MARIA | CAPTAÇÃO - EEAB | 11460032 | 2020-06-09 | 7 | 7 | BOMBA | CENTRIFUGA | [5 empty] | 1 | UN | SIM | NAO | SIM | - | [11 empty] | SIM
| #REF! | 6740 | ITUMBIARA | AE-E13-IT-1607-0186 | ITUMBIARA | JARDIM EUROPA | RUA R LOTE 22, Nº 1781, BAIRRO JARDIM EUROPA | REL JARDIM EUROPA | REL | 11460035 | 2020-06-10 | 1 | 4 | BOMBA | CENTRIFUGA | [5 empty] | 1 | UN | SIM | NAO | SIM | - |  |  |  |  | KSB | MEGANORM 65-40-250GG | M521602054
| #REF! | 6741 | ITUMBIARA | AE-E13-IT-1607-0187 | ITUMBIARA | JARDIM EUROPA | RUA R LOTE 22, Nº 1781, BAIRRO JARDIM EUROPA | REL JARDIM EUROPA | REL | 11460035 | 2020-06-10 | 1 | 4 | BOMBA | CENTRIFUGA | [5 empty] | 1 | UN | SIM | NAO | SIM | - |  |  |  |  | KSB | MEGANORM 65-40-250GG | M521602053
| #REF! | 6746 | ITUMBIARA | AE-E11-IT-0107-0382 | ITUMBIARA | BEIRA RIO | RUA ÁGATA, Nº01 | RAP E REL BEIRA RIO II | RAP - REL | 11460040 | 2020-06-08 | 1 | 1 | BOMBA | CENTRIFUGA | [5 empty] | 1 | UN | SIM | NAO | SIM | - |  |  | 1750 | 42,12M³/H | KSB |  | M521504720 |  | 116MCA
| #REF! | 6747 | ITUMBIARA | AE-E11-IT-0107-0383 | ITUMBIARA | BEIRA RIO | RUA ÁGATA, Nº01 | RAP E REL BEIRA RIO II | RAP - REL | 11460040 | 2020-06-08 | 1 | 1 | BOMBA | CENTRIFUGA | [5 empty] | 1 | UN | SIM | NAO | SIM | - |  |  | 1750 | 42,12 M³/H | KSB |  | M521500911 |  | 116MCA
| #REF! | 6748 | ITUMBIARA | AE-E13-IT-0906-0115 | ITUMBIARA | SONHO VERDE | RUA 07, Nº0 - BAIRRO VILA VITÓRIA | RAP - REL | RAP - REL | 11460042 | 2020-06-09 | 6 | 6 | BOMBA | CENTRIFUGA | [5 empty] | 1 | UN | SIM | NAO | SIM | - | [11 empty] | SIM
| #REF! | 6749 | ITUMBIARA | AE-E13-IT-1607-0102 | ITUMBIARA | SONHO VERDE | RUA 07, Nº0 - BAIRRO VILA VITÓRIA | RAP - REL | RAP - REL | 11460042 | 2020-06-09 | 6 | 6 | BOMBA | CENTRIFUGA | [5 empty] | 1 | UN | SIM | NAO | SIM | - |  |  | 1800 | 21,80M³/H | IMBIL | ITAP50330/2 | D00087G002 |  | 35mca |  |  | SIM
| #REF! | 6750 | ITUMBIARA | AE-E13-IT-1607-0103 | ITUMBIARA | SONHO VERDE | RUA 07, Nº0 - BAIRRO VILA VITÓRIA | RAP - REL | RAP - REL | 11460042 | 2020-06-09 | 6 | 6 | BOMBA | CENTRIFUGA | [5 empty] | 1 | UN | SIM | NAO | SIM | - |  |  | 1800 | 21,80M³/H | IMBIL | ITAP50330/2 | D00087G001 |  | 35mca |  |  | SIM
| #REF! | 7636 | ITUMBIARA | AE-E12-IT-3006-0012 | ITUMBIARA | VILA MUTIRÃO | R MANOEL MENDONÇA Nº0 - BAIRRO VILA MULTIRÃO | REL - POÇO 01 - CLORAÇÃO MULTIRÃO | REL - POÇO | 11460005 | 2020-06-09 | 3 | 1 | BOMBA | SUBMERSA | [5 empty] | 1 | UN | SIM | NAO | SIM | - |  |  |  | 8,6 M³/H |  |  |  |  | 112/80MCA |  |  | SIM
| #REF! | 7637 | ITUMBIARA | AE-E12-IT-3006-0020 | ITUMBIARA | VILA MUTIRÃO | RUA VALDO ARANTES QUEIROZ Nº 174 - B. VILA MULTIRÃO | POÇO 02 MULTIRÃO | POÇO | 11460006 | 2020-06-09 | 1 | 1 | BOMBA | SUBMERSA | [5 empty] | 1 | UN | SIM | NAO | SIM | - |  |  | 3450 | 24 M³/H |  |  |  |  | 100/49 MCA
| #REF! | 7638 | ITUMBIARA | AE-E12-IT-3006-0055 | ITUMBIARA | MAROLINA 1 | AV ANGELO DOMINGOS BORGES Nº 242 - BAIRRO MAROLINA 1 | POÇO 04 MAROLINA 1 | POÇO | 11460008 | 2020-06-09 | 1 | 1 | BOMBA | SUBMERSA | [5 empty] | 1 | UN | SIM | NAO | SIM | - | [11 empty] | SIM
| #REF! | 7639 | ITUMBIARA | AE-E12-IT-3006-0073 | ITUMBIARA | MAROLINA 2 | AV IVANI DOMINGOS BORGES Nº603 - BAIRRO MAROLINA 2 | REL - POÇO 1 - CLORAÇÃO MAROLINA 2 | REL - POÇO | 11460009 | 2020-06-09 | 7 | 1 | BOMBA | SUBMERSA | [5 empty] | 1 | UN | SIM | NAO | SIM | - |  | 7 CV | 3450 | 15 M³/H |  |  |  |  | 120/72MCA
| #REF! | 7640 | ITUMBIARA | AE-E12-IT-3006-0138 | ITUMBIARA | NORMA GIBALDI | AV PORTUGAL Nº 1 - BAIRRO NORMA GIBALDI | POÇO 01 NORMA GIBALDI | POÇO | 11460012 | 2020-06-09 | 10 | 1 | BOMBA | SUBMERSA | [5 empty] | 1 | UN | SIM | NAO | SIM | - |  |  |  | 13M³/H |  |  |  |  | 63,5/27MCA
| #REF! | 7641 | ITUMBIARA | AE-E12-IT-3006-0149 | ITUMBIARA | NORMA GIBALDI | RUA FRANCISCO DE MORAIS Nº0 - BAIRRO NORMA GIBALDI | EEAT- RAP - REL - POÇO 2 - CLORAÇÃO NORMA GIBALDI | EEAT- RAP - REL - POÇO | 11460011 | 2020-06-09 | 11 | 1 | BOMBA | SUBMERSA | [5 empty] | 1 | UN | SIM | NAO | SIM | - |  |  |  | 1,38 M³/H
| #REF! | 7642 | ITUMBIARA | AE-E12-IT-3006-0157 | ITUMBIARA | SEBASTIÃO DE MOURA | RUA CANADÁ Nº543 - BAIRRO SEBASTIÃO DE MOURA | POÇO 01 - SEBASTIÃO DE MOURA | POÇO | 11460013 | 2020-06-09 | 12 | 1 | BOMBA | SUBMERSA | [5 empty] | 1 | UN | SIM | NAO | SIM | - |  | 4 CV
| #REF! | 7643 | ITUMBIARA | AE-E12-IT-3006-0171 | ITUMBIARA | SEBASTIÃO DE MOURA | RUA EGITO Nº358 - BAIRRO SEBASTIÃO DE MOURA | POÇO 02 - SEBASTIÃO DE MOURA | POÇO | 11460014 | 2020-06-09 | 13 | 1 | BOMBA | SUBMERSA | [5 empty] | 1 | UN | SIM | NAO | SIM | - |  | 4,5 CV | 3450 | 10M³/H | [7 empty] | SIM
| #REF! | 7644 | ITUMBIARA | AE-E12-IT-3006-0186 | ITUMBIARA | NORMA GIBALDI | AV PORTUGAL Nº0 - BAIRRO NORMA GIBALDI | POÇO 05 NORMA GIBALDI | POÇO | 11460015 | 2020-06-09 | 14 | 1 | BOMBA | SUBMERSA | [5 empty] | 1 | UN | SIM | NAO | SIM | - |  | 10 CV | 3450 | 14,4M³/H | [7 empty] | SIM
| #REF! | 7645 | ITUMBIARA | AE-E12-IT-3006-0201 | ITUMBIARA | NORMA GIBALDI | AV PORTUGAL Nº253 - BAIRRO NORMA GIBALDI | POÇO 03 NORMA GIBALDI | POÇO | 11460016 | 2020-06-09 | 15 | 1 | BOMBA | SUBMERSA | [5 empty] | 1 | UN | SIM | NAO | SIM | - |  | 6 CV | 3450 | 6,21M³/H | [7 empty] | SIM
| #REF! | 7646 | ITUMBIARA | AE-E13-IT-0107-0443 | ITUMBIARA | PRIMAVERA/MORUMBI | RUA CARLOS EDUARDO S. MACHADO, Nº20 Q.15 L.14 - BAIRRO JARDIM MORUMBI | BOOSTER MORUMBI | BOOSTER | 11460023 | 2020-06-08 | 7 | 6 | BOMBA | SUBMERSA | [5 empty] | 1 | UN | SIM | NAO | SIM | - | [8 empty] | Bomba do sistema de drenagem
| #REF! | 7647 | ITUMBIARA | AE-E12-IT-0107-0011 | ITUMBIARA | DIONÁRIA ROCHA | RUA RENATTO MARTINS PEREIRA, QUADRA 19, LOTE 12 | POÇO 02 - DIONÁRIA ROCHA | POÇO | 11460024 | 2020-06-10 | 2 | 2 | BOMBA | SUBMERSA | [5 empty] | 1 | UN | SIM | NAO | SIM | - |  |  | 3450 | 12,2 M³/H | [7 empty] | SIM
| #REF! | 7648 | ITUMBIARA | AE-E12-IT-0107-0020 | ITUMBIARA | DIONÁRIA ROCHA | RUA JOAQUIM MACHADO, QUADRA 22, LOTE 01 | EEE DIONÁRIA ROCHA | EEE | 11460025 | 2020-06-10 | 2 | 3 | BOMBA | SUBMERSA | [5 empty] | 1 | UN | SIM | NAO | SIM | -
| #REF! | 7662 | ITUMBIARA | AE-E13-IT-1607-0035 | ITUMBIARA | ITUMBIARA | RUA JOÃO GILBERTO DA M. JÚNIOR, Nº26 Q.05 L.10 - NOVA AURORA | EEE NOVA AURORA | EEE | 11460028 | 2020-06-09 | 2 | 2 | BOMBA | SUBMERSA | [5 empty] | 1 | UN | SIM | NAO | SIM | - | [11 empty] | SIM
| #REF! | 7663 | ITUMBIARA | AE-E13-IT-1607-0070 | ITUMBIARA | ITUMBIARA | FAZENDA LAGOA SECA | POÇO FAZENDA LAGOA SECA | POÇO | 11460030 | 2020-06-09 | 4 | 4 | BOMBA | SUBMERSA | [5 empty] | 1 | UN | SIM | NAO | SIM | - | [11 empty] | SIM
| #REF! | 7664 | ITUMBIARA | AE-E13-IT-1607-0149 | ITUMBIARA | DIONÁRIA ROCHA | RUA AMADEU MACHADO FILHO Nº 0 | POÇO 06 DIONÁRIA ROCHA | POÇO | 11460033 | 2020-06-10 | 1 | 1 | BOMBA | SUBMERSA | [5 empty] | 1 | UN | SIM | NAO | SIM | - |  |  |  | 3,4 M³/H |  |  |  |  | 135 m.c.a |  |  | SIM
| #REF! | 7665 | ITUMBIARA | AE-E12-GO-3006-0006 | ITUMBIARA | SANTA RITA | RUA Nº 18, QUADRA Nº 18, LOTE Nº10, CONTNUAÇÃ DA AV. MAURO BORGES | POÇO SANTA RITA | POÇO | 11460039 | 2020-06-09 | 1 | 1 | BOMBA | SUBMERSA | [5 empty] | 1 | UN | SIM | NAO | SIM | - |  | 8 CV | 3450 | 12 M³/H |  |  |  |  | 158/100,5MCA
| #REF! | 7893 | ITUMBIARA | AE-E11-IT-0107-0293 | ITUMBIARA | ITUMBIARA | AV DUQUE DE CAXIAS - FAZENDA DAS POMBAS | EEAT - ETA - FAZENDA DAS POMBAS | ETA - EEAT | 11460018 | 2020-06-09 | 1 | 8 | CILINDRO | CILINDRO DE CLORO LIQUEFEITO 900 KG | [5 empty] | 2 | UN | SIM | NAO | SIM | - | [11 empty] | SIM
| #REF! | 7979 | ITUMBIARA | AE-E11-IT-0107-0258 | ITUMBIARA | ITUMBIARA | AV DUQUE DE CAXIAS - FAZENDA DAS POMBAS | EEAT - ETA - FAZENDA DAS POMBAS | ETA - EEAT | 11460018 | 2020-06-09 | 1 | 8 | DOSADOR | DOSADOR | [5 empty] | 1 | UN | SIM | NAO | SIM | - |  |  |  | 400 L/H | AQUAMEC | 111-01-02 | [5 empty] | SIM
| #REF! | 7980 | ITUMBIARA | AE-E11-IT-0107-0259 | ITUMBIARA | ITUMBIARA | AV DUQUE DE CAXIAS - FAZENDA DAS POMBAS | EEAT - ETA - FAZENDA DAS POMBAS | ETA - EEAT | 11460018 | 2020-06-09 | 1 | 8 | DOSADOR | DOSADOR | [5 empty] | 1 | UN | SIM | NAO | SIM | - |  |  |  | 400 L/H | AQUAMEC | 111-01-02 | [5 empty] | SIM
| #REF! | 8279 | ITUMBIARA | AE-E13-IT-1607-0056 | ITUMBIARA | ITUMBIARA | FAZENDA LAGOA SECA | ETE FAZENDA LAGOA SECA | ETE | 11460029 | 2020-06-09 | 3 | 3 | EQUIPAMENTO DE LABORATORIO | PHMETRO | [5 empty] | 1 | UN | SIM | NAO | SIM | - | [11 empty] | SIM
| #REF! | 8435 | ITUMBIARA | AE-E13-IT-1607-0037 | ITUMBIARA | ITUMBIARA | RUA JOÃO GILBERTO DA M. JÚNIOR, Nº26 Q.05 L.10 - NOVA AURORA | EEE NOVA AURORA | EEE | 11460028 | 2020-06-09 | 2 | 2 | GRUPO MOTO GERADOR | GERADOR DE ENERGIA | DIESEL |  |  |  |  | 1 | UN | SIM | NAO | SIM | - |  |  |  |  | YANMAR | 3NNGA | [5 empty] | SIM
| #REF! | 8511 | ITUMBIARA | AE-E12-IT-3006-0123 | ITUMBIARA | NORMA GIBALDI | RUA FRANCISCO DE MORAIS Nº0 - BAIRRO NORMA GIBALDI | EEAT- RAP - REL - POÇO 2 - CLORAÇÃO NORMA GIBALDI | EEAT- RAP - REL - POÇO | 11460011 | 2020-06-09 | 9 | 1 | INVERSOR DE FREQUENCIA | INVERSOR DE FREQUENCIA | [5 empty] | 1 | UN | SIM | NAO | SIM | -
| #REF! | 8512 | ITUMBIARA | AE-E12-IT-3006-0231 | ITUMBIARA | DIONÁRIA ROCHA | RUA PIETRO GUIZETTI, QUADRA Nº 01, LOTE Nº01 | REL - DIONÁRIA ROCHA | REL | 11460017 | 2020-06-09 | 1 | 1 | INVERSOR DE FREQUENCIA | INVERSOR DE FREQUENCIA | [5 empty] | 1 | UN | SIM | NAO | SIM | -
| #REF! | 8603 | ITUMBIARA | AE-E00-IT-1006-0634 | ITUMBIARA | CARAMURU | RUA SEBASTIÃO INÁCIO SOUZA Q.0 LOTE 01. NOSSA SENHORA DA SAÚDE | REL CARAMURU | REL | 11460001 | 2020-06-10 | 1 | 1 | MEDIDOR | MACROMEDIDOR |  |  |  | 150 MM |  | 1 | UN | SIM | NAO | SIM | - |  |  |  | 80 M³/H
| #REF! | 8604 | ITUMBIARA | AE-E00-IT-1006-0655 | ITUMBIARA | PORTAL DOS YPÊS | RUA JERÔNIMO GOMES Nº 707 - BAIRRO PORTAL DOS YPÊS | REL PORTAL DOS YPÊS | REL | 11460003 | 2020-06-10 | 3 | 3 | MEDIDOR | MACROMEDIDOR |  |  |  | 80 MM |  | 1 | UN | SIM | NAO | SIM | - |  |  |  | 20 M³/H | [7 empty] | SIM
| #REF! | 8619 | ITUMBIARA | AE-E12-IT-3006-0013 | ITUMBIARA | VILA MUTIRÃO | R MANOEL MENDONÇA Nº0 - BAIRRO VILA MULTIRÃO | REL - POÇO 01 - CLORAÇÃO MULTIRÃO | REL - POÇO | 11460005 | 2020-06-09 | 3 | 1 | MEDIDOR | MACROMEDIDOR |  |  |  | 50 MM |  | 1 | UN | SIM | NAO | SIM | - |  |  |  | 15 M³/H | LAO | D14L004033 | [5 empty] | SIM
| #REF! | 8620 | ITUMBIARA | AE-E12-IT-3006-0021 | ITUMBIARA | VILA MUTIRÃO | RUA VALDO ARANTES QUEIROZ Nº 174 - B. VILA MULTIRÃO | POÇO 02 MULTIRÃO | POÇO | 11460006 | 2020-06-09 | 1 | 1 | MEDIDOR | MACROMEDIDOR |  |  |  | 50 MM |  | 1 | UN | SIM | NAO | SIM | - |  |  |  | 20 M³/H |  | G12BV00666 | 45605232
| #REF! | 8621 | ITUMBIARA | AE-E12-IT-3006-0056 | ITUMBIARA | MAROLINA 1 | AV ANGELO DOMINGOS BORGES Nº 242 - BAIRRO MAROLINA 1 | POÇO 04 MAROLINA 1 | POÇO | 11460008 | 2020-06-09 | 1 | 1 | MEDIDOR | MACROMEDIDOR |  |  |  | 30 MM |  | 1 | UN | SIM | NAO | SIM | - |  |  |  | 15 M³/H |  | F13Z | 15713 |  |  |  |  | SIM
| #REF! | 8622 | ITUMBIARA | AE-E12-IT-3006-0075 | ITUMBIARA | MAROLINA 2 | AV IVANI DOMINGOS BORGES Nº603 - BAIRRO MAROLINA 2 | REL - POÇO 1 - CLORAÇÃO MAROLINA 2 | REL - POÇO | 11460009 | 2020-06-09 | 7 | 1 | MEDIDOR | MACROMEDIDOR |  |  |  | 50 MM |  | 1 | UN | SIM | NAO | SIM | - |  |  |  | 15 M³/H | ZENNER | WS2000 | G16ZV00136
| #REF! | 8623 | ITUMBIARA | AE-E12-IT-3006-0091 | ITUMBIARA | SANTA HELENA | AV EQUADOR Nº1578 - CONJUNTO HAB. SANTA HELENA | REL SANTA HELENA | REL | 11460010 | 2020-06-09 | 8 | 1 | MEDIDOR | MACROMEDIDOR |  |  |  | 50 MM |  | 1 | UN | SIM | NAO | SIM | - |  |  |  | 15 M³/H | HIDROMETER | WS DN 50MM | G16HV00234 |  |  |  |  | SIM
| #REF! | 8624 | ITUMBIARA | AE-E12-IT-3006-0113 | ITUMBIARA | NORMA GIBALDI | RUA FRANCISCO DE MORAIS Nº0 - BAIRRO NORMA GIBALDI | EEAT- RAP - REL - POÇO 2 - CLORAÇÃO NORMA GIBALDI | EEAT- RAP - REL - POÇO | 11460011 | 2020-06-09 | 9 | 1 | MEDIDOR | MACROMEDIDOR |  |  |  | 75 MM |  | 1 | UN | SIM | NAO | SIM | - |  |  |  | 30 M³/H | HIDROMETER |  | G16HV00232
| #REF! | 8625 | ITUMBIARA | AE-E12-IT-3006-0114 | ITUMBIARA | NORMA GIBALDI | RUA FRANCISCO DE MORAIS Nº0 - BAIRRO NORMA GIBALDI | EEAT- RAP - REL - POÇO 2 - CLORAÇÃO NORMA GIBALDI | EEAT- RAP - REL - POÇO | 11460011 | 2020-06-09 | 9 | 1 | MEDIDOR | MACROMEDIDOR |  |  |  | 75 MM |  | 1 | UN | SIM | NAO | SIM | - |  |  |  | 30 M³/H | LAO |  | F88L001162
| #REF! | 8626 | ITUMBIARA | AE-E12-IT-3006-0158 | ITUMBIARA | SEBASTIÃO DE MOURA | RUA CANADÁ Nº543 - BAIRRO SEBASTIÃO DE MOURA | POÇO 01 - SEBASTIÃO DE MOURA | POÇO | 11460013 | 2020-06-09 | 12 | 1 | MEDIDOR | MACROMEDIDOR |  |  |  | 80 MM |  | 1 | UN | SIM | NAO | SIM | - |  |  |  | 40 M³/H | LAO | 11619B | G10LV00794
| #REF! | 8627 | ITUMBIARA | AE-E12-IT-3006-0172 | ITUMBIARA | SEBASTIÃO DE MOURA | RUA EGITO Nº358 - BAIRRO SEBASTIÃO DE MOURA | POÇO 02 - SEBASTIÃO DE MOURA | POÇO | 11460014 | 2020-06-09 | 13 | 1 | MEDIDOR | MACROMEDIDOR |  |  |  | 50 MM |  | 1 | UN | SIM | NAO | SIM | - |  |  |  | 20 M³/H | SENSUS | G14XV00300 | 131014944 |  |  |  |  | SIM
| #REF! | 8628 | ITUMBIARA | AE-E12-IT-3006-0187 | ITUMBIARA | NORMA GIBALDI | AV PORTUGAL Nº0 - BAIRRO NORMA GIBALDI | POÇO 05 NORMA GIBALDI | POÇO | 11460015 | 2020-06-09 | 14 | 1 | MEDIDOR | MACROMEDIDOR |  |  |  | 50 MM |  | 1 | UN | SIM | NAO | SIM | - |  |  |  | 20 M³/H | SENSUS | WS DYNAMIC 50 | G14XV00101 |  |  |  |  | SIM
| #REF! | 8629 | ITUMBIARA | AE-E12-IT-3006-0202 | ITUMBIARA | NORMA GIBALDI | AV PORTUGAL Nº253 - BAIRRO NORMA GIBALDI | POÇO 03 NORMA GIBALDI | POÇO | 11460016 | 2020-06-09 | 15 | 1 | MEDIDOR | MACROMEDIDOR |  |  |  | 50 MM |  | 1 | UN | SIM | NAO | SIM | - |  |  |  | 10 M³/H | LAO | F10L001268 | [5 empty] | SIM
| #REF! | 8630 | ITUMBIARA | AE-E12-IT-3006-0228 | ITUMBIARA | DIONÁRIA ROCHA | RUA PIETRO GUIZETTI, QUADRA Nº 01, LOTE Nº01 | REL - DIONÁRIA ROCHA | REL | 11460017 | 2020-06-09 | 1 | 1 | MEDIDOR | MACROMEDIDOR |  |  |  | 80 MM |  | 2 | UN | SIM | NAO | SIM | - |  |  |  | 50 M³/H | BETA | PW284 | J08FV00080
| #REF! | 8631 | ITUMBIARA | AE-E11-IT-0107-0246 | ITUMBIARA | ITUMBIARA | AV DUQUE DE CAXIAS - FAZENDA DAS POMBAS | EEAT - ETA - FAZENDA DAS POMBAS | ETA - EEAT | 11460018 | 2020-06-09 | 1 | 8 | MEDIDOR | MACROMEDIDOR |  |  |  | 350 MM |  | 1 | UN | SIM | NAO | SIM | - |  |  |  | 250 M³/H | [7 empty] | SIM
| #REF! | 8632 | ITUMBIARA | AE-E11-IT-0107-0284 | ITUMBIARA | ITUMBIARA | AV DUQUE DE CAXIAS - FAZENDA DAS POMBAS | EEAT - ETA - FAZENDA DAS POMBAS | ETA - EEAT | 11460018 | 2020-06-09 | 1 | 8 | MEDIDOR | MACROMEDIDOR |  |  |  | 350 MM |  | 1 | UN | SIM | NAO | SIM | - |  |  |  | 250 M³/H | [7 empty] | SIM
| #REF! | 8634 | ITUMBIARA | AE-E11-IT-0107-0409 | ITUMBIARA | FURNAS | AV. ITUMBIARA Q. G L.A - VILA DE FURNAS | EEAT - RAP FURNAS | EEAT - RAP | 11460020 | 2020-06-08 | 3 | 2 | MEDIDOR | MACROMEDIDOR |  |  |  | 350 MM |  | 1 | UN | SIM | NAO | SIM | - |  |  |  | 250 M³/H | ITRON | WE150 | D16XK006289Q |  |  |  |  | SIM
| #REF! | 8635 | ITUMBIARA | AE-E13-IT-0107-0435 | ITUMBIARA | PRIMAVERA/MORUMBI | RUA CARLOS EDUARDO S. MACHADO, Nº20 Q.15 L.14 - BAIRRO JARDIM MORUMBI | BOOSTER MORUMBI | BOOSTER | 11460023 | 2020-06-08 | 7 | 6 | MEDIDOR | MACROMEDIDOR |  |  |  | 80 MM |  | 1 | UN | SIM | NAO | SIM | - |  |  |  | 40 M³/H | ITRON |  | 13Y1102930B
| #REF! | 8636 | ITUMBIARA | AE-E12-IT-0107-0010 | ITUMBIARA | DIONÁRIA ROCHA | RUA RENATTO MARTINS PEREIRA, QUADRA 19, LOTE 12 | POÇO 02 - DIONÁRIA ROCHA | POÇO | 11460024 | 2020-06-10 | 2 | 2 | MEDIDOR | MACROMEDIDOR |  |  |  | 60 MM |  | 1 | UN | SIM | NAO | SIM | - |  |  |  | 7 M³/H | ELSTER |  | C12N001812 |  |  |  |  | SIM
| #REF! | 8647 | ITUMBIARA | AE-E13-IT-1607-0068 | ITUMBIARA | ITUMBIARA | FAZENDA LAGOA SECA | POÇO FAZENDA LAGOA SECA | POÇO | 11460030 | 2020-06-09 | 4 | 4 | MEDIDOR | MACROMEDIDOR |  |  |  | 20 MM |  | 1 | UN | SIM | NAO | SIM | - |  |  |  | 10 M³/H |  | E14L000307 | [5 empty] | SIM
| #REF! | 8648 | ITUMBIARA | AE-E13-IT-1607-0082 | ITUMBIARA | SONHO VERDE | RUA RSV01 Q.02 L.34 - RESIDENCIAL SONHO VERDE | REL SONHO VERDE | REL | 11460031 | 2020-06-09 | 5 | 5 | MEDIDOR | MACROMEDIDOR |  |  |  | 80 MM |  | 1 | UN | SIM | NAO | SIM | - |  |  |  | 40 M³/H
| #REF! | 8649 | ITUMBIARA | AE-E13-IT-1607-0183 | ITUMBIARA | JARDIM EUROPA | RUA R LOTE 22, Nº 1781, BAIRRO JARDIM EUROPA | REL JARDIM EUROPA | REL | 11460035 | 2020-06-10 | 1 | 4 | MEDIDOR | MACROMEDIDOR |  |  |  | 80 MM |  | 1 | UN | SIM | NAO | SIM | - |  |  |  | 40 M³/H
| #REF! | 8650 | ITUMBIARA | AE-E12-GO-3006-0013 | ITUMBIARA | SANTA RITA | RUA Nº 18, QUADRA Nº 18, LOTE Nº10, CONTNUAÇÃ DA AV. MAURO BORGES | POÇO SANTA RITA | POÇO | 11460039 | 2020-06-09 | 1 | 1 | MEDIDOR | MACROMEDIDOR |  |  |  | 25 MM |  | 1 | UN | SIM | NAO | SIM | - |  |  |  | 20 M³/H | LAO | MOD. E14L000314
| #REF! | 8651 | ITUMBIARA | AE-E11-IT-0107-0384 | ITUMBIARA | BEIRA RIO | RUA ÁGATA, Nº01 | RAP E REL BEIRA RIO II | RAP - REL | 11460040 | 2020-06-08 | 1 | 1 | MEDIDOR | MACROMEDIDOR |  |  |  | 80 MM |  | 1 | UN | SIM | NAO | SIM | - |  |  |  | 40 M³/H |  |  | D1605006761E
| #REF! | 8652 | ITUMBIARA | AE-E13-AG-0107-0011 | ITUMBIARA | PARAÍSO | RUA DOS GIRASSÓIS Q APM 19 LT 02 - CONDOMINIO HORIZONTAL PARAISO | REL PARAÍSO | REL | 11460041 | 2020-06-08 | 5 | 4 | MEDIDOR | MACROMEDIDOR |  |  |  | 150 MM |  | 1 | UN | SIM | NAO | SIM | - |  |  |  | 80 M³/H | LAO
| #REF! | 8653 | ITUMBIARA | AE-E13-IT-1607-0111 | ITUMBIARA | SONHO VERDE | RUA 07, Nº0 - BAIRRO VILA VITÓRIA | RAP - REL | RAP - REL | 11460042 | 2020-06-09 | 6 | 6 | MEDIDOR | MACROMEDIDOR |  |  |  | 80 MM |  | 3 | UN | SIM | NAO | SIM | - |  |  |  | 40 M³/H | [7 empty] | SIM
| #REF! | 8840 | ITUMBIARA | AE-E11-IT-0107-0281 | ITUMBIARA | ITUMBIARA | AV DUQUE DE CAXIAS - FAZENDA DAS POMBAS | EEAT - ETA - FAZENDA DAS POMBAS | ETA - EEAT | 11460018 | 2020-06-09 | 1 | 8 | MEDIDOR | MACROMEDIDOR |  |  |  | 500 MM |  | 1 | UN | SIM | NAO | SIM | - |  |  |  | 500 M³/H | [7 empty] | SIM
| #REF! | 8841 | ITUMBIARA | AE-E11-IT-0107-0294 | ITUMBIARA | ITUMBIARA | AV DUQUE DE CAXIAS - FAZENDA DAS POMBAS | EEAT - ETA - FAZENDA DAS POMBAS | ETA - EEAT | 11460018 | 2020-06-09 | 1 | 8 | MEDIDOR | MACROMEDIDOR |  |  |  | 350 MM |  | 1 | UN | SIM | NAO | SIM | - |  |  |  | 250 M³/H | [7 empty] | SIM
| #REF! | 8842 | ITUMBIARA | AE-E11-IT-0107-0295 | ITUMBIARA | ITUMBIARA | AV DUQUE DE CAXIAS - FAZENDA DAS POMBAS | EEAT - ETA - FAZENDA DAS POMBAS | ETA - EEAT | 11460018 | 2020-06-09 | 1 | 8 | MEDIDOR | MACROMEDIDOR |  |  |  | 500 MM |  | 1 | UN | SIM | NAO | SIM | - |  |  |  | 500 M³/H | [7 empty] | SIM
| #REF! | 8843 | ITUMBIARA | AE-E12-IT-3006-0045 | ITUMBIARA | MAROLINA 1 | RUA MESSIAS DOMINGOS DA COSTA Q.26 L.05 - BAIRRO MAROLINA 1 | REL - POÇO 01 - MAROLINA 1 | REL - POÇO | 11460007 | 2020-06-09 | 5 | 1 | MEDIDOR | MACROMEDIDOR |  |  |  | 100 MM |  | 1 | UN | SIM | NAO | SIM | - |  |  |  | 40 M³/H |  | 8732 | ESR1A1NAM4 |  | 20 VA AC: 90-250V |  |  | SIM
| #REF! | 8959 | ITUMBIARA | AE-E00-IT-1006-0615 | ITUMBIARA | PARQUE DOS BURITIS III | AVENIDA DOUTOR CELSO MAEDA | EEAT -REL BURITI III | EEAT - REL | 11460004 | 2020-06-10 | 4 | 4 | MOTOR | INDUCAO | [5 empty] | 1 | UN | SIM | NAO | SIM | - |  | 5 CV | 1740 |  | WEG | W22 PLUS | 1031621386 |  |  |  |  | SIM
| #REF! | 8960 | ITUMBIARA | AE-E00-IT-1006-0616 | ITUMBIARA | PARQUE DOS BURITIS III | AVENIDA DOUTOR CELSO MAEDA | EEAT -REL BURITI III | EEAT - REL | 11460004 | 2020-06-10 | 4 | 4 | MOTOR | INDUCAO | [5 empty] | 1 | UN | SIM | NAO | SIM | - |  | 5 CV | 1740 |  | WEG | W22 PLUS | 1024508226 |  |  |  |  | SIM
| #REF! | 8991 | ITUMBIARA | AE-E12-IT-3006-0221 | ITUMBIARA | DIONÁRIA ROCHA | RUA PIETRO GUIZETTI, QUADRA Nº 01, LOTE Nº01 | REL - DIONÁRIA ROCHA | REL | 11460017 | 2020-06-09 | 1 | 1 | MOTOR | INDUCAO | [5 empty] | 1 | UN | SIM | NAO | SIM | - |  | 3 CV | 3510 |  | VOGES | V9082 | 401012
| #REF! | 8992 | ITUMBIARA | AE-E12-IT-3006-0222 | ITUMBIARA | DIONÁRIA ROCHA | RUA PIETRO GUIZETTI, QUADRA Nº 01, LOTE Nº01 | REL - DIONÁRIA ROCHA | REL | 11460017 | 2020-06-09 | 1 | 1 | MOTOR | INDUCAO | [5 empty] | 1 | UN | SIM | NAO | SIM | - |  | 3 CV | 3510 |  | VOGES | V9083 | 401012
| #REF! | 9011 | ITUMBIARA | AE-E11-IT-0107-0183 | ITUMBIARA | ITUMBIARA | AV DUQUE DE CAXIAS - FAZENDA DAS POMBAS | EEAT - ETA - FAZENDA DAS POMBAS | ETA - EEAT | 11460018 | 2020-06-09 | 1 | 8 | MOTOR | INDUCAO | [5 empty] | 1 | UN | SIM | NAO | SIM | - |  | 0,50 CV |  |  | WEG | [6 empty] | SIM
| #REF! | 9021 | ITUMBIARA | AE-E11-IT-0107-0255 | ITUMBIARA | ITUMBIARA | AV DUQUE DE CAXIAS - FAZENDA DAS POMBAS | EEAT - ETA - FAZENDA DAS POMBAS | ETA - EEAT | 11460018 | 2020-06-09 | 1 | 8 | MOTOR | INDUCAO | RESERVATORIO DE MISTURADOR |  |  |  |  | 2 | UN | SIM | NAO | SIM | - |  | 0,18 KW | [9 empty] | SIM
| #REF! | 9033 | ITUMBIARA | AE-E11-IT-0107-0396 | ITUMBIARA | FURNAS | AV. ITUMBIARA Q. G L.A - VILA DE FURNAS | EEAT - RAP FURNAS | EEAT - RAP | 11460020 | 2020-06-08 | 3 | 2 | MOTOR | INDUCAO | [5 empty] | 1 | UN | SIM | NAO | SIM | - |  | 15 CV | 1760 |  | WEG | W22 | 1029150575 |  |  |  |  | SIM
| #REF! | 9034 | ITUMBIARA | AE-E11-IT-0107-0397 | ITUMBIARA | FURNAS | AV. ITUMBIARA Q. G L.A - VILA DE FURNAS | EEAT - RAP FURNAS | EEAT - RAP | 11460020 | 2020-06-08 | 3 | 2 | MOTOR | INDUCAO | [5 empty] | 1 | UN | SIM | NAO | SIM | - |  | 15 CV | 1760 |  | WEG | W22 | [5 empty] | SIM
| #REF! | 9035 | ITUMBIARA | AE-E11-IT-0107-0398 | ITUMBIARA | FURNAS | AV. ITUMBIARA Q. G L.A - VILA DE FURNAS | EEAT - RAP FURNAS | EEAT - RAP | 11460020 | 2020-06-08 | 3 | 2 | MOTOR | INDUCAO | [5 empty] | 1 | UN | SIM | NAO | SIM | - |  | 5 CV | 1735 |  | WEG | [6 empty] | SIM
| #REF! | 9036 | ITUMBIARA | AE-E11-IT-0107-0399 | ITUMBIARA | FURNAS | AV. ITUMBIARA Q. G L.A - VILA DE FURNAS | EEAT - RAP FURNAS | EEAT - RAP | 11460020 | 2020-06-08 | 3 | 2 | MOTOR | INDUCAO | [5 empty] | 1 | UN | SIM | NAO | SIM | - |  | 5 CV | 1735 |  | WEG | [6 empty] | SIM
| #REF! | 9037 | ITUMBIARA | AE-E13-IT-0107-0436 | ITUMBIARA | PRIMAVERA/MORUMBI | RUA CARLOS EDUARDO S. MACHADO, Nº20 Q.15 L.14 - BAIRRO JARDIM MORUMBI | BOOSTER MORUMBI | BOOSTER | 11460023 | 2020-06-08 | 7 | 6 | MOTOR | INDUCAO | [5 empty] | 1 | UN | SIM | NAO | SIM | - |  | 25 CV | 1765 |  | WEG | W22 PLUS | -
| #REF! | 9038 | ITUMBIARA | AE-E13-IT-0107-0437 | ITUMBIARA | PRIMAVERA/MORUMBI | RUA CARLOS EDUARDO S. MACHADO, Nº20 Q.15 L.14 - BAIRRO JARDIM MORUMBI | BOOSTER MORUMBI | BOOSTER | 11460023 | 2020-06-08 | 7 | 6 | MOTOR | INDUCAO | [5 empty] | 1 | UN | SIM | NAO | SIM | - |  | 25 CV | 1765 |  | WEG | W22 PLUS | -
| #REF! | 9067 | ITUMBIARA | AE-E13-IT-1607-0184 | ITUMBIARA | JARDIM EUROPA | RUA R LOTE 22, Nº 1781, BAIRRO JARDIM EUROPA | REL JARDIM EUROPA | REL | 11460035 | 2020-06-10 | 1 | 4 | MOTOR | INDUCAO | [5 empty] | 1 | UN | SIM | NAO | SIM | - |  | 3 CV | 1725 |  | WEG | W22 | 1032712229
| #REF! | 9068 | ITUMBIARA | AE-E13-IT-1607-0185 | ITUMBIARA | JARDIM EUROPA | RUA R LOTE 22, Nº 1781, BAIRRO JARDIM EUROPA | REL JARDIM EUROPA | REL | 11460035 | 2020-06-10 | 1 | 4 | MOTOR | INDUCAO | [5 empty] | 1 | UN | SIM | NAO | SIM | - |  | 3 CV | 1725 |  | WEG | W23 | 1032712230
| #REF! | 9073 | ITUMBIARA | AE-E11-IT-0107-0380 | ITUMBIARA | BEIRA RIO | RUA ÁGATA, Nº01 | RAP E REL BEIRA RIO II | RAP - REL | 11460040 | 2020-06-08 | 1 | 1 | MOTOR | INDUCAO | [5 empty] | 1 | UN | SIM | NAO | SIM | - |  | 4 CV | 1715 |  | WEG | W22 PLUS | 1024389770
| #REF! | 9074 | ITUMBIARA | AE-E11-IT-0107-0381 | ITUMBIARA | BEIRA RIO | RUA ÁGATA, Nº01 | RAP E REL BEIRA RIO II | RAP - REL | 11460040 | 2020-06-08 | 1 | 1 | MOTOR | INDUCAO | [5 empty] | 1 | UN | SIM | NAO | SIM | - |  | 4 CV | 1715 |  | WEG | W22 PLUS | 1024389766
| #REF! | 9075 | ITUMBIARA | AE-E13-IT-1607-0100 | ITUMBIARA | SONHO VERDE | RUA 07, Nº0 - BAIRRO VILA VITÓRIA | RAP - REL | RAP - REL | 11460042 | 2020-06-09 | 6 | 6 | MOTOR | INDUCAO | [5 empty] | 1 | UN | SIM | NAO | SIM | - |  | 6 CV | 1740 |  | WEG | [6 empty] | SIM
| #REF! | 9076 | ITUMBIARA | AE-E13-IT-1607-0101 | ITUMBIARA | SONHO VERDE | RUA 07, Nº0 - BAIRRO VILA VITÓRIA | RAP - REL | RAP - REL | 11460042 | 2020-06-09 | 6 | 6 | MOTOR | INDUCAO | [5 empty] | 1 | UN | SIM | NAO | SIM | - |  | 6 CV | 1740 |  | WEG | [6 empty] | SIM
| #REF! | 9819 | ITUMBIARA | AE-E13-IT-0906-0103 | ITUMBIARA | ITUMBIARA | RUA JOÃO GILBERTO DA M. JÚNIOR, Nº26 Q.05 L.10 - NOVA AURORA | EEE NOVA AURORA | EEE | 11460028 | 2020-06-09 | 2 | 2 | ESTRUTURA | CESTO DE RESIDUOS | FERRO |  |  | 0,60 M X 0,60 M |  | 1 | UN | SIM | NAO | SIM | - | [11 empty] | SIM
| #REF! | 9892 | ITUMBIARA | AE-E11-IT-0107-0235 | ITUMBIARA | ITUMBIARA | AV DUQUE DE CAXIAS - FAZENDA DAS POMBAS | EEAT - ETA - FAZENDA DAS POMBAS | ETA - EEAT | 11460018 | 2020-06-09 | 1 | 8 | MESA DE COMANDO | MESA DE COMANDO | [5 empty] | 4 | UN | SIM | NAO | SIM | - | [8 empty] | LAVAGEM DE FILTRO |  |  | SIM
| #REF! | 9916 | ITUMBIARA | AE-E12-IT-3006-0023 | ITUMBIARA | VILA MUTIRÃO | RUA VALDO ARANTES QUEIROZ Nº 174 - B. VILA MULTIRÃO | POÇO 02 MULTIRÃO | POÇO | 11460006 | 2020-06-09 | 1 | 1 | PAINEL | AUTOMACAO | [5 empty] | 1 | UN | SIM | NAO | SIM | -
| #REF! | 9920 | ITUMBIARA | AE-E12-IT-3006-0092 | ITUMBIARA | SANTA HELENA | AV EQUADOR Nº1578 - CONJUNTO HAB. SANTA HELENA | REL SANTA HELENA | REL | 11460010 | 2020-06-09 | 8 | 1 | PAINEL | AUTOMACAO | [5 empty] | 1 | UN | SIM | NAO | SIM | - | [11 empty] | SIM
| #REF! | 9940 | ITUMBIARA | AE-E13-IT-1607-0084 | ITUMBIARA | SONHO VERDE | RUA RSV01 Q.02 L.34 - RESIDENCIAL SONHO VERDE | REL SONHO VERDE | REL | 11460031 | 2020-06-09 | 5 | 5 | PAINEL | AUTOMACAO | [5 empty] | 1 | UN | SIM | NAO | SIM | -
| #REF! | 9944 | ITUMBIARA | AE-E13-IT-1607-0189 | ITUMBIARA | JARDIM EUROPA | RUA R LOTE 22, Nº 1781, BAIRRO JARDIM EUROPA | REL JARDIM EUROPA | REL | 11460035 | 2020-06-10 | 1 | 4 | PAINEL | AUTOMACAO | [5 empty] | 1 | UN | SIM | NAO | SIM | -
| #REF! | 10191 | ITUMBIARA | AE-E12-IT-3006-0139 | ITUMBIARA | NORMA GIBALDI | AV PORTUGAL Nº 1 - BAIRRO NORMA GIBALDI | POÇO 01 NORMA GIBALDI | POÇO | 11460012 | 2020-06-09 | 10 | 1 | PAINEL | QUADRO DE COMANDO | [5 empty] | 1 | UN | SIM | NAO | SIM | -
| #REF! | 10196 | ITUMBIARA | AE-E12-IT-3006-0227 | ITUMBIARA | DIONÁRIA ROCHA | RUA PIETRO GUIZETTI, QUADRA Nº 01, LOTE Nº01 | REL - DIONÁRIA ROCHA | REL | 11460017 | 2020-06-09 | 1 | 1 | PAINEL | QUADRO DE COMANDO | [5 empty] | 1 | UN | SIM | NAO | SIM | -
| #REF! | 10206 | ITUMBIARA | AE-E11-IT-0107-0252 | ITUMBIARA | ITUMBIARA | AV DUQUE DE CAXIAS - FAZENDA DAS POMBAS | EEAT - ETA - FAZENDA DAS POMBAS | ETA - EEAT | 11460018 | 2020-06-09 | 1 | 8 | PAINEL | QUADRO DE COMANDO | [5 empty] | 1 | UN | SIM | NAO | SIM | - | [8 empty] | DISTRIBUIÇÃO DE ENERGIA |  |  | SIM
| #REF! | 10207 | ITUMBIARA | AE-E11-IT-0107-0256 | ITUMBIARA | ITUMBIARA | AV DUQUE DE CAXIAS - FAZENDA DAS POMBAS | EEAT - ETA - FAZENDA DAS POMBAS | ETA - EEAT | 11460018 | 2020-06-09 | 1 | 8 | PAINEL | QUADRO DE COMANDO | [5 empty] | 1 | UN | SIM | NAO | SIM | - | [8 empty] | DOSADORA DE SULFATO |  |  | SIM
| #REF! | 10214 | ITUMBIARA | AE-E13-IT-0806-0101 | ITUMBIARA | FURNAS | AV. ITUMBIARA Q. G L.A - VILA DE FURNAS | EEAT - RAP FURNAS | EEAT - RAP | 11460020 | 2020-06-08 | 3 | 2 | PAINEL | QUADRO DE COMANDO | [5 empty] | 1 | UN | SIM | NAO | SIM | - | [11 empty] | SIM
| #REF! | 10215 | ITUMBIARA | AE-E13-IT-0806-0102 | ITUMBIARA | FURNAS | AV. ITUMBIARA Q. G L.A - VILA DE FURNAS | EEAT - RAP FURNAS | EEAT - RAP | 11460020 | 2020-06-08 | 3 | 2 | PAINEL | QUADRO DE COMANDO | [5 empty] | 1 | UN | SIM | NAO | SIM | - | [11 empty] | SIM
| #REF! | 10236 | ITUMBIARA | AE-E13-IT-1607-0017 | ITUMBIARA | BEIRA RIO | AV. BEIRA RIO, Nº0 - SETOR CENTRAL | EEE III | EEE | 11460027 | 2020-06-09 | 1 | 1 | PAINEL | QUADRO DE COMANDO | [5 empty] | 1 | UN | SIM | NAO | SIM | - | [11 empty] | SIM
| #REF! | 10240 | ITUMBIARA | AE-E13-IT-1607-0036 | ITUMBIARA | ITUMBIARA | RUA JOÃO GILBERTO DA M. JÚNIOR, Nº26 Q.05 L.10 - NOVA AURORA | EEE NOVA AURORA | EEE | 11460028 | 2020-06-09 | 2 | 2 | PAINEL | QUADRO DE COMANDO | [5 empty] | 1 | UN | SIM | NAO | SIM | - | [11 empty] | SIM
| #REF! | 10241 | ITUMBIARA | AE-E13-IT-1607-0038 | ITUMBIARA | ITUMBIARA | RUA JOÃO GILBERTO DA M. JÚNIOR, Nº26 Q.05 L.10 - NOVA AURORA | EEE NOVA AURORA | EEE | 11460028 | 2020-06-09 | 2 | 2 | PAINEL | QUADRO DE COMANDO | [5 empty] | 1 | UN | SIM | NAO | SIM | - | [11 empty] | SIM
| #REF! | 10242 | ITUMBIARA | AE-E13-IT-1607-0071 | ITUMBIARA | ITUMBIARA | FAZENDA LAGOA SECA | POÇO FAZENDA LAGOA SECA | POÇO | 11460030 | 2020-06-09 | 4 | 4 | PAINEL | QUADRO DE COMANDO | [5 empty] | 1 | UN | SIM | NAO | SIM | - | [11 empty] | SIM
| #REF! | 10243 | ITUMBIARA | AE-E13-IT-1607-0083 | ITUMBIARA | SONHO VERDE | RUA RSV01 Q.02 L.34 - RESIDENCIAL SONHO VERDE | REL SONHO VERDE | REL | 11460031 | 2020-06-09 | 5 | 5 | PAINEL | QUADRO DE COMANDO | [5 empty] | 1 | UN | SIM | NAO | SIM | -
| #REF! | 10246 | ITUMBIARA | AE-E13-IT-1607-0212 | ITUMBIARA | JUCA ARANTES | RUA JOAQUIM SOARES DE OLIVEIRA. CONJ. HABITACIONAL JUCA ARANTES | REL - RAP JUCA ARANTES | REL | 11460036 | 2020-06-10 | 1 | 5 | PAINEL | QUADRO DE COMANDO | [5 empty] | 1 | UN | SIM | NAO | SIM | -
| #REF! | 10248 | ITUMBIARA | AE-E12-GO-3006-0008 | ITUMBIARA | SANTA RITA | RUA Nº 18, QUADRA Nº 18, LOTE Nº10, CONTNUAÇÃ DA AV. MAURO BORGES | POÇO SANTA RITA | POÇO | 11460039 | 2020-06-09 | 1 | 1 | PAINEL | QUADRO DE COMANDO | [5 empty] | 1 | UN | SIM | NAO | SIM | -
| #REF! | 10612 | ITUMBIARA | AE-E12-IT-3006-0014 | ITUMBIARA | VILA MUTIRÃO | R MANOEL MENDONÇA Nº0 - BAIRRO VILA MULTIRÃO | REL - POÇO 01 - CLORAÇÃO MULTIRÃO | REL - POÇO | 11460005 | 2020-06-09 | 3 | 1 | PAINEL | QUADRO INVERSOR DE FREQUENCIA | [5 empty] | 1 | UN | SIM | NAO | SIM | - | [11 empty] | SIM
| #REF! | 10613 | ITUMBIARA | AE-E12-IT-3006-0048 | ITUMBIARA | MAROLINA 1 | RUA MESSIAS DOMINGOS DA COSTA Q.26 L.05 - BAIRRO MAROLINA 1 | REL - POÇO 01 - MAROLINA 1 | REL - POÇO | 11460007 | 2020-06-09 | 5 | 1 | PAINEL | QUADRO INVERSOR DE FREQUENCIA | [5 empty] | 1 | UN | SIM | NAO | SIM | - | [11 empty] | SIM
| #REF! | 10614 | ITUMBIARA | AE-E12-IT-3006-0082 | ITUMBIARA | MAROLINA 2 | AV IVANI DOMINGOS BORGES Nº603 - BAIRRO MAROLINA 2 | REL - POÇO 1 - CLORAÇÃO MAROLINA 2 | REL - POÇO | 11460009 | 2020-06-09 | 7 | 1 | PAINEL | QUADRO INVERSOR DE FREQUENCIA | [5 empty] | 1 | UN | SIM | NAO | SIM | -
| #REF! | 10800 | ITUMBIARA | AE-E11-IT-0107-0247 | ITUMBIARA | ITUMBIARA | AV DUQUE DE CAXIAS - FAZENDA DAS POMBAS | EEAT - ETA - FAZENDA DAS POMBAS | ETA - EEAT | 11460018 | 2020-06-09 | 1 | 8 | PRESSURIZADOR | PRESSURIZADOR |  | FERRO |  | DN = 3,00M, H = 1,60M |  | 1 | UN | SIM | NAO | SIM | - | [11 empty] | SIM
| #REF! | 10981 | ITUMBIARA | AE-E11-IT-0107-0264 | ITUMBIARA | ITUMBIARA | AV DUQUE DE CAXIAS - FAZENDA DAS POMBAS | EEAT - ETA - FAZENDA DAS POMBAS | ETA - EEAT | 11460018 | 2020-06-09 | 1 | 8 | TANQUE | TANQUE DE FIBRA | FLUOR |  |  | DN = 1,50M, H = 2,00M | 3,5 M³ | 1 | UN | SIM | NAO | SIM | - | [11 empty] | SIM
| #REF! | 10982 | ITUMBIARA | AE-E11-IT-0906-0004 | ITUMBIARA | ITUMBIARA | AV DUQUE DE CAXIAS - FAZENDA DAS POMBAS | EEAT - ETA - FAZENDA DAS POMBAS | ETA - EEAT | 11460018 | 2020-06-09 | 1 | 8 | TANQUE | TANQUE DE FIBRA | FLUOR |  |  | DN = 1,50M, H = 2,00M | 3,5 M³ | 1 | UN | SIM | NAO | SIM | - | [11 empty] | SIM
| #REF! | 10983 | ITUMBIARA | AE-E11-IT-0107-0265 | ITUMBIARA | ITUMBIARA | AV DUQUE DE CAXIAS - FAZENDA DAS POMBAS | EEAT - ETA - FAZENDA DAS POMBAS | ETA - EEAT | 11460018 | 2020-06-09 | 1 | 8 | TANQUE | TANQUE DE FIBRA | FLUOR |  |  | DN = 0,70M, H = 0,60M | 230L | 1 | UN | SIM | NAO | SIM | - | [11 empty] | SIM
| #REF! | 10990 | ITUMBIARA | AE-E11-IT-0107-0254 | ITUMBIARA | ITUMBIARA | AV DUQUE DE CAXIAS - FAZENDA DAS POMBAS | EEAT - ETA - FAZENDA DAS POMBAS | ETA - EEAT | 11460018 | 2020-06-09 | 1 | 8 | TANQUE | TANQUE METALICO |  |  |  | DN = 1,00M, H = 0,80M | 600L | 1 | UN | SIM | NAO | SIM | - | [11 empty] | SIM
| #REF! | 10991 | ITUMBIARA | AE-E11-IT-0906-0003 | ITUMBIARA | ITUMBIARA | AV DUQUE DE CAXIAS - FAZENDA DAS POMBAS | EEAT - ETA - FAZENDA DAS POMBAS | ETA - EEAT | 11460018 | 2020-06-09 | 1 | 8 | TANQUE | TANQUE METALICO |  |  |  | DN = 1,00M, H = 0,80M | 600L | 1 | UN | SIM | NAO | SIM | - | [11 empty] | SIM
| #REF! | 11038 | ITUMBIARA | AE-E11-IT-0107-0282 | ITUMBIARA | ITUMBIARA | AV DUQUE DE CAXIAS - FAZENDA DAS POMBAS | EEAT - ETA - FAZENDA DAS POMBAS | ETA - EEAT | 11460018 | 2020-06-09 | 1 | 8 | TANQUE | TANQUE DE FIBRA | SULFATO |  |  | DN = 2,80M, H = 3,50M | 20M³ | 1 | UN | SIM | NAO | SIM | - | [11 empty] | SIM
| #REF! | 11039 | ITUMBIARA | AE-E11-IT-0906-0006 | ITUMBIARA | ITUMBIARA | AV DUQUE DE CAXIAS - FAZENDA DAS POMBAS | EEAT - ETA - FAZENDA DAS POMBAS | ETA - EEAT | 11460018 | 2020-06-09 | 1 | 8 | TANQUE | TANQUE DE FIBRA | SULFATO |  |  | DN = 2,80M, H = 3,50M | 20M³ | 1 | UN | SIM | NAO | SIM | - | [11 empty] | SIM
| #REF! | 11050 | ITUMBIARA | AE-E11-IT-0906-0005 | ITUMBIARA | ITUMBIARA | AV DUQUE DE CAXIAS - FAZENDA DAS POMBAS | EEAT - ETA - FAZENDA DAS POMBAS | ETA - EEAT | 11460018 | 2020-06-09 | 1 | 8 | TANQUE | TANQUE METALICO |  |  |  | DN = 1,50M, H = 4,5M | 7,0 M³ | 1 | UN | SIM | NAO | SIM | - |  |  |  |  | HYDROBALLS | [6 empty] | SIM
| #REF! | 11074 | ITUMBIARA | AE-E12-IT-0906-0101 | ITUMBIARA | VILA MUTIRÃO | R MANOEL MENDONÇA Nº0 - BAIRRO VILA MULTIRÃO | REL - POÇO 01 - CLORAÇÃO MULTIRÃO | REL - POÇO | 11460005 | 2020-06-09 | 3 | 1 | TANQUE | TANQUE DE FIBRA |  |  |  | DN = 0,90M, H = 1,50M | 1000L | 1 | UN | SIM | NAO | SIM | - | [11 empty] | SIM
| #REF! | 11083 | ITUMBIARA | AE-E11-IT-0107-0253 | ITUMBIARA | ITUMBIARA | AV DUQUE DE CAXIAS - FAZENDA DAS POMBAS | EEAT - ETA - FAZENDA DAS POMBAS | ETA - EEAT | 11460018 | 2020-06-09 | 1 | 8 | TANQUE | TANQUE DE FIBRA |  |  |  | 2,30 M X 2,30 M X 1,40 M | 7,4 M³ | 1 | UN | SIM | NAO | SIM | - | [11 empty] | SIM
| #REF! | 11084 | ITUMBIARA | AE-E11-IT-0906-0002 | ITUMBIARA | ITUMBIARA | AV DUQUE DE CAXIAS - FAZENDA DAS POMBAS | EEAT - ETA - FAZENDA DAS POMBAS | ETA - EEAT | 11460018 | 2020-06-09 | 1 | 8 | TANQUE | TANQUE DE FIBRA |  |  |  | 2,30 M X 2,30 M X 1,40 M | 7,4 M³ | 1 | UN | SIM | NAO | SIM | - | [11 empty] | SIM
| #REF! | 12191 | ITUMBIARA | AE-E12-IT-1607-0019 | ITUMBIARA | PARQUE IMPERIAL | AV. BEIRA RIO, Nº0 - PARQUE IMPERIAL | EEE IV | EEE | 11460026 | 2020-06-08 | 2 | 2 | VALVULA | ALIVIO |  |  |  | 100 MM |  | 2 | UN | SIM | NAO | SIM | - | MANUAL
| #REF! | 12192 | ITUMBIARA | AE-E13-IT-1607-0138 | ITUMBIARA | ITUMBIARA | FAZENDA SANTA MARIA | EEAB - CAPTAÇÃO FAZENDA SANTA MARIA | CAPTAÇÃO - EEAB | 11460032 | 2020-06-09 | 7 | 7 | VALVULA | ALIVIO |  |  |  | 200 MM |  | 1 | UN | SIM | NAO | SIM | - | MANUAL | [10 empty] | SIM
| #REF! | 12193 | ITUMBIARA | AE-E13-IT-1607-0139 | ITUMBIARA | ITUMBIARA | FAZENDA SANTA MARIA | EEAB - CAPTAÇÃO FAZENDA SANTA MARIA | CAPTAÇÃO - EEAB | 11460032 | 2020-06-09 | 7 | 7 | VALVULA | ALIVIO |  |  |  | 200 MM |  | 2 | UN | SIM | NAO | SIM | - | MANUAL | [10 empty] | SIM
| #REF! | 12401 | ITUMBIARA | AE-E00-IT-1006-0629 | ITUMBIARA | CARAMURU | RUA SEBASTIÃO INÁCIO SOUZA Q.0 LOTE 01. NOSSA SENHORA DA SAÚDE | REL CARAMURU | REL | 11460001 | 2020-06-10 | 1 | 1 | VALVULA | REGISTRO |  |  |  | 250 MM |  | 1 | UN | SIM | NAO | SIM | - | MANUAL
| #REF! | 12402 | ITUMBIARA | AE-E00-IT-1006-0630 | ITUMBIARA | CARAMURU | RUA SEBASTIÃO INÁCIO SOUZA Q.0 LOTE 01. NOSSA SENHORA DA SAÚDE | REL CARAMURU | REL | 11460001 | 2020-06-10 | 1 | 1 | VALVULA | REGISTRO |  |  |  | 300 MM |  | 2 | UN | SIM | NAO | SIM | - | MANUAL
| #REF! | 12403 | ITUMBIARA | AE-E00-IT-1006-0631 | ITUMBIARA | CARAMURU | RUA SEBASTIÃO INÁCIO SOUZA Q.0 LOTE 01. NOSSA SENHORA DA SAÚDE | REL CARAMURU | REL | 11460001 | 2020-06-10 | 1 | 1 | VALVULA | REGISTRO |  |  |  | 200 MM |  | 1 | UN | SIM | NAO | SIM | - | MANUAL
| #REF! | 12404 | ITUMBIARA | AE-E00-IT-1006-0632 | ITUMBIARA | CARAMURU | RUA SEBASTIÃO INÁCIO SOUZA Q.0 LOTE 01. NOSSA SENHORA DA SAÚDE | REL CARAMURU | REL | 11460001 | 2020-06-10 | 1 | 1 | VALVULA | REGISTRO |  |  |  | 500 MM |  | 1 | UN | SIM | NAO | SIM | - | MANUAL
| #REF! | 12405 | ITUMBIARA | AE-E00-IT-1006-0642 | ITUMBIARA | CASTORINA | AV. DOS EUCALÍPTOS, Nº 199 BR 452 - SETOR INDUSTRIAL | RAP CASTORINA | RAP | 11460002 | 2020-06-10 | 2 | 2 | VALVULA | REGISTRO |  |  |  | 300 MM |  | 2 | UN | SIM | NAO | SIM | - | MANUAL
| #REF! | 12406 | ITUMBIARA | AE-E00-IT-1006-0643 | ITUMBIARA | CASTORINA | AV. DOS EUCALÍPTOS, Nº 199 BR 452 - SETOR INDUSTRIAL | RAP CASTORINA | RAP | 11460002 | 2020-06-10 | 2 | 2 | VALVULA | REGISTRO |  |  |  | 400MM |  | 4 | UN | SIM | NAO | SIM | - | MANUAL
| #REF! | 12407 | ITUMBIARA | AE-E00-IT-1006-0653 | ITUMBIARA | PORTAL DOS YPÊS | RUA JERÔNIMO GOMES Nº 707 - BAIRRO PORTAL DOS YPÊS | REL PORTAL DOS YPÊS | REL | 11460003 | 2020-06-10 | 3 | 3 | VALVULA | REGISTRO |  |  |  | 80 MM |  | 3 | UN | SIM | NAO | SIM | - | MANUAL | [10 empty] | SIM
| #REF! | 12408 | ITUMBIARA | AE-E00-IT-1006-0654 | ITUMBIARA | PORTAL DOS YPÊS | RUA JERÔNIMO GOMES Nº 707 - BAIRRO PORTAL DOS YPÊS | REL PORTAL DOS YPÊS | REL | 11460003 | 2020-06-10 | 3 | 3 | VALVULA | REGISTRO |  |  |  | 150 MM |  | 2 | UN | SIM | NAO | SIM | - | MANUAL | [10 empty] | SIM
| #REF! | 12409 | ITUMBIARA | AE-E00-IT-1006-0611 | ITUMBIARA | PARQUE DOS BURITIS III | AVENIDA DOUTOR CELSO MAEDA | EEAT -REL BURITI III | EEAT - REL | 11460004 | 2020-06-10 | 4 | 4 | VALVULA | REGISTRO |  |  |  | 150 MM |  | 10 | UN | SIM | NAO | SIM | - | MANUAL | [10 empty] | SIM
| #REF! | 12410 | ITUMBIARA | AE-E00-IT-1006-0612 | ITUMBIARA | PARQUE DOS BURITIS III | AVENIDA DOUTOR CELSO MAEDA | EEAT -REL BURITI III | EEAT - REL | 11460004 | 2020-06-10 | 4 | 4 | VALVULA | REGISTRO |  |  |  | 100 MM |  | 1 | UN | SIM | NAO | SIM | - | MANUAL | [10 empty] | SIM
| #REF! | 12411 | ITUMBIARA | AE-E00-IT-1006-0621 | ITUMBIARA | PARQUE DOS BURITIS III | AVENIDA DOUTOR CELSO MAEDA | EEAT -REL BURITI III | EEAT - REL | 11460004 | 2020-06-10 | 4 | 4 | VALVULA | REGISTRO |  |  |  | 80 MM |  | 2 | UN | SIM | NAO | SIM | - | MANUAL | [10 empty] | SIM
| #REF! | 12412 | ITUMBIARA | AE-E00-IT-1006-0622 | ITUMBIARA | PARQUE DOS BURITIS III | AVENIDA DOUTOR CELSO MAEDA | EEAT -REL BURITI III | EEAT - REL | 11460004 | 2020-06-10 | 4 | 4 | VALVULA | REGISTRO |  |  |  | 100 MM |  | 2 | UN | SIM | NAO | SIM | - | MANUAL | [10 empty] | SIM
| #REF! | 12446 | ITUMBIARA | AE-E12-IT-3006-0007 | ITUMBIARA | VILA MUTIRÃO | R MANOEL MENDONÇA Nº0 - BAIRRO VILA MULTIRÃO | REL - POÇO 01 - CLORAÇÃO MULTIRÃO | REL - POÇO | 11460005 | 2020-06-09 | 3 | 1 | VALVULA | REGISTRO |  |  |  | 150 MM |  | 1 | UN | SIM | NAO | SIM | - | MANUAL | [10 empty] | SIM
| #REF! | 12447 | ITUMBIARA | AE-E12-IT-3006-0008 | ITUMBIARA | VILA MUTIRÃO | R MANOEL MENDONÇA Nº0 - BAIRRO VILA MULTIRÃO | REL - POÇO 01 - CLORAÇÃO MULTIRÃO | REL - POÇO | 11460005 | 2020-06-09 | 3 | 1 | VALVULA | REGISTRO |  |  |  | 50 MM |  | 1 | UN | SIM | NAO | SIM | - | MANUAL | [10 empty] | SIM
| #REF! | 12448 | ITUMBIARA | AE-E12-IT-3006-0024 | ITUMBIARA | VILA MUTIRÃO | RUA VALDO ARANTES QUEIROZ Nº 174 - B. VILA MULTIRÃO | POÇO 02 MULTIRÃO | POÇO | 11460006 | 2020-06-09 | 1 | 1 | VALVULA | REGISTRO |  |  |  | 80 MM |  | 1 | UN | SIM | NAO | SIM | - | MANUAL
| #REF! | 12449 | ITUMBIARA | AE-E12-IT-3006-0025 | ITUMBIARA | VILA MUTIRÃO | RUA VALDO ARANTES QUEIROZ Nº 174 - B. VILA MULTIRÃO | POÇO 02 MULTIRÃO | POÇO | 11460006 | 2020-06-09 | 1 | 1 | VALVULA | REGISTRO |  |  |  | 50 MM |  | 1 | UN | SIM | NAO | SIM | - | MANUAL
| #REF! | 12450 | ITUMBIARA | AE-E12-IT-3006-0026 | ITUMBIARA | VILA MUTIRÃO | RUA VALDO ARANTES QUEIROZ Nº 174 - B. VILA MULTIRÃO | POÇO 02 MULTIRÃO | POÇO | 11460006 | 2020-06-09 | 1 | 1 | VALVULA | REGISTRO |  |  |  | 25 MM |  | 1 | UN | SIM | NAO | SIM | - | MANUAL
| #REF! | 12451 | ITUMBIARA | AE-E12-IT-0906-0102 | ITUMBIARA | MAROLINA 1 | RUA MESSIAS DOMINGOS DA COSTA Q.26 L.05 - BAIRRO MAROLINA 1 | REL - POÇO 01 - MAROLINA 1 | REL - POÇO | 11460007 | 2020-06-09 | 5 | 1 | VALVULA | REGISTRO |  |  |  | 100 MM |  | 1 | UN | SIM | NAO | SIM | - | MANUAL | [10 empty] | SIM
| #REF! | 12452 | ITUMBIARA | AE-E12-IT-3006-0061 | ITUMBIARA | MAROLINA 1 | AV ANGELO DOMINGOS BORGES Nº 242 - BAIRRO MAROLINA 1 | POÇO 04 MAROLINA 1 | POÇO | 11460008 | 2020-06-09 | 1 | 1 | VALVULA | REGISTRO |  |  |  | 65 MM |  | 2 | UN | SIM | NAO | SIM | - | MANUAL | [10 empty] | SIM
| #REF! | 12453 | ITUMBIARA | AE-E12-IT-3006-0062 | ITUMBIARA | MAROLINA 1 | AV ANGELO DOMINGOS BORGES Nº 242 - BAIRRO MAROLINA 1 | POÇO 04 MAROLINA 1 | POÇO | 11460008 | 2020-06-09 | 1 | 1 | VALVULA | REGISTRO |  |  |  | 25 MM |  | 2 | UN | SIM | NAO | SIM | - | MANUAL | [10 empty] | SIM
| #REF! | 12454 | ITUMBIARA | AE-E12-IT-3006-0080 | ITUMBIARA | MAROLINA 2 | AV IVANI DOMINGOS BORGES Nº603 - BAIRRO MAROLINA 2 | REL - POÇO 1 - CLORAÇÃO MAROLINA 2 | REL - POÇO | 11460009 | 2020-06-09 | 7 | 1 | VALVULA | REGISTRO |  |  |  | 20 MM |  | 1 | UN | SIM | NAO | SIM | - | MANUAL
| #REF! | 12455 | ITUMBIARA | AE-E12-IT-3006-0081 | ITUMBIARA | MAROLINA 2 | AV IVANI DOMINGOS BORGES Nº603 - BAIRRO MAROLINA 2 | REL - POÇO 1 - CLORAÇÃO MAROLINA 2 | REL - POÇO | 11460009 | 2020-06-09 | 7 | 1 | VALVULA | REGISTRO |  |  |  | 65 MM |  | 1 | UN | SIM | NAO | SIM | - | MANUAL
| #REF! | 12456 | ITUMBIARA | AE-E12-IT-3006-0090 | ITUMBIARA | SANTA HELENA | AV EQUADOR Nº1578 - CONJUNTO HAB. SANTA HELENA | REL SANTA HELENA | REL | 11460010 | 2020-06-09 | 8 | 1 | VALVULA | REGISTRO |  |  |  | 50 MM |  | 2 | UN | SIM | NAO | SIM | - | MANUAL | [10 empty] | SIM
| #REF! | 12457 | ITUMBIARA | AE-E12-IT-3006-0106 | ITUMBIARA | NORMA GIBALDI | RUA FRANCISCO DE MORAIS Nº0 - BAIRRO NORMA GIBALDI | EEAT- RAP - REL - POÇO 2 - CLORAÇÃO NORMA GIBALDI | EEAT- RAP - REL - POÇO | 11460011 | 2020-06-09 | 9 | 1 | VALVULA | REGISTRO |  |  |  | 75 MM |  | 2 | UN | SIM | NAO | SIM | - | MANUAL
| #REF! | 12458 | ITUMBIARA | AE-E12-IT-3006-0107 | ITUMBIARA | NORMA GIBALDI | RUA FRANCISCO DE MORAIS Nº0 - BAIRRO NORMA GIBALDI | EEAT- RAP - REL - POÇO 2 - CLORAÇÃO NORMA GIBALDI | EEAT- RAP - REL - POÇO | 11460011 | 2020-06-09 | 9 | 1 | VALVULA | REGISTRO |  |  |  | 100 MM |  | 9 | UN | SIM | NAO | SIM | - | MANUAL
| #REF! | 12459 | ITUMBIARA | AE-E12-IT-3006-0108 | ITUMBIARA | NORMA GIBALDI | RUA FRANCISCO DE MORAIS Nº0 - BAIRRO NORMA GIBALDI | EEAT- RAP - REL - POÇO 2 - CLORAÇÃO NORMA GIBALDI | EEAT- RAP - REL - POÇO | 11460011 | 2020-06-09 | 9 | 1 | VALVULA | REGISTRO |  |  |  | 150 MM |  | 5 | UN | SIM | NAO | SIM | - | MANUAL
| #REF! | 12460 | ITUMBIARA | AE-E12-IT-3006-0111 | ITUMBIARA | NORMA GIBALDI | RUA FRANCISCO DE MORAIS Nº0 - BAIRRO NORMA GIBALDI | EEAT- RAP - REL - POÇO 2 - CLORAÇÃO NORMA GIBALDI | EEAT- RAP - REL - POÇO | 11460011 | 2020-06-09 | 9 | 1 | VALVULA | REGISTRO |  |  |  | 250 MM |  | 1 | UN | SIM | NAO | SIM | - | MANUAL
| #REF! | 12461 | ITUMBIARA | AE-E12-IT-3006-0112 | ITUMBIARA | NORMA GIBALDI | RUA FRANCISCO DE MORAIS Nº0 - BAIRRO NORMA GIBALDI | EEAT- RAP - REL - POÇO 2 - CLORAÇÃO NORMA GIBALDI | EEAT- RAP - REL - POÇO | 11460011 | 2020-06-09 | 9 | 1 | VALVULA | REGISTRO |  |  |  | 200 MM |  | 2 | UN | SIM | NAO | SIM | - | MANUAL
| #REF! | 12462 | ITUMBIARA | AE-E12-IT-3006-0141 | ITUMBIARA | NORMA GIBALDI | AV PORTUGAL Nº 1 - BAIRRO NORMA GIBALDI | POÇO 01 NORMA GIBALDI | POÇO | 11460012 | 2020-06-09 | 10 | 1 | VALVULA | REGISTRO |  |  |  | 100 MM |  | 1 | UN | SIM | NAO | SIM | - | MANUAL
| #REF! | 12463 | ITUMBIARA | AE-E12-IT-3006-0161 | ITUMBIARA | SEBASTIÃO DE MOURA | RUA CANADÁ Nº543 - BAIRRO SEBASTIÃO DE MOURA | POÇO 01 - SEBASTIÃO DE MOURA | POÇO | 11460013 | 2020-06-09 | 12 | 1 | VALVULA | REGISTRO |  |  |  | 50 MM |  | 2 | UN | SIM | NAO | SIM | - | MANUAL
| #REF! | 12464 | ITUMBIARA | AE-E12-IT-3006-0178 | ITUMBIARA | SEBASTIÃO DE MOURA | RUA EGITO Nº358 - BAIRRO SEBASTIÃO DE MOURA | POÇO 02 - SEBASTIÃO DE MOURA | POÇO | 11460014 | 2020-06-09 | 13 | 1 | VALVULA | REGISTRO |  |  |  | 80 MM |  | 2 | UN | SIM | NAO | SIM | - | MANUAL | [10 empty] | SIM
| #REF! | 12465 | ITUMBIARA | AE-E12-IT-3006-0190 | ITUMBIARA | NORMA GIBALDI | AV PORTUGAL Nº0 - BAIRRO NORMA GIBALDI | POÇO 05 NORMA GIBALDI | POÇO | 11460015 | 2020-06-09 | 14 | 1 | VALVULA | REGISTRO |  |  |  | 50 MM |  | 2 | UN | SIM | NAO | SIM | - | MANUAL | [10 empty] | SIM
| #REF! | 12466 | ITUMBIARA | AE-E12-IT-3006-0205 | ITUMBIARA | NORMA GIBALDI | AV PORTUGAL Nº253 - BAIRRO NORMA GIBALDI | POÇO 03 NORMA GIBALDI | POÇO | 11460016 | 2020-06-09 | 15 | 1 | VALVULA | REGISTRO |  |  |  | 50 MM |  | 1 | UN | SIM | NAO | SIM | - | MANUAL | [10 empty] | SIM
| #REF! | 12467 | ITUMBIARA | AE-E12-IT-3006-0208 | ITUMBIARA | NORMA GIBALDI | AV PORTUGAL Nº253 - BAIRRO NORMA GIBALDI | POÇO 03 NORMA GIBALDI | POÇO | 11460016 | 2020-06-09 | 15 | 1 | VALVULA | REGISTRO |  |  |  | 25 MM |  | 2 | UN | SIM | NAO | SIM | - | MANUAL | [10 empty] | SIM
| #REF! | 12468 | ITUMBIARA | AE-E12-IT-3006-0216 | ITUMBIARA | DIONÁRIA ROCHA | RUA PIETRO GUIZETTI, QUADRA Nº 01, LOTE Nº01 | REL - DIONÁRIA ROCHA | REL | 11460017 | 2020-06-09 | 1 | 1 | VALVULA | REGISTRO |  |  |  | 150 MM |  | 2 | UN | SIM | NAO | SIM | - | MANUAL
| #REF! | 12469 | ITUMBIARA | AE-E12-IT-3006-0217 | ITUMBIARA | DIONÁRIA ROCHA | RUA PIETRO GUIZETTI, QUADRA Nº 01, LOTE Nº01 | REL - DIONÁRIA ROCHA | REL | 11460017 | 2020-06-09 | 1 | 1 | VALVULA | REGISTRO |  |  |  | 100 MM |  | 2 | UN | SIM | NAO | SIM | - | MANUAL
| #REF! | 12470 | ITUMBIARA | AE-E12-IT-3006-0218 | ITUMBIARA | DIONÁRIA ROCHA | RUA PIETRO GUIZETTI, QUADRA Nº 01, LOTE Nº01 | REL - DIONÁRIA ROCHA | REL | 11460017 | 2020-06-09 | 1 | 1 | VALVULA | REGISTRO |  |  |  | 80 MM |  | 1 | UN | SIM | NAO | SIM | - | MANUAL
| #REF! | 12471 | ITUMBIARA | AE-E12-IT-3006-0220 | ITUMBIARA | DIONÁRIA ROCHA | RUA PIETRO GUIZETTI, QUADRA Nº 01, LOTE Nº01 | REL - DIONÁRIA ROCHA | REL | 11460017 | 2020-06-09 | 1 | 1 | VALVULA | REGISTRO |  |  |  | 25 MM |  | 1 | UN | SIM | NAO | SIM | - | MANUAL
| #REF! | 12472 | ITUMBIARA | AE-E12-IT-3006-0225 | ITUMBIARA | DIONÁRIA ROCHA | RUA PIETRO GUIZETTI, QUADRA Nº 01, LOTE Nº01 | REL - DIONÁRIA ROCHA | REL | 11460017 | 2020-06-09 | 1 | 1 | VALVULA | REGISTRO |  |  |  | 80 MM |  | 4 | UN | SIM | NAO | SIM | - | MANUAL
| #REF! | 12473 | ITUMBIARA | AE-E11-IT-0107-0159 | ITUMBIARA | ITUMBIARA | AV DUQUE DE CAXIAS - FAZENDA DAS POMBAS | EEAT - ETA - FAZENDA DAS POMBAS | ETA - EEAT | 11460018 | 2020-06-09 | 1 | 8 | VALVULA | REGISTRO |  |  |  | 300 MM |  | 6 | UN | SIM | NAO | SIM | - | MANUAL | [10 empty] | SIM
| #REF! | 12474 | ITUMBIARA | AE-E11-IT-0107-0160 | ITUMBIARA | ITUMBIARA | AV DUQUE DE CAXIAS - FAZENDA DAS POMBAS | EEAT - ETA - FAZENDA DAS POMBAS | ETA - EEAT | 11460018 | 2020-06-09 | 1 | 8 | VALVULA | REGISTRO |  |  |  | 500 MM |  | 4 | UN | SIM | NAO | SIM | - | MANUAL | [10 empty] | SIM
| #REF! | 12475 | ITUMBIARA | AE-E11-IT-0107-0208 | ITUMBIARA | ITUMBIARA | AV DUQUE DE CAXIAS - FAZENDA DAS POMBAS | EEAT - ETA - FAZENDA DAS POMBAS | ETA - EEAT | 11460018 | 2020-06-09 | 1 | 8 | VALVULA | REGISTRO |  |  |  | 150 MM |  | 4 | UN | SIM | NAO | SIM | - | MANUAL | [10 empty] | SIM
| #REF! | 12476 | ITUMBIARA | AE-E11-IT-0107-0210 | ITUMBIARA | ITUMBIARA | AV DUQUE DE CAXIAS - FAZENDA DAS POMBAS | EEAT - ETA - FAZENDA DAS POMBAS | ETA - EEAT | 11460018 | 2020-06-09 | 1 | 8 | VALVULA | REGISTRO |  |  |  | 400MM |  | 9 | UN | SIM | NAO | SIM | - | AUTOMATICO | [10 empty] | SIM
| #REF! | 12477 | ITUMBIARA | AE-E11-IT-0107-0211 | ITUMBIARA | ITUMBIARA | AV DUQUE DE CAXIAS - FAZENDA DAS POMBAS | EEAT - ETA - FAZENDA DAS POMBAS | ETA - EEAT | 11460018 | 2020-06-09 | 1 | 8 | VALVULA | REGISTRO |  |  |  | 100 MM |  | 4 | UN | SIM | NAO | SIM | - | MANUAL | [10 empty] | SIM
| #REF! | 12478 | ITUMBIARA | AE-E11-IT-0107-0212 | ITUMBIARA | ITUMBIARA | AV DUQUE DE CAXIAS - FAZENDA DAS POMBAS | EEAT - ETA - FAZENDA DAS POMBAS | ETA - EEAT | 11460018 | 2020-06-09 | 1 | 8 | VALVULA | REGISTRO |  |  |  | 500 MM |  | 3 | UN | SIM | NAO | SIM | - | MANUAL | [10 empty] | SIM
| #REF! | 12479 | ITUMBIARA | AE-E11-IT-0107-0213 | ITUMBIARA | ITUMBIARA | AV DUQUE DE CAXIAS - FAZENDA DAS POMBAS | EEAT - ETA - FAZENDA DAS POMBAS | ETA - EEAT | 11460018 | 2020-06-09 | 1 | 8 | VALVULA | REGISTRO |  |  |  | 75 MM |  | 1 | UN | SIM | NAO | SIM | - | MANUAL | [10 empty] | SIM
| #REF! | 12480 | ITUMBIARA | AE-E11-IT-0107-0214 | ITUMBIARA | ITUMBIARA | AV DUQUE DE CAXIAS - FAZENDA DAS POMBAS | EEAT - ETA - FAZENDA DAS POMBAS | ETA - EEAT | 11460018 | 2020-06-09 | 1 | 8 | VALVULA | REGISTRO |  |  |  | 350 MM |  | 3 | UN | SIM | NAO | SIM | - | MANUAL | [10 empty] | SIM
| #REF! | 12481 | ITUMBIARA | AE-E11-IT-0107-0216 | ITUMBIARA | ITUMBIARA | AV DUQUE DE CAXIAS - FAZENDA DAS POMBAS | EEAT - ETA - FAZENDA DAS POMBAS | ETA - EEAT | 11460018 | 2020-06-09 | 1 | 8 | VALVULA | REGISTRO |  |  |  | 400MM |  | 7 | UN | SIM | NAO | SIM | - | MANUAL | [10 empty] | SIM
| #REF! | 12482 | ITUMBIARA | AE-E11-IT-0107-0217 | ITUMBIARA | ITUMBIARA | AV DUQUE DE CAXIAS - FAZENDA DAS POMBAS | EEAT - ETA - FAZENDA DAS POMBAS | ETA - EEAT | 11460018 | 2020-06-09 | 1 | 8 | VALVULA | REGISTRO |  |  |  | 200 MM |  | 1 | UN | SIM | NAO | SIM | - | MANUAL | [10 empty] | SIM
| #REF! | 12493 | ITUMBIARA | AE-E11-IT-0107-0394 | ITUMBIARA | FURNAS | AV. ITUMBIARA Q. G L.A - VILA DE FURNAS | EEAT - RAP FURNAS | EEAT - RAP | 11460020 | 2020-06-08 | 3 | 2 | VALVULA | REGISTRO |  |  |  | 150 MM |  | 4 | UN | SIM | NAO | SIM | - | MANUAL | [10 empty] | SIM
| #REF! | 12494 | ITUMBIARA | AE-E11-IT-0107-0404 | ITUMBIARA | FURNAS | AV. ITUMBIARA Q. G L.A - VILA DE FURNAS | EEAT - RAP FURNAS | EEAT - RAP | 11460020 | 2020-06-08 | 3 | 2 | VALVULA | REGISTRO |  |  |  | 100 MM |  | 4 | UN | SIM | NAO | SIM | - | MANUAL | [10 empty] | SIM
| #REF! | 12495 | ITUMBIARA | AE-E11-IT-0107-0406 | ITUMBIARA | FURNAS | AV. ITUMBIARA Q. G L.A - VILA DE FURNAS | EEAT - RAP FURNAS | EEAT - RAP | 11460020 | 2020-06-08 | 3 | 2 | VALVULA | REGISTRO |  |  |  | 350 MM |  | 1 | UN | SIM | NAO | SIM | - | MANUAL | [10 empty] | SIM
| #REF! | 12496 | ITUMBIARA | AE-E11-IT-0107-0407 | ITUMBIARA | FURNAS | AV. ITUMBIARA Q. G L.A - VILA DE FURNAS | EEAT - RAP FURNAS | EEAT - RAP | 11460020 | 2020-06-08 | 3 | 2 | VALVULA | REGISTRO |  |  |  | 150 MM |  | 4 | UN | SIM | NAO | SIM | - | MANUAL | [10 empty] | SIM
| #REF! | 12497 | ITUMBIARA | AE-E13-IT-0107-0424 | ITUMBIARA | PRIMAVERA/MORUMBI | RUA ANTÔNIO RIBEIRO DE PAULA, Nº746 Q.15 L.14 - BAIRRO JARDIM MORUMBI | REL MORUMBI | REL | 11460022 | 2020-06-08 | 6 | 5 | VALVULA | REGISTRO |  |  |  | 150 MM |  | 1 | UN | SIM | NAO | SIM | - | MANUAL | [10 empty] | SIM
| #REF! | 12498 | ITUMBIARA | AE-E13-IT-0107-0440 | ITUMBIARA | PRIMAVERA/MORUMBI | RUA CARLOS EDUARDO S. MACHADO, Nº20 Q.15 L.14 - BAIRRO JARDIM MORUMBI | BOOSTER MORUMBI | BOOSTER | 11460023 | 2020-06-08 | 7 | 6 | VALVULA | REGISTRO |  |  |  | 150 MM |  | 5 | UN | SIM | NAO | SIM | - | MANUAL
| #REF! | 12499 | ITUMBIARA | AE-E12-IT-0107-0009 | ITUMBIARA | DIONÁRIA ROCHA | RUA RENATTO MARTINS PEREIRA, QUADRA 19, LOTE 12 | POÇO 02 - DIONÁRIA ROCHA | POÇO | 11460024 | 2020-06-10 | 2 | 2 | VALVULA | REGISTRO |  |  |  | 60 MM |  | 2 | UN | SIM | NAO | SIM | - | MANUAL | [10 empty] | SIM
| #REF! | 12500 | ITUMBIARA | AE-E12-IT-0906-0105 | ITUMBIARA | DIONÁRIA ROCHA | RUA JOAQUIM MACHADO, QUADRA 22, LOTE 01 | EEE DIONÁRIA ROCHA | EEE | 11460025 | 2020-06-10 | 2 | 3 | VALVULA | REGISTRO |  |  |  | 100 MM |  | 2 | UN | SIM | NAO | SIM | - | MANUAL
| #REF! | 12523 | ITUMBIARA | AE-E12-IT-1607-0012 | ITUMBIARA | PARQUE IMPERIAL | AV. BEIRA RIO, Nº0 - PARQUE IMPERIAL | EEE IV | EEE | 11460026 | 2020-06-08 | 2 | 2 | VALVULA | REGISTRO |  |  |  | 200 MM |  | 5 | UN | SIM | NAO | SIM | - | MANUAL
| #REF! | 12524 | ITUMBIARA | AE-E13-IT-1607-0013 | ITUMBIARA | BEIRA RIO | AV. BEIRA RIO, Nº0 - SETOR CENTRAL | EEE III | EEE | 11460027 | 2020-06-09 | 1 | 1 | VALVULA | REGISTRO |  |  |  | 200 MM |  | 1 | UN | SIM | NAO | SIM | - | MANUAL | [10 empty] | SIM
| #REF! | 12525 | ITUMBIARA | AE-E13-IT-1607-0014 | ITUMBIARA | BEIRA RIO | AV. BEIRA RIO, Nº0 - SETOR CENTRAL | EEE III | EEE | 11460027 | 2020-06-09 | 1 | 1 | VALVULA | REGISTRO |  |  |  | 250 MM |  | 4 | UN | SIM | NAO | SIM | - | MANUAL | [10 empty] | SIM
| #REF! | 12526 | ITUMBIARA | AE-E13-IT-1607-0032 | ITUMBIARA | ITUMBIARA | RUA JOÃO GILBERTO DA M. JÚNIOR, Nº26 Q.05 L.10 - NOVA AURORA | EEE NOVA AURORA | EEE | 11460028 | 2020-06-09 | 2 | 2 | VALVULA | REGISTRO |  |  |  | 100 MM |  | 1 | UN | SIM | NAO | SIM | - | MANUAL | [10 empty] | SIM
| #REF! | 12527 | ITUMBIARA | AE-E13-IT-1607-0033 | ITUMBIARA | ITUMBIARA | RUA JOÃO GILBERTO DA M. JÚNIOR, Nº26 Q.05 L.10 - NOVA AURORA | EEE NOVA AURORA | EEE | 11460028 | 2020-06-09 | 2 | 2 | VALVULA | REGISTRO |  |  |  | 150 MM |  | 2 | UN | SIM | NAO | SIM | - | MANUAL | [10 empty] | SIM
| #REF! | 12528 | ITUMBIARA | AE-E13-IT-1607-0052 | ITUMBIARA | ITUMBIARA | FAZENDA LAGOA SECA | ETE FAZENDA LAGOA SECA | ETE | 11460029 | 2020-06-09 | 3 | 3 | VALVULA | REGISTRO |  |  |  | 200 MM |  | 120 | UN | SIM | NAO | SIM | - | MANUAL | [10 empty] | SIM
| #REF! | 12529 | ITUMBIARA | AE-E13-IT-1607-0069 | ITUMBIARA | ITUMBIARA | FAZENDA LAGOA SECA | POÇO FAZENDA LAGOA SECA | POÇO | 11460030 | 2020-06-09 | 4 | 4 | VALVULA | REGISTRO |  |  |  | 80 MM |  | 2 | UN | SIM | NAO | SIM | - | MANUAL | [10 empty] | SIM
| #REF! | 12530 | ITUMBIARA | AE-E13-IT-1607-0080 | ITUMBIARA | SONHO VERDE | RUA RSV01 Q.02 L.34 - RESIDENCIAL SONHO VERDE | REL SONHO VERDE | REL | 11460031 | 2020-06-09 | 5 | 5 | VALVULA | REGISTRO |  |  |  | 150 MM |  | 4 | UN | SIM | NAO | SIM | - | MANUAL
| #REF! | 12531 | ITUMBIARA | AE-E13-IT-1607-0081 | ITUMBIARA | SONHO VERDE | RUA RSV01 Q.02 L.34 - RESIDENCIAL SONHO VERDE | REL SONHO VERDE | REL | 11460031 | 2020-06-09 | 5 | 5 | VALVULA | REGISTRO |  |  |  | 100 MM |  | 2 | UN | SIM | NAO | SIM | - | MANUAL
| #REF! | 12532 | ITUMBIARA | AE-E13-IT-1607-0137 | ITUMBIARA | ITUMBIARA | FAZENDA SANTA MARIA | EEAB - CAPTAÇÃO FAZENDA SANTA MARIA | CAPTAÇÃO - EEAB | 11460032 | 2020-06-09 | 7 | 7 | VALVULA | REGISTRO |  |  |  | 200 MM |  | 5 | UN | SIM | NAO | SIM | - | MANUAL | [10 empty] | SIM
| #REF! | 12533 | ITUMBIARA | AE-E13-IT-1607-0141 | ITUMBIARA | ITUMBIARA | FAZENDA SANTA MARIA | EEAB - CAPTAÇÃO FAZENDA SANTA MARIA | CAPTAÇÃO - EEAB | 11460032 | 2020-06-09 | 7 | 7 | VALVULA | REGISTRO |  |  |  | 400MM |  | 3 | UN | SIM | NAO | SIM | - | MANUAL | [10 empty] | SIM
| #REF! | 12534 | ITUMBIARA | AE-E13-IT-1607-0142 | ITUMBIARA | ITUMBIARA | FAZENDA SANTA MARIA | EEAB - CAPTAÇÃO FAZENDA SANTA MARIA | CAPTAÇÃO - EEAB | 11460032 | 2020-06-09 | 7 | 7 | VALVULA | REGISTRO |  |  |  | 500 MM |  | 1 | UN | SIM | NAO | SIM | - | MANUAL | [10 empty] | SIM
| #REF! | 12535 | ITUMBIARA | AE-E13-IT-1607-0152 | ITUMBIARA | DIONÁRIA ROCHA | RUA AMADEU MACHADO FILHO Nº 0 | POÇO 06 DIONÁRIA ROCHA | POÇO | 11460033 | 2020-06-10 | 1 | 1 | VALVULA | REGISTRO |  |  |  | 100 MM |  | 1 | UN | SIM | NAO | SIM | - | MANUAL | [10 empty] | SIM
| #REF! | 12536 | ITUMBIARA | AE-E13-IT-1607-0154 | ITUMBIARA | DIONÁRIA ROCHA | RUA AMADEU MACHADO FILHO Nº 0 | POÇO 06 DIONÁRIA ROCHA | POÇO | 11460033 | 2020-06-10 | 1 | 1 | VALVULA | REGISTRO |  |  |  | 35 MM |  | 1 | UN | SIM | NAO | SIM | - | MANUAL | [10 empty] | SIM
| #REF! | 12537 | ITUMBIARA | AE-E13-IT-1607-0165 | ITUMBIARA | BANDEIRANTES | RUA PEDRO GUIZETTI Nº 835 | REL BANDEIRANTES | REL | 11460034 | 2020-06-10 | 1 | 3 | VALVULA | REGISTRO |  |  |  | 80 MM |  | 1 | UN | SIM | NAO | SIM | - | MANUAL | [10 empty] | SIM
| #REF! | 12538 | ITUMBIARA | AE-E13-IT-1607-0166 | ITUMBIARA | BANDEIRANTES | RUA PEDRO GUIZETTI Nº 835 | REL BANDEIRANTES | REL | 11460034 | 2020-06-10 | 1 | 3 | VALVULA | REGISTRO |  |  |  | 100 MM |  | 1 | UN | SIM | NAO | SIM | - | MANUAL | [10 empty] | SIM
| #REF! | 12539 | ITUMBIARA | AE-E13-IT-1607-0178 | ITUMBIARA | JARDIM EUROPA | RUA R LOTE 22, Nº 1781, BAIRRO JARDIM EUROPA | REL JARDIM EUROPA | REL | 11460035 | 2020-06-10 | 1 | 4 | VALVULA | REGISTRO |  |  |  | 100 MM |  | 3 | UN | SIM | NAO | SIM | - | MANUAL
| #REF! | 12540 | ITUMBIARA | AE-E13-IT-1607-0179 | ITUMBIARA | JARDIM EUROPA | RUA R LOTE 22, Nº 1781, BAIRRO JARDIM EUROPA | REL JARDIM EUROPA | REL | 11460035 | 2020-06-10 | 1 | 4 | VALVULA | REGISTRO |  |  |  | 80 MM |  | 1 | UN | SIM | NAO | SIM | - | MANUAL
| #REF! | 12541 | ITUMBIARA | AE-E13-IT-1607-0180 | ITUMBIARA | JARDIM EUROPA | RUA R LOTE 22, Nº 1781, BAIRRO JARDIM EUROPA | REL JARDIM EUROPA | REL | 11460035 | 2020-06-10 | 1 | 4 | VALVULA | REGISTRO |  |  |  | 150 MM |  | 2 | UN | SIM | NAO | SIM | - | MANUAL
| #REF! | 12542 | ITUMBIARA | AE-E13-IT-1607-0188 | ITUMBIARA | JARDIM EUROPA | RUA R LOTE 22, Nº 1781, BAIRRO JARDIM EUROPA | REL JARDIM EUROPA | REL | 11460035 | 2020-06-10 | 1 | 4 | VALVULA | REGISTRO |  |  |  | 200 MM |  | 4 | UN | SIM | NAO | SIM | - | MANUAL
| #REF! | 12543 | ITUMBIARA | AE-E13-IT-1607-0203 | ITUMBIARA | JUCA ARANTES | RUA JOAQUIM SOARES DE OLIVEIRA. CONJ. HABITACIONAL JUCA ARANTES | REL - RAP JUCA ARANTES | REL | 11460036 | 2020-06-10 | 1 | 5 | VALVULA | REGISTRO |  |  |  | 100 MM |  | 3 | UN | SIM | NAO | SIM | - | MANUAL
| #REF! | 12544 | ITUMBIARA | AE-E13-IT-1607-0204 | ITUMBIARA | JUCA ARANTES | RUA JOAQUIM SOARES DE OLIVEIRA. CONJ. HABITACIONAL JUCA ARANTES | REL - RAP JUCA ARANTES | REL | 11460036 | 2020-06-10 | 1 | 5 | VALVULA | REGISTRO |  |  |  | 150 MM |  | 6 | UN | SIM | NAO | SIM | - | MANUAL
| #REF! | 12545 | ITUMBIARA | AE-E13-IT-1607-0222 | ITUMBIARA | PLANALTO | RUA URAPURU Nº 0 LOTE 0, BAIRRO NOVO HORIZONTE | RAP PLANALTO | RAP | 11460037 | 2020-06-10 | 1 | 6 | VALVULA | REGISTRO |  |  |  | 200 MM |  | 4 | UN | SIM | NAO | SIM | - | MANUAL | [10 empty] | SIM
| #REF! | 12546 | ITUMBIARA | AE-E13-IT-1607-0224 | ITUMBIARA | PLANALTO | RUA URAPURU Nº 0 LOTE 0, BAIRRO NOVO HORIZONTE | RAP PLANALTO | RAP | 11460037 | 2020-06-10 | 1 | 6 | VALVULA | REGISTRO |  |  |  | 150 MM |  | 1 | UN | SIM | NAO | SIM | - | MANUAL | [10 empty] | SIM
| #REF! | 12547 | ITUMBIARA | AE-E13-IT-1607-0229 | ITUMBIARA | PLANALTO | RUA URAPURU Nº 0 LOTE 0, BAIRRO NOVO HORIZONTE | RAP PLANALTO | RAP | 11460037 | 2020-06-10 | 1 | 6 | VALVULA | REGISTRO |  |  |  | 150 MM |  | 2 | UN | SIM | NAO | SIM | - | MANUAL | [10 empty] | SIM
| #REF! | 12548 | ITUMBIARA | AE-E13-IT-1607-0230 | ITUMBIARA | PLANALTO | RUA URAPURU Nº 0 LOTE 0, BAIRRO NOVO HORIZONTE | RAP PLANALTO | RAP | 11460037 | 2020-06-10 | 1 | 6 | VALVULA | REGISTRO |  |  |  | 200 MM |  | 2 | UN | SIM | NAO | SIM | - | MANUAL | [10 empty] | SIM
| #REF! | 12549 | ITUMBIARA | AE-E12-GO-3006-0019 | ITUMBIARA | SANTA RITA | RUA 17 Nº0 | REL SANTA RITA | REL | 11460038 | 2020-06-09 | 1 | 1 | VALVULA | REGISTRO |  |  |  | 100 MM |  | 2 | UN | SIM | NAO | SIM | - | MANUAL | [10 empty] | SIM
| #REF! | 12550 | ITUMBIARA | AE-E12-GO-3006-0020 | ITUMBIARA | SANTA RITA | RUA 17 Nº0 | REL SANTA RITA | REL | 11460038 | 2020-06-09 | 1 | 1 | VALVULA | REGISTRO |  |  |  | 150 MM |  | 2 | UN | SIM | NAO | SIM | - | MANUAL | [10 empty] | SIM
| #REF! | 12551 | ITUMBIARA | AE-E12-GO-3006-0021 | ITUMBIARA | SANTA RITA | RUA 17 Nº0 | REL SANTA RITA | REL | 11460038 | 2020-06-09 | 1 | 1 | VALVULA | REGISTRO |  |  |  | 50 MM |  | 1 | UN | SIM | NAO | SIM | - | MANUAL | [10 empty] | SIM
| #REF! | 12552 | ITUMBIARA | AE-E12-GO-3006-0010 | ITUMBIARA | SANTA RITA | RUA Nº 18, QUADRA Nº 18, LOTE Nº10, CONTNUAÇÃ DA AV. MAURO BORGES | POÇO SANTA RITA | POÇO | 11460039 | 2020-06-09 | 1 | 1 | VALVULA | REGISTRO |  |  |  | 80 MM |  | 1 | UN | SIM | NAO | SIM | - | MANUAL
| #REF! | 12553 | ITUMBIARA | AE-E12-GO-3006-0011 | ITUMBIARA | SANTA RITA | RUA Nº 18, QUADRA Nº 18, LOTE Nº10, CONTNUAÇÃ DA AV. MAURO BORGES | POÇO SANTA RITA | POÇO | 11460039 | 2020-06-09 | 1 | 1 | VALVULA | REGISTRO |  |  |  | 100 MM |  | 1 | UN | SIM | NAO | SIM | - | MANUAL
| #REF! | 12554 | ITUMBIARA | AE-E12-GO-3006-0012 | ITUMBIARA | SANTA RITA | RUA Nº 18, QUADRA Nº 18, LOTE Nº10, CONTNUAÇÃ DA AV. MAURO BORGES | POÇO SANTA RITA | POÇO | 11460039 | 2020-06-09 | 1 | 1 | VALVULA | REGISTRO |  |  |  | 25 MM |  | 1 | UN | SIM | NAO | SIM | - | MANUAL
| #REF! | 12555 | ITUMBIARA | AE-E11-IT-0107-0376 | ITUMBIARA | BEIRA RIO | RUA ÁGATA, Nº01 | RAP E REL BEIRA RIO II | RAP - REL | 11460040 | 2020-06-08 | 1 | 1 | VALVULA | REGISTRO |  |  |  | 200 MM |  | 3 | UN | SIM | NAO | SIM | - | MANUAL
| #REF! | 12556 | ITUMBIARA | AE-E11-IT-0107-0377 | ITUMBIARA | BEIRA RIO | RUA ÁGATA, Nº01 | RAP E REL BEIRA RIO II | RAP - REL | 11460040 | 2020-06-08 | 1 | 1 | VALVULA | REGISTRO |  |  |  | 250 MM |  | 1 | UN | SIM | NAO | SIM | - | MANUAL
| #REF! | 12557 | ITUMBIARA | AE-E11-IT-0107-0378 | ITUMBIARA | BEIRA RIO | RUA ÁGATA, Nº01 | RAP E REL BEIRA RIO II | RAP - REL | 11460040 | 2020-06-08 | 1 | 1 | VALVULA | REGISTRO |  |  |  | 150 MM |  | 6 | UN | SIM | NAO | SIM | - | MANUAL
| #REF! | 12558 | ITUMBIARA | AE-E13-AG-0107-0007 | ITUMBIARA | PARAÍSO | RUA DOS GIRASSÓIS Q APM 19 LT 02 - CONDOMINIO HORIZONTAL PARAISO | REL PARAÍSO | REL | 11460041 | 2020-06-08 | 5 | 4 | VALVULA | REGISTRO |  |  |  | 75 MM |  | 2 | UN | SIM | NAO | SIM | - | MANUAL
| #REF! | 12559 | ITUMBIARA | AE-E13-AG-0107-0008 | ITUMBIARA | PARAÍSO | RUA DOS GIRASSÓIS Q APM 19 LT 02 - CONDOMINIO HORIZONTAL PARAISO | REL PARAÍSO | REL | 11460041 | 2020-06-08 | 5 | 4 | VALVULA | REGISTRO |  |  |  | 150 MM |  | 3 | UN | SIM | NAO | SIM | - | MANUAL
| #REF! | 12560 | ITUMBIARA | AE-E13-AG-0107-0009 | ITUMBIARA | PARAÍSO | RUA DOS GIRASSÓIS Q APM 19 LT 02 - CONDOMINIO HORIZONTAL PARAISO | REL PARAÍSO | REL | 11460041 | 2020-06-08 | 5 | 4 | VALVULA | REGISTRO |  |  |  | 80 MM |  | 2 | UN | SIM | NAO | SIM | - | MANUAL
| #REF! | 12561 | ITUMBIARA | AE-E13-IT-1607-0094 | ITUMBIARA | SONHO VERDE | RUA 07, Nº0 - BAIRRO VILA VITÓRIA | RAP - REL | RAP - REL | 11460042 | 2020-06-09 | 6 | 6 | VALVULA | REGISTRO |  |  |  | 200 MM |  | 2 | UN | SIM | NAO | SIM | - | MANUAL | [10 empty] | SIM
| #REF! | 12562 | ITUMBIARA | AE-E13-IT-1607-0095 | ITUMBIARA | SONHO VERDE | RUA 07, Nº0 - BAIRRO VILA VITÓRIA | RAP - REL | RAP - REL | 11460042 | 2020-06-09 | 6 | 6 | VALVULA | REGISTRO |  |  |  | 150 MM |  | 2 | UN | SIM | NAO | SIM | - | MANUAL | [10 empty] | SIM
| #REF! | 12563 | ITUMBIARA | AE-E13-IT-1607-0098 | ITUMBIARA | SONHO VERDE | RUA 07, Nº0 - BAIRRO VILA VITÓRIA | RAP - REL | RAP - REL | 11460042 | 2020-06-09 | 6 | 6 | VALVULA | REGISTRO |  |  |  | 250 MM |  | 2 | UN | SIM | NAO | SIM | - | MANUAL | [10 empty] | SIM
| #REF! | 12564 | ITUMBIARA | AE-E13-IT-1607-0099 | ITUMBIARA | SONHO VERDE | RUA 07, Nº0 - BAIRRO VILA VITÓRIA | RAP - REL | RAP - REL | 11460042 | 2020-06-09 | 6 | 6 | VALVULA | REGISTRO |  |  |  | 100 MM |  | 2 | UN | SIM | NAO | SIM | - | MANUAL | [10 empty] | SIM
| #REF! | 12565 | ITUMBIARA | AE-E13-IT-1607-0104 | ITUMBIARA | SONHO VERDE | RUA 07, Nº0 - BAIRRO VILA VITÓRIA | RAP - REL | RAP - REL | 11460042 | 2020-06-09 | 6 | 6 | VALVULA | REGISTRO |  |  |  | 100 MM |  | 2 | UN | SIM | NAO | SIM | - | MANUAL | [10 empty] | SIM
| #REF! | 12566 | ITUMBIARA | AE-E13-IT-1607-0106 | ITUMBIARA | SONHO VERDE | RUA 07, Nº0 - BAIRRO VILA VITÓRIA | RAP - REL | RAP - REL | 11460042 | 2020-06-09 | 6 | 6 | VALVULA | REGISTRO |  |  |  | 150 MM |  | 2 | UN | SIM | NAO | SIM | - | MANUAL | [10 empty] | SIM
| #REF! | 12567 | ITUMBIARA | AE-E13-IT-1607-0107 | ITUMBIARA | SONHO VERDE | RUA 07, Nº0 - BAIRRO VILA VITÓRIA | RAP - REL | RAP - REL | 11460042 | 2020-06-09 | 6 | 6 | VALVULA | REGISTRO |  |  |  | 50 MM |  | 1 | UN | SIM | NAO | SIM | - | MANUAL | [10 empty] | SIM
| #REF! | 13208 | ITUMBIARA | AE-E00-IT-1006-0633 | ITUMBIARA | CARAMURU | RUA SEBASTIÃO INÁCIO SOUZA Q.0 LOTE 01. NOSSA SENHORA DA SAÚDE | REL CARAMURU | REL | 11460001 | 2020-06-10 | 1 | 1 | VALVULA | REGULADORA DE PRESSAO |  |  |  | 150 MM |  | 1 | UN | SIM | NAO | SIM | - | AUTOMATICO
| #REF! | 13209 | ITUMBIARA | AE-E00-IT-1006-0614 | ITUMBIARA | PARQUE DOS BURITIS III | AVENIDA DOUTOR CELSO MAEDA | EEAT -REL BURITI III | EEAT - REL | 11460004 | 2020-06-10 | 4 | 4 | VALVULA | REGULADORA DE PRESSAO |  |  |  | 100 MM |  | 3 | UN | SIM | NAO | SIM | - | AUTOMATICO | [10 empty] | SIM
| #REF! | 13210 | ITUMBIARA | AE-E11-IT-0107-0161 | ITUMBIARA | ITUMBIARA | AV DUQUE DE CAXIAS - FAZENDA DAS POMBAS | EEAT - ETA - FAZENDA DAS POMBAS | ETA - EEAT | 11460018 | 2020-06-09 | 1 | 8 | VALVULA | REGULADORA DE PRESSAO |  |  |  | 300 MM |  | 1 | UN | SIM | NAO | SIM | - | AUTOMATICO | [10 empty] | SIM
| #REF! | 13211 | ITUMBIARA | AE-E11-IT-0107-0209 | ITUMBIARA | ITUMBIARA | AV DUQUE DE CAXIAS - FAZENDA DAS POMBAS | EEAT - ETA - FAZENDA DAS POMBAS | ETA - EEAT | 11460018 | 2020-06-09 | 1 | 8 | VALVULA | REGULADORA DE PRESSAO |  |  |  | 150 MM |  | 2 | UN | SIM | NAO | SIM | - | AUTOMATICO | [10 empty] | SIM
| #REF! | 13212 | ITUMBIARA | AE-E13-IT-0107-0442 | ITUMBIARA | PRIMAVERA/MORUMBI | RUA CARLOS EDUARDO S. MACHADO, Nº20 Q.15 L.14 - BAIRRO JARDIM MORUMBI | BOOSTER MORUMBI | BOOSTER | 11460023 | 2020-06-08 | 7 | 6 | VALVULA | REGULADORA DE PRESSAO |  |  |  | 150 MM |  | 1 | UN | SIM | NAO | SIM | - | AUTOMATICO
| #REF! | 13214 | ITUMBIARA | AE-E13-IT-1607-0140 | ITUMBIARA | ITUMBIARA | FAZENDA SANTA MARIA | EEAB - CAPTAÇÃO FAZENDA SANTA MARIA | CAPTAÇÃO - EEAB | 11460032 | 2020-06-09 | 7 | 7 | VALVULA | REGULADORA DE PRESSAO |  |  |  | 400MM |  | 3 | UN | SIM | NAO | SIM | - | AUTOMATICO | [10 empty] | SIM
| #REF! | 13215 | ITUMBIARA | AE-E13-IT-1607-0182 | ITUMBIARA | JARDIM EUROPA | RUA R LOTE 22, Nº 1781, BAIRRO JARDIM EUROPA | REL JARDIM EUROPA | REL | 11460035 | 2020-06-10 | 1 | 4 | VALVULA | REGULADORA DE PRESSAO |  |  |  | 100 MM |  | 1 | UN | SIM | NAO | SIM | - | AUTOMATICO
| #REF! | 13216 | ITUMBIARA | AE-E13-IT-1607-0223 | ITUMBIARA | PLANALTO | RUA URAPURU Nº 0 LOTE 0, BAIRRO NOVO HORIZONTE | RAP PLANALTO | RAP | 11460037 | 2020-06-10 | 1 | 6 | VALVULA | REGULADORA DE PRESSAO |  |  |  | 200 MM |  | 1 | UN | SIM | NAO | SIM | - | MANUAL | [10 empty] | SIM
| #REF! | 13233 | ITUMBIARA | AE-E00-IT-1006-0613 | ITUMBIARA | PARQUE DOS BURITIS III | AVENIDA DOUTOR CELSO MAEDA | EEAT -REL BURITI III | EEAT - REL | 11460004 | 2020-06-10 | 4 | 4 | VALVULA | RETENCAO |  |  |  | 150 MM |  | 1 | UN | SIM | NAO | SIM | - | MANUAL | [10 empty] | SIM
| #REF! | 13234 | ITUMBIARA | AE-E00-IT-1006-0700 | ITUMBIARA | PARQUE DOS BURITIS III | AVENIDA DOUTOR CELSO MAEDA | EEAT -REL BURITI III | EEAT - REL | 11460004 | 2020-06-10 | 4 | 4 | VALVULA | RETENCAO |  |  |  | 80 MM |  | 2 | UN | SIM | NAO | SIM | - | MANUAL | [10 empty] | SIM
| #REF! | 13242 | ITUMBIARA | AE-E12-IT-3006-0027 | ITUMBIARA | VILA MUTIRÃO | RUA VALDO ARANTES QUEIROZ Nº 174 - B. VILA MULTIRÃO | POÇO 02 MULTIRÃO | POÇO | 11460006 | 2020-06-09 | 1 | 1 | VALVULA | RETENCAO |  |  |  | 80 MM |  | 1 | UN | SIM | NAO | SIM | - | MANUAL
| #REF! | 13243 | ITUMBIARA | AE-E12-IT-3006-0039 | ITUMBIARA | MAROLINA 1 | RUA MESSIAS DOMINGOS DA COSTA Q.26 L.05 - BAIRRO MAROLINA 1 | REL - POÇO 01 - MAROLINA 1 | REL - POÇO | 11460007 | 2020-06-09 | 5 | 1 | VALVULA | RETENCAO |  |  |  | 100 MM |  | 1 | UN | SIM | NAO | SIM | - | MANUAL | [10 empty] | SIM
| #REF! | 13244 | ITUMBIARA | AE-E12-IT-3006-0060 | ITUMBIARA | MAROLINA 1 | AV ANGELO DOMINGOS BORGES Nº 242 - BAIRRO MAROLINA 1 | POÇO 04 MAROLINA 1 | POÇO | 11460008 | 2020-06-09 | 1 | 1 | VALVULA | RETENCAO |  |  |  | 60 MM |  | 1 | UN | SIM | NAO | SIM | - | MANUAL | [10 empty] | SIM
| #REF! | 13245 | ITUMBIARA | AE-E12-IT-3006-0079 | ITUMBIARA | MAROLINA 2 | AV IVANI DOMINGOS BORGES Nº603 - BAIRRO MAROLINA 2 | REL - POÇO 1 - CLORAÇÃO MAROLINA 2 | REL - POÇO | 11460009 | 2020-06-09 | 7 | 1 | VALVULA | RETENCAO |  |  |  | 65 MM |  | 1 | UN | SIM | NAO | SIM | - | MANUAL
| #REF! | 13246 | ITUMBIARA | AE-E12-IT-3006-0089 | ITUMBIARA | SANTA HELENA | AV EQUADOR Nº1578 - CONJUNTO HAB. SANTA HELENA | REL SANTA HELENA | REL | 11460010 | 2020-06-09 | 8 | 1 | VALVULA | RETENCAO |  |  |  | 50 MM |  | 1 | UN | SIM | NAO | SIM | - | MANUAL | [10 empty] | SIM
| #REF! | 13247 | ITUMBIARA | AE-E12-IT-3006-0104 | ITUMBIARA | NORMA GIBALDI | RUA FRANCISCO DE MORAIS Nº0 - BAIRRO NORMA GIBALDI | EEAT- RAP - REL - POÇO 2 - CLORAÇÃO NORMA GIBALDI | EEAT- RAP - REL - POÇO | 11460011 | 2020-06-09 | 9 | 1 | VALVULA | RETENCAO |  |  |  | 50 MM |  | 1 | UN | SIM | NAO | SIM | - | MANUAL
| #REF! | 13248 | ITUMBIARA | AE-E12-IT-3006-0105 | ITUMBIARA | NORMA GIBALDI | RUA FRANCISCO DE MORAIS Nº0 - BAIRRO NORMA GIBALDI | EEAT- RAP - REL - POÇO 2 - CLORAÇÃO NORMA GIBALDI | EEAT- RAP - REL - POÇO | 11460011 | 2020-06-09 | 9 | 1 | VALVULA | RETENCAO |  |  |  | 150 MM |  | 1 | UN | SIM | NAO | SIM | - | MANUAL
| #REF! | 13249 | ITUMBIARA | AE-E12-IT-3006-0109 | ITUMBIARA | NORMA GIBALDI | RUA FRANCISCO DE MORAIS Nº0 - BAIRRO NORMA GIBALDI | EEAT- RAP - REL - POÇO 2 - CLORAÇÃO NORMA GIBALDI | EEAT- RAP - REL - POÇO | 11460011 | 2020-06-09 | 9 | 1 | VALVULA | RETENCAO |  |  |  | 75 MM |  | 1 | UN | SIM | NAO | SIM | - | MANUAL
| #REF! | 13250 | ITUMBIARA | AE-E12-IT-3006-0110 | ITUMBIARA | NORMA GIBALDI | RUA FRANCISCO DE MORAIS Nº0 - BAIRRO NORMA GIBALDI | EEAT- RAP - REL - POÇO 2 - CLORAÇÃO NORMA GIBALDI | EEAT- RAP - REL - POÇO | 11460011 | 2020-06-09 | 9 | 1 | VALVULA | RETENCAO |  |  |  | 100 MM |  | 3 | UN | SIM | NAO | SIM | - | MANUAL
| #REF! | 13251 | ITUMBIARA | AE-E12-IT-3006-0162 | ITUMBIARA | SEBASTIÃO DE MOURA | RUA CANADÁ Nº543 - BAIRRO SEBASTIÃO DE MOURA | POÇO 01 - SEBASTIÃO DE MOURA | POÇO | 11460013 | 2020-06-09 | 12 | 1 | VALVULA | RETENCAO |  |  |  | 50 MM |  | 1 | UN | SIM | NAO | SIM | - | MANUAL
| #REF! | 13252 | ITUMBIARA | AE-E12-IT-3006-0175 | ITUMBIARA | SEBASTIÃO DE MOURA | RUA EGITO Nº358 - BAIRRO SEBASTIÃO DE MOURA | POÇO 02 - SEBASTIÃO DE MOURA | POÇO | 11460014 | 2020-06-09 | 13 | 1 | VALVULA | RETENCAO |  |  |  | 60 MM |  | 1 | UN | SIM | NAO | SIM | - | MANUAL | [10 empty] | SIM
| #REF! | 13253 | ITUMBIARA | AE-E12-IT-3006-0191 | ITUMBIARA | NORMA GIBALDI | AV PORTUGAL Nº0 - BAIRRO NORMA GIBALDI | POÇO 05 NORMA GIBALDI | POÇO | 11460015 | 2020-06-09 | 14 | 1 | VALVULA | RETENCAO |  |  |  | 50 MM |  | 1 | UN | SIM | NAO | SIM | - | MANUAL | [10 empty] | SIM
| #REF! | 13254 | ITUMBIARA | AE-E12-IT-3006-0204 | ITUMBIARA | NORMA GIBALDI | AV PORTUGAL Nº253 - BAIRRO NORMA GIBALDI | POÇO 03 NORMA GIBALDI | POÇO | 11460016 | 2020-06-09 | 15 | 1 | VALVULA | RETENCAO |  |  |  | 50 MM |  | 1 | UN | SIM | NAO | SIM | - | MANUAL | [10 empty] | SIM
| #REF! | 13255 | ITUMBIARA | AE-E12-IT-3006-0219 | ITUMBIARA | DIONÁRIA ROCHA | RUA PIETRO GUIZETTI, QUADRA Nº 01, LOTE Nº01 | REL - DIONÁRIA ROCHA | REL | 11460017 | 2020-06-09 | 1 | 1 | VALVULA | RETENCAO |  |  |  | 150 MM |  | 1 | UN | SIM | NAO | SIM | - | MANUAL
| #REF! | 13256 | ITUMBIARA | AE-E11-IT-0107-0215 | ITUMBIARA | ITUMBIARA | AV DUQUE DE CAXIAS - FAZENDA DAS POMBAS | EEAT - ETA - FAZENDA DAS POMBAS | ETA - EEAT | 11460018 | 2020-06-09 | 1 | 8 | VALVULA | RETENCAO |  |  |  | 350 MM |  | 3 | UN | SIM | NAO | SIM | - | MANUAL | [10 empty] | SIM
| #REF! | 13263 | ITUMBIARA | AE-E11-IT-0107-0405 | ITUMBIARA | FURNAS | AV. ITUMBIARA Q. G L.A - VILA DE FURNAS | EEAT - RAP FURNAS | EEAT - RAP | 11460020 | 2020-06-08 | 3 | 2 | VALVULA | RETENCAO |  |  |  | 150 MM |  | 2 | UN | SIM | NAO | SIM | - | MANUAL | [10 empty] | SIM
| #REF! | 13264 | ITUMBIARA | AE-E13-IT-0107-0441 | ITUMBIARA | PRIMAVERA/MORUMBI | RUA CARLOS EDUARDO S. MACHADO, Nº20 Q.15 L.14 - BAIRRO JARDIM MORUMBI | BOOSTER MORUMBI | BOOSTER | 11460023 | 2020-06-08 | 7 | 6 | VALVULA | RETENCAO |  |  |  | 150 MM |  | 2 | UN | SIM | NAO | SIM | - | MANUAL
| #REF! | 13265 | ITUMBIARA | AE-E12-IT-0107-0008 | ITUMBIARA | DIONÁRIA ROCHA | RUA RENATTO MARTINS PEREIRA, QUADRA 19, LOTE 12 | POÇO 02 - DIONÁRIA ROCHA | POÇO | 11460024 | 2020-06-10 | 2 | 2 | VALVULA | RETENCAO |  |  |  | 60 MM |  | 1 | UN | SIM | NAO | SIM | - | MANUAL | [10 empty] | SIM
| #REF! | 13269 | ITUMBIARA | AE-E12-IT-1607-0013 | ITUMBIARA | PARQUE IMPERIAL | AV. BEIRA RIO, Nº0 - PARQUE IMPERIAL | EEE IV | EEE | 11460026 | 2020-06-08 | 2 | 2 | VALVULA | RETENCAO |  |  |  | 300 MM |  | 5 | UN | SIM | NAO | SIM | - | MANUAL
| #REF! | 13270 | ITUMBIARA | AE-E13-IT-1607-0015 | ITUMBIARA | BEIRA RIO | AV. BEIRA RIO, Nº0 - SETOR CENTRAL | EEE III | EEE | 11460027 | 2020-06-09 | 1 | 1 | VALVULA | RETENCAO |  |  |  | 250 MM |  | 4 | UN | SIM | NAO | SIM | - | MANUAL | [10 empty] | SIM
| #REF! | 13271 | ITUMBIARA | AE-E13-IT-1607-0034 | ITUMBIARA | ITUMBIARA | RUA JOÃO GILBERTO DA M. JÚNIOR, Nº26 Q.05 L.10 - NOVA AURORA | EEE NOVA AURORA | EEE | 11460028 | 2020-06-09 | 2 | 2 | VALVULA | RETENCAO |  |  |  | 150 MM |  | 2 | UN | SIM | NAO | SIM | - | MANUAL | [10 empty] | SIM
| #REF! | 13272 | ITUMBIARA | AE-E13-IT-1607-0153 | ITUMBIARA | DIONÁRIA ROCHA | RUA AMADEU MACHADO FILHO Nº 0 | POÇO 06 DIONÁRIA ROCHA | POÇO | 11460033 | 2020-06-10 | 1 | 1 | VALVULA | RETENCAO |  |  |  | 100 MM |  | 1 | UN | SIM | NAO | SIM | - | MANUAL | [10 empty] | SIM
| #REF! | 13273 | ITUMBIARA | AE-E13-IT-1607-0167 | ITUMBIARA | BANDEIRANTES | RUA PEDRO GUIZETTI Nº 835 | REL BANDEIRANTES | REL | 11460034 | 2020-06-10 | 1 | 3 | VALVULA | RETENCAO |  |  |  | 80 MM |  | 1 | UN | SIM | NAO | SIM | - | MANUAL | [10 empty] | SIM
| #REF! | 13274 | ITUMBIARA | AE-E13-IT-1607-0168 | ITUMBIARA | BANDEIRANTES | RUA PEDRO GUIZETTI Nº 835 | REL BANDEIRANTES | REL | 11460034 | 2020-06-10 | 1 | 3 | VALVULA | RETENCAO |  |  |  | 100 MM |  | 1 | UN | SIM | NAO | SIM | - | MANUAL | [10 empty] | SIM
| #REF! | 13275 | ITUMBIARA | AE-E13-IT-1607-0181 | ITUMBIARA | JARDIM EUROPA | RUA R LOTE 22, Nº 1781, BAIRRO JARDIM EUROPA | REL JARDIM EUROPA | REL | 11460035 | 2020-06-10 | 1 | 4 | VALVULA | RETENCAO |  |  |  | 100 MM |  | 1 | UN | SIM | NAO | SIM | - | MANUAL
| #REF! | 13276 | ITUMBIARA | AE-E13-IT-1607-0205 | ITUMBIARA | JUCA ARANTES | RUA JOAQUIM SOARES DE OLIVEIRA. CONJ. HABITACIONAL JUCA ARANTES | REL - RAP JUCA ARANTES | REL | 11460036 | 2020-06-10 | 1 | 5 | VALVULA | RETENCAO |  |  |  | 250 MM |  | 1 | UN | SIM | NAO | SIM | - | MANUAL
| #REF! | 13277 | ITUMBIARA | AE-E13-IT-1607-0206 | ITUMBIARA | JUCA ARANTES | RUA JOAQUIM SOARES DE OLIVEIRA. CONJ. HABITACIONAL JUCA ARANTES | REL - RAP JUCA ARANTES | REL | 11460036 | 2020-06-10 | 1 | 5 | VALVULA | RETENCAO |  |  |  | 200 MM |  | 1 | UN | SIM | NAO | SIM | - | MANUAL
| #REF! | 13278 | ITUMBIARA | AE-E13-IT-1607-0231 | ITUMBIARA | PLANALTO | RUA URAPURU Nº 0 LOTE 0, BAIRRO NOVO HORIZONTE | RAP PLANALTO | RAP | 11460037 | 2020-06-10 | 1 | 6 | VALVULA | RETENCAO |  |  |  | 150 MM |  | 2 | UN | SIM | NAO | SIM | - | MANUAL | [10 empty] | SIM
| #REF! | 13279 | ITUMBIARA | AE-E12-GO-3006-0022 | ITUMBIARA | SANTA RITA | RUA 17 Nº0 | REL SANTA RITA | REL | 11460038 | 2020-06-09 | 1 | 1 | VALVULA | RETENCAO |  |  |  | 100 MM |  | 1 | UN | SIM | NAO | SIM | - | MANUAL | [10 empty] | SIM
| #REF! | 13280 | ITUMBIARA | AE-E12-GO-3006-0009 | ITUMBIARA | SANTA RITA | RUA Nº 18, QUADRA Nº 18, LOTE Nº10, CONTNUAÇÃ DA AV. MAURO BORGES | POÇO SANTA RITA | POÇO | 11460039 | 2020-06-09 | 1 | 1 | VALVULA | RETENCAO |  |  |  | 80 MM |  | 1 | UN | SIM | NAO | SIM | - | MANUAL
| #REF! | 13281 | ITUMBIARA | AE-E11-IT-0107-0379 | ITUMBIARA | BEIRA RIO | RUA ÁGATA, Nº01 | RAP E REL BEIRA RIO II | RAP - REL | 11460040 | 2020-06-08 | 1 | 1 | VALVULA | RETENCAO |  |  |  | 150 MM |  | 2 | UN | SIM | NAO | SIM | - | MANUAL
| #REF! | 13282 | ITUMBIARA | AE-E13-IT-1607-0096 | ITUMBIARA | SONHO VERDE | RUA 07, Nº0 - BAIRRO VILA VITÓRIA | RAP - REL | RAP - REL | 11460042 | 2020-06-09 | 6 | 6 | VALVULA | RETENCAO |  |  |  | 200 MM |  | 1 | UN | SIM | NAO | SIM | - | MANUAL | [10 empty] | SIM
| #REF! | 13283 | ITUMBIARA | AE-E13-IT-1607-0105 | ITUMBIARA | SONHO VERDE | RUA 07, Nº0 - BAIRRO VILA VITÓRIA | RAP - REL | RAP - REL | 11460042 | 2020-06-09 | 6 | 6 | VALVULA | RETENCAO |  |  |  | 100 MM |  | 2 | UN | SIM | NAO | SIM | - | MANUAL | [10 empty] | SIM
x | [35 empty] | x

## Jataí
|  |  |  | BASE DE AVALIAÇÃO EQUIPAMENTOS SANEAGO |  | REFERÊNCIA: 31/12/2018 |  | 211 | [28 empty] | Auxiliar Localidade | Vai vistoriar?
X
|  | Sequência | Regional | NOME DA ASSET - EQUIPE - CIDADE - DATA - SEQ COM 4 DIGITOS | Cidade | Sistema | Endereço | Nomenclatura | Tipo de Instalação | Local de Inventário | Dia do inventário | ordem | Aba | Tipo de bem | Especificação | Informações Adicionais das Urbanizações e Benfeitorias | Fechamento Lateral | Padrão | Diâmetro/dimensões | Capacidade | Qtd | un | Operacional | Reserva | Elegível | Plaqueta | Acionamento | Potência | Rotação | Vazão | Fabricante | Modelo | Número de Série | área m² | Dados Adicionais
| #REF! | 22641 | JATAÍ | AE-E11-JA-0308-0273 | JATAÍ | JATAÍ | AV. PRES. TANCREDO NEVES, Q05, L14 | CR R5 - R7 - R14 | REL - RSE | 11760014 | 2020-06-30 | 11 | 11 | MOTOR | INDUCAO | [5 empty] | 1 | UN | SIM | NAO | SIM | 14001-5320 |  | 50 CV | 3560 |  | WEG
| #REF! | 22640 | JATAÍ | AE-E11-JA-0308-0272 | JATAÍ | JATAÍ | AV. PRES. TANCREDO NEVES, Q05, L14 | CR R5 - R7 - R14 | REL - RSE | 11760014 | 2020-06-30 | 11 | 11 | MOTOR | INDUCAO | [5 empty] | 1 | UN | SIM | NAO | SIM | 14001-5363 |  | 50 CV | 3560 |  | WEG
| #REF! | 22094 | JATAÍ | AE-E15-JT-1707-0063 | JATAÍ | JATAÍ | FAZENDA TATU - MARGENS DO RIO CLARO | ETA DE JATAÍ | ETA - EEAB - EEAT | 11760017 | 2020-07-01 | 3 | 3 | MOTOR | INDUCAO | AGITADOR |  |  |  |  | 1 | UN | SIM | NAO | SIM | 14001-7257 |  | 1 CV | 1750 |  | WEG | RASTP | [5 empty] | SIM
| #REF! | 22093 | JATAÍ | AE-E15-JT-1707-0062 | JATAÍ | JATAÍ | FAZENDA TATU - MARGENS DO RIO CLARO | ETA DE JATAÍ | ETA - EEAB - EEAT | 11760017 | 2020-07-01 | 3 | 3 | MOTOR | INDUCAO | [5 empty] | 1 | UN | SIM | NAO | SIM | 14001-7259 |  | 1 CV |  |  | WEG | [6 empty] | SIM
| #REF! | 22570 | JATAÍ | AE-E11-JA-0308-0202 | JATAÍ | JATAÍ | AV. RIO BONITO, JD. PARAÍSO, SAÍDA P/ CAIAPÔNIA | CENTRO DE RESERVAÇÃO R9 - R11 | RAP | 11760015 | 2020-06-30 | 8 | 8 | MOTOR | INDUCAO | [5 empty] | 1 | UN | SIM | NAO | SIM | 14001-7381 |  | 5 CV | 1765 |  | METALCORTE | B132 | [5 empty] | SIM
| #REF! | 22594 | JATAÍ | AE-E11-JA-0308-0226 | JATAÍ | JATAÍ | AV. NORTE, Q15, L06, PORTAL DO SOL | CR R12 - R13 | RAP - REL | 11760013 | 2020-06-30 | 9 | 9 | MOTOR | INDUCAO | [5 empty] | 1 | UN | SIM | NAO | SIM | 14001-7398 |  | 7,5 CV | 1740 |  | VOGES | BH2M5
| #REF! | 22099 | JATAÍ | AE-E15-JT-1707-0068 | JATAÍ | JATAÍ | FAZENDA TATU - MARGENS DO RIO CLARO | ETA DE JATAÍ | ETA - EEAB - EEAT | 11760017 | 2020-07-01 | 3 | 3 | MOTOR | INDUCAO | [5 empty] | 1 | UN | SIM | NAO | SIM | 14001-7504 |  | 0,30 KW |  |  | FREMDLUFTER | E233141 | [5 empty] | SIM
| #REF! | 22100 | JATAÍ | AE-E15-JT-1707-0069 | JATAÍ | JATAÍ | FAZENDA TATU - MARGENS DO RIO CLARO | ETA DE JATAÍ | ETA - EEAB - EEAT | 11760017 | 2020-07-01 | 3 | 3 | MOTOR | INDUCAO | [5 empty] | 1 | UN | SIM | NAO | SIM | 14001-7542 |  | 0,75 CV | 1680 |  | NORD | SK 63 L/4 | 881141260015012 |  |  |  |  | SIM
| #REF! | 22571 | JATAÍ | AE-E11-JA-0308-0203 | JATAÍ | JATAÍ | AV. RIO BONITO, JD. PARAÍSO, SAÍDA P/ CAIAPÔNIA | CENTRO DE RESERVAÇÃO R9 - R11 | RAP | 11760015 | 2020-06-30 | 8 | 8 | MOTOR | INDUCAO | [5 empty] | 1 | UN | SIM | NAO | SIM | 14001-7892 |  | 5 CV | 1765 |  | METALCORTE | B132 | [5 empty] | SIM
| #REF! | 22097 | JATAÍ | AE-E15-JT-1707-0066 | JATAÍ | JATAÍ | FAZENDA TATU - MARGENS DO RIO CLARO | ETA DE JATAÍ | ETA - EEAB - EEAT | 11760017 | 2020-07-01 | 3 | 3 | MOTOR | INDUCAO | [5 empty] | 1 | UN | SIM | NAO | SIM | 14001-8231 |  | 0,75 CV | 1695 |  | BREDEL | SK71R | [5 empty] | SIM
| #REF! | 22098 | JATAÍ | AE-E15-JT-1707-0067 | JATAÍ | JATAÍ | FAZENDA TATU - MARGENS DO RIO CLARO | ETA DE JATAÍ | ETA - EEAB - EEAT | 11760017 | 2020-07-01 | 3 | 3 | MOTOR | INDUCAO | [5 empty] | 1 | UN | SIM | NAO | SIM | 14001-8232 |  | 0,37 KW | 1680 |  | NORD | 88114.12580/1 | [5 empty] | SIM
| #REF! | 22141 | JATAÍ | AE-E15-JT-1707-0106 | JATAÍ | JATAÍ | FAZENDA TATU - MARGENS DO RIO CLARO | ETA DE JATAÍ | ETA - EEAB - EEAT | 11760017 | 2020-07-01 | 3 | 3 | EQUIPAMENTO DE LABORATORIO | MEDIDOR E ANALISADOR DE PH DE SOLIDOS | [5 empty] | 1 | UN | SIM | NAO | SIM | 14003-0192 |  |  |  |  | DIGIMED | DM 22 | [5 empty] | SIM
| #REF! | 22149 | JATAÍ | AE-E15-JT-1707-0114 | JATAÍ | JATAÍ | FAZENDA TATU - MARGENS DO RIO CLARO | ETA DE JATAÍ | ETA - EEAB - EEAT | 11760017 | 2020-07-01 | 3 | 3 | INDICADOR DE VAZAO | INDICADOR DE VAZAO | [5 empty] | 4 | UN | SIM | NAO | SIM | 14018-0248 | [11 empty] | SIM
| #REF! | 22124 | JATAÍ | AE-E15-JT-1707-0092 | JATAÍ | JATAÍ | FAZENDA TATU - MARGENS DO RIO CLARO | ETA DE JATAÍ | ETA - EEAB - EEAT | 11760017 | 2020-07-01 | 3 | 3 | CLORADOR | CLORADOR | [5 empty] | 1 | UN | SIM | NAO | SIM | 14020-1728 | [11 empty] | SIM
| #REF! | 22125 | JATAÍ | AE-E15-JT-1707-0093 | JATAÍ | JATAÍ | FAZENDA TATU - MARGENS DO RIO CLARO | ETA DE JATAÍ | ETA - EEAB - EEAT | 11760017 | 2020-07-01 | 3 | 3 | CLORADOR | CLORADOR | [5 empty] | 1 | UN | SIM | NAO | SIM | 14020-1911 |  |  |  |  | TETIS | [6 empty] | SIM
| #REF! | 22145 | JATAÍ | AE-E15-JT-1707-0110 | JATAÍ | JATAÍ | FAZENDA TATU - MARGENS DO RIO CLARO | ETA DE JATAÍ | ETA - EEAB - EEAT | 11760017 | 2020-07-01 | 3 | 3 | EQUIPAMENTO DE LABORATORIO | COLORIMETRO | [5 empty] | 1 | UN | SIM | NAO | SIM | 14021-2343 |  |  |  |  | POLICONTROL | AQUACOLOR | [5 empty] | SIM
| #REF! | 22144 | JATAÍ | AE-E15-JT-1707-0109 | JATAÍ | JATAÍ | FAZENDA TATU - MARGENS DO RIO CLARO | ETA DE JATAÍ | ETA - EEAB - EEAT | 11760017 | 2020-07-01 | 3 | 3 | EQUIPAMENTO DE LABORATORIO | COLORIMETRO | [5 empty] | 1 | UN | SIM | NAO | SIM | 14021-2385 |  |  |  |  | HACH | DR 900 | [5 empty] | SIM
| #REF! | 22127 | JATAÍ | AE-E15-JT-1707-0095 | JATAÍ | JATAÍ | FAZENDA TATU - MARGENS DO RIO CLARO | ETA DE JATAÍ | ETA - EEAB - EEAT | 11760017 | 2020-07-01 | 3 | 3 | EQUIPAMENTO DE LABORATORIO | COLORIMETRO | [5 empty] | 1 | UN | SIM | NAO | SIM | 14021-2515 | [11 empty] | SIM
| #REF! | 22151 | JATAÍ | AE-E15-JT-1707-0116 | JATAÍ | JATAÍ | FAZENDA TATU - MARGENS DO RIO CLARO | ETA DE JATAÍ | ETA - EEAB - EEAT | 11760017 | 2020-07-01 | 3 | 3 | EQUIPAMENTO DE LABORATORIO | COLORIMETRO | [5 empty] | 1 | UN | SIM | NAO | SIM | 14021-2518 |  |  |  |  | ANALYSER | PH | [5 empty] | SIM
| #REF! | 22137 | JATAÍ | AE-E15-JT-1707-0103 | JATAÍ | JATAÍ | FAZENDA TATU - MARGENS DO RIO CLARO | ETA DE JATAÍ | ETA - EEAB - EEAT | 11760017 | 2020-07-01 | 3 | 3 | EQUIPAMENTO DE LABORATORIO | BANHO MARIA | [5 empty] | 1 | UN | SIM | NAO | SIM | 14022-0137 |  |  |  |  | FANEM | [6 empty] | SIM
| #REF! | 22152 | JATAÍ | AE-E15-JT-1707-0117 | JATAÍ | JATAÍ | FAZENDA TATU - MARGENS DO RIO CLARO | ETA DE JATAÍ | ETA - EEAB - EEAT | 11760017 | 2020-07-01 | 3 | 3 | EQUIPAMENTO DE LABORATORIO | COLORIMETRO | [5 empty] | 1 | UN | SIM | NAO | SIM | 14023-0489 | [5 empty] | AW220 | [5 empty] | SIM
| #REF! | 22131 | JATAÍ | AE-E15-JT-1707-0098 | JATAÍ | JATAÍ | FAZENDA TATU - MARGENS DO RIO CLARO | ETA DE JATAÍ | ETA - EEAB - EEAT | 11760017 | 2020-07-01 | 3 | 3 | EQUIPAMENTO DE LABORATORIO | DEONIZADOR | [5 empty] | 1 | UN | SIM | NAO | SIM | 14024-0295 |  |  |  |  | QUIMIS | [6 empty] | SIM
| #REF! | 22142 | JATAÍ | AE-E15-JT-1707-0107 | JATAÍ | JATAÍ | FAZENDA TATU - MARGENS DO RIO CLARO | ETA DE JATAÍ | ETA - EEAB - EEAT | 11760017 | 2020-07-01 | 3 | 3 | EQUIPAMENTO DE LABORATORIO | AGITADOR | [5 empty] | 1 | UN | SIM | NAO | SIM | 14025-0250 |  |  |  |  | POLICONTROL | FLOC CONTROL | [5 empty] | SIM
| #REF! | 22136 | JATAÍ | AE-E15-JT-1707-0102 | JATAÍ | JATAÍ | FAZENDA TATU - MARGENS DO RIO CLARO | ETA DE JATAÍ | ETA - EEAB - EEAT | 11760017 | 2020-07-01 | 3 | 3 | EQUIPAMENTO DE LABORATORIO | AUTOCLAVE | [5 empty] | 1 | UN | SIM | NAO | SIM | 14026-0042 | [11 empty] | SIM
| #REF! | 22126 | JATAÍ | AE-E15-JT-1707-0094 | JATAÍ | JATAÍ | FAZENDA TATU - MARGENS DO RIO CLARO | ETA DE JATAÍ | ETA - EEAB - EEAT | 11760017 | 2020-07-01 | 3 | 3 | EQUIPAMENTO DE LABORATORIO | TURBIDIMETRO | [5 empty] | 1 | UN | SIM | NAO | SIM | 14028-0661 |  |  |  |  | HACH | SC200 | [5 empty] | SIM
| #REF! | 22179 | JATAÍ | AE-E15-JT-1707-0143 | JATAÍ | JATAÍ | FAZENDA TATU - MARGENS DO RIO CLARO | ETA DE JATAÍ | ETA - EEAB - EEAT | 11760017 | 2020-07-01 | 4 | 4 | PAINEL | QUADRO DE COMANDO | [5 empty] | 1 | UN | SIM | NAO | SIM | 14041-0906 | [11 empty] | SIM
| #REF! | 22119 | JATAÍ | AE-E15-JT-1707-0087 | JATAÍ | JATAÍ | FAZENDA TATU - MARGENS DO RIO CLARO | ETA DE JATAÍ | ETA - EEAB - EEAT | 11760017 | 2020-07-01 | 3 | 3 | PAINEL | QUADRO DE COMANDO | [5 empty] | 1 | UN | SIM | NAO | SIM | 14041-2624 | [11 empty] | SIM
| #REF! | 22712 | JATAÍ | AE-E11-JA-0308-0343 | JATAÍ | JATAÍ | R. RIACHUELO C/ R. CAIAPÔNIA, ST. DIVINO ESPIRITO SANTO | CR R10 - R06 - R01 | RSE - EEAT | 11760019 | 2020-06-30 | 13 | 13 | PAINEL | QUADRO DE COMANDO | [5 empty] | 1 | UN | SIM | NAO | SIM | 14041-3412
| #REF! | 22662 | JATAÍ | AE-E11-JA-0308-0293 | JATAÍ | JATAÍ | AV. PRES. TANCREDO NEVES, Q05, L14 | CR R5 - R7 - R14 | REL - RSE | 11760014 | 2020-06-30 | 11 | 11 | PAINEL | QUADRO DE COMANDO | [5 empty] | 1 | UN | SIM | NAO | SIM | 14041-3416
| #REF! | 22713 | JATAÍ | AE-E11-JA-0308-0344 | JATAÍ | JATAÍ | R. RIACHUELO C/ R. CAIAPÔNIA, ST. DIVINO ESPIRITO SANTO | CR R10 - R06 - R01 | RSE - EEAT | 11760019 | 2020-06-30 | 13 | 13 | PAINEL | QUADRO DE COMANDO | [5 empty] | 1 | UN | SIM | NAO | SIM | 14041-3417
| #REF! | 22180 | JATAÍ | AE-E15-JT-1707-0144 | JATAÍ | JATAÍ | FAZENDA TATU - MARGENS DO RIO CLARO | ETA DE JATAÍ | ETA - EEAB - EEAT | 11760017 | 2020-07-01 | 4 | 4 | PAINEL | QUADRO DE COMANDO | [5 empty] | 1 | UN | SIM | NAO | SIM | 14041-3529 | [8 empty] | CONJUNTO COM 4 QUADROS |  |  | SIM
| #REF! | 22711 | JATAÍ | AE-E11-JA-0308-0342 | JATAÍ | JATAÍ | R. RIACHUELO C/ R. CAIAPÔNIA, ST. DIVINO ESPIRITO SANTO | CR R10 - R06 - R01 | RSE - EEAT | 11760019 | 2020-06-30 | 13 | 13 | PAINEL | QUADRO DE COMANDO | [5 empty] | 1 | UN | SIM | NAO | SIM | 14041-4393
| #REF! | 22645 | JATAÍ | AE-E11-JA-0308-0277 | JATAÍ | JATAÍ | AV. PRES. TANCREDO NEVES, Q05, L14 | CR R5 - R7 - R14 | REL - RSE | 11760014 | 2020-06-30 | 11 | 11 | BOMBA | CENTRIFUGA | [5 empty] | 1 | UN | SIM | NAO | SIM | 14047-2925 |  |  |  |  | KSB
| #REF! | 22644 | JATAÍ | AE-E11-JA-0308-0276 | JATAÍ | JATAÍ | AV. PRES. TANCREDO NEVES, Q05, L14 | CR R5 - R7 - R14 | REL - RSE | 11760014 | 2020-06-30 | 11 | 11 | BOMBA | CENTRIFUGA | [5 empty] | 1 | UN | SIM | NAO | SIM | 14047-4065 |  |  |  |  | KSB
| #REF! | 22692 | JATAÍ | AE-E11-JA-0308-0323 | JATAÍ | JATAÍ | R. RIACHUELO C/ R. CAIAPÔNIA, ST. DIVINO ESPIRITO SANTO | CR R10 - R06 - R01 | RSE - EEAT | 11760019 | 2020-06-30 | 13 | 13 | BOMBA | CENTRIFUGA | [5 empty] | 1 | UN | SIM | NAO | SIM | 14047-4827 |  |  |  |  | IMBIL | ITAP/25400
| #REF! | 22236 | JATAÍ | AE-E15-JT-1707-0203 | JATAÍ | BRISAS II | RUA P-1, Q-13, L-2 E 3, BRISAS II | RESERVATÓRIO BRISAS II | REL - RAP - EEAT | 11760001 | 2020-07-01 | 6 | 6 | BOMBA | DOSADORA | [5 empty] | 1 | UN | SIM | NAO | SIM | 14048-1474 |  |  |  | 30 L/H
| #REF! | 22519 | JATAÍ | AE-E11-JA-0308-0154 | JATAÍ | NOSSA SENHORA DE FÁTIMA | AL. CRISTO REDENTOR | CR NOSSA SENHORA DE FATIMA | RAP - REL - EEAT | 11760020 | 2020-06-30 | 6 | 6 | BOMBA | DOSADORA | [5 empty] | 1 | UN | SIM | NAO | SIM | 14048-1482 |  |  |  | 15 L/H | [7 empty] | SIM
| #REF! | 22106 | JATAÍ | AE-E15-JT-1707-0075 | JATAÍ | JATAÍ | FAZENDA TATU - MARGENS DO RIO CLARO | ETA DE JATAÍ | ETA - EEAB - EEAT | 11760017 | 2020-07-01 | 3 | 3 | BOMBA | DOSADORA | [5 empty] | 1 | UN | SIM | NAO | SIM | 14048-1941 | [11 empty] | SIM
| #REF! | 22108 | JATAÍ | AE-E15-JT-1707-0077 | JATAÍ | JATAÍ | FAZENDA TATU - MARGENS DO RIO CLARO | ETA DE JATAÍ | ETA - EEAB - EEAT | 11760017 | 2020-07-01 | 3 | 3 | BOMBA | DOSADORA | [5 empty] | 1 | UN | SIM | NAO | SIM | 14048-1973 | [11 empty] | SIM
| #REF! | 22104 | JATAÍ | AE-E15-JT-1707-0073 | JATAÍ | JATAÍ | FAZENDA TATU - MARGENS DO RIO CLARO | ETA DE JATAÍ | ETA - EEAB - EEAT | 11760017 | 2020-07-01 | 3 | 3 | BOMBA | DOSADORA | [5 empty] | 1 | UN | SIM | NAO | SIM | 14048-2292 |  |  |  |  | BREDEL | [6 empty] | SIM
| #REF! | 22105 | JATAÍ | AE-E15-JT-1707-0074 | JATAÍ | JATAÍ | FAZENDA TATU - MARGENS DO RIO CLARO | ETA DE JATAÍ | ETA - EEAB - EEAT | 11760017 | 2020-07-01 | 3 | 3 | BOMBA | DOSADORA | [5 empty] | 1 | UN | SIM | NAO | SIM | 14048-2293 |  |  |  |  | BREDEL | [6 empty] | SIM
| #REF! | 22397 | JATAÍ | AE-E11-JA-0308-0035 | JATAÍ | ESTÂNCIA | R. SÃO JOSÉ C/ GO-220 | RESERVATÓRIO DE ESTÂNCIA | REL | 11760007 | 2020-07-01 | 6 | 4 | BOMBA | DOSADORA | [5 empty] | 1 | UN | SIM | NAO | SIM | 14048-2476 | [11 empty] | SIM
| #REF! | 22059 | JATAÍ | AE-E15-JT-1707-0029 | JATAÍ | ESTRELA DALVA | AV FRANCISCO ANTONIO, QUADRA 22, LOTE 12 | RESERVATÓRIO ESTRELA DALVA | REL | 11760008 | 2020-07-01 | 2 | 2 | BOMBA | DOSADORA | [5 empty] | 1 | UN | SIM | NAO | SIM | 14048-2485 |  |  |  | 30 L/H | EMEC
| #REF! | 22107 | JATAÍ | AE-E15-JT-1707-0076 | JATAÍ | JATAÍ | FAZENDA TATU - MARGENS DO RIO CLARO | ETA DE JATAÍ | ETA - EEAB - EEAT | 11760017 | 2020-07-01 | 3 | 3 | BOMBA | DOSADORA | [5 empty] | 1 | UN | SIM | NAO | SIM | 14048-2804 |  |  |  | 15 L/H | ETATRON | [6 empty] | SIM
| #REF! | 22129 | JATAÍ | AE-E15-JT-1707-0096 | JATAÍ | JATAÍ | FAZENDA TATU - MARGENS DO RIO CLARO | ETA DE JATAÍ | ETA - EEAB - EEAT | 11760017 | 2020-07-01 | 3 | 3 | EQUIPAMENTO DE LABORATORIO | CHAPA AQUECEDORA | [5 empty] | 1 | UN | SIM | NAO | SIM | 14052-0047 |  |  |  |  | NOVA ETICA | [6 empty] | SIM
| #REF! | 22135 | JATAÍ | AE-E15-JT-1707-0101 | JATAÍ | JATAÍ | FAZENDA TATU - MARGENS DO RIO CLARO | ETA DE JATAÍ | ETA - EEAB - EEAT | 11760017 | 2020-07-01 | 3 | 3 | EQUIPAMENTO DE LABORATORIO | SELADORA | [5 empty] | 1 | UN | SIM | NAO | SIM | 14120-0029 | [11 empty] | SIM
| #REF! | 22123 | JATAÍ | AE-E15-JT-1707-0091 | JATAÍ | JATAÍ | FAZENDA TATU - MARGENS DO RIO CLARO | ETA DE JATAÍ | ETA - EEAB - EEAT | 11760017 | 2020-07-01 | 3 | 3 | DETECTOR | DETECTOR DE VAZAMENTO DE CLORO | [5 empty] | 1 | UN | SIM | NAO | SIM | 14125-0084 | [5 empty] | DCM 200 | 2590 |  |  |  |  | SIM
| #REF! | 22393 | JATAÍ | AE-E15-JT-1707-0357 | JATAÍ | ESTÂNCIA | R. SÃO JOSÉ C/ GO-220 | RESERVATÓRIO DE ESTÂNCIA | REL | 11760007 | 2020-07-01 | 6 | 4 | PAINEL | TRANSMISSOR | [5 empty] | 1 | UN | SIM | NAO | SIM | 14147-0141 | [11 empty] | SIM
| #REF! | 22607 | JATAÍ | AE-E11-JA-0308-0239 | JATAÍ | JATAÍ | AV. NORTE, Q15, L06, PORTAL DO SOL | CR R12 - R13 | RAP - REL | 11760013 | 2020-06-30 | 9 | 9 | PAINEL | AUTOMACAO | [5 empty] | 1 | UN | SIM | NAO | SIM | 24055-0046
| #REF! | 22249 | JATAÍ | AE-E15-JT-1707-0215 | JATAÍ | JATAÍ | ALAMEDA FERNANDA COSTA, Nº520 | RESERVATÓRIO R8 | RSE | 11760011 | 2020-07-01 | 7 | 7 | PAINEL | AUTOMACAO | [5 empty] | 1 | UN | SIM | NAO | SIM | 24055-0048
| #REF! | 22673 | JATAÍ | AE-E11-JA-0308-0304 | JATAÍ | JATAÍ | R. JOAQUIM CAETANO, Q.K, L06, ST ANTENA | RESERVATÓRIO R 4 | RSE | 11760018 | 2020-06-30 | 12 | 12 | PAINEL | AUTOMACAO | [5 empty] | 1 | UN | SIM | NAO | SIM | 24055-0049 | [11 empty] | SIM
| #REF! | 22120 | JATAÍ | AE-E15-JT-1707-0088 | JATAÍ | JATAÍ | FAZENDA TATU - MARGENS DO RIO CLARO | ETA DE JATAÍ | ETA - EEAB - EEAT | 11760017 | 2020-07-01 | 3 | 3 | PAINEL | AUTOMACAO | [5 empty] | 1 | UN | SIM | NAO | SIM | 24055-0051 | [11 empty] | SIM
| #REF! | 22433 | JATAÍ | AE-E11-JA-0308-0070 | JATAÍ | VILA BRASÍLIA | AV DOS FAZENDEIROS C/ R.02 Q01 LT04 Nº1115 | RESERVATÓRIO VL SÃO PEDRO/ VL BRASÍLIA | RAP | 11760022 | 2020-06-30 | 2 | 2 | PAINEL | AUTOMACAO | [5 empty] | 1 | UN | SIM | NAO | SIM | 24055-0052 | [11 empty] | SIM
| #REF! | 22664 | JATAÍ | AE-E11-JA-0308-0295 | JATAÍ | JATAÍ | AV. PRES. TANCREDO NEVES, Q05, L14 | CR R5 - R7 - R14 | REL - RSE | 11760014 | 2020-06-30 | 11 | 11 | PAINEL | AUTOMACAO | [5 empty] | 1 | UN | SIM | NAO | SIM | 24055-0053
| #REF! | 22061 | JATAÍ | AE-E15-JT-1707-0031 | JATAÍ | ESTRELA DALVA | AV FRANCISCO ANTONIO, QUADRA 22, LOTE 12 | RESERVATÓRIO ESTRELA DALVA | REL | 11760008 | 2020-07-01 | 2 | 2 | PAINEL | AUTOMACAO | [5 empty] | 1 | UN | SIM | NAO | SIM | 24055-0054
| #REF! | 22264 | JATAÍ | AE-E15-JT-1707-0230 | JATAÍ | JATAÍ | AV. VERIANO DE OLIVEIRA LIMA, QUADRA 11, LOTE 8 | RESERVATÓRIO R3 | RSE | 11760016 | 2020-07-01 | 8 | 8 | PAINEL | AUTOMACAO | [5 empty] | 1 | UN | SIM | NAO | SIM | 24055-0055
| #REF! | 22177 | JATAÍ | AE-E15-JT-1707-0141 | JATAÍ | JATAÍ | FAZENDA TATU - MARGENS DO RIO CLARO | ETA DE JATAÍ | ETA - EEAB - EEAT | 11760017 | 2020-07-01 | 4 | 4 | PAINEL | AUTOMACAO | [5 empty] | 1 | UN | SIM | NAO | SIM | 24055-0056 | [11 empty] | SIM
| #REF! | 22583 | JATAÍ | AE-E11-JA-0308-0215 | JATAÍ | JATAÍ | AV. RIO BONITO, JD. PARAÍSO, SAÍDA P/ CAIAPÔNIA | CENTRO DE RESERVAÇÃO R9 - R11 | RAP | 11760015 | 2020-06-30 | 8 | 8 | PAINEL | AUTOMACAO | [5 empty] | 1 | UN | SIM | NAO | SIM | 24055-0064 | [11 empty] | SIM
| #REF! | 22714 | JATAÍ | AE-E11-JA-0308-0345 | JATAÍ | JATAÍ | R. RIACHUELO C/ R. CAIAPÔNIA, ST. DIVINO ESPIRITO SANTO | CR R10 - R06 - R01 | RSE - EEAT | 11760019 | 2020-06-30 | 13 | 13 | PAINEL | AUTOMACAO | [5 empty] | 1 | UN | SIM | NAO | SIM | 24055-0065
| #REF! | 22040 | JATAÍ | AE-E15-JT-1707-0011 | JATAÍ | ESTRELA DALVA | RUA PROFESSOR PAULO VIEIRA, ESTRELA DALVA | POÇO ESTRELA DALVA | POÇO | 11760009 | 2020-07-01 | 1 | 1 | PAINEL | AUTOMACAO | [5 empty] | 1 | UN | SIM | NAO | SIM | 24055-0522 | [11 empty] | SIM
| #REF! | 22629 | JATAÍ | AE-E11-JA-0308-0261 | JATAÍ | FLAMBOYANT | R. W7, Nº907, ESQ. R. CLEOMINIS VILELA, SETOR FLAMBOYANT | CR R17 - R18 | REL - RAP | 11760010 | 2020-06-30 | 10 | 10 | PAINEL | AUTOMACAO | [5 empty] | 1 | UN | SIM | NAO | SIM | 24055-0537 | [11 empty] | SIM
| #REF! | 22479 | JATAÍ | AE-E11-JA-0308-0115 | JATAÍ | CIDADE JARDIM I | R. LEOMAR F. DE MELO C/ R. 21, SETOR CIDADE JARDIM | CR CIDADE JARDIM I | RAP - REL - EEAT | 11760003 | 2020-06-30 | 4 | 4 | PAINEL | AUTOMACAO | [5 empty] | 1 | UN | SIM | NAO | SIM | 24055-0538
| #REF! | 22146 | JATAÍ | AE-E15-JT-1707-0111 | JATAÍ | JATAÍ | FAZENDA TATU - MARGENS DO RIO CLARO | ETA DE JATAÍ | ETA - EEAB - EEAT | 11760017 | 2020-07-01 | 3 | 3 | EQUIPAMENTO DE LABORATORIO | TURBIDIMETRO | [5 empty] | 1 | UN | SIM | NAO | SIM | 14028-0517 |  |  |  |  | HACH | 2100Q | [5 empty] | SIM
| #REF! | 22096 | JATAÍ | AE-E15-JT-1707-0065 | JATAÍ | JATAÍ | FAZENDA TATU - MARGENS DO RIO CLARO | ETA DE JATAÍ | ETA - EEAB - EEAT | 11760017 | 2020-07-01 | 3 | 3 | MOTOR | INDUCAO | AGITADOR |  |  |  |  | 1 | UN | SIM | NAO | SIM | 14001-1457 |  | 0,50 CV | 1720 | [8 empty] | SIM
| #REF! | 22643 | JATAÍ | AE-E11-JA-0308-0275 | JATAÍ | JATAÍ | AV. PRES. TANCREDO NEVES, Q05, L14 | CR R5 - R7 - R14 | REL - RSE | 11760014 | 2020-06-30 | 11 | 11 | MOTOR | INDUCAO | [5 empty] | 1 | UN | SIM | NAO | SIM | 14001-1753 |  | 10 CV |  |  | WEG
| #REF! | 22642 | JATAÍ | AE-E11-JA-0308-0274 | JATAÍ | JATAÍ | AV. PRES. TANCREDO NEVES, Q05, L14 | CR R5 - R7 - R14 | REL - RSE | 11760014 | 2020-06-30 | 11 | 11 | MOTOR | INDUCAO | [5 empty] | 1 | UN | SIM | NAO | SIM | 14001-1754 |  | 10 CV |  |  | WEG
| #REF! | 22688 | JATAÍ | AE-E11-JA-0308-0319 | JATAÍ | JATAÍ | R. RIACHUELO C/ R. CAIAPÔNIA, ST. DIVINO ESPIRITO SANTO | CR R10 - R06 - R01 | RSE - EEAT | 11760019 | 2020-06-30 | 13 | 13 | MOTOR | INDUCAO | [5 empty] | 1 | UN | SIM | NAO | SIM | 14001-1803 |  | 100 CV | 1775 |  | WEG
| #REF! | 22409 | JATAÍ | AE-E11-JA-0308-0046 | JATAÍ | VILA BRASÍLIA | R. CANADÁ C/ R. DAS GUIANAS Nº87, Q02, L02, VILA SÃO PEDRO | BOOSTER VILA BRASÍLIA | BOOSTER | 11760023 | 2020-06-30 | 1 | 1 | MOTOR | INDUCAO | [5 empty] | 1 | UN | SIM | NAO | SIM | 14001-3275 |  | 75 CV | 1775 |  | WEG | [6 empty] | SIM
| #REF! | 22687 | JATAÍ | AE-E11-JA-0308-0318 | JATAÍ | JATAÍ | R. RIACHUELO C/ R. CAIAPÔNIA, ST. DIVINO ESPIRITO SANTO | CR R10 - R06 - R01 | RSE - EEAT | 11760019 | 2020-06-30 | 13 | 13 | MOTOR | INDUCAO | [5 empty] | 1 | UN | SIM | NAO | SIM | 14001-3715 |  | 100 CV | 1775 |  | WEG
| #REF! | 22686 | JATAÍ | AE-E11-JA-0308-0317 | JATAÍ | JATAÍ | R. RIACHUELO C/ R. CAIAPÔNIA, ST. DIVINO ESPIRITO SANTO | CR R10 - R06 - R01 | RSE - EEAT | 11760019 | 2020-06-30 | 13 | 13 | MOTOR | INDUCAO | [5 empty] | 1 | UN | SIM | NAO | SIM | 14001-3882 |  | 4 CV | 1735 |  | WEG
| #REF! | 22685 | JATAÍ | AE-E11-JA-0308-0316 | JATAÍ | JATAÍ | R. RIACHUELO C/ R. CAIAPÔNIA, ST. DIVINO ESPIRITO SANTO | CR R10 - R06 - R01 | RSE - EEAT | 11760019 | 2020-06-30 | 13 | 13 | MOTOR | INDUCAO | [5 empty] | 1 | UN | SIM | NAO | SIM | 14001-3883 |  | 4 CV | 1735 |  | WEG
| #REF! | 22408 | JATAÍ | AE-E11-JA-0308-0045 | JATAÍ | VILA BRASÍLIA | R. CANADÁ C/ R. DAS GUIANAS Nº87, Q02, L02, VILA SÃO PEDRO | BOOSTER VILA BRASÍLIA | BOOSTER | 11760023 | 2020-06-30 | 1 | 1 | MOTOR | INDUCAO | [5 empty] | 1 | UN | SIM | NAO | SIM | 14001-4529 |  | 75 CV | 1775 |  | WEG | [6 empty] | SIM
| #REF! | 22095 | JATAÍ | AE-E15-JT-1707-0064 | JATAÍ | JATAÍ | FAZENDA TATU - MARGENS DO RIO CLARO | ETA DE JATAÍ | ETA - EEAB - EEAT | 11760017 | 2020-07-01 | 3 | 3 | MOTOR | INDUCAO | AGITADOR |  |  |  |  | 1 | UN | SIM | NAO | SIM | 14001-4757 |  | 0,75 CV | 1720 |  | WEG | [6 empty] | SIM
| #REF! | 22101 | JATAÍ | AE-E15-JT-1707-0070 | JATAÍ | JATAÍ | FAZENDA TATU - MARGENS DO RIO CLARO | ETA DE JATAÍ | ETA - EEAB - EEAT | 11760017 | 2020-07-01 | 3 | 3 | MOTOR | INDUCAO | [5 empty] | 1 | UN | SIM | NAO | SIM | 14001-7267 |  | 0,75 CV | 1680 | [8 empty] | SIM
| #REF! | 22593 | JATAÍ | AE-E11-JA-0308-0225 | JATAÍ | JATAÍ | AV. NORTE, Q15, L06, PORTAL DO SOL | CR R12 - R13 | RAP - REL | 11760013 | 2020-06-30 | 9 | 9 | MOTOR | INDUCAO | [5 empty] | 1 | UN | SIM | NAO | SIM | 14001-7394 |  | 7,5 CV | 1740 |  | VOGES | BH2M4
| #REF! | 22444 | JATAÍ | AE-E11-JA-0308-0081 | JATAÍ | CIDADE JARDIM II | R. 18, Q01, ST EPAMINONDAS MACHADO | CR CIDADE JARDIM II | RAP - REL - EEAT | 11760005 | 2020-06-30 | 3 | 3 | MOTOR | INDUCAO | [5 empty] | 1 | UN | SIM | NAO | SIM | 14001-8007 |  | 3 CV | 1735 |  | WEG
| #REF! | 22445 | JATAÍ | AE-E11-JA-0308-0082 | JATAÍ | CIDADE JARDIM II | R. 18, Q01, ST EPAMINONDAS MACHADO | CR CIDADE JARDIM II | RAP - REL - EEAT | 11760005 | 2020-06-30 | 3 | 3 | MOTOR | INDUCAO | [5 empty] | 1 | UN | SIM | NAO | SIM | 14001-8008 |  | 3 CV | 1735 |  | WEG
| #REF! | 22616 | JATAÍ | AE-E11-JA-0308-0248 | JATAÍ | FLAMBOYANT | R. W7, Nº907, ESQ. R. CLEOMINIS VILELA, SETOR FLAMBOYANT | CR R17 - R18 | REL - RAP | 11760010 | 2020-06-30 | 10 | 10 | MOTOR | INDUCAO | [5 empty] | 1 | UN | SIM | NAO | SIM | 14001-8009 |  | 5 CV | 1750 |  | VOGES | V100 L4 | [5 empty] | SIM
| #REF! | 22617 | JATAÍ | AE-E11-JA-0308-0249 | JATAÍ | FLAMBOYANT | R. W7, Nº907, ESQ. R. CLEOMINIS VILELA, SETOR FLAMBOYANT | CR R17 - R18 | REL - RAP | 11760010 | 2020-06-30 | 10 | 10 | MOTOR | INDUCAO | [5 empty] | 1 | UN | SIM | NAO | SIM | 14001-8211 |  | 5 CV | 1750 |  | VOGES | V100L5 | [5 empty] | SIM
| #REF! | 22132 | JATAÍ | AE-E15-JT-1707-0099 | JATAÍ | JATAÍ | FAZENDA TATU - MARGENS DO RIO CLARO | ETA DE JATAÍ | ETA - EEAB - EEAT | 11760017 | 2020-07-01 | 3 | 3 | EQUIPAMENTO DE LABORATORIO | BALANCA | ANALITICA |  |  |  |  | 1 | UN | SIM | NAO | SIM | 14023-0488 | [5 empty] | AW220 | [5 empty] | SIM
| #REF! | 22153 | JATAÍ | AE-E15-JT-1707-0118 | JATAÍ | JATAÍ | FAZENDA TATU - MARGENS DO RIO CLARO | ETA DE JATAÍ | ETA - EEAB - EEAT | 11760017 | 2020-07-01 | 3 | 3 | EQUIPAMENTO DE LABORATORIO | COLORIMETRO | [5 empty] | 1 | UN | SIM | NAO | SIM | 14023-2520 | [11 empty] | SIM
| #REF! | 22143 | JATAÍ | AE-E15-JT-1707-0108 | JATAÍ | JATAÍ | FAZENDA TATU - MARGENS DO RIO CLARO | ETA DE JATAÍ | ETA - EEAB - EEAT | 11760017 | 2020-07-01 | 3 | 3 | EQUIPAMENTO DE LABORATORIO | DEONIZADOR | [5 empty] | 1 | UN | SIM | NAO | SIM | 14024-0138 |  |  |  |  | QUIMIS | [6 empty] | SIM
| #REF! | 22109 | JATAÍ | AE-E15-JT-1707-0338 | JATAÍ | JATAÍ | FAZENDA TATU - MARGENS DO RIO CLARO | ETA DE JATAÍ | ETA - EEAB - EEAT | 11760017 | 2020-07-01 | 3 | 3 | PAINEL | QUADRO DE COMANDO | [5 empty] | 1 | UN | SIM | NAO | SIM | 14041-0103 | [11 empty] | SIM
| #REF! | 22116 | JATAÍ | AE-E15-JT-1707-0084 | JATAÍ | JATAÍ | FAZENDA TATU - MARGENS DO RIO CLARO | ETA DE JATAÍ | ETA - EEAB - EEAT | 11760017 | 2020-07-01 | 3 | 3 | PAINEL | QUADRO DE COMANDO | [5 empty] | 1 | UN | SIM | NAO | SIM | 14041-0104 | [11 empty] | SIM
| #REF! | 22118 | JATAÍ | AE-E15-JT-1707-0086 | JATAÍ | JATAÍ | FAZENDA TATU - MARGENS DO RIO CLARO | ETA DE JATAÍ | ETA - EEAB - EEAT | 11760017 | 2020-07-01 | 3 | 3 | PAINEL | QUADRO DE COMANDO | [5 empty] | 1 | UN | SIM | NAO | SIM | 14041-0105 | [11 empty] | SIM
| #REF! | 22117 | JATAÍ | AE-E15-JT-1707-0085 | JATAÍ | JATAÍ | FAZENDA TATU - MARGENS DO RIO CLARO | ETA DE JATAÍ | ETA - EEAB - EEAT | 11760017 | 2020-07-01 | 3 | 3 | PAINEL | QUADRO DE COMANDO | [5 empty] | 1 | UN | SIM | NAO | SIM | 14041-0106 | [11 empty] | SIM
| #REF! | 22663 | JATAÍ | AE-E11-JA-0308-0294 | JATAÍ | JATAÍ | AV. PRES. TANCREDO NEVES, Q05, L14 | CR R5 - R7 - R14 | REL - RSE | 11760014 | 2020-06-30 | 11 | 11 | PAINEL | QUADRO DE COMANDO | [5 empty] | 1 | UN | SIM | NAO | SIM | 14041-1424
| #REF! | 22110 | JATAÍ | AE-E15-JT-1707-0078 | JATAÍ | JATAÍ | FAZENDA TATU - MARGENS DO RIO CLARO | ETA DE JATAÍ | ETA - EEAB - EEAT | 11760017 | 2020-07-01 | 3 | 3 | PAINEL | QUADRO DE COMANDO | [5 empty] | 1 | UN | SIM | NAO | SIM | 14041-1702 | [11 empty] | SIM
| #REF! | 22039 | JATAÍ | AE-E15-JT-1707-0010 | JATAÍ | ESTRELA DALVA | RUA PROFESSOR PAULO VIEIRA, ESTRELA DALVA | POÇO ESTRELA DALVA | POÇO | 11760009 | 2020-07-01 | 1 | 1 | PAINEL | QUADRO DE COMANDO | [5 empty] | 1 | UN | SIM | NAO | SIM | 14041-1850 | [11 empty] | SIM
| #REF! | 22715 | JATAÍ | AE-E11-JA-0308-0346 | JATAÍ | JATAÍ | R. RIACHUELO C/ R. CAIAPÔNIA, ST. DIVINO ESPIRITO SANTO | CR R10 - R06 - R01 | RSE - EEAT | 11760019 | 2020-06-30 | 13 | 13 | PAINEL | QUADRO DE COMANDO | [5 empty] | 1 | UN | SIM | NAO | SIM | 14041-2188
| #REF! | 22582 | JATAÍ | AE-E11-JA-0308-0214 | JATAÍ | JATAÍ | AV. RIO BONITO, JD. PARAÍSO, SAÍDA P/ CAIAPÔNIA | CENTRO DE RESERVAÇÃO R9 - R11 | RAP | 11760015 | 2020-06-30 | 8 | 8 | PAINEL | QUADRO DE COMANDO | [5 empty] | 1 | UN | SIM | NAO | SIM | 14041-3470 | [11 empty] | SIM
| #REF! | 22606 | JATAÍ | AE-E11-JA-0308-0238 | JATAÍ | JATAÍ | AV. NORTE, Q15, L06, PORTAL DO SOL | CR R12 - R13 | RAP - REL | 11760013 | 2020-06-30 | 9 | 9 | PAINEL | QUADRO DE COMANDO | [5 empty] | 1 | UN | SIM | NAO | SIM | 14041-3471
| #REF! | 22417 | JATAÍ | AE-E11-JA-0308-0054 | JATAÍ | VILA BRASÍLIA | R. CANADÁ C/ R. DAS GUIANAS Nº87, Q02, L02, VILA SÃO PEDRO | BOOSTER VILA BRASÍLIA | BOOSTER | 11760023 | 2020-06-30 | 1 | 1 | PAINEL | QUADRO DE COMANDO | [5 empty] | 1 | UN | SIM | NAO | SIM | 14041-3669 | [11 empty] | SIM
| #REF! | 22478 | JATAÍ | AE-E11-JA-0308-0114 | JATAÍ | CIDADE JARDIM I | R. LEOMAR F. DE MELO C/ R. 21, SETOR CIDADE JARDIM | CR CIDADE JARDIM I | RAP - REL - EEAT | 11760003 | 2020-06-30 | 4 | 4 | PAINEL | QUADRO DE COMANDO | [5 empty] | 1 | UN | SIM | NAO | SIM | 14041-3706
| #REF! | 22628 | JATAÍ | AE-E11-JA-0308-0260 | JATAÍ | FLAMBOYANT | R. W7, Nº907, ESQ. R. CLEOMINIS VILELA, SETOR FLAMBOYANT | CR R17 - R18 | REL - RAP | 11760010 | 2020-06-30 | 10 | 10 | PAINEL | QUADRO DE COMANDO | [5 empty] | 1 | UN | SIM | NAO | SIM | 14041-3707 | [11 empty] | SIM
| #REF! | 22647 | JATAÍ | AE-E11-JA-0308-0279 | JATAÍ | JATAÍ | AV. PRES. TANCREDO NEVES, Q05, L14 | CR R5 - R7 - R14 | REL - RSE | 11760014 | 2020-06-30 | 11 | 11 | BOMBA | CENTRIFUGA | [5 empty] | 1 | UN | SIM | NAO | SIM | 14047-1177 |  |  |  |  | IMBIL
| #REF! | 22646 | JATAÍ | AE-E11-JA-0308-0278 | JATAÍ | JATAÍ | AV. PRES. TANCREDO NEVES, Q05, L14 | CR R5 - R7 - R14 | REL - RSE | 11760014 | 2020-06-30 | 11 | 11 | BOMBA | CENTRIFUGA | [5 empty] | 1 | UN | SIM | NAO | SIM | 14047-1178 |  |  |  |  | IMBIL
| #REF! | 22691 | JATAÍ | AE-E11-JA-0308-0322 | JATAÍ | JATAÍ | R. RIACHUELO C/ R. CAIAPÔNIA, ST. DIVINO ESPIRITO SANTO | CR R10 - R06 - R01 | RSE - EEAT | 11760019 | 2020-06-30 | 13 | 13 | BOMBA | CENTRIFUGA | [5 empty] | 1 | UN | SIM | NAO | SIM | 14047-1208 |  |  |  |  | IMBIL | ITAP/25400
| #REF! | 22690 | JATAÍ | AE-E11-JA-0308-0321 | JATAÍ | JATAÍ | R. RIACHUELO C/ R. CAIAPÔNIA, ST. DIVINO ESPIRITO SANTO | CR R10 - R06 - R01 | RSE - EEAT | 11760019 | 2020-06-30 | 13 | 13 | BOMBA | CENTRIFUGA | [5 empty] | 1 | UN | SIM | NAO | SIM | 14047-2170
| #REF! | 22689 | JATAÍ | AE-E11-JA-0308-0320 | JATAÍ | JATAÍ | R. RIACHUELO C/ R. CAIAPÔNIA, ST. DIVINO ESPIRITO SANTO | CR R10 - R06 - R01 | RSE - EEAT | 11760019 | 2020-06-30 | 13 | 13 | BOMBA | CENTRIFUGA | [5 empty] | 1 | UN | SIM | NAO | SIM | 14047-2171
| #REF! | 22573 | JATAÍ | AE-E11-JA-0308-0205 | JATAÍ | JATAÍ | AV. RIO BONITO, JD. PARAÍSO, SAÍDA P/ CAIAPÔNIA | CENTRO DE RESERVAÇÃO R9 - R11 | RAP | 11760015 | 2020-06-30 | 8 | 8 | BOMBA | CENTRIFUGA | [5 empty] | 1 | UN | SIM | NAO | SIM | 14047-3859 |  |  | 1750 |  | GRUNDFOS | DN80/25 | [5 empty] | SIM
| #REF! | 22572 | JATAÍ | AE-E11-JA-0308-0204 | JATAÍ | JATAÍ | AV. RIO BONITO, JD. PARAÍSO, SAÍDA P/ CAIAPÔNIA | CENTRO DE RESERVAÇÃO R9 - R11 | RAP | 11760015 | 2020-06-30 | 8 | 8 | BOMBA | CENTRIFUGA | [5 empty] | 1 | UN | SIM | NAO | SIM | 14047-3860 |  |  | 1750 |  | GRUNDFOS | DN80/25 | [5 empty] | SIM
| #REF! | 22595 | JATAÍ | AE-E11-JA-0308-0227 | JATAÍ | JATAÍ | AV. NORTE, Q15, L06, PORTAL DO SOL | CR R12 - R13 | RAP - REL | 11760013 | 2020-06-30 | 9 | 9 | BOMBA | CENTRIFUGA | [5 empty] | 1 | UN | SIM | NAO | SIM | 14047-3861 |  |  |  |  | MARK GRUNDFOS | DN 50/20
| #REF! | 22596 | JATAÍ | AE-E11-JA-0308-0228 | JATAÍ | JATAÍ | AV. NORTE, Q15, L06, PORTAL DO SOL | CR R12 - R13 | RAP - REL | 11760013 | 2020-06-30 | 9 | 9 | BOMBA | CENTRIFUGA | [5 empty] | 1 | UN | SIM | NAO | SIM | 14047-3862 |  |  |  |  | MARK GRUNDFOS | DN 50/20
| #REF! | 22410 | JATAÍ | AE-E11-JA-0308-0047 | JATAÍ | VILA BRASÍLIA | R. CANADÁ C/ R. DAS GUIANAS Nº87, Q02, L02, VILA SÃO PEDRO | BOOSTER VILA BRASÍLIA | BOOSTER | 11760023 | 2020-06-30 | 1 | 1 | BOMBA | CENTRIFUGA | [5 empty] | 1 | UN | SIM | NAO | SIM | 14047-4019 |  |  | 1750 | 53.04 | IMBIL | BEC1026 |  |  | 129 M.C.A. |  |  | SIM
| #REF! | 22411 | JATAÍ | AE-E11-JA-0308-0048 | JATAÍ | VILA BRASÍLIA | R. CANADÁ C/ R. DAS GUIANAS Nº87, Q02, L02, VILA SÃO PEDRO | BOOSTER VILA BRASÍLIA | BOOSTER | 11760023 | 2020-06-30 | 1 | 1 | BOMBA | CENTRIFUGA | [5 empty] | 1 | UN | SIM | NAO | SIM | 14047-4020 |  |  | 1750 | 53.04 | IMBIL | BEC1026 |  |  | 129 M.C.A. |  |  | SIM
| #REF! | 22618 | JATAÍ | AE-E11-JA-0308-0250 | JATAÍ | FLAMBOYANT | R. W7, Nº907, ESQ. R. CLEOMINIS VILELA, SETOR FLAMBOYANT | CR R17 - R18 | REL - RAP | 11760010 | 2020-06-30 | 10 | 10 | BOMBA | CENTRIFUGA | [5 empty] | 1 | UN | SIM | NAO | SIM | 14047-4071 |  |  |  |  | FLOWSERVE | [6 empty] | SIM
| #REF! | 22619 | JATAÍ | AE-E11-JA-0308-0251 | JATAÍ | FLAMBOYANT | R. W7, Nº907, ESQ. R. CLEOMINIS VILELA, SETOR FLAMBOYANT | CR R17 - R18 | REL - RAP | 11760010 | 2020-06-30 | 10 | 10 | BOMBA | CENTRIFUGA | [5 empty] | 1 | UN | SIM | NAO | SIM | 14047-4108 |  |  |  |  | FLOWSERVE | [6 empty] | SIM
| #REF! | 22148 | JATAÍ | AE-E15-JT-1707-0113 | JATAÍ | JATAÍ | FAZENDA TATU - MARGENS DO RIO CLARO | ETA DE JATAÍ | ETA - EEAB - EEAT | 11760017 | 2020-07-01 | 3 | 3 | DETECTOR | DETECTOR DE VAZAMENTO DE CLORO | [5 empty] | 1 | UN | SIM | NAO | SIM | 14125-0019 |  |  |  |  | GUARUJA | [6 empty] | SIM
| #REF! | 22128 | JATAÍ | AE-E15-JT-1707-0339 | JATAÍ | JATAÍ | FAZENDA TATU - MARGENS DO RIO CLARO | ETA DE JATAÍ | ETA - EEAB - EEAT | 11760017 | 2020-07-01 | 3 | 3 | EQUIPAMENTO DE LABORATORIO | FREEZER | [5 empty] | 1 | UN | SIM | NAO | SIM | 24015-0646 |  |  |  |  | NOVA ETICA | [6 empty] | SIM
| #REF! | 22133 | JATAÍ | AE-E15-JT-1707-0100 | JATAÍ | JATAÍ | FAZENDA TATU - MARGENS DO RIO CLARO | ETA DE JATAÍ | ETA - EEAB - EEAT | 11760017 | 2020-07-01 | 3 | 3 | EQUIPAMENTO DE LABORATORIO | ESTUFA | [5 empty] | 1 | UN | SIM | NAO | SIM | 24027-0073 | [11 empty] | SIM
| #REF! | 22134 | JATAÍ | AE-E15-JT-1707-0340 | JATAÍ | JATAÍ | FAZENDA TATU - MARGENS DO RIO CLARO | ETA DE JATAÍ | ETA - EEAB - EEAT | 11760017 | 2020-07-01 | 3 | 3 | EQUIPAMENTO DE LABORATORIO | ESTUFA | [5 empty] | 1 | UN | SIM | NAO | SIM | 24027-0074 | [11 empty] | SIM
| #REF! | 22130 | JATAÍ | AE-E15-JT-1707-0097 | JATAÍ | JATAÍ | FAZENDA TATU - MARGENS DO RIO CLARO | ETA DE JATAÍ | ETA - EEAB - EEAT | 11760017 | 2020-07-01 | 3 | 3 | EQUIPAMENTO DE LABORATORIO | AGUA TESTER | [5 empty] | 1 | UN | SIM | NAO | SIM | 24027-0075 | [11 empty] | SIM
| #REF! | 22396 | JATAÍ | AE-E11-JA-0308-0034 | JATAÍ | ESTÂNCIA | R. SÃO JOSÉ C/ GO-220 | RESERVATÓRIO DE ESTÂNCIA | REL | 11760007 | 2020-07-01 | 6 | 4 | PAINEL | AUTOMACAO | [5 empty] | 1 | UN | SIM | NAO | SIM | 24055-0620 | [11 empty] | SIM
| #REF! | 22036 | JATAÍ | AE-E15-JT-1707-0007 | JATAÍ | ESTRELA DALVA | RUA PROFESSOR PAULO VIEIRA, ESTRELA DALVA | POÇO ESTRELA DALVA | POÇO | 11760009 | 2020-07-01 | 1 | 1 | POCO | POCO ARTESIANO |  |  |  | 100 MM |  | 1 | UN | SIM | NAO | SIM | - | [11 empty] | SIM
| #REF! | 22037 | JATAÍ | AE-E15-JT-1707-0008 | JATAÍ | ESTRELA DALVA | RUA PROFESSOR PAULO VIEIRA, ESTRELA DALVA | POÇO ESTRELA DALVA | POÇO | 11760009 | 2020-07-01 | 1 | 1 | BOMBA | SUBMERSA | [5 empty] | 1 | UN | SIM | NAO | SIM | - |  |  |  | 12 | [7 empty] | SIM
| #REF! | 22046 | JATAÍ | AE-E15-JT-1707-0016 | JATAÍ | ESTRELA DALVA | RUA PROFESSOR PAULO VIEIRA, ESTRELA DALVA | POÇO ESTRELA DALVA | POÇO | 11760009 | 2020-07-01 | 1 | 1 | VALVULA | REGISTRO |  |  |  | 60 MM |  | 1 | UN | SIM | NAO | SIM | - | MANUAL | [10 empty] | SIM
| #REF! | 22047 | JATAÍ | AE-E15-JT-1707-0017 | JATAÍ | ESTRELA DALVA | RUA PROFESSOR PAULO VIEIRA, ESTRELA DALVA | POÇO ESTRELA DALVA | POÇO | 11760009 | 2020-07-01 | 1 | 1 | VALVULA | REGISTRO |  |  |  | 120 MM |  | 1 | UN | SIM | NAO | SIM | - | MANUAL | [10 empty] | SIM
| #REF! | 22048 | JATAÍ | AE-E15-JT-1707-0018 | JATAÍ | ESTRELA DALVA | RUA PROFESSOR PAULO VIEIRA, ESTRELA DALVA | POÇO ESTRELA DALVA | POÇO | 11760009 | 2020-07-01 | 1 | 1 | VALVULA | RETENCAO |  |  |  | 100 MM |  | 1 | UN | SIM | NAO | SIM | - | MANUAL | [10 empty] | SIM
| #REF! | 22054 | JATAÍ | AE-E15-JT-1707-0024 | JATAÍ | ESTRELA DALVA | AV FRANCISCO ANTONIO, QUADRA 22, LOTE 12 | RESERVATÓRIO ESTRELA DALVA | REL | 11760008 | 2020-07-01 | 2 | 2 | RESERVATORIO | RESERVATORIO ELEVADO DE CONCRETO | DIAMETRO 6,20 M; ALTURA 4,00 M |  |  | 6,20 M X 6,20 M | 100 M³ | 1 | UN | SIM | NAO | SIM | -
| #REF! | 22055 | JATAÍ | AE-E15-JT-1707-0025 | JATAÍ | ESTRELA DALVA | AV FRANCISCO ANTONIO, QUADRA 22, LOTE 12 | RESERVATÓRIO ESTRELA DALVA | REL | 11760008 | 2020-07-01 | 2 | 2 | VALVULA | REGISTRO |  |  |  | 150 MM |  | 1 | UN | SIM | NAO | SIM | - | MANUAL
| #REF! | 22056 | JATAÍ | AE-E15-JT-1707-0026 | JATAÍ | ESTRELA DALVA | AV FRANCISCO ANTONIO, QUADRA 22, LOTE 12 | RESERVATÓRIO ESTRELA DALVA | REL | 11760008 | 2020-07-01 | 2 | 2 | VALVULA | REGISTRO |  |  |  | 100 MM |  | 1 | UN | SIM | NAO | SIM | - | MANUAL
| #REF! | 22057 | JATAÍ | AE-E15-JT-1707-0027 | JATAÍ | ESTRELA DALVA | AV FRANCISCO ANTONIO, QUADRA 22, LOTE 12 | RESERVATÓRIO ESTRELA DALVA | REL | 11760008 | 2020-07-01 | 2 | 2 | MEDIDOR | MACROMEDIDOR |  |  |  | 150 MM |  | 1 | UN | SIM | NAO | SIM | - |  |  |  | 300 M³/H
| #REF! | 22060 | JATAÍ | AE-E15-JT-1707-0030 | JATAÍ | ESTRELA DALVA | AV FRANCISCO ANTONIO, QUADRA 22, LOTE 12 | RESERVATÓRIO ESTRELA DALVA | REL | 11760008 | 2020-07-01 | 2 | 2 | PAINEL | QUADRO DE COMANDO | [5 empty] | 1 | UN | SIM | NAO | SIM | -
| #REF! | 22081 | JATAÍ | AE-E15-JT-1707-0050 | JATAÍ | JATAÍ | FAZENDA TATU - MARGENS DO RIO CLARO | ETA DE JATAÍ | ETA - EEAB - EEAT | 11760017 | 2020-07-01 | 3 | 3 | VALVULA | REGISTRO |  |  |  | 100 MM |  | 11 | UN | SIM | NAO | SIM | - | MANUAL | [10 empty] | SIM
| #REF! | 22082 | JATAÍ | AE-E15-JT-1707-0051 | JATAÍ | JATAÍ | FAZENDA TATU - MARGENS DO RIO CLARO | ETA DE JATAÍ | ETA - EEAB - EEAT | 11760017 | 2020-07-01 | 3 | 3 | VALVULA | REGISTRO |  |  |  | 300 MM |  | 17 | UN | SIM | NAO | SIM | - | MANUAL | [10 empty] | SIM
| #REF! | 22083 | JATAÍ | AE-E15-JT-1707-0052 | JATAÍ | JATAÍ | FAZENDA TATU - MARGENS DO RIO CLARO | ETA DE JATAÍ | ETA - EEAB - EEAT | 11760017 | 2020-07-01 | 3 | 3 | VALVULA | REGISTRO |  |  |  | 400MM |  | 14 | UN | SIM | NAO | SIM | - | MANUAL | [10 empty] | SIM
| #REF! | 22084 | JATAÍ | AE-E15-JT-1707-0053 | JATAÍ | JATAÍ | FAZENDA TATU - MARGENS DO RIO CLARO | ETA DE JATAÍ | ETA - EEAB - EEAT | 11760017 | 2020-07-01 | 3 | 3 | VALVULA | REGISTRO |  |  |  | 150 MM |  | 8 | UN | SIM | NAO | SIM | - | MANUAL | [10 empty] | SIM
| #REF! | 22085 | JATAÍ | AE-E15-JT-1707-0054 | JATAÍ | JATAÍ | FAZENDA TATU - MARGENS DO RIO CLARO | ETA DE JATAÍ | ETA - EEAB - EEAT | 11760017 | 2020-07-01 | 3 | 3 | VALVULA | ALIVIO |  |  |  | 150 MM |  | 2 | UN | SIM | NAO | SIM | - | MANUAL | [10 empty] | SIM
| #REF! | 22086 | JATAÍ | AE-E15-JT-1707-0055 | JATAÍ | JATAÍ | FAZENDA TATU - MARGENS DO RIO CLARO | ETA DE JATAÍ | ETA - EEAB - EEAT | 11760017 | 2020-07-01 | 3 | 3 | VALVULA | REGISTRO |  |  |  | 75 MM |  | 1 | UN | SIM | NAO | SIM | - | MANUAL | [10 empty] | SIM
| #REF! | 22087 | JATAÍ | AE-E15-JT-1707-0056 | JATAÍ | JATAÍ | FAZENDA TATU - MARGENS DO RIO CLARO | ETA DE JATAÍ | ETA - EEAB - EEAT | 11760017 | 2020-07-01 | 3 | 3 | VALVULA | REGISTRO |  |  |  | 200 MM |  | 7 | UN | SIM | NAO | SIM | - | MANUAL | [10 empty] | SIM
| #REF! | 22088 | JATAÍ | AE-E15-JT-1707-0057 | JATAÍ | JATAÍ | FAZENDA TATU - MARGENS DO RIO CLARO | ETA DE JATAÍ | ETA - EEAB - EEAT | 11760017 | 2020-07-01 | 3 | 3 | MEDIDOR | MACROMEDIDOR |  |  |  | 50 MM |  | 1 | UN | SIM | NAO | SIM | - |  |  |  | 30 M³/H | [7 empty] | SIM
| #REF! | 22089 | JATAÍ | AE-E15-JT-1707-0058 | JATAÍ | JATAÍ | FAZENDA TATU - MARGENS DO RIO CLARO | ETA DE JATAÍ | ETA - EEAB - EEAT | 11760017 | 2020-07-01 | 3 | 3 | MEDIDOR | MACROMEDIDOR |  |  |  | 150 MM |  | 1 | UN | SIM | NAO | SIM | - |  |  |  | 250 M³/H | [7 empty] | SIM
| #REF! | 22090 | JATAÍ | AE-E15-JT-1707-0059 | JATAÍ | JATAÍ | FAZENDA TATU - MARGENS DO RIO CLARO | ETA DE JATAÍ | ETA - EEAB - EEAT | 11760017 | 2020-07-01 | 3 | 3 | MOTOR | INDUCAO | [5 empty] | 1 | UN | SIM | NAO | SIM | - |  | 260 KW | 1784 |  | ABB | M3BP315LK4 | 3G1C650058052008 |  |  |  |  | SIM
| #REF! | 22091 | JATAÍ | AE-E15-JT-1707-0060 | JATAÍ | JATAÍ | FAZENDA TATU - MARGENS DO RIO CLARO | ETA DE JATAÍ | ETA - EEAB - EEAT | 11760017 | 2020-07-01 | 3 | 3 | MOTOR | INDUCAO | [5 empty] | 1 | UN | SIM | NAO | SIM | - |  | 260 KW | 1784 |  | ABB | M3BP315LK4 | 3G1C650058052005 |  |  |  |  | SIM
| #REF! | 22092 | JATAÍ | AE-E15-JT-1707-0061 | JATAÍ | JATAÍ | FAZENDA TATU - MARGENS DO RIO CLARO | ETA DE JATAÍ | ETA - EEAB - EEAT | 11760017 | 2020-07-01 | 3 | 3 | MOTOR | INDUCAO | [5 empty] | 1 | UN | NAO | SIM | SIM | - |  | 260 KW | 1784 |  | ABB | M3BP315LK4 | 3G1C650058052004 |  |  |  |  | SIM
| #REF! | 22102 | JATAÍ | AE-E15-JT-1707-0071 | JATAÍ | JATAÍ | FAZENDA TATU - MARGENS DO RIO CLARO | ETA DE JATAÍ | ETA - EEAB - EEAT | 11760017 | 2020-07-01 | 3 | 3 | BOMBA | CENTRIFUGA | [5 empty] | 1 | UN | SIM | NAO | SIM | - |  |  | 1785 | 600 | IMBIL | BP200450C | I00568A002 |  | 100,50 M.C.A. |  |  | SIM
| #REF! | 22103 | JATAÍ | AE-E15-JT-1707-0072 | JATAÍ | JATAÍ | FAZENDA TATU - MARGENS DO RIO CLARO | ETA DE JATAÍ | ETA - EEAB - EEAT | 11760017 | 2020-07-01 | 3 | 3 | BOMBA | CENTRIFUGA | [5 empty] | 1 | UN | SIM | NAO | SIM | - |  |  | 1785 | 600 | IMBIL | BP200450C | I00568A002 |  | 100,50 M.C.A. |  |  | SIM
| #REF! | 22111 | JATAÍ | AE-E15-JT-1707-0079 | JATAÍ | JATAÍ | FAZENDA TATU - MARGENS DO RIO CLARO | ETA DE JATAÍ | ETA - EEAB - EEAT | 11760017 | 2020-07-01 | 3 | 3 | PAINEL | QUADRO DE COMANDO | [5 empty] | 1 | UN | SIM | NAO | SIM | - | [11 empty] | SIM
| #REF! | 22112 | JATAÍ | AE-E15-JT-1707-0080 | JATAÍ | JATAÍ | FAZENDA TATU - MARGENS DO RIO CLARO | ETA DE JATAÍ | ETA - EEAB - EEAT | 11760017 | 2020-07-01 | 3 | 3 | PAINEL | AUTOMACAO | [5 empty] | 1 | UN | SIM | NAO | SIM | - | [11 empty] | SIM
| #REF! | 22113 | JATAÍ | AE-E15-JT-1707-0081 | JATAÍ | JATAÍ | FAZENDA TATU - MARGENS DO RIO CLARO | ETA DE JATAÍ | ETA - EEAB - EEAT | 11760017 | 2020-07-01 | 3 | 3 | PAINEL | AUTOMACAO | [5 empty] | 1 | UN | SIM | NAO | SIM | - | [11 empty] | SIM
| #REF! | 22138 | JATAÍ | AE-E15-JT-1707-0341 | JATAÍ | JATAÍ | FAZENDA TATU - MARGENS DO RIO CLARO | ETA DE JATAÍ | ETA - EEAB - EEAT | 11760017 | 2020-07-01 | 3 | 3 | MOTOR | INDUCAO | ACOPLADO A TALHA MOTORIZADA |  |  |  |  | 1 | UN | SIM | NAO | SIM | - |  | 4 CV | 1735 | [8 empty] | SIM
| #REF! | 22140 | JATAÍ | AE-E15-JT-1707-0105 | JATAÍ | JATAÍ | FAZENDA TATU - MARGENS DO RIO CLARO | ETA DE JATAÍ | ETA - EEAB - EEAT | 11760017 | 2020-07-01 | 3 | 3 | EQUIPAMENTO DE LABORATORIO | LANTERNA DE EMISSAO DE RADIACAO UV | [5 empty] | 1 | UN | SIM | NAO | SIM | - |  |  |  |  | BOITTON | BOITLUV01 | 3665 |  |  |  |  | SIM
| #REF! | 22154 | JATAÍ | AE-E15-JT-1707-0119 | JATAÍ | JATAÍ | FAZENDA TATU - MARGENS DO RIO CLARO | ETA DE JATAÍ | ETA - EEAB - EEAT | 11760017 | 2020-07-01 | 3 | 3 | EQUIPAMENTO DE LABORATORIO | COLORIMETRO | [5 empty] | 1 | UN | SIM | NAO | SIM | - | [11 empty] | SIM
| #REF! | 22155 | JATAÍ | AE-E15-JT-1707-0120 | JATAÍ | JATAÍ | FAZENDA TATU - MARGENS DO RIO CLARO | ETA DE JATAÍ | ETA - EEAB - EEAT | 11760017 | 2020-07-01 | 3 | 3 | EQUIPAMENTO DE LABORATORIO | COLORIMETRO | [5 empty] | 1 | UN | SIM | NAO | SIM | - | [11 empty] | SIM
| #REF! | 22156 | JATAÍ | AE-E15-JT-1707-0121 | JATAÍ | JATAÍ | FAZENDA TATU - MARGENS DO RIO CLARO | ETA DE JATAÍ | ETA - EEAB - EEAT | 11760017 | 2020-07-01 | 3 | 3 | EQUIPAMENTO DE LABORATORIO | COLORIMETRO | [5 empty] | 1 | UN | SIM | NAO | SIM | - | [11 empty] | SIM
| #REF! | 22157 | JATAÍ | AE-E15-JT-1707-0341 | JATAÍ | JATAÍ | FAZENDA TATU - MARGENS DO RIO CLARO | ETA DE JATAÍ | ETA - EEAB - EEAT | 11760017 | 2020-07-01 | 3 | 3 | TANQUE | TANQUE DE FIBRA | SULFATO |  |  |  | 1500L | 3 | UN | SIM | NAO | SIM | - | [11 empty] | SIM
| #REF! | 22158 | JATAÍ | AE-E15-JT-1707-0342 | JATAÍ | JATAÍ | FAZENDA TATU - MARGENS DO RIO CLARO | ETA DE JATAÍ | ETA - EEAB - EEAT | 11760017 | 2020-07-01 | 3 | 3 | ESTRUTURA | CANAL DE CHEGADA AGUA BRUTA | CAIXA EM ALVENARIA; ESTRUTURA PARA AGUA | CONCRETO |  | 26,00 M X 1,00 M X 1,50 M |  | 1 | UN | SIM | NAO | SIM | - | [11 empty] | SIM
| #REF! | 22159 | JATAÍ | AE-E15-JT-1707-0122 | JATAÍ | JATAÍ | FAZENDA TATU - MARGENS DO RIO CLARO | ETA DE JATAÍ | ETA - EEAB - EEAT | 11760017 | 2020-07-01 | 3 | 3 | ESTRUTURA | TANQUE EM CONCRETO DECANTADOR | CAIXA EM ALVENARIA; ESTRUTURA PARA AGUA | CONCRETO | TANQUE | 6,90 M X21,00 M X 3,20 M | 507.15 | 2 | UN | SIM | NAO | SIM | - | [11 empty] | SIM
| #REF! | 22160 | JATAÍ | AE-E15-JT-1707-0123 | JATAÍ | JATAÍ | FAZENDA TATU - MARGENS DO RIO CLARO | ETA DE JATAÍ | ETA - EEAB - EEAT | 11760017 | 2020-07-01 | 3 | 3 | ESTRUTURA | TANQUE EM CONCRETO DECANTADOR | CAIXA EM ALVENARIA; ESTRUTURA PARA AGUA | CONCRETO | TANQUE | 6,90 M X 10,00 M X3,50 M | 241.5 | 2 | UN | SIM | NAO | SIM | - | [11 empty] | SIM
| #REF! | 22161 | JATAÍ | AE-E15-JT-1707-0124 | JATAÍ | JATAÍ | FAZENDA TATU - MARGENS DO RIO CLARO | ETA DE JATAÍ | ETA - EEAB - EEAT | 11760017 | 2020-07-01 | 3 | 3 | ESTRUTURA | TANQUE EM CONCRETO PARA FILTRO | CAIXA EM ALVENARIA; ESTRUTURA PARA AGUA | CONCRETO | TANQUE | 2,50 M X 3,20 M X 3,50 M | 28 | 6 | UN | SIM | NAO | SIM | - | [11 empty] | SIM
| #REF! | 22162 | JATAÍ | AE-E15-JT-1707-0125 | JATAÍ | JATAÍ | FAZENDA TATU - MARGENS DO RIO CLARO | ETA DE JATAÍ | ETA - EEAB - EEAT | 11760017 | 2020-07-01 | 3 | 3 | ESTRUTURA | TANQUE EM CONCRETO FLOCULADOR | CAIXA EM ALVENARIA; ESTRUTURA PARA AGUA | CONCRETO | TANQUE | 2,50 M X 27,50 M X 3,50 M | 240.625 | 2 | UN | SIM | NAO | SIM | - | [11 empty] | SIM
| #REF! | 22163 | JATAÍ | AE-E15-JT-1707-0126 | JATAÍ | JATAÍ | FAZENDA TATU - MARGENS DO RIO CLARO | ETA DE JATAÍ | ETA - EEAB - EEAT | 11760017 | 2020-07-01 | 3 | 3 | CALHA | CALHA PARSHALL | COMPRIMENTO: 4,00 M |  |  | 4,00 M X 1,00 M |  | 1 | UN | SIM | NAO | SIM | - | [11 empty] | SIM
| #REF! | 22164 | JATAÍ | AE-E15-JT-1707-0127 | JATAÍ | JATAÍ | FAZENDA TATU - MARGENS DO RIO CLARO | ETA DE JATAÍ | ETA - EEAB - EEAT | 11760017 | 2020-07-01 | 3 | 3 | COMPORTA | COMPORTA MANUAL | METALICO |  |  | 1,0 M X 1,0 M |  | 2 | UN | SIM | NAO | SIM | - | [11 empty] | SIM
| #REF! | 22171 | JATAÍ | AE-E15-JT-1707-0135 | JATAÍ | JATAÍ | FAZENDA TATU - MARGENS DO RIO CLARO | ETA DE JATAÍ | ETA - EEAB - EEAT | 11760017 | 2020-07-01 | 4 | 4 | BOMBA | SUBMERSA | [5 empty] | 1 | UN | SIM | NAO | SIM | - |  |  |  | 16 | [7 empty] | SIM
| #REF! | 22172 | JATAÍ | AE-E15-JT-1707-0136 | JATAÍ | JATAÍ | FAZENDA TATU - MARGENS DO RIO CLARO | ETA DE JATAÍ | ETA - EEAB - EEAT | 11760017 | 2020-07-01 | 4 | 4 | BOMBA | SUBMERSA | [5 empty] | 1 | UN | SIM | NAO | SIM | - |  |  |  | 16 | [7 empty] | SIM
| #REF! | 22173 | JATAÍ | AE-E15-JT-1707-0137 | JATAÍ | JATAÍ | FAZENDA TATU - MARGENS DO RIO CLARO | ETA DE JATAÍ | ETA - EEAB - EEAT | 11760017 | 2020-07-01 | 4 | 4 | VALVULA | RETENCAO |  |  |  | 200 MM |  | 3 | UN | SIM | NAO | SIM | - | MANUAL | [10 empty] | SIM
| #REF! | 22174 | JATAÍ | AE-E15-JT-1707-0138 | JATAÍ | JATAÍ | FAZENDA TATU - MARGENS DO RIO CLARO | ETA DE JATAÍ | ETA - EEAB - EEAT | 11760017 | 2020-07-01 | 4 | 4 | VALVULA | REGISTRO |  |  |  | 250 MM |  | 3 | UN | SIM | NAO | SIM | - | MANUAL | [10 empty] | SIM
| #REF! | 22175 | JATAÍ | AE-E15-JT-1707-0139 | JATAÍ | JATAÍ | FAZENDA TATU - MARGENS DO RIO CLARO | ETA DE JATAÍ | ETA - EEAB - EEAT | 11760017 | 2020-07-01 | 4 | 4 | VALVULA | REGISTRO |  |  |  | 100 MM |  | 2 | UN | SIM | NAO | SIM | - | MANUAL | [10 empty] | SIM
| #REF! | 22176 | JATAÍ | AE-E15-JT-1707-0140 | JATAÍ | JATAÍ | FAZENDA TATU - MARGENS DO RIO CLARO | ETA DE JATAÍ | ETA - EEAB - EEAT | 11760017 | 2020-07-01 | 4 | 4 | VALVULA | REGISTRO |  |  |  | 300 MM |  | 1 | UN | SIM | NAO | SIM | - | MANUAL | [10 empty] | SIM
| #REF! | 22178 | JATAÍ | AE-E15-JT-1707-0142 | JATAÍ | JATAÍ | FAZENDA TATU - MARGENS DO RIO CLARO | ETA DE JATAÍ | ETA - EEAB - EEAT | 11760017 | 2020-07-01 | 4 | 4 | INVERSOR DE FREQUENCIA | INVERSOR DE FREQUENCIA | [5 empty] | 1 | UN | SIM | NAO | SIM | - |  |  |  |  | WEG | CFW700 | [5 empty] | SIM
| #REF! | 22190 | JATAÍ | AE-E15-JT-1707-0154 | JATAÍ | BRISAS II | RUA RB 3, Nº 403 | POÇO BRISAS II | POÇO | 11760002 | 2020-07-01 | 5 | 5 | POCO | POCO ARTESIANO | REVESTIMENTO PVC |  |  | 100 MM |  | 1 | UN | SIM | NAO | SIM | - | [11 empty] | SIM
| #REF! | 22191 | JATAÍ | AE-E15-JT-1707-0155 | JATAÍ | BRISAS II | RUA RB 3, Nº 403 | POÇO BRISAS II | POÇO | 11760002 | 2020-07-01 | 5 | 5 | BOMBA | SUBMERSA | [5 empty] | 1 | UN | SIM | NAO | SIM | - |  |  |  | 12 | [7 empty] | SIM
| #REF! | 22193 | JATAÍ | AE-E15-JT-1707-0156 | JATAÍ | BRISAS II | RUA RB 3, Nº 403 | POÇO BRISAS II | POÇO | 11760002 | 2020-07-01 | 5 | 5 | PAINEL | QUADRO DE COMANDO | [5 empty] | 1 | UN | SIM | NAO | SIM | - | [11 empty] | SIM
| #REF! | 22194 | JATAÍ | AE-E15-JT-1707-0157 | JATAÍ | BRISAS II | RUA RB 3, Nº 403 | POÇO BRISAS II | POÇO | 11760002 | 2020-07-01 | 5 | 5 | PAINEL | AUTOMACAO | [5 empty] | 1 | UN | SIM | NAO | SIM | - | [11 empty] | SIM
| #REF! | 22198 | JATAÍ | AE-E15-JT-1707-0161 | JATAÍ | BRISAS II | RUA RB 3, Nº 403 | POÇO BRISAS II | POÇO | 11760002 | 2020-07-01 | 5 | 5 | VALVULA | REGISTRO |  |  |  | 100 MM |  | 2 | UN | SIM | NAO | SIM | - | MANUAL | [10 empty] | SIM
| #REF! | 22199 | JATAÍ | AE-E15-JT-1707-0162 | JATAÍ | BRISAS II | RUA RB 3, Nº 403 | POÇO BRISAS II | POÇO | 11760002 | 2020-07-01 | 5 | 5 | VALVULA | RETENCAO |  |  |  | 100 MM |  | 1 | UN | SIM | NAO | SIM | - | MANUAL | [10 empty] | SIM
| #REF! | 22200 | JATAÍ | AE-E15-JT-1707-0163 | JATAÍ | BRISAS II | RUA RB 3, Nº 403 | POÇO BRISAS II | POÇO | 11760002 | 2020-07-01 | 5 | 5 | MEDIDOR | MACROMEDIDOR |  |  |  | 80 MM |  | 1 | UN | SIM | NAO | SIM | - |  |  |  | 40 M³/H | HIDROMETER | [6 empty] | SIM
| #REF! | 22203 | JATAÍ | AE-E15-JT-1707-0168 | JATAÍ | BRISAS II | RUA P-1, Q-13, L-2 E 3, BRISAS II | RESERVATÓRIO BRISAS II | REL - RAP - EEAT | 11760001 | 2020-07-01 | 6 | 6 | SISTEMA DE ESGOTO SANITARIO | FOSSA SEPTICA | [5 empty] | 1 | UN | SIM | NAO | SIM | -
| #REF! | 22210 | JATAÍ | AE-E15-JT-1707-0175 | JATAÍ | BRISAS II | RUA P-1, Q-13, L-2 E 3, BRISAS II | RESERVATÓRIO BRISAS II | REL - RAP - EEAT | 11760001 | 2020-07-01 | 6 | 6 | PAINEL | QUADRO DE COMANDO | [5 empty] | 1 | UN | SIM | NAO | SIM | -
| #REF! | 22211 | JATAÍ | AE-E15-JT-1707-0176 | JATAÍ | BRISAS II | RUA P-1, Q-13, L-2 E 3, BRISAS II | RESERVATÓRIO BRISAS II | REL - RAP - EEAT | 11760001 | 2020-07-01 | 6 | 6 | PAINEL | AUTOMACAO | [5 empty] | 1 | UN | SIM | NAO | SIM | -
| #REF! | 22215 | JATAÍ | AE-E15-JT-1707-0180 | JATAÍ | BRISAS II | RUA P-1, Q-13, L-2 E 3, BRISAS II | RESERVATÓRIO BRISAS II | REL - RAP - EEAT | 11760001 | 2020-07-01 | 6 | 6 | VALVULA | REGISTRO |  |  |  | 100 MM |  | 2 | UN | SIM | NAO | SIM | - | MANUAL
| #REF! | 22216 | JATAÍ | AE-E15-JT-1707-0181 | JATAÍ | BRISAS II | RUA P-1, Q-13, L-2 E 3, BRISAS II | RESERVATÓRIO BRISAS II | REL - RAP - EEAT | 11760001 | 2020-07-01 | 6 | 6 | VALVULA | RETENCAO |  |  |  | 100 MM |  | 1 | UN | SIM | NAO | SIM | - | MANUAL
| #REF! | 22217 | JATAÍ | AE-E15-JT-1707-0182 | JATAÍ | BRISAS II | RUA P-1, Q-13, L-2 E 3, BRISAS II | RESERVATÓRIO BRISAS II | REL - RAP - EEAT | 11760001 | 2020-07-01 | 6 | 6 | MEDIDOR | MACROMEDIDOR |  |  |  | 80 MM |  | 1 | UN | SIM | NAO | SIM | - |  |  |  | 40 M³/H | HIDROMETER
| #REF! | 22219 | JATAÍ | AE-E15-JT-1707-0186 | JATAÍ | BRISAS II | RUA P-1, Q-13, L-2 E 3, BRISAS II | RESERVATÓRIO BRISAS II | REL - RAP - EEAT | 11760001 | 2020-07-01 | 6 | 6 | MOTOR | INDUCAO | [5 empty] | 1 | UN | SIM | NAO | SIM | - |  | 3 CV | 1735 |  | WEG | W22 PLUS
| #REF! | 22220 | JATAÍ | AE-E15-JT-1707-0187 | JATAÍ | BRISAS II | RUA P-1, Q-13, L-2 E 3, BRISAS II | RESERVATÓRIO BRISAS II | REL - RAP - EEAT | 11760001 | 2020-07-01 | 6 | 6 | MOTOR | INDUCAO | [5 empty] | 1 | UN | SIM | NAO | SIM | - |  | 3 CV | 1735 |  | WEG | W22 PLUS
| #REF! | 22221 | JATAÍ | AE-E15-JT-1707-0188 | JATAÍ | BRISAS II | RUA P-1, Q-13, L-2 E 3, BRISAS II | RESERVATÓRIO BRISAS II | REL - RAP - EEAT | 11760001 | 2020-07-01 | 6 | 6 | BOMBA | CENTRIFUGA | [5 empty] | 1 | UN | SIM | NAO | SIM | - |  |  | 1800 | 18 | IMBIL | INI40250 | FO1888H002 |  | 20 M.C.A.
| #REF! | 22222 | JATAÍ | AE-E15-JT-1707-0189 | JATAÍ | BRISAS II | RUA P-1, Q-13, L-2 E 3, BRISAS II | RESERVATÓRIO BRISAS II | REL - RAP - EEAT | 11760001 | 2020-07-01 | 6 | 6 | BOMBA | CENTRIFUGA | [5 empty] | 1 | UN | SIM | NAO | SIM | - |  |  | 1800 | 18 | IMBIL |  | H001 |  | 20 M.C.A.
| #REF! | 22223 | JATAÍ | AE-E15-JT-1707-0190 | JATAÍ | BRISAS II | RUA P-1, Q-13, L-2 E 3, BRISAS II | RESERVATÓRIO BRISAS II | REL - RAP - EEAT | 11760001 | 2020-07-01 | 6 | 6 | VALVULA | REGISTRO |  |  |  | 80 MM |  | 2 | UN | SIM | NAO | SIM | - | MANUAL
| #REF! | 22224 | JATAÍ | AE-E15-JT-1707-0191 | JATAÍ | BRISAS II | RUA P-1, Q-13, L-2 E 3, BRISAS II | RESERVATÓRIO BRISAS II | REL - RAP - EEAT | 11760001 | 2020-07-01 | 6 | 6 | VALVULA | REGISTRO |  |  |  | 100 MM |  | 2 | UN | SIM | NAO | SIM | - | MANUAL
| #REF! | 22225 | JATAÍ | AE-E15-JT-1707-0192 | JATAÍ | BRISAS II | RUA P-1, Q-13, L-2 E 3, BRISAS II | RESERVATÓRIO BRISAS II | REL - RAP - EEAT | 11760001 | 2020-07-01 | 6 | 6 | VALVULA | RETENCAO |  |  |  | 80 MM |  | 2 | UN | SIM | NAO | SIM | - | MANUAL
| #REF! | 22226 | JATAÍ | AE-E15-JT-1707-0193 | JATAÍ | BRISAS II | RUA P-1, Q-13, L-2 E 3, BRISAS II | RESERVATÓRIO BRISAS II | REL - RAP - EEAT | 11760001 | 2020-07-01 | 6 | 6 | VALVULA | RETENCAO |  |  |  | 100 MM |  | 1 | UN | SIM | NAO | SIM | - | MANUAL
| #REF! | 22229 | JATAÍ | AE-E15-JT-1707-0196 | JATAÍ | BRISAS II | RUA P-1, Q-13, L-2 E 3, BRISAS II | RESERVATÓRIO BRISAS II | REL - RAP - EEAT | 11760001 | 2020-07-01 | 6 | 6 | RESERVATORIO | RESERVATORIO ELEVADO METALICO | DIAMETRO 3,20 M; ALTURA 7,00 M |  |  | 3,20 M X 3,20 M | 50 M³ | 1 | UN | SIM | NAO | SIM | -
| #REF! | 22230 | JATAÍ | AE-E15-JT-1707-0197 | JATAÍ | BRISAS II | RUA P-1, Q-13, L-2 E 3, BRISAS II | RESERVATÓRIO BRISAS II | REL - RAP - EEAT | 11760001 | 2020-07-01 | 6 | 6 | RESERVATORIO | RESERVATORIO APOIADO METALICO | DIAMETRO 7,20; ALTURA 5,00 M |  |  | 7,20 M X 7,20 M | 200 M³ | 1 | UN | SIM | NAO | SIM | -
| #REF! | 22231 | JATAÍ | AE-E15-JT-1707-0198 | JATAÍ | BRISAS II | RUA P-1, Q-13, L-2 E 3, BRISAS II | RESERVATÓRIO BRISAS II | REL - RAP - EEAT | 11760001 | 2020-07-01 | 6 | 6 | VALVULA | REGISTRO |  |  |  | 200 MM |  | 2 | UN | SIM | NAO | SIM | - | MANUAL
| #REF! | 22232 | JATAÍ | AE-E15-JT-1707-0199 | JATAÍ | BRISAS II | RUA P-1, Q-13, L-2 E 3, BRISAS II | RESERVATÓRIO BRISAS II | REL - RAP - EEAT | 11760001 | 2020-07-01 | 6 | 6 | VALVULA | REGISTRO |  |  |  | 100 MM |  | 2 | UN | SIM | NAO | SIM | - | MANUAL
| #REF! | 22233 | JATAÍ | AE-E15-JT-1707-0200 | JATAÍ | BRISAS II | RUA P-1, Q-13, L-2 E 3, BRISAS II | RESERVATÓRIO BRISAS II | REL - RAP - EEAT | 11760001 | 2020-07-01 | 6 | 6 | VALVULA | REGISTRO |  |  |  | 150 MM |  | 3 | UN | SIM | NAO | SIM | - | MANUAL
| #REF! | 22234 | JATAÍ | AE-E15-JT-1707-0201 | JATAÍ | BRISAS II | RUA P-1, Q-13, L-2 E 3, BRISAS II | RESERVATÓRIO BRISAS II | REL - RAP - EEAT | 11760001 | 2020-07-01 | 6 | 6 | MEDIDOR | MACROMEDIDOR |  |  |  | 100 MM |  | 1 | UN | SIM | NAO | SIM | - |  |  |  | 60 M³/H
| #REF! | 22235 | JATAÍ | AE-E15-JT-1707-0202 | JATAÍ | BRISAS II | RUA P-1, Q-13, L-2 E 3, BRISAS II | RESERVATÓRIO BRISAS II | REL - RAP - EEAT | 11760001 | 2020-07-01 | 6 | 6 | MEDIDOR | MACROMEDIDOR |  |  |  | 80 MM |  | 1 | UN | SIM | NAO | SIM | - |  |  |  | 40 M³/H
| #REF! | 22244 | JATAÍ | AE-E15-JT-1707-0210 | JATAÍ | JATAÍ | ALAMEDA FERNANDA COSTA, Nº520 | RESERVATÓRIO R8 | RSE | 11760011 | 2020-07-01 | 7 | 7 | RESERVATORIO | RESERVATORIO SEMI ENTERRADO DE CONCRETO | DIAMETRO 20,60 M; ALTURA 3,50 M |  |  | 20,60 M X 20,60 M | 1100 M³ | 1 | UN | SIM | NAO | SIM | -
| #REF! | 22245 | JATAÍ | AE-E15-JT-1707-0211 | JATAÍ | JATAÍ | ALAMEDA FERNANDA COSTA, Nº520 | RESERVATÓRIO R8 | RSE | 11760011 | 2020-07-01 | 7 | 7 | VALVULA | REGISTRO |  |  |  | 250 MM |  | 1 | UN | SIM | NAO | SIM | - | MANUAL
| #REF! | 22246 | JATAÍ | AE-E15-JT-1707-0212 | JATAÍ | JATAÍ | ALAMEDA FERNANDA COSTA, Nº520 | RESERVATÓRIO R8 | RSE | 11760011 | 2020-07-01 | 7 | 7 | VALVULA | REGISTRO |  |  |  | 200 MM |  | 1 | UN | SIM | NAO | SIM | - | MANUAL
| #REF! | 22247 | JATAÍ | AE-E15-JT-1707-0213 | JATAÍ | JATAÍ | ALAMEDA FERNANDA COSTA, Nº520 | RESERVATÓRIO R8 | RSE | 11760011 | 2020-07-01 | 7 | 7 | VALVULA | REGISTRO |  |  |  | 100 MM |  | 1 | UN | SIM | NAO | SIM | - | MANUAL
| #REF! | 22248 | JATAÍ | AE-E15-JT-1707-0214 | JATAÍ | JATAÍ | ALAMEDA FERNANDA COSTA, Nº520 | RESERVATÓRIO R8 | RSE | 11760011 | 2020-07-01 | 7 | 7 | MEDIDOR | MACROMEDIDOR |  |  |  | 250 MM |  | 1 | UN | SIM | NAO | SIM | - |  |  |  | 400 M³/H
| #REF! | 22259 | JATAÍ | AE-E15-JT-1707-0225 | JATAÍ | JATAÍ | AV. VERIANO DE OLIVEIRA LIMA, QUADRA 11, LOTE 8 | RESERVATÓRIO R3 | RSE | 11760016 | 2020-07-01 | 8 | 8 | RESERVATORIO | RESERVATORIO SEMI ENTERRADO DE CONCRETO | DIAMETRO 12,90 M; ALTURA 4,00 M |  |  | 12,90 M X 12,90 M | 500 M³ | 1 | UN | SIM | NAO | SIM | -
| #REF! | 22260 | JATAÍ | AE-E15-JT-1707-0226 | JATAÍ | JATAÍ | AV. VERIANO DE OLIVEIRA LIMA, QUADRA 11, LOTE 8 | RESERVATÓRIO R3 | RSE | 11760016 | 2020-07-01 | 8 | 8 | VALVULA | REGISTRO |  |  |  | 150 MM |  | 2 | UN | SIM | NAO | SIM | - | MANUAL
| #REF! | 22261 | JATAÍ | AE-E15-JT-1707-0227 | JATAÍ | JATAÍ | AV. VERIANO DE OLIVEIRA LIMA, QUADRA 11, LOTE 8 | RESERVATÓRIO R3 | RSE | 11760016 | 2020-07-01 | 8 | 8 | VALVULA | REGISTRO |  |  |  | 350 MM |  | 1 | UN | SIM | NAO | SIM | - | MANUAL
| #REF! | 22262 | JATAÍ | AE-E15-JT-1707-0228 | JATAÍ | JATAÍ | AV. VERIANO DE OLIVEIRA LIMA, QUADRA 11, LOTE 8 | RESERVATÓRIO R3 | RSE | 11760016 | 2020-07-01 | 8 | 8 | VALVULA | REGISTRO |  |  |  | 250 MM |  | 1 | UN | SIM | NAO | SIM | - | MANUAL
| #REF! | 22263 | JATAÍ | AE-E15-JT-1707-0229 | JATAÍ | JATAÍ | AV. VERIANO DE OLIVEIRA LIMA, QUADRA 11, LOTE 8 | RESERVATÓRIO R3 | RSE | 11760016 | 2020-07-01 | 8 | 8 | VALVULA | REDUTORA DE PRESSAO |  |  |  | 150 MM |  | 1 | UN | SIM | NAO | SIM | - | AUTOMATICO
| #REF! | 22386 | JATAÍ | AE-E11-JA-0308-0029 | JATAÍ | ESTÂNCIA | R. SÃO JOSÉ C/ GO-220 | RESERVATÓRIO DE ESTÂNCIA | REL | 11760007 | 2020-07-01 | 6 | 4 | RESERVATORIO | RESERVATORIO ELEVADO METALICO | DIAMETRO 3,20 M; ALTURA 7,00 M |  |  | 3,20 M X 3,20 M | 50 M³ | 1 | UN | SIM | NAO | SIM | - | [11 empty] | SIM
| #REF! | 22387 | JATAÍ | AE-E11-JA-0308-0030 | JATAÍ | ESTÂNCIA | R. SÃO JOSÉ C/ GO-220 | RESERVATÓRIO DE ESTÂNCIA | REL | 11760007 | 2020-07-01 | 6 | 4 | MEDIDOR | MACROMEDIDOR |  |  |  | 100 MM |  | 1 | UN | SIM | NAO | SIM | - |  |  |  | 120 M³/H | [7 empty] | SIM
| #REF! | 22388 | JATAÍ | AE-E11-JA-0308-0031 | JATAÍ | ESTÂNCIA | R. SÃO JOSÉ C/ GO-220 | RESERVATÓRIO DE ESTÂNCIA | REL | 11760007 | 2020-07-01 | 6 | 4 | VALVULA | REGISTRO |  |  |  | 100 MM |  | 1 | UN | SIM | NAO | SIM | - | MANUAL | [10 empty] | SIM
| #REF! | 22389 | JATAÍ | AE-E11-JA-0308-0032 | JATAÍ | ESTÂNCIA | R. SÃO JOSÉ C/ GO-220 | RESERVATÓRIO DE ESTÂNCIA | REL | 11760007 | 2020-07-01 | 6 | 4 | VALVULA | REGISTRO |  |  |  | 50 MM |  | 1 | UN | SIM | NAO | SIM | - | MANUAL | [10 empty] | SIM
| #REF! | 22390 | JATAÍ | AE-E15-JT-1707-0354 | JATAÍ | ESTÂNCIA | R. SÃO JOSÉ C/ GO-220 | RESERVATÓRIO DE ESTÂNCIA | REL | 11760007 | 2020-07-01 | 6 | 4 | BOMBA | DOSADORA | [5 empty] | 1 | UN | SIM | NAO | SIM | - | [11 empty] | SIM
| #REF! | 22391 | JATAÍ | AE-E15-JT-1707-0355 | JATAÍ | ESTÂNCIA | R. SÃO JOSÉ C/ GO-220 | RESERVATÓRIO DE ESTÂNCIA | REL | 11760007 | 2020-07-01 | 6 | 4 | PAINEL | QUADRO DE COMANDO | [5 empty] | 1 | UN | SIM | NAO | SIM | - | [11 empty] | SIM
| #REF! | 22392 | JATAÍ | AE-E15-JT-1707-0356 | JATAÍ | ESTÂNCIA | R. SÃO JOSÉ C/ GO-220 | RESERVATÓRIO DE ESTÂNCIA | REL | 11760007 | 2020-07-01 | 6 | 4 | TANQUE | TANQUE DE POLIETILENO | HIPOCLORETO |  |  |  | 1500L | 1 | UN | SIM | NAO | SIM | - | [11 empty] | SIM
| #REF! | 22394 | JATAÍ | AE-E15-JT-1707-0358 | JATAÍ | ESTÂNCIA | R. SÃO JOSÉ C/ GO-220 | RESERVATÓRIO DE ESTÂNCIA | REL | 11760007 | 2020-07-01 | 6 | 4 | PAINEL | QUADRO DE COMANDO | [5 empty] | 1 | UN | SIM | NAO | SIM | - | [11 empty] | SIM
| #REF! | 22395 | JATAÍ | AE-E11-JA-0308-0033 | JATAÍ | ESTÂNCIA | R. SÃO JOSÉ C/ GO-220 | RESERVATÓRIO DE ESTÂNCIA | REL | 11760007 | 2020-07-01 | 6 | 4 | PAINEL | AUTOMACAO | [5 empty] | 1 | UN | SIM | NAO | SIM | - | [11 empty] | SIM
| #REF! | 22412 | JATAÍ | AE-E11-JA-0308-0049 | JATAÍ | VILA BRASÍLIA | R. CANADÁ C/ R. DAS GUIANAS Nº87, Q02, L02, VILA SÃO PEDRO | BOOSTER VILA BRASÍLIA | BOOSTER | 11760023 | 2020-06-30 | 1 | 1 | VALVULA | REGISTRO |  |  |  | 75 MM |  | 2 | UN | SIM | NAO | SIM | - | MANUAL | [10 empty] | SIM
| #REF! | 22413 | JATAÍ | AE-E11-JA-0308-0050 | JATAÍ | VILA BRASÍLIA | R. CANADÁ C/ R. DAS GUIANAS Nº87, Q02, L02, VILA SÃO PEDRO | BOOSTER VILA BRASÍLIA | BOOSTER | 11760023 | 2020-06-30 | 1 | 1 | VALVULA | REDUTORA DE PRESSAO |  |  |  | 50 MM |  | 1 | UN | SIM | NAO | SIM | - | AUTOMATICO | [10 empty] | SIM
| #REF! | 22414 | JATAÍ | AE-E11-JA-0308-0051 | JATAÍ | VILA BRASÍLIA | R. CANADÁ C/ R. DAS GUIANAS Nº87, Q02, L02, VILA SÃO PEDRO | BOOSTER VILA BRASÍLIA | BOOSTER | 11760023 | 2020-06-30 | 1 | 1 | VALVULA | REDUTORA DE PRESSAO |  |  |  | 150 MM |  | 2 | UN | SIM | NAO | SIM | - | AUTOMATICO | [10 empty] | SIM
| #REF! | 22415 | JATAÍ | AE-E11-JA-0308-0052 | JATAÍ | VILA BRASÍLIA | R. CANADÁ C/ R. DAS GUIANAS Nº87, Q02, L02, VILA SÃO PEDRO | BOOSTER VILA BRASÍLIA | BOOSTER | 11760023 | 2020-06-30 | 1 | 1 | VALVULA | REGISTRO |  |  |  | 150 MM |  | 2 | UN | SIM | NAO | SIM | - | MANUAL | [10 empty] | SIM
| #REF! | 22416 | JATAÍ | AE-E11-JA-0308-0053 | JATAÍ | VILA BRASÍLIA | R. CANADÁ C/ R. DAS GUIANAS Nº87, Q02, L02, VILA SÃO PEDRO | BOOSTER VILA BRASÍLIA | BOOSTER | 11760023 | 2020-06-30 | 1 | 1 | VALVULA | REGISTRO |  |  |  | 200 MM |  | 2 | UN | SIM | NAO | SIM | - | MANUAL | [10 empty] | SIM
| #REF! | 22421 | JATAÍ | AE-E11-JA-0308-0058 | JATAÍ | VILA BRASÍLIA | R. CANADÁ C/ R. DAS GUIANAS Nº87, Q02, L02, VILA SÃO PEDRO | BOOSTER VILA BRASÍLIA | BOOSTER | 11760023 | 2020-06-30 | 1 | 1 | PAINEL | AUTOMACAO | [5 empty] | 1 | UN | SIM | NAO | SIM | - | [11 empty] | SIM
| #REF! | 22429 | JATAÍ | AE-E11-JA-0308-0066 | JATAÍ | VILA BRASÍLIA | AV DOS FAZENDEIROS C/ R.02 Q01 LT04 Nº1115 | RESERVATÓRIO VL SÃO PEDRO/ VL BRASÍLIA | RAP | 11760022 | 2020-06-30 | 2 | 2 | RESERVATORIO | RESERVATORIO APOIADO METALICO | DIAMETRO 6,20 M; ALTURA 4,00 M |  |  | 6,20 M X 6,20 M | 100 M³ | 1 | UN | SIM | NAO | SIM | - | [11 empty] | SIM
| #REF! | 22430 | JATAÍ | AE-E11-JA-0308-0067 | JATAÍ | VILA BRASÍLIA | AV DOS FAZENDEIROS C/ R.02 Q01 LT04 Nº1115 | RESERVATÓRIO VL SÃO PEDRO/ VL BRASÍLIA | RAP | 11760022 | 2020-06-30 | 2 | 2 | VALVULA | REGISTRO |  |  |  | 150 MM |  | 3 | UN | SIM | NAO | SIM | - | MANUAL | [10 empty] | SIM
| #REF! | 22431 | JATAÍ | AE-E11-JA-0308-0068 | JATAÍ | VILA BRASÍLIA | AV DOS FAZENDEIROS C/ R.02 Q01 LT04 Nº1115 | RESERVATÓRIO VL SÃO PEDRO/ VL BRASÍLIA | RAP | 11760022 | 2020-06-30 | 2 | 2 | VALVULA | ALIVIO |  |  |  | 80 MM |  | 1 | UN | SIM | NAO | SIM | - | AUTOMATICO | [10 empty] | SIM
| #REF! | 22432 | JATAÍ | AE-E11-JA-0308-0069 | JATAÍ | VILA BRASÍLIA | AV DOS FAZENDEIROS C/ R.02 Q01 LT04 Nº1115 | RESERVATÓRIO VL SÃO PEDRO/ VL BRASÍLIA | RAP | 11760022 | 2020-06-30 | 2 | 2 | MEDIDOR | MACROMEDIDOR |  |  |  | 150 MM |  | 1 | UN | SIM | NAO | SIM | - |  |  |  | 300 M³/H | [7 empty] | SIM
| #REF! | 22442 | JATAÍ | AE-E11-JA-0308-0079 | JATAÍ | CIDADE JARDIM II | R. 18, Q01, ST EPAMINONDAS MACHADO | CR CIDADE JARDIM II | RAP - REL - EEAT | 11760005 | 2020-06-30 | 3 | 3 | RESERVATORIO | RESERVATORIO ELEVADO DE CONCRETO | DIAMETRO 7,00 M; ALTURA 3,90 M |  |  | 7,00 M X 7,00 M | 150 M³ | 1 | UN | SIM | NAO | SIM | -
| #REF! | 22443 | JATAÍ | AE-E11-JA-0308-0080 | JATAÍ | CIDADE JARDIM II | R. 18, Q01, ST EPAMINONDAS MACHADO | CR CIDADE JARDIM II | RAP - REL - EEAT | 11760005 | 2020-06-30 | 3 | 3 | RESERVATORIO | RESERVATORIO APOIADO METALICO | DIAMETRO 12,90 M; ALTURA 4,00 M |  |  | 12,90 M X 12,90 M | 500 M³ | 1 | UN | SIM | NAO | SIM | -
| #REF! | 22446 | JATAÍ | AE-E11-JA-0308-0083 | JATAÍ | CIDADE JARDIM II | R. 18, Q01, ST EPAMINONDAS MACHADO | CR CIDADE JARDIM II | RAP - REL - EEAT | 11760005 | 2020-06-30 | 3 | 3 | BOMBA | CENTRIFUGA | [5 empty] | 1 | UN | SIM | NAO | SIM | - |  |  |  | 18 | IMBIL | INI 32200 |  |  | 16 M.C.A.
| #REF! | 22447 | JATAÍ | AE-E11-JA-0308-0084 | JATAÍ | CIDADE JARDIM II | R. 18, Q01, ST EPAMINONDAS MACHADO | CR CIDADE JARDIM II | RAP - REL - EEAT | 11760005 | 2020-06-30 | 3 | 3 | BOMBA | CENTRIFUGA | [5 empty] | 1 | UN | SIM | NAO | SIM | - |  |  |  | 18 | IMBIL | INI 32200 |  |  | 16 M.C.A.
| #REF! | 22448 | JATAÍ | AE-E11-JA-0308-0085 | JATAÍ | CIDADE JARDIM II | R. 18, Q01, ST EPAMINONDAS MACHADO | CR CIDADE JARDIM II | RAP - REL - EEAT | 11760005 | 2020-06-30 | 3 | 3 | VALVULA | REGISTRO |  |  |  | 200 MM |  | 2 | UN | SIM | NAO | SIM | - | MANUAL
| #REF! | 22449 | JATAÍ | AE-E11-JA-0308-0086 | JATAÍ | CIDADE JARDIM II | R. 18, Q01, ST EPAMINONDAS MACHADO | CR CIDADE JARDIM II | RAP - REL - EEAT | 11760005 | 2020-06-30 | 3 | 3 | VALVULA | REGISTRO |  |  |  | 150 MM |  | 6 | UN | SIM | NAO | SIM | - | MANUAL
| #REF! | 22450 | JATAÍ | AE-E11-JA-0308-0087 | JATAÍ | CIDADE JARDIM II | R. 18, Q01, ST EPAMINONDAS MACHADO | CR CIDADE JARDIM II | RAP - REL - EEAT | 11760005 | 2020-06-30 | 3 | 3 | VALVULA | REGISTRO |  |  |  | 100 MM |  | 4 | UN | SIM | NAO | SIM | - | MANUAL
| #REF! | 22451 | JATAÍ | AE-E11-JA-0308-0088 | JATAÍ | CIDADE JARDIM II | R. 18, Q01, ST EPAMINONDAS MACHADO | CR CIDADE JARDIM II | RAP - REL - EEAT | 11760005 | 2020-06-30 | 3 | 3 | VALVULA | REDUTORA DE PRESSAO |  |  |  | 100 MM |  | 2 | UN | SIM | NAO | SIM | - | AUTOMATICO
| #REF! | 22453 | JATAÍ | AE-E11-JA-0308-0089 | JATAÍ | CIDADE JARDIM II | R. 18, Q01, ST EPAMINONDAS MACHADO | CR CIDADE JARDIM II | RAP - REL - EEAT | 11760005 | 2020-06-30 | 3 | 3 | MEDIDOR | MACROMEDIDOR |  |  |  | 80 MM |  | 1 | UN | SIM | NAO | SIM | - |  |  |  | 100 M³/H
| #REF! | 22454 | JATAÍ | AE-E11-JA-0308-0090 | JATAÍ | CIDADE JARDIM II | R. 18, Q01, ST EPAMINONDAS MACHADO | CR CIDADE JARDIM II | RAP - REL - EEAT | 11760005 | 2020-06-30 | 3 | 3 | PAINEL | QUADRO DE COMANDO | [5 empty] | 1 | UN | SIM | NAO | SIM | -
| #REF! | 22455 | JATAÍ | AE-E11-JA-0308-0091 | JATAÍ | CIDADE JARDIM II | R. 18, Q01, ST EPAMINONDAS MACHADO | CR CIDADE JARDIM II | RAP - REL - EEAT | 11760005 | 2020-06-30 | 3 | 3 | PAINEL | AUTOMACAO | [5 empty] | 1 | UN | SIM | NAO | SIM | -
| #REF! | 22464 | JATAÍ | AE-E11-JA-0308-0100 | JATAÍ | CIDADE JARDIM I | R. LEOMAR F. DE MELO C/ R. 21, SETOR CIDADE JARDIM | CR CIDADE JARDIM I | RAP - REL - EEAT | 11760003 | 2020-06-30 | 4 | 4 | RESERVATORIO | RESERVATORIO APOIADO METALICO | DIAMETRO 10,00 M; ALTURA 4,00 M |  |  | 10, 0 M X 10, 0 M | 300 M³ | 1 | UN | SIM | NAO | SIM | -
| #REF! | 22465 | JATAÍ | AE-E11-JA-0308-0101 | JATAÍ | CIDADE JARDIM I | R. LEOMAR F. DE MELO C/ R. 21, SETOR CIDADE JARDIM | CR CIDADE JARDIM I | RAP - REL - EEAT | 11760003 | 2020-06-30 | 4 | 4 | RESERVATORIO | RESERVATORIO ELEVADO METALICO | DIAMETRO 3,20 M; ALTURA 7,00 M |  |  | 3,20 M X 3,20 M | 50 M³ | 1 | UN | SIM | NAO | SIM | -
| #REF! | 22466 | JATAÍ | AE-E11-JA-0308-0102 | JATAÍ | CIDADE JARDIM I | R. LEOMAR F. DE MELO C/ R. 21, SETOR CIDADE JARDIM | CR CIDADE JARDIM I | RAP - REL - EEAT | 11760003 | 2020-06-30 | 4 | 4 | VALVULA | REGISTRO |  |  |  | 200 MM |  | 1 | UN | SIM | NAO | SIM | - | MANUAL
| #REF! | 22467 | JATAÍ | AE-E11-JA-0308-0103 | JATAÍ | CIDADE JARDIM I | R. LEOMAR F. DE MELO C/ R. 21, SETOR CIDADE JARDIM | CR CIDADE JARDIM I | RAP - REL - EEAT | 11760003 | 2020-06-30 | 4 | 4 | VALVULA | REGISTRO |  |  |  | 100 MM |  | 4 | UN | SIM | NAO | SIM | - | MANUAL
| #REF! | 22468 | JATAÍ | AE-E11-JA-0308-0104 | JATAÍ | CIDADE JARDIM I | R. LEOMAR F. DE MELO C/ R. 21, SETOR CIDADE JARDIM | CR CIDADE JARDIM I | RAP - REL - EEAT | 11760003 | 2020-06-30 | 4 | 4 | VALVULA | REGISTRO |  |  |  | 50 MM |  | 1 | UN | SIM | NAO | SIM | - | MANUAL
| #REF! | 22469 | JATAÍ | AE-E11-JA-0308-0105 | JATAÍ | CIDADE JARDIM I | R. LEOMAR F. DE MELO C/ R. 21, SETOR CIDADE JARDIM | CR CIDADE JARDIM I | RAP - REL - EEAT | 11760003 | 2020-06-30 | 4 | 4 | VALVULA | REGISTRO |  |  |  | 150 MM |  | 1 | UN | SIM | NAO | SIM | - | MANUAL
| #REF! | 22470 | JATAÍ | AE-E11-JA-0308-0106 | JATAÍ | CIDADE JARDIM I | R. LEOMAR F. DE MELO C/ R. 21, SETOR CIDADE JARDIM | CR CIDADE JARDIM I | RAP - REL - EEAT | 11760003 | 2020-06-30 | 4 | 4 | VALVULA | REGISTRO |  |  |  | 75 MM |  | 1 | UN | SIM | NAO | SIM | - | MANUAL
| #REF! | 22471 | JATAÍ | AE-E11-JA-0308-0107 | JATAÍ | CIDADE JARDIM I | R. LEOMAR F. DE MELO C/ R. 21, SETOR CIDADE JARDIM | CR CIDADE JARDIM I | RAP - REL - EEAT | 11760003 | 2020-06-30 | 4 | 4 | VALVULA | REGISTRO |  |  |  | 80 MM |  | 5 | UN | SIM | NAO | SIM | - | MANUAL
| #REF! | 22472 | JATAÍ | AE-E11-JA-0308-0108 | JATAÍ | CIDADE JARDIM I | R. LEOMAR F. DE MELO C/ R. 21, SETOR CIDADE JARDIM | CR CIDADE JARDIM I | RAP - REL - EEAT | 11760003 | 2020-06-30 | 4 | 4 | VALVULA | REDUTORA DE PRESSAO |  |  |  | 80 MM |  | 2 | UN | SIM | NAO | SIM | - | AUTOMATICO
| #REF! | 22473 | JATAÍ | AE-E11-JA-0308-0109 | JATAÍ | CIDADE JARDIM I | R. LEOMAR F. DE MELO C/ R. 21, SETOR CIDADE JARDIM | CR CIDADE JARDIM I | RAP - REL - EEAT | 11760003 | 2020-06-30 | 4 | 4 | MEDIDOR | MACROMEDIDOR |  |  |  | 80 MM |  | 1 | UN | SIM | NAO | SIM | - |  |  |  | 100 M³/H
| #REF! | 22474 | JATAÍ | AE-E11-JA-0308-0110 | JATAÍ | CIDADE JARDIM I | R. LEOMAR F. DE MELO C/ R. 21, SETOR CIDADE JARDIM | CR CIDADE JARDIM I | RAP - REL - EEAT | 11760003 | 2020-06-30 | 4 | 4 | MOTOR | INDUCAO | [5 empty] | 1 | UN | SIM | NAO | SIM | - |  | 3 CV | 1735 |  | WEG
| #REF! | 22475 | JATAÍ | AE-E11-JA-0308-0111 | JATAÍ | CIDADE JARDIM I | R. LEOMAR F. DE MELO C/ R. 21, SETOR CIDADE JARDIM | CR CIDADE JARDIM I | RAP - REL - EEAT | 11760003 | 2020-06-30 | 4 | 4 | MOTOR | INDUCAO | [5 empty] | 1 | UN | SIM | NAO | SIM | - |  | 3 CV | 1735 |  | WEG
| #REF! | 22476 | JATAÍ | AE-E11-JA-0308-0112 | JATAÍ | CIDADE JARDIM I | R. LEOMAR F. DE MELO C/ R. 21, SETOR CIDADE JARDIM | CR CIDADE JARDIM I | RAP - REL - EEAT | 11760003 | 2020-06-30 | 4 | 4 | BOMBA | CENTRIFUGA | [5 empty] | 1 | UN | SIM | NAO | SIM | - |  |  |  | 18 | IMBIL |  |  |  | 18 M.C.A.
| #REF! | 22477 | JATAÍ | AE-E11-JA-0308-0113 | JATAÍ | CIDADE JARDIM I | R. LEOMAR F. DE MELO C/ R. 21, SETOR CIDADE JARDIM | CR CIDADE JARDIM I | RAP - REL - EEAT | 11760003 | 2020-06-30 | 4 | 4 | BOMBA | CENTRIFUGA | [5 empty] | 1 | UN | SIM | NAO | SIM | - |  |  |  | 18 | IMBIL |  |  |  | 18 M.C.A.
| #REF! | 22487 | JATAÍ | AE-E11-JA-0308-0123 | JATAÍ | CIDADE JARDIM I | R. LEOMAR F. DE MELO Nº889 Q.G L.10 B. BRASÍLIA | BOOSTER JACUTINGA | BOOSTER | 11760004 | 2020-06-30 | 5 | 5 | RESERVATORIO | RESERVATORIO APOIADO METALICO | DIAMETRO 6,20 M; ALTURA 4,00 M |  |  | 6,20 M X 6,20 M | 100 M³ | 1 | UN | SIM | NAO | SIM | - | [11 empty] | SIM
| #REF! | 22488 | JATAÍ | AE-E11-JA-0308-0124 | JATAÍ | CIDADE JARDIM I | R. LEOMAR F. DE MELO Nº889 Q.G L.10 B. BRASÍLIA | BOOSTER JACUTINGA | BOOSTER | 11760004 | 2020-06-30 | 5 | 5 | MOTOR | INDUCAO | [5 empty] | 1 | UN | SIM | NAO | SIM | - |  | 50 CV | 1770 |  | WEG | [6 empty] | SIM
| #REF! | 22489 | JATAÍ | AE-E11-JA-0308-0125 | JATAÍ | CIDADE JARDIM I | R. LEOMAR F. DE MELO Nº889 Q.G L.10 B. BRASÍLIA | BOOSTER JACUTINGA | BOOSTER | 11760004 | 2020-06-30 | 5 | 5 | MOTOR | INDUCAO | [5 empty] | 1 | UN | SIM | NAO | SIM | - |  | 50 CV | 1770 |  | WEG | [6 empty] | SIM
| #REF! | 22490 | JATAÍ | AE-E11-JA-0308-0126 | JATAÍ | CIDADE JARDIM I | R. LEOMAR F. DE MELO Nº889 Q.G L.10 B. BRASÍLIA | BOOSTER JACUTINGA | BOOSTER | 11760004 | 2020-06-30 | 5 | 5 | BOMBA | CENTRIFUGA | [5 empty] | 1 | UN | SIM | NAO | SIM | - |  |  | 1800 | 64.8 | IMBIL | BEW 80/7 |  |  | 122 M.C.A. |  |  | SIM
| #REF! | 22491 | JATAÍ | AE-E11-JA-0308-0127 | JATAÍ | CIDADE JARDIM I | R. LEOMAR F. DE MELO Nº889 Q.G L.10 B. BRASÍLIA | BOOSTER JACUTINGA | BOOSTER | 11760004 | 2020-06-30 | 5 | 5 | BOMBA | CENTRIFUGA | [5 empty] | 1 | UN | SIM | NAO | SIM | - |  |  | 1800 | 64.8 | IMBIL | BEW 80/8 |  |  | 122 M.C.A. |  |  | SIM
| #REF! | 22492 | JATAÍ | AE-E11-JA-0308-0128 | JATAÍ | CIDADE JARDIM I | R. LEOMAR F. DE MELO Nº889 Q.G L.10 B. BRASÍLIA | BOOSTER JACUTINGA | BOOSTER | 11760004 | 2020-06-30 | 5 | 5 | VALVULA | REGISTRO |  |  |  | 75 MM |  | 1 | UN | SIM | NAO | SIM | - | MANUAL | [10 empty] | SIM
| #REF! | 22493 | JATAÍ | AE-E11-JA-0308-0129 | JATAÍ | CIDADE JARDIM I | R. LEOMAR F. DE MELO Nº889 Q.G L.10 B. BRASÍLIA | BOOSTER JACUTINGA | BOOSTER | 11760004 | 2020-06-30 | 5 | 5 | VALVULA | REGISTRO |  |  |  | 80 MM |  | 1 | UN | SIM | NAO | SIM | - | MANUAL | [10 empty] | SIM
| #REF! | 22494 | JATAÍ | AE-E11-JA-0308-0130 | JATAÍ | CIDADE JARDIM I | R. LEOMAR F. DE MELO Nº889 Q.G L.10 B. BRASÍLIA | BOOSTER JACUTINGA | BOOSTER | 11760004 | 2020-06-30 | 5 | 5 | VALVULA | REDUTORA DE PRESSAO |  |  |  | 75 MM |  | 1 | UN | SIM | NAO | SIM | - | AUTOMATICO | [10 empty] | SIM
| #REF! | 22495 | JATAÍ | AE-E11-JA-0308-0131 | JATAÍ | CIDADE JARDIM I | R. LEOMAR F. DE MELO Nº889 Q.G L.10 B. BRASÍLIA | BOOSTER JACUTINGA | BOOSTER | 11760004 | 2020-06-30 | 5 | 5 | VALVULA | REGISTRO |  |  |  | 300 MM |  | 3 | UN | SIM | NAO | SIM | - | MANUAL | [10 empty] | SIM
| #REF! | 22496 | JATAÍ | AE-E11-JA-0308-0132 | JATAÍ | CIDADE JARDIM I | R. LEOMAR F. DE MELO Nº889 Q.G L.10 B. BRASÍLIA | BOOSTER JACUTINGA | BOOSTER | 11760004 | 2020-06-30 | 5 | 5 | VALVULA | REDUTORA DE PRESSAO |  |  |  | 250 MM |  | 1 | UN | SIM | NAO | SIM | - | AUTOMATICO | [10 empty] | SIM
| #REF! | 22497 | JATAÍ | AE-E11-JA-0308-0133 | JATAÍ | CIDADE JARDIM I | R. LEOMAR F. DE MELO Nº889 Q.G L.10 B. BRASÍLIA | BOOSTER JACUTINGA | BOOSTER | 11760004 | 2020-06-30 | 5 | 5 | VALVULA | REDUTORA DE PRESSAO |  |  |  | 200 MM |  | 2 | UN | SIM | NAO | SIM | - | AUTOMATICO | [10 empty] | SIM
| #REF! | 22498 | JATAÍ | AE-E11-JA-0308-0134 | JATAÍ | CIDADE JARDIM I | R. LEOMAR F. DE MELO Nº889 Q.G L.10 B. BRASÍLIA | BOOSTER JACUTINGA | BOOSTER | 11760004 | 2020-06-30 | 5 | 5 | VALVULA | REGISTRO |  |  |  | 200 MM |  | 2 | UN | SIM | NAO | SIM | - | MANUAL | [10 empty] | SIM
| #REF! | 22499 | JATAÍ | AE-E11-JA-0308-0135 | JATAÍ | CIDADE JARDIM I | R. LEOMAR F. DE MELO Nº889 Q.G L.10 B. BRASÍLIA | BOOSTER JACUTINGA | BOOSTER | 11760004 | 2020-06-30 | 5 | 5 | VALVULA | REGISTRO |  |  |  | 100 MM |  | 1 | UN | SIM | NAO | SIM | - | MANUAL | [10 empty] | SIM
| #REF! | 22500 | JATAÍ | AE-E11-JA-0308-0136 | JATAÍ | CIDADE JARDIM I | R. LEOMAR F. DE MELO Nº889 Q.G L.10 B. BRASÍLIA | BOOSTER JACUTINGA | BOOSTER | 11760004 | 2020-06-30 | 5 | 5 | PAINEL | QUADRO DE COMANDO | [5 empty] | 1 | UN | SIM | NAO | SIM | - | [11 empty] | SIM
| #REF! | 22501 | JATAÍ | AE-E11-JA-0308-0137 | JATAÍ | CIDADE JARDIM I | R. LEOMAR F. DE MELO Nº889 Q.G L.10 B. BRASÍLIA | BOOSTER JACUTINGA | BOOSTER | 11760004 | 2020-06-30 | 5 | 5 | PAINEL | AUTOMACAO | [5 empty] | 1 | UN | SIM | NAO | SIM | - | [11 empty] | SIM
| #REF! | 22512 | JATAÍ | AE-E11-JA-0308-0148 | JATAÍ | NOSSA SENHORA DE FÁTIMA | AL. CRISTO REDENTOR | CR NOSSA SENHORA DE FATIMA | RAP - REL - EEAT | 11760020 | 2020-06-30 | 6 | 6 | RESERVATORIO | RESERVATORIO ELEVADO METALICO | DIAMETRO 3,20 M; ALTURA 7,00 M |  |  | 3,20 M X 3,20 M | 50 M³ | 1 | UN | SIM | NAO | SIM | - | [11 empty] | SIM
| #REF! | 22513 | JATAÍ | AE-E11-JA-0308-0149 | JATAÍ | NOSSA SENHORA DE FÁTIMA | AL. CRISTO REDENTOR | CR NOSSA SENHORA DE FATIMA | RAP - REL - EEAT | 11760020 | 2020-06-30 | 6 | 6 | RESERVATORIO | RESERVATORIO APOIADO METALICO | DIAMETRO 7,00 M; ALTURA 3,90 M |  |  | 7,0 M X 7,0 M | 150 M³ | 1 | UN | SIM | NAO | SIM | - | [11 empty] | SIM
| #REF! | 22514 | JATAÍ | AE-E11-JA-0308-0150 | JATAÍ | NOSSA SENHORA DE FÁTIMA | AL. CRISTO REDENTOR | CR NOSSA SENHORA DE FATIMA | RAP - REL - EEAT | 11760020 | 2020-06-30 | 6 | 6 | POCO | POCO ARTESIANO | [5 empty] | 1 | UN | SIM | NAO | SIM | - | [11 empty] | SIM
| #REF! | 22515 | JATAÍ | AE-E11-JA-0308-0151 | JATAÍ | NOSSA SENHORA DE FÁTIMA | AL. CRISTO REDENTOR | CR NOSSA SENHORA DE FATIMA | RAP - REL - EEAT | 11760020 | 2020-06-30 | 6 | 6 | BOMBA | SUBMERSA | [5 empty] | 1 | UN | SIM | NAO | SIM | - |  |  |  | 16 | [7 empty] | SIM
| #REF! | 22517 | JATAÍ | AE-E11-JA-0308-0152 | JATAÍ | NOSSA SENHORA DE FÁTIMA | AL. CRISTO REDENTOR | CR NOSSA SENHORA DE FATIMA | RAP - REL - EEAT | 11760020 | 2020-06-30 | 6 | 6 | MOTOR | INDUCAO | [5 empty] | 1 | UN | SIM | NAO | SIM | - |  | 3 CV | 1735 |  | WEG | W22 PLUS | [5 empty] | SIM
| #REF! | 22518 | JATAÍ | AE-E11-JA-0308-0153 | JATAÍ | NOSSA SENHORA DE FÁTIMA | AL. CRISTO REDENTOR | CR NOSSA SENHORA DE FATIMA | RAP - REL - EEAT | 11760020 | 2020-06-30 | 6 | 6 | MOTOR | INDUCAO | [5 empty] | 1 | UN | SIM | NAO | SIM | - |  | 3 CV | 1735 |  | WEG | W22 PLUS | [5 empty] | SIM
| #REF! | 22520 | JATAÍ | AE-E15-JT-1707-0361 | JATAÍ | NOSSA SENHORA DE FÁTIMA | AL. CRISTO REDENTOR | CR NOSSA SENHORA DE FATIMA | RAP - REL - EEAT | 11760020 | 2020-06-30 | 6 | 6 | TANQUE | TANQUE DE FIBRA | HIPOCLORETO |  |  |  | 1000L | 1 | UN | SIM | NAO | SIM | - | [11 empty] | SIM
| #REF! | 22521 | JATAÍ | AE-E11-JA-0308-0155 | JATAÍ | NOSSA SENHORA DE FÁTIMA | AL. CRISTO REDENTOR | CR NOSSA SENHORA DE FATIMA | RAP - REL - EEAT | 11760020 | 2020-06-30 | 6 | 6 | BOMBA | CENTRIFUGA | [5 empty] | 1 | UN | SIM | NAO | SIM | - |  |  |  | 14.9 | TECNOBOMBAS | D-313 |  |  | 20 M.C.A. |  |  | SIM
| #REF! | 22522 | JATAÍ | AE-E11-JA-0308-0156 | JATAÍ | NOSSA SENHORA DE FÁTIMA | AL. CRISTO REDENTOR | CR NOSSA SENHORA DE FATIMA | RAP - REL - EEAT | 11760020 | 2020-06-30 | 6 | 6 | BOMBA | CENTRIFUGA | [5 empty] | 1 | UN | SIM | NAO | SIM | - |  |  |  | 14.9 | TECNOBOMBAS | D-314 |  |  | 20 M.C.A. |  |  | SIM
| #REF! | 22523 | JATAÍ | AE-E11-JA-0308-0157 | JATAÍ | NOSSA SENHORA DE FÁTIMA | AL. CRISTO REDENTOR | CR NOSSA SENHORA DE FATIMA | RAP - REL - EEAT | 11760020 | 2020-06-30 | 6 | 6 | VALVULA | REGISTRO |  |  |  | 150 MM |  | 5 | UN | SIM | NAO | SIM | - | MANUAL | [10 empty] | SIM
| #REF! | 22524 | JATAÍ | AE-E11-JA-0308-0158 | JATAÍ | NOSSA SENHORA DE FÁTIMA | AL. CRISTO REDENTOR | CR NOSSA SENHORA DE FATIMA | RAP - REL - EEAT | 11760020 | 2020-06-30 | 6 | 6 | VALVULA | REGISTRO |  |  |  | 200 MM |  | 1 | UN | SIM | NAO | SIM | - | MANUAL | [10 empty] | SIM
| #REF! | 22525 | JATAÍ | AE-E11-JA-0308-0159 | JATAÍ | NOSSA SENHORA DE FÁTIMA | AL. CRISTO REDENTOR | CR NOSSA SENHORA DE FATIMA | RAP - REL - EEAT | 11760020 | 2020-06-30 | 6 | 6 | VALVULA | REGISTRO |  |  |  | 100 MM |  | 5 | UN | SIM | NAO | SIM | - | MANUAL | [10 empty] | SIM
| #REF! | 22526 | JATAÍ | AE-E11-JA-0308-0160 | JATAÍ | NOSSA SENHORA DE FÁTIMA | AL. CRISTO REDENTOR | CR NOSSA SENHORA DE FATIMA | RAP - REL - EEAT | 11760020 | 2020-06-30 | 6 | 6 | MEDIDOR | MACROMEDIDOR |  |  |  | 80 MM |  | 3 | UN | SIM | NAO | SIM | - |  |  |  | 100 M³/H | [7 empty] | SIM
| #REF! | 22527 | JATAÍ | AE-E11-JA-0308-0161 | JATAÍ | NOSSA SENHORA DE FÁTIMA | AL. CRISTO REDENTOR | CR NOSSA SENHORA DE FATIMA | RAP - REL - EEAT | 11760020 | 2020-06-30 | 6 | 6 | VALVULA | REDUTORA DE PRESSAO |  |  |  | 80 MM |  | 2 | UN | SIM | NAO | SIM | - | AUTOMATICO | [10 empty] | SIM
| #REF! | 22528 | JATAÍ | AE-E11-JA-0308-0162 | JATAÍ | NOSSA SENHORA DE FÁTIMA | AL. CRISTO REDENTOR | CR NOSSA SENHORA DE FATIMA | RAP - REL - EEAT | 11760020 | 2020-06-30 | 6 | 6 | VALVULA | REGISTRO |  |  |  | 80 MM |  | 2 | UN | SIM | NAO | SIM | - | MANUAL | [10 empty] | SIM
| #REF! | 22530 | JATAÍ | AE-E11-JA-0308-0164 | JATAÍ | NOSSA SENHORA DE FÁTIMA | AL. CRISTO REDENTOR | CR NOSSA SENHORA DE FATIMA | RAP - REL - EEAT | 11760020 | 2020-06-30 | 6 | 6 | PAINEL | QUADRO DE COMANDO | [5 empty] | 2 | UN | SIM | NAO | SIM | - | [11 empty] | SIM
| #REF! | 22531 | JATAÍ | AE-E11-JA-0308-0165 | JATAÍ | NOSSA SENHORA DE FÁTIMA | AL. CRISTO REDENTOR | CR NOSSA SENHORA DE FATIMA | RAP - REL - EEAT | 11760020 | 2020-06-30 | 6 | 6 | PAINEL | AUTOMACAO | [5 empty] | 1 | UN | SIM | NAO | SIM | - | [11 empty] | SIM
| #REF! | 22543 | JATAÍ | AE-E11-JA-0308-0177 | JATAÍ | TERRAS DE TOSCANA | AL. CRISTO REDENTOR | CR TERRAS DE TOSCANA | RAP - REL - EEAT | 11760021 | 2020-06-30 | 7 | 7 | RESERVATORIO | RESERVATORIO APOIADO METALICO | DIAMETRO 7,20; ALTURA 5,00 M |  |  | 7,20 M X 7,20 M | 200 M³ | 1 | UN | SIM | NAO | SIM | - | [11 empty] | SIM
| #REF! | 22544 | JATAÍ | AE-E11-JA-0308-0178 | JATAÍ | TERRAS DE TOSCANA | AL. CRISTO REDENTOR | CR TERRAS DE TOSCANA | RAP - REL - EEAT | 11760021 | 2020-06-30 | 7 | 7 | RESERVATORIO | RESERVATORIO ELEVADO METALICO | DIAMETRO 3,20 M; ALTURA 7,00 M |  |  | 3,20 M X 3,20 M | 50 M³ | 1 | UN | SIM | NAO | SIM | - | [11 empty] | SIM
| #REF! | 22545 | JATAÍ | AE-E15-JT-1707-0362 | JATAÍ | TERRAS DE TOSCANA | AL. CRISTO REDENTOR | CR TERRAS DE TOSCANA | RAP - REL - EEAT | 11760021 | 2020-06-30 | 7 | 7 | TANQUE | TANQUE DE POLIETILENO | HIPOCLORETO |  |  |  | 1000L | 1 | UN | SIM | NAO | SIM | - | [11 empty] | SIM
| #REF! | 22547 | JATAÍ | AE-E11-JA-0308-0179 | JATAÍ | TERRAS DE TOSCANA | AL. CRISTO REDENTOR | CR TERRAS DE TOSCANA | RAP - REL - EEAT | 11760021 | 2020-06-30 | 7 | 7 | BOMBA | SUBMERSA | [5 empty] | 1 | UN | NAO | SIM | SIM | - |  |  |  | 16 | [7 empty] | SIM
| #REF! | 22548 | JATAÍ | AE-E11-JA-0308-0180 | JATAÍ | TERRAS DE TOSCANA | AL. CRISTO REDENTOR | CR TERRAS DE TOSCANA | RAP - REL - EEAT | 11760021 | 2020-06-30 | 7 | 7 | MOTOR | INDUCAO | [5 empty] | 1 | UN | SIM | NAO | SIM | - |  | 3 CV | 1150 |  | WEG | W22 | [5 empty] | SIM
| #REF! | 22549 | JATAÍ | AE-E11-JA-0308-0181 | JATAÍ | TERRAS DE TOSCANA | AL. CRISTO REDENTOR | CR TERRAS DE TOSCANA | RAP - REL - EEAT | 11760021 | 2020-06-30 | 7 | 7 | MOTOR | INDUCAO | [5 empty] | 1 | UN | SIM | NAO | SIM | - |  | 3 CV | 1150 |  | WEG | W23 | [5 empty] | SIM
| #REF! | 22550 | JATAÍ | AE-E11-JA-0308-0182 | JATAÍ | TERRAS DE TOSCANA | AL. CRISTO REDENTOR | CR TERRAS DE TOSCANA | RAP - REL - EEAT | 11760021 | 2020-06-30 | 7 | 7 | BOMBA | DOSADORA | [5 empty] | 1 | UN | SIM | NAO | SIM | - |  |  |  | 50 L/H | ETATRON | [6 empty] | SIM
| #REF! | 22551 | JATAÍ | AE-E11-JA-0308-0183 | JATAÍ | TERRAS DE TOSCANA | AL. CRISTO REDENTOR | CR TERRAS DE TOSCANA | RAP - REL - EEAT | 11760021 | 2020-06-30 | 7 | 7 | BOMBA | CENTRIFUGA | [5 empty] | 1 | UN | SIM | NAO | SIM | - |  |  |  | 18 | IMBIL | ITAP50330/2 |  |  | 20 M.C.A. |  |  | SIM
| #REF! | 22552 | JATAÍ | AE-E11-JA-0308-0184 | JATAÍ | TERRAS DE TOSCANA | AL. CRISTO REDENTOR | CR TERRAS DE TOSCANA | RAP - REL - EEAT | 11760021 | 2020-06-30 | 7 | 7 | BOMBA | CENTRIFUGA | [5 empty] | 1 | UN | SIM | NAO | SIM | - |  |  |  | 18 | IMBIL | ITAP50330/3 |  |  | 20 M.C.A. |  |  | SIM
| #REF! | 22553 | JATAÍ | AE-E11-JA-0308-0185 | JATAÍ | TERRAS DE TOSCANA | AL. CRISTO REDENTOR | CR TERRAS DE TOSCANA | RAP - REL - EEAT | 11760021 | 2020-06-30 | 7 | 7 | VALVULA | REGISTRO |  |  |  | 150 MM |  | 6 | UN | SIM | NAO | SIM | - | MANUAL | [10 empty] | SIM
| #REF! | 22554 | JATAÍ | AE-E11-JA-0308-0186 | JATAÍ | TERRAS DE TOSCANA | AL. CRISTO REDENTOR | CR TERRAS DE TOSCANA | RAP - REL - EEAT | 11760021 | 2020-06-30 | 7 | 7 | MEDIDOR | MACROMEDIDOR |  |  |  | 80 MM |  | 2 | UN | SIM | NAO | SIM | - |  |  |  | 100 M³/H | [7 empty] | SIM
| #REF! | 22555 | JATAÍ | AE-E11-JA-0308-0187 | JATAÍ | TERRAS DE TOSCANA | AL. CRISTO REDENTOR | CR TERRAS DE TOSCANA | RAP - REL - EEAT | 11760021 | 2020-06-30 | 7 | 7 | MEDIDOR | MACROMEDIDOR |  |  |  | 100 MM |  | 1 | UN | SIM | NAO | SIM | - |  |  |  | 120 M³/H | [7 empty] | SIM
| #REF! | 22556 | JATAÍ | AE-E11-JA-0308-0188 | JATAÍ | TERRAS DE TOSCANA | AL. CRISTO REDENTOR | CR TERRAS DE TOSCANA | RAP - REL - EEAT | 11760021 | 2020-06-30 | 7 | 7 | VALVULA | REGISTRO |  |  |  | 100 MM |  | 3 | UN | SIM | NAO | SIM | - | MANUAL | [10 empty] | SIM
| #REF! | 22557 | JATAÍ | AE-E11-JA-0308-0189 | JATAÍ | TERRAS DE TOSCANA | AL. CRISTO REDENTOR | CR TERRAS DE TOSCANA | RAP - REL - EEAT | 11760021 | 2020-06-30 | 7 | 7 | VALVULA | REDUTORA DE PRESSAO |  |  |  | 100 MM |  | 1 | UN | SIM | NAO | SIM | - | AUTOMATICO | [10 empty] | SIM
| #REF! | 22558 | JATAÍ | AE-E11-JA-0308-0190 | JATAÍ | TERRAS DE TOSCANA | AL. CRISTO REDENTOR | CR TERRAS DE TOSCANA | RAP - REL - EEAT | 11760021 | 2020-06-30 | 7 | 7 | VALVULA | REGISTRO |  |  |  | 80 MM |  | 2 | UN | SIM | NAO | SIM | - | MANUAL | [10 empty] | SIM
| #REF! | 22559 | JATAÍ | AE-E11-JA-0308-0191 | JATAÍ | TERRAS DE TOSCANA | AL. CRISTO REDENTOR | CR TERRAS DE TOSCANA | RAP - REL - EEAT | 11760021 | 2020-06-30 | 7 | 7 | VALVULA | REDUTORA DE PRESSAO |  |  |  | 80 MM |  | 2 | UN | SIM | NAO | SIM | - | AUTOMATICO | [10 empty] | SIM
| #REF! | 22560 | JATAÍ | AE-E11-JA-0308-0192 | JATAÍ | TERRAS DE TOSCANA | AL. CRISTO REDENTOR | CR TERRAS DE TOSCANA | RAP - REL - EEAT | 11760021 | 2020-06-30 | 7 | 7 | PAINEL | QUADRO DE COMANDO | [5 empty] | 1 | UN | SIM | NAO | SIM | - | [11 empty] | SIM
| #REF! | 22574 | JATAÍ | AE-E11-JA-0308-0206 | JATAÍ | JATAÍ | AV. RIO BONITO, JD. PARAÍSO, SAÍDA P/ CAIAPÔNIA | CENTRO DE RESERVAÇÃO R9 - R11 | RAP | 11760015 | 2020-06-30 | 8 | 8 | RESERVATORIO | RESERVATORIO APOIADO METALICO | DIAMETRO 12,90 M; ALTURA 4,00 M |  |  | 12,90 M X 12,90 M | 500 M³ | 1 | UN | SIM | NAO | SIM | - | [11 empty] | SIM
| #REF! | 22575 | JATAÍ | AE-E11-JA-0308-0207 | JATAÍ | JATAÍ | AV. RIO BONITO, JD. PARAÍSO, SAÍDA P/ CAIAPÔNIA | CENTRO DE RESERVAÇÃO R9 - R11 | RAP | 11760015 | 2020-06-30 | 8 | 8 | RESERVATORIO | RESERVATORIO APOIADO DE CONCRETO | DIAMETRO 10,00 M; ALTURA 4,00 M |  |  | 10,00 M X 10,00 M | 300 M³ | 1 | UN | SIM | NAO | SIM | - | [11 empty] | SIM
| #REF! | 22576 | JATAÍ | AE-E11-JA-0308-0208 | JATAÍ | JATAÍ | AV. RIO BONITO, JD. PARAÍSO, SAÍDA P/ CAIAPÔNIA | CENTRO DE RESERVAÇÃO R9 - R11 | RAP | 11760015 | 2020-06-30 | 8 | 8 | VALVULA | REGISTRO |  |  |  | 250 MM |  | 3 | UN | SIM | NAO | SIM | - | MANUAL | [10 empty] | SIM
| #REF! | 22577 | JATAÍ | AE-E11-JA-0308-0209 | JATAÍ | JATAÍ | AV. RIO BONITO, JD. PARAÍSO, SAÍDA P/ CAIAPÔNIA | CENTRO DE RESERVAÇÃO R9 - R11 | RAP | 11760015 | 2020-06-30 | 8 | 8 | MEDIDOR | MACROMEDIDOR |  |  |  | 150 MM |  | 1 | UN | SIM | NAO | SIM | - |  |  |  | 300 M³/H | [7 empty] | SIM
| #REF! | 22578 | JATAÍ | AE-E11-JA-0308-0210 | JATAÍ | JATAÍ | AV. RIO BONITO, JD. PARAÍSO, SAÍDA P/ CAIAPÔNIA | CENTRO DE RESERVAÇÃO R9 - R11 | RAP | 11760015 | 2020-06-30 | 8 | 8 | MEDIDOR | MACROMEDIDOR |  |  |  | 250 MM |  | 1 | UN | SIM | NAO | SIM | - |  |  |  | 450 M³/H | [7 empty] | SIM
| #REF! | 22579 | JATAÍ | AE-E11-JA-0308-0211 | JATAÍ | JATAÍ | AV. RIO BONITO, JD. PARAÍSO, SAÍDA P/ CAIAPÔNIA | CENTRO DE RESERVAÇÃO R9 - R11 | RAP | 11760015 | 2020-06-30 | 8 | 8 | VALVULA | REGISTRO |  |  |  | 150 MM |  | 5 | UN | SIM | NAO | SIM | - | MANUAL | [10 empty] | SIM
| #REF! | 22580 | JATAÍ | AE-E11-JA-0308-0212 | JATAÍ | JATAÍ | AV. RIO BONITO, JD. PARAÍSO, SAÍDA P/ CAIAPÔNIA | CENTRO DE RESERVAÇÃO R9 - R11 | RAP | 11760015 | 2020-06-30 | 8 | 8 | VALVULA | REGISTRO |  |  |  | 200 MM |  | 3 | UN | SIM | NAO | SIM | - | MANUAL | [10 empty] | SIM
| #REF! | 22581 | JATAÍ | AE-E11-JA-0308-0213 | JATAÍ | JATAÍ | AV. RIO BONITO, JD. PARAÍSO, SAÍDA P/ CAIAPÔNIA | CENTRO DE RESERVAÇÃO R9 - R11 | RAP | 11760015 | 2020-06-30 | 8 | 8 | VALVULA | REDUTORA DE PRESSAO |  |  |  | 150 MM |  | 2 | UN | SIM | NAO | SIM | - | AUTOMATICO | [10 empty] | SIM
| #REF! | 22597 | JATAÍ | AE-E11-JA-0308-0229 | JATAÍ | JATAÍ | AV. NORTE, Q15, L06, PORTAL DO SOL | CR R12 - R13 | RAP - REL | 11760013 | 2020-06-30 | 9 | 9 | RESERVATORIO | RESERVATORIO APOIADO METALICO | DIAMETRO 9,45 M; ALTURA 6,00 M |  |  | 9,45 M X 9,45 M | 400 M³ | 1 | UN | SIM | NAO | SIM | -
| #REF! | 22598 | JATAÍ | AE-E11-JA-0308-0230 | JATAÍ | JATAÍ | AV. NORTE, Q15, L06, PORTAL DO SOL | CR R12 - R13 | RAP - REL | 11760013 | 2020-06-30 | 9 | 9 | RESERVATORIO | RESERVATORIO ELEVADO METALICO | DIAMETRO 3,20 M; ALTURA 7,00 M |  |  | 3,20 M X 3,20 M | 50 M³ | 1 | UN | SIM | NAO | SIM | -
| #REF! | 22599 | JATAÍ | AE-E11-JA-0308-0231 | JATAÍ | JATAÍ | AV. NORTE, Q15, L06, PORTAL DO SOL | CR R12 - R13 | RAP - REL | 11760013 | 2020-06-30 | 9 | 9 | VALVULA | REGISTRO |  |  |  | 200 MM |  | 3 | UN | SIM | NAO | SIM | - | MANUAL
| #REF! | 22600 | JATAÍ | AE-E11-JA-0308-0232 | JATAÍ | JATAÍ | AV. NORTE, Q15, L06, PORTAL DO SOL | CR R12 - R13 | RAP - REL | 11760013 | 2020-06-30 | 9 | 9 | VALVULA | REGISTRO |  |  |  | 50 MM |  | 1 | UN | SIM | NAO | SIM | - | MANUAL
| #REF! | 22601 | JATAÍ | AE-E11-JA-0308-0233 | JATAÍ | JATAÍ | AV. NORTE, Q15, L06, PORTAL DO SOL | CR R12 - R13 | RAP - REL | 11760013 | 2020-06-30 | 9 | 9 | VALVULA | REGISTRO |  |  |  | 150 MM |  | 6 | UN | SIM | NAO | SIM | - | MANUAL
| #REF! | 22602 | JATAÍ | AE-E11-JA-0308-0234 | JATAÍ | JATAÍ | AV. NORTE, Q15, L06, PORTAL DO SOL | CR R12 - R13 | RAP - REL | 11760013 | 2020-06-30 | 9 | 9 | VALVULA | REGISTRO |  |  |  | 100 MM |  | 2 | UN | SIM | NAO | SIM | - | MANUAL
| #REF! | 22603 | JATAÍ | AE-E11-JA-0308-0235 | JATAÍ | JATAÍ | AV. NORTE, Q15, L06, PORTAL DO SOL | CR R12 - R13 | RAP - REL | 11760013 | 2020-06-30 | 9 | 9 | MEDIDOR | MACROMEDIDOR |  |  |  | 100 MM |  | 1 | UN | SIM | NAO | SIM | - |  |  |  | 120 M³/H
| #REF! | 22604 | JATAÍ | AE-E11-JA-0308-0236 | JATAÍ | JATAÍ | AV. NORTE, Q15, L06, PORTAL DO SOL | CR R12 - R13 | RAP - REL | 11760013 | 2020-06-30 | 9 | 9 | VALVULA | REGISTRO |  |  |  | 80 MM |  | 1 | UN | SIM | NAO | SIM | - | MANUAL
| #REF! | 22605 | JATAÍ | AE-E11-JA-0308-0237 | JATAÍ | JATAÍ | AV. NORTE, Q15, L06, PORTAL DO SOL | CR R12 - R13 | RAP - REL | 11760013 | 2020-06-30 | 9 | 9 | VALVULA | REDUTORA DE PRESSAO |  |  |  | 150 MM |  | 2 | UN | SIM | NAO | SIM | - | AUTOMATICO
| #REF! | 22620 | JATAÍ | AE-E11-JA-0308-0252 | JATAÍ | FLAMBOYANT | R. W7, Nº907, ESQ. R. CLEOMINIS VILELA, SETOR FLAMBOYANT | CR R17 - R18 | REL - RAP | 11760010 | 2020-06-30 | 10 | 10 | RESERVATORIO | RESERVATORIO ELEVADO METALICO | DIAMETRO 3,20 M; ALTURA 7,00 M |  |  | 3,20 M X 3,20 M | 50 M³ | 1 | UN | SIM | NAO | SIM | - | [11 empty] | SIM
| #REF! | 22621 | JATAÍ | AE-E11-JA-0308-0253 | JATAÍ | FLAMBOYANT | R. W7, Nº907, ESQ. R. CLEOMINIS VILELA, SETOR FLAMBOYANT | CR R17 - R18 | REL - RAP | 11760010 | 2020-06-30 | 10 | 10 | RESERVATORIO | RESERVATORIO APOIADO METALICO | DIAMETRO 3,20 M; ALTURA 7,00 M |  |  | 3,20 M X 3,20 M | 50 M³ | 1 | UN | SIM | NAO | SIM | - | [11 empty] | SIM
| #REF! | 22622 | JATAÍ | AE-E11-JA-0308-0254 | JATAÍ | FLAMBOYANT | R. W7, Nº907, ESQ. R. CLEOMINIS VILELA, SETOR FLAMBOYANT | CR R17 - R18 | REL - RAP | 11760010 | 2020-06-30 | 10 | 10 | VALVULA | REGISTRO |  |  |  | 50 MM |  | 1 | UN | SIM | NAO | SIM | - | MANUAL | [10 empty] | SIM
| #REF! | 22623 | JATAÍ | AE-E11-JA-0308-0255 | JATAÍ | FLAMBOYANT | R. W7, Nº907, ESQ. R. CLEOMINIS VILELA, SETOR FLAMBOYANT | CR R17 - R18 | REL - RAP | 11760010 | 2020-06-30 | 10 | 10 | VALVULA | REGISTRO |  |  |  | 80 MM |  | 2 | UN | SIM | NAO | SIM | - | MANUAL | [10 empty] | SIM
| #REF! | 22624 | JATAÍ | AE-E11-JA-0308-0256 | JATAÍ | FLAMBOYANT | R. W7, Nº907, ESQ. R. CLEOMINIS VILELA, SETOR FLAMBOYANT | CR R17 - R18 | REL - RAP | 11760010 | 2020-06-30 | 10 | 10 | VALVULA | REGISTRO |  |  |  | 150 MM |  | 2 | UN | SIM | NAO | SIM | - | MANUAL | [10 empty] | SIM
| #REF! | 22625 | JATAÍ | AE-E11-JA-0308-0257 | JATAÍ | FLAMBOYANT | R. W7, Nº907, ESQ. R. CLEOMINIS VILELA, SETOR FLAMBOYANT | CR R17 - R18 | REL - RAP | 11760010 | 2020-06-30 | 10 | 10 | MEDIDOR | MACROMEDIDOR |  |  |  | 80 MM |  | 1 | UN | SIM | NAO | SIM | - |  |  |  | 40 M³/H | [7 empty] | SIM
| #REF! | 22626 | JATAÍ | AE-E11-JA-0308-0258 | JATAÍ | FLAMBOYANT | R. W7, Nº907, ESQ. R. CLEOMINIS VILELA, SETOR FLAMBOYANT | CR R17 - R18 | REL - RAP | 11760010 | 2020-06-30 | 10 | 10 | VALVULA | REGISTRO |  |  |  | 100 MM |  | 4 | UN | SIM | NAO | SIM | - | MANUAL | [10 empty] | SIM
| #REF! | 22627 | JATAÍ | AE-E11-JA-0308-0259 | JATAÍ | FLAMBOYANT | R. W7, Nº907, ESQ. R. CLEOMINIS VILELA, SETOR FLAMBOYANT | CR R17 - R18 | REL - RAP | 11760010 | 2020-06-30 | 10 | 10 | VALVULA | REDUTORA DE PRESSAO |  |  |  | 100 MM |  | 2 | UN | SIM | NAO | SIM | - | AUTOMATICO | [10 empty] | SIM
| #REF! | 22648 | JATAÍ | AE-E11-JA-0308-0280 | JATAÍ | JATAÍ | AV. PRES. TANCREDO NEVES, Q05, L14 | CR R5 - R7 - R14 | REL - RSE | 11760014 | 2020-06-30 | 11 | 11 | RESERVATORIO | RESERVATORIO SEMI ENTERRADO DE CONCRETO | DIAMETRO 12,90 M; ALTURA 4,00 M |  |  | 12,90 M X 12,90 M | 500 M³ | 1 | UN | SIM | NAO | SIM | -
| #REF! | 22649 | JATAÍ | AE-E11-JA-0308-0281 | JATAÍ | JATAÍ | AV. PRES. TANCREDO NEVES, Q05, L14 | CR R5 - R7 - R14 | REL - RSE | 11760014 | 2020-06-30 | 11 | 11 | RESERVATORIO | RESERVATORIO SEMI ENTERRADO DE CONCRETO | DIAMETRO 21,00 M; ALTURA 3,00 M |  |  | 21,00 M X 21,00 M | 1000 M³ | 1 | UN | SIM | NAO | SIM | -
| #REF! | 22650 | JATAÍ | AE-E11-JA-0308-0282 | JATAÍ | JATAÍ | AV. PRES. TANCREDO NEVES, Q05, L14 | CR R5 - R7 - R14 | REL - RSE | 11760014 | 2020-06-30 | 11 | 11 | RESERVATORIO | RESERVATORIO ELEVADO DE CONCRETO | DIAMETRO 7,20; ALTURA 5,00 M |  |  | 7,20 M X 7,20 M | 200 M³ | 1 | UN | SIM | NAO | SIM | -
| #REF! | 22651 | JATAÍ | AE-E11-JA-0308-0283 | JATAÍ | JATAÍ | AV. PRES. TANCREDO NEVES, Q05, L14 | CR R5 - R7 - R14 | REL - RSE | 11760014 | 2020-06-30 | 11 | 11 | VALVULA | REGISTRO |  |  |  | 400MM |  | 9 | UN | SIM | NAO | SIM | - | MANUAL
| #REF! | 22652 | JATAÍ | AE-E11-JA-0308-0284 | JATAÍ | JATAÍ | AV. PRES. TANCREDO NEVES, Q05, L14 | CR R5 - R7 - R14 | REL - RSE | 11760014 | 2020-06-30 | 11 | 11 | VALVULA | REGISTRO |  |  |  | 250 MM |  | 6 | UN | SIM | NAO | SIM | - | MANUAL
| #REF! | 22653 | JATAÍ | AE-E11-JA-0308-0285 | JATAÍ | JATAÍ | AV. PRES. TANCREDO NEVES, Q05, L14 | CR R5 - R7 - R14 | REL - RSE | 11760014 | 2020-06-30 | 11 | 11 | VALVULA | REGISTRO |  |  |  | 300 MM |  | 3 | UN | SIM | NAO | SIM | - | MANUAL
| #REF! | 22654 | JATAÍ | AE-E11-JA-0308-0286 | JATAÍ | JATAÍ | AV. PRES. TANCREDO NEVES, Q05, L14 | CR R5 - R7 - R14 | REL - RSE | 11760014 | 2020-06-30 | 11 | 11 | VALVULA | REGISTRO |  |  |  | 100 MM |  | 2 | UN | SIM | NAO | SIM | - | MANUAL
| #REF! | 22655 | JATAÍ | AE-E11-JA-0308-0287 | JATAÍ | JATAÍ | AV. PRES. TANCREDO NEVES, Q05, L14 | CR R5 - R7 - R14 | REL - RSE | 11760014 | 2020-06-30 | 11 | 11 | VALVULA | REGISTRO |  |  |  | 200 MM |  | 6 | UN | SIM | NAO | SIM | - | MANUAL
| #REF! | 22656 | JATAÍ | AE-E11-JA-0308-0288 | JATAÍ | JATAÍ | AV. PRES. TANCREDO NEVES, Q05, L14 | CR R5 - R7 - R14 | REL - RSE | 11760014 | 2020-06-30 | 11 | 11 | VALVULA | REGISTRO |  |  |  | 150 MM |  | 5 | UN | SIM | NAO | SIM | - | MANUAL
| #REF! | 22657 | JATAÍ | AE-E11-JA-0308-0289 | JATAÍ | JATAÍ | AV. PRES. TANCREDO NEVES, Q05, L14 | CR R5 - R7 - R14 | REL - RSE | 11760014 | 2020-06-30 | 11 | 11 | MEDIDOR | MACROMEDIDOR |  |  |  | 150 MM |  | 3 | UN | SIM | NAO | SIM | - |  |  |  | 300 M³/H
| #REF! | 22658 | JATAÍ | AE-E11-JA-0308-0290 | JATAÍ | JATAÍ | AV. PRES. TANCREDO NEVES, Q05, L14 | CR R5 - R7 - R14 | REL - RSE | 11760014 | 2020-06-30 | 11 | 11 | VALVULA | REDUTORA DE PRESSAO |  |  |  | 150 MM |  | 2 | UN | SIM | NAO | SIM | - | AUTOMATICO
| #REF! | 22659 | JATAÍ | AE-E11-JA-0308-0291 | JATAÍ | JATAÍ | AV. PRES. TANCREDO NEVES, Q05, L14 | CR R5 - R7 - R14 | REL - RSE | 11760014 | 2020-06-30 | 11 | 11 | VALVULA | REDUTORA DE PRESSAO |  |  |  | 250 MM |  | 2 | UN | SIM | NAO | SIM | - | AUTOMATICO
| #REF! | 22670 | JATAÍ | AE-E11-JA-0308-0301 | JATAÍ | JATAÍ | R. JOAQUIM CAETANO, Q.K, L06, ST ANTENA | RESERVATÓRIO R 4 | RSE | 11760018 | 2020-06-30 | 12 | 12 | RESERVATORIO | RESERVATORIO SEMI ENTERRADO DE CONCRETO | DIAMETRO 10,00 M; ALTURA 4,00 M |  |  | 10,00 M X 10,00 M | 300 M³ | 1 | UN | SIM | NAO | SIM | - | [11 empty] | SIM
| #REF! | 22671 | JATAÍ | AE-E11-JA-0308-0302 | JATAÍ | JATAÍ | R. JOAQUIM CAETANO, Q.K, L06, ST ANTENA | RESERVATÓRIO R 4 | RSE | 11760018 | 2020-06-30 | 12 | 12 | VALVULA | REGISTRO |  |  |  | 150 MM |  | 2 | UN | SIM | NAO | SIM | - | MANUAL | [10 empty] | SIM
| #REF! | 22672 | JATAÍ | AE-E11-JA-0308-0303 | JATAÍ | JATAÍ | R. JOAQUIM CAETANO, Q.K, L06, ST ANTENA | RESERVATÓRIO R 4 | RSE | 11760018 | 2020-06-30 | 12 | 12 | VALVULA | REGISTRO |  |  |  | 250 MM |  | 1 | UN | SIM | NAO | SIM | - | MANUAL | [10 empty] | SIM
| #REF! | 22693 | JATAÍ | AE-E11-JA-0308-0324 | JATAÍ | JATAÍ | R. RIACHUELO C/ R. CAIAPÔNIA, ST. DIVINO ESPIRITO SANTO | CR R10 - R06 - R01 | RSE - EEAT | 11760019 | 2020-06-30 | 13 | 13 | RESERVATORIO | RESERVATORIO SEMI ENTERRADO DE CONCRETO | DIAMETRO 21,00 M; ALTURA 3,00 M |  |  | 21,00 M X 21,00 M | 1000 M³ | 1 | UN | SIM | NAO | SIM | -
| #REF! | 22694 | JATAÍ | AE-E11-JA-0308-0325 | JATAÍ | JATAÍ | R. RIACHUELO C/ R. CAIAPÔNIA, ST. DIVINO ESPIRITO SANTO | CR R10 - R06 - R01 | RSE - EEAT | 11760019 | 2020-06-30 | 13 | 13 | RESERVATORIO | RESERVATORIO SEMI ENTERRADO DE CONCRETO | DIAMETRO 12,90 M; ALTURA 4,00 M |  |  | 12,90 M X 12,90 M | 500 M³ | 2 | UN | SIM | NAO | SIM | -
| #REF! | 22695 | JATAÍ | AE-E11-JA-0308-0326 | JATAÍ | JATAÍ | R. RIACHUELO C/ R. CAIAPÔNIA, ST. DIVINO ESPIRITO SANTO | CR R10 - R06 - R01 | RSE - EEAT | 11760019 | 2020-06-30 | 13 | 13 | VALVULA | REGISTRO |  |  |  | 300 MM |  | 7 | UN | SIM | NAO | SIM | - | MANUAL
| #REF! | 22696 | JATAÍ | AE-E11-JA-0308-0327 | JATAÍ | JATAÍ | R. RIACHUELO C/ R. CAIAPÔNIA, ST. DIVINO ESPIRITO SANTO | CR R10 - R06 - R01 | RSE - EEAT | 11760019 | 2020-06-30 | 13 | 13 | VALVULA | REGISTRO |  |  |  | 250 MM |  | 3 | UN | SIM | NAO | SIM | - | MANUAL
| #REF! | 22697 | JATAÍ | AE-E11-JA-0308-0328 | JATAÍ | JATAÍ | R. RIACHUELO C/ R. CAIAPÔNIA, ST. DIVINO ESPIRITO SANTO | CR R10 - R06 - R01 | RSE - EEAT | 11760019 | 2020-06-30 | 13 | 13 | VALVULA | REGISTRO |  |  |  | 500 MM |  | 1 | UN | SIM | NAO | SIM | - | MANUAL
| #REF! | 22698 | JATAÍ | AE-E11-JA-0308-0329 | JATAÍ | JATAÍ | R. RIACHUELO C/ R. CAIAPÔNIA, ST. DIVINO ESPIRITO SANTO | CR R10 - R06 - R01 | RSE - EEAT | 11760019 | 2020-06-30 | 13 | 13 | VALVULA | REGISTRO |  |  |  | 150 MM |  | 5 | UN | SIM | NAO | SIM | - | MANUAL
| #REF! | 22699 | JATAÍ | AE-E11-JA-0308-0330 | JATAÍ | JATAÍ | R. RIACHUELO C/ R. CAIAPÔNIA, ST. DIVINO ESPIRITO SANTO | CR R10 - R06 - R01 | RSE - EEAT | 11760019 | 2020-06-30 | 13 | 13 | VALVULA | REGISTRO |  |  |  | 400MM |  | 3 | UN | SIM | NAO | SIM | - | MANUAL
| #REF! | 22700 | JATAÍ | AE-E11-JA-0308-0331 | JATAÍ | JATAÍ | R. RIACHUELO C/ R. CAIAPÔNIA, ST. DIVINO ESPIRITO SANTO | CR R10 - R06 - R01 | RSE - EEAT | 11760019 | 2020-06-30 | 13 | 13 | MEDIDOR | MACROMEDIDOR |  |  |  | 250 MM |  | 2 | UN | SIM | NAO | SIM | - |  |  |  | 450 M³/H
| #REF! | 22701 | JATAÍ | AE-E11-JA-0308-0332 | JATAÍ | JATAÍ | R. RIACHUELO C/ R. CAIAPÔNIA, ST. DIVINO ESPIRITO SANTO | CR R10 - R06 - R01 | RSE - EEAT | 11760019 | 2020-06-30 | 13 | 13 | MEDIDOR | MACROMEDIDOR |  |  |  | 300 MM |  | 1 | UN | SIM | NAO | SIM | - |  |  |  | 450 M³/H
| #REF! | 22702 | JATAÍ | AE-E11-JA-0308-0333 | JATAÍ | JATAÍ | R. RIACHUELO C/ R. CAIAPÔNIA, ST. DIVINO ESPIRITO SANTO | CR R10 - R06 - R01 | RSE - EEAT | 11760019 | 2020-06-30 | 13 | 13 | VALVULA | REGISTRO |  |  |  | 100 MM |  | 2 | UN | SIM | NAO | SIM | - | MANUAL
| #REF! | 22703 | JATAÍ | AE-E11-JA-0308-0334 | JATAÍ | JATAÍ | R. RIACHUELO C/ R. CAIAPÔNIA, ST. DIVINO ESPIRITO SANTO | CR R10 - R06 - R01 | RSE - EEAT | 11760019 | 2020-06-30 | 13 | 13 | VALVULA | REGISTRO |  |  |  | 350 MM |  | 3 | UN | SIM | NAO | SIM | - | MANUAL
| #REF! | 22704 | JATAÍ | AE-E11-JA-0308-0335 | JATAÍ | JATAÍ | R. RIACHUELO C/ R. CAIAPÔNIA, ST. DIVINO ESPIRITO SANTO | CR R10 - R06 - R01 | RSE - EEAT | 11760019 | 2020-06-30 | 13 | 13 | VALVULA | REGISTRO |  |  |  | 200 MM |  | 2 | UN | SIM | NAO | SIM | - | MANUAL
| #REF! | 22705 | JATAÍ | AE-E11-JA-0308-0336 | JATAÍ | JATAÍ | R. RIACHUELO C/ R. CAIAPÔNIA, ST. DIVINO ESPIRITO SANTO | CR R10 - R06 - R01 | RSE - EEAT | 11760019 | 2020-06-30 | 13 | 13 | VALVULA | REDUTORA DE PRESSAO |  |  |  | 150 MM |  | 2 | UN | SIM | NAO | SIM | - | AUTOMATICO
| #REF! | 22706 | JATAÍ | AE-E11-JA-0308-0337 | JATAÍ | JATAÍ | R. RIACHUELO C/ R. CAIAPÔNIA, ST. DIVINO ESPIRITO SANTO | CR R10 - R06 - R01 | RSE - EEAT | 11760019 | 2020-06-30 | 13 | 13 | VALVULA | REDUTORA DE PRESSAO |  |  |  | 300 MM |  | 2 | UN | SIM | NAO | SIM | - | AUTOMATICO
| #REF! | 22707 | JATAÍ | AE-E11-JA-0308-0338 | JATAÍ | JATAÍ | R. RIACHUELO C/ R. CAIAPÔNIA, ST. DIVINO ESPIRITO SANTO | CR R10 - R06 - R01 | RSE - EEAT | 11760019 | 2020-06-30 | 13 | 13 | MEDIDOR | MACROMEDIDOR |  |  |  | 100 MM |  | 1 | UN | SIM | NAO | SIM | - |  |  |  | 450 M³/H
x | [35 empty] | x

## Minaçu
|  |  |  | BASE DE AVALIAÇÃO EQUIPAMENTOS SANEAGO |  | REFERÊNCIA: 31/12/2018 |  | 306 | [28 empty] | Auxiliar Localidade | Vai vistoriar?
X
|  | Sequência | Regional | NOME DA ASSET - EQUIPE - CIDADE - DATA - SEQ COM 4 DIGITOS | Cidade | Sistema | Endereço | Nomenclatura | Tipo de Instalação | Local de Inventário | Dia do inventário | ordem | Aba | Tipo de bem | Especificação | Informações Adicionais das Urbanizações e Benfeitorias | Fechamento Lateral | Padrão | Diâmetro/dimensões | Capacidade | Qtd | un | Operacional | Reserva | Elegível | Plaqueta | Acionamento | Potência | Rotação | Vazão | Fabricante | Modelo | Número de Série | área m² | Dados Adicionais
| #REF! | 54975 | PORANGATU | AE-E07-MI-1808-0170 | MINACU | MINAÇU | FAZENDA QUEIXADA DO CORRIOLA | ETA | ETA | 11890016 | 2020-08-10 | 1 | 1 | MOTOR | INDUCAO | [5 empty] | 1 | UN | SIM | NAO | SIM | 14001-5368 |  | 100 CV | 1780 |  | WEG | [6 empty] | SIM
| #REF! | 54974 | PORANGATU | AE-E07-MI-1808-0169 | MINACU | MINAÇU | FAZENDA QUEIXADA DO CORRIOLA | ETA | ETA | 11890016 | 2020-08-10 | 1 | 1 | MOTOR | INDUCAO | [5 empty] | 1 | UN | SIM | NAO | SIM | 14001-5501 |  | 100 CV | 1780 |  | WEG | [6 empty] | SIM
| #REF! | 54878 | PORANGATU | AE-E07-MI-1808-0080 | MINACU | MINAÇU | RUA 19 SAÍDA PARA CRECHE CLÉIA-SETOR SERRINHA-MINAÇU/GO | ETE | ETE | 11890019 | 2020-08-06 | 5 | 5 | MOTOR | INDUCAO | [5 empty] | 1 | UN | SIM | NAO | SIM | 14001-5633 |  | 0,50 CV | 1720 |  | WEG | 71.11/01 | [5 empty] | SIM
| #REF! | 54879 | PORANGATU | AE-E07-MI-1808-0081 | MINACU | MINAÇU | RUA 19 SAÍDA PARA CRECHE CLÉIA-SETOR SERRINHA-MINAÇU/GO | ETE | ETE | 11890019 | 2020-08-06 | 5 | 5 | MOTOR | INDUCAO | AGITADOR |  |  |  |  | 1 | UN | SIM | NAO | SIM | 14001-5634 |  | 0,75 CV | 1675 |  | TOSHIBA | [6 empty] | SIM
| #REF! | 54880 | PORANGATU | AE-E07-MI-1808-0082 | MINACU | MINAÇU | RUA 19 SAÍDA PARA CRECHE CLÉIA-SETOR SERRINHA-MINAÇU/GO | ETE | ETE | 11890019 | 2020-08-06 | 5 | 5 | MOTOR | INDUCAO | AGITADOR |  |  |  |  | 1 | UN | SIM | NAO | SIM | 14001-5635 |  | 0,75 CV | 1675 |  | TOSHIBA | [6 empty] | SIM
| #REF! | 54976 | PORANGATU | AE-E07-MI-1808-0171 | MINACU | MINAÇU | FAZENDA QUEIXADA DO CORRIOLA | ETA | ETA | 11890016 | 2020-08-10 | 1 | 1 | MOTOR | INDUCAO | [5 empty] | 1 | UN | SIM | NAO | SIM | 14001-6927 |  | 0,75 CV | 1640 |  | NORD | [6 empty] | SIM
| #REF! | 54504 | PORANGATU | AE-E07-MI-1208-0109 | MINACU | CANA BRAVA | AV.SANTO ANTÔNIO ESQ,COM RUA 9-POVO SUB-DISTRITO CANA BRAVA-MINAÇU/GO | RESERVATÓRIO SUB.DISTRITO CANA BRAVA | RESERVATÓRIO | 11890002 | 2020-08-04 | 9 | 9 | MOTOR | INDUCAO | [5 empty] | 1 | UN | SIM | NAO | SIM | 14001-7583 |  | 0,50 CV |  |  | FREMDLUFTER | [6 empty] | SIM
| #REF! | 54874 | PORANGATU | AE-E07-MI-1808-0076 | MINACU | MINAÇU | RUA 19 SAÍDA PARA CRECHE CLÉIA-SETOR SERRINHA-MINAÇU/GO | ETE | ETE | 11890019 | 2020-08-06 | 5 | 5 | MOTOR | INDUCAO | [5 empty] | 1 | UN | SIM | NAO | SIM | 14001-7969 |  | 3,7 KW | 1735 |  | NORD | SK112 | [5 empty] | SIM
| #REF! | 54875 | PORANGATU | AE-E07-MI-1808-0077 | MINACU | MINAÇU | RUA 19 SAÍDA PARA CRECHE CLÉIA-SETOR SERRINHA-MINAÇU/GO | ETE | ETE | 11890019 | 2020-08-06 | 5 | 5 | MOTOR | INDUCAO | [5 empty] | 1 | UN | SIM | NAO | SIM | 14001-7970 |  | 3,7 KW | 1735 |  | NORD | SK112 | [5 empty] | SIM
| #REF! | 54877 | PORANGATU | AE-E07-MI-1808-0079 | MINACU | MINAÇU | RUA 19 SAÍDA PARA CRECHE CLÉIA-SETOR SERRINHA-MINAÇU/GO | ETE | ETE | 11890019 | 2020-08-06 | 5 | 5 | MOTOR | INDUCAO | [5 empty] | 1 | UN | SIM | NAO | SIM | 14001-7972 |  | 3,7 KW | 1735 |  | NORD | SK112 | [5 empty] | SIM
| #REF! | 54873 | PORANGATU | AE-E07-MI-1808-0075 | MINACU | MINAÇU | RUA 19 SAÍDA PARA CRECHE CLÉIA-SETOR SERRINHA-MINAÇU/GO | ETE | ETE | 11890019 | 2020-08-06 | 5 | 5 | MOTOR | INDUCAO | [5 empty] | 1 | UN | SIM | NAO | SIM | 14001-8044 |  | 6 CV | 1160 |  | WEG | [6 empty] | SIM
| #REF! | 54460 | PORANGATU | AE-E07-MI-1208-0066 | MINACU | POVOADO DO TREVO | SUB DISTRITO POVOADO DO TREVO -ROD GO-241-MINAÇU/GO | RESERVATÓRIO ELEVADO | RESERVATÓRIO | 11890028 | 2020-08-04 | 6 | 6 | MOTOR | INDUCAO | [5 empty] | 1 | UN | SIM | NAO | SIM | 14001-8093 |  | 0,20 KW | 1580 |  | BONANI | TR6334
| #REF! | 54503 | PORANGATU | AE-E07-MI-1208-0108 | MINACU | CANA BRAVA | AV.SANTO ANTÔNIO ESQ,COM RUA 9-POVO SUB-DISTRITO CANA BRAVA-MINAÇU/GO | RESERVATÓRIO SUB.DISTRITO CANA BRAVA | RESERVATÓRIO | 11890002 | 2020-08-04 | 9 | 9 | MOTOR | INDUCAO | [5 empty] | 1 | UN | SIM | NAO | SIM | 14001-8094 |  | 0,75 CV |  |  | BONANI | [6 empty] | SIM
| #REF! | 54723 | PORANGATU | AE-E07-MI-1308-0172 | MINACU | MINAÇU | AV.CONTORNO - VILA FURNAS - MINAÇU/GO | ETE VILA DA FURNAS | ETE | 11890013 | 2020-08-07 | 1 | 1 | MOTOR | INDUCAO | [5 empty] | 1 | UN | SIM | NAO | SIM | 14001-8509 |  | 10 CV | 1755 |  | WEG | 1023788024 | [5 empty] | SIM
| #REF! | 54725 | PORANGATU | AE-E07-MI-1308-0174 | MINACU | MINAÇU | AV.CONTORNO - VILA FURNAS - MINAÇU/GO | ETE VILA DA FURNAS | ETE | 11890013 | 2020-08-07 | 1 | 1 | MOTOR | INDUCAO | [5 empty] | 1 | UN | SIM | NAO | SIM | 14001-8509 |  | 10 CV | 1755 |  | WEG | [6 empty] | SIM
| #REF! | 54724 | PORANGATU | AE-E07-MI-1308-0173 | MINACU | MINAÇU | AV.CONTORNO - VILA FURNAS - MINAÇU/GO | ETE VILA DA FURNAS | ETE | 11890013 | 2020-08-07 | 1 | 1 | MOTOR | INDUCAO | [5 empty] | 1 | UN | SIM | NAO | SIM | 14001-8510 |  | 10 CV | 1755 |  | WEG | 1023788024 | [5 empty] | SIM
| #REF! | 54659 | PORANGATU | AE-E07-MI-1308-0114 | MINACU | MINAÇU | RUA C VILA MENEZES-MINAÇU/GO | ESTAÇÃO ELEVATÓRIA ESGOTO 4 | EEE | 11890021 | 2020-08-05 | 5 | 5 | MOTOR | COMBUSTAO | [5 empty] | 1 | UN | SIM | NAO | SIM | 14001-8743 |  | 60 HP |  |  | STEMAC | PERKINS | B505906A
| #REF! | 54695 | PORANGATU | AE-E07-MI-1308-0150 | MINACU | MINAÇU | RUA 12 QD 96 A LT.03 VILA UNIÃO-MINAÇU/GO | ESTAÇÃO ELEVATÓRIA ESGOTO 3 | EEE | 11890018 | 2020-08-05 | 8 | 8 | MOTOR | COMBUSTAO | MOTOR DO GERADOR |  |  |  |  | 1 | UN | SIM | NAO | SIM | 14001-8744 |  | 7,5 CV |  |  | STEMAC | PERKINS | B505838A |  |  |  |  | SIM
| #REF! | 54828 | PORANGATU | AE-E07-MI-1808-0031 | MINACU | MINAÇU | AV.ALAGOAS ESQ C/RUA 22 -VILA VARÃO-MINAÇU/GO | ESTAÇÃO ELEVATÓRIA ESGOTO 1 | EEE | 11890011 | 2020-08-06 | 2 | 2 | MOTOR | INDUCAO | MOTOR DO GERADOR |  |  |  |  | 1 | UN | SIM | NAO | SIM | 14001-8781 |  | 60 HP | 1800 |  | STARMAC | PERKINS | 792803A
| #REF! | 55011 | PORANGATU | AE-E07-MI-1808-0201 | MINACU | MINAÇU | FAZENDA QUEIXADA DO CORRIOLA | ETA | ETA | 11890016 | 2020-08-10 | 1 | 1 | EQUIPAMENTO DE LABORATORIO | MEDIDOR E ANALISADOR DE PH DE SOLIDOS | [5 empty] | 1 | UN | SIM | NAO | SIM | 14003-0317 |  |  |  |  | HANNA | PH21 | [5 empty] | SIM
| #REF! | 54890 | PORANGATU | AE-E07-MI-1808-0092 | MINACU | MINAÇU | RUA 19 SAÍDA PARA CRECHE CLÉIA-SETOR SERRINHA-MINAÇU/GO | ETE | ETE | 11890019 | 2020-08-06 | 5 | 5 | BOMBA | REDUTORA | [5 empty] | 1 | UN | SIM | NAO | SIM | 14005-0187 |  | 7,50 KW | 99 |  | NORD | KS228LAF | 100L74RD |  |  |  |  | SIM
| #REF! | 54891 | PORANGATU | AE-E07-MI-1808-0093 | MINACU | MINAÇU | RUA 19 SAÍDA PARA CRECHE CLÉIA-SETOR SERRINHA-MINAÇU/GO | ETE | ETE | 11890019 | 2020-08-06 | 5 | 5 | BOMBA | REDUTORA | [5 empty] | 1 | UN | SIM | NAO | SIM | 14005-0188 |  | 7,50 KW | 99 |  | NORD | KS228LAF | 100L74RD |  |  |  |  | SIM
| #REF! | 54892 | PORANGATU | AE-E07-MI-1808-0094 | MINACU | MINAÇU | RUA 19 SAÍDA PARA CRECHE CLÉIA-SETOR SERRINHA-MINAÇU/GO | ETE | ETE | 11890019 | 2020-08-06 | 5 | 5 | BOMBA | REDUTORA | [5 empty] | 1 | UN | SIM | NAO | SIM | 14005-0189 |  | 7,50 KW | 99 |  | NORD | KS228LAF | 100L74RD |  |  |  |  | SIM
| #REF! | 54893 | PORANGATU | AE-E07-MI-1808-0095 | MINACU | MINAÇU | RUA 19 SAÍDA PARA CRECHE CLÉIA-SETOR SERRINHA-MINAÇU/GO | ETE | ETE | 11890019 | 2020-08-06 | 5 | 5 | BOMBA | REDUTORA | [5 empty] | 1 | UN | SIM | NAO | SIM | 14005-0190 |  | 7,50 KW | 99 |  | NORD | KS228LAF | 100L74RD |  |  |  |  | SIM
| #REF! | 54722 | PORANGATU | AE-E07-MI-2209-0239 | MINACU | MINAÇU | AV.CONTORNO - VILA FURNAS - MINAÇU/GO | ETE VILA DA FURNAS | ETE | 11890013 | 2020-08-07 | 1 | 1 | BOMBA | REDUTORA | [5 empty] | 1 | UN | SIM | NAO | SIM | 14005-0362 |  | 7,50 KW | 99 |  | NORD |  |  |  | 6 M.C.A. |  |  | SIM
| #REF! | 54744 | PORANGATU | AE-E07-MI-1308-0193 | MINACU | MINAÇU | AV.CONTORNO - VILA FURNAS - MINAÇU/GO | ETE VILA DA FURNAS | ETE | 11890013 | 2020-08-07 | 1 | 1 | BOMBA | REDUTORA | [5 empty] | 1 | UN | SIM | NAO | SIM | 14005-0362 |  | 7,50 KW | 99 |  | NORD | [6 empty] | SIM
| #REF! | 54741 | PORANGATU | AE-E07-MI-1308-0191 | MINACU | MINAÇU | AV.CONTORNO - VILA FURNAS - MINAÇU/GO | ETE VILA DA FURNAS | ETE | 11890013 | 2020-08-07 | 1 | 1 | BOMBA | REDUTORA | [5 empty] | 1 | UN | SIM | NAO | SIM | 14005-0363 |  | 7,50 KW | 99 |  | NORD | 5282UF/4RV | 81431794100 |  |  |  |  | SIM
| #REF! | 54664 | PORANGATU | AE-E07-MI-1308-0119 | MINACU | MINAÇU | RUA C VILA MENEZES-MINAÇU/GO | ESTAÇÃO ELEVATÓRIA ESGOTO 4 | EEE | 11890021 | 2020-08-05 | 5 | 5 | GRUPO MOTO GERADOR | GERADOR DE ENERGIA | DIESEL |  |  |  |  | 1 | UN | SIM | NAO | SIM | 14012-0065 |  | 125 KVA |  |  | STEMAC | WEG GTA | 1020006079
| #REF! | 54702 | PORANGATU | AE-E07-MI-1308-0156 | MINACU | MINAÇU | RUA 12 QD 96 A LT.03 VILA UNIÃO-MINAÇU/GO | ESTAÇÃO ELEVATÓRIA ESGOTO 3 | EEE | 11890018 | 2020-08-05 | 8 | 8 | GRUPO MOTO GERADOR | GERADOR DE ENERGIA | DIESEL |  |  |  |  | 1 | UN | SIM | NAO | SIM | 14012-0066 |  | 125 KVA |  |  | STEMAC | WEG GTA | 1027006077 |  |  |  |  | SIM
| #REF! | 54831 | PORANGATU | AE-E07-MI-1808-0034 | MINACU | MINAÇU | AV.ALAGOAS ESQ C/RUA 22 -VILA VARÃO-MINAÇU/GO | ESTAÇÃO ELEVATÓRIA ESGOTO 1 | EEE | 11890011 | 2020-08-06 | 2 | 2 | GRUPO MOTO GERADOR | GERADOR DE ENERGIA | DIESEL |  |  |  |  | 1 | UN | SIM | NAO | SIM | 14012-0072 |  | 25 KVA |  |  | STEMAC | WEG GTA | 1026668645
| #REF! | 54474 | PORANGATU | AE-E07-MI-1208-0080 | MINACU | POVOADO DE SÃO VICENTE | GO 241 POVOADO SÃO VICENTE - MINAÇU/GO | RESERVATÓRIO POVOADO SÃO VICENTE | RESERVATÓRIO | 11890026 | 2020-08-04 | 7 | 7 | RESERVATORIO | RESERVATORIO ELEVADO METALICO | DIAMETRO 2,50 M; ALTURA 4,10 M |  |  | 2,50 M X 2,50 M | 20 M³ | 1 | UN | SIM | NAO | SIM | 14014-0237 | [11 empty] | SIM
| #REF! | 54457 | PORANGATU | AE-E07-MI-1208-0063 | MINACU | POVOADO DO TREVO | SUB DISTRITO POVOADO DO TREVO -ROD GO-241-MINAÇU/GO | RESERVATÓRIO ELEVADO | RESERVATÓRIO | 11890028 | 2020-08-04 | 6 | 6 | RESERVATORIO | RESERVATORIO ELEVADO METALICO | DIAMETRO 2,00 M; ALTURA 3,20 M |  |  | 2,0 M X 2,0 M | 10 M³ | 1 | UN | SIM | NAO | SIM | 14014-0238
| #REF! | 55018 | PORANGATU | AE-E07-MI-1808-0206 | MINACU | MINAÇU | FAZENDA QUEIXADA DO CORRIOLA | ETA | ETA | 11890016 | 2020-08-10 | 1 | 1 | TANQUE | TANQUE DE FIBRA | FLUOR |  |  |  | 4000L | 1 | UN | SIM | NAO | SIM | 14014-0623 | [11 empty] | SIM
| #REF! | 54670 | PORANGATU | AE-E07-MI-1308-0125 | MINACU | MINAÇU | RUA AROEIRA QD 16 LT.1 E 22 JD. FLORESTA -MINAÇU/GO | RESERVATÓRIO JARDIM FLORESTA | RESERVATÓRIO | 11890020 | 2020-08-05 | 6 | 6 | RESERVATORIO | RESERVATORIO ELEVADO METALICO | DIAMETRO 3,20 M; ALTURA 7,00 |  |  | 3,20 M X 3,20 M | 50 M³ | 1 | UN | SIM | NAO | SIM | 14014-0987 | [11 empty] | SIM
| #REF! | 54728 | PORANGATU | AE-E07-MI-1308-0177 | MINACU | MINAÇU | AV.CONTORNO - VILA FURNAS - MINAÇU/GO | ETE VILA DA FURNAS | ETE | 11890013 | 2020-08-07 | 1 | 1 | BOMBA | SUBMERSA | [5 empty] | 1 | UN | SIM | NAO | SIM | 14015-2385 |  | 30 HP |  | 40 | ABS | KOB700 | [5 empty] | SIM
| #REF! | 54851 | PORANGATU | AE-E07-MI-1808-0054 | MINACU | MINAÇU | AV.CONTORNO AO LADO N 163-VILA DE FURNAS -MINAÇU/GO | ESTAÇÃO ELEVATÓRIA ESGOTO 6 | EEE | 11890014 | 2020-08-06 | 4 | 4 | BOMBA | SUBMERSA | [5 empty] | 1 | UN | SIM | NAO | SIM | 14015-2497 |  |  | 3415 | 20 | FLYGT
| #REF! | 54841 | PORANGATU | AE-E07-MI-1808-0044 | MINACU | MINAÇU | AV.REAL GRANDEZA C/AV DO CONTORNO-VILA DE FURNAS-MINAÇU/GO | ESTAÇÃO ELEVATÓRIA DE ESGOTO 2 | EEE | 11890015 | 2020-08-06 | 3 | 3 | BOMBA | SUBMERSA | [5 empty] | 1 | UN | SIM | NAO | SIM | 14015-2498 |  |  | 3415 | 20 | FLYGT | 3085-1820050590252 | [5 empty] | SIM
| #REF! | 54729 | PORANGATU | AE-E07-MI-1308-0178 | MINACU | MINAÇU | AV.CONTORNO - VILA FURNAS - MINAÇU/GO | ETE VILA DA FURNAS | ETE | 11890013 | 2020-08-07 | 1 | 1 | BOMBA | SUBMERSA | [5 empty] | 1 | UN | SIM | NAO | SIM | 14015-2791 |  | 30 HP |  | 40 | WEG | BO5350 | [5 empty] | SIM
| #REF! | 54881 | PORANGATU | AE-E07-MI-1808-0083 | MINACU | MINAÇU | RUA 19 SAÍDA PARA CRECHE CLÉIA-SETOR SERRINHA-MINAÇU/GO | ETE | ETE | 11890019 | 2020-08-06 | 5 | 5 | BOMBA | SUBMERSA | [5 empty] | 1 | UN | SIM | NAO | SIM | 14015-2792 |  | 30 HP | 1740 | 40 | ABS | [6 empty] | SIM
| #REF! | 54730 | PORANGATU | AE-E07-MI-2209-0240 | MINACU | MINAÇU | AV.CONTORNO - VILA FURNAS - MINAÇU/GO | ETE VILA DA FURNAS | ETE | 11890013 | 2020-08-07 | 1 | 1 | BOMBA | SUBMERSA | [5 empty] | 1 | UN | SIM | NAO | SIM | 14015-2805 |  | 30 HP |  | 40 | ABS | [6 empty] | SIM
| #REF! | 54727 | PORANGATU | AE-E07-MI-1308-0176 | MINACU | MINAÇU | AV.CONTORNO - VILA FURNAS - MINAÇU/GO | ETE VILA DA FURNAS | ETE | 11890013 | 2020-08-07 | 1 | 1 | BOMBA | SUBMERSA | [5 empty] | 1 | UN | SIM | NAO | SIM | 14015-2821 |  | 30 HP |  | 40 | ABS | [6 empty] | SIM
| #REF! | 54810 | PORANGATU | AE-E07-MI-1808-0013 | MINACU | MINAÇU | AV SERGIPE ENTRE RUA 5 E 6 -MINAÇU/GO | ESTAÇÃO ELEVATÓRIA ESGOTO 5 | EEE | 11890007 | 2020-08-06 | 1 | 1 | BOMBA | SUBMERSA | [5 empty] | 1 | UN | SIM | NAO | SIM | 14015-2828 |  |  | 1750 |  | ABS | AFP102 | 270 |  |  |  |  | SIM
| #REF! | 54696 | PORANGATU | AE-E07-MI-1308-0151 | MINACU | MINAÇU | RUA 12 QD 96 A LT.03 VILA UNIÃO-MINAÇU/GO | ESTAÇÃO ELEVATÓRIA ESGOTO 3 | EEE | 11890018 | 2020-08-05 | 8 | 8 | BOMBA | SUBMERSA | [5 empty] | 1 | UN | SIM | NAO | SIM | 14015-2830 |  |  | 1750 | 123,48M³/H | ABS | AFP102-440 | 105 |  | 41.2 |  |  | SIM
| #REF! | 54809 | PORANGATU | AE-E07-MI-1808-0012 | MINACU | MINAÇU | AV SERGIPE ENTRE RUA 5 E 6 -MINAÇU/GO | ESTAÇÃO ELEVATÓRIA ESGOTO 5 | EEE | 11890007 | 2020-08-06 | 1 | 1 | BOMBA | SUBMERSA | [5 empty] | 1 | UN | SIM | NAO | SIM | 14015-2842 |  |  | 1750 |  | ABS | AFP102 | 106 |  |  |  |  | SIM
| #REF! | 54884 | PORANGATU | AE-E07-MI-1808-0086 | MINACU | MINAÇU | RUA 19 SAÍDA PARA CRECHE CLÉIA-SETOR SERRINHA-MINAÇU/GO | ETE | ETE | 11890019 | 2020-08-06 | 5 | 5 | BOMBA | SUBMERSA | [5 empty] | 1 | UN | SIM | NAO | SIM | 14015-3476 |  | 30 HP | 1750 | 40 | ABS |  | 6 |  |  |  |  | SIM
| #REF! | 54885 | PORANGATU | AE-E07-MI-1808-0087 | MINACU | MINAÇU | RUA 19 SAÍDA PARA CRECHE CLÉIA-SETOR SERRINHA-MINAÇU/GO | ETE | ETE | 11890019 | 2020-08-06 | 5 | 5 | BOMBA | SUBMERSA | [5 empty] | 1 | UN | SIM | NAO | SIM | 14015-3476 |  | 30 HP | 1750 | 40 | ABS | [6 empty] | SIM
| #REF! | 54661 | PORANGATU | AE-E07-MI-1308-0116 | MINACU | MINAÇU | RUA C VILA MENEZES-MINAÇU/GO | ESTAÇÃO ELEVATÓRIA ESGOTO 4 | EEE | 11890021 | 2020-08-05 | 5 | 5 | BOMBA | SUBMERSA | [5 empty] | 1 | UN | SIM | NAO | SIM | 14015-4734 |  |  | 1775 |  | FLYGT | NP3202-180
| #REF! | 55001 | PORANGATU | AE-E07-MI-1808-0192 | MINACU | MINAÇU | FAZENDA QUEIXADA DO CORRIOLA | ETA | ETA | 11890016 | 2020-08-10 | 1 | 1 | CLORADOR | CLORADOR | [5 empty] | 1 | UN | SIM | NAO | SIM | 14020-2108 |  |  |  |  | KOPAGUA | [6 empty] | SIM
| #REF! | 55000 | PORANGATU | AE-E07-MI-1808-0191 | MINACU | MINAÇU | FAZENDA QUEIXADA DO CORRIOLA | ETA | ETA | 11890016 | 2020-08-10 | 1 | 1 | CLORADOR | CLORADOR | [5 empty] | 1 | UN | SIM | NAO | SIM | 14020-2233 |  |  |  |  | KOPAGUA |  | FFCL5248 |  |  |  |  | SIM
| #REF! | 55008 | PORANGATU | AE-E07-MI-1808-0198 | MINACU | MINAÇU | FAZENDA QUEIXADA DO CORRIOLA | ETA | ETA | 11890016 | 2020-08-10 | 1 | 1 | EQUIPAMENTO DE LABORATORIO | COLORIMETRO | [5 empty] | 1 | UN | SIM | NAO | SIM | 14021-1920 |  |  |  |  | HACH | DRI890 | 11099C86040 |  |  |  |  | SIM
| #REF! | 55007 | PORANGATU | AE-E07-MI-1808-0197 | MINACU | MINAÇU | FAZENDA QUEIXADA DO CORRIOLA | ETA | ETA | 11890016 | 2020-08-10 | 1 | 1 | EQUIPAMENTO DE LABORATORIO | TURBIDIMETRO | [5 empty] | 1 | UN | SIM | NAO | SIM | 14028-0467 |  |  |  |  | HACH | 2100P | 08040C019460 |  |  |  |  | SIM
| #REF! | 54509 | PORANGATU | AE-E07-MI-1208-0114 | MINACU | CANA BRAVA | AV.SANTO ANTÔNIO ESQ,COM RUA 9-POVO SUB-DISTRITO CANA BRAVA-MINAÇU/GO | RESERVATÓRIO SUB.DISTRITO CANA BRAVA | RESERVATÓRIO | 11890002 | 2020-08-04 | 9 | 9 | PAINEL | QUADRO DE COMANDO | [5 empty] | 1 | UN | SIM | NAO | SIM | 14041-0971 | [11 empty] | SIM
| #REF! | 54852 | PORANGATU | AE-E07-MI-1808-0055 | MINACU | MINAÇU | AV.CONTORNO AO LADO N 163-VILA DE FURNAS -MINAÇU/GO | ESTAÇÃO ELEVATÓRIA ESGOTO 6 | EEE | 11890014 | 2020-08-06 | 4 | 4 | PAINEL | QUADRO DE COMANDO | [5 empty] | 1 | UN | SIM | NAO | SIM | 14041-2497
| #REF! | 54842 | PORANGATU | AE-E07-MI-1808-0045 | MINACU | MINAÇU | AV.REAL GRANDEZA C/AV DO CONTORNO-VILA DE FURNAS-MINAÇU/GO | ESTAÇÃO ELEVATÓRIA DE ESGOTO 2 | EEE | 11890015 | 2020-08-06 | 3 | 3 | PAINEL | QUADRO DE COMANDO | [5 empty] | 1 | UN | SIM | NAO | SIM | 14041-2572 | [11 empty] | SIM
| #REF! | 54733 | PORANGATU | AE-E07-MI-1308-0180 | MINACU | MINAÇU | AV.CONTORNO - VILA FURNAS - MINAÇU/GO | ETE VILA DA FURNAS | ETE | 11890013 | 2020-08-07 | 1 | 1 | PAINEL | QUADRO DE COMANDO | [5 empty] | 1 | UN | SIM | NAO | SIM | 14041-2574 | [11 empty] | SIM
| #REF! | 54811 | PORANGATU | AE-E07-MI-1808-0014 | MINACU | MINAÇU | AV SERGIPE ENTRE RUA 5 E 6 -MINAÇU/GO | ESTAÇÃO ELEVATÓRIA ESGOTO 5 | EEE | 11890007 | 2020-08-06 | 1 | 1 | PAINEL | QUADRO DE COMANDO | [5 empty] | 1 | UN | SIM | NAO | SIM | 14041-2816 | [11 empty] | SIM
| #REF! | 54698 | PORANGATU | AE-E07-MI-1308-0153 | MINACU | MINAÇU | RUA 12 QD 96 A LT.03 VILA UNIÃO-MINAÇU/GO | ESTAÇÃO ELEVATÓRIA ESGOTO 3 | EEE | 11890018 | 2020-08-05 | 8 | 8 | PAINEL | QUADRO DE COMANDO | [5 empty] | 1 | UN | SIM | NAO | SIM | 14041-2817 | [11 empty] | SIM
| #REF! | 54830 | PORANGATU | AE-E07-MI-1808-0033 | MINACU | MINAÇU | AV.ALAGOAS ESQ C/RUA 22 -VILA VARÃO-MINAÇU/GO | ESTAÇÃO ELEVATÓRIA ESGOTO 1 | EEE | 11890011 | 2020-08-06 | 2 | 2 | PAINEL | QUADRO DE COMANDO | [5 empty] | 1 | UN | SIM | NAO | SIM | 14041-2818
| #REF! | 54662 | PORANGATU | AE-E07-MI-1308-0117 | MINACU | MINAÇU | RUA C VILA MENEZES-MINAÇU/GO | ESTAÇÃO ELEVATÓRIA ESGOTO 4 | EEE | 11890021 | 2020-08-05 | 5 | 5 | PAINEL | QUADRO DE COMANDO | [5 empty] | 1 | UN | SIM | NAO | SIM | 14041-2819
| #REF! | 54894 | PORANGATU | AE-E07-MI-1808-0096 | MINACU | MINAÇU | RUA 19 SAÍDA PARA CRECHE CLÉIA-SETOR SERRINHA-MINAÇU/GO | ETE | ETE | 11890019 | 2020-08-06 | 5 | 5 | PAINEL | QUADRO DE COMANDO | [5 empty] | 1 | UN | SIM | NAO | SIM | 14041-2822 | [11 empty] | SIM
| #REF! | 54889 | PORANGATU | AE-E07-MI-1808-0091 | MINACU | MINAÇU | RUA 19 SAÍDA PARA CRECHE CLÉIA-SETOR SERRINHA-MINAÇU/GO | ETE | ETE | 11890019 | 2020-08-06 | 5 | 5 | PAINEL | QUADRO DE COMANDO | [5 empty] | 1 | UN | SIM | NAO | SIM | 14041-2823 | [11 empty] | SIM
| #REF! | 54888 | PORANGATU | AE-E07-MI-1808-0090 | MINACU | MINAÇU | RUA 19 SAÍDA PARA CRECHE CLÉIA-SETOR SERRINHA-MINAÇU/GO | ETE | ETE | 11890019 | 2020-08-06 | 5 | 5 | PAINEL | QUADRO DE COMANDO | [5 empty] | 1 | UN | SIM | NAO | SIM | 14041-2824 | [11 empty] | SIM
| #REF! | 54887 | PORANGATU | AE-E07-MI-1808-0089 | MINACU | MINAÇU | RUA 19 SAÍDA PARA CRECHE CLÉIA-SETOR SERRINHA-MINAÇU/GO | ETE | ETE | 11890019 | 2020-08-06 | 5 | 5 | PAINEL | QUADRO DE COMANDO | [5 empty] | 1 | UN | SIM | NAO | SIM | 14041-2830 | [11 empty] | SIM
| #REF! | 54895 | PORANGATU | AE-E07-MI-1808-0097 | MINACU | MINAÇU | RUA 19 SAÍDA PARA CRECHE CLÉIA-SETOR SERRINHA-MINAÇU/GO | ETE | ETE | 11890019 | 2020-08-06 | 5 | 5 | PAINEL | QUADRO DE COMANDO | [5 empty] | 1 | UN | SIM | NAO | SIM | 14041-2831 | [11 empty] | SIM
| #REF! | 54439 | PORANGATU | AE-E07-MI-1208-0046 | MINACU | CANA BRAVA | GO 232 PROXIMO POVOADO CANA BRAVA-MINAÇU/GO | POÇO RESERVATÓRIO CANA BRAVA | POÇO | 11890003 | 2020-08-04 | 4 | 4 | PAINEL | QUADRO DE COMANDO | [5 empty] | 1 | UN | SIM | NAO | SIM | 14041-2929
| #REF! | 54992 | PORANGATU | AE-E07-MI-1808-0184 | MINACU | MINAÇU | FAZENDA QUEIXADA DO CORRIOLA | ETA | ETA | 11890016 | 2020-08-10 | 1 | 1 | PAINEL | QUADRO DE COMANDO | [5 empty] | 1 | UN | SIM | NAO | SIM | 14041-3099 | [11 empty] | SIM
| #REF! | 54997 | PORANGATU | AE-E07-MI-1808-0189 | MINACU | MINAÇU | FAZENDA QUEIXADA DO CORRIOLA | ETA | ETA | 11890016 | 2020-08-10 | 1 | 1 | PAINEL | QUADRO DE COMANDO | [5 empty] | 1 | UN | SIM | NAO | SIM | 14041-3436 | [11 empty] | SIM
| #REF! | 54982 | PORANGATU | AE-E07-MI-1808-0177 | MINACU | MINAÇU | FAZENDA QUEIXADA DO CORRIOLA | ETA | ETA | 11890016 | 2020-08-10 | 1 | 1 | BOMBA | CENTRIFUGA | [5 empty] | 1 | UN | SIM | NAO | SIM | 14047-2959 |  |  |  |  | INGERSOLL-DRESSER PUMPS | TEC00273 | [5 empty] | SIM
| #REF! | 54981 | PORANGATU | AE-E07-MI-1808-0176 | MINACU | MINAÇU | FAZENDA QUEIXADA DO CORRIOLA | ETA | ETA | 11890016 | 2020-08-10 | 1 | 1 | BOMBA | CENTRIFUGA | [5 empty] | 1 | UN | SIM | NAO | SIM | 14047-3040 |  |  |  | 487 | IMBIL | INI 150315 |  |  | 35 M.C.A. |  |  | SIM
| #REF! | 54883 | PORANGATU | AE-E07-MI-1808-0085 | MINACU | MINAÇU | RUA 19 SAÍDA PARA CRECHE CLÉIA-SETOR SERRINHA-MINAÇU/GO | ETE | ETE | 11890019 | 2020-08-06 | 5 | 5 | BOMBA | CENTRIFUGA | [5 empty] | 1 | UN | SIM | NAO | SIM | 14047-4035 |  |  | 1020 | 102 | IMBIL |  |  |  | 6 M.C.A.. |  |  | SIM
| #REF! | 54886 | PORANGATU | AE-E07-MI-1808-0088 | MINACU | MINAÇU | RUA 19 SAÍDA PARA CRECHE CLÉIA-SETOR SERRINHA-MINAÇU/GO | ETE | ETE | 11890019 | 2020-08-06 | 5 | 5 | BOMBA | DOSADORA | [5 empty] | 1 | UN | SIM | NAO | SIM | 14048-0949 |  |  |  | 250 L/H | FILTRAGUA | GRMI 250 | VA8714 |  |  |  |  | SIM
| #REF! | 54986 | PORANGATU | AE-E07-MI-1808-0181 | MINACU | MINAÇU | FAZENDA QUEIXADA DO CORRIOLA | ETA | ETA | 11890016 | 2020-08-10 | 1 | 1 | BOMBA | DOSADORA | [5 empty] | 1 | UN | SIM | NAO | SIM | 14048-1630 |  |  |  |  | WATSON MARLOW | [6 empty] | SIM
| #REF! | 54985 | PORANGATU | AE-E07-MI-1808-0180 | MINACU | MINAÇU | FAZENDA QUEIXADA DO CORRIOLA | ETA | ETA | 11890016 | 2020-08-10 | 1 | 1 | BOMBA | DOSADORA | [5 empty] | 1 | UN | SIM | NAO | SIM | 14048-1646 |  |  |  | 30 L/H | ETATRON | OLSCC | [5 empty] | SIM
| #REF! | 54479 | PORANGATU | AE-E07-MI-1208-0085 | MINACU | POVOADO DE SÃO VICENTE | GO 241 POVOADO SÃO VICENTE - MINAÇU/GO | RESERVATÓRIO POVOADO SÃO VICENTE | RESERVATÓRIO | 11890026 | 2020-08-04 | 7 | 7 | BOMBA | DOSADORA | [5 empty] | 1 | UN | SIM | NAO | SIM | 14048-1647 |  |  |  | 30 L/H |  | BI-MF | PBT1718401EB |  |  |  |  | SIM
| #REF! | 54508 | PORANGATU | AE-E07-MI-1208-0113 | MINACU | CANA BRAVA | AV.SANTO ANTÔNIO ESQ,COM RUA 9-POVO SUB-DISTRITO CANA BRAVA-MINAÇU/GO | RESERVATÓRIO SUB.DISTRITO CANA BRAVA | RESERVATÓRIO | 11890002 | 2020-08-04 | 9 | 9 | BOMBA | DOSADORA | [5 empty] | 1 | UN | SIM | NAO | SIM | 14048-2005 |  |  | 1640 | [8 empty] | SIM
| #REF! | 54461 | PORANGATU | AE-E07-MI-1208-0067 | MINACU | POVOADO DO TREVO | SUB DISTRITO POVOADO DO TREVO -ROD GO-241-MINAÇU/GO | RESERVATÓRIO ELEVADO | RESERVATÓRIO | 11890028 | 2020-08-04 | 6 | 6 | BOMBA | DOSADORA | [5 empty] | 1 | UN | SIM | NAO | SIM | 14048-2208 |  |  |  | 58 L/H | NETZSCH DO BRASIL | 1PM03162
| #REF! | 54507 | PORANGATU | AE-E07-MI-1208-0112 | MINACU | CANA BRAVA | AV.SANTO ANTÔNIO ESQ,COM RUA 9-POVO SUB-DISTRITO CANA BRAVA-MINAÇU/GO | RESERVATÓRIO SUB.DISTRITO CANA BRAVA | RESERVATÓRIO | 11890002 | 2020-08-04 | 9 | 9 | BOMBA | DOSADORA | [5 empty] | 1 | UN | SIM | NAO | SIM | 14048-2209 |  |  |  | 30 L/H | NETZSCH DO BRASIL | 1B58PPMU3162 | 5B7101 |  |  |  |  | SIM
| #REF! | 54663 | PORANGATU | AE-E07-MI-1308-0118 | MINACU | MINAÇU | RUA C VILA MENEZES-MINAÇU/GO | ESTAÇÃO ELEVATÓRIA ESGOTO 4 | EEE | 11890021 | 2020-08-05 | 5 | 5 | INDICADOR DE NIVEL | INDICADOR DE NIVEL | [5 empty] | 1 | UN | SIM | NAO | SIM | 14064-0171 |  |  |  |  | HYDRORANGER | L15-150 |  |  | 60HZ
| #REF! | 54700 | PORANGATU | AE-E07-MI-1308-0154 | MINACU | MINAÇU | RUA 12 QD 96 A LT.03 VILA UNIÃO-MINAÇU/GO | ESTAÇÃO ELEVATÓRIA ESGOTO 3 | EEE | 11890018 | 2020-08-05 | 8 | 8 | INDICADOR DE NIVEL | INDICADOR DE NIVEL | [5 empty] | 1 | UN | SIM | NAO | SIM | 14064-0172 |  |  |  |  | HYDRORANGER | [6 empty] | SIM
| #REF! | 54812 | PORANGATU | AE-E07-MI-1808-0015 | MINACU | MINAÇU | AV SERGIPE ENTRE RUA 5 E 6 -MINAÇU/GO | ESTAÇÃO ELEVATÓRIA ESGOTO 5 | EEE | 11890007 | 2020-08-06 | 1 | 1 | INDICADOR DE NIVEL | INDICADOR DE NIVEL | [5 empty] | 1 | UN | SIM | NAO | SIM | 14064-0208 |  |  |  |  | SIEMENS | 9ML5033 | IBAOO-1A |  | PBD/W6301752 |  |  | SIM
| #REF! | 54515 | PORANGATU | AE-E07-MI-1208-0120 | MINACU | CANA BRAVA | AV.SANTO ANTÔNIO ESQ,COM RUA 9-POVO SUB-DISTRITO CANA BRAVA-MINAÇU/GO | RESERVATÓRIO SUB.DISTRITO CANA BRAVA | RESERVATÓRIO | 11890002 | 2020-08-04 | 9 | 9 | ESTRUTURA | FILTRO | FILTRO CILINDRICO METALICO | METALICO | TANQUE | DN = 2,00 M; H = 1,50 M |  | 1 | UN | SIM | NAO | SIM | 14121-0052 | [11 empty] | SIM
| #REF! | 54535 | PORANGATU | AE-E07-MI-1208-0140 | MINACU | CANA BRAVA | RUA 4 ESQ.C/SARA KUBISTCHER-SETOR MINAÇU NORTE -MINAÇU/GO | RESERVATÓRIO | RESERVATÓRIO | 11890006 | 2020-08-04 | 10 | 10 | PAINEL | AUTOMACAO | [5 empty] | 1 | UN | SIM | NAO | SIM | 24055-0374
| #REF! | 54683 | PORANGATU | AE-E07-MI-1308-0138 | MINACU | MINAÇU | AV.14 DE MAIO QD 53 A LT.21 NOVA ESPERANÇA-MINAÇU/GO | BOOSTER JARDIM FLORESTA | BOOSTER | 11890010 | 2020-08-05 | 7 | 7 | PAINEL | AUTOMACAO | [5 empty] | 1 | UN | SIM | NAO | SIM | 24055-1897 | [11 empty] | SIM
| #REF! | 54673 | PORANGATU | AE-E07-MI-1308-0128 | MINACU | MINAÇU | RUA AROEIRA QD 16 LT.1 E 22 JD. FLORESTA -MINAÇU/GO | RESERVATÓRIO JARDIM FLORESTA | RESERVATÓRIO | 11890020 | 2020-08-05 | 6 | 6 | PAINEL | QUADRO DE COMANDO | [5 empty] | 1 | UN | SIM | NAO | SIM | 24055-1899 | [11 empty] | SIM
| #REF! | 54481 | PORANGATU | AE-E07-MI-1208-0087 | MINACU | POVOADO DE SÃO VICENTE | GO 241 POVOADO SÃO VICENTE - MINAÇU/GO | RESERVATÓRIO POVOADO SÃO VICENTE | RESERVATÓRIO | 11890026 | 2020-08-04 | 7 | 7 | PAINEL | AUTOMACAO | [5 empty] | 1 | UN | SIM | NAO | SIM | 24055-1940 | [11 empty] | SIM
| #REF! | 54416 | PORANGATU | AE-E07-MI-1208-0023 | MINACU | POVOADO DE SÃO VICENTE | AVENIDA DO LIVRAMENTO-POVOADO SÃO VICENTE-MINAÇU/GO | POÇO POVOADO SÃO VICENTE | POÇO | 11890025 | 2020-08-04 | 2 | 2 | PAINEL | AUTOMACAO | [5 empty] | 1 | UN | SIM | NAO | SIM | 24055-1954
| #REF! | 54731 | PORANGATU | AE-E07-MI-2209-0218 | MINACU | MINAÇU | AV.CONTORNO - VILA FURNAS - MINAÇU/GO | ETE VILA DA FURNAS | ETE | 11890013 | 2020-08-07 | 1 | 1 | BOMBA | SUBMERSA | [5 empty] | 1 | UN | SIM | NAO | SIM | 14015-1868 |  | 30 HP | 1750 | 54 | ABS |  |  |  | 11,50 M.C.A. |  |  | SIM
| #REF! | 54979 | PORANGATU | AE-E07-MI-1808-0174 | MINACU | MINAÇU | FAZENDA QUEIXADA DO CORRIOLA | ETA | ETA | 11890016 | 2020-08-10 | 1 | 1 | BOMBA | CENTRIFUGA | [5 empty] | 1 | UN | SIM | NAO | SIM | 14047-2332 |  |  |  | 504 | KSB | MEGANORM | 150-400 |  | 60 M.C.A. |  |  | SIM
| #REF! | 55009 | PORANGATU | AE-E07-MI-1808-0199 | MINACU | MINAÇU | FAZENDA QUEIXADA DO CORRIOLA | ETA | ETA | 11890016 | 2020-08-10 | 1 | 1 | EQUIPAMENTO DE LABORATORIO | COLORIMETRO | [5 empty] | 1 | UN | SIM | NAO | SIM | 41001-26901 |  |  |  |  | POLICONTROL | AQUACOLOR | 19022999 |  |  |  |  | SIM
| #REF! | 54428 | PORANGATU | AE-E07-MI-1208-0035 | MINACU | CANA BRAVA | ÁREA DO LOTE 03 PRÓXIMO AO RIO CANA BRAVA - MINAÇU/GO | POÇO 01 | POÇO | 11890001 | 2020-08-04 | 3 | 3 | PAINEL | AUTOMACAO | [5 empty] | 1 | UN | SIM | NAO | SIM | 26001-29504 | [11 empty] | SIM
| #REF! | 54448 | PORANGATU | AE-E07-MI-1208-0055 | MINACU | CANA BRAVA | POVOADO CANA BRAVA | CAPTAÇÃO DE ÁGUA | CAPTAÇÃO | 11890005 | 2020-08-04 | 5 | 5 | PAINEL | AUTOMACAO | [5 empty] | 1 | UN | SIM | NAO | SIM | 26001-29509 | [11 empty] | SIM
| #REF! | 54510 | PORANGATU | AE-E07-MI-1208-0115 | MINACU | CANA BRAVA | AV.SANTO ANTÔNIO ESQ,COM RUA 9-POVO SUB-DISTRITO CANA BRAVA-MINAÇU/GO | RESERVATÓRIO SUB.DISTRITO CANA BRAVA | RESERVATÓRIO | 11890002 | 2020-08-04 | 9 | 9 | PAINEL | AUTOMACAO | [5 empty] | 1 | UN | SIM | NAO | SIM | 26001-29510 | [11 empty] | SIM
| #REF! | 54988 | PORANGATU | AE-E07-MI-1808-0183 | MINACU | MINAÇU | FAZENDA QUEIXADA DO CORRIOLA | ETA | ETA | 11890016 | 2020-08-10 | 1 | 1 | PAINEL | TRANSMISSOR | [5 empty] | 1 | UN | SIM | NAO | SIM | 26001-29513 | [11 empty] | SIM
| #REF! | 54987 | PORANGATU | AE-E07-MI-1808-0182 | MINACU | MINAÇU | FAZENDA QUEIXADA DO CORRIOLA | ETA | ETA | 11890016 | 2020-08-10 | 1 | 1 | BOMBA | DOSADORA | [5 empty] | 1 | UN | SIM | NAO | SIM | 30001-25176 |  |  |  | 570 L/H | NETZSCH DO BRASIL | [6 empty] | SIM
| #REF! | 54977 | PORANGATU | AE-E07-MI-1808-0172 | MINACU | MINAÇU | FAZENDA QUEIXADA DO CORRIOLA | ETA | ETA | 11890016 | 2020-08-10 | 1 | 1 | MOTOR | INDUCAO | [5 empty] | 1 | UN | SIM | NAO | SIM | 40001-25262 |  | 1 CV | 1730 |  | WEG | [6 empty] | SIM
| #REF! | 54999 | PORANGATU | AE-E07-MI-2209-0253 | MINACU | MINAÇU | FAZENDA QUEIXADA DO CORRIOLA | ETA | ETA | 11890016 | 2020-08-10 | 1 | 1 | CLORADOR | CLORADOR | [5 empty] | 1 | UN | SIM | NAO | SIM | 50001-28720 |  |  |  |  | KOPAGUA |  | FFCL5248 |  |  |  |  | SIM
| #REF! | 54532 | PORANGATU | AE-E07-MI-1208-0137 | MINACU | CANA BRAVA | RUA 4 ESQ.C/SARA KUBISTCHER-SETOR MINAÇU NORTE -MINAÇU/GO | RESERVATÓRIO | RESERVATÓRIO | 11890006 | 2020-08-04 | 10 | 10 | MOTOR | INDUCAO | [5 empty] | 1 | UN | SIM | NAO | SIM | 14001-3770 |  | 30 CV | 1730 |  | WEG
| #REF! | 54680 | PORANGATU | AE-E07-MI-1308-0135 | MINACU | MINAÇU | AV.14 DE MAIO QD 53 A LT.21 NOVA ESPERANÇA-MINAÇU/GO | BOOSTER JARDIM FLORESTA | BOOSTER | 11890010 | 2020-08-05 | 7 | 7 | MOTOR | INDUCAO | [5 empty] | 1 | UN | SIM | NAO | SIM | 14001-3824 |  | 7,5 CV | 1750 |  | WEG | [6 empty] | SIM
| #REF! | 54972 | PORANGATU | AE-E07-MI-1808-0167 | MINACU | MINAÇU | FAZENDA QUEIXADA DO CORRIOLA | ETA | ETA | 11890016 | 2020-08-10 | 1 | 1 | MOTOR | INDUCAO | [5 empty] | 1 | UN | SIM | NAO | SIM | 14001-4186 |  | 150 CV | 1785 |  | WEG | [6 empty] | SIM
| #REF! | 54973 | PORANGATU | AE-E07-MI-1808-0168 | MINACU | MINAÇU | FAZENDA QUEIXADA DO CORRIOLA | ETA | ETA | 11890016 | 2020-08-10 | 1 | 1 | MOTOR | INDUCAO | [5 empty] | 1 | UN | SIM | NAO | SIM | 14001-4187 |  | 150 CV | 1785 |  | WEG | [6 empty] | SIM
| #REF! | 54876 | PORANGATU | AE-E07-MI-1808-0078 | MINACU | MINAÇU | RUA 19 SAÍDA PARA CRECHE CLÉIA-SETOR SERRINHA-MINAÇU/GO | ETE | ETE | 11890019 | 2020-08-06 | 5 | 5 | MOTOR | INDUCAO | [5 empty] | 1 | UN | SIM | NAO | SIM | 14001-7071 |  | 3,7 KW | 1735 |  | NORD | SK112 | [5 empty] | SIM
| #REF! | 54829 | PORANGATU | AE-E07-MI-1808-0032 | MINACU | MINAÇU | AV.ALAGOAS ESQ C/RUA 22 -VILA VARÃO-MINAÇU/GO | ESTAÇÃO ELEVATÓRIA ESGOTO 1 | EEE | 11890011 | 2020-08-06 | 2 | 2 | BOMBA | SUBMERSA | [5 empty] | 1 | UN | SIM | NAO | SIM | 14015-1843 |  |  | 1750 | 128,88M³/H | ABS | AFP1042M70/4D
| #REF! | 54414 | PORANGATU | AE-E07-MI-1208-0021 | MINACU | POVOADO DE SÃO VICENTE | AVENIDA DO LIVRAMENTO-POVOADO SÃO VICENTE-MINAÇU/GO | POÇO POVOADO SÃO VICENTE | POÇO | 11890025 | 2020-08-04 | 2 | 2 | BOMBA | SUBMERSA | [5 empty] | 1 | UN | SIM | NAO | SIM | 14015-2104 |  |  |  | 15
| #REF! | 54882 | PORANGATU | AE-E07-MI-1808-0084 | MINACU | MINAÇU | RUA 19 SAÍDA PARA CRECHE CLÉIA-SETOR SERRINHA-MINAÇU/GO | ETE | ETE | 11890019 | 2020-08-06 | 5 | 5 | BOMBA | SUBMERSA | [5 empty] | 1 | UN | SIM | NAO | SIM | 14015-2121 |  | 30 HP | 1740 | 40 | ABS | AFP-101410 | 1178 |  |  |  |  | SIM
| #REF! | 54726 | PORANGATU | AE-E07-MI-1308-0175 | MINACU | MINAÇU | AV.CONTORNO - VILA FURNAS - MINAÇU/GO | ETE VILA DA FURNAS | ETE | 11890013 | 2020-08-07 | 1 | 1 | BOMBA | SUBMERSA | [5 empty] | 1 | UN | SIM | NAO | SIM | 14015-8510 |  | 30 HP | 1780 | 40 | ABS | UNI1000T | [5 empty] | SIM
| #REF! | 54660 | PORANGATU | AE-E07-MI-1308-0115 | MINACU | MINAÇU | RUA C VILA MENEZES-MINAÇU/GO | ESTAÇÃO ELEVATÓRIA ESGOTO 4 | EEE | 11890021 | 2020-08-05 | 5 | 5 | BOMBA | SUBMERSA | [5 empty] | 1 | UN | SIM | NAO | SIM | 14015-8743 |  |  | 1750 |  | FLYGT
| #REF! | 55003 | PORANGATU | AE-E07-MI-1808-0194 | MINACU | MINAÇU | FAZENDA QUEIXADA DO CORRIOLA | ETA | ETA | 11890016 | 2020-08-10 | 1 | 1 | EQUIPAMENTO DE LABORATORIO | BALANCA | ANALITICA |  |  |  |  | 1 | UN | SIM | NAO | SIM | 14023-0433 | [11 empty] | SIM
| #REF! | 55010 | PORANGATU | AE-E07-MI-1808-0200 | MINACU | MINAÇU | FAZENDA QUEIXADA DO CORRIOLA | ETA | ETA | 11890016 | 2020-08-10 | 1 | 1 | EQUIPAMENTO DE LABORATORIO | DEONIZADOR | [5 empty] | 1 | UN | SIM | NAO | SIM | 14024-0102 |  |  |  |  | DIOMATIC | [6 empty] | SIM
| #REF! | 54427 | PORANGATU | AE-E07-MI-1208-0034 | MINACU | CANA BRAVA | ÁREA DO LOTE 03 PRÓXIMO AO RIO CANA BRAVA - MINAÇU/GO | POÇO 01 | POÇO | 11890001 | 2020-08-04 | 3 | 3 | PAINEL | QUADRO DE COMANDO | [5 empty] | 1 | UN | SIM | NAO | SIM | 14041-1208 | [11 empty] | SIM
| #REF! | 54415 | PORANGATU | AE-E07-MI-1208-0022 | MINACU | POVOADO DE SÃO VICENTE | AVENIDA DO LIVRAMENTO-POVOADO SÃO VICENTE-MINAÇU/GO | POÇO POVOADO SÃO VICENTE | POÇO | 11890025 | 2020-08-04 | 2 | 2 | PAINEL | QUADRO DE COMANDO | [5 empty] | 1 | UN | SIM | NAO | SIM | 14041-1371
| #REF! | 54401 | PORANGATU | AE-E07-MI-1208-0008 | MINACU | POVOADO DO TREVO | POVOADO DO TREVO - MINAÇÚ/GO | POÇO DO TREVO POÇO 01 | POÇO | 11890027 | 2020-08-04 | 1 | 1 | PAINEL | QUADRO DE COMANDO | [5 empty] | 1 | UN | SIM | NAO | SIM | 14041-1480 | [11 empty] | SIM
| #REF! | 54998 | PORANGATU | AE-E07-MI-1808-0190 | MINACU | MINAÇU | FAZENDA QUEIXADA DO CORRIOLA | ETA | ETA | 11890016 | 2020-08-10 | 1 | 1 | PAINEL | QUADRO DE COMANDO | [5 empty] | 1 | UN | SIM | NAO | SIM | 14041-3631 | [11 empty] | SIM
| #REF! | 54480 | PORANGATU | AE-E07-MI-1208-0086 | MINACU | POVOADO DE SÃO VICENTE | GO 241 POVOADO SÃO VICENTE - MINAÇU/GO | RESERVATÓRIO POVOADO SÃO VICENTE | RESERVATÓRIO | 11890026 | 2020-08-04 | 7 | 7 | PAINEL | QUADRO DE COMANDO | [5 empty] | 1 | UN | SIM | NAO | SIM | 14041-3960 | [11 empty] | SIM
| #REF! | 54533 | PORANGATU | AE-E07-MI-1208-0138 | MINACU | CANA BRAVA | RUA 4 ESQ.C/SARA KUBISTCHER-SETOR MINAÇU NORTE -MINAÇU/GO | RESERVATÓRIO | RESERVATÓRIO | 11890006 | 2020-08-04 | 10 | 10 | BOMBA | CENTRIFUGA | [5 empty] | 1 | UN | SIM | NAO | SIM | 14047-2092 |  |  |  |  | KSB | 100-15200GG
| #REF! | 54681 | PORANGATU | AE-E07-MI-1308-0136 | MINACU | MINAÇU | AV.14 DE MAIO QD 53 A LT.21 NOVA ESPERANÇA-MINAÇU/GO | BOOSTER JARDIM FLORESTA | BOOSTER | 11890010 | 2020-08-05 | 7 | 7 | BOMBA | CENTRIFUGA | [5 empty] | 1 | UN | SIM | NAO | SIM | 14047-2130 |  |  |  |  | WORTHINGTON | 2DBE103 | 92876.02.01 |  |  |  |  | SIM
| #REF! | 54980 | PORANGATU | AE-E07-MI-1808-0175 | MINACU | MINAÇU | FAZENDA QUEIXADA DO CORRIOLA | ETA | ETA | 11890016 | 2020-08-10 | 1 | 1 | BOMBA | CENTRIFUGA | [5 empty] | 1 | UN | SIM | NAO | SIM | 14047-2331 |  |  |  | 504 | KSB | MEGANORM | 150-400 |  | 60 M.C.A. |  |  | SIM
| #REF! | 54514 | PORANGATU | AE-E07-MI-1208-0119 | MINACU | CANA BRAVA | AV.SANTO ANTÔNIO ESQ,COM RUA 9-POVO SUB-DISTRITO CANA BRAVA-MINAÇU/GO | RESERVATÓRIO SUB.DISTRITO CANA BRAVA | RESERVATÓRIO | 11890002 | 2020-08-04 | 9 | 9 | ESTRUTURA | FILTRO | FILTRO CILINDRICO METALICO | METALICO | TANQUE | DN = 2,00 M; H = 1,50 M |  | 1 | UN | SIM | NAO | SIM | 14141-0009 | [11 empty] | SIM
| #REF! | 54996 | PORANGATU | AE-E07-MI-1808-0188 | MINACU | MINAÇU | FAZENDA QUEIXADA DO CORRIOLA | ETA | ETA | 11890016 | 2020-08-10 | 1 | 1 | PAINEL | AUTOMACAO | [5 empty] | 1 | UN | SIM | NAO | SIM | 24005-0297 | [11 empty] | SIM
| #REF! | 54402 | PORANGATU | AE-E07-MI-1208-0009 | MINACU | POVOADO DO TREVO | POVOADO DO TREVO - MINAÇÚ/GO | POÇO DO TREVO POÇO 01 | POÇO | 11890027 | 2020-08-04 | 1 | 1 | PAINEL | AUTOMACAO | [5 empty] | 1 | UN | SIM | NAO | SIM | 24055-1414 | [11 empty] | SIM
| #REF! | 54463 | PORANGATU | AE-E07-MI-1208-0069 | MINACU | POVOADO DO TREVO | SUB DISTRITO POVOADO DO TREVO -ROD GO-241-MINAÇU/GO | RESERVATÓRIO ELEVADO | RESERVATÓRIO | 11890028 | 2020-08-04 | 6 | 6 | PAINEL | AUTOMACAO | [5 empty] | 1 | UN | SIM | NAO | SIM | 24055-1440
| #REF! | 54814 | PORANGATU | AE-E07-MI-1808-0017 | MINACU | MINAÇU | AV SERGIPE ENTRE RUA 5 E 6 -MINAÇU/GO | ESTAÇÃO ELEVATÓRIA ESGOTO 5 | EEE | 11890007 | 2020-08-06 | 1 | 1 | GRUPO MOTO GERADOR | GERADOR DE ENERGIA | DIESEL |  |  |  |  | 1 | UN | SIM | NAO | SIM | 14001-32368 |  | 55 KVA |  |  | BRG BRASIL GERADORES | 326110 | 2761 |  | 110RVA |  |  | SIM
| #REF! | 54813 | PORANGATU | AE-E07-MI-1808-0016 | MINACU | MINAÇU | AV SERGIPE ENTRE RUA 5 E 6 -MINAÇU/GO | ESTAÇÃO ELEVATÓRIA ESGOTO 5 | EEE | 11890007 | 2020-08-06 | 1 | 1 | PAINEL | QUADRO DE COMANDO | [5 empty] | 1 | UN | SIM | NAO | SIM | 15001-32425 | [11 empty] | SIM
| #REF! | 54506 | PORANGATU | AE-E07-MI-1208-0111 | MINACU | CANA BRAVA | AV.SANTO ANTÔNIO ESQ,COM RUA 9-POVO SUB-DISTRITO CANA BRAVA-MINAÇU/GO | RESERVATÓRIO SUB.DISTRITO CANA BRAVA | RESERVATÓRIO | 11890002 | 2020-08-04 | 9 | 9 | BOMBA | DOSADORA | [5 empty] | 1 | UN | SIM | NAO | SIM | 30001-29194 |  |  |  | 30 L/H | ETATRON | EONE | E17/07781 |  |  |  |  | SIM
| #REF! | 54630 | PORANGATU | AE-E07-MI-1308-0089 | MINACU | MINAÇU | AV.BEIRA LAGO QD 24 LT.17 JD DOS IPÊS-MINAÇU/GO | ESTAÇÃO ELEVATÓRIA DE ESGOTO | EEE | 11890012 | 2020-08-05 | 4 | 4 | MOTOR | INDUCAO | [5 empty] | 1 | UN | SIM | NAO | SIM | 40001-25249 |  | 5 CV |  |  | SEW | FFS57DRE | 100L4 |  |  |  |  | SIM
| #REF! | 54396 | PORANGATU | AE-E07-MI-1208-0005 | MINACU | POVOADO DO TREVO | POVOADO DO TREVO - MINAÇÚ/GO | POÇO DO TREVO POÇO 01 | POÇO | 11890027 | 2020-08-04 | 1 | 1 | POCO | POCO ARTESIANO | POCO 01 |  |  |  |  | 1 | UN | SIM | NAO | SIM | - | [11 empty] | SIM
| #REF! | 54397 | PORANGATU | AE-E07-MI-1208-0006 | MINACU | POVOADO DO TREVO | POVOADO DO TREVO - MINAÇÚ/GO | POÇO DO TREVO POÇO 01 | POÇO | 11890027 | 2020-08-04 | 1 | 1 | BOMBA | SUBMERSA | [5 empty] | 1 | UN | SIM | NAO | SIM | - |  |  |  | 15 | [7 empty] | SIM
| #REF! | 54400 | PORANGATU | AE-E07-MI-2209-0221 | MINACU | POVOADO DO TREVO | POVOADO DO TREVO - MINAÇÚ/GO | POÇO DO TREVO POÇO 01 | POÇO | 11890027 | 2020-08-04 | 1 | 1 | INVERSOR DE FREQUENCIA | INVERSOR DE FREQUENCIA | [5 empty] | 1 | UN | SIM | NAO | SIM | - |  |  |  |  | WEG | CFW08 | [5 empty] | SIM
| #REF! | 54403 | PORANGATU | AE-E07-MI-1208-0010 | MINACU | POVOADO DO TREVO | POVOADO DO TREVO - MINAÇÚ/GO | POÇO DO TREVO POÇO 01 | POÇO | 11890027 | 2020-08-04 | 1 | 1 | VALVULA | ALIVIO |  |  |  | 50 MM |  | 1 | UN | SIM | NAO | SIM | - | AUTOMATICO | [10 empty] | SIM
| #REF! | 54404 | PORANGATU | AE-E07-MI-1208-0012 | MINACU | POVOADO DO TREVO | POVOADO DO TREVO - MINAÇÚ/GO | POÇO DO TREVO POÇO 01 | POÇO | 11890027 | 2020-08-04 | 1 | 1 | VALVULA | RETENCAO |  |  |  | 50 MM |  | 1 | UN | SIM | NAO | SIM | - | MANUAL | [10 empty] | SIM
| #REF! | 54405 | PORANGATU | AE-E07-MI-1208-0013 | MINACU | POVOADO DO TREVO | POVOADO DO TREVO - MINAÇÚ/GO | POÇO DO TREVO POÇO 01 | POÇO | 11890027 | 2020-08-04 | 1 | 1 | VALVULA | REGISTRO |  |  |  | 50 MM |  | 4 | UN | SIM | NAO | SIM | - | MANUAL | [10 empty] | SIM
| #REF! | 54406 | PORANGATU | AE-E07-MI-1208-0014 | MINACU | POVOADO DO TREVO | POVOADO DO TREVO - MINAÇÚ/GO | POÇO DO TREVO POÇO 01 | POÇO | 11890027 | 2020-08-04 | 1 | 1 | MEDIDOR | MACROMEDIDOR |  |  |  | 50 MM |  | 1 | UN | SIM | NAO | SIM | - | AUTOMATICO |  |  | 15 M³/H | ZENNER | WS2000 | [5 empty] | SIM
| #REF! | 54412 | PORANGATU | AE-E07-MI-1208-0020 | MINACU | POVOADO DE SÃO VICENTE | AVENIDA DO LIVRAMENTO-POVOADO SÃO VICENTE-MINAÇU/GO | POÇO POVOADO SÃO VICENTE | POÇO | 11890025 | 2020-08-04 | 2 | 2 | POCO | POCO ARTESIANO | 40,82 M PROFUNDIDADE |  |  |  |  | 1 | UN | SIM | NAO | SIM | -
| #REF! | 54418 | PORANGATU | AE-E07-MI-1208-0025 | MINACU | POVOADO DE SÃO VICENTE | AVENIDA DO LIVRAMENTO-POVOADO SÃO VICENTE-MINAÇU/GO | POÇO POVOADO SÃO VICENTE | POÇO | 11890025 | 2020-08-04 | 2 | 2 | VALVULA | REGISTRO |  |  |  | 40MM |  | 1 | UN | SIM | NAO | SIM | - | MANUAL
| #REF! | 54419 | PORANGATU | AE-E07-MI-1208-0026 | MINACU | POVOADO DE SÃO VICENTE | AVENIDA DO LIVRAMENTO-POVOADO SÃO VICENTE-MINAÇU/GO | POÇO POVOADO SÃO VICENTE | POÇO | 11890025 | 2020-08-04 | 2 | 2 | VALVULA | RETENCAO |  |  |  | 35 MM |  | 1 | UN | SIM | NAO | SIM | - | MANUAL
| #REF! | 54425 | PORANGATU | AE-E07-MI-1208-0032 | MINACU | CANA BRAVA | ÁREA DO LOTE 03 PRÓXIMO AO RIO CANA BRAVA - MINAÇU/GO | POÇO 01 | POÇO | 11890001 | 2020-08-04 | 3 | 3 | POCO | POCO ARTESIANO | POCO 01 |  |  |  |  | 1 | UN | SIM | NAO | SIM | - | [11 empty] | SIM
| #REF! | 54426 | PORANGATU | AE-E07-MI-1208-0033 | MINACU | CANA BRAVA | ÁREA DO LOTE 03 PRÓXIMO AO RIO CANA BRAVA - MINAÇU/GO | POÇO 01 | POÇO | 11890001 | 2020-08-04 | 3 | 3 | BOMBA | SUBMERSA | [5 empty] | 1 | UN | SIM | NAO | SIM | - |  |  |  | 16 | [7 empty] | SIM
| #REF! | 54429 | PORANGATU | AE-E07-MI-1208-0036 | MINACU | CANA BRAVA | ÁREA DO LOTE 03 PRÓXIMO AO RIO CANA BRAVA - MINAÇU/GO | POÇO 01 | POÇO | 11890001 | 2020-08-04 | 3 | 3 | VALVULA | REGISTRO |  |  |  | 50 MM |  | 2 | UN | SIM | NAO | SIM | - | MANUAL | [10 empty] | SIM
| #REF! | 54430 | PORANGATU | AE-E07-MI-1208-0037 | MINACU | CANA BRAVA | ÁREA DO LOTE 03 PRÓXIMO AO RIO CANA BRAVA - MINAÇU/GO | POÇO 01 | POÇO | 11890001 | 2020-08-04 | 3 | 3 | VALVULA | RETENCAO |  |  |  | 50 MM |  | 1 | UN | SIM | NAO | SIM | - | MANUAL | [10 empty] | SIM
| #REF! | 54431 | PORANGATU | AE-E07-MI-1208-0038 | MINACU | CANA BRAVA | ÁREA DO LOTE 03 PRÓXIMO AO RIO CANA BRAVA - MINAÇU/GO | POÇO 01 | POÇO | 11890001 | 2020-08-04 | 3 | 3 | VALVULA | REGISTRO |  |  |  | 20 MM |  | 1 | UN | SIM | NAO | SIM | - | MANUAL | [10 empty] | SIM
| #REF! | 54437 | PORANGATU | AE-E07-MI-1208-0044 | MINACU | CANA BRAVA | GO 232 PROXIMO POVOADO CANA BRAVA-MINAÇU/GO | POÇO RESERVATÓRIO CANA BRAVA | POÇO | 11890003 | 2020-08-04 | 4 | 4 | POCO | POCO ARTESIANO | POCO RESERVATORIO |  |  |  |  | 1 | UN | SIM | NAO | SIM | -
| #REF! | 54438 | PORANGATU | AE-E07-MI-1208-0045 | MINACU | CANA BRAVA | GO 232 PROXIMO POVOADO CANA BRAVA-MINAÇU/GO | POÇO RESERVATÓRIO CANA BRAVA | POÇO | 11890003 | 2020-08-04 | 4 | 4 | BOMBA | SUBMERSA | [5 empty] | 1 | UN | SIM | NAO | SIM | - |  |  |  | 15
| #REF! | 54440 | PORANGATU | AE-E07-MI-1208-0047 | MINACU | CANA BRAVA | GO 232 PROXIMO POVOADO CANA BRAVA-MINAÇU/GO | POÇO RESERVATÓRIO CANA BRAVA | POÇO | 11890003 | 2020-08-04 | 4 | 4 | VALVULA | REGISTRO |  |  |  | 35 MM |  | 1 | UN | SIM | NAO | SIM | - | MANUAL
| #REF! | 54441 | PORANGATU | AE-E07-MI-1208-0048 | MINACU | CANA BRAVA | GO 232 PROXIMO POVOADO CANA BRAVA-MINAÇU/GO | POÇO RESERVATÓRIO CANA BRAVA | POÇO | 11890003 | 2020-08-04 | 4 | 4 | VALVULA | RETENCAO |  |  |  | 65 MM |  | 1 | UN | SIM | NAO | SIM | - | MANUAL
| #REF! | 54442 | PORANGATU | AE-E07-MI-1208-0049 | MINACU | CANA BRAVA | GO 232 PROXIMO POVOADO CANA BRAVA-MINAÇU/GO | POÇO RESERVATÓRIO CANA BRAVA | POÇO | 11890003 | 2020-08-04 | 4 | 4 | VALVULA | REGISTRO |  |  |  | 20 MM |  | 1 | UN | SIM | NAO | SIM | - | MANUAL
| #REF! | 54443 | PORANGATU | AE-E07-MI-1208-0050 | MINACU | CANA BRAVA | GO 232 PROXIMO POVOADO CANA BRAVA-MINAÇU/GO | POÇO RESERVATÓRIO CANA BRAVA | POÇO | 11890003 | 2020-08-04 | 4 | 4 | VALVULA | REGISTRO |  |  |  | 100 MM |  | 1 | UN | SIM | NAO | SIM | - | MANUAL
| #REF! | 54445 | PORANGATU | AE-E07-MI-1208-0052 | MINACU | CANA BRAVA | POVOADO CANA BRAVA | CAPTAÇÃO DE ÁGUA | CAPTAÇÃO | 11890005 | 2020-08-04 | 5 | 5 | POCO | POCO ARTESIANO | [5 empty] | 1 | UN | SIM | NAO | SIM | - | [11 empty] | SIM
| #REF! | 54446 | PORANGATU | AE-E07-MI-1208-0053 | MINACU | CANA BRAVA | POVOADO CANA BRAVA | CAPTAÇÃO DE ÁGUA | CAPTAÇÃO | 11890005 | 2020-08-04 | 5 | 5 | BOMBA | SUBMERSA | [5 empty] | 1 | UN | SIM | NAO | SIM | - |  |  |  | 17 | [7 empty] | SIM
| #REF! | 54447 | PORANGATU | AE-E07-MI-1208-0054 | MINACU | CANA BRAVA | POVOADO CANA BRAVA | CAPTAÇÃO DE ÁGUA | CAPTAÇÃO | 11890005 | 2020-08-04 | 5 | 5 | PAINEL | QUADRO DE COMANDO | [5 empty] | 1 | UN | SIM | NAO | SIM | - | [11 empty] | SIM
| #REF! | 54449 | PORANGATU | AE-E07-MI-1208-0056 | MINACU | CANA BRAVA | POVOADO CANA BRAVA | CAPTAÇÃO DE ÁGUA | CAPTAÇÃO | 11890005 | 2020-08-04 | 5 | 5 | VALVULA | REGISTRO |  |  |  | 50 MM |  | 1 | UN | SIM | NAO | SIM | - | MANUAL | [10 empty] | SIM
| #REF! | 54450 | PORANGATU | AE-E07-MI-1208-0057 | MINACU | CANA BRAVA | POVOADO CANA BRAVA | CAPTAÇÃO DE ÁGUA | CAPTAÇÃO | 11890005 | 2020-08-04 | 5 | 5 | VALVULA | RETENCAO |  |  |  | 50 MM |  | 1 | UN | SIM | NAO | SIM | - | MANUAL | [10 empty] | SIM
| #REF! | 54452 | PORANGATU | AE-E07-MI-1208-0058 | MINACU | CANA BRAVA | POVOADO CANA BRAVA | CAPTAÇÃO DE ÁGUA | CAPTAÇÃO | 11890005 | 2020-08-04 | 5 | 5 | VALVULA | REGISTRO |  |  |  | 50 MM |  | 1 | UN | SIM | NAO | SIM | - | MANUAL | [10 empty] | SIM
| #REF! | 54458 | PORANGATU | AE-E07-MI-1208-0064 | MINACU | POVOADO DO TREVO | SUB DISTRITO POVOADO DO TREVO -ROD GO-241-MINAÇU/GO | RESERVATÓRIO ELEVADO | RESERVATÓRIO | 11890028 | 2020-08-04 | 6 | 6 | VALVULA | REGISTRO |  |  |  | 65 MM |  | 1 | UN | SIM | NAO | SIM | - | MANUAL
| #REF! | 54459 | PORANGATU | AE-E07-MI-1208-0065 | MINACU | POVOADO DO TREVO | SUB DISTRITO POVOADO DO TREVO -ROD GO-241-MINAÇU/GO | RESERVATÓRIO ELEVADO | RESERVATÓRIO | 11890028 | 2020-08-04 | 6 | 6 | VALVULA | ALIVIO |  |  |  | 40 MM |  | 1 | UN | SIM | NAO | SIM | - | AUTOMATICO
| #REF! | 54462 | PORANGATU | AE-E07-MI-1208-0068 | MINACU | POVOADO DO TREVO | SUB DISTRITO POVOADO DO TREVO -ROD GO-241-MINAÇU/GO | RESERVATÓRIO ELEVADO | RESERVATÓRIO | 11890028 | 2020-08-04 | 6 | 6 | PAINEL | QUADRO DE COMANDO | [5 empty] | 1 | UN | SIM | NAO | SIM | -
| #REF! | 54464 | PORANGATU | AE-E07-MI-1208-0070 | MINACU | POVOADO DO TREVO | SUB DISTRITO POVOADO DO TREVO -ROD GO-241-MINAÇU/GO | RESERVATÓRIO ELEVADO | RESERVATÓRIO | 11890028 | 2020-08-04 | 6 | 6 | TANQUE | TANQUE DE FIBRA | HIPOCLORETO |  |  |  | 1000L | 1 | UN | SIM | NAO | SIM | -
| #REF! | 54465 | PORANGATU | AE-E07-MI-1208-0071 | MINACU | POVOADO DO TREVO | SUB DISTRITO POVOADO DO TREVO -ROD GO-241-MINAÇU/GO | RESERVATÓRIO ELEVADO | RESERVATÓRIO | 11890028 | 2020-08-04 | 6 | 6 | INVERSOR DE FREQUENCIA | INVERSOR DE FREQUENCIA | [5 empty] | 1 | UN | SIM | NAO | SIM | - |  |  |  |  | WEG | CFW10 | 1021276489
| #REF! | 54466 | PORANGATU | AE-E07-MI-1208-0072 | MINACU | POVOADO DO TREVO | SUB DISTRITO POVOADO DO TREVO -ROD GO-241-MINAÇU/GO | RESERVATÓRIO ELEVADO | RESERVATÓRIO | 11890028 | 2020-08-04 | 6 | 6 | INDICADOR DE NIVEL | INDICADOR DE NIVEL | [5 empty] | 1 | UN | SIM | NAO | SIM | -
| #REF! | 54468 | PORANGATU | AE-E07-MI-1208-0074 | MINACU | POVOADO DO TREVO | SUB DISTRITO POVOADO DO TREVO -ROD GO-241-MINAÇU/GO | RESERVATÓRIO ELEVADO | RESERVATÓRIO | 11890028 | 2020-08-04 | 6 | 6 | MEDIDOR | MACROMEDIDOR |  |  |  | 20 MM |  | 1 | UN | SIM | NAO | SIM | - | AUTOMATICO |  |  | 10 M³/H | LAO |  | MS9B4
| #REF! | 54469 | PORANGATU | AE-E07-MI-1208-0075 | MINACU | POVOADO DO TREVO | SUB DISTRITO POVOADO DO TREVO -ROD GO-241-MINAÇU/GO | RESERVATÓRIO ELEVADO | RESERVATÓRIO | 11890028 | 2020-08-04 | 6 | 6 | MEDIDOR | MACROMEDIDOR |  |  |  | 30 MM |  | 1 | UN | SIM | NAO | SIM | - | AUTOMATICO |  |  | 40 M³/H
| #REF! | 54475 | PORANGATU | AE-E07-MI-1208-0081 | MINACU | POVOADO DE SÃO VICENTE | GO 241 POVOADO SÃO VICENTE - MINAÇU/GO | RESERVATÓRIO POVOADO SÃO VICENTE | RESERVATÓRIO | 11890026 | 2020-08-04 | 7 | 7 | VALVULA | REGISTRO |  |  |  | 65 MM |  | 1 | UN | SIM | NAO | SIM | - | MANUAL | [10 empty] | SIM
| #REF! | 54476 | PORANGATU | AE-E07-MI-1208-0082 | MINACU | POVOADO DE SÃO VICENTE | GO 241 POVOADO SÃO VICENTE - MINAÇU/GO | RESERVATÓRIO POVOADO SÃO VICENTE | RESERVATÓRIO | 11890026 | 2020-08-04 | 7 | 7 | VALVULA | REGISTRO |  |  |  | 50 MM |  | 1 | UN | SIM | NAO | SIM | - | MANUAL | [10 empty] | SIM
| #REF! | 54477 | PORANGATU | AE-E07-MI-1208-0083 | MINACU | POVOADO DE SÃO VICENTE | GO 241 POVOADO SÃO VICENTE - MINAÇU/GO | RESERVATÓRIO POVOADO SÃO VICENTE | RESERVATÓRIO | 11890026 | 2020-08-04 | 7 | 7 | VALVULA | REGISTRO |  |  |  | 60 MM |  | 1 | UN | SIM | NAO | SIM | - | MANUAL | [10 empty] | SIM
| #REF! | 54478 | PORANGATU | AE-E07-MI-1208-0084 | MINACU | POVOADO DE SÃO VICENTE | GO 241 POVOADO SÃO VICENTE - MINAÇU/GO | RESERVATÓRIO POVOADO SÃO VICENTE | RESERVATÓRIO | 11890026 | 2020-08-04 | 7 | 7 | VALVULA | REGISTRO |  |  |  | 50 MM |  | 1 | UN | SIM | NAO | SIM | - | MANUAL | [10 empty] | SIM
| #REF! | 54482 | PORANGATU | AE-E07-MI-1208-0088 | MINACU | POVOADO DE SÃO VICENTE | GO 241 POVOADO SÃO VICENTE - MINAÇU/GO | RESERVATÓRIO POVOADO SÃO VICENTE | RESERVATÓRIO | 11890026 | 2020-08-04 | 7 | 7 | TANQUE | TANQUE DE FIBRA | HIPOCLORETO |  |  |  | 1000L | 1 | UN | SIM | NAO | SIM | - | [11 empty] | SIM
| #REF! | 54483 | PORANGATU | AE-E07-MI-1208-0089 | MINACU | POVOADO DE SÃO VICENTE | GO 241 POVOADO SÃO VICENTE - MINAÇU/GO | RESERVATÓRIO POVOADO SÃO VICENTE | RESERVATÓRIO | 11890026 | 2020-08-04 | 7 | 7 | TANQUE | TANQUE DE POLIETILENO |  |  |  | DN= 0,50 M; H= 1,30 M | 250L | 1 | UN | SIM | NAO | SIM | - | [11 empty] | SIM
| #REF! | 54484 | PORANGATU | AE-E07-MI-1208-0090 | MINACU | POVOADO DE SÃO VICENTE | GO 241 POVOADO SÃO VICENTE - MINAÇU/GO | RESERVATÓRIO POVOADO SÃO VICENTE | RESERVATÓRIO | 11890026 | 2020-08-04 | 7 | 7 | MEDIDOR | MACROMEDIDOR |  |  |  | 20 MM |  | 1 | UN | SIM | NAO | SIM | - | AUTOMATICO |  |  | 10 M³/H | LAO | MJ9B5 | [5 empty] | SIM
| #REF! | 54488 | PORANGATU | AE-E07-MI-1208-0094 | MINACU | CANA BRAVA | GO 232 PRÓXIMO SUB-DISTRITO CANA BRAVA-MINAÇU/GO | RESERVATÓRIO REASSENTAMENTO CANA BRAVA | RESERVATÓRIO | 11890004 | 2020-08-04 | 8 | 8 | RESERVATORIO | RESERVATORIO ELEVADO METALICO | DIAMETRO 4,50 M; ALTURA 2,50 M |  |  | 4,50 M X 4,50 M | 30 M³ | 1 | UN | SIM | NAO | SIM | -
| #REF! | 54489 | PORANGATU | AE-E07-MI-1208-0095 | MINACU | CANA BRAVA | GO 232 PRÓXIMO SUB-DISTRITO CANA BRAVA-MINAÇU/GO | RESERVATÓRIO REASSENTAMENTO CANA BRAVA | RESERVATÓRIO | 11890004 | 2020-08-04 | 8 | 8 | VALVULA | REGISTRO |  |  |  | 50 MM |  | 1 | UN | SIM | NAO | SIM | - | MANUAL
| #REF! | 54490 | PORANGATU | AE-E07-MI-1208-0096 | MINACU | CANA BRAVA | GO 232 PRÓXIMO SUB-DISTRITO CANA BRAVA-MINAÇU/GO | RESERVATÓRIO REASSENTAMENTO CANA BRAVA | RESERVATÓRIO | 11890004 | 2020-08-04 | 8 | 8 | VALVULA | REGISTRO |  |  |  | 50 MM |  | 1 | UN | SIM | NAO | SIM | - | MANUAL
| #REF! | 54491 | PORANGATU | AE-E07-MI-1208-0097 | MINACU | CANA BRAVA | GO 232 PRÓXIMO SUB-DISTRITO CANA BRAVA-MINAÇU/GO | RESERVATÓRIO REASSENTAMENTO CANA BRAVA | RESERVATÓRIO | 11890004 | 2020-08-04 | 8 | 8 | VALVULA | REGISTRO |  |  |  | 50 MM |  | 1 | UN | SIM | NAO | SIM | - | MANUAL
| #REF! | 54492 | PORANGATU | AE-E07-MI-1208-0098 | MINACU | CANA BRAVA | GO 232 PRÓXIMO SUB-DISTRITO CANA BRAVA-MINAÇU/GO | RESERVATÓRIO REASSENTAMENTO CANA BRAVA | RESERVATÓRIO | 11890004 | 2020-08-04 | 8 | 8 | MEDIDOR | MACROMEDIDOR |  |  |  | 20 MM |  | 1 | UN | SIM | NAO | SIM | - | AUTOMATICO |  |  | 10 M³/H | LAO | MJ9B5
| #REF! | 54498 | PORANGATU | AE-E07-MI-1208-0103 | MINACU | CANA BRAVA | AV.SANTO ANTÔNIO ESQ,COM RUA 9-POVO SUB-DISTRITO CANA BRAVA-MINAÇU/GO | RESERVATÓRIO SUB.DISTRITO CANA BRAVA | RESERVATÓRIO | 11890002 | 2020-08-04 | 9 | 9 | RESERVATORIO | RESERVATORIO ELEVADO METALICO | DIAMETRO 3,20 M; ALTURA 7,00 |  |  | 3,20 M X 3,20 M | 50 M³ | 1 | UN | SIM | NAO | SIM | - | [11 empty] | SIM
| #REF! | 54499 | PORANGATU | AE-E07-MI-1208-0104 | MINACU | CANA BRAVA | AV.SANTO ANTÔNIO ESQ,COM RUA 9-POVO SUB-DISTRITO CANA BRAVA-MINAÇU/GO | RESERVATÓRIO SUB.DISTRITO CANA BRAVA | RESERVATÓRIO | 11890002 | 2020-08-04 | 9 | 9 | VALVULA | REGISTRO |  |  |  | 100 MM |  | 2 | UN | SIM | NAO | SIM | - | MANUAL | [10 empty] | SIM
| #REF! | 54500 | PORANGATU | AE-E07-MI-1208-0105 | MINACU | CANA BRAVA | AV.SANTO ANTÔNIO ESQ,COM RUA 9-POVO SUB-DISTRITO CANA BRAVA-MINAÇU/GO | RESERVATÓRIO SUB.DISTRITO CANA BRAVA | RESERVATÓRIO | 11890002 | 2020-08-04 | 9 | 9 | VALVULA | ALIVIO |  |  |  | 65 MM |  | 1 | UN | SIM | NAO | SIM | - | AUTOMATICO | [10 empty] | SIM
| #REF! | 54501 | PORANGATU | AE-E07-MI-1208-0106 | MINACU | CANA BRAVA | AV.SANTO ANTÔNIO ESQ,COM RUA 9-POVO SUB-DISTRITO CANA BRAVA-MINAÇU/GO | RESERVATÓRIO SUB.DISTRITO CANA BRAVA | RESERVATÓRIO | 11890002 | 2020-08-04 | 9 | 9 | VALVULA | ALIVIO |  |  |  | 40MM |  | 1 | UN | SIM | NAO | SIM | - | AUTOMATICO | [10 empty] | SIM
| #REF! | 54502 | PORANGATU | AE-E07-MI-1208-0107 | MINACU | CANA BRAVA | AV.SANTO ANTÔNIO ESQ,COM RUA 9-POVO SUB-DISTRITO CANA BRAVA-MINAÇU/GO | RESERVATÓRIO SUB.DISTRITO CANA BRAVA | RESERVATÓRIO | 11890002 | 2020-08-04 | 9 | 9 | VALVULA | RETENCAO |  |  |  | 50 MM |  | 2 | UN | SIM | NAO | SIM | - | MANUAL | [10 empty] | SIM
| #REF! | 54505 | PORANGATU | AE-E07-MI-1208-0110 | MINACU | CANA BRAVA | AV.SANTO ANTÔNIO ESQ,COM RUA 9-POVO SUB-DISTRITO CANA BRAVA-MINAÇU/GO | RESERVATÓRIO SUB.DISTRITO CANA BRAVA | RESERVATÓRIO | 11890002 | 2020-08-04 | 9 | 9 | MOTOR | INDUCAO | AGITADOR |  |  |  |  | 1 | UN | SIM | NAO | SIM | - |  | 0,75 CV | 1680 |  | WEG | 71 | 10881 |  |  |  |  | SIM
| #REF! | 54511 | PORANGATU | AE-E07-MI-1208-0116 | MINACU | CANA BRAVA | AV.SANTO ANTÔNIO ESQ,COM RUA 9-POVO SUB-DISTRITO CANA BRAVA-MINAÇU/GO | RESERVATÓRIO SUB.DISTRITO CANA BRAVA | RESERVATÓRIO | 11890002 | 2020-08-04 | 9 | 9 | TANQUE | TANQUE DE FIBRA | SULFATO |  |  |  | 500L | 1 | UN | SIM | NAO | SIM | - | [11 empty] | SIM
| #REF! | 54512 | PORANGATU | AE-E07-MI-1208-0117 | MINACU | CANA BRAVA | AV.SANTO ANTÔNIO ESQ,COM RUA 9-POVO SUB-DISTRITO CANA BRAVA-MINAÇU/GO | RESERVATÓRIO SUB.DISTRITO CANA BRAVA | RESERVATÓRIO | 11890002 | 2020-08-04 | 9 | 9 | TANQUE | TANQUE DE POLIETILENO | HIPOCLORETO |  |  | DN = 1,30 M; H = 1,00 M | 1000L | 1 | UN | SIM | NAO | SIM | - | [11 empty] | SIM
| #REF! | 54516 | PORANGATU | AE-E07-MI-1208-0121 | MINACU | CANA BRAVA | AV.SANTO ANTÔNIO ESQ,COM RUA 9-POVO SUB-DISTRITO CANA BRAVA-MINAÇU/GO | RESERVATÓRIO SUB.DISTRITO CANA BRAVA | RESERVATÓRIO | 11890002 | 2020-08-04 | 9 | 9 | ESTRUTURA | FILTRO | FILTRO CILINDRICO METALICO | METALICO | TANQUE | DN = 2,00 M; H = 1,50 M |  | 1 | UN | SIM | NAO | SIM | - | [11 empty] | SIM
| #REF! | 54517 | PORANGATU | AE-E07-MI-1208-0122 | MINACU | CANA BRAVA | AV.SANTO ANTÔNIO ESQ,COM RUA 9-POVO SUB-DISTRITO CANA BRAVA-MINAÇU/GO | RESERVATÓRIO SUB.DISTRITO CANA BRAVA | RESERVATÓRIO | 11890002 | 2020-08-04 | 9 | 9 | MEDIDOR | HIDROMETRO |  |  |  | 10 MM |  | 1 | UN | SIM | NAO | SIM | - | AUTOMATICO |  |  | 3 M³/H | HIDROMETER | WSONSOM | [5 empty] | SIM
| #REF! | 54523 | PORANGATU | AE-E07-MI-1208-0128 | MINACU | CANA BRAVA | RUA 4 ESQ.C/SARA KUBISTCHER-SETOR MINAÇU NORTE -MINAÇU/GO | RESERVATÓRIO | RESERVATÓRIO | 11890006 | 2020-08-04 | 10 | 10 | RESERVATORIO | RESERVATORIO APOIADO DE CONCRETO | DIAMETRO 28,50; ALTURA 4,50 M |  |  | 28,50 M X 28,50 M | 2700 M³ | 1 | UN | SIM | NAO | SIM | -
| #REF! | 54524 | PORANGATU | AE-E07-MI-1208-0129 | MINACU | CANA BRAVA | RUA 4 ESQ.C/SARA KUBISTCHER-SETOR MINAÇU NORTE -MINAÇU/GO | RESERVATÓRIO | RESERVATÓRIO | 11890006 | 2020-08-04 | 10 | 10 | VALVULA | REGISTRO |  |  |  | 150 MM |  | 1 | UN | SIM | NAO | SIM | - | MANUAL
| #REF! | 54525 | PORANGATU | AE-E07-MI-1208-0130 | MINACU | CANA BRAVA | RUA 4 ESQ.C/SARA KUBISTCHER-SETOR MINAÇU NORTE -MINAÇU/GO | RESERVATÓRIO | RESERVATÓRIO | 11890006 | 2020-08-04 | 10 | 10 | VALVULA | VENTOSA |  |  |  | 3/4 POL |  | 1 | UN | SIM | NAO | SIM | - | MANUAL
| #REF! | 54526 | PORANGATU | AE-E07-MI-1208-0131 | MINACU | CANA BRAVA | RUA 4 ESQ.C/SARA KUBISTCHER-SETOR MINAÇU NORTE -MINAÇU/GO | RESERVATÓRIO | RESERVATÓRIO | 11890006 | 2020-08-04 | 10 | 10 | VALVULA | REGISTRO |  |  |  | 100 MM |  | 1 | UN | SIM | NAO | SIM | - | MANUAL
| #REF! | 54527 | PORANGATU | AE-E07-MI-1208-0132 | MINACU | CANA BRAVA | RUA 4 ESQ.C/SARA KUBISTCHER-SETOR MINAÇU NORTE -MINAÇU/GO | RESERVATÓRIO | RESERVATÓRIO | 11890006 | 2020-08-04 | 10 | 10 | VALVULA | RETENCAO |  |  |  | 100 MM |  | 1 | UN | SIM | NAO | SIM | - | MANUAL
| #REF! | 54528 | PORANGATU | AE-E07-MI-1208-0133 | MINACU | CANA BRAVA | RUA 4 ESQ.C/SARA KUBISTCHER-SETOR MINAÇU NORTE -MINAÇU/GO | RESERVATÓRIO | RESERVATÓRIO | 11890006 | 2020-08-04 | 10 | 10 | VALVULA | REGISTRO |  |  |  | 400MM |  | 1 | UN | SIM | NAO | SIM | - | MANUAL
| #REF! | 54529 | PORANGATU | AE-E07-MI-1208-0134 | MINACU | CANA BRAVA | RUA 4 ESQ.C/SARA KUBISTCHER-SETOR MINAÇU NORTE -MINAÇU/GO | RESERVATÓRIO | RESERVATÓRIO | 11890006 | 2020-08-04 | 10 | 10 | VALVULA | REGISTRO |  |  |  | 300 MM |  | 1 | UN | SIM | NAO | SIM | - | MANUAL
| #REF! | 54530 | PORANGATU | AE-E07-MI-1208-0135 | MINACU | CANA BRAVA | RUA 4 ESQ.C/SARA KUBISTCHER-SETOR MINAÇU NORTE -MINAÇU/GO | RESERVATÓRIO | RESERVATÓRIO | 11890006 | 2020-08-04 | 10 | 10 | VALVULA | VENTOSA |  |  |  | 50 MM |  | 1 | UN | SIM | NAO | SIM | - | MANUAL
| #REF! | 54531 | PORANGATU | AE-E07-MI-1208-0136 | MINACU | CANA BRAVA | RUA 4 ESQ.C/SARA KUBISTCHER-SETOR MINAÇU NORTE -MINAÇU/GO | RESERVATÓRIO | RESERVATÓRIO | 11890006 | 2020-08-04 | 10 | 10 | VALVULA | RETENCAO |  |  |  | 300 MM |  | 1 | UN | SIM | NAO | SIM | - | AUTOMATICO
| #REF! | 54534 | PORANGATU | AE-E07-MI-1208-0139 | MINACU | CANA BRAVA | RUA 4 ESQ.C/SARA KUBISTCHER-SETOR MINAÇU NORTE -MINAÇU/GO | RESERVATÓRIO | RESERVATÓRIO | 11890006 | 2020-08-04 | 10 | 10 | PAINEL | QUADRO DE COMANDO | [5 empty] | 1 | UN | SIM | NAO | SIM | -
| #REF! | 54536 | PORANGATU | AE-E07-MI-1208-0141 | MINACU | CANA BRAVA | RUA 4 ESQ.C/SARA KUBISTCHER-SETOR MINAÇU NORTE -MINAÇU/GO | RESERVATÓRIO | RESERVATÓRIO | 11890006 | 2020-08-04 | 10 | 10 | INDICADOR DE NIVEL | INDICADOR DE NIVEL | [5 empty] | 1 | UN | SIM | NAO | SIM | -
| #REF! | 54538 | PORANGATU | AE-E07-MI-1208-0143 | MINACU | CANA BRAVA | RUA 4 ESQ.C/SARA KUBISTCHER-SETOR MINAÇU NORTE -MINAÇU/GO | RESERVATÓRIO | RESERVATÓRIO | 11890006 | 2020-08-04 | 10 | 10 | MEDIDOR | MACROMEDIDOR |  |  |  | 80 MM |  | 1 | UN | SIM | NAO | SIM | - | AUTOMATICO |  |  | 40 M³/H | FAE | J12FV
| #REF! | 54539 | PORANGATU | AE-E07-MI-1208-0144 | MINACU | CANA BRAVA | RUA 4 ESQ.C/SARA KUBISTCHER-SETOR MINAÇU NORTE -MINAÇU/GO | RESERVATÓRIO | RESERVATÓRIO | 11890006 | 2020-08-04 | 10 | 10 | MEDIDOR | MACROMEDIDOR |  |  |  | 300 MM |  | 1 | UN | SIM | NAO | SIM | - | AUTOMATICO |  |  | 694,00 L/S | SIEMENS | FM-MAG800
| #REF! | 54548 | PORANGATU | AE-E07-MI-1308-0009 | MINACU | MINAÇU | RUA J10 QD 02 LT 02 LT 10 -JD DOS YPÊS-MINAÇU/GO | ESTAÇÃO ELEVATÓRIA DE ESGOTO | EEE | 11890022 | 2020-08-05 | 1 | 1 | VALVULA | REGISTRO |  |  |  | 100 MM |  | 4 | UN | SIM | NAO | SIM | - | MANUAL | [10 empty] | SIM
| #REF! | 54549 | PORANGATU | AE-E07-MI-1308-0010 | MINACU | MINAÇU | RUA J10 QD 02 LT 02 LT 10 -JD DOS YPÊS-MINAÇU/GO | ESTAÇÃO ELEVATÓRIA DE ESGOTO | EEE | 11890022 | 2020-08-05 | 1 | 1 | VALVULA | RETENCAO |  |  |  | 100 MM |  | 2 | UN | SIM | NAO | SIM | - | MANUAL | [10 empty] | SIM
| #REF! | 54550 | PORANGATU | AE-E07-MI-1308-0011 | MINACU | MINAÇU | RUA J10 QD 02 LT 02 LT 10 -JD DOS YPÊS-MINAÇU/GO | ESTAÇÃO ELEVATÓRIA DE ESGOTO | EEE | 11890022 | 2020-08-05 | 1 | 1 | VALVULA | REGISTRO |  |  |  | 50 MM |  | 1 | UN | SIM | NAO | SIM | - | MANUAL | [10 empty] | SIM
| #REF! | 54551 | PORANGATU | AE-E07-MI-1308-0012 | MINACU | MINAÇU | RUA J10 QD 02 LT 02 LT 10 -JD DOS YPÊS-MINAÇU/GO | ESTAÇÃO ELEVATÓRIA DE ESGOTO | EEE | 11890022 | 2020-08-05 | 1 | 1 | VALVULA | VENTOSA |  |  |  | 3/4 POL |  | 1 | UN | SIM | NAO | SIM | - | AUTOMATICO | [10 empty] | SIM
| #REF! | 54552 | PORANGATU | AE-E07-MI-1308-0013 | MINACU | MINAÇU | RUA J10 QD 02 LT 02 LT 10 -JD DOS YPÊS-MINAÇU/GO | ESTAÇÃO ELEVATÓRIA DE ESGOTO | EEE | 11890022 | 2020-08-05 | 1 | 1 | MOTOR | INDUCAO | [5 empty] | 1 | UN | SIM | NAO | SIM | - |  | 10 CV | 1765 |  | WEG | FAF87PKE160M4 | [5 empty] | SIM
| #REF! | 54553 | PORANGATU | AE-E07-MI-1308-0014 | MINACU | MINAÇU | RUA J10 QD 02 LT 02 LT 10 -JD DOS YPÊS-MINAÇU/GO | ESTAÇÃO ELEVATÓRIA DE ESGOTO | EEE | 11890022 | 2020-08-05 | 1 | 1 | MOTOR | INDUCAO | [5 empty] | 1 | UN | SIM | NAO | SIM | - |  | 10 CV | 1765 |  | WEG | [6 empty] | SIM
| #REF! | 54554 | PORANGATU | AE-E07-MI-1308-0015 | MINACU | MINAÇU | RUA J10 QD 02 LT 02 LT 10 -JD DOS YPÊS-MINAÇU/GO | ESTAÇÃO ELEVATÓRIA DE ESGOTO | EEE | 11890022 | 2020-08-05 | 1 | 1 | MOTOR | INDUCAO | [5 empty] | 1 | UN | SIM | NAO | SIM | - |  | 10 CV | 1800 |  | WEG | PERKINS1104A-44G | [5 empty] | SIM
| #REF! | 54555 | PORANGATU | AE-E07-MI-1308-0016 | MINACU | MINAÇU | RUA J10 QD 02 LT 02 LT 10 -JD DOS YPÊS-MINAÇU/GO | ESTAÇÃO ELEVATÓRIA DE ESGOTO | EEE | 11890022 | 2020-08-05 | 1 | 1 | BOMBA | CENTRIFUGA | [5 empty] | 1 | UN | SIM | NAO | SIM | - |  |  |  |  | NETZSCH DO BRASIL | NM090BY02514J | [5 empty] | SIM
| #REF! | 54556 | PORANGATU | AE-E07-MI-1308-0017 | MINACU | MINAÇU | RUA J10 QD 02 LT 02 LT 10 -JD DOS YPÊS-MINAÇU/GO | ESTAÇÃO ELEVATÓRIA DE ESGOTO | EEE | 11890022 | 2020-08-05 | 1 | 1 | BOMBA | CENTRIFUGA | [5 empty] | 1 | UN | SIM | NAO | SIM | - | [11 empty] | SIM
| #REF! | 54557 | PORANGATU | AE-E07-MI-1308-0018 | MINACU | MINAÇU | RUA J10 QD 02 LT 02 LT 10 -JD DOS YPÊS-MINAÇU/GO | ESTAÇÃO ELEVATÓRIA DE ESGOTO | EEE | 11890022 | 2020-08-05 | 1 | 1 | BOMBA | DOSADORA | [5 empty] | 1 | UN | SIM | NAO | SIM | - |  |  |  |  | SEW | [6 empty] | SIM
| #REF! | 54558 | PORANGATU | AE-E07-MI-1308-0019 | MINACU | MINAÇU | RUA J10 QD 02 LT 02 LT 10 -JD DOS YPÊS-MINAÇU/GO | ESTAÇÃO ELEVATÓRIA DE ESGOTO | EEE | 11890022 | 2020-08-05 | 1 | 1 | BOMBA | DOSADORA | [5 empty] | 1 | UN | SIM | NAO | SIM | - |  |  |  |  | SEW | [6 empty] | SIM
| #REF! | 54559 | PORANGATU | AE-E07-MI-1308-0020 | MINACU | MINAÇU | RUA J10 QD 02 LT 02 LT 10 -JD DOS YPÊS-MINAÇU/GO | ESTAÇÃO ELEVATÓRIA DE ESGOTO | EEE | 11890022 | 2020-08-05 | 1 | 1 | GRUPO MOTO GERADOR | GERADOR DE ENERGIA | DIESEL |  |  |  |  | 1 | UN | SIM | NAO | SIM | - |  | 40 KVA | 1800 |  | STEMAC | WEG GTA | [5 empty] | SIM
| #REF! | 54560 | PORANGATU | AE-E07-MI-1308-0021 | MINACU | MINAÇU | RUA J10 QD 02 LT 02 LT 10 -JD DOS YPÊS-MINAÇU/GO | ESTAÇÃO ELEVATÓRIA DE ESGOTO | EEE | 11890022 | 2020-08-05 | 1 | 1 | PAINEL | QUADRO DE COMANDO | [5 empty] | 1 | UN | SIM | NAO | SIM | - | [6 empty] | 1033936727 |  |  |  |  | SIM
| #REF! | 54561 | PORANGATU | AE-E07-MI-2209-0225 | MINACU | MINAÇU | RUA J10 QD 02 LT 02 LT 10 -JD DOS YPÊS-MINAÇU/GO | ESTAÇÃO ELEVATÓRIA DE ESGOTO | EEE | 11890022 | 2020-08-05 | 1 | 1 | ESTRUTURA | CAIXA DE ENTRADA - POCO SUCCAO - PULMAO |  | CONCRETO | ABERTO | 3,00 M X 1,00 M X 1,50 M |  | 1 | UN | SIM | NAO | SIM | - | [11 empty] | SIM
| #REF! | 54562 | PORANGATU | AE-E07-MI-2209-0227 | MINACU | MINAÇU | RUA J10 QD 02 LT 02 LT 10 -JD DOS YPÊS-MINAÇU/GO | ESTAÇÃO ELEVATÓRIA DE ESGOTO | EEE | 11890022 | 2020-08-05 | 1 | 1 | ESTRUTURA | GRADE DE RESIDUOS | METALICO |  |  | 0,80 M X 1,00 M |  | 1 | UN | SIM | NAO | SIM | - | [11 empty] | SIM
| #REF! | 54563 | PORANGATU | AE-E07-MI-1308-0022 | MINACU | MINAÇU | RUA J10 QD 02 LT 02 LT 10 -JD DOS YPÊS-MINAÇU/GO | ESTAÇÃO ELEVATÓRIA DE ESGOTO | EEE | 11890022 | 2020-08-05 | 1 | 1 | COMPORTA | COMPORTA MANUAL | FIBRA |  |  | 0,50 M X 0,50 M |  | 1 | UN | SIM | NAO | SIM | - | MANUAL | [10 empty] | SIM
| #REF! | 54565 | PORANGATU | AE-E07-MI-1308-0024 | MINACU | MINAÇU | RUA J10 QD 02 LT 02 LT 10 -JD DOS YPÊS-MINAÇU/GO | ESTAÇÃO ELEVATÓRIA DE ESGOTO | EEE | 11890022 | 2020-08-05 | 1 | 1 | MEDIDOR | MACROMEDIDOR |  |  |  | 100 MM |  | 1 | UN | SIM | NAO | SIM | - | AUTOMATICO |  |  | 120 M³/H | [7 empty] | SIM
| #REF! | 54567 | PORANGATU | AE-E07-MI-1308-0026 | MINACU | MINAÇU | RUA JI15 QD 03 LT.15 JD.DOS IPÊS-MINAÇU/GO | BOOSTER | BOOSTER | 11890023 | 2020-08-05 | 2 | 2 | EDIFICACAO | EDIFICACAO DO BOOSTER | COBERTURA DE LAJE | ALVENARIA | CASA | 3,70 M X 3,80 M X 1,50 M |  | 1 | UN | SIM | NAO | SIM | - | [7 empty] | 14,06 M² |  |  |  | SIM
| #REF! | 54574 | PORANGATU | AE-E07-MI-1308-0033 | MINACU | MINAÇU | RUA JI15 QD 03 LT.15 JD.DOS IPÊS-MINAÇU/GO | BOOSTER | BOOSTER | 11890023 | 2020-08-05 | 2 | 2 | VALVULA | REGISTRO |  |  |  | 100 MM |  | 2 | UN | SIM | NAO | SIM | - | MANUAL | [10 empty] | SIM
| #REF! | 54575 | PORANGATU | AE-E07-MI-1308-0034 | MINACU | MINAÇU | RUA JI15 QD 03 LT.15 JD.DOS IPÊS-MINAÇU/GO | BOOSTER | BOOSTER | 11890023 | 2020-08-05 | 2 | 2 | VALVULA | REGISTRO |  |  |  | 150 MM |  | 5 | UN | SIM | NAO | SIM | - | MANUAL | [10 empty] | SIM
| #REF! | 54576 | PORANGATU | AE-E07-MI-1308-0035 | MINACU | MINAÇU | RUA JI15 QD 03 LT.15 JD.DOS IPÊS-MINAÇU/GO | BOOSTER | BOOSTER | 11890023 | 2020-08-05 | 2 | 2 | VALVULA | VENTOSA |  |  |  | 3/4 POL |  | 1 | UN | SIM | NAO | SIM | - | MANUAL | [10 empty] | SIM
| #REF! | 54577 | PORANGATU | AE-E07-MI-1308-0036 | MINACU | MINAÇU | RUA JI15 QD 03 LT.15 JD.DOS IPÊS-MINAÇU/GO | BOOSTER | BOOSTER | 11890023 | 2020-08-05 | 2 | 2 | VALVULA | REGISTRO |  |  |  | 50 MM |  | 2 | UN | SIM | NAO | SIM | - | MANUAL | [10 empty] | SIM
| #REF! | 54578 | PORANGATU | AE-E07-MI-1308-0037 | MINACU | MINAÇU | RUA JI15 QD 03 LT.15 JD.DOS IPÊS-MINAÇU/GO | BOOSTER | BOOSTER | 11890023 | 2020-08-05 | 2 | 2 | VALVULA | REGISTRO |  |  |  | 80 MM |  | 1 | UN | SIM | NAO | SIM | - | MANUAL | [10 empty] | SIM
| #REF! | 54579 | PORANGATU | AE-E07-MI-1308-0038 | MINACU | MINAÇU | RUA JI15 QD 03 LT.15 JD.DOS IPÊS-MINAÇU/GO | BOOSTER | BOOSTER | 11890023 | 2020-08-05 | 2 | 2 | VALVULA | REDUTORA DE PRESSAO |  |  |  | 100 MM |  | 1 | UN | SIM | NAO | SIM | - | AUTOMATICO | [10 empty] | SIM
| #REF! | 54580 | PORANGATU | AE-E07-MI-1308-0039 | MINACU | MINAÇU | RUA JI15 QD 03 LT.15 JD.DOS IPÊS-MINAÇU/GO | BOOSTER | BOOSTER | 11890023 | 2020-08-05 | 2 | 2 | VALVULA | VENTOSA |  |  |  | 50 MM |  | 1 | UN | SIM | NAO | SIM | - | MANUAL | [10 empty] | SIM
| #REF! | 54581 | PORANGATU | AE-E07-MI-1308-0040 | MINACU | MINAÇU | RUA JI15 QD 03 LT.15 JD.DOS IPÊS-MINAÇU/GO | BOOSTER | BOOSTER | 11890023 | 2020-08-05 | 2 | 2 | MOTOR | INDUCAO | [5 empty] | 1 | UN | SIM | NAO | SIM | - |  | 10 CV |  |  | WEG | [6 empty] | SIM
| #REF! | 54582 | PORANGATU | AE-E07-MI-1308-0041 | MINACU | MINAÇU | RUA JI15 QD 03 LT.15 JD.DOS IPÊS-MINAÇU/GO | BOOSTER | BOOSTER | 11890023 | 2020-08-05 | 2 | 2 | MOTOR | INDUCAO | [5 empty] | 1 | UN | SIM | NAO | SIM | - |  | 10 CV |  |  | WEG | [6 empty] | SIM
| #REF! | 54583 | PORANGATU | AE-E07-MI-1308-0042 | MINACU | MINAÇU | RUA JI15 QD 03 LT.15 JD.DOS IPÊS-MINAÇU/GO | BOOSTER | BOOSTER | 11890023 | 2020-08-05 | 2 | 2 | BOMBA | CENTRIFUGA | [5 empty] | 1 | UN | SIM | NAO | SIM | - |  |  |  |  | KSB | [6 empty] | SIM
| #REF! | 54584 | PORANGATU | AE-E07-MI-1308-0043 | MINACU | MINAÇU | RUA JI15 QD 03 LT.15 JD.DOS IPÊS-MINAÇU/GO | BOOSTER | BOOSTER | 11890023 | 2020-08-05 | 2 | 2 | BOMBA | CENTRIFUGA | [5 empty] | 1 | UN | SIM | NAO | SIM | - |  |  |  |  | KSB | [6 empty] | SIM
| #REF! | 54586 | PORANGATU | AE-E07-MI-1308-0045 | MINACU | MINAÇU | RUA JI15 QD 03 LT.15 JD.DOS IPÊS-MINAÇU/GO | BOOSTER | BOOSTER | 11890023 | 2020-08-05 | 2 | 2 | MEDIDOR | MACROMEDIDOR |  |  |  | 50 MM |  | 3 | UN | SIM | NAO | SIM | - |  |  |  | 15 M³/H | [7 empty] | SIM
| #REF! | 54589 | PORANGATU | AE-E07-MI-1308-0048 | MINACU | MINAÇU | RUA JI15 QD 03 LT.15 JD.DOS IPÊS-MINAÇU/GO | BOOSTER | BOOSTER | 11890023 | 2020-08-05 | 2 | 2 | MEDIDOR | MACROMEDIDOR |  |  |  | 80 MM |  | 1 | UN | SIM | NAO | SIM | - | AUTOMATICO |  |  | 40 M³/H | ITRON | HF100L | [5 empty] | SIM
| #REF! | 54591 | PORANGATU | AE-E07-MI-1308-0050 | MINACU | MINAÇU | RUA JT Q D. 11 LT.12-13 RES.JD DOS IPÊS-MINAÇU/GO | RESERVATÓRIO JARDIM DOS IPÊS | RESERVATÓRIO | 11890024 | 2020-08-05 | 3 | 3 | EDIFICACAO | EDIFICACAO DO BOOSTER | COBERTURA DE LAJE | ALVENARIA | CASA | 3,75 M X 3,75 M X 2,40 M |  | 1 | UN | SIM | NAO | SIM | - | [7 empty] | 14,0625 M² |  |  |  | SIM
| #REF! | 54599 | PORANGATU | AE-E07-MI-1308-0057 | MINACU | MINAÇU | RUA JT Q D. 11 LT.12-13 RES.JD DOS IPÊS-MINAÇU/GO | RESERVATÓRIO JARDIM DOS IPÊS | RESERVATÓRIO | 11890024 | 2020-08-05 | 3 | 3 | RESERVATORIO | RESERVATORIO APOIADO METALICO | DIAMETRO 28,50; ALTURA 4,00 M |  |  | 29,0 M X 29,0 M | 2500 M³ | 1 | UN | SIM | NAO | SIM | - | [11 empty] | SIM
| #REF! | 54600 | PORANGATU | AE-E07-MI-1308-0058 | MINACU | MINAÇU | RUA JT Q D. 11 LT.12-13 RES.JD DOS IPÊS-MINAÇU/GO | RESERVATÓRIO JARDIM DOS IPÊS | RESERVATÓRIO | 11890024 | 2020-08-05 | 3 | 3 | RESERVATORIO | RESERVATORIO ELEVADO METALICO | DIAMETRO 5,90 M; ALTURA 5,50 M |  |  | 5,90 M X 5,90 M | 150 M³ | 1 | UN | SIM | NAO | SIM | - | [11 empty] | SIM
| #REF! | 54601 | PORANGATU | AE-E07-MI-1308-0059 | MINACU | MINAÇU | RUA JT Q D. 11 LT.12-13 RES.JD DOS IPÊS-MINAÇU/GO | RESERVATÓRIO JARDIM DOS IPÊS | RESERVATÓRIO | 11890024 | 2020-08-05 | 3 | 3 | VALVULA | REGISTRO |  |  |  | 20 MM |  | 1 | UN | SIM | NAO | SIM | - | MANUAL | [10 empty] | SIM
| #REF! | 54602 | PORANGATU | AE-E07-MI-1308-0060 | MINACU | MINAÇU | RUA JT Q D. 11 LT.12-13 RES.JD DOS IPÊS-MINAÇU/GO | RESERVATÓRIO JARDIM DOS IPÊS | RESERVATÓRIO | 11890024 | 2020-08-05 | 3 | 3 | VALVULA | VENTOSA |  |  |  | 3/4 POL |  | 1 | UN | SIM | NAO | SIM | - | MANUAL | [10 empty] | SIM
| #REF! | 54603 | PORANGATU | AE-E07-MI-1308-0061 | MINACU | MINAÇU | RUA JT Q D. 11 LT.12-13 RES.JD DOS IPÊS-MINAÇU/GO | RESERVATÓRIO JARDIM DOS IPÊS | RESERVATÓRIO | 11890024 | 2020-08-05 | 3 | 3 | VALVULA | REGISTRO |  |  |  | 50 MM |  | 1 | UN | SIM | NAO | SIM | - | MANUAL | [10 empty] | SIM
| #REF! | 54604 | PORANGATU | AE-E07-MI-1308-0062 | MINACU | MINAÇU | RUA JT Q D. 11 LT.12-13 RES.JD DOS IPÊS-MINAÇU/GO | RESERVATÓRIO JARDIM DOS IPÊS | RESERVATÓRIO | 11890024 | 2020-08-05 | 3 | 3 | VALVULA | REDUTORA DE PRESSAO |  |  |  | 100 MM |  | 1 | UN | SIM | NAO | SIM | - | AUTOMATICO | [10 empty] | SIM
| #REF! | 54605 | PORANGATU | AE-E07-MI-1308-0063 | MINACU | MINAÇU | RUA JT Q D. 11 LT.12-13 RES.JD DOS IPÊS-MINAÇU/GO | RESERVATÓRIO JARDIM DOS IPÊS | RESERVATÓRIO | 11890024 | 2020-08-05 | 3 | 3 | VALVULA | REGISTRO |  |  |  | 150 MM |  | 1 | UN | SIM | NAO | SIM | - | MANUAL | [10 empty] | SIM
| #REF! | 54606 | PORANGATU | AE-E07-MI-1308-0064 | MINACU | MINAÇU | RUA JT Q D. 11 LT.12-13 RES.JD DOS IPÊS-MINAÇU/GO | RESERVATÓRIO JARDIM DOS IPÊS | RESERVATÓRIO | 11890024 | 2020-08-05 | 3 | 3 | VALVULA | REGISTRO |  |  |  | 150 MM |  | 3 | UN | SIM | NAO | SIM | - | MANUAL | [10 empty] | SIM
| #REF! | 54607 | PORANGATU | AE-E07-MI-1308-0065 | MINACU | MINAÇU | RUA JT Q D. 11 LT.12-13 RES.JD DOS IPÊS-MINAÇU/GO | RESERVATÓRIO JARDIM DOS IPÊS | RESERVATÓRIO | 11890024 | 2020-08-05 | 3 | 3 | VALVULA | REGISTRO |  |  |  | 100 MM |  | 2 | UN | SIM | NAO | SIM | - | MANUAL | [10 empty] | SIM
| #REF! | 54608 | PORANGATU | AE-E07-MI-1308-0066 | MINACU | MINAÇU | RUA JT Q D. 11 LT.12-13 RES.JD DOS IPÊS-MINAÇU/GO | RESERVATÓRIO JARDIM DOS IPÊS | RESERVATÓRIO | 11890024 | 2020-08-05 | 3 | 3 | VALVULA | REGISTRO |  |  |  | 75 MM |  | 2 | UN | SIM | NAO | SIM | - | MANUAL | [10 empty] | SIM
| #REF! | 54609 | PORANGATU | AE-E07-MI-1308-0067 | MINACU | MINAÇU | RUA JT Q D. 11 LT.12-13 RES.JD DOS IPÊS-MINAÇU/GO | RESERVATÓRIO JARDIM DOS IPÊS | RESERVATÓRIO | 11890024 | 2020-08-05 | 3 | 3 | MOTOR | INDUCAO | [5 empty] | 1 | UN | SIM | NAO | SIM | - |  | 4 CV | 1735 |  | WEG | [6 empty] | SIM
| #REF! | 54610 | PORANGATU | AE-E07-MI-1308-0068 | MINACU | MINAÇU | RUA JT Q D. 11 LT.12-13 RES.JD DOS IPÊS-MINAÇU/GO | RESERVATÓRIO JARDIM DOS IPÊS | RESERVATÓRIO | 11890024 | 2020-08-05 | 3 | 3 | MOTOR | INDUCAO | [5 empty] | 1 | UN | SIM | NAO | SIM | - |  | 4 CV | 1735 |  | WEG | [6 empty] | SIM
| #REF! | 54611 | PORANGATU | AE-E07-MI-1308-0069 | MINACU | MINAÇU | RUA JT Q D. 11 LT.12-13 RES.JD DOS IPÊS-MINAÇU/GO | RESERVATÓRIO JARDIM DOS IPÊS | RESERVATÓRIO | 11890024 | 2020-08-05 | 3 | 3 | BOMBA | CENTRIFUGA | [5 empty] | 1 | UN | SIM | NAO | SIM | - |  |  | 1750 | 21.31 | KSB |  |  |  | 23,57 M.C.A. |  |  | SIM
| #REF! | 54612 | PORANGATU | AE-E07-MI-1308-0070 | MINACU | MINAÇU | RUA JT Q D. 11 LT.12-13 RES.JD DOS IPÊS-MINAÇU/GO | RESERVATÓRIO JARDIM DOS IPÊS | RESERVATÓRIO | 11890024 | 2020-08-05 | 3 | 3 | BOMBA | CENTRIFUGA | [5 empty] | 1 | UN | SIM | NAO | SIM | - |  |  | 1750 | 21.31 | KSB |  |  |  | 23,57 M.C.A. |  |  | SIM
| #REF! | 54613 | PORANGATU | AE-E07-MI-1308-0071 | MINACU | MINAÇU | RUA JT Q D. 11 LT.12-13 RES.JD DOS IPÊS-MINAÇU/GO | RESERVATÓRIO JARDIM DOS IPÊS | RESERVATÓRIO | 11890024 | 2020-08-05 | 3 | 3 | PAINEL | QUADRO DE COMANDO | [5 empty] | 1 | UN | SIM | NAO | SIM | - | [11 empty] | SIM
| #REF! | 54617 | PORANGATU | AE-E07-MI-1308-0076 | MINACU | MINAÇU | RUA JT Q D. 11 LT.12-13 RES.JD DOS IPÊS-MINAÇU/GO | RESERVATÓRIO JARDIM DOS IPÊS | RESERVATÓRIO | 11890024 | 2020-08-05 | 3 | 3 | MEDIDOR | MACROMEDIDOR |  |  |  | 50 MM |  | 1 | UN | SIM | NAO | SIM | - | AUTOMATICO |  |  | 25 M³/H | ITRON | HF10L | [5 empty] | SIM
| #REF! | 54618 | PORANGATU | AE-E07-MI-1308-0077 | MINACU | MINAÇU | RUA JT Q D. 11 LT.12-13 RES.JD DOS IPÊS-MINAÇU/GO | RESERVATÓRIO JARDIM DOS IPÊS | RESERVATÓRIO | 11890024 | 2020-08-05 | 3 | 3 | MEDIDOR | MACROMEDIDOR |  |  |  | 60 MM |  | 1 | UN | SIM | NAO | SIM | - | AUTOMATICO |  |  | 40 M³/H | ITRON | HF10L | [5 empty] | SIM
| #REF! | 54627 | PORANGATU | AE-E07-MI-1308-0086 | MINACU | MINAÇU | AV.BEIRA LAGO QD 24 LT.17 JD DOS IPÊS-MINAÇU/GO | ESTAÇÃO ELEVATÓRIA DE ESGOTO | EEE | 11890012 | 2020-08-05 | 4 | 4 | VALVULA | REGISTRO |  |  |  | 50 MM |  | 1 | UN | SIM | NAO | SIM | - | MANUAL | [10 empty] | SIM
| #REF! | 54628 | PORANGATU | AE-E07-MI-1308-0087 | MINACU | MINAÇU | AV.BEIRA LAGO QD 24 LT.17 JD DOS IPÊS-MINAÇU/GO | ESTAÇÃO ELEVATÓRIA DE ESGOTO | EEE | 11890012 | 2020-08-05 | 4 | 4 | VALVULA | REGISTRO |  |  |  | 80 MM |  | 3 | UN | SIM | NAO | SIM | - | MANUAL | [10 empty] | SIM
| #REF! | 54629 | PORANGATU | AE-E07-MI-1308-0088 | MINACU | MINAÇU | AV.BEIRA LAGO QD 24 LT.17 JD DOS IPÊS-MINAÇU/GO | ESTAÇÃO ELEVATÓRIA DE ESGOTO | EEE | 11890012 | 2020-08-05 | 4 | 4 | VALVULA | RETENCAO |  |  |  | 75 MM |  | 2 | UN | SIM | NAO | SIM | - | MANUAL | [10 empty] | SIM
| #REF! | 54631 | PORANGATU | AE-E07-MI-1308-0090 | MINACU | MINAÇU | AV.BEIRA LAGO QD 24 LT.17 JD DOS IPÊS-MINAÇU/GO | ESTAÇÃO ELEVATÓRIA DE ESGOTO | EEE | 11890012 | 2020-08-05 | 4 | 4 | MOTOR | INDUCAO | [5 empty] | 1 | UN | SIM | NAO | SIM | - |  | 5 CV |  |  | SEW | FFS57DRE | 100L4 |  |  |  |  | SIM
| #REF! | 54632 | PORANGATU | AE-E07-MI-1308-0091 | MINACU | MINAÇU | AV.BEIRA LAGO QD 24 LT.17 JD DOS IPÊS-MINAÇU/GO | ESTAÇÃO ELEVATÓRIA DE ESGOTO | EEE | 11890012 | 2020-08-05 | 4 | 4 | BOMBA | CENTRIFUGA | [5 empty] | 1 | UN | SIM | NAO | SIM | - |  |  |  |  | NETZSCH DO BRASIL | NM053BY01L07V | [5 empty] | SIM
| #REF! | 54633 | PORANGATU | AE-E07-MI-1308-0092 | MINACU | MINAÇU | AV.BEIRA LAGO QD 24 LT.17 JD DOS IPÊS-MINAÇU/GO | ESTAÇÃO ELEVATÓRIA DE ESGOTO | EEE | 11890012 | 2020-08-05 | 4 | 4 | BOMBA | CENTRIFUGA | [5 empty] | 1 | UN | SIM | NAO | SIM | - |  |  |  |  | NETZSCH DO BRASIL | NM053BY01L07V | [5 empty] | SIM
| #REF! | 54634 | PORANGATU | AE-E07-MI-1308-0093 | MINACU | MINAÇU | AV.BEIRA LAGO QD 24 LT.17 JD DOS IPÊS-MINAÇU/GO | ESTAÇÃO ELEVATÓRIA DE ESGOTO | EEE | 11890012 | 2020-08-05 | 4 | 4 | PAINEL | QUADRO DE COMANDO | [5 empty] | 1 | UN | SIM | NAO | SIM | - | [11 empty] | SIM
| #REF! | 54635 | PORANGATU | AE-E07-MI-1308-0094 | MINACU | MINAÇU | AV.BEIRA LAGO QD 24 LT.17 JD DOS IPÊS-MINAÇU/GO | ESTAÇÃO ELEVATÓRIA DE ESGOTO | EEE | 11890012 | 2020-08-05 | 4 | 4 | BOMBA | DOSADORA | [5 empty] | 1 | UN | SIM | NAO | SIM | - |  |  |  |  | SEW | FF57DRE100L4 | [5 empty] | SIM
| #REF! | 54636 | PORANGATU | AE-E07-MI-1308-0095 | MINACU | MINAÇU | AV.BEIRA LAGO QD 24 LT.17 JD DOS IPÊS-MINAÇU/GO | ESTAÇÃO ELEVATÓRIA DE ESGOTO | EEE | 11890012 | 2020-08-05 | 4 | 4 | BOMBA | DOSADORA | [5 empty] | 1 | UN | SIM | NAO | SIM | - |  |  |  |  | SEW | FF57DRE100L4 | [5 empty] | SIM
| #REF! | 54637 | PORANGATU | AE-E07-MI-1308-0096 | MINACU | MINAÇU | AV.BEIRA LAGO QD 24 LT.17 JD DOS IPÊS-MINAÇU/GO | ESTAÇÃO ELEVATÓRIA DE ESGOTO | EEE | 11890012 | 2020-08-05 | 4 | 4 | PAINEL | QUADRO DE COMANDO | [5 empty] | 1 | UN | SIM | NAO | SIM | - | [11 empty] | SIM
| #REF! | 54638 | PORANGATU | AE-E07-MI-2209-0229 | MINACU | MINAÇU | AV.BEIRA LAGO QD 24 LT.17 JD DOS IPÊS-MINAÇU/GO | ESTAÇÃO ELEVATÓRIA DE ESGOTO | EEE | 11890012 | 2020-08-05 | 4 | 4 | ESTRUTURA | CAIXA DE ENTRADA - POCO SUCCAO - PULMAO |  | CONCRETO |  | 3,00 M X 1,00 M X 1,50 M |  | 1 | UN | SIM | NAO | SIM | - | [11 empty] | SIM
| #REF! | 54639 | PORANGATU | AE-E07-MI-2209-0230 | MINACU | MINAÇU | AV.BEIRA LAGO QD 24 LT.17 JD DOS IPÊS-MINAÇU/GO | ESTAÇÃO ELEVATÓRIA DE ESGOTO | EEE | 11890012 | 2020-08-05 | 4 | 4 | ESTRUTURA | GRADE DE RESIDUOS | METALICO |  |  | 0,80 M X 1,00 M |  | 1 | UN | SIM | NAO | SIM | - | [11 empty] | SIM
| #REF! | 54640 | PORANGATU | AE-E07-MI-1308-0097 | MINACU | MINAÇU | AV.BEIRA LAGO QD 24 LT.17 JD DOS IPÊS-MINAÇU/GO | ESTAÇÃO ELEVATÓRIA DE ESGOTO | EEE | 11890012 | 2020-08-05 | 4 | 4 | COMPORTA | COMPORTA MANUAL | FIBRA |  |  | 0,50 M X 0,50 M |  | 1 | UN | SIM | NAO | SIM | - | MANUAL | [10 empty] | SIM
| #REF! | 54644 | PORANGATU | AE-E07-MI-1308-0101 | MINACU | MINAÇU | AV.BEIRA LAGO QD 24 LT.17 JD DOS IPÊS-MINAÇU/GO | ESTAÇÃO ELEVATÓRIA DE ESGOTO | EEE | 11890012 | 2020-08-05 | 4 | 4 | MEDIDOR | MACROMEDIDOR |  |  |  | 50 MM |  | 1 | UN | SIM | NAO | SIM | - | AUTOMATICO |  |  | 80 M³/H | [7 empty] | SIM
| #REF! | 54656 | PORANGATU | AE-E07-MI-1308-0111 | MINACU | MINAÇU | RUA C VILA MENEZES-MINAÇU/GO | ESTAÇÃO ELEVATÓRIA ESGOTO 4 | EEE | 11890021 | 2020-08-05 | 5 | 5 | VALVULA | REGISTRO |  |  |  | 200 MM |  | 3 | UN | SIM | NAO | SIM | - | MANUAL
| #REF! | 54657 | PORANGATU | AE-E07-MI-1308-0112 | MINACU | MINAÇU | RUA C VILA MENEZES-MINAÇU/GO | ESTAÇÃO ELEVATÓRIA ESGOTO 4 | EEE | 11890021 | 2020-08-05 | 5 | 5 | VALVULA | REGISTRO |  |  |  | 100 MM |  | 1 | UN | SIM | NAO | SIM | - | MANUAL
| #REF! | 54658 | PORANGATU | AE-E07-MI-1308-0113 | MINACU | MINAÇU | RUA C VILA MENEZES-MINAÇU/GO | ESTAÇÃO ELEVATÓRIA ESGOTO 4 | EEE | 11890021 | 2020-08-05 | 5 | 5 | VALVULA | RETENCAO |  |  |  | 200 MM |  | 2 | UN | SIM | NAO | SIM | - | MANUAL
| #REF! | 54671 | PORANGATU | AE-E07-MI-1308-0126 | MINACU | MINAÇU | RUA AROEIRA QD 16 LT.1 E 22 JD. FLORESTA -MINAÇU/GO | RESERVATÓRIO JARDIM FLORESTA | RESERVATÓRIO | 11890020 | 2020-08-05 | 6 | 6 | VALVULA | REGISTRO |  |  |  | 100 MM |  | 1 | UN | SIM | NAO | SIM | - | MANUAL | [10 empty] | SIM
| #REF! | 54672 | PORANGATU | AE-E07-MI-1308-0127 | MINACU | MINAÇU | RUA AROEIRA QD 16 LT.1 E 22 JD. FLORESTA -MINAÇU/GO | RESERVATÓRIO JARDIM FLORESTA | RESERVATÓRIO | 11890020 | 2020-08-05 | 6 | 6 | VALVULA | REGISTRO |  |  |  | 100 MM |  | 1 | UN | SIM | NAO | SIM | - | MANUAL | [10 empty] | SIM
| #REF! | 54678 | PORANGATU | AE-E07-MI-1308-0133 | MINACU | MINAÇU | AV.14 DE MAIO QD 53 A LT.21 NOVA ESPERANÇA-MINAÇU/GO | BOOSTER JARDIM FLORESTA | BOOSTER | 11890010 | 2020-08-05 | 7 | 7 | VALVULA | REGISTRO |  |  |  | 75 MM |  | 2 | UN | SIM | NAO | SIM | - | MANUAL | [10 empty] | SIM
| #REF! | 54679 | PORANGATU | AE-E07-MI-1308-0134 | MINACU | MINAÇU | AV.14 DE MAIO QD 53 A LT.21 NOVA ESPERANÇA-MINAÇU/GO | BOOSTER JARDIM FLORESTA | BOOSTER | 11890010 | 2020-08-05 | 7 | 7 | VALVULA | RETENCAO |  |  |  | 75 MM |  | 1 | UN | SIM | NAO | SIM | - | MANUAL | [10 empty] | SIM
| #REF! | 54682 | PORANGATU | AE-E07-MI-1308-0137 | MINACU | MINAÇU | AV.14 DE MAIO QD 53 A LT.21 NOVA ESPERANÇA-MINAÇU/GO | BOOSTER JARDIM FLORESTA | BOOSTER | 11890010 | 2020-08-05 | 7 | 7 | PAINEL | QUADRO DE COMANDO | [5 empty] | 1 | UN | SIM | NAO | SIM | - | [11 empty] | SIM
| #REF! | 54692 | PORANGATU | AE-E07-MI-1308-0147 | MINACU | MINAÇU | RUA 12 QD 96 A LT.03 VILA UNIÃO-MINAÇU/GO | ESTAÇÃO ELEVATÓRIA ESGOTO 3 | EEE | 11890018 | 2020-08-05 | 8 | 8 | VALVULA | REGISTRO |  |  |  | 150 MM |  | 2 | UN | SIM | NAO | SIM | - | MANUAL | [10 empty] | SIM
| #REF! | 54693 | PORANGATU | AE-E07-MI-1308-0148 | MINACU | MINAÇU | RUA 12 QD 96 A LT.03 VILA UNIÃO-MINAÇU/GO | ESTAÇÃO ELEVATÓRIA ESGOTO 3 | EEE | 11890018 | 2020-08-05 | 8 | 8 | VALVULA | REGISTRO |  |  |  | 100 MM |  | 1 | UN | SIM | NAO | SIM | - | MANUAL | [10 empty] | SIM
| #REF! | 54694 | PORANGATU | AE-E07-MI-1308-0149 | MINACU | MINAÇU | RUA 12 QD 96 A LT.03 VILA UNIÃO-MINAÇU/GO | ESTAÇÃO ELEVATÓRIA ESGOTO 3 | EEE | 11890018 | 2020-08-05 | 8 | 8 | VALVULA | RETENCAO |  |  |  | 150 MM |  | 2 | UN | SIM | NAO | SIM | - | MANUAL | [10 empty] | SIM
| #REF! | 54697 | PORANGATU | AE-E07-MI-1308-0152 | MINACU | MINAÇU | RUA 12 QD 96 A LT.03 VILA UNIÃO-MINAÇU/GO | ESTAÇÃO ELEVATÓRIA ESGOTO 3 | EEE | 11890018 | 2020-08-05 | 8 | 8 | BOMBA | SUBMERSA | [5 empty] | 1 | UN | SIM | NAO | SIM | - |  |  | 1750 | 123,48M³/H | ABS | AFP102-440 |  |  | 41.2 |  |  | SIM
| #REF! | 54701 | PORANGATU | AE-E07-MI-1308-0155 | MINACU | MINAÇU | RUA 12 QD 96 A LT.03 VILA UNIÃO-MINAÇU/GO | ESTAÇÃO ELEVATÓRIA ESGOTO 3 | EEE | 11890018 | 2020-08-05 | 8 | 8 | INDICADOR DE VAZAO | INDICADOR DE VAZAO | [5 empty] | 1 | UN | SIM | NAO | SIM | - | [11 empty] | SIM
| #REF! | 54709 | PORANGATU | AE-E07-MI-2209-0234 | MINACU | MINAÇU | AV.CONTORNO - VILA FURNAS - MINAÇU/GO | ETE VILA DA FURNAS | ETE | 11890013 | 2020-08-07 | 1 | 1 | ESTRUTURA | LEITO DE SECAGEM | COBERTURA DE FIBROCIMENTO |  |  | 23,60 M X 8,30 M |  | 15 | UN | SIM | NAO | SIM | - | [7 empty] | 195,88 M² |  |  |  | SIM
| #REF! | 54710 | PORANGATU | AE-E07-MI-2209-0235 | MINACU | MINAÇU | AV.CONTORNO - VILA FURNAS - MINAÇU/GO | ETE VILA DA FURNAS | ETE | 11890013 | 2020-08-07 | 1 | 1 | ESTRUTURA | DECANTADOR SECUNDARIO | ESTRUTURA CILINDRICA; TRATAMENTO DE ESGOTO | CONCRETO | TANQUE | DN= 7,60 M; H= 3,50 M |  | 4 | UN | SIM | NAO | SIM | - | [11 empty] | SIM
| #REF! | 54711 | PORANGATU | AE-E07-MI-2209-0236 | MINACU | MINAÇU | AV.CONTORNO - VILA FURNAS - MINAÇU/GO | ETE VILA DA FURNAS | ETE | 11890013 | 2020-08-07 | 1 | 1 | ESTRUTURA | TANQUE DE AERACAO |  |  |  | 11,50 M X 11,50 M |  | 4 | UN | SIM | NAO | SIM | - | [11 empty] | SIM
| #REF! | 54718 | PORANGATU | AE-E07-MI-1308-0169 | MINACU | MINAÇU | AV.CONTORNO - VILA FURNAS - MINAÇU/GO | ETE VILA DA FURNAS | ETE | 11890013 | 2020-08-07 | 1 | 1 | VALVULA | REGISTRO |  |  |  | 100 MM |  | 8 | UN | SIM | NAO | SIM | - | MANUAL | [10 empty] | SIM
| #REF! | 54719 | PORANGATU | AE-E07-MI-1308-0170 | MINACU | MINAÇU | AV.CONTORNO - VILA FURNAS - MINAÇU/GO | ETE VILA DA FURNAS | ETE | 11890013 | 2020-08-07 | 1 | 1 | VALVULA | REGISTRO |  |  |  | 100 MM |  | 10 | UN | SIM | NAO | SIM | - | MANUAL | [10 empty] | SIM
| #REF! | 54720 | PORANGATU | AE-E07-MI-1308-0171 | MINACU | MINAÇU | AV.CONTORNO - VILA FURNAS - MINAÇU/GO | ETE VILA DA FURNAS | ETE | 11890013 | 2020-08-07 | 1 | 1 | VALVULA | REGISTRO |  |  |  | 100 MM |  | 4 | UN | SIM | NAO | SIM | - | MANUAL | [10 empty] | SIM
| #REF! | 54721 | PORANGATU | AE-E07-MI-2209-0238 | MINACU | MINAÇU | AV.CONTORNO - VILA FURNAS - MINAÇU/GO | ETE VILA DA FURNAS | ETE | 11890013 | 2020-08-07 | 1 | 1 | MOTOR | INDUCAO | [5 empty] | 1 | UN | SIM | NAO | SIM | - |  | 0,50 CV | 1780 |  | WEG | [6 empty] | SIM
| #REF! | 54732 | PORANGATU | AE-E07-MI-1308-0179 | MINACU | MINAÇU | AV.CONTORNO - VILA FURNAS - MINAÇU/GO | ETE VILA DA FURNAS | ETE | 11890013 | 2020-08-07 | 1 | 1 | MEDIDOR | HIDROMETRO |  |  |  | 10 MM |  | 1 | UN | SIM | NAO | SIM | - | AUTOMATICO |  |  | 1,5 M³/H | LAO | [6 empty] | SIM
| #REF! | 54734 | PORANGATU | AE-E07-MI-1308-0180 | MINACU | MINAÇU | AV.CONTORNO - VILA FURNAS - MINAÇU/GO | ETE VILA DA FURNAS | ETE | 11890013 | 2020-08-07 | 1 | 1 | PAINEL | QUADRO DE COMANDO | [5 empty] | 1 | UN | SIM | NAO | SIM | - | [11 empty] | SIM
| #REF! | 54736 | PORANGATU | AE-E14-MI-2209-0053 | MINACU | MINAÇU | AV.CONTORNO - VILA FURNAS - MINAÇU/GO | ETE VILA DA FURNAS | ETE | 11890013 | 2020-08-07 | 1 | 1 | INVERSOR DE FREQUENCIA | INVERSOR DE FREQUENCIA | [5 empty] | 1 | UN | SIM | NAO | SIM | - |  |  |  |  | WEG | CFW08 | [5 empty] | SIM
| #REF! | 54737 | PORANGATU | AE-E07-MI-1308-0183 | MINACU | MINAÇU | AV.CONTORNO - VILA FURNAS - MINAÇU/GO | ETE VILA DA FURNAS | ETE | 11890013 | 2020-08-07 | 1 | 1 | COMPORTA | COMPORTA MANUAL | FIBRA |  |  | 0,50 M X 0,50 M |  | 12 | UN | SIM | NAO | SIM | - | MANUAL | [10 empty] | SIM
| #REF! | 54743 | PORANGATU | AE-E07-MI-1308-0192 | MINACU | MINAÇU | AV.CONTORNO - VILA FURNAS - MINAÇU/GO | ETE VILA DA FURNAS | ETE | 11890013 | 2020-08-07 | 1 | 1 | BOMBA | REDUTORA | [5 empty] | 1 | UN | SIM | NAO | SIM | - | [11 empty] | SIM
| #REF! | 54745 | PORANGATU | AE-E07-MI-1308-0194 | MINACU | MINAÇU | AV.CONTORNO - VILA FURNAS - MINAÇU/GO | ETE VILA DA FURNAS | ETE | 11890013 | 2020-08-07 | 1 | 1 | VALVULA | REGISTRO |  |  |  | 100 MM |  | 1 | UN | SIM | NAO | SIM | - | MANUAL | [10 empty] | SIM
| #REF! | 54806 | PORANGATU | AE-E07-MI-1808-0009 | MINACU | MINAÇU | AV SERGIPE ENTRE RUA 5 E 6 -MINAÇU/GO | ESTAÇÃO ELEVATÓRIA ESGOTO 5 | EEE | 11890007 | 2020-08-06 | 1 | 1 | VALVULA | REGISTRO |  |  |  | 100 MM |  | 2 | UN | SIM | NAO | SIM | - | MANUAL | [10 empty] | SIM
| #REF! | 54807 | PORANGATU | AE-E07-MI-1808-0010 | MINACU | MINAÇU | AV SERGIPE ENTRE RUA 5 E 6 -MINAÇU/GO | ESTAÇÃO ELEVATÓRIA ESGOTO 5 | EEE | 11890007 | 2020-08-06 | 1 | 1 | VALVULA | RETENCAO |  |  |  | 100 MM |  | 2 | UN | SIM | NAO | SIM | - | Manual | [10 empty] | SIM
| #REF! | 54825 | PORANGATU | AE-E07-MI-1808-0028 | MINACU | MINAÇU | AV.ALAGOAS ESQ C/RUA 22 -VILA VARÃO-MINAÇU/GO | ESTAÇÃO ELEVATÓRIA ESGOTO 1 | EEE | 11890011 | 2020-08-06 | 2 | 2 | VALVULA | REGISTRO |  |  |  | 100 MM |  | 2 | UN | SIM | NAO | SIM | - | MANUAL
| #REF! | 54826 | PORANGATU | AE-E07-MI-1808-0029 | MINACU | MINAÇU | AV.ALAGOAS ESQ C/RUA 22 -VILA VARÃO-MINAÇU/GO | ESTAÇÃO ELEVATÓRIA ESGOTO 1 | EEE | 11890011 | 2020-08-06 | 2 | 2 | VALVULA | REGISTRO |  |  |  | 75 MM |  | 1 | UN | SIM | NAO | SIM | - | MANUAL
| #REF! | 54827 | PORANGATU | AE-E07-MI-1808-0030 | MINACU | MINAÇU | AV.ALAGOAS ESQ C/RUA 22 -VILA VARÃO-MINAÇU/GO | ESTAÇÃO ELEVATÓRIA ESGOTO 1 | EEE | 11890011 | 2020-08-06 | 2 | 2 | VALVULA | RETENCAO |  |  |  | 100 MM |  | 2 | UN | SIM | NAO | SIM | - | Manual
| #REF! | 54860 | PORANGATU | AE-E07-MI-1808-0062 | MINACU | MINAÇU | RUA 19 SAÍDA PARA CRECHE CLÉIA-SETOR SERRINHA-MINAÇU/GO | ETE | ETE | 11890019 | 2020-08-06 | 5 | 5 | EDIFICACAO | LABORATORIO DE ESGOTO | COBERTURA DE FIBROCIMENTO | ALVENARIA | CASA | 10,00 M X 10,00 M X 2,40 M |  | 1 | UN | SIM | NAO | SIM | - | [7 empty] | 100 M² |  |  |  | SIM
| #REF! | 54862 | PORANGATU | AE-E07-MI-1808-0064 | MINACU | MINAÇU | RUA 19 SAÍDA PARA CRECHE CLÉIA-SETOR SERRINHA-MINAÇU/GO | ETE | ETE | 11890019 | 2020-08-06 | 5 | 5 | SISTEMA DE ESGOTO SANITARIO | FOSSA SEPTICA | [5 empty] | 2 | UN | SIM | NAO | SIM | - | [11 empty] | SIM
| #REF! | 54867 | PORANGATU | AE-E07-MI-1808-0069 | MINACU | MINAÇU | RUA 19 SAÍDA PARA CRECHE CLÉIA-SETOR SERRINHA-MINAÇU/GO | ETE | ETE | 11890019 | 2020-08-06 | 5 | 5 | VALVULA | REGISTRO |  |  |  | 150 MM |  | 15 | UN | SIM | NAO | SIM | - | MANUAL | [10 empty] | SIM
| #REF! | 54868 | PORANGATU | AE-E07-MI-1808-0070 | MINACU | MINAÇU | RUA 19 SAÍDA PARA CRECHE CLÉIA-SETOR SERRINHA-MINAÇU/GO | ETE | ETE | 11890019 | 2020-08-06 | 5 | 5 | VALVULA | REGISTRO |  |  |  | 250 MM |  | 2 | UN | SIM | NAO | SIM | - | MANUAL | [10 empty] | SIM
| #REF! | 54869 | PORANGATU | AE-E07-MI-1808-0071 | MINACU | MINAÇU | RUA 19 SAÍDA PARA CRECHE CLÉIA-SETOR SERRINHA-MINAÇU/GO | ETE | ETE | 11890019 | 2020-08-06 | 5 | 5 | VALVULA | REGISTRO |  |  |  | 150 MM |  | 5 | UN | SIM | NAO | SIM | - | MANUAL | [10 empty] | SIM
| #REF! | 54870 | PORANGATU | AE-E07-MI-1808-0072 | MINACU | MINAÇU | RUA 19 SAÍDA PARA CRECHE CLÉIA-SETOR SERRINHA-MINAÇU/GO | ETE | ETE | 11890019 | 2020-08-06 | 5 | 5 | VALVULA | REGISTRO |  |  |  | 150 MM |  | 2 | UN | SIM | NAO | SIM | - | MANUAL | [10 empty] | SIM
| #REF! | 54871 | PORANGATU | AE-E07-MI-1808-0073 | MINACU | MINAÇU | RUA 19 SAÍDA PARA CRECHE CLÉIA-SETOR SERRINHA-MINAÇU/GO | ETE | ETE | 11890019 | 2020-08-06 | 5 | 5 | VALVULA | REGISTRO |  |  |  | 150 MM |  | 10 | UN | SIM | NAO | SIM | - | MANUAL | [10 empty] | SIM
| #REF! | 54872 | PORANGATU | AE-E07-MI-1808-0074 | MINACU | MINAÇU | RUA 19 SAÍDA PARA CRECHE CLÉIA-SETOR SERRINHA-MINAÇU/GO | ETE | ETE | 11890019 | 2020-08-06 | 5 | 5 | VALVULA | REGISTRO |  |  |  | 150 MM |  | 2 | UN | SIM | NAO | SIM | - | MANUAL | [10 empty] | SIM
| #REF! | 54897 | PORANGATU | AE-E07-MI-1808-0099 | MINACU | MINAÇU | RUA 19 SAÍDA PARA CRECHE CLÉIA-SETOR SERRINHA-MINAÇU/GO | ETE | ETE | 11890019 | 2020-08-06 | 5 | 5 | ESTRUTURA | FILTRO DE HIPOCLORITO DE SODIO |  | METALICO | TANQUE | DN= 3,0 M; H=2,50 M |  | 1 | UN | SIM | NAO | SIM | - | [11 empty] | SIM
| #REF! | 54898 | PORANGATU | AE-E07-MI-1808-0100 | MINACU | MINAÇU | RUA 19 SAÍDA PARA CRECHE CLÉIA-SETOR SERRINHA-MINAÇU/GO | ETE | ETE | 11890019 | 2020-08-06 | 5 | 5 | ESTRUTURA | LEITO DE SECAGEM |  |  |  | 6,00 M X 8,00 M |  | 15 | UN | SIM | NAO | SIM | - | [7 empty] | 48 M² |  |  |  | SIM
| #REF! | 54899 | PORANGATU | AE-E07-MI-2209-0242 | MINACU | MINAÇU | RUA 19 SAÍDA PARA CRECHE CLÉIA-SETOR SERRINHA-MINAÇU/GO | ETE | ETE | 11890019 | 2020-08-06 | 5 | 5 | TANQUE | TANQUE DE CONCRETO |  |  |  |  | 1000L | 1 | UN | SIM | NAO | SIM | - | [11 empty] | SIM
| #REF! | 54900 | PORANGATU | AE-E07-MI-2209-0243 | MINACU | MINAÇU | RUA 19 SAÍDA PARA CRECHE CLÉIA-SETOR SERRINHA-MINAÇU/GO | ETE | ETE | 11890019 | 2020-08-06 | 5 | 5 | TANQUE | TANQUE DE FIBRA |  |  |  |  | 1000L | 1 | UN | NAO | SIM | SIM | - | [11 empty] | SIM
| #REF! | 54901 | PORANGATU | AE-E07-MI-1808-0101 | MINACU | MINAÇU | RUA 19 SAÍDA PARA CRECHE CLÉIA-SETOR SERRINHA-MINAÇU/GO | ETE | ETE | 11890019 | 2020-08-06 | 5 | 5 | COMPORTA | COMPORTA MANUAL | FIBRA |  |  | 1,05 M X 1,27 M |  | 2 | UN | SIM | NAO | SIM | - | MANUAL | [10 empty] | SIM
| #REF! | 54902 | PORANGATU | AE-E07-MI-1808-0102 | MINACU | MINAÇU | RUA 19 SAÍDA PARA CRECHE CLÉIA-SETOR SERRINHA-MINAÇU/GO | ETE | ETE | 11890019 | 2020-08-06 | 5 | 5 | COMPORTA | COMPORTA MANUAL | FIBRA |  |  | 1,00 M X 1,50 M |  | 4 | UN | SIM | NAO | SIM | - | MANUAL | [10 empty] | SIM
| #REF! | 54905 | PORANGATU | AE-E07-MI-2209-0246 | MINACU | MINAÇU | RUA 19 SAÍDA PARA CRECHE CLÉIA-SETOR SERRINHA-MINAÇU/GO | ETE | ETE | 11890019 | 2020-08-06 | 5 | 5 | ESTRUTURA | LEITO DE SECAGEM |  |  |  | 6,00 M X 10,50 M |  | 15 | UN | SIM | NAO | SIM | - | [7 empty] | 63 M² |  |  |  | SIM
| #REF! | 54906 | PORANGATU | AE-E07-MI-1308-0182 | MINACU | MINAÇU | RUA 19 SAÍDA PARA CRECHE CLÉIA-SETOR SERRINHA-MINAÇU/GO | ETE | ETE | 11890019 | 2020-08-06 | 5 | 5 | ESTRUTURA | ADENSADOR |  | CONCRETO |  | 9,00 M X 4,00 M | 254.34 | 1 | UN | SIM | NAO | SIM | - | [11 empty] | SIM
| #REF! | 54907 | PORANGATU | AE-E07-MI-2209-0247 | MINACU | MINAÇU | RUA 19 SAÍDA PARA CRECHE CLÉIA-SETOR SERRINHA-MINAÇU/GO | ETE | ETE | 11890019 | 2020-08-06 | 5 | 5 | COMPORTA | COMPORTA MANUAL | FIBRA |  |  | 1,00 M X 0,50 M |  | 4 | UN | SIM | NAO | SIM | - | MANUAL | [10 empty] | SIM
| #REF! | 54908 | PORANGATU | AE-E07-MI-1808-0104 | MINACU | MINAÇU | RUA 19 SAÍDA PARA CRECHE CLÉIA-SETOR SERRINHA-MINAÇU/GO | ETE | ETE | 11890019 | 2020-08-06 | 5 | 5 | LAGOA | LAGOA ANAEROBICA | GEOMEMBRANA |  |  | 60,00 M X 86,00 M X 1,50 M | 7740 M³ | 2 | UN | SIM | NAO | SIM | - | [11 empty] | SIM
| #REF! | 54909 | PORANGATU | AE-E07-MI-1808-0105 | MINACU | MINAÇU | RUA 19 SAÍDA PARA CRECHE CLÉIA-SETOR SERRINHA-MINAÇU/GO | ETE | ETE | 11890019 | 2020-08-06 | 5 | 5 | LAGOA | LAGOA FACULTATIVA | GEOMEMBRANA |  |  | 75,00 M X 215,00 M X 2,00 M | 32250 M³ | 1 | UN | SIM | NAO | SIM | - | [11 empty] | SIM
| #REF! | 54910 | PORANGATU | AE-E07-MI-1808-0106 | MINACU | MINAÇU | RUA 19 SAÍDA PARA CRECHE CLÉIA-SETOR SERRINHA-MINAÇU/GO | ETE | ETE | 11890019 | 2020-08-06 | 5 | 5 | LAGOA | LAGOA DE MATURACAO | GEOMEMBRANA |  |  | 55,00 M X 285,00 M X 2,50 M | 39187,5 M³ | 1 | UN | SIM | NAO | SIM | - | [11 empty] | SIM
| #REF! | 54914 | PORANGATU | AE-E07-MI-1808-0110 | MINACU | MINAÇU | RUA 19 SAÍDA PARA CRECHE CLÉIA-SETOR SERRINHA-MINAÇU/GO | ETE | ETE | 11890019 | 2020-08-06 | 5 | 5 | VALVULA | RETENCAO |  |  |  | 150 MM |  | 1 | UN | SIM | NAO | SIM | - | MANUAL | [10 empty] | SIM
| #REF! | 54915 | PORANGATU | AE-E07-MI-1808-0111 | MINACU | MINAÇU | RUA 19 SAÍDA PARA CRECHE CLÉIA-SETOR SERRINHA-MINAÇU/GO | ETE | ETE | 11890019 | 2020-08-06 | 5 | 5 | VALVULA | REGISTRO |  |  |  | 100 MM |  | 1 | UN | SIM | NAO | SIM | - | MANUAL | [10 empty] | SIM
| #REF! | 54916 | PORANGATU | AE-E07-MI-1808-0112 | MINACU | MINAÇU | RUA 19 SAÍDA PARA CRECHE CLÉIA-SETOR SERRINHA-MINAÇU/GO | ETE | ETE | 11890019 | 2020-08-06 | 5 | 5 | VALVULA | REGISTRO |  |  |  | 150 MM |  | 4 | UN | SIM | NAO | SIM | - | MANUAL | [10 empty] | SIM
| #REF! | 54917 | PORANGATU | AE-E07-MI-1808-0113 | MINACU | MINAÇU | RUA 19 SAÍDA PARA CRECHE CLÉIA-SETOR SERRINHA-MINAÇU/GO | ETE | ETE | 11890019 | 2020-08-06 | 5 | 5 | VALVULA | REGISTRO |  |  |  | 200 MM |  | 3 | UN | SIM | NAO | SIM | - | MANUAL | [10 empty] | SIM
| #REF! | 54924 | PORANGATU | AE-E07-MI-2209-0249 | MINACU | MINAÇU | FAZENDA QUEIXADA DO CORRIOLA | ETA | ETA | 11890016 | 2020-08-10 | 1 | 1 | EDIFICACAO | EDIFICACAO DA CAPTACAO | COBERTURA DE FIBROCIMENTO | ALVENARIA | CASA | 2,00 M X 1,50 M X 1,70 M |  | 1 | UN | SIM | NAO | SIM | - | [7 empty] | 2 M² |  |  |  | SIM
| #REF! | 54926 | PORANGATU | AE-E07-MI-1808-0120 | MINACU | MINAÇU | FAZENDA QUEIXADA DO CORRIOLA | ETA | ETA | 11890016 | 2020-08-10 | 1 | 1 | EDIFICACAO | LABORATORIO/CASA DE QUIMICA | COBERTURA DE FIBROCIMENTO | ALVENARIA | CASA | 8,50 M X 10,35 M X 2,40 M |  | 1 | UN | SIM | NAO | SIM | - | [7 empty] | 18,85 M² |  |  |  | SIM
| #REF! | 54930 | PORANGATU | AE-E07-MI-1808-0124 | MINACU | MINAÇU | FAZENDA QUEIXADA DO CORRIOLA | ETA | ETA | 11890016 | 2020-08-10 | 1 | 1 | SISTEMA DE ESGOTO SANITARIO | FOSSA SEPTICA | [5 empty] | 1 | UN | SIM | NAO | SIM | - | [11 empty] | SIM
| #REF! | 54938 | PORANGATU | AE-E07-MI-1808-0133 | MINACU | MINAÇU | FAZENDA QUEIXADA DO CORRIOLA | ETA | ETA | 11890016 | 2020-08-10 | 1 | 1 | VALVULA | REGISTRO |  |  |  | 300 MM |  | 9 | UN | SIM | NAO | SIM | - | MANUAL | [10 empty] | SIM
| #REF! | 54939 | PORANGATU | AE-E07-MI-1808-0134 | MINACU | MINAÇU | FAZENDA QUEIXADA DO CORRIOLA | ETA | ETA | 11890016 | 2020-08-10 | 1 | 1 | VALVULA | REGISTRO |  |  |  | 25 MM |  | 2 | UN | SIM | NAO | SIM | - | MANUAL | [10 empty] | SIM
| #REF! | 54940 | PORANGATU | AE-E07-MI-1808-0135 | MINACU | MINAÇU | FAZENDA QUEIXADA DO CORRIOLA | ETA | ETA | 11890016 | 2020-08-10 | 1 | 1 | VALVULA | REGISTRO |  |  |  | 100 MM |  | 1 | UN | SIM | NAO | SIM | - | MANUAL | [10 empty] | SIM
| #REF! | 54941 | PORANGATU | AE-E07-MI-1808-0136 | MINACU | MINAÇU | FAZENDA QUEIXADA DO CORRIOLA | ETA | ETA | 11890016 | 2020-08-10 | 1 | 1 | VALVULA | RETENCAO |  |  |  | 300 MM |  | 1 | UN | SIM | NAO | SIM | - | MANUAL | [10 empty] | SIM
| #REF! | 54942 | PORANGATU | AE-E07-MI-1808-0137 | MINACU | MINAÇU | FAZENDA QUEIXADA DO CORRIOLA | ETA | ETA | 11890016 | 2020-08-10 | 1 | 1 | VALVULA | REGISTRO |  |  |  | 100 MM |  | 1 | UN | SIM | NAO | SIM | - | MANUAL | [10 empty] | SIM
| #REF! | 54943 | PORANGATU | AE-E07-MI-1808-0138 | MINACU | MINAÇU | FAZENDA QUEIXADA DO CORRIOLA | ETA | ETA | 11890016 | 2020-08-10 | 1 | 1 | VALVULA | REGISTRO |  |  |  | 100 MM |  | 1 | UN | SIM | NAO | SIM | - | MANUAL | [10 empty] | SIM
| #REF! | 54944 | PORANGATU | AE-E07-MI-1808-0139 | MINACU | MINAÇU | FAZENDA QUEIXADA DO CORRIOLA | ETA | ETA | 11890016 | 2020-08-10 | 1 | 1 | VALVULA | RETENCAO |  |  |  | 300 MM |  | 2 | UN | SIM | NAO | SIM | - | MANUAL | [10 empty] | SIM
| #REF! | 54945 | PORANGATU | AE-E07-MI-1808-0140 | MINACU | MINAÇU | FAZENDA QUEIXADA DO CORRIOLA | ETA | ETA | 11890016 | 2020-08-10 | 1 | 1 | VALVULA | REGISTRO |  |  |  | 400 MM |  | 2 | UN | SIM | NAO | SIM | - | MANUAL | [10 empty] | SIM
| #REF! | 54946 | PORANGATU | AE-E07-MI-1808-0141 | MINACU | MINAÇU | FAZENDA QUEIXADA DO CORRIOLA | ETA | ETA | 11890016 | 2020-08-10 | 1 | 1 | VALVULA | REGISTRO |  |  |  | 400 MM |  | 1 | UN | SIM | NAO | SIM | - | MANUAL | [10 empty] | SIM
| #REF! | 54947 | PORANGATU | AE-E07-MI-1808-0142 | MINACU | MINAÇU | FAZENDA QUEIXADA DO CORRIOLA | ETA | ETA | 11890016 | 2020-08-10 | 1 | 1 | VALVULA | REGISTRO |  |  |  | 300 MM |  | 1 | UN | SIM | NAO | SIM | - | MANUAL | [10 empty] | SIM
| #REF! | 54948 | PORANGATU | AE-E07-MI-1808-0143 | MINACU | MINAÇU | FAZENDA QUEIXADA DO CORRIOLA | ETA | ETA | 11890016 | 2020-08-10 | 1 | 1 | VALVULA | REGISTRO |  |  |  | 100 MM |  | 6 | UN | SIM | NAO | SIM | - | MANUAL | [10 empty] | SIM
| #REF! | 54949 | PORANGATU | AE-E07-MI-1808-0144 | MINACU | MINAÇU | FAZENDA QUEIXADA DO CORRIOLA | ETA | ETA | 11890016 | 2020-08-10 | 1 | 1 | VALVULA | REGISTRO |  |  |  | 150 MM |  | 5 | UN | SIM | NAO | SIM | - | MANUAL | [10 empty] | SIM
| #REF! | 54950 | PORANGATU | AE-E07-MI-1808-0145 | MINACU | MINAÇU | FAZENDA QUEIXADA DO CORRIOLA | ETA | ETA | 11890016 | 2020-08-10 | 1 | 1 | VALVULA | REGISTRO |  |  |  | 250 MM |  | 15 | UN | SIM | NAO | SIM | - | MANUAL | [10 empty] | SIM
| #REF! | 54951 | PORANGATU | AE-E07-MI-1808-0146 | MINACU | MINAÇU | FAZENDA QUEIXADA DO CORRIOLA | ETA | ETA | 11890016 | 2020-08-10 | 1 | 1 | VALVULA | REGISTRO |  |  |  | 200 MM |  | 10 | UN | SIM | NAO | SIM | - | MANUAL | [10 empty] | SIM
| #REF! | 54952 | PORANGATU | AE-E07-MI-1808-0147 | MINACU | MINAÇU | FAZENDA QUEIXADA DO CORRIOLA | ETA | ETA | 11890016 | 2020-08-10 | 1 | 1 | VALVULA | REGISTRO |  |  |  | 300 MM |  | 1 | UN | SIM | NAO | SIM | - | MANUAL | [10 empty] | SIM
| #REF! | 54953 | PORANGATU | AE-E07-MI-1808-0148 | MINACU | MINAÇU | FAZENDA QUEIXADA DO CORRIOLA | ETA | ETA | 11890016 | 2020-08-10 | 1 | 1 | VALVULA | REGISTRO |  |  |  | 300 MM |  | 2 | UN | SIM | NAO | SIM | - | MANUAL | [10 empty] | SIM
| #REF! | 54954 | PORANGATU | AE-E07-MI-1808-0149 | MINACU | MINAÇU | FAZENDA QUEIXADA DO CORRIOLA | ETA | ETA | 11890016 | 2020-08-10 | 1 | 1 | VALVULA | REGISTRO |  |  |  | 300 MM |  | 4 | UN | SIM | NAO | SIM | - | MANUAL | [10 empty] | SIM
| #REF! | 54955 | PORANGATU | AE-E07-MI-1808-0150 | MINACU | MINAÇU | FAZENDA QUEIXADA DO CORRIOLA | ETA | ETA | 11890016 | 2020-08-10 | 1 | 1 | VALVULA | REGISTRO |  |  |  | 300 MM |  | 1 | UN | SIM | NAO | SIM | - | MANUAL | [10 empty] | SIM
| #REF! | 54956 | PORANGATU | AE-E07-MI-1808-0151 | MINACU | MINAÇU | FAZENDA QUEIXADA DO CORRIOLA | ETA | ETA | 11890016 | 2020-08-10 | 1 | 1 | VALVULA | REGISTRO |  |  |  | 50 MM |  | 2 | UN | SIM | NAO | SIM | - | MANUAL | [10 empty] | SIM
| #REF! | 54957 | PORANGATU | AE-E07-MI-1808-0152 | MINACU | MINAÇU | FAZENDA QUEIXADA DO CORRIOLA | ETA | ETA | 11890016 | 2020-08-10 | 1 | 1 | VALVULA | REGISTRO |  |  |  | 65 MM |  | 2 | UN | SIM | NAO | SIM | - | MANUAL | [10 empty] | SIM
| #REF! | 54958 | PORANGATU | AE-E07-MI-1808-0153 | MINACU | MINAÇU | FAZENDA QUEIXADA DO CORRIOLA | ETA | ETA | 11890016 | 2020-08-10 | 1 | 1 | VALVULA | REGISTRO |  |  |  | 200 MM |  | 5 | UN | SIM | NAO | SIM | - | MANUAL | [10 empty] | SIM
| #REF! | 54959 | PORANGATU | AE-E07-MI-1808-0154 | MINACU | MINAÇU | FAZENDA QUEIXADA DO CORRIOLA | ETA | ETA | 11890016 | 2020-08-10 | 1 | 1 | VALVULA | RETENCAO |  |  |  | 50 MM |  | 1 | UN | SIM | NAO | SIM | - | MANUAL | [10 empty] | SIM
| #REF! | 54960 | PORANGATU | AE-E07-MI-1808-0155 | MINACU | MINAÇU | FAZENDA QUEIXADA DO CORRIOLA | ETA | ETA | 11890016 | 2020-08-10 | 1 | 1 | VALVULA | REGISTRO |  |  |  | 65 MM |  | 2 | UN | SIM | NAO | SIM | - | MANUAL | [10 empty] | SIM
| #REF! | 54961 | PORANGATU | AE-E07-MI-1808-0156 | MINACU | MINAÇU | FAZENDA QUEIXADA DO CORRIOLA | ETA | ETA | 11890016 | 2020-08-10 | 1 | 1 | VALVULA | REGISTRO |  |  |  | 50 MM |  | 1 | UN | SIM | NAO | SIM | - | MANUAL | [10 empty] | SIM
| #REF! | 54962 | PORANGATU | AE-E07-MI-1808-0157 | MINACU | MINAÇU | FAZENDA QUEIXADA DO CORRIOLA | ETA | ETA | 11890016 | 2020-08-10 | 1 | 1 | VALVULA | REGISTRO |  |  |  | 200 MM |  | 1 | UN | SIM | NAO | SIM | - | MANUAL | [10 empty] | SIM
| #REF! | 54963 | PORANGATU | AE-E07-MI-1808-0158 | MINACU | MINAÇU | FAZENDA QUEIXADA DO CORRIOLA | ETA | ETA | 11890016 | 2020-08-10 | 1 | 1 | VALVULA | REGISTRO |  |  |  | 150 MM |  | 6 | UN | SIM | NAO | SIM | - | MANUAL | [10 empty] | SIM
| #REF! | 54964 | PORANGATU | AE-E07-MI-1808-0159 | MINACU | MINAÇU | FAZENDA QUEIXADA DO CORRIOLA | ETA | ETA | 11890016 | 2020-08-10 | 1 | 1 | VALVULA | REGISTRO |  |  |  | 350 MM |  | 1 | UN | SIM | NAO | SIM | - | MANUAL | [10 empty] | SIM
| #REF! | 54965 | PORANGATU | AE-E07-MI-1808-0160 | MINACU | MINAÇU | FAZENDA QUEIXADA DO CORRIOLA | ETA | ETA | 11890016 | 2020-08-10 | 1 | 1 | VALVULA | REGISTRO |  |  |  | 200 MM |  | 1 | UN | SIM | NAO | SIM | - | MANUAL | [10 empty] | SIM
| #REF! | 54966 | PORANGATU | AE-E07-MI-1808-0161 | MINACU | MINAÇU | FAZENDA QUEIXADA DO CORRIOLA | ETA | ETA | 11890016 | 2020-08-10 | 1 | 1 | VALVULA | REGISTRO |  |  |  | 100 MM |  | 5 | UN | SIM | NAO | SIM | - | MANUAL | [10 empty] | SIM
| #REF! | 54967 | PORANGATU | AE-E07-MI-1808-0162 | MINACU | MINAÇU | FAZENDA QUEIXADA DO CORRIOLA | ETA | ETA | 11890016 | 2020-08-10 | 1 | 1 | VALVULA | REGISTRO |  |  |  | 100 MM |  | 2 | UN | SIM | NAO | SIM | - | MANUAL | [10 empty] | SIM
| #REF! | 54968 | PORANGATU | AE-E07-MI-1808-0163 | MINACU | MINAÇU | FAZENDA QUEIXADA DO CORRIOLA | ETA | ETA | 11890016 | 2020-08-10 | 1 | 1 | VALVULA | REGISTRO |  |  |  | 100 MM |  | 1 | UN | SIM | NAO | SIM | - | MANUAL | [10 empty] | SIM
| #REF! | 54969 | PORANGATU | AE-E07-MI-1808-0164 | MINACU | MINAÇU | FAZENDA QUEIXADA DO CORRIOLA | ETA | ETA | 11890016 | 2020-08-10 | 1 | 1 | VALVULA | REGISTRO |  |  |  | 200 MM |  | 1 | UN | SIM | NAO | SIM | - | MANUAL | [10 empty] | SIM
| #REF! | 54970 | PORANGATU | AE-E07-MI-1808-0165 | MINACU | MINAÇU | FAZENDA QUEIXADA DO CORRIOLA | ETA | ETA | 11890016 | 2020-08-10 | 1 | 1 | VALVULA | REGISTRO |  |  |  | 250 MM |  | 1 | UN | SIM | NAO | SIM | - | MANUAL | [10 empty] | SIM
| #REF! | 54971 | PORANGATU | AE-E07-MI-1808-0166 | MINACU | MINAÇU | FAZENDA QUEIXADA DO CORRIOLA | ETA | ETA | 11890016 | 2020-08-10 | 1 | 1 | VALVULA | REGISTRO |  |  |  | 200 MM |  | 1 | UN | SIM | NAO | SIM | - | MANUAL | [10 empty] | SIM
| #REF! | 54978 | PORANGATU | AE-E07-MI-1808-0173 | MINACU | MINAÇU | FAZENDA QUEIXADA DO CORRIOLA | ETA | ETA | 11890016 | 2020-08-10 | 1 | 1 | MOTOR | INDUCAO | AGITADOR |  |  |  |  | 1 | UN | SIM | NAO | SIM | - |  | 0,50 CV |  |  | WEG | [6 empty] | SIM
| #REF! | 54983 | PORANGATU | AE-E07-MI-1808-0178 | MINACU | MINAÇU | FAZENDA QUEIXADA DO CORRIOLA | ETA | ETA | 11890016 | 2020-08-10 | 1 | 1 | BOMBA | SUBMERSA | [5 empty] | 1 | UN | SIM | NAO | SIM | - | [11 empty] | SIM
| #REF! | 54984 | PORANGATU | AE-E07-MI-1808-0179 | MINACU | MINAÇU | FAZENDA QUEIXADA DO CORRIOLA | ETA | ETA | 11890016 | 2020-08-10 | 1 | 1 | BOMBA | SUBMERSA | [5 empty] | 1 | UN | SIM | NAO | SIM | - | [11 empty] | SIM
| #REF! | 54993 | PORANGATU | AE-E07-MI-1808-0185 | MINACU | MINAÇU | FAZENDA QUEIXADA DO CORRIOLA | ETA | ETA | 11890016 | 2020-08-10 | 1 | 1 | MANOMETRO | MANOMETRO | [5 empty] | 1 | UN | SIM | NAO | SIM | - | [8 empty] | EXCLUIR LANÇAMENTO |  |  | SIM
| #REF! | 54994 | PORANGATU | AE-E07-MI-1808-0186 | MINACU | MINAÇU | FAZENDA QUEIXADA DO CORRIOLA | ETA | ETA | 11890016 | 2020-08-10 | 1 | 1 | INDICADOR DE NIVEL | INDICADOR DE NIVEL | [5 empty] | 1 | UN | SIM | NAO | SIM | - | [11 empty] | SIM
| #REF! | 55006 | PORANGATU | AE-E07-MI-2209-0254 | MINACU | MINAÇU | FAZENDA QUEIXADA DO CORRIOLA | ETA | ETA | 11890016 | 2020-08-10 | 1 | 1 | CILINDRO | CILINDRO DE CLORO LIQUEFEITO 50 KG | [5 empty] | 1 | UN | SIM | NAO | SIM | - | [11 empty] | SIM
| #REF! | 55012 | PORANGATU | AE-E07-MI-1808-0202 | MINACU | MINAÇU | FAZENDA QUEIXADA DO CORRIOLA | ETA | ETA | 11890016 | 2020-08-10 | 1 | 1 | ESTRUTURA | TANQUE DE FILTRO RUSSO | TANQUE CILINDRICO DE CONCRETO | CONCRETO | TANQUE | DN= 4,00 M; H= 4,0 M | 41 M³ | 2 | UN | SIM | NAO | SIM | - | [11 empty] | SIM
| #REF! | 55013 | PORANGATU | AE-E07-MI-1808-0203 | MINACU | MINAÇU | FAZENDA QUEIXADA DO CORRIOLA | ETA | ETA | 11890016 | 2020-08-10 | 1 | 1 | ESTRUTURA | FILTRO DE SULFATO | CONCRETO | CONCRETO |  | 1,00 M X 1,00 M X 1,00 M | 1000 L | 2 | UN | SIM | NAO | SIM | - | [11 empty] | SIM
| #REF! | 55014 | PORANGATU | AE-E07-MI-1808-0204 | MINACU | MINAÇU | FAZENDA QUEIXADA DO CORRIOLA | ETA | ETA | 11890016 | 2020-08-10 | 1 | 1 | TANQUE | TANQUE DE FIBRA | SULFATO |  |  | DN= 0,70 M; H= 1,30 | 500L | 2 | UN | SIM | NAO | SIM | - | [11 empty] | SIM
| #REF! | 55015 | PORANGATU | AE-E07-MI-1808-0205 | MINACU | MINAÇU | FAZENDA QUEIXADA DO CORRIOLA | ETA | ETA | 11890016 | 2020-08-10 | 1 | 1 | ESTRUTURA | FILTRO DE MIS 60 | CONCRETO | CONCRETO |  | 5,45 M X 2,75 M |  | 5 | UN | SIM | NAO | SIM | - | [11 empty] | SIM
| #REF! | 55016 | PORANGATU | AE-E07-MI-2209-0255 | MINACU | MINAÇU | FAZENDA QUEIXADA DO CORRIOLA | ETA | ETA | 11890016 | 2020-08-10 | 1 | 1 | TANQUE | TANQUE DE FIBRA | FLUOR |  |  |  | 1000L | 3 | UN | NAO | SIM | SIM | - | [11 empty] | SIM
| #REF! | 55017 | PORANGATU | AE-E07-MI-2209-0256 | MINACU | MINAÇU | FAZENDA QUEIXADA DO CORRIOLA | ETA | ETA | 11890016 | 2020-08-10 | 1 | 1 | TANQUE | TANQUE DE FIBRA | FLUOR |  |  |  | 1000L | 1 | UN | SIM | NAO | SIM | - | [11 empty] | SIM
| #REF! | 55020 | PORANGATU | AE-E07-MI-2209-0258 | MINACU | MINAÇU | FAZENDA QUEIXADA DO CORRIOLA | ETA | ETA | 11890016 | 2020-08-10 | 1 | 1 | BARRAGEM | BARRAGEM DE NIVEL DE CONCRETO COM VERTEDOURO |  |  |  | 7,00 M X 2,00 M |  | 1 | UN | SIM | NAO | SIM | - | [11 empty] | SIM
| #REF! | 55021 | PORANGATU | AE-E07-MI-2209-0259 | MINACU | MINAÇU | FAZENDA QUEIXADA DO CORRIOLA | ETA | ETA | 11890016 | 2020-08-10 | 1 | 1 | ESTRUTURA | CANAL DE CHEGADA AGUA BRUTA | CAIXA EM ALVENARIA; ESTRUTURA PARA AGUA | CONCRETO |  | 4,00 M X 1,00 M X 2,00 M |  | 1 | UN | SIM | NAO | SIM | - | [11 empty] | SIM
| #REF! | 55022 | PORANGATU | AE-E07-MI-1808-0207 | MINACU | MINAÇU | FAZENDA QUEIXADA DO CORRIOLA | ETA | ETA | 11890016 | 2020-08-10 | 1 | 1 | ESTRUTURA | TANQUE EM CONCRETO FLOCULADOR | CAIXA EM ALVENARIA; ESTRUTURA PARA AGUA | CONCRETO |  | 8,75 M X 19,15 M X 3,00 M | 502.6875 | 1 | UN | SIM | NAO | SIM | - | [11 empty] | SIM
| #REF! | 55023 | PORANGATU | AE-E07-MI-1808-0208 | MINACU | MINAÇU | FAZENDA QUEIXADA DO CORRIOLA | ETA | ETA | 11890016 | 2020-08-10 | 1 | 1 | ESTRUTURA | TANQUE EM CONCRETO DECANTADOR | CAIXA EM ALVENARIA; ESTRUTURA PARA AGUA | CONCRETO |  | 5,50 M X 12,50 M X 3,00 M | 206.25 | 1 | UN | SIM | NAO | SIM | - | [11 empty] | SIM
| #REF! | 55024 | PORANGATU | AE-E07-MI-1808-0209 | MINACU | MINAÇU | FAZENDA QUEIXADA DO CORRIOLA | ETA | ETA | 11890016 | 2020-08-10 | 1 | 1 | TANQUE | TANQUE DE FIBRA | SULFATO |  |  |  | 1000L | 1 | UN | SIM | NAO | SIM | - | [11 empty] | SIM
| #REF! | 55025 | PORANGATU | AE-E07-MI-1808-0210 | MINACU | MINAÇU | FAZENDA QUEIXADA DO CORRIOLA | ETA | ETA | 11890016 | 2020-08-10 | 1 | 1 | ESTRUTURA | GRADE DE RESIDUOS | METALICO |  |  | 0,65 M X 1,50 M |  | 2 | UN | SIM | NAO | SIM | - | MANUAL | [10 empty] | SIM
| #REF! | 55026 | PORANGATU | AE-E07-MI-1808-0211 | MINACU | MINAÇU | FAZENDA QUEIXADA DO CORRIOLA | ETA | ETA | 11890016 | 2020-08-10 | 1 | 1 | COMPORTA | COMPORTA MANUAL | FIBRA |  |  | 0,30 M X 0,40 M |  | 5 | UN | SIM | NAO | SIM | - | MANUAL | [10 empty] | SIM
| #REF! | 55027 | PORANGATU | AE-E07-MI-1808-0213 | MINACU | MINAÇU | FAZENDA QUEIXADA DO CORRIOLA | ETA | ETA | 11890016 | 2020-08-10 | 1 | 1 | RESERVATORIO | RESERVATORIO SEMI ENTERRADO DE CONCRETO | DIAMETRO 3,20 M; ALTURA 7,00 |  |  | 3,20 M X 3,20 M | 50 M³ | 1 | UN | SIM | NAO | SIM | - | [11 empty] | SIM
| #REF! | 55028 | PORANGATU | AE-E07-MI-1808-0214 | MINACU | MINAÇU | FAZENDA QUEIXADA DO CORRIOLA | ETA | ETA | 11890016 | 2020-08-10 | 1 | 1 | RESERVATORIO | RESERVATORIO ELEVADO DE CONCRETO | DIAMETRO 4,20;ALTURA 4,70 |  |  | 4,20 M X 4,20 M | 65 M³ | 1 | UN | SIM | NAO | SIM | - | [11 empty] | SIM
x | [35 empty] | x

## Goiatuba
|  |  |  | BASE DE AVALIAÇÃO EQUIPAMENTOS SANEAGO |  | REFERÊNCIA: 31/12/2018 |  | 176 | [28 empty] | Auxiliar Localidade | Vai vistoriar?
X
|  | Sequência | Regional | NOME DA ASSET - EQUIPE - CIDADE - DATA - SEQ COM 4 DIGITOS | Cidade | Sistema | Endereço | Nomenclatura | Tipo de Instalação | Local de Inventário | Dia do inventário | ordem | Aba | Tipo de bem | Especificação | Informações Adicionais das Urbanizações e Benfeitorias | Fechamento Lateral | Padrão | Diâmetro/dimensões | Capacidade | Qtd | un | Operacional | Reserva | Elegível | Plaqueta | Acionamento | Potência | Rotação | Vazão | Fabricante | Modelo | Número de Série | área m² | Dados Adicionais
| #REF! | 8966 | ITUMBIARA | AE-E11-GB-3006-0142 | GOIATUBA | GOIATUBA | R. PERNAMBUCO (ALTO DA SERRA) | RSE - EEAT - REL | RSE - EEAT - REL | 11440011 | 2020-06-15 | 11 | 11 | MOTOR | INDUCAO | [5 empty] | 1 | UN | SIM | NAO | SIM | 14001-5129 |  | 12,5 CV | 1760 |  | WEG | [6 empty] | SIM
| #REF! | 8967 | ITUMBIARA | AE-E11-GB-3006-0143 | GOIATUBA | GOIATUBA | R. PERNAMBUCO (ALTO DA SERRA) | RSE - EEAT - REL | RSE - EEAT - REL | 11440011 | 2020-06-15 | 11 | 11 | MOTOR | INDUCAO | [5 empty] | 1 | UN | SIM | NAO | SIM | 14001-5130 |  | 12,5 CV | 1760 |  | WEG | [6 empty] | SIM
| #REF! | 9042 | ITUMBIARA | AE-E11-GT-1507-0107 | GOIATUBA | GOIATUBA | R. XINGU, 322, CENTRO | ETA-RSE-EAT | ETA - RSE - EAT | 11440021 | 2020-06-16 | 10 | 10 | MOTOR | COMBUSTAO | GRUPO MOTO GERADOR |  |  |  |  | 1 | UN | SIM | NAO | SIM | 14001-5236 |  | 110 KW | 1780 |  | WEG | [6 empty] | SIM
| #REF! | 9050 | ITUMBIARA | AE-E11-GT-1507-0115 | GOIATUBA | GOIATUBA | R. XINGU, 322, CENTRO | ETA-RSE-EAT | ETA - RSE - EAT | 11440021 | 2020-06-16 | 10 | 10 | MOTOR | INDUCAO | [5 empty] | 1 | UN | SIM | NAO | SIM | 14001-5765 |  | 0,50 CV | 1721 |  | WEG | [6 empty] | SIM
| #REF! | 9049 | ITUMBIARA | AE-E11-GT-1507-0114 | GOIATUBA | GOIATUBA | R. XINGU, 322, CENTRO | ETA-RSE-EAT | ETA - RSE - EAT | 11440021 | 2020-06-16 | 10 | 10 | MOTOR | INDUCAO | [5 empty] | 1 | UN | SIM | NAO | SIM | 14001-5766 |  | 0,50 CV | 1720 |  | WEG | [6 empty] | SIM
| #REF! | 9048 | ITUMBIARA | AE-E11-GT-1507-0113 | GOIATUBA | GOIATUBA | R. XINGU, 322, CENTRO | ETA-RSE-EAT | ETA - RSE - EAT | 11440021 | 2020-06-16 | 10 | 10 | MOTOR | INDUCAO | [5 empty] | 1 | UN | SIM | NAO | SIM | 14001-6242 |  | 5 CV | [9 empty] | SIM
| #REF! | 8963 | ITUMBIARA | AE-E11-GB-3006-0071 | GOIATUBA | BANDEIRANTES | FAZENDA ÁLAMO | EEAT - RAP FAZENDA ÁLAMO | EEAT - RAP | 11440007 | 2020-06-15 | 7 | 7 | MOTOR | INDUCAO | [5 empty] | 1 | UN | SIM | NAO | SIM | 14001-6497 |  | 5 CV | 1755 |  | WEG
| #REF! | 8962 | ITUMBIARA | AE-E11-GB-3006-0070 | GOIATUBA | BANDEIRANTES | FAZENDA ÁLAMO | EEAT - RAP FAZENDA ÁLAMO | EEAT - RAP | 11440007 | 2020-06-15 | 7 | 7 | MOTOR | INDUCAO | [5 empty] | 1 | UN | SIM | NAO | SIM | 14001-6498 |  | 5 CV | 1755 |  | WEG
| #REF! | 9814 | ITUMBIARA | AE-E11-GT-1507-0144 | GOIATUBA | GOIATUBA | R. XINGU, 322, CENTRO | ETA-RSE-EAT | ETA - RSE - EAT | 11440021 | 2020-06-16 | 10 | 10 | MOTOR | COMBUSTAO | MOTOR DO BARCO |  |  |  |  | 1 | UN | SIM | NAO | SIM | 14001-6883 |  | 2 HP | [9 empty] | SIM
| #REF! | 9054 | ITUMBIARA | AE-E11-GT-1507-0197 | GOIATUBA | GOIATUBA | R. XINGU, 322, CENTRO | ETA-RSE-EAT | ETA - RSE - EAT | 11440021 | 2020-06-16 | 10 | 10 | MOTOR | INDUCAO | [5 empty] | 1 | UN | NAO | SIM | SIM | 14001-7538 |  | 0,18 KW | 1590 |  | NORD | SK63 L/5 |  |  | Almoxarifado |  |  | SIM
| #REF! | 8961 | ITUMBIARA | AE-E11-GB-3006-0023 | GOIATUBA | RECREIO DOS BANDEIRANTES | R. B2 C/ R. B1 (R. MAURÍCIO DOS SANTOS C/ R. LUCIA ARPINI SERAFINI) | RAP - REL - BANDEIRANTES | RAP - REL | 11440003 | 2020-06-15 | 3 | 3 | MOTOR | INDUCAO | [5 empty] | 1 | UN | SIM | NAO | SIM | 14001-7539 |  | 0,18 KW | 1890 |  | NORD | SK 02 L/4
| #REF! | 9062 | ITUMBIARA | AE-E11-GT-1507-0205 | GOIATUBA | GOIATUBA | R. XINGU, 322, CENTRO | ETA-RSE-EAT | ETA - RSE - EAT | 11440021 | 2020-06-16 | 10 | 10 | MOTOR | INDUCAO | [5 empty] | 1 | UN | NAO | SIM | SIM | 14001-7540 |  | 0,18 KW | 1590 |  | NORD | SK63 L/13 |  |  | Almoxarifado |  |  | SIM
| #REF! | 9057 | ITUMBIARA | AE-E11-GT-1507-0200 | GOIATUBA | GOIATUBA | R. XINGU, 322, CENTRO | ETA-RSE-EAT | ETA - RSE - EAT | 11440021 | 2020-06-16 | 10 | 10 | MOTOR | INDUCAO | [5 empty] | 1 | UN | NAO | SIM | SIM | 14001-7541 |  | 0,18 KW | 1590 |  | NORD | SK63 L/8 |  |  | Almoxarifado |  |  | SIM
| #REF! | 9055 | ITUMBIARA | AE-E11-GT-1507-0198 | GOIATUBA | GOIATUBA | R. XINGU, 322, CENTRO | ETA-RSE-EAT | ETA - RSE - EAT | 11440021 | 2020-06-16 | 10 | 10 | MOTOR | INDUCAO | [5 empty] | 1 | UN | NAO | SIM | SIM | 14001-7552 |  | 0,18 KW | 1590 |  | NORD | SK63 L/6 |  |  | Almoxarifado |  |  | SIM
| #REF! | 9053 | ITUMBIARA | AE-E11-GT-1507-0196 | GOIATUBA | GOIATUBA | R. XINGU, 322, CENTRO | ETA-RSE-EAT | ETA - RSE - EAT | 11440021 | 2020-06-16 | 10 | 10 | MOTOR | INDUCAO | [5 empty] | 1 | UN | NAO | SIM | SIM | 14001-7554 |  | 0,18 KW | 1590 |  | NORD | SK 63 L/4 |  |  | Almoxarifado |  |  | SIM
| #REF! | 9056 | ITUMBIARA | AE-E11-GT-1507-0199 | GOIATUBA | GOIATUBA | R. XINGU, 322, CENTRO | ETA-RSE-EAT | ETA - RSE - EAT | 11440021 | 2020-06-16 | 10 | 10 | MOTOR | INDUCAO | [5 empty] | 1 | UN | NAO | SIM | SIM | 14001-7558 |  | 0,18 KW | 1590 |  | NORD | SK63 L/7 |  |  | Almoxarifado |  |  | SIM
| #REF! | 9059 | ITUMBIARA | AE-E11-GT-1507-0202 | GOIATUBA | GOIATUBA | R. XINGU, 322, CENTRO | ETA-RSE-EAT | ETA - RSE - EAT | 11440021 | 2020-06-16 | 10 | 10 | MOTOR | INDUCAO | [5 empty] | 1 | UN | NAO | SIM | SIM | 14001-8270 |  | 0,18 KW | 1590 |  | NORD | SK63 L/10 |  |  | Almoxarifado |  |  | SIM
| #REF! | 9060 | ITUMBIARA | AE-E11-GT-1507-0203 | GOIATUBA | GOIATUBA | R. XINGU, 322, CENTRO | ETA-RSE-EAT | ETA - RSE - EAT | 11440021 | 2020-06-16 | 10 | 10 | MOTOR | INDUCAO | [5 empty] | 1 | UN | NAO | SIM | SIM | 14001-8271 |  | 0,18 KW | 1590 |  | NORD | SK63 L/11 |  |  | Almoxarifado |  |  | SIM
| #REF! | 9061 | ITUMBIARA | AE-E11-GT-1507-0204 | GOIATUBA | GOIATUBA | R. XINGU, 322, CENTRO | ETA-RSE-EAT | ETA - RSE - EAT | 11440021 | 2020-06-16 | 10 | 10 | MOTOR | INDUCAO | [5 empty] | 1 | UN | NAO | SIM | SIM | 14001-8272 |  | 0,18 KW | 1590 |  | NORD | SK63 L/12 |  |  | Almoxarifado |  |  | SIM
| #REF! | 9058 | ITUMBIARA | AE-E11-GT-1507-0201 | GOIATUBA | GOIATUBA | R. XINGU, 322, CENTRO | ETA-RSE-EAT | ETA - RSE - EAT | 11440021 | 2020-06-16 | 10 | 10 | MOTOR | INDUCAO | [5 empty] | 1 | UN | NAO | SIM | SIM | 14001-8273 |  | 0,18 KW | 1590 |  | NORD | SK63 L/9 |  |  | Almoxarifado |  |  | SIM
| #REF! | 8277 | ITUMBIARA | AE-E11-GT-1507-0161 | GOIATUBA | GOIATUBA | R. XINGU, 322, CENTRO | ETA-RSE-EAT | ETA - RSE - EAT | 11440021 | 2020-06-16 | 10 | 10 | EQUIPAMENTO DE LABORATORIO | PHMETRO | [5 empty] | 1 | UN | SIM | NAO | SIM | 14003-0211 |  |  |  |  | DIGIMED | DM 22 | [5 empty] | SIM
| #REF! | 7986 | ITUMBIARA | AE-E11-GT-1507-0151 | GOIATUBA | GOIATUBA | R. XINGU, 322, CENTRO | ETA-RSE-EAT | ETA - RSE - EAT | 11440021 | 2020-06-16 | 10 | 10 | DOSADOR | DOSADOR | CAL | METALICO |  |  |  | 1 | UN | SIM | NAO | SIM | 14004-0382 |  |  |  |  | GUARUJA | DCL-03 | [5 empty] | SIM
| #REF! | 7985 | ITUMBIARA | AE-E11-GT-1507-0302 | GOIATUBA | GOIATUBA | R. XINGU, 322, CENTRO | ETA-RSE-EAT | ETA - RSE - EAT | 11440021 | 2020-06-16 | 10 | 10 | DOSADOR | DOSADOR | CAL | METALICO |  |  |  | 1 | UN | SIM | NAO | SIM | 14004-0383 |  |  |  |  | GUARUJA | DCL-03 | [5 empty] | SIM
| #REF! | 8478 | ITUMBIARA | AE-E11-GT-1507-0158 | GOIATUBA | GOIATUBA | R. XINGU, 322, CENTRO | ETA-RSE-EAT | ETA - RSE - EAT | 11440021 | 2020-06-16 | 10 | 10 | INDICADOR DE NIVEL | INDICADOR DE NIVEL | [5 empty] | 1 | UN | SIM | NAO | SIM | 14018-0189 |  |  |  |  | KROHNE |  |  |  | Agua Tratada |  |  | SIM
| #REF! | 8477 | ITUMBIARA | AE-E11-GT-1507-0157 | GOIATUBA | GOIATUBA | R. XINGU, 322, CENTRO | ETA-RSE-EAT | ETA - RSE - EAT | 11440021 | 2020-06-16 | 10 | 10 | INDICADOR DE NIVEL | INDICADOR DE NIVEL | [5 empty] | 1 | UN | SIM | NAO | SIM | 14018-0190 |  |  |  |  | KROHNE |  |  |  | Agua Bruta |  |  | SIM
| #REF! | 7909 | ITUMBIARA | AE-E11-GT-1507-0152 | GOIATUBA | GOIATUBA | R. XINGU, 322, CENTRO | ETA-RSE-EAT | ETA - RSE - EAT | 11440021 | 2020-06-16 | 10 | 10 | CLORADOR | CLORADOR | [5 empty] | 1 | UN | SIM | NAO | SIM | 14020-1621 | [11 empty] | SIM
| #REF! | 7910 | ITUMBIARA | AE-E11-GT-1507-0153 | GOIATUBA | GOIATUBA | R. XINGU, 322, CENTRO | ETA-RSE-EAT | ETA - RSE - EAT | 11440021 | 2020-06-16 | 10 | 10 | CLORADOR | CLORADOR | [5 empty] | 1 | UN | SIM | NAO | SIM | 14020-1622 | [11 empty] | SIM
| #REF! | 7907 | ITUMBIARA | AE-E11-GT-1507-0141 | GOIATUBA | GOIATUBA | R. XINGU, 322, CENTRO | ETA-RSE-EAT | ETA - RSE - EAT | 11440021 | 2020-06-16 | 10 | 10 | CLORADOR | CLORADOR | [5 empty] | 1 | UN | SIM | NAO | SIM | 14020-1904 |  |  |  | 26 KG/DIA | FLUID FEEDER |  | 01176 |  |  |  |  | SIM
| #REF! | 7908 | ITUMBIARA | AE-E11-GT-1507-0142 | GOIATUBA | GOIATUBA | R. XINGU, 322, CENTRO | ETA-RSE-EAT | ETA - RSE - EAT | 11440021 | 2020-06-16 | 10 | 10 | CLORADOR | CLORADOR | [5 empty] | 1 | UN | SIM | NAO | SIM | 14020-2287 |  |  |  | 26 KG/DIA | FLUID FEEDER |  | FFCL5199 |  |  |  |  | SIM
| #REF! | 8128 | ITUMBIARA | AE-E11-GT-1507-0164 | GOIATUBA | GOIATUBA | R. XINGU, 322, CENTRO | ETA-RSE-EAT | ETA - RSE - EAT | 11440021 | 2020-06-16 | 10 | 10 | EQUIPAMENTO DE LABORATORIO | COLORIMETRO | [5 empty] | 1 | UN | SIM | NAO | SIM | 14021-1197 |  |  |  |  | HACH | DR 891 | [5 empty] | SIM
| #REF! | 8129 | ITUMBIARA | AE-E11-GT-1507-0165 | GOIATUBA | GOIATUBA | R. XINGU, 322, CENTRO | ETA-RSE-EAT | ETA - RSE - EAT | 11440021 | 2020-06-16 | 10 | 10 | EQUIPAMENTO DE LABORATORIO | COLORIMETRO | [5 empty] | 1 | UN | SIM | NAO | SIM | 14021-2628 |  |  |  |  | AQUACOLOR | IP67 | [5 empty] | SIM
| #REF! | 8215 | ITUMBIARA | AE-E11-GT-1507-0168 | GOIATUBA | GOIATUBA | R. XINGU, 322, CENTRO | ETA-RSE-EAT | ETA - RSE - EAT | 11440021 | 2020-06-16 | 10 | 10 | EQUIPAMENTO DE LABORATORIO | DEONIZADOR | [5 empty] | 1 | UN | SIM | NAO | SIM | 14024-0299 |  |  |  |  | GEHAKA | OS50LX | [5 empty] | SIM
| #REF! | 7998 | ITUMBIARA | AE-E11-GT-1507-0160 | GOIATUBA | GOIATUBA | R. XINGU, 322, CENTRO | ETA-RSE-EAT | ETA - RSE - EAT | 11440021 | 2020-06-16 | 10 | 10 | EQUIPAMENTO DE LABORATORIO | AGITADOR | [5 empty] | 1 | UN | SIM | NAO | SIM | 14025-0192 |  |  |  |  | JARTEST | [6 empty] | SIM
| #REF! | 8330 | ITUMBIARA | AE-E11-GT-1507-0166 | GOIATUBA | GOIATUBA | R. XINGU, 322, CENTRO | ETA-RSE-EAT | ETA - RSE - EAT | 11440021 | 2020-06-16 | 10 | 10 | EQUIPAMENTO DE LABORATORIO | TURBIDIMETRO | [5 empty] | 1 | UN | SIM | NAO | SIM | 14028-0290 | [11 empty] | SIM
| #REF! | 10169 | ITUMBIARA | AE-E11-GB-3006-0081 | GOIATUBA | GOIATUBA | FAZENDA BANDEIRA | CAPTAÇÃO FAZENDA BANDEIRA | CAPTAÇÃO | 11440008 | 2020-06-15 | 8 | 8 | PAINEL | QUADRO DE COMANDO | [5 empty] | 1 | UN | SIM | NAO | SIM | 14041-0911 | [11 empty] | SIM
| #REF! | 10172 | ITUMBIARA | AE-E11-GB-3006-0140 | GOIATUBA | GOIATUBA | R. PERNAMBUCO (ALTO DA SERRA) | RSE - EEAT - REL | RSE - EEAT - REL | 11440011 | 2020-06-15 | 11 | 11 | PAINEL | QUADRO DE COMANDO | [5 empty] | 1 | UN | SIM | NAO | SIM | 14041-2195 | [11 empty] | SIM
| #REF! | 10230 | ITUMBIARA | AE-E11-GT-1507-0156 | GOIATUBA | GOIATUBA | R. XINGU, 322, CENTRO | ETA-RSE-EAT | ETA - RSE - EAT | 11440021 | 2020-06-16 | 10 | 10 | PAINEL | QUADRO DE COMANDO | [5 empty] | 1 | UN | SIM | NAO | SIM | 14041-2244 | [11 empty] | SIM
| #REF! | 10231 | ITUMBIARA | AE-E11-GT-1507-0169 | GOIATUBA | GOIATUBA | R. XINGU, 322, CENTRO | ETA-RSE-EAT | ETA - RSE - EAT | 11440021 | 2020-06-16 | 10 | 10 | PAINEL | QUADRO DE COMANDO | [5 empty] | 1 | UN | SIM | NAO | SIM | 14041-2312 | [11 empty] | SIM
| #REF! | 10228 | ITUMBIARA | AE-E11-GT-1507-0148 | GOIATUBA | GOIATUBA | R. XINGU, 322, CENTRO | ETA-RSE-EAT | ETA - RSE - EAT | 11440021 | 2020-06-16 | 10 | 10 | PAINEL | QUADRO DE COMANDO | [5 empty] | 1 | UN | SIM | NAO | SIM | 14041-2350 | [11 empty] | SIM
| #REF! | 10233 | ITUMBIARA | AE-E11-GT-1507-0173 | GOIATUBA | GOIATUBA | R. XINGU, 322, CENTRO | ETA-RSE-EAT | ETA - RSE - EAT | 11440021 | 2020-06-16 | 10 | 10 | PAINEL | QUADRO DE COMANDO | [5 empty] | 1 | UN | SIM | NAO | SIM | 14041-2646 | [11 empty] | SIM
| #REF! | 10232 | ITUMBIARA | AE-E11-GT-1507-0170 | GOIATUBA | GOIATUBA | R. XINGU, 322, CENTRO | ETA-RSE-EAT | ETA - RSE - EAT | 11440021 | 2020-06-16 | 10 | 10 | PAINEL | QUADRO DE COMANDO | [5 empty] | 1 | UN | SIM | NAO | SIM | 14041-2827 | [11 empty] | SIM
| #REF! | 10229 | ITUMBIARA | AE-E11-GT-1507-0154 | GOIATUBA | GOIATUBA | R. XINGU, 322, CENTRO | ETA-RSE-EAT | ETA - RSE - EAT | 11440021 | 2020-06-16 | 10 | 10 | PAINEL | QUADRO DE COMANDO | [5 empty] | 1 | UN | SIM | NAO | SIM | 14041-2871 | [11 empty] | SIM
| #REF! | 10224 | ITUMBIARA | AE-E11-GT-1507-0008 | GOIATUBA | VENDA SECA | AV. PORTEIRÃO - FAZENDA CORNÉLIO | CAPTAÇÃO DE ÁGUA DISTRITO DE VENDA SECA | POÇO | 11440015 | 2020-06-16 | 1 | 1 | PAINEL | QUADRO DE COMANDO | [5 empty] | 1 | UN | SIM | NAO | SIM | 14041-3271 | [11 empty] | SIM
| #REF! | 6696 | ITUMBIARA | AE-E11-GB-3006-0145 | GOIATUBA | GOIATUBA | R. PERNAMBUCO (ALTO DA SERRA) | RSE - EEAT - REL | RSE - EEAT - REL | 11440011 | 2020-06-15 | 11 | 11 | BOMBA | CENTRIFUGA | [5 empty] | 1 | UN | SIM | NAO | SIM | 14047-2837 |  |  | 1750 | 90 M³/H | KSB |  |  |  | 211MCA |  |  | SIM
| #REF! | 6695 | ITUMBIARA | AE-E11-GB-3006-0144 | GOIATUBA | GOIATUBA | R. PERNAMBUCO (ALTO DA SERRA) | RSE - EEAT - REL | RSE - EEAT - REL | 11440011 | 2020-06-15 | 11 | 11 | BOMBA | CENTRIFUGA | [5 empty] | 1 | UN | SIM | NAO | SIM | 14047-2838 |  |  | 1750 | 90 M³/H | KSB |  |  |  | 211MCA |  |  | SIM
| #REF! | 6722 | ITUMBIARA | AE-E11-GT-1507-0117 | GOIATUBA | GOIATUBA | R. XINGU, 322, CENTRO | ETA-RSE-EAT | ETA - RSE - EAT | 11440021 | 2020-06-16 | 10 | 10 | BOMBA | CENTRIFUGA | [5 empty] | 1 | UN | SIM | NAO | SIM | 14047-2871 | [11 empty] | SIM
| #REF! | 6723 | ITUMBIARA | AE-E11-GT-1507-0118 | GOIATUBA | GOIATUBA | R. XINGU, 322, CENTRO | ETA-RSE-EAT | ETA - RSE - EAT | 11440021 | 2020-06-16 | 10 | 10 | BOMBA | CENTRIFUGA | [5 empty] | 1 | UN | SIM | NAO | SIM | 14047-2878 |  |  |  |  | M. ESTHSO |  | 9162 |  |  |  |  | SIM
| #REF! | 6692 | ITUMBIARA | AE-E11-GB-3006-0073 | GOIATUBA | BANDEIRANTES | FAZENDA ÁLAMO | EEAT - RAP FAZENDA ÁLAMO | EEAT - RAP | 11440007 | 2020-06-15 | 7 | 7 | BOMBA | CENTRIFUGA | [5 empty] | 1 | UN | SIM | NAO | SIM | 14047-3498 |  |  | 1750 | 11 M³/H | GRUNDFOS
| #REF! | 6691 | ITUMBIARA | AE-E11-GB-3006-0072 | GOIATUBA | BANDEIRANTES | FAZENDA ÁLAMO | EEAT - RAP FAZENDA ÁLAMO | EEAT - RAP | 11440007 | 2020-06-15 | 7 | 7 | BOMBA | CENTRIFUGA | [5 empty] | 1 | UN | SIM | NAO | SIM | 14047-3499 |  |  | 1750 | 11 M³/H | GRUNDFOS
| #REF! | 6726 | ITUMBIARA | AE-E11-GT-1507-0184 | GOIATUBA | GOIATUBA | R. XINGU, 322, CENTRO | ETA-RSE-EAT | ETA - RSE - EAT | 11440021 | 2020-06-16 | 10 | 10 | BOMBA | CENTRIFUGA | [5 empty] | 1 | UN | SIM | NAO | SIM | 14047-4467 | [8 empty] | Bomba da Desintupidora |  |  | SIM
| #REF! | 7188 | ITUMBIARA | AE-E11-GT-1507-0146 | GOIATUBA | GOIATUBA | R. XINGU, 322, CENTRO | ETA-RSE-EAT | ETA - RSE - EAT | 11440021 | 2020-06-16 | 10 | 10 | BOMBA | DOSADORA | [5 empty] | 1 | UN | SIM | NAO | SIM | 14048-1616 |  |  |  |  | ETATRON | DLX-MA/AD | [5 empty] | SIM
| #REF! | 7189 | ITUMBIARA | AE-E11-GT-1507-0147 | GOIATUBA | GOIATUBA | R. XINGU, 322, CENTRO | ETA-RSE-EAT | ETA - RSE - EAT | 11440021 | 2020-06-16 | 10 | 10 | BOMBA | DOSADORA | [5 empty] | 1 | UN | SIM | NAO | SIM | 14048-1669 |  |  |  |  | KRATOS | [6 empty] | SIM
| #REF! | 7163 | ITUMBIARA | AE-E11-GB-3006-0024 | GOIATUBA | RECREIO DOS BANDEIRANTES | R. B2 C/ R. B1 (R. MAURÍCIO DOS SANTOS C/ R. LUCIA ARPINI SERAFINI) | RAP - REL - BANDEIRANTES | RAP - REL | 11440003 | 2020-06-15 | 3 | 3 | BOMBA | DOSADORA | [5 empty] | 1 | UN | SIM | NAO | SIM | 14048-1970 |  |  |  | 0,13 L/H | NORD | SK ON-63 L/4 | 88114.12600/50-10
| #REF! | 10840 | ITUMBIARA | AE-E11-GT-1507-0175 | GOIATUBA | GOIATUBA | R. XINGU, 322, CENTRO | ETA-RSE-EAT | ETA - RSE - EAT | 11440021 | 2020-06-16 | 10 | 10 | PAINEL | TRANSMISSOR | [5 empty] | 1 | UN | SIM | NAO | SIM | 14147-0160 | [11 empty] | SIM
| #REF! | 10839 | ITUMBIARA | AE-E11-GT-1507-0174 | GOIATUBA | GOIATUBA | R. XINGU, 322, CENTRO | ETA-RSE-EAT | ETA - RSE - EAT | 11440021 | 2020-06-16 | 10 | 10 | PAINEL | TRANSMISSOR | [5 empty] | 1 | UN | SIM | NAO | SIM | 14147-0165 | [11 empty] | SIM
| #REF! | 9938 | ITUMBIARA | AE-E11-GT-1507-0009 | GOIATUBA | VENDA SECA | AV. PORTEIRÃO - FAZENDA CORNÉLIO | CAPTAÇÃO DE ÁGUA DISTRITO DE VENDA SECA | POÇO | 11440015 | 2020-06-16 | 1 | 1 | PAINEL | AUTOMACAO | [5 empty] | 1 | UN | SIM | NAO | SIM | 24055-0644 | [11 empty] | SIM
| #REF! | 8964 | ITUMBIARA | AE-E11-GB-3006-0085 | GOIATUBA | GOIATUBA | FAZENDA BANDEIRA | CAPTAÇÃO FAZENDA BANDEIRA | CAPTAÇÃO | 11440008 | 2020-06-15 | 8 | 8 | MOTOR | INDUCAO | [5 empty] | 1 | UN | SIM | NAO | SIM | 14001-0763 |  | 5 CV | 1770 |  | WEG | [6 empty] | SIM
| #REF! | 8965 | ITUMBIARA | AE-E11-GB-3006-0086 | GOIATUBA | GOIATUBA | FAZENDA BANDEIRA | CAPTAÇÃO FAZENDA BANDEIRA | CAPTAÇÃO | 11440008 | 2020-06-15 | 8 | 8 | MOTOR | INDUCAO | [5 empty] | 1 | UN | SIM | NAO | SIM | 14001-3738 |  | 5 CV | 1770 |  | WEG | [6 empty] | SIM
| #REF! | 9043 | ITUMBIARA | AE-E11-GT-1507-0108 | GOIATUBA | GOIATUBA | R. XINGU, 322, CENTRO | ETA-RSE-EAT | ETA - RSE - EAT | 11440021 | 2020-06-16 | 10 | 10 | MOTOR | COMBUSTAO | GRUPO MOTO GERADOR |  |  |  |  | 1 | UN | SIM | NAO | SIM | 14001-3816 |  | 110 KW | 1781 |  | WEG | [6 empty] | SIM
| #REF! | 9051 | ITUMBIARA | AE-E11-GT-1507-0116 | GOIATUBA | GOIATUBA | R. XINGU, 322, CENTRO | ETA-RSE-EAT | ETA - RSE - EAT | 11440021 | 2020-06-16 | 10 | 10 | MOTOR | INDUCAO | [5 empty] | 1 | UN | SIM | NAO | SIM | 14001-4289 |  | 5 CV | [9 empty] | SIM
| #REF! | 9046 | ITUMBIARA | AE-E11-GT-1507-0111 | GOIATUBA | GOIATUBA | R. XINGU, 322, CENTRO | ETA-RSE-EAT | ETA - RSE - EAT | 11440021 | 2020-06-16 | 10 | 10 | MOTOR | INDUCAO | [5 empty] | 1 | UN | SIM | NAO | SIM | 14001-6025 |  | 0,55 KW | 1720 |  | WEG | [6 empty] | SIM
| #REF! | 9047 | ITUMBIARA | AE-E11-GT-1507-0112 | GOIATUBA | GOIATUBA | R. XINGU, 322, CENTRO | ETA-RSE-EAT | ETA - RSE - EAT | 11440021 | 2020-06-16 | 10 | 10 | MOTOR | INDUCAO | [5 empty] | 1 | UN | SIM | NAO | SIM | 14001-6026 |  | 0,55 KW | 1720 |  | WEG | [6 empty] | SIM
| #REF! | 8968 | ITUMBIARA | AE-E11-GB-3006-0169 | GOIATUBA | GOIATUBA | R. RIO AMAZONAS QD 01 LT11 | EEAT - RAP - REL | EEAT - RAP - REL | 11440014 | 2020-06-15 | 14 | 14 | MOTOR | INDUCAO | [5 empty] | 1 | UN | SIM | NAO | SIM | 14001-8218 |  | 3 KW | 1715 |  | WEG | [6 empty] | SIM
| #REF! | 8969 | ITUMBIARA | AE-E11-GB-3006-0170 | GOIATUBA | GOIATUBA | R. RIO AMAZONAS QD 01 LT11 | EEAT - RAP - REL | EEAT - RAP - REL | 11440014 | 2020-06-15 | 14 | 14 | MOTOR | INDUCAO | [5 empty] | 1 | UN | SIM | NAO | SIM | 14001-8219 |  | 3 KW | 1715 |  | WEG | [6 empty] | SIM
| #REF! | 9044 | ITUMBIARA | AE-E11-GT-1507-0109 | GOIATUBA | GOIATUBA | R. XINGU, 322, CENTRO | ETA-RSE-EAT | ETA - RSE - EAT | 11440021 | 2020-06-16 | 10 | 10 | MOTOR | COMBUSTAO | GRUPO MOTO GERADOR |  |  |  |  | 1 | UN | SIM | NAO | SIM | 14001-8220 |  | 110 KW | 1755 |  | WEG | [6 empty] | SIM
| #REF! | 9045 | ITUMBIARA | AE-E11-GT-1507-0110 | GOIATUBA | GOIATUBA | R. XINGU, 322, CENTRO | ETA-RSE-EAT | ETA - RSE - EAT | 11440021 | 2020-06-16 | 10 | 10 | MOTOR | COMBUSTAO | GRUPO MOTO GERADOR |  |  |  |  | 1 | UN | SIM | NAO | SIM | 14001-8221 |  | 110 KW | 1756 |  | WEG | [6 empty] | SIM
| #REF! | 9052 | ITUMBIARA | AE-E11-GT-1507-0183 | GOIATUBA | GOIATUBA | R. XINGU, 322, CENTRO | ETA-RSE-EAT | ETA - RSE - EAT | 11440021 | 2020-06-16 | 10 | 10 | MOTOR | INDUCAO | [5 empty] | 1 | UN | SIM | NAO | SIM | 14001-8998 |  | 4 CV | [9 empty] | SIM
| #REF! | 7415 | ITUMBIARA | AE-E11-GT-1507-0124 | GOIATUBA | GOIATUBA | R. XINGU, 322, CENTRO | ETA-RSE-EAT | ETA - RSE - EAT | 11440021 | 2020-06-16 | 10 | 10 | BOMBA | REDUTORA | [5 empty] | 1 | UN | SIM | NAO | SIM | 14005-0125 |  | 2 KW | [9 empty] | SIM
| #REF! | 7413 | ITUMBIARA | AE-E11-GT-1507-0122 | GOIATUBA | GOIATUBA | R. XINGU, 322, CENTRO | ETA-RSE-EAT | ETA - RSE - EAT | 11440021 | 2020-06-16 | 10 | 10 | BOMBA | REDUTORA | [5 empty] | 1 | UN | SIM | NAO | SIM | 14005-0240 |  | 2 KW | [9 empty] | SIM
| #REF! | 7412 | ITUMBIARA | AE-E11-GT-1507-0121 | GOIATUBA | GOIATUBA | R. XINGU, 322, CENTRO | ETA-RSE-EAT | ETA - RSE - EAT | 11440021 | 2020-06-16 | 10 | 10 | BOMBA | REDUTORA | [5 empty] | 1 | UN | SIM | NAO | SIM | 14005-0241 |  | 2 KW | [9 empty] | SIM
| #REF! | 7414 | ITUMBIARA | AE-E11-GT-1507-0123 | GOIATUBA | GOIATUBA | R. XINGU, 322, CENTRO | ETA-RSE-EAT | ETA - RSE - EAT | 11440021 | 2020-06-16 | 10 | 10 | BOMBA | REDUTORA | [5 empty] | 1 | UN | SIM | NAO | SIM | 14005-6242 |  | 2 KW | [9 empty] | SIM
| #REF! | 8479 | ITUMBIARA | AE-E11-GT-1507-0159 | GOIATUBA | GOIATUBA | R. XINGU, 322, CENTRO | ETA-RSE-EAT | ETA - RSE - EAT | 11440021 | 2020-06-16 | 10 | 10 | INDICADOR DE NIVEL | INDICADOR DE NIVEL | [5 empty] | 1 | UN | SIM | NAO | SIM | 14018-0226 |  |  |  |  | KROHNE |  |  |  | Vazão da EEAT |  |  | SIM
| #REF! | 10168 | ITUMBIARA | AE-E11-GB-3006-0068 | GOIATUBA | BANDEIRANTES | FAZENDA ÁLAMO | EEAT - RAP FAZENDA ÁLAMO | EEAT - RAP | 11440007 | 2020-06-15 | 7 | 7 | PAINEL | QUADRO DE COMANDO | [5 empty] | 1 | UN | SIM | NAO | SIM | 14041-0146
| #REF! | 10171 | ITUMBIARA | AE-E11-GB-3006-0083 | GOIATUBA | GOIATUBA | FAZENDA BANDEIRA | CAPTAÇÃO FAZENDA BANDEIRA | CAPTAÇÃO | 11440008 | 2020-06-15 | 8 | 8 | PAINEL | QUADRO DE COMANDO | [5 empty] | 1 | UN | SIM | NAO | SIM | 14041-0902 | [11 empty] | SIM
| #REF! | 10170 | ITUMBIARA | AE-E11-GB-3006-0082 | GOIATUBA | GOIATUBA | FAZENDA BANDEIRA | CAPTAÇÃO FAZENDA BANDEIRA | CAPTAÇÃO | 11440008 | 2020-06-15 | 8 | 8 | PAINEL | QUADRO DE COMANDO | [5 empty] | 1 | UN | SIM | NAO | SIM | 14041-0934 | [11 empty] | SIM
| #REF! | 10164 | ITUMBIARA | AE-E11-GB-3006-0033 | GOIATUBA | RECREIO DOS BANDEIRANTES | PRAÇA DOM PEDRO I QD17 LT20 | POÇO D. PEDRO | POÇO | 11440004 | 2020-06-15 | 4 | 4 | PAINEL | QUADRO DE COMANDO | [5 empty] | 1 | UN | SIM | NAO | SIM | 14041-1738 | [11 empty] | SIM
| #REF! | 10163 | ITUMBIARA | AE-E11-GB-3006-0025 | GOIATUBA | RECREIO DOS BANDEIRANTES | R. B2 C/ R. B1 (R. MAURÍCIO DOS SANTOS C/ R. LUCIA ARPINI SERAFINI) | RAP - REL - BANDEIRANTES | RAP - REL | 11440003 | 2020-06-15 | 3 | 3 | PAINEL | QUADRO DE COMANDO | [5 empty] | 1 | UN | SIM | NAO | SIM | 14041-1874
| #REF! | 10166 | ITUMBIARA | AE-E11-GB-3006-0055 | GOIATUBA | BANDEIRANTES | FAZENDA ÁLAMO | POÇO 02 | POÇO | 11440006 | 2020-06-15 | 6 | 6 | PAINEL | QUADRO DE COMANDO | [5 empty] | 1 | UN | SIM | NAO | SIM | 14041-2158
| #REF! | 10167 | ITUMBIARA | AE-E11-GB-3006-0067 | GOIATUBA | BANDEIRANTES | FAZENDA ÁLAMO | EEAT - RAP FAZENDA ÁLAMO | EEAT - RAP | 11440007 | 2020-06-15 | 7 | 7 | PAINEL | QUADRO DE COMANDO | [5 empty] | 1 | UN | SIM | NAO | SIM | 14041-2159
| #REF! | 10226 | ITUMBIARA | AE-E11-GT-1507-0082 | GOIATUBA | GOIATUBA | RUA MANOEL DA PACIÊNCIA | POÇO III | POÇO | 11440020 | 2020-06-16 | 9 | 9 | PAINEL | QUADRO DE COMANDO | [5 empty] | 1 | UN | SIM | NAO | SIM | 14041-2160
| #REF! | 10165 | ITUMBIARA | AE-E11-GB-3006-0042 | GOIATUBA | BANDEIRANTES | FAZENDA ÁLAMO | POÇO 01 | POÇO | 11440005 | 2020-06-15 | 6 | 5 | PAINEL | QUADRO DE COMANDO | [5 empty] | 1 | UN | SIM | NAO | SIM | 14041-2161 | [11 empty] | SIM
| #REF! | 10173 | ITUMBIARA | AE-E11-GB-3006-0167 | GOIATUBA | GOIATUBA | R. RIO AMAZONAS QD 01 LT11 | EEAT - RAP - REL | EEAT - RAP - REL | 11440014 | 2020-06-15 | 14 | 14 | PAINEL | QUADRO DE COMANDO | [5 empty] | 1 | UN | SIM | NAO | SIM | 14041-3708 | [11 empty] | SIM
| #REF! | 10227 | ITUMBIARA | AE-E11-GT-1507-0138 | GOIATUBA | GOIATUBA | R. XINGU, 322, CENTRO | ETA-RSE-EAT | ETA - RSE - EAT | 11440021 | 2020-06-16 | 10 | 10 | PAINEL | QUADRO DE COMANDO | [5 empty] | 1 | UN | SIM | NAO | SIM | 14041-3709 | [11 empty] | SIM
| #REF! | 6693 | ITUMBIARA | AE-E11-GB-3006-0087 | GOIATUBA | GOIATUBA | FAZENDA BANDEIRA | CAPTAÇÃO FAZENDA BANDEIRA | CAPTAÇÃO | 11440008 | 2020-06-15 | 8 | 8 | BOMBA | CENTRIFUGA | [5 empty] | 1 | UN | SIM | NAO | SIM | 14047-0147 | [5 empty] | 150-40 | [5 empty] | SIM
| #REF! | 6727 | ITUMBIARA | AE-E11-GT-1507-0186 | GOIATUBA | GOIATUBA | R. XINGU, 322, CENTRO | ETA-RSE-EAT | ETA - RSE - EAT | 11440021 | 2020-06-16 | 10 | 10 | BOMBA | CENTRIFUGA | [5 empty] | 1 | UN | NAO | SIM | SIM | 14047-1082 |  |  | 112 | 0,130M³/H | NORD | SK ON-63 L/4 |  |  | Almoxarifado |  |  | SIM
| #REF! | 6728 | ITUMBIARA | AE-E11-GT-1507-0187 | GOIATUBA | GOIATUBA | R. XINGU, 322, CENTRO | ETA-RSE-EAT | ETA - RSE - EAT | 11440021 | 2020-06-16 | 10 | 10 | BOMBA | CENTRIFUGA | [5 empty] | 1 | UN | NAO | SIM | SIM | 14047-1969 |  |  | 112 | 0,130M³/H | NORD | SK ON64 |  |  | Almoxarifado |  |  | SIM
| #REF! | 6736 | ITUMBIARA | AE-E11-GT-1507-0195 | GOIATUBA | GOIATUBA | R. XINGU, 322, CENTRO | ETA-RSE-EAT | ETA - RSE - EAT | 11440021 | 2020-06-16 | 10 | 10 | BOMBA | CENTRIFUGA | [5 empty] | 1 | UN | NAO | SIM | SIM | 14047-1971 |  |  | 112 | 0,130M³/H | NORD | SK ON72 |  |  | Almoxarifado |  |  | SIM
| #REF! | 6731 | ITUMBIARA | AE-E11-GT-1507-0190 | GOIATUBA | GOIATUBA | R. XINGU, 322, CENTRO | ETA-RSE-EAT | ETA - RSE - EAT | 11440021 | 2020-06-16 | 10 | 10 | BOMBA | CENTRIFUGA | [5 empty] | 1 | UN | NAO | SIM | SIM | 14047-1972 |  |  | 112 | 0,130M³/H | NORD | SK ON67 |  |  | Almoxarifado |  |  | SIM
| #REF! | 6729 | ITUMBIARA | AE-E11-GT-1507-0188 | GOIATUBA | GOIATUBA | R. XINGU, 322, CENTRO | ETA-RSE-EAT | ETA - RSE - EAT | 11440021 | 2020-06-16 | 10 | 10 | BOMBA | CENTRIFUGA | [5 empty] | 1 | UN | NAO | SIM | SIM | 14047-1980 |  |  | 112 | 0,130M³/H | NORD | SK ON65 |  |  | Almoxarifado |  |  | SIM
| #REF! | 6730 | ITUMBIARA | AE-E11-GT-1507-0189 | GOIATUBA | GOIATUBA | R. XINGU, 322, CENTRO | ETA-RSE-EAT | ETA - RSE - EAT | 11440021 | 2020-06-16 | 10 | 10 | BOMBA | CENTRIFUGA | [5 empty] | 1 | UN | NAO | SIM | SIM | 14047-1981 |  |  | 112 | 0,130M³/H | NORD | SK ON66 |  |  | Almoxarifado |  |  | SIM
| #REF! | 6694 | ITUMBIARA | AE-E11-GB-3006-0088 | GOIATUBA | GOIATUBA | FAZENDA BANDEIRA | CAPTAÇÃO FAZENDA BANDEIRA | CAPTAÇÃO | 11440008 | 2020-06-15 | 8 | 8 | BOMBA | CENTRIFUGA | [5 empty] | 1 | UN | SIM | NAO | SIM | 14047-2120 | [5 empty] | 150-40 | [5 empty] | SIM
| #REF! | 6733 | ITUMBIARA | AE-E11-GT-1507-0192 | GOIATUBA | GOIATUBA | R. XINGU, 322, CENTRO | ETA-RSE-EAT | ETA - RSE - EAT | 11440021 | 2020-06-16 | 10 | 10 | BOMBA | CENTRIFUGA | [5 empty] | 1 | UN | NAO | SIM | SIM | 14047-2327 |  |  | 112 | 0,130M³/H | NORD | SK ON69 |  |  | Almoxarifado |  |  | SIM
| #REF! | 6734 | ITUMBIARA | AE-E11-GT-1507-0193 | GOIATUBA | GOIATUBA | R. XINGU, 322, CENTRO | ETA-RSE-EAT | ETA - RSE - EAT | 11440021 | 2020-06-16 | 10 | 10 | BOMBA | CENTRIFUGA | [5 empty] | 1 | UN | NAO | SIM | SIM | 14047-2328 |  |  | 112 | 0,130M³/H | NORD | SK ON70 |  |  | Almoxarifado |  |  | SIM
| #REF! | 6735 | ITUMBIARA | AE-E11-GT-1507-0194 | GOIATUBA | GOIATUBA | R. XINGU, 322, CENTRO | ETA-RSE-EAT | ETA - RSE - EAT | 11440021 | 2020-06-16 | 10 | 10 | BOMBA | CENTRIFUGA | [5 empty] | 1 | UN | NAO | SIM | SIM | 14047-2329 |  |  | 112 | 0,130M³/H | NORD | SK ON71 |  |  | Almoxarifado |  |  | SIM
| #REF! | 6732 | ITUMBIARA | AE-E11-GT-1507-0191 | GOIATUBA | GOIATUBA | R. XINGU, 322, CENTRO | ETA-RSE-EAT | ETA - RSE - EAT | 11440021 | 2020-06-16 | 10 | 10 | BOMBA | CENTRIFUGA | [5 empty] | 1 | UN | NAO | SIM | SIM | 14047-2330 |  |  | 112 | 0,130M³/H | NORD | SK ON68 |  |  | Almoxarifado |  |  | SIM
| #REF! | 6724 | ITUMBIARA | AE-E11-GT-1507-0119 | GOIATUBA | GOIATUBA | R. XINGU, 322, CENTRO | ETA-RSE-EAT | ETA - RSE - EAT | 11440021 | 2020-06-16 | 10 | 10 | BOMBA | CENTRIFUGA | [5 empty] | 1 | UN | SIM | NAO | SIM | 14047-4109 |  |  |  |  | M. ESTHSO |  | 9163 |  |  |  |  | SIM
| #REF! | 6725 | ITUMBIARA | AE-E11-GT-1507-0120 | GOIATUBA | GOIATUBA | R. XINGU, 322, CENTRO | ETA-RSE-EAT | ETA - RSE - EAT | 11440021 | 2020-06-16 | 10 | 10 | BOMBA | CENTRIFUGA | [5 empty] | 1 | UN | SIM | NAO | SIM | 14047-4110 | [11 empty] | SIM
| #REF! | 6697 | ITUMBIARA | AE-E11-GB-3006-0171 | GOIATUBA | GOIATUBA | R. RIO AMAZONAS QD 01 LT11 | EEAT - RAP - REL | EEAT - RAP - REL | 11440014 | 2020-06-15 | 14 | 14 | BOMBA | CENTRIFUGA | [5 empty] | 1 | UN | SIM | NAO | SIM | 14047-4111 |  |  | 1715 |  | KSB | [6 empty] | SIM
| #REF! | 6698 | ITUMBIARA | AE-E11-GB-3006-0172 | GOIATUBA | GOIATUBA | R. RIO AMAZONAS QD 01 LT11 | EEAT - RAP - REL | EEAT - RAP - REL | 11440014 | 2020-06-15 | 14 | 14 | BOMBA | CENTRIFUGA | [5 empty] | 1 | UN | SIM | NAO | SIM | 14047-4112 |  |  | 1715 |  | KSB | [6 empty] | SIM
| #REF! | 5397 | ITUMBIARA | AE-E11-GT-1507-0143 | GOIATUBA | GOIATUBA | R. XINGU, 322, CENTRO | ETA-RSE-EAT | ETA - RSE - EAT | 11440021 | 2020-06-16 | 10 | 10 | CIRCULADOR DE AR | CIRCULADOR DE AR | [5 empty] | 1 | UN | SIM | NAO | SIM | 24016-1266 | [11 empty] | SIM
| #REF! | 9939 | ITUMBIARA | AE-E11-GT-1507-0155 | GOIATUBA | GOIATUBA | R. XINGU, 322, CENTRO | ETA-RSE-EAT | ETA - RSE - EAT | 11440021 | 2020-06-16 | 10 | 10 | PAINEL | AUTOMACAO | [5 empty] | 1 | UN | SIM | NAO | SIM | 24055-0144 | [11 empty] | SIM
| #REF! | 9910 | ITUMBIARA | AE-E11-GB-3006-0141 | GOIATUBA | GOIATUBA | R. PERNAMBUCO (ALTO DA SERRA) | RSE - EEAT - REL | RSE - EEAT - REL | 11440011 | 2020-06-15 | 11 | 11 | PAINEL | AUTOMACAO | [5 empty] | 1 | UN | SIM | NAO | SIM | 24055-0163 | [11 empty] | SIM
| #REF! | 9905 | ITUMBIARA | AE-E11-GB-3006-0026 | GOIATUBA | RECREIO DOS BANDEIRANTES | R. B2 C/ R. B1 (R. MAURÍCIO DOS SANTOS C/ R. LUCIA ARPINI SERAFINI) | RAP - REL - BANDEIRANTES | RAP - REL | 11440003 | 2020-06-15 | 3 | 3 | PAINEL | AUTOMACAO | [5 empty] | 1 | UN | SIM | NAO | SIM | 24055-0167
| #REF! | 9911 | ITUMBIARA | AE-E11-GB-3006-0168 | GOIATUBA | GOIATUBA | R. RIO AMAZONAS QD 01 LT11 | EEAT - RAP - REL | EEAT - RAP - REL | 11440014 | 2020-06-15 | 14 | 14 | PAINEL | AUTOMACAO | [5 empty] | 1 | UN | SIM | NAO | SIM | 24055-0168 | [11 empty] | SIM
| #REF! | 9908 | ITUMBIARA | AE-E11-GB-3006-0084 | GOIATUBA | GOIATUBA | FAZENDA BANDEIRA | CAPTAÇÃO FAZENDA BANDEIRA | CAPTAÇÃO | 11440008 | 2020-06-15 | 8 | 8 | PAINEL | AUTOMACAO | [5 empty] | 1 | UN | SIM | NAO | SIM | 24055-0170 | [11 empty] | SIM
| #REF! | 2862 | ITUMBIARA | AE-E11-GB-3006-0017 | GOIATUBA | RECREIO DOS BANDEIRANTES | R. B2 C/ R. B1 (R. MAURÍCIO DOS SANTOS C/ R. LUCIA ARPINI SERAFINI) | RAP - REL - BANDEIRANTES | RAP - REL | 11440003 | 2020-06-15 | 3 | 3 | RESERVATORIO | RESERVATORIO APOIADO METALICO | DIAMETRO 9 M; ALTURA 3,3 M |  |  | 9,0 M X 9,0 M | 200 M³ | 1 | UN | SIM | NAO | SIM | -
| #REF! | 2863 | ITUMBIARA | AE-E11-GB-3006-0018 | GOIATUBA | RECREIO DOS BANDEIRANTES | R. B2 C/ R. B1 (R. MAURÍCIO DOS SANTOS C/ R. LUCIA ARPINI SERAFINI) | RAP - REL - BANDEIRANTES | RAP - REL | 11440003 | 2020-06-15 | 3 | 3 | RESERVATORIO | RESERVATORIO ELEVADO METALICO | DIAMETRO 3 M; ALTURA 7 M |  |  | 3,0 M X 3,0 M | 50 M³ | 1 | UN | SIM | NAO | SIM | -
| #REF! | 2864 | ITUMBIARA | AE-E11-GB-3006-0019 | GOIATUBA | RECREIO DOS BANDEIRANTES | R. B2 C/ R. B1 (R. MAURÍCIO DOS SANTOS C/ R. LUCIA ARPINI SERAFINI) | RAP - REL - BANDEIRANTES | RAP - REL | 11440003 | 2020-06-15 | 3 | 3 | RESERVATORIO | RESERVATORIO ELEVADO METALICO | DIAMETRO 2 M; ALTURA 6 M |  |  | 2,0 M X 2,0 M | 30 M³ | 1 | UN | SIM | NAO | SIM | -
| #REF! | 2869 | ITUMBIARA | AE-E11-GB-3006-0032 | GOIATUBA | RECREIO DOS BANDEIRANTES | PRAÇA DOM PEDRO I QD17 LT20 | POÇO D. PEDRO | POÇO | 11440004 | 2020-06-15 | 4 | 4 | POCO | POCO ARTESIANO | [5 empty] | 1 | UN | SIM | NAO | SIM | - | [11 empty] | SIM
| #REF! | 2874 | ITUMBIARA | AE-E11-GB-3006-0039 | GOIATUBA | BANDEIRANTES | FAZENDA ÁLAMO | POÇO 01 | POÇO | 11440005 | 2020-06-15 | 6 | 5 | POCO | POCO ARTESIANO | [5 empty] | 1 | UN | SIM | NAO | SIM | - | [11 empty] | SIM
| #REF! | 2880 | ITUMBIARA | AE-E11-GB-3006-0051 | GOIATUBA | BANDEIRANTES | FAZENDA ÁLAMO | POÇO 02 | POÇO | 11440006 | 2020-06-15 | 6 | 6 | POCO | POCO ARTESIANO | [5 empty] | 1 | UN | SIM | NAO | SIM | -
| #REF! | 2887 | ITUMBIARA | AE-E11-GB-3006-0061 | GOIATUBA | BANDEIRANTES | FAZENDA ÁLAMO | EEAT - RAP FAZENDA ÁLAMO | EEAT - RAP | 11440007 | 2020-06-15 | 7 | 7 | RESERVATORIO | RESERVATORIO APOIADO METALICO | DIAMETRO 3 M; ALTURA 7 M |  |  | 3,0 M X 3,0 M | 50 M³ | 1 | UN | SIM | NAO | SIM | -
| #REF! | 2898 | ITUMBIARA | AE-E11-GB-3006-0098 | GOIATUBA | BOA ESPERANÇA | R. OLÍMPIA MARQUES QD 02 LT 1-B | REL BOA ESPERANÇA | REL | 11440009 | 2020-06-15 | 9 | 9 | RESERVATORIO | RESERVATORIO ELEVADO METALICO | DIAMETRO 4 M; ALTURA 4 M |  |  | 4,0 M X 4,0 M | 50 M³ | 1 | UN | SIM | NAO | SIM | - | [11 empty] | SIM
| #REF! | 2900 | ITUMBIARA | AE-E11-GB-3006-0106 | GOIATUBA | GOIATUBA | FAZ. SANTA MARIA/ CÓRREGO DA CABECEIRA | ETE | ETE | 11440010 | 2020-06-15 | 10 | 10 | ESTRUTURA | CAIXA DE AREIA |  | CONCRETO | ABERTO | 5,00 M X 2,40 M X 3,00 M |  | 1 | UN | SIM | NAO | SIM | - | [7 empty] | 12 M² |  |  |  | SIM
| #REF! | 2901 | ITUMBIARA | AE-E11-GB-3006-0107 | GOIATUBA | GOIATUBA | FAZ. SANTA MARIA/ CÓRREGO DA CABECEIRA | ETE | ETE | 11440010 | 2020-06-15 | 10 | 10 | LAGOA | LAGOA DE MATURACAO |  |  |  | 164,80 M X 54,80 M X 1,30 M |  | 2 | UN | SIM | NAO | SIM | - | [11 empty] | SIM
| #REF! | 2902 | ITUMBIARA | AE-E11-GB-3006-0108 | GOIATUBA | GOIATUBA | FAZ. SANTA MARIA/ CÓRREGO DA CABECEIRA | ETE | ETE | 11440010 | 2020-06-15 | 10 | 10 | LAGOA | LAGOA FACULTATIVA | I |  |  | 76,90 M X 230,0 M X 2,50 M |  | 1 | UN | SIM | NAO | SIM | - | [11 empty] | SIM
| #REF! | 2903 | ITUMBIARA | AE-E11-GB-3006-0109 | GOIATUBA | GOIATUBA | FAZ. SANTA MARIA/ CÓRREGO DA CABECEIRA | ETE | ETE | 11440010 | 2020-06-15 | 10 | 10 | LAGOA | LAGOA FACULTATIVA | II |  |  | 95,40 M X 185,40 M X 2,50 M |  | 1 | UN | SIM | NAO | SIM | - | [11 empty] | SIM
| #REF! | 2904 | ITUMBIARA | AE-E11-GB-3006-0110 | GOIATUBA | GOIATUBA | FAZ. SANTA MARIA/ CÓRREGO DA CABECEIRA | ETE | ETE | 11440010 | 2020-06-15 | 10 | 10 | LAGOA | LAGOA ANAEROBICA |  |  |  | 62,00 M X 62,00 M X 1,50 M |  | 2 | UN | SIM | NAO | SIM | - | [11 empty] | SIM
| #REF! | 2909 | ITUMBIARA | AE-E11-GB-3006-0115 | GOIATUBA | GOIATUBA | FAZ. SANTA MARIA/ CÓRREGO DA CABECEIRA | ETE | ETE | 11440010 | 2020-06-15 | 10 | 10 | ESTRUTURA | GRADE DE RESIDUOS | METALICO |  |  | 1,20 M X 1,00 M |  | 1 | UN | SIM | NAO | SIM | - | [11 empty] | SIM
| #REF! | 2910 | ITUMBIARA | AE-E11-GB-3006-0116 | GOIATUBA | GOIATUBA | FAZ. SANTA MARIA/ CÓRREGO DA CABECEIRA | ETE | ETE | 11440010 | 2020-06-15 | 10 | 10 | COMPORTA | COMPORTA STOP-LOG |  |  |  | 1,20 M X 1,00 M |  | 2 | UN | SIM | NAO | SIM | - | [11 empty] | SIM
| #REF! | 2918 | ITUMBIARA | AE-E11-GB-3006-0126 | GOIATUBA | GOIATUBA | R. PERNAMBUCO (ALTO DA SERRA) | RSE - EEAT - REL | RSE - EEAT - REL | 11440011 | 2020-06-15 | 11 | 11 | RESERVATORIO | RESERVATORIO SEMI ENTERRADO DE CONCRETO | DIAMETRO 15 M; ALTURA 6,5 M |  |  | 15,20 M X19,20 M | 1200 M³ | 1 | UN | SIM | NAO | SIM | - | [11 empty] | SIM
| #REF! | 2919 | ITUMBIARA | AE-E11-GB-3006-0127 | GOIATUBA | GOIATUBA | R. PERNAMBUCO (ALTO DA SERRA) | RSE - EEAT - REL | RSE - EEAT - REL | 11440011 | 2020-06-15 | 11 | 11 | RESERVATORIO | RESERVATORIO SEMI ENTERRADO DE CONCRETO | DIAMETRO 13 M; ALTURA 2,7 M |  |  | 13,0 M X 13,0 M | 500M³ | 1 | UN | SIM | NAO | SIM | - | [11 empty] | SIM
| #REF! | 2920 | ITUMBIARA | AE-E11-GB-3006-0128 | GOIATUBA | GOIATUBA | R. PERNAMBUCO (ALTO DA SERRA) | RSE - EEAT - REL | RSE - EEAT - REL | 11440011 | 2020-06-15 | 11 | 11 | RESERVATORIO | RESERVATORIO APOIADO METALICO | DIAMETRO 9 M; ALTURA 3,3 M |  |  | 9,0 M X 9,0 M | 200 M³ | 1 | UN | SIM | NAO | SIM | - | [11 empty] | SIM
| #REF! | 2921 | ITUMBIARA | AE-E11-GB-3006-0129 | GOIATUBA | GOIATUBA | R. PERNAMBUCO (ALTO DA SERRA) | RSE - EEAT - REL | RSE - EEAT - REL | 11440011 | 2020-06-15 | 11 | 11 | RESERVATORIO | RESERVATORIO ELEVADO DE CONCRETO | DIAMETRO 6 M; ALTURA 7 M |  |  | 6,5 M X 6,5 M | 200 M³ | 1 | UN | SIM | NAO | SIM | - | [11 empty] | SIM
| #REF! | 2927 | ITUMBIARA | AE-E11-GB-3006-0151 | GOIATUBA | SÃO FRANCISCO | R. RIO VERMELHO QD26 LT06 | POÇO | POÇO | 11440013 | 2020-06-15 | 13 | 13 | POCO | POCO ARTESIANO | [5 empty] | 1 | UN | SIM | NAO | SIM | -
| #REF! | 2935 | ITUMBIARA | AE-E11-GB-3006-0162 | GOIATUBA | GOIATUBA | R. RIO AMAZONAS QD 01 LT11 | EEAT - RAP - REL | EEAT - RAP - REL | 11440014 | 2020-06-15 | 14 | 14 | RESERVATORIO | RESERVATORIO APOIADO METALICO | DIAMETRO 8 M; ALTURA 4 M |  |  | 8,0 M X 8,0 M | 200 M³ | 1 | UN | SIM | NAO | SIM | - | [11 empty] | SIM
| #REF! | 2936 | ITUMBIARA | AE-E11-GB-3006-0163 | GOIATUBA | GOIATUBA | R. RIO AMAZONAS QD 01 LT11 | EEAT - RAP - REL | EEAT - RAP - REL | 11440014 | 2020-06-15 | 14 | 14 | RESERVATORIO | RESERVATORIO ELEVADO DE CONCRETO | DIAMETRO 6,5 M; ALTURA 4,5 M |  |  | 6,5 M X 6,5 M | 150 M³ | 1 | UN | SIM | NAO | SIM | - | [11 empty] | SIM
| #REF! | 2937 | ITUMBIARA | AE-E11-GB-3006-0175 | GOIATUBA | GOIATUBA | FAZENDA BANDEIRA | CAPTAÇÃO FAZENDA BANDEIRA | CAPTAÇÃO | 11440008 | 2020-06-15 | 8 | 8 | BARRAGEM | BARRAGEM DE NIVEL DE CONCRETO COM VERTEDOURO |  |  |  | 80,00 M X 3,00 M |  | 1 | UN | SIM | NAO | SIM | - | [11 empty] | SIM
| #REF! | 2938 | ITUMBIARA | AE-E11-GB-3006-0176 | GOIATUBA | GOIATUBA | FAZENDA BANDEIRA | CAPTAÇÃO FAZENDA BANDEIRA | CAPTAÇÃO | 11440008 | 2020-06-15 | 8 | 8 | ESTRUTURA | ESTRUTURA ALVENARIA POCO SUCCAO |  | CONCRETO | ABERTO | 6,00 M X 2,50 M X 6,00 M |  | 1 | UN | SIM | NAO | SIM | - | [11 empty] | SIM
| #REF! | 2943 | ITUMBIARA | AE-E11-GT-1507-0004 | GOIATUBA | VENDA SECA | AV. PORTEIRÃO - FAZENDA CORNÉLIO | CAPTAÇÃO DE ÁGUA DISTRITO DE VENDA SECA | POÇO | 11440015 | 2020-06-16 | 1 | 1 | POCO | POCO ARTESIANO | [5 empty] | 1 | UN | SIM | NAO | SIM | - | [11 empty] | SIM
| #REF! | 2962 | ITUMBIARA | AE-E11-GT-1507-0052 | GOIATUBA | SERRA DOURADA | RUA SD QUATORZE | REL | REL | 11440016 | 2020-06-16 | 5 | 5 | RESERVATORIO | RESERVATORIO ELEVADO METALICO | DIAMETRO 3,5 M; ALTURA 5 M |  |  | 3,5 M X 3,5 M | 50 M³ | 1 | UN | SIM | NAO | SIM | -
| #REF! | 2976 | ITUMBIARA | AE-E11-GT-1507-0068 | GOIATUBA | GOIATUBA | RUA MANOEL DA PACIÊNCIA | POÇO DO VENILTON | POÇO | 11440019 | 2020-06-16 | 8 | 8 | POCO | POCO ARTESIANO | [5 empty] | 1 | UN | SIM | NAO | SIM | - | [11 empty] | SIM
| #REF! | 2977 | ITUMBIARA | AE-E11-GT-1507-0070 | GOIATUBA | GOIATUBA | RUA MANOEL DA PACIÊNCIA | POÇO DO VENILTON | POÇO | 11440019 | 2020-06-16 | 8 | 8 | EDIFICACAO | EDIFICACAO DO POCO | COBERTURA DE LAJE | ALVENARIA | CASA | 3,90 M x 4,30 M X 2,20 M |  | 1 | UN | SIM | NAO | SIM | - | [7 empty] | 16,77 M² |  |  |  | SIM
| #REF! | 2981 | ITUMBIARA | AE-E11-GT-1507-0078 | GOIATUBA | GOIATUBA | RUA MANOEL DA PACIÊNCIA | POÇO III | POÇO | 11440020 | 2020-06-16 | 9 | 9 | POCO | POCO ARTESIANO | [5 empty] | 1 | UN | SIM | NAO | SIM | -
| #REF! | 2983 | ITUMBIARA | AE-E11-GT-1507-0083 | GOIATUBA | GOIATUBA | R. XINGU, 322, CENTRO | ETA-RSE-EAT | ETA - RSE - EAT | 11440021 | 2020-06-16 | 10 | 10 | EDIFICACAO | EDIFICACAO DA ELEVATORIA | COBERTURA DE FIBROCIMENTO |  | GALPAO | 5,00 M x 5,30 M X 3,5 M |  | 1 | UN | SIM | NAO | SIM | - | [7 empty] | 26,5 M² |  |  |  | SIM
| #REF! | 2985 | ITUMBIARA | AE-E11-GT-1507-0085 | GOIATUBA | GOIATUBA | R. XINGU, 322, CENTRO | ETA-RSE-EAT | ETA - RSE - EAT | 11440021 | 2020-06-16 | 10 | 10 | EDIFICACAO | PREDIO DA ETA E LABORATORIO | COBERTURA DE LAJE | ALVENARIA | CASA | 11,00 M X 9,80 M X 2,20 M |  | 1 | UN | SIM | NAO | SIM | - | [7 empty] | 220 M² | 3 PAVIMENTOS NA EDIFICAÇÃO |  |  | SIM
| #REF! | 2996 | ITUMBIARA | AE-E11-GT-1507-0096 | GOIATUBA | GOIATUBA | R. XINGU, 322, CENTRO | ETA-RSE-EAT | ETA - RSE - EAT | 11440021 | 2020-06-16 | 10 | 10 | RESERVATORIO | RESERVATORIO SEMI ENTERRADO DE CONCRETO | DIAMETRO 13,5 M; ALTURA 3,5 M |  |  | 13,70 M X 13,70 M | 500 M³ | 1 | UN | SIM | NAO | SIM | - | [11 empty] | SIM
| #REF! | 2997 | ITUMBIARA | AE-E11-GT-1507-0097 | GOIATUBA | GOIATUBA | R. XINGU, 322, CENTRO | ETA-RSE-EAT | ETA - RSE - EAT | 11440021 | 2020-06-16 | 10 | 10 | POCO | POCO ARTESIANO | [5 empty] | 1 | UN | SIM | NAO | SIM | - | [11 empty] | SIM
| #REF! | 2998 | ITUMBIARA | AE-E11-GT-1507-0099 | GOIATUBA | GOIATUBA | R. XINGU, 322, CENTRO | ETA-RSE-EAT | ETA - RSE - EAT | 11440021 | 2020-06-16 | 10 | 10 | EDIFICACAO | EDIFICACAO DO POCO | COBERTURA DE FIBROCIMENTO | ALVENARIA | CASA | 3,40 M x 2,20 M X 2,20 M |  | 1 | UN | SIM | NAO | SIM | - | [7 empty] | 7,48 M² |  |  |  | SIM
| #REF! | 2999 | ITUMBIARA | AE-E11-GT-1507-0104 | GOIATUBA | GOIATUBA | R. XINGU, 322, CENTRO | ETA-RSE-EAT | ETA - RSE - EAT | 11440021 | 2020-06-16 | 10 | 10 | ESTRUTURA | TANQUE EM CONCRETO DECANTADOR | CAIXA DE ALVENARIA COM CALHA VERTEDOURA | CONCRETO | TANQUE | 23,00 M X 7,10 M X 3,70 M |  | 1 | UN | SIM | NAO | SIM | - | [11 empty] | SIM
| #REF! | 3000 | ITUMBIARA | AE-E11-GT-1507-0105 | GOIATUBA | GOIATUBA | R. XINGU, 322, CENTRO | ETA-RSE-EAT | ETA - RSE - EAT | 11440021 | 2020-06-16 | 10 | 10 | ESTRUTURA | TANQUE EM CONCRETO FLOCULADOR | CAIXA EM ALVENARIA; ESTRUTURA PARA AGUA | CONCRETO | TANQUE | 29,50 M X 1,70 M X 3,70 M |  | 1 | UN | SIM | NAO | SIM | - | [11 empty] | SIM
| #REF! | 3001 | ITUMBIARA | AE-E11-GT-1507-0106 | GOIATUBA | GOIATUBA | R. XINGU, 322, CENTRO | ETA-RSE-EAT | ETA - RSE - EAT | 11440021 | 2020-06-16 | 10 | 10 | ESTRUTURA | TANQUE EM CONCRETO PARA FILTRO | CAIXA EM ALVENARIA; ESTRUTURA PARA AGUA | CONCRETO | TANQUE | 4,20 M X 3,20 M X 3,70 M |  | 2 | UN | SIM | NAO | SIM | - | [11 empty] | SIM
| #REF! | 5292 | ITUMBIARA | AE-E11-GT-1507-0149 | GOIATUBA | GOIATUBA | R. XINGU, 322, CENTRO | ETA-RSE-EAT | ETA - RSE - EAT | 11440021 | 2020-06-16 | 10 | 10 | CALHA | CALHA PARSHALL | COMPRIMENTO:2,00M |  |  | 2,00 M X 0,60 M |  | 1 | UN | SIM | NAO | SIM | - | [11 empty] | SIM
| #REF! | 7626 | ITUMBIARA | AE-E11-GB-3006-0034 | GOIATUBA | RECREIO DOS BANDEIRANTES | PRAÇA DOM PEDRO I QD17 LT20 | POÇO D. PEDRO | POÇO | 11440004 | 2020-06-15 | 4 | 4 | BOMBA | SUBMERSA | [5 empty] | 1 | UN | SIM | NAO | SIM | - | [11 empty] | SIM
| #REF! | 7627 | ITUMBIARA | AE-E11-GB-3006-0041 | GOIATUBA | BANDEIRANTES | FAZENDA ÁLAMO | POÇO 01 | POÇO | 11440005 | 2020-06-15 | 6 | 5 | BOMBA | SUBMERSA | [5 empty] | 1 | UN | SIM | NAO | SIM | - |  |  |  | 33 M³/H | [7 empty] | SIM
| #REF! | 7628 | ITUMBIARA | AE-E11-GB-3006-0053 | GOIATUBA | BANDEIRANTES | FAZENDA ÁLAMO | POÇO 02 | POÇO | 11440006 | 2020-06-15 | 6 | 6 | BOMBA | SUBMERSA | [5 empty] | 1 | UN | SIM | NAO | SIM | -
| #REF! | 7629 | ITUMBIARA | AE-E11-GB-3006-0153 | GOIATUBA | SÃO FRANCISCO | R. RIO VERMELHO QD26 LT06 | POÇO | POÇO | 11440013 | 2020-06-15 | 13 | 13 | BOMBA | SUBMERSA | [5 empty] | 1 | UN | SIM | NAO | SIM | -
| #REF! | 7652 | ITUMBIARA | AE-E11-GT-1507-0005 | GOIATUBA | VENDA SECA | AV. PORTEIRÃO - FAZENDA CORNÉLIO | CAPTAÇÃO DE ÁGUA DISTRITO DE VENDA SECA | POÇO | 11440015 | 2020-06-16 | 1 | 1 | BOMBA | SUBMERSA | [5 empty] | 1 | UN | SIM | NAO | SIM | - | [11 empty] | SIM
| #REF! | 7653 | ITUMBIARA | AE-E11-GT-1507-0069 | GOIATUBA | GOIATUBA | RUA MANOEL DA PACIÊNCIA | POÇO DO VENILTON | POÇO | 11440019 | 2020-06-16 | 8 | 8 | BOMBA | SUBMERSA | [5 empty] | 1 | UN | SIM | NAO | SIM | - |  |  |  | 5,3 M³/H | [7 empty] | SIM
| #REF! | 7654 | ITUMBIARA | AE-E11-GT-1507-0079 | GOIATUBA | GOIATUBA | RUA MANOEL DA PACIÊNCIA | POÇO III | POÇO | 11440020 | 2020-06-16 | 9 | 9 | BOMBA | SUBMERSA | [5 empty] | 1 | UN | SIM | NAO | SIM | - |  |  |  | 5,3 m³ / H
| #REF! | 7655 | ITUMBIARA | AE-E11-GT-1507-0098 | GOIATUBA | GOIATUBA | R. XINGU, 322, CENTRO | ETA-RSE-EAT | ETA - RSE - EAT | 11440021 | 2020-06-16 | 10 | 10 | BOMBA | SUBMERSA | [5 empty] | 1 | UN | SIM | NAO | SIM | - | [8 empty] | Bomba do Poço P4 |  |  | SIM
| #REF! | 7981 | ITUMBIARA | AE-E11-GT-1507-0150 | GOIATUBA | GOIATUBA | R. XINGU, 322, CENTRO | ETA-RSE-EAT | ETA - RSE - EAT | 11440021 | 2020-06-16 | 10 | 10 | DOSADOR | DOSADOR | SULFATO | FIBRA |  |  |  | 1 | UN | SIM | NAO | SIM | - | [11 empty] | SIM
| #REF! | 7982 | ITUMBIARA | AE-E11-GT-1507-0301 | GOIATUBA | GOIATUBA | R. XINGU, 322, CENTRO | ETA-RSE-EAT | ETA - RSE - EAT | 11440021 | 2020-06-16 | 10 | 10 | DOSADOR | DOSADOR | SULFATO | FIBRA |  |  |  | 1 | UN | SIM | NAO | SIM | - | [11 empty] | SIM
| #REF! | 8605 | ITUMBIARA | AE-E11-GB-3006-0022 | GOIATUBA | RECREIO DOS BANDEIRANTES | R. B2 C/ R. B1 (R. MAURÍCIO DOS SANTOS C/ R. LUCIA ARPINI SERAFINI) | RAP - REL - BANDEIRANTES | RAP - REL | 11440003 | 2020-06-15 | 3 | 3 | MEDIDOR | MACROMEDIDOR |  |  |  | 30 MM |  | 1 | UN | SIM | NAO | SIM | - |  |  |  | 15 M³/H
| #REF! | 8606 | ITUMBIARA | AE-E11-GB-3006-0046 | GOIATUBA | BANDEIRANTES | FAZENDA ÁLAMO | POÇO 01 | POÇO | 11440005 | 2020-06-15 | 6 | 5 | MEDIDOR | MACROMEDIDOR |  |  |  | 80 MM |  | 1 | UN | SIM | NAO | SIM | - |  |  |  | 40 M³/H | [7 empty] | SIM
| #REF! | 8607 | ITUMBIARA | AE-E11-GB-3006-0054 | GOIATUBA | BANDEIRANTES | FAZENDA ÁLAMO | POÇO 02 | POÇO | 11440006 | 2020-06-15 | 6 | 6 | MEDIDOR | MACROMEDIDOR |  |  |  | 50 MM |  | 1 | UN | SIM | NAO | SIM | - |  |  |  | 15 M³/H
| #REF! | 8608 | ITUMBIARA | AE-E11-GB-3006-0102 | GOIATUBA | BOA ESPERANÇA | R. OLÍMPIA MARQUES QD 02 LT 1-B | REL BOA ESPERANÇA | REL | 11440009 | 2020-06-15 | 9 | 9 | MEDIDOR | MACROMEDIDOR |  |  |  | 50 MM |  | 1 | UN | SIM | NAO | SIM | - |  |  |  | 20 M³/H | [7 empty] | SIM
| #REF! | 8609 | ITUMBIARA | AE-E11-GB-3006-0136 | GOIATUBA | GOIATUBA | R. PERNAMBUCO (ALTO DA SERRA) | RSE - EEAT - REL | RSE - EEAT - REL | 11440011 | 2020-06-15 | 11 | 11 | MEDIDOR | MACROMEDIDOR |  |  |  | 80 MM |  | 1 | UN | SIM | NAO | SIM | - |  |  |  | 40 M³/H | [7 empty] | SIM
| #REF! | 8610 | ITUMBIARA | AE-E11-GB-3006-0137 | GOIATUBA | GOIATUBA | R. PERNAMBUCO (ALTO DA SERRA) | RSE - EEAT - REL | RSE - EEAT - REL | 11440011 | 2020-06-15 | 11 | 11 | MEDIDOR | MACROMEDIDOR |  |  |  | 150 MM |  | 1 | UN | SIM | NAO | SIM | - |  |  |  | 80 M³/H | [7 empty] | SIM
| #REF! | 8611 | ITUMBIARA | AE-E11-GB-3006-0154 | GOIATUBA | SÃO FRANCISCO | R. RIO VERMELHO QD26 LT06 | POÇO | POÇO | 11440013 | 2020-06-15 | 13 | 13 | MEDIDOR | MACROMEDIDOR |  |  |  | 80 MM |  | 1 | UN | SIM | NAO | SIM | - |  |  |  | 40 M³/H
| #REF! | 8612 | ITUMBIARA | AE-E11-GB-3006-0166 | GOIATUBA | GOIATUBA | R. RIO AMAZONAS QD 01 LT11 | EEAT - RAP - REL | EEAT - RAP - REL | 11440014 | 2020-06-15 | 14 | 14 | MEDIDOR | MACROMEDIDOR |  |  |  | 80 MM |  | 2 | UN | SIM | NAO | SIM | - |  |  |  | 40 M³/H | [7 empty] | SIM
| #REF! | 8641 | ITUMBIARA | AE-E11-GT-1507-0011 | GOIATUBA | VENDA SECA | AV. PORTEIRÃO - FAZENDA CORNÉLIO | CAPTAÇÃO DE ÁGUA DISTRITO DE VENDA SECA | POÇO | 11440015 | 2020-06-16 | 1 | 1 | MEDIDOR | MACROMEDIDOR |  |  |  | 20 MM |  | 1 | UN | SIM | NAO | SIM | - |  |  |  | 10 M³/H | [7 empty] | SIM
| #REF! | 8642 | ITUMBIARA | AE-E11-GT-1507-0072 | GOIATUBA | GOIATUBA | RUA MANOEL DA PACIÊNCIA | POÇO DO VENILTON | POÇO | 11440019 | 2020-06-16 | 8 | 8 | MEDIDOR | MACROMEDIDOR |  |  |  | 30 MM |  | 1 | UN | SIM | NAO | SIM | - |  |  |  | 15 M³/H | [7 empty] | SIM
| #REF! | 8643 | ITUMBIARA | AE-E11-GT-1507-0073 | GOIATUBA | GOIATUBA | RUA MANOEL DA PACIÊNCIA | POÇO DO VENILTON | POÇO | 11440019 | 2020-06-16 | 8 | 8 | MEDIDOR | MACROMEDIDOR |  |  |  | 50 MM |  | 1 | UN | SIM | NAO | SIM | - |  |  |  | 20 M³/H | [7 empty] | SIM
| #REF! | 8644 | ITUMBIARA | AE-E11-GT-1507-0101 | GOIATUBA | GOIATUBA | R. XINGU, 322, CENTRO | ETA-RSE-EAT | ETA - RSE - EAT | 11440021 | 2020-06-16 | 10 | 10 | MEDIDOR | MACROMEDIDOR |  |  |  | 80 MM |  | 1 | UN | SIM | NAO | SIM | - |  |  |  | 40 M³/H | [7 empty] | SIM
| #REF! | 8645 | ITUMBIARA | AE-E11-GT-1507-0125 | GOIATUBA | GOIATUBA | R. XINGU, 322, CENTRO | ETA-RSE-EAT | ETA - RSE - EAT | 11440021 | 2020-06-16 | 10 | 10 | MEDIDOR | MACROMEDIDOR |  |  |  | 20 MM |  | 1 | UN | SIM | NAO | SIM | - |  |  |  | 10 M³/H | [7 empty] | SIM
| #REF! | 8646 | ITUMBIARA | AE-E11-GT-1507-0133 | GOIATUBA | GOIATUBA | R. XINGU, 322, CENTRO | ETA-RSE-EAT | ETA - RSE - EAT | 11440021 | 2020-06-16 | 10 | 10 | MEDIDOR | MACROMEDIDOR |  |  |  | 100 MM |  | 1 | UN | SIM | NAO | SIM | - |  |  |  | 40 M³/H | [7 empty] | SIM
| #REF! | 9906 | ITUMBIARA | AE-E11-GB-3006-0043 | GOIATUBA | BANDEIRANTES | FAZENDA ÁLAMO | POÇO 01 | POÇO | 11440005 | 2020-06-15 | 6 | 5 | PAINEL | AUTOMACAO | [5 empty] | 1 | UN | SIM | NAO | SIM | - | [11 empty] | SIM
| #REF! | 9907 | ITUMBIARA | AE-E11-GB-3006-0066 | GOIATUBA | BANDEIRANTES | FAZENDA ÁLAMO | EEAT - RAP FAZENDA ÁLAMO | EEAT - RAP | 11440007 | 2020-06-15 | 7 | 7 | PAINEL | AUTOMACAO | [5 empty] | 1 | UN | SIM | NAO | SIM | -
| #REF! | 9909 | ITUMBIARA | AE-E11-GB-3006-0103 | GOIATUBA | BOA ESPERANÇA | R. OLÍMPIA MARQUES QD 02 LT 1-B | REL BOA ESPERANÇA | REL | 11440009 | 2020-06-15 | 9 | 9 | PAINEL | AUTOMACAO | [5 empty] | 1 | UN | SIM | NAO | SIM | - | [11 empty] | SIM
| #REF! | 10225 | ITUMBIARA | AE-E11-GT-1507-0071 | GOIATUBA | GOIATUBA | RUA MANOEL DA PACIÊNCIA | POÇO DO VENILTON | POÇO | 11440019 | 2020-06-16 | 8 | 8 | PAINEL | QUADRO DE COMANDO | [5 empty] | 1 | UN | SIM | NAO | SIM | - | [11 empty] | SIM
| #REF! | 11040 | ITUMBIARA | AE-E11-GT-1507-0171 | GOIATUBA | GOIATUBA | R. XINGU, 322, CENTRO | ETA-RSE-EAT | ETA - RSE - EAT | 11440021 | 2020-06-16 | 10 | 10 | TANQUE | TANQUE DE FIBRA | SULFATO |  |  | DN = 0,80M, H = 1,20M | 600L | 1 | UN | SIM | NAO | SIM | - | [11 empty] | SIM
| #REF! | 11041 | ITUMBIARA | AE-E11-GT-1507-0222 | GOIATUBA | GOIATUBA | R. XINGU, 322, CENTRO | ETA-RSE-EAT | ETA - RSE - EAT | 11440021 | 2020-06-16 | 10 | 10 | TANQUE | TANQUE DE FIBRA | SULFATO |  |  | DN = 0,80M, H = 1,20M | 600L | 1 | UN | SIM | NAO | SIM | - | [11 empty] | SIM
| #REF! | 11069 | ITUMBIARA | AE-E11-GB-3006-0027 | GOIATUBA | RECREIO DOS BANDEIRANTES | R. B2 C/ R. B1 (R. MAURÍCIO DOS SANTOS C/ R. LUCIA ARPINI SERAFINI) | RAP - REL - BANDEIRANTES | RAP - REL | 11440003 | 2020-06-15 | 3 | 3 | TANQUE | TANQUE DE FIBRA | CLORACAO |  |  | D=1,20M H=0,80M | 800L | 1 | UN | SIM | NAO | SIM | -
| #REF! | 11072 | ITUMBIARA | AE-E11-GB-3006-0045 | GOIATUBA | BANDEIRANTES | FAZENDA ÁLAMO | POÇO 01 | POÇO | 11440005 | 2020-06-15 | 6 | 5 | TANQUE | TANQUE DE FIBRA | CLORACAO |  |  | DN = 1,0 M, H = 1,30M | 1000L | 1 | UN | SIM | NAO | SIM | - | [11 empty] | SIM
| #REF! | 12201 | ITUMBIARA | AE-E11-GB-3006-0090 | GOIATUBA | GOIATUBA | FAZENDA BANDEIRA | CAPTAÇÃO FAZENDA BANDEIRA | CAPTAÇÃO | 11440008 | 2020-06-15 | 8 | 8 | VALVULA | REDUTORA DE PRESSAO |  |  |  | 200 MM |  | 2 | UN | SIM | NAO | SIM | - | AUTOMATICO | [10 empty] | SIM
| #REF! | 12202 | ITUMBIARA | AE-E11-GB-3006-0101 | GOIATUBA | BOA ESPERANÇA | R. OLÍMPIA MARQUES QD 02 LT 1-B | REL BOA ESPERANÇA | REL | 11440009 | 2020-06-15 | 9 | 9 | VALVULA | REDUTORA DE PRESSAO |  |  |  | 80 MM |  | 1 | UN | SIM | NAO | SIM | - | MANUAL | [10 empty] | SIM
| #REF! | 12203 | ITUMBIARA | AE-E11-GB-3006-0138 | GOIATUBA | GOIATUBA | R. PERNAMBUCO (ALTO DA SERRA) | RSE - EEAT - REL | RSE - EEAT - REL | 11440011 | 2020-06-15 | 11 | 11 | VALVULA | REDUTORA DE PRESSAO |  |  |  | 150 MM |  | 2 | UN | SIM | NAO | SIM | - | MANUAL | [10 empty] | SIM
| #REF! | 12205 | ITUMBIARA | AE-E11-GT-1507-0103 | GOIATUBA | GOIATUBA | R. XINGU, 322, CENTRO | ETA-RSE-EAT | ETA - RSE - EAT | 11440021 | 2020-06-16 | 10 | 10 | VALVULA | REDUTORA DE PRESSAO |  |  |  | 80 MM |  | 1 | UN | SIM | NAO | SIM | - | AUTOMATICO | [10 empty] | SIM
| #REF! | 12413 | ITUMBIARA | AE-E11-GB-3006-0020 | GOIATUBA | RECREIO DOS BANDEIRANTES | R. B2 C/ R. B1 (R. MAURÍCIO DOS SANTOS C/ R. LUCIA ARPINI SERAFINI) | RAP - REL - BANDEIRANTES | RAP - REL | 11440003 | 2020-06-15 | 3 | 3 | VALVULA | REGISTRO |  |  |  | 200 MM |  | 1 | UN | SIM | NAO | SIM | - | MANUAL
| #REF! | 12414 | ITUMBIARA | AE-E11-GB-3006-0021 | GOIATUBA | RECREIO DOS BANDEIRANTES | R. B2 C/ R. B1 (R. MAURÍCIO DOS SANTOS C/ R. LUCIA ARPINI SERAFINI) | RAP - REL - BANDEIRANTES | RAP - REL | 11440003 | 2020-06-15 | 3 | 3 | VALVULA | REGISTRO |  |  |  | 200 MM |  | 1 | UN | SIM | NAO | SIM | - | MANUAL
| #REF! | 12415 | ITUMBIARA | AE-E11-GB-3006-0062 | GOIATUBA | BANDEIRANTES | FAZENDA ÁLAMO | EEAT - RAP FAZENDA ÁLAMO | EEAT - RAP | 11440007 | 2020-06-15 | 7 | 7 | VALVULA | REGISTRO |  |  |  | 50 MM |  | 1 | UN | SIM | NAO | SIM | - | MANUAL
| #REF! | 12416 | ITUMBIARA | AE-E11-GB-3006-0063 | GOIATUBA | BANDEIRANTES | FAZENDA ÁLAMO | EEAT - RAP FAZENDA ÁLAMO | EEAT - RAP | 11440007 | 2020-06-15 | 7 | 7 | VALVULA | REGISTRO |  |  |  | 200 MM |  | 5 | UN | SIM | NAO | SIM | - | MANUAL
| #REF! | 12417 | ITUMBIARA | AE-E11-GB-3006-0089 | GOIATUBA | GOIATUBA | FAZENDA BANDEIRA | CAPTAÇÃO FAZENDA BANDEIRA | CAPTAÇÃO | 11440008 | 2020-06-15 | 8 | 8 | VALVULA | REGISTRO |  |  |  | 200 MM |  | 2 | UN | SIM | NAO | SIM | - | MANUAL | [10 empty] | SIM
| #REF! | 12418 | ITUMBIARA | AE-E11-GB-3006-0091 | GOIATUBA | GOIATUBA | FAZENDA BANDEIRA | CAPTAÇÃO FAZENDA BANDEIRA | CAPTAÇÃO | 11440008 | 2020-06-15 | 8 | 8 | VALVULA | REGISTRO |  |  |  | 250 MM |  | 1 | UN | SIM | NAO | SIM | - | MANUAL | [10 empty] | SIM
| #REF! | 12419 | ITUMBIARA | AE-E11-GB-3006-0099 | GOIATUBA | BOA ESPERANÇA | R. OLÍMPIA MARQUES QD 02 LT 1-B | REL BOA ESPERANÇA | REL | 11440009 | 2020-06-15 | 9 | 9 | VALVULA | REGISTRO |  |  |  | 150 MM |  | 2 | UN | SIM | NAO | SIM | - | MANUAL | [10 empty] | SIM
| #REF! | 12420 | ITUMBIARA | AE-E11-GB-3006-0100 | GOIATUBA | BOA ESPERANÇA | R. OLÍMPIA MARQUES QD 02 LT 1-B | REL BOA ESPERANÇA | REL | 11440009 | 2020-06-15 | 9 | 9 | VALVULA | REGISTRO |  |  |  | 80 MM |  | 2 | UN | SIM | NAO | SIM | - | MANUAL | [10 empty] | SIM
| #REF! | 12421 | ITUMBIARA | AE-E11-GB-3006-0130 | GOIATUBA | GOIATUBA | R. PERNAMBUCO (ALTO DA SERRA) | RSE - EEAT - REL | RSE - EEAT - REL | 11440011 | 2020-06-15 | 11 | 11 | VALVULA | REGISTRO |  |  |  | 150 MM |  | 7 | UN | SIM | NAO | SIM | - | MANUAL | [10 empty] | SIM
| #REF! | 12422 | ITUMBIARA | AE-E11-GB-3006-0131 | GOIATUBA | GOIATUBA | R. PERNAMBUCO (ALTO DA SERRA) | RSE - EEAT - REL | RSE - EEAT - REL | 11440011 | 2020-06-15 | 11 | 11 | VALVULA | REGISTRO |  |  |  | 250 MM |  | 5 | UN | SIM | NAO | SIM | - | MANUAL | [10 empty] | SIM
| #REF! | 12423 | ITUMBIARA | AE-E11-GB-3006-0132 | GOIATUBA | GOIATUBA | R. PERNAMBUCO (ALTO DA SERRA) | RSE - EEAT - REL | RSE - EEAT - REL | 11440011 | 2020-06-15 | 11 | 11 | VALVULA | REGISTRO |  |  |  | 300 MM |  | 1 | UN | SIM | NAO | SIM | - | MANUAL | [10 empty] | SIM
| #REF! | 12424 | ITUMBIARA | AE-E11-GB-3006-0133 | GOIATUBA | GOIATUBA | R. PERNAMBUCO (ALTO DA SERRA) | RSE - EEAT - REL | RSE - EEAT - REL | 11440011 | 2020-06-15 | 11 | 11 | VALVULA | REGISTRO |  |  |  | 200 MM |  | 3 | UN | SIM | NAO | SIM | - | MANUAL | [10 empty] | SIM
| #REF! | 12425 | ITUMBIARA | AE-E11-GB-3006-0134 | GOIATUBA | GOIATUBA | R. PERNAMBUCO (ALTO DA SERRA) | RSE - EEAT - REL | RSE - EEAT - REL | 11440011 | 2020-06-15 | 11 | 11 | VALVULA | REGISTRO |  |  |  | 100 MM |  | 3 | UN | SIM | NAO | SIM | - | MANUAL | [10 empty] | SIM
| #REF! | 12426 | ITUMBIARA | AE-E11-GB-3006-0135 | GOIATUBA | GOIATUBA | R. PERNAMBUCO (ALTO DA SERRA) | RSE - EEAT - REL | RSE - EEAT - REL | 11440011 | 2020-06-15 | 11 | 11 | VALVULA | REGISTRO |  |  |  | 400MM |  | 1 | UN | SIM | NAO | SIM | - | MANUAL | [10 empty] | SIM
| #REF! | 12427 | ITUMBIARA | AE-E11-GB-3006-0139 | GOIATUBA | GOIATUBA | R. PERNAMBUCO (ALTO DA SERRA) | RSE - EEAT - REL | RSE - EEAT - REL | 11440011 | 2020-06-15 | 11 | 11 | VALVULA | REGISTRO |  |  |  | 50 MM |  | 1 | UN | SIM | NAO | SIM | - | MANUAL | [10 empty] | SIM
| #REF! | 12428 | ITUMBIARA | AE-E11-GB-3006-0164 | GOIATUBA | GOIATUBA | R. RIO AMAZONAS QD 01 LT11 | EEAT - RAP - REL | EEAT - RAP - REL | 11440014 | 2020-06-15 | 14 | 14 | VALVULA | REGISTRO |  |  |  | 100 MM |  | 2 | UN | SIM | NAO | SIM | - | MANUAL | [10 empty] | SIM
| #REF! | 12429 | ITUMBIARA | AE-E11-GB-3006-0165 | GOIATUBA | GOIATUBA | R. RIO AMAZONAS QD 01 LT11 | EEAT - RAP - REL | EEAT - RAP - REL | 11440014 | 2020-06-15 | 14 | 14 | VALVULA | REGISTRO |  |  |  | 150 MM |  | 8 | UN | SIM | NAO | SIM | - | MANUAL | [10 empty] | SIM
| #REF! | 12508 | ITUMBIARA | AE-E11-GT-1507-0074 | GOIATUBA | GOIATUBA | RUA MANOEL DA PACIÊNCIA | POÇO DO VENILTON | POÇO | 11440019 | 2020-06-16 | 8 | 8 | VALVULA | REGISTRO |  |  |  | 50 MM |  | 2 | UN | SIM | NAO | SIM | - | MANUAL | [10 empty] | SIM
| #REF! | 12509 | ITUMBIARA | AE-E11-GT-1507-0102 | GOIATUBA | GOIATUBA | R. XINGU, 322, CENTRO | ETA-RSE-EAT | ETA - RSE - EAT | 11440021 | 2020-06-16 | 10 | 10 | VALVULA | REGISTRO |  |  |  | 80 MM |  | 2 | UN | SIM | NAO | SIM | - | MANUAL | [10 empty] | SIM
| #REF! | 12510 | ITUMBIARA | AE-E11-GT-1507-0126 | GOIATUBA | GOIATUBA | R. XINGU, 322, CENTRO | ETA-RSE-EAT | ETA - RSE - EAT | 11440021 | 2020-06-16 | 10 | 10 | VALVULA | REGISTRO |  |  |  | 200 MM |  | 10 | UN | SIM | NAO | SIM | - | MANUAL | [10 empty] | SIM
| #REF! | 12511 | ITUMBIARA | AE-E11-GT-1507-0128 | GOIATUBA | GOIATUBA | R. XINGU, 322, CENTRO | ETA-RSE-EAT | ETA - RSE - EAT | 11440021 | 2020-06-16 | 10 | 10 | VALVULA | REGISTRO |  |  |  | 250 MM |  | 5 | UN | SIM | NAO | SIM | - | MANUAL | [10 empty] | SIM
| #REF! | 12512 | ITUMBIARA | AE-E11-GT-1507-0129 | GOIATUBA | GOIATUBA | R. XINGU, 322, CENTRO | ETA-RSE-EAT | ETA - RSE - EAT | 11440021 | 2020-06-16 | 10 | 10 | VALVULA | REGISTRO |  |  |  | 100 MM |  | 6 | UN | SIM | NAO | SIM | - | MANUAL | [10 empty] | SIM
| #REF! | 12513 | ITUMBIARA | AE-E11-GT-1507-0131 | GOIATUBA | GOIATUBA | R. XINGU, 322, CENTRO | ETA-RSE-EAT | ETA - RSE - EAT | 11440021 | 2020-06-16 | 10 | 10 | VALVULA | REGISTRO |  |  |  | 150 MM |  | 3 | UN | SIM | NAO | SIM | - | MANUAL | [10 empty] | SIM
| #REF! | 12514 | ITUMBIARA | AE-E11-GT-1507-0134 | GOIATUBA | GOIATUBA | R. XINGU, 322, CENTRO | ETA-RSE-EAT | ETA - RSE - EAT | 11440021 | 2020-06-16 | 10 | 10 | VALVULA | REGISTRO |  |  |  | 300 MM |  | 3 | UN | SIM | NAO | SIM | - | MANUAL | [10 empty] | SIM
| #REF! | 12515 | ITUMBIARA | AE-E11-GT-1507-0135 | GOIATUBA | GOIATUBA | R. XINGU, 322, CENTRO | ETA-RSE-EAT | ETA - RSE - EAT | 11440021 | 2020-06-16 | 10 | 10 | VALVULA | REGISTRO |  |  |  | 50 MM |  | 1 | UN | SIM | NAO | SIM | - | MANUAL | [10 empty] | SIM
| #REF! | 12516 | ITUMBIARA | AE-E11-GT-1507-0136 | GOIATUBA | GOIATUBA | R. XINGU, 322, CENTRO | ETA-RSE-EAT | ETA - RSE - EAT | 11440021 | 2020-06-16 | 10 | 10 | VALVULA | REGISTRO |  |  |  | 400MM |  | 1 | UN | SIM | NAO | SIM | - | MANUAL | [10 empty] | SIM
| #REF! | 13235 | ITUMBIARA | AE-E11-GB-3006-0064 | GOIATUBA | BANDEIRANTES | FAZENDA ÁLAMO | EEAT - RAP FAZENDA ÁLAMO | EEAT - RAP | 11440007 | 2020-06-15 | 7 | 7 | VALVULA | RETENCAO |  |  |  | 200 MM |  | 2 | UN | SIM | NAO | SIM | - | MANUAL
| #REF! | 13266 | ITUMBIARA | AE-E11-GT-1507-0127 | GOIATUBA | GOIATUBA | R. XINGU, 322, CENTRO | ETA-RSE-EAT | ETA - RSE - EAT | 11440021 | 2020-06-16 | 10 | 10 | VALVULA | RETENCAO |  |  |  | 200 MM |  | 1 | UN | SIM | NAO | SIM | - | MANUAL | [10 empty] | SIM
| #REF! | 13267 | ITUMBIARA | AE-E11-GT-1507-0130 | GOIATUBA | GOIATUBA | R. XINGU, 322, CENTRO | ETA-RSE-EAT | ETA - RSE - EAT | 11440021 | 2020-06-16 | 10 | 10 | VALVULA | RETENCAO |  |  |  | 300 MM |  | 2 | UN | SIM | NAO | SIM | - | MANUAL | [10 empty] | SIM
| #REF! | 13268 | ITUMBIARA | AE-E11-GT-1507-0132 | GOIATUBA | GOIATUBA | R. XINGU, 322, CENTRO | ETA-RSE-EAT | ETA - RSE - EAT | 11440021 | 2020-06-16 | 10 | 10 | VALVULA | RETENCAO |  |  |  | 150 MM |  | 2 | UN | SIM | NAO | SIM | - | MANUAL | [10 empty] | SIM
x | [35 empty] | x

## Inhumas
|  |  |  | BASE DE AVALIAÇÃO EQUIPAMENTOS SANEAGO |  | REFERÊNCIA: 31/12/2018 |  | 194 | [28 empty] | Auxiliar Localidade | Vai vistoriar?
X
|  | Sequência | Regional | NOME DA ASSET - EQUIPE - CIDADE - DATA - SEQ COM 4 DIGITOS | Cidade | Sistema | Endereço | Nomenclatura | Tipo de Instalação | Local de Inventário | Dia do inventário | ordem | Aba | Tipo de bem | Especificação | Informações Adicionais das Urbanizações e Benfeitorias | Fechamento Lateral | Padrão | Diâmetro/dimensões | Capacidade | Qtd | un | Operacional | Reserva | Elegível | Plaqueta | Acionamento | Potência | Rotação | Vazão | Fabricante | Modelo | Número de Série | área m² | Dados Adicionais
| #REF! | 9666 | INHUMAS | AE-E14-IN-0307-1776 | INHUMAS | INHUMAS | FAZENDA CEDRO - INHUMAS - GO | EEAT ETA INHUMAS | ETA | 12250030 | 2020-07-03 | 4 | 4 | MOTOR | INDUCAO | [5 empty] | 1 | UN | SIM | NAO | SIM | 14001-5348 |  | 250 CV | 1785 |  | WEG | 315S | [5 empty] | SIM
| #REF! | 9665 | INHUMAS | AE-E14-IN-0307-1775 | INHUMAS | INHUMAS | FAZENDA CEDRO - INHUMAS - GO | EEAT ETA INHUMAS | ETA | 12250030 | 2020-07-03 | 4 | 4 | MOTOR | INDUCAO | [5 empty] | 1 | UN | SIM | NAO | SIM | 14001-5350 |  | 250 CV | 1785 |  | WEG | 315S | AW70895 |  |  |  |  | SIM
| #REF! | 9662 | INHUMAS | AE-E14-IN-0307-1732 | INHUMAS | INHUMAS | FAZENDA CEDRO - INHUMAS - GO | ETA INHUMAS | ETA | 12250028 | 2020-07-03 | 2 | 2 | MOTOR | INDUCAO | AGITADOR |  |  |  |  | 1 | UN | SIM | NAO | SIM | 14001-6080 |  | 0,50 CV | 1720 |  | WEG | 71982 | [5 empty] | SIM
| #REF! | 9606 | INHUMAS | AE-E14-IN-3006-0932 | INHUMAS | INHUMAS | AV. ARAGUAIA ESQ COM RUA TORQUATO - VILA SÃO JOSÉ - INHUMAS - GO | CR VILA SÃO JOSÉ REL/RST1/RST2/ALMOXARIFADO | RSE - EEAT | 12250002 | 2020-06-30 | - | 1 | MOTOR | INDUCAO | [5 empty] | 1 | UN | NAO | SIM | SIM | 14001-6193 |  | 3 CV | 1725 |  | EBERLE | B90L4 | 0606 |  |  |  |  | SIM
| #REF! | 9659 | INHUMAS | AE-E14-IN-0107-1574 | INHUMAS | INHUMAS | RUA 14 - JARDIM SUÍCO - INHUMAS - GO | EEAT JARDIM SUÍÇO | RSE - EEAT | 12250014 | 2020-07-01 | 9 | 9 | MOTOR | INDUCAO | [5 empty] | 1 | UN | SIM | NAO | SIM | 14001-6320 |  | 7,5 CV | 1740 |  | WEG | 112M | CB09930
| #REF! | 9611 | INHUMAS | AE-E14-IN-3006-0952 | INHUMAS | INHUMAS | AV. ARAGUAIA ESQ COM RUA TORQUATO - VILA SÃO JOSÉ - INHUMAS - GO | EEAT VILA SÃO JOSÉ | RSE - EEAT | 12250004 | 2020-06-30 | - | 1 | MOTOR | INDUCAO | [5 empty] | 1 | UN | SIM | NAO | SIM | 14001-6500 |  | 10 CV | 1760 |  | WEG | 132S | 1001112799
| #REF! | 9613 | INHUMAS | AE-E14-IN-3006-0954 | INHUMAS | INHUMAS | AV. ARAGUAIA ESQ COM RUA TORQUATO - VILA SÃO JOSÉ - INHUMAS - GO | EEAT VILA SÃO JOSÉ | RSE - EEAT | 12250004 | 2020-06-30 | - | 1 | MOTOR | INDUCAO | [5 empty] | 1 | UN | NAO | SIM | SIM | 14001-8448 |  | 15 CV | 1760 |  | WEG | 132M | 1023608214
| #REF! | 9614 | INHUMAS | AE-E14-IN-3006-0955 | INHUMAS | INHUMAS | AV. ARAGUAIA ESQ COM RUA TORQUATO - VILA SÃO JOSÉ - INHUMAS - GO | EEAT VILA SÃO JOSÉ | RSE - EEAT | 12250004 | 2020-06-30 | - | 1 | MOTOR | INDUCAO | [5 empty] | 1 | UN | NAO | SIM | SIM | 14001-8449 |  | 15 CV | 1760 |  | WEG | 132M | 1023800217
| #REF! | 9664 | INHUMAS | AE-E14-IN-0307-1734 | INHUMAS | INHUMAS | FAZENDA CEDRO - INHUMAS - GO | ETA INHUMAS | ETA | 12250028 | 2020-07-03 | 2 | 2 | MOTOR | INDUCAO | [5 empty] | 1 | UN | SIM | NAO | SIM | 14001-9187 |  | 0,18 KW | 1625 |  | NORD | [6 empty] | SIM
| #REF! | 8469 | INHUMAS | AE-E14-IN-0307-1756 | INHUMAS | INHUMAS | FAZENDA CEDRO - INHUMAS - GO | ETA INHUMAS | ETA | 12250028 | 2020-07-03 | 2 | 2 | INDICADOR DE VAZAO | INDICADOR DE VAZAO | [5 empty] | 1 | UN | SIM | NAO | SIM | 14018-0211 |  |  |  |  | MAGFLO | [6 empty] | SIM
| #REF! | 7942 | INHUMAS | AE-E14-IN-0307-1755 | INHUMAS | INHUMAS | FAZENDA CEDRO - INHUMAS - GO | ETA INHUMAS | ETA | 12250028 | 2020-07-03 | 2 | 2 | CLORADOR | CLORADOR | [5 empty] | 1 | UN | SIM | NAO | SIM | 14020-1661 |  |  |  | 50 L/H | FLUID FEEDER | [6 empty] | SIM
| #REF! | 7943 | INHUMAS | AE-E14-IN-0307-1770 | INHUMAS | INHUMAS | FAZENDA CEDRO - INHUMAS - GO | ETA INHUMAS | ETA | 12250028 | 2020-07-03 | 2 | 2 | CLORADOR | CLORADOR | [5 empty] | 1 | UN | SIM | NAO | SIM | 14020-2324 |  |  |  | 50 L/H | CLORANDO | [6 empty] | SIM
| #REF! | 8174 | INHUMAS | AE-E14-IN-0307-1746 | INHUMAS | INHUMAS | FAZENDA CEDRO - INHUMAS - GO | ETA INHUMAS | ETA | 12250028 | 2020-07-03 | 2 | 2 | EQUIPAMENTO DE LABORATORIO | COLORIMETRO | [5 empty] | 1 | UN | SIM | NAO | SIM | 14021-2264 |  |  |  |  | HACH | DR 900 | 140720001033 |  |  |  |  | SIM
| #REF! | 8173 | INHUMAS | AE-E14-IN-0307-1745 | INHUMAS | INHUMAS | FAZENDA CEDRO - INHUMAS - GO | ETA INHUMAS | ETA | 12250028 | 2020-07-03 | 2 | 2 | EQUIPAMENTO DE LABORATORIO | COLORIMETRO | [5 empty] | 1 | UN | SIM | NAO | SIM | 14021-2442 |  |  |  |  | DIGIMED | DM-COR | 59816 |  |  |  |  | SIM
| #REF! | 8235 | INHUMAS | AE-E14-IN-0307-1750 | INHUMAS | INHUMAS | FAZENDA CEDRO - INHUMAS - GO | ETA INHUMAS | ETA | 12250028 | 2020-07-03 | 2 | 2 | EQUIPAMENTO DE LABORATORIO | DEONIZADOR | [5 empty] | 1 | UN | SIM | NAO | SIM | 14024-0262 |  |  |  |  | QUIMIS | [6 empty] | SIM
| #REF! | 8369 | INHUMAS | AE-E14-IN-0307-1749 | INHUMAS | INHUMAS | FAZENDA CEDRO - INHUMAS - GO | ETA INHUMAS | ETA | 12250028 | 2020-07-03 | 2 | 2 | EQUIPAMENTO DE LABORATORIO | TURBIDIMETRO | [5 empty] | 1 | UN | SIM | NAO | SIM | 14028-0438 |  |  |  |  | HACH | 2100P | 04040C029407 |  |  |  |  | SIM
| #REF! | 8368 | INHUMAS | AE-E14-IN-0307-1748 | INHUMAS | INHUMAS | FAZENDA CEDRO - INHUMAS - GO | ETA INHUMAS | ETA | 12250028 | 2020-07-03 | 2 | 2 | EQUIPAMENTO DE LABORATORIO | TURBIDIMETRO | [5 empty] | 1 | UN | SIM | NAO | SIM | 14028-0675 |  |  |  |  | HACH | 2100Q | 16070C051101 |  |  |  |  | SIM
| #REF! | 10504 | INHUMAS | AE-E14-IN-0607-1816 | INHUMAS | CERRADO DA CONCEIÇÃO | CHÁCARA VALDOMIRO JOSÉ DA SILVA - CERRADO DA CONCEIÇÃO - INHUMAS - GO | POÇO CERRADO DA CONCEIÇÃO 1 | POÇO | 12250034 | 2020-07-06 | 1 | 1 | PAINEL | QUADRO DE COMANDO | [5 empty] | 1 | UN | SIM | NAO | SIM | 14041-1403 | [11 empty] | SIM
| #REF! | 10500 | INHUMAS | AE-E14-IN-0307-1738 | INHUMAS | INHUMAS | FAZENDA CEDRO - INHUMAS - GO | ETA INHUMAS | ETA | 12250028 | 2020-07-03 | 2 | 2 | PAINEL | QUADRO DE COMANDO | [5 empty] | 1 | UN | SIM | NAO | SIM | 14041-2253 | [11 empty] | SIM
| #REF! | 10468 | INHUMAS | AE-E14-IN-3006-0966 | INHUMAS | INHUMAS | AV. ARAGUAIA ESQ COM RUA TORQUATO - VILA SÃO JOSÉ - INHUMAS - GO | EEAT VILA SÃO JOSÉ | RSE - EEAT | 12250004 | 2020-06-30 | - | 1 | PAINEL | QUADRO DE COMANDO | [5 empty] | 1 | UN | SIM | NAO | SIM | 14041-2995
| #REF! | 10495 | INHUMAS | AE-E14-IN-0207-1611 | INHUMAS | INHUMAS | GO 222 - INHUMAS | POÇO CERÂMICA HONDA 1 | POÇO | 12250019 | 2020-07-02 | 4 | 4 | PAINEL | QUADRO DE COMANDO | [5 empty] | 1 | UN | SIM | NAO | SIM | 14041-2997
| #REF! | 10496 | INHUMAS | AE-E14-IN-0207-1621 | INHUMAS | INHUMAS | GO 222 - INHUMAS | POÇO CERÂMICA HONDA 2 | POÇO | 12250020 | 2020-07-02 | 5 | 5 | PAINEL | QUADRO DE COMANDO | [5 empty] | 1 | UN | SIM | NAO | SIM | 14041-2998 | [11 empty] | SIM
| #REF! | 10465 | INHUMAS | AE-E14-IN-3006-0937 | INHUMAS | INHUMAS | AV. ARAGUAIA ESQ COM RUA TORQUATO - VILA SÃO JOSÉ - INHUMAS - GO | CR VILA SÃO JOSÉ REL/RST1/RST2/ALMOXARIFADO | RSE - EEAT | 12250002 | 2020-06-30 | - | 1 | PAINEL | QUADRO DE COMANDO | [5 empty] | 1 | UN | NAO | SIM | SIM | 14041-3003 | [11 empty] | SIM
| #REF! | 10466 | INHUMAS | AE-E14-IN-3006-0938 | INHUMAS | INHUMAS | AV. ARAGUAIA ESQ COM RUA TORQUATO - VILA SÃO JOSÉ - INHUMAS - GO | CR VILA SÃO JOSÉ REL/RST1/RST2/ALMOXARIFADO | RSE - EEAT | 12250002 | 2020-06-30 | - | 1 | PAINEL | QUADRO DE COMANDO | [5 empty] | 1 | UN | NAO | SIM | SIM | 14041-3004 | [11 empty] | SIM
| #REF! | 10503 | INHUMAS | AE-E14-IN-0307-1785 | INHUMAS | INHUMAS | FAZENDA CEDRO - INHUMAS - GO | EEAT ETA INHUMAS | ETA | 12250030 | 2020-07-03 | 4 | 4 | PAINEL | QUADRO DE COMANDO | [5 empty] | 1 | UN | SIM | NAO | SIM | 14041-3174 | [11 empty] | SIM
| #REF! | 6989 | INHUMAS | AE-E14-IN-0107-1575 | INHUMAS | INHUMAS | RUA 14 - JARDIM SUÍCO - INHUMAS - GO | EEAT JARDIM SUÍÇO | RSE - EEAT | 12250014 | 2020-07-01 | 9 | 9 | BOMBA | CENTRIFUGA | [5 empty] | 1 | UN | SIM | NAO | SIM | 14047-3376 |  |  |  |  | FLOWSERVE | D814 | TEC 06107
| #REF! | 6990 | INHUMAS | AE-E14-IN-0107-1576 | INHUMAS | INHUMAS | RUA 14 - JARDIM SUÍCO - INHUMAS - GO | EEAT JARDIM SUÍÇO | RSE - EEAT | 12250014 | 2020-07-01 | 9 | 9 | BOMBA | CENTRIFUGA | [5 empty] | 1 | UN | SIM | NAO | SIM | 14047-3377 |  |  |  |  | FLOWSERVE | D814 | TEC 06106
| #REF! | 6955 | INHUMAS | AE-E14-IN-3006-0958 | INHUMAS | INHUMAS | AV. ARAGUAIA ESQ COM RUA TORQUATO - VILA SÃO JOSÉ - INHUMAS - GO | EEAT VILA SÃO JOSÉ | RSE - EEAT | 12250004 | 2020-06-30 | - | 1 | BOMBA | CENTRIFUGA | [5 empty] | 1 | UN | SIM | NAO | SIM | 14047-3406 |  |  | 1720 | 72 M³/H | FLOWSERVE | DBE
| #REF! | 6959 | INHUMAS | AE-E14-IN-3006-0962 | INHUMAS | INHUMAS | AV. ARAGUAIA ESQ COM RUA TORQUATO - VILA SÃO JOSÉ - INHUMAS - GO | EEAT VILA SÃO JOSÉ | RSE - EEAT | 12250004 | 2020-06-30 | - | 1 | BOMBA | CENTRIFUGA | [5 empty] | 1 | UN | NAO | SIM | SIM | 14047-4182 |  |  |  | 340,76 M³/H | KSB | MEGANORM 125-100-200GG | MS21401477 |  | 61,88 M.C.A.
| #REF! | 6958 | INHUMAS | AE-E14-IN-3006-0961 | INHUMAS | INHUMAS | AV. ARAGUAIA ESQ COM RUA TORQUATO - VILA SÃO JOSÉ - INHUMAS - GO | EEAT VILA SÃO JOSÉ | RSE - EEAT | 12250004 | 2020-06-30 | - | 1 | BOMBA | CENTRIFUGA | [5 empty] | 1 | UN | NAO | SIM | SIM | 14047-4183 |  |  |  | 340,76 M³/H | KSB | MEGANORM 125-100-200GG | MS21401476 |  | 61,88 M.C.A.
| #REF! | 7338 | INHUMAS | AE-E14-IN-0207-1632 | INHUMAS | INHUMAS | DISTRITO AGRO INDUSTRIAL - INHUMAS - GO | RESERVATÓRIO DISTRITO AGRO INDUSTRIAL | REL | 12250021 | 2020-07-02 | 7 | 7 | BOMBA | DOSADORA | [5 empty] | 1 | UN | SIM | NAO | SIM | 14048-2036 |  |  |  | 25 L/H | ETATRON | DLX-MA/M | E10J01750 |  |  |  |  | SIM
| #REF! | 7339 | INHUMAS | AE-E14-IN-0307-1735 | INHUMAS | INHUMAS | FAZENDA CEDRO - INHUMAS - GO | ETA INHUMAS | ETA | 12250028 | 2020-07-03 | 2 | 2 | BOMBA | DOSADORA | [5 empty] | 1 | UN | SIM | NAO | SIM | 14048-2849 |  |  |  |  | WATSON MARLOW | [6 empty] | SIM
| #REF! | 10626 | INHUMAS | AE-E14-IN-0207-1612 | INHUMAS | INHUMAS | GO 222 - INHUMAS | POÇO CERÂMICA HONDA 1 | POÇO | 12250019 | 2020-07-02 | 4 | 4 | PAINEL | AUTOMACAO | [5 empty] | 1 | UN | SIM | NAO | SIM | 14147-0535
| #REF! | 9870 | INHUMAS | AE-E14-IN-0207-1633 | INHUMAS | INHUMAS | DISTRITO AGRO INDUSTRIAL - INHUMAS - GO | RESERVATÓRIO DISTRITO AGRO INDUSTRIAL | REL | 12250021 | 2020-07-02 | 7 | 7 | PAINEL | AUTOMACAO | [5 empty] | 1 | UN | SIM | NAO | SIM | 14147-0536 | [11 empty] | SIM
| #REF! | 10629 | INHUMAS | AE-E14-IN-0307-1742 | INHUMAS | INHUMAS | FAZENDA CEDRO - INHUMAS - GO | ETA INHUMAS | ETA | 12250028 | 2020-07-03 | 2 | 2 | PAINEL | TRANSMISSOR | [5 empty] | 1 | UN | NAO | SIM | SIM | 14148-0641 | [11 empty] | SIM
| #REF! | 9873 | INHUMAS | AE-E14-IN-0307-1741 | INHUMAS | INHUMAS | FAZENDA CEDRO - INHUMAS - GO | ETA INHUMAS | ETA | 12250028 | 2020-07-03 | 2 | 2 | PAINEL | AUTOMACAO | [5 empty] | 1 | UN | SIM | NAO | SIM | 24055-0271 | [11 empty] | SIM
| #REF! | 9850 | INHUMAS | AE-E14-IN-3006-0967 | INHUMAS | INHUMAS | AV. ARAGUAIA ESQ COM RUA TORQUATO - VILA SÃO JOSÉ - INHUMAS - GO | EEAT VILA SÃO JOSÉ | RSE - EEAT | 12250004 | 2020-06-30 | - | 1 | PAINEL | AUTOMACAO | [5 empty] | 1 | UN | SIM | NAO | SIM | 24055-0272
| #REF! | 9868 | INHUMAS | AE-E14-IN-0107-1569 | INHUMAS | INHUMAS | RUA 14 - JARDIM SUÍCO - INHUMAS - GO | RESERVATÓRIO JARDIM SUÍÇO | RSE - EEAT | 12250013 | 2020-07-01 | 8 | 8 | PAINEL | AUTOMACAO | [5 empty] | 1 | UN | SIM | NAO | SIM | 24055-0368
| #REF! | 9872 | INHUMAS | AE-E14-IN-0307-1721 | INHUMAS | INHUMAS | FAZENDA CEDRO, À DIREITA DO RIO MEIA PONTE - INHUMAS - GO | CAPTAÇÃO NELO EGÍDIO BALESTRA/EEAB RIO MEIA PONTE | CAPTAÇÃO | 12250027 | 2020-07-03 | 1 | 1 | PAINEL | AUTOMACAO | [5 empty] | 1 | UN | SIM | NAO | SIM | 24055-1080 | [11 empty] | SIM
| #REF! | 6991 | INHUMAS | AE-E14-IN-0307-1779 | INHUMAS | INHUMAS | FAZENDA CEDRO - INHUMAS - GO | EEAT ETA INHUMAS | ETA | 12250030 | 2020-07-03 | 4 | 4 | BOMBA | CENTRIFUGA | [5 empty] | 1 | UN | SIM | NAO | SIM | 14047-2176 | [11 empty] | SIM
| #REF! | 9609 | INHUMAS | AE-E14-IN-3006-0950 | INHUMAS | INHUMAS | AV. ARAGUAIA ESQ COM RUA TORQUATO - VILA SÃO JOSÉ - INHUMAS - GO | EEAT VILA SÃO JOSÉ | RSE - EEAT | 12250004 | 2020-06-30 | - | 1 | MOTOR | INDUCAO | [5 empty] | 1 | UN | SIM | NAO | SIM | 14001-1637 |  | 75 CV | 1775 |  | WEG | 225/SM
| #REF! | 9658 | INHUMAS | AE-E14-IN-0107-1573 | INHUMAS | INHUMAS | RUA 14 - JARDIM SUÍCO - INHUMAS - GO | EEAT JARDIM SUÍÇO | RSE - EEAT | 12250014 | 2020-07-01 | 9 | 9 | MOTOR | INDUCAO | [5 empty] | 1 | UN | SIM | NAO | SIM | 14001-3285 |  | 7,5 CV | 1740 |  | WEG | 112M | 0791
| #REF! | 9615 | INHUMAS | AE-E14-IN-3006-0976 | INHUMAS | INHUMAS | RUA MACAUBA COM RUA PAINEIRAS, QD 3, LT 01 - MAURIVAN PUCCI - INHUMAS - GO | ESTAÇÃO ELEVATÓRIA DE ESGOTO 3 | EEE | 12250005 | 2020-06-30 | - | 1 | MOTOR | INDUCAO | [5 empty] | 1 | UN | SIM | NAO | SIM | 14001-8889 |  | 7,5 CV | 1740 |  | WEG | 112M | 1019911957 |  |  |  |  | SIM
| #REF! | 9612 | INHUMAS | AE-E14-IN-3006-0953 | INHUMAS | INHUMAS | AV. ARAGUAIA ESQ COM RUA TORQUATO - VILA SÃO JOSÉ - INHUMAS - GO | EEAT VILA SÃO JOSÉ | RSE - EEAT | 12250004 | 2020-06-30 | - | 1 | MOTOR | INDUCAO | [5 empty] | 1 | UN | SIM | NAO | SIM | 14002-6501 |  | 10 CV | 1760 |  | WEG
| #REF! | 8290 | INHUMAS | AE-E14-IN-0307-1744 | INHUMAS | INHUMAS | FAZENDA CEDRO - INHUMAS - GO | ETA INHUMAS | ETA | 12250028 | 2020-07-03 | 2 | 2 | EQUIPAMENTO DE LABORATORIO | PHMETRO | [5 empty] | 1 | UN | SIM | NAO | SIM | 14003-0781 |  |  |  |  | DIGIMED | DM 22 | 59963 |  |  |  |  | SIM
| #REF! | 7973 | INHUMAS | AE-E14-IN-0307-1765 | INHUMAS | INHUMAS | FAZENDA CEDRO - INHUMAS - GO | ETA INHUMAS | ETA | 12250028 | 2020-07-03 | 2 | 2 | DOSADOR | DOSADOR | CAL |  |  |  |  | 1 | UN | SIM | NAO | SIM | 14004-0023 | [11 empty] | SIM
| #REF! | 7974 | INHUMAS | AE-E14-IN-0307-1766 | INHUMAS | INHUMAS | FAZENDA CEDRO - INHUMAS - GO | ETA INHUMAS | ETA | 12250028 | 2020-07-03 | 2 | 2 | DOSADOR | DOSADOR | CAL |  |  |  |  | 1 | UN | SIM | NAO | SIM | 14004-0028 | [11 empty] | SIM
| #REF! | 7421 | INHUMAS | AE-E14-IN-3006-0983 | INHUMAS | INHUMAS | RUA MACAUBA COM RUA PAINEIRAS, QD 3, LT 01 - MAURIVAN PUCCI - INHUMAS - GO | ESTAÇÃO ELEVATÓRIA DE ESGOTO 3 | EEE | 12250005 | 2020-06-30 | - | 1 | BOMBA | REDUTORA | [5 empty] | 1 | UN | SIM | NAO | SIM | 14005-0436 |  |  |  |  | NORD | SK 572.1 XF-1 12 M/4 | 0013325320.00 |  |  |  |  | SIM
| #REF! | 7816 | INHUMAS | AE-E14-IN-0307-1777 | INHUMAS | INHUMAS | FAZENDA CEDRO - INHUMAS - GO | EEAT ETA INHUMAS | ETA | 12250030 | 2020-07-03 | 4 | 4 | BOMBA | SUBMERSA | [5 empty] | 1 | UN | NAO | SIM | SIM | 14015-0324 |  |  | 1150 | 500,4 M³/H | KSB | AFP-201-640 | [5 empty] | SIM
| #REF! | 7817 | INHUMAS | AE-E14-IN-0307-1778 | INHUMAS | INHUMAS | FAZENDA CEDRO - INHUMAS - GO | EEAT ETA INHUMAS | ETA | 12250030 | 2020-07-03 | 4 | 4 | BOMBA | SUBMERSA | [5 empty] | 1 | UN | NAO | SIM | SIM | 14015-1032 |  |  | 1150 | 500,4 M³/H | KSB | [6 empty] | SIM
| #REF! | 8367 | INHUMAS | AE-E14-IN-0307-1747 | INHUMAS | INHUMAS | FAZENDA CEDRO - INHUMAS - GO | ETA INHUMAS | ETA | 12250028 | 2020-07-03 | 2 | 2 | EQUIPAMENTO DE LABORATORIO | TURBIDIMETRO | [5 empty] | 1 | UN | SIM | NAO | SIM | 14028-0247 |  |  |  |  | HACH | 2100P | 980900019204 |  |  |  |  | SIM
| #REF! | 10501 | INHUMAS | AE-E14-IN-0307-1740 | INHUMAS | INHUMAS | FAZENDA CEDRO - INHUMAS - GO | ETA INHUMAS | ETA | 12250028 | 2020-07-03 | 2 | 2 | PAINEL | QUADRO DE COMANDO | [5 empty] | 1 | UN | SIM | NAO | SIM | 14041-1321 | [11 empty] | SIM
| #REF! | 10502 | INHUMAS | AE-E14-IN-0307-1743 | INHUMAS | INHUMAS | FAZENDA CEDRO - INHUMAS - GO | ETA INHUMAS | ETA | 12250028 | 2020-07-03 | 2 | 2 | PAINEL | QUADRO DE COMANDO | [5 empty] | 1 | UN | SIM | NAO | SIM | 14041-1323 | [11 empty] | SIM
| #REF! | 10493 | INHUMAS | AE-E14-IN-0107-1580 | INHUMAS | INHUMAS | RUA 14 - JARDIM SUÍCO - INHUMAS - GO | EEAT JARDIM SUÍÇO | RSE - EEAT | 12250014 | 2020-07-01 | 9 | 9 | PAINEL | QUADRO DE COMANDO | [5 empty] | 1 | UN | SIM | NAO | SIM | 14041-1521
| #REF! | 10499 | INHUMAS | AE-E14-IN-0307-1720 | INHUMAS | INHUMAS | FAZENDA CEDRO, À DIREITA DO RIO MEIA PONTE - INHUMAS - GO | CAPTAÇÃO NELO EGÍDIO BALESTRA/EEAB RIO MEIA PONTE | CAPTAÇÃO | 12250027 | 2020-07-03 | 1 | 1 | PAINEL | QUADRO DE COMANDO | [5 empty] | 1 | UN | SIM | NAO | SIM | 14041-1966 | [11 empty] | SIM
| #REF! | 6953 | INHUMAS | AE-E14-IN-3006-0956 | INHUMAS | INHUMAS | AV. ARAGUAIA ESQ COM RUA TORQUATO - VILA SÃO JOSÉ - INHUMAS - GO | EEAT VILA SÃO JOSÉ | RSE - EEAT | 12250004 | 2020-06-30 | - | 1 | BOMBA | CENTRIFUGA | [5 empty] | 1 | UN | SIM | NAO | SIM | 14047-1884
| #REF! | 6954 | INHUMAS | AE-E14-IN-3006-0957 | INHUMAS | INHUMAS | AV. ARAGUAIA ESQ COM RUA TORQUATO - VILA SÃO JOSÉ - INHUMAS - GO | EEAT VILA SÃO JOSÉ | RSE - EEAT | 12250004 | 2020-06-30 | - | 1 | BOMBA | CENTRIFUGA | [5 empty] | 1 | UN | SIM | NAO | SIM | 14047-1886
| #REF! | 6956 | INHUMAS | AE-E14-IN-3006-0959 | INHUMAS | INHUMAS | AV. ARAGUAIA ESQ COM RUA TORQUATO - VILA SÃO JOSÉ - INHUMAS - GO | EEAT VILA SÃO JOSÉ | RSE - EEAT | 12250004 | 2020-06-30 | - | 1 | BOMBA | CENTRIFUGA | [5 empty] | 1 | UN | SIM | NAO | SIM | 14047-1887 |  |  |  |  | WORTHINGTON
| #REF! | 6957 | INHUMAS | AE-E14-IN-3006-0960 | INHUMAS | INHUMAS | AV. ARAGUAIA ESQ COM RUA TORQUATO - VILA SÃO JOSÉ - INHUMAS - GO | EEAT VILA SÃO JOSÉ | RSE - EEAT | 12250004 | 2020-06-30 | - | 1 | BOMBA | CENTRIFUGA | [5 empty] | 1 | UN | NAO | SIM | SIM | 14047-1888
| #REF! | 6992 | INHUMAS | AE-E14-IN-0307-1780 | INHUMAS | INHUMAS | FAZENDA CEDRO - INHUMAS - GO | EEAT ETA INHUMAS | ETA | 12250030 | 2020-07-03 | 4 | 4 | BOMBA | CENTRIFUGA | [5 empty] | 1 | UN | SIM | NAO | SIM | 14047-2177 | [11 empty] | SIM
| #REF! | 9874 | INHUMAS | AE-E14-IN-0307-1795 | INHUMAS | INHUMAS | RUA PRESIDENTE ROOSEVELT, QD X, LT 4 - VILA AMÉRICA - INHUMAS - GO | RESERVATÓRIO VILA AMÉRICA | RSE | 12250031 | 2020-07-03 | 5 | 5 | PAINEL | AUTOMACAO | [5 empty] | 1 | UN | SIM | NAO | SIM | 24055-1961
| #REF! | 6949 | INHUMAS | AE-E14-IN-3006-0935 | INHUMAS | INHUMAS | AV. ARAGUAIA ESQ COM RUA TORQUATO - VILA SÃO JOSÉ - INHUMAS - GO | CR VILA SÃO JOSÉ REL/RST1/RST2/ALMOXARIFADO | RSE - EEAT | 12250002 | 2020-06-30 | - | 1 | BOMBA | CENTRIFUGA | [5 empty] | 1 | UN | NAO | SIM | SIM | 20001-125532 |  |  | 1750 | 130 M³/H | KSB |  |  |  | 16 M.C.A. |  |  | SIM
| #REF! | 6950 | INHUMAS | AE-E14-IN-3006-0936 | INHUMAS | INHUMAS | AV. ARAGUAIA ESQ COM RUA TORQUATO - VILA SÃO JOSÉ - INHUMAS - GO | CR VILA SÃO JOSÉ REL/RST1/RST2/ALMOXARIFADO | RSE - EEAT | 12250002 | 2020-06-30 | - | 1 | BOMBA | CENTRIFUGA | [5 empty] | 1 | UN | NAO | SIM | SIM | 20001-125535 |  |  | 1750 | 130 M³/H | KSB |  |  |  | 16 M.C.A. |  |  | SIM
| #REF! | 4693 | INHUMAS | AE-E14-IN-0107-1506 | INHUMAS | INHUMAS | RUA 08, APP-03 - PORTAL DE INHUMAS III - INHUMAS - GO | POÇO TUBULAR PROFUNDO - PPI 02 | POÇO | 12250010 | 2020-07-01 | 1 | 1 | POCO | POCO ARTESIANO | 100,00 M PROFUNDIDADE |  |  |  |  | 1 | UN | SIM | NAO | SIM | -
| #REF! | 4700 | INHUMAS | AE-E14-IN-0107-1518 | INHUMAS | INHUMAS | RUA 04, QD 08, LTS 11/13 - PORTAL DE INHUMAS II - GO | RESERVATÓRIO PORTAL DE INHUMAS | REL - RAP - EEAT | 12250011 | 2020-07-01 | 2 | 2 | RESERVATORIO | RESERVATORIO ELEVADO METALICO | DIAMETRO 3,30 M; ALTURA 6,00 M |  |  | 3,30 M X 3,30 M | 50 M³ | 1 | UN | SIM | NAO | SIM | - | [11 empty] | SIM
| #REF! | 4701 | INHUMAS | AE-E14-IN-0107-1519 | INHUMAS | INHUMAS | RUA 04, QD 08, LTS 11/13 - PORTAL DE INHUMAS II - GO | RESERVATÓRIO PORTAL DE INHUMAS | REL - RAP - EEAT | 12250011 | 2020-07-01 | 2 | 2 | RESERVATORIO | RESERVATORIO APOIADO METALICO | DIAMETRO 6,30 M; ALTURA 3,50 M |  |  | 6,30 M X 6,30 M | 100 M³ | 1 | UN | SIM | NAO | SIM | - | [11 empty] | SIM
| #REF! | 4706 | INHUMAS | AE-E14-IN-0107-1544 | INHUMAS | INHUMAS | RUA 14, QD 02, SN - PANORAMA PARK - INHUMAS - GO | RESERVATÓRIO PANORAMA PARK | RSE - REL - EEAT | 12250012 | 2020-07-01 | 5 | 5 | RESERVATORIO | RESERVATORIO SEMI ENTERRADO DE CONCRETO | DIAMETRO 17,00 M; ALTURA 4,50 M |  |  | 17,00 M X 17,00 M | 1000 M³ | 1 | UN | SIM | NAO | SIM | - | [11 empty] | SIM
| #REF! | 4716 | INHUMAS | AE-E14-IN-0107-1558 | INHUMAS | INHUMAS | RUA 14, QD 02, SN - PANORAMA PARK - INHUMAS - GO | RESERVATÓRIO PANORAMA PARK | RSE - REL - EEAT | 12250012 | 2020-07-01 | 7 | 7 | RESERVATORIO | RESERVATORIO ELEVADO METALICO | DIAMETRO 3,30 M; ALTURA 6,00 M |  |  | 3,30 M X 3,30 M | 50 M³ | 1 | UN | SIM | NAO | SIM | - | [11 empty] | SIM
| #REF! | 4722 | INHUMAS | AE-E14-IN-0107-1566 | INHUMAS | INHUMAS | RUA 14 - JARDIM SUÍCO - INHUMAS - GO | RESERVATÓRIO JARDIM SUÍÇO | RSE - EEAT | 12250013 | 2020-07-01 | 8 | 8 | RESERVATORIO | RESERVATORIO SEMI ENTERRADO DE CONCRETO | DIAMETRO 14,00 M; ALTURA 4,00 M |  |  | 14,00 M X 14,00 M | 600 M³ | 1 | UN | SIM | NAO | SIM | -
| #REF! | 4729 | INHUMAS | AE-E14-IN-0107-1585 | INHUMAS | INHUMAS | RUA 8 ESQ COM A RUA 1 - VILA 31 DE MARÇO - INHUMAS - GO | RESERVATÓRIO VILA 31 DE MARÇO | REL | 12250015 | 2020-07-01 | 10 | 10 | RESERVATORIO | RESERVATORIO ELEVADO DE CONCRETO | DIAMETRO 3,80 M; ALTURA 6,00 M |  |  | 3,80 M X 3,80 M | 64 M³ | 1 | UN | SIM | NAO | SIM | -
| #REF! | 4733 | INHUMAS | AE-E14-IN-0207-1590 | INHUMAS | INHUMAS | RUA 1 - ALEGRINO LELIS - INHUMAS - GO | RESERVATÓRIO ALEGRINO LELIS | REL - POÇO | 12250016 | 2020-07-02 | 1 | 1 | RESERVATORIO | RESERVATORIO ELEVADO METALICO | DIAMETRO 3,30 M; ALTURA 6,00 M |  |  | 3,30 M X 3,30 M | 50 M³ | 1 | UN | SIM | NAO | SIM | - | [11 empty] | SIM
| #REF! | 4734 | INHUMAS | AE-E14-IN-0207-1591 | INHUMAS | INHUMAS | RUA 1 - ALEGRINO LELIS - INHUMAS - GO | RESERVATÓRIO ALEGRINO LELIS | REL - POÇO | 12250016 | 2020-07-02 | 1 | 1 | RESERVATORIO | RESERVATORIO ELEVADO METALICO | DIAMETRO 3,30 M; ALTURA 6,00 M |  |  | 3,30 M X 3,30 M | 50 M³ | 1 | UN | SIM | NAO | SIM | - | [11 empty] | SIM
| #REF! | 4736 | INHUMAS | AE-E14-IN-0207-1596 | INHUMAS | INHUMAS | RUA 1 - ALEGRINO LELIS - INHUMAS - GO | POÇO ALEGRINO LELIS | REL - POÇO | 12250017 | 2020-07-02 | 2 | 2 | POCO | POCO ARTESIANO | [5 empty] | 1 | UN | SIM | NAO | SIM | - | [11 empty] | SIM
| #REF! | 4737 | INHUMAS | AE-E14-IN-0207-1602 | INHUMAS | INHUMAS | RUA 1 COM RUA 5, QD 3 - VILA MUTIRÃO - INHUMAS | RESERVATÓRIO VILA MUTIRÃO | REL | 12250018 | 2020-07-02 | 3 | 3 | RESERVATORIO | RESERVATORIO ELEVADO METALICO | DIAMETRO 3,30 M; ALTURA 6,00 M |  |  | 3,30 M X 3,30 M | 50 M³ | 1 | UN | SIM | NAO | SIM | - | [8 empty] | TERRENO NÃO PERTENCE A SANEAGO
| #REF! | 4741 | INHUMAS | AE-E14-IN-0207-1609 | INHUMAS | INHUMAS | GO 222 - INHUMAS | POÇO CERÂMICA HONDA 1 | POÇO | 12250019 | 2020-07-02 | 4 | 4 | POCO | POCO ARTESIANO | [5 empty] | 1 | UN | SIM | NAO | SIM | -
| #REF! | 4745 | INHUMAS | AE-E14-IN-0207-1619 | INHUMAS | INHUMAS | GO 222 - INHUMAS | POÇO CERÂMICA HONDA 2 | POÇO | 12250020 | 2020-07-02 | 5 | 5 | POCO | POCO ARTESIANO | [5 empty] | 1 | UN | SIM | NAO | SIM | - | [11 empty] | SIM
| #REF! | 4750 | INHUMAS | AE-E14-IN-0207-1629 | INHUMAS | INHUMAS | DISTRITO AGRO INDUSTRIAL - INHUMAS - GO | RESERVATÓRIO DISTRITO AGRO INDUSTRIAL | REL | 12250021 | 2020-07-02 | 6 | 6 | RESERVATORIO | RESERVATORIO ELEVADO METALICO | DIAMETRO 3,30 M; ALTURA 6,00 M |  |  | 3,30 M X 3,30 M | 50 M³ | 1 | UN | SIM | NAO | SIM | - | [11 empty] | SIM
| #REF! | 4769 | INHUMAS | AE-E14-IN-0207-1658 | INHUMAS | INHUMAS | FAZENDA GOIABEIRAS - INHUMAS - GO | ETE INHUMAS | ETE | 12250024 | 2020-07-02 | 10 | 10 | ESTRUTURA | CANAL DA CALHA PARSHALL | CONCRETO | CONCRETO |  | 4,50 M X 1,00 M X 2,00 M |  | 1 | UN | SIM | NAO | SIM | - | [11 empty] | SIM
| #REF! | 4770 | INHUMAS | AE-E14-IN-0207-1659 | INHUMAS | INHUMAS | FAZENDA GOIABEIRAS - INHUMAS - GO | ETE INHUMAS | ETE | 12250024 | 2020-07-02 | 10 | 10 | ESTRUTURA | CANAL DE ENTRADA - CAIXA DE AREIA | CONCRETO | CONCRETO |  | 15,00 M X 5,00 X 2,80 M |  | 1 | UN | SIM | NAO | SIM | - | [11 empty] | SIM
| #REF! | 4771 | INHUMAS | AE-E14-IN-0207-1660 | INHUMAS | INHUMAS | FAZENDA GOIABEIRAS - INHUMAS - GO | ETE INHUMAS | ETE | 12250024 | 2020-07-02 | 10 | 10 | ESTRUTURA | GRADE DE RESIDUOS | METALICO |  |  | 1,00 M X 1,00 M |  | 1 | UN | SIM | NAO | SIM | - | [11 empty] | SIM
| #REF! | 4772 | INHUMAS | AE-E14-IN-0207-1661 | INHUMAS | INHUMAS | FAZENDA GOIABEIRAS - INHUMAS - GO | ETE INHUMAS | ETE | 12250024 | 2020-07-02 | 10 | 10 | COMPORTA | COMPORTA MANUAL | FIBRA |  |  | 1,40 M X 1,00 M |  | 4 | UN | SIM | NAO | SIM | - | [11 empty] | SIM
| #REF! | 4773 | INHUMAS | AE-E14-IN-0207-1662 | INHUMAS | INHUMAS | FAZENDA GOIABEIRAS - INHUMAS - GO | ETE INHUMAS | ETE | 12250024 | 2020-07-02 | 10 | 10 | COMPORTA | COMPORTA MANUAL | FIBRA |  |  | 0,75 M X 1,00 M |  | 2 | UN | SIM | NAO | SIM | - | [11 empty] | SIM
| #REF! | 4774 | INHUMAS | AE-E14-IN-0207-1663 | INHUMAS | INHUMAS | FAZENDA GOIABEIRAS - INHUMAS - GO | ETE INHUMAS | ETE | 12250024 | 2020-07-02 | 10 | 10 | COMPORTA | COMPORTA MANUAL | FIBRA |  |  | 0,75 MX 1,50 M |  | 2 | UN | SIM | NAO | SIM | - | [11 empty] | SIM
| #REF! | 4775 | INHUMAS | AE-E14-IN-0207-1664 | INHUMAS | INHUMAS | FAZENDA GOIABEIRAS - INHUMAS - GO | ETE INHUMAS | ETE | 12250024 | 2020-07-02 | 10 | 10 | LAGOA | LAGOA ANAEROBICA | GEOMEMBRANA |  |  | 181,50 M X 199,99 M X 1,50 M | 54447,28 M³ | 1 | UN | SIM | NAO | SIM | - | [11 empty] | SIM
| #REF! | 4776 | INHUMAS | AE-E14-IN-0207-1665 | INHUMAS | INHUMAS | FAZENDA GOIABEIRAS - INHUMAS - GO | ETE INHUMAS | ETE | 12250024 | 2020-07-02 | 10 | 10 | LAGOA | LAGOA ANAEROBICA | GEOMEMBRANA |  |  | 214,67 M X 156,09 M X 1,50 M | 50261,76 M³ | 1 | UN | SIM | NAO | SIM | - | [11 empty] | SIM
| #REF! | 4777 | INHUMAS | AE-E14-IN-0207-1666 | INHUMAS | INHUMAS | FAZENDA GOIABEIRAS - INHUMAS - GO | ETE INHUMAS | ETE | 12250024 | 2020-07-02 | 10 | 10 | LAGOA | LAGOA ANAEROBICA | GEOMEMBRANA |  |  | 304,69 M X 105 M X 1,50 M | 47988,67 M³ | 1 | UN | SIM | NAO | SIM | - | [11 empty] | SIM
| #REF! | 4785 | INHUMAS | AE-E14-IN-0207-1678 | INHUMAS | INHUMAS | RUA MARIA DE O. RORIZ, SN - PQ SANTA RITA - INHUMAS - GO | ESTAÇÃO ELEVATÓRIA DE ESGOTO PQ SANTA RITA | EEE | 12250025 | 2020-07-02 | 11 | 11 | ESTRUTURA | CAIXA DE ENTRADA - POCO SUCCAO - PULMAO |  | CONCRETO |  |  |  | 1 | UN | SIM | NAO | SIM | - | [11 empty] | SIM
| #REF! | 4786 | INHUMAS | AE-E14-IN-0207-1679 | INHUMAS | INHUMAS | RUA MARIA DE O. RORIZ, SN - PQ SANTA RITA - INHUMAS - GO | ESTAÇÃO ELEVATÓRIA DE ESGOTO PQ SANTA RITA | EEE | 12250025 | 2020-07-02 | 11 | 11 | ESTRUTURA | GRADE DE RESIDUOS | METALICO |  |  | 1,00 M X 1,00 M |  | 2 | UN | SIM | NAO | SIM | - | [11 empty] | SIM
| #REF! | 4787 | INHUMAS | AE-E14-IN-0207-1680 | INHUMAS | INHUMAS | RUA MARIA DE O. RORIZ, SN - PQ SANTA RITA - INHUMAS - GO | ESTAÇÃO ELEVATÓRIA DE ESGOTO PQ SANTA RITA | EEE | 12250025 | 2020-07-02 | 11 | 11 | COMPORTA | COMPORTA MANUAL | FIBRA |  |  | 0,50 M X 0,60 M |  | 1 | UN | SIM | NAO | SIM | - | [11 empty] | SIM
| #REF! | 4793 | INHUMAS | AE-E14-IN-0207-1694 | INHUMAS | INHUMAS | AV. BERNARDO SAYÃO, PARAÍSO III - RESIDENCIAL SONIA SEABRA - INHUMAS - GO | EEE SONIA SEABRA | EEE | 12250026 | 2020-07-02 | 12 | 12 | ESTRUTURA | CAIXA DE ENTRADA - POCO SUCCAO - PULMAO | [5 empty] | 1 | UN | SIM | NAO | SIM | - | [11 empty] | SIM
| #REF! | 4796 | INHUMAS | AE-E14-IN-0307-1702 | INHUMAS | INHUMAS | FAZENDA CEDRO, À DIREITA DO RIO MEIA PONTE - INHUMAS - GO | CAPTAÇÃO NELO EGÍDIO BALESTRA/EEAB RIO MEIA PONTE | CAPTAÇÃO | 12250027 | 2020-07-03 | 1 | 1 | ESTRUTURA | ESTRUTURA DA CAPTACAO | CONCRETO | CONCRETO |  | 16,40 M X 5,70 M X 2,20 M |  | 1 | UN | SIM | NAO | SIM | - | [7 empty] | 93,48 M² |  |  |  | SIM
| #REF! | 4799 | INHUMAS | AE-E14-IN-0307-1706 | INHUMAS | INHUMAS | FAZENDA CEDRO, À DIREITA DO RIO MEIA PONTE - INHUMAS - GO | CAPTAÇÃO NELO EGÍDIO BALESTRA/EEAB RIO MEIA PONTE | CAPTAÇÃO | 12250027 | 2020-07-03 | 1 | 1 | BARRAGEM | BARRAGEM DE NIVEL DE CONCRETO COM VERTEDOURO |  |  |  | 22,00 M X 6,00 M |  | 1 | UN | SIM | NAO | SIM | - | [11 empty] | SIM
| #REF! | 4803 | INHUMAS | AE-E14-IN-0307-1717 | INHUMAS | INHUMAS | FAZENDA CEDRO, À DIREITA DO RIO MEIA PONTE - INHUMAS - GO | CAPTAÇÃO NELO EGÍDIO BALESTRA/EEAB RIO MEIA PONTE | CAPTAÇÃO | 12250027 | 2020-07-03 | 1 | 1 | COMPORTA | COMPORTA MANUAL | POLIETILENO |  |  | 5,00 M X 0,90 M X 5,00 M |  | 1 | UN | SIM | NAO | SIM | - | [11 empty] | SIM
| #REF! | 4804 | INHUMAS | AE-E14-IN-0307-1718 | INHUMAS | INHUMAS | FAZENDA CEDRO, À DIREITA DO RIO MEIA PONTE - INHUMAS - GO | CAPTAÇÃO NELO EGÍDIO BALESTRA/EEAB RIO MEIA PONTE | CAPTAÇÃO | 12250027 | 2020-07-03 | 1 | 1 | COMPORTA | COMPORTA MANUAL | POLIETILENO |  |  | 3,00 M X 1,50 M X 0,90 M |  | 1 | UN | SIM | NAO | SIM | - | [11 empty] | SIM
| #REF! | 4805 | INHUMAS | AE-E14-IN-0307-1719 | INHUMAS | INHUMAS | FAZENDA CEDRO, À DIREITA DO RIO MEIA PONTE - INHUMAS - GO | CAPTAÇÃO NELO EGÍDIO BALESTRA/EEAB RIO MEIA PONTE | CAPTAÇÃO | 12250027 | 2020-07-03 | 1 | 1 | COMPORTA | COMPORTA MANUAL | FERRO |  |  | 3,00 M X 0,90 M X 5,00 M |  | 1 | UN | SIM | NAO | SIM | - | [11 empty] | SIM
| #REF! | 4806 | INHUMAS | AE-E14-IN-0307-1722 | INHUMAS | INHUMAS | FAZENDA CEDRO - INHUMAS - GO | ETA INHUMAS | ETA | 12250028 | 2020-07-03 | 2 | 2 | EDIFICACAO | LABORATORIO | COBERTURA TELHA DE FIBROCIMENTO | ALVENARIA | CASA | 10,92 M x 16,93 M x 9,90 M |  | 1 | UN | SIM | NAO | SIM | - | [7 empty] | 182,6916 M² |  |  |  | SIM
| #REF! | 4809 | INHUMAS | AE-E14-IN-0307-1725 | INHUMAS | INHUMAS | FAZENDA CEDRO - INHUMAS - GO | ETA INHUMAS | ETA | 12250028 | 2020-07-03 | 2 | 2 | EDIFICACAO | ABERTA DOS TANQUES DE FIBRA | COBERTURA TELHA DE FIBROCIMENTO | ALVENARIA | CASA | 4,30 M x 6,30 M x 6,00 M |  | 1 | UN | SIM | NAO | SIM | - | [7 empty] | 27,09 M² |  |  |  | SIM
| #REF! | 4815 | INHUMAS | AE-E14-IN-0307-1751 | INHUMAS | INHUMAS | FAZENDA CEDRO - INHUMAS - GO | ETA INHUMAS | ETA | 12250028 | 2020-07-03 | 2 | 2 | ESTRUTURA | DECANTADOR |  |  |  | 24,00 M X 8,00 M X 3,20 M | 614,4 M³ | 3 | UN | SIM | NAO | SIM | - | [11 empty] | SIM
| #REF! | 4816 | INHUMAS | AE-E14-IN-0307-1752 | INHUMAS | INHUMAS | FAZENDA CEDRO - INHUMAS - GO | ETA INHUMAS | ETA | 12250028 | 2020-07-03 | 2 | 2 | ESTRUTURA | FILTRO |  |  |  | 3,80 M X 3,60 M X 3,20 M | 43,78 M³ | 6 | UN | SIM | NAO | SIM | - | [11 empty] | SIM
| #REF! | 4817 | INHUMAS | AE-E14-IN-0307-1753 | INHUMAS | INHUMAS | FAZENDA CEDRO - INHUMAS - GO | ETA INHUMAS | ETA | 12250028 | 2020-07-03 | 2 | 2 | ESTRUTURA | FLOCULADOR |  |  |  | 24,00 M X 1,50 M X 3,20 M | 115,2 M³ | 1 | UN | SIM | NAO | SIM | - | [11 empty] | SIM
| #REF! | 4818 | INHUMAS | AE-E14-IN-0307-1754 | INHUMAS | INHUMAS | FAZENDA CEDRO - INHUMAS - GO | ETA INHUMAS | ETA | 12250028 | 2020-07-03 | 2 | 2 | ESTRUTURA | FLOCULADOR |  |  |  | 24,00 M X 0,65 M X 1,10 M | 17,16 M³ | 1 | UN | SIM | NAO | SIM | - | [11 empty] | SIM
| #REF! | 4819 | INHUMAS | AE-E14-IN-0307-1771 | INHUMAS | INHUMAS | FAZENDA CEDRO - INHUMAS - GO | ETA INHUMAS | ETA | 12250028 | 2020-07-03 | 2 | 2 | RESERVATORIO | RESERVATORIO ELEVADO DE CONCRETO | DIAMETRO 5,50 M; ALTURA 2,00 M |  |  | 5,50 M X 5,50 M | 50 M³ | 1 | UN | SIM | NAO | SIM | - | [11 empty] | SIM
| #REF! | 4820 | INHUMAS | AE-E14-IN-0307-1772 | INHUMAS | INHUMAS | FAZENDA CEDRO - INHUMAS - GO | RET ETA | ETA | 12250029 | 2020-07-03 | 3 | 3 | RESERVATORIO | RESERVATORIO ENTERRADO DE CONCRETO | DIAMETRO 16,00 M; ALTURA 3,00 M |  |  | 16,00 M X 16,00 M | 500 M³ | 1 | UN | SIM | NAO | SIM | - | [11 empty] | SIM
| #REF! | 4826 | INHUMAS | AE-E14-IN-0307-1791 | INHUMAS | INHUMAS | RUA PRESIDENTE ROOSEVELT, QD X, LT 4 - VILA AMÉRICA - INHUMAS - GO | RESERVATÓRIO VILA AMÉRICA | RSE | 12250031 | 2020-07-03 | 5 | 5 | RESERVATORIO | RESERVATORIO SEMI ENTERRADO DE CONCRETO | DIAMETRO 15,00 M; ALTURA 3,00 M |  |  | 15,00 M X 15,00 M | 500 M³ | 1 | UN | SIM | NAO | SIM | -
| #REF! | 4832 | INHUMAS | AE-E14-IN-0307-1801 | INHUMAS | INHUMAS | RUA RV-8, QD 17, LT APM-1 - SETOR NOVA MORADA II - INHUMAS - GO | RAP NOVA MORADA/REL NOVA MORADA | REL - RAP | 12250032 | 2020-07-03 | 6 | 6 | RESERVATORIO | RESERVATORIO ELEVADO METALICO | DIAMETRO 3,30 M; ALTURA 6,00 M |  |  | 3,30 M X 3,30 M | 50 M³ | 1 | UN | SIM | NAO | SIM | - | [11 empty] | SIM
| #REF! | 4833 | INHUMAS | AE-E14-IN-0307-1802 | INHUMAS | INHUMAS | RUA RV-8, QD 17, LT APM-1 - SETOR NOVA MORADA II - INHUMAS - GO | RAP NOVA MORADA/REL NOVA MORADA | REL - RAP | 12250032 | 2020-07-03 | 6 | 6 | RESERVATORIO | RESERVATORIO APOIADO METALICO | DIAMETRO 7,50 M; ALTURA 3,50 M |  |  | 7,50 M X 7,50 M | 150 M³ | 1 | UN | SIM | NAO | SIM | - | [11 empty] | SIM
| #REF! | 4841 | INHUMAS | AE-E14-IN-0607-1813 | INHUMAS | CERRADO DA CONCEIÇÃO | CHÁCARA VALDOMIRO JOSÉ DA SILVA - CERRADO DA CONCEIÇÃO - INHUMAS - GO | POÇO CERRADO DA CONCEIÇÃO 1 | POÇO | 12250034 | 2020-07-06 | 1 | 1 | POCO | POCO ARTESIANO | [5 empty] | 1 | UN | SIM | NAO | SIM | - | [11 empty] | SIM
| #REF! | 4846 | INHUMAS | AE-E14-IN-0607-1825 | INHUMAS | CERRADO DA CONCEIÇÃO | CHÁCARA LÁZARO LUIS PEREIRA - CERRADO DA CONCEIÇÃO - INHUMAS - GO | RESERVATÓRIO CERRADO DA CONCEIÇÃO | RAP | 12250035 | 2020-07-06 | 2 | 2 | RESERVATORIO | RESERVATORIO APOIADO METALICO | DIAMETRO 3,10 M; ALTURA 3,00 M |  |  | 3,10 M X 3,10 M | 23 M³ | 1 | UN | SIM | NAO | SIM | - | [11 empty] | SIM
| #REF! | 4847 | INHUMAS | AE-E14-IN-0607-1827 | INHUMAS | SANTA AMÁLIA | FAZENDA SÃO JOSÉ - VILA QUILOMBO - SANTA AMÁLIA - INHUMAS - GO | POÇO SANTA AMÁLIA | POÇO | 12250036 | 2020-07-06 | 3 | 3 | EDIFICACAO | EDIFICACAO | COBERTURA TELHA DE FIBROCIMENTO | ALVENARIA | CASA | 1,70 M x 2,20 M x 2,40 M |  | 1 | UN | SIM | NAO | SIM | - | [7 empty] | 3,74 M² |  |  |  | SIM
| #REF! | 4851 | INHUMAS | AE-E14-IN-0607-1831 | INHUMAS | SANTA AMÁLIA | FAZENDA SÃO JOSÉ - VILA QUILOMBO - SANTA AMÁLIA - INHUMAS - GO | POÇO SANTA AMÁLIA | POÇO | 12250036 | 2020-07-06 | 3 | 3 | POCO | POCO ARTESIANO | [5 empty] | 1 | UN | SIM | NAO | SIM | - | [11 empty] | SIM
| #REF! | 4853 | INHUMAS | AE-E14-IN-0607-1837 | INHUMAS | SANTA AMÁLIA | RUA 02, QD 04, LT 03 - SANTA AMÁLIA - INHUMAS - GO | RESERVATÓRIO SANTA AMÁLIA | REL | 12250037 | 2020-07-06 | 4 | 4 | RESERVATORIO | RESERVATORIO ELEVADO METALICO | DIAMETRO 2,70 M; ALTURA 4,00 M |  |  | 2,70 M X 2,70 M | 20 M³ | 1 | UN | SIM | NAO | SIM | - | [11 empty] | SIM
| #REF! | 4966 | INHUMAS | AE-E14-IN-3006-0914 | INHUMAS | INHUMAS | AV. ARAGUAIA ESQ COM RUA TORQUATO - VILA SÃO JOSÉ - INHUMAS - GO | CR VILA SÃO JOSÉ REL/RST1/RST2/ALMOXARIFADO | RSE - EEAT | 12250002 | 2020-06-30 | - | 1 | RESERVATORIO | RESERVATORIO ELEVADO DE CONCRETO | DIAMETRO 8,00 M; ALTURA 5,00 M |  |  | 8,00 M X 8,00 M | 227 M³ | 1 | UN | SIM | NAO | SIM | - | [11 empty] | SIM
| #REF! | 4967 | INHUMAS | AE-E14-IN-3006-0915 | INHUMAS | INHUMAS | AV. ARAGUAIA ESQ COM RUA TORQUATO - VILA SÃO JOSÉ - INHUMAS - GO | CR VILA SÃO JOSÉ REL/RST1/RST2/ALMOXARIFADO | RSE - EEAT | 12250002 | 2020-06-30 | - | 1 | RESERVATORIO | RESERVATORIO SEMI ENTERRADO DE CONCRETO | DIAMETRO 20,00 M; ALTURA 3,00 M |  |  | 20,00 M X 20,00 M | 1000 M³ | 1 | UN | SIM | NAO | SIM | - | [11 empty] | SIM
| #REF! | 4968 | INHUMAS | AE-E14-IN-3006-0916 | INHUMAS | INHUMAS | AV. ARAGUAIA ESQ COM RUA TORQUATO - VILA SÃO JOSÉ - INHUMAS - GO | CR VILA SÃO JOSÉ REL/RST1/RST2/ALMOXARIFADO | RSE - EEAT | 12250002 | 2020-06-30 | - | 1 | RESERVATORIO | RESERVATORIO SEMI ENTERRADO DE CONCRETO | DIAMETRO 20,00 M; ALTURA 3,00 M |  |  | 20,00 M X 20,00 M | 1000 M³ | 1 | UN | SIM | NAO | SIM | - | [11 empty] | SIM
| #REF! | 4971 | INHUMAS | AE-E14-IN-3006-0968 | INHUMAS | INHUMAS | RUA MACAUBA COM RUA PAINEIRAS, QD 3, LT 01 - MAURIVAN PUCCI - INHUMAS - GO | ESTAÇÃO ELEVATÓRIA DE ESGOTO 3 | EEE | 12250005 | 2020-06-30 | - | 1 | EDIFICACAO | EDIFICACAO | COBERTURA TELHA DE FIBROCIMENTO | ALVENARIA | CASA | 8,10 M x 2,50 M x 3,80 M |  | 1 | UN | SIM | NAO | SIM | - | [7 empty] | 20,25 M² |  |  |  | SIM
| #REF! | 4978 | INHUMAS | AE-E14-IN-3006-0975 | INHUMAS | INHUMAS | RUA MACAUBA COM RUA PAINEIRAS, QD 3, LT 01 - MAURIVAN PUCCI - INHUMAS - GO | ESTAÇÃO ELEVATÓRIA DE ESGOTO 3 | EEE | 12250005 | 2020-06-30 | - | 1 | ESTRUTURA | CAIXA DE ENTRADA - POCO SUCCAO - PULMAO |  |  |  | 8,00 M X 6,00 M |  | 1 | UN | SIM | NAO | SIM | - | [11 empty] | SIM
| #REF! | 4990 | INHUMAS | AE-E14-IN-3006-1002 | INHUMAS | INHUMAS | ALAMEDA IPÊ, ÁREA VERDE APM 5 - MAURIVAN PUCCI - INHUMAS - GO | POÇO 1 | POÇO | 12250007 | 2020-06-30 | 2 | 1 | POCO | POCO ARTESIANO | 120,00 M PROFUNDIDADE |  |  |  |  | 1 | UN | SIM | NAO | SIM | -
| #REF! | 4998 | INHUMAS | AE-E14-IN-3006-1018 | INHUMAS | INHUMAS | AL. AMBUINAS, QD 10, LT 17 - MAURIVAN PUCCI - INHUMAS - GO | REL-01097/RAP-01098 | REL - RAP - EEAT | 12250009 | 2020-06-30 | 3 | 1 | RESERVATORIO | RESERVATORIO ELEVADO METALICO | DIAMETRO 3,30 M; ALTURA 6,00 M |  |  | 3,30 M X 3,30 M | 50 M³ | 1 | UN | SIM | NAO | SIM | -
| #REF! | 4999 | INHUMAS | AE-E14-IN-3006-1019 | INHUMAS | INHUMAS | AL. AMBUINAS, QD 10, LT 17 - MAURIVAN PUCCI - INHUMAS - GO | REL-01097/RAP-01098 | REL - RAP - EEAT | 12250009 | 2020-06-30 | 3 | 1 | RESERVATORIO | RESERVATORIO APOIADO METALICO | DIAMETRO 5,20 M; ALTURA 6,00 M |  |  | 5,20 M X 5,20 M | 115 M³ | 1 | UN | SIM | NAO | SIM | -
| #REF! | 5334 | INHUMAS | AE-E14-IN-0207-1657 | INHUMAS | INHUMAS | FAZENDA GOIABEIRAS - INHUMAS - GO | ETE INHUMAS | ETE | 12250024 | 2020-07-02 | 10 | 10 | CALHA | CALHA PARSHALL | COMPRIMENTO:1,80M |  |  | - |  | 1 | UN | SIM | NAO | SIM | - | [11 empty] | SIM
| #REF! | 6947 | INHUMAS | AE-E14-IN-3006-0933 | INHUMAS | INHUMAS | AV. ARAGUAIA ESQ COM RUA TORQUATO - VILA SÃO JOSÉ - INHUMAS - GO | CR VILA SÃO JOSÉ REL/RST1/RST2/ALMOXARIFADO | RSE - EEAT | 12250002 | 2020-06-30 | - | 1 | BOMBA | CENTRIFUGA | [5 empty] | 1 | UN | NAO | SIM | SIM | - |  |  | 1800 | 295 M³/H | IMBIL |  |  |  | 80 M.C.A. |  |  | SIM
| #REF! | 6948 | INHUMAS | AE-E14-IN-3006-0934 | INHUMAS | INHUMAS | AV. ARAGUAIA ESQ COM RUA TORQUATO - VILA SÃO JOSÉ - INHUMAS - GO | CR VILA SÃO JOSÉ REL/RST1/RST2/ALMOXARIFADO | RSE - EEAT | 12250002 | 2020-06-30 | - | 1 | BOMBA | CENTRIFUGA | [5 empty] | 1 | UN | NAO | SIM | SIM | - |  |  | 1800 | 295 M³/H | IMBIL |  |  |  | 80 M.C.A. |  |  | SIM
| #REF! | 6951 | INHUMAS | AE-E14-IN-3006-0942 | INHUMAS | INHUMAS | AL. AMBUINAS, QD 10, LT 17 - MAURIVAN PUCCI - INHUMAS - GO | EEAT MAURIVAN PUCCI | REL - RAP - EEAT | 12250003 | 2020-06-30 | - | 1 | BOMBA | CENTRIFUGA | [5 empty] | 1 | UN | SIM | NAO | SIM | - |  |  | 1200 | 18 M³/H | IMBIL | ITAP 50330/2 | C00385E002 |  | 19 M.C.A.
| #REF! | 6952 | INHUMAS | AE-E14-IN-3006-0943 | INHUMAS | INHUMAS | AL. AMBUINAS, QD 10, LT 17 - MAURIVAN PUCCI - INHUMAS - GO | EEAT MAURIVAN PUCCI | REL - RAP - EEAT | 12250003 | 2020-06-30 | - | 1 | BOMBA | CENTRIFUGA | [5 empty] | 1 | UN | SIM | NAO | SIM | - |  |  | 1200 | 18 M³/H | IMBIL | ITAP 50330/2 | C00385E001 |  | 19 M.C.A.
| #REF! | 6960 | INHUMAS | AE-E14-IN-3006-0985 | INHUMAS | INHUMAS | RUA MACAUBA COM RUA PAINEIRAS, QD 3, LT 01 - MAURIVAN PUCCI - INHUMAS - GO | ESTAÇÃO ELEVATÓRIA DE ESGOTO 3 | EEE | 12250005 | 2020-06-30 | - | 1 | BOMBA | CENTRIFUGA | [5 empty] | 1 | UN | SIM | NAO | SIM | - |  |  |  | 25,2 M³/H | IMBIL | BH160L | C00384L002 |  | 41 M.C.A. |  |  | SIM
| #REF! | 6961 | INHUMAS | AE-E14-IN-3006-0986 | INHUMAS | INHUMAS | RUA MACAUBA COM RUA PAINEIRAS, QD 3, LT 01 - MAURIVAN PUCCI - INHUMAS - GO | ESTAÇÃO ELEVATÓRIA DE ESGOTO 3 | EEE | 12250005 | 2020-06-30 | - | 1 | BOMBA | CENTRIFUGA | [5 empty] | 1 | UN | SIM | NAO | SIM | - |  |  |  | 25,2 M³/H | IMBIL | BH160L | C00384E001 |  | 41 M.C.A. |  |  | SIM
| #REF! | 6987 | INHUMAS | AE-E14-IN-0107-1528 | INHUMAS | INHUMAS | RUA 04, QD 08, LTS 11/13 - PORTAL DE INHUMAS II - GO | RESERVATÓRIO PORTAL DE INHUMAS | REL - RAP - EEAT | 12250011 | 2020-07-01 | 3 | 3 | BOMBA | CENTRIFUGA | [5 empty] | 1 | UN | SIM | NAO | SIM | - |  |  |  | 188 M³/H | KSB | MEGANORM 65-40-250GG | M521800867 |  | 21 M.C.A. |  |  | SIM
| #REF! | 6988 | INHUMAS | AE-E14-IN-0107-1529 | INHUMAS | INHUMAS | RUA 04, QD 08, LTS 11/13 - PORTAL DE INHUMAS II - GO | RESERVATÓRIO PORTAL DE INHUMAS | REL - RAP - EEAT | 12250011 | 2020-07-01 | 3 | 3 | BOMBA | CENTRIFUGA | [5 empty] | 1 | UN | SIM | NAO | SIM | - |  |  |  | 188 M³/H | KSB | MEGANORM 65-40-250GG | M521800952 |  | 21 M.C.A. |  |  | SIM
| #REF! | 7080 | INHUMAS | AE-E14-IN-0207-1690 | INHUMAS | INHUMAS | AV. BERNARDO SAYÃO, PARAÍSO III - RESIDENCIAL SONIA SEABRA - INHUMAS - GO | EEE SONIA SEABRA | EEE | 12250026 | 2020-07-02 | 12 | 12 | BOMBA | CENTRIFUGA | HELICOIDAL |  |  |  |  | 1 | UN | SIM | NAO | SIM | - |  |  |  |  | NETZSCH DO BRASIL | NM045BY01L07B | [5 empty] | SIM
| #REF! | 7081 | INHUMAS | AE-E14-IN-0207-1691 | INHUMAS | INHUMAS | AV. BERNARDO SAYÃO, PARAÍSO III - RESIDENCIAL SONIA SEABRA - INHUMAS - GO | EEE SONIA SEABRA | EEE | 12250026 | 2020-07-02 | 12 | 12 | BOMBA | CENTRIFUGA | HELICOIDAL |  |  |  |  | 1 | UN | SIM | NAO | SIM | - |  |  |  |  | NETZSCH DO BRASIL | [6 empty] | SIM
| #REF! | 7311 | INHUMAS | AE-E14-IN-3006-1027 | INHUMAS | INHUMAS | AL. AMBUINAS, QD 10, LT 17 - MAURIVAN PUCCI - INHUMAS - GO | REL-01097/RAP-01098 | REL - RAP - EEAT | 12250009 | 2020-06-30 | 3 | 1 | BOMBA | DOSADORA | [5 empty] | 1 | UN | SIM | NAO | SIM | - |  |  |  | 13 L/H | HIDROGERON |  |  |  | 3 BAR
| #REF! | 7312 | INHUMAS | AE-E14-IN-3006-1028 | INHUMAS | INHUMAS | AL. AMBUINAS, QD 10, LT 17 - MAURIVAN PUCCI - INHUMAS - GO | REL-01097/RAP-01098 | REL - RAP - EEAT | 12250009 | 2020-06-30 | 3 | 1 | BOMBA | DOSADORA | [5 empty] | 1 | UN | SIM | NAO | SIM | - |  |  |  | 13 L/H | HIDROGERON |  |  |  | 3 BAR
| #REF! | 7313 | INHUMAS | AE-E14-IN-3006-1029 | INHUMAS | INHUMAS | AL. AMBUINAS, QD 10, LT 17 - MAURIVAN PUCCI - INHUMAS - GO | REL-01097/RAP-01098 | REL - RAP - EEAT | 12250009 | 2020-06-30 | 3 | 1 | BOMBA | DOSADORA | [5 empty] | 1 | UN | SIM | NAO | SIM | - |  |  |  | 13 L/H | HIDROGERON |  |  |  | 3 BAR
| #REF! | 7314 | INHUMAS | AE-E14-IN-3006-1030 | INHUMAS | INHUMAS | AL. AMBUINAS, QD 10, LT 17 - MAURIVAN PUCCI - INHUMAS - GO | REL-01097/RAP-01098 | REL - RAP - EEAT | 12250009 | 2020-06-30 | 3 | 1 | BOMBA | DOSADORA | [5 empty] | 1 | UN | SIM | NAO | SIM | - |  |  |  | 13 L/H | HIDROGERON |  |  |  | 3 BAR
| #REF! | 7315 | INHUMAS | AE-E14-IN-3006-1031 | INHUMAS | INHUMAS | AL. AMBUINAS, QD 10, LT 17 - MAURIVAN PUCCI - INHUMAS - GO | REL-01097/RAP-01098 | REL - RAP - EEAT | 12250009 | 2020-06-30 | 3 | 1 | BOMBA | DOSADORA | [5 empty] | 1 | UN | SIM | NAO | SIM | - |  |  |  | 13 L/H | HIDROGERON |  |  |  | 3 BAR
| #REF! | 7332 | INHUMAS | AE-E14-IN-0107-1533 | INHUMAS | INHUMAS | RUA 04, QD 08, LTS 11/13 - PORTAL DE INHUMAS II - GO | RESERVATÓRIO PORTAL DE INHUMAS | REL - RAP - EEAT | 12250011 | 2020-07-01 | 4 | 4 | BOMBA | DOSADORA | [5 empty] | 1 | UN | SIM | NAO | SIM | - |  |  |  |  | HIDROGERON | MA-133 | [5 empty] | SIM
| #REF! | 7334 | INHUMAS | AE-E14-IN-0107-1535 | INHUMAS | INHUMAS | RUA 04, QD 08, LTS 11/13 - PORTAL DE INHUMAS II - GO | RESERVATÓRIO PORTAL DE INHUMAS | REL - RAP - EEAT | 12250011 | 2020-07-01 | 4 | 4 | BOMBA | DOSADORA | [5 empty] | 1 | UN | SIM | NAO | SIM | - |  |  |  |  | HIDROGERON | MA-133 | [5 empty] | SIM
| #REF! | 7336 | INHUMAS | AE-E14-IN-0107-1537 | INHUMAS | INHUMAS | RUA 04, QD 08, LTS 11/13 - PORTAL DE INHUMAS II - GO | RESERVATÓRIO PORTAL DE INHUMAS | REL - RAP - EEAT | 12250011 | 2020-07-01 | 4 | 4 | BOMBA | DOSADORA | [5 empty] | 1 | UN | SIM | NAO | SIM | - |  |  |  |  | HIDROGERON | MA-133 | [5 empty] | SIM
| #REF! | 7422 | INHUMAS | AE-E14-IN-3006-0984 | INHUMAS | INHUMAS | RUA MACAUBA COM RUA PAINEIRAS, QD 3, LT 01 - MAURIVAN PUCCI - INHUMAS - GO | ESTAÇÃO ELEVATÓRIA DE ESGOTO 3 | EEE | 12250005 | 2020-06-30 | - | 1 | BOMBA | REDUTORA | [5 empty] | 1 | UN | SIM | NAO | SIM | - |  |  |  |  | NORD | SK 572.1 XF-1 12 M/4 | [5 empty] | SIM
| #REF! | 7423 | INHUMAS | AE-E14-IN-0207-1692 | INHUMAS | INHUMAS | AV. BERNARDO SAYÃO, PARAÍSO III - RESIDENCIAL SONIA SEABRA - INHUMAS - GO | EEE SONIA SEABRA | EEE | 12250026 | 2020-07-02 | 12 | 12 | BOMBA | REDUTORA | [5 empty] | 1 | UN | SIM | NAO | SIM | - |  |  |  |  | SEW EURODRIVE | [6 empty] | SIM
| #REF! | 7424 | INHUMAS | AE-E14-IN-0207-1693 | INHUMAS | INHUMAS | AV. BERNARDO SAYÃO, PARAÍSO III - RESIDENCIAL SONIA SEABRA - INHUMAS - GO | EEE SONIA SEABRA | EEE | 12250026 | 2020-07-02 | 12 | 12 | BOMBA | REDUTORA | [5 empty] | 1 | UN | SIM | NAO | SIM | - |  |  |  |  | SEW EURODRIVE | [6 empty] | SIM
| #REF! | 7798 | INHUMAS | AE-E14-IN-3006-1003 | INHUMAS | INHUMAS | ALAMEDA IPÊ, ÁREA VERDE APM 5 - MAURIVAN PUCCI - INHUMAS - GO | POÇO 1 | POÇO | 12250007 | 2020-06-30 | 2 | 1 | BOMBA | SUBMERSA | 76,00 M PROFUNDIDADE |  |  |  |  | 1 | UN | SIM | NAO | SIM | - |  |  |  | 8,3 L/S
| #REF! | 7808 | INHUMAS | AE-E14-IN-0107-1507 | INHUMAS | INHUMAS | RUA 08, APP-03 - PORTAL DE INHUMAS III - INHUMAS - GO | POÇO TUBULAR PROFUNDO - PPI 02 | POÇO | 12250010 | 2020-07-01 | 1 | 1 | BOMBA | SUBMERSA | [5 empty] | 1 | UN | SIM | NAO | SIM | - |  |  |  | 23,50 M³/H
| #REF! | 7809 | INHUMAS | AE-E14-IN-0207-1597 | INHUMAS | INHUMAS | RUA 1 - ALEGRINO LELIS - INHUMAS - GO | POÇO ALEGRINO LELIS | REL - POÇO | 12250017 | 2020-07-02 | 2 | 2 | BOMBA | SUBMERSA | [5 empty] | 1 | UN | SIM | NAO | SIM | - | [11 empty] | SIM
| #REF! | 7810 | INHUMAS | AE-E14-IN-0207-1610 | INHUMAS | INHUMAS | GO 222 - INHUMAS | POÇO CERÂMICA HONDA 1 | POÇO | 12250019 | 2020-07-02 | 4 | 4 | BOMBA | SUBMERSA | [5 empty] | 1 | UN | SIM | NAO | SIM | -
| #REF! | 7811 | INHUMAS | AE-E14-IN-0207-1620 | INHUMAS | INHUMAS | GO 222 - INHUMAS | POÇO CERÂMICA HONDA 2 | POÇO | 12250020 | 2020-07-02 | 5 | 5 | BOMBA | SUBMERSA | [5 empty] | 1 | UN | SIM | NAO | SIM | - | [11 empty] | SIM
| #REF! | 7814 | INHUMAS | AE-E14-IN-0207-1674 | INHUMAS | INHUMAS | RUA MARIA DE O. RORIZ, SN - PQ SANTA RITA - INHUMAS - GO | ESTAÇÃO ELEVATÓRIA DE ESGOTO PQ SANTA RITA | EEE | 12250025 | 2020-07-02 | 11 | 11 | BOMBA | SUBMERSA | [5 empty] | 1 | UN | SIM | NAO | SIM | - | [11 empty] | SIM
| #REF! | 7815 | INHUMAS | AE-E14-IN-0307-1711 | INHUMAS | INHUMAS | FAZENDA CEDRO, À DIREITA DO RIO MEIA PONTE - INHUMAS - GO | CAPTAÇÃO NELO EGÍDIO BALESTRA/EEAB RIO MEIA PONTE | CAPTAÇÃO | 12250027 | 2020-07-03 | 1 | 1 | BOMBA | SUBMERSA | [5 empty] | 1 | UN | SIM | NAO | SIM | - | [11 empty] | SIM
| #REF! | 7818 | INHUMAS | AE-E14-IN-0607-1814 | INHUMAS | CERRADO DA CONCEIÇÃO | CHÁCARA VALDOMIRO JOSÉ DA SILVA - CERRADO DA CONCEIÇÃO - INHUMAS - GO | POÇO CERRADO DA CONCEIÇÃO 1 | POÇO | 12250034 | 2020-07-06 | 1 | 1 | BOMBA | SUBMERSA | [5 empty] | 1 | UN | SIM | NAO | SIM | - | [11 empty] | SIM
| #REF! | 7819 | INHUMAS | AE-E14-IN-0607-1832 | INHUMAS | SANTA AMÁLIA | FAZENDA SÃO JOSÉ - VILA QUILOMBO - SANTA AMÁLIA - INHUMAS - GO | POÇO SANTA AMÁLIA | POÇO | 12250036 | 2020-07-06 | 3 | 3 | BOMBA | SUBMERSA | [5 empty] | 1 | UN | SIM | NAO | SIM | - | [11 empty] | SIM
| #REF! | 8436 | INHUMAS | AE-E14-IN-3006-0987 | INHUMAS | INHUMAS | RUA MACAUBA COM RUA PAINEIRAS, QD 3, LT 01 - MAURIVAN PUCCI - INHUMAS - GO | ESTAÇÃO ELEVATÓRIA DE ESGOTO 3 | EEE | 12250005 | 2020-06-30 | - | 1 | GRUPO MOTO GERADOR | GERADOR DE ENERGIA | DIESEL |  |  |  |  | 1 | UN | SIM | NAO | SIM | - |  | 27,5 KVA | 1800 |  | TOYAMA | TD25SGE3-ATS | ATS00228 |  |  |  |  | SIM
| #REF! | 8470 | INHUMAS | AE-E14-IN-0307-1757 | INHUMAS | INHUMAS | FAZENDA CEDRO - INHUMAS - GO | ETA INHUMAS | ETA | 12250028 | 2020-07-03 | 2 | 2 | INDICADOR DE VAZAO | INDICADOR DE VAZAO | [5 empty] | 1 | UN | SIM | NAO | SIM | - |  |  |  |  | SIEMENS | MAG 5000 | [5 empty] | SIM
| #REF! | 8526 | INHUMAS | AE-E14-IN-3006-1009 | INHUMAS | INHUMAS | ALAMEDA IPÊ, ÁREA VERDE APM 5 - MAURIVAN PUCCI - INHUMAS - GO | POÇO 1 | POÇO | 12250007 | 2020-06-30 | 2 | 1 | MANOMETRO | MANOMETRO | [5 empty] | 1 | UN | SIM | NAO | SIM | - | [8 empty] | EXCLUIR LANÇAMENTO
| #REF! | 8763 | INHUMAS | AE-E14-IN-3006-0927 | INHUMAS | INHUMAS | AV. ARAGUAIA ESQ COM RUA TORQUATO - VILA SÃO JOSÉ - INHUMAS - GO | CR VILA SÃO JOSÉ REL/RST1/RST2/ALMOXARIFADO | RSE - EEAT | 12250002 | 2020-06-30 | - | 1 | MEDIDOR | MACROMEDIDOR |  |  |  | 150 MM |  | 1 | UN | NAO | SIM | SIM | - |  |  |  | 300 M³/h | HIDROMETER | AXIAL | L18HA00049 |  |  |  |  | SIM
| #REF! | 8764 | INHUMAS | AE-E14-IN-3006-0928 | INHUMAS | INHUMAS | AV. ARAGUAIA ESQ COM RUA TORQUATO - VILA SÃO JOSÉ - INHUMAS - GO | CR VILA SÃO JOSÉ REL/RST1/RST2/ALMOXARIFADO | RSE - EEAT | 12250002 | 2020-06-30 | - | 1 | MEDIDOR | MACROMEDIDOR |  |  |  | 200 MM |  | 1 | UN | SIM | NAO | SIM | - |  |  |  | 150 M³/H | OCTAVE |  | M14AA30028 |  |  |  |  | SIM
| #REF! | 8765 | INHUMAS | AE-E14-IN-3006-0929 | INHUMAS | INHUMAS | AV. ARAGUAIA ESQ COM RUA TORQUATO - VILA SÃO JOSÉ - INHUMAS - GO | CR VILA SÃO JOSÉ REL/RST1/RST2/ALMOXARIFADO | RSE - EEAT | 12250002 | 2020-06-30 | - | 1 | MEDIDOR | MACROMEDIDOR |  |  |  | 200 MM |  | 1 | UN | NAO | SIM | SIM | - |  |  |  | 400 M³/H | BETA | [6 empty] | SIM
| #REF! | 8766 | INHUMAS | AE-E14-IN-3006-1010 | INHUMAS | INHUMAS | ALAMEDA IPÊ, ÁREA VERDE APM 5 - MAURIVAN PUCCI - INHUMAS - GO | POÇO 1 | POÇO | 12250007 | 2020-06-30 | 2 | 1 | MEDIDOR | MACROMEDIDOR |  |  |  | 50 MM |  | 1 | UN | SIM | NAO | SIM | - |  |  |  | 25 M³/H | LAO
| #REF! | 8767 | INHUMAS | AE-E14-IN-3006-1032 | INHUMAS | INHUMAS | AL. AMBUINAS, QD 10, LT 17 - MAURIVAN PUCCI - INHUMAS - GO | REL-01097/RAP-01098 | REL - RAP - EEAT | 12250009 | 2020-06-30 | 3 | 1 | MEDIDOR | MACROMEDIDOR |  |  |  | 100 MM |  | 1 | UN | SIM | NAO | SIM | - |  |  |  | 120 M³/H | LAO | G13LV00164
| #REF! | 8768 | INHUMAS | AE-E14-IN-3006-1033 | INHUMAS | INHUMAS | AL. AMBUINAS, QD 10, LT 17 - MAURIVAN PUCCI - INHUMAS - GO | REL-01097/RAP-01098 | REL - RAP - EEAT | 12250009 | 2020-06-30 | 3 | 1 | MEDIDOR | MACROMEDIDOR |  |  |  | 100 MM |  | 1 | UN | SIM | NAO | SIM | - |  |  |  | 120 M³/H | LAO | G13LV00159
| #REF! | 8769 | INHUMAS | AE-E14-IN-3006-1034 | INHUMAS | INHUMAS | AL. AMBUINAS, QD 10, LT 17 - MAURIVAN PUCCI - INHUMAS - GO | REL-01097/RAP-01098 | REL - RAP - EEAT | 12250009 | 2020-06-30 | 3 | 1 | MEDIDOR | MACROMEDIDOR |  |  |  | 100 MM |  | 1 | UN | SIM | NAO | SIM | - |  |  |  | 120 M³/H | LAO | G13LV00184
| #REF! | 8783 | INHUMAS | AE-E14-IN-0107-1511 | INHUMAS | INHUMAS | RUA 08, APP-03 - PORTAL DE INHUMAS III - INHUMAS - GO | POÇO TUBULAR PROFUNDO - PPI 02 | POÇO | 12250010 | 2020-07-01 | 1 | 1 | MEDIDOR | MACROMEDIDOR |  |  |  | 80 MM |  | 1 | UN | SIM | NAO | SIM | - |  |  |  | 40 M³/H | ZENNER | WS2000 | J16ZV00070
| #REF! | 8784 | INHUMAS | AE-E14-IN-0107-1523 | INHUMAS | INHUMAS | RUA 04, QD 08, LTS 11/13 - PORTAL DE INHUMAS II - GO | RESERVATÓRIO PORTAL DE INHUMAS | REL - RAP - EEAT | 12250011 | 2020-07-01 | 2 | 2 | MEDIDOR | MACROMEDIDOR |  |  |  | 80 MM |  | 1 | UN | SIM | NAO | SIM | - |  |  |  | 40 M³/H | ZENNER | WS2000 | J10ZV0037 |  |  |  |  | SIM
| #REF! | 8785 | INHUMAS | AE-E14-IN-0107-1524 | INHUMAS | INHUMAS | RUA 04, QD 08, LTS 11/13 - PORTAL DE INHUMAS II - GO | RESERVATÓRIO PORTAL DE INHUMAS | REL - RAP - EEAT | 12250011 | 2020-07-01 | 2 | 2 | MEDIDOR | MACROMEDIDOR |  |  |  | 80 MM |  | 1 | UN | SIM | NAO | SIM | - |  |  |  | 40 M³/H | ZENNER | WS2000 | J16ZV0069 |  |  |  |  | SIM
| #REF! | 8786 | INHUMAS | AE-E14-IN-0107-1553 | INHUMAS | INHUMAS | RUA 14, QD 02, SN - PANORAMA PARK - INHUMAS - GO | RESERVATÓRIO PANORAMA PARK | RSE - REL - EEAT | 12250012 | 2020-07-01 | 6 | 6 | MEDIDOR | MACROMEDIDOR |  |  |  | 75 MM |  | 1 | UN | SIM | NAO | SIM | - |  |  |  | 30 M³/H | [7 empty] | SIM
| #REF! | 8787 | INHUMAS | AE-E14-IN-0107-1560 | INHUMAS | INHUMAS | RUA 14, QD 02, SN - PANORAMA PARK - INHUMAS - GO | RESERVATÓRIO PANORAMA PARK | RSE - REL - EEAT | 12250012 | 2020-07-01 | 7 | 7 | MEDIDOR | MACROMEDIDOR |  |  |  | 75 MM |  | 1 | UN | SIM | NAO | SIM | - |  |  |  | 30 M³/H | [7 empty] | SIM
| #REF! | 8788 | INHUMAS | AE-E14-IN-0307-1736 | INHUMAS | INHUMAS | FAZENDA CEDRO - INHUMAS - GO | ETA INHUMAS | ETA | 12250028 | 2020-07-03 | 2 | 2 | MEDIDOR | MACROMEDIDOR |  |  |  | 150 MM |  | 1 | UN | SIM | NAO | SIM | - |  |  |  | 250 M³/h | GIATEC SISTEMAS | GTSONIC | L19GT1731693 |  |  |  |  | SIM
| #REF! | 8789 | INHUMAS | AE-E14-IN-0307-1737 | INHUMAS | INHUMAS | FAZENDA CEDRO - INHUMAS - GO | ETA INHUMAS | ETA | 12250028 | 2020-07-03 | 2 | 2 | MEDIDOR | MACROMEDIDOR |  |  |  | 150 MM |  | 1 | UN | SIM | NAO | SIM | - |  |  |  | 150 M³/h | HIDROMETER | WP-AXIAL | [5 empty] | SIM
| #REF! | 9604 | INHUMAS | AE-E14-IN-3006-0930 | INHUMAS | INHUMAS | AV. ARAGUAIA ESQ COM RUA TORQUATO - VILA SÃO JOSÉ - INHUMAS - GO | CR VILA SÃO JOSÉ REL/RST1/RST2/ALMOXARIFADO | RSE - EEAT | 12250002 | 2020-06-30 | - | 1 | MOTOR | INDUCAO | [5 empty] | 1 | UN | NAO | SIM | SIM | - |  | 3 CV | 1785 |  | WEG | W22 | 1031952560 |  |  |  |  | SIM
| #REF! | 9605 | INHUMAS | AE-E14-IN-3006-0931 | INHUMAS | INHUMAS | AV. ARAGUAIA ESQ COM RUA TORQUATO - VILA SÃO JOSÉ - INHUMAS - GO | CR VILA SÃO JOSÉ REL/RST1/RST2/ALMOXARIFADO | RSE - EEAT | 12250002 | 2020-06-30 | - | 1 | MOTOR | INDUCAO | [5 empty] | 1 | UN | NAO | SIM | SIM | - |  | 3 CV | 1785 |  | WEG | W22 | 1031952659 |  |  |  |  | SIM
| #REF! | 9607 | INHUMAS | AE-E14-IN-3006-0940 | INHUMAS | INHUMAS | AL. AMBUINAS, QD 10, LT 17 - MAURIVAN PUCCI - INHUMAS - GO | EEAT MAURIVAN PUCCI | REL - RAP - EEAT | 12250003 | 2020-06-30 | - | 1 | MOTOR | INDUCAO | [5 empty] | 1 | UN | SIM | NAO | SIM | - |  | 3 CV | 1150 |  | WEG | 100L | 1019957533
| #REF! | 9608 | INHUMAS | AE-E14-IN-3006-0941 | INHUMAS | INHUMAS | AL. AMBUINAS, QD 10, LT 17 - MAURIVAN PUCCI - INHUMAS - GO | EEAT MAURIVAN PUCCI | REL - RAP - EEAT | 12250003 | 2020-06-30 | - | 1 | MOTOR | INDUCAO | [5 empty] | 1 | UN | SIM | NAO | SIM | - |  | 3 CV | 1150 |  | WEG | 100L | 1013957528
| #REF! | 9610 | INHUMAS | AE-E14-IN-3006-0951 | INHUMAS | INHUMAS | AV. ARAGUAIA ESQ COM RUA TORQUATO - VILA SÃO JOSÉ - INHUMAS - GO | EEAT VILA SÃO JOSÉ | RSE - EEAT | 12250004 | 2020-06-30 | - | 1 | MOTOR | INDUCAO | [5 empty] | 1 | UN | SIM | NAO | SIM | - |  | 75 CV | 1770 |  | BUFFALO |  | 8.3342.34
| #REF! | 9616 | INHUMAS | AE-E14-IN-3006-0977 | INHUMAS | INHUMAS | RUA MACAUBA COM RUA PAINEIRAS, QD 3, LT 01 - MAURIVAN PUCCI - INHUMAS - GO | ESTAÇÃO ELEVATÓRIA DE ESGOTO 3 | EEE | 12250005 | 2020-06-30 | - | 1 | MOTOR | INDUCAO | [5 empty] | 1 | UN | SIM | NAO | SIM | - |  | 7,5 CV | 1740 |  | WEG | 112M | 1019911958 |  |  |  |  | SIM
| #REF! | 9656 | INHUMAS | AE-E14-IN-0107-1526 | INHUMAS | INHUMAS | RUA 04, QD 08, LTS 11/13 - PORTAL DE INHUMAS II - GO | RESERVATÓRIO PORTAL DE INHUMAS | REL - RAP - EEAT | 12250011 | 2020-07-01 | 3 | 3 | MOTOR | INDUCAO | [5 empty] | 1 | UN | SIM | NAO | SIM | - |  | 5 CV | 1725 |  | WEG | 100L | 1043159538 |  |  |  |  | SIM
| #REF! | 9657 | INHUMAS | AE-E14-IN-0107-1527 | INHUMAS | INHUMAS | RUA 04, QD 08, LTS 11/13 - PORTAL DE INHUMAS II - GO | RESERVATÓRIO PORTAL DE INHUMAS | REL - RAP - EEAT | 12250011 | 2020-07-01 | 3 | 3 | MOTOR | INDUCAO | [5 empty] | 1 | UN | SIM | NAO | SIM | - |  | 5 CV | 1725 |  | WEG | 100L | 1043416983 |  |  |  |  | SIM
| #REF! | 9660 | INHUMAS | AE-E14-IN-0207-1688 | INHUMAS | INHUMAS | AV. BERNARDO SAYÃO, PARAÍSO III - RESIDENCIAL SONIA SEABRA - INHUMAS - GO | EEE SONIA SEABRA | EEE | 12250026 | 2020-07-02 | 12 | 12 | MOTOR | INDUCAO | [5 empty] | 1 | UN | SIM | NAO | SIM | - |  | 5 HP | 1710 |  | SEW EURODRIVE | DRE90L4 | 70.0250557.206.0002.15 |  |  |  |  | SIM
| #REF! | 9661 | INHUMAS | AE-E14-IN-0207-1689 | INHUMAS | INHUMAS | AV. BERNARDO SAYÃO, PARAÍSO III - RESIDENCIAL SONIA SEABRA - INHUMAS - GO | EEE SONIA SEABRA | EEE | 12250026 | 2020-07-02 | 12 | 12 | MOTOR | INDUCAO | [5 empty] | 1 | UN | SIM | NAO | SIM | - |  | 5 HP | 1710 |  | SEW EURODRIVE | [6 empty] | SIM
| #REF! | 9663 | INHUMAS | AE-E14-IN-0307-1733 | INHUMAS | INHUMAS | FAZENDA CEDRO - INHUMAS - GO | ETA INHUMAS | ETA | 12250028 | 2020-07-03 | 2 | 2 | MOTOR | INDUCAO | AGITADOR |  |  |  |  | 1 | UN | SIM | NAO | SIM | - |  | 0,50 CV | 1720 |  | WEG | [6 empty] | SIM
| #REF! | 9849 | INHUMAS | AE-E14-IN-3006-0947 | INHUMAS | INHUMAS | AL. AMBUINAS, QD 10, LT 17 - MAURIVAN PUCCI - INHUMAS - GO | EEAT MAURIVAN PUCCI | REL - RAP - EEAT | 12250003 | 2020-06-30 | - | 1 | PAINEL | AUTOMACAO | [5 empty] | 1 | UN | SIM | NAO | SIM | -
| #REF! | 9851 | INHUMAS | AE-E14-IN-3006-1006 | INHUMAS | INHUMAS | ALAMEDA IPÊ, ÁREA VERDE APM 5 - MAURIVAN PUCCI - INHUMAS - GO | POÇO 1 | POÇO | 12250007 | 2020-06-30 | 2 | 1 | PAINEL | AUTOMACAO | [5 empty] | 1 | UN | SIM | NAO | SIM | -
| #REF! | 9869 | INHUMAS | AE-E14-IN-0107-1570 | INHUMAS | INHUMAS | RUA 14 - JARDIM SUÍCO - INHUMAS - GO | RESERVATÓRIO JARDIM SUÍÇO | RSE - EEAT | 12250013 | 2020-07-01 | 8 | 8 | PAINEL | AUTOMACAO | [5 empty] | 1 | UN | SIM | NAO | SIM | -
| #REF! | 9871 | INHUMAS | AE-E14-IN-0207-1682 | INHUMAS | INHUMAS | RUA MARIA DE O. RORIZ, SN - PQ SANTA RITA - INHUMAS - GO | ESTAÇÃO ELEVATÓRIA DE ESGOTO PQ SANTA RITA | EEE | 12250025 | 2020-07-02 | 11 | 11 | PAINEL | AUTOMACAO | [5 empty] | 1 | UN | SIM | NAO | SIM | - | [11 empty] | SIM
| #REF! | 10467 | INHUMAS | AE-E14-IN-3006-0946 | INHUMAS | INHUMAS | AL. AMBUINAS, QD 10, LT 17 - MAURIVAN PUCCI - INHUMAS - GO | EEAT MAURIVAN PUCCI | REL - RAP - EEAT | 12250003 | 2020-06-30 | - | 1 | PAINEL | QUADRO DE COMANDO | [5 empty] | 1 | UN | SIM | NAO | SIM | -
| #REF! | 10469 | INHUMAS | AE-E14-IN-3006-0981 | INHUMAS | INHUMAS | RUA MACAUBA COM RUA PAINEIRAS, QD 3, LT 01 - MAURIVAN PUCCI - INHUMAS - GO | ESTAÇÃO ELEVATÓRIA DE ESGOTO 3 | EEE | 12250005 | 2020-06-30 | - | 1 | PAINEL | QUADRO DE COMANDO | [5 empty] | 1 | UN | SIM | NAO | SIM | - | [11 empty] | SIM
| #REF! | 10470 | INHUMAS | AE-E14-IN-3006-0982 | INHUMAS | INHUMAS | RUA MACAUBA COM RUA PAINEIRAS, QD 3, LT 01 - MAURIVAN PUCCI - INHUMAS - GO | ESTAÇÃO ELEVATÓRIA DE ESGOTO 3 | EEE | 12250005 | 2020-06-30 | - | 1 | PAINEL | QUADRO DE COMANDO | [5 empty] | 1 | UN | SIM | NAO | SIM | - | [8 empty] | DO GERADOR |  |  | SIM
| #REF! | 10471 | INHUMAS | AE-E14-IN-3006-1005 | INHUMAS | INHUMAS | ALAMEDA IPÊ, ÁREA VERDE APM 5 - MAURIVAN PUCCI - INHUMAS - GO | POÇO 1 | POÇO | 12250007 | 2020-06-30 | 2 | 1 | PAINEL | QUADRO DE COMANDO | [5 empty] | 1 | UN | SIM | NAO | SIM | -
| #REF! | 10472 | INHUMAS | AE-E14-IN-3006-1026 | INHUMAS | INHUMAS | AL. AMBUINAS, QD 10, LT 17 - MAURIVAN PUCCI - INHUMAS - GO | REL-01097/RAP-01098 | REL - RAP - EEAT | 12250009 | 2020-06-30 | 3 | 1 | PAINEL | QUADRO DE COMANDO | [5 empty] | 1 | UN | SIM | NAO | SIM | -
| #REF! | 10492 | INHUMAS | AE-E14-IN-0107-1508 | INHUMAS | INHUMAS | RUA 08, APP-03 - PORTAL DE INHUMAS III - INHUMAS - GO | POÇO TUBULAR PROFUNDO - PPI 02 | POÇO | 12250010 | 2020-07-01 | 1 | 1 | PAINEL | QUADRO DE COMANDO | [5 empty] | 1 | UN | SIM | NAO | SIM | -
| #REF! | 10494 | INHUMAS | AE-E14-IN-0207-1598 | INHUMAS | INHUMAS | RUA 1 - ALEGRINO LELIS - INHUMAS - GO | POÇO ALEGRINO LELIS | REL - POÇO | 12250017 | 2020-07-02 | 2 | 2 | PAINEL | QUADRO DE COMANDO | [5 empty] | 1 | UN | SIM | NAO | SIM | - | [11 empty] | SIM
| #REF! | 10497 | INHUMAS | AE-E14-IN-0207-1681 | INHUMAS | INHUMAS | RUA MARIA DE O. RORIZ, SN - PQ SANTA RITA - INHUMAS - GO | ESTAÇÃO ELEVATÓRIA DE ESGOTO PQ SANTA RITA | EEE | 12250025 | 2020-07-02 | 11 | 11 | PAINEL | QUADRO DE COMANDO | [5 empty] | 1 | UN | SIM | NAO | SIM | - | [11 empty] | SIM
| #REF! | 10498 | INHUMAS | AE-E14-IN-0207-1699 | INHUMAS | INHUMAS | AV. BERNARDO SAYÃO, PARAÍSO III - RESIDENCIAL SONIA SEABRA - INHUMAS - GO | EEE SONIA SEABRA | EEE | 12250026 | 2020-07-02 | 12 | 12 | PAINEL | QUADRO DE COMANDO | [5 empty] | 1 | UN | SIM | NAO | SIM | - | [11 empty] | SIM
| #REF! | 10506 | INHUMAS | AE-E14-IN-0607-1833 | INHUMAS | SANTA AMÁLIA | FAZENDA SÃO JOSÉ - VILA QUILOMBO - SANTA AMÁLIA - INHUMAS - GO | POÇO SANTA AMÁLIA | POÇO | 12250036 | 2020-07-06 | 3 | 3 | PAINEL | QUADRO DE COMANDO | [5 empty] | 1 | UN | SIM | NAO | SIM | - | [11 empty] | SIM
| #REF! | 10897 | INHUMAS | AE-E14-IN-0307-1769 | INHUMAS | INHUMAS | FAZENDA CEDRO - INHUMAS - GO | ETA INHUMAS | ETA | 12250028 | 2020-07-03 | 2 | 2 | TANQUE | TANQUE METALICO |  |  |  |  | 900 Kg | 1 | UN | SIM | NAO | SIM | - | [11 empty] | SIM
| #REF! | 10956 | INHUMAS | AE-E14-IN-0307-1758 | INHUMAS | INHUMAS | FAZENDA CEDRO - INHUMAS - GO | ETA INHUMAS | ETA | 12250028 | 2020-07-03 | 2 | 2 | TANQUE | TANQUE DE FIBRA |  |  |  |  | 1000L | 1 | UN | SIM | NAO | SIM | - | [11 empty] | SIM
| #REF! | 10957 | INHUMAS | AE-E14-IN-0307-1759 | INHUMAS | INHUMAS | FAZENDA CEDRO - INHUMAS - GO | ETA INHUMAS | ETA | 12250028 | 2020-07-03 | 2 | 2 | TANQUE | TANQUE DE FIBRA |  |  |  |  | 1000L | 1 | UN | SIM | NAO | SIM | - | [11 empty] | SIM
| #REF! | 10958 | INHUMAS | AE-E14-IN-0307-1760 | INHUMAS | INHUMAS | FAZENDA CEDRO - INHUMAS - GO | ETA INHUMAS | ETA | 12250028 | 2020-07-03 | 2 | 2 | TANQUE | TANQUE DE FIBRA |  |  |  |  | 1500L | 1 | UN | NAO | SIM | SIM | - | [11 empty] | SIM
| #REF! | 10959 | INHUMAS | AE-E14-IN-0307-1761 | INHUMAS | INHUMAS | FAZENDA CEDRO - INHUMAS - GO | ETA INHUMAS | ETA | 12250028 | 2020-07-03 | 2 | 2 | TANQUE | TANQUE DE FIBRA |  |  |  |  | 1500L | 1 | UN | SIM | NAO | SIM | - | [11 empty] | SIM
| #REF! | 11016 | INHUMAS | AE-E14-IN-0107-1540 | INHUMAS | INHUMAS | RUA 04, QD 08, LTS 11/13 - PORTAL DE INHUMAS II - GO | RESERVATÓRIO PORTAL DE INHUMAS | REL - RAP - EEAT | 12250011 | 2020-07-01 | 4 | 4 | TANQUE | TANQUE DE PLASTICO |  |  |  |  | 150L | 1 | UN | SIM | NAO | SIM | - |  |  |  |  | HIDROGERON | [6 empty] | SIM
| #REF! | 11017 | INHUMAS | AE-E14-IN-0107-1541 | INHUMAS | INHUMAS | RUA 04, QD 08, LTS 11/13 - PORTAL DE INHUMAS II - GO | RESERVATÓRIO PORTAL DE INHUMAS | REL - RAP - EEAT | 12250011 | 2020-07-01 | 4 | 4 | TANQUE | TANQUE DE PLASTICO |  |  |  |  | 50L | 1 | UN | SIM | NAO | SIM | - |  |  |  |  | HIDROGERON | [6 empty] | SIM
| #REF! | 11018 | INHUMAS | AE-E14-IN-0307-1762 | INHUMAS | INHUMAS | FAZENDA CEDRO - INHUMAS - GO | ETA INHUMAS | ETA | 12250028 | 2020-07-03 | 2 | 2 | TANQUE | TANQUE DE PLASTICO |  |  |  |  | 1750L | 1 | UN | SIM | NAO | SIM | - | [11 empty] | SIM
| #REF! | 11840 | INHUMAS | AE-E14-IN-3006-0917 | INHUMAS | INHUMAS | AV. ARAGUAIA ESQ COM RUA TORQUATO - VILA SÃO JOSÉ - INHUMAS - GO | CR VILA SÃO JOSÉ REL/RST1/RST2/ALMOXARIFADO | RSE - EEAT | 12250002 | 2020-06-30 | - | 1 | VALVULA | REGISTRO |  |  |  | 50 MM |  | 4 | UN | SIM | NAO | SIM | - | MANUAL | [10 empty] | SIM
| #REF! | 11841 | INHUMAS | AE-E14-IN-3006-0918 | INHUMAS | INHUMAS | AV. ARAGUAIA ESQ COM RUA TORQUATO - VILA SÃO JOSÉ - INHUMAS - GO | CR VILA SÃO JOSÉ REL/RST1/RST2/ALMOXARIFADO | RSE - EEAT | 12250002 | 2020-06-30 | - | 1 | VALVULA | REGISTRO |  |  |  | 75 MM |  | 1 | UN | SIM | NAO | SIM | - | MANUAL | [10 empty] | SIM
| #REF! | 11842 | INHUMAS | AE-E14-IN-3006-0919 | INHUMAS | INHUMAS | AV. ARAGUAIA ESQ COM RUA TORQUATO - VILA SÃO JOSÉ - INHUMAS - GO | CR VILA SÃO JOSÉ REL/RST1/RST2/ALMOXARIFADO | RSE - EEAT | 12250002 | 2020-06-30 | - | 1 | VALVULA | REGISTRO |  |  |  | 100 MM |  | 2 | UN | SIM | NAO | SIM | - | MANUAL | [10 empty] | SIM
| #REF! | 11843 | INHUMAS | AE-E14-IN-3006-0920 | INHUMAS | INHUMAS | AV. ARAGUAIA ESQ COM RUA TORQUATO - VILA SÃO JOSÉ - INHUMAS - GO | CR VILA SÃO JOSÉ REL/RST1/RST2/ALMOXARIFADO | RSE - EEAT | 12250002 | 2020-06-30 | - | 1 | VALVULA | REGISTRO |  |  |  | 200 MM |  | 1 | UN | SIM | NAO | SIM | - | MANUAL | [10 empty] | SIM
| #REF! | 11844 | INHUMAS | AE-E14-IN-3006-0921 | INHUMAS | INHUMAS | AV. ARAGUAIA ESQ COM RUA TORQUATO - VILA SÃO JOSÉ - INHUMAS - GO | CR VILA SÃO JOSÉ REL/RST1/RST2/ALMOXARIFADO | RSE - EEAT | 12250002 | 2020-06-30 | - | 1 | VALVULA | REGISTRO |  |  |  | 250 MM |  | 1 | UN | SIM | NAO | SIM | - | MANUAL | [10 empty] | SIM
| #REF! | 11845 | INHUMAS | AE-E14-IN-3006-0922 | INHUMAS | INHUMAS | AV. ARAGUAIA ESQ COM RUA TORQUATO - VILA SÃO JOSÉ - INHUMAS - GO | CR VILA SÃO JOSÉ REL/RST1/RST2/ALMOXARIFADO | RSE - EEAT | 12250002 | 2020-06-30 | - | 1 | VALVULA | REGISTRO |  |  |  | 300 MM |  | 3 | UN | SIM | NAO | SIM | - | MANUAL | [10 empty] | SIM
| #REF! | 11846 | INHUMAS | AE-E14-IN-3006-0923 | INHUMAS | INHUMAS | AV. ARAGUAIA ESQ COM RUA TORQUATO - VILA SÃO JOSÉ - INHUMAS - GO | CR VILA SÃO JOSÉ REL/RST1/RST2/ALMOXARIFADO | RSE - EEAT | 12250002 | 2020-06-30 | - | 1 | VALVULA | REGISTRO |  |  |  | 400 MM |  | 1 | UN | SIM | NAO | SIM | - | MANUAL | [10 empty] | SIM
| #REF! | 11847 | INHUMAS | AE-E14-IN-3006-0944 | INHUMAS | INHUMAS | AL. AMBUINAS, QD 10, LT 17 - MAURIVAN PUCCI - INHUMAS - GO | EEAT MAURIVAN PUCCI | REL - RAP - EEAT | 12250003 | 2020-06-30 | - | 1 | VALVULA | REGISTRO |  |  |  | 80 MM |  | 2 | UN | SIM | NAO | SIM | - | MANUAL
| #REF! | 11848 | INHUMAS | AE-E14-IN-3006-0945 | INHUMAS | INHUMAS | AL. AMBUINAS, QD 10, LT 17 - MAURIVAN PUCCI - INHUMAS - GO | EEAT MAURIVAN PUCCI | REL - RAP - EEAT | 12250003 | 2020-06-30 | - | 1 | VALVULA | REGISTRO |  |  |  | 100 MM |  | 2 | UN | SIM | NAO | SIM | - | MANUAL
| #REF! | 11849 | INHUMAS | AE-E14-IN-3006-0963 | INHUMAS | INHUMAS | AV. ARAGUAIA ESQ COM RUA TORQUATO - VILA SÃO JOSÉ - INHUMAS - GO | EEAT VILA SÃO JOSÉ | RSE - EEAT | 12250004 | 2020-06-30 | - | 1 | VALVULA | REGISTRO |  |  |  | 250 MM |  | 4 | UN | SIM | NAO | SIM | - | MANUAL
| #REF! | 11850 | INHUMAS | AE-E14-IN-3006-0964 | INHUMAS | INHUMAS | AV. ARAGUAIA ESQ COM RUA TORQUATO - VILA SÃO JOSÉ - INHUMAS - GO | EEAT VILA SÃO JOSÉ | RSE - EEAT | 12250004 | 2020-06-30 | - | 1 | VALVULA | REGISTRO |  |  |  | 300 MM |  | 4 | UN | SIM | NAO | SIM | - | MANUAL
| #REF! | 11851 | INHUMAS | AE-E14-IN-3006-0978 | INHUMAS | INHUMAS | RUA MACAUBA COM RUA PAINEIRAS, QD 3, LT 01 - MAURIVAN PUCCI - INHUMAS - GO | ESTAÇÃO ELEVATÓRIA DE ESGOTO 3 | EEE | 12250005 | 2020-06-30 | - | 1 | VALVULA | REGISTRO |  |  |  | 100 MM |  | 3 | UN | SIM | NAO | SIM | - | MANUAL | [10 empty] | SIM
| #REF! | 11852 | INHUMAS | AE-E14-IN-3006-0979 | INHUMAS | INHUMAS | RUA MACAUBA COM RUA PAINEIRAS, QD 3, LT 01 - MAURIVAN PUCCI - INHUMAS - GO | ESTAÇÃO ELEVATÓRIA DE ESGOTO 3 | EEE | 12250005 | 2020-06-30 | - | 1 | VALVULA | REGISTRO |  |  |  | 75 MM |  | 1 | UN | SIM | NAO | SIM | - | MANUAL | [10 empty] | SIM
| #REF! | 11854 | INHUMAS | AE-E14-IN-3006-1007 | INHUMAS | INHUMAS | ALAMEDA IPÊ, ÁREA VERDE APM 5 - MAURIVAN PUCCI - INHUMAS - GO | POÇO 1 | POÇO | 12250007 | 2020-06-30 | 2 | 1 | VALVULA | REGISTRO |  |  |  | 2,5 POL |  | 1 | UN | SIM | NAO | SIM | - | MANUAL
| #REF! | 11855 | INHUMAS | AE-E14-IN-3006-1020 | INHUMAS | INHUMAS | AL. AMBUINAS, QD 10, LT 17 - MAURIVAN PUCCI - INHUMAS - GO | REL-01097/RAP-01098 | REL - RAP - EEAT | 12250009 | 2020-06-30 | 3 | 1 | VALVULA | REGISTRO |  |  |  | 75 MM |  | 3 | UN | SIM | NAO | SIM | - | MANUAL
| #REF! | 11856 | INHUMAS | AE-E14-IN-3006-1021 | INHUMAS | INHUMAS | AL. AMBUINAS, QD 10, LT 17 - MAURIVAN PUCCI - INHUMAS - GO | REL-01097/RAP-01098 | REL - RAP - EEAT | 12250009 | 2020-06-30 | 3 | 1 | VALVULA | REGISTRO |  |  |  | 100 MM |  | 4 | UN | SIM | NAO | SIM | - | MANUAL
| #REF! | 11857 | INHUMAS | AE-E14-IN-3006-1022 | INHUMAS | INHUMAS | AL. AMBUINAS, QD 10, LT 17 - MAURIVAN PUCCI - INHUMAS - GO | REL-01097/RAP-01098 | REL - RAP - EEAT | 12250009 | 2020-06-30 | 3 | 1 | VALVULA | REGISTRO |  |  |  | 150 MM |  | 2 | UN | SIM | NAO | SIM | - | MANUAL
| #REF! | 11858 | INHUMAS | AE-E14-IN-3006-1023 | INHUMAS | INHUMAS | AL. AMBUINAS, QD 10, LT 17 - MAURIVAN PUCCI - INHUMAS - GO | REL-01097/RAP-01098 | REL - RAP - EEAT | 12250009 | 2020-06-30 | 3 | 1 | VALVULA | REGISTRO |  |  |  | 150 MM |  | 1 | UN | SIM | NAO | SIM | - | MANUAL
| #REF! | 11911 | INHUMAS | AE-E14-IN-0107-1510 | INHUMAS | INHUMAS | RUA 08, APP-03 - PORTAL DE INHUMAS III - INHUMAS - GO | POÇO TUBULAR PROFUNDO - PPI 02 | POÇO | 12250010 | 2020-07-01 | 1 | 1 | VALVULA | REGISTRO |  |  |  | 75 MM |  | 2 | UN | SIM | NAO | SIM | - | MANUAL
| #REF! | 11912 | INHUMAS | AE-E14-IN-0107-1520 | INHUMAS | INHUMAS | RUA 04, QD 08, LTS 11/13 - PORTAL DE INHUMAS II - GO | RESERVATÓRIO PORTAL DE INHUMAS | REL - RAP - EEAT | 12250011 | 2020-07-01 | 2 | 2 | VALVULA | REGISTRO |  |  |  | 150 MM |  | 5 | UN | SIM | NAO | SIM | - | MANUAL | [10 empty] | SIM
| #REF! | 11913 | INHUMAS | AE-E14-IN-0107-1521 | INHUMAS | INHUMAS | RUA 04, QD 08, LTS 11/13 - PORTAL DE INHUMAS II - GO | RESERVATÓRIO PORTAL DE INHUMAS | REL - RAP - EEAT | 12250011 | 2020-07-01 | 2 | 2 | VALVULA | REGISTRO |  |  |  | 100 MM |  | 1 | UN | SIM | NAO | SIM | - | MANUAL | [10 empty] | SIM
| #REF! | 11914 | INHUMAS | AE-E14-IN-0107-1522 | INHUMAS | INHUMAS | RUA 04, QD 08, LTS 11/13 - PORTAL DE INHUMAS II - GO | RESERVATÓRIO PORTAL DE INHUMAS | REL - RAP - EEAT | 12250011 | 2020-07-01 | 2 | 2 | VALVULA | REGISTRO |  |  |  | 80 MM |  | 1 | UN | SIM | NAO | SIM | - | MANUAL | [10 empty] | SIM
| #REF! | 11915 | INHUMAS | AE-E14-IN-0107-1530 | INHUMAS | INHUMAS | RUA 04, QD 08, LTS 11/13 - PORTAL DE INHUMAS II - GO | RESERVATÓRIO PORTAL DE INHUMAS | REL - RAP - EEAT | 12250011 | 2020-07-01 | 3 | 3 | VALVULA | REGISTRO |  |  |  | 80 MM |  | 5 | UN | SIM | NAO | SIM | - | MANUAL | [10 empty] | SIM
| #REF! | 11916 | INHUMAS | AE-E14-IN-0107-1545 | INHUMAS | INHUMAS | RUA 14, QD 02, SN - PANORAMA PARK - INHUMAS - GO | RESERVATÓRIO PANORAMA PARK | RSE - REL - EEAT | 12250012 | 2020-07-01 | 5 | 5 | VALVULA | REGISTRO |  |  |  | 300 MM |  | 4 | UN | SIM | NAO | SIM | - | MANUAL | [10 empty] | SIM
| #REF! | 11917 | INHUMAS | AE-E14-IN-0107-1552 | INHUMAS | INHUMAS | RUA 14, QD 02, SN - PANORAMA PARK - INHUMAS - GO | RESERVATÓRIO PANORAMA PARK | RSE - REL - EEAT | 12250012 | 2020-07-01 | 6 | 6 | VALVULA | REGISTRO |  |  |  | 300 MM |  | 4 | UN | SIM | NAO | SIM | - | MANUAL | [10 empty] | SIM
| #REF! | 11918 | INHUMAS | AE-E14-IN-0107-1559 | INHUMAS | INHUMAS | RUA 14, QD 02, SN - PANORAMA PARK - INHUMAS - GO | RESERVATÓRIO PANORAMA PARK | RSE - REL - EEAT | 12250012 | 2020-07-01 | 7 | 7 | VALVULA | REGISTRO |  |  |  | 3 POL |  | 1 | UN | SIM | NAO | SIM | - | MANUAL | [10 empty] | SIM
| #REF! | 11919 | INHUMAS | AE-E14-IN-0107-1567 | INHUMAS | INHUMAS | RUA 14 - JARDIM SUÍCO - INHUMAS - GO | RESERVATÓRIO JARDIM SUÍÇO | RSE - EEAT | 12250013 | 2020-07-01 | 8 | 8 | VALVULA | REGISTRO |  |  |  | 300 MM |  | 1 | UN | SIM | NAO | SIM | - | MANUAL
| #REF! | 11920 | INHUMAS | AE-E14-IN-0107-1568 | INHUMAS | INHUMAS | RUA 14 - JARDIM SUÍCO - INHUMAS - GO | RESERVATÓRIO JARDIM SUÍÇO | RSE - EEAT | 12250013 | 2020-07-01 | 8 | 8 | VALVULA | REGISTRO |  |  |  | 150 MM |  | 1 | UN | SIM | NAO | SIM | - | MANUAL
| #REF! | 11921 | INHUMAS | AE-E14-IN-0107-1577 | INHUMAS | INHUMAS | RUA 14 - JARDIM SUÍCO - INHUMAS - GO | EEAT JARDIM SUÍÇO | RSE - EEAT | 12250014 | 2020-07-01 | 9 | 9 | VALVULA | REGISTRO |  |  |  | 100 MM |  | 4 | UN | SIM | NAO | SIM | - | MANUAL
| #REF! | 11922 | INHUMAS | AE-E14-IN-0107-1578 | INHUMAS | INHUMAS | RUA 14 - JARDIM SUÍCO - INHUMAS - GO | EEAT JARDIM SUÍÇO | RSE - EEAT | 12250014 | 2020-07-01 | 9 | 9 | VALVULA | REGISTRO |  |  |  | 150 MM |  | 1 | UN | SIM | NAO | SIM | - | MANUAL
| #REF! | 11923 | INHUMAS | AE-E14-IN-0207-1592 | INHUMAS | INHUMAS | RUA 1 - ALEGRINO LELIS - INHUMAS - GO | RESERVATÓRIO ALEGRINO LELIS | REL - POÇO | 12250016 | 2020-07-02 | 1 | 1 | VALVULA | REGISTRO |  |  |  | 150 MM |  | 2 | UN | SIM | NAO | SIM | - | MANUAL | [10 empty] | SIM
| #REF! | 11924 | INHUMAS | AE-E14-IN-0207-1593 | INHUMAS | INHUMAS | RUA 1 - ALEGRINO LELIS - INHUMAS - GO | RESERVATÓRIO ALEGRINO LELIS | REL - POÇO | 12250016 | 2020-07-02 | 1 | 1 | VALVULA | REGISTRO |  |  |  | 75 MM |  | 1 | UN | SIM | NAO | SIM | - | MANUAL | [10 empty] | SIM
| #REF! | 11925 | INHUMAS | AE-E14-IN-0207-1594 | INHUMAS | INHUMAS | RUA 1 - ALEGRINO LELIS - INHUMAS - GO | RESERVATÓRIO ALEGRINO LELIS | REL - POÇO | 12250016 | 2020-07-02 | 1 | 1 | VALVULA | REGISTRO |  |  |  | 100 MM |  | 4 | UN | SIM | NAO | SIM | - | MANUAL | [10 empty] | SIM
| #REF! | 11926 | INHUMAS | AE-E14-IN-0207-1600 | INHUMAS | INHUMAS | RUA 1 - ALEGRINO LELIS - INHUMAS - GO | POÇO ALEGRINO LELIS | REL - POÇO | 12250017 | 2020-07-02 | 2 | 2 | VALVULA | REGISTRO |  |  |  | 2 POL |  | 1 | UN | SIM | NAO | SIM | - | MANUAL | [10 empty] | SIM
| #REF! | 11927 | INHUMAS | AE-E14-IN-0207-1603 | INHUMAS | INHUMAS | RUA 1 COM RUA 5, QD 3 - VILA MUTIRÃO - INHUMAS | RESERVATÓRIO VILA MUTIRÃO | REL | 12250018 | 2020-07-02 | 3 | 3 | VALVULA | REGISTRO |  |  |  | 150 MM |  | 1 | UN | SIM | NAO | SIM | - | MANUAL
| #REF! | 11928 | INHUMAS | AE-E14-IN-0207-1604 | INHUMAS | INHUMAS | RUA 1 COM RUA 5, QD 3 - VILA MUTIRÃO - INHUMAS | RESERVATÓRIO VILA MUTIRÃO | REL | 12250018 | 2020-07-02 | 3 | 3 | VALVULA | REGISTRO |  |  |  | 75 MM |  | 1 | UN | SIM | NAO | SIM | - | MANUAL
| #REF! | 11929 | INHUMAS | AE-E14-IN-0207-1605 | INHUMAS | INHUMAS | RUA 1 COM RUA 5, QD 3 - VILA MUTIRÃO - INHUMAS | RESERVATÓRIO VILA MUTIRÃO | REL | 12250018 | 2020-07-02 | 3 | 3 | VALVULA | REGISTRO |  |  |  | 100 MM |  | 2 | UN | SIM | NAO | SIM | - | MANUAL
| #REF! | 11930 | INHUMAS | AE-E14-IN-0207-1614 | INHUMAS | INHUMAS | GO 222 - INHUMAS | POÇO CERÂMICA HONDA 1 | POÇO | 12250019 | 2020-07-02 | 4 | 4 | VALVULA | REGISTRO |  |  |  | 2 POL |  | 2 | UN | SIM | NAO | SIM | - | MANUAL
| #REF! | 11931 | INHUMAS | AE-E14-IN-0207-1623 | INHUMAS | INHUMAS | GO 222 - INHUMAS | POÇO CERÂMICA HONDA 2 | POÇO | 12250020 | 2020-07-02 | 5 | 5 | VALVULA | REGISTRO |  |  |  | 2 POL |  | 2 | UN | SIM | NAO | SIM | - | MANUAL | [10 empty] | SIM
| #REF! | 11934 | INHUMAS | AE-E14-IN-0207-1656 | INHUMAS | INHUMAS | FAZENDA GOIABEIRAS - INHUMAS - GO | ETE INHUMAS | ETE | 12250024 | 2020-07-02 | 10 | 10 | VALVULA | REGISTRO |  |  |  | 150 MM |  | 2 | UN | SIM | NAO | SIM | - | MANUAL | [10 empty] | SIM
| #REF! | 11935 | INHUMAS | AE-E14-IN-0207-1675 | INHUMAS | INHUMAS | RUA MARIA DE O. RORIZ, SN - PQ SANTA RITA - INHUMAS - GO | ESTAÇÃO ELEVATÓRIA DE ESGOTO PQ SANTA RITA | EEE | 12250025 | 2020-07-02 | 11 | 11 | VALVULA | REGISTRO |  |  |  | 150 MM |  | 3 | UN | SIM | NAO | SIM | - | MANUAL | [10 empty] | SIM
| #REF! | 11936 | INHUMAS | AE-E14-IN-0207-1695 | INHUMAS | INHUMAS | AV. BERNARDO SAYÃO, PARAÍSO III - RESIDENCIAL SONIA SEABRA - INHUMAS - GO | EEE SONIA SEABRA | EEE | 12250026 | 2020-07-02 | 12 | 12 | VALVULA | REGISTRO |  |  |  | 80 MM |  | 3 | UN | SIM | NAO | SIM | - | MANUAL | [10 empty] | SIM
| #REF! | 11937 | INHUMAS | AE-E14-IN-0207-1696 | INHUMAS | INHUMAS | AV. BERNARDO SAYÃO, PARAÍSO III - RESIDENCIAL SONIA SEABRA - INHUMAS - GO | EEE SONIA SEABRA | EEE | 12250026 | 2020-07-02 | 12 | 12 | VALVULA | REGISTRO |  |  |  | 50 MM |  | 1 | UN | SIM | NAO | SIM | - | MANUAL | [10 empty] | SIM
| #REF! | 11938 | INHUMAS | AE-E14-IN-0307-1713 | INHUMAS | INHUMAS | FAZENDA CEDRO, À DIREITA DO RIO MEIA PONTE - INHUMAS - GO | CAPTAÇÃO NELO EGÍDIO BALESTRA/EEAB RIO MEIA PONTE | CAPTAÇÃO | 12250027 | 2020-07-03 | 1 | 1 | VALVULA | REGISTRO |  |  |  | 200 MM |  | 2 | UN | SIM | NAO | SIM | - | MANUAL | [10 empty] | SIM
| #REF! | 11939 | INHUMAS | AE-E14-IN-0307-1714 | INHUMAS | INHUMAS | FAZENDA CEDRO, À DIREITA DO RIO MEIA PONTE - INHUMAS - GO | CAPTAÇÃO NELO EGÍDIO BALESTRA/EEAB RIO MEIA PONTE | CAPTAÇÃO | 12250027 | 2020-07-03 | 1 | 1 | VALVULA | REGISTRO |  |  |  | 300 MM |  | 1 | UN | SIM | NAO | SIM | - | MANUAL | [10 empty] | SIM
| #REF! | 11940 | INHUMAS | AE-E14-IN-0307-1731 | INHUMAS | INHUMAS | FAZENDA CEDRO - INHUMAS - GO | ETA INHUMAS | ETA | 12250028 | 2020-07-03 | 2 | 2 | VALVULA | REGISTRO |  |  |  | 50 MM |  | 1 | UN | SIM | NAO | SIM | - | MANUAL | [10 empty] | SIM
| #REF! | 11941 | INHUMAS | AE-E14-IN-0307-1773 | INHUMAS | INHUMAS | FAZENDA CEDRO - INHUMAS - GO | RET ETA | ETA | 12250029 | 2020-07-03 | 3 | 3 | VALVULA | REGISTRO |  |  |  | 300 MM |  | 1 | UN | SIM | NAO | SIM | - | MANUAL | [10 empty] | SIM
| #REF! | 11942 | INHUMAS | AE-E14-IN-0307-1774 | INHUMAS | INHUMAS | FAZENDA CEDRO - INHUMAS - GO | RET ETA | ETA | 12250029 | 2020-07-03 | 3 | 3 | VALVULA | REGISTRO |  |  |  | 100 MM |  | 1 | UN | SIM | NAO | SIM | - | MANUAL | [10 empty] | SIM
| #REF! | 11943 | INHUMAS | AE-E14-IN-0307-1781 | INHUMAS | INHUMAS | FAZENDA CEDRO - INHUMAS - GO | EEAT ETA INHUMAS | ETA | 12250030 | 2020-07-03 | 4 | 4 | VALVULA | REGISTRO |  |  |  | 250 MM |  | 2 | UN | SIM | NAO | SIM | - | MANUAL | [10 empty] | SIM
| #REF! | 11944 | INHUMAS | AE-E14-IN-0307-1782 | INHUMAS | INHUMAS | FAZENDA CEDRO - INHUMAS - GO | EEAT ETA INHUMAS | ETA | 12250030 | 2020-07-03 | 4 | 4 | VALVULA | REGISTRO |  |  |  | 100 MM |  | 7 | UN | SIM | NAO | SIM | - | MANUAL | [10 empty] | SIM
| #REF! | 11945 | INHUMAS | AE-E14-IN-0307-1783 | INHUMAS | INHUMAS | FAZENDA CEDRO - INHUMAS - GO | EEAT ETA INHUMAS | ETA | 12250030 | 2020-07-03 | 4 | 4 | VALVULA | REGISTRO |  |  |  | 150 MM |  | 6 | UN | SIM | NAO | SIM | - | MANUAL | [10 empty] | SIM
| #REF! | 11946 | INHUMAS | AE-E14-IN-0307-1784 | INHUMAS | INHUMAS | FAZENDA CEDRO - INHUMAS - GO | EEAT ETA INHUMAS | ETA | 12250030 | 2020-07-03 | 4 | 4 | VALVULA | REGISTRO |  |  |  | 300 MM |  | 7 | UN | SIM | NAO | SIM | - | MANUAL | [10 empty] | SIM
| #REF! | 11947 | INHUMAS | AE-E14-IN-0307-1792 | INHUMAS | INHUMAS | RUA PRESIDENTE ROOSEVELT, QD X, LT 4 - VILA AMÉRICA - INHUMAS - GO | RESERVATÓRIO VILA AMÉRICA | RSE | 12250031 | 2020-07-03 | 5 | 5 | VALVULA | REGISTRO |  |  |  | 300 MM |  | 3 | UN | SIM | NAO | SIM | - | MANUAL
| #REF! | 11948 | INHUMAS | AE-E14-IN-0307-1793 | INHUMAS | INHUMAS | RUA PRESIDENTE ROOSEVELT, QD X, LT 4 - VILA AMÉRICA - INHUMAS - GO | RESERVATÓRIO VILA AMÉRICA | RSE | 12250031 | 2020-07-03 | 5 | 5 | VALVULA | REGISTRO |  |  |  | 150 MM |  | 1 | UN | SIM | NAO | SIM | - | MANUAL
| #REF! | 11949 | INHUMAS | AE-E14-IN-0307-1803 | INHUMAS | INHUMAS | RUA RV-8, QD 17, LT APM-1 - SETOR NOVA MORADA II - INHUMAS - GO | RAP NOVA MORADA/REL NOVA MORADA | REL - RAP | 12250032 | 2020-07-03 | 6 | 6 | VALVULA | REGISTRO |  |  |  | 100 MM |  | 1 | UN | SIM | NAO | SIM | - | MANUAL | [10 empty] | SIM
| #REF! | 11950 | INHUMAS | AE-E14-IN-0307-1804 | INHUMAS | INHUMAS | RUA RV-8, QD 17, LT APM-1 - SETOR NOVA MORADA II - INHUMAS - GO | RAP NOVA MORADA/REL NOVA MORADA | REL - RAP | 12250032 | 2020-07-03 | 6 | 6 | VALVULA | REGISTRO |  |  |  | 150 MM |  | 1 | UN | SIM | NAO | SIM | - | MANUAL | [10 empty] | SIM
| #REF! | 11951 | INHUMAS | AE-E14-IN-0307-1805 | INHUMAS | INHUMAS | RUA RV-8, QD 17, LT APM-1 - SETOR NOVA MORADA II - INHUMAS - GO | RAP NOVA MORADA/REL NOVA MORADA | REL - RAP | 12250032 | 2020-07-03 | 6 | 6 | VALVULA | REGISTRO |  |  |  | 100 MM |  | 1 | UN | SIM | NAO | SIM | - | MANUAL | [10 empty] | SIM
| #REF! | 11952 | INHUMAS | AE-E14-IN-0607-1819 | INHUMAS | CERRADO DA CONCEIÇÃO | CHÁCARA VALDOMIRO JOSÉ DA SILVA - CERRADO DA CONCEIÇÃO - INHUMAS - GO | POÇO CERRADO DA CONCEIÇÃO 1 | POÇO | 12250034 | 2020-07-06 | 1 | 1 | VALVULA | REGISTRO |  |  |  | 2 POL |  | 2 | UN | SIM | NAO | SIM | - | MANUAL | [10 empty] | SIM
| #REF! | 11953 | INHUMAS | AE-E14-IN-0607-1826 | INHUMAS | CERRADO DA CONCEIÇÃO | CHÁCARA LÁZARO LUIS PEREIRA - CERRADO DA CONCEIÇÃO - INHUMAS - GO | RESERVATÓRIO CERRADO DA CONCEIÇÃO | RAP | 12250035 | 2020-07-06 | 2 | 2 | VALVULA | REGISTRO |  |  |  | 2 POL |  | 2 | UN | SIM | NAO | SIM | - | MANUAL | [10 empty] | SIM
| #REF! | 11954 | INHUMAS | AE-E14-IN-0607-1834 | INHUMAS | SANTA AMÁLIA | FAZENDA SÃO JOSÉ - VILA QUILOMBO - SANTA AMÁLIA - INHUMAS - GO | POÇO SANTA AMÁLIA | POÇO | 12250036 | 2020-07-06 | 3 | 3 | VALVULA | REGISTRO |  |  |  | 2 POL |  | 2 | UN | SIM | NAO | SIM | - | MANUAL | [10 empty] | SIM
| #REF! | 11955 | INHUMAS | AE-E14-IN-0607-1838 | INHUMAS | SANTA AMÁLIA | RUA 02, QD 04, LT 03 - SANTA AMÁLIA - INHUMAS - GO | RESERVATÓRIO SANTA AMÁLIA | REL | 12250037 | 2020-07-06 | 4 | 4 | VALVULA | REGISTRO |  |  |  | 50 MM |  | 1 | UN | SIM | NAO | SIM | - | MANUAL | [10 empty] | SIM
| #REF! | 11956 | INHUMAS | AE-E14-IN-0607-1839 | INHUMAS | SANTA AMÁLIA | RUA 02, QD 04, LT 03 - SANTA AMÁLIA - INHUMAS - GO | RESERVATÓRIO SANTA AMÁLIA | REL | 12250037 | 2020-07-06 | 4 | 4 | VALVULA | REGISTRO |  |  |  | 2 POL |  | 2 | UN | SIM | NAO | SIM | - | MANUAL | [10 empty] | SIM
| #REF! | 11999 | INHUMAS | AE-E14-IN-0107-1586 | INHUMAS | INHUMAS | RUA 8 ESQ COM A RUA 1 - VILA 31 DE MARÇO - INHUMAS - GO | RESERVATÓRIO VILA 31 DE MARÇO | REL | 12250015 | 2020-07-01 | 10 | 10 | VALVULA | REGULADORA DE PRESSAO |  |  |  | 200 MM |  | 1 | UN | SIM | NAO | SIM | - | AUTOMATICO
| #REF! | 12000 | INHUMAS | AE-E14-IN-0307-1794 | INHUMAS | INHUMAS | RUA PRESIDENTE ROOSEVELT, QD X, LT 4 - VILA AMÉRICA - INHUMAS - GO | RESERVATÓRIO VILA AMÉRICA | RSE | 12250031 | 2020-07-03 | 5 | 5 | VALVULA | REGULADORA DE PRESSAO |  |  |  | 300 MM |  | 1 | UN | SIM | NAO | SIM | - | AUTOMATICO
| #REF! | 12109 | INHUMAS | AE-E14-IN-3006-0965 | INHUMAS | INHUMAS | AV. ARAGUAIA ESQ COM RUA TORQUATO - VILA SÃO JOSÉ - INHUMAS - GO | EEAT VILA SÃO JOSÉ | RSE - EEAT | 12250004 | 2020-06-30 | - | 1 | VALVULA | RETENCAO |  |  |  | 250 MM |  | 4 | UN | SIM | NAO | SIM | - | MANUAL
| #REF! | 12110 | INHUMAS | AE-E14-IN-3006-1008 | INHUMAS | INHUMAS | ALAMEDA IPÊ, ÁREA VERDE APM 5 - MAURIVAN PUCCI - INHUMAS - GO | POÇO 1 | POÇO | 12250007 | 2020-06-30 | 2 | 1 | VALVULA | RETENCAO |  |  |  | 2,5 POL |  | 1 | UN | SIM | NAO | SIM | - | MANUAL
| #REF! | 12133 | INHUMAS | AE-E14-IN-0107-1579 | INHUMAS | INHUMAS | RUA 14 - JARDIM SUÍCO - INHUMAS - GO | EEAT JARDIM SUÍÇO | RSE - EEAT | 12250014 | 2020-07-01 | 9 | 9 | VALVULA | RETENCAO |  |  |  | 100 MM |  | 1 | UN | SIM | NAO | SIM | - | MANUAL
| #REF! | 12134 | INHUMAS | AE-E14-IN-0207-1601 | INHUMAS | INHUMAS | RUA 1 - ALEGRINO LELIS - INHUMAS - GO | POÇO ALEGRINO LELIS | REL - POÇO | 12250017 | 2020-07-02 | 2 | 2 | VALVULA | RETENCAO |  |  |  | 2 POL |  | 1 | UN | SIM | NAO | SIM | - | MANUAL | [10 empty] | SIM
| #REF! | 12135 | INHUMAS | AE-E14-IN-0207-1615 | INHUMAS | INHUMAS | GO 222 - INHUMAS | POÇO CERÂMICA HONDA 1 | POÇO | 12250019 | 2020-07-02 | 4 | 4 | VALVULA | RETENCAO |  |  |  | 2 POL |  | 1 | UN | SIM | NAO | SIM | - | MANUAL
| #REF! | 12136 | INHUMAS | AE-E14-IN-0207-1624 | INHUMAS | INHUMAS | GO 222 - INHUMAS | POÇO CERÂMICA HONDA 2 | POÇO | 12250020 | 2020-07-02 | 5 | 5 | VALVULA | RETENCAO |  |  |  | 2 POL |  | 1 | UN | SIM | NAO | SIM | - | MANUAL | [10 empty] | SIM
| #REF! | 12138 | INHUMAS | AE-E14-IN-0207-1676 | INHUMAS | INHUMAS | RUA MARIA DE O. RORIZ, SN - PQ SANTA RITA - INHUMAS - GO | ESTAÇÃO ELEVATÓRIA DE ESGOTO PQ SANTA RITA | EEE | 12250025 | 2020-07-02 | 11 | 11 | VALVULA | RETENCAO |  |  |  | 150 MM |  | 2 | UN | SIM | NAO | SIM | - | MANUAL | [10 empty] | SIM
| #REF! | 12139 | INHUMAS | AE-E14-IN-0207-1697 | INHUMAS | INHUMAS | AV. BERNARDO SAYÃO, PARAÍSO III - RESIDENCIAL SONIA SEABRA - INHUMAS - GO | EEE SONIA SEABRA | EEE | 12250026 | 2020-07-02 | 12 | 12 | VALVULA | RETENCAO |  |  |  | 80 MM |  | 1 | UN | SIM | NAO | SIM | - | MANUAL | [10 empty] | SIM
| #REF! | 12140 | INHUMAS | AE-E14-IN-0307-1712 | INHUMAS | INHUMAS | FAZENDA CEDRO, À DIREITA DO RIO MEIA PONTE - INHUMAS - GO | CAPTAÇÃO NELO EGÍDIO BALESTRA/EEAB RIO MEIA PONTE | CAPTAÇÃO | 12250027 | 2020-07-03 | 1 | 1 | VALVULA | RETENCAO |  |  |  | 300 MM |  | 1 | UN | SIM | NAO | SIM | - | MANUAL | [10 empty] | SIM
| #REF! | 12141 | INHUMAS | AE-E14-IN-0607-1820 | INHUMAS | CERRADO DA CONCEIÇÃO | CHÁCARA VALDOMIRO JOSÉ DA SILVA - CERRADO DA CONCEIÇÃO - INHUMAS - GO | POÇO CERRADO DA CONCEIÇÃO 1 | POÇO | 12250034 | 2020-07-06 | 1 | 1 | VALVULA | RETENCAO |  |  |  | 2 POL |  | 1 | UN | SIM | NAO | SIM | - | MANUAL | [10 empty] | SIM
| #REF! | 12142 | INHUMAS | AE-E14-IN-0607-1835 | INHUMAS | SANTA AMÁLIA | FAZENDA SÃO JOSÉ - VILA QUILOMBO - SANTA AMÁLIA - INHUMAS - GO | POÇO SANTA AMÁLIA | POÇO | 12250036 | 2020-07-06 | 3 | 3 | VALVULA | RETENCAO |  |  |  | 2 POL |  | 2 | UN | SIM | NAO | SIM | - | MANUAL | [10 empty] | SIM
| #REF! | 12174 | INHUMAS | AE-E14-IN-3006-0948 | INHUMAS | INHUMAS | AL. AMBUINAS, QD 10, LT 17 - MAURIVAN PUCCI - INHUMAS - GO | EEAT MAURIVAN PUCCI | REL - RAP - EEAT | 12250003 | 2020-06-30 | - | 1 | VALVULA | VENTOSA |  |  |  | 3/4 POL |  | 1 | UN | SIM | NAO | SIM | - | MANUAL
| #REF! | 12175 | INHUMAS | AE-E14-IN-3006-1004 | INHUMAS | INHUMAS | ALAMEDA IPÊ, ÁREA VERDE APM 5 - MAURIVAN PUCCI - INHUMAS - GO | POÇO 1 | POÇO | 12250007 | 2020-06-30 | 2 | 1 | VALVULA | VENTOSA |  |  |  | 3/4 POL |  | 1 | UN | SIM | NAO | SIM | - | MANUAL
| #REF! | 12176 | INHUMAS | AE-E14-IN-0107-1509 | INHUMAS | INHUMAS | RUA 08, APP-03 - PORTAL DE INHUMAS III - INHUMAS - GO | POÇO TUBULAR PROFUNDO - PPI 02 | POÇO | 12250010 | 2020-07-01 | 1 | 1 | VALVULA | VENTOSA |  |  |  | 3/4 POL |  | 1 | UN | SIM | NAO | SIM | - | MANUAL
| #REF! | 12177 | INHUMAS | AE-E14-IN-0107-1531 | INHUMAS | INHUMAS | RUA 04, QD 08, LTS 11/13 - PORTAL DE INHUMAS II - GO | RESERVATÓRIO PORTAL DE INHUMAS | REL - RAP - EEAT | 12250011 | 2020-07-01 | 3 | 3 | VALVULA | VENTOSA |  |  |  | 3/4 POL |  | 1 | UN | SIM | NAO | SIM | - | MANUAL | [10 empty] | SIM
| #REF! | 12178 | INHUMAS | AE-E14-IN-0207-1599 | INHUMAS | INHUMAS | RUA 1 - ALEGRINO LELIS - INHUMAS - GO | POÇO ALEGRINO LELIS | REL - POÇO | 12250017 | 2020-07-02 | 2 | 2 | VALVULA | VENTOSA |  |  |  | 3/4 POL |  | 1 | UN | SIM | NAO | SIM | - | MANUAL | [10 empty] | SIM
| #REF! | 12179 | INHUMAS | AE-E14-IN-0207-1613 | INHUMAS | INHUMAS | GO 222 - INHUMAS | POÇO CERÂMICA HONDA 1 | POÇO | 12250019 | 2020-07-02 | 4 | 4 | VALVULA | VENTOSA |  |  |  | 3/4 POL |  | 1 | UN | SIM | NAO | SIM | - | MANUAL
| #REF! | 12180 | INHUMAS | AE-E14-IN-0207-1622 | INHUMAS | INHUMAS | GO 222 - INHUMAS | POÇO CERÂMICA HONDA 2 | POÇO | 12250020 | 2020-07-02 | 5 | 5 | VALVULA | VENTOSA |  |  |  | 3/4 POL |  | 1 | UN | SIM | NAO | SIM | - | MANUAL | [10 empty] | SIM
x | [35 empty] | x

## Iporá
|  |  |  | BASE DE AVALIAÇÃO EQUIPAMENTOS SANEAGO |  | REFERÊNCIA: 31/12/2018 |  | 297 | [28 empty] | Auxiliar Localidade | Vai vistoriar?
X
|  | Sequência | Regional | NOME DA ASSET - EQUIPE - CIDADE - DATA - SEQ COM 4 DIGITOS | Cidade | Sistema | Endereço | Nomenclatura | Tipo de Instalação | Local de Inventário | Dia do inventário | ordem | Aba | Tipo de bem | Especificação | Informações Adicionais das Urbanizações e Benfeitorias | Fechamento Lateral | Padrão | Diâmetro/dimensões | Capacidade | Qtd | un | Operacional | Reserva | Elegível | Plaqueta | Acionamento | Potência | Rotação | Vazão | Fabricante | Modelo | Número de Série | área m² | Dados Adicionais
| #REF! | 36020 | IPORA | AE-E15-IP-2207-0072 | IPORÁ | IPORÁ | AV. SÃO PAULO. Nº 201, BAIRRO MATO GROSSO | ETA DE IPORÁ | ETA - EEAB - EEAT | 10610005 | 2020-07-07 | 1 | 1 | MOTOR | INDUCAO | [5 empty] | 1 | UN | SIM | NAO | SIM | 14001-5143 |  | 1 CV | 3425 | [8 empty] | SIM
| #REF! | 35995 | IPORA | AE-E15-IP-2207-0050 | IPORÁ | IPORÁ | AV. SÃO PAULO. Nº 201, BAIRRO MATO GROSSO | ETA DE IPORÁ | ETA - EEAB - EEAT | 10610005 | 2020-07-07 | 1 | 1 | MOTOR | INDUCAO | [5 empty] | 1 | UN | NAO | SIM | SIM | 14001-5414 |  | 20 CV | 1760 |  | WEG | NBR70943160M10/00AX58957 | 227 |  |  |  |  | SIM
| #REF! | 36021 | IPORA | AE-E15-IP-2207-0073 | IPORÁ | IPORÁ | AV. SÃO PAULO. Nº 201, BAIRRO MATO GROSSO | ETA DE IPORÁ | ETA - EEAB - EEAT | 10610005 | 2020-07-07 | 1 | 1 | MOTOR | INDUCAO | [5 empty] | 1 | UN | SIM | NAO | SIM | 14001-6284 |  | 1 CV | 3425 |  | WEG | NBR709437121JUN07HL65685 | 227 |  |  |  |  | SIM
| #REF! | 36003 | IPORA | AE-E15-IP-2207-0057 | IPORÁ | IPORÁ | AV. SÃO PAULO. Nº 201, BAIRRO MATO GROSSO | ETA DE IPORÁ | ETA - EEAB - EEAT | 10610005 | 2020-07-07 | 1 | 1 | MOTOR | INDUCAO | AGITADOR |  |  |  |  | 1 | UN | SIM | NAO | SIM | 14001-8291 |  | 0,50 CV | [9 empty] | SIM
| #REF! | 36002 | IPORA | AE-E15-IP-2207-0056 | IPORÁ | IPORÁ | AV. SÃO PAULO. Nº 201, BAIRRO MATO GROSSO | ETA DE IPORÁ | ETA - EEAB - EEAT | 10610005 | 2020-07-07 | 1 | 1 | MOTOR | INDUCAO | AGITADOR |  |  |  |  | 1 | UN | SIM | NAO | SIM | 14001-8890 |  | 0,50 CV | [9 empty] | SIM
| #REF! | 36004 | IPORA | AE-E15-IP-2207-0058 | IPORÁ | IPORÁ | AV. SÃO PAULO. Nº 201, BAIRRO MATO GROSSO | ETA DE IPORÁ | ETA - EEAB - EEAT | 10610005 | 2020-07-07 | 1 | 1 | MOTOR | INDUCAO | AGITADOR |  |  |  |  | 1 | UN | SIM | NAO | SIM | 14001-8892 |  | 2 CV | [9 empty] | SIM
| #REF! | 36146 | IPORA | AE-E15-IP-2207-0195 | IPORÁ | IPORÁ | AV. SÃO PAULO. Nº 201, BAIRRO MATO GROSSO | ETA DE IPORÁ | ETA - EEAB - EEAT | 10610005 | 2020-07-07 | 1 | 1 | EQUIPAMENTO DE LABORATORIO | MEDIDOR E ANALISADOR DE PH DE SOLIDOS | [5 empty] | 1 | UN | SIM | NAO | SIM | 14003-0466 |  |  |  |  | THERMO | ORION 4 STAR | [5 empty] | SIM
| #REF! | 36164 | IPORA | AE-E15-IP-2207-0213 | IPORÁ | IPORÁ | AV. SÃO PAULO. Nº 201, BAIRRO MATO GROSSO | ETA DE IPORÁ | ETA - EEAB - EEAT | 10610005 | 2020-07-07 | 1 | 1 | EQUIPAMENTO DE LABORATORIO | MEDIDOR E ANALISADOR DE PH DE SOLIDOS | [5 empty] | 1 | UN | SIM | NAO | SIM | 14003-0507 |  |  |  |  | PIGIMED | DM-32 | 58600 |  |  |  |  | SIM
| #REF! | 36156 | IPORA | AE-E15-IP-2207-0205 | IPORÁ | IPORÁ | AV. SÃO PAULO. Nº 201, BAIRRO MATO GROSSO | ETA DE IPORÁ | ETA - EEAB - EEAT | 10610005 | 2020-07-07 | 1 | 1 | EQUIPAMENTO DE LABORATORIO | MEDIDOR E ANALISADOR DE PH DE SOLIDOS | [5 empty] | 1 | UN | SIM | NAO | SIM | 14003-0715 |  |  |  |  | GEHAKA | PG 1400 | [5 empty] | SIM
| #REF! | 36163 | IPORA | AE-E15-IP-2207-0212 | IPORÁ | IPORÁ | AV. SÃO PAULO. Nº 201, BAIRRO MATO GROSSO | ETA DE IPORÁ | ETA - EEAB - EEAT | 10610005 | 2020-07-07 | 1 | 1 | EQUIPAMENTO DE LABORATORIO | MEDIDOR E ANALISADOR DE PH DE SOLIDOS | [5 empty] | 1 | UN | SIM | NAO | SIM | 14003-1272 |  |  |  |  | THERMO | ORION STAR AIII | [5 empty] | SIM
| #REF! | 36025 | IPORA | AE-E15-IP-2207-0077 | IPORÁ | IPORÁ | AV. SÃO PAULO. Nº 201, BAIRRO MATO GROSSO | ETA DE IPORÁ | ETA - EEAB - EEAT | 10610005 | 2020-07-07 | 1 | 1 | BOMBA | SUBMERSA | [5 empty] | 1 | UN | NAO | SIM | SIM | 14015-2688 |  |  | 1750 | 72 | ABS | AFP102-440 |  |  | 39.73 |  |  | SIM
| #REF! | 36041 | IPORA | AE-E15-IP-2207-0091 | IPORÁ | IPORÁ | AV. SÃO PAULO. Nº 201, BAIRRO MATO GROSSO | ETA DE IPORÁ | ETA - EEAB - EEAT | 10610005 | 2020-07-07 | 1 | 1 | BOMBA | SUBMERSA | [5 empty] | 1 | UN | NAO | SIM | SIM | 14015-3120 |  |  | 1780 | 219.6 | ABS | AFP1547 M184/4 | 0012 |  | 21 |  |  | SIM
| #REF! | 36383 | IPORA | AE-E11-IP-0308-0147 | IPORÁ | IPORÁ | FAZENDA PINDAÍBA | ETE FAZENDA PINDAÍBA | EEE | 10610008 | 2020-07-06 | 11 | 11 | BOMBA | SUBMERSA | [5 empty] | 1 | UN | SIM | NAO | SIM | 14015-3589 |  |  |  | 450 | ABS | AF Y50 |  |  | 44 |  |  | SIM
| #REF! | 36384 | IPORA | AE-E11-IP-0308-0148 | IPORÁ | IPORÁ | FAZENDA PINDAÍBA | ETE FAZENDA PINDAÍBA | EEE | 10610008 | 2020-07-06 | 11 | 11 | BOMBA | SUBMERSA | [5 empty] | 1 | UN | SIM | NAO | SIM | 14015-3590 |  |  |  | 450 | ABS | AF Y50 |  |  | 44 |  |  | SIM
| #REF! | 36026 | IPORA | AE-E15-IP-2207-0078 | IPORÁ | IPORÁ | AV. SÃO PAULO. Nº 201, BAIRRO MATO GROSSO | ETA DE IPORÁ | ETA - EEAB - EEAT | 10610005 | 2020-07-07 | 1 | 1 | BOMBA | SUBMERSA | [5 empty] | 1 | UN | SIM | NAO | SIM | 14015-3591 |  |  | 1750 | 450 | ABS |  |  |  | 44 |  |  | SIM
| #REF! | 36029 | IPORA | AE-E15-IP-2207-0081 | IPORÁ | IPORÁ | AV. SÃO PAULO. Nº 201, BAIRRO MATO GROSSO | ETA DE IPORÁ | ETA - EEAB - EEAT | 10610005 | 2020-07-07 | 1 | 1 | BOMBA | SUBMERSA | [5 empty] | 1 | UN | SIM | NAO | SIM | 14015-3592 |  |  | 1750 | 450 | ABS | AF450-4W2 | 33 |  | 44 |  |  | SIM
| #REF! | 36067 | IPORA | AE-E15-IP-2207-0117 | IPORÁ | IPORÁ | AV. SÃO PAULO. Nº 201, BAIRRO MATO GROSSO | ETA DE IPORÁ | ETA - EEAB - EEAT | 10610005 | 2020-07-07 | 1 | 1 | BOMBA | SUBMERSA | [5 empty] | 1 | UN | NAO | SIM | SIM | 14015-3912 |  | 2 HP |  | 24 | LEAO | 4R5-12 | [5 empty] | SIM
| #REF! | 36076 | IPORA | AE-E15-IP-2207-0126 | IPORÁ | IPORÁ | AV. SÃO PAULO. Nº 201, BAIRRO MATO GROSSO | ETA DE IPORÁ | ETA - EEAB - EEAT | 10610005 | 2020-07-07 | 1 | 1 | BOMBA | SUBMERSA | [5 empty] | 1 | UN | NAO | SIM | SIM | 14015-4565 |  |  |  | 24 | LEAO | MB-710 | [5 empty] | SIM
| #REF! | 36078 | IPORA | AE-E15-IP-2207-0128 | IPORÁ | IPORÁ | AV. SÃO PAULO. Nº 201, BAIRRO MATO GROSSO | ETA DE IPORÁ | ETA - EEAB - EEAT | 10610005 | 2020-07-07 | 1 | 1 | BOMBA | SUBMERSA | [5 empty] | 1 | UN | NAO | SIM | SIM | 14015-4725 |  |  |  | 9 | [7 empty] | SIM
| #REF! | 36077 | IPORA | AE-E15-IP-2207-0127 | IPORÁ | IPORÁ | AV. SÃO PAULO. Nº 201, BAIRRO MATO GROSSO | ETA DE IPORÁ | ETA - EEAB - EEAT | 10610005 | 2020-07-07 | 1 | 1 | BOMBA | SUBMERSA | [5 empty] | 1 | UN | NAO | SIM | SIM | 14015-4726 |  |  |  | 24 | [7 empty] | SIM
| #REF! | 36083 | IPORA | AE-E15-IP-2207-0133 | IPORÁ | IPORÁ | AV. SÃO PAULO. Nº 201, BAIRRO MATO GROSSO | ETA DE IPORÁ | ETA - EEAB - EEAT | 10610005 | 2020-07-07 | 1 | 1 | INDICADOR DE VAZAO | INDICADOR DE VAZAO | [5 empty] | 1 | UN | SIM | NAO | SIM | 14018-0212 |  |  |  |  | KROHNE | IFC 010 D | [5 empty] | SIM
| #REF! | 36082 | IPORA | AE-E15-IP-2207-0132 | IPORÁ | IPORÁ | AV. SÃO PAULO. Nº 201, BAIRRO MATO GROSSO | ETA DE IPORÁ | ETA - EEAB - EEAT | 10610005 | 2020-07-07 | 1 | 1 | INDICADOR DE VAZAO | INDICADOR DE VAZAO | [5 empty] | 1 | UN | SIM | NAO | SIM | 14018-0341 |  |  |  |  | KROHNE | IFC 010 D | [5 empty] | SIM
| #REF! | 36155 | IPORA | AE-E15-IP-2207-0204 | IPORÁ | IPORÁ | AV. SÃO PAULO. Nº 201, BAIRRO MATO GROSSO | ETA DE IPORÁ | ETA - EEAB - EEAT | 10610005 | 2020-07-07 | 1 | 1 | EQUIPAMENTO DE LABORATORIO | COLORIMETRO | [5 empty] | 1 | UN | SIM | NAO | SIM | 14021-1103 |  |  |  |  | HACH | DR 890 | [5 empty] | SIM
| #REF! | 36168 | IPORA | AE-E15-IP-2207-0217 | IPORÁ | IPORÁ | AV. SÃO PAULO. Nº 201, BAIRRO MATO GROSSO | ETA DE IPORÁ | ETA - EEAB - EEAT | 10610005 | 2020-07-07 | 1 | 1 | EQUIPAMENTO DE LABORATORIO | COLORIMETRO | [5 empty] | 1 | UN | SIM | NAO | SIM | 14021-1446 |  |  |  |  | HACH | DR 890 | 060890C60385 |  |  |  |  | SIM
| #REF! | 36169 | IPORA | AE-E15-IP-2207-0218 | IPORÁ | IPORÁ | AV. SÃO PAULO. Nº 201, BAIRRO MATO GROSSO | ETA DE IPORÁ | ETA - EEAB - EEAT | 10610005 | 2020-07-07 | 1 | 1 | EQUIPAMENTO DE LABORATORIO | COLORIMETRO | [5 empty] | 1 | UN | SIM | NAO | SIM | 14021-2198 |  |  |  |  | POLICONTROL | AQUACOLOR | 14031803 |  |  |  |  | SIM
| #REF! | 36136 | IPORA | AE-E15-IP-2207-0185 | IPORÁ | IPORÁ | AV. SÃO PAULO. Nº 201, BAIRRO MATO GROSSO | ETA DE IPORÁ | ETA - EEAB - EEAT | 10610005 | 2020-07-07 | 1 | 1 | EQUIPAMENTO DE LABORATORIO | BALANCA | ANALITICA E DE PLATAFORMA |  |  |  |  | 1 | UN | SIM | NAO | SIM | 14023-0587 |  |  |  |  | GEHAKA | BK3000II | [5 empty] | SIM
| #REF! | 36158 | IPORA | AE-E15-IP-2207-0207 | IPORÁ | IPORÁ | AV. SÃO PAULO. Nº 201, BAIRRO MATO GROSSO | ETA DE IPORÁ | ETA - EEAB - EEAT | 10610005 | 2020-07-07 | 1 | 1 | EQUIPAMENTO DE LABORATORIO | BALANCA | ANALITICA E DE PLATAFORMA |  |  |  |  | 1 | UN | SIM | NAO | SIM | 14023-0611 |  |  |  |  | SHIMADZU | AUY220 | [5 empty] | SIM
| #REF! | 36149 | IPORA | AE-E15-IP-2207-0198 | IPORÁ | IPORÁ | AV. SÃO PAULO. Nº 201, BAIRRO MATO GROSSO | ETA DE IPORÁ | ETA - EEAB - EEAT | 10610005 | 2020-07-07 | 1 | 1 | EQUIPAMENTO DE LABORATORIO | AGITADOR | MAGNETICO |  |  |  |  | 1 | UN | SIM | NAO | SIM | 14025-0228 |  |  |  |  | MARCONI | MA089 | 100270772 |  |  |  |  | SIM
| #REF! | 36150 | IPORA | AE-E15-IP-2207-0199 | IPORÁ | IPORÁ | AV. SÃO PAULO. Nº 201, BAIRRO MATO GROSSO | ETA DE IPORÁ | ETA - EEAB - EEAT | 10610005 | 2020-07-07 | 1 | 1 | EQUIPAMENTO DE LABORATORIO | AGITADOR | MAGNETICO |  |  |  |  | 1 | UN | SIM | NAO | SIM | 14025-0238 |  |  |  |  | MARCONI | [6 empty] | SIM
| #REF! | 36134 | IPORA | AE-E15-IP-2207-0183 | IPORÁ | IPORÁ | AV. SÃO PAULO. Nº 201, BAIRRO MATO GROSSO | ETA DE IPORÁ | ETA - EEAB - EEAT | 10610005 | 2020-07-07 | 1 | 1 | EQUIPAMENTO DE LABORATORIO | AUTOCLAVE | [5 empty] | 1 | UN | SIM | NAO | SIM | 14026-0038 |  |  |  |  | PHOENIX | AV 50 | 12900 |  |  |  |  | SIM
| #REF! | 36133 | IPORA | AE-E15-IP-2207-0182 | IPORÁ | IPORÁ | AV. SÃO PAULO. Nº 201, BAIRRO MATO GROSSO | ETA DE IPORÁ | ETA - EEAB - EEAT | 10610005 | 2020-07-07 | 1 | 1 | EQUIPAMENTO DE LABORATORIO | AUTOCLAVE | [5 empty] | 1 | UN | SIM | NAO | SIM | 14026-0056 |  |  |  |  | PRISMATEC | CS | [5 empty] | SIM
| #REF! | 36167 | IPORA | AE-E15-IP-2207-0216 | IPORÁ | IPORÁ | AV. SÃO PAULO. Nº 201, BAIRRO MATO GROSSO | ETA DE IPORÁ | ETA - EEAB - EEAT | 10610005 | 2020-07-07 | 1 | 1 | EQUIPAMENTO DE LABORATORIO | TURBIDIMETRO | [5 empty] | 1 | UN | SIM | NAO | SIM | 14028-0412 |  |  |  |  | HACH | 2100P | [5 empty] | SIM
| #REF! | 36160 | IPORA | AE-E15-IP-2207-0209 | IPORÁ | IPORÁ | AV. SÃO PAULO. Nº 201, BAIRRO MATO GROSSO | ETA DE IPORÁ | ETA - EEAB - EEAT | 10610005 | 2020-07-07 | 1 | 1 | EQUIPAMENTO DE LABORATORIO | TURBIDIMETRO | [5 empty] | 1 | UN | SIM | NAO | SIM | 14028-0413 |  |  |  |  | HACH | 2100P | 07100C0ZE104 |  |  |  |  | SIM
| #REF! | 36154 | IPORA | AE-E15-IP-2207-0203 | IPORÁ | IPORÁ | AV. SÃO PAULO. Nº 201, BAIRRO MATO GROSSO | ETA DE IPORÁ | ETA - EEAB - EEAT | 10610005 | 2020-07-07 | 1 | 1 | EQUIPAMENTO DE LABORATORIO | TURBIDIMETRO | [5 empty] | 1 | UN | SIM | NAO | SIM | 14028-0663 |  |  |  |  | THERMO | AQ3010-ORION | 2180461 |  |  |  |  | SIM
| #REF! | 36161 | IPORA | AE-E15-IP-2207-0210 | IPORÁ | IPORÁ | AV. SÃO PAULO. Nº 201, BAIRRO MATO GROSSO | ETA DE IPORÁ | ETA - EEAB - EEAT | 10610005 | 2020-07-07 | 1 | 1 | EQUIPAMENTO DE LABORATORIO | TURBIDIMETRO | [5 empty] | 1 | UN | SIM | NAO | SIM | 14028-0670 |  |  |  |  | HACH | 2100Q | 16050C050232 |  |  |  |  | SIM
| #REF! | 36151 | IPORA | AE-E15-IP-2207-0200 | IPORÁ | IPORÁ | AV. SÃO PAULO. Nº 201, BAIRRO MATO GROSSO | ETA DE IPORÁ | ETA - EEAB - EEAT | 10610005 | 2020-07-07 | 1 | 1 | EQUIPAMENTO DE LABORATORIO | TURBIDIMETRO | [5 empty] | 1 | UN | SIM | NAO | SIM | 14028-0683 |  |  |  |  | HACH | 2100Q | 16050C050518 |  |  |  |  | SIM
| #REF! | 36096 | IPORA | AE-E15-IP-2207-0145 | IPORÁ | IPORÁ | AV. SÃO PAULO. Nº 201, BAIRRO MATO GROSSO | ETA DE IPORÁ | ETA - EEAB - EEAT | 10610005 | 2020-07-07 | 1 | 1 | PAINEL | QUADRO DE COMANDO | [5 empty] | 1 | UN | SIM | NAO | SIM | 14041-0094 | [11 empty] | SIM
| #REF! | 36122 | IPORA | AE-E15-IP-2207-0171 | IPORÁ | IPORÁ | AV. SÃO PAULO. Nº 201, BAIRRO MATO GROSSO | ETA DE IPORÁ | ETA - EEAB - EEAT | 10610005 | 2020-07-07 | 1 | 1 | PAINEL | QUADRO DE COMANDO | [5 empty] | 1 | UN | NAO | SIM | SIM | 14041-3037 | [11 empty] | SIM
| #REF! | 36391 | IPORA | AE-E11-IP-0308-0153 | IPORÁ | IPORÁ | FAZENDA PINDAÍBA | ETE FAZENDA PINDAÍBA | EEE | 10610008 | 2020-07-06 | 11 | 11 | PAINEL | QUADRO DE COMANDO | [5 empty] | 1 | UN | SIM | NAO | SIM | 14041-3088 | [11 empty] | SIM
| #REF! | 36392 | IPORA | AE-E11-IP-0308-0154 | IPORÁ | IPORÁ | FAZENDA PINDAÍBA | ETE FAZENDA PINDAÍBA | EEE | 10610008 | 2020-07-06 | 11 | 11 | PAINEL | AUTOMACAO | [5 empty] | 1 | UN | SIM | NAO | SIM | 14041-3089 | [11 empty] | SIM
| #REF! | 36116 | IPORA | AE-E15-IP-2207-0166 | IPORÁ | IPORÁ | AV. SÃO PAULO. Nº 201, BAIRRO MATO GROSSO | ETA DE IPORÁ | ETA - EEAB - EEAT | 10610005 | 2020-07-07 | 1 | 1 | PAINEL | QUADRO DE COMANDO | [5 empty] | 1 | UN | NAO | SIM | SIM | 14041-3388 | [11 empty] | SIM
| #REF! | 36119 | IPORA | AE-E15-IP-2207-0168 | IPORÁ | IPORÁ | AV. SÃO PAULO. Nº 201, BAIRRO MATO GROSSO | ETA DE IPORÁ | ETA - EEAB - EEAT | 10610005 | 2020-07-07 | 1 | 1 | PAINEL | QUADRO DE COMANDO | [5 empty] | 1 | UN | NAO | SIM | SIM | 14041-4381 | [11 empty] | SIM
| #REF! | 36117 | IPORA | AE-E15-IP-2207-0167 | IPORÁ | IPORÁ | AV. SÃO PAULO. Nº 201, BAIRRO MATO GROSSO | ETA DE IPORÁ | ETA - EEAB - EEAT | 10610005 | 2020-07-07 | 1 | 1 | PAINEL | QUADRO DE COMANDO | [5 empty] | 1 | UN | NAO | SIM | SIM | 14041-4382 | [11 empty] | SIM
| #REF! | 36115 | IPORA | AE-E15-IP-2207-0164 | IPORÁ | IPORÁ | AV. SÃO PAULO. Nº 201, BAIRRO MATO GROSSO | ETA DE IPORÁ | ETA - EEAB - EEAT | 10610005 | 2020-07-07 | 1 | 1 | PAINEL | QUADRO DE COMANDO | [5 empty] | 1 | UN | NAO | SIM | SIM | 14041-4387 | [11 empty] | SIM
| #REF! | 36114 | IPORA | AE-E15-IP-2207-0163 | IPORÁ | IPORÁ | AV. SÃO PAULO. Nº 201, BAIRRO MATO GROSSO | ETA DE IPORÁ | ETA - EEAB - EEAT | 10610005 | 2020-07-07 | 1 | 1 | PAINEL | QUADRO DE COMANDO | [5 empty] | 1 | UN | NAO | SIM | SIM | 14041-4388 | [11 empty] | SIM
| #REF! | 36049 | IPORA | AE-E15-IP-2207-0099 | IPORÁ | IPORÁ | AV. SÃO PAULO. Nº 201, BAIRRO MATO GROSSO | ETA DE IPORÁ | ETA - EEAB - EEAT | 10610005 | 2020-07-07 | 1 | 1 | BOMBA | CENTRIFUGA | [5 empty] | 1 | UN | NAO | SIM | SIM | 14047-2969 |  |  |  | 234 | IMBIL | 150 200 | 39662 |  | 12.6 |  |  | SIM
| #REF! | 36050 | IPORA | AE-E15-IP-2207-0100 | IPORÁ | IPORÁ | AV. SÃO PAULO. Nº 201, BAIRRO MATO GROSSO | ETA DE IPORÁ | ETA - EEAB - EEAT | 10610005 | 2020-07-07 | 1 | 1 | BOMBA | CENTRIFUGA | [5 empty] | 1 | UN | NAO | SIM | SIM | 14047-2970 |  |  |  | 234 | IMBIL | 150 200 | 39663 |  | 12.6 |  |  | SIM
| #REF! | 36052 | IPORA | AE-E15-IP-2207-0102 | IPORÁ | IPORÁ | AV. SÃO PAULO. Nº 201, BAIRRO MATO GROSSO | ETA DE IPORÁ | ETA - EEAB - EEAT | 10610005 | 2020-07-07 | 1 | 1 | BOMBA | CENTRIFUGA | [5 empty] | 1 | UN | NAO | SIM | SIM | 14047-3395 |  |  |  | 20 | [7 empty] | SIM
| #REF! | 36060 | IPORA | AE-E15-IP-2207-0110 | IPORÁ | IPORÁ | AV. SÃO PAULO. Nº 201, BAIRRO MATO GROSSO | ETA DE IPORÁ | ETA - EEAB - EEAT | 10610005 | 2020-07-07 | 1 | 1 | BOMBA | CENTRIFUGA | [5 empty] | 1 | UN | NAO | SIM | SIM | 14047-3424 |  |  |  | 45.03 | [7 empty] | SIM
| #REF! | 36056 | IPORA | AE-E15-IP-2207-0106 | IPORÁ | IPORÁ | AV. SÃO PAULO. Nº 201, BAIRRO MATO GROSSO | ETA DE IPORÁ | ETA - EEAB - EEAT | 10610005 | 2020-07-07 | 1 | 1 | BOMBA | CENTRIFUGA | [5 empty] | 1 | UN | NAO | SIM | SIM | 14047-4152 |  |  |  | 72 | IMBIL | INI55315 | D01875A001 |  | 43.8 |  |  | SIM
| #REF! | 36036 | IPORA | AE-E15-IP-0610-0258 | IPORÁ | IPORÁ | AV. SÃO PAULO. Nº 201, BAIRRO MATO GROSSO | ETA DE IPORÁ | ETA - EEAB - EEAT | 10610005 | 2020-07-07 | 1 | 1 | BOMBA | CENTRIFUGA | [5 empty] | 1 | UN | NAO | SIM | SIM | 14047-4479 |  |  |  | 43 | FERREIRA LOPES | PLG 80 X 180 | [5 empty] | SIM
| #REF! | 36144 | IPORA | AE-E15-IP-2207-0193 | IPORÁ | IPORÁ | AV. SÃO PAULO. Nº 201, BAIRRO MATO GROSSO | ETA DE IPORÁ | ETA - EEAB - EEAT | 10610005 | 2020-07-07 | 1 | 1 | EQUIPAMENTO DE LABORATORIO | CHAPA AQUECEDORA | [5 empty] | 1 | UN | SIM | NAO | SIM | 14052-0060 |  |  |  |  | ETHIKTECNOLOGY | 208 D | 38648 |  |  |  |  | SIM
| #REF! | 36157 | IPORA | AE-E15-IP-2207-0206 | IPORÁ | IPORÁ | AV. SÃO PAULO. Nº 201, BAIRRO MATO GROSSO | ETA DE IPORÁ | ETA - EEAB - EEAT | 10610005 | 2020-07-07 | 1 | 1 | EQUIPAMENTO DE LABORATORIO | EXPECTROPHOTOMETRO | [5 empty] | 1 | UN | SIM | NAO | SIM | 14053-0021 |  |  |  |  | HACH | DR6000 | [5 empty] | SIM
| #REF! | 36139 | IPORA | AE-E15-IP-2207-0188 | IPORÁ | IPORÁ | AV. SÃO PAULO. Nº 201, BAIRRO MATO GROSSO | ETA DE IPORÁ | ETA - EEAB - EEAT | 10610005 | 2020-07-07 | 1 | 1 | EQUIPAMENTO DE LABORATORIO | CONTADOR DE COLONIAS | [5 empty] | 1 | UN | SIM | NAO | SIM | 14058-0025 |  |  |  |  | PHOENIX | CP600 | 3590 |  |  |  |  | SIM
| #REF! | 36109 | IPORA | AE-E15-IP-2207-0158 | IPORÁ | IPORÁ | AV. SÃO PAULO. Nº 201, BAIRRO MATO GROSSO | ETA DE IPORÁ | ETA - EEAB - EEAT | 10610005 | 2020-07-07 | 1 | 1 | INDICADOR DE VAZAO | INDICADOR DE VAZAO | [5 empty] | 1 | UN | SIM | NAO | SIM | 14064-0307 |  |  |  |  | KROHNE | [6 empty] | SIM
| #REF! | 36165 | IPORA | AE-E15-IP-2207-0214 | IPORÁ | IPORÁ | AV. SÃO PAULO. Nº 201, BAIRRO MATO GROSSO | ETA DE IPORÁ | ETA - EEAB - EEAT | 10610005 | 2020-07-07 | 1 | 1 | EQUIPAMENTO DE LABORATORIO | APARELHO LAVA-OLHOS | [5 empty] | 1 | UN | SIM | NAO | SIM | 14119-0041 |  |  |  |  | CIENLAB | [6 empty] | SIM
| #REF! | 36142 | IPORA | AE-E15-IP-2207-0191 | IPORÁ | IPORÁ | AV. SÃO PAULO. Nº 201, BAIRRO MATO GROSSO | ETA DE IPORÁ | ETA - EEAB - EEAT | 10610005 | 2020-07-07 | 1 | 1 | EQUIPAMENTO DE LABORATORIO | SELADORA | [5 empty] | 1 | UN | SIM | NAO | SIM | 14120-0040 |  |  |  |  | QUANTI-TRAY | 2X | 15-299-07885 |  |  |  |  | SIM
| #REF! | 36102 | IPORA | AE-E15-IP-2207-0151 | IPORÁ | IPORÁ | AV. SÃO PAULO. Nº 201, BAIRRO MATO GROSSO | ETA DE IPORÁ | ETA - EEAB - EEAT | 10610005 | 2020-07-07 | 1 | 1 | PAINEL | TELECOMANDO | [5 empty] | 1 | UN | SIM | NAO | SIM | 14147-0333 | [11 empty] | SIM
| #REF! | 36159 | IPORA | AE-E15-IP-2207-0208 | IPORÁ | IPORÁ | AV. SÃO PAULO. Nº 201, BAIRRO MATO GROSSO | ETA DE IPORÁ | ETA - EEAB - EEAT | 10610005 | 2020-07-07 | 1 | 1 | EQUIPAMENTO DE LABORATORIO | PURIFICADOR DE AGUA | [5 empty] | 1 | UN | SIM | NAO | SIM | 24014-0878 |  |  |  |  | GEHAKA | OS50LX | [5 empty] | SIM
| #REF! | 36135 | IPORA | AE-E15-IP-2207-0184 | IPORÁ | IPORÁ | AV. SÃO PAULO. Nº 201, BAIRRO MATO GROSSO | ETA DE IPORÁ | ETA - EEAB - EEAT | 10610005 | 2020-07-07 | 1 | 1 | EQUIPAMENTO DE LABORATORIO | ESTUFA | [5 empty] | 1 | UN | SIM | NAO | SIM | 24027-0102 |  |  |  |  | FANEM | 315SE | [5 empty] | SIM
| #REF! | 36166 | IPORA | AE-E15-IP-2207-0215 | IPORÁ | IPORÁ | AV. SÃO PAULO. Nº 201, BAIRRO MATO GROSSO | ETA DE IPORÁ | ETA - EEAB - EEAT | 10610005 | 2020-07-07 | 1 | 1 | EQUIPAMENTO DE LABORATORIO | ESTUFA | [5 empty] | 1 | UN | SIM | NAO | SIM | 24027-0116 |  |  |  |  | MARCONI | MA415/S | [5 empty] | SIM
| #REF! | 36138 | IPORA | AE-E15-IP-2207-0187 | IPORÁ | IPORÁ | AV. SÃO PAULO. Nº 201, BAIRRO MATO GROSSO | ETA DE IPORÁ | ETA - EEAB - EEAT | 10610005 | 2020-07-07 | 1 | 1 | EQUIPAMENTO DE LABORATORIO | ESTUFA | [5 empty] | 1 | UN | SIM | NAO | SIM | 24027-0172 |  |  |  |  | ETHIKTECNOLOGY | 410-6ND | 42433 |  |  |  |  | SIM
| #REF! | 36235 | IPORA | AE-E11-IP-0208-0036 | IPORÁ | IPORÁ | AV. CAIAPÓ S/N CENTRO | CENTRO DE RESERVAÇÃO DE ÁGUA R1 | RSE - RAP - REL | 10610002 | 2020-07-06 | 2 | 2 | PAINEL | AUTOMACAO | [5 empty] | 1 | UN | SIM | NAO | SIM | 24055-0198
| #REF! | 36352 | IPORA | AE-E11-IP-0308-0116 | IPORÁ | IPORÁ | AV. CORUMBAÍBA, Q21, VILA NOVA | CENTRO DE RESERVAÇÃO DE ÁGUA R2 | RSE - REL | 10610003 | 2020-07-06 | 9 | 9 | PAINEL | AUTOMACAO | [5 empty] | 1 | UN | SIM | NAO | SIM | 24055-0200 | [11 empty] | SIM
| #REF! | 36369 | IPORA | AE-E11-IP-0308-0133 | IPORÁ | IPORÁ | RIBEIRÃO STO ANTÔNIO | CAPTAÇÃO DE ÁGUA BRUTA PARA ABASTECIMENTO PÚBLICO | EEAB | 10610015 | 2020-07-06 | 10 | 10 | PAINEL | AUTOMACAO | [5 empty] | 1 | UN | SIM | NAO | SIM | 24055-0201 | [11 empty] | SIM
| #REF! | 36090 | IPORA | AE-E15-IP-2207-0140 | IPORÁ | IPORÁ | AV. SÃO PAULO. Nº 201, BAIRRO MATO GROSSO | ETA DE IPORÁ | ETA - EEAB - EEAT | 10610005 | 2020-07-07 | 1 | 1 | PAINEL | AUTOMACAO | [5 empty] | 1 | UN | SIM | NAO | SIM | 24055-0203 | [11 empty] | SIM
| #REF! | 36326 | IPORA | AE-E11-IP-0308-0090 | IPORÁ | IPORÁ | R. MAUÁ C/ R. TUPÃ, VILA ÁGUAS CLARAS | CENTRO DE RESERVAÇÃO DE ÁGUA - ÁGUAS CLARAS | REL | 10610011 | 2020-07-06 | 8 | 8 | PAINEL | AUTOMACAO | [5 empty] | 1 | UN | SIM | NAO | SIM | 24055-0280 | [11 empty] | SIM
| #REF! | 36312 | IPORA | AE-E11-IP-0308-0076 | IPORÁ | IPORÁ | R. MILTON DE SOUZA ESQ. R. AREAL | CENTRO DE RESERVAÇÃO DE ÁGUA SERRINHA | REL | 10610012 | 2020-07-06 | 7 | 7 | PAINEL | AUTOMACAO | [5 empty] | 1 | UN | SIM | NAO | SIM | 24055-0281
| #REF! | 36194 | IPORA | AE-E15-IP-2207-0244 | IPORÁ | IPORÁ | AV. SÃO PAULO. Nº 201, BAIRRO MATO GROSSO | ETA DE IPORÁ | ETA - EEAB - EEAT | 10610005 | 2020-07-07 | 1 | 1 | PAINEL | AUTOMACAO | [5 empty] | 1 | UN | SIM | NAO | SIM | 24055-0323 | [11 empty] | SIM
| #REF! | 36107 | IPORA | AE-E15-IP-2207-0156 | IPORÁ | IPORÁ | AV. SÃO PAULO. Nº 201, BAIRRO MATO GROSSO | ETA DE IPORÁ | ETA - EEAB - EEAT | 10610005 | 2020-07-07 | 1 | 1 | PAINEL | AUTOMACAO | [5 empty] | 1 | UN | SIM | NAO | SIM | 24055-1445 | [11 empty] | SIM
| #REF! | 36106 | IPORA | AE-E15-IP-2207-0155 | IPORÁ | IPORÁ | AV. SÃO PAULO. Nº 201, BAIRRO MATO GROSSO | ETA DE IPORÁ | ETA - EEAB - EEAT | 10610005 | 2020-07-07 | 1 | 1 | PAINEL | AUTOMACAO | [5 empty] | 1 | UN | SIM | NAO | SIM | 24055-1515 | [11 empty] | SIM
| #REF! | 36105 | IPORA | AE-E15-IP-2207-0154 | IPORÁ | IPORÁ | AV. SÃO PAULO. Nº 201, BAIRRO MATO GROSSO | ETA DE IPORÁ | ETA - EEAB - EEAT | 10610005 | 2020-07-07 | 1 | 1 | PAINEL | AUTOMACAO | [5 empty] | 1 | UN | SIM | NAO | SIM | 24055-1516 | [11 empty] | SIM
| #REF! | 36137 | IPORA | AE-E15-IP-2207-0186 | IPORÁ | IPORÁ | AV. SÃO PAULO. Nº 201, BAIRRO MATO GROSSO | ETA DE IPORÁ | ETA - EEAB - EEAT | 10610005 | 2020-07-07 | 1 | 1 | EQUIPAMENTO DE LABORATORIO | BANHO MARIA | [5 empty] | 1 | UN | SIM | NAO | SIM | 14022-0132 |  |  |  |  | EVLAB | 015 | 1778 |  |  |  |  | SIM
| #REF! | 36162 | IPORA | AE-E15-IP-2207-0211 | IPORÁ | IPORÁ | AV. SÃO PAULO. Nº 201, BAIRRO MATO GROSSO | ETA DE IPORÁ | ETA - EEAB - EEAT | 10610005 | 2020-07-07 | 1 | 1 | EQUIPAMENTO DE LABORATORIO | COLORIMETRO | [5 empty] | 1 | UN | SIM | NAO | SIM | 41001-26912 |  |  |  |  | POLICONTROL | AQUACOLOR | 19033044 |  |  |  |  | SIM
| #REF! | 36153 | IPORA | AE-E15-IP-2207-0202 | IPORÁ | IPORÁ | AV. SÃO PAULO. Nº 201, BAIRRO MATO GROSSO | ETA DE IPORÁ | ETA - EEAB - EEAT | 10610005 | 2020-07-07 | 1 | 1 | EQUIPAMENTO DE LABORATORIO | TURBIDIMETRO | [5 empty] | 1 | UN | SIM | NAO | SIM | 39001-25880 |  |  |  |  | POLICONTROL | AP2000 | 19021986 |  |  |  |  | SIM
| #REF! | 36043 | IPORA | AE-E15-IP-2207-0093 | IPORÁ | IPORÁ | AV. SÃO PAULO. Nº 201, BAIRRO MATO GROSSO | ETA DE IPORÁ | ETA - EEAB - EEAT | 10610005 | 2020-07-07 | 1 | 1 | BOMBA | SUBMERSA | [5 empty] | 1 | UN | NAO | SIM | SIM | 20001-23521 |  |  | 1750 | 57.6 | KSB | KRT F80-250/74XG | [5 empty] | SIM
| #REF! | 36039 | IPORA | AE-E15-IP-2207-0089 | IPORÁ | IPORÁ | AV. SÃO PAULO. Nº 201, BAIRRO MATO GROSSO | ETA DE IPORÁ | ETA - EEAB - EEAT | 10610005 | 2020-07-07 | 1 | 1 | BOMBA | SUBMERSA | [5 empty] | 1 | UN | NAO | SIM | SIM | 22001-22713 |  |  | 1750 | 97.2 | KSB | KRT K100-251/74XG | KRT K100-251/74XG |  |  |  |  | SIM
| #REF! | 36045 | IPORA | AE-E15-IP-2207-0095 | IPORÁ | IPORÁ | AV. SÃO PAULO. Nº 201, BAIRRO MATO GROSSO | ETA DE IPORÁ | ETA - EEAB - EEAT | 10610005 | 2020-07-07 | 1 | 1 | BOMBA | SUBMERSA | [5 empty] | 1 | UN | NAO | SIM | SIM | 22001-22714 |  |  | 1750 | 97.2 | KSB | KRT K100-251/74XG | [5 empty] | SIM
| #REF! | 36023 | IPORA | AE-E15-IP-2207-0075 | IPORÁ | IPORÁ | AV. SÃO PAULO. Nº 201, BAIRRO MATO GROSSO | ETA DE IPORÁ | ETA - EEAB - EEAT | 10610005 | 2020-07-07 | 1 | 1 | BOMBA | DOSADORA | [5 empty] | 1 | UN | SIM | NAO | SIM | 30001-27022 |  |  |  |  | BREDEL |  | 28852 |  |  |  |  | SIM
| #REF! | 36032 | IPORA | AE-E15-IP-2207-0083 | IPORÁ | IPORÁ | AV. SÃO PAULO. Nº 201, BAIRRO MATO GROSSO | ETA DE IPORÁ | ETA - EEAB - EEAT | 10610005 | 2020-07-07 | 1 | 1 | BOMBA | DOSADORA | [5 empty] | 1 | UN | NAO | SIM | SIM | 30001-28690 |  |  |  |  | NORD |  | 202622482-100 |  |  |  |  | SIM
| #REF! | 36030 | IPORA | AE-E15-IP-2207-0082 | IPORÁ | IPORÁ | AV. SÃO PAULO. Nº 201, BAIRRO MATO GROSSO | ETA DE IPORÁ | ETA - EEAB - EEAT | 10610005 | 2020-07-07 | 1 | 1 | BOMBA | DOSADORA | [5 empty] | 1 | UN | SIM | NAO | SIM | 30001-28691 |  |  |  |  | BREDEL |  | 20622482-100 |  |  |  |  | SIM
| #REF! | 36031 | IPORA | AE-E15-IP-0610-0257 | IPORÁ | IPORÁ | AV. SÃO PAULO. Nº 201, BAIRRO MATO GROSSO | ETA DE IPORÁ | ETA - EEAB - EEAT | 10610005 | 2020-07-07 | 1 | 1 | BOMBA | DOSADORA | [5 empty] | 1 | UN | NAO | SIM | SIM | 30001-28691 |  |  |  |  | NORD | [6 empty] | SIM
| #REF! | 35994 | IPORA | AE-E15-IP-2207-0049 | IPORÁ | IPORÁ | AV. SÃO PAULO. Nº 201, BAIRRO MATO GROSSO | ETA DE IPORÁ | ETA - EEAB - EEAT | 10610005 | 2020-07-07 | 1 | 1 | MOTOR | INDUCAO | [5 empty] | 1 | UN | SIM | NAO | SIM | 40001-27032 |  | 0,38 KW | 1640 |  | NORD |  | 202412605-700 |  |  |  |  | SIM
| #REF! | 35998 | IPORA | AE-E15-IP-2207-0053 | IPORÁ | IPORÁ | AV. SÃO PAULO. Nº 201, BAIRRO MATO GROSSO | ETA DE IPORÁ | ETA - EEAB - EEAT | 10610005 | 2020-07-07 | 1 | 1 | MOTOR | INDUCAO | [5 empty] | 1 | UN | SIM | NAO | SIM | 40001-28749 |  | 0,38 KW | 1640 |  | NORD |  | 202022492-100 |  |  |  |  | SIM
| #REF! | 35997 | IPORA | AE-E15-IP-2207-0052 | IPORÁ | IPORÁ | AV. SÃO PAULO. Nº 201, BAIRRO MATO GROSSO | ETA DE IPORÁ | ETA - EEAB - EEAT | 10610005 | 2020-07-07 | 1 | 1 | MOTOR | INDUCAO | [5 empty] | 1 | UN | SIM | NAO | SIM | 40001-28750 |  | 0,38 KW | 1640 |  | NORD |  | 202622482-100 |  |  |  |  | SIM
| #REF! | 36046 | IPORA | AE-E15-IP-2207-0096 | IPORÁ | IPORÁ | AV. SÃO PAULO. Nº 201, BAIRRO MATO GROSSO | ETA DE IPORÁ | ETA - EEAB - EEAT | 10610005 | 2020-07-07 | 1 | 1 | BOMBA | SUBMERSA | [5 empty] | 1 | UN | NAO | SIM | SIM | 20001-25324 |  |  | 3435 | 60 | FLYGT |  | 3102-160-1888105 |  |  |  |  | SIM
| #REF! | 36014 | IPORA | AE-E15-IP-2207-0067 | IPORÁ | IPORÁ | AV. SÃO PAULO. Nº 201, BAIRRO MATO GROSSO | ETA DE IPORÁ | ETA - EEAB - EEAT | 10610005 | 2020-07-07 | 1 | 1 | MOTOR | INDUCAO | [5 empty] | 1 | UN | NAO | SIM | SIM | 14001-0862 |  | 30 CV | 1760 |  | BUFFALO |  | B-2966-26 |  |  |  |  | SIM
| #REF! | 36006 | IPORA | AE-E15-IP-2207-0060 | IPORÁ | IPORÁ | AV. SÃO PAULO. Nº 201, BAIRRO MATO GROSSO | ETA DE IPORÁ | ETA - EEAB - EEAT | 10610005 | 2020-07-07 | 1 | 1 | MOTOR | INDUCAO | [5 empty] | 1 | UN | NAO | SIM | SIM | 14001-0895 |  | 2 CV |  |  | POLICORTE | 60200-2A | 739032 |  |  |  |  | SIM
| #REF! | 36022 | IPORA | AE-E15-IP-2207-0074 | IPORÁ | IPORÁ | AV. SÃO PAULO. Nº 201, BAIRRO MATO GROSSO | ETA DE IPORÁ | ETA - EEAB - EEAT | 10610005 | 2020-07-07 | 1 | 1 | MOTOR | INDUCAO | [5 empty] | 1 | UN | SIM | NAO | SIM | 14001-1920 |  | 220 CV |  |  | WEG | [6 empty] | SIM
| #REF! | 36011 | IPORA | AE-E15-IP-2207-0064 | IPORÁ | IPORÁ | AV. SÃO PAULO. Nº 201, BAIRRO MATO GROSSO | ETA DE IPORÁ | ETA - EEAB - EEAT | 10610005 | 2020-07-07 | 1 | 1 | MOTOR | INDUCAO | [5 empty] | 1 | UN | NAO | SIM | SIM | 14001-2240 |  | 50 CV | [9 empty] | SIM
| #REF! | 36007 | IPORA | AE-E15-IP-0610-0255 | IPORÁ | IPORÁ | AV. SÃO PAULO. Nº 201, BAIRRO MATO GROSSO | ETA DE IPORÁ | ETA - EEAB - EEAT | 10610005 | 2020-07-07 | 1 | 1 | MOTOR | INDUCAO | [5 empty] | 1 | UN | NAO | SIM | SIM | 14001-2739 |  | 10 CV | 1730 |  | WEG | 132S | [5 empty] | SIM
| #REF! | 36018 | IPORA | AE-E15-IP-2207-0070 | IPORÁ | IPORÁ | AV. SÃO PAULO. Nº 201, BAIRRO MATO GROSSO | ETA DE IPORÁ | ETA - EEAB - EEAT | 10610005 | 2020-07-07 | 1 | 1 | MOTOR | INDUCAO | [5 empty] | 1 | UN | SIM | NAO | SIM | 14001-3042 |  | 20 CV | 1760 |  | WEG | [6 empty] | SIM
| #REF! | 36318 | IPORA | AE-E11-IP-0308-0082 | IPORÁ | IPORÁ | R. MAUÁ C/ R. TUPÃ, VILA ÁGUAS CLARAS | CENTRO DE RESERVAÇÃO DE ÁGUA - ÁGUAS CLARAS | REL | 10610011 | 2020-07-06 | 8 | 8 | MOTOR | INDUCAO | [5 empty] | 1 | UN | SIM | NAO | SIM | 14001-3228 |  | 6 CV | 3500 |  | WEG | [6 empty] | SIM
| #REF! | 36015 | IPORA | AE-E15-IP-0610-0256 | IPORÁ | IPORÁ | AV. SÃO PAULO. Nº 201, BAIRRO MATO GROSSO | ETA DE IPORÁ | ETA - EEAB - EEAT | 10610005 | 2020-07-07 | 1 | 1 | MOTOR | INDUCAO | [5 empty] | 1 | UN | NAO | SIM | SIM | 14001-3389 |  | 2 CV | [9 empty] | SIM
| #REF! | 35996 | IPORA | AE-E15-IP-2207-0051 | IPORÁ | IPORÁ | AV. SÃO PAULO. Nº 201, BAIRRO MATO GROSSO | ETA DE IPORÁ | ETA - EEAB - EEAT | 10610005 | 2020-07-07 | 1 | 1 | MOTOR | INDUCAO | [5 empty] | 1 | UN | NAO | SIM | SIM | 14001-3501 |  | 10 CV | 1760 |  | WEG | 132S | [5 empty] | SIM
| #REF! | 36005 | IPORA | AE-E15-IP-2207-0059 | IPORÁ | IPORÁ | AV. SÃO PAULO. Nº 201, BAIRRO MATO GROSSO | ETA DE IPORÁ | ETA - EEAB - EEAT | 10610005 | 2020-07-07 | 1 | 1 | MOTOR | INDUCAO | [5 empty] | 1 | UN | NAO | SIM | SIM | 14001-3725 |  | 2 CV |  |  | KOHLBACH | [6 empty] | SIM
| #REF! | 36181 | IPORA | AE-E15-IP-2207-0231 | IPORÁ | IPORÁ | AV. SÃO PAULO. Nº 201, BAIRRO MATO GROSSO | ETA DE IPORÁ | ETA - EEAB - EEAT | 10610005 | 2020-07-07 | 1 | 1 | MOTOR | INDUCAO | [5 empty] | 1 | UN | SIM | NAO | SIM | 14001-3852 |  | 75 CV | 1770 |  | WEG | 225/SM | [5 empty] | SIM
| #REF! | 36182 | IPORA | AE-E15-IP-2207-0232 | IPORÁ | IPORÁ | AV. SÃO PAULO. Nº 201, BAIRRO MATO GROSSO | ETA DE IPORÁ | ETA - EEAB - EEAT | 10610005 | 2020-07-07 | 1 | 1 | MOTOR | INDUCAO | [5 empty] | 1 | UN | SIM | NAO | SIM | 14001-3853 |  | 75 CV | 1770 |  | WEG | 225/SM | [5 empty] | SIM
| #REF! | 36178 | IPORA | AE-E15-IP-2207-0228 | IPORÁ | IPORÁ | AV. SÃO PAULO. Nº 201, BAIRRO MATO GROSSO | ETA DE IPORÁ | ETA - EEAB - EEAT | 10610005 | 2020-07-07 | 1 | 1 | MOTOR | INDUCAO | [5 empty] | 1 | UN | SIM | NAO | SIM | 14001-3854 |  | 20 CV | 1760 |  | WEG | 160M | [5 empty] | SIM
| #REF! | 36177 | IPORA | AE-E15-IP-2207-0227 | IPORÁ | IPORÁ | AV. SÃO PAULO. Nº 201, BAIRRO MATO GROSSO | ETA DE IPORÁ | ETA - EEAB - EEAT | 10610005 | 2020-07-07 | 1 | 1 | MOTOR | INDUCAO | [5 empty] | 1 | UN | SIM | NAO | SIM | 14001-3855 |  | 20 CV | 1760 |  | WEG | 160M | [5 empty] | SIM
| #REF! | 36220 | IPORA | AE-E11-IP-0208-0021 | IPORÁ | IPORÁ | AV. CAIAPÓ S/N CENTRO | CENTRO DE RESERVAÇÃO DE ÁGUA R1 | RSE - RAP - REL | 10610002 | 2020-07-06 | 2 | 2 | MOTOR | INDUCAO | [5 empty] | 1 | UN | SIM | NAO | SIM | 14001-3856 |  | 60 CV |  |  | WEG
| #REF! | 36179 | IPORA | AE-E15-IP-2207-0229 | IPORÁ | IPORÁ | AV. SÃO PAULO. Nº 201, BAIRRO MATO GROSSO | ETA DE IPORÁ | ETA - EEAB - EEAT | 10610005 | 2020-07-07 | 1 | 1 | MOTOR | INDUCAO | [5 empty] | 1 | UN | SIM | NAO | SIM | 14001-3857 |  | 30 CV | 1765 |  | WEG | 180M | [5 empty] | SIM
| #REF! | 36335 | IPORA | AE-E11-IP-0308-0099 | IPORÁ | IPORÁ | AV. CORUMBAÍBA, Q21, VILA NOVA | CENTRO DE RESERVAÇÃO DE ÁGUA R2 | RSE - REL | 10610003 | 2020-07-06 | 9 | 9 | MOTOR | INDUCAO | [5 empty] | 1 | UN | SIM | NAO | SIM | 14001-3858 |  | 25 CV | 1760 |  | WEG | [6 empty] | SIM
| #REF! | 36336 | IPORA | AE-E11-IP-0308-0100 | IPORÁ | IPORÁ | AV. CORUMBAÍBA, Q21, VILA NOVA | CENTRO DE RESERVAÇÃO DE ÁGUA R2 | RSE - REL | 10610003 | 2020-07-06 | 9 | 9 | MOTOR | INDUCAO | [5 empty] | 1 | UN | SIM | NAO | SIM | 14001-3859 |  | 25 CV | 1760 |  | WEG | [6 empty] | SIM
| #REF! | 36180 | IPORA | AE-E15-IP-2207-0230 | IPORÁ | IPORÁ | AV. SÃO PAULO. Nº 201, BAIRRO MATO GROSSO | ETA DE IPORÁ | ETA - EEAB - EEAT | 10610005 | 2020-07-07 | 1 | 1 | MOTOR | INDUCAO | [5 empty] | 1 | UN | SIM | NAO | SIM | 14001-3860 |  | 30 CV | 1765 |  | WEG | 180M | [5 empty] | SIM
| #REF! | 36219 | IPORA | AE-E11-IP-0208-0020 | IPORÁ | IPORÁ | AV. CAIAPÓ S/N CENTRO | CENTRO DE RESERVAÇÃO DE ÁGUA R1 | RSE - RAP - REL | 10610002 | 2020-07-06 | 2 | 2 | MOTOR | INDUCAO | [5 empty] | 1 | UN | SIM | NAO | SIM | 14001-3861 |  | 60 CV |  |  | WEG
| #REF! | 36337 | IPORA | AE-E11-IP-0308-0101 | IPORÁ | IPORÁ | AV. CORUMBAÍBA, Q21, VILA NOVA | CENTRO DE RESERVAÇÃO DE ÁGUA R2 | RSE - REL | 10610003 | 2020-07-06 | 9 | 9 | MOTOR | INDUCAO | [5 empty] | 1 | UN | SIM | NAO | SIM | 14001-3862 |  | 12,5 CV | 1755 |  | WEG | [6 empty] | SIM
| #REF! | 36338 | IPORA | AE-E11-IP-0308-0102 | IPORÁ | IPORÁ | AV. CORUMBAÍBA, Q21, VILA NOVA | CENTRO DE RESERVAÇÃO DE ÁGUA R2 | RSE - REL | 10610003 | 2020-07-06 | 9 | 9 | MOTOR | INDUCAO | [5 empty] | 1 | UN | SIM | NAO | SIM | 14001-3863 |  | 12,5 CV | 1755 |  | WEG | [6 empty] | SIM
| #REF! | 36010 | IPORA | AE-E15-IP-2207-0063 | IPORÁ | IPORÁ | AV. SÃO PAULO. Nº 201, BAIRRO MATO GROSSO | ETA DE IPORÁ | ETA - EEAB - EEAT | 10610005 | 2020-07-07 | 1 | 1 | MOTOR | INDUCAO | [5 empty] | 1 | UN | NAO | SIM | SIM | 14001-4113 |  | 50 CV | [9 empty] | SIM
| #REF! | 35999 | IPORA | AE-E15-IP-2207-0054 | IPORÁ | IPORÁ | AV. SÃO PAULO. Nº 201, BAIRRO MATO GROSSO | ETA DE IPORÁ | ETA - EEAB - EEAT | 10610005 | 2020-07-07 | 1 | 1 | MOTOR | INDUCAO | [5 empty] | 1 | UN | SIM | NAO | SIM | 14001-4144 |  | 2 CV |  |  | EBERLE | S90S4 | 0996 |  |  |  |  | SIM
| #REF! | 36000 | IPORA | AE-E15-IP-2207-0055 | IPORÁ | IPORÁ | AV. SÃO PAULO. Nº 201, BAIRRO MATO GROSSO | ETA DE IPORÁ | ETA - EEAB - EEAT | 10610005 | 2020-07-07 | 1 | 1 | MOTOR | INDUCAO | MOTOR DO ELEVADOR DE CARGA |  |  |  |  | 1 | UN | SIM | NAO | SIM | 14001-4269 |  | 2 CV | 1750 |  | WEG | [6 empty] | SIM
| #REF! | 36016 | IPORA | AE-E15-IP-2207-0068 | IPORÁ | IPORÁ | AV. SÃO PAULO. Nº 201, BAIRRO MATO GROSSO | ETA DE IPORÁ | ETA - EEAB - EEAT | 10610005 | 2020-07-07 | 1 | 1 | MOTOR | INDUCAO | [5 empty] | 1 | UN | NAO | SIM | SIM | 14001-4405 |  | 20 CV | [9 empty] | SIM
| #REF! | 36009 | IPORA | AE-E15-IP-2207-0062 | IPORÁ | IPORÁ | AV. SÃO PAULO. Nº 201, BAIRRO MATO GROSSO | ETA DE IPORÁ | ETA - EEAB - EEAT | 10610005 | 2020-07-07 | 1 | 1 | MOTOR | INDUCAO | [5 empty] | 1 | UN | NAO | SIM | SIM | 14001-5027 |  | 10 CV |  |  | EBERLE | [6 empty] | SIM
| #REF! | 36012 | IPORA | AE-E15-IP-2207-0065 | IPORÁ | IPORÁ | AV. SÃO PAULO. Nº 201, BAIRRO MATO GROSSO | ETA DE IPORÁ | ETA - EEAB - EEAT | 10610005 | 2020-07-07 | 1 | 1 | MOTOR | INDUCAO | [5 empty] | 1 | UN | NAO | SIM | SIM | 14001-8051 |  | 25 CV | 1760 |  | WEG | [6 empty] | SIM
| #REF! | 36013 | IPORA | AE-E15-IP-2207-0066 | IPORÁ | IPORÁ | AV. SÃO PAULO. Nº 201, BAIRRO MATO GROSSO | ETA DE IPORÁ | ETA - EEAB - EEAT | 10610005 | 2020-07-07 | 1 | 1 | MOTOR | INDUCAO | [5 empty] | 1 | UN | NAO | SIM | SIM | 14001-8844 |  | 25 CV |  |  | WEG | [6 empty] | SIM
| #REF! | 36170 | IPORA | AE-E15-IP-2207-0219 | IPORÁ | IPORÁ | AV. SÃO PAULO. Nº 201, BAIRRO MATO GROSSO | ETA DE IPORÁ | ETA - EEAB - EEAT | 10610005 | 2020-07-07 | 1 | 1 | EQUIPAMENTO DE LABORATORIO | MEDIDOR E ANALISADOR DE PH DE SOLIDOS | [5 empty] | 1 | UN | SIM | NAO | SIM | 14003-0075 |  |  |  |  | DIGIMED | DM 22 | 50210 |  |  |  |  | SIM
| #REF! | 36038 | IPORA | AE-E15-IP-2207-0088 | IPORÁ | IPORÁ | AV. SÃO PAULO. Nº 201, BAIRRO MATO GROSSO | ETA DE IPORÁ | ETA - EEAB - EEAT | 10610005 | 2020-07-07 | 1 | 1 | BOMBA | SUBMERSA | [5 empty] | 1 | UN | NAO | SIM | SIM | 14015-0794 |  |  | 1750 | 108 | ABS | AZP 80-250 | 0036 |  | 30 |  |  | SIM
| #REF! | 36364 | IPORA | AE-E11-IP-0308-0128 | IPORÁ | IPORÁ | RIBEIRÃO STO ANTÔNIO | CAPTAÇÃO DE ÁGUA BRUTA PARA ABASTECIMENTO PÚBLICO | EEAB | 10610015 | 2020-07-06 | 10 | 10 | BOMBA | SUBMERSA | [5 empty] | 1 | UN | SIM | NAO | SIM | 14015-1212 |  |  | 1710 | 259.2 | KSB | KRT K100-400 |  |  | 44 |  |  | SIM
| #REF! | 36024 | IPORA | AE-E15-IP-2207-0076 | IPORÁ | IPORÁ | AV. SÃO PAULO. Nº 201, BAIRRO MATO GROSSO | ETA DE IPORÁ | ETA - EEAB - EEAT | 10610005 | 2020-07-07 | 1 | 1 | BOMBA | SUBMERSA | [5 empty] | 1 | UN | NAO | SIM | SIM | 14015-1235 |  |  | 1710 | 259.2 | KSB | KRT K100-400 |  |  | 44 |  |  | SIM
| #REF! | 36365 | IPORA | AE-E11-IP-0308-0129 | IPORÁ | IPORÁ | RIBEIRÃO STO ANTÔNIO | CAPTAÇÃO DE ÁGUA BRUTA PARA ABASTECIMENTO PÚBLICO | EEAB | 10610015 | 2020-07-06 | 10 | 10 | BOMBA | SUBMERSA | [5 empty] | 1 | UN | SIM | NAO | SIM | 14015-1235 |  |  | 1710 | 259.2 | KSB | KRT K100-400 |  |  | 44 |  |  | SIM
| #REF! | 36366 | IPORA | AE-E11-IP-0308-0130 | IPORÁ | IPORÁ | RIBEIRÃO STO ANTÔNIO | CAPTAÇÃO DE ÁGUA BRUTA PARA ABASTECIMENTO PÚBLICO | EEAB | 10610015 | 2020-07-06 | 10 | 10 | BOMBA | SUBMERSA | [5 empty] | 1 | UN | SIM | NAO | SIM | 14015-1442 |  |  | 1764 | 360 | ABS | AF550-4W2 | [5 empty] | SIM
| #REF! | 36027 | IPORA | AE-E15-IP-2207-0079 | IPORÁ | IPORÁ | AV. SÃO PAULO. Nº 201, BAIRRO MATO GROSSO | ETA DE IPORÁ | ETA - EEAB - EEAT | 10610005 | 2020-07-07 | 1 | 1 | BOMBA | SUBMERSA | [5 empty] | 1 | UN | SIM | NAO | SIM | 14015-1461 |  |  |  | 60 | [7 empty] | SIM
| #REF! | 36033 | IPORA | AE-E15-IP-2207-0084 | IPORÁ | IPORÁ | AV. SÃO PAULO. Nº 201, BAIRRO MATO GROSSO | ETA DE IPORÁ | ETA - EEAB - EEAT | 10610005 | 2020-07-07 | 1 | 1 | BOMBA | SUBMERSA | [5 empty] | 1 | UN | NAO | SIM | SIM | 14015-1469 |  |  |  | 57.6 | FLYGT | [6 empty] | SIM
| #REF! | 36074 | IPORA | AE-E15-IP-2207-0124 | IPORÁ | IPORÁ | AV. SÃO PAULO. Nº 201, BAIRRO MATO GROSSO | ETA DE IPORÁ | ETA - EEAB - EEAT | 10610005 | 2020-07-07 | 1 | 1 | BOMBA | SUBMERSA | [5 empty] | 1 | UN | NAO | SIM | SIM | 14015-1496 |  |  |  | 9 | LEAO |  | 1858H18063615 R7A-16 |  |  |  |  | SIM
| #REF! | 36028 | IPORA | AE-E15-IP-2207-0080 | IPORÁ | IPORÁ | AV. SÃO PAULO. Nº 201, BAIRRO MATO GROSSO | ETA DE IPORÁ | ETA - EEAB - EEAT | 10610005 | 2020-07-07 | 1 | 1 | BOMBA | SUBMERSA | [5 empty] | 1 | UN | SIM | NAO | SIM | 14015-1610 |  |  |  | 60 | FLYGT | [6 empty] | SIM
| #REF! | 36062 | IPORA | AE-E15-IP-2207-0112 | IPORÁ | IPORÁ | AV. SÃO PAULO. Nº 201, BAIRRO MATO GROSSO | ETA DE IPORÁ | ETA - EEAB - EEAT | 10610005 | 2020-07-07 | 1 | 1 | BOMBA | SUBMERSA | [5 empty] | 1 | UN | NAO | SIM | SIM | 14015-1670 |  |  |  | 14 | FRANKLIN ELETRONIC | R11A | 18L8405002755 |  | 189 |  |  | SIM
| #REF! | 36069 | IPORA | AE-E15-IP-2207-0119 | IPORÁ | IPORÁ | AV. SÃO PAULO. Nº 201, BAIRRO MATO GROSSO | ETA DE IPORÁ | ETA - EEAB - EEAT | 10610005 | 2020-07-07 | 1 | 1 | BOMBA | SUBMERSA | [5 empty] | 1 | UN | NAO | SIM | SIM | 14015-1675 |  |  |  | 24 | [7 empty] | SIM
| #REF! | 36073 | IPORA | AE-E15-IP-2207-0123 | IPORÁ | IPORÁ | AV. SÃO PAULO. Nº 201, BAIRRO MATO GROSSO | ETA DE IPORÁ | ETA - EEAB - EEAT | 10610005 | 2020-07-07 | 1 | 1 | BOMBA | SUBMERSA | [5 empty] | 1 | UN | NAO | SIM | SIM | 14015-1681 |  |  |  | 20 | [7 empty] | SIM
| #REF! | 36070 | IPORA | AE-E15-IP-2207-0120 | IPORÁ | IPORÁ | AV. SÃO PAULO. Nº 201, BAIRRO MATO GROSSO | ETA DE IPORÁ | ETA - EEAB - EEAT | 10610005 | 2020-07-07 | 1 | 1 | BOMBA | SUBMERSA | [5 empty] | 1 | UN | NAO | SIM | SIM | 14015-1689 |  |  |  | 24 | EBARA | 461-900-2 | [5 empty] | SIM
| #REF! | 36072 | IPORA | AE-E15-IP-2207-0122 | IPORÁ | IPORÁ | AV. SÃO PAULO. Nº 201, BAIRRO MATO GROSSO | ETA DE IPORÁ | ETA - EEAB - EEAT | 10610005 | 2020-07-07 | 1 | 1 | BOMBA | SUBMERSA | [5 empty] | 1 | UN | NAO | SIM | SIM | 14015-1830 |  |  |  | 20 | EBARA | BHS 411-15 | C990999 |  |  |  |  | SIM
| #REF! | 36079 | IPORA | AE-E15-IP-2207-0129 | IPORÁ | IPORÁ | AV. SÃO PAULO. Nº 201, BAIRRO MATO GROSSO | ETA DE IPORÁ | ETA - EEAB - EEAT | 10610005 | 2020-07-07 | 1 | 1 | BOMBA | SUBMERSA | [5 empty] | 1 | UN | NAO | SIM | SIM | 14015-2037 |  |  |  | 9 | [7 empty] | SIM
| #REF! | 36065 | IPORA | AE-E15-IP-2207-0115 | IPORÁ | IPORÁ | AV. SÃO PAULO. Nº 201, BAIRRO MATO GROSSO | ETA DE IPORÁ | ETA - EEAB - EEAT | 10610005 | 2020-07-07 | 1 | 1 | BOMBA | SUBMERSA | [5 empty] | 1 | UN | NAO | SIM | SIM | 14015-2965 |  |  |  | 24 | LEAO | R20A-12 | 19F8H0400217J |  | 170 |  |  | SIM
| #REF! | 36068 | IPORA | AE-E15-IP-2207-0118 | IPORÁ | IPORÁ | AV. SÃO PAULO. Nº 201, BAIRRO MATO GROSSO | ETA DE IPORÁ | ETA - EEAB - EEAT | 10610005 | 2020-07-07 | 1 | 1 | BOMBA | SUBMERSA | [5 empty] | 1 | UN | NAO | SIM | SIM | 14015-4113 |  |  | 3450 | 24 | LEAO | MB4-350 | [5 empty] | SIM
| #REF! | 36075 | IPORA | AE-E15-IP-2207-0125 | IPORÁ | IPORÁ | AV. SÃO PAULO. Nº 201, BAIRRO MATO GROSSO | ETA DE IPORÁ | ETA - EEAB - EEAT | 10610005 | 2020-07-07 | 1 | 1 | BOMBA | SUBMERSA | [5 empty] | 1 | UN | NAO | SIM | SIM | 14015-5065 |  |  |  | 24 | LEAO | R20A-09 | B13070316 |  |  |  |  | SIM
| #REF! | 36092 | IPORA | AE-E15-IP-2207-0142 | IPORÁ | IPORÁ | AV. SÃO PAULO. Nº 201, BAIRRO MATO GROSSO | ETA DE IPORÁ | ETA - EEAB - EEAT | 10610005 | 2020-07-07 | 1 | 1 | INDICADOR DE VAZAO | INDICADOR DE VAZAO | [5 empty] | 1 | UN | SIM | NAO | SIM | 14018-0442 |  |  |  |  | SIEMENS | MAG6000 | N1B0113002 |  |  |  |  | SIM
| #REF! | 36131 | IPORA | AE-E15-IP-2207-0180 | IPORÁ | IPORÁ | AV. SÃO PAULO. Nº 201, BAIRRO MATO GROSSO | ETA DE IPORÁ | ETA - EEAB - EEAT | 10610005 | 2020-07-07 | 1 | 1 | CLORADOR | CLORADOR | [5 empty] | 1 | UN | SIM | NAO | SIM | 14020-1201 |  |  |  |  | GUARUJA | [6 empty] | SIM
| #REF! | 36130 | IPORA | AE-E15-IP-2207-0179 | IPORÁ | IPORÁ | AV. SÃO PAULO. Nº 201, BAIRRO MATO GROSSO | ETA DE IPORÁ | ETA - EEAB - EEAT | 10610005 | 2020-07-07 | 1 | 1 | CLORADOR | CLORADOR | [5 empty] | 1 | UN | SIM | NAO | SIM | 14020-1341 |  |  |  |  | GUARUJA | [6 empty] | SIM
| #REF! | 36129 | IPORA | AE-E15-IP-2207-0178 | IPORÁ | IPORÁ | AV. SÃO PAULO. Nº 201, BAIRRO MATO GROSSO | ETA DE IPORÁ | ETA - EEAB - EEAT | 10610005 | 2020-07-07 | 1 | 1 | EQUIPAMENTO DE LABORATORIO | BALANCA | ANALITICA E DE PLATAFORMA |  |  |  |  | 1 | UN | SIM | NAO | SIM | 14023-0145 | [11 empty] | SIM
| #REF! | 36148 | IPORA | AE-E15-IP-2207-0197 | IPORÁ | IPORÁ | AV. SÃO PAULO. Nº 201, BAIRRO MATO GROSSO | ETA DE IPORÁ | ETA - EEAB - EEAT | 10610005 | 2020-07-07 | 1 | 1 | EQUIPAMENTO DE LABORATORIO | BALANCA | ANALITICA E DE PLATAFORMA |  |  |  |  | 1 | UN | SIM | NAO | SIM | 14023-0453 |  |  |  |  | BELI | [6 empty] | SIM
| #REF! | 36132 | IPORA | AE-E15-IP-2207-0181 | IPORÁ | IPORÁ | AV. SÃO PAULO. Nº 201, BAIRRO MATO GROSSO | ETA DE IPORÁ | ETA - EEAB - EEAT | 10610005 | 2020-07-07 | 1 | 1 | EQUIPAMENTO DE LABORATORIO | AUTOCLAVE | [5 empty] | 1 | UN | SIM | NAO | SIM | 14026-0014 |  |  |  |  | PHOENIX | AV30 | 1899 |  |  |  |  | SIM
| #REF! | 36085 | IPORA | AE-E15-IP-2207-0135 | IPORÁ | IPORÁ | AV. SÃO PAULO. Nº 201, BAIRRO MATO GROSSO | ETA DE IPORÁ | ETA - EEAB - EEAT | 10610005 | 2020-07-07 | 1 | 1 | PAINEL | QUADRO DE COMANDO | [5 empty] | 1 | UN | SIM | NAO | SIM | 14041-1093 | [11 empty] | SIM
| #REF! | 36193 | IPORA | AE-E15-IP-2207-0243 | IPORÁ | IPORÁ | AV. SÃO PAULO. Nº 201, BAIRRO MATO GROSSO | ETA DE IPORÁ | ETA - EEAB - EEAT | 10610005 | 2020-07-07 | 1 | 1 | PAINEL | QUADRO DE COMANDO | [5 empty] | 1 | UN | SIM | NAO | SIM | 14041-1578 | [11 empty] | SIM
| #REF! | 36368 | IPORA | AE-E11-IP-0308-0132 | IPORÁ | IPORÁ | RIBEIRÃO STO ANTÔNIO | CAPTAÇÃO DE ÁGUA BRUTA PARA ABASTECIMENTO PÚBLICO | EEAB | 10610015 | 2020-07-06 | 10 | 10 | PAINEL | QUADRO DE COMANDO | [5 empty] | 1 | UN | SIM | NAO | SIM | 14041-1579 | [11 empty] | SIM
| #REF! | 36088 | IPORA | AE-E15-IP-2207-0138 | IPORÁ | IPORÁ | AV. SÃO PAULO. Nº 201, BAIRRO MATO GROSSO | ETA DE IPORÁ | ETA - EEAB - EEAT | 10610005 | 2020-07-07 | 1 | 1 | PAINEL | QUADRO DE COMANDO | [5 empty] | 1 | UN | SIM | NAO | SIM | 14041-1580 | [11 empty] | SIM
| #REF! | 36234 | IPORA | AE-E11-IP-0208-0035 | IPORÁ | IPORÁ | AV. CAIAPÓ S/N CENTRO | CENTRO DE RESERVAÇÃO DE ÁGUA R1 | RSE - RAP - REL | 10610002 | 2020-07-06 | 2 | 2 | PAINEL | QUADRO DE COMANDO | [5 empty] | 1 | UN | SIM | NAO | SIM | 14041-1581
| #REF! | 36093 | IPORA | AE-E15-IP-2207-0143 | IPORÁ | IPORÁ | AV. SÃO PAULO. Nº 201, BAIRRO MATO GROSSO | ETA DE IPORÁ | ETA - EEAB - EEAT | 10610005 | 2020-07-07 | 1 | 1 | PAINEL | QUADRO DE COMANDO | [5 empty] | 1 | UN | SIM | NAO | SIM | 14041-1593 | [11 empty] | SIM
| #REF! | 36325 | IPORA | AE-E11-IP-0308-0089 | IPORÁ | IPORÁ | R. MAUÁ C/ R. TUPÃ, VILA ÁGUAS CLARAS | CENTRO DE RESERVAÇÃO DE ÁGUA - ÁGUAS CLARAS | REL | 10610011 | 2020-07-06 | 8 | 8 | PAINEL | QUADRO DE COMANDO | [5 empty] | 1 | UN | SIM | NAO | SIM | 14041-1606 | [11 empty] | SIM
| #REF! | 36351 | IPORA | AE-E11-IP-0308-0115 | IPORÁ | IPORÁ | AV. CORUMBAÍBA, Q21, VILA NOVA | CENTRO DE RESERVAÇÃO DE ÁGUA R2 | RSE - REL | 10610003 | 2020-07-06 | 9 | 9 | PAINEL | QUADRO DE COMANDO | [5 empty] | 1 | UN | SIM | NAO | SIM | 14041-1713 | [11 empty] | SIM
| #REF! | 36089 | IPORA | AE-E15-IP-2207-0139 | IPORÁ | IPORÁ | AV. SÃO PAULO. Nº 201, BAIRRO MATO GROSSO | ETA DE IPORÁ | ETA - EEAB - EEAT | 10610005 | 2020-07-07 | 1 | 1 | PAINEL | QUADRO DE COMANDO | [5 empty] | 1 | UN | SIM | NAO | SIM | 14041-1714 | [11 empty] | SIM
| #REF! | 36095 | IPORA | AE-E15-IP-2207-0144 | IPORÁ | IPORÁ | AV. SÃO PAULO. Nº 201, BAIRRO MATO GROSSO | ETA DE IPORÁ | ETA - EEAB - EEAT | 10610005 | 2020-07-07 | 1 | 1 | PAINEL | QUADRO DE COMANDO | [5 empty] | 1 | UN | SIM | NAO | SIM | 14041-2757 | [11 empty] | SIM
| #REF! | 36302 | IPORA | AE-E11-IP-0308-0066 | IPORÁ | IPORÁ | AV. PARÁ, GLEBA 18, Nº 2406, JD. MONTE ALTO | BOOSTER CALIFÓRNIA | BOOSTER | 10610004 | 2020-07-06 | 6 | 6 | PAINEL | QUADRO DE COMANDO | [5 empty] | 1 | UN | SIM | NAO | SIM | 14041-4360 | [11 empty] | SIM
| #REF! | 36058 | IPORA | AE-E15-IP-2207-0108 | IPORÁ | IPORÁ | AV. SÃO PAULO. Nº 201, BAIRRO MATO GROSSO | ETA DE IPORÁ | ETA - EEAB - EEAT | 10610005 | 2020-07-07 | 1 | 1 | BOMBA | CENTRIFUGA | [5 empty] | 1 | UN | NAO | SIM | SIM | 14047-1210 |  |  |  | 45.03 | KSB | [6 empty] | SIM
| #REF! | 36051 | IPORA | AE-E15-IP-2207-0101 | IPORÁ | IPORÁ | AV. SÃO PAULO. Nº 201, BAIRRO MATO GROSSO | ETA DE IPORÁ | ETA - EEAB - EEAT | 10610005 | 2020-07-07 | 1 | 1 | BOMBA | CENTRIFUGA | [5 empty] | 1 | UN | NAO | SIM | SIM | 14047-1336 |  |  | 1750 | 20 | MARK GRUNDFOS | [6 empty] | SIM
| #REF! | 36053 | IPORA | AE-E15-IP-2207-0103 | IPORÁ | IPORÁ | AV. SÃO PAULO. Nº 201, BAIRRO MATO GROSSO | ETA DE IPORÁ | ETA - EEAB - EEAT | 10610005 | 2020-07-07 | 1 | 1 | BOMBA | CENTRIFUGA | [5 empty] | 1 | UN | NAO | SIM | SIM | 14047-1599 |  |  |  | 54 | KSB | G50-160 |  |  | 9.1 |  |  | SIM
| #REF! | 36059 | IPORA | AE-E15-IP-2207-0109 | IPORÁ | IPORÁ | AV. SÃO PAULO. Nº 201, BAIRRO MATO GROSSO | ETA DE IPORÁ | ETA - EEAB - EEAT | 10610005 | 2020-07-07 | 1 | 1 | BOMBA | CENTRIFUGA | [5 empty] | 1 | UN | NAO | SIM | SIM | 14047-1771 |  |  |  | 45.03 | [7 empty] | SIM
| #REF! | 36319 | IPORA | AE-E11-IP-0308-0083 | IPORÁ | IPORÁ | R. MAUÁ C/ R. TUPÃ, VILA ÁGUAS CLARAS | CENTRO DE RESERVAÇÃO DE ÁGUA - ÁGUAS CLARAS | REL | 10610011 | 2020-07-06 | 8 | 8 | BOMBA | CENTRIFUGA | [5 empty] | 1 | UN | SIM | NAO | SIM | 14047-1848 |  | 7,5 CV | 3500 |  | MARK GRUNDFOS | [6 empty] | SIM
| #REF! | 36035 | IPORA | AE-E15-IP-2207-0086 | IPORÁ | IPORÁ | AV. SÃO PAULO. Nº 201, BAIRRO MATO GROSSO | ETA DE IPORÁ | ETA - EEAB - EEAT | 10610005 | 2020-07-07 | 1 | 1 | BOMBA | CENTRIFUGA | [5 empty] | 1 | UN | NAO | SIM | SIM | 14047-2001 |  |  |  | 43 | KSB | MEGANORM 65-40-200 | [5 empty] | SIM
| #REF! | 36187 | IPORA | AE-E15-IP-2207-0237 | IPORÁ | IPORÁ | AV. SÃO PAULO. Nº 201, BAIRRO MATO GROSSO | ETA DE IPORÁ | ETA - EEAB - EEAT | 10610005 | 2020-07-07 | 1 | 1 | BOMBA | CENTRIFUGA | [5 empty] | 1 | UN | SIM | NAO | SIM | 14047-2142 |  |  |  | 260.17 | KSB | 125-315 |  |  | 47.7 |  |  | SIM
| #REF! | 36183 | IPORA | AE-E15-IP-2207-0233 | IPORÁ | IPORÁ | AV. SÃO PAULO. Nº 201, BAIRRO MATO GROSSO | ETA DE IPORÁ | ETA - EEAB - EEAT | 10610005 | 2020-07-07 | 1 | 1 | BOMBA | CENTRIFUGA | [5 empty] | 1 | UN | SIM | NAO | SIM | 14047-2144 |  |  |  | 194.3 | KSB | 100-250 |  |  | 18.4 |  |  | SIM
| #REF! | 36184 | IPORA | AE-E15-IP-2207-0234 | IPORÁ | IPORÁ | AV. SÃO PAULO. Nº 201, BAIRRO MATO GROSSO | ETA DE IPORÁ | ETA - EEAB - EEAT | 10610005 | 2020-07-07 | 1 | 1 | BOMBA | CENTRIFUGA | [5 empty] | 1 | UN | SIM | NAO | SIM | 14047-2145 |  |  |  | 194.3 | KSB | 100-250 |  |  | 18.4 |  |  | SIM
| #REF! | 36221 | IPORA | AE-E11-IP-0208-0022 | IPORÁ | IPORÁ | AV. CAIAPÓ S/N CENTRO | CENTRO DE RESERVAÇÃO DE ÁGUA R1 | RSE - RAP - REL | 10610002 | 2020-07-06 | 2 | 2 | BOMBA | CENTRIFUGA | [5 empty] | 1 | UN | SIM | NAO | SIM | 14047-2146 |  |  |  | 108 | KSB |  |  |  | 21.3
| #REF! | 36185 | IPORA | AE-E15-IP-2207-0235 | IPORÁ | IPORÁ | AV. SÃO PAULO. Nº 201, BAIRRO MATO GROSSO | ETA DE IPORÁ | ETA - EEAB - EEAT | 10610005 | 2020-07-07 | 1 | 1 | BOMBA | CENTRIFUGA | [5 empty] | 1 | UN | SIM | NAO | SIM | 14047-2147 |  |  |  | 214.38 | KSB | 125-250 |  |  | 23.6 |  |  | SIM
| #REF! | 36188 | IPORA | AE-E15-IP-2207-0238 | IPORÁ | IPORÁ | AV. SÃO PAULO. Nº 201, BAIRRO MATO GROSSO | ETA DE IPORÁ | ETA - EEAB - EEAT | 10610005 | 2020-07-07 | 1 | 1 | BOMBA | CENTRIFUGA | [5 empty] | 1 | UN | SIM | NAO | SIM | 14047-2148 |  |  |  | 87.37 | KSB | 80-315 |  |  | 41.7 |  |  | SIM
| #REF! | 36339 | IPORA | AE-E11-IP-0308-0103 | IPORÁ | IPORÁ | AV. CORUMBAÍBA, Q21, VILA NOVA | CENTRO DE RESERVAÇÃO DE ÁGUA R2 | RSE - REL | 10610003 | 2020-07-06 | 9 | 9 | BOMBA | CENTRIFUGA | [5 empty] | 1 | UN | SIM | NAO | SIM | 14047-2148 |  |  | 1750 | 87,37 M³/H | KSB |  |  |  | 41.7 |  |  | SIM
| #REF! | 36340 | IPORA | AE-E11-IP-0308-0104 | IPORÁ | IPORÁ | AV. CORUMBAÍBA, Q21, VILA NOVA | CENTRO DE RESERVAÇÃO DE ÁGUA R2 | RSE - REL | 10610003 | 2020-07-06 | 9 | 9 | BOMBA | CENTRIFUGA | [5 empty] | 1 | UN | SIM | NAO | SIM | 14047-2149 |  |  | 1750 | 87,37 M³/H | KSB |  |  |  | 41.7 |  |  | SIM
| #REF! | 36186 | IPORA | AE-E15-IP-2207-0236 | IPORÁ | IPORÁ | AV. SÃO PAULO. Nº 201, BAIRRO MATO GROSSO | ETA DE IPORÁ | ETA - EEAB - EEAT | 10610005 | 2020-07-07 | 1 | 1 | BOMBA | CENTRIFUGA | [5 empty] | 1 | UN | SIM | NAO | SIM | 14047-2150 |  |  |  | 214.38 | KSB | 125-250 |  |  | 23.6 |  |  | SIM
| #REF! | 36222 | IPORA | AE-E11-IP-0208-0023 | IPORÁ | IPORÁ | AV. CAIAPÓ S/N CENTRO | CENTRO DE RESERVAÇÃO DE ÁGUA R1 | RSE - RAP - REL | 10610002 | 2020-07-06 | 2 | 2 | BOMBA | CENTRIFUGA | [5 empty] | 1 | UN | SIM | NAO | SIM | 14047-2151 |  |  |  | 108 | KSB |  |  |  | 21.3
| #REF! | 36341 | IPORA | AE-E11-IP-0308-0105 | IPORÁ | IPORÁ | AV. CORUMBAÍBA, Q21, VILA NOVA | CENTRO DE RESERVAÇÃO DE ÁGUA R2 | RSE - REL | 10610003 | 2020-07-06 | 9 | 9 | BOMBA | CENTRIFUGA | [5 empty] | 1 | UN | SIM | NAO | SIM | 14047-2152 |  |  |  | 122,76 M³/H | KSB |  |  |  | 17.9 |  |  | SIM
| #REF! | 36342 | IPORA | AE-E11-IP-0308-0106 | IPORÁ | IPORÁ | AV. CORUMBAÍBA, Q21, VILA NOVA | CENTRO DE RESERVAÇÃO DE ÁGUA R2 | RSE - REL | 10610003 | 2020-07-06 | 9 | 9 | BOMBA | CENTRIFUGA | [5 empty] | 1 | UN | SIM | NAO | SIM | 14047-2153 |  |  |  | 122,76 M³/H | KSB |  |  |  | 17.9 |  |  | SIM
| #REF! | 36055 | IPORA | AE-E15-IP-2207-0105 | IPORÁ | IPORÁ | AV. SÃO PAULO. Nº 201, BAIRRO MATO GROSSO | ETA DE IPORÁ | ETA - EEAB - EEAT | 10610005 | 2020-07-07 | 1 | 1 | BOMBA | CENTRIFUGA | [5 empty] | 1 | UN | NAO | SIM | SIM | 14047-2645 |  |  |  | 54 | INGERSOLL-DRESSER PUMPS | [6 empty] | SIM
| #REF! | 36048 | IPORA | AE-E15-IP-2207-0098 | IPORÁ | IPORÁ | AV. SÃO PAULO. Nº 201, BAIRRO MATO GROSSO | ETA DE IPORÁ | ETA - EEAB - EEAT | 10610005 | 2020-07-07 | 1 | 1 | BOMBA | CENTRIFUGA | [5 empty] | 1 | UN | NAO | SIM | SIM | 14047-2764 |  |  | 1750 | 43 | IMBIL | 65200 | 32717 |  |  |  |  | SIM
| #REF! | 36057 | IPORA | AE-E15-IP-2207-0107 | IPORÁ | IPORÁ | AV. SÃO PAULO. Nº 201, BAIRRO MATO GROSSO | ETA DE IPORÁ | ETA - EEAB - EEAT | 10610005 | 2020-07-07 | 1 | 1 | BOMBA | CENTRIFUGA | [5 empty] | 1 | UN | NAO | SIM | SIM | 14047-4040 |  |  |  | 45.03 | KSB |  |  |  | 81.21 |  |  | SIM
| #REF! | 36295 | IPORA | AE-E11-IP-0308-0059 | IPORÁ | IPORÁ | AV. PARÁ, GLEBA 18, Nº 2406, JD. MONTE ALTO | BOOSTER CALIFÓRNIA | BOOSTER | 10610004 | 2020-07-06 | 6 | 6 | BOMBA | CENTRIFUGA | [5 empty] | 1 | UN | SIM | NAO | SIM | 14047-4784 |  |  |  | 57.6 | TECNOBOMBAS |  |  |  | 55 |  |  | SIM
| #REF! | 36294 | IPORA | AE-E11-IP-0308-0058 | IPORÁ | IPORÁ | AV. PARÁ, GLEBA 18, Nº 2406, JD. MONTE ALTO | BOOSTER CALIFÓRNIA | BOOSTER | 10610004 | 2020-07-06 | 6 | 6 | BOMBA | CENTRIFUGA | [5 empty] | 1 | UN | SIM | NAO | SIM | 14047-4785 |  |  |  | 57.6 | TECNOBOMBAS |  |  |  | 55 |  |  | SIM
| #REF! | 36047 | IPORA | AE-E15-IP-2207-0097 | IPORÁ | IPORÁ | AV. SÃO PAULO. Nº 201, BAIRRO MATO GROSSO | ETA DE IPORÁ | ETA - EEAB - EEAT | 10610005 | 2020-07-07 | 1 | 1 | BOMBA | DOSADORA | [5 empty] | 1 | UN | NAO | SIM | SIM | 14048-2742 |  |  |  | 15 L/H | ETATRON | DLX MA/AD | DLX2303801EB |  |  |  |  | SIM
| #REF! | 36145 | IPORA | AE-E15-IP-2207-0194 | IPORÁ | IPORÁ | AV. SÃO PAULO. Nº 201, BAIRRO MATO GROSSO | ETA DE IPORÁ | ETA - EEAB - EEAT | 10610005 | 2020-07-07 | 1 | 1 | EQUIPAMENTO DE LABORATORIO | CHAPA AQUECEDORA | [5 empty] | 1 | UN | SIM | NAO | SIM | 14052-0011 |  |  |  |  | ETHIKTECNOLOGY | 208 D | [5 empty] | SIM
| #REF! | 36103 | IPORA | AE-E15-IP-2207-0152 | IPORÁ | IPORÁ | AV. SÃO PAULO. Nº 201, BAIRRO MATO GROSSO | ETA DE IPORÁ | ETA - EEAB - EEAT | 10610005 | 2020-07-07 | 1 | 1 | PAINEL | TELECOMANDO | [5 empty] | 1 | UN | SIM | NAO | SIM | 14147-0550 | [11 empty] | SIM
| #REF! | 36293 | IPORA | AE-E11-IP-0308-0057 | IPORÁ | IPORÁ | AV. PARÁ, GLEBA 18, Nº 2406, JD. MONTE ALTO | BOOSTER CALIFÓRNIA | BOOSTER | 10610004 | 2020-07-06 | 6 | 6 | MOTOR | INDUCAO | [5 empty] | 1 | UN | SIM | NAO | SIM | 14177-0051 |  | 20 CV | 1775 |  | WEG | W23 | [5 empty] | SIM
| #REF! | 36292 | IPORA | AE-E11-IP-0308-0056 | IPORÁ | IPORÁ | AV. PARÁ, GLEBA 18, Nº 2406, JD. MONTE ALTO | BOOSTER CALIFÓRNIA | BOOSTER | 10610004 | 2020-07-06 | 6 | 6 | MOTOR | INDUCAO | [5 empty] | 1 | UN | SIM | NAO | SIM | 14177-0052 |  | 20 CV | 1775 |  | WEG | W22 | [5 empty] | SIM
| #REF! | 36141 | IPORA | AE-E15-IP-2207-0190 | IPORÁ | IPORÁ | AV. SÃO PAULO. Nº 201, BAIRRO MATO GROSSO | ETA DE IPORÁ | ETA - EEAB - EEAT | 10610005 | 2020-07-07 | 1 | 1 | EQUIPAMENTO DE LABORATORIO | ESTUFA | [5 empty] | 1 | UN | SIM | NAO | SIM | 24027-0036 |  |  |  |  | FANEM | 002CB | [5 empty] | SIM
| #REF! | 36303 | IPORA | AE-E11-IP-0308-0067 | IPORÁ | IPORÁ | AV. PARÁ, GLEBA 18, Nº 2406, JD. MONTE ALTO | BOOSTER CALIFÓRNIA | BOOSTER | 10610004 | 2020-07-06 | 6 | 6 | PAINEL | AUTOMACAO | [5 empty] | 1 | UN | SIM | NAO | SIM | 24055-1229 | [11 empty] | SIM
| #REF! | 36143 | IPORA | AE-E15-IP-2207-0192 | IPORÁ | IPORÁ | AV. SÃO PAULO. Nº 201, BAIRRO MATO GROSSO | ETA DE IPORÁ | ETA - EEAB - EEAT | 10610005 | 2020-07-07 | 1 | 1 | EQUIPAMENTO DE LABORATORIO | JARTEST | [5 empty] | 1 | UN | SIM | NAO | SIM | 27002-3640 |  |  |  |  | MILAN | 603MG | 02 |  |  |  |  | SIM
| #REF! | 36123 | IPORA | AE-E15-IP-2207-0172 | IPORÁ | IPORÁ | AV. SÃO PAULO. Nº 201, BAIRRO MATO GROSSO | ETA DE IPORÁ | ETA - EEAB - EEAT | 10610005 | 2020-07-07 | 1 | 1 | PAINEL | QUADRO DE COMANDO | [5 empty] | 1 | UN | NAO | SIM | SIM | 15001-32518 | [11 empty] | SIM
| #REF! | 36044 | IPORA | AE-E15-IP-2207-0094 | IPORÁ | IPORÁ | AV. SÃO PAULO. Nº 201, BAIRRO MATO GROSSO | ETA DE IPORÁ | ETA - EEAB - EEAT | 10610005 | 2020-07-07 | 1 | 1 | BOMBA | SUBMERSA | [5 empty] | 1 | UN | NAO | SIM | SIM | 20001-23525 |  |  | 1750 | 57.5 | KSB | KRT F80-250/114XG | [5 empty] | SIM
| #REF! | 36037 | IPORA | AE-E15-IP-2207-0087 | IPORÁ | IPORÁ | AV. SÃO PAULO. Nº 201, BAIRRO MATO GROSSO | ETA DE IPORÁ | ETA - EEAB - EEAT | 10610005 | 2020-07-07 | 1 | 1 | BOMBA | SUBMERSA | [5 empty] | 1 | UN | NAO | SIM | SIM | 22001-22771 |  |  | 1750 | 97.2 | KSB | KRT K100-251/74XG | A301801695 |  |  |  |  | SIM
| #REF! | 36040 | IPORA | AE-E15-IP-2207-0090 | IPORÁ | IPORÁ | AV. SÃO PAULO. Nº 201, BAIRRO MATO GROSSO | ETA DE IPORÁ | ETA - EEAB - EEAT | 10610005 | 2020-07-07 | 1 | 1 | BOMBA | SUBMERSA | [5 empty] | 1 | UN | NAO | SIM | SIM | 22001-23522 |  |  | 1750 | 57.6 | KSB | KRT F80-250/74XG | A301801706 |  |  |  |  | SIM
| #REF! | 36042 | IPORA | AE-E15-IP-2207-0092 | IPORÁ | IPORÁ | AV. SÃO PAULO. Nº 201, BAIRRO MATO GROSSO | ETA DE IPORÁ | ETA - EEAB - EEAT | 10610005 | 2020-07-07 | 1 | 1 | BOMBA | SUBMERSA | [5 empty] | 1 | UN | NAO | SIM | SIM | 22001-23523 |  |  | 1750 | 57.6 | KSB | KRT F80-250/114XG | [5 empty] | SIM
| #REF! | 36034 | IPORA | AE-E15-IP-2207-0085 | IPORÁ | IPORÁ | AV. SÃO PAULO. Nº 201, BAIRRO MATO GROSSO | ETA DE IPORÁ | ETA - EEAB - EEAT | 10610005 | 2020-07-07 | 1 | 1 | BOMBA | SUBMERSA | [5 empty] | 1 | UN | NAO | SIM | SIM | 22001-23524 |  |  | 1750 | 57.6 | KSB | DKN 160 4-75 |  |  | 25.6 |  |  | SIM
| #REF! | 36054 | IPORA | AE-E15-IP-2207-0104 | IPORÁ | IPORÁ | AV. SÃO PAULO. Nº 201, BAIRRO MATO GROSSO | ETA DE IPORÁ | ETA - EEAB - EEAT | 10610005 | 2020-07-07 | 1 | 1 | BOMBA | DOSADORA | [5 empty] | 1 | UN | NAO | SIM | SIM | 30001-27021 | [11 empty] | SIM
| #REF! | 36061 | IPORA | AE-E15-IP-2207-0111 | IPORÁ | IPORÁ | AV. SÃO PAULO. Nº 201, BAIRRO MATO GROSSO | ETA DE IPORÁ | ETA - EEAB - EEAT | 10610005 | 2020-07-07 | 1 | 1 | BOMBA | DOSADORA | [5 empty] | 1 | UN | NAO | SIM | SIM | 30001-27021 | [11 empty] | SIM
| #REF! | 36017 | IPORA | AE-E15-IP-2207-0069 | IPORÁ | IPORÁ | AV. SÃO PAULO. Nº 201, BAIRRO MATO GROSSO | ETA DE IPORÁ | ETA - EEAB - EEAT | 10610005 | 2020-07-07 | 1 | 1 | MOTOR | INDUCAO | [5 empty] | 1 | UN | SIM | NAO | SIM | 40001-27031 |  | 0,38 KW | 1640 |  | NORD |  | 202412605-700 |  |  |  |  | SIM
| #REF! | 35944 | IPORA | AE-E15-IP-2207-0003 | IPORÁ | IPORÁ | AV. SÃO PAULO. Nº 201, BAIRRO MATO GROSSO | ETA DE IPORÁ | ETA - EEAB - EEAT | 10610005 | 2020-07-07 | 1 | 1 | EDIFICACAO | EDIFICACAO ETA/GRS/LABORATORIOS | 2 PAVIMENTOS; COBERTURA DE FIBROCIMENTO | ALVENARIA | CASA | 44,17 M X 6,17 M X 6,00 M |  | 1 | UN | SIM | NAO | SIM | - | [7 empty] | 1586 M² |  |  |  | SIM
| #REF! | 35967 | IPORA | AE-E15-IP-2207-0025 | IPORÁ | IPORÁ | AV. SÃO PAULO. Nº 201, BAIRRO MATO GROSSO | ETA DE IPORÁ | ETA - EEAB - EEAT | 10610005 | 2020-07-07 | 1 | 1 | VALVULA | REGISTRO |  |  |  | 200 MM |  | 24 | UN | SIM | NAO | SIM | - | MANUAL | [10 empty] | SIM
| #REF! | 35968 | IPORA | AE-E15-IP-2207-0026 | IPORÁ | IPORÁ | AV. SÃO PAULO. Nº 201, BAIRRO MATO GROSSO | ETA DE IPORÁ | ETA - EEAB - EEAT | 10610005 | 2020-07-07 | 1 | 1 | VALVULA | REGISTRO |  |  |  | 250 MM |  | 8 | UN | SIM | NAO | SIM | - | MANUAL | [10 empty] | SIM
| #REF! | 35969 | IPORA | AE-E15-IP-2207-0027 | IPORÁ | IPORÁ | AV. SÃO PAULO. Nº 201, BAIRRO MATO GROSSO | ETA DE IPORÁ | ETA - EEAB - EEAT | 10610005 | 2020-07-07 | 1 | 1 | VALVULA | REGISTRO |  |  |  | 100 MM |  | 8 | UN | SIM | NAO | SIM | - | MANUAL | [10 empty] | SIM
| #REF! | 35970 | IPORA | AE-E15-IP-0610-0251 | IPORÁ | IPORÁ | AV. SÃO PAULO. Nº 201, BAIRRO MATO GROSSO | ETA DE IPORÁ | ETA - EEAB - EEAT | 10610005 | 2020-07-07 | 1 | 1 | COMPRESSOR DE AR | COMPRESSOR DE AR | [5 empty] | 1 | UN | SIM | NAO | SIM | - |  | 2 HP |  |  | MOTOMIL | [6 empty] | SIM
| #REF! | 35971 | IPORA | AE-E15-IP-2207-0028 | IPORÁ | IPORÁ | AV. SÃO PAULO. Nº 201, BAIRRO MATO GROSSO | ETA DE IPORÁ | ETA - EEAB - EEAT | 10610005 | 2020-07-07 | 1 | 1 | MEDIDOR | MACROMEDIDOR |  |  |  | 250 MM |  | 1 | UN | SIM | NAO | SIM | - | AUTOMATICO |  |  | 400 M³/H | [7 empty] | SIM
| #REF! | 35972 | IPORA | AE-E15-IP-2207-0029 | IPORÁ | IPORÁ | AV. SÃO PAULO. Nº 201, BAIRRO MATO GROSSO | ETA DE IPORÁ | ETA - EEAB - EEAT | 10610005 | 2020-07-07 | 1 | 1 | VALVULA | RETENCAO |  |  |  | 300 MM |  | 1 | UN | SIM | NAO | SIM | - | MANUAL | [10 empty] | SIM
| #REF! | 35973 | IPORA | AE-E15-IP-2207-0030 | IPORÁ | IPORÁ | AV. SÃO PAULO. Nº 201, BAIRRO MATO GROSSO | ETA DE IPORÁ | ETA - EEAB - EEAT | 10610005 | 2020-07-07 | 1 | 1 | VALVULA | REGISTRO |  |  |  | 150 MM |  | 4 | UN | SIM | NAO | SIM | - | MANUAL | [10 empty] | SIM
| #REF! | 36001 | IPORA | AE-E15-IP-0610-0254 | IPORÁ | IPORÁ | AV. SÃO PAULO. Nº 201, BAIRRO MATO GROSSO | ETA DE IPORÁ | ETA - EEAB - EEAT | 10610005 | 2020-07-07 | 1 | 1 | MOTOR | INDUCAO | ACOPLADO AO COMPRESSOR |  |  |  |  | 1 | UN | SIM | NAO | SIM | - |  | 2 CV | 3505 |  | NOVA | 56H | [5 empty] | SIM
| #REF! | 36063 | IPORA | AE-E15-IP-2207-0113 | IPORÁ | IPORÁ | AV. SÃO PAULO. Nº 201, BAIRRO MATO GROSSO | ETA DE IPORÁ | ETA - EEAB - EEAT | 10610005 | 2020-07-07 | 1 | 1 | BOMBA | SUBMERSA | [5 empty] | 1 | UN | NAO | SIM | SIM | - |  |  | 3480 | 14 | FLYGT | 2640.180 | 1418013 |  |  |  |  | SIM
| #REF! | 36064 | IPORA | AE-E15-IP-2207-0114 | IPORÁ | IPORÁ | AV. SÃO PAULO. Nº 201, BAIRRO MATO GROSSO | ETA DE IPORÁ | ETA - EEAB - EEAT | 10610005 | 2020-07-07 | 1 | 1 | BOMBA | SUBMERSA | [5 empty] | 1 | UN | NAO | SIM | SIM | - |  |  | 3450 | 14 | LEAO | MB 6710 | [5 empty] | SIM
| #REF! | 36066 | IPORA | AE-E15-IP-2207-0116 | IPORÁ | IPORÁ | AV. SÃO PAULO. Nº 201, BAIRRO MATO GROSSO | ETA DE IPORÁ | ETA - EEAB - EEAT | 10610005 | 2020-07-07 | 1 | 1 | BOMBA | SUBMERSA | [5 empty] | 1 | UN | NAO | SIM | SIM | - |  |  |  | 24 | LEAO | 4R5IA-15 | [5 empty] | SIM
| #REF! | 36071 | IPORA | AE-E15-IP-2207-0121 | IPORÁ | IPORÁ | AV. SÃO PAULO. Nº 201, BAIRRO MATO GROSSO | ETA DE IPORÁ | ETA - EEAB - EEAT | 10610005 | 2020-07-07 | 1 | 1 | BOMBA | SUBMERSA | [5 empty] | 1 | UN | NAO | SIM | SIM | - |  |  | 3450 | 20 | GOIAS BOMBAS | R16-05 | [5 empty] | SIM
| #REF! | 36091 | IPORA | AE-E15-IP-2207-0141 | IPORÁ | IPORÁ | AV. SÃO PAULO. Nº 201, BAIRRO MATO GROSSO | ETA DE IPORÁ | ETA - EEAB - EEAT | 10610005 | 2020-07-07 | 1 | 1 | PAINEL | QUADRO DE COMANDO | [5 empty] | 1 | UN | SIM | NAO | SIM | - | [11 empty] | SIM
| #REF! | 36094 | IPORA | AE-E15-IP-0610-0259 | IPORÁ | IPORÁ | AV. SÃO PAULO. Nº 201, BAIRRO MATO GROSSO | ETA DE IPORÁ | ETA - EEAB - EEAT | 10610005 | 2020-07-07 | 1 | 1 | PAINEL | QUADRO DE COMANDO | [5 empty] | 1 | UN | SIM | NAO | SIM | - | [11 empty] | SIM
| #REF! | 36097 | IPORA | AE-E15-IP-2207-0146 | IPORÁ | IPORÁ | AV. SÃO PAULO. Nº 201, BAIRRO MATO GROSSO | ETA DE IPORÁ | ETA - EEAB - EEAT | 10610005 | 2020-07-07 | 1 | 1 | PAINEL | AUTOMACAO | [5 empty] | 1 | UN | SIM | NAO | SIM | - | [11 empty] | SIM
| #REF! | 36099 | IPORA | AE-E15-IP-2207-0148 | IPORÁ | IPORÁ | AV. SÃO PAULO. Nº 201, BAIRRO MATO GROSSO | ETA DE IPORÁ | ETA - EEAB - EEAT | 10610005 | 2020-07-07 | 1 | 1 | MEDIDOR | MACROMEDIDOR |  |  |  | 50 MM |  | 1 | UN | SIM | NAO | SIM | - | AUTOMATICO |  |  | 30 M³/H | LAO | F12L000624 | [5 empty] | SIM
| #REF! | 36108 | IPORA | AE-E15-IP-2207-0157 | IPORÁ | IPORÁ | AV. SÃO PAULO. Nº 201, BAIRRO MATO GROSSO | ETA DE IPORÁ | ETA - EEAB - EEAT | 10610005 | 2020-07-07 | 1 | 1 | MEDIDOR | MACROMEDIDOR |  |  |  | 50 MM |  | 1 | UN | SIM | NAO | SIM | - | AUTOMATICO |  |  | 20 M³/H | [7 empty] | SIM
| #REF! | 36110 | IPORA | AE-E15-IP-2207-0159 | IPORÁ | IPORÁ | AV. SÃO PAULO. Nº 201, BAIRRO MATO GROSSO | ETA DE IPORÁ | ETA - EEAB - EEAT | 10610005 | 2020-07-07 | 1 | 1 | VALVULA | REDUTORA DE PRESSAO |  |  |  | 80 MM |  | 2 | UN | SIM | NAO | SIM | - | AUTOMATICO | [10 empty] | SIM
| #REF! | 36111 | IPORA | AE-E15-IP-2207-0160 | IPORÁ | IPORÁ | AV. SÃO PAULO. Nº 201, BAIRRO MATO GROSSO | ETA DE IPORÁ | ETA - EEAB - EEAT | 10610005 | 2020-07-07 | 1 | 1 | VALVULA | REDUTORA DE PRESSAO |  |  |  | 50 MM |  | 2 | UN | SIM | NAO | SIM | - | AUTOMATICO | [10 empty] | SIM
| #REF! | 36112 | IPORA | AE-E15-IP-2207-0162 | IPORÁ | IPORÁ | AV. SÃO PAULO. Nº 201, BAIRRO MATO GROSSO | ETA DE IPORÁ | ETA - EEAB - EEAT | 10610005 | 2020-07-07 | 1 | 1 | PAINEL | QUADRO DE COMANDO | [5 empty] | 1 | UN | SIM | NAO | SIM | - | [11 empty] | SIM
| #REF! | 36113 | IPORA | AE-E15-IP-0610-0260 | IPORÁ | IPORÁ | AV. SÃO PAULO. Nº 201, BAIRRO MATO GROSSO | ETA DE IPORÁ | ETA - EEAB - EEAT | 10610005 | 2020-07-07 | 1 | 1 | PAINEL | QUADRO DE COMANDO | [5 empty] | 1 | UN | SIM | NAO | SIM | - | [11 empty] | SIM
| #REF! | 36118 | IPORA | AE-E15-IP-0610-0261 | IPORÁ | IPORÁ | AV. SÃO PAULO. Nº 201, BAIRRO MATO GROSSO | ETA DE IPORÁ | ETA - EEAB - EEAT | 10610005 | 2020-07-07 | 1 | 1 | PAINEL | QUADRO DE COMANDO | [5 empty] | 1 | UN | NAO | SIM | SIM | - | [11 empty] | SIM
| #REF! | 36120 | IPORA | AE-E15-IP-2207-0169 | IPORÁ | IPORÁ | AV. SÃO PAULO. Nº 201, BAIRRO MATO GROSSO | ETA DE IPORÁ | ETA - EEAB - EEAT | 10610005 | 2020-07-07 | 1 | 1 | PAINEL | QUADRO DE COMANDO | [5 empty] | 1 | UN | NAO | SIM | SIM | - | [11 empty] | SIM
| #REF! | 36121 | IPORA | AE-E15-IP-2207-0170 | IPORÁ | IPORÁ | AV. SÃO PAULO. Nº 201, BAIRRO MATO GROSSO | ETA DE IPORÁ | ETA - EEAB - EEAT | 10610005 | 2020-07-07 | 1 | 1 | PAINEL | QUADRO DE COMANDO | [5 empty] | 1 | UN | NAO | SIM | SIM | - | [11 empty] | SIM
| #REF! | 36124 | IPORA | AE-E15-IP-2207-0173 | IPORÁ | IPORÁ | AV. SÃO PAULO. Nº 201, BAIRRO MATO GROSSO | ETA DE IPORÁ | ETA - EEAB - EEAT | 10610005 | 2020-07-07 | 1 | 1 | PAINEL | QUADRO DE COMANDO | [5 empty] | 1 | UN | NAO | SIM | SIM | - |  |  |  |  | WALTEC | CPMW38/10 | 54843 |  |  |  |  | SIM
| #REF! | 36140 | IPORA | AE-E15-IP-2207-0189 | IPORÁ | IPORÁ | AV. SÃO PAULO. Nº 201, BAIRRO MATO GROSSO | ETA DE IPORÁ | ETA - EEAB - EEAT | 10610005 | 2020-07-07 | 1 | 1 | EQUIPAMENTO DE LABORATORIO | LEITOR ULTRAVIOLETA | [5 empty] | 1 | UN | SIM | NAO | SIM | - |  |  |  |  | BOITTON | [6 empty] | SIM
| #REF! | 36147 | IPORA | AE-E15-IP-2207-0196 | IPORÁ | IPORÁ | AV. SÃO PAULO. Nº 201, BAIRRO MATO GROSSO | ETA DE IPORÁ | ETA - EEAB - EEAT | 10610005 | 2020-07-07 | 1 | 1 | EQUIPAMENTO DE LABORATORIO | MEDIDOR E ANALISADOR DE PH DE SOLIDOS | [5 empty] | 1 | UN | SIM | NAO | SIM | - |  |  |  |  | THERMO | ORION 4 STAR | [5 empty] | SIM
| #REF! | 36152 | IPORA | AE-E15-IP-2207-0201 | IPORÁ | IPORÁ | AV. SÃO PAULO. Nº 201, BAIRRO MATO GROSSO | ETA DE IPORÁ | ETA - EEAB - EEAT | 10610005 | 2020-07-07 | 1 | 1 | CIRCULADOR DE AR | CIRCULADOR DE AR | [5 empty] | 1 | UN | SIM | NAO | SIM | - | [11 empty] | SIM
| #REF! | 36171 | IPORA | AE-E15-IP-2207-0220 | IPORÁ | IPORÁ | AV. SÃO PAULO. Nº 201, BAIRRO MATO GROSSO | ETA DE IPORÁ | ETA - EEAB - EEAT | 10610005 | 2020-07-07 | 1 | 1 | ESTRUTURA | TANQUE EM CONCRETO FLOCULADOR | CAIXA EM ALVENARIA; ESTRUTURA PARA AGUA | CONCRETO | TANQUE | 8,85 M X 13,10 M X 3,70 M | 428.9595 | 1 | UN | SIM | NAO | SIM | - | [8 empty] | SISTEMA DIVIDIDOS EM 7 REPARTIÇÕES DE 1,1M |  |  | SIM
| #REF! | 36172 | IPORA | AE-E15-IP-2207-0221 | IPORÁ | IPORÁ | AV. SÃO PAULO. Nº 201, BAIRRO MATO GROSSO | ETA DE IPORÁ | ETA - EEAB - EEAT | 10610005 | 2020-07-07 | 1 | 1 | CALHA | CALHA PARSHALL | COMPRIMENTO: 3,00 M |  |  | 3,00 M X 0,80 M | 140 L/S | 1 | UN | SIM | NAO | SIM | - | [11 empty] | SIM
| #REF! | 36173 | IPORA | AE-E15-IP-2207-0222 | IPORÁ | IPORÁ | AV. SÃO PAULO. Nº 201, BAIRRO MATO GROSSO | ETA DE IPORÁ | ETA - EEAB - EEAT | 10610005 | 2020-07-07 | 1 | 1 | ESTRUTURA | TANQUE EM CONCRETO DECANTADOR | CAIXA EM ALVENARIA; ESTRUTURA PARA AGUA | CONCRETO | TANQUE | 4,70 M X 15,00 M X 3,00 M | 211.5 | 3 | UN | SIM | NAO | SIM | - | [11 empty] | SIM
| #REF! | 36174 | IPORA | AE-E15-IP-2207-0223 | IPORÁ | IPORÁ | AV. SÃO PAULO. Nº 201, BAIRRO MATO GROSSO | ETA DE IPORÁ | ETA - EEAB - EEAT | 10610005 | 2020-07-07 | 1 | 1 | ESTRUTURA | TANQUE EM CONCRETO PARA FILTRO | CAIXA EM ALVENARIA; ESTRUTURA PARA AGUA | CONCRETO | TANQUE | 4,65 M X 3,30 M X 1,40 M | 21.48 | 8 | UN | SIM | NAO | SIM | - | [11 empty] | SIM
| #REF! | 36175 | IPORA | AE-E15-IP-2207-0224 | IPORÁ | IPORÁ | AV. SÃO PAULO. Nº 201, BAIRRO MATO GROSSO | ETA DE IPORÁ | ETA - EEAB - EEAT | 10610005 | 2020-07-07 | 1 | 1 | ESTRUTURA | TANQUE DE CONTATO | TANQUE RETANGULAR EM CONCRETO | CONCRETO | TANQUE | 13,20 M X 15,10 M X 4,50 M | 896.94 | 1 | UN | SIM | NAO | SIM | - | [8 empty] | DESCONTAR ÁREA DE 7,25MX2,7M ONDE O FILTRO NÃO PASSA ( 19,575M2) |  |  | SIM
| #REF! | 36189 | IPORA | AE-E15-IP-2207-0239 | IPORÁ | IPORÁ | AV. SÃO PAULO. Nº 201, BAIRRO MATO GROSSO | ETA DE IPORÁ | ETA - EEAB - EEAT | 10610005 | 2020-07-07 | 1 | 1 | VALVULA | REGISTRO |  |  |  | 150 MM |  | 2 | UN | SIM | NAO | SIM | - | MANUAL | [10 empty] | SIM
| #REF! | 36190 | IPORA | AE-E15-IP-2207-0240 | IPORÁ | IPORÁ | AV. SÃO PAULO. Nº 201, BAIRRO MATO GROSSO | ETA DE IPORÁ | ETA - EEAB - EEAT | 10610005 | 2020-07-07 | 1 | 1 | VALVULA | RETENCAO |  |  |  | 150 MM |  | 2 | UN | SIM | NAO | SIM | - | MANUAL | [10 empty] | SIM
| #REF! | 36191 | IPORA | AE-E15-IP-2207-0241 | IPORÁ | IPORÁ | AV. SÃO PAULO. Nº 201, BAIRRO MATO GROSSO | ETA DE IPORÁ | ETA - EEAB - EEAT | 10610005 | 2020-07-07 | 1 | 1 | VALVULA | RETENCAO |  |  |  | 200 MM |  | 6 | UN | SIM | NAO | SIM | - | MANUAL | [10 empty] | SIM
| #REF! | 36192 | IPORA | AE-E15-IP-2207-0242 | IPORÁ | IPORÁ | AV. SÃO PAULO. Nº 201, BAIRRO MATO GROSSO | ETA DE IPORÁ | ETA - EEAB - EEAT | 10610005 | 2020-07-07 | 1 | 1 | VALVULA | REGISTRO |  |  |  | 200 MM |  | 6 | UN | SIM | NAO | SIM | - | MANUAL | [10 empty] | SIM
| #REF! | 36195 | IPORA | AE-E15-IP-2207-0245 | IPORÁ | IPORÁ | AV. SÃO PAULO. Nº 201, BAIRRO MATO GROSSO | ETA DE IPORÁ | ETA - EEAB - EEAT | 10610005 | 2020-07-07 | 1 | 1 | RESERVATORIO | RESERVATORIO ELEVADO DE CONCRETO | DIAMETRO 3,20 M; ALTURA 8,00 M |  |  | 3,20 M X 3,20 M | 60 M³ | 1 | UN | SIM | NAO | SIM | - | [11 empty] | SIM
| #REF! | 36196 | IPORA | AE-E15-IP-2207-0246 | IPORÁ | IPORÁ | AV. SÃO PAULO. Nº 201, BAIRRO MATO GROSSO | ETA DE IPORÁ | ETA - EEAB - EEAT | 10610005 | 2020-07-07 | 1 | 1 | MEDIDOR | MACROMEDIDOR |  |  |  | 50 MM |  | 1 | UN | SIM | NAO | SIM | - | AUTOMATICO |  |  | 20 M³/H | [7 empty] | SIM
| #REF! | 36197 | IPORA | AE-E15-IP-2207-0247 | IPORÁ | IPORÁ | AV. SÃO PAULO. Nº 201, BAIRRO MATO GROSSO | ETA DE IPORÁ | ETA - EEAB - EEAT | 10610005 | 2020-07-07 | 1 | 1 | VALVULA | REGISTRO |  |  |  | 75 MM |  | 2 | UN | SIM | NAO | SIM | - | MANUAL | [10 empty] | SIM
| #REF! | 36198 | IPORA | AE-E15-IP-2207-0248 | IPORÁ | IPORÁ | AV. SÃO PAULO. Nº 201, BAIRRO MATO GROSSO | ETA DE IPORÁ | ETA - EEAB - EEAT | 10610005 | 2020-07-07 | 1 | 1 | VALVULA | REGISTRO |  |  |  | 50 MM |  | 2 | UN | SIM | NAO | SIM | - | MANUAL | [10 empty] | SIM
| #REF! | 36223 | IPORA | AE-E11-IP-0208-0024 | IPORÁ | IPORÁ | AV. CAIAPÓ S/N CENTRO | CENTRO DE RESERVAÇÃO DE ÁGUA R1 | RSE - RAP - REL | 10610002 | 2020-07-06 | 2 | 2 | RESERVATORIO | RESERVATORIO ELEVADO DE CONCRETO | DIAMETRO 8,00 M; ALTURA 4,00 M |  |  | 8,00 M X 8,00 M | 200 M³ | 1 | UN | SIM | NAO | SIM | -
| #REF! | 36224 | IPORA | AE-E11-IP-0208-0025 | IPORÁ | IPORÁ | AV. CAIAPÓ S/N CENTRO | CENTRO DE RESERVAÇÃO DE ÁGUA R1 | RSE - RAP - REL | 10610002 | 2020-07-06 | 2 | 2 | RESERVATORIO | RESERVATORIO SEMI ENTERRADO DE CONCRETO | DIAMETRO 15,00; ALTURA 3,50 M |  |  | 15,00 M X 15,00 M | 600 M³ | 1 | UN | SIM | NAO | SIM | -
| #REF! | 36225 | IPORA | AE-E11-IP-0208-0026 | IPORÁ | IPORÁ | AV. CAIAPÓ S/N CENTRO | CENTRO DE RESERVAÇÃO DE ÁGUA R1 | RSE - RAP - REL | 10610002 | 2020-07-06 | 2 | 2 | RESERVATORIO | RESERVATORIO SEMI ENTERRADO DE CONCRETO | DIAMETRO 17,00 M; ALTURA 4,50 M |  |  | 17,00 M X 17,00 M | 1000 M³ | 1 | UN | SIM | NAO | SIM | -
| #REF! | 36226 | IPORA | AE-E11-IP-0208-0027 | IPORÁ | IPORÁ | AV. CAIAPÓ S/N CENTRO | CENTRO DE RESERVAÇÃO DE ÁGUA R1 | RSE - RAP - REL | 10610002 | 2020-07-06 | 2 | 2 | RESERVATORIO | RESERVATORIO APOIADO METALICO | DIAMETRO 17,00 M; ALTURA 4,50 M |  |  | 17,0 M X 17,0 M | 1000 M³ | 1 | UN | SIM | NAO | SIM | -
| #REF! | 36227 | IPORA | AE-E11-IP-0208-0028 | IPORÁ | IPORÁ | AV. CAIAPÓ S/N CENTRO | CENTRO DE RESERVAÇÃO DE ÁGUA R1 | RSE - RAP - REL | 10610002 | 2020-07-06 | 2 | 2 | VALVULA | REGISTRO |  |  |  | 300 MM |  | 6 | UN | SIM | NAO | SIM | - | MANUAL
| #REF! | 36228 | IPORA | AE-E11-IP-0208-0029 | IPORÁ | IPORÁ | AV. CAIAPÓ S/N CENTRO | CENTRO DE RESERVAÇÃO DE ÁGUA R1 | RSE - RAP - REL | 10610002 | 2020-07-06 | 2 | 2 | VALVULA | REGISTRO |  |  |  | 250 MM |  | 2 | UN | SIM | NAO | SIM | - | MANUAL
| #REF! | 36229 | IPORA | AE-E11-IP-0208-0030 | IPORÁ | IPORÁ | AV. CAIAPÓ S/N CENTRO | CENTRO DE RESERVAÇÃO DE ÁGUA R1 | RSE - RAP - REL | 10610002 | 2020-07-06 | 2 | 2 | VALVULA | REDUTORA DE PRESSAO |  |  |  | 250 MM |  | 5 | UN | SIM | NAO | SIM | - | AUTOMATICO
| #REF! | 36230 | IPORA | AE-E11-IP-0208-0031 | IPORÁ | IPORÁ | AV. CAIAPÓ S/N CENTRO | CENTRO DE RESERVAÇÃO DE ÁGUA R1 | RSE - RAP - REL | 10610002 | 2020-07-06 | 2 | 2 | VALVULA | REGISTRO |  |  |  | 400MM |  | 3 | UN | SIM | NAO | SIM | - | MANUAL
| #REF! | 36231 | IPORA | AE-E11-IP-0208-0032 | IPORÁ | IPORÁ | AV. CAIAPÓ S/N CENTRO | CENTRO DE RESERVAÇÃO DE ÁGUA R1 | RSE - RAP - REL | 10610002 | 2020-07-06 | 2 | 2 | VALVULA | REGISTRO |  |  |  | 100 MM |  | 1 | UN | SIM | NAO | SIM | - | MANUAL
| #REF! | 36232 | IPORA | AE-E11-IP-0208-0033 | IPORÁ | IPORÁ | AV. CAIAPÓ S/N CENTRO | CENTRO DE RESERVAÇÃO DE ÁGUA R1 | RSE - RAP - REL | 10610002 | 2020-07-06 | 2 | 2 | MEDIDOR | MACROMEDIDOR |  |  |  | 250 MM |  | 1 | UN | SIM | NAO | SIM | - | AUTOMATICO |  |  | 450 M³/H
| #REF! | 36233 | IPORA | AE-E11-IP-0208-0034 | IPORÁ | IPORÁ | AV. CAIAPÓ S/N CENTRO | CENTRO DE RESERVAÇÃO DE ÁGUA R1 | RSE - RAP - REL | 10610002 | 2020-07-06 | 2 | 2 | VALVULA | REGISTRO |  |  |  | 150 MM |  | 2 | UN | SIM | NAO | SIM | - | MANUAL
| #REF! | 36251 | IPORA | AE-E11-IP-0308-0015 | IPORÁ | IPORÁ | R. 10 Q05 L01 LOT. CALIFÓRNIA | RESERVATÓRIO CALIFÓRNIA | EEAT - RAP - REL | 10610010 | 2020-07-06 | 4 | 4 | MOTOR | INDUCAO | [5 empty] | 1 | UN | SIM | NAO | SIM | - |  | 20 CV |  |  | WEG | [6 empty] | SIM
| #REF! | 36252 | IPORA | AE-E11-IP-0308-0016 | IPORÁ | IPORÁ | R. 10 Q05 L01 LOT. CALIFÓRNIA | RESERVATÓRIO CALIFÓRNIA | EEAT - RAP - REL | 10610010 | 2020-07-06 | 4 | 4 | MOTOR | INDUCAO | [5 empty] | 1 | UN | SIM | NAO | SIM | - |  | 20 CV |  |  | WEG | [6 empty] | SIM
| #REF! | 36253 | IPORA | AE-E11-IP-0308-0017 | IPORÁ | IPORÁ | R. 10 Q05 L01 LOT. CALIFÓRNIA | RESERVATÓRIO CALIFÓRNIA | EEAT - RAP - REL | 10610010 | 2020-07-06 | 4 | 4 | BOMBA | CENTRIFUGA | [5 empty] | 1 | UN | SIM | NAO | SIM | - |  |  |  |  | FLOWSERVE | D814 | [5 empty] | SIM
| #REF! | 36254 | IPORA | AE-E11-IP-0308-0018 | IPORÁ | IPORÁ | R. 10 Q05 L01 LOT. CALIFÓRNIA | RESERVATÓRIO CALIFÓRNIA | EEAT - RAP - REL | 10610010 | 2020-07-06 | 4 | 4 | BOMBA | CENTRIFUGA | [5 empty] | 1 | UN | SIM | NAO | SIM | - |  |  |  |  | FLOWSERVE | D814 | [5 empty] | SIM
| #REF! | 36255 | IPORA | AE-E11-IP-0308-0019 | IPORÁ | IPORÁ | R. 10 Q05 L01 LOT. CALIFÓRNIA | RESERVATÓRIO CALIFÓRNIA | EEAT - RAP - REL | 10610010 | 2020-07-06 | 4 | 4 | RESERVATORIO | RESERVATORIO ELEVADO DE CONCRETO | DIAMETRO 8,00 M; ALTURA 4,00 M |  |  | 8,00 M X 8,00 M | 200 M³ | 1 | UN | SIM | NAO | SIM | - | [11 empty] | SIM
| #REF! | 36256 | IPORA | AE-E11-IP-0308-0020 | IPORÁ | IPORÁ | R. 10 Q05 L01 LOT. CALIFÓRNIA | RESERVATÓRIO CALIFÓRNIA | EEAT - RAP - REL | 10610010 | 2020-07-06 | 4 | 4 | RESERVATORIO | RESERVATORIO APOIADO METALICO | DIAMETRO 12,00 M; ALTURA 4,50 M |  |  | 12,90 M X 12,90 M | 500 M³ | 1 | UN | SIM | NAO | SIM | - | [11 empty] | SIM
| #REF! | 36257 | IPORA | AE-E11-IP-0308-0021 | IPORÁ | IPORÁ | R. 10 Q05 L01 LOT. CALIFÓRNIA | RESERVATÓRIO CALIFÓRNIA | EEAT - RAP - REL | 10610010 | 2020-07-06 | 4 | 4 | VALVULA | REGISTRO |  |  |  | 150 MM |  | 11 | UN | SIM | NAO | SIM | - | MANUAL | [10 empty] | SIM
| #REF! | 36258 | IPORA | AE-E11-IP-0308-0022 | IPORÁ | IPORÁ | R. 10 Q05 L01 LOT. CALIFÓRNIA | RESERVATÓRIO CALIFÓRNIA | EEAT - RAP - REL | 10610010 | 2020-07-06 | 4 | 4 | MEDIDOR | MACROMEDIDOR |  |  |  | 75 MM |  | 1 | UN | SIM | NAO | SIM | - | AUTOMATICO |  |  | 120 M³/H | [7 empty] | SIM
| #REF! | 36259 | IPORA | AE-E11-IP-0308-0023 | IPORÁ | IPORÁ | R. 10 Q05 L01 LOT. CALIFÓRNIA | RESERVATÓRIO CALIFÓRNIA | EEAT - RAP - REL | 10610010 | 2020-07-06 | 4 | 4 | VALVULA | REGISTRO |  |  |  | 80 MM |  | 3 | UN | SIM | NAO | SIM | - | MANUAL | [10 empty] | SIM
| #REF! | 36260 | IPORA | AE-E11-IP-0308-0024 | IPORÁ | IPORÁ | R. 10 Q05 L01 LOT. CALIFÓRNIA | RESERVATÓRIO CALIFÓRNIA | EEAT - RAP - REL | 10610010 | 2020-07-06 | 4 | 4 | VALVULA | REGISTRO |  |  |  | 50 MM |  | 1 | UN | SIM | NAO | SIM | - | MANUAL | [10 empty] | SIM
| #REF! | 36261 | IPORA | AE-E11-IP-0308-0025 | IPORÁ | IPORÁ | R. 10 Q05 L01 LOT. CALIFÓRNIA | RESERVATÓRIO CALIFÓRNIA | EEAT - RAP - REL | 10610010 | 2020-07-06 | 4 | 4 | VALVULA | REGISTRO |  |  |  | 100 MM |  | 3 | UN | SIM | NAO | SIM | - | MANUAL | [10 empty] | SIM
| #REF! | 36262 | IPORA | AE-E11-IP-0308-0026 | IPORÁ | IPORÁ | R. 10 Q05 L01 LOT. CALIFÓRNIA | RESERVATÓRIO CALIFÓRNIA | EEAT - RAP - REL | 10610010 | 2020-07-06 | 4 | 4 | VALVULA | REDUTORA DE PRESSAO |  |  |  | 100 MM |  | 2 | UN | SIM | NAO | SIM | - | AUTOMATICO | [10 empty] | SIM
| #REF! | 36264 | IPORA | AE-E11-IP-0308-0028 | IPORÁ | IPORÁ | R. 10 Q05 L01 LOT. CALIFÓRNIA | RESERVATÓRIO CALIFÓRNIA | EEAT - RAP - REL | 10610010 | 2020-07-06 | 4 | 4 | PAINEL | QUADRO DE COMANDO | [5 empty] | 1 | UN | SIM | NAO | SIM | - | [11 empty] | SIM
| #REF! | 36273 | IPORA | AE-E11-IP-0308-0037 | IPORÁ | IPORÁ | R. SÃO LÁZARO Q35 L565 JD. M ALTO | EEE RESIDENCIAL CALIFÓRNIA | EEE | 10610014 | 2020-07-06 | 5 | 5 | MOTOR | INDUCAO | [5 empty] | 1 | UN | SIM | NAO | SIM | - |  | 7,5 CV | 1757 |  | SEW EURODRIVE | [6 empty] | SIM
| #REF! | 36274 | IPORA | AE-E11-IP-0308-0038 | IPORÁ | IPORÁ | R. SÃO LÁZARO Q35 L565 JD. M ALTO | EEE RESIDENCIAL CALIFÓRNIA | EEE | 10610014 | 2020-07-06 | 5 | 5 | MOTOR | INDUCAO | [5 empty] | 1 | UN | SIM | NAO | SIM | - |  | 7,5 CV | 1757 |  | SEW EURODRIVE | [6 empty] | SIM
| #REF! | 36275 | IPORA | AE-E11-IP-0308-0039 | IPORÁ | IPORÁ | R. SÃO LÁZARO Q35 L565 JD. M ALTO | EEE RESIDENCIAL CALIFÓRNIA | EEE | 10610014 | 2020-07-06 | 5 | 5 | BOMBA | CENTRIFUGA | [5 empty] | 1 | UN | SIM | NAO | SIM | - |  |  |  |  | NETZSCH DO BRASIL | [6 empty] | SIM
| #REF! | 36276 | IPORA | AE-E11-IP-0308-0040 | IPORÁ | IPORÁ | R. SÃO LÁZARO Q35 L565 JD. M ALTO | EEE RESIDENCIAL CALIFÓRNIA | EEE | 10610014 | 2020-07-06 | 5 | 5 | BOMBA | CENTRIFUGA | [5 empty] | 1 | UN | SIM | NAO | SIM | - |  |  |  |  | NETZSCH DO BRASIL | [6 empty] | SIM
| #REF! | 36277 | IPORA | AE-E11-IP-0308-0041 | IPORÁ | IPORÁ | R. SÃO LÁZARO Q35 L565 JD. M ALTO | EEE RESIDENCIAL CALIFÓRNIA | EEE | 10610014 | 2020-07-06 | 5 | 5 | VALVULA | REGISTRO |  |  |  | 100 MM |  | 2 | UN | SIM | NAO | SIM | - | MANUAL | [10 empty] | SIM
| #REF! | 36278 | IPORA | AE-E11-IP-0308-0042 | IPORÁ | IPORÁ | R. SÃO LÁZARO Q35 L565 JD. M ALTO | EEE RESIDENCIAL CALIFÓRNIA | EEE | 10610014 | 2020-07-06 | 5 | 5 | VALVULA | REGISTRO |  |  |  | 80 MM |  | 1 | UN | SIM | NAO | SIM | - | MANUAL | [10 empty] | SIM
| #REF! | 36279 | IPORA | AE-E11-IP-0308-0043 | IPORÁ | IPORÁ | R. SÃO LÁZARO Q35 L565 JD. M ALTO | EEE RESIDENCIAL CALIFÓRNIA | EEE | 10610014 | 2020-07-06 | 5 | 5 | VALVULA | REDUTORA DE PRESSAO |  |  |  | 100 MM |  | 2 | UN | SIM | NAO | SIM | - | AUTOMATICO | [10 empty] | SIM
| #REF! | 36280 | IPORA | AE-E11-IP-0308-0044 | IPORÁ | IPORÁ | R. SÃO LÁZARO Q35 L565 JD. M ALTO | EEE RESIDENCIAL CALIFÓRNIA | EEE | 10610014 | 2020-07-06 | 5 | 5 | PAINEL | QUADRO DE COMANDO | [5 empty] | 1 | UN | SIM | NAO | SIM | - | [11 empty] | SIM
| #REF! | 36281 | IPORA | AE-E11-IP-0308-0045 | IPORÁ | IPORÁ | R. SÃO LÁZARO Q35 L565 JD. M ALTO | EEE RESIDENCIAL CALIFÓRNIA | EEE | 10610014 | 2020-07-06 | 5 | 5 | PAINEL | AUTOMACAO | [5 empty] | 1 | UN | SIM | NAO | SIM | - | [11 empty] | SIM
| #REF! | 36296 | IPORA | AE-E11-IP-0308-0060 | IPORÁ | IPORÁ | AV. PARÁ, GLEBA 18, Nº 2406, JD. MONTE ALTO | BOOSTER CALIFÓRNIA | BOOSTER | 10610004 | 2020-07-06 | 6 | 6 | VALVULA | REGISTRO |  |  |  | 80 MM |  | 2 | UN | SIM | NAO | SIM | - | MANUAL | [10 empty] | SIM
| #REF! | 36297 | IPORA | AE-E11-IP-0308-0061 | IPORÁ | IPORÁ | AV. PARÁ, GLEBA 18, Nº 2406, JD. MONTE ALTO | BOOSTER CALIFÓRNIA | BOOSTER | 10610004 | 2020-07-06 | 6 | 6 | MEDIDOR | MACROMEDIDOR |  |  |  | 80 MM |  | 1 | UN | SIM | NAO | SIM | - | AUTOMATICO |  |  | 100 M³/H | [7 empty] | SIM
| #REF! | 36298 | IPORA | AE-E11-IP-0308-0062 | IPORÁ | IPORÁ | AV. PARÁ, GLEBA 18, Nº 2406, JD. MONTE ALTO | BOOSTER CALIFÓRNIA | BOOSTER | 10610004 | 2020-07-06 | 6 | 6 | VALVULA | REGISTRO |  |  |  | 150 MM |  | 7 | UN | SIM | NAO | SIM | - | MANUAL | [10 empty] | SIM
| #REF! | 36299 | IPORA | AE-E11-IP-0308-0063 | IPORÁ | IPORÁ | AV. PARÁ, GLEBA 18, Nº 2406, JD. MONTE ALTO | BOOSTER CALIFÓRNIA | BOOSTER | 10610004 | 2020-07-06 | 6 | 6 | VALVULA | REDUTORA DE PRESSAO |  |  |  | 100 MM |  | 1 | UN | SIM | NAO | SIM | - | AUTOMATICO | [10 empty] | SIM
| #REF! | 36300 | IPORA | AE-E11-IP-0308-0064 | IPORÁ | IPORÁ | AV. PARÁ, GLEBA 18, Nº 2406, JD. MONTE ALTO | BOOSTER CALIFÓRNIA | BOOSTER | 10610004 | 2020-07-06 | 6 | 6 | VALVULA | REGISTRO |  |  |  | 50 MM |  | 1 | UN | SIM | NAO | SIM | - | MANUAL | [10 empty] | SIM
| #REF! | 36301 | IPORA | AE-E11-IP-0308-0065 | IPORÁ | IPORÁ | AV. PARÁ, GLEBA 18, Nº 2406, JD. MONTE ALTO | BOOSTER CALIFÓRNIA | BOOSTER | 10610004 | 2020-07-06 | 6 | 6 | VALVULA | REDUTORA DE PRESSAO |  |  |  | 150 MM |  | 2 | UN | SIM | NAO | SIM | - | AUTOMATICO | [10 empty] | SIM
| #REF! | 36309 | IPORA | AE-E11-IP-0308-0073 | IPORÁ | IPORÁ | R. MILTON DE SOUZA ESQ. R. AREAL | CENTRO DE RESERVAÇÃO DE ÁGUA SERRINHA | REL | 10610012 | 2020-07-06 | 7 | 7 | RESERVATORIO | RESERVATORIO ELEVADO METALICO | DIAMETRO 3,20 M; ALTURA 7,00 M |  |  | 3,20 M X 3,20 M | 50 M³ | 1 | UN | SIM | NAO | SIM | -
| #REF! | 36310 | IPORA | AE-E11-IP-0308-0074 | IPORÁ | IPORÁ | R. MILTON DE SOUZA ESQ. R. AREAL | CENTRO DE RESERVAÇÃO DE ÁGUA SERRINHA | REL | 10610012 | 2020-07-06 | 7 | 7 | VALVULA | REGISTRO |  |  |  | 100 MM |  | 1 | UN | SIM | NAO | SIM | - | MANUAL
| #REF! | 36311 | IPORA | AE-E11-IP-0308-0075 | IPORÁ | IPORÁ | R. MILTON DE SOUZA ESQ. R. AREAL | CENTRO DE RESERVAÇÃO DE ÁGUA SERRINHA | REL | 10610012 | 2020-07-06 | 7 | 7 | VALVULA | REGISTRO |  |  |  | 75 MM |  | 1 | UN | SIM | NAO | SIM | - | MANUAL
| #REF! | 36320 | IPORA | AE-E11-IP-0308-0084 | IPORÁ | IPORÁ | R. MAUÁ C/ R. TUPÃ, VILA ÁGUAS CLARAS | CENTRO DE RESERVAÇÃO DE ÁGUA - ÁGUAS CLARAS | REL | 10610011 | 2020-07-06 | 8 | 8 | RESERVATORIO | RESERVATORIO ELEVADO DE CONCRETO | DIAMETRO 6,00 M; ALTURA 3,50 M |  |  | 6,00 M X 6,00 M | 90 M³ | 1 | UN | SIM | NAO | SIM | - | [11 empty] | SIM
| #REF! | 36321 | IPORA | AE-E11-IP-0308-0085 | IPORÁ | IPORÁ | R. MAUÁ C/ R. TUPÃ, VILA ÁGUAS CLARAS | CENTRO DE RESERVAÇÃO DE ÁGUA - ÁGUAS CLARAS | REL | 10610011 | 2020-07-06 | 8 | 8 | VALVULA | REGISTRO |  |  |  | 100 MM |  | 2 | UN | SIM | NAO | SIM | - | MANUAL | [10 empty] | SIM
| #REF! | 36322 | IPORA | AE-E11-IP-0308-0086 | IPORÁ | IPORÁ | R. MAUÁ C/ R. TUPÃ, VILA ÁGUAS CLARAS | CENTRO DE RESERVAÇÃO DE ÁGUA - ÁGUAS CLARAS | REL | 10610011 | 2020-07-06 | 8 | 8 | VALVULA | REGISTRO |  |  |  | 200 MM |  | 1 | UN | SIM | NAO | SIM | - | MANUAL | [10 empty] | SIM
| #REF! | 36323 | IPORA | AE-E11-IP-0308-0087 | IPORÁ | IPORÁ | R. MAUÁ C/ R. TUPÃ, VILA ÁGUAS CLARAS | CENTRO DE RESERVAÇÃO DE ÁGUA - ÁGUAS CLARAS | REL | 10610011 | 2020-07-06 | 8 | 8 | VALVULA | REGISTRO |  |  |  | 50 MM |  | 2 | UN | SIM | NAO | SIM | - | MANUAL | [10 empty] | SIM
| #REF! | 36324 | IPORA | AE-E11-IP-0308-0088 | IPORÁ | IPORÁ | R. MAUÁ C/ R. TUPÃ, VILA ÁGUAS CLARAS | CENTRO DE RESERVAÇÃO DE ÁGUA - ÁGUAS CLARAS | REL | 10610011 | 2020-07-06 | 8 | 8 | VALVULA | REDUTORA DE PRESSAO |  |  |  | 100 MM |  | 1 | UN | SIM | NAO | SIM | - | AUTOMATICO | [10 empty] | SIM
| #REF! | 36343 | IPORA | AE-E11-IP-0308-0107 | IPORÁ | IPORÁ | AV. CORUMBAÍBA, Q21, VILA NOVA | CENTRO DE RESERVAÇÃO DE ÁGUA R2 | RSE - REL | 10610003 | 2020-07-06 | 9 | 9 | RESERVATORIO | RESERVATORIO SEMI ENTERRADO DE CONCRETO | DIAMETRO 17,00 M; ALTURA 4,50 M |  |  | 17,00 M X 17,00 M | 1000 M³ | 1 | UN | SIM | NAO | SIM | - | [11 empty] | SIM
| #REF! | 36344 | IPORA | AE-E11-IP-0308-0108 | IPORÁ | IPORÁ | AV. CORUMBAÍBA, Q21, VILA NOVA | CENTRO DE RESERVAÇÃO DE ÁGUA R2 | RSE - REL | 10610003 | 2020-07-06 | 9 | 9 | RESERVATORIO | RESERVATORIO ELEVADO DE CONCRETO | DIAMETRO 8,00 M; ALTURA 4,00 M |  |  | 8,00 M X 8,00 M | 200 M³ | 1 | UN | SIM | NAO | SIM | - | [11 empty] | SIM
| #REF! | 36345 | IPORA | AE-E11-IP-0308-0109 | IPORÁ | IPORÁ | AV. CORUMBAÍBA, Q21, VILA NOVA | CENTRO DE RESERVAÇÃO DE ÁGUA R2 | RSE - REL | 10610003 | 2020-07-06 | 9 | 9 | MEDIDOR | MACROMEDIDOR |  |  |  | 150 MM |  | 1 | UN | SIM | NAO | SIM | - | AUTOMATICO |  |  | 150 M³/H | [7 empty] | SIM
| #REF! | 36346 | IPORA | AE-E11-IP-0308-0110 | IPORÁ | IPORÁ | AV. CORUMBAÍBA, Q21, VILA NOVA | CENTRO DE RESERVAÇÃO DE ÁGUA R2 | RSE - REL | 10610003 | 2020-07-06 | 9 | 9 | VALVULA | REGISTRO |  |  |  | 150 MM |  | 1 | UN | SIM | NAO | SIM | - | MANUAL | [10 empty] | SIM
| #REF! | 36347 | IPORA | AE-E11-IP-0308-0111 | IPORÁ | IPORÁ | AV. CORUMBAÍBA, Q21, VILA NOVA | CENTRO DE RESERVAÇÃO DE ÁGUA R2 | RSE - REL | 10610003 | 2020-07-06 | 9 | 9 | VALVULA | REGISTRO |  |  |  | 200 MM |  | 11 | UN | SIM | NAO | SIM | - | MANUAL | [10 empty] | SIM
| #REF! | 36348 | IPORA | AE-E11-IP-0308-0112 | IPORÁ | IPORÁ | AV. CORUMBAÍBA, Q21, VILA NOVA | CENTRO DE RESERVAÇÃO DE ÁGUA R2 | RSE - REL | 10610003 | 2020-07-06 | 9 | 9 | VALVULA | REGISTRO |  |  |  | 250 MM |  | 3 | UN | SIM | NAO | SIM | - | MANUAL | [10 empty] | SIM
| #REF! | 36349 | IPORA | AE-E11-IP-0308-0113 | IPORÁ | IPORÁ | AV. CORUMBAÍBA, Q21, VILA NOVA | CENTRO DE RESERVAÇÃO DE ÁGUA R2 | RSE - REL | 10610003 | 2020-07-06 | 9 | 9 | VALVULA | REDUTORA DE PRESSAO |  |  |  | 200 MM |  | 4 | UN | SIM | NAO | SIM | - | AUTOMATICO | [10 empty] | SIM
| #REF! | 36350 | IPORA | AE-E11-IP-0308-0114 | IPORÁ | IPORÁ | AV. CORUMBAÍBA, Q21, VILA NOVA | CENTRO DE RESERVAÇÃO DE ÁGUA R2 | RSE - REL | 10610003 | 2020-07-06 | 9 | 9 | MEDIDOR | MACROMEDIDOR |  |  |  | 250 MM |  | 1 | UN | SIM | NAO | SIM | - | AUTOMATICO |  |  | 450 M³/H | [7 empty] | SIM
| #REF! | 36361 | IPORA | AE-E11-IP-0308-0125 | IPORÁ | IPORÁ | RIBEIRÃO STO ANTÔNIO | CAPTAÇÃO DE ÁGUA BRUTA PARA ABASTECIMENTO PÚBLICO | EEAB | 10610015 | 2020-07-06 | 10 | 10 | VALVULA | REGISTRO |  |  |  | 300 MM |  | 3 | UN | SIM | NAO | SIM | - | MANUAL | [10 empty] | SIM
| #REF! | 36362 | IPORA | AE-E11-IP-0308-0126 | IPORÁ | IPORÁ | RIBEIRÃO STO ANTÔNIO | CAPTAÇÃO DE ÁGUA BRUTA PARA ABASTECIMENTO PÚBLICO | EEAB | 10610015 | 2020-07-06 | 10 | 10 | VALVULA | REGISTRO |  |  |  | 250 MM |  | 1 | UN | SIM | NAO | SIM | - | MANUAL | [10 empty] | SIM
| #REF! | 36363 | IPORA | AE-E11-IP-0308-0127 | IPORÁ | IPORÁ | RIBEIRÃO STO ANTÔNIO | CAPTAÇÃO DE ÁGUA BRUTA PARA ABASTECIMENTO PÚBLICO | EEAB | 10610015 | 2020-07-06 | 10 | 10 | VALVULA | REDUTORA DE PRESSAO |  |  |  | 300 MM |  | 4 | UN | SIM | NAO | SIM | - | AUTOMATICO | [10 empty] | SIM
| #REF! | 36371 | IPORA | AE-E11-IP-0308-0135 | IPORÁ | IPORÁ | RIBEIRÃO STO ANTÔNIO | CAPTAÇÃO DE ÁGUA BRUTA PARA ABASTECIMENTO PÚBLICO | EEAB | 10610015 | 2020-07-06 | 10 | 10 | POCO | POCO DE SUCCAO | CAIXA EM ALVENARIA; ESTRUTURA PARA AGUA | ALVENARIA |  | 8,00X3,00M |  | 1 | UN | SIM | NAO | SIM | - | [11 empty] | SIM
| #REF! | 36372 | IPORA | AE-E11-IP-0308-0136 | IPORÁ | IPORÁ | RIBEIRÃO STO ANTÔNIO | CAPTAÇÃO DE ÁGUA BRUTA PARA ABASTECIMENTO PÚBLICO | EEAB | 10610015 | 2020-07-06 | 10 | 10 | COMPORTA | COMPORTA MANUAL | FIBRA |  |  | 1,20 M X 1,00 M |  | 4 | UN | SIM | NAO | SIM | - | MANUAL | [10 empty] | SIM
| #REF! | 36373 | IPORA | AE-E11-IP-0308-0137 | IPORÁ | IPORÁ | RIBEIRÃO STO ANTÔNIO | CAPTAÇÃO DE ÁGUA BRUTA PARA ABASTECIMENTO PÚBLICO | EEAB | 10610015 | 2020-07-06 | 10 | 10 | ESTRUTURA | CANAL DE ENTRADA DA CAPTACAO | CAIXA EM ALVENARIA; ESTRUTURA PARA AGUA | CONCRETO |  | 2,40 M X 12,90 M X 3,00 M |  | 2 | UN | SIM | NAO | SIM | - | [11 empty] | SIM
| #REF! | 36374 | IPORA | AE-E11-IP-0308-0138 | IPORÁ | IPORÁ | RIBEIRÃO STO ANTÔNIO | CAPTAÇÃO DE ÁGUA BRUTA PARA ABASTECIMENTO PÚBLICO | EEAB | 10610015 | 2020-07-06 | 10 | 10 | BARRAGEM | BARRAGEM DE NIVEL DE CONCRETO COM VERTEDOURO |  |  |  | 10,00 M X 1,20 M |  | 1 | UN | SIM | NAO | SIM | - | [11 empty] | SIM
| #REF! | 36382 | IPORA | AE-E11-IP-0308-0146 | IPORÁ | IPORÁ | FAZENDA PINDAÍBA | ETE FAZENDA PINDAÍBA | EEE | 10610008 | 2020-07-06 | 11 | 11 | VALVULA | REGISTRO |  |  |  | 100 MM |  | 2 | UN | SIM | NAO | SIM | - | MANUAL | [10 empty] | SIM
| #REF! | 36385 | IPORA | AE-E11-IP-0610-0184 | IPORÁ | IPORÁ | FAZENDA PINDAÍBA | ETE FAZENDA PINDAÍBA | EEE | 10610008 | 2020-07-06 | 11 | 11 | GRUPO MOTO GERADOR | GERADOR DE ENERGIA | DIESEL |  |  |  |  | 1 | UN | SIM | NAO | SIM | - |  | 55 KVA |  |  | GENERAC | [6 empty] | SIM
| #REF! | 36390 | IPORA | AE-E11-IP-0308-0152 | IPORÁ | IPORÁ | FAZENDA PINDAÍBA | ETE FAZENDA PINDAÍBA | EEE | 10610008 | 2020-07-06 | 11 | 11 | PAINEL | QUADRO DE COMANDO | [5 empty] | 1 | UN | SIM | NAO | SIM | - |  |  |  |  | GENERAC | [6 empty] | SIM
| #REF! | 36393 | IPORA | AE-E11-IP-0308-0155 | IPORÁ | IPORÁ | FAZENDA PINDAÍBA | ETE FAZENDA PINDAÍBA | EEE | 10610008 | 2020-07-06 | 11 | 11 | POCO | POCO DE SUCCAO | ESTRUTURA EM ALVENARIA ; TRATAMENTO DE ESGOTO | ALVENARIA |  | 3,50 M X 7,00 M |  | 1 | UN | SIM | NAO | SIM | - | [11 empty] | SIM
| #REF! | 36394 | IPORA | AE-E11-IP-0308-0156 | IPORÁ | IPORÁ | FAZENDA PINDAÍBA | ETE FAZENDA PINDAÍBA | EEE | 10610008 | 2020-07-06 | 11 | 11 | ESTRUTURA | CAIXA DE AREIA |  | CONCRETO |  | 1,30 M X 12,00 M |  | 2 | UN | SIM | NAO | SIM | - | [11 empty] | SIM
| #REF! | 36395 | IPORA | AE-E11-IP-0308-0157 | IPORÁ | IPORÁ | FAZENDA PINDAÍBA | ETE FAZENDA PINDAÍBA | EEE | 10610008 | 2020-07-06 | 11 | 11 | CALHA | CALHA PARSHALL | COMPRIMENTO: 1,50 M | ALVENARIA |  | 0,50 M X 1,50 M |  | 1 | UN | SIM | NAO | SIM | - | [11 empty] | SIM
| #REF! | 36396 | IPORA | AE-E11-IP-0308-0158 | IPORÁ | IPORÁ | FAZENDA PINDAÍBA | ETE FAZENDA PINDAÍBA | EEE | 10610008 | 2020-07-06 | 11 | 11 | COMPORTA | COMPORTA MANUAL | FIBRA |  |  | 0,90 M X 0,90 M |  | 6 | UN | SIM | NAO | SIM | - | MANUAL | [10 empty] | SIM
| #REF! | 36397 | IPORA | AE-E11-IP-0308-0159 | IPORÁ | IPORÁ | FAZENDA PINDAÍBA | ETE FAZENDA PINDAÍBA | EEE | 10610008 | 2020-07-06 | 11 | 11 | ESTRUTURA | GRADES |  | METALICO |  | 0,90 M X 0,90 M |  | 2 | UN | SIM | NAO | SIM | - | MANUAL | [10 empty] | SIM
| #REF! | 36405 | IPORA | AE-E11-IP-0308-0167 | IPORÁ | IPORÁ | FAZENDA PINDAÍBA | ETE FAZENDA PINDAÍBA | ETE | 10610009 | 2020-07-06 | 12 | 12 | RESERVATORIO | RESERVATORIO ELEVADO METALICO | DIAMETRO 3,00M; ALTURA 3,50 M |  |  | 3,0 M X 3,0 M | 20 M³ | 1 | UN | SIM | NAO | SIM | - | [11 empty] | SIM
| #REF! | 36406 | IPORA | AE-E11-IP-0308-0168 | IPORÁ | IPORÁ | FAZENDA PINDAÍBA | ETE FAZENDA PINDAÍBA | ETE | 10610009 | 2020-07-06 | 12 | 12 | VALVULA | REGISTRO |  |  |  | 250 MM |  | 4 | UN | SIM | NAO | SIM | - | MANUAL | [10 empty] | SIM
| #REF! | 36407 | IPORA | AE-E11-IP-0308-0169 | IPORÁ | IPORÁ | FAZENDA PINDAÍBA | ETE FAZENDA PINDAÍBA | ETE | 10610009 | 2020-07-06 | 12 | 12 | VALVULA | REGISTRO |  |  |  | 200 MM |  | 2 | UN | SIM | NAO | SIM | - | MANUAL | [10 empty] | SIM
| #REF! | 36408 | IPORA | AE-E11-IP-0308-0170 | IPORÁ | IPORÁ | FAZENDA PINDAÍBA | ETE FAZENDA PINDAÍBA | ETE | 10610009 | 2020-07-06 | 12 | 12 | VALVULA | REGISTRO |  |  |  | 150 MM |  | 2 | UN | SIM | NAO | SIM | - | MANUAL | [10 empty] | SIM
| #REF! | 36409 | IPORA | AE-E11-IP-0308-0171 | IPORÁ | IPORÁ | FAZENDA PINDAÍBA | ETE FAZENDA PINDAÍBA | ETE | 10610009 | 2020-07-06 | 12 | 12 | VALVULA | REGISTRO |  |  |  | 75 MM |  | 3 | UN | SIM | NAO | SIM | - | MANUAL | [10 empty] | SIM
| #REF! | 36410 | IPORA | AE-E11-IP-0308-0172 | IPORÁ | IPORÁ | FAZENDA PINDAÍBA | ETE FAZENDA PINDAÍBA | ETE | 10610009 | 2020-07-06 | 12 | 12 | VALVULA | REGISTRO |  |  |  | 350 MM |  | 1 | UN | SIM | NAO | SIM | - | MANUAL | [10 empty] | SIM
| #REF! | 36411 | IPORA | AE-E11-IP-0308-0173 | IPORÁ | IPORÁ | FAZENDA PINDAÍBA | ETE FAZENDA PINDAÍBA | ETE | 10610009 | 2020-07-06 | 12 | 12 | VALVULA | REGISTRO |  |  |  | 300 MM |  | 1 | UN | SIM | NAO | SIM | - | MANUAL | [10 empty] | SIM
| #REF! | 36414 | IPORA | AE-E11-IP-0308-0176 | IPORÁ | IPORÁ | FAZENDA PINDAÍBA | ETE FAZENDA PINDAÍBA | ETE | 10610009 | 2020-07-06 | 12 | 12 | ESTRUTURA | LEITO DE SECAGEM | EM CONCRETO | CONCRETO | ABERTO | 15,40 M X 10,20 M X 1,00 M |  | 4 | UN | SIM | NAO | SIM | - | [11 empty] | SIM
| #REF! | 36415 | IPORA | AE-E11-IP-0308-0177 | IPORÁ | IPORÁ | FAZENDA PINDAÍBA | ETE FAZENDA PINDAÍBA | ETE | 10610009 | 2020-07-06 | 12 | 12 | ESTRUTURA | REATOR | EM CONCRETO | CONCRETO | ABERTO | 21,30 M X 22,90 M X 8,00 M |  | 1 | UN | SIM | NAO | SIM | - | [11 empty] | SIM
| #REF! | 36416 | IPORA | AE-E11-IP-0308-0178 | IPORÁ | IPORÁ | FAZENDA PINDAÍBA | ETE FAZENDA PINDAÍBA | ETE | 10610009 | 2020-07-06 | 12 | 12 | COMPORTA | COMPORTA MANUAL | FIBRA |  |  | 0,60 M X 0,60 M |  | 3 | UN | SIM | NAO | SIM | - | MANUAL | [10 empty] | SIM
| #REF! | 36417 | IPORA | AE-E11-IP-0308-0179 | IPORÁ | IPORÁ | FAZENDA PINDAÍBA | ETE FAZENDA PINDAÍBA | ETE | 10610009 | 2020-07-06 | 12 | 12 | COMPORTA | COMPORTA MANUAL | FIBRA |  |  | 0,40 M X 0,80 M |  | 1 | UN | SIM | NAO | SIM | - | MANUAL | [10 empty] | SIM
| #REF! | 36418 | IPORA | AE-E11-IP-0308-0180 | IPORÁ | IPORÁ | FAZENDA PINDAÍBA | ETE FAZENDA PINDAÍBA | ETE | 10610009 | 2020-07-06 | 12 | 12 | COMPORTA | COMPORTA MANUAL | FIBRA |  |  | 0,60 M X 1,00 M |  | 1 | UN | SIM | NAO | SIM | - | MANUAL | [10 empty] | SIM
| #REF! | 36419 | IPORA | AE-E11-IP-0308-0181 | IPORÁ | IPORÁ | FAZENDA PINDAÍBA | ETE FAZENDA PINDAÍBA | ETE | 10610009 | 2020-07-06 | 12 | 12 | COMPORTA | COMPORTA MANUAL | FIBRA |  |  | 0,80 M X 1,50 M |  | 1 | UN | SIM | NAO | SIM | - | MANUAL | [10 empty] | SIM
| #REF! | 36420 | IPORA | AE-E11-IP-0308-0182 | IPORÁ | IPORÁ | FAZENDA PINDAÍBA | ETE FAZENDA PINDAÍBA | ETE | 10610009 | 2020-07-06 | 12 | 12 | COMPORTA | COMPORTA MANUAL | FIBRA |  |  | 0,75 M X 0,90 M |  | 1 | UN | SIM | NAO | SIM | - | MANUAL | [10 empty] | SIM
| #REF! | 36421 | IPORA | AE-E11-IP-0308-0183 | IPORÁ | IPORÁ | FAZENDA PINDAÍBA | ETE FAZENDA PINDAÍBA | ETE | 10610009 | 2020-07-06 | 12 | 12 | LAGOA | LAGOA FACULTATIVA |  |  |  | 100,59 M X 196,14 M X 1,50 M | 29594,5839 M³ | 1 | UN | SIM | NAO | SIM | - | [11 empty] | SIM
x | [35 empty] | x

## Itaberai
|  |  |  | BASE DE AVALIAÇÃO EQUIPAMENTOS SANEAGO |  | REFERÊNCIA: 31/12/2018 |  | 122 | [28 empty] | Auxiliar Localidade | Vai vistoriar?
X
|  | Sequência | Regional | NOME DA ASSET - EQUIPE - CIDADE - DATA - SEQ COM 4 DIGITOS | Cidade | Sistema | Endereço | Nomenclatura | Tipo de Instalação | Local de Inventário | Dia do inventário | ordem | Aba | Tipo de bem | Especificação | Informações Adicionais das Urbanizações e Benfeitorias | Fechamento Lateral | Padrão | Diâmetro/dimensões | Capacidade | Qtd | un | Operacional | Reserva | Elegível | Plaqueta | Acionamento | Potência | Rotação | Vazão | Fabricante | Modelo | Número de Série | área m² | Dados Adicionais
| #REF! | 20677 | GOIÁS | AE-10-GV-207-1541 | ITABERAI | RIO DAS PEDRAS | RUA A S_N - JARDIM PRIMAVERA - ITABERAÍ | ELEVATÓRIA DE ÀGUA TRATADA - BOOSTER | EAT | 10770015 | 2020-07-02 | 3 | 3 | MOTOR | INDUCAO | [5 empty] | 1 | UN | SIM | NAO | SIM | 14001-5647 |  | 7,5 CV | 3500 |  | WEG | 112M | [5 empty] | SIM
| #REF! | 20679 | GOIÁS | AE-10-GV-207-1543 | ITABERAI | RIO DAS PEDRAS | RUA A S_N - JARDIM PRIMAVERA - ITABERAÍ | ELEVATÓRIA DE ÀGUA TRATADA - BOOSTER | EAT | 10770015 | 2020-07-02 | 3 | 3 | MOTOR | INDUCAO | [5 empty] | 1 | UN | SIM | NAO | SIM | 14001-5648 |  | 7,5 CV | 3500 |  | WEG | 112M | [5 empty] | SIM
| #REF! | 20497 | GOIÁS | AE-10-GV-107-1361 | ITABERAI | RIO DAS PEDRAS | RUA A C/ RUA E - ITABERAÍ | RESERVATÓRIO | REL - RAP - EAT | 10770003 | 2020-07-01 | 1 | 1 | MOTOR | INDUCAO | [5 empty] | 1 | UN | SIM | NAO | SIM | 14001-6393 |  | 12,5 CV | 1760 |  | WEG | 132M | [5 empty] | SIM
| #REF! | 20640 | GOIÁS | AE-10-GV-207-1504 | ITABERAI | RIO DAS PEDRAS | RUA M C/ RUA G S/N - VILA COMUNITÁRIA - FERNANDA PARK - ITABERAÍ | BOOSTER | BOOSTER | 10770013 | 2020-07-02 | 1 | 1 | MOTOR | INDUCAO | [5 empty] | 1 | UN | SIM | NAO | SIM | 14001-8130 |  | 2 CV | 1775 |  | WEG | [6 empty] | SIM
| #REF! | 20642 | GOIÁS | AE-10-GV-207-1506 | ITABERAI | RIO DAS PEDRAS | RUA M C/ RUA G S/N - VILA COMUNITÁRIA - FERNANDA PARK - ITABERAÍ | BOOSTER | BOOSTER | 10770013 | 2020-07-02 | 1 | 1 | MOTOR | INDUCAO | [5 empty] | 1 | UN | SIM | NAO | SIM | 14001-8541 |  | 20 CV | 1770 |  | VOGES | U 160M4 | 461113 |  |  |  |  | SIM
| #REF! | 20715 | GOIÁS | AE-02-GV-207-1579 | ITABERAI | RIO DAS PEDRAS | CHÁCARA NOSSA SENHORA DE FÁTIMA | EEE | EEE | 10770018 | 2020-07-02 | 1 | 3 | MOTOR | INDUCAO | [5 empty] | 1 | UN | SIM | NAO | SIM | 14001-8739 |  | 7,5 CV |  |  | WEG | [6 empty] | SIM
| #REF! | 20716 | GOIÁS | AE-02-GV-207-1580 | ITABERAI | RIO DAS PEDRAS | CHÁCARA NOSSA SENHORA DE FÁTIMA | EEE | EEE | 10770018 | 2020-07-02 | 1 | 3 | MOTOR | INDUCAO | [5 empty] | 1 | UN | SIM | NAO | SIM | 14001-8740 |  | 7,5 CV |  |  | WEG | [6 empty] | SIM
| #REF! | 20448 | GOIÁS | AE-02-GV-106-1312 | ITABERAI | RIO DAS PEDRAS | FAZENDA CORDEIRO | ETA | ETA | 10770001 | 2020-06-01 | 1 | 1 | EQUIPAMENTO DE LABORATORIO | TURBIDIMETRO | [5 empty] | 1 | UN | SIM | NAO | SIM | 14028-0665 |  |  |  |  | HACH | 2100Q | [5 empty] | SIM
| #REF! | 20675 | GOIÁS | AE-10-GV-207-1539 | ITABERAI | RIO DAS PEDRAS | RUA A S_N - JARDIM PRIMAVERA - ITABERAÍ | ELEVATÓRIA DE ÀGUA TRATADA - BOOSTER | EAT | 10770015 | 2020-07-02 | 3 | 3 | PAINEL | QUADRO DE COMANDO | [5 empty] | 1 | UN | SIM | NAO | SIM | 14041-2820 | [11 empty] | SIM
| #REF! | 20676 | GOIÁS | AE-10-GV-207-1540 | ITABERAI | RIO DAS PEDRAS | RUA A S_N - JARDIM PRIMAVERA - ITABERAÍ | ELEVATÓRIA DE ÀGUA TRATADA - BOOSTER | EAT | 10770015 | 2020-07-02 | 3 | 3 | PAINEL | QUADRO DE COMANDO | [5 empty] | 1 | UN | SIM | NAO | SIM | 14041-2821 | [11 empty] | SIM
| #REF! | 20725 | GOIÁS | AE-02-GV-207-1589 | ITABERAI | RIO DAS PEDRAS | CHÁCARA NOSSA SENHORA DE FÁTIMA | EEE | EEE | 10770018 | 2020-07-02 | 1 | 3 | PAINEL | QUADRO DE COMANDO | [5 empty] | 1 | UN | SIM | NAO | SIM | 14041-3264 | [11 empty] | SIM
| #REF! | 20649 | GOIÁS | AE-10-GV-207-1513 | ITABERAI | RIO DAS PEDRAS | RUA M C/ RUA G S/N - VILA COMUNITÁRIA - FERNANDA PARK - ITABERAÍ | BOOSTER | BOOSTER | 10770013 | 2020-07-02 | 1 | 1 | PAINEL | QUADRO DE COMANDO | [5 empty] | 1 | UN | SIM | NAO | SIM | 14041-3992 | [11 empty] | SIM
| #REF! | 20678 | GOIÁS | AE-10-GV-207-1542 | ITABERAI | RIO DAS PEDRAS | RUA A S_N - JARDIM PRIMAVERA - ITABERAÍ | ELEVATÓRIA DE ÀGUA TRATADA - BOOSTER | EAT | 10770015 | 2020-07-02 | 3 | 3 | BOMBA | CENTRIFUGA | [5 empty] | 1 | UN | SIM | NAO | SIM | 14047-3126 |  |  |  |  | INGERSOLL-DRESSER PUMPS | D820 | TEC03298 |  |  |  |  | SIM
| #REF! | 20680 | GOIÁS | AE-10-GV-207-1544 | ITABERAI | RIO DAS PEDRAS | RUA A S_N - JARDIM PRIMAVERA - ITABERAÍ | ELEVATÓRIA DE ÀGUA TRATADA - BOOSTER | EAT | 10770015 | 2020-07-02 | 3 | 3 | BOMBA | CENTRIFUGA | [5 empty] | 1 | UN | SIM | NAO | SIM | 14047-3127 |  |  |  |  | INGERSOLL-DRESSER PUMPS | D820 | TEC02086 |  |  |  |  | SIM
| #REF! | 20641 | GOIÁS | AE-10-GV-207-1505 | ITABERAI | RIO DAS PEDRAS | RUA M C/ RUA G S/N - VILA COMUNITÁRIA - FERNANDA PARK - ITABERAÍ | BOOSTER | BOOSTER | 10770013 | 2020-07-02 | 1 | 1 | BOMBA | CENTRIFUGA | [5 empty] | 1 | UN | SIM | NAO | SIM | 14047-4072 |  |  |  |  | FLOWSERVE | D814 | [5 empty] | SIM
| #REF! | 20643 | GOIÁS | AE-10-GV-207-1507 | ITABERAI | RIO DAS PEDRAS | RUA M C/ RUA G S/N - VILA COMUNITÁRIA - FERNANDA PARK - ITABERAÍ | BOOSTER | BOOSTER | 10770013 | 2020-07-02 | 1 | 1 | BOMBA | CENTRIFUGA | [5 empty] | 1 | UN | SIM | NAO | SIM | 14047-4254 | [11 empty] | SIM
| #REF! | 20577 | GOIÁS | AE-10-GV-107-1441 | ITABERAI | RIO DAS PEDRAS | RUA MP-8 QD.13 LT.27 - MELISSA PARK - ITABERAÍ | RESERVATÓRIO | REL | 10770007 | 2020-07-01 | 5 | 5 | BOMBA | DOSADORA | [5 empty] | 1 | UN | SIM | NAO | SIM | 14048-1172 |  |  |  |  | HIDROGERON
| #REF! | 20537 | GOIÁS | AE-10-GV-107-1401 | ITABERAI | RIO DAS PEDRAS | RUA VICENTE DA SILVA MELO X AV. 30 QD.13 - ITABERAÍ | RESERVATÓRIO | REL - RAP - EAT | 10770005 | 2020-07-01 | 3 | 3 | BOMBA | DOSADORA | [5 empty] | 1 | UN | SIM | NAO | SIM | 14048-2381 |  |  |  |  | WATSON MARLOW | QDOS 30
| #REF! | 20450 | GOIÁS | AE-02-GV-106-1314 | ITABERAI | RIO DAS PEDRAS | FAZENDA CORDEIRO | ETA | ETA | 10770001 | 2020-06-01 | 1 | 1 | PAINEL | AUTOMACAO | [5 empty] | 1 | UN | SIM | NAO | SIM | 24055-0888 | [11 empty] | SIM
| #REF! | 20630 | GOIÁS | AE-10-GV-107-1494 | ITABERAI | RIO DAS PEDRAS | RUA 25 QD. 44 LT.01 - ALTO DA BELA VISTA - ITABERAÍ | RESERVATÓRIO | REL - RAP - EAT | 10770011 | 2020-07-01 | 8 | 8 | PAINEL | AUTOMACAO | [5 empty] | 1 | UN | SIM | NAO | SIM | 24055-0889
| #REF! | 20691 | GOIÁS | AE-10-GV-207-1555 | ITABERAI | RIO DAS PEDRAS | RUA 1 S/N - JARDIM PRIMAVERA - ITABERAÍ | RESERVATÓRIO | REL - RAP | 10770016 | 2020-07-02 | 4 | 4 | PAINEL | AUTOMACAO | [5 empty] | 1 | UN | SIM | NAO | SIM | 24055-0895 | [11 empty] | SIM
| #REF! | 20674 | GOIÁS | AE-10-GV-207-1538 | ITABERAI | RIO DAS PEDRAS | RUA A S_N - JARDIM PRIMAVERA - ITABERAÍ | ELEVATÓRIA DE ÀGUA TRATADA - BOOSTER | EAT | 10770015 | 2020-07-02 | 3 | 3 | PAINEL | AUTOMACAO | [5 empty] | 1 | UN | SIM | NAO | SIM | 24055-0905 | [11 empty] | SIM
| #REF! | 20666 | GOIÁS | AE-10-GV-207-1530 | ITABERAI | RIO DAS PEDRAS | RUA T1 S/N - VILA COMUNITÁRIA - ITABERAÍ | RESERVATÓRIO | REL - RSE - EAT | 10770014 | 2020-07-02 | 2 | 2 | PAINEL | AUTOMACAO | [5 empty] | 1 | UN | SIM | NAO | SIM | 24055-0907
| #REF! | 20650 | GOIÁS | AE-10-GV-207-1514 | ITABERAI | RIO DAS PEDRAS | RUA M C/ RUA G S/N - VILA COMUNITÁRIA - FERNANDA PARK - ITABERAÍ | BOOSTER | BOOSTER | 10770013 | 2020-07-02 | 1 | 1 | PAINEL | AUTOMACAO | [5 empty] | 1 | UN | SIM | NAO | SIM | 24055-0908 | [11 empty] | SIM
| #REF! | 20432 | GOIÁS | AE-02-GV-106-1296 | ITABERAI | RIO DAS PEDRAS | FAZENDA CORDEIRO | ETA | ETA | 10770001 | 2020-06-01 | 1 | 1 | MOTOR | INDUCAO | [5 empty] | 1 | UN | SIM | NAO | SIM | 14001-3282 |  | 100 CV | 1780 |  | WEG | [6 empty] | SIM
| #REF! | 20430 | GOIÁS | AE-02-GV-106-1294 | ITABERAI | RIO DAS PEDRAS | FAZENDA CORDEIRO | ETA | ETA | 10770001 | 2020-06-01 | 1 | 1 | MOTOR | INDUCAO | [5 empty] | 1 | UN | SIM | NAO | SIM | 14001-1317 |  | 100 CV | 1780 |  | WEG | [6 empty] | SIM
| #REF! | 20433 | GOIÁS | AE-02-GV-106-1297 | ITABERAI | RIO DAS PEDRAS | FAZENDA CORDEIRO | ETA | ETA | 10770001 | 2020-06-01 | 1 | 1 | MOTOR | INDUCAO | [5 empty] | 1 | UN | SIM | NAO | SIM | 14001-2819 |  | 100 CV | 1780 |  | WEG | [6 empty] | SIM
| #REF! | 20431 | GOIÁS | AE-02-GV-106-1295 | ITABERAI | RIO DAS PEDRAS | FAZENDA CORDEIRO | ETA | ETA | 10770001 | 2020-06-01 | 1 | 1 | MOTOR | INDUCAO | [5 empty] | 1 | UN | SIM | NAO | SIM | 14001-3281 |  | 100 CV | 1780 |  | WEG | 2505M059 | [5 empty] | SIM
| #REF! | 20499 | GOIÁS | AE-10-GV-107-1363 | ITABERAI | RIO DAS PEDRAS | RUA A C/ RUA E - ITABERAÍ | RESERVATÓRIO | REL - RAP - EAT | 10770003 | 2020-07-01 | 1 | 1 | MOTOR | INDUCAO | [5 empty] | 1 | UN | SIM | NAO | SIM | 14001-3554 |  | 12,5 CV | 1760 |  | WEG | 132M | 189 |  |  |  |  | SIM
| #REF! | 20667 | GOIÁS | AE-10-GV-207-1531 | ITABERAI | RIO DAS PEDRAS | RUA T1 S/N - VILA COMUNITÁRIA - ITABERAÍ | RESERVATÓRIO | REL - RSE - EAT | 10770014 | 2020-07-02 | 2 | 2 | MOTOR | INDUCAO | [5 empty] | 1 | UN | SIM | NAO | SIM | 14001-5037 |  | 4 CV | 1760 |  | WEG | 100L | FD47793
| #REF! | 20626 | GOIÁS | AE-10-GV-107-1490 | ITABERAI | RIO DAS PEDRAS | RUA 25 QD. 44 LT.01 - ALTO DA BELA VISTA - ITABERAÍ | RESERVATÓRIO | REL - RAP - EAT | 10770011 | 2020-07-01 | 8 | 8 | MOTOR | INDUCAO | [5 empty] | 1 | UN | SIM | NAO | SIM | 14001-7643 |  | 3 CV | 3460 |  | WEG
| #REF! | 20501 | GOIÁS | AE-10-GV-107-1365 | ITABERAI | RIO DAS PEDRAS | RUA A C/ RUA E - ITABERAÍ | RESERVATÓRIO | REL - RAP - EAT | 10770003 | 2020-07-01 | 1 | 1 | MOTOR | INDUCAO | [5 empty] | 1 | UN | SIM | NAO | SIM | 14001-9937 |  | 7,5 CV | 1740 |  | WEG | 112M | 1019300174 |  |  |  |  | SIM
| #REF! | 20503 | GOIÁS | AE-10-GV-107-1367 | ITABERAI | RIO DAS PEDRAS | RUA A C/ RUA E - ITABERAÍ | RESERVATÓRIO | REL - RAP - EAT | 10770003 | 2020-07-01 | 1 | 1 | MOTOR | INDUCAO | [5 empty] | 1 | UN | SIM | NAO | SIM | 14001-9938 |  | 7,5 CV | 1740 |  | WEG | 112M | 1020022464 |  |  |  |  | SIM
| #REF! | 20549 | GOIÁS | AE-10-GV-107-1413 | ITABERAI | RIO DAS PEDRAS | RUA VICENTE DA SILVA MELO X AV. 30 QD.13 - ITABERAÍ | RESERVATÓRIO | REL - RAP - EAT | 10770005 | 2020-07-01 | 3 | 3 | MOTOR | INDUCAO | [5 empty] | 1 | UN | SIM | NAO | SIM | 14001-9939 |  | 3 CV | 1735 |  | WEG | 90L | 1026925233
| #REF! | 20553 | GOIÁS | AE-10-GV-107-1417 | ITABERAI | RIO DAS PEDRAS | RUA VICENTE DA SILVA MELO X AV. 30 QD.13 - ITABERAÍ | RESERVATÓRIO | REL - RAP - EAT | 10770005 | 2020-07-01 | 3 | 3 | MOTOR | INDUCAO | [5 empty] | 1 | UN | SIM | NAO | SIM | 14001-9940 |  | 3 CV | 1735 |  | WEG | 90L | 102695258
| #REF! | 20701 | GOIÁS | AE-02-GV-207-1565 | ITABERAI | RIO DAS PEDRAS | AVENIDA PERIMETRAL - GO 070/153 | RESERVATÓRIO | REL | 10770017 | 2020-07-02 | 3 | 2 | MOTOR | INDUCAO | [5 empty] | 1 | UN | SIM | NAO | SIM | 14001-9943 |  | 5 CV |  |  | WEG
| #REF! | 20702 | GOIÁS | AE-02-GV-207-1566 | ITABERAI | RIO DAS PEDRAS | AVENIDA PERIMETRAL - GO 070/153 | RESERVATÓRIO | REL | 10770017 | 2020-07-02 | 3 | 2 | MOTOR | INDUCAO | [5 empty] | 1 | UN | SIM | NAO | SIM | 14001-9944 |  | 5 CV |  |  | WEG
| #REF! | 20619 | GOIÁS | AE-10-GV-107-1483 | ITABERAI | RIO DAS PEDRAS | RUA 25 QD. 44 LT.01 - ALTO DA BELA VISTA - ITABERAÍ | RESERVATÓRIO | REL - RAP - EAT | 10770011 | 2020-07-01 | 8 | 8 | RESERVATORIO | RESERVATORIO APOIADO METALICO | DIAMETRO 8,00 M; ALTURA 6,00 M |  |  | 8,00 M X 8,00 M | 300 M³ | 1 | UN | SIM | NAO | SIM | 14014-0892
| #REF! | 20559 | GOIÁS | AE-10-GV-107-1423 | ITABERAI | RIO DAS PEDRAS | RUA MARCONDES B. DO COUTO X RUA C1 - ITABERAÍ | POÇO | POÇO | 10770006 | 2020-07-01 | 4 | 4 | BOMBA | SUBMERSA | [5 empty] | 1 | UN | SIM | NAO | SIM | 14015-1072 |  | 15 CV |  | 18 M³/H | EBARA | BHS 511-12 | [5 empty] | SIM
| #REF! | 20603 | GOIÁS | AE-10-GV-107-1467 | ITABERAI | RIO DAS PEDRAS | FAZENDA RAIZAMA - SETOR MELISSA PARK - ITABERAÍ | POÇO 2 | POÇO | 10770009 | 2020-07-01 | 7 | 7 | BOMBA | SUBMERSA | [5 empty] | 1 | UN | SIM | NAO | SIM | 14015-1101 |  | 25 CV |  | 28 M³/H | EBARA | BHS-505 | [5 empty] | SIM
| #REF! | 20588 | GOIÁS | AE-10-GV-107-1452 | ITABERAI | RIO DAS PEDRAS | FAZENDA RAIZAMA - SETOR MELISSA PARK - ITABERAÍ | POÇO 1 | POÇO | 10770008 | 2020-07-01 | 6 | 6 | BOMBA | SUBMERSA | [5 empty] | 1 | UN | SIM | NAO | SIM | 14015-5122 |  | 10 CV |  | 10,5 M³/H | KSB | KRT-K80 | [5 empty] | SIM
| #REF! | 20449 | GOIÁS | AE-02-GV-106-1313 | ITABERAI | RIO DAS PEDRAS | FAZENDA CORDEIRO | ETA | ETA | 10770001 | 2020-06-01 | 1 | 1 | EQUIPAMENTO DE LABORATORIO | COLORIMETRO | [5 empty] | 1 | UN | SIM | NAO | SIM | 14021-2545 |  |  |  |  | POLICONTROL | AQUACOLOR | [5 empty] | SIM
| #REF! | 20442 | GOIÁS | AE-02-GV-106-1306 | ITABERAI | RIO DAS PEDRAS | FAZENDA CORDEIRO | ETA | ETA | 10770001 | 2020-06-01 | 1 | 1 | PAINEL | QUADRO DE COMANDO | [5 empty] | 1 | UN | SIM | NAO | SIM | 14041-1317 | [11 empty] | SIM
| #REF! | 20665 | GOIÁS | AE-10-GV-207-1529 | ITABERAI | RIO DAS PEDRAS | RUA T1 S/N - VILA COMUNITÁRIA - ITABERAÍ | RESERVATÓRIO | REL - RSE - EAT | 10770014 | 2020-07-02 | 2 | 2 | PAINEL | QUADRO DE COMANDO | [5 empty] | 1 | UN | SIM | NAO | SIM | 14041-2164
| #REF! | 20629 | GOIÁS | AE-10-GV-107-1493 | ITABERAI | RIO DAS PEDRAS | RUA 25 QD. 44 LT.01 - ALTO DA BELA VISTA - ITABERAÍ | RESERVATÓRIO | REL - RAP - EAT | 10770011 | 2020-07-01 | 8 | 8 | PAINEL | QUADRO DE COMANDO | [5 empty] | 1 | UN | SIM | NAO | SIM | 14041-3591
| #REF! | 20443 | GOIÁS | AE-02-GV-106-1307 | ITABERAI | RIO DAS PEDRAS | FAZENDA CORDEIRO | ETA | ETA | 10770001 | 2020-06-01 | 1 | 1 | PAINEL | QUADRO DE COMANDO | [5 empty] | 1 | UN | SIM | NAO | SIM | 14041-3824 | [11 empty] | SIM
| #REF! | 20505 | GOIÁS | AE-10-GV-107-1369 | ITABERAI | RIO DAS PEDRAS | RUA A C/ RUA E - ITABERAÍ | RESERVATÓRIO | REL - RAP - EAT | 10770003 | 2020-07-01 | 1 | 1 | PAINEL | QUADRO DE COMANDO | [5 empty] | 1 | UN | SIM | NAO | SIM | 14041-4341 | [11 empty] | SIM
| #REF! | 20547 | GOIÁS | AE-10-GV-107-1411 | ITABERAI | RIO DAS PEDRAS | RUA VICENTE DA SILVA MELO X AV. 30 QD.13 - ITABERAÍ | RESERVATÓRIO | REL - RAP - EAT | 10770005 | 2020-07-01 | 3 | 3 | PAINEL | QUADRO DE COMANDO | [5 empty] | 1 | UN | SIM | NAO | SIM | 14041-4342
| #REF! | 20594 | GOIÁS | AE-10-GV-107-1458 | ITABERAI | RIO DAS PEDRAS | FAZENDA RAIZAMA - SETOR MELISSA PARK - ITABERAÍ | POÇO 1 | POÇO | 10770008 | 2020-07-01 | 6 | 6 | PAINEL | QUADRO DE COMANDO | [5 empty] | 1 | UN | SIM | NAO | SIM | 14041-4343 | [11 empty] | SIM
| #REF! | 20705 | GOIÁS | AE-02-GV-207-1569 | ITABERAI | RIO DAS PEDRAS | AVENIDA PERIMETRAL - GO 070/153 | RESERVATÓRIO | REL | 10770017 | 2020-07-02 | 3 | 2 | PAINEL | QUADRO DE COMANDO | [5 empty] | 1 | UN | SIM | NAO | SIM | 14041-4344
| #REF! | 20609 | GOIÁS | AE-10-GV-107-1473 | ITABERAI | RIO DAS PEDRAS | FAZENDA RAIZAMA - SETOR MELISSA PARK - ITABERAÍ | POÇO 2 | POÇO | 10770009 | 2020-07-01 | 7 | 7 | PAINEL | QUADRO DE COMANDO | [5 empty] | 1 | UN | SIM | NAO | SIM | 14041-4348 | [11 empty] | SIM
| #REF! | 20498 | GOIÁS | AE-10-GV-107-1362 | ITABERAI | RIO DAS PEDRAS | RUA A C/ RUA E - ITABERAÍ | RESERVATÓRIO | REL - RAP - EAT | 10770003 | 2020-07-01 | 1 | 1 | BOMBA | CENTRIFUGA | [5 empty] | 1 | UN | SIM | NAO | SIM | 14047-1880 | [11 empty] | SIM
| #REF! | 20500 | GOIÁS | AE-10-GV-107-1364 | ITABERAI | RIO DAS PEDRAS | RUA A C/ RUA E - ITABERAÍ | RESERVATÓRIO | REL - RAP - EAT | 10770003 | 2020-07-01 | 1 | 1 | BOMBA | CENTRIFUGA | [5 empty] | 1 | UN | SIM | NAO | SIM | 14047-1881 |  |  |  |  | WORTHINGTON | DBE-103 | [5 empty] | SIM
| #REF! | 20434 | GOIÁS | AE-02-GV-106-1298 | ITABERAI | RIO DAS PEDRAS | FAZENDA CORDEIRO | ETA | ETA | 10770001 | 2020-06-01 | 1 | 1 | BOMBA | CENTRIFUGA | [5 empty] | 1 | UN | SIM | NAO | SIM | 14047-1882 |  |  |  |  | WORTHINGTON | [6 empty] | SIM
| #REF! | 20435 | GOIÁS | AE-02-GV-106-1299 | ITABERAI | RIO DAS PEDRAS | FAZENDA CORDEIRO | ETA | ETA | 10770001 | 2020-06-01 | 1 | 1 | BOMBA | CENTRIFUGA | [5 empty] | 1 | UN | SIM | NAO | SIM | 14047-1883 |  |  |  |  | WORTHINGTON |  | BX90524 |  |  |  |  | SIM
| #REF! | 20668 | GOIÁS | AE-10-GV-207-1532 | ITABERAI | RIO DAS PEDRAS | RUA T1 S/N - VILA COMUNITÁRIA - ITABERAÍ | RESERVATÓRIO | REL - RSE - EAT | 10770014 | 2020-07-02 | 2 | 2 | BOMBA | CENTRIFUGA | [5 empty] | 1 | UN | SIM | NAO | SIM | 14047-2774 |  |  |  |  | INGERSOLL-DRESSER PUMPS | D814 | 10032.01.01
| #REF! | 20627 | GOIÁS | AE-10-GV-107-1491 | ITABERAI | RIO DAS PEDRAS | RUA 25 QD. 44 LT.01 - ALTO DA BELA VISTA - ITABERAÍ | RESERVATÓRIO | REL - RAP - EAT | 10770011 | 2020-07-01 | 8 | 8 | BOMBA | CENTRIFUGA | [5 empty] | 1 | UN | SIM | NAO | SIM | 14047-3975
| #REF! | 20502 | GOIÁS | AE-10-GV-107-1366 | ITABERAI | RIO DAS PEDRAS | RUA A C/ RUA E - ITABERAÍ | RESERVATÓRIO | REL - RAP - EAT | 10770003 | 2020-07-01 | 1 | 1 | BOMBA | CENTRIFUGA | [5 empty] | 1 | UN | SIM | NAO | SIM | 14047-4843 |  |  |  | 32-84 M³/H | FLOWSERVE | D814 | 10020 |  |  |  |  | SIM
| #REF! | 20504 | GOIÁS | AE-10-GV-107-1368 | ITABERAI | RIO DAS PEDRAS | RUA A C/ RUA E - ITABERAÍ | RESERVATÓRIO | REL - RAP - EAT | 10770003 | 2020-07-01 | 1 | 1 | BOMBA | CENTRIFUGA | [5 empty] | 1 | UN | SIM | NAO | SIM | 14047-4844 |  |  |  | 32-84 M³/H | FLOWSERVE | D814 | 10021 |  |  |  |  | SIM
| #REF! | 20550 | GOIÁS | AE-10-GV-107-1414 | ITABERAI | RIO DAS PEDRAS | RUA VICENTE DA SILVA MELO X AV. 30 QD.13 - ITABERAÍ | RESERVATÓRIO | REL - RAP - EAT | 10770005 | 2020-07-01 | 3 | 3 | BOMBA | CENTRIFUGA | [5 empty] | 1 | UN | SIM | NAO | SIM | 14047-4845 |  |  |  |  | KSB | MEGANORM 50-32-200 | M521403476
| #REF! | 20554 | GOIÁS | AE-10-GV-107-1418 | ITABERAI | RIO DAS PEDRAS | RUA VICENTE DA SILVA MELO X AV. 30 QD.13 - ITABERAÍ | RESERVATÓRIO | REL - RAP - EAT | 10770005 | 2020-07-01 | 3 | 3 | BOMBA | CENTRIFUGA | [5 empty] | 1 | UN | SIM | NAO | SIM | 14047-4846 |  |  |  |  | KSB | MEGANORM 32-200 | BN21303485
| #REF! | 20704 | GOIÁS | AE-02-GV-207-1568 | ITABERAI | RIO DAS PEDRAS | AVENIDA PERIMETRAL - GO 070/153 | RESERVATÓRIO | REL | 10770017 | 2020-07-02 | 3 | 2 | BOMBA | CENTRIFUGA | [5 empty] | 1 | UN | SIM | NAO | SIM | 14047-4847 |  |  | 1750 |  | JHEBE | TH-32/200 MANGA | 919670/0002
| #REF! | 20703 | GOIÁS | AE-02-GV-207-1567 | ITABERAI | RIO DAS PEDRAS | AVENIDA PERIMETRAL - GO 070/153 | RESERVATÓRIO | REL | 10770017 | 2020-07-02 | 3 | 2 | BOMBA | CENTRIFUGA | [5 empty] | 1 | UN | SIM | NAO | SIM | 14047-4851 |  |  | 1750 |  | JHEBE | TH-32/200 MANGA | 918610/0001
| #REF! | 20564 | GOIÁS | AE-10-GV-107-1428 | ITABERAI | RIO DAS PEDRAS | RUA MARCONDES B. DO COUTO X RUA C1 - ITABERAÍ | POÇO | POÇO | 10770006 | 2020-07-01 | 4 | 4 | PAINEL | QUADRO DE COMANDO | [5 empty] | 1 | UN | SIM | NAO | SIM | 14048-3032 | [11 empty] | SIM
| #REF! | 20578 | GOIÁS | AE-10-GV-107-1442 | ITABERAI | RIO DAS PEDRAS | RUA MP-8 QD.13 LT.27 - MELISSA PARK - ITABERAÍ | RESERVATÓRIO | REL | 10770007 | 2020-07-01 | 5 | 5 | BOMBA | DOSADORA | [5 empty] | 1 | UN | SIM | NAO | SIM | 14048-3033 |  |  |  |  | ETATRON | DLX-MF/M | E11C02073
| #REF! | 20579 | GOIÁS | AE-10-GV-107-1443 | ITABERAI | RIO DAS PEDRAS | RUA MP-8 QD.13 LT.27 - MELISSA PARK - ITABERAÍ | RESERVATÓRIO | REL | 10770007 | 2020-07-01 | 5 | 5 | BOMBA | DOSADORA | [5 empty] | 1 | UN | SIM | NAO | SIM | 14048-3034 |  |  |  |  | ETATRON | DLX-MF/M | E11C02071
| #REF! | 20506 | GOIÁS | AE-10-GV-107-1370 | ITABERAI | RIO DAS PEDRAS | RUA A C/ RUA E - ITABERAÍ | RESERVATÓRIO | REL - RAP - EAT | 10770003 | 2020-07-01 | 1 | 1 | PAINEL | AUTOMACAO | [5 empty] | 1 | UN | SIM | NAO | SIM | 24055-2018 | [11 empty] | SIM
| #REF! | 20526 | GOIÁS | AE-10-GV-107-1390 | ITABERAI | RIO DAS PEDRAS | RUA S17 QD.31 LT.04 - SETOR SUL - ITABERAÍ | RESERVATÓRIO | REL | 10770004 | 2020-07-01 | 2 | 2 | PAINEL | AUTOMACAO | [5 empty] | 1 | UN | SIM | NAO | SIM | 24055-2019 | [11 empty] | SIM
| #REF! | 20548 | GOIÁS | AE-10-GV-107-1412 | ITABERAI | RIO DAS PEDRAS | RUA VICENTE DA SILVA MELO X AV. 30 QD.13 - ITABERAÍ | RESERVATÓRIO | REL - RAP - EAT | 10770005 | 2020-07-01 | 3 | 3 | PAINEL | AUTOMACAO | [5 empty] | 1 | UN | SIM | NAO | SIM | 24055-2020
| #REF! | 20565 | GOIÁS | AE-10-GV-107-1429 | ITABERAI | RIO DAS PEDRAS | RUA MARCONDES B. DO COUTO X RUA C1 - ITABERAÍ | POÇO | POÇO | 10770006 | 2020-07-01 | 4 | 4 | PAINEL | AUTOMACAO | [5 empty] | 1 | UN | SIM | NAO | SIM | 24055-2021 | [11 empty] | SIM
| #REF! | 20576 | GOIÁS | AE-10-GV-107-1440 | ITABERAI | RIO DAS PEDRAS | RUA MP-8 QD.13 LT.27 - MELISSA PARK - ITABERAÍ | RESERVATÓRIO | REL | 10770007 | 2020-07-01 | 5 | 5 | PAINEL | AUTOMACAO | [5 empty] | 1 | UN | SIM | NAO | SIM | 24055-2022
| #REF! | 20595 | GOIÁS | AE-10-GV-107-1459 | ITABERAI | RIO DAS PEDRAS | FAZENDA RAIZAMA - SETOR MELISSA PARK - ITABERAÍ | POÇO 1 | POÇO | 10770008 | 2020-07-01 | 6 | 6 | PAINEL | AUTOMACAO | [5 empty] | 1 | UN | SIM | NAO | SIM | 24055-2023 | [11 empty] | SIM
| #REF! | 20610 | GOIÁS | AE-10-GV-107-1474 | ITABERAI | RIO DAS PEDRAS | FAZENDA RAIZAMA - SETOR MELISSA PARK - ITABERAÍ | POÇO 2 | POÇO | 10770009 | 2020-07-01 | 7 | 7 | PAINEL | AUTOMACAO | [5 empty] | 1 | UN | SIM | NAO | SIM | 24055-2024 | [11 empty] | SIM
| #REF! | 20417 | GOIÁS | AE-02-GV-106-1280 | ITABERAI | RIO DAS PEDRAS | FAZENDA CORDEIRO | ETA | ETA | 10770001 | 2020-06-01 | 1 | 1 | BOMBA | SUBMERSA | [5 empty] | 1 | UN | SIM | NAO | SIM | - | [11 empty] | SIM
| #REF! | 20418 | GOIÁS | AE-02-GV-106-1281 | ITABERAI | RIO DAS PEDRAS | FAZENDA CORDEIRO | ETA | ETA | 10770001 | 2020-06-01 | 1 | 1 | BARRAGEM | BARRAGEM DE NIVEL DE CONCRETO COM VERTEDOURO |  |  |  | 8,00 M X 4,00 M |  | 1 | UN | SIM | NAO | SIM | - | [11 empty] | SIM
| #REF! | 20419 | GOIÁS | AE-02-GV-106-1282 | ITABERAI | RIO DAS PEDRAS | FAZENDA CORDEIRO | ETA | ETA | 10770001 | 2020-06-01 | 1 | 1 | EDIFICACAO | EDIFICACAO ETA/LAB | COBERTURA DE TELHA DE FIBROCIMENTO | ALVENARIA | CASA | 12,00 M x 18,00 M x 2,80 M |  | 1 | UN | SIM | NAO | SIM | - | [7 empty] | 216 M² |  |  |  | SIM
| #REF! | 20422 | GOIÁS | AE-02-GV-106-1285 | ITABERAI | RIO DAS PEDRAS | FAZENDA CORDEIRO | ETA | ETA | 10770001 | 2020-06-01 | 1 | 1 | ESTRUTURA | CANAL DE CHEGADA AGUA BRUTA |  | CONCRETO |  | 2,50 M X 9,00 M X 1,50 M |  | 1 | UN | SIM | NAO | SIM | - | [7 empty] | 22,5 M² |  |  |  | SIM
| #REF! | 20423 | GOIÁS | AE-02-GV-106-1286 | ITABERAI | RIO DAS PEDRAS | FAZENDA CORDEIRO | ETA | ETA | 10770001 | 2020-06-01 | 1 | 1 | CALHA | CALHA PARSHALL | COMPRIMENTO: 4M |  |  | - |  | 1 | UN | SIM | NAO | SIM | - | [11 empty] | SIM
| #REF! | 20436 | GOIÁS | AE-02-GV-106-1300 | ITABERAI | RIO DAS PEDRAS | FAZENDA CORDEIRO | ETA | ETA | 10770001 | 2020-06-01 | 1 | 1 | VALVULA | REGISTRO |  |  |  | 300 MM |  | 5 | UN | SIM | NAO | SIM | - | MANUAL | [10 empty] | SIM
| #REF! | 20437 | GOIÁS | AE-02-GV-106-1301 | ITABERAI | RIO DAS PEDRAS | FAZENDA CORDEIRO | ETA | ETA | 10770001 | 2020-06-01 | 1 | 1 | VALVULA | REGISTRO |  |  |  | 150 MM |  | 2 | UN | SIM | NAO | SIM | - | MANUAL | [10 empty] | SIM
| #REF! | 20438 | GOIÁS | AE-02-GV-106-1302 | ITABERAI | RIO DAS PEDRAS | FAZENDA CORDEIRO | ETA | ETA | 10770001 | 2020-06-01 | 1 | 1 | VALVULA | REGISTRO |  |  |  | 100 MM |  | 2 | UN | SIM | NAO | SIM | - | MANUAL | [10 empty] | SIM
| #REF! | 20439 | GOIÁS | AE-02-GV-106-1303 | ITABERAI | RIO DAS PEDRAS | FAZENDA CORDEIRO | ETA | ETA | 10770001 | 2020-06-01 | 1 | 1 | VALVULA | REDUTORA DE PRESSAO |  |  |  | 100 MM |  | 1 | UN | SIM | NAO | SIM | - | MANUAL | [10 empty] | SIM
| #REF! | 20444 | GOIÁS | AE-02-GV-106-1308 | ITABERAI | RIO DAS PEDRAS | FAZENDA CORDEIRO | ETA | ETA | 10770001 | 2020-06-01 | 1 | 1 | MOTOR | INDUCAO | [5 empty] | 1 | UN | SIM | NAO | SIM | - |  | 0,50 CV |  |  | WEG | [6 empty] | SIM
| #REF! | 20445 | GOIÁS | AE-02-GV-106-1309 | ITABERAI | RIO DAS PEDRAS | FAZENDA CORDEIRO | ETA | ETA | 10770001 | 2020-06-01 | 1 | 1 | MOTOR | INDUCAO | [5 empty] | 1 | UN | SIM | NAO | SIM | - |  | 0,50 CV |  |  | WEG | [6 empty] | SIM
| #REF! | 20446 | GOIÁS | AE-02-GV-106-1310 | ITABERAI | RIO DAS PEDRAS | FAZENDA CORDEIRO | ETA | ETA | 10770001 | 2020-06-01 | 1 | 1 | MOTOR | INDUCAO | [5 empty] | 1 | UN | SIM | NAO | SIM | - |  | 0,50 CV |  |  | WEG | [6 empty] | SIM
| #REF! | 20447 | GOIÁS | AE-02-GV-106-1311 | ITABERAI | RIO DAS PEDRAS | FAZENDA CORDEIRO | ETA | ETA | 10770001 | 2020-06-01 | 1 | 1 | TANQUE | TANQUE DE FIBRA | [5 empty] | 3 | UN | SIM | NAO | SIM | - | [11 empty] | SIM
| #REF! | 20451 | GOIÁS | AE-02-GV-106-1315 | ITABERAI | RIO DAS PEDRAS | FAZENDA CORDEIRO | ETA | ETA | 10770001 | 2020-06-01 | 1 | 1 | ESTRUTURA | FLOCULADOR | CONCRETO |  |  | 5,50 M X 5,50 M X 6,00 M |  | 2 | UN | SIM | NAO | SIM | - | [11 empty] | SIM
| #REF! | 20452 | GOIÁS | AE-02-GV-106-1316 | ITABERAI | RIO DAS PEDRAS | FAZENDA CORDEIRO | ETA | ETA | 10770001 | 2020-06-01 | 1 | 1 | ESTRUTURA | DECANTADOR | CONCRETO |  |  | 5,50 M X 5,50 M X 6,00 M |  | 2 | UN | SIM | NAO | SIM | - | [11 empty] | SIM
| #REF! | 20453 | GOIÁS | AE-02-GV-106-1317 | ITABERAI | RIO DAS PEDRAS | FAZENDA CORDEIRO | ETA | ETA | 10770001 | 2020-06-01 | 1 | 1 | ESTRUTURA | FILTRO | CONCRETO | CONCRETO |  | 1,50 M X 2,50 M X 6,00 M |  | 4 | UN | SIM | NAO | SIM | - | [11 empty] | SIM
| #REF! | 20494 | GOIÁS | AE-10-GV-107-1358 | ITABERAI | RIO DAS PEDRAS | RUA A C/ RUA E - ITABERAÍ | RESERVATÓRIO | REL - RAP - EAT | 10770003 | 2020-07-01 | 1 | 1 | RESERVATORIO | RESERVATORIO ELEVADO DE CONCRETO | DIAMETRO 6,00 M; ALTURA 7,00 M |  |  | 6,00 M X 6,00 M | 200 M³ | 1 | UN | SIM | NAO | SIM | - | [11 empty] | SIM
| #REF! | 20507 | GOIÁS | AE-10-GV-107-1371 | ITABERAI | RIO DAS PEDRAS | RUA A C/ RUA E - ITABERAÍ | RESERVATÓRIO | REL - RAP - EAT | 10770003 | 2020-07-01 | 1 | 1 | RESERVATORIO | RESERVATORIO APOIADO DE CONCRETO | DIAMETRO 11,00 M; ALTURA 3,00 M |  |  | 11,00 M X 11,00 M | 300 M³ | 1 | UN | SIM | NAO | SIM | - | [11 empty] | SIM
| #REF! | 20508 | GOIÁS | AE-10-GV-107-1372 | ITABERAI | RIO DAS PEDRAS | RUA A C/ RUA E - ITABERAÍ | RESERVATÓRIO | REL - RAP - EAT | 10770003 | 2020-07-01 | 1 | 1 | RESERVATORIO | RESERVATORIO APOIADO METALICO | DIAMETRO 6,00 M; ALTURA 5,00 M |  |  | 6,00 M X 6,00 M | 150 M³ | 1 | UN | SIM | NAO | SIM | - | [11 empty] | SIM
| #REF! | 20509 | GOIÁS | AE-10-GV-107-1373 | ITABERAI | RIO DAS PEDRAS | RUA A C/ RUA E - ITABERAÍ | RESERVATÓRIO | REL - RAP - EAT | 10770003 | 2020-07-01 | 1 | 1 | VALVULA | REGISTRO |  |  |  | 100 MM |  | 5 | UN | SIM | NAO | SIM | - | MANUAL | [10 empty] | SIM
| #REF! | 20510 | GOIÁS | AE-10-GV-107-1374 | ITABERAI | RIO DAS PEDRAS | RUA A C/ RUA E - ITABERAÍ | RESERVATÓRIO | REL - RAP - EAT | 10770003 | 2020-07-01 | 1 | 1 | VALVULA | REGISTRO |  |  |  | 150 MM |  | 9 | UN | SIM | NAO | SIM | - | MANUAL | [10 empty] | SIM
| #REF! | 20511 | GOIÁS | AE-10-GV-107-1375 | ITABERAI | RIO DAS PEDRAS | RUA A C/ RUA E - ITABERAÍ | RESERVATÓRIO | REL - RAP - EAT | 10770003 | 2020-07-01 | 1 | 1 | VALVULA | REGISTRO |  |  |  | 50 MM |  | 1 | UN | SIM | NAO | SIM | - | MANUAL | [10 empty] | SIM
| #REF! | 20512 | GOIÁS | AE-10-GV-107-1376 | ITABERAI | RIO DAS PEDRAS | RUA A C/ RUA E - ITABERAÍ | RESERVATÓRIO | REL - RAP - EAT | 10770003 | 2020-07-01 | 1 | 1 | VALVULA | REGISTRO |  |  |  | 200 MM |  | 2 | UN | SIM | NAO | SIM | - | MANUAL | [10 empty] | SIM
| #REF! | 20513 | GOIÁS | AE-10-GV-107-1377 | ITABERAI | RIO DAS PEDRAS | RUA A C/ RUA E - ITABERAÍ | RESERVATÓRIO | REL - RAP - EAT | 10770003 | 2020-07-01 | 1 | 1 | VALVULA | REGISTRO |  |  |  | 400 MM |  | 3 | UN | SIM | NAO | SIM | - | MANUAL | [10 empty] | SIM
| #REF! | 20514 | GOIÁS | AE-10-GV-107-1378 | ITABERAI | RIO DAS PEDRAS | RUA A C/ RUA E - ITABERAÍ | RESERVATÓRIO | REL - RAP - EAT | 10770003 | 2020-07-01 | 1 | 1 | VALVULA | REGISTRO |  |  |  | 250 MM |  | 4 | UN | SIM | NAO | SIM | - | MANUAL | [10 empty] | SIM
| #REF! | 20515 | GOIÁS | AE-10-GV-107-1379 | ITABERAI | RIO DAS PEDRAS | RUA A C/ RUA E - ITABERAÍ | RESERVATÓRIO | REL - RAP - EAT | 10770003 | 2020-07-01 | 1 | 1 | VALVULA | CONTROLADORA DE NIVEL |  |  |  | 250 MM |  | 1 | UN | SIM | NAO | SIM | - | AUTOMATICO |  |  |  | BERMAD | WW-720-ES | 16656030003 |  |  |  |  | SIM
| #REF! | 20517 | GOIÁS | AE-10-GV-107-1381 | ITABERAI | RIO DAS PEDRAS | RUA A C/ RUA E - ITABERAÍ | RESERVATÓRIO | REL - RAP - EAT | 10770003 | 2020-07-01 | 1 | 1 | RESERVATORIO | RESERVATORIO APOIADO DE CONCRETO | DIAMETRO 11,00 M; ALTURA 3,00 M |  |  | 11,00 M X 11,00 M | 300 M³ | 1 | UN | SIM | NAO | SIM | - | [11 empty] | SIM
| #REF! | 20521 | GOIÁS | AE-10-GV-107-1385 | ITABERAI | RIO DAS PEDRAS | RUA S17 QD.31 LT.04 - SETOR SUL - ITABERAÍ | RESERVATÓRIO | REL | 10770004 | 2020-07-01 | 2 | 2 | RESERVATORIO | RESERVATORIO ELEVADO DE CONCRETO | DIAMETRO 6,00 M; ALTURA 7,00 M |  |  | 6,00 M X 6,00 M | 200 M³ | 1 | UN | SIM | NAO | SIM | - | [11 empty] | SIM
| #REF! | 20522 | GOIÁS | AE-10-GV-107-1386 | ITABERAI | RIO DAS PEDRAS | RUA S17 QD.31 LT.04 - SETOR SUL - ITABERAÍ | RESERVATÓRIO | REL | 10770004 | 2020-07-01 | 2 | 2 | VALVULA | REGISTRO |  |  |  | 150 MM |  | 4 | UN | SIM | NAO | SIM | - | MANUAL | [10 empty] | SIM
| #REF! | 20523 | GOIÁS | AE-10-GV-107-1387 | ITABERAI | RIO DAS PEDRAS | RUA S17 QD.31 LT.04 - SETOR SUL - ITABERAÍ | RESERVATÓRIO | REL | 10770004 | 2020-07-01 | 2 | 2 | MEDIDOR | MACROMEDIDOR |  |  |  | 80 MM |  | 1 | UN | SIM | NAO | SIM | - |  |  |  | 40 M³/H | ZENNER | WS2000 | 16ZY00036 |  |  |  |  | SIM
| #REF! | 20524 | GOIÁS | AE-10-GV-107-1388 | ITABERAI | RIO DAS PEDRAS | RUA S17 QD.31 LT.04 - SETOR SUL - ITABERAÍ | RESERVATÓRIO | REL | 10770004 | 2020-07-01 | 2 | 2 | MEDIDOR | MACROMEDIDOR |  |  |  | 80 MM |  | 1 | UN | SIM | NAO | SIM | - |  |  |  | 40 M³/H | ZENNER | WS2000 | 16ZY00038 |  |  |  |  | SIM
| #REF! | 20535 | GOIÁS | AE-10-GV-107-1399 | ITABERAI | RIO DAS PEDRAS | RUA VICENTE DA SILVA MELO X AV. 30 QD.13 - ITABERAÍ | RESERVATÓRIO | REL - RAP - EAT | 10770005 | 2020-07-01 | 3 | 3 | EDIFICACAO | EDIFICACAO | COBERTURA DE TELHA DE FIBROCIMENTO | ALVENARIA | CASA | 5,50 M x 5,50 M x 2,80 M |  | 1 | UN | SIM | NAO | SIM | - | [7 empty] | 30,25 M²
| #REF! | 20538 | GOIÁS | AE-10-GV-107-1402 | ITABERAI | RIO DAS PEDRAS | RUA VICENTE DA SILVA MELO X AV. 30 QD.13 - ITABERAÍ | RESERVATÓRIO | REL - RAP - EAT | 10770005 | 2020-07-01 | 3 | 3 | TANQUE | TANQUE DE PLASTICO | [5 empty] | 3 | UN | SIM | NAO | SIM | -
| #REF! | 20539 | GOIÁS | AE-10-GV-107-1403 | ITABERAI | RIO DAS PEDRAS | RUA VICENTE DA SILVA MELO X AV. 30 QD.13 - ITABERAÍ | RESERVATÓRIO | REL - RAP - EAT | 10770005 | 2020-07-01 | 3 | 3 | TANQUE | TANQUE DE PLASTICO |  |  |  |  | 500L | 1 | UN | SIM | NAO | SIM | - |  |  |  |  | FORTLEV
| #REF! | 20540 | GOIÁS | AE-10-GV-107-1404 | ITABERAI | RIO DAS PEDRAS | RUA VICENTE DA SILVA MELO X AV. 30 QD.13 - ITABERAÍ | RESERVATÓRIO | REL - RAP - EAT | 10770005 | 2020-07-01 | 3 | 3 | RESERVATORIO | RESERVATORIO ELEVADO METALICO | DIAMETRO 3,30 M; ALTURA 6,00 M |  |  | 3,30 M X 3,30 M | 50 M³ | 1 | UN | SIM | NAO | SIM | -
| #REF! | 20541 | GOIÁS | AE-10-GV-107-1405 | ITABERAI | RIO DAS PEDRAS | RUA VICENTE DA SILVA MELO X AV. 30 QD.13 - ITABERAÍ | RESERVATÓRIO | REL - RAP - EAT | 10770005 | 2020-07-01 | 3 | 3 | VALVULA | REGISTRO |  |  |  | 150 MM |  | 7 | UN | SIM | NAO | SIM | - | MANUAL
| #REF! | 20542 | GOIÁS | AE-10-GV-107-1406 | ITABERAI | RIO DAS PEDRAS | RUA VICENTE DA SILVA MELO X AV. 30 QD.13 - ITABERAÍ | RESERVATÓRIO | REL - RAP - EAT | 10770005 | 2020-07-01 | 3 | 3 | MEDIDOR | MACROMEDIDOR |  |  |  | 50 MM |  | 1 | UN | SIM | NAO | SIM | - |  |  |  | 20 M³/H | SENSUS |  | 614XV00164
| #REF! | 20543 | GOIÁS | AE-10-GV-107-1407 | ITABERAI | RIO DAS PEDRAS | RUA VICENTE DA SILVA MELO X AV. 30 QD.13 - ITABERAÍ | RESERVATÓRIO | REL - RAP - EAT | 10770005 | 2020-07-01 | 3 | 3 | RESERVATORIO | RESERVATORIO APOIADO METALICO | DIAMETRO 3,80 M; ALTURA 5,00 M |  |  | 3,80 M X 3,80 M | 50 M³ | 1 | UN | SIM | NAO | SIM | -
| #REF! | 20544 | GOIÁS | AE-10-GV-107-1408 | ITABERAI | RIO DAS PEDRAS | RUA VICENTE DA SILVA MELO X AV. 30 QD.13 - ITABERAÍ | RESERVATÓRIO | REL - RAP - EAT | 10770005 | 2020-07-01 | 3 | 3 | MEDIDOR | MACROMEDIDOR |  |  |  | 50 MM |  | 1 | UN | SIM | NAO | SIM | - |  |  |  | 20 M³/H | SENSUS |  | 614XV00163
| #REF! | 20551 | GOIÁS | AE-10-GV-107-1415 | ITABERAI | RIO DAS PEDRAS | RUA VICENTE DA SILVA MELO X AV. 30 QD.13 - ITABERAÍ | RESERVATÓRIO | REL - RAP - EAT | 10770005 | 2020-07-01 | 3 | 3 | VALVULA | REGISTRO |  |  |  | 80 MM |  | 2 | UN | SIM | NAO | SIM | - | MANUAL
| #REF! | 20552 | GOIÁS | AE-10-GV-107-1416 | ITABERAI | RIO DAS PEDRAS | RUA VICENTE DA SILVA MELO X AV. 30 QD.13 - ITABERAÍ | RESERVATÓRIO | REL - RAP - EAT | 10770005 | 2020-07-01 | 3 | 3 | VALVULA | REGISTRO |  |  |  | 100 MM |  | 2 | UN | SIM | NAO | SIM | - | MANUAL
| #REF! | 20558 | GOIÁS | AE-10-GV-107-1422 | ITABERAI | RIO DAS PEDRAS | RUA MARCONDES B. DO COUTO X RUA C1 - ITABERAÍ | POÇO | POÇO | 10770006 | 2020-07-01 | 4 | 4 | POCO | POCO ARTESIANO | PROFUNDIDADE 110,00 M; NIVEL ESTATICO 3,10 M; NIVEL DINAMICO 49,00 M |  |  |  |  | 1 | UN | SIM | NAO | SIM | - | [11 empty] | SIM
| #REF! | 20560 | GOIÁS | AE-10-GV-107-1424 | ITABERAI | RIO DAS PEDRAS | RUA MARCONDES B. DO COUTO X RUA C1 - ITABERAÍ | POÇO | POÇO | 10770006 | 2020-07-01 | 4 | 4 | VALVULA | REGISTRO |  |  |  | 3 POL |  | 1 | UN | SIM | NAO | SIM | - | MANUAL | [10 empty] | SIM
| #REF! | 20561 | GOIÁS | AE-10-GV-107-1425 | ITABERAI | RIO DAS PEDRAS | RUA MARCONDES B. DO COUTO X RUA C1 - ITABERAÍ | POÇO | POÇO | 10770006 | 2020-07-01 | 4 | 4 | VALVULA | RETENCAO |  |  |  | 3 POL |  | 1 | UN | SIM | NAO | SIM | - | MANUAL | [10 empty] | SIM
| #REF! | 20562 | GOIÁS | AE-10-GV-107-1426 | ITABERAI | RIO DAS PEDRAS | RUA MARCONDES B. DO COUTO X RUA C1 - ITABERAÍ | POÇO | POÇO | 10770006 | 2020-07-01 | 4 | 4 | VALVULA | VENTOSA |  |  |  | 3/4 POL |  | 1 | UN | SIM | NAO | SIM | - | MANUAL | [10 empty] | SIM
| #REF! | 20575 | GOIÁS | AE-10-GV-107-1439 | ITABERAI | RIO DAS PEDRAS | RUA MP-8 QD.13 LT.27 - MELISSA PARK - ITABERAÍ | RESERVATÓRIO | REL | 10770007 | 2020-07-01 | 5 | 5 | EDIFICACAO | EDIFICACAO | COBERTURA DE TELHA DE FIBROCIMENTO | ALVENARIA | CASA | 6,10 M x 5,50 M x 2,50 M |  | 1 | UN | SIM | NAO | SIM | - | [7 empty] | 33,55 M²
| #REF! | 20580 | GOIÁS | AE-10-GV-107-1444 | ITABERAI | RIO DAS PEDRAS | RUA MP-8 QD.13 LT.27 - MELISSA PARK - ITABERAÍ | RESERVATÓRIO | REL | 10770007 | 2020-07-01 | 5 | 5 | TANQUE | TANQUE DE PLASTICO |  |  |  |  | 1000L | 1 | UN | SIM | NAO | SIM | - |  |  |  |  | ECOPLAX
| #REF! | 20581 | GOIÁS | AE-10-GV-107-1445 | ITABERAI | RIO DAS PEDRAS | RUA MP-8 QD.13 LT.27 - MELISSA PARK - ITABERAÍ | RESERVATÓRIO | REL | 10770007 | 2020-07-01 | 5 | 5 | RESERVATORIO | RESERVATORIO ELEVADO DE CONCRETO | DIAMETRO 6,00 M; ALTURA 7,00 M |  |  | 6,00 M X 6,00 M | 200 M³ | 1 | UN | SIM | NAO | SIM | -
| #REF! | 20582 | GOIÁS | AE-10-GV-107-1446 | ITABERAI | RIO DAS PEDRAS | RUA MP-8 QD.13 LT.27 - MELISSA PARK - ITABERAÍ | RESERVATÓRIO | REL | 10770007 | 2020-07-01 | 5 | 5 | VALVULA | REGISTRO |  |  |  | 150 MM |  | 4 | UN | SIM | NAO | SIM | - | MANUAL
| #REF! | 20583 | GOIÁS | AE-10-GV-107-1447 | ITABERAI | RIO DAS PEDRAS | RUA MP-8 QD.13 LT.27 - MELISSA PARK - ITABERAÍ | RESERVATÓRIO | REL | 10770007 | 2020-07-01 | 5 | 5 | MEDIDOR | MACROMEDIDOR |  |  |  | 80 MM |  | 1 | UN | SIM | NAO | SIM | - |  |  |  | 40 M³/H | ZENNER
| #REF! | 20587 | GOIÁS | AE-10-GV-107-1451 | ITABERAI | RIO DAS PEDRAS | FAZENDA RAIZAMA - SETOR MELISSA PARK - ITABERAÍ | POÇO 1 | POÇO | 10770008 | 2020-07-01 | 6 | 6 | POCO | POCO ARTESIANO | 150,00 M PROFUNDIDADE |  |  |  |  | 1 | UN | SIM | NAO | SIM | - | [11 empty] | SIM
| #REF! | 20589 | GOIÁS | AE-10-GV-107-1453 | ITABERAI | RIO DAS PEDRAS | FAZENDA RAIZAMA - SETOR MELISSA PARK - ITABERAÍ | POÇO 1 | POÇO | 10770008 | 2020-07-01 | 6 | 6 | VALVULA | REGISTRO |  |  |  | 2 POL |  | 1 | UN | SIM | NAO | SIM | - | MANUAL | [10 empty] | SIM
| #REF! | 20590 | GOIÁS | AE-10-GV-107-1454 | ITABERAI | RIO DAS PEDRAS | FAZENDA RAIZAMA - SETOR MELISSA PARK - ITABERAÍ | POÇO 1 | POÇO | 10770008 | 2020-07-01 | 6 | 6 | VALVULA | RETENCAO |  |  |  | 2 POL |  | 1 | UN | SIM | NAO | SIM | - | MANUAL | [10 empty] | SIM
| #REF! | 20591 | GOIÁS | AE-10-GV-107-1455 | ITABERAI | RIO DAS PEDRAS | FAZENDA RAIZAMA - SETOR MELISSA PARK - ITABERAÍ | POÇO 1 | POÇO | 10770008 | 2020-07-01 | 6 | 6 | VALVULA | REGISTRO |  |  |  | 50 MM |  | 1 | UN | SIM | NAO | SIM | - | MANUAL | [10 empty] | SIM
| #REF! | 20592 | GOIÁS | AE-10-GV-107-1456 | ITABERAI | RIO DAS PEDRAS | FAZENDA RAIZAMA - SETOR MELISSA PARK - ITABERAÍ | POÇO 1 | POÇO | 10770008 | 2020-07-01 | 6 | 6 | MEDIDOR | MACROMEDIDOR |  |  |  | 80 MM |  | 1 | UN | SIM | NAO | SIM | - |  |  |  | 40 M³/H | LAO | [6 empty] | SIM
| #REF! | 20602 | GOIÁS | AE-10-GV-107-1466 | ITABERAI | RIO DAS PEDRAS | FAZENDA RAIZAMA - SETOR MELISSA PARK - ITABERAÍ | POÇO 2 | POÇO | 10770009 | 2020-07-01 | 7 | 7 | POCO | POCO ARTESIANO | 102,00 M PROFUNDIDADE |  |  |  |  | 1 | UN | SIM | NAO | SIM | - | [11 empty] | SIM
| #REF! | 20604 | GOIÁS | AE-10-GV-107-1468 | ITABERAI | RIO DAS PEDRAS | FAZENDA RAIZAMA - SETOR MELISSA PARK - ITABERAÍ | POÇO 2 | POÇO | 10770009 | 2020-07-01 | 7 | 7 | VALVULA | REGISTRO |  |  |  | 3 POL |  | 1 | UN | SIM | NAO | SIM | - | MANUAL | [10 empty] | SIM
| #REF! | 20605 | GOIÁS | AE-10-GV-107-1469 | ITABERAI | RIO DAS PEDRAS | FAZENDA RAIZAMA - SETOR MELISSA PARK - ITABERAÍ | POÇO 2 | POÇO | 10770009 | 2020-07-01 | 7 | 7 | VALVULA | RETENCAO |  |  |  | 3 POL |  | 1 | UN | SIM | NAO | SIM | - | MANUAL | [10 empty] | SIM
| #REF! | 20606 | GOIÁS | AE-10-GV-107-1470 | ITABERAI | RIO DAS PEDRAS | FAZENDA RAIZAMA - SETOR MELISSA PARK - ITABERAÍ | POÇO 2 | POÇO | 10770009 | 2020-07-01 | 7 | 7 | VALVULA | REGISTRO |  |  |  | 50 MM |  | 1 | UN | SIM | NAO | SIM | - | MANUAL | [10 empty] | SIM
| #REF! | 20607 | GOIÁS | AE-10-GV-107-1471 | ITABERAI | RIO DAS PEDRAS | FAZENDA RAIZAMA - SETOR MELISSA PARK - ITABERAÍ | POÇO 2 | POÇO | 10770009 | 2020-07-01 | 7 | 7 | MEDIDOR | MACROMEDIDOR |  |  |  | 80 MM |  | 1 | UN | SIM | NAO | SIM | - |  |  |  | 40 M³/H | ITRON |  | F14S00497 |  |  |  |  | SIM
| #REF! | 20620 | GOIÁS | AE-10-GV-107-1484 | ITABERAI | RIO DAS PEDRAS | RUA 25 QD. 44 LT.01 - ALTO DA BELA VISTA - ITABERAÍ | RESERVATÓRIO | REL - RAP - EAT | 10770011 | 2020-07-01 | 8 | 8 | RESERVATORIO | RESERVATORIO ELEVADO METALICO | DIAMETRO 3,00 M; ALTURA 7,00 M |  |  | 3,00 M X 3,00 M | 50 M³ | 1 | UN | SIM | NAO | SIM | -
| #REF! | 20621 | GOIÁS | AE-10-GV-107-1485 | ITABERAI | RIO DAS PEDRAS | RUA 25 QD. 44 LT.01 - ALTO DA BELA VISTA - ITABERAÍ | RESERVATÓRIO | REL - RAP - EAT | 10770011 | 2020-07-01 | 8 | 8 | VALVULA | REGISTRO |  |  |  | 200 MM |  | 1 | UN | SIM | NAO | SIM | - | MANUAL
| #REF! | 20622 | GOIÁS | AE-10-GV-107-1486 | ITABERAI | RIO DAS PEDRAS | RUA 25 QD. 44 LT.01 - ALTO DA BELA VISTA - ITABERAÍ | RESERVATÓRIO | REL - RAP - EAT | 10770011 | 2020-07-01 | 8 | 8 | VALVULA | REGISTRO |  |  |  | 150 MM |  | 4 | UN | SIM | NAO | SIM | - | MANUAL
| #REF! | 20623 | GOIÁS | AE-10-GV-107-1487 | ITABERAI | RIO DAS PEDRAS | RUA 25 QD. 44 LT.01 - ALTO DA BELA VISTA - ITABERAÍ | RESERVATÓRIO | REL - RAP - EAT | 10770011 | 2020-07-01 | 8 | 8 | VALVULA | REGISTRO |  |  |  | 75 MM |  | 1 | UN | SIM | NAO | SIM | - | MANUAL
| #REF! | 20624 | GOIÁS | AE-10-GV-107-1488 | ITABERAI | RIO DAS PEDRAS | RUA 25 QD. 44 LT.01 - ALTO DA BELA VISTA - ITABERAÍ | RESERVATÓRIO | REL - RAP - EAT | 10770011 | 2020-07-01 | 8 | 8 | VALVULA | REGISTRO |  |  |  | 100 MM |  | 2 | UN | SIM | NAO | SIM | - | MANUAL
| #REF! | 20625 | GOIÁS | AE-10-GV-107-1489 | ITABERAI | RIO DAS PEDRAS | RUA 25 QD. 44 LT.01 - ALTO DA BELA VISTA - ITABERAÍ | RESERVATÓRIO | REL - RAP - EAT | 10770011 | 2020-07-01 | 8 | 8 | VALVULA | REGISTRO |  |  |  | 80 MM |  | 2 | UN | SIM | NAO | SIM | - | MANUAL
| #REF! | 20633 | GOIÁS | AE-10-GV-107-1497 | ITABERAI | RIO DAS PEDRAS | AV. RADIAL LESTE - SETOR BELA VISTA - ITABERAÍ | RESERVATÓRIO | RAP | 10770012 | 2020-07-01 | 9 | 9 | RESERVATORIO | RESERVATORIO APOIADO METALICO | DIAMETRO 10,00 M; ALTURA 6,00 M |  |  | 10,00 M X 10,00 M | 500 M³ | 1 | UN | SIM | NAO | SIM | - | [11 empty] | SIM
| #REF! | 20634 | GOIÁS | AE-10-GV-107-1498 | ITABERAI | RIO DAS PEDRAS | AV. RADIAL LESTE - SETOR BELA VISTA - ITABERAÍ | RESERVATÓRIO | RAP | 10770012 | 2020-07-01 | 9 | 9 | VALVULA | REGISTRO |  |  |  | 250 MM |  | 1 | UN | SIM | NAO | SIM | - | MANUAL | [10 empty] | SIM
| #REF! | 20635 | GOIÁS | AE-10-GV-107-1499 | ITABERAI | RIO DAS PEDRAS | AV. RADIAL LESTE - SETOR BELA VISTA - ITABERAÍ | RESERVATÓRIO | RAP | 10770012 | 2020-07-01 | 9 | 9 | VALVULA | REGISTRO |  |  |  | 150 MM |  | 1 | UN | SIM | NAO | SIM | - | MANUAL | [10 empty] | SIM
| #REF! | 20644 | GOIÁS | AE-10-GV-207-1508 | ITABERAI | RIO DAS PEDRAS | RUA M C/ RUA G S/N - VILA COMUNITÁRIA - FERNANDA PARK - ITABERAÍ | BOOSTER | BOOSTER | 10770013 | 2020-07-02 | 1 | 1 | VALVULA | REGISTRO |  |  |  | 200 MM |  | 2 | UN | SIM | NAO | SIM | - | MANUAL | [10 empty] | SIM
| #REF! | 20645 | GOIÁS | AE-10-GV-207-1509 | ITABERAI | RIO DAS PEDRAS | RUA M C/ RUA G S/N - VILA COMUNITÁRIA - FERNANDA PARK - ITABERAÍ | BOOSTER | BOOSTER | 10770013 | 2020-07-02 | 1 | 1 | VALVULA | REGISTRO |  |  |  | 150 MM |  | 3 | UN | SIM | NAO | SIM | - | MANUAL | [10 empty] | SIM
| #REF! | 20646 | GOIÁS | AE-10-GV-207-1510 | ITABERAI | RIO DAS PEDRAS | RUA M C/ RUA G S/N - VILA COMUNITÁRIA - FERNANDA PARK - ITABERAÍ | BOOSTER | BOOSTER | 10770013 | 2020-07-02 | 1 | 1 | VALVULA | RETENCAO |  |  |  | 150 MM |  | 2 | UN | SIM | NAO | SIM | - | MANUAL | [10 empty] | SIM
| #REF! | 20647 | GOIÁS | AE-10-GV-207-1511 | ITABERAI | RIO DAS PEDRAS | RUA M C/ RUA G S/N - VILA COMUNITÁRIA - FERNANDA PARK - ITABERAÍ | BOOSTER | BOOSTER | 10770013 | 2020-07-02 | 1 | 1 | EDIFICACAO | EDIFICACAO | COBERTURA DE TELHA DE FIBROCIMENTO | ALVENARIA | CASA | 4,10 M x 3,10 M x 2,10 M |  | 1 | UN | SIM | NAO | SIM | - | [7 empty] | 12,71 M² |  |  |  | SIM
| #REF! | 20653 | GOIÁS | AE-10-GV-207-1517 | ITABERAI | RIO DAS PEDRAS | RUA T1 S/N - VILA COMUNITÁRIA - ITABERAÍ | RESERVATÓRIO | REL - RSE - EAT | 10770014 | 2020-07-02 | 2 | 2 | RESERVATORIO | RESERVATORIO ELEVADO DE CONCRETO | DIAMETRO 5,00 M; ALTURA 5,00 M |  |  | 5,00 M X 5,00 M | 100 M³ | 1 | UN | SIM | NAO | SIM | -
| #REF! | 20654 | GOIÁS | AE-10-GV-207-1518 | ITABERAI | RIO DAS PEDRAS | RUA T1 S/N - VILA COMUNITÁRIA - ITABERAÍ | RESERVATÓRIO | REL - RSE - EAT | 10770014 | 2020-07-02 | 2 | 2 | RESERVATORIO | RESERVATORIO SEMI ENTERRADO DE CONCRETO | DIAMETRO 10,00 M; ALTURA 3,00 M |  |  | 10,00 M X 10,00 M | 200 M³ | 1 | UN | SIM | NAO | SIM | -
| #REF! | 20655 | GOIÁS | AE-10-GV-207-1519 | ITABERAI | RIO DAS PEDRAS | RUA T1 S/N - VILA COMUNITÁRIA - ITABERAÍ | RESERVATÓRIO | REL - RSE - EAT | 10770014 | 2020-07-02 | 2 | 2 | VALVULA | REGISTRO |  |  |  | 150 MM |  | 4 | UN | SIM | NAO | SIM | - | MANUAL
| #REF! | 20656 | GOIÁS | AE-10-GV-207-1520 | ITABERAI | RIO DAS PEDRAS | RUA T1 S/N - VILA COMUNITÁRIA - ITABERAÍ | RESERVATÓRIO | REL - RSE - EAT | 10770014 | 2020-07-02 | 2 | 2 | VALVULA | REGISTRO |  |  |  | 80 MM |  | 1 | UN | SIM | NAO | SIM | - | MANUAL
| #REF! | 20657 | GOIÁS | AE-10-GV-207-1521 | ITABERAI | RIO DAS PEDRAS | RUA T1 S/N - VILA COMUNITÁRIA - ITABERAÍ | RESERVATÓRIO | REL - RSE - EAT | 10770014 | 2020-07-02 | 2 | 2 | VALVULA | REGISTRO |  |  |  | 50 MM |  | 1 | UN | SIM | NAO | SIM | - | MANUAL
| #REF! | 20658 | GOIÁS | AE-10-GV-207-1522 | ITABERAI | RIO DAS PEDRAS | RUA T1 S/N - VILA COMUNITÁRIA - ITABERAÍ | RESERVATÓRIO | REL - RSE - EAT | 10770014 | 2020-07-02 | 2 | 2 | VALVULA | REGISTRO |  |  |  | 100 MM |  | 2 | UN | SIM | NAO | SIM | - | MANUAL
| #REF! | 20659 | GOIÁS | AE-10-GV-207-1523 | ITABERAI | RIO DAS PEDRAS | RUA T1 S/N - VILA COMUNITÁRIA - ITABERAÍ | RESERVATÓRIO | REL - RSE - EAT | 10770014 | 2020-07-02 | 2 | 2 | VALVULA | RETENCAO |  |  |  | 100 MM |  | 1 | UN | SIM | NAO | SIM | - | MANUAL
| #REF! | 20660 | GOIÁS | AE-10-GV-207-1524 | ITABERAI | RIO DAS PEDRAS | RUA T1 S/N - VILA COMUNITÁRIA - ITABERAÍ | RESERVATÓRIO | REL - RSE - EAT | 10770014 | 2020-07-02 | 2 | 2 | VALVULA | CONTROLADORA DE NIVEL |  |  |  | 6 POL |  | 1 | UN | SIM | NAO | SIM | - | AUTOMATICO |  |  |  | BERMAD
| #REF! | 20661 | GOIÁS | AE-10-GV-207-1525 | ITABERAI | RIO DAS PEDRAS | RUA T1 S/N - VILA COMUNITÁRIA - ITABERAÍ | RESERVATÓRIO | REL - RSE - EAT | 10770014 | 2020-07-02 | 2 | 2 | VALVULA | CONTROLADORA DE NIVEL |  |  |  | 4 POL |  | 1 | UN | SIM | NAO | SIM | - | AUTOMATICO |  |  |  | BERMAD
| #REF! | 20673 | GOIÁS | AE-10-GV-207-1537 | ITABERAI | RIO DAS PEDRAS | RUA A S_N - JARDIM PRIMAVERA - ITABERAÍ | ELEVATÓRIA DE ÀGUA TRATADA - BOOSTER | EAT | 10770015 | 2020-07-02 | 3 | 3 | EDIFICACAO | EDIFICACAO | COBERTURA DE TELHA DE FIBROCIMENTO | ALVENARIA | CASA | 3,80 M x 4,30 M 2,50 M |  | 1 | UN | SIM | NAO | SIM | - | [7 empty] | 16,34 M² |  |  |  | SIM
| #REF! | 20681 | GOIÁS | AE-10-GV-207-1545 | ITABERAI | RIO DAS PEDRAS | RUA A S_N - JARDIM PRIMAVERA - ITABERAÍ | ELEVATÓRIA DE ÀGUA TRATADA - BOOSTER | EAT | 10770015 | 2020-07-02 | 3 | 3 | VALVULA | REGISTRO |  |  |  | 4 POL |  | 4 | UN | SIM | NAO | SIM | - | MANUAL | [10 empty] | SIM
| #REF! | 20682 | GOIÁS | AE-10-GV-207-1546 | ITABERAI | RIO DAS PEDRAS | RUA A S_N - JARDIM PRIMAVERA - ITABERAÍ | ELEVATÓRIA DE ÀGUA TRATADA - BOOSTER | EAT | 10770015 | 2020-07-02 | 3 | 3 | VALVULA | RETENCAO |  |  |  | 4 POL |  | 2 | UN | SIM | NAO | SIM | - | MANUAL | [10 empty] | SIM
| #REF! | 20686 | GOIÁS | AE-10-GV-207-1550 | ITABERAI | RIO DAS PEDRAS | RUA 1 S/N - JARDIM PRIMAVERA - ITABERAÍ | RESERVATÓRIO | REL - RAP | 10770016 | 2020-07-02 | 4 | 4 | RESERVATORIO | RESERVATORIO ELEVADO METALICO | DIAMETRO 2,80 M; ALTURA 8,00 M |  |  | 2,80 M X 2,80 M | 50 M³ | 1 | UN | SIM | NAO | SIM | - | [11 empty] | SIM
| #REF! | 20687 | GOIÁS | AE-10-GV-207-1551 | ITABERAI | RIO DAS PEDRAS | RUA 1 S/N - JARDIM PRIMAVERA - ITABERAÍ | RESERVATÓRIO | REL - RAP | 10770016 | 2020-07-02 | 4 | 4 | RESERVATORIO | RESERVATORIO APOIADO METALICO | DIAMETRO 3,30 M; ALTURA 6,00 M |  |  | 3,00 M X 3,00 M | 50 M³ | 1 | UN | SIM | NAO | SIM | - | [11 empty] | SIM
| #REF! | 20688 | GOIÁS | AE-10-GV-207-1552 | ITABERAI | RIO DAS PEDRAS | RUA 1 S/N - JARDIM PRIMAVERA - ITABERAÍ | RESERVATÓRIO | REL - RAP | 10770016 | 2020-07-02 | 4 | 4 | VALVULA | REGISTRO |  |  |  | 4 POL |  | 2 | UN | SIM | NAO | SIM | - | MANUAL | [10 empty] | SIM
| #REF! | 20689 | GOIÁS | AE-10-GV-207-1553 | ITABERAI | RIO DAS PEDRAS | RUA 1 S/N - JARDIM PRIMAVERA - ITABERAÍ | RESERVATÓRIO | REL - RAP | 10770016 | 2020-07-02 | 4 | 4 | VALVULA | REGISTRO |  |  |  | 100 MM |  | 1 | UN | SIM | NAO | SIM | - | MANUAL | [10 empty] | SIM
| #REF! | 20699 | GOIÁS | AE-02-GV-207-1563 | ITABERAI | RIO DAS PEDRAS | AVENIDA PERIMETRAL - GO 070/153 | RESERVATÓRIO | REL | 10770017 | 2020-07-02 | 3 | 2 | RESERVATORIO | RESERVATORIO ELEVADO METALICO | DIAMETRO 3,30 M; ALTURA 6,00 M |  |  | 3,00 M X 3,00 M | 50 M³ | 1 | UN | SIM | NAO | SIM | -
| #REF! | 20700 | GOIÁS | AE-02-GV-207-1564 | ITABERAI | RIO DAS PEDRAS | AVENIDA PERIMETRAL - GO 070/153 | RESERVATÓRIO | REL | 10770017 | 2020-07-02 | 3 | 2 | VALVULA | REGISTRO |  |  |  | 100 MM |  | 5 | UN | SIM | NAO | SIM | - | MANUAL
| #REF! | 20712 | GOIÁS | AE-02-GV-207-1576 | ITABERAI | RIO DAS PEDRAS | CHÁCARA NOSSA SENHORA DE FÁTIMA | EEE | EEE | 10770018 | 2020-07-02 | 1 | 3 | EDIFICACAO | BOMBAS | COBERTURA DE TELHA DE FIBROCIMENTO | ABERTO | COBERTURA | 16,00 M x 6,00 M x 3,00 M |  | 1 | UN | SIM | NAO | SIM | - | [7 empty] | 96 M² |  |  |  | SIM
| #REF! | 20717 | GOIÁS | AE-02-GV-207-1581 | ITABERAI | RIO DAS PEDRAS | CHÁCARA NOSSA SENHORA DE FÁTIMA | EEE | EEE | 10770018 | 2020-07-02 | 1 | 3 | BOMBA | CENTRIFUGA | [5 empty] | 1 | UN | SIM | NAO | SIM | - | [11 empty] | SIM
| #REF! | 20718 | GOIÁS | AE-02-GV-207-1582 | ITABERAI | RIO DAS PEDRAS | CHÁCARA NOSSA SENHORA DE FÁTIMA | EEE | EEE | 10770018 | 2020-07-02 | 1 | 3 | BOMBA | CENTRIFUGA | [5 empty] | 1 | UN | SIM | NAO | SIM | - | [11 empty] | SIM
| #REF! | 20719 | GOIÁS | AE-02-GV-207-1583 | ITABERAI | RIO DAS PEDRAS | CHÁCARA NOSSA SENHORA DE FÁTIMA | EEE | EEE | 10770018 | 2020-07-02 | 1 | 3 | VALVULA | REGISTRO |  |  |  | 300 MM |  | 3 | UN | SIM | NAO | SIM | - | MANUAL | [10 empty] | SIM
| #REF! | 20720 | GOIÁS | AE-02-GV-207-1584 | ITABERAI | RIO DAS PEDRAS | CHÁCARA NOSSA SENHORA DE FÁTIMA | EEE | EEE | 10770018 | 2020-07-02 | 1 | 3 | VALVULA | RETENCAO |  |  |  | 300 MM |  | 3 | UN | SIM | NAO | SIM | - | AUTOMATICO | [10 empty] | SIM
| #REF! | 20721 | GOIÁS | AE-02-GV-207-1585 | ITABERAI | RIO DAS PEDRAS | CHÁCARA NOSSA SENHORA DE FÁTIMA | EEE | EEE | 10770018 | 2020-07-02 | 1 | 3 | ESTRUTURA | CAIXA DE ENTRADA - POCO SUCCAO - PULMAO |  |  |  | 4,00 M X 2,00 M |  | 1 | UN | SIM | NAO | SIM | - | [11 empty] | SIM
| #REF! | 20722 | GOIÁS | AE-02-GV-207-1586 | ITABERAI | RIO DAS PEDRAS | CHÁCARA NOSSA SENHORA DE FÁTIMA | EEE | EEE | 10770018 | 2020-07-02 | 1 | 3 | ESTRUTURA | CESTO DE RESIDUOS | METALICO |  |  | 1,00 M X 1,00 M |  | 1 | UN | SIM | NAO | SIM | - | [11 empty] | SIM
| #REF! | 20731 | GOIÁS | AE-02-GV-207-1595 | ITABERAI | RIO DAS PEDRAS | FAZENDA RAIZANO | ETE | ETE | 10770019 | 2020-07-02 | 2 | 4 | COMPORTA | COMPORTA MANUAL | METALICO |  |  | 2,00 M X 1,00 M |  | 2 | UN | SIM | NAO | SIM | - | [11 empty] | SIM
| #REF! | 20732 | GOIÁS | AE-02-GV-207-1596 | ITABERAI | RIO DAS PEDRAS | FAZENDA RAIZANO | ETE | ETE | 10770019 | 2020-07-02 | 2 | 4 | ESTRUTURA | CANAL CHEGADA DE ESGOTO |  |  |  | 13,00 M X 3,00 M |  | 1 | UN | SIM | NAO | SIM | - | [11 empty] | SIM
| #REF! | 20733 | GOIÁS | AE-02-GV-207-1597 | ITABERAI | RIO DAS PEDRAS | FAZENDA RAIZANO | ETE | ETE | 10770019 | 2020-07-02 | 2 | 4 | CALHA | CALHA PARSHALL | COMPRIMENTO: 4M |  |  | - |  | 1 | UN | SIM | NAO | SIM | - | [11 empty] | SIM
| #REF! | 20734 | GOIÁS | AE-02-GV-207-1598 | ITABERAI | RIO DAS PEDRAS | FAZENDA RAIZANO | ETE | ETE | 10770019 | 2020-07-02 | 2 | 4 | COMPORTA | COMPORTA MANUAL | METALICO |  |  | 1,00 M X 1,00 M |  | 1 | UN | SIM | NAO | SIM | - | [11 empty] | SIM
| #REF! | 20735 | GOIÁS | AE-02-GV-207-1599 | ITABERAI | RIO DAS PEDRAS | FAZENDA RAIZANO | ETE | ETE | 10770019 | 2020-07-02 | 2 | 4 | LAGOA | LAGOA DE MATURACAO | SAIBRO |  |  | 148,00 M X 90,00 M |  | 1 | UN | SIM | NAO | SIM | - | [11 empty] | SIM
| #REF! | 20736 | GOIÁS | AE-02-GV-207-1600 | ITABERAI | RIO DAS PEDRAS | FAZENDA RAIZANO | ETE | ETE | 10770019 | 2020-07-02 | 2 | 4 | LAGOA | LAGOA FACULTATIVA | SAIBRO |  |  | 148,00 M X 90,00 M |  | 1 | UN | SIM | NAO | SIM | - | [11 empty] | SIM
| #REF! | 20737 | GOIÁS | AE-02-GV-207-1601 | ITABERAI | RIO DAS PEDRAS | FAZENDA RAIZANO | ETE | ETE | 10770019 | 2020-07-02 | 2 | 4 | LAGOA | LAGOA ANAEROBICA |  |  |  | 46,00 M X 40,00 M |  | 1 | UN | SIM | NAO | SIM | - | [11 empty] | SIM
| #REF! | 20738 | GOIÁS | AE-02-GV-207-1602 | ITABERAI | RIO DAS PEDRAS | FAZENDA RAIZANO | ETE | ETE | 10770019 | 2020-07-02 | 2 | 4 | LAGOA | LAGOA ANAEROBICA |  |  |  | 46,00 M X 40,00 M |  | 1 | UN | SIM | NAO | SIM | - | [11 empty] | SIM
x | [35 empty] | x

## Formosa
|  |  |  | BASE DE AVALIAÇÃO EQUIPAMENTOS SANEAGO |  | REFERÊNCIA: 31/12/2018 |  | 219 | [28 empty] | Auxiliar Localidade | Vai vistoriar?
X
|  | Sequência | Regional | NOME DA ASSET - EQUIPE - CIDADE - DATA - SEQ COM 4 DIGITOS | Cidade | Sistema | Endereço | Nomenclatura | Tipo de Instalação | Local de Inventário | Dia do inventário | ordem | Aba | Tipo de bem | Especificação | Informações Adicionais das Urbanizações e Benfeitorias | Fechamento Lateral | Padrão | Diâmetro/dimensões | Capacidade | Qtd | un | Operacional | Reserva | Elegível | Plaqueta | Acionamento | Potência | Rotação | Vazão | Fabricante | Modelo | Número de Série | área m² | Dados Adicionais
| 1 | 18343 | FORMOSA | AE-E03-FO-2607-0425 | FORMOSA | FORMOSA | RUA 14 SETOR JARDIM OLIVEIRA FORMOSA | ETA FORMOSA | ETA | 10280031 | 2020-06-26 | 2 | 2 | MOTOR | INDUCAO | [5 empty] | 1 | UN | NAO | SIM | SIM | 14001-3299 |  | 3 CV | 1750 |  | WEG | [6 empty] | SIM
| #REF! | 18072 | FORMOSA | AE-E06-FO-1007-0251 | FORMOSA | PARQUE DA COLINA | AVENIDA A QD. 70 LT 29 PQ. DA COLINA FOMOSA | BOOSTER FORMOSA | BOOSTER | 10280017 | 2020-06-29 | 1 | 1 | MOTOR | INDUCAO | [5 empty] | 1 | UN | SIM | NAO | SIM | 14001-5426 |  | 30 CV | 1770 |  | WEG | 180M | AY51940 |  |  |  |  | SIM
| #REF! | 18073 | FORMOSA | AE-E06-FO-1007-0252 | FORMOSA | PARQUE DA COLINA | AVENIDA A QD. 70 LT 29 PQ. DA COLINA FOMOSA | BOOSTER FORMOSA | BOOSTER | 10280017 | 2020-06-29 | 1 | 1 | MOTOR | INDUCAO | [5 empty] | 1 | UN | SIM | NAO | SIM | 14001-5427 |  | 30 CV | 1770 |  | WEG | 180M | AY51938 |  |  |  |  | SIM
| #REF! | 18018 | FORMOSA | AE-E06-FO-1007-0181 | FORMOSA | BANDEIRINHA | RODOVIA GO-430 | CAPTAÇÃO AB E POÇO BANDEIRINHA | CAPTAÇÃO - POÇO | 10280014 | 2020-07-01 | 2 | 2 | MOTOR | INDUCAO | [5 empty] | 1 | UN | SIM | NAO | SIM | 14001-5490 |  | 175 CV | 1780 |  | WEG | [6 empty] | SIM
| #REF! | 18362 | FORMOSA | AE-E03-FO-2607-0444 | FORMOSA | FORMOSA | RUA 14 SETOR JARDIM OLIVEIRA FORMOSA | ETA FORMOSA | ETA | 10280031 | 2020-06-26 | 2 | 2 | COMPRESSOR DE AR | COMPRESSOR DE AR | [5 empty] | 1 | UN | SIM | NAO | SIM | 14001-6447 |  | 2 HP |  |  | SCHULZ | [6 empty] | SIM
| #REF! | 17873 | FORMOSA | AE-E06-FO-1007-0046 | FORMOSA | JARDIM OLIVEIRA | RUA CIRCULAR N6 JARDIM OLIVEIRA | RESERVATÓRIO R5-R6 | RAP - REL - BOOSTER | 10280004 | 2020-06-30 | 4 | 4 | MOTOR | INDUCAO | [5 empty] | 1 | UN | SIM | NAO | SIM | 14001-6502 |  | 20 CV | 1750 |  | METALCORTE | 132L4 | 408
| #REF! | 17874 | FORMOSA | AE-E06-FO-1007-0047 | FORMOSA | JARDIM OLIVEIRA | RUA CIRCULAR N6 JARDIM OLIVEIRA | RESERVATÓRIO R5-R6 | RAP - REL - BOOSTER | 10280004 | 2020-06-30 | 4 | 4 | MOTOR | INDUCAO | [5 empty] | 1 | UN | SIM | NAO | SIM | 14001-6503 |  | 20 CV | 1750 |  | METALCORTE | 132L4
| #REF! | 18340 | FORMOSA | AE-E03-FO-2607-0422 | FORMOSA | FORMOSA | RUA 14 SETOR JARDIM OLIVEIRA FORMOSA | ETA FORMOSA | ETA | 10280031 | 2020-06-26 | 2 | 2 | MOTOR | INDUCAO | [5 empty] | 1 | UN | NAO | SIM | SIM | 14001-7151 |  | 0,37 KW | 1750 |  | WEG | W22 PLUS | [5 empty] | SIM
| #REF! | 18345 | FORMOSA | AE-E03-FO-2607-0427 | FORMOSA | FORMOSA | RUA 14 SETOR JARDIM OLIVEIRA FORMOSA | ETA FORMOSA | ETA | 10280031 | 2020-06-26 | 2 | 2 | MOTOR | INDUCAO | [5 empty] | 1 | UN | NAO | SIM | SIM | 14001-7382 |  | 2 CV | 1750 |  | VOGES |  | 110311 |  |  |  |  | SIM
| #REF! | 17875 | FORMOSA | AE-E06-FO-1007-0048 | FORMOSA | JARDIM OLIVEIRA | RUA CIRCULAR N6 JARDIM OLIVEIRA | RESERVATÓRIO R5-R6 | RAP - REL - BOOSTER | 10280004 | 2020-06-30 | 4 | 4 | MOTOR | INDUCAO | [5 empty] | 1 | UN | SIM | NAO | SIM | 14001-8153 |  | 25 CV | 1765 |  | WEG | 160L | 1020418810
| #REF! | 18355 | FORMOSA | AE-E03-FO-2607-0437 | FORMOSA | FORMOSA | RUA 14 SETOR JARDIM OLIVEIRA FORMOSA | ETA FORMOSA | ETA | 10280031 | 2020-06-26 | 2 | 2 | GRUPO MOTO GERADOR | GERADOR DE ENERGIA | DIESEL |  |  |  |  | 1 | UN | SIM | NAO | SIM | 14001-8631 |  | 80 KVA |  |  | SHULZ | S550MG | [5 empty] | SIM
| #REF! | 17935 | FORMOSA | AE-E06-FO-1007-0105 | FORMOSA | PARQUE LAGUNA | BR 020 PARQUE LAGUNA FORMOSA | EEE EXÉRCITO | EEE | 10280009 | 2020-06-30 | 9 | 9 | MOTOR | INDUCAO | [5 empty] | 1 | UN | SIM | NAO | SIM | 14001-8900 |  | 50 CV | 1765 | [8 empty] | SIM
| #REF! | 17936 | FORMOSA | AE-E06-FO-1007-0106 | FORMOSA | PARQUE LAGUNA | BR 020 PARQUE LAGUNA FORMOSA | EEE EXÉRCITO | EEE | 10280009 | 2020-06-30 | 9 | 9 | MOTOR | INDUCAO | [5 empty] | 1 | UN | SIM | NAO | SIM | 14001-8901 |  | 50 CV | 1765 | [8 empty] | SIM
| #REF! | 18477 | FORMOSA | AE-E06-FO-2307-0109 | FORMOSA | FORMOSA | RUA 14 SETOR JARDIM OLIVEIRA FORMOSA | ETA FORMOSA | ETA | 10280031 | 2020-06-26 | 2 | 2 | EQUIPAMENTO DE LABORATORIO | PHMETRO | [5 empty] | 1 | UN | SIM | NAO | SIM | 14003-0650 |  |  |  |  | GEHAKA | PG 1800 | [5 empty] | SIM
| #REF! | 18389 | FORMOSA | AE-E03-FO-2607-0472 | FORMOSA | FORMOSA | RUA 14 SETOR JARDIM OLIVEIRA FORMOSA | ETA FORMOSA | ETA | 10280031 | 2020-06-26 | 2 | 2 | EQUIPAMENTO DE LABORATORIO | PHMETRO | [5 empty] | 1 | UN | SIM | NAO | SIM | 14003-0653 |  |  |  |  | GEHAKA | PG 1800 | [5 empty] | SIM
| #REF! | 18380 | FORMOSA | AE-E03-FO-2607-0463 | FORMOSA | FORMOSA | RUA 14 SETOR JARDIM OLIVEIRA FORMOSA | ETA FORMOSA | ETA | 10280031 | 2020-06-26 | 2 | 2 | EQUIPAMENTO DE LABORATORIO | PHMETRO | [5 empty] | 1 | UN | SIM | NAO | SIM | 14003-0654 |  |  |  |  | GEHAKA | PG 1800 | [5 empty] | SIM
| #REF! | 18396 | FORMOSA | AE-E03-FO-2607-0479 | FORMOSA | FORMOSA | RUA 14 SETOR JARDIM OLIVEIRA FORMOSA | ETA FORMOSA | ETA | 10280031 | 2020-06-26 | 2 | 2 | EQUIPAMENTO DE LABORATORIO | PHMETRO | [5 empty] | 1 | UN | SIM | NAO | SIM | 14003-0656 |  |  |  |  | GEHAKA | PG 1800 | [5 empty] | SIM
| #REF! | 18386 | FORMOSA | AE-E03-FO-2607-0469 | FORMOSA | FORMOSA | RUA 14 SETOR JARDIM OLIVEIRA FORMOSA | ETA FORMOSA | ETA | 10280031 | 2020-06-26 | 2 | 2 | EQUIPAMENTO DE LABORATORIO | PHMETRO | [5 empty] | 1 | UN | SIM | NAO | SIM | 14003-0700 |  |  |  |  | GEHAKA | PG 1400 | 14060323001027 |  |  |  |  | SIM
| #REF! | 18381 | FORMOSA | AE-E03-FO-2607-0464 | FORMOSA | FORMOSA | RUA 14 SETOR JARDIM OLIVEIRA FORMOSA | ETA FORMOSA | ETA | 10280031 | 2020-06-26 | 2 | 2 | EQUIPAMENTO DE LABORATORIO | PHMETRO | [5 empty] | 1 | UN | SIM | NAO | SIM | 14003-0702 |  |  |  |  | GEHAKA | PG 1400 | [5 empty] | SIM
| #REF! | 18087 | FORMOSA | AE-E06-FO-1007-0266 | FORMOSA | PARQUE DA COLINA | AVENIDA A QD. 70 LT 29 PQ. DA COLINA FOMOSA | BOOSTER FORMOSA | BOOSTER | 10280017 | 2020-06-29 | 1 | 1 | TANQUE | TANQUE DE POLIETILENO | SALMOURA |  |  | DN = 0,50M, H = 1,6M | 250L | 1 | UN | SIM | NAO | SIM | 14004-0414 |  |  |  |  | HIDROSAT |  |  |  | CASA DE QUÍMICA |  |  | SIM
| #REF! | 17870 | FORMOSA | AE-E06-FO-1007-0043 | FORMOSA | JARDIM OLIVEIRA | RUA CIRCULAR N6 JARDIM OLIVEIRA | RESERVATÓRIO R5-R6 | RAP - REL - BOOSTER | 10280004 | 2020-06-30 | 4 | 4 | RESERVATORIO | RESERVATORIO ELEVADO METALICO | DIAMETRO 3,0 M; ALTURA 8 M |  |  | 3,0 M X 3,0 M | 50 M³ | 1 | UN | SIM | NAO | SIM | 14014-0085
| #REF! | 18178 | FORMOSA | AE-E06-FO-1007-0353 | FORMOSA | VILA VERDE | RUA OITO QD. 56 PARQUE VILA VERDE FORMOSA | POÇO VILA VERDE | POÇO | 10280025 | 2020-06-29 | 9 | 9 | BOMBA | SUBMERSA | [5 empty] | 1 | UN | SIM | NAO | SIM | 14015-2746 |  |  | 3450 | 70 M³/H | PLEUGER
| #REF! | 18177 | FORMOSA | AE-E06-FO-1007-0352 | FORMOSA | VILA VERDE | RUA OITO QD. 56 PARQUE VILA VERDE FORMOSA | POÇO VILA VERDE | POÇO | 10280025 | 2020-06-29 | 9 | 9 | BOMBA | SUBMERSA | [5 empty] | 1 | UN | SIM | NAO | SIM | 14015-2747 |  |  | 3450 | 70 M³/H | PLEUGER
| #REF! | 17971 | FORMOSA | AE-E06-FO-1007-0137 | FORMOSA | PARQUE SÃO FRANCISCO | FINAL RUA 45 PARQUE SÃO FRANCISCO FORMOSA | EEE FINAL FORMOSA | EEE | 10280011 | 2020-06-30 | 11 | 11 | BOMBA | SUBMERSA | [5 empty] | 1 | UN | NAO | SIM | SIM | 14015-3595 |  | 66 KW | 1770 |  | FLAYGT | OP3300-HT-484 | 1770 |  | RESERVA EXTERNA |  |  | SIM
| #REF! | 17856 | FORMOSA | AE-E06-FO-1007-0029 | FORMOSA | JARDIM AMÉRICA | RUA EQUADOR ST. CHÁCARAS ABREU FORMOSA | POÇO 6 ABREU | POÇO | 10280003 | 2020-06-30 | 3 | 3 | BOMBA | SUBMERSA | [5 empty] | 1 | UN | SIM | NAO | SIM | 14015-3797 |  |  | 3450 | 9M³/H | EBARA | BHS 411-9
| #REF! | 17855 | FORMOSA | AE-E06-FO-1007-0028 | FORMOSA | JARDIM AMÉRICA | RUA EQUADOR ST. CHÁCARAS ABREU FORMOSA | POÇO 6 ABREU | POÇO | 10280003 | 2020-06-30 | 3 | 3 | BOMBA | SUBMERSA | [5 empty] | 1 | UN | SIM | NAO | SIM | 14015-3798 |  |  | 3450 | 36 M³/H | LEAO | R28-6
| #REF! | 18189 | FORMOSA | AE-E06-FO-1007-0364 | FORMOSA | JARDIM CALIFÓRNIA | RUA AMETISTA Nº1 JARDIM CALIFÓRNIA- FORMOSA | POÇO MAÇONARIA | POÇO | 10280026 | 2020-06-29 | 10 | 10 | BOMBA | SUBMERSA | [5 empty] | 1 | UN | SIM | NAO | SIM | 14015-3888 |  |  | 3450 | 10M³/H | EBARA | BHS 512-12
| #REF! | 18190 | FORMOSA | AE-E06-FO-1007-0365 | FORMOSA | JARDIM CALIFÓRNIA | RUA AMETISTA Nº1 JARDIM CALIFÓRNIA- FORMOSA | POÇO MAÇONARIA | POÇO | 10280026 | 2020-06-29 | 10 | 10 | BOMBA | SUBMERSA | [5 empty] | 1 | UN | SIM | NAO | SIM | 14015-3889 |  |  | 3450 | 10M³/H | EBARA | BHS 512-12
| #REF! | 17920 | FORMOSA | AE-E06-FO-1007-0091 | FORMOSA | CENTRO | RUA JOSE VIANA LOBO QD.01 CENTRO FORMOSA | POÇO CENTRO | POÇO | 10280008 | 2020-06-30 | 8 | 8 | BOMBA | SUBMERSA | [5 empty] | 1 | UN | SIM | NAO | SIM | 14015-3891 |  |  | 3450 | 80 M³/H | EBARA | BHS 517-06 | [5 empty] | SIM
| #REF! | 17909 | FORMOSA | AE-E06-FO-1007-0081 | FORMOSA | JARDIM OLIVEIRA | AVENIDA D JARDIM OLIVEIRA FORMOSA | POÇO 19 | POÇO | 10280007 | 2020-06-30 | 7 | 7 | BOMBA | SUBMERSA | [5 empty] | 1 | UN | SIM | NAO | SIM | 14015-4024 |  |  | 3460 | 1,94M³H | EBARA | BHS 222-21 | [5 empty] | SIM
| #REF! | 17908 | FORMOSA | AE-E06-FO-1007-0080 | FORMOSA | JARDIM OLIVEIRA | AVENIDA D JARDIM OLIVEIRA FORMOSA | POÇO 19 | POÇO | 10280007 | 2020-06-30 | 7 | 7 | BOMBA | SUBMERSA | [5 empty] | 1 | UN | SIM | NAO | SIM | 14015-4025 |  |  | 3460 | 1,94M³H | EBARA | BHS 222-21 | [5 empty] | SIM
| #REF! | 18129 | FORMOSA | AE-E06-FO-1007-0306 | FORMOSA | JARDIM BELA VISTA | RUA E QD. 28 LT. 11 BELA VISTA FORMOSA | POÇO RUA E | POÇO | 10280021 | 2020-06-29 | 5 | 5 | BOMBA | SUBMERSA | [5 empty] | 1 | UN | SIM | NAO | SIM | 14015-4025 |  |  | 3450 | 7 M³/H | EBARA | BHS 222-21 | [5 empty] | SIM
| #REF! | 17998 | FORMOSA | AE-E06-FO-1007-0164 | FORMOSA | PARQUE SÃO FRANCISCO | MARGEM DA LAGOA FEIA Nº 105 - PARQUE SÃO FRANCISCO -FORMOSA | EEE LAGOA FEIA | EEE | 10280012 | 2020-06-30 | 12 | 12 | BOMBA | SUBMERSA | [5 empty] | 1 | UN | SIM | NAO | SIM | 14015-4864 |  |  |  | 7,5M³H | [7 empty] | SIM
| #REF! | 17999 | FORMOSA | AE-E06-FO-1007-0165 | FORMOSA | PARQUE SÃO FRANCISCO | MARGEM DA LAGOA FEIA Nº 105 - PARQUE SÃO FRANCISCO -FORMOSA | EEE LAGOA FEIA | EEE | 10280012 | 2020-06-30 | 12 | 12 | BOMBA | SUBMERSA | [5 empty] | 1 | UN | SIM | NAO | SIM | 14015-4865 |  |  |  | 7,5M³H | [7 empty] | SIM
| #REF! | 18337 | FORMOSA | AE-E06-FO-44008-2054 | FORMOSA | FORMOSA | RUA 14 SETOR JARDIM OLIVEIRA FORMOSA | ETA FORMOSA | ETA | 10280031 | 2020-06-26 | 2 | 2 | INDICADOR DE VAZAO | INDICADOR DE VAZAO | [5 empty] | 1 | UN | SIM | NAO | SIM | 14018-0236 |  |  |  |  | KROHNE | FC200F | 2437 |  |  |  |  | SIM
| #REF! | 18397 | FORMOSA | AE-E03-FO-2607-0480 | FORMOSA | FORMOSA | RUA 14 SETOR JARDIM OLIVEIRA FORMOSA | ETA FORMOSA | ETA | 10280031 | 2020-06-26 | 2 | 2 | INDICADOR DE VAZAO | INDICADOR DE VAZAO | [5 empty] | 1 | UN | SIM | NAO | SIM | 14018-0325 |  |  |  |  | KROHNE | IFC 010 D | [5 empty] | SIM
| #REF! | 18392 | FORMOSA | AE-E03-FO-2607-0475 | FORMOSA | FORMOSA | RUA 14 SETOR JARDIM OLIVEIRA FORMOSA | ETA FORMOSA | ETA | 10280031 | 2020-06-26 | 2 | 2 | EQUIPAMENTO DE LABORATORIO | COLORIMETRO | [5 empty] | 1 | UN | SIM | NAO | SIM | 14021-1484 |  |  |  |  | HACH | DR 890 | [5 empty] | SIM
| #REF! | 18395 | FORMOSA | AE-E03-FO-2607-0478 | FORMOSA | FORMOSA | RUA 14 SETOR JARDIM OLIVEIRA FORMOSA | ETA FORMOSA | ETA | 10280031 | 2020-06-26 | 2 | 2 | EQUIPAMENTO DE LABORATORIO | COLORIMETRO | [5 empty] | 1 | UN | SIM | NAO | SIM | 14021-1605 |  |  |  |  | HACH | ZZZDR890 | 071290C66476 |  |  |  |  | SIM
| #REF! | 18475 | FORMOSA | AE-E06-FO-2307-0107 | FORMOSA | FORMOSA | RUA 14 SETOR JARDIM OLIVEIRA FORMOSA | ETA FORMOSA | ETA | 10280031 | 2020-06-26 | 2 | 2 | EQUIPAMENTO DE LABORATORIO | COLORIMETRO | [5 empty] | 1 | UN | SIM | NAO | SIM | 14021-1606 |  |  |  |  | HACH | DR 890 | 071290C66473 |  |  |  |  | SIM
| #REF! | 18391 | FORMOSA | AE-E03-FO-2607-0474 | FORMOSA | FORMOSA | RUA 14 SETOR JARDIM OLIVEIRA FORMOSA | ETA FORMOSA | ETA | 10280031 | 2020-06-26 | 2 | 2 | EQUIPAMENTO DE LABORATORIO | COLORIMETRO | [5 empty] | 1 | UN | SIM | NAO | SIM | 14021-1642 |  |  |  |  | POLICONTROL | AQUACOLOR | 698 |  |  |  |  | SIM
| #REF! | 18382 | FORMOSA | AE-E03-FO-2607-0465 | FORMOSA | FORMOSA | RUA 14 SETOR JARDIM OLIVEIRA FORMOSA | ETA FORMOSA | ETA | 10280031 | 2020-06-26 | 2 | 2 | EQUIPAMENTO DE LABORATORIO | COLORIMETRO | [5 empty] | 1 | UN | SIM | NAO | SIM | 14021-2148 |  |  |  |  | ANALYSER | 500CL | 8326/13 |  |  |  |  | SIM
| #REF! | 18390 | FORMOSA | AE-E03-FO-2607-0473 | FORMOSA | FORMOSA | RUA 14 SETOR JARDIM OLIVEIRA FORMOSA | ETA FORMOSA | ETA | 10280031 | 2020-06-26 | 2 | 2 | EQUIPAMENTO DE LABORATORIO | TURBIDIMETRO | [5 empty] | 1 | UN | SIM | NAO | SIM | 14021-2184 |  |  |  |  | HACH | DR900 | 13296000925 |  |  |  |  | SIM
| #REF! | 18474 | FORMOSA | AE-E06-FO-2307-0106 | FORMOSA | FORMOSA | RUA 14 SETOR JARDIM OLIVEIRA FORMOSA | ETA FORMOSA | ETA | 10280031 | 2020-06-26 | 2 | 2 | EQUIPAMENTO DE LABORATORIO | COLORIMETRO | [5 empty] | 1 | UN | SIM | NAO | SIM | 14021-2280 |  |  |  |  | POLICONTROL | AQUACOLOR | 15032092 |  |  |  |  | SIM
| #REF! | 18383 | FORMOSA | AE-E03-FO-2607-0466 | FORMOSA | FORMOSA | RUA 14 SETOR JARDIM OLIVEIRA FORMOSA | ETA FORMOSA | ETA | 10280031 | 2020-06-26 | 2 | 2 | EQUIPAMENTO DE LABORATORIO | COLORIMETRO | [5 empty] | 1 | UN | SIM | NAO | SIM | 14021-2285 |  |  |  |  | POLICONTROL | AQUACOLOR | 150032090 |  |  |  |  | SIM
| #REF! | 18385 | FORMOSA | AE-E03-FO-2607-0468 | FORMOSA | FORMOSA | RUA 14 SETOR JARDIM OLIVEIRA FORMOSA | ETA FORMOSA | ETA | 10280031 | 2020-06-26 | 2 | 2 | EQUIPAMENTO DE LABORATORIO | COLORIMETRO | [5 empty] | 1 | UN | SIM | NAO | SIM | 14021-2286 |  |  |  |  | POLICONTROL | AQUACOLOR | 15032124 |  |  |  |  | SIM
| #REF! | 18366 | FORMOSA | AE-E03-FO-2607-0449 | FORMOSA | FORMOSA | RUA 14 SETOR JARDIM OLIVEIRA FORMOSA | ETA FORMOSA | ETA | 10280031 | 2020-06-26 | 2 | 2 | EQUIPAMENTO DE LABORATORIO | BANHO MARIA | [5 empty] | 1 | UN | SIM | NAO | SIM | 14022-0156 |  |  |  |  | QUIMIS | [6 empty] | SIM
| #REF! | 18375 | FORMOSA | AE-E03-FO-2607-0458 | FORMOSA | FORMOSA | RUA 14 SETOR JARDIM OLIVEIRA FORMOSA | ETA FORMOSA | ETA | 10280031 | 2020-06-26 | 2 | 2 | EQUIPAMENTO DE LABORATORIO | BALANCA | PRECISAO |  |  |  |  | 1 | UN | SIM | NAO | SIM | 14023-0485 |  |  |  |  | QUIMIS | Q500210C | [5 empty] | SIM
| #REF! | 18473 | FORMOSA | AE-E06-FO-2307-0105 | FORMOSA | FORMOSA | RUA 14 SETOR JARDIM OLIVEIRA FORMOSA | ETA FORMOSA | ETA | 10280031 | 2020-06-26 | 2 | 2 | EQUIPAMENTO DE LABORATORIO | TESTE DE JARRO | [5 empty] | 1 | UN | SIM | NAO | SIM | 14025-0211 |  |  |  |  | NOVA ETICA | [6 empty] | SIM
| #REF! | 18373 | FORMOSA | AE-E03-FO-2607-0456 | FORMOSA | FORMOSA | RUA 14 SETOR JARDIM OLIVEIRA FORMOSA | ETA FORMOSA | ETA | 10280031 | 2020-06-26 | 2 | 2 | EQUIPAMENTO DE LABORATORIO | AUTOCLAVE | [5 empty] | 1 | UN | SIM | NAO | SIM | 14026-0040 |  |  |  |  | PHOENIX | ESTUFA 502 | [5 empty] | SIM
| #REF! | 18394 | FORMOSA | AE-E03-FO-2607-0477 | FORMOSA | FORMOSA | RUA 14 SETOR JARDIM OLIVEIRA FORMOSA | ETA FORMOSA | ETA | 10280031 | 2020-06-26 | 2 | 2 | EQUIPAMENTO DE LABORATORIO | TURBIDIMETRO | [5 empty] | 1 | UN | SIM | NAO | SIM | 14028-0428 |  |  |  |  | HACH | 2100P | 0710C05208 |  |  |  |  | SIM
| #REF! | 18325 | FORMOSA | AE-E03-FO-2607-0407 | FORMOSA | FORMOSA | RUA 14 SETOR JARDIM OLIVEIRA FORMOSA | ETA FORMOSA | ETA | 10280031 | 2020-06-26 | 2 | 2 | PAINEL | QUADRO DE COMANDO | [5 empty] | 1 | UN | SIM | NAO | SIM | 14041-0627 | [11 empty] | SIM
| #REF! | 17981 | FORMOSA | AE-E06-FO-1007-0147 | FORMOSA | PARQUE SÃO FRANCISCO | FINAL RUA 45 PARQUE SÃO FRANCISCO FORMOSA | EEE FINAL FORMOSA | EEE | 10280011 | 2020-06-30 | 11 | 11 | PAINEL | QUADRO DE COMANDO | [5 empty] | 1 | UN | SIM | NAO | SIM | 14041-0630 | [11 empty] | SIM
| #REF! | 18319 | FORMOSA | AE-E03-FO-2607-0403 | FORMOSA | FORMOSA | RUA 14 SETOR JARDIM OLIVEIRA FORMOSA | ETA FORMOSA | ETA | 10280031 | 2020-06-26 | 2 | 2 | PAINEL | QUADRO DE COMANDO | [5 empty] | 1 | UN | SIM | NAO | SIM | 14041-1510 | [11 empty] | SIM
| #REF! | 18029 | FORMOSA | AE-E06-FO-1007-0192 | FORMOSA | BANDEIRINHA | RODOVIA GO-430 | CAPTAÇÃO AB E POÇO BANDEIRINHA | CAPTAÇÃO - POÇO | 10280014 | 2020-07-01 | 2 | 2 | PAINEL | QUADRO DE COMANDO | [5 empty] | 1 | UN | SIM | NAO | SIM | 14041-2282 | [8 empty] | CASA DE BOMBAS |  |  | SIM
| #REF! | 18077 | FORMOSA | AE-E06-FO-1007-0256 | FORMOSA | PARQUE DA COLINA | AVENIDA A QD. 70 LT 29 PQ. DA COLINA FOMOSA | BOOSTER FORMOSA | BOOSTER | 10280017 | 2020-06-29 | 1 | 1 | PAINEL | QUADRO DE COMANDO | [5 empty] | 1 | UN | SIM | NAO | SIM | 14041-2331 | [8 empty] | CASA DE BOMBAS |  |  | SIM
| #REF! | 18025 | FORMOSA | AE-E06-FO-1007-0188 | FORMOSA | BANDEIRINHA | RODOVIA GO-430 | CAPTAÇÃO AB E POÇO BANDEIRINHA | CAPTAÇÃO - POÇO | 10280014 | 2020-07-01 | 2 | 2 | PAINEL | QUADRO DE COMANDO | [5 empty] | 1 | UN | SIM | NAO | SIM | 14041-2739 | [8 empty] | CASA DE BOMBAS |  |  | SIM
| #REF! | 18180 | FORMOSA | AE-E06-FO-1007-0355 | FORMOSA | VILA VERDE | RUA OITO QD. 56 PARQUE VILA VERDE FORMOSA | POÇO VILA VERDE | POÇO | 10280025 | 2020-06-29 | 9 | 9 | PAINEL | QUADRO DE COMANDO | [5 empty] | 1 | UN | SIM | NAO | SIM | 14041-2825
| #REF! | 17886 | FORMOSA | AE-E06-FO-1007-0059 | FORMOSA | JARDIM OLIVEIRA | RUA CIRCULAR N6 JARDIM OLIVEIRA | RESERVATÓRIO R5-R6 | RAP - REL - BOOSTER | 10280004 | 2020-06-30 | 4 | 4 | PAINEL | QUADRO DE COMANDO | [5 empty] | 1 | UN | SIM | NAO | SIM | 14041-3419 |  |  |  |  | AJEL
| #REF! | 17858 | FORMOSA | AE-E06-FO-1007-0031 | FORMOSA | JARDIM AMÉRICA | RUA EQUADOR ST. CHÁCARAS ABREU FORMOSA | POÇO 6 ABREU | POÇO | 10280003 | 2020-06-30 | 3 | 3 | PAINEL | QUADRO DE COMANDO | [5 empty] | 1 | UN | SIM | NAO | SIM | 14041-3520
| #REF! | 17911 | FORMOSA | AE-E06-FO-1007-0083 | FORMOSA | JARDIM OLIVEIRA | AVENIDA D JARDIM OLIVEIRA FORMOSA | POÇO 19 | POÇO | 10280007 | 2020-06-30 | 7 | 7 | PAINEL | QUADRO DE COMANDO | [5 empty] | 1 | UN | SIM | NAO | SIM | 14041-3560 | [11 empty] | SIM
| #REF! | 18030 | FORMOSA | AE-E06-FO-1007-0193 | FORMOSA | BANDEIRINHA | RODOVIA GO-430 | CAPTAÇÃO AB E POÇO BANDEIRINHA | CAPTAÇÃO - POÇO | 10280014 | 2020-07-01 | 2 | 2 | PAINEL | QUADRO DE COMANDO | [5 empty] | 1 | UN | SIM | NAO | SIM | 14041-3561 | [8 empty] | POÇO |  |  | SIM
| #REF! | 17832 | FORMOSA | AE-E06-FO-1007-0009 | FORMOSA | SETOR INDUSTRIAL | RUA 2 Nº10 SETOR INDUSTRIAL 1 - FORMOSA | POÇO 12 | POÇO | 10280001 | 2020-06-30 | 1 | 1 | PAINEL | QUADRO DE COMANDO | [5 empty] | 1 | UN | SIM | NAO | SIM | 14041-3563
| #REF! | 17846 | FORMOSA | AE-E06-FO-1007-0020 | FORMOSA | SETOR INDUSTRIAL | RUA 1 Nº15 SETOR INDUSTRIAL 2 - FORMOSA | POÇO 18 | POÇO | 10280002 | 2020-06-30 | 2 | 2 | PAINEL | QUADRO DE COMANDO | [5 empty] | 1 | UN | SIM | NAO | SIM | 14041-3564
| #REF! | 18192 | FORMOSA | AE-E06-FO-1007-0367 | FORMOSA | JARDIM CALIFÓRNIA | RUA AMETISTA Nº1 JARDIM CALIFÓRNIA- FORMOSA | POÇO MAÇONARIA | POÇO | 10280026 | 2020-06-29 | 10 | 10 | PAINEL | QUADRO DE COMANDO | [5 empty] | 1 | UN | SIM | NAO | SIM | 14041-3567 |  |  |  |  | AJEL
| #REF! | 18074 | FORMOSA | AE-E06-FO-1007-0253 | FORMOSA | PARQUE DA COLINA | AVENIDA A QD. 70 LT 29 PQ. DA COLINA FOMOSA | BOOSTER FORMOSA | BOOSTER | 10280017 | 2020-06-29 | 1 | 1 | BOMBA | CENTRIFUGA | [5 empty] | 1 | UN | SIM | NAO | SIM | 14047-2973 |  |  | 1750 | 60M³H | IMBIL | 9040072 | 39767 |  |  |  |  | SIM
| #REF! | 18075 | FORMOSA | AE-E06-FO-1007-0254 | FORMOSA | PARQUE DA COLINA | AVENIDA A QD. 70 LT 29 PQ. DA COLINA FOMOSA | BOOSTER FORMOSA | BOOSTER | 10280017 | 2020-06-29 | 1 | 1 | BOMBA | CENTRIFUGA | [5 empty] | 1 | UN | SIM | NAO | SIM | 14047-2995 |  |  | 1750 | 60M³H | IMBIL | 9040072 | 39766 |  |  |  |  | SIM
| #REF! | 18019 | FORMOSA | AE-E06-FO-1007-0182 | FORMOSA | BANDEIRINHA | RODOVIA GO-430 | CAPTAÇÃO AB E POÇO BANDEIRINHA | CAPTAÇÃO - POÇO | 10280014 | 2020-07-01 | 2 | 2 | BOMBA | CENTRIFUGA | [5 empty] | 1 | UN | SIM | NAO | SIM | 14047-3034 |  |  |  | 42 M³/H | WORTHINGTON | [6 empty] | SIM
| #REF! | 17879 | FORMOSA | AE-E06-FO-1007-0052 | FORMOSA | JARDIM OLIVEIRA | RUA CIRCULAR N6 JARDIM OLIVEIRA | RESERVATÓRIO R5-R6 | RAP - REL - BOOSTER | 10280004 | 2020-06-30 | 4 | 4 | BOMBA | CENTRIFUGA | [5 empty] | 1 | UN | SIM | NAO | SIM | 14047-4080 |  |  |  | 48,50M³/H | KSB | MEGANORM 80-315 | 981877
| #REF! | 17878 | FORMOSA | AE-E06-FO-1007-0051 | FORMOSA | JARDIM OLIVEIRA | RUA CIRCULAR N6 JARDIM OLIVEIRA | RESERVATÓRIO R5-R6 | RAP - REL - BOOSTER | 10280004 | 2020-06-30 | 4 | 4 | BOMBA | CENTRIFUGA | [5 empty] | 1 | UN | SIM | NAO | SIM | 14047-4230 |  |  |  | 79,20M³/H | IMBIL | ITAP 80400/2 | C034418L001
| #REF! | 17939 | FORMOSA | AE-E06-FO-1007-0109 | FORMOSA | PARQUE LAGUNA | BR 020 PARQUE LAGUNA FORMOSA | EEE EXÉRCITO | EEE | 10280009 | 2020-06-30 | 9 | 9 | BOMBA | CENTRIFUGA | HELICOIDAL |  |  |  |  | 1 | UN | SIM | NAO | SIM | 14047-4440 |  |  |  | 200 M³/H | NETZSCH DO BRASIL | [6 empty] | SIM
| #REF! | 17940 | FORMOSA | AE-E06-FO-1007-0110 | FORMOSA | PARQUE LAGUNA | BR 020 PARQUE LAGUNA FORMOSA | EEE EXÉRCITO | EEE | 10280009 | 2020-06-30 | 9 | 9 | BOMBA | CENTRIFUGA | HELICOIDAL |  |  |  |  | 1 | UN | SIM | NAO | SIM | 14047-4441 |  |  |  | 200 M³/H | NETZSCH DO BRASIL | [6 empty] | SIM
| #REF! | 18114 | FORMOSA | AE-E06-FO-1007-0293 | FORMOSA | BELA VISTA | RUA E QD. 41 LT. 03 BELA VISTA - FORMOSA | RESERVAÇÃO E TRATAMENTO BELA VISTA | RAP - REL | 10280020 | 2020-06-29 | 4 | 4 | BOMBA | DOSADORA | [5 empty] | 1 | UN | SIM | NAO | SIM | 14048-1042 |  |  |  |  | ETATRON | BT-MA/AD | E13B06547 |  | 4 BAR
| #REF! | 18115 | FORMOSA | AE-E06-FO-1007-0294 | FORMOSA | BELA VISTA | RUA E QD. 41 LT. 03 BELA VISTA - FORMOSA | RESERVAÇÃO E TRATAMENTO BELA VISTA | RAP - REL | 10280020 | 2020-06-29 | 4 | 4 | BOMBA | DOSADORA | [5 empty] | 1 | UN | SIM | NAO | SIM | 14048-1269 |  |  |  |  | ETATRON | BT-MA/AD | E13B06530 |  | 4 BAR
| #REF! | 18328 | FORMOSA | AE-E03-FO-2607-0411 | FORMOSA | FORMOSA | RUA 14 SETOR JARDIM OLIVEIRA FORMOSA | ETA FORMOSA | ETA | 10280031 | 2020-06-26 | 2 | 2 | BOMBA | DOSADORA | [5 empty] | 1 | UN | SIM | NAO | SIM | 14048-1488 |  |  |  |  | ETATRON | HFMA | ED8L0298 |  |  |  |  | SIM
| #REF! | 18113 | FORMOSA | AE-E06-FO-1007-0292 | FORMOSA | BELA VISTA | RUA E QD. 41 LT. 03 BELA VISTA - FORMOSA | RESERVAÇÃO E TRATAMENTO BELA VISTA | RAP - REL | 10280020 | 2020-06-29 | 4 | 4 | BOMBA | DOSADORA | [5 empty] | 1 | UN | SIM | NAO | SIM | 14048-2179 |  |  |  |  | WATSON MARLOW | QDOS 30 |  |  | 14 BAR
| #REF! | 18082 | FORMOSA | AE-E06-FO-1007-0261 | FORMOSA | PARQUE DA COLINA | AVENIDA A QD. 70 LT 29 PQ. DA COLINA FOMOSA | BOOSTER FORMOSA | BOOSTER | 10280017 | 2020-06-29 | 1 | 1 | BOMBA | DOSADORA | [5 empty] | 1 | UN | SIM | NAO | SIM | 14048-2397 |  |  |  |  | WATSON MARLOW | QDOS 30 |  |  | CASA DE QUÍMICA |  |  | SIM
| #REF! | 18158 | FORMOSA | AE-E06-FO-1007-0332 | FORMOSA | JARDIM PLANALTO | RUA BELA VISTA QD. 01A LT. 06/07 JARDIM PLANALTO FORMOSA | RESERVATÓRIO R17 POÇO | REL - POÇO | 10280023 | 2020-06-29 | 7 | 7 | BOMBA | DOSADORA | [5 empty] | 1 | UN | SIM | NAO | SIM | 14048-2399 |  |  |  |  | WATSON MARLOW | QDOS 30 |  |  | 15 BAR |  |  | SIM
| #REF! | 18084 | FORMOSA | AE-E06-FO-1007-0263 | FORMOSA | PARQUE DA COLINA | AVENIDA A QD. 70 LT 29 PQ. DA COLINA FOMOSA | BOOSTER FORMOSA | BOOSTER | 10280017 | 2020-06-29 | 1 | 1 | BOMBA | DOSADORA | [5 empty] | 1 | UN | SIM | NAO | SIM | 14048-2548 |  |  |  |  | ETATRON | BT-MA/AD | E13J06179 |  | CASA DE QUÍMICA |  |  | SIM
| #REF! | 18159 | FORMOSA | AE-E06-FO-1007-0333 | FORMOSA | JARDIM PLANALTO | RUA BELA VISTA QD. 01A LT. 06/07 JARDIM PLANALTO FORMOSA | RESERVATÓRIO R17 POÇO | REL - POÇO | 10280023 | 2020-06-29 | 7 | 7 | BOMBA | DOSADORA | [5 empty] | 1 | UN | SIM | NAO | SIM | 14048-2549 |  |  |  |  | ETATRON | DLX-MA/AD | E13K00264 |  | 3 BAR |  |  | SIM
| #REF! | 18333 | FORMOSA | AE-E03-FO-2607-0416 | FORMOSA | FORMOSA | RUA 14 SETOR JARDIM OLIVEIRA FORMOSA | ETA FORMOSA | ETA | 10280031 | 2020-06-26 | 2 | 2 | BOMBA | DOSADORA | [5 empty] | 1 | UN | SIM | NAO | SIM | 14048-2566 |  |  |  |  | ETATRON | DLX | [5 empty] | SIM
| #REF! | 18086 | FORMOSA | AE-E06-FO-1007-0265 | FORMOSA | PARQUE DA COLINA | AVENIDA A QD. 70 LT 29 PQ. DA COLINA FOMOSA | BOOSTER FORMOSA | BOOSTER | 10280017 | 2020-06-29 | 1 | 1 | BOMBA | DOSADORA | [5 empty] | 1 | UN | SIM | NAO | SIM | 14048-2570 |  |  |  |  | ETATRON | BT-MA/AD | E13B06912 |  | CASA DE QUÍMICA |  |  | SIM
| #REF! | 18112 | FORMOSA | AE-E06-FO-1007-0291 | FORMOSA | BELA VISTA | RUA E QD. 41 LT. 03 BELA VISTA - FORMOSA | RESERVAÇÃO E TRATAMENTO BELA VISTA | RAP - REL | 10280020 | 2020-06-29 | 4 | 4 | BOMBA | DOSADORA | [5 empty] | 1 | UN | SIM | NAO | SIM | 14048-2882 |  |  |  |  | WATSON MARLOW | QDOS 30 |  |  | 14 BAR
| #REF! | 18368 | FORMOSA | AE-E03-FO-2607-0451 | FORMOSA | FORMOSA | RUA 14 SETOR JARDIM OLIVEIRA FORMOSA | ETA FORMOSA | ETA | 10280031 | 2020-06-26 | 2 | 2 | EQUIPAMENTO DE LABORATORIO | CONTADOR DE COLONIAS | [5 empty] | 1 | UN | SIM | NAO | SIM | 14058-0020 |  |  |  |  | PHOENIX | CP600 | [5 empty] | SIM
| #REF! | 18338 | FORMOSA | AE-E03-FO-2607-0420 | FORMOSA | FORMOSA | RUA 14 SETOR JARDIM OLIVEIRA FORMOSA | ETA FORMOSA | ETA | 10280031 | 2020-06-26 | 2 | 2 | INDICADOR DE NIVEL | INDICADOR DE NIVEL | [5 empty] | 1 | UN | SIM | NAO | SIM | 14064-0312 |  |  |  |  | KROHNE | [6 empty] | SIM
| #REF! | 18384 | FORMOSA | AE-E03-FO-2607-0467 | FORMOSA | FORMOSA | RUA 14 SETOR JARDIM OLIVEIRA FORMOSA | ETA FORMOSA | ETA | 10280031 | 2020-06-26 | 2 | 2 | EQUIPAMENTO DE LABORATORIO | OXIMETRO | [5 empty] | 1 | UN | SIM | NAO | SIM | 14096-0015 |  |  |  |  | DIGIMED | DM4P | 60146 |  |  |  |  | SIM
| #REF! | 18478 | FORMOSA | AE-E06-FO-2307-0110 | FORMOSA | FORMOSA | RUA 14 SETOR JARDIM OLIVEIRA FORMOSA | ETA FORMOSA | ETA | 10280031 | 2020-06-26 | 2 | 2 | EQUIPAMENTO DE LABORATORIO | APARELHO LAVA-OLHOS | [5 empty] | 1 | UN | SIM | NAO | SIM | 14119-0013 |  |  |  |  | VAL LAB | [6 empty] | SIM
| #REF! | 18367 | FORMOSA | AE-E03-FO-2607-0450 | FORMOSA | FORMOSA | RUA 14 SETOR JARDIM OLIVEIRA FORMOSA | ETA FORMOSA | ETA | 10280031 | 2020-06-26 | 2 | 2 | EQUIPAMENTO DE LABORATORIO | CAPELA DE EXAUSTAO DE GASES | [5 empty] | 1 | UN | SIM | NAO | SIM | 14162-0012 |  |  |  |  | VECO | BIOSEG 09 | FL16613 |  |  |  |  | SIM
| #REF! | 18377 | FORMOSA | AE-E03-FO-2607-0460 | FORMOSA | FORMOSA | RUA 14 SETOR JARDIM OLIVEIRA FORMOSA | ETA FORMOSA | ETA | 10280031 | 2020-06-26 | 2 | 2 | EQUIPAMENTO DE LABORATORIO | ESTUFA | [5 empty] | 1 | UN | SIM | NAO | SIM | 24027-0117 |  |  |  |  | QUIMIS | [6 empty] | SIM
| #REF! | 18378 | FORMOSA | AE-E03-FO-2607-0461 | FORMOSA | FORMOSA | RUA 14 SETOR JARDIM OLIVEIRA FORMOSA | ETA FORMOSA | ETA | 10280031 | 2020-06-26 | 2 | 2 | EQUIPAMENTO DE LABORATORIO | ESTUFA | [5 empty] | 1 | UN | SIM | NAO | SIM | 24027-0118 |  |  |  |  | QUIMIS | [6 empty] | SIM
| #REF! | 18372 | FORMOSA | AE-E03-FO-2607-0455 | FORMOSA | FORMOSA | RUA 14 SETOR JARDIM OLIVEIRA FORMOSA | ETA FORMOSA | ETA | 10280031 | 2020-06-26 | 2 | 2 | EQUIPAMENTO DE LABORATORIO | ESTUFA | [5 empty] | 1 | UN | SIM | NAO | SIM | 24027-0134 |  |  |  |  | FANEM | 502 | [5 empty] | SIM
| #REF! | 18371 | FORMOSA | AE-E03-FO-2607-0454 | FORMOSA | FORMOSA | RUA 14 SETOR JARDIM OLIVEIRA FORMOSA | ETA FORMOSA | ETA | 10280031 | 2020-06-26 | 2 | 2 | EQUIPAMENTO DE LABORATORIO | ESTUFA | [5 empty] | 1 | UN | SIM | NAO | SIM | 24027-0153 |  |  |  |  | NOVA ETICA | [6 empty] | SIM
| #REF! | 18076 | FORMOSA | AE-E06-FO-1007-0255 | FORMOSA | PARQUE DA COLINA | AVENIDA A QD. 70 LT 29 PQ. DA COLINA FOMOSA | BOOSTER FORMOSA | BOOSTER | 10280017 | 2020-06-29 | 1 | 1 | PAINEL | AUTOMACAO | [5 empty] | 1 | UN | SIM | NAO | SIM | 24055-0652 | [8 empty] | CASA DE BOMBAS |  |  | SIM
| #REF! | 17901 | FORMOSA | AE-E06-FO-1007-0074 | FORMOSA | PARQUE SERRANO | RUA 1 PARQUE SERRANO FORMOSA | RESERVATÓRIO SERRANO | RAP | 10280006 | 2020-06-30 | 6 | 6 | PAINEL | AUTOMACAO | [5 empty] | 1 | UN | SIM | NAO | SIM | 24055-0656
| #REF! | 18100 | FORMOSA | AE-E06-FO-1007-0279 | FORMOSA | JARDIM BELA VISTA | AVENIDA A JARDIM BELA VISTA FORMOSA | RESERVATÓRIO R12-R13 | REL | 10280018 | 2020-06-29 | 2 | 2 | PAINEL | AUTOMACAO | [5 empty] | 1 | UN | SIM | NAO | SIM | 24055-0657 | [11 empty] | SIM
| #REF! | 18222 | FORMOSA | AE-E06-FO-1007-0394 | FORMOSA | PARQUE LAGO | RUA BEM TE VI S/N PARQUE LAGO FORMOSA | RESERVATÓRIO R16-R17 | REL - RAP | 10280029 | 2020-06-29 | 13 | 13 | PAINEL | AUTOMACAO | [5 empty] | 1 | UN | SIM | NAO | SIM | 24055-0793 | [11 empty] | SIM
| #REF! | 18193 | FORMOSA | AE-E06-FO-1007-0368 | FORMOSA | JARDIM CALIFÓRNIA | RUA AMETISTA Nº1 JARDIM CALIFÓRNIA- FORMOSA | POÇO MAÇONARIA | POÇO | 10280026 | 2020-06-29 | 10 | 10 | PAINEL | AUTOMACAO | [5 empty] | 1 | UN | SIM | NAO | SIM | 24055-0798
| #REF! | 18182 | FORMOSA | AE-E06-FO-1007-0357 | FORMOSA | VILA VERDE | RUA OITO QD. 56 PARQUE VILA VERDE FORMOSA | POÇO VILA VERDE | POÇO | 10280025 | 2020-06-29 | 9 | 9 | PAINEL | AUTOMACAO | [5 empty] | 1 | UN | SIM | NAO | SIM | 24055-1767
| #REF! | 18164 | FORMOSA | AE-E06-FO-1007-0338 | FORMOSA | JARDIM PLANALTO | RUA BELA VISTA QD. 01A LT. 06/07 JARDIM PLANALTO FORMOSA | RESERVATÓRIO R17 POÇO | REL - POÇO | 10280023 | 2020-06-29 | 7 | 7 | PAINEL | QUADRO DE COMANDO | [5 empty] | 1 | UN | SIM | NAO | SIM | 29003-1031 |  |  |  |  | HIDROGERON | [6 empty] | SIM
| #REF! | 18480 | FORMOSA | AE-E06-FO-2307-0112 | FORMOSA | FORMOSA | RUA 14 SETOR JARDIM OLIVEIRA FORMOSA | ETA FORMOSA | ETA | 10280031 | 2020-06-26 | 2 | 2 | CLORADOR | CLORADOR | [5 empty] | 1 | UN | SIM | NAO | SIM | 50001-28273 | [11 empty] | SIM
| #REF! | 17980 | FORMOSA | AE-E06-FO-1007-0146 | FORMOSA | PARQUE SÃO FRANCISCO | FINAL RUA 45 PARQUE SÃO FRANCISCO FORMOSA | EEE FINAL FORMOSA | EEE | 10280011 | 2020-06-30 | 11 | 11 | GRUPO MOTO GERADOR | GERADOR DE ENERGIA | DIESEL |  |  |  |  | 1 | UN | SIM | NAO | SIM | 60001-24992 |  | 750 KVA |  |  | GENERAC | AG10280MI30AI B15T | 10463470541116 |  |  |  |  | SIM
| #REF! | 18482 | FORMOSA | AE-E06-FO-2307-0114 | FORMOSA | FORMOSA | RUA 14 SETOR JARDIM OLIVEIRA FORMOSA | ETA FORMOSA | ETA | 10280031 | 2020-06-26 | 2 | 2 | MOTOR | INDUCAO | [5 empty] | 1 | UN | SIM | NAO | SIM | 14001-3649 |  | 0,50 CV |  |  | WEG | [6 empty] | SIM
| #REF! | 18017 | FORMOSA | AE-E06-FO-1007-0180 | FORMOSA | BANDEIRINHA | RODOVIA GO-430 | CAPTAÇÃO AB E POÇO BANDEIRINHA | CAPTAÇÃO - POÇO | 10280014 | 2020-07-01 | 2 | 2 | MOTOR | INDUCAO | [5 empty] | 1 | UN | SIM | NAO | SIM | 14001-4231 |  | 175 CV | 1780 |  | WEG | [6 empty] | SIM
| #REF! | 18484 | FORMOSA | AE-E06-FO-2307-0116 | FORMOSA | FORMOSA | RUA 14 SETOR JARDIM OLIVEIRA FORMOSA | ETA FORMOSA | ETA | 10280031 | 2020-06-26 | 2 | 2 | MOTOR | INDUCAO | [5 empty] | 1 | UN | SIM | NAO | SIM | 14001-4487 |  | 3 CV | 3400 |  | WEG | F56H8397 | [5 empty] | SIM
| #REF! | 17876 | FORMOSA | AE-E06-FO-1007-0049 | FORMOSA | JARDIM OLIVEIRA | RUA CIRCULAR N6 JARDIM OLIVEIRA | RESERVATÓRIO R5-R6 | RAP - REL - BOOSTER | 10280004 | 2020-06-30 | 4 | 4 | MOTOR | INDUCAO | [5 empty] | 1 | UN | SIM | NAO | SIM | 14002-8503 |  | 25 CV | 1765 |  | WEG | 160L | 1014161725
| #REF! | 17937 | FORMOSA | AE-E06-FO-1007-0107 | FORMOSA | PARQUE LAGUNA | BR 020 PARQUE LAGUNA FORMOSA | EEE EXÉRCITO | EEE | 10280009 | 2020-06-30 | 9 | 9 | BOMBA | REDUTORA | [5 empty] | 1 | UN | SIM | NAO | SIM | 14005-0341 |  | 3 CV |  |  | SEW EURODRIVE | [6 empty] | SIM
| #REF! | 17938 | FORMOSA | AE-E06-FO-1007-0108 | FORMOSA | PARQUE LAGUNA | BR 020 PARQUE LAGUNA FORMOSA | EEE EXÉRCITO | EEE | 10280009 | 2020-06-30 | 9 | 9 | BOMBA | REDUTORA | [5 empty] | 1 | UN | SIM | NAO | SIM | 14005-0342 |  | 3 CV |  |  | SEW EURODRIVE | [6 empty] | SIM
| #REF! | 18370 | FORMOSA | AE-E03-FO-2607-0453 | FORMOSA | FORMOSA | RUA 14 SETOR JARDIM OLIVEIRA FORMOSA | ETA FORMOSA | ETA | 10280031 | 2020-06-26 | 2 | 2 | EQUIPAMENTO DE LABORATORIO | TESTE DE JARRO | [5 empty] | 1 | UN | SIM | NAO | SIM | 14023-0203 |  |  |  |  | POLICONTROL | FLOC CONTROL II | [5 empty] | SIM
| #REF! | 18472 | FORMOSA | AE-E06-FO-2307-0104 | FORMOSA | FORMOSA | RUA 14 SETOR JARDIM OLIVEIRA FORMOSA | ETA FORMOSA | ETA | 10280031 | 2020-06-26 | 2 | 2 | EQUIPAMENTO DE LABORATORIO | BALANCA | [5 empty] | 1 | UN | SIM | NAO | SIM | 14023-0401 |  |  |  |  | ACORES | 652 | [5 empty] | SIM
| #REF! | 18479 | FORMOSA | AE-E06-FO-2307-0111 | FORMOSA | FORMOSA | RUA 14 SETOR JARDIM OLIVEIRA FORMOSA | ETA FORMOSA | ETA | 10280031 | 2020-06-26 | 2 | 2 | EQUIPAMENTO DE LABORATORIO | DEONIZADOR | [5 empty] | 1 | UN | SIM | NAO | SIM | 14024-0108 |  |  |  |  | BIOMATIC |  | 1250 |  |  |  |  | SIM
| #REF! | 18476 | FORMOSA | AE-E06-FO-2307-0108 | FORMOSA | FORMOSA | RUA 14 SETOR JARDIM OLIVEIRA FORMOSA | ETA FORMOSA | ETA | 10280031 | 2020-06-26 | 2 | 2 | EQUIPAMENTO DE LABORATORIO | TURBIDIMETRO | [5 empty] | 1 | UN | SIM | NAO | SIM | 14026-0577 |  |  |  |  | HACH | 2100Q | 13090C028197 |  |  |  |  | SIM
| #REF! | 18023 | FORMOSA | AE-E06-FO-1007-0186 | FORMOSA | BANDEIRINHA | RODOVIA GO-430 | CAPTAÇÃO AB E POÇO BANDEIRINHA | CAPTAÇÃO - POÇO | 10280014 | 2020-07-01 | 2 | 2 | PAINEL | QUADRO DE COMANDO | [5 empty] | 1 | UN | SIM | NAO | SIM | 14041-1518 | [8 empty] | CASA DE BOMBAS |  |  | SIM
| #REF! | 18481 | FORMOSA | AE-E06-FO-2307-0113 | FORMOSA | FORMOSA | RUA 14 SETOR JARDIM OLIVEIRA FORMOSA | ETA FORMOSA | ETA | 10280031 | 2020-06-26 | 2 | 2 | PAINEL | QUADRO DE COMANDO | [5 empty] | 1 | UN | SIM | NAO | SIM | 14041-1520 | [11 empty] | SIM
| #REF! | 18326 | FORMOSA | AE-E03-FO-2607-0408 | FORMOSA | FORMOSA | RUA 14 SETOR JARDIM OLIVEIRA FORMOSA | ETA FORMOSA | ETA | 10280031 | 2020-06-26 | 2 | 2 | PAINEL | QUADRO DE COMANDO | [5 empty] | 1 | UN | SIM | NAO | SIM | 14041-1525 | [11 empty] | SIM
| #REF! | 18361 | FORMOSA | AE-E03-FO-2607-0443 | FORMOSA | FORMOSA | RUA 14 SETOR JARDIM OLIVEIRA FORMOSA | ETA FORMOSA | ETA | 10280031 | 2020-06-26 | 2 | 2 | PAINEL | QUADRO DE COMANDO | [5 empty] | 1 | UN | SIM | NAO | SIM | 14041-1644 | [11 empty] | SIM
| #REF! | 18024 | FORMOSA | AE-E06-FO-1007-0187 | FORMOSA | BANDEIRINHA | RODOVIA GO-430 | CAPTAÇÃO AB E POÇO BANDEIRINHA | CAPTAÇÃO - POÇO | 10280014 | 2020-07-01 | 2 | 2 | PAINEL | QUADRO DE COMANDO | [5 empty] | 1 | UN | SIM | NAO | SIM | 14041-1931 | [8 empty] | CASA DE BOMBAS |  |  | SIM
| #REF! | 18001 | FORMOSA | AE-E06-FO-1007-0167 | FORMOSA | PARQUE SÃO FRANCISCO | MARGEM DA LAGOA FEIA Nº 105 - PARQUE SÃO FRANCISCO -FORMOSA | EEE LAGOA FEIA | EEE | 10280012 | 2020-06-30 | 12 | 12 | PAINEL | QUADRO DE COMANDO | [5 empty] | 1 | UN | SIM | NAO | SIM | 14041-3368 |  |  |  |  | AJEL | [6 empty] | SIM
| #REF! | 18050 | FORMOSA | AE-E06-FO-1007-0213 | FORMOSA | FAZENDA BROCOTÓ | FAZENDA BROCOTÓ FORMOSA | CAPTAÇÃO BROCOTÓ | CAPTAÇÃO | 10280015 | 2020-07-01 | 3 | 3 | PAINEL | QUADRO DE COMANDO | [5 empty] | 1 | UN | SIM | NAO | SIM | 14041-3781 |  |  |  |  | AJEL | [6 empty] | SIM
| #REF! | 18059 | FORMOSA | AE-E06-FO-1007-0236 | FORMOSA | FAZENDA BROCOTÓ | FAZENDA BROCOTÓ FORMOSA | RESERVATÓRIO BROCOTÓ | RAP | 10280016 | 2020-07-01 | 4 | 4 | PAINEL | QUADRO DE COMANDO | [5 empty] | 1 | UN | SIM | NAO | SIM | 14041-3782
| #REF! | 18388 | FORMOSA | AE-E03-FO-2607-0471 | FORMOSA | FORMOSA | RUA 14 SETOR JARDIM OLIVEIRA FORMOSA | ETA FORMOSA | ETA | 10280031 | 2020-06-26 | 2 | 2 | EQUIPAMENTO DE LABORATORIO | BOMBA A VACUO | [5 empty] | 1 | UN | SIM | NAO | SIM | 14047-2007 |  |  |  |  | TECNAL | TE 058 | [5 empty] | SIM
| #REF! | 18485 | FORMOSA | AE-E06-FO-2307-0117 | FORMOSA | FORMOSA | RUA 14 SETOR JARDIM OLIVEIRA FORMOSA | ETA FORMOSA | ETA | 10280031 | 2020-06-26 | 2 | 2 | BOMBA | CENTRIFUGA | [5 empty] | 1 | UN | SIM | NAO | SIM | 14047-2037 |  |  | 3500 | 40 M³/H | THEBE | M4P11A | [5 empty] | SIM
| #REF! | 18486 | FORMOSA | AE-E06-FO-2307-0118 | FORMOSA | FORMOSA | RUA 14 SETOR JARDIM OLIVEIRA FORMOSA | ETA FORMOSA | ETA | 10280031 | 2020-06-26 | 2 | 2 | BOMBA | CENTRIFUGA | [5 empty] | 1 | UN | SIM | NAO | SIM | 14047-2038 |  |  | 3500 | 40 M³/H | THEBE | M4P11A | [5 empty] | SIM
| #REF! | 18020 | FORMOSA | AE-E06-FO-1007-0183 | FORMOSA | BANDEIRINHA | RODOVIA GO-430 | CAPTAÇÃO AB E POÇO BANDEIRINHA | CAPTAÇÃO - POÇO | 10280014 | 2020-07-01 | 2 | 2 | BOMBA | CENTRIFUGA | [5 empty] | 1 | UN | SIM | NAO | SIM | 14047-2352 |  |  |  | 42 M³/H | WORTHINGTON | [6 empty] | SIM
| #REF! | 18487 | FORMOSA | AE-E06-FO-2307-0119 | FORMOSA | FORMOSA | RUA 14 SETOR JARDIM OLIVEIRA FORMOSA | ETA FORMOSA | ETA | 10280031 | 2020-06-26 | 2 | 2 | BOMBA | CENTRIFUGA | [5 empty] | 1 | UN | SIM | NAO | SIM | 14047-2493 |  |  | 3450 | 15 M³/H | KSB | HIDROBLOCO C 5000T | 1297 |  |  |  |  | SIM
| #REF! | 18045 | FORMOSA | AE-E06-FO-1007-0208 | FORMOSA | FAZENDA BROCOTÓ | FAZENDA BROCOTÓ FORMOSA | CAPTAÇÃO BROCOTÓ | CAPTAÇÃO | 10280015 | 2020-07-01 | 3 | 3 | BOMBA | CENTRIFUGA | HORIZONTAL |  |  |  |  | 1 | UN | SIM | NAO | SIM | 14047-4167 |  |  |  | 540M³H | FLOWSERVE | 6 DBE 196 | [5 empty] | SIM
| #REF! | 18160 | FORMOSA | AE-E06-FO-1007-0334 | FORMOSA | JARDIM PLANALTO | RUA BELA VISTA QD. 01A LT. 06/07 JARDIM PLANALTO FORMOSA | RESERVATÓRIO R17 POÇO | REL - POÇO | 10280023 | 2020-06-29 | 7 | 7 | BOMBA | DOSADORA | [5 empty] | 1 | UN | SIM | NAO | SIM | 14048-2626 |  |  |  | 13 L/H | HIDROGERON | KRATOS 133 | 8380 |  | 3 BAR |  |  | SIM
| #REF! | 18369 | FORMOSA | AE-E03-FO-2607-0452 | FORMOSA | FORMOSA | RUA 14 SETOR JARDIM OLIVEIRA FORMOSA | ETA FORMOSA | ETA | 10280031 | 2020-06-26 | 2 | 2 | EQUIPAMENTO DE LABORATORIO | SELADORA | [5 empty] | 1 | UN | SIM | NAO | SIM | 14120-0068 |  |  |  |  | QUANTI-TRAY | 2X | [5 empty] | SIM
| #REF! | 17877 | FORMOSA | AE-E06-FO-1007-0050 | FORMOSA | JARDIM OLIVEIRA | RUA CIRCULAR N6 JARDIM OLIVEIRA | RESERVATÓRIO R5-R6 | RAP - REL - BOOSTER | 10280004 | 2020-06-30 | 4 | 4 | BOMBA | CENTRIFUGA | [5 empty] | 1 | UN | SIM | NAO | SIM | 15047-3501 |  |  |  | 79,20M³/H | WORTHINGTON
| #REF! | 18376 | FORMOSA | AE-E03-FO-2607-0459 | FORMOSA | FORMOSA | RUA 14 SETOR JARDIM OLIVEIRA FORMOSA | ETA FORMOSA | ETA | 10280031 | 2020-06-26 | 2 | 2 | EQUIPAMENTO DE LABORATORIO | ESTUFA | [5 empty] | 1 | UN | SIM | NAO | SIM | 24027-0081 |  |  |  |  | QUIMIS | [6 empty] | SIM
| #REF! | 18336 | FORMOSA | AE-E03-FO-2607-0419 | FORMOSA | FORMOSA | RUA 14 SETOR JARDIM OLIVEIRA FORMOSA | ETA FORMOSA | ETA | 10280031 | 2020-06-26 | 2 | 2 | PAINEL | AUTOMACAO | [5 empty] | 1 | UN | SIM | NAO | SIM | 24055-2027 | [11 empty] | SIM
| #REF! | 18120 | FORMOSA | AE-E06-FO-1007-0299 | FORMOSA | BELA VISTA | RUA E QD. 41 LT. 03 BELA VISTA - FORMOSA | RESERVAÇÃO E TRATAMENTO BELA VISTA | RAP - REL | 10280020 | 2020-06-29 | 4 | 4 | PAINEL | AUTOMACAO | [5 empty] | 1 | UN | SIM | NAO | SIM | 1500127237
| #REF! | 18140 | FORMOSA | AE-E06-FO-1007-0316 | FORMOSA | BELA VISTA | AVENIDA CENTRAL QD. 01 LT. 01 BELA VISTA FORMOSA | POÇO AVENIDA CENTRAL | POÇO | 10280022 | 2020-06-29 | 6 | 6 | PAINEL | AUTOMACAO | [5 empty] | 1 | UN | SIM | NAO | SIM | 15001-27241 | [11 empty] | SIM
| #REF! | 17829 | FORMOSA | AE-E06-FO-1007-0006 | FORMOSA | SETOR INDUSTRIAL | RUA 2 Nº10 SETOR INDUSTRIAL 1 - FORMOSA | POÇO 12 | POÇO | 10280001 | 2020-06-30 | 1 | 1 | POCO | POCO ARTESIANO | [5 empty] | 1 | UN | SIM | NAO | SIM | -
| #REF! | 17830 | FORMOSA | AE-E06-FO-1007-0007 | FORMOSA | SETOR INDUSTRIAL | RUA 2 Nº10 SETOR INDUSTRIAL 1 - FORMOSA | POÇO 12 | POÇO | 10280001 | 2020-06-30 | 1 | 1 | BOMBA | SUBMERSA | [5 empty] | 1 | UN | SIM | NAO | SIM | - |  |  |  | 20 M³/H
| #REF! | 17842 | FORMOSA | AE-E06-FO-1007-0016 | FORMOSA | SETOR INDUSTRIAL | RUA 1 Nº15 SETOR INDUSTRIAL 2 - FORMOSA | POÇO 18 | POÇO | 10280002 | 2020-06-30 | 2 | 2 | POCO | POCO ARTESIANO | [5 empty] | 1 | UN | SIM | NAO | SIM | -
| #REF! | 17843 | FORMOSA | AE-E06-FO-1007-0017 | FORMOSA | SETOR INDUSTRIAL | RUA 1 Nº15 SETOR INDUSTRIAL 2 - FORMOSA | POÇO 18 | POÇO | 10280002 | 2020-06-30 | 2 | 2 | BOMBA | SUBMERSA | [5 empty] | 1 | UN | SIM | NAO | SIM | - |  |  |  | 14 M³/H
| #REF! | 17845 | FORMOSA | AE-E06-FO-1007-0019 | FORMOSA | SETOR INDUSTRIAL | RUA 1 Nº15 SETOR INDUSTRIAL 2 - FORMOSA | POÇO 18 | POÇO | 10280002 | 2020-06-30 | 2 | 2 | PAINEL | AUTOMACAO | [5 empty] | 1 | UN | SIM | NAO | SIM | -
| #REF! | 17854 | FORMOSA | AE-E06-FO-1007-0027 | FORMOSA | JARDIM AMÉRICA | RUA EQUADOR ST. CHÁCARAS ABREU FORMOSA | POÇO 6 ABREU | POÇO | 10280003 | 2020-06-30 | 3 | 3 | POCO | POCO ARTESIANO | [5 empty] | 1 | UN | SIM | NAO | SIM | -
| #REF! | 17857 | FORMOSA | AE-E06-FO-1007-0030 | FORMOSA | JARDIM AMÉRICA | RUA EQUADOR ST. CHÁCARAS ABREU FORMOSA | POÇO 6 ABREU | POÇO | 10280003 | 2020-06-30 | 3 | 3 | PAINEL | AUTOMACAO | [5 empty] | 1 | UN | SIM | NAO | SIM | -
| #REF! | 17868 | FORMOSA | AE-E06-FO-1007-0041 | FORMOSA | JARDIM OLIVEIRA | RUA CIRCULAR N6 JARDIM OLIVEIRA | RESERVATÓRIO R5-R6 | RAP - REL - BOOSTER | 10280004 | 2020-06-30 | 4 | 4 | RESERVATORIO | RESERVATORIO APOIADO DE CONCRETO | LARGURA 29,0 M; COMPRIMENTO 16 M |  |  | 29,0 M X 16,0 M X 4,0 M | 1500 M³ | 1 | UN | SIM | NAO | SIM | -
| #REF! | 17869 | FORMOSA | AE-E06-FO-1007-0042 | FORMOSA | JARDIM OLIVEIRA | RUA CIRCULAR N6 JARDIM OLIVEIRA | RESERVATÓRIO R5-R6 | RAP - REL - BOOSTER | 10280004 | 2020-06-30 | 4 | 4 | RESERVATORIO | RESERVATORIO APOIADO DE CONCRETO | DIAMETRO 20,0 M; ALTURA 3,50 M |  |  | 20,0 M X 20,0 M | 1000 M³ | 1 | UN | SIM | NAO | SIM | -
| #REF! | 17871 | FORMOSA | AE-E06-FO-1007-0044 | FORMOSA | JARDIM OLIVEIRA | RUA CIRCULAR N6 JARDIM OLIVEIRA | RESERVATÓRIO R5-R6 | RAP - REL - BOOSTER | 10280004 | 2020-06-30 | 4 | 4 | VALVULA | REGISTRO |  |  |  | 500 MM |  | 3 | UN | SIM | NAO | SIM | - | MANUAL
| #REF! | 17872 | FORMOSA | AE-E06-FO-1007-0045 | FORMOSA | JARDIM OLIVEIRA | RUA CIRCULAR N6 JARDIM OLIVEIRA | RESERVATÓRIO R5-R6 | RAP - REL - BOOSTER | 10280004 | 2020-06-30 | 4 | 4 | VALVULA | REGISTRO |  |  |  | 150 MM |  | 4 | UN | SIM | NAO | SIM | - | MANUAL
| #REF! | 17880 | FORMOSA | AE-E06-FO-1007-0053 | FORMOSA | JARDIM OLIVEIRA | RUA CIRCULAR N6 JARDIM OLIVEIRA | RESERVATÓRIO R5-R6 | RAP - REL - BOOSTER | 10280004 | 2020-06-30 | 4 | 4 | VALVULA | REGISTRO |  |  |  | 150 MM |  | 3 | UN | SIM | NAO | SIM | - | MANUAL
| #REF! | 17881 | FORMOSA | AE-E06-FO-1007-0054 | FORMOSA | JARDIM OLIVEIRA | RUA CIRCULAR N6 JARDIM OLIVEIRA | RESERVATÓRIO R5-R6 | RAP - REL - BOOSTER | 10280004 | 2020-06-30 | 4 | 4 | VALVULA | REGISTRO |  |  |  | 100 MM |  | 3 | UN | SIM | NAO | SIM | - | MANUAL
| #REF! | 17883 | FORMOSA | AE-E06-FO-1007-0056 | FORMOSA | JARDIM OLIVEIRA | RUA CIRCULAR N6 JARDIM OLIVEIRA | RESERVATÓRIO R5-R6 | RAP - REL - BOOSTER | 10280004 | 2020-06-30 | 4 | 4 | PAINEL | QUADRO DE COMANDO | [5 empty] | 1 | UN | SIM | NAO | SIM | - |  |  |  |  | AJEL
| #REF! | 17889 | FORMOSA | AE-E06-FO-1007-0062 | FORMOSA | JARDIM OLIVEIRA | RUA CIRCULAR N6 JARDIM OLIVEIRA | RESERVATÓRIO R5-R6 | RAP - REL - BOOSTER | 10280004 | 2020-06-30 | 4 | 4 | PAINEL | QUADRO DE COMANDO | [5 empty] | 1 | UN | SIM | NAO | SIM | -
| #REF! | 17893 | FORMOSA | AE-E06-FO-1007-0066 | FORMOSA | PARQUE SERRANO | AVENIDA A PARQUE SERRANO FORMOSA | RESERVATÓRIO PRESÍDIO | RAP | 10280005 | 2020-06-30 | 5 | 5 | RESERVATORIO | RESERVATORIO APOIADO METALICO | DIAMETRO 10,5 M; ALTURA 5,00 M |  |  | 10,50 M X 10,50 M | 500 M³ | 1 | UN | SIM | NAO | SIM | - | [11 empty] | SIM
| #REF! | 17894 | FORMOSA | AE-E06-FO-1007-0067 | FORMOSA | PARQUE SERRANO | AVENIDA A PARQUE SERRANO FORMOSA | RESERVATÓRIO PRESÍDIO | RAP | 10280005 | 2020-06-30 | 5 | 5 | VALVULA | REDUTORA DE PRESSAO |  |  |  | 200 MM |  | 1 | UN | SIM | NAO | SIM | - | AUTOMATICO | [10 empty] | SIM
| #REF! | 17895 | FORMOSA | AE-E06-FO-1007-0068 | FORMOSA | PARQUE SERRANO | AVENIDA A PARQUE SERRANO FORMOSA | RESERVATÓRIO PRESÍDIO | RAP | 10280005 | 2020-06-30 | 5 | 5 | VALVULA | REGISTRO |  |  |  | 250 MM |  | 1 | UN | SIM | NAO | SIM | - | MANUAL | [10 empty] | SIM
| #REF! | 17900 | FORMOSA | AE-E06-FO-1007-0073 | FORMOSA | PARQUE SERRANO | RUA 1 PARQUE SERRANO FORMOSA | RESERVATÓRIO SERRANO | RAP | 10280006 | 2020-06-30 | 6 | 6 | RESERVATORIO | RESERVATORIO APOIADO METALICO | DIAMETRO 2,6 M; ALTURA 11,0 M |  |  | 2,6 M X 2,6 M | 50 M³ | 1 | UN | SIM | NAO | SIM | -
| #REF! | 17907 | FORMOSA | AE-E06-FO-1007-0079 | FORMOSA | JARDIM OLIVEIRA | AVENIDA D JARDIM OLIVEIRA FORMOSA | POÇO 19 | POÇO | 10280007 | 2020-06-30 | 7 | 7 | POCO | POCO ARTESIANO | [5 empty] | 1 | UN | SIM | NAO | SIM | - | [11 empty] | SIM
| #REF! | 17921 | FORMOSA | AE-E06-FO-1007-0092 | FORMOSA | CENTRO | RUA JOSE VIANA LOBO QD.01 CENTRO FORMOSA | POÇO CENTRO | POÇO | 10280008 | 2020-06-30 | 8 | 8 | PAINEL | QUADRO DE COMANDO | [5 empty] | 1 | UN | SIM | NAO | SIM | - | [11 empty] | SIM
| #REF! | 17922 | FORMOSA | AE-E06-FO-1007-0093 | FORMOSA | CENTRO | RUA JOSE VIANA LOBO QD.01 CENTRO FORMOSA | POÇO CENTRO | POÇO | 10280008 | 2020-06-30 | 8 | 8 | PAINEL | AUTOMACAO | [5 empty] | 1 | UN | SIM | NAO | SIM | - | [11 empty] | SIM
| #REF! | 17924 | FORMOSA | AE-E06-FO-1007-0095 | FORMOSA | CENTRO | RUA JOSE VIANA LOBO QD.01 CENTRO FORMOSA | POÇO CENTRO | POÇO | 10280008 | 2020-06-30 | 8 | 8 | MEDIDOR | MACROMEDIDOR |  |  |  | 80 MM |  | 1 | UN | SIM | NAO | SIM | - |  |  |  | 40 M³/H | BETA | J12FV00130 | [5 empty] | SIM
| #REF! | 17926 | FORMOSA | AE-E06-FO-1007-0097 | FORMOSA | PARQUE LAGUNA | BR 020 PARQUE LAGUNA FORMOSA | EEE EXÉRCITO | EEE | 10280009 | 2020-06-30 | 9 | 9 | EDIFICACAO | EDIFICACAO DO DEPOSITO | COBERTURA DE TELHAS FIBROCIMENTO | ALVENARIA | CASA | 2,80 M X 7,20 M X 3,70 M |  | 1 | UN | SIM | NAO | SIM | - | [7 empty] | 20,16 M² |  |  |  | SIM
| #REF! | 17934 | FORMOSA | AE-E06-FO-1007-0104 | FORMOSA | PARQUE LAGUNA | BR 020 PARQUE LAGUNA FORMOSA | EEE EXÉRCITO | EEE | 10280009 | 2020-06-30 | 9 | 9 | ESTRUTURA | CAIXA DE ENTRADA - POCO SUCCAO - PULMAO |  | CONCRETO | ABERTO |  |  | 1 | UN | SIM | NAO | SIM | - | [11 empty] | SIM
| #REF! | 17941 | FORMOSA | AE-E06-FO-1007-0111 | FORMOSA | PARQUE LAGUNA | BR 020 PARQUE LAGUNA FORMOSA | EEE EXÉRCITO | EEE | 10280009 | 2020-06-30 | 9 | 9 | VALVULA | REGISTRO |  |  |  | 100 MM |  | 3 | UN | SIM | NAO | SIM | - | MANUAL | [10 empty] | SIM
| #REF! | 17942 | FORMOSA | AE-E06-FO-1007-0112 | FORMOSA | PARQUE LAGUNA | BR 020 PARQUE LAGUNA FORMOSA | EEE EXÉRCITO | EEE | 10280009 | 2020-06-30 | 9 | 9 | VALVULA | REDUTORA DE PRESSAO |  |  |  | 100 MM |  | 2 | UN | SIM | NAO | SIM | - | AUTOMATICO | [10 empty] | SIM
| #REF! | 17970 | FORMOSA | AE-E06-FO-1007-0136 | FORMOSA | PARQUE SÃO FRANCISCO | FINAL RUA 45 PARQUE SÃO FRANCISCO FORMOSA | EEE FINAL FORMOSA | EEE | 10280011 | 2020-06-30 | 11 | 11 | ESTRUTURA | CAIXA DE ENTRADA - POCO SUCCAO - PULMAO |  | CONCRETO |  | 10,0 M X 5,60 M X 5,0 M |  | 1 | UN | SIM | NAO | SIM | - | [11 empty] | SIM
| #REF! | 17972 | FORMOSA | AE-E06-FO-1007-0138 | FORMOSA | PARQUE SÃO FRANCISCO | FINAL RUA 45 PARQUE SÃO FRANCISCO FORMOSA | EEE FINAL FORMOSA | EEE | 10280011 | 2020-06-30 | 11 | 11 | BOMBA | SUBMERSA | [5 empty] | 1 | UN | SIM | NAO | SIM | - |  | 66 KW | 1770 |  | FLAYGT | OP3300-HT-484 | [5 empty] | SIM
| #REF! | 17973 | FORMOSA | AE-E06-FO-1007-0139 | FORMOSA | PARQUE SÃO FRANCISCO | FINAL RUA 45 PARQUE SÃO FRANCISCO FORMOSA | EEE FINAL FORMOSA | EEE | 10280011 | 2020-06-30 | 11 | 11 | BOMBA | SUBMERSA | [5 empty] | 1 | UN | SIM | NAO | SIM | - |  | 66 KW | 1770 |  | FLAYGT | OP3300-HT-484 | [5 empty] | SIM
| #REF! | 17974 | FORMOSA | AE-E06-FO-1007-0140 | FORMOSA | PARQUE SÃO FRANCISCO | FINAL RUA 45 PARQUE SÃO FRANCISCO FORMOSA | EEE FINAL FORMOSA | EEE | 10280011 | 2020-06-30 | 11 | 11 | BOMBA | SUBMERSA | [5 empty] | 1 | UN | SIM | NAO | SIM | - |  | 66 KW | 1770 |  | FLAYGT | OP3300-HT-484 | [5 empty] | SIM
| #REF! | 17975 | FORMOSA | AE-E06-FO-1007-0141 | FORMOSA | PARQUE SÃO FRANCISCO | FINAL RUA 45 PARQUE SÃO FRANCISCO FORMOSA | EEE FINAL FORMOSA | EEE | 10280011 | 2020-06-30 | 11 | 11 | BOMBA | SUBMERSA | [5 empty] | 1 | UN | SIM | NAO | SIM | - |  | 66 KW | 1770 |  | FLAYGT | OP3300-HT-484 | [5 empty] | SIM
| #REF! | 17977 | FORMOSA | AE-E06-FO-1007-0143 | FORMOSA | PARQUE SÃO FRANCISCO | FINAL RUA 45 PARQUE SÃO FRANCISCO FORMOSA | EEE FINAL FORMOSA | EEE | 10280011 | 2020-06-30 | 11 | 11 | VALVULA | REGISTRO |  |  |  | 250 MM |  | 5 | UN | SIM | NAO | SIM | - | MANUAL | [10 empty] | SIM
| #REF! | 17978 | FORMOSA | AE-E06-FO-1007-0144 | FORMOSA | PARQUE SÃO FRANCISCO | FINAL RUA 45 PARQUE SÃO FRANCISCO FORMOSA | EEE FINAL FORMOSA | EEE | 10280011 | 2020-06-30 | 11 | 11 | VALVULA | RETENCAO |  |  |  | 250 MM |  | 5 | UN | SIM | NAO | SIM | - | AUTOMATICO | [10 empty] | SIM
| #REF! | 17986 | FORMOSA | AE-E06-FO-1007-0152 | FORMOSA | PARQUE SÃO FRANCISCO | FINAL RUA 45 PARQUE SÃO FRANCISCO FORMOSA | EEE FINAL FORMOSA | EEE | 10280011 | 2020-06-30 | 11 | 11 | PAINEL | QUADRO DE COMANDO | [5 empty] | 1 | UN | SIM | NAO | SIM | - | [11 empty] | SIM
| #REF! | 17987 | FORMOSA | AE-E06-FO-1007-0153 | FORMOSA | PARQUE SÃO FRANCISCO | FINAL RUA 45 PARQUE SÃO FRANCISCO FORMOSA | EEE FINAL FORMOSA | EEE | 10280011 | 2020-06-30 | 11 | 11 | PAINEL | QUADRO DE COMANDO | [5 empty] | 1 | UN | SIM | NAO | SIM | - | [11 empty] | SIM
| #REF! | 17997 | FORMOSA | AE-E06-FO-1007-0163 | FORMOSA | PARQUE SÃO FRANCISCO | MARGEM DA LAGOA FEIA Nº 105 - PARQUE SÃO FRANCISCO -FORMOSA | EEE LAGOA FEIA | EEE | 10280012 | 2020-06-30 | 12 | 12 | ESTRUTURA | CAIXA DE ENTRADA - POCO SUCCAO - PULMAO |  | CONCRETO |  | 3,70 M X 2,0 M X 4,0 M |  | 1 | UN | SIM | NAO | SIM | - | [11 empty] | SIM
| #REF! | 18005 | FORMOSA | AE-E06-FO-1007-0171 | FORMOSA | BANDEIRINHA | RODOVIA GO-430 | CAPTAÇÃO AB E POÇO BANDEIRINHA | CAPTAÇÃO - POÇO | 10280014 | 2020-07-01 | 2 | 2 | EDIFICACAO | EDIFICACAO DA ELEVATORIA | COBERTURA DE TELHAS FIBROCIMENTO | ALVENARIA | CASA | 4,60 M X 4,60 M X 3,50 M |  | 1 | UN | SIM | NAO | SIM | - | [7 empty] | 21,16 M² |  |  |  | SIM
| #REF! | 18006 | FORMOSA | AE-E06-FO-1007-0172 | FORMOSA | BANDEIRINHA | RODOVIA GO-430 | CAPTAÇÃO AB E POÇO BANDEIRINHA | CAPTAÇÃO - POÇO | 10280014 | 2020-07-01 | 2 | 2 | BARRAGEM | BARRAGEM DE NIVEL DE CONCRETO COM VERTEDOURO |  |  |  | 16,90 M X 1,90 M |  | 1 | UN | SIM | NAO | SIM | - | [11 empty] | SIM
| #REF! | 18011 | FORMOSA | AE-E06-FO-1007-0176 | FORMOSA | BANDEIRINHA | RODOVIA GO-430 | CAPTAÇÃO AB E POÇO BANDEIRINHA | CAPTAÇÃO - POÇO | 10280014 | 2020-07-01 | 2 | 2 | POCO | POCO ARTESIANO |  |  |  | 120 MM |  | 1 | UN | SIM | NAO | SIM | - | [11 empty] | SIM
| #REF! | 18012 | FORMOSA | AE-E06-FO-44013-1729 | FORMOSA | BANDEIRINHA | RODOVIA GO-430 | CAPTAÇÃO AB E POÇO BANDEIRINHA | CAPTAÇÃO - POÇO | 10280014 | 2020-07-01 | 2 | 2 | BOMBA | SUBMERSA | [5 empty] | 1 | UN | SIM | NAO | SIM | - |  |  |  | 7 M³/H | [7 empty] | SIM
| #REF! | 18014 | FORMOSA | AE-E06-FO-1007-0177 | FORMOSA | BANDEIRINHA | RODOVIA GO-430 | CAPTAÇÃO AB E POÇO BANDEIRINHA | CAPTAÇÃO - POÇO | 10280014 | 2020-07-01 | 2 | 2 | ESTRUTURA | TANQUE DE CONTATO |  | CONCRETO | TANQUE | 6,40 M X 9,40 M X 5,0 M |  | 1 | UN | SIM | NAO | SIM | - | [11 empty] | SIM
| #REF! | 18015 | FORMOSA | AE-E06-FO-1007-0178 | FORMOSA | BANDEIRINHA | RODOVIA GO-430 | CAPTAÇÃO AB E POÇO BANDEIRINHA | CAPTAÇÃO - POÇO | 10280014 | 2020-07-01 | 2 | 2 | BOMBA | SUBMERSA | [5 empty] | 1 | UN | SIM | NAO | SIM | - |  | 60 KW | [9 empty] | SIM
| #REF! | 18021 | FORMOSA | AE-E06-FO-1007-0184 | FORMOSA | BANDEIRINHA | RODOVIA GO-430 | CAPTAÇÃO AB E POÇO BANDEIRINHA | CAPTAÇÃO - POÇO | 10280014 | 2020-07-01 | 2 | 2 | VALVULA | REGISTRO |  |  |  | 200 MM |  | 2 | UN | SIM | NAO | SIM | - | MANUAL | [10 empty] | SIM
| #REF! | 18022 | FORMOSA | AE-E06-FO-1007-0185 | FORMOSA | BANDEIRINHA | RODOVIA GO-430 | CAPTAÇÃO AB E POÇO BANDEIRINHA | CAPTAÇÃO - POÇO | 10280014 | 2020-07-01 | 2 | 2 | VALVULA | RETENCAO |  |  |  | 200 MM |  | 2 | UN | SIM | NAO | SIM | - | AUTOMATICO | [10 empty] | SIM
| #REF! | 18034 | FORMOSA | AE-E06-FO-1007-0197 | FORMOSA | FAZENDA BROCOTÓ | FAZENDA BROCOTÓ FORMOSA | CAPTAÇÃO BROCOTÓ | CAPTAÇÃO | 10280015 | 2020-07-01 | 3 | 3 | BARRAGEM | BARRAGEM DE NIVEL DE CONCRETO COM VERTEDOURO |  |  |  | 12,00 M X 1,50 M |  | 1 | UN | SIM | NAO | SIM | - | [11 empty] | SIM
| #REF! | 18039 | FORMOSA | AE-E06-FO-1007-0202 | FORMOSA | FAZENDA BROCOTÓ | FAZENDA BROCOTÓ FORMOSA | CAPTAÇÃO BROCOTÓ | CAPTAÇÃO | 10280015 | 2020-07-01 | 3 | 3 | POCO | POCO DE SUCCAO | CAIXA EM ALVENARIA; ESTRUTURA PARA AGUA | ALVENARIA |  | 4,0 M X 3,0 M X 6,0 M |  | 1 | UN | SIM | NAO | SIM | - | [11 empty] | SIM
| #REF! | 18040 | FORMOSA | AE-E06-FO-1007-0203 | FORMOSA | FAZENDA BROCOTÓ | FAZENDA BROCOTÓ FORMOSA | CAPTAÇÃO BROCOTÓ | CAPTAÇÃO | 10280015 | 2020-07-01 | 3 | 3 | POCO | POCO DE SUCCAO | CAIXA EM ALVENARIA; ESTRUTURA PARA AGUA | ALVENARIA |  | 2,50 M X 9,60 M X 4,50 M |  | 1 | UN | SIM | NAO | SIM | - | [11 empty] | SIM
| #REF! | 18042 | FORMOSA | AE-E06-FO-1007-0205 | FORMOSA | FAZENDA BROCOTÓ | FAZENDA BROCOTÓ FORMOSA | CAPTAÇÃO BROCOTÓ | CAPTAÇÃO | 10280015 | 2020-07-01 | 3 | 3 | MOTOR | INDUCAO | [5 empty] | 1 | UN | SIM | NAO | SIM | - |  | 250 CV | 1790 |  | WEG | 315S/M | 1022748783 |  |  |  |  | SIM
| #REF! | 18043 | FORMOSA | AE-E06-FO-1007-0206 | FORMOSA | FAZENDA BROCOTÓ | FAZENDA BROCOTÓ FORMOSA | CAPTAÇÃO BROCOTÓ | CAPTAÇÃO | 10280015 | 2020-07-01 | 3 | 3 | MOTOR | INDUCAO | [5 empty] | 1 | UN | SIM | NAO | SIM | - |  | 250 CV | 1790 |  | WEG | 315S/M | 1022748780 |  |  |  |  | SIM
| #REF! | 18044 | FORMOSA | AE-E06-FO-1007-0207 | FORMOSA | FAZENDA BROCOTÓ | FAZENDA BROCOTÓ FORMOSA | CAPTAÇÃO BROCOTÓ | CAPTAÇÃO | 10280015 | 2020-07-01 | 3 | 3 | BOMBA | CENTRIFUGA | HORIZONTAL |  |  |  |  | 1 | UN | SIM | NAO | SIM | - |  |  |  | 540M³H | FLOWSERVE | 6 DBE 196 | [5 empty] | SIM
| #REF! | 18046 | FORMOSA | AE-E06-FO-1007-0209 | FORMOSA | FAZENDA BROCOTÓ | FAZENDA BROCOTÓ FORMOSA | CAPTAÇÃO BROCOTÓ | CAPTAÇÃO | 10280015 | 2020-07-01 | 3 | 3 | VALVULA | REGISTRO |  |  |  | 300 MM |  | 3 | UN | SIM | NAO | SIM | - | MANUAL | [10 empty] | SIM
| #REF! | 18047 | FORMOSA | AE-E06-FO-1007-0210 | FORMOSA | FAZENDA BROCOTÓ | FAZENDA BROCOTÓ FORMOSA | CAPTAÇÃO BROCOTÓ | CAPTAÇÃO | 10280015 | 2020-07-01 | 3 | 3 | VALVULA | REGISTRO |  |  |  | 50 MM |  | 2 | UN | SIM | NAO | SIM | - | MANUAL | [10 empty] | SIM
| #REF! | 18048 | FORMOSA | AE-E06-FO-1007-0211 | FORMOSA | FAZENDA BROCOTÓ | FAZENDA BROCOTÓ FORMOSA | CAPTAÇÃO BROCOTÓ | CAPTAÇÃO | 10280015 | 2020-07-01 | 3 | 3 | VALVULA | REDUTORA DE PRESSAO |  |  |  | 50 MM |  | 2 | UN | SIM | NAO | SIM | - | AUTOMATICO | [10 empty] | SIM
| #REF! | 18049 | FORMOSA | AE-E06-FO-1007-0212 | FORMOSA | FAZENDA BROCOTÓ | FAZENDA BROCOTÓ FORMOSA | CAPTAÇÃO BROCOTÓ | CAPTAÇÃO | 10280015 | 2020-07-01 | 3 | 3 | VALVULA | REGISTRO |  |  |  | 400MM |  | 2 | UN | SIM | NAO | SIM | - | MANUAL | [10 empty] | SIM
| #REF! | 18053 | FORMOSA | AE-E06-FO-1007-0216 | FORMOSA | FAZENDA BROCOTÓ | FAZENDA BROCOTÓ FORMOSA | CAPTAÇÃO BROCOTÓ | CAPTAÇÃO | 10280015 | 2020-07-01 | 3 | 3 | PAINEL | TRANSMISSOR | [5 empty] | 1 | UN | SIM | NAO | SIM | - | [11 empty] | SIM
| #REF! | 18055 | FORMOSA | AE-E06-FO-1007-0224 | FORMOSA | FAZENDA BROCOTÓ | FAZENDA BROCOTÓ FORMOSA | RESERVATÓRIO BROCOTÓ | RAP | 10280016 | 2020-07-01 | 4 | 4 | RESERVATORIO | RESERVATORIO APOIADO METALICO | DIAMETRO 6,50 M; ALTURA 5,0 M |  |  | 6,5 M X 6,5 M | 150 M³ | 1 | UN | SIM | NAO | SIM | -
| #REF! | 18057 | FORMOSA | AE-E06-FO-1007-0234 | FORMOSA | FAZENDA BROCOTÓ | FAZENDA BROCOTÓ FORMOSA | RESERVATÓRIO BROCOTÓ | RAP | 10280016 | 2020-07-01 | 4 | 4 | VALVULA | REGISTRO |  |  |  | 200 MM |  | 2 | UN | SIM | NAO | SIM | - | MANUAL
| #REF! | 18058 | FORMOSA | AE-E06-FO-1007-0235 | FORMOSA | FAZENDA BROCOTÓ | FAZENDA BROCOTÓ FORMOSA | RESERVATÓRIO BROCOTÓ | RAP | 10280016 | 2020-07-01 | 4 | 4 | PAINEL | AUTOMACAO | [5 empty] | 1 | UN | SIM | NAO | SIM | -
| #REF! | 18067 | FORMOSA | AE-E06-FO-1007-0246 | FORMOSA | PARQUE DA COLINA | AVENIDA A QD. 70 LT 29 PQ. DA COLINA FOMOSA | BOOSTER FORMOSA | BOOSTER | 10280017 | 2020-06-29 | 1 | 1 | RESERVATORIO | RESERVATORIO APOIADO DE FIBRA | DIAMETRO 3,50 M, ALTURA 3,40 M |  |  | 3,50 M X 3,50 M | 30 M³ | 1 | UN | SIM | NAO | SIM | - | [11 empty] | SIM
| #REF! | 18068 | FORMOSA | AE-E06-FO-1007-0247 | FORMOSA | PARQUE DA COLINA | AVENIDA A QD. 70 LT 29 PQ. DA COLINA FOMOSA | BOOSTER FORMOSA | BOOSTER | 10280017 | 2020-06-29 | 1 | 1 | VALVULA | REGISTRO |  |  |  | 150 MM |  | 1 | UN | SIM | NAO | SIM | - | MANUAL | [10 empty] | SIM
| #REF! | 18069 | FORMOSA | AE-E06-FO-1007-0248 | FORMOSA | PARQUE DA COLINA | AVENIDA A QD. 70 LT 29 PQ. DA COLINA FOMOSA | BOOSTER FORMOSA | BOOSTER | 10280017 | 2020-06-29 | 1 | 1 | VALVULA | REGISTRO |  |  |  | 100 MM |  | 1 | UN | SIM | NAO | SIM | - | MANUAL | [10 empty] | SIM
| #REF! | 18070 | FORMOSA | AE-E06-FO-1007-0249 | FORMOSA | PARQUE DA COLINA | AVENIDA A QD. 70 LT 29 PQ. DA COLINA FOMOSA | BOOSTER FORMOSA | BOOSTER | 10280017 | 2020-06-29 | 1 | 1 | VALVULA | REDUTORA DE PRESSAO |  |  |  | 100 MM |  | 1 | UN | SIM | NAO | SIM | - | AUTOMATICO | [10 empty] | SIM
| #REF! | 18081 | FORMOSA | AE-E06-FO-1007-0260 | FORMOSA | PARQUE DA COLINA | AVENIDA A QD. 70 LT 29 PQ. DA COLINA FOMOSA | BOOSTER FORMOSA | BOOSTER | 10280017 | 2020-06-29 | 1 | 1 | CLORADOR | CLORADOR | [5 empty] | 1 | UN | SIM | NAO | SIM | - |  |  |  |  | HIDROGERON | HG300 |  |  | CASA DE QUÍMICA |  |  | SIM
| #REF! | 18083 | FORMOSA | AE-E06-FO-1007-0262 | FORMOSA | PARQUE DA COLINA | AVENIDA A QD. 70 LT 29 PQ. DA COLINA FOMOSA | BOOSTER FORMOSA | BOOSTER | 10280017 | 2020-06-29 | 1 | 1 | BOMBA | DOSADORA | [5 empty] | 1 | UN | SIM | NAO | SIM | - |  |  |  |  | ETATRON | BT-MA/AD | E13B06551 |  | CASA DE QUÍMICA |  |  | SIM
| #REF! | 18085 | FORMOSA | AE-E06-FO-1007-0264 | FORMOSA | PARQUE DA COLINA | AVENIDA A QD. 70 LT 29 PQ. DA COLINA FOMOSA | BOOSTER FORMOSA | BOOSTER | 10280017 | 2020-06-29 | 1 | 1 | BOMBA | DOSADORA | [5 empty] | 1 | UN | SIM | NAO | SIM | - |  |  |  |  | ETATRON | BT-MA/AD | E13B06869 |  | CASA DE QUÍMICA |  |  | SIM
| #REF! | 18088 | FORMOSA | AE-E06-FO-1007-0267 | FORMOSA | PARQUE DA COLINA | AVENIDA A QD. 70 LT 29 PQ. DA COLINA FOMOSA | BOOSTER FORMOSA | BOOSTER | 10280017 | 2020-06-29 | 1 | 1 | TANQUE | TANQUE DE POLIETILENO |  |  |  | DN = 0,50M, H = 0,7M | 50L | 1 | UN | SIM | NAO | SIM | - |  |  |  |  | HIDROSAT |  |  |  | CASA DE QUÍMICA |  |  | SIM
| #REF! | 18089 | FORMOSA | AE-E06-FO-1007-0268 | FORMOSA | PARQUE DA COLINA | AVENIDA A QD. 70 LT 29 PQ. DA COLINA FOMOSA | BOOSTER FORMOSA | BOOSTER | 10280017 | 2020-06-29 | 1 | 1 | TANQUE | TANQUE DE POLIETILENO | HIPOCLORETO |  |  | DN = 1,30M, H = 1,0M | 320L | 1 | UN | SIM | NAO | SIM | - |  |  |  |  | HIDROSAT |  |  |  | CASA DE QUÍMICA |  |  | SIM
| #REF! | 18090 | FORMOSA | AE-E06-FO-1007-0269 | FORMOSA | PARQUE DA COLINA | AVENIDA A QD. 70 LT 29 PQ. DA COLINA FOMOSA | BOOSTER FORMOSA | BOOSTER | 10280017 | 2020-06-29 | 1 | 1 | MEDIDOR | MACROMEDIDOR |  |  |  | 150 MM |  | 1 | UN | SIM | NAO | SIM | - |  |  |  | 300 M³/h |  |  | L12FA00012 |  | SAIDA DO RESERVATÓRIO |  |  | SIM
| #REF! | 18095 | FORMOSA | AE-E06-FO-1007-0274 | FORMOSA | JARDIM BELA VISTA | AVENIDA A JARDIM BELA VISTA FORMOSA | RESERVATÓRIO R12-R13 | REL | 10280018 | 2020-06-29 | 2 | 2 | RESERVATORIO | RESERVATORIO ELEVADO METALICO | DIAMETRO 3,0 M, ALTURA 13 M |  |  | 3,0 M X 3,0 M | 50 M³ | 1 | UN | SIM | NAO | SIM | - | [11 empty] | SIM
| #REF! | 18096 | FORMOSA | AE-E06-FO-1007-0275 | FORMOSA | JARDIM BELA VISTA | AVENIDA A JARDIM BELA VISTA FORMOSA | RESERVATÓRIO R12-R13 | REL | 10280018 | 2020-06-29 | 2 | 2 | RESERVATORIO | RESERVATORIO ELEVADO METALICO | DIAMETRO 3,0 M, ALTURA 7 M |  |  | 3,0 M X 3,0 M | 50 M³ | 1 | UN | SIM | NAO | SIM | - | [11 empty] | SIM
| #REF! | 18097 | FORMOSA | AE-E06-FO-1007-0276 | FORMOSA | JARDIM BELA VISTA | AVENIDA A JARDIM BELA VISTA FORMOSA | RESERVATÓRIO R12-R13 | REL | 10280018 | 2020-06-29 | 2 | 2 | VALVULA | REGISTRO |  |  |  | 150 MM |  | 2 | UN | SIM | NAO | SIM | - | MANUAL | [10 empty] | SIM
| #REF! | 18098 | FORMOSA | AE-E06-FO-1007-0277 | FORMOSA | JARDIM BELA VISTA | AVENIDA A JARDIM BELA VISTA FORMOSA | RESERVATÓRIO R12-R13 | REL | 10280018 | 2020-06-29 | 2 | 2 | VALVULA | REGISTRO |  |  |  | 200 MM |  | 1 | UN | SIM | NAO | SIM | - | MANUAL | [10 empty] | SIM
| #REF! | 18099 | FORMOSA | AE-E06-FO-1007-0278 | FORMOSA | JARDIM BELA VISTA | AVENIDA A JARDIM BELA VISTA FORMOSA | RESERVATÓRIO R12-R13 | REL | 10280018 | 2020-06-29 | 2 | 2 | MEDIDOR | MACROMEDIDOR |  |  |  | 150 MM |  | 1 | UN | SIM | NAO | SIM | - |  |  |  | 300 M³/h | HIDROMETER | WP-AXIAL | L18HA00030 |  |  |  |  | SIM
| #REF! | 18107 | FORMOSA | AE-E06-FO-1007-0286 | FORMOSA | BELA VISTA | RUA E QD. 41 LT. 03 BELA VISTA - FORMOSA | RESERVAÇÃO E TRATAMENTO BELA VISTA | RAP - REL | 10280020 | 2020-06-29 | 4 | 4 | RESERVATORIO | RESERVATORIO APOIADO METALICO | DIAMETRO 10,0 M, ALTURA 7 M |  |  | 10,0 M X 10,0 M | 500 M³ | 1 | UN | SIM | NAO | SIM | -
| #REF! | 18108 | FORMOSA | AE-E06-FO-1007-0287 | FORMOSA | BELA VISTA | RUA E QD. 41 LT. 03 BELA VISTA - FORMOSA | RESERVAÇÃO E TRATAMENTO BELA VISTA | RAP - REL | 10280020 | 2020-06-29 | 4 | 4 | RESERVATORIO | RESERVATORIO ELEVADO DE CONCRETO | DIAMETRO 6,0 M, ALTURA 4 M |  |  | 6,0 M X 6,0 M | 100 M³ | 1 | UN | SIM | NAO | SIM | -
| #REF! | 18109 | FORMOSA | AE-E06-FO-1007-0288 | FORMOSA | BELA VISTA | RUA E QD. 41 LT. 03 BELA VISTA - FORMOSA | RESERVAÇÃO E TRATAMENTO BELA VISTA | RAP - REL | 10280020 | 2020-06-29 | 4 | 4 | VALVULA | REGISTRO |  |  |  | 200 MM |  | 3 | UN | SIM | NAO | SIM | - | MANUAL
| #REF! | 18110 | FORMOSA | AE-E06-FO-1007-0289 | FORMOSA | BELA VISTA | RUA E QD. 41 LT. 03 BELA VISTA - FORMOSA | RESERVAÇÃO E TRATAMENTO BELA VISTA | RAP - REL | 10280020 | 2020-06-29 | 4 | 4 | VALVULA | REGISTRO |  |  |  | 150 MM |  | 1 | UN | SIM | NAO | SIM | - | MANUAL
| #REF! | 18111 | FORMOSA | AE-E06-FO-1007-0290 | FORMOSA | BELA VISTA | RUA E QD. 41 LT. 03 BELA VISTA - FORMOSA | RESERVAÇÃO E TRATAMENTO BELA VISTA | RAP - REL | 10280020 | 2020-06-29 | 4 | 4 | MEDIDOR | MACROMEDIDOR |  |  |  | 200 MM |  | 1 | UN | SIM | NAO | SIM | - |  |  |  | 100 M³/H | BETA |  | L12FA00020
| #REF! | 18117 | FORMOSA | AE-E06-FO-1007-0296 | FORMOSA | BELA VISTA | RUA E QD. 41 LT. 03 BELA VISTA - FORMOSA | RESERVAÇÃO E TRATAMENTO BELA VISTA | RAP - REL | 10280020 | 2020-06-29 | 4 | 4 | CLORADOR | CLORADOR | [5 empty] | 1 | UN | SIM | NAO | SIM | - |  |  |  |  | HIDROGERON | H3000
| #REF! | 18118 | FORMOSA | AE-E06-FO-1007-0297 | FORMOSA | BELA VISTA | RUA E QD. 41 LT. 03 BELA VISTA - FORMOSA | RESERVAÇÃO E TRATAMENTO BELA VISTA | RAP - REL | 10280020 | 2020-06-29 | 4 | 4 | TANQUE | TANQUE DE POLIETILENO |  |  |  | DN = 0,50M, H = 0,7M | 50L | 1 | UN | SIM | NAO | SIM | - |  |  |  |  | HIDROGERON
| #REF! | 18119 | FORMOSA | AE-E06-FO-1007-0298 | FORMOSA | BELA VISTA | RUA E QD. 41 LT. 03 BELA VISTA - FORMOSA | RESERVAÇÃO E TRATAMENTO BELA VISTA | RAP - REL | 10280020 | 2020-06-29 | 4 | 4 | TANQUE | TANQUE DE POLIETILENO | HIPOCLORETO |  |  | DN = 1,30M, H = 1,0M | 320L | 1 | UN | SIM | NAO | SIM | -
| #REF! | 18128 | FORMOSA | AE-E06-FO-1007-0305 | FORMOSA | JARDIM BELA VISTA | RUA E QD. 28 LT. 11 BELA VISTA FORMOSA | POÇO RUA E | POÇO | 10280021 | 2020-06-29 | 5 | 5 | POCO | POCO ARTESIANO | 100,00 M PROFUNDIDADE |  |  |  |  | 1 | UN | SIM | NAO | SIM | - | [11 empty] | SIM
| #REF! | 18130 | FORMOSA | AE-E06-FO-1007-0307 | FORMOSA | JARDIM BELA VISTA | RUA E QD. 28 LT. 11 BELA VISTA FORMOSA | POÇO RUA E | POÇO | 10280021 | 2020-06-29 | 5 | 5 | PAINEL | QUADRO DE COMANDO | [5 empty] | 1 | UN | SIM | NAO | SIM | - |  |  |  |  | AJEL | [6 empty] | SIM
| #REF! | 18138 | FORMOSA | AE-E06-FO-1007-0314 | FORMOSA | BELA VISTA | AVENIDA CENTRAL QD. 01 LT. 01 BELA VISTA FORMOSA | POÇO AVENIDA CENTRAL | POÇO | 10280022 | 2020-06-29 | 6 | 6 | POCO | POCO ARTESIANO | [5 empty] | 1 | UN | SIM | NAO | SIM | - | [11 empty] | SIM
| #REF! | 18139 | FORMOSA | AE-E06-FO-1007-0315 | FORMOSA | BELA VISTA | AVENIDA CENTRAL QD. 01 LT. 01 BELA VISTA FORMOSA | POÇO AVENIDA CENTRAL | POÇO | 10280022 | 2020-06-29 | 6 | 6 | BOMBA | SUBMERSA | [5 empty] | 1 | UN | SIM | NAO | SIM | - |  |  | 3450 | 34 M³/H | EBARA | BHS 222-21 | [5 empty] | SIM
| #REF! | 18141 | FORMOSA | AE-E06-FO-1007-0317 | FORMOSA | BELA VISTA | AVENIDA CENTRAL QD. 01 LT. 01 BELA VISTA FORMOSA | POÇO AVENIDA CENTRAL | POÇO | 10280022 | 2020-06-29 | 6 | 6 | PAINEL | QUADRO DE COMANDO | [5 empty] | 1 | UN | SIM | NAO | SIM | - |  |  |  |  | AJEL | [6 empty] | SIM
| #REF! | 18150 | FORMOSA | AE-E06-FO-1007-0325 | FORMOSA | JARDIM PLANALTO | RUA BELA VISTA QD. 01A LT. 06/07 JARDIM PLANALTO FORMOSA | RESERVATÓRIO R17 POÇO | REL - POÇO | 10280023 | 2020-06-29 | 7 | 7 | RESERVATORIO | RESERVATORIO ELEVADO DE CONCRETO | DIAMETRO 5,90 M, ALTURA 12,0 M |  |  | 5,90 M X 5,90 M | 100 M³ | 1 | UN | SIM | NAO | SIM | - | [11 empty] | SIM
| #REF! | 18151 | FORMOSA | AE-E06-FO-1007-0326 | FORMOSA | JARDIM PLANALTO | RUA BELA VISTA QD. 01A LT. 06/07 JARDIM PLANALTO FORMOSA | RESERVATÓRIO R17 POÇO | REL - POÇO | 10280023 | 2020-06-29 | 7 | 7 | VALVULA | REGISTRO |  |  |  | 100 MM |  | 2 | UN | SIM | NAO | SIM | - | MANUAL | [10 empty] | SIM
| #REF! | 18152 | FORMOSA | AE-E06-FO-1007-0327 | FORMOSA | JARDIM PLANALTO | RUA BELA VISTA QD. 01A LT. 06/07 JARDIM PLANALTO FORMOSA | RESERVATÓRIO R17 POÇO | REL - POÇO | 10280023 | 2020-06-29 | 7 | 7 | VALVULA | REGISTRO |  |  |  | 150 MM |  | 2 | UN | SIM | NAO | SIM | - | MANUAL | [10 empty] | SIM
| #REF! | 18154 | FORMOSA | AE-E06-FO-1007-0328 | FORMOSA | JARDIM PLANALTO | RUA BELA VISTA QD. 01A LT. 06/07 JARDIM PLANALTO FORMOSA | RESERVATÓRIO R17 POÇO | REL - POÇO | 10280023 | 2020-06-29 | 7 | 7 | POCO | POCO ARTESIANO | 200 M PROFUNDIDADE |  |  |  |  | 1 | UN | SIM | NAO | SIM | - | [11 empty] | SIM
| #REF! | 18155 | FORMOSA | AE-E06-FO-1007-0329 | FORMOSA | JARDIM PLANALTO | RUA BELA VISTA QD. 01A LT. 06/07 JARDIM PLANALTO FORMOSA | RESERVATÓRIO R17 POÇO | REL - POÇO | 10280023 | 2020-06-29 | 7 | 7 | BOMBA | SUBMERSA | [5 empty] | 1 | UN | SIM | NAO | SIM | - |  |  |  | 20 M³/H | [7 empty] | SIM
| #REF! | 18156 | FORMOSA | AE-E06-FO-1007-0330 | FORMOSA | JARDIM PLANALTO | RUA BELA VISTA QD. 01A LT. 06/07 JARDIM PLANALTO FORMOSA | RESERVATÓRIO R17 POÇO | REL - POÇO | 10280023 | 2020-06-29 | 7 | 7 | MEDIDOR | MACROMEDIDOR |  |  |  | 80 MM |  | 1 | UN | SIM | NAO | SIM | - |  |  |  | 40 M³/H | ELSTER | [6 empty] | SIM
| #REF! | 18157 | FORMOSA | AE-E06-FO-1007-0331 | FORMOSA | JARDIM PLANALTO | RUA BELA VISTA QD. 01A LT. 06/07 JARDIM PLANALTO FORMOSA | RESERVATÓRIO R17 POÇO | REL - POÇO | 10280023 | 2020-06-29 | 7 | 7 | MEDIDOR | MACROMEDIDOR |  |  |  | 80 MM |  | 1 | UN | SIM | NAO | SIM | - |  |  |  | 40 M³/H | ELSTER | [6 empty] | SIM
| #REF! | 18161 | FORMOSA | AE-E06-FO-1007-0335 | FORMOSA | JARDIM PLANALTO | RUA BELA VISTA QD. 01A LT. 06/07 JARDIM PLANALTO FORMOSA | RESERVATÓRIO R17 POÇO | REL - POÇO | 10280023 | 2020-06-29 | 7 | 7 | TANQUE | TANQUE DE POLIETILENO |  |  |  |  | 100L | 1 | UN | SIM | NAO | SIM | - |  |  |  |  | HIDROGERON | [6 empty] | SIM
| #REF! | 18162 | FORMOSA | AE-E06-FO-1007-0336 | FORMOSA | JARDIM PLANALTO | RUA BELA VISTA QD. 01A LT. 06/07 JARDIM PLANALTO FORMOSA | RESERVATÓRIO R17 POÇO | REL - POÇO | 10280023 | 2020-06-29 | 7 | 7 | TANQUE | TANQUE DE POLIETILENO |  |  |  | DN = 0,50M, H = 0,7M | 50L | 1 | UN | SIM | NAO | SIM | - |  |  |  |  | HIDROGERON | [6 empty] | SIM
| #REF! | 18163 | FORMOSA | AE-E06-FO-1007-0337 | FORMOSA | JARDIM PLANALTO | RUA BELA VISTA QD. 01A LT. 06/07 JARDIM PLANALTO FORMOSA | RESERVATÓRIO R17 POÇO | REL - POÇO | 10280023 | 2020-06-29 | 7 | 7 | TANQUE | TANQUE DE POLIETILENO | HIPOCLORETO |  |  | DN = 0,50M, H = 0,7M | 50L | 1 | UN | SIM | NAO | SIM | - |  |  |  |  | HIDROGERON | [6 empty] | SIM
| #REF! | 18176 | FORMOSA | AE-E06-FO-1007-0351 | FORMOSA | VILA VERDE | RUA OITO QD. 56 PARQUE VILA VERDE FORMOSA | POÇO VILA VERDE | POÇO | 10280025 | 2020-06-29 | 9 | 9 | POCO | POCO ARTESIANO | [5 empty] | 1 | UN | SIM | NAO | SIM | -
| #REF! | 18188 | FORMOSA | AE-E06-FO-1007-0363 | FORMOSA | JARDIM CALIFÓRNIA | RUA AMETISTA Nº1 JARDIM CALIFÓRNIA- FORMOSA | POÇO MAÇONARIA | POÇO | 10280026 | 2020-06-29 | 10 | 10 | POCO | POCO ARTESIANO | [5 empty] | 1 | UN | SIM | NAO | SIM | -
| #REF! | 18205 | FORMOSA | AE-E06-FO-1007-0379 | FORMOSA | PARQUE LAGO | RUA BEM TE VI S/N PARQUE LAGO FORMOSA | RESERVATÓRIO R16-R17 | REL - RAP | 10280029 | 2020-06-29 | 13 | 13 | EDIFICACAO | EDIFICACAO DA ELEVATORIA | COBERTURA DE TELHAS FIBROCIMENTO | ALVENARIA | CASA | 2,50 M X 2,50 M X 2,0 M |  | 1 | UN | SIM | NAO | SIM | - | [7 empty] | 6,25 M² |  |  |  | SIM
| #REF! | 18213 | FORMOSA | AE-E06-FO-1007-0385 | FORMOSA | PARQUE LAGO | RUA BEM TE VI S/N PARQUE LAGO FORMOSA | RESERVATÓRIO R16-R17 | REL - RAP | 10280029 | 2020-06-29 | 13 | 13 | RESERVATORIO | RESERVATORIO ELEVADO METALICO | DIAMETRO 2,8 M; ALTURA 15,0 M |  |  | 2,8 M X 2,8 M | 50 M³ | 1 | UN | SIM | NAO | SIM | - | [11 empty] | SIM
| #REF! | 18214 | FORMOSA | AE-E06-FO-1007-0386 | FORMOSA | PARQUE LAGO | RUA BEM TE VI S/N PARQUE LAGO FORMOSA | RESERVATÓRIO R16-R17 | REL - RAP | 10280029 | 2020-06-29 | 13 | 13 | RESERVATORIO | RESERVATORIO APOIADO METALICO | DIAMETRO 5,6 M; ALTURA 5,0 M |  |  | 5,60 M X 5,60 M | 50 M³ | 1 | UN | SIM | NAO | SIM | - | [11 empty] | SIM
| #REF! | 18215 | FORMOSA | AE-E06-FO-1007-0387 | FORMOSA | PARQUE LAGO | RUA BEM TE VI S/N PARQUE LAGO FORMOSA | RESERVATÓRIO R16-R17 | REL - RAP | 10280029 | 2020-06-29 | 13 | 13 | VALVULA | REGISTRO |  |  |  | 100 MM |  | 4 | UN | SIM | NAO | SIM | - | MANUAL | [10 empty] | SIM
| #REF! | 18216 | FORMOSA | AE-E06-FO-1007-0388 | FORMOSA | PARQUE LAGO | RUA BEM TE VI S/N PARQUE LAGO FORMOSA | RESERVATÓRIO R16-R17 | REL - RAP | 10280029 | 2020-06-29 | 13 | 13 | VALVULA | REGISTRO |  |  |  | 50 MM |  | 2 | UN | SIM | NAO | SIM | - | MANUAL | [10 empty] | SIM
| #REF! | 18217 | FORMOSA | AE-E06-FO-1007-0389 | FORMOSA | PARQUE LAGO | RUA BEM TE VI S/N PARQUE LAGO FORMOSA | RESERVATÓRIO R16-R17 | REL - RAP | 10280029 | 2020-06-29 | 13 | 13 | MOTOR | INDUCAO | [5 empty] | 1 | UN | SIM | NAO | SIM | - |  | 10 CV | 1770 |  | WEG | [6 empty] | SIM
| #REF! | 18218 | FORMOSA | AE-E06-FO-1007-0390 | FORMOSA | PARQUE LAGO | RUA BEM TE VI S/N PARQUE LAGO FORMOSA | RESERVATÓRIO R16-R17 | REL - RAP | 10280029 | 2020-06-29 | 13 | 13 | MOTOR | INDUCAO | [5 empty] | 1 | UN | SIM | NAO | SIM | - |  | 10 CV | 1770 |  | WEG | [6 empty] | SIM
| #REF! | 18219 | FORMOSA | AE-E06-FO-1007-0391 | FORMOSA | PARQUE LAGO | RUA BEM TE VI S/N PARQUE LAGO FORMOSA | RESERVATÓRIO R16-R17 | REL - RAP | 10280029 | 2020-06-29 | 13 | 13 | BOMBA | CENTRIFUGA | [5 empty] | 1 | UN | SIM | NAO | SIM | - |  |  |  |  | WORTHINGTON | [6 empty] | SIM
| #REF! | 18220 | FORMOSA | AE-E06-FO-1007-0392 | FORMOSA | PARQUE LAGO | RUA BEM TE VI S/N PARQUE LAGO FORMOSA | RESERVATÓRIO R16-R17 | REL - RAP | 10280029 | 2020-06-29 | 13 | 13 | BOMBA | CENTRIFUGA | [5 empty] | 1 | UN | SIM | NAO | SIM | - |  |  |  |  | WORTHINGTON | [6 empty] | SIM
| #REF! | 18221 | FORMOSA | AE-E06-FO-1007-0393 | FORMOSA | PARQUE LAGO | RUA BEM TE VI S/N PARQUE LAGO FORMOSA | RESERVATÓRIO R16-R17 | REL - RAP | 10280029 | 2020-06-29 | 13 | 13 | MEDIDOR | MACROMEDIDOR |  |  |  | 100 MM |  | 1 | UN | SIM | NAO | SIM | - |  |  |  | 40 M³/H |  |  | 82452 |  |  |  |  | SIM
| #REF! | 18223 | FORMOSA | AE-E06-FO-1007-0395 | FORMOSA | PARQUE LAGO | RUA BEM TE VI S/N PARQUE LAGO FORMOSA | RESERVATÓRIO R16-R17 | REL - RAP | 10280029 | 2020-06-29 | 13 | 13 | PAINEL | QUADRO DE COMANDO | [5 empty] | 1 | UN | SIM | NAO | SIM | - | [11 empty] | SIM
| #REF! | 18318 | FORMOSA | AE-E03-FO-2607-0402 | FORMOSA | FORMOSA | RUA 14 SETOR JARDIM OLIVEIRA FORMOSA | ETA FORMOSA | ETA | 10280031 | 2020-06-26 | 2 | 2 | MOTOR | INDUCAO | [5 empty] | 1 | UN | SIM | NAO | SIM | - |  | 2 CV |  |  | WEG | [6 empty] | SIM
| #REF! | 18320 | FORMOSA | AE-E03-FO-2607-0404 | FORMOSA | FORMOSA | RUA 14 SETOR JARDIM OLIVEIRA FORMOSA | ETA FORMOSA | ETA | 10280031 | 2020-06-26 | 2 | 2 | DOSADOR | DOSADOR | SULFATO |  |  |  |  | 1 | UN | SIM | NAO | SIM | - | [11 empty] | SIM
| #REF! | 18321 | FORMOSA | AE-E03-FO-2607-0405 | FORMOSA | FORMOSA | RUA 14 SETOR JARDIM OLIVEIRA FORMOSA | ETA FORMOSA | ETA | 10280031 | 2020-06-26 | 2 | 2 | DOSADOR | DOSADOR | SULFATO |  |  |  |  | 1 | UN | SIM | NAO | SIM | - | [11 empty] | SIM
| #REF! | 18322 | FORMOSA | AE-E06-FO-44008-2039 | FORMOSA | FORMOSA | RUA 14 SETOR JARDIM OLIVEIRA FORMOSA | ETA FORMOSA | ETA | 10280031 | 2020-06-26 | 2 | 2 | TANQUE | TANQUE DE CONCRETO | SULFATO |  |  | 1,80 M X 1,0 M X 2,0 M | 2540L | 1 | UN | SIM | NAO | SIM | - | [11 empty] | SIM
| #REF! | 18323 | FORMOSA | AE-E06-FO-44008-2040 | FORMOSA | FORMOSA | RUA 14 SETOR JARDIM OLIVEIRA FORMOSA | ETA FORMOSA | ETA | 10280031 | 2020-06-26 | 2 | 2 | TANQUE | TANQUE DE CONCRETO | SULFATO |  |  | 1,80 M X 1,0 M X 2,0 M | 2540L | 1 | UN | SIM | NAO | SIM | - | [11 empty] | SIM
| #REF! | 18324 | FORMOSA | AE-E03-FO-2607-0406 | FORMOSA | FORMOSA | RUA 14 SETOR JARDIM OLIVEIRA FORMOSA | ETA FORMOSA | ETA | 10280031 | 2020-06-26 | 2 | 2 | EQUIPAMENTO DE LABORATORIO | COLORIMETRO | [5 empty] | 1 | UN | SIM | NAO | SIM | - | [11 empty] | SIM
| #REF! | 18327 | FORMOSA | AE-E03-FO-2607-0410 | FORMOSA | FORMOSA | RUA 14 SETOR JARDIM OLIVEIRA FORMOSA | ETA FORMOSA | ETA | 10280031 | 2020-06-26 | 2 | 2 | BOMBA | REDUTORA | [5 empty] | 1 | UN | SIM | NAO | SIM | - |  | 2 CV | [9 empty] | SIM
| #REF! | 18329 | FORMOSA | AE-E03-FO-2607-0412 | FORMOSA | FORMOSA | RUA 14 SETOR JARDIM OLIVEIRA FORMOSA | ETA FORMOSA | ETA | 10280031 | 2020-06-26 | 2 | 2 | MOTOR | INDUCAO | [5 empty] | 1 | UN | SIM | NAO | SIM | - |  | 2 CV |  |  | WEG | [6 empty] | SIM
| #REF! | 18330 | FORMOSA | AE-E03-FO-2607-0413 | FORMOSA | FORMOSA | RUA 14 SETOR JARDIM OLIVEIRA FORMOSA | ETA FORMOSA | ETA | 10280031 | 2020-06-26 | 2 | 2 | MOTOR | INDUCAO | [5 empty] | 1 | UN | SIM | NAO | SIM | - |  | 0,50 CV |  |  | WEG | [6 empty] | SIM
| #REF! | 18331 | FORMOSA | AE-E03-FO-2607-0414 | FORMOSA | FORMOSA | RUA 14 SETOR JARDIM OLIVEIRA FORMOSA | ETA FORMOSA | ETA | 10280031 | 2020-06-26 | 2 | 2 | MOTOR | INDUCAO | [5 empty] | 1 | UN | SIM | NAO | SIM | - |  | 0,50 CV |  |  | WEG | [6 empty] | SIM
| #REF! | 18332 | FORMOSA | AE-E03-FO-2607-0415 | FORMOSA | FORMOSA | RUA 14 SETOR JARDIM OLIVEIRA FORMOSA | ETA FORMOSA | ETA | 10280031 | 2020-06-26 | 2 | 2 | INVERSOR DE FREQUENCIA | INVERSOR DE FREQUENCIA | [5 empty] | 3 | UN | SIM | NAO | SIM | - |  |  |  |  | WEG | CFW08 | [5 empty] | SIM
| #REF! | 18334 | FORMOSA | AE-E03-FO-2607-0417 | FORMOSA | FORMOSA | RUA 14 SETOR JARDIM OLIVEIRA FORMOSA | ETA FORMOSA | ETA | 10280031 | 2020-06-26 | 2 | 2 | MOTOR | INDUCAO | [5 empty] | 1 | UN | SIM | NAO | SIM | - |  | 7,5 CV | [9 empty] | SIM
| #REF! | 18335 | FORMOSA | AE-E03-FO-2607-0418 | FORMOSA | FORMOSA | RUA 14 SETOR JARDIM OLIVEIRA FORMOSA | ETA FORMOSA | ETA | 10280031 | 2020-06-26 | 2 | 2 | MOTOR | INDUCAO | [5 empty] | 1 | UN | SIM | NAO | SIM | - |  | 7,5 CV | [9 empty] | SIM
| #REF! | 18342 | FORMOSA | AE-E03-FO-2607-0424 | FORMOSA | FORMOSA | RUA 14 SETOR JARDIM OLIVEIRA FORMOSA | ETA FORMOSA | ETA | 10280031 | 2020-06-26 | 2 | 2 | MOTOR | INDUCAO | [5 empty] | 1 | UN | NAO | SIM | SIM | - |  | 0,37 KW | 3510 |  | WEG | [6 empty] | SIM
| #REF! | 18374 | FORMOSA | AE-E03-FO-2607-0457 | FORMOSA | FORMOSA | RUA 14 SETOR JARDIM OLIVEIRA FORMOSA | ETA FORMOSA | ETA | 10280031 | 2020-06-26 | 2 | 2 | EQUIPAMENTO DE LABORATORIO | AUTOCLAVE | [5 empty] | 1 | UN | SIM | NAO | SIM | - |  |  |  |  | PHOENIX | ESTUFA 502 | [5 empty] | SIM
| #REF! | 18387 | FORMOSA | AE-E03-FO-2607-0470 | FORMOSA | FORMOSA | RUA 14 SETOR JARDIM OLIVEIRA FORMOSA | ETA FORMOSA | ETA | 10280031 | 2020-06-26 | 2 | 2 | EQUIPAMENTO DE LABORATORIO | PURIFICADOR DE AGUA | [5 empty] | 1 | UN | SIM | NAO | SIM | - |  |  |  |  | QUIMIS | [6 empty] | SIM
| #REF! | 18451 | FORMOSA | AE-E06-FO-2307-0091 | FORMOSA | FORMOSA | RUA 14 SETOR JARDIM OLIVEIRA FORMOSA | ETA FORMOSA | ETA | 10280031 | 2020-06-26 | 2 | 2 | ESTRUTURA | FLOCULADOR - DECANTADOR - FILTRO | CAIXA EM ALVENARIA; ESTRUTURA PARA AGUA | CONCRETO | TANQUE | 27,10 M X 22,10 M X 5,0 M |  | 1 | UN | SIM | NAO | SIM | - | [7 empty] | 598 M² |  |  |  | SIM
| #REF! | 18452 | FORMOSA | AE-E06-FO-2307-0092 | FORMOSA | FORMOSA | RUA 14 SETOR JARDIM OLIVEIRA FORMOSA | ETA FORMOSA | ETA | 10280031 | 2020-06-26 | 2 | 2 | EDIFICACAO | PREDIO 2 ANDAR DA ESTACAO DE TRATAMENTO DE AGUA | COBERTURA DE LAJE | ALVENARIA | CASA | 13,50 M X 14,70 M X 7,5 M |  | 1 | UN | SIM | NAO | SIM | - | [7 empty] | 396 M² |  |  |  | SIM
| #REF! | 18462 | FORMOSA | AE-E06-FO-44008-2179 | FORMOSA | FORMOSA | RUA 14 SETOR JARDIM OLIVEIRA FORMOSA | ETA FORMOSA | ETA | 10280031 | 2020-06-26 | 2 | 2 | TANQUE | TANQUE DE FIBRA | CAL |  |  |  | 2600L | 1 | UN | SIM | NAO | SIM | - | [11 empty] | SIM
| #REF! | 18463 | FORMOSA | AE-E06-FO-44008-2180 | FORMOSA | FORMOSA | RUA 14 SETOR JARDIM OLIVEIRA FORMOSA | ETA FORMOSA | ETA | 10280031 | 2020-06-26 | 2 | 2 | TANQUE | TANQUE DE FIBRA | CAL |  |  |  | 2600L | 1 | UN | SIM | NAO | SIM | - | [11 empty] | SIM
| #REF! | 18464 | FORMOSA | AE-E06-FO-44008-2181 | FORMOSA | FORMOSA | RUA 14 SETOR JARDIM OLIVEIRA FORMOSA | ETA FORMOSA | ETA | 10280031 | 2020-06-26 | 2 | 2 | TANQUE | TANQUE DE FIBRA | POLIMERO |  |  |  | 400L | 1 | UN | SIM | NAO | SIM | - | [11 empty] | SIM
| #REF! | 18465 | FORMOSA | AE-E06-FO-44008-2182 | FORMOSA | FORMOSA | RUA 14 SETOR JARDIM OLIVEIRA FORMOSA | ETA FORMOSA | ETA | 10280031 | 2020-06-26 | 2 | 2 | TANQUE | TANQUE DE FIBRA | POLIMERO |  |  |  | 400L | 1 | UN | SIM | NAO | SIM | - | [11 empty] | SIM
| #REF! | 18466 | FORMOSA | AE-E06-FO-44008-2183 | FORMOSA | FORMOSA | RUA 14 SETOR JARDIM OLIVEIRA FORMOSA | ETA FORMOSA | ETA | 10280031 | 2020-06-26 | 2 | 2 | TANQUE | TANQUE DE FIBRA | FLUOR |  |  |  | 100L | 1 | UN | SIM | NAO | SIM | - | [11 empty] | SIM
| #REF! | 18467 | FORMOSA | AE-E06-FO-2307-0099 | FORMOSA | FORMOSA | RUA 14 SETOR JARDIM OLIVEIRA FORMOSA | ETA FORMOSA | ETA | 10280031 | 2020-06-26 | 2 | 2 | ESTRUTURA | TANQUE DE CONTATO ENTERRADO |  | CONCRETO | TANQUE | 6,70 M X 14,0 M X 2,0 M | 150 M³ | 1 | UN | SIM | NAO | SIM | - | [11 empty] | SIM
| #REF! | 18468 | FORMOSA | AE-E06-FO-2307-0100 | FORMOSA | FORMOSA | RUA 14 SETOR JARDIM OLIVEIRA FORMOSA | ETA FORMOSA | ETA | 10280031 | 2020-06-26 | 2 | 2 | VALVULA | REGISTRO |  |  |  | 250 MM |  | 8 | UN | SIM | NAO | SIM | - | MANUAL | [10 empty] | SIM
| #REF! | 18469 | FORMOSA | AE-E06-FO-2307-0101 | FORMOSA | FORMOSA | RUA 14 SETOR JARDIM OLIVEIRA FORMOSA | ETA FORMOSA | ETA | 10280031 | 2020-06-26 | 2 | 2 | VALVULA | REGISTRO |  |  |  | 300 MM |  | 8 | UN | SIM | NAO | SIM | - | MANUAL | [10 empty] | SIM
| #REF! | 18470 | FORMOSA | AE-E06-FO-2307-0102 | FORMOSA | FORMOSA | RUA 14 SETOR JARDIM OLIVEIRA FORMOSA | ETA FORMOSA | ETA | 10280031 | 2020-06-26 | 2 | 2 | VALVULA | REDUTORA DE PRESSAO |  |  |  | 300 MM |  | 1 | UN | SIM | NAO | SIM | - | AUTOMATICO | [10 empty] | SIM
| #REF! | 18483 | FORMOSA | AE-E06-FO-2307-0115 | FORMOSA | FORMOSA | RUA 14 SETOR JARDIM OLIVEIRA FORMOSA | ETA FORMOSA | ETA | 10280031 | 2020-06-26 | 2 | 2 | MOTOR | INDUCAO | [5 empty] | 1 | UN | SIM | NAO | SIM | - |  | 0,50 CV |  |  | WEG | [6 empty] | SIM
| #REF! | 18488 | FORMOSA | AE-E06-FO-2307-0120 | FORMOSA | FORMOSA | RUA 14 SETOR JARDIM OLIVEIRA FORMOSA | ETA FORMOSA | ETA | 10280031 | 2020-06-26 | 2 | 2 | CILINDRO | CILINDRO DE CLORO LIQUEFEITO 900 KG | [5 empty] | 2 | UN | SIM | NAO | SIM | - | [11 empty] | SIM
| #REF! | 18489 | FORMOSA | AE-E06-FO-2307-0121 | FORMOSA | FORMOSA | RUA 14 SETOR JARDIM OLIVEIRA FORMOSA | ETA FORMOSA | ETA | 10280031 | 2020-06-26 | 2 | 2 | CILINDRO | CILINDRO DE CLORO LIQUEFEITO 50 KG | [5 empty] | 13 | UN | SIM | NAO | SIM | - | [11 empty] | SIM
| #REF! | 18491 | FORMOSA | AE-E06-FO-44008-2208 | FORMOSA | FORMOSA | AREA DO EXÉRCITO SEÇÃO DE DIREITO QD. 47 PARQUE LAGUNA FORMOSA | ETE FORMOSA | ETE | 10280032 | 2020-06-26 | 3 | 3 | RESERVATORIO | RESERVATORIO ELEVADO METALICO | DIAMETRO 2 M; ALTURA 6 M |  |  | 2,0 M X 2,0 M | 30 M³ | 1 | UN | SIM | NAO | SIM | - | [11 empty] | SIM
| #REF! | 18492 | FORMOSA | AE-E06-FO-44008-2209 | FORMOSA | FORMOSA | AREA DO EXÉRCITO SEÇÃO DE DIREITO QD. 47 PARQUE LAGUNA FORMOSA | ETE FORMOSA | ETE | 10280032 | 2020-06-26 | 3 | 3 | COMPORTA | COMPORTA STOP-LOG |  |  |  | 1,00 M X 1,00 M |  | 2 | UN | SIM | NAO | SIM | - | [11 empty] | SIM
| #REF! | 18495 | FORMOSA | AE-E06-FO-2307-0123 | FORMOSA | FORMOSA | AREA DO EXÉRCITO SEÇÃO DE DIREITO QD. 47 PARQUE LAGUNA FORMOSA | ETE FORMOSA | ETE | 10280032 | 2020-06-26 | 3 | 3 | SISTEMA DE ESGOTO SANITARIO | FOSSA SEPTICA | [5 empty] | 1 | UN | SIM | NAO | SIM | - | [11 empty] | SIM
| #REF! | 18496 | FORMOSA | AE-E06-FO-2307-0124 | FORMOSA | FORMOSA | AREA DO EXÉRCITO SEÇÃO DE DIREITO QD. 47 PARQUE LAGUNA FORMOSA | ETE FORMOSA | ETE | 10280032 | 2020-06-26 | 3 | 3 | LAGOA | LAGOA DE MATURACAO |  |  |  | 361,30 M X 67,75 M X 1,85 M |  | 3 | UN | SIM | NAO | SIM | - | [11 empty] | SIM
| #REF! | 18497 | FORMOSA | AE-E06-FO-44008-2214 | FORMOSA | FORMOSA | AREA DO EXÉRCITO SEÇÃO DE DIREITO QD. 47 PARQUE LAGUNA FORMOSA | ETE FORMOSA | ETE | 10280032 | 2020-06-26 | 3 | 3 | LAGOA | LAGOA FACULTATIVA |  |  |  | 361,30 M X 67,75 M X 1,85 M |  | 3 | UN | SIM | NAO | SIM | - | [11 empty] | SIM
| #REF! | 18498 | FORMOSA | AE-E06-FO-2307-0125 | FORMOSA | FORMOSA | AREA DO EXÉRCITO SEÇÃO DE DIREITO QD. 47 PARQUE LAGUNA FORMOSA | ETE FORMOSA | ETE | 10280032 | 2020-06-26 | 3 | 3 | LAGOA | LAGOA ANAEROBICA |  |  |  | 52,60 M X 101,0 M X 1,85 M |  | 3 | UN | SIM | NAO | SIM | - | [11 empty] | SIM
x | [35 empty] | x

## Goianésia
|  |  |  | BASE DE AVALIAÇÃO EQUIPAMENTOS SANEAGO |  | REFERÊNCIA: 31/12/2018 |  | 210 | [28 empty] | Auxiliar Localidade | Vai vistoriar?
X
|  | Sequência | Regional | NOME DA ASSET - EQUIPE - CIDADE - DATA - SEQ COM 4 DIGITOS | Cidade | Sistema | Endereço | Nomenclatura | Tipo de Instalação | Local de Inventário | Dia do inventário | ordem | Aba | Tipo de bem | Especificação | Informações Adicionais das Urbanizações e Benfeitorias | Fechamento Lateral | Padrão | Diâmetro/dimensões | Capacidade | Qtd | un | Operacional | Reserva | Elegível | Plaqueta | Acionamento | Potência | Rotação | Vazão | Fabricante | Modelo | Número de Série | área m² | Dados Adicionais
| #REF! | 14799 | CERES | AE-14-CE-907-1846 | GOIANÉSIA | GOIANÉSIA | ÀS MARGENS DO RIBEIRÃO "ANDA SÓ" - GOIANÉSIA - GO | EEAB I/CAPTAÇÃO CÓRREGO "ANDA SÓ" | CAPTAÇÃO - EEAB | 11120004 | 2020-07-09 | 4 | 4 | MOTOR | INDUCAO | [5 empty] | 1 | UN | SIM | NAO | SIM | 14001-5524 |  | 30 CV | 1180 |  | WEG | 200L | 02911 |  |  |  |  | SIM
| #REF! | 14812 | CERES | AE-14-CE-907-1859 | GOIANÉSIA | GOIANÉSIA | ÀS MARGENS DO RIBEIRÃO "ANDA SÓ" - GOIANÉSIA - GO | EEAB II | CAPTAÇÃO - EEAB | 11120005 | 2020-07-09 | 5 | 5 | MOTOR | INDUCAO | [5 empty] | 1 | UN | NAO | SIM | SIM | 14001-5525 |  | 30 CV | 1180 |  | WEG | 200L | [5 empty] | SIM
| #REF! | 14809 | CERES | AE-14-CE-907-1856 | GOIANÉSIA | GOIANÉSIA | ÀS MARGENS DO RIBEIRÃO "ANDA SÓ" - GOIANÉSIA - GO | EEAB II | CAPTAÇÃO - EEAB | 11120005 | 2020-07-09 | 5 | 5 | MOTOR | INDUCAO | [5 empty] | 1 | UN | SIM | NAO | SIM | 14001-7087 |  | 350 CV | 1790 |  | WEG | 355M/L | [5 empty] | SIM
| #REF! | 14810 | CERES | AE-14-CE-907-1857 | GOIANÉSIA | GOIANÉSIA | ÀS MARGENS DO RIBEIRÃO "ANDA SÓ" - GOIANÉSIA - GO | EEAB II | CAPTAÇÃO - EEAB | 11120005 | 2020-07-09 | 5 | 5 | MOTOR | INDUCAO | [5 empty] | 1 | UN | SIM | NAO | SIM | 14001-7088 |  | 350 CV | 1790 |  | WEG | 355M/L | [5 empty] | SIM
| #REF! | 14906 | CERES | AE-14-CE-1007-1953 | GOIANÉSIA | GOIANÉSIA | RUA 10 ENTRE AS RUAS 35 E 37, QD. 371, LT. 1 A 12 E 31 A 36, SUL - GOIANÉSIA - GO | ETA GOIANÉSIA | ETA | 11120019 | 2020-07-10 | 1 | 1 | MOTOR | INDUCAO | [5 empty] | 1 | UN | SIM | NAO | SIM | 14001-8233 |  | 0,37 KW | 1640 |  | NORD | SK71 L/4 | [5 empty] | SIM
| #REF! | 14905 | CERES | AE-14-CE-1007-1952 | GOIANÉSIA | GOIANÉSIA | RUA 10 ENTRE AS RUAS 35 E 37, QD. 371, LT. 1 A 12 E 31 A 36, SUL - GOIANÉSIA - GO | ETA GOIANÉSIA | ETA | 11120019 | 2020-07-10 | 1 | 1 | MOTOR | INDUCAO | [5 empty] | 1 | UN | SIM | NAO | SIM | 14001-8234 |  | 0,37 KW | 1640 |  | NORD | SK71 L/4 | 881335091100 |  |  |  |  | SIM
| #REF! | 14977 | CERES | AE-14-CE-1007-2024 | GOIANÉSIA | GOIANÉSIA | RUA 10 ENTRE AS RUAS 35 E 37, QD. 371, LT. 1 A 12 E 31 A 36, SUL - GOIANÉSIA - GO | EEAT ETA GOIANÉSIA | ETA | 11120020 | 2020-07-10 | 2 | 2 | MOTOR | INDUCAO | [5 empty] | 1 | UN | NAO | SIM | SIM | 14001-8729 |  | 60 CV | 1770 |  | WEG | 200L | [5 empty] | SIM
| #REF! | 14907 | CERES | AE-14-CE-1007-1954 | GOIANÉSIA | GOIANÉSIA | RUA 10 ENTRE AS RUAS 35 E 37, QD. 371, LT. 1 A 12 E 31 A 36, SUL - GOIANÉSIA - GO | ETA GOIANÉSIA | ETA | 11120019 | 2020-07-10 | 1 | 1 | MOTOR | INDUCAO | [5 empty] | 1 | UN | SIM | NAO | SIM | 14001-9144 |  | 0,37 KW | 1640 |  | NORD | SK71 L/4 | 201801779-100 |  |  |  |  | SIM
| #REF! | 14933 | CERES | AE-14-CE-1007-1980 | GOIANÉSIA | GOIANÉSIA | RUA 10 ENTRE AS RUAS 35 E 37, QD. 371, LT. 1 A 12 E 31 A 36, SUL - GOIANÉSIA - GO | ETA GOIANÉSIA | ETA | 11120019 | 2020-07-10 | 1 | 1 | EQUIPAMENTO DE LABORATORIO | COLORIMETRO | [5 empty] | 1 | UN | SIM | NAO | SIM | 14021-1405 |  |  |  |  | HACH | DR 890 | 051190C57387 |  |  |  |  | SIM
| #REF! | 14935 | CERES | AE-14-CE-1007-1982 | GOIANÉSIA | GOIANÉSIA | RUA 10 ENTRE AS RUAS 35 E 37, QD. 371, LT. 1 A 12 E 31 A 36, SUL - GOIANÉSIA - GO | ETA GOIANÉSIA | ETA | 11120019 | 2020-07-10 | 1 | 1 | EQUIPAMENTO DE LABORATORIO | COLORIMETRO | [5 empty] | 1 | UN | SIM | NAO | SIM | 14021-2469 |  |  |  |  | HACH | DR 900 | 161930001060 |  |  |  |  | SIM
| #REF! | 14931 | CERES | AE-14-CE-1007-1978 | GOIANÉSIA | GOIANÉSIA | RUA 10 ENTRE AS RUAS 35 E 37, QD. 371, LT. 1 A 12 E 31 A 36, SUL - GOIANÉSIA - GO | ETA GOIANÉSIA | ETA | 11120019 | 2020-07-10 | 1 | 1 | EQUIPAMENTO DE LABORATORIO | COLORIMETRO | [5 empty] | 1 | UN | SIM | NAO | SIM | 14021-2655 |  |  |  |  | POLICONTROL | AQUACOLOR | 18022615 |  |  |  |  | SIM
| #REF! | 14927 | CERES | AE-14-CE-1007-1974 | GOIANÉSIA | GOIANÉSIA | RUA 10 ENTRE AS RUAS 35 E 37, QD. 371, LT. 1 A 12 E 31 A 36, SUL - GOIANÉSIA - GO | ETA GOIANÉSIA | ETA | 11120019 | 2020-07-10 | 1 | 1 | EQUIPAMENTO DE LABORATORIO | DEONIZADOR | [5 empty] | 1 | UN | SIM | NAO | SIM | 14024-0232 | [11 empty] | SIM
| #REF! | 14932 | CERES | AE-14-CE-1007-1979 | GOIANÉSIA | GOIANÉSIA | RUA 10 ENTRE AS RUAS 35 E 37, QD. 371, LT. 1 A 12 E 31 A 36, SUL - GOIANÉSIA - GO | ETA GOIANÉSIA | ETA | 11120019 | 2020-07-10 | 1 | 1 | EQUIPAMENTO DE LABORATORIO | TURBIDIMETRO | [5 empty] | 1 | UN | SIM | NAO | SIM | 14028-0381 |  |  |  |  | HACH | 2100P | 07100C025803 |  |  |  |  | SIM
| #REF! | 14820 | CERES | AE-14-CE-907-1867 | GOIANÉSIA | GOIANÉSIA | ÀS MARGENS DO RIBEIRÃO "ANDA SÓ" - GOIANÉSIA - GO | EEAB II | CAPTAÇÃO - EEAB | 11120005 | 2020-07-09 | 5 | 5 | PAINEL | QUADRO DE COMANDO | [5 empty] | 1 | UN | SIM | NAO | SIM | 14041-2714 | [11 empty] | SIM
| #REF! | 14834 | CERES | AE-14-CE-907-1881 | GOIANÉSIA | GOIANÉSIA | AV. GOIAS B, ESQUINA COM RUA BROMELIA – DONA FIICA I - GOIANÉSIA - GO | EEE LARANJEIRAS | EEE | 11120006 | 2020-07-09 | 6 | 6 | PAINEL | QUADRO DE COMANDO | [5 empty] | 1 | UN | SIM | NAO | SIM | 14041-3354 | [11 empty] | SIM
| #REF! | 14997 | CERES | AE-14-CE-1007-2044 | GOIANÉSIA | GOIANÉSIA | RUA 10 ENTRE AS RUAS 35 E 37, QD. 371, LT. 1 A 12 E 31 A 36, SUL - GOIANÉSIA - GO | ALMOXARIFADO ETA GOIANÉSIA | ETA | 11120021 | 2020-07-10 | 3 | 3 | BOMBA | CENTRIFUGA | [5 empty] | 1 | UN | NAO | SIM | SIM | 14047-2949 |  |  |  | 444,8 M³/H | KSB | 150-50 |  |  | 89,9 MCA |  |  | SIM
| #REF! | 14813 | CERES | AE-14-CE-907-1860 | GOIANÉSIA | GOIANÉSIA | ÀS MARGENS DO RIBEIRÃO "ANDA SÓ" - GOIANÉSIA - GO | EEAB II | CAPTAÇÃO - EEAB | 11120005 | 2020-07-09 | 5 | 5 | BOMBA | CENTRIFUGA | [5 empty] | 1 | UN | SIM | NAO | SIM | 14047-3747 |  |  | 1750 | 756 M³/H | IMBIL | BP2004450A | 137745430001 |  | 85 MCA |  |  | SIM
| #REF! | 14814 | CERES | AE-14-CE-907-1861 | GOIANÉSIA | GOIANÉSIA | ÀS MARGENS DO RIBEIRÃO "ANDA SÓ" - GOIANÉSIA - GO | EEAB II | CAPTAÇÃO - EEAB | 11120005 | 2020-07-09 | 5 | 5 | BOMBA | CENTRIFUGA | [5 empty] | 1 | UN | SIM | NAO | SIM | 14047-3748 |  |  | 1750 | 756 M³/H | IMBIL | BP2004450A | 137745430002 |  | 85 MCA |  |  | SIM
| #REF! | 14801 | CERES | AE-14-CE-907-1848 | GOIANÉSIA | GOIANÉSIA | ÀS MARGENS DO RIBEIRÃO "ANDA SÓ" - GOIANÉSIA - GO | EEAB I/CAPTAÇÃO CÓRREGO "ANDA SÓ" | CAPTAÇÃO - EEAB | 11120004 | 2020-07-09 | 4 | 4 | BOMBA | CENTRIFUGA | [5 empty] | 1 | UN | SIM | NAO | SIM | 14047-4327 | [11 empty] | SIM
| #REF! | 14998 | CERES | AE-14-CE-1007-2045 | GOIANÉSIA | GOIANÉSIA | RUA 10 ENTRE AS RUAS 35 E 37, QD. 371, LT. 1 A 12 E 31 A 36, SUL - GOIANÉSIA - GO | ALMOXARIFADO ETA GOIANÉSIA | ETA | 11120021 | 2020-07-10 | 3 | 3 | BOMBA | CENTRIFUGA | [5 empty] | 1 | UN | NAO | SIM | SIM | 14047-4930 |  |  |  | 444,8 M³/H | KSB | 150-50 |  |  | 89,9 MCA |  |  | SIM
| #REF! | 14920 | CERES | AE-14-CE-1007-1967 | GOIANÉSIA | GOIANÉSIA | RUA 10 ENTRE AS RUAS 35 E 37, QD. 371, LT. 1 A 12 E 31 A 36, SUL - GOIANÉSIA - GO | ETA GOIANÉSIA | ETA | 11120019 | 2020-07-10 | 1 | 1 | BOMBA | DOSADORA | [5 empty] | 1 | UN | SIM | NAO | SIM | 14048-1830 |  |  |  | 30 L/H | EMEC | [6 empty] | SIM
| #REF! | 14922 | CERES | AE-14-CE-1007-1969 | GOIANÉSIA | GOIANÉSIA | RUA 10 ENTRE AS RUAS 35 E 37, QD. 371, LT. 1 A 12 E 31 A 36, SUL - GOIANÉSIA - GO | ETA GOIANÉSIA | ETA | 11120019 | 2020-07-10 | 1 | 1 | BOMBA | DOSADORA | [5 empty] | 1 | UN | SIM | NAO | SIM | 14048-2294 |  |  |  |  | BREDEL | [6 empty] | SIM
| #REF! | 14921 | CERES | AE-14-CE-1007-1968 | GOIANÉSIA | GOIANÉSIA | RUA 10 ENTRE AS RUAS 35 E 37, QD. 371, LT. 1 A 12 E 31 A 36, SUL - GOIANÉSIA - GO | ETA GOIANÉSIA | ETA | 11120019 | 2020-07-10 | 1 | 1 | BOMBA | DOSADORA | [5 empty] | 1 | UN | SIM | NAO | SIM | 14048-2295 |  |  |  |  | BREDEL | [6 empty] | SIM
| #REF! | 15087 | CERES | AE-14-CE-1307-2134 | GOIANÉSIA | GOIANÉSIA | FAZENDA CALÇÃO DE COURO - GOIANÉSIA - GO | EEE FINAL | EEE | 11120009 | 2020-07-13 | 6 | 6 | COMPRESSOR DE AR | COMPRESSOR DE AR | [5 empty] | 1 | UN | SIM | NAO | SIM | 14097-0082 |  |  |  |  | WAYNE | W-640 | 1879798 |  |  |  |  | SIM
| #REF! | 14993 | CERES | AE-14-CE-1007-2040 | GOIANÉSIA | GOIANÉSIA | RUA 10 ENTRE AS RUAS 35 E 37, QD. 371, LT. 1 A 12 E 31 A 36, SUL - GOIANÉSIA - GO | ALMOXARIFADO ETA GOIANÉSIA | ETA | 11120021 | 2020-07-10 | 3 | 3 | MOTOR | INDUCAO | [5 empty] | 1 | UN | NAO | SIM | SIM | 14177-0088 |  | 185 KW | 1785 |  | ABB | [6 empty] | SIM
| #REF! | 14994 | CERES | AE-14-CE-1007-2041 | GOIANÉSIA | GOIANÉSIA | RUA 10 ENTRE AS RUAS 35 E 37, QD. 371, LT. 1 A 12 E 31 A 36, SUL - GOIANÉSIA - GO | ALMOXARIFADO ETA GOIANÉSIA | ETA | 11120021 | 2020-07-10 | 3 | 3 | MOTOR | INDUCAO | [5 empty] | 1 | UN | NAO | SIM | SIM | 14177-0089 |  | 185 KW | 1785 |  | ABB | [6 empty] | SIM
| #REF! | 14926 | CERES | AE-14-CE-1007-1973 | GOIANÉSIA | GOIANÉSIA | RUA 10 ENTRE AS RUAS 35 E 37, QD. 371, LT. 1 A 12 E 31 A 36, SUL - GOIANÉSIA - GO | ETA GOIANÉSIA | ETA | 11120019 | 2020-07-10 | 1 | 1 | PAINEL | AUTOMACAO | [5 empty] | 1 | UN | SIM | NAO | SIM | 24055-0258 | [11 empty] | SIM
| #REF! | 14776 | CERES | AE-14-CE-907-1823 | GOIANÉSIA | GOIANÉSIA | RUA 37, QD 371 LT 12 - SETOR SUL - MORRO DO CRUZEIRO - GOIANÉSIA - GO | RESERVATÓRIO CRUZEIRO | RAP | 11120026 | 2020-07-09 | 2 | 2 | PAINEL | AUTOMACAO | [5 empty] | 1 | UN | SIM | NAO | SIM | 24055-0259 | [11 empty] | SIM
| #REF! | 15073 | CERES | AE-14-CE-1307-2120 | GOIANÉSIA | GOIANÉSIA | FAZ. CALÇÃO DE COURO, MORRO DA EMA - GOIANÉSIA - GO | CENTRO DE RESERVAÇÃO MORRO DA EMA | RAP | 11120008 | 2020-07-13 | 5 | 5 | PAINEL | AUTOMACAO | [5 empty] | 1 | UN | SIM | NAO | SIM | 24055-0267
| #REF! | 14863 | CERES | AE-14-CE-907-1910 | GOIANÉSIA | GOIANÉSIA | AVENIDA AVENIDA PARÁ QD.56 LT04 - S. OESTE, QD. 56, LT. 4, SETOR OESTE - GOIANÉSIA - GO | RESERVATÓRIO PARÁ | REL | 11120007 | 2020-07-09 | 8 | 8 | PAINEL | AUTOMACAO | [5 empty] | 1 | UN | SIM | NAO | SIM | 24055-0310 | [11 empty] | SIM
| #REF! | 14819 | CERES | AE-14-CE-907-1866 | GOIANÉSIA | GOIANÉSIA | ÀS MARGENS DO RIBEIRÃO "ANDA SÓ" - GOIANÉSIA - GO | EEAB II | CAPTAÇÃO - EEAB | 11120005 | 2020-07-09 | 5 | 5 | PAINEL | AUTOMACAO | [5 empty] | 1 | UN | SIM | NAO | SIM | 24055-0523 | [11 empty] | SIM
| #REF! | 14989 | CERES | AE-14-CE-1007-2036 | GOIANÉSIA | GOIANÉSIA | RUA 10 ENTRE AS RUAS 35 E 37, QD. 371, LT. 1 A 12 E 31 A 36, SUL - GOIANÉSIA - GO | EEAT ETA GOIANÉSIA | ETA | 11120020 | 2020-07-10 | 2 | 2 | PAINEL | AUTOMACAO | [5 empty] | 1 | UN | SIM | NAO | SIM | 24055-0524 | [11 empty] | SIM
| #REF! | 15092 | CERES | AE-14-CE-1307-2139 | GOIANÉSIA | GOIANÉSIA | FAZENDA CALÇÃO DE COURO - GOIANÉSIA - GO | EEE FINAL | EEE | 11120009 | 2020-07-13 | 6 | 6 | PAINEL | QUADRO DE COMANDO | [5 empty] | 1 | UN | NAO | SIM | SIM | 15001-32519 | [8 empty] | PAINEL DO GERADOR |  |  | SIM
| #REF! | 14811 | CERES | AE-14-CE-907-1858 | GOIANÉSIA | GOIANÉSIA | ÀS MARGENS DO RIBEIRÃO "ANDA SÓ" - GOIANÉSIA - GO | EEAB II | CAPTAÇÃO - EEAB | 11120005 | 2020-07-09 | 5 | 5 | MOTOR | INDUCAO | [5 empty] | 1 | UN | NAO | SIM | SIM | 14001-3864 |  | 30 CV | 1180 |  | WEG | 200L | [5 empty] | SIM
| #REF! | 14798 | CERES | AE-14-CE-907-1845 | GOIANÉSIA | GOIANÉSIA | ÀS MARGENS DO RIBEIRÃO "ANDA SÓ" - GOIANÉSIA - GO | EEAB I/CAPTAÇÃO CÓRREGO "ANDA SÓ" | CAPTAÇÃO - EEAB | 11120004 | 2020-07-09 | 4 | 4 | MOTOR | INDUCAO | [5 empty] | 1 | UN | SIM | NAO | SIM | 14001-3865 |  | 30 CV | 1180 |  | WEG | 200L | [5 empty] | SIM
| #REF! | 14976 | CERES | AE-14-CE-1007-2023 | GOIANÉSIA | GOIANÉSIA | RUA 10 ENTRE AS RUAS 35 E 37, QD. 371, LT. 1 A 12 E 31 A 36, SUL - GOIANÉSIA - GO | EEAT ETA GOIANÉSIA | ETA | 11120020 | 2020-07-10 | 2 | 2 | MOTOR | INDUCAO | [5 empty] | 1 | UN | SIM | NAO | SIM | 14001-4093 |  | 60 CV | 1770 |  | WEG | [6 empty] | SIM
| #REF! | 14975 | CERES | AE-14-CE-1007-2022 | GOIANÉSIA | GOIANÉSIA | RUA 10 ENTRE AS RUAS 35 E 37, QD. 371, LT. 1 A 12 E 31 A 36, SUL - GOIANÉSIA - GO | EEAT ETA GOIANÉSIA | ETA | 11120020 | 2020-07-10 | 2 | 2 | MOTOR | INDUCAO | [5 empty] | 1 | UN | SIM | NAO | SIM | 14001-4094 |  | 60 CV | 1770 |  | WEG | 225S | [5 empty] | SIM
| #REF! | 14871 | CERES | AE-14-CE-907-1918 | GOIANÉSIA | GOIANÉSIA | RUA 28 ESQ. C/ RUA 29-B CARRILLHO - GOIANÉSIA - GO | BOOSTER CARRILHO | RAP - BOOSTER | 11120025 | 2020-07-09 | 9 | 9 | MOTOR | INDUCAO | [5 empty] | 1 | UN | SIM | NAO | SIM | 14001-4098 |  | 40 CV | 1770 |  | WEG | 200M | [5 empty] | SIM
| #REF! | 14872 | CERES | AE-14-CE-907-1919 | GOIANÉSIA | GOIANÉSIA | RUA 28 ESQ. C/ RUA 29-B CARRILLHO - GOIANÉSIA - GO | BOOSTER CARRILHO | RAP - BOOSTER | 11120025 | 2020-07-09 | 9 | 9 | MOTOR | INDUCAO | [5 empty] | 1 | UN | SIM | NAO | SIM | 14001-4099 |  | 40 CV | 1770 |  | WEG | 200M | [5 empty] | SIM
| #REF! | 14971 | CERES | AE-14-CE-1007-2018 | GOIANÉSIA | GOIANÉSIA | RUA 10 ENTRE AS RUAS 35 E 37, QD. 371, LT. 1 A 12 E 31 A 36, SUL - GOIANÉSIA - GO | EEAT ETA GOIANÉSIA | ETA | 11120020 | 2020-07-10 | 2 | 2 | MOTOR | INDUCAO | [5 empty] | 1 | UN | SIM | NAO | SIM | 14001-4790 |  | 20 CV | 1760 |  | WEG | 160M | [5 empty] | SIM
| #REF! | 14972 | CERES | AE-14-CE-1007-2019 | GOIANÉSIA | GOIANÉSIA | RUA 10 ENTRE AS RUAS 35 E 37, QD. 371, LT. 1 A 12 E 31 A 36, SUL - GOIANÉSIA - GO | EEAT ETA GOIANÉSIA | ETA | 11120020 | 2020-07-10 | 2 | 2 | MOTOR | INDUCAO | [5 empty] | 1 | UN | SIM | NAO | SIM | 14001-4791 |  | 20 CV | 1760 |  | WEG | 160M | [5 empty] | SIM
| #REF! | 14901 | CERES | AE-14-CE-1007-1948 | GOIANÉSIA | GOIANÉSIA | RUA 10 ENTRE AS RUAS 35 E 37, QD. 371, LT. 1 A 12 E 31 A 36, SUL - GOIANÉSIA - GO | ETA GOIANÉSIA | ETA | 11120019 | 2020-07-10 | 1 | 1 | MOTOR | INDUCAO | AGITADOR |  |  |  |  | 1 | UN | SIM | NAO | SIM | 14001-8719 |  | 0,75 CV | 1690 |  | WEG | 71 | [5 empty] | SIM
| #REF! | 14904 | CERES | AE-14-CE-1007-1951 | GOIANÉSIA | GOIANÉSIA | RUA 10 ENTRE AS RUAS 35 E 37, QD. 371, LT. 1 A 12 E 31 A 36, SUL - GOIANÉSIA - GO | ETA GOIANÉSIA | ETA | 11120019 | 2020-07-10 | 1 | 1 | MOTOR | INDUCAO | AGITADOR |  |  |  |  | 1 | UN | SIM | NAO | SIM | 14001-8722 |  | 0,75 CV | 1690 |  | WEG | 71 | [5 empty] | SIM
| #REF! | 14903 | CERES | AE-14-CE-1007-1950 | GOIANÉSIA | GOIANÉSIA | RUA 10 ENTRE AS RUAS 35 E 37, QD. 371, LT. 1 A 12 E 31 A 36, SUL - GOIANÉSIA - GO | ETA GOIANÉSIA | ETA | 11120019 | 2020-07-10 | 1 | 1 | MOTOR | INDUCAO | AGITADOR |  |  |  |  | 1 | UN | SIM | NAO | SIM | 14001-8724 |  | 0,75 CV | 1690 |  | WEG | 71 | [5 empty] | SIM
| #REF! | 14918 | CERES | AE-14-CE-1007-1965 | GOIANÉSIA | GOIANÉSIA | RUA 10 ENTRE AS RUAS 35 E 37, QD. 371, LT. 1 A 12 E 31 A 36, SUL - GOIANÉSIA - GO | ETA GOIANÉSIA | ETA | 11120019 | 2020-07-10 | 1 | 1 | MOTOR | INDUCAO | MOTOR DO FLOCULADOR |  |  |  |  | 1 | UN | SIM | NAO | SIM | 14001-8862 |  | 0,75 KW | 1718 |  | NORD | 80 LH/4 |  |  | MOTOR DO FLOCULADOR |  |  | SIM
| #REF! | 14910 | CERES | AE-14-CE-1007-1957 | GOIANÉSIA | GOIANÉSIA | RUA 10 ENTRE AS RUAS 35 E 37, QD. 371, LT. 1 A 12 E 31 A 36, SUL - GOIANÉSIA - GO | ETA GOIANÉSIA | ETA | 11120019 | 2020-07-10 | 1 | 1 | MOTOR | INDUCAO | MOTOR DO FLOCULADOR |  |  |  |  | 1 | UN | SIM | NAO | SIM | 14001-8863 |  | 0,75 KW | 1718 |  | NORD | 80 LH/4 |  |  | MOTOR DO FLOCULADOR |  |  | SIM
| #REF! | 14913 | CERES | AE-14-CE-1007-1960 | GOIANÉSIA | GOIANÉSIA | RUA 10 ENTRE AS RUAS 35 E 37, QD. 371, LT. 1 A 12 E 31 A 36, SUL - GOIANÉSIA - GO | ETA GOIANÉSIA | ETA | 11120019 | 2020-07-10 | 1 | 1 | MOTOR | INDUCAO | MOTOR DO FLOCULADOR |  |  |  |  | 1 | UN | SIM | NAO | SIM | 14001-8864 |  | 0,75 KW | 1718 |  | NORD | 80 LH/4 |  |  | MOTOR DO FLOCULADOR |  |  | SIM
| #REF! | 14909 | CERES | AE-14-CE-1007-1956 | GOIANÉSIA | GOIANÉSIA | RUA 10 ENTRE AS RUAS 35 E 37, QD. 371, LT. 1 A 12 E 31 A 36, SUL - GOIANÉSIA - GO | ETA GOIANÉSIA | ETA | 11120019 | 2020-07-10 | 1 | 1 | MOTOR | INDUCAO | MOTOR DO FLOCULADOR |  |  |  |  | 1 | UN | SIM | NAO | SIM | 14001-8865 |  | 0,75 KW | 1718 |  | NORD | 80 LH/4 |  |  | MOTOR DO FLOCULADOR |  |  | SIM
| #REF! | 14911 | CERES | AE-14-CE-1007-1958 | GOIANÉSIA | GOIANÉSIA | RUA 10 ENTRE AS RUAS 35 E 37, QD. 371, LT. 1 A 12 E 31 A 36, SUL - GOIANÉSIA - GO | ETA GOIANÉSIA | ETA | 11120019 | 2020-07-10 | 1 | 1 | MOTOR | INDUCAO | MOTOR DO FLOCULADOR |  |  |  |  | 1 | UN | SIM | NAO | SIM | 14001-9279 |  | 0,75 KW | 1718 |  | NORD | 80 LH/4 |  |  | MOTOR DO FLOCULADOR |  |  | SIM
| #REF! | 14908 | CERES | AE-14-CE-1007-1955 | GOIANÉSIA | GOIANÉSIA | RUA 10 ENTRE AS RUAS 35 E 37, QD. 371, LT. 1 A 12 E 31 A 36, SUL - GOIANÉSIA - GO | ETA GOIANÉSIA | ETA | 11120019 | 2020-07-10 | 1 | 1 | MOTOR | INDUCAO | MOTOR DO FLOCULADOR |  |  |  |  | 1 | UN | SIM | NAO | SIM | 14001-9280 |  | 0,75 KW | 1718 |  | NORD | 80 LH/4 |  |  | MOTOR DO FLOCULADOR |  |  | SIM
| #REF! | 14919 | CERES | AE-14-CE-1007-1966 | GOIANÉSIA | GOIANÉSIA | RUA 10 ENTRE AS RUAS 35 E 37, QD. 371, LT. 1 A 12 E 31 A 36, SUL - GOIANÉSIA - GO | ETA GOIANÉSIA | ETA | 11120019 | 2020-07-10 | 1 | 1 | MOTOR | INDUCAO | MOTOR DO FLOCULADOR |  |  |  |  | 1 | UN | SIM | NAO | SIM | 14001-9282 |  | 0,75 KW | 1718 |  | NORD | 80 LH/4 |  |  | MOTOR DO FLOCULADOR |  |  | SIM
| #REF! | 14912 | CERES | AE-14-CE-1007-1959 | GOIANÉSIA | GOIANÉSIA | RUA 10 ENTRE AS RUAS 35 E 37, QD. 371, LT. 1 A 12 E 31 A 36, SUL - GOIANÉSIA - GO | ETA GOIANÉSIA | ETA | 11120019 | 2020-07-10 | 1 | 1 | MOTOR | INDUCAO | MOTOR DO FLOCULADOR |  |  |  |  | 1 | UN | SIM | NAO | SIM | 14001-9283 |  | 0,75 KW | 1718 |  | NORD | 80 LH/4 |  |  | MOTOR DO FLOCULADOR |  |  | SIM
| #REF! | 14915 | CERES | AE-14-CE-1007-1962 | GOIANÉSIA | GOIANÉSIA | RUA 10 ENTRE AS RUAS 35 E 37, QD. 371, LT. 1 A 12 E 31 A 36, SUL - GOIANÉSIA - GO | ETA GOIANÉSIA | ETA | 11120019 | 2020-07-10 | 1 | 1 | MOTOR | INDUCAO | MOTOR DO FLOCULADOR |  |  |  |  | 1 | UN | SIM | NAO | SIM | 14001-9284 |  | 0,75 KW | 1718 |  | NORD | 80 LH/4 |  |  | MOTOR DO FLOCULADOR |  |  | SIM
| #REF! | 14916 | CERES | AE-14-CE-1007-1963 | GOIANÉSIA | GOIANÉSIA | RUA 10 ENTRE AS RUAS 35 E 37, QD. 371, LT. 1 A 12 E 31 A 36, SUL - GOIANÉSIA - GO | ETA GOIANÉSIA | ETA | 11120019 | 2020-07-10 | 1 | 1 | MOTOR | INDUCAO | MOTOR DO FLOCULADOR |  |  |  |  | 1 | UN | SIM | NAO | SIM | 14001-9285 |  | 0,75 KW | 1718 |  | NORD | 80 LH/4 |  |  | MOTOR DO FLOCULADOR |  |  | SIM
| #REF! | 14917 | CERES | AE-14-CE-1007-1964 | GOIANÉSIA | GOIANÉSIA | RUA 10 ENTRE AS RUAS 35 E 37, QD. 371, LT. 1 A 12 E 31 A 36, SUL - GOIANÉSIA - GO | ETA GOIANÉSIA | ETA | 11120019 | 2020-07-10 | 1 | 1 | MOTOR | INDUCAO | MOTOR DO FLOCULADOR |  |  |  |  | 1 | UN | SIM | NAO | SIM | 14001-9286 |  | 0,75 KW | 1718 |  | NORD | 80 LH/4 |  |  | MOTOR DO FLOCULADOR |  |  | SIM
| #REF! | 14934 | CERES | AE-14-CE-1007-1981 | GOIANÉSIA | GOIANÉSIA | RUA 10 ENTRE AS RUAS 35 E 37, QD. 371, LT. 1 A 12 E 31 A 36, SUL - GOIANÉSIA - GO | ETA GOIANÉSIA | ETA | 11120019 | 2020-07-10 | 1 | 1 | EQUIPAMENTO DE LABORATORIO | PHMETRO | [5 empty] | 1 | UN | SIM | NAO | SIM | 14003-0078 |  |  |  |  | DIGIMED | DM 22 | 65381 |  |  |  |  | SIM
| #REF! | 14958 | CERES | AE-14-CE-1007-2005 | GOIANÉSIA | GOIANÉSIA | RUA 10 ENTRE AS RUAS 35 E 37, QD. 371, LT. 1 A 12 E 31 A 36, SUL - GOIANÉSIA - GO | ETA GOIANÉSIA | ETA | 11120019 | 2020-07-10 | 1 | 1 | BOMBA | REDUTORA | [5 empty] | 1 | UN | SIM | NAO | SIM | 14005-0414 | [8 empty] | BOMBA DO FLOCULADOR |  |  | SIM
| #REF! | 14967 | CERES | AE-14-CE-1007-2014 | GOIANÉSIA | GOIANÉSIA | RUA 10 ENTRE AS RUAS 35 E 37, QD. 371, LT. 1 A 12 E 31 A 36, SUL - GOIANÉSIA - GO | ETA GOIANÉSIA | ETA | 11120019 | 2020-07-10 | 1 | 1 | BOMBA | REDUTORA | [5 empty] | 1 | UN | SIM | NAO | SIM | 14005-0426 | [8 empty] | BOMBA DO FLOCULADOR |  |  | SIM
| #REF! | 14962 | CERES | AE-14-CE-1007-2009 | GOIANÉSIA | GOIANÉSIA | RUA 10 ENTRE AS RUAS 35 E 37, QD. 371, LT. 1 A 12 E 31 A 36, SUL - GOIANÉSIA - GO | ETA GOIANÉSIA | ETA | 11120019 | 2020-07-10 | 1 | 1 | BOMBA | REDUTORA | [5 empty] | 1 | UN | SIM | NAO | SIM | 14005-0427 | [8 empty] | BOMBA DO FLOCULADOR |  |  | SIM
| #REF! | 14956 | CERES | AE-14-CE-1007-2003 | GOIANÉSIA | GOIANÉSIA | RUA 10 ENTRE AS RUAS 35 E 37, QD. 371, LT. 1 A 12 E 31 A 36, SUL - GOIANÉSIA - GO | ETA GOIANÉSIA | ETA | 11120019 | 2020-07-10 | 1 | 1 | BOMBA | REDUTORA | [5 empty] | 1 | UN | SIM | NAO | SIM | 14005-0472 | [8 empty] | BOMBA DA DOSADORA BREDEL |  |  | SIM
| #REF! | 14955 | CERES | AE-14-CE-1007-2002 | GOIANÉSIA | GOIANÉSIA | RUA 10 ENTRE AS RUAS 35 E 37, QD. 371, LT. 1 A 12 E 31 A 36, SUL - GOIANÉSIA - GO | ETA GOIANÉSIA | ETA | 11120019 | 2020-07-10 | 1 | 1 | BOMBA | REDUTORA | [5 empty] | 1 | UN | SIM | NAO | SIM | 14005-0474 | [8 empty] | BOMBA DA DOSADORA BREDEL |  |  | SIM
| #REF! | 14954 | CERES | AE-14-CE-1007-2001 | GOIANÉSIA | GOIANÉSIA | RUA 10 ENTRE AS RUAS 35 E 37, QD. 371, LT. 1 A 12 E 31 A 36, SUL - GOIANÉSIA - GO | ETA GOIANÉSIA | ETA | 11120019 | 2020-07-10 | 1 | 1 | BOMBA | REDUTORA | [5 empty] | 1 | UN | SIM | NAO | SIM | 14005-0475 | [8 empty] | BOMBA DA DOSADORA BREDEL |  |  | SIM
| #REF! | 14960 | CERES | AE-14-CE-1007-2007 | GOIANÉSIA | GOIANÉSIA | RUA 10 ENTRE AS RUAS 35 E 37, QD. 371, LT. 1 A 12 E 31 A 36, SUL - GOIANÉSIA - GO | ETA GOIANÉSIA | ETA | 11120019 | 2020-07-10 | 1 | 1 | BOMBA | REDUTORA | [5 empty] | 1 | UN | SIM | NAO | SIM | 14005-0476 | [8 empty] | BOMBA DO FLOCULADOR |  |  | SIM
| #REF! | 14957 | CERES | AE-14-CE-1007-2004 | GOIANÉSIA | GOIANÉSIA | RUA 10 ENTRE AS RUAS 35 E 37, QD. 371, LT. 1 A 12 E 31 A 36, SUL - GOIANÉSIA - GO | ETA GOIANÉSIA | ETA | 11120019 | 2020-07-10 | 1 | 1 | BOMBA | REDUTORA | [5 empty] | 1 | UN | SIM | NAO | SIM | 14005-0477 | [8 empty] | BOMBA DO FLOCULADOR |  |  | SIM
| #REF! | 14964 | CERES | AE-14-CE-1007-2011 | GOIANÉSIA | GOIANÉSIA | RUA 10 ENTRE AS RUAS 35 E 37, QD. 371, LT. 1 A 12 E 31 A 36, SUL - GOIANÉSIA - GO | ETA GOIANÉSIA | ETA | 11120019 | 2020-07-10 | 1 | 1 | BOMBA | REDUTORA | [5 empty] | 1 | UN | SIM | NAO | SIM | 14005-0479 | [8 empty] | BOMBA DO FLOCULADOR |  |  | SIM
| #REF! | 14961 | CERES | AE-14-CE-1007-2008 | GOIANÉSIA | GOIANÉSIA | RUA 10 ENTRE AS RUAS 35 E 37, QD. 371, LT. 1 A 12 E 31 A 36, SUL - GOIANÉSIA - GO | ETA GOIANÉSIA | ETA | 11120019 | 2020-07-10 | 1 | 1 | BOMBA | REDUTORA | [5 empty] | 1 | UN | SIM | NAO | SIM | 14005-0480 | [8 empty] | BOMBA DO FLOCULADOR |  |  | SIM
| #REF! | 14965 | CERES | AE-14-CE-1007-2012 | GOIANÉSIA | GOIANÉSIA | RUA 10 ENTRE AS RUAS 35 E 37, QD. 371, LT. 1 A 12 E 31 A 36, SUL - GOIANÉSIA - GO | ETA GOIANÉSIA | ETA | 11120019 | 2020-07-10 | 1 | 1 | BOMBA | REDUTORA | [5 empty] | 1 | UN | SIM | NAO | SIM | 14005-0482 | [8 empty] | BOMBA DO FLOCULADOR |  |  | SIM
| #REF! | 14966 | CERES | AE-14-CE-1007-2013 | GOIANÉSIA | GOIANÉSIA | RUA 10 ENTRE AS RUAS 35 E 37, QD. 371, LT. 1 A 12 E 31 A 36, SUL - GOIANÉSIA - GO | ETA GOIANÉSIA | ETA | 11120019 | 2020-07-10 | 1 | 1 | BOMBA | REDUTORA | [5 empty] | 1 | UN | SIM | NAO | SIM | 14005-0484 | [8 empty] | BOMBA DO FLOCULADOR |  |  | SIM
| #REF! | 15088 | CERES | AE-14-CE-1307-2135 | GOIANÉSIA | GOIANÉSIA | FAZENDA CALÇÃO DE COURO - GOIANÉSIA - GO | EEE FINAL | EEE | 11120009 | 2020-07-13 | 6 | 6 | PAINEL | QUADRO DE COMANDO | [5 empty] | 1 | UN | SIM | NAO | SIM | 14041-0752 | [11 empty] | SIM
| #REF! | 14878 | CERES | AE-14-CE-907-1925 | GOIANÉSIA | GOIANÉSIA | RUA 28 ESQ. C/ RUA 29-B CARRILLHO - GOIANÉSIA - GO | BOOSTER CARRILHO | RAP - BOOSTER | 11120025 | 2020-07-09 | 9 | 9 | PAINEL | QUADRO DE COMANDO | [5 empty] | 1 | UN | SIM | NAO | SIM | 14041-2027 | [11 empty] | SIM
| #REF! | 14988 | CERES | AE-14-CE-1007-2035 | GOIANÉSIA | GOIANÉSIA | RUA 10 ENTRE AS RUAS 35 E 37, QD. 371, LT. 1 A 12 E 31 A 36, SUL - GOIANÉSIA - GO | EEAT ETA GOIANÉSIA | ETA | 11120020 | 2020-07-10 | 2 | 2 | PAINEL | QUADRO DE COMANDO | [5 empty] | 1 | UN | SIM | NAO | SIM | 14041-2111 | [11 empty] | SIM
| #REF! | 14788 | CERES | AE-14-CE-907-1835 | GOIANÉSIA | GOIANÉSIA | RUA MARGARIDA – SAIDA PARA CAPTAÇÃO – VIDA NOVA - GOIANÉSIA - GO | EEE MARIANA | EEE | 11120029 | 2020-07-09 | 3 | 3 | PAINEL | QUADRO DE COMANDO | [5 empty] | 1 | UN | SIM | NAO | SIM | 14041-3357
| #REF! | 14818 | CERES | AE-14-CE-907-1865 | GOIANÉSIA | GOIANÉSIA | ÀS MARGENS DO RIBEIRÃO "ANDA SÓ" - GOIANÉSIA - GO | EEAB II | CAPTAÇÃO - EEAB | 11120005 | 2020-07-09 | 5 | 5 | PAINEL | QUADRO DE COMANDO | [5 empty] | 1 | UN | SIM | NAO | SIM | 14041-3385 | [11 empty] | SIM
| #REF! | 14928 | CERES | AE-14-CE-1007-1975 | GOIANÉSIA | GOIANÉSIA | RUA 10 ENTRE AS RUAS 35 E 37, QD. 371, LT. 1 A 12 E 31 A 36, SUL - GOIANÉSIA - GO | ETA GOIANÉSIA | ETA | 11120019 | 2020-07-10 | 1 | 1 | PAINEL | QUADRO DE COMANDO | [5 empty] | 1 | UN | SIM | NAO | SIM | 14041-3578 | [11 empty] | SIM
| #REF! | 14929 | CERES | AE-14-CE-1007-1976 | GOIANÉSIA | GOIANÉSIA | RUA 10 ENTRE AS RUAS 35 E 37, QD. 371, LT. 1 A 12 E 31 A 36, SUL - GOIANÉSIA - GO | ETA GOIANÉSIA | ETA | 11120019 | 2020-07-10 | 1 | 1 | PAINEL | QUADRO DE COMANDO | [5 empty] | 1 | UN | SIM | NAO | SIM | 14041-3895 | [11 empty] | SIM
| #REF! | 14930 | CERES | AE-14-CE-1007-1977 | GOIANÉSIA | GOIANÉSIA | RUA 10 ENTRE AS RUAS 35 E 37, QD. 371, LT. 1 A 12 E 31 A 36, SUL - GOIANÉSIA - GO | ETA GOIANÉSIA | ETA | 11120019 | 2020-07-10 | 1 | 1 | PAINEL | QUADRO DE COMANDO | [5 empty] | 1 | UN | SIM | NAO | SIM | 14041-3896 | [11 empty] | SIM
| #REF! | 14800 | CERES | AE-14-CE-907-1847 | GOIANÉSIA | GOIANÉSIA | ÀS MARGENS DO RIBEIRÃO "ANDA SÓ" - GOIANÉSIA - GO | EEAB I/CAPTAÇÃO CÓRREGO "ANDA SÓ" | CAPTAÇÃO - EEAB | 11120004 | 2020-07-09 | 4 | 4 | BOMBA | CENTRIFUGA | [5 empty] | 1 | UN | SIM | NAO | SIM | 14047-2154 | [11 empty] | SIM
| #REF! | 14983 | CERES | AE-14-CE-1007-2030 | GOIANÉSIA | GOIANÉSIA | RUA 10 ENTRE AS RUAS 35 E 37, QD. 371, LT. 1 A 12 E 31 A 36, SUL - GOIANÉSIA - GO | EEAT ETA GOIANÉSIA | ETA | 11120020 | 2020-07-10 | 2 | 2 | BOMBA | CENTRIFUGA | [5 empty] | 1 | UN | NAO | SIM | SIM | 14047-2155 |  |  |  |  | KSB | [6 empty] | SIM
| #REF! | 14984 | CERES | AE-14-CE-1007-2031 | GOIANÉSIA | GOIANÉSIA | RUA 10 ENTRE AS RUAS 35 E 37, QD. 371, LT. 1 A 12 E 31 A 36, SUL - GOIANÉSIA - GO | EEAT ETA GOIANÉSIA | ETA | 11120020 | 2020-07-10 | 2 | 2 | BOMBA | CENTRIFUGA | [5 empty] | 1 | UN | SIM | NAO | SIM | 14047-2267 |  |  |  |  | KSB | [6 empty] | SIM
| #REF! | 14982 | CERES | AE-14-CE-1007-2029 | GOIANÉSIA | GOIANÉSIA | RUA 10 ENTRE AS RUAS 35 E 37, QD. 371, LT. 1 A 12 E 31 A 36, SUL - GOIANÉSIA - GO | EEAT ETA GOIANÉSIA | ETA | 11120020 | 2020-07-10 | 2 | 2 | BOMBA | CENTRIFUGA | [5 empty] | 1 | UN | SIM | NAO | SIM | 14047-2268 |  |  |  |  | KSB | [6 empty] | SIM
| #REF! | 14874 | CERES | AE-14-CE-907-1921 | GOIANÉSIA | GOIANÉSIA | RUA 28 ESQ. C/ RUA 29-B CARRILLHO - GOIANÉSIA - GO | BOOSTER CARRILHO | RAP - BOOSTER | 11120025 | 2020-07-09 | 9 | 9 | BOMBA | CENTRIFUGA | [5 empty] | 1 | UN | SIM | NAO | SIM | 14047-2271 |  |  | 1750 | 123,23 M³/H | KSB | 80-400 |  |  | 80 MCA |  |  | SIM
| #REF! | 14873 | CERES | AE-14-CE-907-1920 | GOIANÉSIA | GOIANÉSIA | RUA 28 ESQ. C/ RUA 29-B CARRILLHO - GOIANÉSIA - GO | BOOSTER CARRILHO | RAP - BOOSTER | 11120025 | 2020-07-09 | 9 | 9 | BOMBA | CENTRIFUGA | [5 empty] | 1 | UN | SIM | NAO | SIM | 14047-2272 |  |  | 1750 | 123,23 M³/H | KSB | 80-400 |  |  | 80 MCA |  |  | SIM
| #REF! | 14980 | CERES | AE-14-CE-1007-2027 | GOIANÉSIA | GOIANÉSIA | RUA 10 ENTRE AS RUAS 35 E 37, QD. 371, LT. 1 A 12 E 31 A 36, SUL - GOIANÉSIA - GO | EEAT ETA GOIANÉSIA | ETA | 11120020 | 2020-07-10 | 2 | 2 | BOMBA | CENTRIFUGA | [5 empty] | 1 | UN | SIM | NAO | SIM | 14047-2294 |  |  | 1750 | 107 M³/H | KSB | WKL 100/2 |  |  | 59 MCA |  |  | SIM
| #REF! | 14981 | CERES | AE-14-CE-1007-2028 | GOIANÉSIA | GOIANÉSIA | RUA 10 ENTRE AS RUAS 35 E 37, QD. 371, LT. 1 A 12 E 31 A 36, SUL - GOIANÉSIA - GO | EEAT ETA GOIANÉSIA | ETA | 11120020 | 2020-07-10 | 2 | 2 | BOMBA | CENTRIFUGA | [5 empty] | 1 | UN | SIM | NAO | SIM | 14047-2295 |  |  | 1750 | 107 M³/H | KSB | WKL 100/2 |  |  | 59 MCA |  |  | SIM
| #REF! | 14978 | CERES | AE-14-CE-1007-2025 | GOIANÉSIA | GOIANÉSIA | RUA 10 ENTRE AS RUAS 35 E 37, QD. 371, LT. 1 A 12 E 31 A 36, SUL - GOIANÉSIA - GO | EEAT ETA GOIANÉSIA | ETA | 11120020 | 2020-07-10 | 2 | 2 | BOMBA | CENTRIFUGA | [5 empty] | 1 | UN | SIM | NAO | SIM | 14047-2586 |  |  |  |  | INGERSOLL-DRESSER PUMPS | [6 empty] | SIM
| #REF! | 14979 | CERES | AE-14-CE-1007-2026 | GOIANÉSIA | GOIANÉSIA | RUA 10 ENTRE AS RUAS 35 E 37, QD. 371, LT. 1 A 12 E 31 A 36, SUL - GOIANÉSIA - GO | EEAT ETA GOIANÉSIA | ETA | 11120020 | 2020-07-10 | 2 | 2 | BOMBA | CENTRIFUGA | [5 empty] | 1 | UN | SIM | NAO | SIM | 14047-2631 |  |  |  |  | INGERSOLL-DRESSER PUMPS | [6 empty] | SIM
| #REF! | 14996 | CERES | AE-14-CE-1007-2043 | GOIANÉSIA | GOIANÉSIA | RUA 10 ENTRE AS RUAS 35 E 37, QD. 371, LT. 1 A 12 E 31 A 36, SUL - GOIANÉSIA - GO | ALMOXARIFADO ETA GOIANÉSIA | ETA | 11120021 | 2020-07-10 | 3 | 3 | BOMBA | CENTRIFUGA | [5 empty] | 1 | UN | NAO | SIM | SIM | 14047-4932 |  |  |  | 444,8 M³/H | KSB | 150-50 |  |  | 89,9 MCA |  |  | SIM
| #REF! | 14999 | CERES | AE-14-CE-1007-2046 | GOIANÉSIA | GOIANÉSIA | RUA 10 ENTRE AS RUAS 35 E 37, QD. 371, LT. 1 A 12 E 31 A 36, SUL - GOIANÉSIA - GO | ALMOXARIFADO ETA GOIANÉSIA | ETA | 11120021 | 2020-07-10 | 3 | 3 | BOMBA | CENTRIFUGA | [5 empty] | 1 | UN | NAO | SIM | SIM | 14047-4933 |  |  |  | 444,8 M³/H | KSB | 150-50 |  |  | 89,9 MCA |  |  | SIM
| #REF! | 14877 | CERES | AE-14-CE-907-1924 | GOIANÉSIA | GOIANÉSIA | RUA 28 ESQ. C/ RUA 29-B CARRILLHO - GOIANÉSIA - GO | BOOSTER CARRILHO | RAP - BOOSTER | 11120025 | 2020-07-09 | 9 | 9 | PAINEL | TELECOMANDO | [5 empty] | 1 | UN | SIM | NAO | SIM | 14147-0119 | [11 empty] | SIM
| #REF! | 14864 | CERES | AE-14-CE-907-1911 | GOIANÉSIA | GOIANÉSIA | AVENIDA AVENIDA PARÁ QD.56 LT04 - S. OESTE, QD. 56, LT. 4, SETOR OESTE - GOIANÉSIA - GO | RESERVATÓRIO PARÁ | REL | 11120007 | 2020-07-09 | 8 | 8 | PAINEL | TELECOMANDO | [5 empty] | 1 | UN | SIM | NAO | SIM | 14148-0107 | [11 empty] | SIM
| #REF! | 14992 | CERES | AE-14-CE-1007-2039 | GOIANÉSIA | GOIANÉSIA | RUA 10 ENTRE AS RUAS 35 E 37, QD. 371, LT. 1 A 12 E 31 A 36, SUL - GOIANÉSIA - GO | ALMOXARIFADO ETA GOIANÉSIA | ETA | 11120021 | 2020-07-10 | 3 | 3 | MOTOR | INDUCAO | [5 empty] | 1 | UN | NAO | SIM | SIM | 14177-0103 |  | 185 KW | 1785 |  | ABB | [6 empty] | SIM
| #REF! | 14995 | CERES | AE-14-CE-1007-2042 | GOIANÉSIA | GOIANÉSIA | RUA 10 ENTRE AS RUAS 35 E 37, QD. 371, LT. 1 A 12 E 31 A 36, SUL - GOIANÉSIA - GO | ALMOXARIFADO ETA GOIANÉSIA | ETA | 11120021 | 2020-07-10 | 3 | 3 | MOTOR | INDUCAO | [5 empty] | 1 | UN | NAO | SIM | SIM | 14177-0104 |  | 185 KW | 1785 |  | ABB | [6 empty] | SIM
| #REF! | 14762 | CERES | AE-14-CE-907-1809 | GOIANÉSIA | GOIANÉSIA | RUA 03 C/ RIALMA QD. 87, LOTE 01 - SETOR GRANVILLE - GOIANÉSIA - GO | RESERVATÓRIO GRANVILLE | REL | 11120015 | 2020-07-09 | 1 | 1 | PAINEL | QUADRO DE COMANDO | [5 empty] | 1 | UN | SIM | NAO | SIM | 15001-31696
| #REF! | 14744 | CERES | AE-14-CE-807-1791 | GOIANÉSIA | GOIANÉSIA | RUA 07, ESQ. COM RUA CERES - SETOR GRANVILLE - GOINÉSIA - GO | RESERVATÓRIO GRANVILLE | RAP - EEAT | 11120016 | 2020-07-08 | 10 | 10 | PAINEL | QUADRO DE COMANDO | [5 empty] | 1 | UN | SIM | NAO | SIM | 15001-31697
| #REF! | 14974 | CERES | AE-14-CE-1007-2021 | GOIANÉSIA | GOIANÉSIA | RUA 10 ENTRE AS RUAS 35 E 37, QD. 371, LT. 1 A 12 E 31 A 36, SUL - GOIANÉSIA - GO | EEAT ETA GOIANÉSIA | ETA | 11120020 | 2020-07-10 | 2 | 2 | MOTOR | INDUCAO | [5 empty] | 1 | UN | SIM | NAO | SIM | 40001-31711 |  | 75 CV | 1775 |  | WEG | 225S/M | [5 empty] | SIM
| #REF! | 14973 | CERES | AE-14-CE-1007-2020 | GOIANÉSIA | GOIANÉSIA | RUA 10 ENTRE AS RUAS 35 E 37, QD. 371, LT. 1 A 12 E 31 A 36, SUL - GOIANÉSIA - GO | EEAT ETA GOIANÉSIA | ETA | 11120020 | 2020-07-10 | 2 | 2 | MOTOR | INDUCAO | [5 empty] | 1 | UN | SIM | NAO | SIM | 40001-31712 |  | 75 CV | 1775 |  | WEG | 225S/M | [5 empty] | SIM
| #REF! | 15091 | CERES | AE-14-CE-1307-2138 | GOIANÉSIA | GOIANÉSIA | FAZENDA CALÇÃO DE COURO - GOIANÉSIA - GO | EEE FINAL | EEE | 11120009 | 2020-07-13 | 6 | 6 | GRUPO MOTO GERADOR | GERADOR DE ENERGIA | [5 empty] | 1 | UN | NAO | SIM | SIM | 60001-32509 | [11 empty] | SIM
| #REF! | 14738 | CERES | AE-14-CE-807-1785 | GOIANÉSIA | GOIANÉSIA | RUA 07, ESQ. COM RUA CERES - SETOR GRANVILLE - GOINÉSIA - GO | RESERVATÓRIO GRANVILLE | RAP - EEAT | 11120016 | 2020-07-08 | 10 | 10 | RESERVATORIO | RESERVATORIO APOIADO METALICO | DIAMETRO 14,60 M; ALTURA 6,00 M |  |  | 14,60 M X 14,60 M | 1000 M³ | 1 | UN | SIM | NAO | SIM | -
| #REF! | 14739 | CERES | AE-14-CE-807-1786 | GOIANÉSIA | GOIANÉSIA | RUA 07, ESQ. COM RUA CERES - SETOR GRANVILLE - GOINÉSIA - GO | RESERVATÓRIO GRANVILLE | RAP - EEAT | 11120016 | 2020-07-08 | 10 | 10 | VALVULA | REGISTRO |  |  |  | 200 MM |  | 3 | UN | SIM | NAO | SIM | - | MANUAL
| #REF! | 14740 | CERES | AE-14-CE-807-1787 | GOIANÉSIA | GOIANÉSIA | RUA 07, ESQ. COM RUA CERES - SETOR GRANVILLE - GOINÉSIA - GO | RESERVATÓRIO GRANVILLE | RAP - EEAT | 11120016 | 2020-07-08 | 10 | 10 | VALVULA | REGISTRO |  |  |  | 100 MM |  | 1 | UN | SIM | NAO | SIM | - | MANUAL
| #REF! | 14741 | CERES | AE-14-CE-807-1788 | GOIANÉSIA | GOIANÉSIA | RUA 07, ESQ. COM RUA CERES - SETOR GRANVILLE - GOINÉSIA - GO | RESERVATÓRIO GRANVILLE | RAP - EEAT | 11120016 | 2020-07-08 | 10 | 10 | VALVULA | REGISTRO |  |  |  | 150 MM |  | 1 | UN | SIM | NAO | SIM | - | MANUAL
| #REF! | 14742 | CERES | AE-14-CE-807-1789 | GOIANÉSIA | GOIANÉSIA | RUA 07, ESQ. COM RUA CERES - SETOR GRANVILLE - GOINÉSIA - GO | RESERVATÓRIO GRANVILLE | RAP - EEAT | 11120016 | 2020-07-08 | 10 | 10 | VALVULA | REGULADORA DE PRESSAO |  |  |  | 250 MM |  | 1 | UN | SIM | NAO | SIM | - | AUTOMATICO
| #REF! | 14743 | CERES | AE-14-CE-807-1790 | GOIANÉSIA | GOIANÉSIA | RUA 07, ESQ. COM RUA CERES - SETOR GRANVILLE - GOINÉSIA - GO | RESERVATÓRIO GRANVILLE | RAP - EEAT | 11120016 | 2020-07-08 | 10 | 10 | VALVULA | REGISTRO |  |  |  | 250 MM |  | 2 | UN | SIM | NAO | SIM | - | MANUAL
| #REF! | 14745 | CERES | AE-14-CE-807-1792 | GOIANÉSIA | GOIANÉSIA | RUA 07, ESQ. COM RUA CERES - SETOR GRANVILLE - GOINÉSIA - GO | RESERVATÓRIO GRANVILLE | RAP - EEAT | 11120016 | 2020-07-08 | 10 | 10 | MEDIDOR | MACROMEDIDOR |  |  |  | 100 MM |  | 1 | UN | SIM | NAO | SIM | - |  |  |  | 100 M³/H | ITRON | HF10-L | K14SA00149
| #REF! | 14747 | CERES | AE-14-CE-807-1794 | GOIANÉSIA | GOIANÉSIA | RUA 07, ESQ. COM RUA CERES - SETOR GRANVILLE - GOINÉSIA - GO | EEAT GRANVILLE | RAP - EEAT | 11120017 | 2020-07-08 | 11 | 11 | MOTOR | INDUCAO | [5 empty] | 1 | UN | SIM | NAO | SIM | - |  | 50 CV | [9 empty] | SIM
| #REF! | 14748 | CERES | AE-14-CE-807-1795 | GOIANÉSIA | GOIANÉSIA | RUA 07, ESQ. COM RUA CERES - SETOR GRANVILLE - GOINÉSIA - GO | EEAT GRANVILLE | RAP - EEAT | 11120017 | 2020-07-08 | 11 | 11 | BOMBA | CENTRIFUGA | [5 empty] | 1 | UN | SIM | NAO | SIM | - | [11 empty] | SIM
| #REF! | 14749 | CERES | AE-14-CE-807-1796 | GOIANÉSIA | GOIANÉSIA | RUA 07, ESQ. COM RUA CERES - SETOR GRANVILLE - GOINÉSIA - GO | EEAT GRANVILLE | RAP - EEAT | 11120017 | 2020-07-08 | 11 | 11 | MOTOR | INDUCAO | [5 empty] | 1 | UN | SIM | NAO | SIM | - |  | 50 CV | [9 empty] | SIM
| #REF! | 14750 | CERES | AE-14-CE-807-1797 | GOIANÉSIA | GOIANÉSIA | RUA 07, ESQ. COM RUA CERES - SETOR GRANVILLE - GOINÉSIA - GO | EEAT GRANVILLE | RAP - EEAT | 11120017 | 2020-07-08 | 11 | 11 | BOMBA | CENTRIFUGA | [5 empty] | 1 | UN | SIM | NAO | SIM | - | [11 empty] | SIM
| #REF! | 14751 | CERES | AE-14-CE-807-1798 | GOIANÉSIA | GOIANÉSIA | RUA 07, ESQ. COM RUA CERES - SETOR GRANVILLE - GOINÉSIA - GO | EEAT GRANVILLE | RAP - EEAT | 11120017 | 2020-07-08 | 11 | 11 | VALVULA | REGISTRO |  |  |  | 150 MM |  | 4 | UN | SIM | NAO | SIM | - | MANUAL | [10 empty] | SIM
| #REF! | 14752 | CERES | AE-14-CE-807-1799 | GOIANÉSIA | GOIANÉSIA | RUA 07, ESQ. COM RUA CERES - SETOR GRANVILLE - GOINÉSIA - GO | EEAT GRANVILLE | RAP - EEAT | 11120017 | 2020-07-08 | 11 | 11 | VALVULA | RETENCAO |  |  |  | 150 MM |  | 2 | UN | SIM | NAO | SIM | - | MANUAL | [10 empty] | SIM
| #REF! | 14760 | CERES | AE-14-CE-907-1807 | GOIANÉSIA | GOIANÉSIA | RUA 03 C/ RIALMA QD. 87, LOTE 01 - SETOR GRANVILLE - GOIANÉSIA - GO | RESERVATÓRIO GRANVILLE | REL | 11120015 | 2020-07-09 | 1 | 1 | RESERVATORIO | RESERVATORIO ELEVADO DE CONCRETO | DIAMETRO 7,20 M; ALTURA 6,00 M |  |  | 7,20 M X 7,20 M | 250 M³ | 1 | UN | SIM | NAO | SIM | -
| #REF! | 14761 | CERES | AE-14-CE-907-1808 | GOIANÉSIA | GOIANÉSIA | RUA 03 C/ RIALMA QD. 87, LOTE 01 - SETOR GRANVILLE - GOIANÉSIA - GO | RESERVATÓRIO GRANVILLE | REL | 11120015 | 2020-07-09 | 1 | 1 | VALVULA | REGISTRO |  |  |  | 150 MM |  | 3 | UN | SIM | NAO | SIM | - | MANUAL
| #REF! | 14763 | CERES | AE-14-CE-907-1810 | GOIANÉSIA | GOIANÉSIA | RUA 03 C/ RIALMA QD. 87, LOTE 01 - SETOR GRANVILLE - GOIANÉSIA - GO | RESERVATÓRIO GRANVILLE | REL | 11120015 | 2020-07-09 | 1 | 1 | PAINEL | AUTOMACAO | [5 empty] | 1 | UN | SIM | NAO | SIM | -
| #REF! | 14764 | CERES | AE-14-CE-907-1811 | GOIANÉSIA | GOIANÉSIA | RUA 03 C/ RIALMA QD. 87, LOTE 01 - SETOR GRANVILLE - GOIANÉSIA - GO | RESERVATÓRIO GRANVILLE | REL | 11120015 | 2020-07-09 | 1 | 1 | MEDIDOR | MACROMEDIDOR |  |  |  | 80 MM |  | 1 | UN | SIM | NAO | SIM | - |  |  |  | 40 M³/H
| #REF! | 14769 | CERES | AE-14-CE-907-1816 | GOIANÉSIA | GOIANÉSIA | RUA 37, QD 371 LT 12 - SETOR SUL - MORRO DO CRUZEIRO - GOIANÉSIA - GO | RESERVATÓRIO CRUZEIRO | RAP | 11120026 | 2020-07-09 | 2 | 2 | RESERVATORIO | RESERVATORIO APOIADO METALICO | DIAMETRO 12,00 M; ALTURA 4,40 M |  |  | 12,00 M X 12,00 M | 500 M³ | 1 | UN | SIM | NAO | SIM | - | [11 empty] | SIM
| #REF! | 14770 | CERES | AE-14-CE-907-1817 | GOIANÉSIA | GOIANÉSIA | RUA 37, QD 371 LT 12 - SETOR SUL - MORRO DO CRUZEIRO - GOIANÉSIA - GO | RESERVATÓRIO CRUZEIRO | RAP | 11120026 | 2020-07-09 | 2 | 2 | RESERVATORIO | RESERVATORIO APOIADO DE CONCRETO | DIAMETRO 12,00 M; ALTURA 4,40 M |  |  | 12,00 M X 12,00 M | 500 M³ | 1 | UN | SIM | NAO | SIM | - | [11 empty] | SIM
| #REF! | 14771 | CERES | AE-14-CE-907-1818 | GOIANÉSIA | GOIANÉSIA | RUA 37, QD 371 LT 12 - SETOR SUL - MORRO DO CRUZEIRO - GOIANÉSIA - GO | RESERVATÓRIO CRUZEIRO | RAP | 11120026 | 2020-07-09 | 2 | 2 | RESERVATORIO | RESERVATORIO APOIADO DE CONCRETO | DIAMETRO 12,00 M; ALTURA 4,40 M |  |  | 12,00 M X 12,00 M | 500 M³ | 1 | UN | SIM | NAO | SIM | - | [11 empty] | SIM
| #REF! | 14772 | CERES | AE-14-CE-907-1819 | GOIANÉSIA | GOIANÉSIA | RUA 37, QD 371 LT 12 - SETOR SUL - MORRO DO CRUZEIRO - GOIANÉSIA - GO | RESERVATÓRIO CRUZEIRO | RAP | 11120026 | 2020-07-09 | 2 | 2 | VALVULA | REGISTRO |  |  |  | 200 MM |  | 6 | UN | SIM | NAO | SIM | - | MANUAL | [10 empty] | SIM
| #REF! | 14773 | CERES | AE-14-CE-907-1820 | GOIANÉSIA | GOIANÉSIA | RUA 37, QD 371 LT 12 - SETOR SUL - MORRO DO CRUZEIRO - GOIANÉSIA - GO | RESERVATÓRIO CRUZEIRO | RAP | 11120026 | 2020-07-09 | 2 | 2 | VALVULA | REGISTRO |  |  |  | 300 MM |  | 2 | UN | SIM | NAO | SIM | - | MANUAL | [10 empty] | SIM
| #REF! | 14774 | CERES | AE-14-CE-907-1821 | GOIANÉSIA | GOIANÉSIA | RUA 37, QD 371 LT 12 - SETOR SUL - MORRO DO CRUZEIRO - GOIANÉSIA - GO | RESERVATÓRIO CRUZEIRO | RAP | 11120026 | 2020-07-09 | 2 | 2 | VALVULA | REGISTRO |  |  |  | 150 MM |  | 1 | UN | SIM | NAO | SIM | - | MANUAL | [10 empty] | SIM
| #REF! | 14775 | CERES | AE-14-CE-907-1822 | GOIANÉSIA | GOIANÉSIA | RUA 37, QD 371 LT 12 - SETOR SUL - MORRO DO CRUZEIRO - GOIANÉSIA - GO | RESERVATÓRIO CRUZEIRO | RAP | 11120026 | 2020-07-09 | 2 | 2 | VALVULA | REGISTRO |  |  |  | 250 MM |  | 1 | UN | SIM | NAO | SIM | - | MANUAL | [10 empty] | SIM
| #REF! | 14783 | CERES | AE-14-CE-907-1830 | GOIANÉSIA | GOIANÉSIA | RUA MARGARIDA – SAIDA PARA CAPTAÇÃO – VIDA NOVA - GOIANÉSIA - GO | EEE MARIANA | EEE | 11120029 | 2020-07-09 | 3 | 3 | ESTRUTURA | CAIXA DE ENTRADA - POCO SUCCAO - PULMAO |  |  |  | 6,00 M X 3,00 M |  | 1 | UN | SIM | NAO | SIM | -
| #REF! | 14784 | CERES | AE-14-CE-907-1831 | GOIANÉSIA | GOIANÉSIA | RUA MARGARIDA – SAIDA PARA CAPTAÇÃO – VIDA NOVA - GOIANÉSIA - GO | EEE MARIANA | EEE | 11120029 | 2020-07-09 | 3 | 3 | BOMBA | SUBMERSA | [5 empty] | 1 | UN | SIM | NAO | SIM | -
| #REF! | 14785 | CERES | AE-14-CE-907-1832 | GOIANÉSIA | GOIANÉSIA | RUA MARGARIDA – SAIDA PARA CAPTAÇÃO – VIDA NOVA - GOIANÉSIA - GO | EEE MARIANA | EEE | 11120029 | 2020-07-09 | 3 | 3 | VALVULA | REGISTRO |  |  |  | 150 MM |  | 2 | UN | SIM | NAO | SIM | - | MANUAL
| #REF! | 14786 | CERES | AE-14-CE-907-1833 | GOIANÉSIA | GOIANÉSIA | RUA MARGARIDA – SAIDA PARA CAPTAÇÃO – VIDA NOVA - GOIANÉSIA - GO | EEE MARIANA | EEE | 11120029 | 2020-07-09 | 3 | 3 | VALVULA | RETENCAO |  |  |  | 150 MM |  | 2 | UN | SIM | NAO | SIM | - | MANUAL
| #REF! | 14791 | CERES | AE-14-CE-907-1838 | GOIANÉSIA | GOIANÉSIA | ÀS MARGENS DO RIBEIRÃO "ANDA SÓ" - GOIANÉSIA - GO | EEAB I/CAPTAÇÃO CÓRREGO "ANDA SÓ" | CAPTAÇÃO - EEAB | 11120004 | 2020-07-09 | 4 | 4 | BARRAGEM | BARRAGEM DE NIVEL DE CONCRETO COM VERTEDOURO |  |  |  | 4,00 M X 1,50 M |  | 1 | UN | SIM | NAO | SIM | - | [11 empty] | SIM
| #REF! | 14792 | CERES | AE-14-CE-907-1839 | GOIANÉSIA | GOIANÉSIA | ÀS MARGENS DO RIBEIRÃO "ANDA SÓ" - GOIANÉSIA - GO | EEAB I/CAPTAÇÃO CÓRREGO "ANDA SÓ" | CAPTAÇÃO - EEAB | 11120004 | 2020-07-09 | 4 | 4 | ESTRUTURA | CANA DE ENTRADA DA CAPTCAO DE AGUA |  | CONCRETO |  | 3,00 M X 1,50 M X 2,50 M |  | 1 | UN | SIM | NAO | SIM | - | [11 empty] | SIM
| #REF! | 14802 | CERES | AE-14-CE-907-1849 | GOIANÉSIA | GOIANÉSIA | ÀS MARGENS DO RIBEIRÃO "ANDA SÓ" - GOIANÉSIA - GO | EEAB I/CAPTAÇÃO CÓRREGO "ANDA SÓ" | CAPTAÇÃO - EEAB | 11120004 | 2020-07-09 | 4 | 4 | VALVULA | REGISTRO |  |  |  | 200 MM |  | 2 | UN | SIM | NAO | SIM | - | MANUAL | [10 empty] | SIM
| #REF! | 14803 | CERES | AE-14-CE-907-1850 | GOIANÉSIA | GOIANÉSIA | ÀS MARGENS DO RIBEIRÃO "ANDA SÓ" - GOIANÉSIA - GO | EEAB I/CAPTAÇÃO CÓRREGO "ANDA SÓ" | CAPTAÇÃO - EEAB | 11120004 | 2020-07-09 | 4 | 4 | VALVULA | REGISTRO |  |  |  | 300 MM |  | 2 | UN | SIM | NAO | SIM | - | MANUAL | [10 empty] | SIM
| #REF! | 14815 | CERES | AE-14-CE-907-1862 | GOIANÉSIA | GOIANÉSIA | ÀS MARGENS DO RIBEIRÃO "ANDA SÓ" - GOIANÉSIA - GO | EEAB II | CAPTAÇÃO - EEAB | 11120005 | 2020-07-09 | 5 | 5 | VALVULA | REGISTRO |  |  |  | 100 MM |  | 8 | UN | SIM | NAO | SIM | - | MANUAL | [10 empty] | SIM
| #REF! | 14816 | CERES | AE-14-CE-907-1863 | GOIANÉSIA | GOIANÉSIA | ÀS MARGENS DO RIBEIRÃO "ANDA SÓ" - GOIANÉSIA - GO | EEAB II | CAPTAÇÃO - EEAB | 11120005 | 2020-07-09 | 5 | 5 | VALVULA | REGISTRO |  |  |  | 300 MM |  | 7 | UN | SIM | NAO | SIM | - | MANUAL | [10 empty] | SIM
| #REF! | 14817 | CERES | AE-14-CE-907-1864 | GOIANÉSIA | GOIANÉSIA | ÀS MARGENS DO RIBEIRÃO "ANDA SÓ" - GOIANÉSIA - GO | EEAB II | CAPTAÇÃO - EEAB | 11120005 | 2020-07-09 | 5 | 5 | VALVULA | REGISTRO |  |  |  | 400 MM |  | 1 | UN | SIM | NAO | SIM | - | MANUAL | [10 empty] | SIM
| #REF! | 14821 | CERES | AE-14-CE-907-1868 | GOIANÉSIA | GOIANÉSIA | ÀS MARGENS DO RIBEIRÃO "ANDA SÓ" - GOIANÉSIA - GO | EEAB II | CAPTAÇÃO - EEAB | 11120005 | 2020-07-09 | 5 | 5 | ESTRUTURA | TANQUE DE CONTATO |  | CONCRETO |  | 13,90 M X 3,80 X 2,80 M | 148 M³ | 2 | UN | SIM | NAO | SIM | - | [11 empty] | SIM
| #REF! | 14829 | CERES | AE-14-CE-907-1876 | GOIANÉSIA | GOIANÉSIA | AV. GOIAS B, ESQUINA COM RUA BROMELIA – DONA FIICA I - GOIANÉSIA - GO | EEE LARANJEIRAS | EEE | 11120006 | 2020-07-09 | 6 | 6 | ESTRUTURA | CAIXA DE ENTRADA - POCO SUCCAO - PULMAO |  |  |  | 2,40 M X 4,00 M |  | 1 | UN | SIM | NAO | SIM | - | [11 empty] | SIM
| #REF! | 14830 | CERES | AE-14-CE-907-1877 | GOIANÉSIA | GOIANÉSIA | AV. GOIAS B, ESQUINA COM RUA BROMELIA – DONA FIICA I - GOIANÉSIA - GO | EEE LARANJEIRAS | EEE | 11120006 | 2020-07-09 | 6 | 6 | BOMBA | SUBMERSA | [5 empty] | 1 | UN | SIM | NAO | SIM | - | [11 empty] | SIM
| #REF! | 14831 | CERES | AE-14-CE-907-1878 | GOIANÉSIA | GOIANÉSIA | AV. GOIAS B, ESQUINA COM RUA BROMELIA – DONA FIICA I - GOIANÉSIA - GO | EEE LARANJEIRAS | EEE | 11120006 | 2020-07-09 | 6 | 6 | VALVULA | REGISTRO |  |  |  | 150 MM |  | 2 | UN | SIM | NAO | SIM | - | MANUAL | [10 empty] | SIM
| #REF! | 14832 | CERES | AE-14-CE-907-1879 | GOIANÉSIA | GOIANÉSIA | AV. GOIAS B, ESQUINA COM RUA BROMELIA – DONA FIICA I - GOIANÉSIA - GO | EEE LARANJEIRAS | EEE | 11120006 | 2020-07-09 | 6 | 6 | VALVULA | REGISTRO |  |  |  | 100 MM |  | 1 | UN | SIM | NAO | SIM | - | MANUAL | [10 empty] | SIM
| #REF! | 14833 | CERES | AE-14-CE-907-1880 | GOIANÉSIA | GOIANÉSIA | AV. GOIAS B, ESQUINA COM RUA BROMELIA – DONA FIICA I - GOIANÉSIA - GO | EEE LARANJEIRAS | EEE | 11120006 | 2020-07-09 | 6 | 6 | VALVULA | RETENCAO |  |  |  | 150 MM |  | 2 | UN | SIM | NAO | SIM | - | MANUAL | [10 empty] | SIM
| #REF! | 14838 | CERES | AE-14-CE-907-1885 | GOIANÉSIA | GOIANÉSIA | RUA ZICO FRAGA QD. 12, LOTE 03 – MORADA DO IPÊ - GOIANÉSIA - GO | EEE IPÊ | EEE | 11120030 | 2020-07-09 | 7 | 7 | EDIFICACAO | EDIFICACAO | COBERTURA DE TELHA DE FIBROCIMENTO | ALVENARIA | CASA | 8,40 M x 2,50 M x 3,20 M |  | 1 | UN | SIM | NAO | SIM | - | [7 empty] | 21 M² |  |  |  | SIM
| #REF! | 14844 | CERES | AE-14-CE-907-1891 | GOIANÉSIA | GOIANÉSIA | RUA ZICO FRAGA QD. 12, LOTE 03 – MORADA DO IPÊ - GOIANÉSIA - GO | EEE IPÊ | EEE | 11120030 | 2020-07-09 | 7 | 7 | PAINEL | QUADRO DE COMANDO | [5 empty] | 1 | UN | SIM | NAO | SIM | - | [11 empty] | SIM
| #REF! | 14845 | CERES | AE-14-CE-907-1892 | GOIANÉSIA | GOIANÉSIA | RUA ZICO FRAGA QD. 12, LOTE 03 – MORADA DO IPÊ - GOIANÉSIA - GO | EEE IPÊ | EEE | 11120030 | 2020-07-09 | 7 | 7 | ESTRUTURA | CAIXA DE ENTRADA - POCO SUCCAO - PULMAO |  |  |  | 4,00 M X 2,00 M |  | 1 | UN | SIM | NAO | SIM | - | [11 empty] | SIM
| #REF! | 14846 | CERES | AE-14-CE-907-1893 | GOIANÉSIA | GOIANÉSIA | RUA ZICO FRAGA QD. 12, LOTE 03 – MORADA DO IPÊ - GOIANÉSIA - GO | EEE IPÊ | EEE | 11120030 | 2020-07-09 | 7 | 7 | BOMBA | SUBMERSA | [5 empty] | 1 | UN | SIM | NAO | SIM | - | [11 empty] | SIM
| #REF! | 14847 | CERES | AE-14-CE-907-1894 | GOIANÉSIA | GOIANÉSIA | RUA ZICO FRAGA QD. 12, LOTE 03 – MORADA DO IPÊ - GOIANÉSIA - GO | EEE IPÊ | EEE | 11120030 | 2020-07-09 | 7 | 7 | VALVULA | REGISTRO |  |  |  | 100 MM |  | 2 | UN | SIM | NAO | SIM | - | MANUAL | [10 empty] | SIM
| #REF! | 14848 | CERES | AE-14-CE-907-1895 | GOIANÉSIA | GOIANÉSIA | RUA ZICO FRAGA QD. 12, LOTE 03 – MORADA DO IPÊ - GOIANÉSIA - GO | EEE IPÊ | EEE | 11120030 | 2020-07-09 | 7 | 7 | VALVULA | RETENCAO |  |  |  | 100 MM |  | 2 | UN | SIM | NAO | SIM | - | MANUAL | [10 empty] | SIM
| #REF! | 14849 | CERES | AE-14-CE-907-1896 | GOIANÉSIA | GOIANÉSIA | RUA ZICO FRAGA QD. 12, LOTE 03 – MORADA DO IPÊ - GOIANÉSIA - GO | EEE IPÊ | EEE | 11120030 | 2020-07-09 | 7 | 7 | VALVULA | REGISTRO |  |  |  | 75 MM |  | 1 | UN | SIM | NAO | SIM | - | MANUAL | [10 empty] | SIM
| #REF! | 14857 | CERES | AE-14-CE-907-1904 | GOIANÉSIA | GOIANÉSIA | AVENIDA AVENIDA PARÁ QD.56 LT04 - S. OESTE, QD. 56, LT. 4, SETOR OESTE - GOIANÉSIA - GO | RESERVATÓRIO PARÁ | REL | 11120007 | 2020-07-09 | 8 | 8 | RESERVATORIO | RESERVATORIO ELEVADO DE CONCRETO | DIAMETRO 6,50 M; ALTURA 6,00 M |  |  | 6,50 M X 6,50 M | 200 M³ | 1 | UN | SIM | NAO | SIM | - | [11 empty] | SIM
| #REF! | 14858 | CERES | AE-14-CE-907-1905 | GOIANÉSIA | GOIANÉSIA | AVENIDA AVENIDA PARÁ QD.56 LT04 - S. OESTE, QD. 56, LT. 4, SETOR OESTE - GOIANÉSIA - GO | RESERVATÓRIO PARÁ | REL | 11120007 | 2020-07-09 | 8 | 8 | RESERVATORIO | RESERVATORIO ELEVADO DE CONCRETO | DIAMETRO 6,50 M; ALTURA 6,00 M |  |  | 6,50 M X 6,50 M | 200 M³ | 1 | UN | SIM | NAO | SIM | - | [11 empty] | SIM
| #REF! | 14859 | CERES | AE-14-CE-907-1906 | GOIANÉSIA | GOIANÉSIA | AVENIDA AVENIDA PARÁ QD.56 LT04 - S. OESTE, QD. 56, LT. 4, SETOR OESTE - GOIANÉSIA - GO | RESERVATÓRIO PARÁ | REL | 11120007 | 2020-07-09 | 8 | 8 | VALVULA | REGISTRO |  |  |  | 250 MM |  | 1 | UN | SIM | NAO | SIM | - | MANUAL | [10 empty] | SIM
| #REF! | 14860 | CERES | AE-14-CE-907-1907 | GOIANÉSIA | GOIANÉSIA | AVENIDA AVENIDA PARÁ QD.56 LT04 - S. OESTE, QD. 56, LT. 4, SETOR OESTE - GOIANÉSIA - GO | RESERVATÓRIO PARÁ | REL | 11120007 | 2020-07-09 | 8 | 8 | VALVULA | REGISTRO |  |  |  | 200 MM |  | 2 | UN | SIM | NAO | SIM | - | MANUAL | [10 empty] | SIM
| #REF! | 14861 | CERES | AE-14-CE-907-1908 | GOIANÉSIA | GOIANÉSIA | AVENIDA AVENIDA PARÁ QD.56 LT04 - S. OESTE, QD. 56, LT. 4, SETOR OESTE - GOIANÉSIA - GO | RESERVATÓRIO PARÁ | REL | 11120007 | 2020-07-09 | 8 | 8 | VALVULA | REGISTRO |  |  |  | 150 MM |  | 2 | UN | SIM | NAO | SIM | - | MANUAL | [10 empty] | SIM
| #REF! | 14862 | CERES | AE-14-CE-907-1909 | GOIANÉSIA | GOIANÉSIA | AVENIDA AVENIDA PARÁ QD.56 LT04 - S. OESTE, QD. 56, LT. 4, SETOR OESTE - GOIANÉSIA - GO | RESERVATÓRIO PARÁ | REL | 11120007 | 2020-07-09 | 8 | 8 | VALVULA | REGISTRO |  |  |  | 100 MM |  | 1 | UN | SIM | NAO | SIM | - | MANUAL | [10 empty] | SIM
| #REF! | 14865 | CERES | AE-14-CE-907-1912 | GOIANÉSIA | GOIANÉSIA | AVENIDA AVENIDA PARÁ QD.56 LT04 - S. OESTE, QD. 56, LT. 4, SETOR OESTE - GOIANÉSIA - GO | RESERVATÓRIO PARÁ | REL | 11120007 | 2020-07-09 | 8 | 8 | MEDIDOR | MACROMEDIDOR |  |  |  | 100 MM |  | 1 | UN | SIM | NAO | SIM | - |  |  |  | 100 M³/H | ITRON | HF10L | [5 empty] | SIM
| #REF! | 14875 | CERES | AE-14-CE-907-1922 | GOIANÉSIA | GOIANÉSIA | RUA 28 ESQ. C/ RUA 29-B CARRILLHO - GOIANÉSIA - GO | BOOSTER CARRILHO | RAP - BOOSTER | 11120025 | 2020-07-09 | 9 | 9 | VALVULA | REGISTRO |  |  |  | 150 MM |  | 2 | UN | SIM | NAO | SIM | - | MANUAL | [10 empty] | SIM
| #REF! | 14876 | CERES | AE-14-CE-907-1923 | GOIANÉSIA | GOIANÉSIA | RUA 28 ESQ. C/ RUA 29-B CARRILLHO - GOIANÉSIA - GO | BOOSTER CARRILHO | RAP - BOOSTER | 11120025 | 2020-07-09 | 9 | 9 | VALVULA | REGISTRO |  |  |  | 200 MM |  | 2 | UN | SIM | NAO | SIM | - | MANUAL | [10 empty] | SIM
| #REF! | 14879 | CERES | AE-14-CE-907-1926 | GOIANÉSIA | GOIANÉSIA | RUA 28 ESQ. C/ RUA 29-B CARRILLHO - GOIANESIA - GO | RESERVATÓRIO CARRILHO | RAP - BOOSTER | 11120024 | 2020-07-09 | 10 | 10 | RESERVATORIO | RESERVATORIO APOIADO DE CONCRETO | DIAMETRO 9,70 M; ALTURA 5,00 M |  |  | 9,70 M X 16,00 M | 700 M³ | 1 | UN | SIM | NAO | SIM | -
| #REF! | 14880 | CERES | AE-14-CE-907-1927 | GOIANÉSIA | GOIANÉSIA | RUA 28 ESQ. C/ RUA 29-B CARRILLHO - GOIANESIA - GO | RESERVATÓRIO CARRILHO | RAP - BOOSTER | 11120024 | 2020-07-09 | 10 | 10 | VALVULA | REGISTRO |  |  |  | 150 MM |  | 2 | UN | SIM | NAO | SIM | - | MANUAL
| #REF! | 14881 | CERES | AE-14-CE-907-1928 | GOIANÉSIA | GOIANÉSIA | RUA 28 ESQ. C/ RUA 29-B CARRILLHO - GOIANESIA - GO | RESERVATÓRIO CARRILHO | RAP - BOOSTER | 11120024 | 2020-07-09 | 10 | 10 | VALVULA | REGISTRO |  |  |  | 200 MM |  | 2 | UN | SIM | NAO | SIM | - | MANUAL
| #REF! | 14882 | CERES | AE-14-CE-907-1929 | GOIANÉSIA | GOIANÉSIA | RUA 28 ESQ. C/ RUA 29-B CARRILLHO - GOIANESIA - GO | RESERVATÓRIO CARRILHO | RAP - BOOSTER | 11120024 | 2020-07-09 | 10 | 10 | VALVULA | REGISTRO |  |  |  | 250 MM |  | 2 | UN | SIM | NAO | SIM | - | MANUAL
| #REF! | 14883 | CERES | AE-14-CE-907-1930 | GOIANÉSIA | GOIANÉSIA | RUA 28 ESQ. C/ RUA 29-B CARRILLHO - GOIANESIA - GO | RESERVATÓRIO CARRILHO | RAP - BOOSTER | 11120024 | 2020-07-09 | 10 | 10 | VALVULA | RETENCAO |  |  |  | 150 MM |  | 1 | UN | SIM | NAO | SIM | - | MANUAL
| #REF! | 14885 | CERES | AE-14-CE-1007-1932 | GOIANÉSIA | GOIANÉSIA | RUA 10 ENTRE AS RUAS 35 E 37, QD. 371, LT. 1 A 12 E 31 A 36, SUL - GOIANÉSIA - GO | ETA GOIANÉSIA | ETA | 11120019 | 2020-07-10 | 1 | 1 | EDIFICACAO | LABORATORIO | COBERTURA DE TELHA DE FIBROCIMENTO | ALVENARIA | CASA | 17,20 M x 6,50 M x 5,70 M |  | 1 | UN | SIM | NAO | SIM | - | [7 empty] | 111,8 M² |  |  |  | SIM
| #REF! | 14893 | CERES | AE-14-CE-1007-1940 | GOIANÉSIA | GOIANÉSIA | RUA 10 ENTRE AS RUAS 35 E 37, QD. 371, LT. 1 A 12 E 31 A 36, SUL - GOIANÉSIA - GO | ETA GOIANÉSIA | ETA | 11120019 | 2020-07-10 | 1 | 1 | VALVULA | REGISTRO |  |  |  | 150 MM |  | 1 | UN | SIM | NAO | SIM | - | MANUAL | [10 empty] | SIM
| #REF! | 14894 | CERES | AE-14-CE-1007-1941 | GOIANÉSIA | GOIANÉSIA | RUA 10 ENTRE AS RUAS 35 E 37, QD. 371, LT. 1 A 12 E 31 A 36, SUL - GOIANÉSIA - GO | ETA GOIANÉSIA | ETA | 11120019 | 2020-07-10 | 1 | 1 | VALVULA | REGISTRO |  |  |  | 200 MM |  | 3 | UN | SIM | NAO | SIM | - | MANUAL | [10 empty] | SIM
| #REF! | 14895 | CERES | AE-14-CE-1007-1942 | GOIANÉSIA | GOIANÉSIA | RUA 10 ENTRE AS RUAS 35 E 37, QD. 371, LT. 1 A 12 E 31 A 36, SUL - GOIANÉSIA - GO | ETA GOIANÉSIA | ETA | 11120019 | 2020-07-10 | 1 | 1 | VALVULA | REGISTRO |  |  |  | 250 MM |  | 16 | UN | SIM | NAO | SIM | - | MANUAL | [10 empty] | SIM
| #REF! | 14896 | CERES | AE-14-CE-1007-1943 | GOIANÉSIA | GOIANÉSIA | RUA 10 ENTRE AS RUAS 35 E 37, QD. 371, LT. 1 A 12 E 31 A 36, SUL - GOIANÉSIA - GO | ETA GOIANÉSIA | ETA | 11120019 | 2020-07-10 | 1 | 1 | VALVULA | REGISTRO |  |  |  | 300 MM |  | 7 | UN | SIM | NAO | SIM | - | MANUAL | [10 empty] | SIM
| #REF! | 14897 | CERES | AE-14-CE-1007-1944 | GOIANÉSIA | GOIANÉSIA | RUA 10 ENTRE AS RUAS 35 E 37, QD. 371, LT. 1 A 12 E 31 A 36, SUL - GOIANÉSIA - GO | ETA GOIANÉSIA | ETA | 11120019 | 2020-07-10 | 1 | 1 | VALVULA | REGISTRO |  |  |  | 400 MM |  | 2 | UN | SIM | NAO | SIM | - | MANUAL | [10 empty] | SIM
| #REF! | 14898 | CERES | AE-14-CE-1007-1945 | GOIANÉSIA | GOIANÉSIA | RUA 10 ENTRE AS RUAS 35 E 37, QD. 371, LT. 1 A 12 E 31 A 36, SUL - GOIANÉSIA - GO | ETA GOIANÉSIA | ETA | 11120019 | 2020-07-10 | 1 | 1 | VALVULA | REGISTRO |  |  |  | 500 MM |  | 5 | UN | SIM | NAO | SIM | - | MANUAL | [10 empty] | SIM
| #REF! | 14899 | CERES | AE-14-CE-1007-1946 | GOIANÉSIA | GOIANÉSIA | RUA 10 ENTRE AS RUAS 35 E 37, QD. 371, LT. 1 A 12 E 31 A 36, SUL - GOIANÉSIA - GO | ETA GOIANÉSIA | ETA | 11120019 | 2020-07-10 | 1 | 1 | VALVULA | REGISTRO |  |  |  | 300 MM |  | 2 | UN | SIM | NAO | SIM | - | MANUAL | [10 empty] | SIM
| #REF! | 14900 | CERES | AE-14-CE-1007-1947 | GOIANÉSIA | GOIANÉSIA | RUA 10 ENTRE AS RUAS 35 E 37, QD. 371, LT. 1 A 12 E 31 A 36, SUL - GOIANÉSIA - GO | ETA GOIANÉSIA | ETA | 11120019 | 2020-07-10 | 1 | 1 | VALVULA | REGISTRO |  |  |  | 200 MM |  | 1 | UN | SIM | NAO | SIM | - | MANUAL | [10 empty] | SIM
| #REF! | 14902 | CERES | AE-14-CE-1007-1949 | GOIANÉSIA | GOIANÉSIA | RUA 10 ENTRE AS RUAS 35 E 37, QD. 371, LT. 1 A 12 E 31 A 36, SUL - GOIANÉSIA - GO | ETA GOIANÉSIA | ETA | 11120019 | 2020-07-10 | 1 | 1 | MOTOR | INDUCAO | AGITADOR |  |  |  |  | 1 | UN | SIM | NAO | SIM | - |  | 0,75 CV | 1690 |  | WEG | 71 | [5 empty] | SIM
| #REF! | 14914 | CERES | AE-14-CE-1007-1961 | GOIANÉSIA | GOIANÉSIA | RUA 10 ENTRE AS RUAS 35 E 37, QD. 371, LT. 1 A 12 E 31 A 36, SUL - GOIANÉSIA - GO | ETA GOIANÉSIA | ETA | 11120019 | 2020-07-10 | 1 | 1 | MOTOR | INDUCAO | MOTOR DO FLOCULADOR |  |  |  |  | 1 | UN | SIM | NAO | SIM | - |  | 0,75 KW | 1718 |  | NORD |  |  |  | MOTOR DO FLOCULADOR |  |  | SIM
| #REF! | 14923 | CERES | AE-14-CE-1007-1970 | GOIANÉSIA | GOIANÉSIA | RUA 10 ENTRE AS RUAS 35 E 37, QD. 371, LT. 1 A 12 E 31 A 36, SUL - GOIANÉSIA - GO | ETA GOIANÉSIA | ETA | 11120019 | 2020-07-10 | 1 | 1 | BOMBA | DOSADORA | [5 empty] | 1 | UN | SIM | NAO | SIM | - |  |  |  |  | WATSON MARLOW | QDOS 30 | [5 empty] | SIM
| #REF! | 14924 | CERES | AE-14-CE-1007-1971 | GOIANÉSIA | GOIANÉSIA | RUA 10 ENTRE AS RUAS 35 E 37, QD. 371, LT. 1 A 12 E 31 A 36, SUL - GOIANÉSIA - GO | ETA GOIANÉSIA | ETA | 11120019 | 2020-07-10 | 1 | 1 | MEDIDOR | MACROMEDIDOR |  |  |  | 200 MM |  | 1 | UN | SIM | NAO | SIM | - |  |  |  | 500 M³/H | HIDROMETER | WP-AXIAL | M19HA00040 |  |  |  |  | SIM
| #REF! | 14925 | CERES | AE-14-CE-1007-1972 | GOIANÉSIA | GOIANÉSIA | RUA 10 ENTRE AS RUAS 35 E 37, QD. 371, LT. 1 A 12 E 31 A 36, SUL - GOIANÉSIA - GO | ETA GOIANÉSIA | ETA | 11120019 | 2020-07-10 | 1 | 1 | MEDIDOR | MACROMEDIDOR |  |  |  | 200 MM |  | 1 | UN | SIM | NAO | SIM | - |  |  |  | 500 M³/H | HIDROMETER | WP-AXIAL | M16HA00009 |  |  |  |  | SIM
| #REF! | 14937 | CERES | AE-14-CE-1007-1984 | GOIANÉSIA | GOIANÉSIA | RUA 10 ENTRE AS RUAS 35 E 37, QD. 371, LT. 1 A 12 E 31 A 36, SUL - GOIANÉSIA - GO | ETA GOIANÉSIA | ETA | 11120019 | 2020-07-10 | 1 | 1 | ESTRUTURA | FILTRO | CAIXA EM ALVENARIA; ESTRUTURA PARA AGUA | CONCRETO | TANQUE | 2,60 M X 2,30 M X 2,90 M | 18 M³ | 8 | UN | SIM | NAO | SIM | - | [11 empty] | SIM
| #REF! | 14938 | CERES | AE-14-CE-1007-1985 | GOIANÉSIA | GOIANÉSIA | RUA 10 ENTRE AS RUAS 35 E 37, QD. 371, LT. 1 A 12 E 31 A 36, SUL - GOIANÉSIA - GO | ETA GOIANÉSIA | ETA | 11120019 | 2020-07-10 | 1 | 1 | ESTRUTURA | DECANTADOR | CAIXA EM ALVENARIA; ESTRUTURA PARA AGUA | CONCRETO | TANQUE | 2,60 M X 4,70 M X 8,00 M | 98 M³ | 4 | UN | SIM | NAO | SIM | - | [11 empty] | SIM
| #REF! | 14939 | CERES | AE-14-CE-1007-1986 | GOIANÉSIA | GOIANÉSIA | RUA 10 ENTRE AS RUAS 35 E 37, QD. 371, LT. 1 A 12 E 31 A 36, SUL - GOIANÉSIA - GO | ETA GOIANÉSIA | ETA | 11120019 | 2020-07-10 | 1 | 1 | ESTRUTURA | DECANTADOR | CAIXA EM ALVENARIA; ESTRUTURA PARA AGUA | CONCRETO | TANQUE | 2,60 M X 4,70 M X 6,10 M | 75 M³ | 4 | UN | SIM | NAO | SIM | - | [11 empty] | SIM
| #REF! | 14940 | CERES | AE-14-CE-1007-1987 | GOIANÉSIA | GOIANÉSIA | RUA 10 ENTRE AS RUAS 35 E 37, QD. 371, LT. 1 A 12 E 31 A 36, SUL - GOIANÉSIA - GO | ETA GOIANÉSIA | ETA | 11120019 | 2020-07-10 | 1 | 1 | ESTRUTURA | FLOCULADOR | CAIXA EM ALVENARIA; ESTRUTURA PARA AGUA | CONCRETO | TANQUE | 3,45 M X 3,35 M X 2,60 M | 30 M³ | 12 | UN | SIM | NAO | SIM | - | [11 empty] | SIM
| #REF! | 14941 | CERES | AE-14-CE-1007-1988 | GOIANÉSIA | GOIANÉSIA | RUA 10 ENTRE AS RUAS 35 E 37, QD. 371, LT. 1 A 12 E 31 A 36, SUL - GOIANÉSIA - GO | ETA GOIANÉSIA | ETA | 11120019 | 2020-07-10 | 1 | 1 | ESTRUTURA | FLOCULADOR | CAIXA EM ALVENARIA; ESTRUTURA PARA AGUA | CONCRETO | TANQUE | 0,90 M X 10,60 M X 2,60 M | 25 M³ | 2 | UN | SIM | NAO | SIM | - | [11 empty] | SIM
| #REF! | 14942 | CERES | AE-14-CE-1007-1989 | GOIANÉSIA | GOIANÉSIA | RUA 10 ENTRE AS RUAS 35 E 37, QD. 371, LT. 1 A 12 E 31 A 36, SUL - GOIANÉSIA - GO | ETA GOIANÉSIA | ETA | 11120019 | 2020-07-10 | 1 | 1 | ESTRUTURA | FLOCULADOR | CAIXA EM ALVENARIA; ESTRUTURA PARA AGUA | CONCRETO | TANQUE | 2,60 M X 2,70 M X 13,90 M | 98 M³ | 2 | UN | SIM | NAO | SIM | - | [11 empty] | SIM
| #REF! | 14943 | CERES | AE-14-CE-1007-1990 | GOIANÉSIA | GOIANÉSIA | RUA 10 ENTRE AS RUAS 35 E 37, QD. 371, LT. 1 A 12 E 31 A 36, SUL - GOIANÉSIA - GO | ETA GOIANÉSIA | ETA | 11120019 | 2020-07-10 | 1 | 1 | ESTRUTURA | FLOCULADOR | CAIXA EM ALVENARIA; ESTRUTURA PARA AGUA | CONCRETO | TANQUE | 2,60 M X 13,90 M X 0,90 M | 32,5 M³ | 1 | UN | SIM | NAO | SIM | - | [11 empty] | SIM
| #REF! | 14944 | CERES | AE-14-CE-1007-1991 | GOIANÉSIA | GOIANÉSIA | RUA 10 ENTRE AS RUAS 35 E 37, QD. 371, LT. 1 A 12 E 31 A 36, SUL - GOIANÉSIA - GO | ETA GOIANÉSIA | ETA | 11120019 | 2020-07-10 | 1 | 1 | ESTRUTURA | FILTRO | CAIXA EM ALVENARIA; ESTRUTURA PARA AGUA | CONCRETO | TANQUE | 2,60 M X 2,70 M X 7,00 M | 50 M³ | 2 | UN | SIM | NAO | SIM | - | [11 empty] | SIM
| #REF! | 14945 | CERES | AE-14-CE-1007-1992 | GOIANÉSIA | GOIANÉSIA | RUA 10 ENTRE AS RUAS 35 E 37, QD. 371, LT. 1 A 12 E 31 A 36, SUL - GOIANÉSIA - GO | ETA GOIANÉSIA | ETA | 11120019 | 2020-07-10 | 1 | 1 | TANQUE | TANQUE DE FIBRA |  |  |  |  | 1500L | 1 | UN | NAO | SIM | SIM | - | [11 empty] | SIM
| #REF! | 14946 | CERES | AE-14-CE-1007-1993 | GOIANÉSIA | GOIANÉSIA | RUA 10 ENTRE AS RUAS 35 E 37, QD. 371, LT. 1 A 12 E 31 A 36, SUL - GOIANÉSIA - GO | ETA GOIANÉSIA | ETA | 11120019 | 2020-07-10 | 1 | 1 | TANQUE | TANQUE DE FIBRA |  |  |  |  | 1500L | 1 | UN | NAO | SIM | SIM | - | [11 empty] | SIM
| #REF! | 14947 | CERES | AE-14-CE-1007-1994 | GOIANÉSIA | GOIANÉSIA | RUA 10 ENTRE AS RUAS 35 E 37, QD. 371, LT. 1 A 12 E 31 A 36, SUL - GOIANÉSIA - GO | ETA GOIANÉSIA | ETA | 11120019 | 2020-07-10 | 1 | 1 | TANQUE | TANQUE DE PLASTICO |  |  |  |  | 1000L | 1 | UN | SIM | NAO | SIM | - |  |  |  |  | TIGRE | [6 empty] | SIM
| #REF! | 14948 | CERES | AE-14-CE-1007-1995 | GOIANÉSIA | GOIANÉSIA | RUA 10 ENTRE AS RUAS 35 E 37, QD. 371, LT. 1 A 12 E 31 A 36, SUL - GOIANÉSIA - GO | ETA GOIANÉSIA | ETA | 11120019 | 2020-07-10 | 1 | 1 | TANQUE | TANQUE DE PLASTICO |  |  |  |  | 1000L | 1 | UN | SIM | NAO | SIM | - |  |  |  |  | TIGRE | [6 empty] | SIM
| #REF! | 14949 | CERES | AE-14-CE-1007-1996 | GOIANÉSIA | GOIANÉSIA | RUA 10 ENTRE AS RUAS 35 E 37, QD. 371, LT. 1 A 12 E 31 A 36, SUL - GOIANÉSIA - GO | ETA GOIANÉSIA | ETA | 11120019 | 2020-07-10 | 1 | 1 | CALHA | CALHA PARSHALL | COMPRIMENTO: 9M |  |  | 9,00 M X 1,50 M |  | 1 | UN | SIM | NAO | SIM | - | [11 empty] | SIM
| #REF! | 14950 | CERES | AE-14-CE-1007-1997 | GOIANÉSIA | GOIANÉSIA | RUA 10 ENTRE AS RUAS 35 E 37, QD. 371, LT. 1 A 12 E 31 A 36, SUL - GOIANÉSIA - GO | ETA GOIANÉSIA | ETA | 11120019 | 2020-07-10 | 1 | 1 | TANQUE | TANQUE DE FIBRA |  |  |  |  | 1500L | 1 | UN | SIM | NAO | SIM | - | [8 empty] | AGITADOR |  |  | SIM
| #REF! | 14951 | CERES | AE-14-CE-1007-1998 | GOIANÉSIA | GOIANÉSIA | RUA 10 ENTRE AS RUAS 35 E 37, QD. 371, LT. 1 A 12 E 31 A 36, SUL - GOIANÉSIA - GO | ETA GOIANÉSIA | ETA | 11120019 | 2020-07-10 | 1 | 1 | TANQUE | TANQUE DE FIBRA |  |  |  |  | 1500L | 1 | UN | SIM | NAO | SIM | - | [8 empty] | AGITADOR |  |  | SIM
| #REF! | 14952 | CERES | AE-14-CE-1007-1999 | GOIANÉSIA | GOIANÉSIA | RUA 10 ENTRE AS RUAS 35 E 37, QD. 371, LT. 1 A 12 E 31 A 36, SUL - GOIANÉSIA - GO | ETA GOIANÉSIA | ETA | 11120019 | 2020-07-10 | 1 | 1 | TANQUE | TANQUE DE FIBRA |  |  |  |  | 1500L | 1 | UN | SIM | NAO | SIM | - | [8 empty] | AGITADOR |  |  | SIM
| #REF! | 14953 | CERES | AE-14-CE-1007-2000 | GOIANÉSIA | GOIANÉSIA | RUA 10 ENTRE AS RUAS 35 E 37, QD. 371, LT. 1 A 12 E 31 A 36, SUL - GOIANÉSIA - GO | ETA GOIANÉSIA | ETA | 11120019 | 2020-07-10 | 1 | 1 | TANQUE | TANQUE DE FIBRA |  |  |  |  | 1500L | 1 | UN | SIM | NAO | SIM | - | [8 empty] | AGITADOR |  |  | SIM
| #REF! | 14959 | CERES | AE-14-CE-1007-2006 | GOIANÉSIA | GOIANÉSIA | RUA 10 ENTRE AS RUAS 35 E 37, QD. 371, LT. 1 A 12 E 31 A 36, SUL - GOIANÉSIA - GO | ETA GOIANÉSIA | ETA | 11120019 | 2020-07-10 | 1 | 1 | BOMBA | REDUTORA | [5 empty] | 1 | UN | SIM | NAO | SIM | - | [8 empty] | BOMBA DO FLOCULADOR |  |  | SIM
| #REF! | 14963 | CERES | AE-14-CE-1007-2010 | GOIANÉSIA | GOIANÉSIA | RUA 10 ENTRE AS RUAS 35 E 37, QD. 371, LT. 1 A 12 E 31 A 36, SUL - GOIANÉSIA - GO | ETA GOIANÉSIA | ETA | 11120019 | 2020-07-10 | 1 | 1 | BOMBA | REDUTORA | [5 empty] | 1 | UN | SIM | NAO | SIM | - | [8 empty] | BOMBA DO FLOCULADOR |  |  | SIM
| #REF! | 14968 | CERES | AE-14-CE-1007-2015 | GOIANÉSIA | GOIANÉSIA | RUA 10 ENTRE AS RUAS 35 E 37, QD. 371, LT. 1 A 12 E 31 A 36, SUL - GOIANÉSIA - GO | ETA GOIANÉSIA | ETA | 11120019 | 2020-07-10 | 1 | 1 | BOMBA | REDUTORA | [5 empty] | 1 | UN | SIM | NAO | SIM | - | [8 empty] | BOMBA DO FLOCULADOR |  |  | SIM
| #REF! | 14985 | CERES | AE-14-CE-1007-2032 | GOIANÉSIA | GOIANÉSIA | RUA 10 ENTRE AS RUAS 35 E 37, QD. 371, LT. 1 A 12 E 31 A 36, SUL - GOIANÉSIA - GO | EEAT ETA GOIANÉSIA | ETA | 11120020 | 2020-07-10 | 2 | 2 | VALVULA | REGISTRO |  |  |  | 200 MM |  | 2 | UN | NAO | SIM | SIM | - | MANUAL | [10 empty] | SIM
| #REF! | 14986 | CERES | AE-14-CE-1007-2033 | GOIANÉSIA | GOIANÉSIA | RUA 10 ENTRE AS RUAS 35 E 37, QD. 371, LT. 1 A 12 E 31 A 36, SUL - GOIANÉSIA - GO | EEAT ETA GOIANÉSIA | ETA | 11120020 | 2020-07-10 | 2 | 2 | VALVULA | REGISTRO |  |  |  | 200 MM |  | 8 | UN | SIM | NAO | SIM | - | MANUAL | [10 empty] | SIM
| #REF! | 14987 | CERES | AE-14-CE-1007-2034 | GOIANÉSIA | GOIANÉSIA | RUA 10 ENTRE AS RUAS 35 E 37, QD. 371, LT. 1 A 12 E 31 A 36, SUL - GOIANÉSIA - GO | EEAT ETA GOIANÉSIA | ETA | 11120020 | 2020-07-10 | 2 | 2 | VALVULA | REGISTRO |  |  |  | 250 MM |  | 4 | UN | SIM | NAO | SIM | - | MANUAL | [10 empty] | SIM
| #REF! | 15000 | CERES | AE-14-CE-1007-2047 | GOIANÉSIA | GOIANÉSIA | RUA 10 ENTRE AS RUAS 35 E 37, QD. 371, LT. 1 A 12 E 31 A 36, SUL - GOIANÉSIA - GO | ALMOXARIFADO ETA GOIANÉSIA | ETA | 11120021 | 2020-07-10 | 3 | 3 | BOMBA | SUBMERSA | [5 empty] | 1 | UN | NAO | SIM | SIM | - |  | 40 CV | 1750 | 447 M³/H | HELIBOMBAS | HAM402301 |  |  | 15 MCA |  |  | SIM
| #REF! | 15001 | CERES | AE-14-CE-1007-2048 | GOIANÉSIA | GOIANÉSIA | RUA 10 ENTRE AS RUAS 35 E 37, QD. 371, LT. 1 A 12 E 31 A 36, SUL - GOIANÉSIA - GO | REL ETA GOIANÉSIA | ETA | 11120022 | 2020-07-10 | 4 | 4 | RESERVATORIO | RESERVATORIO ELEVADO DE CONCRETO | DIAMETRO 8,00 M; ALTURA 6,00 M |  |  | 8,00 M X 8,00 M | 300 M³ | 1 | UN | SIM | NAO | SIM | - | [11 empty] | SIM
| #REF! | 15002 | CERES | AE-14-CE-1007-2049 | GOIANÉSIA | GOIANÉSIA | RUA 10 ENTRE AS RUAS 35 E 37, QD. 371, LT. 1 A 12 E 31 A 36, SUL - GOIANÉSIA - GO | RET ETA GOIANÉSIA | ETA | 11120023 | 2020-07-10 | 5 | 5 | RESERVATORIO | RESERVATORIO ENTERRADO DE CONCRETO | LARGURA 22 M; COMPRIMENTO 20 M |  |  | 22,0 M X 20,0 M X 4,0 M | 1700 M³ | 2 | UN | SIM | NAO | SIM | - | [11 empty] | SIM
| #REF! | 15016 | CERES | AE-14-CE-1007-2063 | GOIANÉSIA | GOIANÉSIA | RUA FILGUEIRAS COM AV. BRASIL, QD.S. AREA VERDE- PARQUE DAS PALMEIRAS - GOIANÉSIA - GO | EEE PALMEIRAS | EEE | 11120028 | 2020-07-10 | 8 | 8 | ESTRUTURA | CAIXA DE ENTRADA - POCO SUCCAO - PULMAO |  |  |  | 10,00 M X 6,00 M |  | 1 | UN | SIM | NAO | SIM | -
| #REF! | 15017 | CERES | AE-14-CE-1007-2064 | GOIANÉSIA | GOIANÉSIA | RUA FILGUEIRAS COM AV. BRASIL, QD.S. AREA VERDE- PARQUE DAS PALMEIRAS - GOIANÉSIA - GO | EEE PALMEIRAS | EEE | 11120028 | 2020-07-10 | 8 | 8 | MOTOR | INDUCAO | [5 empty] | 1 | UN | SIM | NAO | SIM | - |  | 22 KW | 1770 |  | SEW EURODRIVE
| #REF! | 15018 | CERES | AE-14-CE-1007-2065 | GOIANÉSIA | GOIANÉSIA | RUA FILGUEIRAS COM AV. BRASIL, QD.S. AREA VERDE- PARQUE DAS PALMEIRAS - GOIANÉSIA - GO | EEE PALMEIRAS | EEE | 11120028 | 2020-07-10 | 8 | 8 | MOTOR | INDUCAO | [5 empty] | 1 | UN | SIM | NAO | SIM | - |  | 22 KW | 1770 |  | SEW EURODRIVE
| #REF! | 15019 | CERES | AE-14-CE-1007-2066 | GOIANÉSIA | GOIANÉSIA | RUA FILGUEIRAS COM AV. BRASIL, QD.S. AREA VERDE- PARQUE DAS PALMEIRAS - GOIANÉSIA - GO | EEE PALMEIRAS | EEE | 11120028 | 2020-07-10 | 8 | 8 | MOTOR | INDUCAO | [5 empty] | 1 | UN | SIM | NAO | SIM | - |  | 22 KW | 1770 |  | SEW EURODRIVE
| #REF! | 15020 | CERES | AE-14-CE-1007-2067 | GOIANÉSIA | GOIANÉSIA | RUA FILGUEIRAS COM AV. BRASIL, QD.S. AREA VERDE- PARQUE DAS PALMEIRAS - GOIANÉSIA - GO | EEE PALMEIRAS | EEE | 11120028 | 2020-07-10 | 8 | 8 | VALVULA | RETENCAO |  |  |  | 200 MM |  | 3 | UN | SIM | NAO | SIM | - | MANUAL
| #REF! | 15021 | CERES | AE-14-CE-1007-2068 | GOIANÉSIA | GOIANÉSIA | RUA FILGUEIRAS COM AV. BRASIL, QD.S. AREA VERDE- PARQUE DAS PALMEIRAS - GOIANÉSIA - GO | EEE PALMEIRAS | EEE | 11120028 | 2020-07-10 | 8 | 8 | VALVULA | REGISTRO |  |  |  | 200 MM |  | 3 | UN | SIM | NAO | SIM | - | MANUAL
| #REF! | 15022 | CERES | AE-14-CE-1007-2069 | GOIANÉSIA | GOIANÉSIA | RUA FILGUEIRAS COM AV. BRASIL, QD.S. AREA VERDE- PARQUE DAS PALMEIRAS - GOIANÉSIA - GO | EEE PALMEIRAS | EEE | 11120028 | 2020-07-10 | 8 | 8 | VALVULA | REGISTRO |  |  |  | 75 MM |  | 1 | UN | SIM | NAO | SIM | - | MANUAL
| #REF! | 15023 | CERES | AE-14-CE-1007-2070 | GOIANÉSIA | GOIANÉSIA | RUA FILGUEIRAS COM AV. BRASIL, QD.S. AREA VERDE- PARQUE DAS PALMEIRAS - GOIANÉSIA - GO | EEE PALMEIRAS | EEE | 11120028 | 2020-07-10 | 8 | 8 | BOMBA | CENTRIFUGA | HELICOIDAL |  |  |  |  | 1 | UN | SIM | NAO | SIM | - |  |  |  |  | NETZSCH DO BRASIL
| #REF! | 15024 | CERES | AE-14-CE-1007-2071 | GOIANÉSIA | GOIANÉSIA | RUA FILGUEIRAS COM AV. BRASIL, QD.S. AREA VERDE- PARQUE DAS PALMEIRAS - GOIANÉSIA - GO | EEE PALMEIRAS | EEE | 11120028 | 2020-07-10 | 8 | 8 | BOMBA | CENTRIFUGA | HELICOIDAL |  |  |  |  | 1 | UN | SIM | NAO | SIM | - |  |  |  |  | NETZSCH DO BRASIL
| #REF! | 15025 | CERES | AE-14-CE-1007-2072 | GOIANÉSIA | GOIANÉSIA | RUA FILGUEIRAS COM AV. BRASIL, QD.S. AREA VERDE- PARQUE DAS PALMEIRAS - GOIANÉSIA - GO | EEE PALMEIRAS | EEE | 11120028 | 2020-07-10 | 8 | 8 | BOMBA | CENTRIFUGA | HELICOIDAL |  |  |  |  | 1 | UN | SIM | NAO | SIM | - |  |  |  |  | NETZSCH DO BRASIL
| #REF! | 15026 | CERES | AE-14-CE-1007-2073 | GOIANÉSIA | GOIANÉSIA | RUA FILGUEIRAS COM AV. BRASIL, QD.S. AREA VERDE- PARQUE DAS PALMEIRAS - GOIANÉSIA - GO | EEE PALMEIRAS | EEE | 11120028 | 2020-07-10 | 8 | 8 | PAINEL | QUADRO DE COMANDO | [5 empty] | 1 | UN | SIM | NAO | SIM | -
| #REF! | 15027 | CERES | AE-14-CE-1007-2074 | GOIANÉSIA | GOIANÉSIA | RUA FILGUEIRAS COM AV. BRASIL, QD.S. AREA VERDE- PARQUE DAS PALMEIRAS - GOIANÉSIA - GO | EEE PALMEIRAS | EEE | 11120028 | 2020-07-10 | 8 | 8 | GRUPO MOTO GERADOR | GERADOR DE ENERGIA | [5 empty] | 1 | UN | SIM | NAO | SIM | - |  | 83 KVA | 1800 |  | HEIMER
| #REF! | 15028 | CERES | AE-14-CE-1007-2075 | GOIANÉSIA | GOIANÉSIA | RUA FILGUEIRAS COM AV. BRASIL, QD.S. AREA VERDE- PARQUE DAS PALMEIRAS - GOIANÉSIA - GO | EEE PALMEIRAS | EEE | 11120028 | 2020-07-10 | 8 | 8 | PAINEL | QUADRO DE COMANDO | [5 empty] | 1 | UN | SIM | NAO | SIM | - | [8 empty] | DO GERADOR
| #REF! | 15030 | CERES | AE-14-CE-1307-2077 | GOIANÉSIA | GOIANÉSIA | FAZENDA CALÇÃO DE COURO, QD. 1, LT. 389 - GOIANÉSIA - GO | ETE GOIANÉSIA | ETE | 11120013 | 2020-07-13 | 4 | 4 | ESTRUTURA | ESTRUTURA DO REATOR | CAIXA EM ALVENARIA, ESTRUTURA PARA ESGOTO | CONCRETO | TANQUE | 24,50 M X 30,90 M X 3,20 M |  | 1 | UN | SIM | NAO | SIM | - | [7 empty] | 757,05 M² |  |  |  | SIM
| #REF! | 15040 | CERES | AE-14-CE-1307-2087 | GOIANÉSIA | GOIANÉSIA | FAZENDA CALÇÃO DE COURO, QD. 1, LT. 389 - GOIANÉSIA - GO | ETE GOIANÉSIA | ETE | 11120013 | 2020-07-13 | 4 | 4 | VALVULA | REGISTRO |  |  |  | 500 MM |  | 6 | UN | SIM | NAO | SIM | - | MANUAL | [10 empty] | SIM
| #REF! | 15041 | CERES | AE-14-CE-1307-2088 | GOIANÉSIA | GOIANÉSIA | FAZENDA CALÇÃO DE COURO, QD. 1, LT. 389 - GOIANÉSIA - GO | ETE GOIANÉSIA | ETE | 11120013 | 2020-07-13 | 4 | 4 | BOMBA | SUBMERSA | [5 empty] | 1 | UN | SIM | NAO | SIM | - | [11 empty] | SIM
| #REF! | 15042 | CERES | AE-14-CE-1307-2089 | GOIANÉSIA | GOIANÉSIA | FAZENDA CALÇÃO DE COURO, QD. 1, LT. 389 - GOIANÉSIA - GO | ETE GOIANÉSIA | ETE | 11120013 | 2020-07-13 | 4 | 4 | ESTRUTURA | ESTRUTURA DO REATOR | CAIXA EM ALVENARIA, ESTRUTURA PARA ESGOTO | CONCRETO | TANQUE | 10,50 M X 2,50 M X 3,20 M | 85 M³ | 12 | UN | SIM | NAO | SIM | - | [11 empty] | SIM
| #REF! | 15043 | CERES | AE-14-CE-1307-2090 | GOIANÉSIA | GOIANÉSIA | FAZENDA CALÇÃO DE COURO, QD. 1, LT. 389 - GOIANÉSIA - GO | ETE GOIANÉSIA | ETE | 11120013 | 2020-07-13 | 4 | 4 | ESTRUTURA | LEITO DE SECAGEM | CAIXA EM ALVENARIA, ESTRUTURA PARA ESGOTO | CONCRETO | ABERTO | 10,30 M X 35,30 M |  | 1 | UN | SIM | NAO | SIM | - | [11 empty] | SIM
| #REF! | 15044 | CERES | AE-14-CE-1307-2091 | GOIANÉSIA | GOIANÉSIA | FAZENDA CALÇÃO DE COURO, QD. 1, LT. 389 - GOIANÉSIA - GO | ETE GOIANÉSIA | ETE | 11120013 | 2020-07-13 | 4 | 4 | ESTRUTURA | LEITO DE SECAGEM | CAIXA EM ALVENARIA, ESTRUTURA PARA ESGOTO | CONCRETO | ABERTO | 10,30 M X 34,90 M |  | 1 | UN | SIM | NAO | SIM | - | [11 empty] | SIM
| #REF! | 15045 | CERES | AE-14-CE-1307-2092 | GOIANÉSIA | GOIANÉSIA | FAZENDA CALÇÃO DE COURO, QD. 1, LT. 389 - GOIANÉSIA - GO | ETE GOIANÉSIA | ETE | 11120013 | 2020-07-13 | 4 | 4 | ESTRUTURA | LEITO DE SECAGEM | CAIXA EM ALVENARIA, ESTRUTURA PARA ESGOTO | CONCRETO | ABERTO | 10,20 M X 35,30 M |  | 3 | UN | SIM | NAO | SIM | - | [11 empty] | SIM
| #REF! | 15046 | CERES | AE-14-CE-1307-2093 | GOIANÉSIA | GOIANÉSIA | FAZENDA CALÇÃO DE COURO, QD. 1, LT. 389 - GOIANÉSIA - GO | ETE GOIANÉSIA | ETE | 11120013 | 2020-07-13 | 4 | 4 | ESTRUTURA | LEITO DE SECAGEM | CAIXA EM ALVENARIA, ESTRUTURA PARA ESGOTO | CONCRETO | ABERTO | 10,20 M X 34,90 M |  | 3 | UN | SIM | NAO | SIM | - | [11 empty] | SIM
| #REF! | 15047 | CERES | AE-14-CE-1307-2094 | GOIANÉSIA | GOIANÉSIA | FAZENDA CALÇÃO DE COURO, QD. 1, LT. 389 - GOIANÉSIA - GO | ETE GOIANÉSIA | ETE | 11120013 | 2020-07-13 | 4 | 4 | COMPORTA | COMPORTA MANUAL | PLASTICO |  |  | 0,70 M X 0,45 M |  | 1 | UN | SIM | NAO | SIM | - | [11 empty] | SIM
| #REF! | 15048 | CERES | AE-14-CE-1307-2095 | GOIANÉSIA | GOIANÉSIA | FAZENDA CALÇÃO DE COURO, QD. 1, LT. 389 - GOIANÉSIA - GO | ETE GOIANÉSIA | ETE | 11120013 | 2020-07-13 | 4 | 4 | COMPORTA | COMPORTA MANUAL | PLASTICO |  |  | 0,65 M X 3,00 M |  | 4 | UN | SIM | NAO | SIM | - | [11 empty] | SIM
| #REF! | 15049 | CERES | AE-14-CE-1307-2096 | GOIANÉSIA | GOIANÉSIA | FAZENDA CALÇÃO DE COURO, QD. 1, LT. 389 - GOIANÉSIA - GO | ETE GOIANÉSIA | ETE | 11120013 | 2020-07-13 | 4 | 4 | COMPORTA | COMPORTA STOP-LOG | CONCRETO |  |  | 0,65 M X 3,00 M |  | 4 | UN | SIM | NAO | SIM | - | [11 empty] | SIM
| #REF! | 15050 | CERES | AE-14-CE-1307-2097 | GOIANÉSIA | GOIANÉSIA | FAZENDA CALÇÃO DE COURO, QD. 1, LT. 389 - GOIANÉSIA - GO | ETE GOIANÉSIA | ETE | 11120013 | 2020-07-13 | 4 | 4 | COMPORTA | COMPORTA MANUAL | PLASTICO |  |  | 0,65 M X 3,00 M |  | 8 | UN | SIM | NAO | SIM | - | [11 empty] | SIM
| #REF! | 15051 | CERES | AE-14-CE-1307-2098 | GOIANÉSIA | GOIANÉSIA | FAZENDA CALÇÃO DE COURO, QD. 1, LT. 389 - GOIANÉSIA - GO | ETE GOIANÉSIA | ETE | 11120013 | 2020-07-13 | 4 | 4 | COMPORTA | COMPORTA MANUAL | PLASTICO |  |  | 0,65 M X 3,00 M |  | 3 | UN | SIM | NAO | SIM | - | [11 empty] | SIM
| #REF! | 15052 | CERES | AE-14-CE-1307-2099 | GOIANÉSIA | GOIANÉSIA | FAZENDA CALÇÃO DE COURO, QD. 1, LT. 389 - GOIANÉSIA - GO | ETE GOIANÉSIA | ETE | 11120013 | 2020-07-13 | 4 | 4 | COMPORTA | COMPORTA STOP-LOG | CONCRETO |  |  | 0,65 M X 3,00 M |  | 3 | UN | SIM | NAO | SIM | - | [11 empty] | SIM
| #REF! | 15053 | CERES | AE-14-CE-1307-2100 | GOIANÉSIA | GOIANÉSIA | FAZENDA CALÇÃO DE COURO, QD. 1, LT. 389 - GOIANÉSIA - GO | ETE GOIANÉSIA | ETE | 11120013 | 2020-07-13 | 4 | 4 | COMPORTA | COMPORTA MANUAL | PLASTICO |  |  | 0,65 M X 3,00 M |  | 6 | UN | SIM | NAO | SIM | - | [11 empty] | SIM
| #REF! | 15054 | CERES | AE-14-CE-1307-2101 | GOIANÉSIA | GOIANÉSIA | FAZENDA CALÇÃO DE COURO, QD. 1, LT. 389 - GOIANÉSIA - GO | ETE GOIANÉSIA | ETE | 11120013 | 2020-07-13 | 4 | 4 | COMPORTA | COMPORTA STOP-LOG | CONCRETO |  |  | 0,65 M X 3,00 M |  | 6 | UN | SIM | NAO | SIM | - | [11 empty] | SIM
| #REF! | 15055 | CERES | AE-14-CE-1307-2102 | GOIANÉSIA | GOIANÉSIA | FAZENDA CALÇÃO DE COURO, QD. 1, LT. 389 - GOIANÉSIA - GO | ETE GOIANÉSIA | ETE | 11120013 | 2020-07-13 | 4 | 4 | LAGOA | LAGOA ANAEROBICA |  |  |  | 89,32 M X 248,99 M X 3,00 M | 66719,36 M³ | 1 | UN | SIM | NAO | SIM | - | [11 empty] | SIM
| #REF! | 15056 | CERES | AE-14-CE-1307-2103 | GOIANÉSIA | GOIANÉSIA | FAZENDA CALÇÃO DE COURO, QD. 1, LT. 389 - GOIANÉSIA - GO | ETE GOIANÉSIA | ETE | 11120013 | 2020-07-13 | 4 | 4 | LAGOA | LAGOA ANAEROBICA |  |  |  | 255,46 M X 98,46 M X 3,00 M | 78457,77 M³ | 1 | UN | SIM | NAO | SIM | - | [11 empty] | SIM
| #REF! | 15057 | CERES | AE-14-CE-1307-2104 | GOIANÉSIA | GOIANÉSIA | FAZENDA CALÇÃO DE COURO, QD. 1, LT. 389 - GOIANÉSIA - GO | ETE GOIANÉSIA | ETE | 11120013 | 2020-07-13 | 4 | 4 | LAGOA | LAGOA ANAEROBICA |  |  |  | 268,67 M X 98,99 M X 3,00 M | 79,786,93 M³ | 1 | UN | SIM | NAO | SIM | - | [11 empty] | SIM
| #REF! | 15058 | CERES | AE-14-CE-1307-2105 | GOIANÉSIA | GOIANÉSIA | FAZENDA CALÇÃO DE COURO, QD. 1, LT. 389 - GOIANÉSIA - GO | ETE GOIANÉSIA | ETE | 11120013 | 2020-07-13 | 4 | 4 | LAGOA | LAGOA ANAEROBICA |  |  |  | 221,10 M X 134,36 M X 3,00 M | 89,120,99 M³ | 1 | UN | SIM | NAO | SIM | - | [11 empty] | SIM
| #REF! | 15064 | CERES | AE-14-CE-1307-2111 | GOIANÉSIA | GOIANÉSIA | FAZ. CALÇÃO DE COURO, MORRO DA EMA - GOIANÉSIA - GO | CENTRO DE RESERVAÇÃO MORRO DA EMA | RAP | 11120008 | 2020-07-13 | 5 | 5 | RESERVATORIO | RESERVATORIO APOIADO DE CONCRETO | DIAMETRO 11,50 M; ALTURA 5,00 M |  |  | 11,50 M X 11,50 M | 500 M³ | 1 | UN | SIM | NAO | SIM | -
| #REF! | 15065 | CERES | AE-14-CE-1307-2112 | GOIANÉSIA | GOIANÉSIA | FAZ. CALÇÃO DE COURO, MORRO DA EMA - GOIANÉSIA - GO | CENTRO DE RESERVAÇÃO MORRO DA EMA | RAP | 11120008 | 2020-07-13 | 5 | 5 | RESERVATORIO | RESERVATORIO APOIADO METALICO | DIAMETRO 9,00 M; ALTURA 4,00 M |  |  | 9,00 M X 9,00 M | 250 M³ | 1 | UN | SIM | NAO | SIM | -
| #REF! | 15066 | CERES | AE-14-CE-1307-2113 | GOIANÉSIA | GOIANÉSIA | FAZ. CALÇÃO DE COURO, MORRO DA EMA - GOIANÉSIA - GO | CENTRO DE RESERVAÇÃO MORRO DA EMA | RAP | 11120008 | 2020-07-13 | 5 | 5 | RESERVATORIO | RESERVATORIO APOIADO METALICO | DIAMETRO 15,00 M; ALTURA 3,00 M |  |  | 15,00 M X 15,00 M | 500 M³ | 1 | UN | SIM | NAO | SIM | -
| #REF! | 15067 | CERES | AE-14-CE-1307-2114 | GOIANÉSIA | GOIANÉSIA | FAZ. CALÇÃO DE COURO, MORRO DA EMA - GOIANÉSIA - GO | CENTRO DE RESERVAÇÃO MORRO DA EMA | RAP | 11120008 | 2020-07-13 | 5 | 5 | RESERVATORIO | RESERVATORIO APOIADO DE CONCRETO | DIAMETRO 14,00 M; ALTURA 4,00 M |  |  | 14,00 M X 14,00 M | 661 M³ | 1 | UN | SIM | NAO | SIM | -
| #REF! | 15068 | CERES | AE-14-CE-1307-2115 | GOIANÉSIA | GOIANÉSIA | FAZ. CALÇÃO DE COURO, MORRO DA EMA - GOIANÉSIA - GO | CENTRO DE RESERVAÇÃO MORRO DA EMA | RAP | 11120008 | 2020-07-13 | 5 | 5 | RESERVATORIO | RESERVATORIO APOIADO METALICO | DIAMETRO 10,00 M; ALTURA 4,00 M |  |  | 10,00 M X 10,00 M | 350 M³ | 1 | UN | SIM | NAO | SIM | -
| #REF! | 15069 | CERES | AE-14-CE-1307-2116 | GOIANÉSIA | GOIANÉSIA | FAZ. CALÇÃO DE COURO, MORRO DA EMA - GOIANÉSIA - GO | CENTRO DE RESERVAÇÃO MORRO DA EMA | RAP | 11120008 | 2020-07-13 | 5 | 5 | VALVULA | REGISTRO |  |  |  | 250 MM |  | 10 | UN | SIM | NAO | SIM | - | MANUAL
| #REF! | 15070 | CERES | AE-14-CE-1307-2117 | GOIANÉSIA | GOIANÉSIA | FAZ. CALÇÃO DE COURO, MORRO DA EMA - GOIANÉSIA - GO | CENTRO DE RESERVAÇÃO MORRO DA EMA | RAP | 11120008 | 2020-07-13 | 5 | 5 | VALVULA | REGISTRO |  |  |  | 150 MM |  | 1 | UN | SIM | NAO | SIM | - | MANUAL
| #REF! | 15071 | CERES | AE-14-CE-1307-2118 | GOIANÉSIA | GOIANÉSIA | FAZ. CALÇÃO DE COURO, MORRO DA EMA - GOIANÉSIA - GO | CENTRO DE RESERVAÇÃO MORRO DA EMA | RAP | 11120008 | 2020-07-13 | 5 | 5 | VALVULA | REGISTRO |  |  |  | 200 MM |  | 3 | UN | SIM | NAO | SIM | - | MANUAL
| #REF! | 15072 | CERES | AE-14-CE-1307-2119 | GOIANÉSIA | GOIANÉSIA | FAZ. CALÇÃO DE COURO, MORRO DA EMA - GOIANÉSIA - GO | CENTRO DE RESERVAÇÃO MORRO DA EMA | RAP | 11120008 | 2020-07-13 | 5 | 5 | VALVULA | REGULADORA DE PRESSAO |  |  |  | 200 MM |  | 1 | UN | SIM | NAO | SIM | - | AUTOMATICO
| #REF! | 15082 | CERES | AE-14-CE-1307-2129 | GOIANÉSIA | GOIANÉSIA | FAZENDA CALÇÃO DE COURO - GOIANÉSIA - GO | EEE FINAL | EEE | 11120009 | 2020-07-13 | 6 | 6 | BOMBA | SUBMERSA | [5 empty] | 1 | UN | SIM | NAO | SIM | - | [11 empty] | SIM
| #REF! | 15083 | CERES | AE-14-CE-1307-2130 | GOIANÉSIA | GOIANÉSIA | FAZENDA CALÇÃO DE COURO - GOIANÉSIA - GO | EEE FINAL | EEE | 11120009 | 2020-07-13 | 6 | 6 | VALVULA | REGISTRO |  |  |  | 300 MM |  | 3 | UN | SIM | NAO | SIM | - | MANUAL | [10 empty] | SIM
| #REF! | 15084 | CERES | AE-14-CE-1307-2131 | GOIANÉSIA | GOIANÉSIA | FAZENDA CALÇÃO DE COURO - GOIANÉSIA - GO | EEE FINAL | EEE | 11120009 | 2020-07-13 | 6 | 6 | VALVULA | REGISTRO |  |  |  | 250 MM |  | 1 | UN | SIM | NAO | SIM | - | MANUAL | [10 empty] | SIM
| #REF! | 15085 | CERES | AE-14-CE-1307-2132 | GOIANÉSIA | GOIANÉSIA | FAZENDA CALÇÃO DE COURO - GOIANÉSIA - GO | EEE FINAL | EEE | 11120009 | 2020-07-13 | 6 | 6 | VALVULA | RETENCAO |  |  |  | 300 MM |  | 3 | UN | SIM | NAO | SIM | - | MANUAL | [10 empty] | SIM
| #REF! | 15086 | CERES | AE-14-CE-1307-2133 | GOIANÉSIA | GOIANÉSIA | FAZENDA CALÇÃO DE COURO - GOIANÉSIA - GO | EEE FINAL | EEE | 11120009 | 2020-07-13 | 6 | 6 | VALVULA | REGISTRO |  |  |  | 100 MM |  | 1 | UN | SIM | NAO | SIM | - | MANUAL | [10 empty] | SIM
| #REF! | 15094 | CERES | AE-14-CE-1307-2141 | GOIANÉSIA | GOIANÉSIA | FAZENDA CALÇÃO DE COURO - GOIANÉSIA - GO | EEE FINAL | EEE | 11120009 | 2020-07-13 | 6 | 6 | ESTRUTURA | CANAL DE ENTRADA | TRATAMENTO PRELIMINAR | CONCRETO | CANAL | 1,30 M X 2,15M X 1,00 M + 1,30 M X 2,45 M X 1,00 M |  | 1 | UN | SIM | NAO | SIM | - | [11 empty] | SIM
| #REF! | 15095 | CERES | AE-14-CE-1307-2142 | GOIANÉSIA | GOIANÉSIA | FAZENDA CALÇÃO DE COURO - GOIANÉSIA - GO | EEE FINAL | EEE | 11120009 | 2020-07-13 | 6 | 6 | POCO | POCO DE SUCCAO | ESTRUTURA EM ALVENARIA ; TRATAMENTO DE ESGOTO | ALVENARIA |  | 1,30 M X 2,80 M X 3,10 M |  | 1 | UN | SIM | NAO | SIM | - | [11 empty] | SIM
| #REF! | 15096 | CERES | AE-14-CE-1307-2143 | GOIANÉSIA | GOIANÉSIA | FAZENDA CALÇÃO DE COURO - GOIANÉSIA - GO | EEE FINAL | EEE | 11120009 | 2020-07-13 | 6 | 6 | ESTRUTURA | POCO PULMAO |  | CONCRETO | CONE | 4,80 M X 4,80 M X 8,00 M |  | 1 | UN | SIM | NAO | SIM | - | [11 empty] | SIM
| #REF! | 15097 | CERES | AE-14-CE-1307-2144 | GOIANÉSIA | GOIANÉSIA | FAZENDA CALÇÃO DE COURO - GOIANÉSIA - GO | EEE FINAL | EEE | 11120009 | 2020-07-13 | 6 | 6 | ESTRUTURA | CANAL DE ENTRADA | TRATAMENTO PRELIMINAR | CONCRETO | CANAL | 0,90 M X 7,00 M X 2,50 M |  | 1 | UN | SIM | NAO | SIM | - | [11 empty] | SIM
| #REF! | 15098 | CERES | AE-14-CE-1307-2145 | GOIANÉSIA | GOIANÉSIA | FAZENDA CALÇÃO DE COURO - GOIANÉSIA - GO | EEE FINAL | EEE | 11120009 | 2020-07-13 | 6 | 6 | CALHA | CALHA PARSHALL | COMPRIMENTO: 4M |  |  | - |  | 1 | UN | SIM | NAO | SIM | - | [11 empty] | SIM
| #REF! | 15099 | CERES | AE-14-CE-1307-2146 | GOIANÉSIA | GOIANÉSIA | FAZENDA CALÇÃO DE COURO - GOIANÉSIA - GO | EEE FINAL | EEE | 11120009 | 2020-07-13 | 6 | 6 | ESTRUTURA | TANQUE | RETANGULAR |  |  | 4,00 M X 2,70 M X 2,50 M |  | 1 | UN | SIM | NAO | SIM | - | [11 empty] | SIM
| #REF! | 15101 | CERES | AE-14-CE-1307-2148 | GOIANÉSIA | GOIANÉSIA | FAZENDA CALÇÃO DE COURO - GOIANÉSIA - GO | EEE FINAL | EEE | 11120009 | 2020-07-13 | 6 | 6 | COMPORTA | COMPORTA MANUAL | PLASTICO |  |  | 1,00 M X 1,20 M |  | 1 | UN | SIM | NAO | SIM | - | [11 empty] | SIM
| #REF! | 15102 | CERES | AE-14-CE-1307-2149 | GOIANÉSIA | GOIANÉSIA | FAZENDA CALÇÃO DE COURO - GOIANÉSIA - GO | EEE FINAL | EEE | 11120009 | 2020-07-13 | 6 | 6 | ESTRUTURA | GRADE DE RESIDUOS | METALICO |  |  | 1,00 M X 1,20 M |  | 1 | UN | SIM | NAO | SIM | - | [11 empty] | SIM
| #REF! | 15103 | CERES | AE-14-CE-1307-2150 | GOIANÉSIA | GOIANÉSIA | FAZENDA CALÇÃO DE COURO - GOIANÉSIA - GO | EEE FINAL | EEE | 11120009 | 2020-07-13 | 6 | 6 | ESTRUTURA | GRADE DE RESIDUOS | METALICO |  |  | 0,50 M X 1,00 M |  | 1 | UN | SIM | NAO | SIM | - | [11 empty] | SIM
| #REF! | 15104 | CERES | AE-14-CE-1307-2151 | GOIANÉSIA | GOIANÉSIA | FAZENDA CALÇÃO DE COURO - GOIANÉSIA - GO | EEE FINAL | EEE | 11120009 | 2020-07-13 | 6 | 6 | COMPORTA | COMPORTA HIDRAULICA | METALICO |  |  | 200 MM |  | 1 | UN | SIM | NAO | SIM | - | [11 empty] | SIM
x | [35 empty] | x

## Goianira
|  |  |  | BASE DE AVALIAÇÃO EQUIPAMENTOS SANEAGO |  | REFERÊNCIA: 31/12/2018 |  | 261 | [28 empty] | Auxiliar Localidade | Vai vistoriar?
X
|  | Sequência | Regional | NOME DA ASSET - EQUIPE - CIDADE - DATA - SEQ COM 4 DIGITOS | Cidade | Sistema | Endereço | Nomenclatura | Tipo de Instalação | Local de Inventário | Dia do inventário | ordem | Aba | Tipo de bem | Especificação | Informações Adicionais das Urbanizações e Benfeitorias | Fechamento Lateral | Padrão | Diâmetro/dimensões | Capacidade | Qtd | un | Operacional | Reserva | Elegível | Plaqueta | Acionamento | Potência | Rotação | Vazão | Fabricante | Modelo | Número de Série | área m² | Dados Adicionais
| #REF! | 35226 | GRANDE GOIÂNIA | AE-E04-GO-0508-0134 | GOIANIRA | NÚCLEO URBANO | RUA 20 QD 32 LT 05 PARQUE DAS CAMELIAS - GOIANIRA | EEAB CARMELIA | EEAB | 12390025 | 2020-07-08 | 8 | 10 | MOTOR | INDUCAO | [5 empty] | 1 | UN | SIM | NAO | SIM | 14001-5433 |  | 40 CV | 1770 |  | WEG | [6 empty] | SIM
| #REF! | 35227 | GRANDE GOIÂNIA | AE-E04-GO-0508-0135 | GOIANIRA | NÚCLEO URBANO | RUA 20 QD 32 LT 05 PARQUE DAS CAMELIAS - GOIANIRA | EEAB CARMELIA | EEAB | 12390025 | 2020-07-08 | 8 | 10 | MOTOR | INDUCAO | [5 empty] | 1 | UN | SIM | NAO | SIM | 14001-5434 |  | 40 CV | 1770 |  | WEG | [6 empty] | SIM
| #REF! | 35283 | GRANDE GOIÂNIA | AE-E04-GO-0508-0188 | GOIANIRA | SETOR PADRE PELÁGIO | AV PERIMETRAL C/ AV JOSE RODRIGUES NAVES QD 42 - GOIANIRA | AGÊNCIA E RESERVATÓRIO | RSE - EEAT | 12390027 | 2020-07-08 | 1 | 12 | MOTOR | COMBUSTAO | JET WAY |  |  |  |  | 1 | UN | SIM | NAO | SIM | 14001-5546 |  | 10 KW |  |  | AGRALE | [6 empty] | SIM
| #REF! | 35089 | GRANDE GOIÂNIA | AE-E04-GN-2507-0263 | GOIANIRA | NÚCLEO URBANO | RUA 07 COM RUA 01 QD A, PADRE PELAGIO - GOIANIRA | EEAT PADRE PELAGIO | EEAT | 12390023 | 2020-07-10 | 3 | 9 | MOTOR | INDUCAO | [5 empty] | 1 | UN | SIM | NAO | SIM | 14001-6189 |  | 7,5 CV |  |  | EBERLE | [6 empty] | SIM
| #REF! | 35090 | GRANDE GOIÂNIA | AE-E04-GN-2507-0264 | GOIANIRA | NÚCLEO URBANO | RUA 07 COM RUA 01 QD A, PADRE PELAGIO - GOIANIRA | EEAT PADRE PELAGIO | EEAT | 12390023 | 2020-07-10 | 3 | 9 | MOTOR | INDUCAO | [5 empty] | 1 | UN | SIM | NAO | SIM | 14001-6190 |  | 7,5 CV |  |  | EBERLE | [6 empty] | SIM
| #REF! | 35186 | GRANDE GOIÂNIA | AE-E04-GO-0508-0091 | GOIANIRA | LAGOA AZUL II | RUA L 30 COM RUA L 24 QD 25 - GOIANIRA | CR LAGO AZUL II | RAP | 12390011 | 2020-07-08 | 2 | 7 | MOTOR | INDUCAO | [5 empty] | 1 | UN | SIM | NAO | SIM | 14001-8061 |  | 1 CV |  |  | GRUNDFOS | [6 empty] | SIM
| #REF! | 35058 | GRANDE GOIÂNIA | AE-E04-GN-2507-0231 | GOIANIRA | NÚCLEO URBANO | RUA 07 COM RUA 01 QD A, PADRE PELAGIO - GOIANIRA | RESERVATÓRIO PADRE PELÁGIO | RAP - REL | 12390022 | 2020-07-10 | 2 | 7 | MOTOR | INDUCAO | [5 empty] | 1 | UN | SIM | NAO | SIM | 14001-8252 |  | 0,37 KW |  |  | NORD | [6 empty] | SIM
| #REF! | 35054 | GRANDE GOIÂNIA | AE-E04-GN-2507-0227 | GOIANIRA | NÚCLEO URBANO | RUA 07 COM RUA 01 QD A, PADRE PELAGIO - GOIANIRA | RESERVATÓRIO PADRE PELÁGIO | RAP - REL | 12390022 | 2020-07-10 | 2 | 7 | MOTOR | INDUCAO | [5 empty] | 1 | UN | SIM | NAO | SIM | 14001-9095 |  | 3 CV | 1625 |  | CE | [6 empty] | SIM
| #REF! | 35056 | GRANDE GOIÂNIA | AE-E04-GN-2507-0229 | GOIANIRA | NÚCLEO URBANO | RUA 07 COM RUA 01 QD A, PADRE PELAGIO - GOIANIRA | RESERVATÓRIO PADRE PELÁGIO | RAP - REL | 12390022 | 2020-07-10 | 2 | 7 | MOTOR | INDUCAO | [5 empty] | 1 | UN | SIM | NAO | SIM | 14001-9096 |  | 3 CV | 1625 |  | CE | [6 empty] | SIM
| #REF! | 35055 | GRANDE GOIÂNIA | AE-E04-GN-2507-0228 | GOIANIRA | NÚCLEO URBANO | RUA 07 COM RUA 01 QD A, PADRE PELAGIO - GOIANIRA | RESERVATÓRIO PADRE PELÁGIO | RAP - REL | 12390022 | 2020-07-10 | 2 | 7 | MOTOR | INDUCAO | [5 empty] | 1 | UN | SIM | NAO | SIM | 14001-9234 |  | 3 CV | 1625 |  | CE | [6 empty] | SIM
| #REF! | 35257 | GRANDE GOIÂNIA | AE-E04-GO-0508-0162 | GOIANIRA | SETOR PADRE PELÁGIO | AV PERIMETRAL C/ AV JOSE RODRIGUES NAVES QD 42 - GOIANIRA | AGÊNCIA E RESERVATÓRIO | RSE - EEAT | 12390027 | 2020-07-08 | 1 | 12 | BOMBA | SUBMERSA | [5 empty] | 1 | UN | NAO | SIM | SIM | 14015-2609 |  | 16 HP |  |  | EBARA | [6 empty] | SIM
| #REF! | 35259 | GRANDE GOIÂNIA | AE-E04-GO-0508-0164 | GOIANIRA | SETOR PADRE PELÁGIO | AV PERIMETRAL C/ AV JOSE RODRIGUES NAVES QD 42 - GOIANIRA | AGÊNCIA E RESERVATÓRIO | RSE - EEAT | 12390027 | 2020-07-08 | 1 | 12 | BOMBA | SUBMERSA | [5 empty] | 1 | UN | NAO | SIM | SIM | 14015-2610 |  | 16 HP |  |  | EBARA | [6 empty] | SIM
| #REF! | 35258 | GRANDE GOIÂNIA | AE-E04-GO-0508-0163 | GOIANIRA | SETOR PADRE PELÁGIO | AV PERIMETRAL C/ AV JOSE RODRIGUES NAVES QD 42 - GOIANIRA | AGÊNCIA E RESERVATÓRIO | RSE - EEAT | 12390027 | 2020-07-08 | 1 | 12 | BOMBA | SUBMERSA | [5 empty] | 1 | UN | NAO | SIM | SIM | 14015-2613 |  | 16 HP |  |  | EBARA | [6 empty] | SIM
| #REF! | 35260 | GRANDE GOIÂNIA | AE-E04-GO-0508-0165 | GOIANIRA | SETOR PADRE PELÁGIO | AV PERIMETRAL C/ AV JOSE RODRIGUES NAVES QD 42 - GOIANIRA | AGÊNCIA E RESERVATÓRIO | RSE - EEAT | 12390027 | 2020-07-08 | 1 | 12 | BOMBA | SUBMERSA | [5 empty] | 1 | UN | NAO | SIM | SIM | 14015-2614 |  | 16 HP |  |  | EBARA | [6 empty] | SIM
| #REF! | 35262 | GRANDE GOIÂNIA | AE-E04-GO-0508-0167 | GOIANIRA | SETOR PADRE PELÁGIO | AV PERIMETRAL C/ AV JOSE RODRIGUES NAVES QD 42 - GOIANIRA | AGÊNCIA E RESERVATÓRIO | RSE - EEAT | 12390027 | 2020-07-08 | 1 | 12 | BOMBA | SUBMERSA | [5 empty] | 1 | UN | NAO | SIM | SIM | 14015-2991 |  | 7,5 HP |  |  | EBARA | [6 empty] | SIM
| #REF! | 35261 | GRANDE GOIÂNIA | AE-E04-GO-0508-0166 | GOIANIRA | SETOR PADRE PELÁGIO | AV PERIMETRAL C/ AV JOSE RODRIGUES NAVES QD 42 - GOIANIRA | AGÊNCIA E RESERVATÓRIO | RSE - EEAT | 12390027 | 2020-07-08 | 1 | 12 | BOMBA | SUBMERSA | [5 empty] | 1 | UN | NAO | SIM | SIM | 14015-3806 |  | 16 HP |  |  | EBARA | [6 empty] | SIM
| #REF! | 35255 | GRANDE GOIÂNIA | AE-E04-GO-0508-0160 | GOIANIRA | SETOR PADRE PELÁGIO | AV PERIMETRAL C/ AV JOSE RODRIGUES NAVES QD 42 - GOIANIRA | AGÊNCIA E RESERVATÓRIO | RSE - EEAT | 12390027 | 2020-07-08 | 1 | 12 | BOMBA | SUBMERSA | [5 empty] | 1 | UN | NAO | SIM | SIM | 14015-4058 |  | 16 HP |  |  | EBARA | [6 empty] | SIM
| #REF! | 35254 | GRANDE GOIÂNIA | AE-E04-GO-0508-0159 | GOIANIRA | SETOR PADRE PELÁGIO | AV PERIMETRAL C/ AV JOSE RODRIGUES NAVES QD 42 - GOIANIRA | AGÊNCIA E RESERVATÓRIO | RSE - EEAT | 12390027 | 2020-07-08 | 1 | 12 | BOMBA | SUBMERSA | [5 empty] | 1 | UN | NAO | SIM | SIM | 14015-4992 |  | 16 HP |  |  | EBARA | [6 empty] | SIM
| #REF! | 34903 | GRANDE GOIÂNIA | AE-E04-GN-2507-0070 | GOIANIRA | CORA CORALINA | RUA 20 QD 14 NUMERO 13 CHACARA DOIS IRMÃOS LOS ANGELES - GOIANIRA | POÇO LOS ANGELES | POÇO | 12390003 | 2020-07-09 | 9 | 6 | PAINEL | QUADRO DE COMANDO | [5 empty] | 1 | UN | SIM | NAO | SIM | 14041-2103 | [11 empty] | SIM
| #REF! | 34992 | GRANDE GOIÂNIA | AE-E04-GN-2507-0165 | GOIANIRA | NÚCLEO URBANO | AV GOIAS - CENTRO (AREA DO LAGO DA PREFEITURA) - GOIANIRA | POÇO LAGO PREFEITURA | POÇO | 12390019 | 2020-07-10 | 7 | 2 | PAINEL | QUADRO DE COMANDO | [5 empty] | 1 | UN | SIM | NAO | SIM | 14041-2305 | [11 empty] | SIM
| #REF! | 35240 | GRANDE GOIÂNIA | AE-E04-GO-0508-0148 | GOIANIRA | NÚCLEO URBANO | RUA 20 QD 32 LT 05 PARQUE DAS CAMELIAS - GOIANIRA | EEAB CARMELIA | EEAB | 12390025 | 2020-07-08 | 8 | 10 | PAINEL | QUADRO DE COMANDO | [5 empty] | 1 | UN | SIM | NAO | SIM | 14041-2623 | [11 empty] | SIM
| #REF! | 35130 | GRANDE GOIÂNIA | AE-E04-GO-0508-0034 | GOIANIRA | LAGOA AZUL II | RUA L8 FAZENDA BOA VISTA - LAGOA AZUL - GOIANIRA | POÇO 06 LAGOA AZUL II | POÇO | 12390012 | 2020-07-08 | 5 | 3 | PAINEL | QUADRO DE COMANDO | [5 empty] | 1 | UN | SIM | NAO | SIM | 14041-2664 | [11 empty] | SIM
| #REF! | 35142 | GRANDE GOIÂNIA | AE-E04-GO-0508-0047 | GOIANIRA | NÚCLEO URBANO | RUA 22 QD 46 LT 13 PARQUE DAS CAMELIAS - GOIANIRA | POÇO CAMÉLIA | POÇO | 12390026 | 2020-07-08 | 6 | 4 | PAINEL | QUADRO DE COMANDO | [5 empty] | 1 | UN | SIM | NAO | SIM | 14041-2665 | [11 empty] | SIM
| #REF! | 34894 | GRANDE GOIÂNIA | AE-E04-GN-2507-0060 | GOIANIRA | CORA CORALINA | RUA JOAQUIM BONIFACIO GOMES SIQUEIRA QD 41 - GOIANIRA | POÇO CORA CORALINA | POÇO | 12390005 | 2020-07-09 | 7 | 5 | PAINEL | QUADRO DE COMANDO | [5 empty] | 1 | UN | SIM | NAO | SIM | 14041-2708 | [11 empty] | SIM
| #REF! | 35118 | GRANDE GOIÂNIA | AE-E04-GO-0508-0022 | GOIANIRA | NÚCLEO URBANO | AREA VERDE - RUA L12 QD 11- LAGOA AZUL - GOIANIRA | POÇO 701 - NUCLEO URBANO | POÇO | 12390017 | 2020-07-08 | 4 | 2 | PAINEL | QUADRO DE COMANDO | [5 empty] | 1 | UN | SIM | NAO | SIM | 14041-2722 | [11 empty] | SIM
| #REF! | 35096 | GRANDE GOIÂNIA | AE-E04-GN-2507-0270 | GOIANIRA | NÚCLEO URBANO | RUA 07 COM RUA 01 QD A, PADRE PELAGIO - GOIANIRA | EEAT PADRE PELAGIO | EEAT | 12390023 | 2020-07-10 | 3 | 9 | PAINEL | QUADRO DE COMANDO | [5 empty] | 1 | UN | SIM | NAO | SIM | 14041-3088 | [11 empty] | SIM
| #REF! | 35104 | GRANDE GOIÂNIA | AE-E04-GO-0508-0008 | GOIANIRA | NÚCLEO URBANO | AREA VERDE, RUA L06 QD 06 LT 07 - LAGO AZUL II - GOIANIRA | POÇO 05 NUCLEO URBANO | POÇO | 12390018 | 2020-07-08 | 3 | 1 | PAINEL | QUADRO DE COMANDO | [5 empty] | 1 | UN | SIM | NAO | SIM | 14041-3132 | [11 empty] | SIM
| #REF! | 35012 | GRANDE GOIÂNIA | AE-E04-GN-2507-0185 | GOIANIRA | NÚCLEO URBANO | RUA 07 COM RUA 01 QD A, PADRE PELAGIO - GOIANIRA | RESERVATÓRIO PADRE PELÁGIO | RAP - REL | 12390022 | 2020-07-10 | 2 | 4 | PAINEL | QUADRO DE COMANDO | [5 empty] | 1 | UN | SIM | NAO | SIM | 14041-3450 | [11 empty] | SIM
| #REF! | 35034 | GRANDE GOIÂNIA | AE-E04-GN-2507-0207 | GOIANIRA | JARDIM IMPERIAL | AV ACESSO 3 QD 6B LT 21 - JARDIM IMPERIAL - GOIANIRA | POÇO 05 JD IMPERIAL | POÇO | 12390008 | 2020-07-10 | 1 | 6 | PAINEL | QUADRO DE COMANDO | [5 empty] | 1 | UN | SIM | NAO | SIM | 14041-3450 | [11 empty] | SIM
| #REF! | 35006 | GRANDE GOIÂNIA | AE-E04-GN-2507-0178 | GOIANIRA | NÚCLEO URBANO | ALAMEDA BEIRA LAGO CH 14 LAGO AZUL - GOIANIRA | POÇO 07 NUCLEO URBANO | POÇO | 12390016 | 2020-07-10 | 8 | 3 | PAINEL | QUADRO DE COMANDO | [5 empty] | 1 | UN | SIM | NAO | SIM | 14041-3488 | [11 empty] | SIM
| #REF! | 35023 | GRANDE GOIÂNIA | AE-E04-GN-2507-0196 | GOIANIRA | MONTREAL | ZONA RURAL FAZENDA BOA VISTA - GOIANIRA | POÇO PRM 02 MONTREAL | POÇO | 12390015 | 2020-07-10 | 4 | 5 | PAINEL | QUADRO DE COMANDO | [5 empty] | 1 | UN | SIM | NAO | SIM | 14041-3948 | [11 empty] | SIM
| #REF! | 35066 | GRANDE GOIÂNIA | AE-E04-GN-2507-0239 | GOIANIRA | NÚCLEO URBANO | RUA 07 COM RUA 01 QD A, PADRE PELAGIO - GOIANIRA | RESERVATÓRIO PADRE PELÁGIO | RAP - REL | 12390022 | 2020-07-10 | 2 | 7 | PAINEL | QUADRO DE COMANDO | [5 empty] | 1 | UN | SIM | NAO | SIM | 14041-4226 | [11 empty] | SIM
| #REF! | 34970 | GRANDE GOIÂNIA | AE-E04-GN-2507-0142 | GOIANIRA | NÚCLEO URBANO | FAZENDA SÃO DOMINGOS - CHACARA SR FRANCISCO - GOIANIRA | EEAB, CAIXA DE REUNIÃO, POÇO P4 | EEAB - RAP - POÇO | 12390020 | 2020-07-09 | 5 | 10 | PAINEL | QUADRO DE COMANDO | [5 empty] | 1 | UN | SIM | NAO | SIM | 14041-4227 | [11 empty] | SIM
| #REF! | 34844 | GRANDE GOIÂNIA | AE-E04-GN-2507-0008 | GOIANIRA | ADILAR II | RUA MILÃO COM RUA FLORENCIA APM 2, ADILAIR II - GOIANIRA | POÇO ADILAIR PVA 01 | POÇO- REL | 12390001 | 2020-07-09 | 2 | 1 | PAINEL | QUADRO DE COMANDO | [5 empty] | 1 | UN | SIM | NAO | SIM | 14041-4228
| #REF! | 34916 | GRANDE GOIÂNIA | AE-E04-GN-2507-0087 | GOIANIRA | ADILAR II | RUA MILÃO COM RUA FLORENCIA APM 2, ADILAIR II - GOIANIRA | RESERVATÓRIO ADILAIR II | POÇO- REL | 12390002 | 2020-07-09 | 1 | 7 | PAINEL | QUADRO DE COMANDO | [5 empty] | 1 | UN | SIM | NAO | SIM | 14041-4229 | [11 empty] | SIM
| #REF! | 35231 | GRANDE GOIÂNIA | AE-E04-GO-0508-0139 | GOIANIRA | NÚCLEO URBANO | RUA 20 QD 32 LT 05 PARQUE DAS CAMELIAS - GOIANIRA | EEAB CARMELIA | EEAB | 12390025 | 2020-07-08 | 8 | 10 | BOMBA | CENTRIFUGA | [5 empty] | 1 | UN | SIM | NAO | SIM | 14047-2738 | [11 empty] | SIM
| #REF! | 35230 | GRANDE GOIÂNIA | AE-E04-GO-0508-0138 | GOIANIRA | NÚCLEO URBANO | RUA 20 QD 32 LT 05 PARQUE DAS CAMELIAS - GOIANIRA | EEAB CARMELIA | EEAB | 12390025 | 2020-07-08 | 8 | 10 | BOMBA | CENTRIFUGA | [5 empty] | 1 | UN | SIM | NAO | SIM | 14047-2739 | [11 empty] | SIM
| #REF! | 35092 | GRANDE GOIÂNIA | AE-E04-GN-2507-0266 | GOIANIRA | NÚCLEO URBANO | RUA 07 COM RUA 01 QD A, PADRE PELAGIO - GOIANIRA | EEAT PADRE PELAGIO | EEAT | 12390023 | 2020-07-10 | 3 | 9 | BOMBA | CENTRIFUGA | [5 empty] | 1 | UN | SIM | NAO | SIM | 14047-3378 |  |  |  | 30 M³/H | WORTHINGTON | [6 empty] | SIM
| #REF! | 35091 | GRANDE GOIÂNIA | AE-E04-GN-2507-0265 | GOIANIRA | NÚCLEO URBANO | RUA 07 COM RUA 01 QD A, PADRE PELAGIO - GOIANIRA | EEAT PADRE PELAGIO | EEAT | 12390023 | 2020-07-10 | 3 | 9 | BOMBA | CENTRIFUGA | [5 empty] | 1 | UN | SIM | NAO | SIM | 14047-3379 |  |  |  | 30 M³/H | WORTHINGTON | [6 empty] | SIM
| #REF! | 35176 | GRANDE GOIÂNIA | AE-E04-GO-0508-0081 | GOIANIRA | SETOR PADRE PELÁGIO | AV PERIMETRAL C/ AV JOSE RODRIGUES NAVES QD 42 - GOIANIRA | AGÊNCIA E RESERVATÓRIO | RSE - EEAT | 12390027 | 2020-07-08 | 1 | 6 | BOMBA | CENTRIFUGA | [5 empty] | 1 | UN | SIM | NAO | SIM | 14047-3704 |  |  |  | 34,88 M³/H | KSB | [6 empty] | SIM
| #REF! | 35187 | GRANDE GOIÂNIA | AE-E04-GO-0508-0092 | GOIANIRA | LAGOA AZUL II | RUA L 30 COM RUA L 24 QD 25 - GOIANIRA | CR LAGO AZUL II | RAP | 12390011 | 2020-07-08 | 2 | 7 | BOMBA | CENTRIFUGA | [5 empty] | 1 | UN | SIM | NAO | SIM | 14047-4048 |  |  |  | 38 M³/H | [7 empty] | SIM
| #REF! | 34963 | GRANDE GOIÂNIA | AE-E04-GN-2507-0135 | GOIANIRA | NÚCLEO URBANO | FAZENDA SÃO DOMINGOS - CHACARA SR FRANCISCO - GOIANIRA | EEAB, CAIXA DE REUNIÃO, POÇO P4 | EEAB - RAP - POÇO | 12390020 | 2020-07-09 | 5 | 10 | BOMBA | CENTRIFUGA | [5 empty] | 1 | UN | SIM | NAO | SIM | 14047-4152 | [11 empty] | SIM
| #REF! | 34964 | GRANDE GOIÂNIA | AE-E04-GN-2507-0136 | GOIANIRA | NÚCLEO URBANO | FAZENDA SÃO DOMINGOS - CHACARA SR FRANCISCO - GOIANIRA | EEAB, CAIXA DE REUNIÃO, POÇO P4 | EEAB - RAP - POÇO | 12390020 | 2020-07-09 | 5 | 10 | BOMBA | CENTRIFUGA | [5 empty] | 1 | UN | SIM | NAO | SIM | 14047-4374 | [11 empty] | SIM
| #REF! | 34947 | GRANDE GOIÂNIA | AE-E04-GN-2507-0118 | GOIANIRA | JARDIM IMPERIAL | RUA JOSE BENTO DA COSTA QD 45 LT 11 - JARDIM IMPERIAL - GOIANIRA | ÁREA DE TRATAMENTO E RESERVAÇÃO IMPERIAL | REL | 12390010 | 2020-07-09 | 10 | 9 | BOMBA | DOSADORA | [5 empty] | 1 | UN | SIM | NAO | SIM | 14048-1090 |  |  |  |  | ETATRON | DLX-MA/AD | [5 empty] | SIM
| #REF! | 34943 | GRANDE GOIÂNIA | AE-E04-GN-2507-0114 | GOIANIRA | JARDIM IMPERIAL | RUA JOSE BENTO DA COSTA QD 45 LT 11 - JARDIM IMPERIAL - GOIANIRA | ÁREA DE TRATAMENTO E RESERVAÇÃO IMPERIAL | REL | 12390010 | 2020-07-09 | 10 | 9 | BOMBA | DOSADORA | [5 empty] | 1 | UN | SIM | NAO | SIM | 14048-1159 |  |  |  |  | ETATRON | DLX-MA/AD | [5 empty] | SIM
| #REF! | 34945 | GRANDE GOIÂNIA | AE-E04-GN-2507-0116 | GOIANIRA | JARDIM IMPERIAL | RUA JOSE BENTO DA COSTA QD 45 LT 11 - JARDIM IMPERIAL - GOIANIRA | ÁREA DE TRATAMENTO E RESERVAÇÃO IMPERIAL | REL | 12390010 | 2020-07-09 | 10 | 9 | BOMBA | DOSADORA | [5 empty] | 1 | UN | SIM | NAO | SIM | 14048-1374 |  |  |  |  | ETATRON | DLX-MA/AD | [5 empty] | SIM
| #REF! | 34912 | GRANDE GOIÂNIA | AE-E04-GN-2507-0083 | GOIANIRA | ADILAR II | RUA MILÃO COM RUA FLORENCIA APM 2, ADILAIR II - GOIANIRA | RESERVATÓRIO ADILAIR II | POÇO- REL | 12390002 | 2020-07-09 | 1 | 7 | BOMBA | DOSADORA | [5 empty] | 1 | UN | SIM | NAO | SIM | 14048-1940 |  |  |  |  | ETATRON | DLX-MA | [5 empty] | SIM
| #REF! | 35063 | GRANDE GOIÂNIA | AE-E04-GN-2507-0236 | GOIANIRA | NÚCLEO URBANO | RUA 07 COM RUA 01 QD A, PADRE PELAGIO - GOIANIRA | RESERVATÓRIO PADRE PELÁGIO | RAP - REL | 12390022 | 2020-07-10 | 2 | 7 | BOMBA | DOSADORA | [5 empty] | 1 | UN | SIM | NAO | SIM | 14048-2313 |  | 0,37 KW |  |  | BREDEL | 10 | [5 empty] | SIM
| #REF! | 35079 | GRANDE GOIÂNIA | AE-E04-GN-2507-0252 | GOIANIRA | MONTREAL | RUA 10 QD 12 LT 19 MONTREAL - GOIANIRA | RESERVATÓRIO MONTREAL | REL | 12390014 | 2020-07-10 | 6 | 8 | BOMBA | DOSADORA | [5 empty] | 1 | UN | SIM | NAO | SIM | 14048-2353 |  |  |  |  | HIDROGERON
| #REF! | 35080 | GRANDE GOIÂNIA | AE-E04-GN-2507-0253 | GOIANIRA | MONTREAL | RUA 10 QD 12 LT 19 MONTREAL - GOIANIRA | RESERVATÓRIO MONTREAL | REL | 12390014 | 2020-07-10 | 6 | 8 | BOMBA | DOSADORA | [5 empty] | 1 | UN | SIM | NAO | SIM | 14048-2443 |  |  |  |  | EMEC | FCE
| #REF! | 34944 | GRANDE GOIÂNIA | AE-E04-GN-2507-0115 | GOIANIRA | JARDIM IMPERIAL | RUA JOSE BENTO DA COSTA QD 45 LT 11 - JARDIM IMPERIAL - GOIANIRA | ÁREA DE TRATAMENTO E RESERVAÇÃO IMPERIAL | REL | 12390010 | 2020-07-09 | 10 | 9 | BOMBA | DOSADORA | [5 empty] | 1 | UN | SIM | NAO | SIM | 14048-2444 |  |  |  |  | ETATRON | DLX-MA/AD | [5 empty] | SIM
| #REF! | 35078 | GRANDE GOIÂNIA | AE-E04-GN-2507-0251 | GOIANIRA | MONTREAL | RUA 10 QD 12 LT 19 MONTREAL - GOIANIRA | RESERVATÓRIO MONTREAL | REL | 12390014 | 2020-07-10 | 6 | 8 | BOMBA | DOSADORA | [5 empty] | 1 | UN | SIM | NAO | SIM | 14048-2464 |  |  |  |  | EMEC | FCE
| #REF! | 35217 | GRANDE GOIÂNIA | AE-E04-GO-0508-0122 | GOIANIRA | SISTEMA PLANALTO | RUA PL 56 QD 05 SETOR PLANALTO - GOIANIRA | RESERVATÓRIO PLANALTO | REL - RAP | 12390029 | 2020-07-08 | 10 | 9 | BOMBA | DOSADORA | [5 empty] | 1 | UN | SIM | NAO | SIM | 14048-2577 |  |  |  |  | HIDROGERON | [6 empty] | SIM
| #REF! | 35059 | GRANDE GOIÂNIA | AE-E04-GN-2507-0232 | GOIANIRA | NÚCLEO URBANO | RUA 07 COM RUA 01 QD A, PADRE PELAGIO - GOIANIRA | RESERVATÓRIO PADRE PELÁGIO | RAP - REL | 12390022 | 2020-07-10 | 2 | 7 | BOMBA | DOSADORA | [5 empty] | 1 | UN | SIM | NAO | SIM | 14048-2786 |  | 0,37 KW |  |  | BREDEL | 10 | [5 empty] | SIM
| #REF! | 35061 | GRANDE GOIÂNIA | AE-E04-GN-2507-0234 | GOIANIRA | NÚCLEO URBANO | RUA 07 COM RUA 01 QD A, PADRE PELAGIO - GOIANIRA | RESERVATÓRIO PADRE PELÁGIO | RAP - REL | 12390022 | 2020-07-10 | 2 | 7 | BOMBA | DOSADORA | [5 empty] | 1 | UN | SIM | NAO | SIM | 14048-2787 |  | 0,37 KW |  |  | NORD | [6 empty] | SIM
| #REF! | 34915 | GRANDE GOIÂNIA | AE-E04-GN-2507-0086 | GOIANIRA | ADILAR II | RUA MILÃO COM RUA FLORENCIA APM 2, ADILAIR II - GOIANIRA | RESERVATÓRIO ADILAIR II | POÇO- REL | 12390002 | 2020-07-09 | 1 | 7 | BOMBA | DOSADORA | [5 empty] | 1 | UN | SIM | NAO | SIM | 14048-2871 |  |  |  |  | ETATRON | DLX-MA | [5 empty] | SIM
| #REF! | 35060 | GRANDE GOIÂNIA | AE-E04-GN-2507-0233 | GOIANIRA | NÚCLEO URBANO | RUA 07 COM RUA 01 QD A, PADRE PELAGIO - GOIANIRA | RESERVATÓRIO PADRE PELÁGIO | RAP - REL | 12390022 | 2020-07-10 | 2 | 7 | BOMBA | DOSADORA | [5 empty] | 1 | UN | SIM | NAO | SIM | 14048-2918 |  | 0,37 KW |  |  | BREDEL | 10 | [5 empty] | SIM
| #REF! | 35067 | GRANDE GOIÂNIA | AE-E04-GN-2507-0240 | GOIANIRA | NÚCLEO URBANO | RUA 07 COM RUA 01 QD A, PADRE PELAGIO - GOIANIRA | RESERVATÓRIO PADRE PELÁGIO | RAP - REL | 12390022 | 2020-07-10 | 2 | 7 | PAINEL | AUTOMACAO | [5 empty] | 1 | UN | SIM | NAO | SIM | 24055-0719 | [11 empty] | SIM
| #REF! | 35241 | GRANDE GOIÂNIA | AE-E04-GO-0508-0149 | GOIANIRA | NÚCLEO URBANO | RUA 20 QD 32 LT 05 PARQUE DAS CAMELIAS - GOIANIRA | EEAB CARMELIA | EEAB | 12390025 | 2020-07-08 | 8 | 10 | PAINEL | AUTOMACAO | [5 empty] | 1 | UN | SIM | NAO | SIM | 24055-0968 | [11 empty] | SIM
| #REF! | 35065 | GRANDE GOIÂNIA | AE-E04-GN-2507-0238 | GOIANIRA | NÚCLEO URBANO | RUA 07 COM RUA 01 QD A, PADRE PELAGIO - GOIANIRA | RESERVATÓRIO PADRE PELÁGIO | RAP - REL | 12390022 | 2020-07-10 | 2 | 7 | PAINEL | AUTOMACAO | [5 empty] | 1 | UN | SIM | NAO | SIM | 24055-1092 | [11 empty] | SIM
| #REF! | 34928 | GRANDE GOIÂNIA | AE-E04-GN-2507-0099 | GOIANIRA | CORA CORALINA | RUA CLARO DE GODOY QD 08 LT 01 CORA CORALINA - GOIANIRA | RESERVATÓRIO CORA CORALINA | REL | 12390004 | 2020-07-09 | 8 | 8 | PAINEL | AUTOMACAO | [5 empty] | 1 | UN | SIM | NAO | SIM | 24055-1138
| #REF! | 34971 | GRANDE GOIÂNIA | AE-E04-GN-2507-0143 | GOIANIRA | NÚCLEO URBANO | FAZENDA SÃO DOMINGOS - CHACARA SR FRANCISCO - GOIANIRA | EEAB, CAIXA DE REUNIÃO, POÇO P4 | EEAB - RAP - POÇO | 12390020 | 2020-07-09 | 5 | 10 | PAINEL | AUTOMACAO | [5 empty] | 1 | UN | SIM | NAO | SIM | 24055-1230 | [11 empty] | SIM
| #REF! | 34993 | GRANDE GOIÂNIA | AE-E04-GN-2507-0166 | GOIANIRA | NÚCLEO URBANO | AV GOIAS - CENTRO (AREA DO LAGO DA PREFEITURA) - GOIANIRA | POÇO LAGO PREFEITURA | POÇO | 12390019 | 2020-07-10 | 7 | 2 | PAINEL | AUTOMACAO | [5 empty] | 1 | UN | SIM | NAO | SIM | 24055-1302 | [11 empty] | SIM
| #REF! | 34984 | GRANDE GOIÂNIA | AE-E04-GN-2507-0156 | GOIANIRA | MONTREAL | RUA 04 QD 06 LT 22 - MONTREAL GOIANIRA | POÇO PRM 01 MONTREAL | POÇO | 12390013 | 2020-07-10 | 5 | 1 | PAINEL | AUTOMACAO | [5 empty] | 1 | UN | SIM | NAO | SIM | 24055-1354 | [11 empty] | SIM
| #REF! | 34856 | GRANDE GOIÂNIA | AE-E04-GN-2507-0020 | GOIANIRA | SISTEMA PLANALTO | AREA VERDE RUA MARIA R MORGADO RES FLORENÇA - GOIANIRA | POÇO PRF 06 - SISTEMA PLANALTO | POÇO | 12390028 | 2020-07-09 | 3 | 2 | PAINEL | AUTOMACAO | [5 empty] | 1 | UN | SIM | NAO | SIM | 24055-1665 | [11 empty] | SIM
| #REF! | 35221 | GRANDE GOIÂNIA | AE-E04-GO-0508-0126 | GOIANIRA | SISTEMA PLANALTO | RUA PL 56 QD 05 SETOR PLANALTO - GOIANIRA | RESERVATÓRIO PLANALTO | REL - RAP | 12390029 | 2020-07-08 | 10 | 9 | PAINEL | AUTOMACAO | [5 empty] | 1 | UN | SIM | NAO | SIM | 24055-1666 | [11 empty] | SIM
| #REF! | 35131 | GRANDE GOIÂNIA | AE-E04-GO-0508-0035 | GOIANIRA | LAGOA AZUL II | RUA L8 FAZENDA BOA VISTA - LAGOA AZUL - GOIANIRA | POÇO 06 LAGOA AZUL II | POÇO | 12390012 | 2020-07-08 | 5 | 3 | PAINEL | AUTOMACAO | [5 empty] | 1 | UN | SIM | NAO | SIM | 24055-1862 | [11 empty] | SIM
| #REF! | 35024 | GRANDE GOIÂNIA | AE-E04-GN-2507-0197 | GOIANIRA | MONTREAL | ZONA RURAL FAZENDA BOA VISTA - GOIANIRA | POÇO PRM 02 MONTREAL | POÇO | 12390015 | 2020-07-10 | 4 | 5 | PAINEL | AUTOMACAO | [5 empty] | 1 | UN | SIM | NAO | SIM | 24055-1865 | [11 empty] | SIM
| #REF! | 35188 | GRANDE GOIÂNIA | AE-E04-GO-0508-0093 | GOIANIRA | LAGOA AZUL II | RUA L 30 COM RUA L 24 QD 25 - GOIANIRA | CR LAGO AZUL II | RAP | 12390011 | 2020-07-08 | 2 | 7 | PAINEL | AUTOMACAO | [5 empty] | 1 | UN | SIM | NAO | SIM | 24055-1866 | [11 empty] | SIM
| #REF! | 34845 | GRANDE GOIÂNIA | AE-E04-GN-2507-0009 | GOIANIRA | ADILAR II | RUA MILÃO COM RUA FLORENCIA APM 2, ADILAIR II - GOIANIRA | POÇO ADILAIR PVA 01 | POÇO- REL | 12390001 | 2020-07-09 | 2 | 1 | PAINEL | AUTOMACAO | [5 empty] | 1 | UN | SIM | NAO | SIM | 24055-1867
| #REF! | 35143 | GRANDE GOIÂNIA | AE-E04-GO-0508-0048 | GOIANIRA | NÚCLEO URBANO | RUA 22 QD 46 LT 13 PARQUE DAS CAMELIAS - GOIANIRA | POÇO CAMÉLIA | POÇO | 12390026 | 2020-07-08 | 6 | 4 | PAINEL | AUTOMACAO | [5 empty] | 1 | UN | SIM | NAO | SIM | 24055-1869 | [11 empty] | SIM
| #REF! | 35105 | GRANDE GOIÂNIA | AE-E04-GO-0508-0009 | GOIANIRA | NÚCLEO URBANO | AREA VERDE, RUA L06 QD 06 LT 07 - LAGO AZUL II - GOIANIRA | POÇO 05 NUCLEO URBANO | POÇO | 12390018 | 2020-07-08 | 3 | 1 | PAINEL | AUTOMACAO | [5 empty] | 1 | UN | SIM | NAO | SIM | 24055-1870 | [11 empty] | SIM
| #REF! | 35119 | GRANDE GOIÂNIA | AE-E04-GO-0508-0023 | GOIANIRA | NÚCLEO URBANO | AREA VERDE - RUA L12 QD 11- LAGOA AZUL - GOIANIRA | POÇO 701 - NUCLEO URBANO | POÇO | 12390017 | 2020-07-08 | 4 | 2 | PAINEL | AUTOMACAO | [5 empty] | 1 | UN | SIM | NAO | SIM | 24055-1871 | [11 empty] | SIM
| #REF! | 34895 | GRANDE GOIÂNIA | AE-E04-GN-2507-0061 | GOIANIRA | CORA CORALINA | RUA JOAQUIM BONIFACIO GOMES SIQUEIRA QD 41 - GOIANIRA | POÇO CORA CORALINA | POÇO | 12390005 | 2020-07-09 | 7 | 5 | PAINEL | AUTOMACAO | [5 empty] | 1 | UN | SIM | NAO | SIM | 24055-1872 | [11 empty] | SIM
| #REF! | 34904 | GRANDE GOIÂNIA | AE-E04-GN-2507-0071 | GOIANIRA | CORA CORALINA | RUA 20 QD 14 NUMERO 13 CHACARA DOIS IRMÃOS LOS ANGELES - GOIANIRA | POÇO LOS ANGELES | POÇO | 12390003 | 2020-07-09 | 9 | 6 | PAINEL | AUTOMACAO | [5 empty] | 1 | UN | SIM | NAO | SIM | 24055-1873 | [11 empty] | SIM
| #REF! | 35213 | GRANDE GOIÂNIA | AE-E04-GO-0508-0118 | GOIANIRA | SISTEMA PLANALTO | RUA PL 56 QD 05 SETOR PLANALTO - GOIANIRA | RESERVATÓRIO PLANALTO | REL - RAP | 12390029 | 2020-07-08 | 10 | 9 | MOTOR | INDUCAO | [5 empty] | 1 | UN | SIM | NAO | SIM | 14001-8870 |  | 4 CV | 3450 |  | WEG | [6 empty] | SIM
| #REF! | 35175 | GRANDE GOIÂNIA | AE-E04-GO-0508-0080 | GOIANIRA | SETOR PADRE PELÁGIO | AV PERIMETRAL C/ AV JOSE RODRIGUES NAVES QD 42 - GOIANIRA | AGÊNCIA E RESERVATÓRIO | RSE - EEAT | 12390027 | 2020-07-08 | 1 | 6 | MOTOR | INDUCAO | [5 empty] | 1 | UN | SIM | NAO | SIM | 14001-4256 |  | 20 CV |  |  |  | WEG | [5 empty] | SIM
| #REF! | 35228 | GRANDE GOIÂNIA | AE-E04-GO-0508-0136 | GOIANIRA | NÚCLEO URBANO | RUA 20 QD 32 LT 05 PARQUE DAS CAMELIAS - GOIANIRA | EEAB CARMELIA | EEAB | 12390025 | 2020-07-08 | 8 | 10 | MOTOR | INDUCAO | [5 empty] | 1 | UN | SIM | NAO | SIM | 14001-7815 |  | 7,5 CV | 1740 |  | WEG | [6 empty] | SIM
| #REF! | 35229 | GRANDE GOIÂNIA | AE-E04-GO-0508-0137 | GOIANIRA | NÚCLEO URBANO | RUA 20 QD 32 LT 05 PARQUE DAS CAMELIAS - GOIANIRA | EEAB CARMELIA | EEAB | 12390025 | 2020-07-08 | 8 | 10 | MOTOR | INDUCAO | [5 empty] | 1 | UN | SIM | NAO | SIM | 14001-7816 |  | 7,5 CV | 1740 |  | WEG | [6 empty] | SIM
| #REF! | 35214 | GRANDE GOIÂNIA | AE-E04-GO-0508-0119 | GOIANIRA | SISTEMA PLANALTO | RUA PL 56 QD 05 SETOR PLANALTO - GOIANIRA | RESERVATÓRIO PLANALTO | REL - RAP | 12390029 | 2020-07-08 | 10 | 9 | MOTOR | INDUCAO | [5 empty] | 1 | UN | SIM | NAO | SIM | 14001-8869 |  | 4 CV | 3450 |  | WEG | [6 empty] | SIM
| #REF! | 34910 | GRANDE GOIÂNIA | AE-E04-GN-2507-0081 | GOIANIRA | ADILAR II | RUA MILÃO COM RUA FLORENCIA APM 2, ADILAIR II - GOIANIRA | RESERVATÓRIO ADILAIR II | POÇO- REL | 12390002 | 2020-07-09 | 1 | 7 | RESERVATORIO | RESERVATORIO ELEVADO METALICO | DIAMETRO 3,30 M; ALTURA 8 M |  |  | 3,30 M X 3,30 M | 50 M³ | 1 | UN | SIM | NAO | SIM | 14012-1056 | [11 empty] | SIM
| #REF! | 35206 | GRANDE GOIÂNIA | AE-E04-GO-0508-0111 | GOIANIRA | SISTEMA PLANALTO | RUA PL 56 QD 05 SETOR PLANALTO - GOIANIRA | RESERVATÓRIO PLANALTO | REL - RAP | 12390029 | 2020-07-08 | 10 | 9 | RESERVATORIO | RESERVATORIO ELEVADO METALICO | DIAMETRO 3,30 M; ALTURA 8 M |  |  | 3,30 M X 3,30 M | 50 M³ | 1 | UN | SIM | NAO | SIM | 14014-0990 | [11 empty] | SIM
| #REF! | 35253 | GRANDE GOIÂNIA | AE-E04-GO-0508-0158 | GOIANIRA | SETOR PADRE PELÁGIO | AV PERIMETRAL C/ AV JOSE RODRIGUES NAVES QD 42 - GOIANIRA | AGÊNCIA E RESERVATÓRIO | RSE - EEAT | 12390027 | 2020-07-08 | 1 | 12 | BOMBA | SUBMERSA | [5 empty] | 1 | UN | NAO | SIM | SIM | 14015-4766 |  | 16 HP |  |  | EBARA | [6 empty] | SIM
| #REF! | 35263 | GRANDE GOIÂNIA | AE-E04-GO-0508-0168 | GOIANIRA | SETOR PADRE PELÁGIO | AV PERIMETRAL C/ AV JOSE RODRIGUES NAVES QD 42 - GOIANIRA | AGÊNCIA E RESERVATÓRIO | RSE - EEAT | 12390027 | 2020-07-08 | 1 | 12 | BOMBA | SUBMERSA | [5 empty] | 1 | UN | NAO | SIM | SIM | 14015-4769 |  | 7,5 HP |  |  | EBARA | [6 empty] | SIM
| #REF! | 35256 | GRANDE GOIÂNIA | AE-E04-GO-0508-0161 | GOIANIRA | SETOR PADRE PELÁGIO | AV PERIMETRAL C/ AV JOSE RODRIGUES NAVES QD 42 - GOIANIRA | AGÊNCIA E RESERVATÓRIO | RSE - EEAT | 12390027 | 2020-07-08 | 1 | 12 | BOMBA | SUBMERSA | [5 empty] | 1 | UN | NAO | SIM | SIM | 14015-7671 |  | 16 HP |  |  | EBARA | [6 empty] | SIM
| #REF! | 35154 | GRANDE GOIÂNIA | AE-E04-GO-0508-0059 | GOIANIRA | JARDIM IMPERIAL | RUA 20 QD 45 LT11 - MARGEM GO 070 - GOIANIRA | POÇO IMPERIAL | POÇO | 12390009 | 2020-07-08 | 9 | 5 | PAINEL | QUADRO DE COMANDO | [5 empty] | 1 | UN | SIM | NAO | SIM | 14041-1802 | [11 empty] | SIM
| #REF! | 35177 | GRANDE GOIÂNIA | AE-E04-GO-0508-0082 | GOIANIRA | SETOR PADRE PELÁGIO | AV PERIMETRAL C/ AV JOSE RODRIGUES NAVES QD 42 - GOIANIRA | AGÊNCIA E RESERVATÓRIO | RSE - EEAT | 12390027 | 2020-07-08 | 1 | 6 | PAINEL | QUADRO DE COMANDO | [5 empty] | 1 | UN | SIM | NAO | SIM | 14041-1869 | [11 empty] | SIM
| #REF! | 35064 | GRANDE GOIÂNIA | AE-E04-GN-2507-0237 | GOIANIRA | NÚCLEO URBANO | RUA 07 COM RUA 01 QD A, PADRE PELAGIO - GOIANIRA | RESERVATÓRIO PADRE PELÁGIO | RAP - REL | 12390022 | 2020-07-10 | 2 | 7 | PAINEL | QUADRO DE COMANDO | [5 empty] | 1 | UN | SIM | NAO | SIM | 14041-1871 | [11 empty] | SIM
| #REF! | 35198 | GRANDE GOIÂNIA | AE-E04-GO-0508-0103 | GOIANIRA | NÚCLEO URBANO | RUA 20 QD 32 LT 05 PARQUE DAS CAMELIAS - GOIANIRA | CAIXA DE REUNIÃO CAMÉLIAS | RAP | 12390024 | 2020-07-08 | 8 | 8 | PAINEL | QUADRO DE COMANDO | [5 empty] | 1 | UN | SIM | NAO | SIM | 14041-3569
| #REF! | 34882 | GRANDE GOIÂNIA | AE-E04-GN-2507-0047 | GOIANIRA | CORA CORALINA | RUA JOSE P SILVEIRA QD 52 LT 07 CORA CORALINA - GOIANIRA | POÇO PFSH 56 - CORA CORALINA | POÇO | 12390006 | 2020-07-09 | 6 | 4 | PAINEL | QUADRO DE COMANDO | [5 empty] | 1 | UN | SIM | NAO | SIM | 14041-3580 | [11 empty] | SIM
| #REF! | 34983 | GRANDE GOIÂNIA | AE-E04-GN-2507-0155 | GOIANIRA | MONTREAL | RUA 04 QD 06 LT 22 - MONTREAL GOIANIRA | POÇO PRM 01 MONTREAL | POÇO | 12390013 | 2020-07-10 | 5 | 1 | PAINEL | QUADRO DE COMANDO | [5 empty] | 1 | UN | SIM | NAO | SIM | 14041-3945 | [11 empty] | SIM
| #REF! | 35220 | GRANDE GOIÂNIA | AE-E04-GO-0508-0125 | GOIANIRA | SISTEMA PLANALTO | RUA PL 56 QD 05 SETOR PLANALTO - GOIANIRA | RESERVATÓRIO PLANALTO | REL - RAP | 12390029 | 2020-07-08 | 10 | 9 | PAINEL | QUADRO DE COMANDO | [5 empty] | 1 | UN | SIM | NAO | SIM | 14041-3950 | [11 empty] | SIM
| #REF! | 34855 | GRANDE GOIÂNIA | AE-E04-GN-2507-0019 | GOIANIRA | SISTEMA PLANALTO | AREA VERDE RUA MARIA R MORGADO RES FLORENÇA - GOIANIRA | POÇO PRF 06 - SISTEMA PLANALTO | POÇO | 12390028 | 2020-07-09 | 3 | 2 | PAINEL | QUADRO DE COMANDO | [5 empty] | 1 | UN | SIM | NAO | SIM | 14041-3951 | [11 empty] | SIM
| #REF! | 35068 | GRANDE GOIÂNIA | AE-E04-GN-2507-0241 | GOIANIRA | NÚCLEO URBANO | RUA 07 COM RUA 01 QD A, PADRE PELAGIO - GOIANIRA | RESERVATÓRIO PADRE PELÁGIO | RAP - REL | 12390022 | 2020-07-10 | 2 | 7 | PAINEL | QUADRO DE COMANDO | [5 empty] | 1 | UN | SIM | NAO | SIM | 14041-4213 | [11 empty] | SIM
| #REF! | 34868 | GRANDE GOIÂNIA | AE-E04-GN-2507-0032 | GOIANIRA | NÚCLEO URBANO | FAZENDA SÃO DOMINGOS CHACARA SR BRUNO - GOIANIRA | POÇO PFSH 90 - NUCLEO URBANO | POÇO | 12390021 | 2020-07-09 | 4 | 3 | PAINEL | QUADRO DE COMANDO | [5 empty] | 1 | UN | SIM | NAO | SIM | 14041-4232 | [11 empty] | SIM
| #REF! | 34961 | GRANDE GOIÂNIA | AE-E04-GN-2507-0133 | GOIANIRA | NÚCLEO URBANO | FAZENDA SÃO DOMINGOS - CHACARA SR FRANCISCO - GOIANIRA | EEAB, CAIXA DE REUNIÃO, POÇO P4 | EEAB - RAP - POÇO | 12390020 | 2020-07-09 | 5 | 10 | MOTOR | INDUCAO | [5 empty] | 1 | UN | SIM | NAO | SIM | 14041-8356 |  | 30 CV |  |  | WEG | [6 empty] | SIM
| #REF! | 34962 | GRANDE GOIÂNIA | AE-E04-GN-2507-0134 | GOIANIRA | NÚCLEO URBANO | FAZENDA SÃO DOMINGOS - CHACARA SR FRANCISCO - GOIANIRA | EEAB, CAIXA DE REUNIÃO, POÇO P4 | EEAB - RAP - POÇO | 12390020 | 2020-07-09 | 5 | 10 | MOTOR | INDUCAO | [5 empty] | 1 | UN | SIM | NAO | SIM | 14041-8810 |  | 30 CV |  |  | WEG | [6 empty] | SIM
| #REF! | 35232 | GRANDE GOIÂNIA | AE-E04-GO-0508-0140 | GOIANIRA | NÚCLEO URBANO | RUA 20 QD 32 LT 05 PARQUE DAS CAMELIAS - GOIANIRA | EEAB CARMELIA | EEAB | 12390025 | 2020-07-08 | 8 | 10 | BOMBA | CENTRIFUGA | [5 empty] | 1 | UN | SIM | NAO | SIM | 14047-3918 |  |  |  | 14,38 M³/H | IMBIL | [6 empty] | SIM
| #REF! | 35233 | GRANDE GOIÂNIA | AE-E04-GO-0508-0141 | GOIANIRA | NÚCLEO URBANO | RUA 20 QD 32 LT 05 PARQUE DAS CAMELIAS - GOIANIRA | EEAB CARMELIA | EEAB | 12390025 | 2020-07-08 | 8 | 10 | BOMBA | CENTRIFUGA | [5 empty] | 1 | UN | SIM | NAO | SIM | 14047-3919 |  |  |  | 14,38 M³/H | IMBIL | [6 empty] | SIM
| #REF! | 35216 | GRANDE GOIÂNIA | AE-E04-GO-0508-0121 | GOIANIRA | SISTEMA PLANALTO | RUA PL 56 QD 05 SETOR PLANALTO - GOIANIRA | RESERVATÓRIO PLANALTO | REL - RAP | 12390029 | 2020-07-08 | 10 | 9 | BOMBA | CENTRIFUGA | [5 empty] | 1 | UN | SIM | NAO | SIM | 14047-4410 |  | 4 CV | 3500 |  | THEBE | [6 empty] | SIM
| #REF! | 35215 | GRANDE GOIÂNIA | AE-E04-GO-0508-0120 | GOIANIRA | SISTEMA PLANALTO | RUA PL 56 QD 05 SETOR PLANALTO - GOIANIRA | RESERVATÓRIO PLANALTO | REL - RAP | 12390029 | 2020-07-08 | 10 | 9 | BOMBA | CENTRIFUGA | [5 empty] | 1 | UN | SIM | NAO | SIM | 14047-4411 |  | 4 CV | 3500 |  | THEBE | [6 empty] | SIM
| #REF! | 34913 | GRANDE GOIÂNIA | AE-E04-GN-2507-0084 | GOIANIRA | ADILAR II | RUA MILÃO COM RUA FLORENCIA APM 2, ADILAIR II - GOIANIRA | RESERVATÓRIO ADILAIR II | POÇO- REL | 12390002 | 2020-07-09 | 1 | 7 | BOMBA | DOSADORA | [5 empty] | 1 | UN | SIM | NAO | SIM | 14048-2955 |  |  |  |  | ETATRON | DLX-MA | [5 empty] | SIM
| #REF! | 34914 | GRANDE GOIÂNIA | AE-E04-GN-2507-0085 | GOIANIRA | ADILAR II | RUA MILÃO COM RUA FLORENCIA APM 2, ADILAIR II - GOIANIRA | RESERVATÓRIO ADILAIR II | POÇO- REL | 12390002 | 2020-07-09 | 1 | 7 | BOMBA | DOSADORA | [5 empty] | 1 | UN | SIM | NAO | SIM | 14048-2956 |  |  |  |  | ETATRON | DLX-MA | [5 empty] | SIM
| #REF! | 34948 | GRANDE GOIÂNIA | AE-E04-GN-2507-0119 | GOIANIRA | JARDIM IMPERIAL | RUA JOSE BENTO DA COSTA QD 45 LT 11 - JARDIM IMPERIAL - GOIANIRA | ÁREA DE TRATAMENTO E RESERVAÇÃO IMPERIAL | REL | 12390010 | 2020-07-09 | 10 | 9 | BOMBA | DOSADORA | [5 empty] | 1 | UN | SIM | NAO | SIM | 14048-2958 |  |  |  |  | ETATRON | DLX-MA/AD | [5 empty] | SIM
| #REF! | 35218 | GRANDE GOIÂNIA | AE-E04-GO-0508-0123 | GOIANIRA | SISTEMA PLANALTO | RUA PL 56 QD 05 SETOR PLANALTO - GOIANIRA | RESERVATÓRIO PLANALTO | REL - RAP | 12390029 | 2020-07-08 | 10 | 9 | BOMBA | DOSADORA | [5 empty] | 1 | UN | SIM | NAO | SIM | 14048-2978 |  |  |  |  | HIDROGERON | [6 empty] | SIM
| #REF! | 35219 | GRANDE GOIÂNIA | AE-E04-GO-0508-0124 | GOIANIRA | SISTEMA PLANALTO | RUA PL 56 QD 05 SETOR PLANALTO - GOIANIRA | RESERVATÓRIO PLANALTO | REL - RAP | 12390029 | 2020-07-08 | 10 | 9 | BOMBA | DOSADORA | [5 empty] | 1 | UN | SIM | NAO | SIM | 14048-2979 |  |  |  |  | HIDROGERON | [6 empty] | SIM
| #REF! | 34869 | GRANDE GOIÂNIA | AE-E04-GN-2507-0033 | GOIANIRA | NÚCLEO URBANO | FAZENDA SÃO DOMINGOS CHACARA SR BRUNO - GOIANIRA | POÇO PFSH 90 - NUCLEO URBANO | POÇO | 12390021 | 2020-07-09 | 4 | 3 | PAINEL | AUTOMACAO | [5 empty] | 1 | UN | SIM | NAO | SIM | 24055-1234 | [11 empty] | SIM
| #REF! | 35155 | GRANDE GOIÂNIA | AE-E04-GO-0508-0060 | GOIANIRA | JARDIM IMPERIAL | RUA 20 QD 45 LT11 - MARGEM GO 070 - GOIANIRA | POÇO IMPERIAL | POÇO | 12390009 | 2020-07-08 | 9 | 5 | PAINEL | AUTOMACAO | [5 empty] | 1 | UN | SIM | NAO | SIM | 24055-1258 | [11 empty] | SIM
| #REF! | 34917 | GRANDE GOIÂNIA | AE-E04-GN-2507-0088 | GOIANIRA | ADILAR II | RUA MILÃO COM RUA FLORENCIA APM 2, ADILAIR II - GOIANIRA | RESERVATÓRIO ADILAIR II | POÇO- REL | 12390002 | 2020-07-09 | 1 | 7 | PAINEL | AUTOMACAO | [5 empty] | 1 | UN | SIM | NAO | SIM | 29003-1072 | [11 empty] | SIM
| #REF! | 35081 | GRANDE GOIÂNIA | AE-E04-GN-2507-0254 | GOIANIRA | MONTREAL | RUA 10 QD 12 LT 19 MONTREAL - GOIANIRA | RESERVATÓRIO MONTREAL | REL | 12390014 | 2020-07-10 | 6 | 8 | PAINEL | QUADRO DE COMANDO | [5 empty] | 1 | UN | SIM | NAO | SIM | 39003-3584
| #REF! | 35062 | GRANDE GOIÂNIA | AE-E04-GN-2507-0235 | GOIANIRA | NÚCLEO URBANO | RUA 07 COM RUA 01 QD A, PADRE PELAGIO - GOIANIRA | RESERVATÓRIO PADRE PELÁGIO | RAP - REL | 12390022 | 2020-07-10 | 2 | 7 | BOMBA | DOSADORA | [5 empty] | 1 | UN | SIM | NAO | SIM | 30001-25330 | [11 empty] | SIM
| #REF! | 35057 | GRANDE GOIÂNIA | AE-E04-GN-2507-0230 | GOIANIRA | NÚCLEO URBANO | RUA 07 COM RUA 01 QD A, PADRE PELAGIO - GOIANIRA | RESERVATÓRIO PADRE PELÁGIO | RAP - REL | 12390022 | 2020-07-10 | 2 | 7 | MOTOR | INDUCAO | [5 empty] | 1 | UN | SIM | NAO | SIM | 40001-25343 |  | 0,37 KW |  |  | NORD | [6 empty] | SIM
| #REF! | 34842 | GRANDE GOIÂNIA | AE-E04-GN-2507-0006 | GOIANIRA | ADILAR II | RUA MILÃO COM RUA FLORENCIA APM 2, ADILAIR II - GOIANIRA | POÇO ADILAIR PVA 01 | POÇO- REL | 12390001 | 2020-07-09 | 2 | 1 | POCO | POCO ARTESIANO | [5 empty] | 1 | UN | SIM | NAO | SIM | -
| #REF! | 34843 | GRANDE GOIÂNIA | AE-E04-GN-2507-0007 | GOIANIRA | ADILAR II | RUA MILÃO COM RUA FLORENCIA APM 2, ADILAIR II - GOIANIRA | POÇO ADILAIR PVA 01 | POÇO- REL | 12390001 | 2020-07-09 | 2 | 1 | BOMBA | SUBMERSA | [5 empty] | 1 | UN | SIM | NAO | SIM | - |  |  |  | 2,5 M³/H
| #REF! | 34846 | GRANDE GOIÂNIA | AE-E04-GN-2507-0010 | GOIANIRA | ADILAR II | RUA MILÃO COM RUA FLORENCIA APM 2, ADILAIR II - GOIANIRA | POÇO ADILAIR PVA 01 | POÇO- REL | 12390001 | 2020-07-09 | 2 | 1 | VALVULA | REGISTRO |  |  |  | 50 MM |  | 2 | UN | SIM | NAO | SIM | - | MANUAL
| #REF! | 34847 | GRANDE GOIÂNIA | AE-E04-GN-2507-0011 | GOIANIRA | ADILAR II | RUA MILÃO COM RUA FLORENCIA APM 2, ADILAIR II - GOIANIRA | POÇO ADILAIR PVA 01 | POÇO- REL | 12390001 | 2020-07-09 | 2 | 1 | VALVULA | RETENCAO |  |  |  | 50 MM |  | 1 | UN | SIM | NAO | SIM | - | MANUAL
| #REF! | 34848 | GRANDE GOIÂNIA | AE-E04-GN-2507-0012 | GOIANIRA | ADILAR II | RUA MILÃO COM RUA FLORENCIA APM 2, ADILAIR II - GOIANIRA | POÇO ADILAIR PVA 01 | POÇO- REL | 12390001 | 2020-07-09 | 2 | 1 | VALVULA | ALIVIO |  |  |  | 50 MM |  | 1 | UN | SIM | NAO | SIM | - | AUTOMATICO
| #REF! | 34853 | GRANDE GOIÂNIA | AE-E04-GN-2507-0017 | GOIANIRA | SISTEMA PLANALTO | AREA VERDE RUA MARIA R MORGADO RES FLORENÇA - GOIANIRA | POÇO PRF 06 - SISTEMA PLANALTO | POÇO | 12390028 | 2020-07-09 | 3 | 2 | POCO | POCO ARTESIANO | [5 empty] | 1 | UN | SIM | NAO | SIM | - | [11 empty] | SIM
| #REF! | 34854 | GRANDE GOIÂNIA | AE-E04-GN-2507-0018 | GOIANIRA | SISTEMA PLANALTO | AREA VERDE RUA MARIA R MORGADO RES FLORENÇA - GOIANIRA | POÇO PRF 06 - SISTEMA PLANALTO | POÇO | 12390028 | 2020-07-09 | 3 | 2 | BOMBA | SUBMERSA | [5 empty] | 1 | UN | SIM | NAO | SIM | - |  |  |  | 28,6 M³/H | [7 empty] | SIM
| #REF! | 34857 | GRANDE GOIÂNIA | AE-E04-GN-2507-0021 | GOIANIRA | SISTEMA PLANALTO | AREA VERDE RUA MARIA R MORGADO RES FLORENÇA - GOIANIRA | POÇO PRF 06 - SISTEMA PLANALTO | POÇO | 12390028 | 2020-07-09 | 3 | 2 | VALVULA | REGISTRO |  |  |  | 60 MM |  | 1 | UN | SIM | NAO | SIM | - | MANUAL | [10 empty] | SIM
| #REF! | 34858 | GRANDE GOIÂNIA | AE-E04-GN-2507-0022 | GOIANIRA | SISTEMA PLANALTO | AREA VERDE RUA MARIA R MORGADO RES FLORENÇA - GOIANIRA | POÇO PRF 06 - SISTEMA PLANALTO | POÇO | 12390028 | 2020-07-09 | 3 | 2 | VALVULA | RETENCAO |  |  |  | 60 MM |  | 1 | UN | SIM | NAO | SIM | - | MANUAL | [10 empty] | SIM
| #REF! | 34859 | GRANDE GOIÂNIA | AE-E04-GN-2507-0023 | GOIANIRA | SISTEMA PLANALTO | AREA VERDE RUA MARIA R MORGADO RES FLORENÇA - GOIANIRA | POÇO PRF 06 - SISTEMA PLANALTO | POÇO | 12390028 | 2020-07-09 | 3 | 2 | VALVULA | ALIVIO |  |  |  | 60 MM |  | 1 | UN | SIM | NAO | SIM | - | AUTOMATICO | [10 empty] | SIM
| #REF! | 34865 | GRANDE GOIÂNIA | AE-E04-GN-2507-0029 | GOIANIRA | NÚCLEO URBANO | FAZENDA SÃO DOMINGOS CHACARA SR BRUNO - GOIANIRA | POÇO PFSH 90 - NUCLEO URBANO | POÇO | 12390021 | 2020-07-09 | 4 | 3 | POCO | POCO ARTESIANO | [5 empty] | 1 | UN | SIM | NAO | SIM | - | [11 empty] | SIM
| #REF! | 34866 | GRANDE GOIÂNIA | AE-E04-GN-2507-0030 | GOIANIRA | NÚCLEO URBANO | FAZENDA SÃO DOMINGOS CHACARA SR BRUNO - GOIANIRA | POÇO PFSH 90 - NUCLEO URBANO | POÇO | 12390021 | 2020-07-09 | 4 | 3 | BOMBA | SUBMERSA | [5 empty] | 1 | UN | SIM | NAO | SIM | - |  |  |  | 72 M³/H | [7 empty] | SIM
| #REF! | 34870 | GRANDE GOIÂNIA | AE-E04-GN-2507-0034 | GOIANIRA | NÚCLEO URBANO | FAZENDA SÃO DOMINGOS CHACARA SR BRUNO - GOIANIRA | POÇO PFSH 90 - NUCLEO URBANO | POÇO | 12390021 | 2020-07-09 | 4 | 3 | VALVULA | REGISTRO |  |  |  | 100 MM |  | 3 | UN | SIM | NAO | SIM | - | MANUAL | [10 empty] | SIM
| #REF! | 34871 | GRANDE GOIÂNIA | AE-E04-GN-2507-0035 | GOIANIRA | NÚCLEO URBANO | FAZENDA SÃO DOMINGOS CHACARA SR BRUNO - GOIANIRA | POÇO PFSH 90 - NUCLEO URBANO | POÇO | 12390021 | 2020-07-09 | 4 | 3 | VALVULA | RETENCAO |  |  |  | 100 MM |  | 1 | UN | SIM | NAO | SIM | - | MANUAL | [10 empty] | SIM
| #REF! | 34872 | GRANDE GOIÂNIA | AE-E04-GN-2507-0036 | GOIANIRA | NÚCLEO URBANO | FAZENDA SÃO DOMINGOS CHACARA SR BRUNO - GOIANIRA | POÇO PFSH 90 - NUCLEO URBANO | POÇO | 12390021 | 2020-07-09 | 4 | 3 | VALVULA | ALIVIO |  |  |  | 100 MM |  | 1 | UN | SIM | NAO | SIM | - | AUTOMATICO | [10 empty] | SIM
| #REF! | 34874 | GRANDE GOIÂNIA | AE-E04-GN-2507-0039 | GOIANIRA | NÚCLEO URBANO | FAZENDA SÃO DOMINGOS CHACARA SR BRUNO - GOIANIRA | POÇO PFSH 90 - NUCLEO URBANO | POÇO | 12390021 | 2020-07-09 | 4 | 3 | MEDIDOR | MACROMEDIDOR |  |  |  | 100 MM |  | 1 | UN | SIM | NAO | SIM | - |  |  |  | 60 M³/H | [7 empty] | SIM
| #REF! | 34880 | GRANDE GOIÂNIA | AE-E04-GN-2507-0045 | GOIANIRA | CORA CORALINA | RUA JOSE P SILVEIRA QD 52 LT 07 CORA CORALINA - GOIANIRA | POÇO PFSH 56 - CORA CORALINA | POÇO | 12390006 | 2020-07-09 | 6 | 4 | POCO | POCO ARTESIANO | [5 empty] | 1 | UN | SIM | NAO | SIM | - | [11 empty] | SIM
| #REF! | 34881 | GRANDE GOIÂNIA | AE-E04-GN-2507-0046 | GOIANIRA | CORA CORALINA | RUA JOSE P SILVEIRA QD 52 LT 07 CORA CORALINA - GOIANIRA | POÇO PFSH 56 - CORA CORALINA | POÇO | 12390006 | 2020-07-09 | 6 | 4 | BOMBA | SUBMERSA | [5 empty] | 1 | UN | SIM | NAO | SIM | - |  |  |  | 38 M³/H | [7 empty] | SIM
| #REF! | 34884 | GRANDE GOIÂNIA | AE-E04-GN-2507-0049 | GOIANIRA | CORA CORALINA | RUA JOSE P SILVEIRA QD 52 LT 07 CORA CORALINA - GOIANIRA | POÇO PFSH 56 - CORA CORALINA | POÇO | 12390006 | 2020-07-09 | 6 | 4 | VALVULA | REGISTRO |  |  |  | 100 MM |  | 2 | UN | SIM | NAO | SIM | - | MANUAL | [10 empty] | SIM
| #REF! | 34885 | GRANDE GOIÂNIA | AE-E04-GN-2507-0050 | GOIANIRA | CORA CORALINA | RUA JOSE P SILVEIRA QD 52 LT 07 CORA CORALINA - GOIANIRA | POÇO PFSH 56 - CORA CORALINA | POÇO | 12390006 | 2020-07-09 | 6 | 4 | VALVULA | RETENCAO |  |  |  | 100 MM |  | 1 | UN | SIM | NAO | SIM | - | MANUAL | [10 empty] | SIM
| #REF! | 34886 | GRANDE GOIÂNIA | AE-E04-GN-2507-0051 | GOIANIRA | CORA CORALINA | RUA JOSE P SILVEIRA QD 52 LT 07 CORA CORALINA - GOIANIRA | POÇO PFSH 56 - CORA CORALINA | POÇO | 12390006 | 2020-07-09 | 6 | 4 | VALVULA | ALIVIO |  |  |  | 100 MM |  | 1 | UN | SIM | NAO | SIM | - | AUTOMATICO | [10 empty] | SIM
| #REF! | 34892 | GRANDE GOIÂNIA | AE-E04-GN-2507-0058 | GOIANIRA | CORA CORALINA | RUA JOAQUIM BONIFACIO GOMES SIQUEIRA QD 41 - GOIANIRA | POÇO CORA CORALINA | POÇO | 12390005 | 2020-07-09 | 7 | 5 | POCO | POCO ARTESIANO | [5 empty] | 1 | UN | SIM | NAO | SIM | - | [11 empty] | SIM
| #REF! | 34893 | GRANDE GOIÂNIA | AE-E04-GN-2507-0059 | GOIANIRA | CORA CORALINA | RUA JOAQUIM BONIFACIO GOMES SIQUEIRA QD 41 - GOIANIRA | POÇO CORA CORALINA | POÇO | 12390005 | 2020-07-09 | 7 | 5 | BOMBA | SUBMERSA | [5 empty] | 1 | UN | SIM | NAO | SIM | - |  |  |  | 21,80 M³/H | [7 empty] | SIM
| #REF! | 34901 | GRANDE GOIÂNIA | AE-E04-GN-2507-0068 | GOIANIRA | CORA CORALINA | RUA 20 QD 14 NUMERO 13 CHACARA DOIS IRMÃOS LOS ANGELES - GOIANIRA | POÇO LOS ANGELES | POÇO | 12390003 | 2020-07-09 | 9 | 6 | POCO | POCO ARTESIANO | [5 empty] | 1 | UN | SIM | NAO | SIM | - | [11 empty] | SIM
| #REF! | 34902 | GRANDE GOIÂNIA | AE-E04-GN-2507-0069 | GOIANIRA | CORA CORALINA | RUA 20 QD 14 NUMERO 13 CHACARA DOIS IRMÃOS LOS ANGELES - GOIANIRA | POÇO LOS ANGELES | POÇO | 12390003 | 2020-07-09 | 9 | 6 | BOMBA | SUBMERSA | [5 empty] | 1 | UN | SIM | NAO | SIM | - |  |  |  | 5,0 M³/H | [7 empty] | SIM
| #REF! | 34905 | GRANDE GOIÂNIA | AE-E04-GN-2507-0072 | GOIANIRA | CORA CORALINA | RUA 20 QD 14 NUMERO 13 CHACARA DOIS IRMÃOS LOS ANGELES - GOIANIRA | POÇO LOS ANGELES | POÇO | 12390003 | 2020-07-09 | 9 | 6 | VALVULA | REGISTRO |  |  |  | 50 MM |  | 1 | UN | SIM | NAO | SIM | - | MANUAL | [10 empty] | SIM
| #REF! | 34906 | GRANDE GOIÂNIA | AE-E04-GN-2507-0073 | GOIANIRA | CORA CORALINA | RUA 20 QD 14 NUMERO 13 CHACARA DOIS IRMÃOS LOS ANGELES - GOIANIRA | POÇO LOS ANGELES | POÇO | 12390003 | 2020-07-09 | 9 | 6 | VALVULA | RETENCAO |  |  |  | 50 MM |  | 1 | UN | SIM | NAO | SIM | - | MANUAL | [10 empty] | SIM
| #REF! | 34907 | GRANDE GOIÂNIA | AE-E04-GN-2507-0074 | GOIANIRA | CORA CORALINA | RUA 20 QD 14 NUMERO 13 CHACARA DOIS IRMÃOS LOS ANGELES - GOIANIRA | POÇO LOS ANGELES | POÇO | 12390003 | 2020-07-09 | 9 | 6 | VALVULA | ALIVIO |  |  |  | 50 MM |  | 1 | UN | SIM | NAO | SIM | - | AUTOMATICO | [10 empty] | SIM
| #REF! | 34911 | GRANDE GOIÂNIA | AE-E04-GN-2507-0082 | GOIANIRA | ADILAR II | RUA MILÃO COM RUA FLORENCIA APM 2, ADILAIR II - GOIANIRA | RESERVATÓRIO ADILAIR II | POÇO- REL | 12390002 | 2020-07-09 | 1 | 7 | VALVULA | REGISTRO |  |  |  | 100 MM |  | 1 | UN | SIM | NAO | SIM | - | MANUAL | [10 empty] | SIM
| #REF! | 34918 | GRANDE GOIÂNIA | AE-E04-GN-2507-0089 | GOIANIRA | ADILAR II | RUA MILÃO COM RUA FLORENCIA APM 2, ADILAIR II - GOIANIRA | RESERVATÓRIO ADILAIR II | POÇO- REL | 12390002 | 2020-07-09 | 1 | 7 | TANQUE | TANQUE DE FIBRA | HIPOCLORETO |  |  |  | 500L | 1 | UN | SIM | NAO | SIM | - | [11 empty] | SIM
| #REF! | 34919 | GRANDE GOIÂNIA | AE-E04-GN-2507-0090 | GOIANIRA | ADILAR II | RUA MILÃO COM RUA FLORENCIA APM 2, ADILAIR II - GOIANIRA | RESERVATÓRIO ADILAIR II | POÇO- REL | 12390002 | 2020-07-09 | 1 | 7 | MEDIDOR | MACROMEDIDOR |  |  |  | 80 MM |  | 1 | UN | SIM | NAO | SIM | - |  |  |  | 60 M³/H | [7 empty] | SIM
| #REF! | 34924 | GRANDE GOIÂNIA | AE-E04-GN-2507-0095 | GOIANIRA | CORA CORALINA | RUA CLARO DE GODOY QD 08 LT 01 CORA CORALINA - GOIANIRA | RESERVATÓRIO CORA CORALINA | REL | 12390004 | 2020-07-09 | 8 | 8 | RESERVATORIO | RESERVATORIO ELEVADO METALICO | DIAMETRO 3,30 M; ALTURA 8 M |  |  | 3,30 M X 3,30 M | 50 M³ | 1 | UN | SIM | NAO | SIM | -
| #REF! | 34925 | GRANDE GOIÂNIA | AE-E04-GN-2507-0096 | GOIANIRA | CORA CORALINA | RUA CLARO DE GODOY QD 08 LT 01 CORA CORALINA - GOIANIRA | RESERVATÓRIO CORA CORALINA | REL | 12390004 | 2020-07-09 | 8 | 8 | VALVULA | REGISTRO |  |  |  | 100 MM |  | 4 | UN | SIM | NAO | SIM | - | MANUAL
| #REF! | 34926 | GRANDE GOIÂNIA | AE-E04-GN-2507-0097 | GOIANIRA | CORA CORALINA | RUA CLARO DE GODOY QD 08 LT 01 CORA CORALINA - GOIANIRA | RESERVATÓRIO CORA CORALINA | REL | 12390004 | 2020-07-09 | 8 | 8 | VALVULA | REGULADORA DE PRESSAO |  |  |  | 100 MM |  | 1 | UN | SIM | NAO | SIM | - | AUTOMATICO
| #REF! | 34927 | GRANDE GOIÂNIA | AE-E04-GN-2507-0098 | GOIANIRA | CORA CORALINA | RUA CLARO DE GODOY QD 08 LT 01 CORA CORALINA - GOIANIRA | RESERVATÓRIO CORA CORALINA | REL | 12390004 | 2020-07-09 | 8 | 8 | VALVULA | REGULADORA DE PRESSAO |  |  |  | 80 MM |  | 1 | UN | SIM | NAO | SIM | - | AUTOMATICO
| #REF! | 34929 | GRANDE GOIÂNIA | AE-E04-GN-2507-0100 | GOIANIRA | CORA CORALINA | RUA CLARO DE GODOY QD 08 LT 01 CORA CORALINA - GOIANIRA | RESERVATÓRIO CORA CORALINA | REL | 12390004 | 2020-07-09 | 8 | 8 | CLORADOR | CLORADOR | [5 empty] | 1 | UN | SIM | NAO | SIM | -
| #REF! | 34930 | GRANDE GOIÂNIA | AE-E04-GN-2507-0101 | GOIANIRA | CORA CORALINA | RUA CLARO DE GODOY QD 08 LT 01 CORA CORALINA - GOIANIRA | RESERVATÓRIO CORA CORALINA | REL | 12390004 | 2020-07-09 | 8 | 8 | TANQUE | TANQUE DE FIBRA |  |  |  | DN= 0,50 ; H= 1,30 | 200L | 1 | UN | SIM | NAO | SIM | -
| #REF! | 34931 | GRANDE GOIÂNIA | AE-E04-GN-2507-0102 | GOIANIRA | CORA CORALINA | RUA CLARO DE GODOY QD 08 LT 01 CORA CORALINA - GOIANIRA | RESERVATÓRIO CORA CORALINA | REL | 12390004 | 2020-07-09 | 8 | 8 | MEDIDOR | MACROMEDIDOR |  |  |  | 80 MM |  | 1 | UN | SIM | NAO | SIM | - |  |  |  | 40 M³/H
| #REF! | 34932 | GRANDE GOIÂNIA | AE-E04-GN-2507-0103 | GOIANIRA | CORA CORALINA | RUA CLARO DE GODOY QD 08 LT 01 CORA CORALINA - GOIANIRA | RESERVATÓRIO CORA CORALINA | REL | 12390004 | 2020-07-09 | 8 | 8 | MEDIDOR | MACROMEDIDOR |  |  |  | 80 MM |  | 1 | UN | SIM | NAO | SIM | - |  |  |  | 40 M³/H
| #REF! | 34933 | GRANDE GOIÂNIA | AE-E04-GN-2507-0104 | GOIANIRA | CORA CORALINA | RUA CLARO DE GODOY QD 08 LT 01 CORA CORALINA - GOIANIRA | RESERVATÓRIO CORA CORALINA | REL | 12390004 | 2020-07-09 | 8 | 8 | MEDIDOR | MACROMEDIDOR |  |  |  | 80 MM |  | 1 | UN | SIM | NAO | SIM | - |  |  |  | 40 M³/H
| #REF! | 34940 | GRANDE GOIÂNIA | AE-E04-GN-2507-0111 | GOIANIRA | JARDIM IMPERIAL | RUA JOSE BENTO DA COSTA QD 45 LT 11 - JARDIM IMPERIAL - GOIANIRA | ÁREA DE TRATAMENTO E RESERVAÇÃO IMPERIAL | REL | 12390010 | 2020-07-09 | 10 | 9 | RESERVATORIO | RESERVATORIO ELEVADO METALICO | DIAMETRO 3,30 M; ALTURA 8 M |  |  | 3,30 M X 3,30 M | 50 M³ | 1 | UN | SIM | NAO | SIM | - | [11 empty] | SIM
| #REF! | 34942 | GRANDE GOIÂNIA | AE-E04-GN-2507-0113 | GOIANIRA | JARDIM IMPERIAL | RUA JOSE BENTO DA COSTA QD 45 LT 11 - JARDIM IMPERIAL - GOIANIRA | ÁREA DE TRATAMENTO E RESERVAÇÃO IMPERIAL | REL | 12390010 | 2020-07-09 | 10 | 9 | VALVULA | REGISTRO |  |  |  | 100 MM |  | 1 | UN | SIM | NAO | SIM | - | MANUAL | [10 empty] | SIM
| #REF! | 34946 | GRANDE GOIÂNIA | AE-E04-GN-2507-0117 | GOIANIRA | JARDIM IMPERIAL | RUA JOSE BENTO DA COSTA QD 45 LT 11 - JARDIM IMPERIAL - GOIANIRA | ÁREA DE TRATAMENTO E RESERVAÇÃO IMPERIAL | REL | 12390010 | 2020-07-09 | 10 | 9 | BOMBA | DOSADORA | [5 empty] | 1 | UN | SIM | NAO | SIM | - |  |  |  |  | ETATRON | DLX-MA/AD | [5 empty] | SIM
| #REF! | 34949 | GRANDE GOIÂNIA | AE-E04-GN-2507-0120 | GOIANIRA | JARDIM IMPERIAL | RUA JOSE BENTO DA COSTA QD 45 LT 11 - JARDIM IMPERIAL - GOIANIRA | ÁREA DE TRATAMENTO E RESERVAÇÃO IMPERIAL | REL | 12390010 | 2020-07-09 | 10 | 9 | PAINEL | QUADRO DE COMANDO | [5 empty] | 1 | UN | SIM | NAO | SIM | - | [11 empty] | SIM
| #REF! | 34950 | GRANDE GOIÂNIA | AE-E04-GN-2507-0121 | GOIANIRA | JARDIM IMPERIAL | RUA JOSE BENTO DA COSTA QD 45 LT 11 - JARDIM IMPERIAL - GOIANIRA | ÁREA DE TRATAMENTO E RESERVAÇÃO IMPERIAL | REL | 12390010 | 2020-07-09 | 10 | 9 | TANQUE | TANQUE DE POLIETILENO |  |  |  | DN= 0,50 M; H= 1,30 M | 250L | 1 | UN | SIM | NAO | SIM | - | [11 empty] | SIM
| #REF! | 34951 | GRANDE GOIÂNIA | AE-E04-GN-2507-0122 | GOIANIRA | JARDIM IMPERIAL | RUA JOSE BENTO DA COSTA QD 45 LT 11 - JARDIM IMPERIAL - GOIANIRA | ÁREA DE TRATAMENTO E RESERVAÇÃO IMPERIAL | REL | 12390010 | 2020-07-09 | 10 | 9 | TANQUE | TANQUE DE FIBRA |  |  |  |  | 250L | 1 | UN | SIM | NAO | SIM | - | [11 empty] | SIM
| #REF! | 34952 | GRANDE GOIÂNIA | AE-E04-GN-2507-0123 | GOIANIRA | JARDIM IMPERIAL | RUA JOSE BENTO DA COSTA QD 45 LT 11 - JARDIM IMPERIAL - GOIANIRA | ÁREA DE TRATAMENTO E RESERVAÇÃO IMPERIAL | REL | 12390010 | 2020-07-09 | 10 | 9 | TANQUE | TANQUE DE FIBRA |  |  |  |  | 250L | 1 | UN | SIM | NAO | SIM | - | [11 empty] | SIM
| #REF! | 34953 | GRANDE GOIÂNIA | AE-E04-GN-2507-0124 | GOIANIRA | JARDIM IMPERIAL | RUA JOSE BENTO DA COSTA QD 45 LT 11 - JARDIM IMPERIAL - GOIANIRA | ÁREA DE TRATAMENTO E RESERVAÇÃO IMPERIAL | REL | 12390010 | 2020-07-09 | 10 | 9 | MEDIDOR | MACROMEDIDOR |  |  |  | 100 MM |  | 1 | UN | SIM | NAO | SIM | - |  |  |  | 60 M³/H | [7 empty] | SIM
| #REF! | 34965 | GRANDE GOIÂNIA | AE-E04-GN-2507-0137 | GOIANIRA | NÚCLEO URBANO | FAZENDA SÃO DOMINGOS - CHACARA SR FRANCISCO - GOIANIRA | EEAB, CAIXA DE REUNIÃO, POÇO P4 | EEAB - RAP - POÇO | 12390020 | 2020-07-09 | 5 | 10 | VALVULA | REGISTRO |  |  |  | 200 MM |  | 4 | UN | SIM | NAO | SIM | - | MANUAL | [10 empty] | SIM
| #REF! | 34966 | GRANDE GOIÂNIA | AE-E04-GN-2507-0138 | GOIANIRA | NÚCLEO URBANO | FAZENDA SÃO DOMINGOS - CHACARA SR FRANCISCO - GOIANIRA | EEAB, CAIXA DE REUNIÃO, POÇO P4 | EEAB - RAP - POÇO | 12390020 | 2020-07-09 | 5 | 10 | RESERVATORIO | RESERVATORIO APOIADO METALICO | DIAMETRO 4,7 M; ALTURA 3 M |  |  | 4,70 M X 4,70 M | 50 M³ | 1 | UN | SIM | NAO | SIM | - | [11 empty] | SIM
| #REF! | 34967 | GRANDE GOIÂNIA | AE-E04-GN-2507-0139 | GOIANIRA | NÚCLEO URBANO | FAZENDA SÃO DOMINGOS - CHACARA SR FRANCISCO - GOIANIRA | EEAB, CAIXA DE REUNIÃO, POÇO P4 | EEAB - RAP - POÇO | 12390020 | 2020-07-09 | 5 | 10 | VALVULA | REGISTRO |  |  |  | 150 MM |  | 1 | UN | SIM | NAO | SIM | - | MANUAL | [10 empty] | SIM
| #REF! | 34968 | GRANDE GOIÂNIA | AE-E04-GN-2507-0140 | GOIANIRA | NÚCLEO URBANO | FAZENDA SÃO DOMINGOS - CHACARA SR FRANCISCO - GOIANIRA | EEAB, CAIXA DE REUNIÃO, POÇO P4 | EEAB - RAP - POÇO | 12390020 | 2020-07-09 | 5 | 10 | BOMBA | SUBMERSA | [5 empty] | 1 | UN | SIM | NAO | SIM | - |  |  |  | 20 M³/H | [7 empty] | SIM
| #REF! | 34972 | GRANDE GOIÂNIA | AE-E04-GN-2507-0144 | GOIANIRA | NÚCLEO URBANO | FAZENDA SÃO DOMINGOS - CHACARA SR FRANCISCO - GOIANIRA | EEAB, CAIXA DE REUNIÃO, POÇO P4 | EEAB - RAP - POÇO | 12390020 | 2020-07-09 | 5 | 10 | VALVULA | REGISTRO |  |  |  | 80 MM |  | 1 | UN | SIM | NAO | SIM | - | MANUAL | [10 empty] | SIM
| #REF! | 34973 | GRANDE GOIÂNIA | AE-E04-GN-2507-0145 | GOIANIRA | NÚCLEO URBANO | FAZENDA SÃO DOMINGOS - CHACARA SR FRANCISCO - GOIANIRA | EEAB, CAIXA DE REUNIÃO, POÇO P4 | EEAB - RAP - POÇO | 12390020 | 2020-07-09 | 5 | 10 | VALVULA | RETENCAO |  |  |  | 80 MM |  | 1 | UN | SIM | NAO | SIM | - | MANUAL | [10 empty] | SIM
| #REF! | 34974 | GRANDE GOIÂNIA | AE-E04-GN-2507-0146 | GOIANIRA | NÚCLEO URBANO | FAZENDA SÃO DOMINGOS - CHACARA SR FRANCISCO - GOIANIRA | EEAB, CAIXA DE REUNIÃO, POÇO P4 | EEAB - RAP - POÇO | 12390020 | 2020-07-09 | 5 | 10 | VALVULA | ALIVIO |  |  |  | 80 MM |  | 1 | UN | SIM | NAO | SIM | - | AUTOMATICO | [10 empty] | SIM
| #REF! | 34981 | GRANDE GOIÂNIA | AE-E04-GN-2507-0153 | GOIANIRA | MONTREAL | RUA 04 QD 06 LT 22 - MONTREAL GOIANIRA | POÇO PRM 01 MONTREAL | POÇO | 12390013 | 2020-07-10 | 5 | 1 | POCO | POCO ARTESIANO | [5 empty] | 1 | UN | SIM | NAO | SIM | - | [11 empty] | SIM
| #REF! | 34982 | GRANDE GOIÂNIA | AE-E04-GN-2507-0154 | GOIANIRA | MONTREAL | RUA 04 QD 06 LT 22 - MONTREAL GOIANIRA | POÇO PRM 01 MONTREAL | POÇO | 12390013 | 2020-07-10 | 5 | 1 | BOMBA | SUBMERSA | [5 empty] | 1 | UN | SIM | NAO | SIM | - |  |  |  | 7,0 M³/H | [7 empty] | SIM
| #REF! | 34985 | GRANDE GOIÂNIA | AE-E04-GN-2507-0157 | GOIANIRA | MONTREAL | RUA 04 QD 06 LT 22 - MONTREAL GOIANIRA | POÇO PRM 01 MONTREAL | POÇO | 12390013 | 2020-07-10 | 5 | 1 | VALVULA | REGISTRO |  |  |  | 50 MM |  | 2 | UN | SIM | NAO | SIM | - | MANUAL | [10 empty] | SIM
| #REF! | 34986 | GRANDE GOIÂNIA | AE-E04-GN-2507-0158 | GOIANIRA | MONTREAL | RUA 04 QD 06 LT 22 - MONTREAL GOIANIRA | POÇO PRM 01 MONTREAL | POÇO | 12390013 | 2020-07-10 | 5 | 1 | VALVULA | RETENCAO |  |  |  | 50 MM |  | 1 | UN | SIM | NAO | SIM | - | MANUAL | [10 empty] | SIM
| #REF! | 34987 | GRANDE GOIÂNIA | AE-E04-GN-2507-0159 | GOIANIRA | MONTREAL | RUA 04 QD 06 LT 22 - MONTREAL GOIANIRA | POÇO PRM 01 MONTREAL | POÇO | 12390013 | 2020-07-10 | 5 | 1 | VALVULA | ALIVIO |  |  |  | 50 MM |  | 1 | UN | SIM | NAO | SIM | - | AUTOMATICO | [10 empty] | SIM
| #REF! | 34990 | GRANDE GOIÂNIA | AE-E04-GN-2507-0163 | GOIANIRA | NÚCLEO URBANO | AV GOIAS - CENTRO (AREA DO LAGO DA PREFEITURA) - GOIANIRA | POÇO LAGO PREFEITURA | POÇO | 12390019 | 2020-07-10 | 7 | 2 | POCO | POCO ARTESIANO | [5 empty] | 1 | UN | SIM | NAO | SIM | - | [11 empty] | SIM
| #REF! | 34991 | GRANDE GOIÂNIA | AE-E04-GN-2507-0164 | GOIANIRA | NÚCLEO URBANO | AV GOIAS - CENTRO (AREA DO LAGO DA PREFEITURA) - GOIANIRA | POÇO LAGO PREFEITURA | POÇO | 12390019 | 2020-07-10 | 7 | 2 | BOMBA | SUBMERSA | [5 empty] | 1 | UN | SIM | NAO | SIM | - |  |  |  | 18 M³/H | [7 empty] | SIM
| #REF! | 34994 | GRANDE GOIÂNIA | AE-E04-GN-2507-0167 | GOIANIRA | NÚCLEO URBANO | AV GOIAS - CENTRO (AREA DO LAGO DA PREFEITURA) - GOIANIRA | POÇO LAGO PREFEITURA | POÇO | 12390019 | 2020-07-10 | 7 | 2 | VALVULA | REGISTRO |  |  |  | 50 MM |  | 1 | UN | SIM | NAO | SIM | - | MANUAL | [10 empty] | SIM
| #REF! | 34995 | GRANDE GOIÂNIA | AE-E04-GN-2507-0168 | GOIANIRA | NÚCLEO URBANO | AV GOIAS - CENTRO (AREA DO LAGO DA PREFEITURA) - GOIANIRA | POÇO LAGO PREFEITURA | POÇO | 12390019 | 2020-07-10 | 7 | 2 | VALVULA | RETENCAO |  |  |  | 50 MM |  | 1 | UN | SIM | NAO | SIM | - | MANUAL | [10 empty] | SIM
| #REF! | 34996 | GRANDE GOIÂNIA | AE-E04-GN-2507-0169 | GOIANIRA | NÚCLEO URBANO | AV GOIAS - CENTRO (AREA DO LAGO DA PREFEITURA) - GOIANIRA | POÇO LAGO PREFEITURA | POÇO | 12390019 | 2020-07-10 | 7 | 2 | VALVULA | ALIVIO |  |  |  | 50 MM |  | 1 | UN | SIM | NAO | SIM | - | AUTOMATICO | [10 empty] | SIM
| #REF! | 35003 | GRANDE GOIÂNIA | AE-E04-GN-2507-0175 | GOIANIRA | NÚCLEO URBANO | ALAMEDA BEIRA LAGO CH 14 LAGO AZUL - GOIANIRA | POÇO 07 NUCLEO URBANO | POÇO | 12390016 | 2020-07-10 | 8 | 3 | POCO | POCO ARTESIANO | 111 M PROFUNDIDADE |  |  |  |  | 1 | UN | SIM | NAO | SIM | - | [11 empty] | SIM
| #REF! | 35004 | GRANDE GOIÂNIA | AE-E04-GN-2507-0176 | GOIANIRA | NÚCLEO URBANO | ALAMEDA BEIRA LAGO CH 14 LAGO AZUL - GOIANIRA | POÇO 07 NUCLEO URBANO | POÇO | 12390016 | 2020-07-10 | 8 | 3 | BOMBA | SUBMERSA | [5 empty] | 1 | UN | SIM | NAO | SIM | - |  |  |  | 31,68 M³/H | [7 empty] | SIM
| #REF! | 35007 | GRANDE GOIÂNIA | AE-E04-GN-2507-0179 | GOIANIRA | NÚCLEO URBANO | ALAMEDA BEIRA LAGO CH 14 LAGO AZUL - GOIANIRA | POÇO 07 NUCLEO URBANO | POÇO | 12390016 | 2020-07-10 | 8 | 3 | VALVULA | REGISTRO |  |  |  | 80 MM |  | 2 | UN | SIM | NAO | SIM | - | MANUAL | [10 empty] | SIM
| #REF! | 35008 | GRANDE GOIÂNIA | AE-E04-GN-2507-0180 | GOIANIRA | NÚCLEO URBANO | ALAMEDA BEIRA LAGO CH 14 LAGO AZUL - GOIANIRA | POÇO 07 NUCLEO URBANO | POÇO | 12390016 | 2020-07-10 | 8 | 3 | VALVULA | RETENCAO |  |  |  | 80 MM |  | 1 | UN | SIM | NAO | SIM | - | MANUAL | [10 empty] | SIM
| #REF! | 35009 | GRANDE GOIÂNIA | AE-E04-GN-2507-0181 | GOIANIRA | NÚCLEO URBANO | ALAMEDA BEIRA LAGO CH 14 LAGO AZUL - GOIANIRA | POÇO 07 NUCLEO URBANO | POÇO | 12390016 | 2020-07-10 | 8 | 3 | VALVULA | ALIVIO |  |  |  | 80 MM |  | 1 | UN | SIM | NAO | SIM | - | AUTOMATICO | [10 empty] | SIM
| #REF! | 35013 | GRANDE GOIÂNIA | AE-E04-GN-2507-0186 | GOIANIRA | NÚCLEO URBANO | RUA 07 COM RUA 01 QD A, PADRE PELAGIO - GOIANIRA | RESERVATÓRIO PADRE PELÁGIO | RAP - REL | 12390022 | 2020-07-10 | 2 | 4 | VALVULA | REGISTRO |  |  |  | 50 MM |  | 2 | UN | SIM | NAO | SIM | - | MANUAL | [10 empty] | SIM
| #REF! | 35014 | GRANDE GOIÂNIA | AE-E04-GN-2507-0187 | GOIANIRA | NÚCLEO URBANO | RUA 07 COM RUA 01 QD A, PADRE PELAGIO - GOIANIRA | RESERVATÓRIO PADRE PELÁGIO | RAP - REL | 12390022 | 2020-07-10 | 2 | 4 | VALVULA | RETENCAO |  |  |  | 50 MM |  | 1 | UN | SIM | NAO | SIM | - | MANUAL | [10 empty] | SIM
| #REF! | 35015 | GRANDE GOIÂNIA | AE-E04-GN-2507-0188 | GOIANIRA | NÚCLEO URBANO | RUA 07 COM RUA 01 QD A, PADRE PELAGIO - GOIANIRA | RESERVATÓRIO PADRE PELÁGIO | RAP - REL | 12390022 | 2020-07-10 | 2 | 4 | VALVULA | ALIVIO |  |  |  | 50 MM |  | 1 | UN | SIM | NAO | SIM | - | AUTOMATICO | [10 empty] | SIM
| #REF! | 35020 | GRANDE GOIÂNIA | AE-E04-GN-2507-0193 | GOIANIRA | MONTREAL | ZONA RURAL FAZENDA BOA VISTA - GOIANIRA | POÇO PRM 02 MONTREAL | POÇO | 12390015 | 2020-07-10 | 4 | 5 | POCO | POCO ARTESIANO | [5 empty] | 1 | UN | SIM | NAO | SIM | - | [11 empty] | SIM
| #REF! | 35021 | GRANDE GOIÂNIA | AE-E04-GN-2507-0194 | GOIANIRA | MONTREAL | ZONA RURAL FAZENDA BOA VISTA - GOIANIRA | POÇO PRM 02 MONTREAL | POÇO | 12390015 | 2020-07-10 | 4 | 5 | BOMBA | SUBMERSA | [5 empty] | 1 | UN | SIM | NAO | SIM | - |  |  |  | 2,5 M³/H | [7 empty] | SIM
| #REF! | 35025 | GRANDE GOIÂNIA | AE-E04-GN-2507-0198 | GOIANIRA | MONTREAL | ZONA RURAL FAZENDA BOA VISTA - GOIANIRA | POÇO PRM 02 MONTREAL | POÇO | 12390015 | 2020-07-10 | 4 | 5 | VALVULA | REGISTRO |  |  |  | 80 MM |  | 2 | UN | SIM | NAO | SIM | - | MANUAL | [10 empty] | SIM
| #REF! | 35026 | GRANDE GOIÂNIA | AE-E04-GN-2507-0199 | GOIANIRA | MONTREAL | ZONA RURAL FAZENDA BOA VISTA - GOIANIRA | POÇO PRM 02 MONTREAL | POÇO | 12390015 | 2020-07-10 | 4 | 5 | VALVULA | RETENCAO |  |  |  | 80 MM |  | 1 | UN | SIM | NAO | SIM | - | MANUAL | [10 empty] | SIM
| #REF! | 35027 | GRANDE GOIÂNIA | AE-E04-GN-2507-0200 | GOIANIRA | MONTREAL | ZONA RURAL FAZENDA BOA VISTA - GOIANIRA | POÇO PRM 02 MONTREAL | POÇO | 12390015 | 2020-07-10 | 4 | 5 | VALVULA | ALIVIO |  |  |  | 80 MM |  | 1 | UN | SIM | NAO | SIM | - | AUTOMATICO | [10 empty] | SIM
| #REF! | 35032 | GRANDE GOIÂNIA | AE-E04-GN-2507-0205 | GOIANIRA | JARDIM IMPERIAL | AV ACESSO 3 QD 6B LT 21 - JARDIM IMPERIAL - GOIANIRA | POÇO 05 JD IMPERIAL | POÇO | 12390008 | 2020-07-10 | 1 | 6 | POCO | POCO ARTESIANO | [5 empty] | 1 | UN | SIM | NAO | SIM | - | [11 empty] | SIM
| #REF! | 35033 | GRANDE GOIÂNIA | AE-E04-GN-2507-0206 | GOIANIRA | JARDIM IMPERIAL | AV ACESSO 3 QD 6B LT 21 - JARDIM IMPERIAL - GOIANIRA | POÇO 05 JD IMPERIAL | POÇO | 12390008 | 2020-07-10 | 1 | 6 | BOMBA | SUBMERSA | [5 empty] | 1 | UN | SIM | NAO | SIM | - |  |  |  | 18 M³/H | [7 empty] | SIM
| #REF! | 35035 | GRANDE GOIÂNIA | AE-E04-GN-2507-0208 | GOIANIRA | JARDIM IMPERIAL | AV ACESSO 3 QD 6B LT 21 - JARDIM IMPERIAL - GOIANIRA | POÇO 05 JD IMPERIAL | POÇO | 12390008 | 2020-07-10 | 1 | 6 | VALVULA | REGISTRO |  |  |  | 80 MM |  | 2 | UN | SIM | NAO | SIM | - | MANUAL | [10 empty] | SIM
| #REF! | 35036 | GRANDE GOIÂNIA | AE-E04-GN-2507-0209 | GOIANIRA | JARDIM IMPERIAL | AV ACESSO 3 QD 6B LT 21 - JARDIM IMPERIAL - GOIANIRA | POÇO 05 JD IMPERIAL | POÇO | 12390008 | 2020-07-10 | 1 | 6 | VALVULA | RETENCAO |  |  |  | 80 MM |  | 1 | UN | SIM | NAO | SIM | - | MANUAL | [10 empty] | SIM
| #REF! | 35037 | GRANDE GOIÂNIA | AE-E04-GN-2507-0210 | GOIANIRA | JARDIM IMPERIAL | AV ACESSO 3 QD 6B LT 21 - JARDIM IMPERIAL - GOIANIRA | POÇO 05 JD IMPERIAL | POÇO | 12390008 | 2020-07-10 | 1 | 6 | VALVULA | ALIVIO |  |  |  | 80 MM |  | 1 | UN | SIM | NAO | SIM | - | AUTOMATICO | [10 empty] | SIM
| #REF! | 35044 | GRANDE GOIÂNIA | AE-E04-GN-2507-0217 | GOIANIRA | NÚCLEO URBANO | RUA 07 COM RUA 01 QD A, PADRE PELAGIO - GOIANIRA | RESERVATÓRIO PADRE PELÁGIO | RAP - REL | 12390022 | 2020-07-10 | 2 | 7 | RESERVATORIO | RESERVATORIO ELEVADO DE CONCRETO | DIAMETRO 9,6 M; ALTURA 16 M |  |  | 9,60 M X 9,60 M | 300 M³ | 1 | UN | SIM | NAO | SIM | - | [11 empty] | SIM
| #REF! | 35045 | GRANDE GOIÂNIA | AE-E04-GN-2507-0218 | GOIANIRA | NÚCLEO URBANO | RUA 07 COM RUA 01 QD A, PADRE PELAGIO - GOIANIRA | RESERVATÓRIO PADRE PELÁGIO | RAP - REL | 12390022 | 2020-07-10 | 2 | 7 | RESERVATORIO | RESERVATORIO APOIADO METALICO | DIAMETRO 13 M; ALTURA 4 M |  |  | 13,0 M X 13,0 M | 500 M³ | 1 | UN | SIM | NAO | SIM | - | [11 empty] | SIM
| #REF! | 35046 | GRANDE GOIÂNIA | AE-E04-GN-2507-0219 | GOIANIRA | NÚCLEO URBANO | RUA 07 COM RUA 01 QD A, PADRE PELAGIO - GOIANIRA | RESERVATÓRIO PADRE PELÁGIO | RAP - REL | 12390022 | 2020-07-10 | 2 | 7 | RESERVATORIO | RESERVATORIO APOIADO METALICO | DIAMETRO 13 M; ALTURA 4 M |  |  | 13,0 M X 13,0 M | 500 M³ | 1 | UN | SIM | NAO | SIM | - | [11 empty] | SIM
| #REF! | 35048 | GRANDE GOIÂNIA | AE-E04-GN-2507-0221 | GOIANIRA | NÚCLEO URBANO | RUA 07 COM RUA 01 QD A, PADRE PELAGIO - GOIANIRA | RESERVATÓRIO PADRE PELÁGIO | RAP - REL | 12390022 | 2020-07-10 | 2 | 7 | VALVULA | REGISTRO |  |  |  | 100 MM |  | 5 | UN | SIM | NAO | SIM | - | MANUAL | [10 empty] | SIM
| #REF! | 35049 | GRANDE GOIÂNIA | AE-E04-GN-2507-0222 | GOIANIRA | NÚCLEO URBANO | RUA 07 COM RUA 01 QD A, PADRE PELAGIO - GOIANIRA | RESERVATÓRIO PADRE PELÁGIO | RAP - REL | 12390022 | 2020-07-10 | 2 | 7 | VALVULA | REGISTRO |  |  |  | 200 MM |  | 5 | UN | SIM | NAO | SIM | - | MANUAL | [10 empty] | SIM
| #REF! | 35050 | GRANDE GOIÂNIA | AE-E04-GN-2507-0223 | GOIANIRA | NÚCLEO URBANO | RUA 07 COM RUA 01 QD A, PADRE PELAGIO - GOIANIRA | RESERVATÓRIO PADRE PELÁGIO | RAP - REL | 12390022 | 2020-07-10 | 2 | 7 | VALVULA | REGISTRO |  |  |  | 150 MM |  | 2 | UN | SIM | NAO | SIM | - | MANUAL | [10 empty] | SIM
| #REF! | 35051 | GRANDE GOIÂNIA | AE-E04-GN-2507-0224 | GOIANIRA | NÚCLEO URBANO | RUA 07 COM RUA 01 QD A, PADRE PELAGIO - GOIANIRA | RESERVATÓRIO PADRE PELÁGIO | RAP - REL | 12390022 | 2020-07-10 | 2 | 7 | VALVULA | RETENCAO |  |  |  | 200 MM |  | 1 | UN | SIM | NAO | SIM | - | MANUAL | [10 empty] | SIM
| #REF! | 35052 | GRANDE GOIÂNIA | AE-E04-GN-2507-0225 | GOIANIRA | NÚCLEO URBANO | RUA 07 COM RUA 01 QD A, PADRE PELAGIO - GOIANIRA | RESERVATÓRIO PADRE PELÁGIO | RAP - REL | 12390022 | 2020-07-10 | 2 | 7 | VALVULA | ALIVIO |  |  |  | 200 MM |  | 1 | UN | SIM | NAO | SIM | - | AUTOMATICO | [10 empty] | SIM
| #REF! | 35053 | GRANDE GOIÂNIA | AE-E04-GN-2507-0226 | GOIANIRA | NÚCLEO URBANO | RUA 07 COM RUA 01 QD A, PADRE PELAGIO - GOIANIRA | RESERVATÓRIO PADRE PELÁGIO | RAP - REL | 12390022 | 2020-07-10 | 2 | 7 | VALVULA | REGISTRO |  |  |  | 250 MM |  | 2 | UN | SIM | NAO | SIM | - | MANUAL | [10 empty] | SIM
| #REF! | 35069 | GRANDE GOIÂNIA | AE-E04-GN-2507-0242 | GOIANIRA | NÚCLEO URBANO | RUA 07 COM RUA 01 QD A, PADRE PELAGIO - GOIANIRA | RESERVATÓRIO PADRE PELÁGIO | RAP - REL | 12390022 | 2020-07-10 | 2 | 7 | TANQUE | TANQUE DE POLIETILENO |  |  |  | DN = 1,36M, H = 0,86M | 1000L | 1 | UN | SIM | NAO | SIM | - | [11 empty] | SIM
| #REF! | 35070 | GRANDE GOIÂNIA | AE-E04-GN-2507-0243 | GOIANIRA | NÚCLEO URBANO | RUA 07 COM RUA 01 QD A, PADRE PELAGIO - GOIANIRA | RESERVATÓRIO PADRE PELÁGIO | RAP - REL | 12390022 | 2020-07-10 | 2 | 7 | TANQUE | TANQUE DE POLIETILENO |  |  |  | DN = 0,80 M; H = 1,10 M | 500L | 1 | UN | SIM | NAO | SIM | - | [11 empty] | SIM
| #REF! | 35071 | GRANDE GOIÂNIA | AE-E04-GN-2507-0244 | GOIANIRA | NÚCLEO URBANO | RUA 07 COM RUA 01 QD A, PADRE PELAGIO - GOIANIRA | RESERVATÓRIO PADRE PELÁGIO | RAP - REL | 12390022 | 2020-07-10 | 2 | 7 | MEDIDOR | MACROMEDIDOR |  |  |  | 200 MM |  | 2 | UN | SIM | NAO | SIM | - |  |  |  | 100 M³/H | [7 empty] | SIM
| #REF! | 35076 | GRANDE GOIÂNIA | AE-E04-GN-2507-0249 | GOIANIRA | MONTREAL | RUA 10 QD 12 LT 19 MONTREAL - GOIANIRA | RESERVATÓRIO MONTREAL | REL | 12390014 | 2020-07-10 | 6 | 8 | RESERVATORIO | RESERVATORIO ELEVADO DE CONCRETO | DIAMETRO 7,0 M; ALTURA 7 M |  |  | 7,0 M X 7,0 M | 200 M³ | 1 | UN | SIM | NAO | SIM | -
| #REF! | 35077 | GRANDE GOIÂNIA | AE-E04-GN-2507-0250 | GOIANIRA | MONTREAL | RUA 10 QD 12 LT 19 MONTREAL - GOIANIRA | RESERVATÓRIO MONTREAL | REL | 12390014 | 2020-07-10 | 6 | 8 | VALVULA | REGISTRO |  |  |  | 100 MM |  | 2 | UN | SIM | NAO | SIM | - | MANUAL
| #REF! | 35082 | GRANDE GOIÂNIA | AE-E04-GN-2507-0255 | GOIANIRA | MONTREAL | RUA 10 QD 12 LT 19 MONTREAL - GOIANIRA | RESERVATÓRIO MONTREAL | REL | 12390014 | 2020-07-10 | 6 | 8 | TANQUE | TANQUE DE POLIETILENO | HIPOCLORETO |  |  | DN= 0,50 M; H= 1,30 M | 250L | 1 | UN | SIM | NAO | SIM | -
| #REF! | 35083 | GRANDE GOIÂNIA | AE-E04-GN-2507-0256 | GOIANIRA | MONTREAL | RUA 10 QD 12 LT 19 MONTREAL - GOIANIRA | RESERVATÓRIO MONTREAL | REL | 12390014 | 2020-07-10 | 6 | 8 | TANQUE | TANQUE DE POLIETILENO |  |  |  | DN= 0,50 M; H= 1,30 M | 250L | 1 | UN | SIM | NAO | SIM | -
| #REF! | 35084 | GRANDE GOIÂNIA | AE-E04-GN-2507-0257 | GOIANIRA | MONTREAL | RUA 10 QD 12 LT 19 MONTREAL - GOIANIRA | RESERVATÓRIO MONTREAL | REL | 12390014 | 2020-07-10 | 6 | 8 | MEDIDOR | MACROMEDIDOR |  |  |  | 100 MM |  | 1 | UN | SIM | NAO | SIM | - |  |  |  | 100 M³/H
| #REF! | 35085 | GRANDE GOIÂNIA | AE-E04-GN-2507-0258 | GOIANIRA | MONTREAL | RUA 10 QD 12 LT 19 MONTREAL - GOIANIRA | RESERVATÓRIO MONTREAL | REL | 12390014 | 2020-07-10 | 6 | 8 | MEDIDOR | MACROMEDIDOR |  |  |  | 150 MM |  | 1 | UN | SIM | NAO | SIM | - |  |  |  | 250 M³/H
| #REF! | 35093 | GRANDE GOIÂNIA | AE-E04-GN-2507-0267 | GOIANIRA | NÚCLEO URBANO | RUA 07 COM RUA 01 QD A, PADRE PELAGIO - GOIANIRA | EEAT PADRE PELAGIO | EEAT | 12390023 | 2020-07-10 | 3 | 9 | VALVULA | REGISTRO |  |  |  | 150 MM |  | 2 | UN | SIM | NAO | SIM | - | MANUAL | [10 empty] | SIM
| #REF! | 35094 | GRANDE GOIÂNIA | AE-E04-GN-2507-0268 | GOIANIRA | NÚCLEO URBANO | RUA 07 COM RUA 01 QD A, PADRE PELAGIO - GOIANIRA | EEAT PADRE PELAGIO | EEAT | 12390023 | 2020-07-10 | 3 | 9 | VALVULA | REGISTRO |  |  |  | 100 MM |  | 2 | UN | SIM | NAO | SIM | - | MANUAL | [10 empty] | SIM
| #REF! | 35095 | GRANDE GOIÂNIA | AE-E04-GN-2507-0269 | GOIANIRA | NÚCLEO URBANO | RUA 07 COM RUA 01 QD A, PADRE PELAGIO - GOIANIRA | EEAT PADRE PELAGIO | EEAT | 12390023 | 2020-07-10 | 3 | 9 | VALVULA | RETENCAO |  |  |  | 100 MM |  | 2 | UN | SIM | NAO | SIM | - | MANUAL | [10 empty] | SIM
| #REF! | 35102 | GRANDE GOIÂNIA | AE-E04-GO-0508-0006 | GOIANIRA | NÚCLEO URBANO | AREA VERDE, RUA L06 QD 06 LT 07 - LAGO AZUL II - GOIANIRA | POÇO 05 NUCLEO URBANO | POÇO | 12390018 | 2020-07-08 | 3 | 1 | POCO | POCO ARTESIANO | [5 empty] | 1 | UN | SIM | NAO | SIM | - | [11 empty] | SIM
| #REF! | 35103 | GRANDE GOIÂNIA | AE-E04-GO-0508-0007 | GOIANIRA | NÚCLEO URBANO | AREA VERDE, RUA L06 QD 06 LT 07 - LAGO AZUL II - GOIANIRA | POÇO 05 NUCLEO URBANO | POÇO | 12390018 | 2020-07-08 | 3 | 1 | BOMBA | SUBMERSA | [5 empty] | 1 | UN | SIM | NAO | SIM | - |  |  |  | 11 M³/H | [7 empty] | SIM
| #REF! | 35106 | GRANDE GOIÂNIA | AE-E04-GO-0508-0010 | GOIANIRA | NÚCLEO URBANO | AREA VERDE, RUA L06 QD 06 LT 07 - LAGO AZUL II - GOIANIRA | POÇO 05 NUCLEO URBANO | POÇO | 12390018 | 2020-07-08 | 3 | 1 | VALVULA | REGISTRO |  |  |  | 80 MM |  | 1 | UN | SIM | NAO | SIM | - | MANUAL | [10 empty] | SIM
| #REF! | 35107 | GRANDE GOIÂNIA | AE-E04-GO-0508-0011 | GOIANIRA | NÚCLEO URBANO | AREA VERDE, RUA L06 QD 06 LT 07 - LAGO AZUL II - GOIANIRA | POÇO 05 NUCLEO URBANO | POÇO | 12390018 | 2020-07-08 | 3 | 1 | VALVULA | RETENCAO |  |  |  | 80 MM |  | 1 | UN | SIM | NAO | SIM | - | MANUAL | [10 empty] | SIM
| #REF! | 35108 | GRANDE GOIÂNIA | AE-E04-GO-0508-0012 | GOIANIRA | NÚCLEO URBANO | AREA VERDE, RUA L06 QD 06 LT 07 - LAGO AZUL II - GOIANIRA | POÇO 05 NUCLEO URBANO | POÇO | 12390018 | 2020-07-08 | 3 | 1 | VALVULA | ALIVIO |  |  |  | 80 MM |  | 1 | UN | SIM | NAO | SIM | - | AUTOMATICO | [10 empty] | SIM
| #REF! | 35109 | GRANDE GOIÂNIA | AE-E04-GO-0508-0013 | GOIANIRA | NÚCLEO URBANO | AREA VERDE, RUA L06 QD 06 LT 07 - LAGO AZUL II - GOIANIRA | POÇO 05 NUCLEO URBANO | POÇO | 12390018 | 2020-07-08 | 3 | 1 | VALVULA | REGISTRO |  |  |  | 50 MM |  | 1 | UN | SIM | NAO | SIM | - | MANUAL | [10 empty] | SIM
| #REF! | 35116 | GRANDE GOIÂNIA | AE-E04-GO-0508-0020 | GOIANIRA | NÚCLEO URBANO | AREA VERDE - RUA L12 QD 11- LAGOA AZUL - GOIANIRA | POÇO 701 - NUCLEO URBANO | POÇO | 12390017 | 2020-07-08 | 4 | 2 | POCO | POCO ARTESIANO | [5 empty] | 1 | UN | SIM | NAO | SIM | - | [11 empty] | SIM
| #REF! | 35117 | GRANDE GOIÂNIA | AE-E04-GO-0508-0021 | GOIANIRA | NÚCLEO URBANO | AREA VERDE - RUA L12 QD 11- LAGOA AZUL - GOIANIRA | POÇO 701 - NUCLEO URBANO | POÇO | 12390017 | 2020-07-08 | 4 | 2 | BOMBA | SUBMERSA | [5 empty] | 1 | UN | SIM | NAO | SIM | - |  |  |  | 30 M³/H | [7 empty] | SIM
| #REF! | 35120 | GRANDE GOIÂNIA | AE-E04-GO-0508-0024 | GOIANIRA | NÚCLEO URBANO | AREA VERDE - RUA L12 QD 11- LAGOA AZUL - GOIANIRA | POÇO 701 - NUCLEO URBANO | POÇO | 12390017 | 2020-07-08 | 4 | 2 | VALVULA | REGISTRO |  |  |  | 50 MM |  | 2 | UN | SIM | NAO | SIM | - | MANUAL | [10 empty] | SIM
| #REF! | 35121 | GRANDE GOIÂNIA | AE-E04-GO-0508-0025 | GOIANIRA | NÚCLEO URBANO | AREA VERDE - RUA L12 QD 11- LAGOA AZUL - GOIANIRA | POÇO 701 - NUCLEO URBANO | POÇO | 12390017 | 2020-07-08 | 4 | 2 | VALVULA | RETENCAO |  |  |  | 50 MM |  | 1 | UN | SIM | NAO | SIM | - | MANUAL | [10 empty] | SIM
| #REF! | 35122 | GRANDE GOIÂNIA | AE-E04-GO-0508-0026 | GOIANIRA | NÚCLEO URBANO | AREA VERDE - RUA L12 QD 11- LAGOA AZUL - GOIANIRA | POÇO 701 - NUCLEO URBANO | POÇO | 12390017 | 2020-07-08 | 4 | 2 | VALVULA | ALIVIO |  |  |  | 50 MM |  | 1 | UN | SIM | NAO | SIM | - | AUTOMATICO | [10 empty] | SIM
| #REF! | 35128 | GRANDE GOIÂNIA | AE-E04-GO-0508-0032 | GOIANIRA | LAGOA AZUL II | RUA L8 FAZENDA BOA VISTA - LAGOA AZUL - GOIANIRA | POÇO 06 LAGOA AZUL II | POÇO | 12390012 | 2020-07-08 | 5 | 3 | POCO | POCO ARTESIANO | [5 empty] | 1 | UN | SIM | NAO | SIM | - | [11 empty] | SIM
| #REF! | 35129 | GRANDE GOIÂNIA | AE-E04-GO-0508-0033 | GOIANIRA | LAGOA AZUL II | RUA L8 FAZENDA BOA VISTA - LAGOA AZUL - GOIANIRA | POÇO 06 LAGOA AZUL II | POÇO | 12390012 | 2020-07-08 | 5 | 3 | BOMBA | SUBMERSA | [5 empty] | 1 | UN | SIM | NAO | SIM | - |  |  |  | 5,84 M³/H | [7 empty] | SIM
| #REF! | 35132 | GRANDE GOIÂNIA | AE-E04-GO-0508-0036 | GOIANIRA | LAGOA AZUL II | RUA L8 FAZENDA BOA VISTA - LAGOA AZUL - GOIANIRA | POÇO 06 LAGOA AZUL II | POÇO | 12390012 | 2020-07-08 | 5 | 3 | VALVULA | REGISTRO |  |  |  | 60 MM |  | 2 | UN | SIM | NAO | SIM | - | MANUAL | [10 empty] | SIM
| #REF! | 35133 | GRANDE GOIÂNIA | AE-E04-GO-0508-0037 | GOIANIRA | LAGOA AZUL II | RUA L8 FAZENDA BOA VISTA - LAGOA AZUL - GOIANIRA | POÇO 06 LAGOA AZUL II | POÇO | 12390012 | 2020-07-08 | 5 | 3 | VALVULA | RETENCAO |  |  |  | 60 MM |  | 1 | UN | SIM | NAO | SIM | - | MANUAL | [10 empty] | SIM
| #REF! | 35134 | GRANDE GOIÂNIA | AE-E04-GO-0508-0038 | GOIANIRA | LAGOA AZUL II | RUA L8 FAZENDA BOA VISTA - LAGOA AZUL - GOIANIRA | POÇO 06 LAGOA AZUL II | POÇO | 12390012 | 2020-07-08 | 5 | 3 | VALVULA | ALIVIO |  |  |  | 60 MM |  | 1 | UN | SIM | NAO | SIM | - | AUTOMATICO | [10 empty] | SIM
| #REF! | 35140 | GRANDE GOIÂNIA | AE-E04-GO-0508-0045 | GOIANIRA | NÚCLEO URBANO | RUA 22 QD 46 LT 13 PARQUE DAS CAMELIAS - GOIANIRA | POÇO CAMÉLIA | POÇO | 12390026 | 2020-07-08 | 6 | 4 | POCO | POCO ARTESIANO | [5 empty] | 1 | UN | SIM | NAO | SIM | - | [11 empty] | SIM
| #REF! | 35141 | GRANDE GOIÂNIA | AE-E04-GO-0508-0046 | GOIANIRA | NÚCLEO URBANO | RUA 22 QD 46 LT 13 PARQUE DAS CAMELIAS - GOIANIRA | POÇO CAMÉLIA | POÇO | 12390026 | 2020-07-08 | 6 | 4 | BOMBA | SUBMERSA | [5 empty] | 1 | UN | SIM | NAO | SIM | - |  |  |  | 24,70 M³/H | [7 empty] | SIM
| #REF! | 35144 | GRANDE GOIÂNIA | AE-E04-GO-0508-0049 | GOIANIRA | NÚCLEO URBANO | RUA 22 QD 46 LT 13 PARQUE DAS CAMELIAS - GOIANIRA | POÇO CAMÉLIA | POÇO | 12390026 | 2020-07-08 | 6 | 4 | VALVULA | REGISTRO |  |  |  | 80 MM |  | 1 | UN | SIM | NAO | SIM | - | MANUAL | [10 empty] | SIM
| #REF! | 35145 | GRANDE GOIÂNIA | AE-E04-GO-0508-0050 | GOIANIRA | NÚCLEO URBANO | RUA 22 QD 46 LT 13 PARQUE DAS CAMELIAS - GOIANIRA | POÇO CAMÉLIA | POÇO | 12390026 | 2020-07-08 | 6 | 4 | VALVULA | REGISTRO |  |  |  | 50 MM |  | 1 | UN | SIM | NAO | SIM | - | MANUAL | [10 empty] | SIM
| #REF! | 35146 | GRANDE GOIÂNIA | AE-E04-GO-0508-0051 | GOIANIRA | NÚCLEO URBANO | RUA 22 QD 46 LT 13 PARQUE DAS CAMELIAS - GOIANIRA | POÇO CAMÉLIA | POÇO | 12390026 | 2020-07-08 | 6 | 4 | VALVULA | RETENCAO |  |  |  | 80 MM |  | 1 | UN | SIM | NAO | SIM | - | MANUAL | [10 empty] | SIM
| #REF! | 35152 | GRANDE GOIÂNIA | AE-E04-GO-0508-0057 | GOIANIRA | JARDIM IMPERIAL | RUA 20 QD 45 LT11 - MARGEM GO 070 - GOIANIRA | POÇO IMPERIAL | POÇO | 12390009 | 2020-07-08 | 9 | 5 | POCO | POCO ARTESIANO | [5 empty] | 1 | UN | SIM | NAO | SIM | - | [11 empty] | SIM
| #REF! | 35153 | GRANDE GOIÂNIA | AE-E04-GO-0508-0058 | GOIANIRA | JARDIM IMPERIAL | RUA 20 QD 45 LT11 - MARGEM GO 070 - GOIANIRA | POÇO IMPERIAL | POÇO | 12390009 | 2020-07-08 | 9 | 5 | BOMBA | SUBMERSA | [5 empty] | 1 | UN | SIM | NAO | SIM | - |  |  |  | 28 M³/H | [7 empty] | SIM
| #REF! | 35156 | GRANDE GOIÂNIA | AE-E04-GO-0508-0061 | GOIANIRA | JARDIM IMPERIAL | RUA 20 QD 45 LT11 - MARGEM GO 070 - GOIANIRA | POÇO IMPERIAL | POÇO | 12390009 | 2020-07-08 | 9 | 5 | VALVULA | REGISTRO |  |  |  | 80 MM |  | 1 | UN | SIM | NAO | SIM | - | MANUAL | [10 empty] | SIM
| #REF! | 35157 | GRANDE GOIÂNIA | AE-E04-GO-0508-0062 | GOIANIRA | JARDIM IMPERIAL | RUA 20 QD 45 LT11 - MARGEM GO 070 - GOIANIRA | POÇO IMPERIAL | POÇO | 12390009 | 2020-07-08 | 9 | 5 | VALVULA | RETENCAO |  |  |  | 80 MM |  | 1 | UN | SIM | NAO | SIM | - | MANUAL | [10 empty] | SIM
| #REF! | 35158 | GRANDE GOIÂNIA | AE-E04-GO-0508-0063 | GOIANIRA | JARDIM IMPERIAL | RUA 20 QD 45 LT11 - MARGEM GO 070 - GOIANIRA | POÇO IMPERIAL | POÇO | 12390009 | 2020-07-08 | 9 | 5 | VALVULA | ALIVIO |  |  |  | 80 MM |  | 1 | UN | SIM | NAO | SIM | - | AUTOMATICO | [10 empty] | SIM
| #REF! | 35163 | GRANDE GOIÂNIA | AE-E04-GO-0508-0068 | GOIANIRA | SETOR PADRE PELÁGIO | AV PERIMETRAL C/ AV JOSE RODRIGUES NAVES QD 42 - GOIANIRA | AGÊNCIA E RESERVATÓRIO | RSE - EEAT | 12390027 | 2020-07-08 | 1 | 6 | SISTEMA DE ESGOTO SANITARIO | FOSSA SEPTICA | [5 empty] | 1 | UN | SIM | NAO | SIM | - | [11 empty] | SIM
| #REF! | 35170 | GRANDE GOIÂNIA | AE-E04-GO-0508-0075 | GOIANIRA | SETOR PADRE PELÁGIO | AV PERIMETRAL C/ AV JOSE RODRIGUES NAVES QD 42 - GOIANIRA | AGÊNCIA E RESERVATÓRIO | RSE - EEAT | 12390027 | 2020-07-08 | 1 | 6 | RESERVATORIO | RESERVATORIO SEMI ENTERRADO DE CONCRETO | LARGURA 10,0 M; COMPRIMENTO 9,0 M |  |  | 10,0 M X 9,0 M X 2,5 M | 200 M³ | 1 | UN | SIM | NAO | SIM | - | [11 empty] | SIM
| #REF! | 35171 | GRANDE GOIÂNIA | AE-E04-GO-0508-0076 | GOIANIRA | SETOR PADRE PELÁGIO | AV PERIMETRAL C/ AV JOSE RODRIGUES NAVES QD 42 - GOIANIRA | AGÊNCIA E RESERVATÓRIO | RSE - EEAT | 12390027 | 2020-07-08 | 1 | 6 | VALVULA | REGISTRO |  |  |  | 100 MM |  | 1 | UN | SIM | NAO | SIM | - | MANUAL | [10 empty] | SIM
| #REF! | 35172 | GRANDE GOIÂNIA | AE-E04-GO-0508-0077 | GOIANIRA | SETOR PADRE PELÁGIO | AV PERIMETRAL C/ AV JOSE RODRIGUES NAVES QD 42 - GOIANIRA | AGÊNCIA E RESERVATÓRIO | RSE - EEAT | 12390027 | 2020-07-08 | 1 | 6 | VALVULA | REGISTRO |  |  |  | 50 MM |  | 1 | UN | SIM | NAO | SIM | - | MANUAL | [10 empty] | SIM
| #REF! | 35173 | GRANDE GOIÂNIA | AE-E04-GO-0508-0078 | GOIANIRA | SETOR PADRE PELÁGIO | AV PERIMETRAL C/ AV JOSE RODRIGUES NAVES QD 42 - GOIANIRA | AGÊNCIA E RESERVATÓRIO | RSE - EEAT | 12390027 | 2020-07-08 | 1 | 6 | VALVULA | RETENCAO |  |  |  | 100 MM |  | 1 | UN | SIM | NAO | SIM | - | MANUAL | [10 empty] | SIM
| #REF! | 35174 | GRANDE GOIÂNIA | AE-E04-GO-0508-0079 | GOIANIRA | SETOR PADRE PELÁGIO | AV PERIMETRAL C/ AV JOSE RODRIGUES NAVES QD 42 - GOIANIRA | AGÊNCIA E RESERVATÓRIO | RSE - EEAT | 12390027 | 2020-07-08 | 1 | 6 | VALVULA | REGISTRO |  |  |  | 150 MM |  | 1 | UN | SIM | NAO | SIM | - | MANUAL | [10 empty] | SIM
| #REF! | 35183 | GRANDE GOIÂNIA | AE-E04-GO-0508-0088 | GOIANIRA | LAGOA AZUL II | RUA L 30 COM RUA L 24 QD 25 - GOIANIRA | CR LAGO AZUL II | RAP | 12390011 | 2020-07-08 | 2 | 7 | RESERVATORIO | RESERVATORIO APOIADO METALICO | DIAMETRO 8,2 M; ALTURA 6 M |  |  | 8,2 M X 8,2 M | 300 M³ | 1 | UN | SIM | NAO | SIM | - | [11 empty] | SIM
| #REF! | 35184 | GRANDE GOIÂNIA | AE-E04-GO-0508-0089 | GOIANIRA | LAGOA AZUL II | RUA L 30 COM RUA L 24 QD 25 - GOIANIRA | CR LAGO AZUL II | RAP | 12390011 | 2020-07-08 | 2 | 7 | RESERVATORIO | RESERVATORIO ELEVADO METALICO | DIAMETRO 3,30 M; ALTURA 8 M |  |  | 3,30 M X 3,30 M | 50 M³ | 1 | UN | SIM | NAO | SIM | - | [11 empty] | SIM
| #REF! | 35185 | GRANDE GOIÂNIA | AE-E04-GO-0508-0090 | GOIANIRA | LAGOA AZUL II | RUA L 30 COM RUA L 24 QD 25 - GOIANIRA | CR LAGO AZUL II | RAP | 12390011 | 2020-07-08 | 2 | 7 | VALVULA | REGISTRO |  |  |  | 150 MM |  | 3 | UN | SIM | NAO | SIM | - | MANUAL | [10 empty] | SIM
| #REF! | 35189 | GRANDE GOIÂNIA | AE-E04-GO-0508-0094 | GOIANIRA | LAGOA AZUL II | RUA L 30 COM RUA L 24 QD 25 - GOIANIRA | CR LAGO AZUL II | RAP | 12390011 | 2020-07-08 | 2 | 7 | CLORADOR | CLORADOR | [5 empty] | 1 | UN | SIM | NAO | SIM | - | [11 empty] | SIM
| #REF! | 35190 | GRANDE GOIÂNIA | AE-E04-GO-0508-0095 | GOIANIRA | LAGOA AZUL II | RUA L 30 COM RUA L 24 QD 25 - GOIANIRA | CR LAGO AZUL II | RAP | 12390011 | 2020-07-08 | 2 | 7 | MEDIDOR | MACROMEDIDOR |  |  |  | 80 MM |  | 1 | UN | SIM | NAO | SIM | - |  |  |  | 40 M³/H | [7 empty] | SIM
| #REF! | 35194 | GRANDE GOIÂNIA | AE-E04-GO-0508-0099 | GOIANIRA | NÚCLEO URBANO | RUA 20 QD 32 LT 05 PARQUE DAS CAMELIAS - GOIANIRA | CAIXA DE REUNIÃO CAMÉLIAS | RAP | 12390024 | 2020-07-08 | 8 | 8 | RESERVATORIO | RESERVATORIO APOIADO METALICO | DIAMETRO 6,5 M; ALTURA 4,0 M |  |  | 6,50 M X 6,50 M | 100 M³ | 1 | UN | SIM | NAO | SIM | -
| #REF! | 35195 | GRANDE GOIÂNIA | AE-E04-GO-0508-0100 | GOIANIRA | NÚCLEO URBANO | RUA 20 QD 32 LT 05 PARQUE DAS CAMELIAS - GOIANIRA | CAIXA DE REUNIÃO CAMÉLIAS | RAP | 12390024 | 2020-07-08 | 8 | 8 | VALVULA | REGISTRO |  |  |  | 100 MM |  | 5 | UN | SIM | NAO | SIM | - | MANUAL
| #REF! | 35196 | GRANDE GOIÂNIA | AE-E04-GO-0508-0101 | GOIANIRA | NÚCLEO URBANO | RUA 20 QD 32 LT 05 PARQUE DAS CAMELIAS - GOIANIRA | CAIXA DE REUNIÃO CAMÉLIAS | RAP | 12390024 | 2020-07-08 | 8 | 8 | VALVULA | REGISTRO |  |  |  | 80 MM |  | 1 | UN | SIM | NAO | SIM | - | MANUAL
| #REF! | 35197 | GRANDE GOIÂNIA | AE-E04-GO-0508-0102 | GOIANIRA | NÚCLEO URBANO | RUA 20 QD 32 LT 05 PARQUE DAS CAMELIAS - GOIANIRA | CAIXA DE REUNIÃO CAMÉLIAS | RAP | 12390024 | 2020-07-08 | 8 | 8 | VALVULA | REGULADORA DE PRESSAO |  |  |  | 80 MM |  | 1 | UN | SIM | NAO | SIM | - | AUTOMATICO
| #REF! | 35207 | GRANDE GOIÂNIA | AE-E04-GO-0508-0112 | GOIANIRA | SISTEMA PLANALTO | RUA PL 56 QD 05 SETOR PLANALTO - GOIANIRA | RESERVATÓRIO PLANALTO | REL - RAP | 12390029 | 2020-07-08 | 10 | 9 | RESERVATORIO | RESERVATORIO APOIADO METALICO | DIAMETRO 7 M; ALTURA 3 M |  |  | 7,0 M X 7,0 M | 100 M³ | 1 | UN | SIM | NAO | SIM | - | [11 empty] | SIM
| #REF! | 35208 | GRANDE GOIÂNIA | AE-E04-GO-0508-0113 | GOIANIRA | SISTEMA PLANALTO | RUA PL 56 QD 05 SETOR PLANALTO - GOIANIRA | RESERVATÓRIO PLANALTO | REL - RAP | 12390029 | 2020-07-08 | 10 | 9 | VALVULA | REGISTRO |  |  |  | 150 MM |  | 3 | UN | SIM | NAO | SIM | - | MANUAL | [10 empty] | SIM
| #REF! | 35209 | GRANDE GOIÂNIA | AE-E04-GO-0508-0114 | GOIANIRA | SISTEMA PLANALTO | RUA PL 56 QD 05 SETOR PLANALTO - GOIANIRA | RESERVATÓRIO PLANALTO | REL - RAP | 12390029 | 2020-07-08 | 10 | 9 | VALVULA | REGISTRO |  |  |  | 100 MM |  | 6 | UN | SIM | NAO | SIM | - | MANUAL | [10 empty] | SIM
| #REF! | 35210 | GRANDE GOIÂNIA | AE-E04-GO-0508-0115 | GOIANIRA | SISTEMA PLANALTO | RUA PL 56 QD 05 SETOR PLANALTO - GOIANIRA | RESERVATÓRIO PLANALTO | REL - RAP | 12390029 | 2020-07-08 | 10 | 9 | VALVULA | RETENCAO |  |  |  | 100 MM |  | 2 | UN | SIM | NAO | SIM | - | MANUAL | [10 empty] | SIM
| #REF! | 35211 | GRANDE GOIÂNIA | AE-E04-GO-0508-0116 | GOIANIRA | SISTEMA PLANALTO | RUA PL 56 QD 05 SETOR PLANALTO - GOIANIRA | RESERVATÓRIO PLANALTO | REL - RAP | 12390029 | 2020-07-08 | 10 | 9 | VALVULA | ALIVIO |  |  |  | 150 MM |  | 1 | UN | SIM | NAO | SIM | - | AUTOMATICO | [10 empty] | SIM
| #REF! | 35212 | GRANDE GOIÂNIA | AE-E04-GO-0508-0117 | GOIANIRA | SISTEMA PLANALTO | RUA PL 56 QD 05 SETOR PLANALTO - GOIANIRA | RESERVATÓRIO PLANALTO | REL - RAP | 12390029 | 2020-07-08 | 10 | 9 | VALVULA | REGULADORA DE PRESSAO |  |  |  | 50 MM |  | 1 | UN | SIM | NAO | SIM | - | AUTOMATICO | [10 empty] | SIM
| #REF! | 35223 | GRANDE GOIÂNIA | AE-E04-GO-0508-0128 | GOIANIRA | SISTEMA PLANALTO | RUA PL 56 QD 05 SETOR PLANALTO - GOIANIRA | RESERVATÓRIO PLANALTO | REL - RAP | 12390029 | 2020-07-08 | 10 | 9 | TANQUE | TANQUE DE POLIETILENO |  |  |  | DN= 0,55 M; H= 0,50 M | 100L | 1 | UN | SIM | NAO | SIM | - | [11 empty] | SIM
| #REF! | 35224 | GRANDE GOIÂNIA | AE-E04-GO-0508-0129 | GOIANIRA | NÚCLEO URBANO | RUA 20 QD 32 LT 05 PARQUE DAS CAMELIAS - GOIANIRA | EEAB CARMELIA | EEAB | 12390025 | 2020-07-08 | 8 | 10 | EDIFICACAO | EDIFICACAO ESTACAO DA ELEVATORIA | COBERTURA DE FIBROCIMENTO | ALVENARIA | CASA | 3,0 M X 5,30 M X 3,40 M |  | 1 | UN | SIM | NAO | SIM | - | [7 empty] | 15,9 M² |  |  |  | SIM
| #REF! | 35225 | GRANDE GOIÂNIA | AE-E04-GO-0508-0130 | GOIANIRA | NÚCLEO URBANO | RUA 20 QD 32 LT 05 PARQUE DAS CAMELIAS - GOIANIRA | EEAB CARMELIA | EEAB | 12390025 | 2020-07-08 | 8 | 10 | SISTEMA DE ESGOTO SANITARIO | FOSSA SEPTICA | [5 empty] | 1 | UN | SIM | NAO | SIM | - | [11 empty] | SIM
| #REF! | 35234 | GRANDE GOIÂNIA | AE-E04-GO-0508-0142 | GOIANIRA | NÚCLEO URBANO | RUA 20 QD 32 LT 05 PARQUE DAS CAMELIAS - GOIANIRA | EEAB CARMELIA | EEAB | 12390025 | 2020-07-08 | 8 | 10 | VALVULA | REGISTRO |  |  |  | 200 MM |  | 2 | UN | SIM | NAO | SIM | - | MANUAL | [10 empty] | SIM
| #REF! | 35235 | GRANDE GOIÂNIA | AE-E04-GO-0508-0143 | GOIANIRA | NÚCLEO URBANO | RUA 20 QD 32 LT 05 PARQUE DAS CAMELIAS - GOIANIRA | EEAB CARMELIA | EEAB | 12390025 | 2020-07-08 | 8 | 10 | VALVULA | REGISTRO |  |  |  | 150 MM |  | 2 | UN | SIM | NAO | SIM | - | MANUAL | [10 empty] | SIM
| #REF! | 35236 | GRANDE GOIÂNIA | AE-E04-GO-0508-0144 | GOIANIRA | NÚCLEO URBANO | RUA 20 QD 32 LT 05 PARQUE DAS CAMELIAS - GOIANIRA | EEAB CARMELIA | EEAB | 12390025 | 2020-07-08 | 8 | 10 | VALVULA | RETENCAO |  |  |  | 150 MM |  | 2 | UN | SIM | NAO | SIM | - | MANUAL | [10 empty] | SIM
| #REF! | 35237 | GRANDE GOIÂNIA | AE-E04-GO-0508-0145 | GOIANIRA | NÚCLEO URBANO | RUA 20 QD 32 LT 05 PARQUE DAS CAMELIAS - GOIANIRA | EEAB CARMELIA | EEAB | 12390025 | 2020-07-08 | 8 | 10 | VALVULA | REGISTRO |  |  |  | 80 MM |  | 4 | UN | SIM | NAO | SIM | - | MANUAL | [10 empty] | SIM
| #REF! | 35238 | GRANDE GOIÂNIA | AE-E04-GO-0508-0146 | GOIANIRA | NÚCLEO URBANO | RUA 20 QD 32 LT 05 PARQUE DAS CAMELIAS - GOIANIRA | EEAB CARMELIA | EEAB | 12390025 | 2020-07-08 | 8 | 10 | VALVULA | RETENCAO |  |  |  | 80 MM |  | 2 | UN | SIM | NAO | SIM | - | MANUAL | [10 empty] | SIM
| #REF! | 35239 | GRANDE GOIÂNIA | AE-E04-GO-0508-0147 | GOIANIRA | NÚCLEO URBANO | RUA 20 QD 32 LT 05 PARQUE DAS CAMELIAS - GOIANIRA | EEAB CARMELIA | EEAB | 12390025 | 2020-07-08 | 8 | 10 | VALVULA | ALIVIO |  |  |  | 80 MM |  | 1 | UN | SIM | NAO | SIM | - | AUTOMATICO | [10 empty] | SIM
| #REF! | 35246 | GRANDE GOIÂNIA | AE-E04-GO-0508-0151 | GOIANIRA | GOIANIRA | FAZENDA BOA VISTA RURAL - GOIANIRA | ETE DE GOIANIRA | ETE | 12390007 | 2020-07-08 | 7 | 11 | ESTRUTURA | CAIXA DE AREIA | ESTRUTURA EM ALVENARIA ; TRATAMENTO DE ESGOTO | CONCRETO |  | 3,2 M X 3,2 M X 1,90 M |  | 1 | UN | SIM | NAO | SIM | - | [11 empty] | SIM
| #REF! | 35247 | GRANDE GOIÂNIA | AE-E04-GO-0508-0152 | GOIANIRA | GOIANIRA | FAZENDA BOA VISTA RURAL - GOIANIRA | ETE DE GOIANIRA | ETE | 12390007 | 2020-07-08 | 7 | 11 | ESTRUTURA | GRADE DE RESIDUOS | METALICO |  |  | 2,50 M X 0,8 M |  | 1 | UN | SIM | NAO | SIM | - | [11 empty] | SIM
| #REF! | 35248 | GRANDE GOIÂNIA | AE-E04-GO-0508-0153 | GOIANIRA | GOIANIRA | FAZENDA BOA VISTA RURAL - GOIANIRA | ETE DE GOIANIRA | ETE | 12390007 | 2020-07-08 | 7 | 11 | CALHA | CALHA PARSHALL | COMPRIMENTO:8 M |  |  | 8,0 M X 1,6 M |  | 1 | UN | SIM | NAO | SIM | - | [11 empty] | SIM
| #REF! | 35249 | GRANDE GOIÂNIA | AE-E04-GO-0508-0154 | GOIANIRA | GOIANIRA | FAZENDA BOA VISTA RURAL - GOIANIRA | ETE DE GOIANIRA | ETE | 12390007 | 2020-07-08 | 7 | 11 | LAGOA | LAGOA ANAEROBICA |  |  |  | 46,0 M X 155 M X 5,0 M | 6904 M³ | 1 | UN | SIM | NAO | SIM | - | [11 empty] | SIM
| #REF! | 35250 | GRANDE GOIÂNIA | AE-E04-GO-0508-0155 | GOIANIRA | GOIANIRA | FAZENDA BOA VISTA RURAL - GOIANIRA | ETE DE GOIANIRA | ETE | 12390007 | 2020-07-08 | 7 | 11 | LAGOA | LAGOA FACULTATIVA |  |  |  | 47,0 M X 189 M X 2,0 M | 17.138 M³ | 1 | UN | SIM | NAO | SIM | - | [11 empty] | SIM
| #REF! | 35251 | GRANDE GOIÂNIA | AE-E04-GO-0508-0156 | GOIANIRA | GOIANIRA | FAZENDA BOA VISTA RURAL - GOIANIRA | ETE DE GOIANIRA | ETE | 12390007 | 2020-07-08 | 7 | 11 | LAGOA | LAGOA DE MATURACAO |  |  |  | 47,0 M X 64 M X 1,0 M | 9.749 M³ | 1 | UN | SIM | NAO | SIM | - | [11 empty] | SIM
| #REF! | 35264 | GRANDE GOIÂNIA | AE-E04-GO-0508-0169 | GOIANIRA | SETOR PADRE PELÁGIO | AV PERIMETRAL C/ AV JOSE RODRIGUES NAVES QD 42 - GOIANIRA | AGÊNCIA E RESERVATÓRIO | RSE - EEAT | 12390027 | 2020-07-08 | 1 | 12 | BOMBA | SUBMERSA | [5 empty] | 1 | UN | NAO | SIM | SIM | - |  | 35 HP |  |  | EBARA | [6 empty] | SIM
| #REF! | 35265 | GRANDE GOIÂNIA | AE-E04-GO-0508-0170 | GOIANIRA | SETOR PADRE PELÁGIO | AV PERIMETRAL C/ AV JOSE RODRIGUES NAVES QD 42 - GOIANIRA | AGÊNCIA E RESERVATÓRIO | RSE - EEAT | 12390027 | 2020-07-08 | 1 | 12 | BOMBA | SUBMERSA | [5 empty] | 1 | UN | NAO | SIM | SIM | - |  | 35 HP |  |  | EBARA | [6 empty] | SIM
| #REF! | 35266 | GRANDE GOIÂNIA | AE-E04-GO-0508-0171 | GOIANIRA | SETOR PADRE PELÁGIO | AV PERIMETRAL C/ AV JOSE RODRIGUES NAVES QD 42 - GOIANIRA | AGÊNCIA E RESERVATÓRIO | RSE - EEAT | 12390027 | 2020-07-08 | 1 | 12 | BOMBA | SUBMERSA | [5 empty] | 1 | UN | NAO | SIM | SIM | - |  | 16 HP |  |  | EBARA | [6 empty] | SIM
| #REF! | 35267 | GRANDE GOIÂNIA | AE-E04-GO-0508-0172 | GOIANIRA | SETOR PADRE PELÁGIO | AV PERIMETRAL C/ AV JOSE RODRIGUES NAVES QD 42 - GOIANIRA | AGÊNCIA E RESERVATÓRIO | RSE - EEAT | 12390027 | 2020-07-08 | 1 | 12 | BOMBA | SUBMERSA | [5 empty] | 1 | UN | NAO | SIM | SIM | - |  | 16 HP |  |  | EBARA | [6 empty] | SIM
| #REF! | 35268 | GRANDE GOIÂNIA | AE-E04-GO-0508-0173 | GOIANIRA | SETOR PADRE PELÁGIO | AV PERIMETRAL C/ AV JOSE RODRIGUES NAVES QD 42 - GOIANIRA | AGÊNCIA E RESERVATÓRIO | RSE - EEAT | 12390027 | 2020-07-08 | 1 | 12 | BOMBA | SUBMERSA | [5 empty] | 1 | UN | NAO | SIM | SIM | - |  | 16 HP |  |  | EBARA | [6 empty] | SIM
| #REF! | 35269 | GRANDE GOIÂNIA | AE-E04-GO-0508-0174 | GOIANIRA | SETOR PADRE PELÁGIO | AV PERIMETRAL C/ AV JOSE RODRIGUES NAVES QD 42 - GOIANIRA | AGÊNCIA E RESERVATÓRIO | RSE - EEAT | 12390027 | 2020-07-08 | 1 | 12 | BOMBA | SUBMERSA | [5 empty] | 1 | UN | NAO | SIM | SIM | - |  | 16 HP |  |  | EBARA | [6 empty] | SIM
| #REF! | 35270 | GRANDE GOIÂNIA | AE-E04-GO-0508-0175 | GOIANIRA | SETOR PADRE PELÁGIO | AV PERIMETRAL C/ AV JOSE RODRIGUES NAVES QD 42 - GOIANIRA | AGÊNCIA E RESERVATÓRIO | RSE - EEAT | 12390027 | 2020-07-08 | 1 | 12 | BOMBA | SUBMERSA | [5 empty] | 1 | UN | NAO | SIM | SIM | - |  | 16 HP |  |  | EBARA | [6 empty] | SIM
| #REF! | 35271 | GRANDE GOIÂNIA | AE-E04-GO-0508-0176 | GOIANIRA | SETOR PADRE PELÁGIO | AV PERIMETRAL C/ AV JOSE RODRIGUES NAVES QD 42 - GOIANIRA | AGÊNCIA E RESERVATÓRIO | RSE - EEAT | 12390027 | 2020-07-08 | 1 | 12 | BOMBA | SUBMERSA | [5 empty] | 1 | UN | NAO | SIM | SIM | - |  | 16 HP |  |  | EBARA | [6 empty] | SIM
| #REF! | 35272 | GRANDE GOIÂNIA | AE-E04-GO-0508-0177 | GOIANIRA | SETOR PADRE PELÁGIO | AV PERIMETRAL C/ AV JOSE RODRIGUES NAVES QD 42 - GOIANIRA | AGÊNCIA E RESERVATÓRIO | RSE - EEAT | 12390027 | 2020-07-08 | 1 | 12 | BOMBA | SUBMERSA | [5 empty] | 1 | UN | NAO | SIM | SIM | - |  | 16 HP |  |  | EBARA | [6 empty] | SIM
| #REF! | 35273 | GRANDE GOIÂNIA | AE-E04-GO-0508-0178 | GOIANIRA | SETOR PADRE PELÁGIO | AV PERIMETRAL C/ AV JOSE RODRIGUES NAVES QD 42 - GOIANIRA | AGÊNCIA E RESERVATÓRIO | RSE - EEAT | 12390027 | 2020-07-08 | 1 | 12 | BOMBA | SUBMERSA | [5 empty] | 1 | UN | NAO | SIM | SIM | - |  | 16 HP |  |  | EBARA | [6 empty] | SIM
| #REF! | 35274 | GRANDE GOIÂNIA | AE-E04-GO-0508-0179 | GOIANIRA | SETOR PADRE PELÁGIO | AV PERIMETRAL C/ AV JOSE RODRIGUES NAVES QD 42 - GOIANIRA | AGÊNCIA E RESERVATÓRIO | RSE - EEAT | 12390027 | 2020-07-08 | 1 | 12 | BOMBA | SUBMERSA | [5 empty] | 1 | UN | NAO | SIM | SIM | - |  | 16 HP |  |  | EBARA | [6 empty] | SIM
| #REF! | 35275 | GRANDE GOIÂNIA | AE-E04-GO-0508-0180 | GOIANIRA | SETOR PADRE PELÁGIO | AV PERIMETRAL C/ AV JOSE RODRIGUES NAVES QD 42 - GOIANIRA | AGÊNCIA E RESERVATÓRIO | RSE - EEAT | 12390027 | 2020-07-08 | 1 | 12 | BOMBA | SUBMERSA | [5 empty] | 1 | UN | NAO | SIM | SIM | - |  | 16 HP |  |  | EBARA | [6 empty] | SIM
| #REF! | 35276 | GRANDE GOIÂNIA | AE-E04-GO-0508-0181 | GOIANIRA | SETOR PADRE PELÁGIO | AV PERIMETRAL C/ AV JOSE RODRIGUES NAVES QD 42 - GOIANIRA | AGÊNCIA E RESERVATÓRIO | RSE - EEAT | 12390027 | 2020-07-08 | 1 | 12 | BOMBA | SUBMERSA | [5 empty] | 1 | UN | NAO | SIM | SIM | - |  | 16 HP |  |  | EBARA | [6 empty] | SIM
| #REF! | 35277 | GRANDE GOIÂNIA | AE-E04-GO-0508-0182 | GOIANIRA | SETOR PADRE PELÁGIO | AV PERIMETRAL C/ AV JOSE RODRIGUES NAVES QD 42 - GOIANIRA | AGÊNCIA E RESERVATÓRIO | RSE - EEAT | 12390027 | 2020-07-08 | 1 | 12 | BOMBA | SUBMERSA | [5 empty] | 1 | UN | NAO | SIM | SIM | - |  | 16 HP |  |  | EBARA | [6 empty] | SIM
| #REF! | 35278 | GRANDE GOIÂNIA | AE-E04-GO-0508-0183 | GOIANIRA | SETOR PADRE PELÁGIO | AV PERIMETRAL C/ AV JOSE RODRIGUES NAVES QD 42 - GOIANIRA | AGÊNCIA E RESERVATÓRIO | RSE - EEAT | 12390027 | 2020-07-08 | 1 | 12 | BOMBA | SUBMERSA | [5 empty] | 1 | UN | NAO | SIM | SIM | - |  | 35 HP |  |  | EBARA | [6 empty] | SIM
x | [35 empty] | x

## Goiás
|  |  |  | BASE DE AVALIAÇÃO EQUIPAMENTOS SANEAGO |  | REFERÊNCIA: 31/12/2018 |  | 184 | [28 empty] | Auxiliar Localidade | Vai vistoriar?
X
|  | Sequência | Regional | NOME DA ASSET - EQUIPE - CIDADE - DATA - SEQ COM 4 DIGITOS | Cidade | Sistema | Endereço | Nomenclatura | Tipo de Instalação | Local de Inventário | Dia do inventário | ordem | Aba | Tipo de bem | Especificação | Informações Adicionais das Urbanizações e Benfeitorias | Fechamento Lateral | Padrão | Diâmetro/dimensões | Capacidade | Qtd | un | Operacional | Reserva | Elegível | Plaqueta | Acionamento | Potência | Rotação | Vazão | Fabricante | Modelo | Número de Série | área m² | Dados Adicionais
| #REF! | 19964 | GOIÁS | AE-10-GV-2506-0825 | GOIAS | BACALHAU | CHACARA DO MARINHO, KM 133 - ROD. GO-070 - SETOR PAPYRUS - GOIAS | POÇO PAPYRUS | POÇO | 10740012 | 2020-06-25 | 4 | 4 | MOTOR | INDUCAO | [5 empty] | 1 | UN | SIM | NAO | SIM | 14001-5054 |  | 15 CV | 3500 |  | WEG | 132M | 0998 A001540 |  |  |  |  | SIM
| #REF! | 20244 | GOIÁS | AE-02-GV-3006-1105 | GOIAS | GOIAS | FAZENDA BAGAGEM | ETE | ETE | 10740024 | 2020-06-30 | 2 | 2 | MOTOR | INDUCAO | [5 empty] | 1 | UN | SIM | NAO | SIM | 14001-5580 |  | 5 CV |  |  | EBERLE | [6 empty] | SIM
| #REF! | 20245 | GOIÁS | AE-02-GV-3006-1106 | GOIAS | GOIAS | FAZENDA BAGAGEM | ETE | ETE | 10740024 | 2020-06-30 | 2 | 2 | MOTOR | INDUCAO | [5 empty] | 1 | UN | SIM | NAO | SIM | 14001-5581 |  | 5 CV |  |  | EBERLE | [6 empty] | SIM
| #REF! | 20247 | GOIÁS | AE-02-GV-3006-1108 | GOIAS | GOIAS | FAZENDA BAGAGEM | ETE | ETE | 10740024 | 2020-06-30 | 2 | 2 | MOTOR | INDUCAO | [5 empty] | 1 | UN | SIM | NAO | SIM | 14001-5584 |  | 5 CV |  |  | EBERLE | [6 empty] | SIM
| #REF! | 20246 | GOIÁS | AE-02-GV-3006-1107 | GOIAS | GOIAS | FAZENDA BAGAGEM | ETE | ETE | 10740024 | 2020-06-30 | 2 | 2 | MOTOR | INDUCAO | [5 empty] | 1 | UN | SIM | NAO | SIM | 14001-5585 |  | 5 CV |  |  | EBERLE | [6 empty] | SIM
| #REF! | 19885 | GOIÁS | AE-10-GV-2406-0746 | GOIAS | PEDRO LUDOVICO | FAZENDA CARREIRO - GOIAS - ESTRADA DO MONJINHO | ETA PEDRO LUDOVICO | ETA | 10740007 | 2020-06-24 | 4 | 4 | MOTOR | INDUCAO | [5 empty] | 1 | UN | SIM | NAO | SIM | 14001-6763 |  | 7,5 CV | 3500 |  | WEG | 112M | [5 empty] | SIM
| #REF! | 19937 | GOIÁS | AE-10-GV-2506-0798 | GOIAS | BACALHAU | RUA 7 QD.01 LT 45 - SETOR FELICISSIMO ESPIRITO SANTO CARDOSO - GOIAS | RESERVATÓRIO GOIAS II | REL | 10740010 | 2020-06-25 | 2 | 2 | MOTOR | INDUCAO | [5 empty] | 1 | UN | SIM | NAO | SIM | 14001-7281 |  | 0,75 CV | 1625 |  |  | 63 L/4 F | 104.44602/00-4
| #REF! | 19820 | GOIÁS | AE-10-GV-2406-0681 | GOIAS | GOIAS | RUA SENADOR CAIADO N°08 ESQ. C/ RUA MARQUES TOCANTINS - CENTRO - CIDADE DE GOIAS | BASE DISTRITO GOIAS | RSE - DISTRITO | 10740004 | 2020-06-24 | 1 | 1 | MOTOR | COMBUSTAO | [5 empty] | 1 | UN | SIM | NAO | SIM | 14001-9445 |  | 15 CV |  |  | BUFFALO |  |  |  | MOTOR DA MAQUINA DESENTUPIDORA DE ESGOTO
| #REF! | 20196 | GOIÁS | AE-02-GV-3006-1057 | GOIAS | GOIAS | AV HEMOGENES COELHO, CENTRO | ETA | ETA | 10740023 | 2020-06-30 | 1 | 1 | BOMBA | REDUTORA | [5 empty] | 1 | UN | SIM | NAO | SIM | 14005-0145 | [8 empty] | BOMBA DO DOSADOR DE CAL |  |  | SIM
| #REF! | 20195 | GOIÁS | AE-02-GV-3006-1056 | GOIAS | GOIAS | AV HEMOGENES COELHO, CENTRO | ETA | ETA | 10740023 | 2020-06-30 | 1 | 1 | BOMBA | REDUTORA | [5 empty] | 1 | UN | SIM | NAO | SIM | 14005-0146 | [8 empty] | BOMBA DO DOSADOR DE CAL |  |  | SIM
| #REF! | 19861 | GOIÁS | AE-10-GV-2406-0722 | GOIAS | PEDRO LUDOVICO | FAZENDA CARREIRO - GOIAS - ESTRADA DO MONJINHO | ETA PEDRO LUDOVICO | ETA | 10740007 | 2020-06-24 | 4 | 4 | EQUIPAMENTO DE LABORATORIO | COLORIMETRO | [5 empty] | 1 | UN | SIM | NAO | SIM | 14021-1576 |  |  |  |  | HACH | DR 890 | 071190C66128 |  |  |  |  | SIM
| #REF! | 19862 | GOIÁS | AE-10-GV-2406-0723 | GOIAS | PEDRO LUDOVICO | FAZENDA CARREIRO - GOIAS - ESTRADA DO MONJINHO | ETA PEDRO LUDOVICO | ETA | 10740007 | 2020-06-24 | 4 | 4 | EQUIPAMENTO DE LABORATORIO | COLORIMETRO | [5 empty] | 1 | UN | SIM | NAO | SIM | 14021-2191 |  |  |  |  | POLICONTROL | AQUACOLOR | 14021773 |  |  |  |  | SIM
| #REF! | 20206 | GOIÁS | AE-02-GV-3006-1067 | GOIAS | GOIAS | AV HEMOGENES COELHO, CENTRO | ETA | ETA | 10740023 | 2020-06-30 | 1 | 1 | EQUIPAMENTO DE LABORATORIO | COLORIMETRO | [5 empty] | 1 | UN | SIM | NAO | SIM | 14021-2563 |  |  |  |  | POLICONTROL | AQUACOLOR | [5 empty] | SIM
| #REF! | 19868 | GOIÁS | AE-10-GV-2406-0729 | GOIAS | PEDRO LUDOVICO | FAZENDA CARREIRO - GOIAS - ESTRADA DO MONJINHO | ETA PEDRO LUDOVICO | ETA | 10740007 | 2020-06-24 | 4 | 4 | EQUIPAMENTO DE LABORATORIO | TURBIDIMETRO | [5 empty] | 1 | UN | SIM | NAO | SIM | 14028-0310 |  |  |  |  | HACH | 2100P | 050200039210 |  |  |  |  | SIM
| #REF! | 20208 | GOIÁS | AE-02-GV-3006-1069 | GOIAS | GOIAS | AV HEMOGENES COELHO, CENTRO | ETA | ETA | 10740023 | 2020-06-30 | 1 | 1 | EQUIPAMENTO DE LABORATORIO | TURBIDIMETRO | [5 empty] | 1 | UN | SIM | NAO | SIM | 14028-0514 |  |  |  |  | HACH | 2100Q | [5 empty] | SIM
| #REF! | 19863 | GOIÁS | AE-10-GV-2406-0724 | GOIAS | PEDRO LUDOVICO | FAZENDA CARREIRO - GOIAS - ESTRADA DO MONJINHO | ETA PEDRO LUDOVICO | ETA | 10740007 | 2020-06-24 | 4 | 4 | EQUIPAMENTO DE LABORATORIO | TURBIDIMETRO | [5 empty] | 1 | UN | SIM | NAO | SIM | 14028-0677 |  |  |  |  | HACH | 2100Q | 16060C050536 |  |  |  |  | SIM
| #REF! | 19967 | GOIÁS | AE-10-GV-2506-0828 | GOIAS | BACALHAU | CHACARA DO MARINHO, KM 133 - ROD. GO-070 - SETOR PAPYRUS - GOIAS | POÇO PAPYRUS | POÇO | 10740012 | 2020-06-25 | 4 | 4 | PAINEL | QUADRO DE COMANDO | [5 empty] | 1 | UN | SIM | NAO | SIM | 14041-1768 | [11 empty] | SIM
| #REF! | 20287 | GOIÁS | AE-02-GV-1507-1148 | GOIAS | GOIAS | RUA PRINCIPAL GO O70 S/N - FAZENDA LUZO | RESERVATÓRIO - BOOSTER | REL | 10800001 | 2020-07-15 | 1 | 1 | PAINEL | QUADRO DE COMANDO | [5 empty] | 1 | UN | SIM | NAO | SIM | 14041-2093
| #REF! | 20294 | GOIÁS | AE-02-GV-1507-1155 | GOIAS | GOIAS | FAZENDA LUZO | P1 | POÇO | 10960092 | 2020-07-15 | 2 | 2 | PAINEL | QUADRO DE COMANDO | [5 empty] | 1 | UN | SIM | NAO | SIM | 14041-2093
| #REF! | 20232 | GOIÁS | AE-02-GV-3006-1093 | GOIAS | GOIAS | FAZENDA BAGAGEM | ETE | ETE | 10740024 | 2020-06-30 | 2 | 2 | PAINEL | QUADRO DE COMANDO | [5 empty] | 1 | UN | SIM | NAO | SIM | 14041-2368 | [11 empty] | SIM
| #REF! | 20198 | GOIÁS | AE-02-GV-3006-1059 | GOIAS | GOIAS | AV HEMOGENES COELHO, CENTRO | ETA | ETA | 10740023 | 2020-06-30 | 1 | 1 | PAINEL | QUADRO DE COMANDO | [5 empty] | 1 | UN | SIM | NAO | SIM | 14041-2576 | [11 empty] | SIM
| #REF! | 20204 | GOIÁS | AE-02-GV-3006-1065 | GOIAS | GOIAS | AV HEMOGENES COELHO, CENTRO | ETA | ETA | 10740023 | 2020-06-30 | 1 | 1 | PAINEL | QUADRO DE COMANDO | [5 empty] | 1 | UN | SIM | NAO | SIM | 14041-2606 | [11 empty] | SIM
| #REF! | 20203 | GOIÁS | AE-02-GV-3006-1064 | GOIAS | GOIAS | AV HEMOGENES COELHO, CENTRO | ETA | ETA | 10740023 | 2020-06-30 | 1 | 1 | PAINEL | QUADRO DE COMANDO | [5 empty] | 1 | UN | SIM | NAO | SIM | 14041-2607 | [11 empty] | SIM
| #REF! | 20187 | GOIÁS | AE-02-GV-3006-1048 | GOIAS | GOIAS | AV HEMOGENES COELHO, CENTRO | ETA | ETA | 10740023 | 2020-06-30 | 1 | 1 | PAINEL | QUADRO DE COMANDO | [5 empty] | 1 | UN | SIM | NAO | SIM | 14041-2638 | [11 empty] | SIM
| #REF! | 20224 | GOIÁS | AE-02-GV-3006-1085 | GOIAS | GOIAS | FAZENDA BAGAGEM | ETE | ETE | 10740024 | 2020-06-30 | 2 | 2 | PAINEL | QUADRO DE COMANDO | [5 empty] | 1 | UN | SIM | NAO | SIM | 14041-2746 | [11 empty] | SIM
| #REF! | 20270 | GOIÁS | AE-10-GV-3006-1131 | GOIAS | BACALHAU | RUA 3 N°69 - VILA CRISTINA - GOIAS | EAT N°4 ELEVATORIA DE AGUA TRATADA - BOOSTER | EAT - BOOSTER | 10740026 | 2020-06-30 | 2 | 2 | PAINEL | QUADRO DE COMANDO | [5 empty] | 1 | UN | SIM | NAO | SIM | 14041-2753 | [11 empty] | SIM
| #REF! | 20210 | GOIÁS | AE-02-GV-3006-1071 | GOIAS | GOIAS | AV HEMOGENES COELHO, CENTRO | ETA | ETA | 10740023 | 2020-06-30 | 1 | 1 | PAINEL | QUADRO DE COMANDO | [5 empty] | 1 | UN | SIM | NAO | SIM | 14041-2803 | [11 empty] | SIM
| #REF! | 19965 | GOIÁS | AE-10-GV-2506-0826 | GOIAS | BACALHAU | CHACARA DO MARINHO, KM 133 - ROD. GO-070 - SETOR PAPYRUS - GOIAS | POÇO PAPYRUS | POÇO | 10740012 | 2020-06-25 | 4 | 4 | BOMBA | CENTRIFUGA | [5 empty] | 1 | UN | SIM | NAO | SIM | 14047-2674 | [11 empty] | SIM
| #REF! | 19821 | GOIÁS | AE-10-GV-2406-0682 | GOIAS | GOIAS | RUA SENADOR CAIADO N°08 ESQ. C/ RUA MARQUES TOCANTINS - CENTRO - CIDADE DE GOIAS | BASE DISTRITO GOIAS | RSE - DISTRITO | 10740004 | 2020-06-24 | 1 | 1 | BOMBA | CENTRIFUGA | [5 empty] | 1 | UN | SIM | NAO | SIM | 14047-4688 |  |  | 1740 | 36VMIN | HAWK | NLT3020IL |  |  | BOMBA DA MAQUINA DESETUPIDORA DE ESGOTO
| #REF! | 19936 | GOIÁS | AE-10-GV-2506-0797 | GOIAS | BACALHAU | RUA 7 QD.01 LT 45 - SETOR FELICISSIMO ESPIRITO SANTO CARDOSO - GOIAS | RESERVATÓRIO GOIAS II | REL | 10740010 | 2020-06-25 | 2 | 2 | BOMBA | DOSADORA | [5 empty] | 1 | UN | SIM | NAO | SIM | 14048-1793 |  |  |  |  | WATSON MARLOW
| #REF! | 20201 | GOIÁS | AE-02-GV-3006-1062 | GOIAS | GOIAS | AV HEMOGENES COELHO, CENTRO | ETA | ETA | 10740023 | 2020-06-30 | 1 | 1 | INDICADOR DE NIVEL | INDICADOR DE NIVEL | [5 empty] | 1 | UN | SIM | NAO | SIM | 14064-0178 |  |  |  |  | HYDRORANGER | [6 empty] | SIM
| #REF! | 19798 | GOIÁS | AE-10-GV-2306-0659 | GOIAS | BACALHAU/PEDRO LUDOVICO | RUA SENADOR CAIADO N°08 ESQ. C/ RUA MARQUES TOCANTINS - CENTRO - CIDADE DE GOIAS | RESERVATÓRIO | RSE - DISTRITO | 10740003 | 2020-06-23 | 3 | 3 | INDICADOR DE NIVEL | INDICADOR DE NIVEL | [5 empty] | 1 | UN | SIM | NAO | SIM | 14064-0275 |  |  |  |  | MICRONICS
| #REF! | 19904 | GOIÁS | AE-10-GV-2406-0765 | GOIAS | PEDRO LUDOVICO | FAZENDA CARREIRO - GOIAS - ESTRADA DO MONJINHO | ETA PEDRO LUDOVICO | ETA | 10740007 | 2020-06-24 | 4 | 4 | TANQUE | TANQUE DE FIBRA | FILTRO |  |  | 2,70 M X 2,70 M X 2,50 M |  | 1 | UN | SIM | NAO | SIM | 14121-0080 | [11 empty] | SIM
| #REF! | 19938 | GOIÁS | AE-10-GV-2506-0799 | GOIAS | BACALHAU | RUA 7 QD.01 LT 45 - SETOR FELICISSIMO ESPIRITO SANTO CARDOSO - GOIAS | RESERVATÓRIO GOIAS II | REL | 10740010 | 2020-06-25 | 2 | 2 | PAINEL | AUTOMACAO | [5 empty] | 1 | UN | SIM | NAO | SIM | 24055-0606
| #REF! | 19951 | GOIÁS | AE-10-GV-2506-0812 | GOIAS | BACALHAU | RUA 13 - SETOR FELICISSIMO ESPIRITO SANTO CARDOSO - GOIAS | POÇO FELICISSIMO | POÇO | 10740011 | 2020-06-25 | 3 | 3 | PAINEL | AUTOMACAO | [5 empty] | 1 | UN | SIM | NAO | SIM | 24055-0609 | [11 empty] | SIM
| #REF! | 19835 | GOIÁS | AE-10-GV-2406-0696 | GOIAS | PEDRO LUDOVICO | CHACARA PEDRO LUDOVICO TEXEIRA | EAB 2 | CAPTAÇÃO | 10740005 | 2020-06-24 | 2 | 2 | PAINEL | AUTOMACAO | [5 empty] | 1 | UN | SIM | NAO | SIM | 24055-0651 | [11 empty] | SIM
| #REF! | 19966 | GOIÁS | AE-10-GV-2506-0827 | GOIAS | BACALHAU | CHACARA DO MARINHO, KM 133 - ROD. GO-070 - SETOR PAPYRUS - GOIAS | POÇO PAPYRUS | POÇO | 10740012 | 2020-06-25 | 4 | 4 | PAINEL | AUTOMACAO | [5 empty] | 1 | UN | SIM | NAO | SIM | 24055-0662 | [11 empty] | SIM
| #REF! | 20271 | GOIÁS | AE-10-GV-3006-1132 | GOIAS | BACALHAU | RUA 3 N°69 - VILA CRISTINA - GOIAS | EAT N°4 ELEVATORIA DE AGUA TRATADA - BOOSTER | EAT - BOOSTER | 10740026 | 2020-06-30 | 2 | 2 | PAINEL | AUTOMACAO | [5 empty] | 1 | UN | SIM | NAO | SIM | 24055-0663 | [11 empty] | SIM
| #REF! | 19866 | GOIÁS | AE-10-GV-2406-0727 | GOIAS | PEDRO LUDOVICO | FAZENDA CARREIRO - GOIAS - ESTRADA DO MONJINHO | ETA PEDRO LUDOVICO | ETA | 10740007 | 2020-06-24 | 4 | 4 | PAINEL | AUTOMACAO | [5 empty] | 1 | UN | SIM | NAO | SIM | 24055-0887 | [11 empty] | SIM
| #REF! | 20288 | GOIÁS | AE-02-GV-1507-1149 | GOIAS | GOIAS | RUA PRINCIPAL GO O70 S/N - FAZENDA LUZO | RESERVATÓRIO - BOOSTER | REL | 10800001 | 2020-07-15 | 1 | 1 | PAINEL | AUTOMACAO | [5 empty] | 1 | UN | SIM | NAO | SIM | 24055-1307
| #REF! | 20207 | GOIÁS | AE-02-GV-3006-1068 | GOIAS | GOIAS | AV HEMOGENES COELHO, CENTRO | ETA | ETA | 10740023 | 2020-06-30 | 1 | 1 | EQUIPAMENTO DE LABORATORIO | COLORIMETRO | [5 empty] | 1 | UN | SIM | NAO | SIM | 14021-0905 |  |  |  |  | HACH | DR 890 | [5 empty] | SIM
| #REF! | 19869 | GOIÁS | AE-10-GV-2406-0730 | GOIAS | PEDRO LUDOVICO | FAZENDA CARREIRO - GOIAS - ESTRADA DO MONJINHO | ETA PEDRO LUDOVICO | ETA | 10740007 | 2020-06-24 | 4 | 4 | CLORADOR | CLORADOR | [5 empty] | 1 | UN | SIM | NAO | SIM | 50001-29782 |  |  |  |  | KOPAGUA | [6 empty] | SIM
| #REF! | 19877 | GOIÁS | AE-10-GV-2406-0738 | GOIAS | PEDRO LUDOVICO | FAZENDA CARREIRO - GOIAS - ESTRADA DO MONJINHO | ETA PEDRO LUDOVICO | ETA | 10740007 | 2020-06-24 | 4 | 4 | BOMBA | DOSADORA | [5 empty] | 1 | UN | SIM | NAO | SIM | 30001-31039 |  |  |  |  | NORD | OXZ-63L/4 | [5 empty] | SIM
| #REF! | 19878 | GOIÁS | AE-10-GV-2406-0739 | GOIAS | PEDRO LUDOVICO | FAZENDA CARREIRO - GOIAS - ESTRADA DO MONJINHO | ETA PEDRO LUDOVICO | ETA | 10740007 | 2020-06-24 | 4 | 4 | MOTOR | INDUCAO | [5 empty] | 1 | UN | SIM | NAO | SIM | 40001-31016 |  | 0,70 CV | 1660 |  | NORD | SK 63 L/4 | 31768670 |  |  |  |  | SIM
| #REF! | 19872 | GOIÁS | AE-10-GV-2406-0733 | GOIAS | PEDRO LUDOVICO | FAZENDA CARREIRO - GOIAS - ESTRADA DO MONJINHO | ETA PEDRO LUDOVICO | ETA | 10740007 | 2020-06-24 | 4 | 4 | BOMBA | DOSADORA | [5 empty] | 1 | UN | SIM | NAO | SIM | 30001-31053 |  |  |  |  | BREDEL | [6 empty] | SIM
| #REF! | 19874 | GOIÁS | AE-10-GV-2406-0735 | GOIAS | PEDRO LUDOVICO | FAZENDA CARREIRO - GOIAS - ESTRADA DO MONJINHO | ETA PEDRO LUDOVICO | ETA | 10740007 | 2020-06-24 | 4 | 4 | BOMBA | DOSADORA | [5 empty] | 1 | UN | SIM | NAO | SIM | 30001-31060 |  |  |  |  | BREDEL | [6 empty] | SIM
| #REF! | 19873 | GOIÁS | AE-10-GV-2406-0734 | GOIAS | PEDRO LUDOVICO | FAZENDA CARREIRO - GOIAS - ESTRADA DO MONJINHO | ETA PEDRO LUDOVICO | ETA | 10740007 | 2020-06-24 | 4 | 4 | MOTOR | INDUCAO | [5 empty] | 1 | UN | SIM | NAO | SIM | 40001-31030 |  | 0,81 CV | 1640 |  | NORD | SK71 L/4 F | 32450094 |  |  |  |  | SIM
| #REF! | 19875 | GOIÁS | AE-10-GV-2406-0736 | GOIAS | PEDRO LUDOVICO | FAZENDA CARREIRO - GOIAS - ESTRADA DO MONJINHO | ETA PEDRO LUDOVICO | ETA | 10740007 | 2020-06-24 | 4 | 4 | MOTOR | INDUCAO | [5 empty] | 1 | UN | SIM | NAO | SIM | 40001-31037 |  | 0,81 CV | 1640 |  | NORD | SK71 L/4 F | 32450091 |  |  |  |  | SIM
| #REF! | 20189 | GOIÁS | AE-02-GV-3006-1050 | GOIAS | GOIAS | AV HEMOGENES COELHO, CENTRO | ETA | ETA | 10740023 | 2020-06-30 | 1 | 1 | BOMBA | DOSADORA | [5 empty] | 1 | UN | SIM | NAO | SIM | 30001-31474 |  |  |  |  | BREDEL | [6 empty] | SIM
| #REF! | 20191 | GOIÁS | AE-02-GV-3006-1052 | GOIAS | GOIAS | AV HEMOGENES COELHO, CENTRO | ETA | ETA | 10740023 | 2020-06-30 | 1 | 1 | BOMBA | DOSADORA | [5 empty] | 1 | UN | SIM | NAO | SIM | 30001-31475 |  |  |  |  | BREDEL | [6 empty] | SIM
| #REF! | 20190 | GOIÁS | AE-02-GV-3006-1051 | GOIAS | GOIAS | AV HEMOGENES COELHO, CENTRO | ETA | ETA | 10740023 | 2020-06-30 | 1 | 1 | MOTOR | INDUCAO | [5 empty] | 1 | UN | SIM | NAO | SIM | 40001-31496 |  | 0,18 KW | 1640 |  | NORD | SK71 L/4 | [5 empty] | SIM
| #REF! | 20192 | GOIÁS | AE-02-GV-3006-1053 | GOIAS | GOIAS | AV HEMOGENES COELHO, CENTRO | ETA | ETA | 10740023 | 2020-06-30 | 1 | 1 | MOTOR | INDUCAO | [5 empty] | 1 | UN | SIM | NAO | SIM | 40001-31497 |  | 0,18 KW | 1640 |  | NORD | SK71 L/4 | [5 empty] | SIM
| #REF! | 19923 | GOIÁS | AE-10-GV-2406-0784 | GOIAS | PEDRO LUDOVICO | MORRO DAS LAJES N°02 - ALTO SANTANA - GOIAS | RESERVATÓRIO | RAP | 10740008 | 2020-06-24 | 5 | 5 | MOTOR | INDUCAO | [5 empty] | 1 | UN | SIM | NAO | SIM | 14001-3043 |  | 1,5 CV | 1690 |  | WEG | [6 empty] | SIM
| #REF! | 20188 | GOIÁS | AE-02-GV-3006-1049 | GOIAS | GOIAS | AV HEMOGENES COELHO, CENTRO | ETA | ETA | 10740023 | 2020-06-30 | 1 | 1 | MOTOR | INDUCAO | [5 empty] | 1 | UN | SIM | NAO | SIM | 14001-3216 |  | 15 CV |  |  | WEG | [6 empty] | SIM
| #REF! | 19837 | GOIÁS | AE-10-GV-2406-0698 | GOIAS | PEDRO LUDOVICO | CHACARA PEDRO LUDOVICO TEXEIRA | EAB 2 | CAPTAÇÃO | 10740005 | 2020-06-24 | 2 | 2 | MOTOR | INDUCAO | [5 empty] | 1 | UN | SIM | NAO | SIM | 14001-3463 |  | 100 CV | 1780 |  | WEG | 250S/M | [5 empty] | SIM
| #REF! | 20286 | GOIÁS | AE-02-GV-1507-1147 | GOIAS | GOIAS | RUA PRINCIPAL GO O70 S/N - FAZENDA LUZO | RESERVATÓRIO - BOOSTER | REL | 10800001 | 2020-07-15 | 1 | 1 | MOTOR | INDUCAO | [5 empty] | 1 | UN | SIM | NAO | SIM | 14001-4335 |  | 4 CV | 1760 |  | WEG | 90L | 1449548761
| #REF! | 20268 | GOIÁS | AE-10-GV-3006-1129 | GOIAS | BACALHAU | RUA 3 N°69 - VILA CRISTINA - GOIAS | EAT N°4 ELEVATORIA DE AGUA TRATADA - BOOSTER | EAT - BOOSTER | 10740026 | 2020-06-30 | 2 | 2 | MOTOR | INDUCAO | [5 empty] | 1 | UN | SIM | NAO | SIM | 14001-4870 |  | 1 CV | 1720 |  | WEG | 90S | 1292 |  |  |  |  | SIM
| #REF! | 20205 | GOIÁS | AE-02-GV-3006-1066 | GOIAS | GOIAS | AV HEMOGENES COELHO, CENTRO | ETA | ETA | 10740023 | 2020-06-30 | 1 | 1 | EQUIPAMENTO DE LABORATORIO | PHMETRO | [5 empty] | 1 | UN | SIM | NAO | SIM | 14003-0774 |  |  |  |  | ORION STAR | STAR A111 | [5 empty] | SIM
| #REF! | 20219 | GOIÁS | AE-02-GV-3006-1080 | GOIAS | GOIAS | AV HEMOGENES COELHO, CENTRO | ETA | ETA | 10740023 | 2020-06-30 | 1 | 1 | TANQUE | TANQUE DE FERRO | [5 empty] | 1 | UN | SIM | NAO | SIM | 14014-0035 | [8 empty] | DOSADOR DE CAL |  |  | SIM
| #REF! | 20250 | GOIÁS | AE-02-GV-3006-1111 | GOIAS | GOIAS | FAZENDA BAGAGEM | ETE | ETE | 10740024 | 2020-06-30 | 2 | 2 | BOMBA | SUBMERSA | [5 empty] | 1 | UN | SIM | NAO | SIM | 14015-4250 | [11 empty] | SIM
| #REF! | 20249 | GOIÁS | AE-02-GV-3006-1110 | GOIAS | GOIAS | FAZENDA BAGAGEM | ETE | ETE | 10740024 | 2020-06-30 | 2 | 2 | BOMBA | SUBMERSA | [5 empty] | 1 | UN | SIM | NAO | SIM | 14015-5125 | [11 empty] | SIM
| #REF! | 20209 | GOIÁS | AE-02-GV-3006-1070 | GOIAS | GOIAS | AV HEMOGENES COELHO, CENTRO | ETA | ETA | 10740023 | 2020-06-30 | 1 | 1 | EQUIPAMENTO DE LABORATORIO | DEONIZADOR | [5 empty] | 1 | UN | SIM | NAO | SIM | 14024-0139 |  |  |  |  | QUIMIS | [6 empty] | SIM
| #REF! | 20214 | GOIÁS | AE-02-GV-3006-1075 | GOIAS | GOIAS | AV HEMOGENES COELHO, CENTRO | ETA | ETA | 10740023 | 2020-06-30 | 1 | 1 | TANQUE | TANQUE DE FERRO | [5 empty] | 1 | UN | SIM | NAO | SIM | 14025-0037 | [8 empty] | TANQUE DE CAL |  |  | SIM
| #REF! | 20211 | GOIÁS | AE-02-GV-3006-1072 | GOIAS | GOIAS | AV HEMOGENES COELHO, CENTRO | ETA | ETA | 10740023 | 2020-06-30 | 1 | 1 | PAINEL | QUADRO DE COMANDO | [5 empty] | 1 | UN | SIM | NAO | SIM | 14041-0095 | [11 empty] | SIM
| #REF! | 19952 | GOIÁS | AE-10-GV-2506-0813 | GOIAS | BACALHAU | RUA 13 - SETOR FELICISSIMO ESPIRITO SANTO CARDOSO - GOIAS | POÇO FELICISSIMO | POÇO | 10740011 | 2020-06-25 | 3 | 3 | PAINEL | QUADRO DE COMANDO | [5 empty] | 1 | UN | SIM | NAO | SIM | 14041-1563 | [11 empty] | SIM
| #REF! | 19834 | GOIÁS | AE-10-GV-2406-0695 | GOIAS | PEDRO LUDOVICO | CHACARA PEDRO LUDOVICO TEXEIRA | EAB 2 | CAPTAÇÃO | 10740005 | 2020-06-24 | 2 | 2 | PAINEL | QUADRO DE COMANDO | [5 empty] | 1 | UN | SIM | NAO | SIM | 14041-1672 |  |  |  |  | AJEL |  |  |  | CCM |  |  | SIM
| #REF! | 19876 | GOIÁS | AE-10-GV-2406-0737 | GOIAS | PEDRO LUDOVICO | FAZENDA CARREIRO - GOIAS - ESTRADA DO MONJINHO | ETA PEDRO LUDOVICO | ETA | 10740007 | 2020-06-24 | 4 | 4 | PAINEL | QUADRO DE COMANDO | [5 empty] | 1 | UN | SIM | NAO | SIM | 14041-1673 | [11 empty] | SIM
| #REF! | 20284 | GOIÁS | AE-02-GV-1507-1145 | GOIAS | GOIAS | RUA PRINCIPAL GO O70 S/N - FAZENDA LUZO | RESERVATÓRIO - BOOSTER | REL | 10800001 | 2020-07-15 | 1 | 1 | MOTOR | INDUCAO | [5 empty] | 1 | UN | SIM | NAO | SIM | 14041-9180 |  | 0,18 KW | 1625 |  | NORD | SK 63 L/4 | 23862973
| #REF! | 20194 | GOIÁS | AE-02-GV-3006-1055 | GOIAS | GOIAS | AV HEMOGENES COELHO, CENTRO | ETA | ETA | 10740023 | 2020-06-30 | 1 | 1 | BOMBA | CENTRIFUGA | [5 empty] | 1 | UN | SIM | NAO | SIM | 14047-2238 |  |  |  |  | WORTHINGTON | [6 empty] | SIM
| #REF! | 19838 | GOIÁS | AE-10-GV-2406-0699 | GOIAS | PEDRO LUDOVICO | CHACARA PEDRO LUDOVICO TEXEIRA | EAB 2 | CAPTAÇÃO | 10740005 | 2020-06-24 | 2 | 2 | BOMBA | CENTRIFUGA | [5 empty] | 1 | UN | SIM | NAO | SIM | 14047-2275 |  |  | 1750 | 108 M³/H | KSB | WKL10075 | [5 empty] | SIM
| #REF! | 20197 | GOIÁS | AE-02-GV-3006-1058 | GOIAS | GOIAS | AV HEMOGENES COELHO, CENTRO | ETA | ETA | 10740023 | 2020-06-30 | 1 | 1 | PAINEL | AUTOMACAO | [5 empty] | 1 | UN | SIM | NAO | SIM | 24055-0467 | [11 empty] | SIM
| #REF! | 20202 | GOIÁS | AE-02-GV-3006-1063 | GOIAS | GOIAS | AV HEMOGENES COELHO, CENTRO | ETA | ETA | 10740023 | 2020-06-30 | 1 | 1 | PAINEL | AUTOMACAO | [5 empty] | 1 | UN | SIM | NAO | SIM | 24055-0468 | [11 empty] | SIM
| #REF! | 20298 | GOIÁS | AE-02-GV-1507-1159 | GOIAS | GOIAS | FAZENDA LUZO | P2 | POÇO | 10960092 | 2020-07-15 | 3 | 3 | PAINEL | AUTOMACAO | [5 empty] | 1 | UN | SIM | NAO | SIM | 24055-2069
| #REF! | 20258 | GOIÁS | AE-10-GV-3006-1119 | GOIAS | BACALHAU | RUA 3 N°59 - VILA CRISTINA - GOIAS | RESERVATÓRIO | REL | 10740025 | 2020-06-30 | 1 | 1 | PAINEL | AUTOMACAO | [5 empty] | 1 | UN | SIM | NAO | SIM | 25055-0891
| #REF! | 19795 | GOIÁS | AE-10-GV-2306-0656 | GOIAS | BACALHAU/PEDRO LUDOVICO | RUA SENADOR CAIADO N°08 ESQ. C/ RUA MARQUES TOCANTINS - CENTRO - CIDADE DE GOIAS | RESERVATÓRIO | RSE - DISTRITO | 10740003 | 2020-06-23 | 3 | 3 | RESERVATORIO | RESERVATORIO SEMI ENTERRADO DE CONCRETO | DIAMETRO 15,00 M; ALTURA 2,00 M |  |  | 15,00 M X 10,00 M | 270 M³ | 1 | UN | SIM | NAO | SIM | -
| #REF! | 19796 | GOIÁS | AE-10-GV-2306-0657 | GOIAS | BACALHAU/PEDRO LUDOVICO | RUA SENADOR CAIADO N°08 ESQ. C/ RUA MARQUES TOCANTINS - CENTRO - CIDADE DE GOIAS | RESERVATÓRIO | RSE - DISTRITO | 10740003 | 2020-06-23 | 3 | 3 | VALVULA | CONTROLADORA DE NIVEL |  |  |  | 150 MM |  | 1 | UN | SIM | NAO | SIM | - | AUTOMATICO |  |  |  | BERMAD | 705-ES | 956270095
| #REF! | 19797 | GOIÁS | AE-10-GV-2306-0658 | GOIAS | BACALHAU/PEDRO LUDOVICO | RUA SENADOR CAIADO N°08 ESQ. C/ RUA MARQUES TOCANTINS - CENTRO - CIDADE DE GOIAS | RESERVATÓRIO | RSE - DISTRITO | 10740003 | 2020-06-23 | 3 | 3 | VALVULA | REGISTRO |  |  |  | 200 MM |  | 1 | UN | SIM | NAO | SIM | - | MANUAL
| #REF! | 19804 | GOIÁS | AE-10-GV-2406-0665 | GOIAS | GOIAS | RUA SENADOR CAIADO N°08 ESQ. C/ RUA MARQUES TOCANTINS - CENTRO - CIDADE DE GOIAS | BASE DISTRITO GOIAS | RSE - DISTRITO | 10740004 | 2020-06-24 | 1 | 1 | EDIFICACAO | EDIFICACAO | COBERTURA DE TELHA CERAMICA | ALVENARIA | CASA | 24,00 M x 9,00 M x 3,00 M |  | 1 | UN | SIM | NAO | SIM | - | [7 empty] | 216 M²
| #REF! | 19812 | GOIÁS | AE-10-GV-2406-0673 | GOIAS | GOIAS | RUA SENADOR CAIADO N°08 ESQ. C/ RUA MARQUES TOCANTINS - CENTRO - CIDADE DE GOIAS | BASE DISTRITO GOIAS | RSE - DISTRITO | 10740004 | 2020-06-24 | 1 | 1 | VALVULA | REGISTRO |  |  |  | 50 MM |  | 2 | UN | NAO | SIM | SIM | - | MANUAL
| #REF! | 19813 | GOIÁS | AE-10-GV-2406-0674 | GOIAS | GOIAS | RUA SENADOR CAIADO N°08 ESQ. C/ RUA MARQUES TOCANTINS - CENTRO - CIDADE DE GOIAS | BASE DISTRITO GOIAS | RSE - DISTRITO | 10740004 | 2020-06-24 | 1 | 1 | VALVULA | REGISTRO |  |  |  | 75 MM |  | 2 | UN | NAO | SIM | SIM | - | MANUAL
| #REF! | 19814 | GOIÁS | AE-10-GV-2406-0675 | GOIAS | GOIAS | RUA SENADOR CAIADO N°08 ESQ. C/ RUA MARQUES TOCANTINS - CENTRO - CIDADE DE GOIAS | BASE DISTRITO GOIAS | RSE - DISTRITO | 10740004 | 2020-06-24 | 1 | 1 | VALVULA | REGISTRO |  |  |  | 100 MM |  | 8 | UN | NAO | SIM | SIM | - | MANUAL
| #REF! | 19815 | GOIÁS | AE-10-GV-2406-0676 | GOIAS | GOIAS | RUA SENADOR CAIADO N°08 ESQ. C/ RUA MARQUES TOCANTINS - CENTRO - CIDADE DE GOIAS | BASE DISTRITO GOIAS | RSE - DISTRITO | 10740004 | 2020-06-24 | 1 | 1 | VALVULA | REGISTRO |  |  |  | 200 MM |  | 3 | UN | NAO | SIM | SIM | - | MANUAL
| #REF! | 19816 | GOIÁS | AE-10-GV-2406-0677 | GOIAS | GOIAS | RUA SENADOR CAIADO N°08 ESQ. C/ RUA MARQUES TOCANTINS - CENTRO - CIDADE DE GOIAS | BASE DISTRITO GOIAS | RSE - DISTRITO | 10740004 | 2020-06-24 | 1 | 1 | VALVULA | REGISTRO |  |  |  | 150 MM |  | 1 | UN | NAO | SIM | SIM | - | MANUAL
| #REF! | 19817 | GOIÁS | AE-10-GV-2406-0678 | GOIAS | GOIAS | RUA SENADOR CAIADO N°08 ESQ. C/ RUA MARQUES TOCANTINS - CENTRO - CIDADE DE GOIAS | BASE DISTRITO GOIAS | RSE - DISTRITO | 10740004 | 2020-06-24 | 1 | 1 | BOMBA | SUBMERSA | [5 empty] | 2 | UN | NAO | SIM | SIM | -
| #REF! | 19819 | GOIÁS | AE-10-GV-2406-0680 | GOIAS | GOIAS | RUA SENADOR CAIADO N°08 ESQ. C/ RUA MARQUES TOCANTINS - CENTRO - CIDADE DE GOIAS | BASE DISTRITO GOIAS | RSE - DISTRITO | 10740004 | 2020-06-24 | 1 | 1 | TANQUE | TANQUE DE PLASTICO | [5 empty] | 1 | UN | SIM | NAO | SIM | - | [8 empty] | TANQUE DA MAQUINA DESENTUPIDORA DE ESGOTO
| #REF! | 19833 | GOIÁS | AE-10-GV-2406-0694 | GOIAS | PEDRO LUDOVICO | CHACARA PEDRO LUDOVICO TEXEIRA | EAB 2 | CAPTAÇÃO | 10740005 | 2020-06-24 | 2 | 2 | EDIFICACAO | EDIFICACAO | COBERTURA DE TELHA DE FIBROCIMENTO | ALVENARIA | CASA | 5,00 M x 5,00 M x 3,00 M |  | 1 | UN | SIM | NAO | SIM | - | [7 empty] | 25 M² |  |  |  | SIM
| #REF! | 19839 | GOIÁS | AE-10-GV-2406-0700 | GOIAS | PEDRO LUDOVICO | CHACARA PEDRO LUDOVICO TEXEIRA | EAB 2 | CAPTAÇÃO | 10740005 | 2020-06-24 | 2 | 2 | VALVULA | REGISTRO |  |  |  | 200 MM |  | 1 | UN | SIM | NAO | SIM | - | MANUAL | [10 empty] | SIM
| #REF! | 19841 | GOIÁS | AE-10-GV-2406-0702 | GOIAS | PEDRO LUDOVICO | CHACARA PEDRO LUDOVICO TEXEIRA | EAB 2 | CAPTAÇÃO | 10740005 | 2020-06-24 | 2 | 2 | VALVULA | REGISTRO |  |  |  | 200 MM |  | 1 | UN | SIM | NAO | SIM | - | MANUAL | [7 empty] | COMPORTA |  |  | SIM
| #REF! | 19842 | GOIÁS | AE-10-GV-2406-0703 | GOIAS | PEDRO LUDOVICO | CHACARA PEDRO LUDOVICO TEXEIRA | EAB 2 | CAPTAÇÃO | 10740005 | 2020-06-24 | 2 | 2 | BARRAGEM | BARRAGEM DE NIVEL DE CONCRETO COM VERTEDOURO |  |  |  | 11,00 M X 4,00 M |  | 1 | UN | SIM | NAO | SIM | - | [11 empty] | SIM
| #REF! | 19843 | GOIÁS | AE-10-GV-2406-0704 | GOIAS | PEDRO LUDOVICO | CHACARA PEDRO LUDOVICO TEXEIRA | EAB 2 | CAPTAÇÃO | 10740005 | 2020-06-24 | 2 | 2 | POCO | POCO DE CONTATO | ESTRUTUTURA PARA CONTATO DA AGUA | ALVENARIA |  | 1,80 M X 2,40 M X 3,00 M |  | 1 | UN | SIM | NAO | SIM | - | [11 empty] | SIM
| #REF! | 19850 | GOIÁS | AE-10-GV-2406-0711 | GOIAS | PEDRO LUDOVICO | ESTRADA DO CARNEIRO | POÇO PGD-256 | POÇO | 10740006 | 2020-06-24 | 3 | 3 | POCO | POCO ARTESIANO | [5 empty] | 1 | UN | SIM | NAO | SIM | - | [11 empty] | SIM
| #REF! | 19851 | GOIÁS | AE-10-GV-2406-0712 | GOIAS | PEDRO LUDOVICO | ESTRADA DO CARNEIRO | POÇO PGD-256 | POÇO | 10740006 | 2020-06-24 | 3 | 3 | BOMBA | SUBMERSA | [5 empty] | 1 | UN | SIM | NAO | SIM | - | [11 empty] | SIM
| #REF! | 19852 | GOIÁS | AE-10-GV-2406-0713 | GOIAS | PEDRO LUDOVICO | ESTRADA DO CARNEIRO | POÇO PGD-256 | POÇO | 10740006 | 2020-06-24 | 3 | 3 | VALVULA | REGISTRO |  |  |  | 3 POL |  | 2 | UN | SIM | NAO | SIM | - | MANUAL | [10 empty] | SIM
| #REF! | 19853 | GOIÁS | AE-10-GV-2406-0714 | GOIAS | PEDRO LUDOVICO | ESTRADA DO CARNEIRO | POÇO PGD-256 | POÇO | 10740006 | 2020-06-24 | 3 | 3 | VALVULA | RETENCAO |  |  |  | 3 POL |  | 1 | UN | SIM | NAO | SIM | - | MANUAL | [10 empty] | SIM
| #REF! | 19854 | GOIÁS | AE-10-GV-2406-0715 | GOIAS | PEDRO LUDOVICO | ESTRADA DO CARNEIRO | POÇO PGD-256 | POÇO | 10740006 | 2020-06-24 | 3 | 3 | VALVULA | VENTOSA |  |  |  | 2 POL |  | 1 | UN | SIM | NAO | SIM | - | MANUAL | [10 empty] | SIM
| #REF! | 19860 | GOIÁS | AE-10-GV-2406-0721 | GOIAS | PEDRO LUDOVICO | FAZENDA CARREIRO - GOIAS - ESTRADA DO MONJINHO | ETA PEDRO LUDOVICO | ETA | 10740007 | 2020-06-24 | 4 | 4 | EDIFICACAO | EDIFICACAO | COBERTURA DE TELHA DE FIBROCIMENTO | ALVENARIA | CASA | 11,00 M x 9,00 M x 3,20 M |  | 1 | UN | SIM | NAO | SIM | - | [7 empty] | 99 M² |  |  |  | SIM
| #REF! | 19867 | GOIÁS | AE-10-GV-2406-0728 | GOIAS | PEDRO LUDOVICO | FAZENDA CARREIRO - GOIAS - ESTRADA DO MONJINHO | ETA PEDRO LUDOVICO | ETA | 10740007 | 2020-06-24 | 4 | 4 | EQUIPAMENTO DE LABORATORIO | DEONIZADOR | [5 empty] | 1 | UN | SIM | NAO | SIM | - | [11 empty] | SIM
| #REF! | 19870 | GOIÁS | AE-10-GV-2406-0731 | GOIAS | PEDRO LUDOVICO | FAZENDA CARREIRO - GOIAS - ESTRADA DO MONJINHO | ETA PEDRO LUDOVICO | ETA | 10740007 | 2020-06-24 | 4 | 4 | TANQUE | TANQUE DE FIBRA |  |  |  | 3,00 M X 1,00 M X 1,50 M |  | 1 | UN | SIM | NAO | SIM | - | [8 empty] | SULFATO |  |  | SIM
| #REF! | 19871 | GOIÁS | AE-10-GV-2406-0732 | GOIAS | PEDRO LUDOVICO | FAZENDA CARREIRO - GOIAS - ESTRADA DO MONJINHO | ETA PEDRO LUDOVICO | ETA | 10740007 | 2020-06-24 | 4 | 4 | MOTOR | INDUCAO | [5 empty] | 1 | UN | SIM | NAO | SIM | - |  | 0,50 CV |  |  | WEG | [6 empty] | SIM
| #REF! | 19879 | GOIÁS | AE-10-GV-2406-0740 | GOIAS | PEDRO LUDOVICO | FAZENDA CARREIRO - GOIAS - ESTRADA DO MONJINHO | ETA PEDRO LUDOVICO | ETA | 10740007 | 2020-06-24 | 4 | 4 | TANQUE | TANQUE DE FIBRA | CIRCULAR |  |  |  |  | 1 | UN | SIM | NAO | SIM | - | [11 empty] | SIM
| #REF! | 19880 | GOIÁS | AE-10-GV-2406-0741 | GOIAS | PEDRO LUDOVICO | FAZENDA CARREIRO - GOIAS - ESTRADA DO MONJINHO | ETA PEDRO LUDOVICO | ETA | 10740007 | 2020-06-24 | 4 | 4 | RESERVATORIO | RESERVATORIO APOIADO DE CONCRETO | DIAMETRO 12,00 M; ALTURA 4,50 M |  |  | 12,00 M X 12,00 M | 500 M³ | 1 | UN | SIM | NAO | SIM | - | [11 empty] | SIM
| #REF! | 19881 | GOIÁS | AE-10-GV-2406-0742 | GOIAS | PEDRO LUDOVICO | FAZENDA CARREIRO - GOIAS - ESTRADA DO MONJINHO | ETA PEDRO LUDOVICO | ETA | 10740007 | 2020-06-24 | 4 | 4 | VALVULA | REGISTRO |  |  |  | 150 MM |  | 4 | UN | SIM | NAO | SIM | - | MANUAL | [10 empty] | SIM
| #REF! | 19882 | GOIÁS | AE-10-GV-2406-0743 | GOIAS | PEDRO LUDOVICO | FAZENDA CARREIRO - GOIAS - ESTRADA DO MONJINHO | ETA PEDRO LUDOVICO | ETA | 10740007 | 2020-06-24 | 4 | 4 | VALVULA | REGISTRO |  |  |  | 200 MM |  | 2 | UN | SIM | NAO | SIM | - | MANUAL | [10 empty] | SIM
| #REF! | 19883 | GOIÁS | AE-10-GV-2406-0744 | GOIAS | PEDRO LUDOVICO | FAZENDA CARREIRO - GOIAS - ESTRADA DO MONJINHO | ETA PEDRO LUDOVICO | ETA | 10740007 | 2020-06-24 | 4 | 4 | VALVULA | VENTOSA |  |  |  | 2 POL |  | 1 | UN | SIM | NAO | SIM | - | MANUAL | [10 empty] | SIM
| #REF! | 19884 | GOIÁS | AE-10-GV-2406-0745 | GOIAS | PEDRO LUDOVICO | FAZENDA CARREIRO - GOIAS - ESTRADA DO MONJINHO | ETA PEDRO LUDOVICO | ETA | 10740007 | 2020-06-24 | 4 | 4 | MEDIDOR | MACROMEDIDOR |  |  |  | 150 MM |  | 1 | UN | SIM | NAO | SIM | - | ELETRONICO |  |  | 200 M³/H | KROHNE | [6 empty] | SIM
| #REF! | 19886 | GOIÁS | AE-10-GV-2406-0747 | GOIAS | PEDRO LUDOVICO | FAZENDA CARREIRO - GOIAS - ESTRADA DO MONJINHO | ETA PEDRO LUDOVICO | ETA | 10740007 | 2020-06-24 | 4 | 4 | BOMBA | CENTRIFUGA | [5 empty] | 1 | UN | SIM | NAO | SIM | - | [11 empty] | SIM
| #REF! | 19888 | GOIÁS | AE-10-GV-2406-0749 | GOIAS | PEDRO LUDOVICO | FAZENDA CARREIRO - GOIAS - ESTRADA DO MONJINHO | ETA PEDRO LUDOVICO | ETA | 10740007 | 2020-06-24 | 4 | 4 | RESERVATORIO | RESERVATORIO APOIADO METALICO | DIAMETRO 12,00 M; ALTURA 4,50 M |  |  | 12,00 M X 12,00 M | 500 M³ | 1 | UN | SIM | NAO | SIM | - | [11 empty] | SIM
| #REF! | 19889 | GOIÁS | AE-10-GV-2406-0750 | GOIAS | PEDRO LUDOVICO | FAZENDA CARREIRO - GOIAS - ESTRADA DO MONJINHO | ETA PEDRO LUDOVICO | ETA | 10740007 | 2020-06-24 | 4 | 4 | MEDIDOR | MACROMEDIDOR |  |  |  | 150 MM |  | 1 | UN | SIM | NAO | SIM | - |  |  |  | 150 M³/H | HYDROMETER | DN150 | [5 empty] | SIM
| #REF! | 19890 | GOIÁS | AE-10-GV-2406-0751 | GOIAS | PEDRO LUDOVICO | FAZENDA CARREIRO - GOIAS - ESTRADA DO MONJINHO | ETA PEDRO LUDOVICO | ETA | 10740007 | 2020-06-24 | 4 | 4 | VALVULA | REGISTRO |  |  |  | 150 MM |  | 4 | UN | SIM | NAO | SIM | - | MANUAL | [10 empty] | SIM
| #REF! | 19891 | GOIÁS | AE-10-GV-2406-0752 | GOIAS | PEDRO LUDOVICO | FAZENDA CARREIRO - GOIAS - ESTRADA DO MONJINHO | ETA PEDRO LUDOVICO | ETA | 10740007 | 2020-06-24 | 4 | 4 | VALVULA | VENTOSA |  |  |  | 2 POL |  | 1 | UN | SIM | NAO | SIM | - | MANUAL | [10 empty] | SIM
| #REF! | 19892 | GOIÁS | AE-10-GV-2406-0753 | GOIAS | PEDRO LUDOVICO | FAZENDA CARREIRO - GOIAS - ESTRADA DO MONJINHO | ETA PEDRO LUDOVICO | ETA | 10740007 | 2020-06-24 | 4 | 4 | MEDIDOR | MACROMEDIDOR |  |  |  | 200 MM |  | 1 | UN | SIM | NAO | SIM | - |  |  |  | 500 M³/H | HYDROMETER | AXIAL 200 MM | [5 empty] | SIM
| #REF! | 19893 | GOIÁS | AE-10-GV-2406-0754 | GOIAS | PEDRO LUDOVICO | FAZENDA CARREIRO - GOIAS - ESTRADA DO MONJINHO | ETA PEDRO LUDOVICO | ETA | 10740007 | 2020-06-24 | 4 | 4 | TANQUE | TANQUE METALICO | AGITADOR |  |  | 0,90 M X 0,90 M X 2,00 M |  | 1 | UN | SIM | NAO | SIM | - | [11 empty] | SIM
| #REF! | 19894 | GOIÁS | AE-10-GV-2406-0755 | GOIAS | PEDRO LUDOVICO | FAZENDA CARREIRO - GOIAS - ESTRADA DO MONJINHO | ETA PEDRO LUDOVICO | ETA | 10740007 | 2020-06-24 | 4 | 4 | ESTRUTURA | FLOCULADOR - DECANTADOR | TANQUE CILINDRICO METALICO | METALICO | TANQUE | DN= 3,60 M; H=4,0 M |  | 2 | UN | SIM | NAO | SIM | - | [11 empty] | SIM
| #REF! | 19895 | GOIÁS | AE-10-GV-2406-0756 | GOIAS | PEDRO LUDOVICO | FAZENDA CARREIRO - GOIAS - ESTRADA DO MONJINHO | ETA PEDRO LUDOVICO | ETA | 10740007 | 2020-06-24 | 4 | 4 | ESTRUTURA | FILTRO | TANQUE CILINDRICO METALICO | METALICO | TANQUE | 2,00 M X 2,00 M X 3,00 M |  | 2 | UN | SIM | NAO | SIM | - | [11 empty] | SIM
| #REF! | 19896 | GOIÁS | AE-10-GV-2406-0757 | GOIAS | PEDRO LUDOVICO | FAZENDA CARREIRO - GOIAS - ESTRADA DO MONJINHO | ETA PEDRO LUDOVICO | ETA | 10740007 | 2020-06-24 | 4 | 4 | MEDIDOR | MACROMEDIDOR |  |  |  | 150 MM |  | 1 | UN | SIM | NAO | SIM | - |  |  |  | 300 M³/h | HYDROMETER | AXIAL 150 MM | L18HA00059 |  |  |  |  | SIM
| #REF! | 19897 | GOIÁS | AE-10-GV-2406-0758 | GOIAS | PEDRO LUDOVICO | FAZENDA CARREIRO - GOIAS - ESTRADA DO MONJINHO | ETA PEDRO LUDOVICO | ETA | 10740007 | 2020-06-24 | 4 | 4 | VALVULA | REGISTRO |  |  |  | 150 MM |  | 15 | UN | SIM | NAO | SIM | - | MANUAL | [10 empty] | SIM
| #REF! | 19898 | GOIÁS | AE-10-GV-2406-0759 | GOIAS | PEDRO LUDOVICO | FAZENDA CARREIRO - GOIAS - ESTRADA DO MONJINHO | ETA PEDRO LUDOVICO | ETA | 10740007 | 2020-06-24 | 4 | 4 | VALVULA | REGISTRO |  |  |  | 200 MM |  | 1 | UN | SIM | NAO | SIM | - | MANUAL | [10 empty] | SIM
| #REF! | 19899 | GOIÁS | AE-10-GV-2406-0760 | GOIAS | PEDRO LUDOVICO | FAZENDA CARREIRO - GOIAS - ESTRADA DO MONJINHO | ETA PEDRO LUDOVICO | ETA | 10740007 | 2020-06-24 | 4 | 4 | VALVULA | REGISTRO |  |  |  | 80 MM |  | 4 | UN | SIM | NAO | SIM | - | MANUAL | [10 empty] | SIM
| #REF! | 19900 | GOIÁS | AE-10-GV-2406-0761 | GOIAS | PEDRO LUDOVICO | FAZENDA CARREIRO - GOIAS - ESTRADA DO MONJINHO | ETA PEDRO LUDOVICO | ETA | 10740007 | 2020-06-24 | 4 | 4 | VALVULA | REGISTRO |  |  |  | 75 MM |  | 4 | UN | SIM | NAO | SIM | - | MANUAL | [10 empty] | SIM
| #REF! | 19901 | GOIÁS | AE-10-GV-2406-0762 | GOIAS | PEDRO LUDOVICO | FAZENDA CARREIRO - GOIAS - ESTRADA DO MONJINHO | ETA PEDRO LUDOVICO | ETA | 10740007 | 2020-06-24 | 4 | 4 | TANQUE | TANQUE DE FIBRA | FILTRO |  |  | 2,70 M X 2,70 M X 2,50 M |  | 1 | UN | SIM | NAO | SIM | - | [11 empty] | SIM
| #REF! | 19902 | GOIÁS | AE-10-GV-2406-0763 | GOIAS | PEDRO LUDOVICO | FAZENDA CARREIRO - GOIAS - ESTRADA DO MONJINHO | ETA PEDRO LUDOVICO | ETA | 10740007 | 2020-06-24 | 4 | 4 | VALVULA | REGISTRO |  |  |  | 200 MM |  | 3 | UN | SIM | NAO | SIM | - | MANUAL | [10 empty] | SIM
| #REF! | 19903 | GOIÁS | AE-10-GV-2406-0764 | GOIAS | PEDRO LUDOVICO | FAZENDA CARREIRO - GOIAS - ESTRADA DO MONJINHO | ETA PEDRO LUDOVICO | ETA | 10740007 | 2020-06-24 | 4 | 4 | VALVULA | REGISTRO |  |  |  | 250 MM |  | 4 | UN | SIM | NAO | SIM | - | MANUAL | [10 empty] | SIM
| #REF! | 19906 | GOIÁS | AE-10-GV-2406-0767 | GOIAS | PEDRO LUDOVICO | FAZENDA CARREIRO - GOIAS - ESTRADA DO MONJINHO | ETA PEDRO LUDOVICO | ETA | 10740007 | 2020-06-24 | 4 | 4 | ESTRUTURA | FLOCULADOR - DECANTADOR | TANQUE CILINDRICO DE FIBRA | FIBRA | TANQUE | DN=6,00 M ; H= 6,00 M |  | 1 | UN | SIM | NAO | SIM | - | [11 empty] | SIM
| #REF! | 19907 | GOIÁS | AE-10-GV-2406-0768 | GOIAS | PEDRO LUDOVICO | FAZENDA CARREIRO - GOIAS - ESTRADA DO MONJINHO | ETA PEDRO LUDOVICO | ETA | 10740007 | 2020-06-24 | 4 | 4 | VALVULA | REGISTRO |  |  |  | 200 MM |  | 1 | UN | SIM | NAO | SIM | - | MANUAL | [10 empty] | SIM
| #REF! | 19908 | GOIÁS | AE-10-GV-2406-0769 | GOIAS | PEDRO LUDOVICO | FAZENDA CARREIRO - GOIAS - ESTRADA DO MONJINHO | ETA PEDRO LUDOVICO | ETA | 10740007 | 2020-06-24 | 4 | 4 | VALVULA | REGISTRO |  |  |  | 100 MM |  | 4 | UN | SIM | NAO | SIM | - | MANUAL | [10 empty] | SIM
| #REF! | 19911 | GOIÁS | AE-10-GV-2406-0772 | GOIAS | PEDRO LUDOVICO | FAZENDA CARREIRO - GOIAS - ESTRADA DO MONJINHO | ETA PEDRO LUDOVICO | ETA | 10740007 | 2020-06-24 | 4 | 4 | VALVULA | REGISTRO |  |  |  | 200 MM |  | 1 | UN | SIM | NAO | SIM | - | MANUAL | [7 empty] | ENTERRADA |  |  | SIM
| #REF! | 19912 | GOIÁS | AE-10-GV-2406-0773 | GOIAS | PEDRO LUDOVICO | FAZENDA CARREIRO - GOIAS - ESTRADA DO MONJINHO | ETA PEDRO LUDOVICO | ETA | 10740007 | 2020-06-24 | 4 | 4 | VALVULA | REGISTRO |  |  |  | 150 MM |  | 1 | UN | SIM | NAO | SIM | - | MANUAL | [7 empty] | ENTERRADA |  |  | SIM
| #REF! | 19918 | GOIÁS | AE-10-GV-2406-0779 | GOIAS | PEDRO LUDOVICO | MORRO DAS LAJES N°02 - ALTO SANTANA - GOIAS | RESERVATÓRIO | RAP | 10740008 | 2020-06-24 | 5 | 5 | RESERVATORIO | RESERVATORIO APOIADO DE CONCRETO | DIAMETRO 4,00 M; ALTURA 4,00 M |  |  | 4,00 M X 4,00 M | 50 M³ | 1 | UN | SIM | NAO | SIM | - | [11 empty] | SIM
| #REF! | 19919 | GOIÁS | AE-10-GV-2406-0780 | GOIAS | PEDRO LUDOVICO | MORRO DAS LAJES N°02 - ALTO SANTANA - GOIAS | RESERVATÓRIO | RAP | 10740008 | 2020-06-24 | 5 | 5 | VALVULA | REGISTRO |  |  |  | 200 MM |  | 1 | UN | SIM | NAO | SIM | - | MANUAL | [10 empty] | SIM
| #REF! | 19920 | GOIÁS | AE-10-GV-2406-0781 | GOIAS | PEDRO LUDOVICO | MORRO DAS LAJES N°02 - ALTO SANTANA - GOIAS | RESERVATÓRIO | RAP | 10740008 | 2020-06-24 | 5 | 5 | VALVULA | REGISTRO |  |  |  | 75 MM |  | 2 | UN | SIM | NAO | SIM | - | MANUAL | [10 empty] | SIM
| #REF! | 19921 | GOIÁS | AE-10-GV-2406-0782 | GOIAS | PEDRO LUDOVICO | MORRO DAS LAJES N°02 - ALTO SANTANA - GOIAS | RESERVATÓRIO | RAP | 10740008 | 2020-06-24 | 5 | 5 | VALVULA | REGISTRO |  |  |  | 60 MM |  | 1 | UN | SIM | NAO | SIM | - | MANUAL | [10 empty] | SIM
| #REF! | 19922 | GOIÁS | AE-10-GV-2406-0783 | GOIAS | PEDRO LUDOVICO | MORRO DAS LAJES N°02 - ALTO SANTANA - GOIAS | RESERVATÓRIO | RAP | 10740008 | 2020-06-24 | 5 | 5 | MEDIDOR | MACROMEDIDOR |  |  |  | 80 MM |  | 1 | UN | SIM | NAO | SIM | - |  |  |  | 63 M³/H | GIATEC SISTEMAS | GTSONIC | H19GT1732147 |  |  |  |  | SIM
| #REF! | 19924 | GOIÁS | AE-10-GV-2406-0785 | GOIAS | PEDRO LUDOVICO | MORRO DAS LAJES N°02 - ALTO SANTANA - GOIAS | RESERVATÓRIO | RAP | 10740008 | 2020-06-24 | 5 | 5 | BOMBA | CENTRIFUGA | [5 empty] | 1 | UN | SIM | NAO | SIM | - |  |  |  |  | MARK GRUNDFOS | [6 empty] | SIM
| #REF! | 19926 | GOIÁS | AE-10-GV-2506-0787 | GOIAS | BACALHAU | FAZENDA CABEÇA DE TOURO | EEAB 1 | CAPTAÇÃO | 10740009 | 2020-06-25 | 1 | 1 | BARRAGEM | BARRAGEM DE NIVEL DE CONCRETO COM VERTEDOURO |  |  |  | 10,00 M X 4,00 M |  | 1 | UN | SIM | NAO | SIM | - | [8 empty] | TECNICO DISSE QUE O TERRENO NÃO PERTENCE A SANEAGO. |  |  | SIM
| #REF! | 19927 | GOIÁS | AE-10-GV-2506-0788 | GOIAS | BACALHAU | FAZENDA CABEÇA DE TOURO | EEAB 1 | CAPTAÇÃO | 10740009 | 2020-06-25 | 1 | 1 | COMPORTA | COMPORTA MANUAL |  |  |  | 250 MM |  | 6 | UN | SIM | NAO | SIM | - | [11 empty] | SIM
| #REF! | 19931 | GOIÁS | AE-10-GV-2506-0792 | GOIAS | BACALHAU | RUA 7 QD.01 LT 45 - SETOR FELICISSIMO ESPIRITO SANTO CARDOSO - GOIAS | RESERVATÓRIO GOIAS II | REL | 10740010 | 2020-06-25 | 2 | 2 | RESERVATORIO | RESERVATORIO ELEVADO METALICO | DIAMETRO 3,00 M; ALTURA 7,00 M |  |  | 3,00 M X 3,00 M | 50 M³ | 1 | UN | SIM | NAO | SIM | -
| #REF! | 19932 | GOIÁS | AE-10-GV-2506-0793 | GOIAS | BACALHAU | RUA 7 QD.01 LT 45 - SETOR FELICISSIMO ESPIRITO SANTO CARDOSO - GOIAS | RESERVATÓRIO GOIAS II | REL | 10740010 | 2020-06-25 | 2 | 2 | MEDIDOR | MACROMEDIDOR |  |  |  | 100 MM |  | 1 | UN | SIM | NAO | SIM | - |  |  |  | 120 M³/H | HYDROMETER | WS VERTICAL | H15HR600010
| #REF! | 19933 | GOIÁS | AE-10-GV-2506-0794 | GOIAS | BACALHAU | RUA 7 QD.01 LT 45 - SETOR FELICISSIMO ESPIRITO SANTO CARDOSO - GOIAS | RESERVATÓRIO GOIAS II | REL | 10740010 | 2020-06-25 | 2 | 2 | VALVULA | REGISTRO |  |  |  | 4 POL |  | 1 | UN | SIM | NAO | SIM | - | MANUAL
| #REF! | 19935 | GOIÁS | AE-10-GV-2506-0796 | GOIAS | BACALHAU | RUA 7 QD.01 LT 45 - SETOR FELICISSIMO ESPIRITO SANTO CARDOSO - GOIAS | RESERVATÓRIO GOIAS II | REL | 10740010 | 2020-06-25 | 2 | 2 | TANQUE | TANQUE DE FIBROCIMENTO |  |  |  |  | 500L | 1 | UN | SIM | NAO | SIM | - |  |  |  |  | PRECON
| #REF! | 19940 | GOIÁS | AE-10-GV-2506-0801 | GOIAS | BACALHAU | RUA 13 - SETOR FELICISSIMO ESPIRITO SANTO CARDOSO - GOIAS | POÇO FELICISSIMO | POÇO | 10740011 | 2020-06-25 | 3 | 3 | POCO | POCO ARTESIANO | 130,00 M PROFUNDIDADE |  |  |  |  | 1 | UN | SIM | NAO | SIM | - | [11 empty] | SIM
| #REF! | 19943 | GOIÁS | AE-10-GV-2506-0804 | GOIAS | BACALHAU | RUA 13 - SETOR FELICISSIMO ESPIRITO SANTO CARDOSO - GOIAS | POÇO FELICISSIMO | POÇO | 10740011 | 2020-06-25 | 3 | 3 | BOMBA | SUBMERSA | [5 empty] | 1 | UN | SIM | NAO | SIM | - | [11 empty] | SIM
| #REF! | 19944 | GOIÁS | AE-10-GV-2506-0805 | GOIAS | BACALHAU | RUA 13 - SETOR FELICISSIMO ESPIRITO SANTO CARDOSO - GOIAS | POÇO FELICISSIMO | POÇO | 10740011 | 2020-06-25 | 3 | 3 | VALVULA | REGISTRO |  |  |  | 2 POL |  | 2 | UN | SIM | NAO | SIM | - | MANUAL | [10 empty] | SIM
| #REF! | 19945 | GOIÁS | AE-10-GV-2506-0806 | GOIAS | BACALHAU | RUA 13 - SETOR FELICISSIMO ESPIRITO SANTO CARDOSO - GOIAS | POÇO FELICISSIMO | POÇO | 10740011 | 2020-06-25 | 3 | 3 | VALVULA | RETENCAO |  |  |  | 2 POL |  | 1 | UN | SIM | NAO | SIM | - | MANUAL | [10 empty] | SIM
| #REF! | 19946 | GOIÁS | AE-10-GV-2506-0807 | GOIAS | BACALHAU | RUA 13 - SETOR FELICISSIMO ESPIRITO SANTO CARDOSO - GOIAS | POÇO FELICISSIMO | POÇO | 10740011 | 2020-06-25 | 3 | 3 | VALVULA | VENTOSA |  |  |  | 3/4 POL |  | 1 | UN | SIM | NAO | SIM | - | MANUAL | [10 empty] | SIM
| #REF! | 19947 | GOIÁS | AE-10-GV-2506-0808 | GOIAS | BACALHAU | RUA 13 - SETOR FELICISSIMO ESPIRITO SANTO CARDOSO - GOIAS | POÇO FELICISSIMO | POÇO | 10740011 | 2020-06-25 | 3 | 3 | MEDIDOR | MACROMEDIDOR |  |  |  | 50 MM |  | 1 | UN | SIM | NAO | SIM | - |  |  |  | 15 M³/H | HYDRUS |  | 55594883 |  |  |  |  | SIM
| #REF! | 19955 | GOIÁS | AE-10-GV-2506-0816 | GOIAS | BACALHAU | CHACARA DO MARINHO, KM 133 - ROD. GO-070 - SETOR PAPYRUS - GOIAS | POÇO PAPYRUS | POÇO | 10740012 | 2020-06-25 | 4 | 4 | POCO | POCO ARTESIANO | [5 empty] | 1 | UN | SIM | NAO | SIM | - | [11 empty] | SIM
| #REF! | 19956 | GOIÁS | AE-10-GV-2506-0817 | GOIAS | BACALHAU | CHACARA DO MARINHO, KM 133 - ROD. GO-070 - SETOR PAPYRUS - GOIAS | POÇO PAPYRUS | POÇO | 10740012 | 2020-06-25 | 4 | 4 | BOMBA | SUBMERSA | [5 empty] | 1 | UN | SIM | NAO | SIM | - | [11 empty] | SIM
| #REF! | 19958 | GOIÁS | AE-10-GV-2506-0819 | GOIAS | BACALHAU | CHACARA DO MARINHO, KM 133 - ROD. GO-070 - SETOR PAPYRUS - GOIAS | POÇO PAPYRUS | POÇO | 10740012 | 2020-06-25 | 4 | 4 | VALVULA | REGISTRO |  |  |  | 2 POL |  | 1 | UN | SIM | NAO | SIM | - | MANUAL | [10 empty] | SIM
| #REF! | 19959 | GOIÁS | AE-10-GV-2506-0820 | GOIAS | BACALHAU | CHACARA DO MARINHO, KM 133 - ROD. GO-070 - SETOR PAPYRUS - GOIAS | POÇO PAPYRUS | POÇO | 10740012 | 2020-06-25 | 4 | 4 | VALVULA | RETENCAO |  |  |  | 2 POL |  | 1 | UN | SIM | NAO | SIM | - | MANUAL | [10 empty] | SIM
| #REF! | 19960 | GOIÁS | AE-10-GV-2506-0821 | GOIAS | BACALHAU | CHACARA DO MARINHO, KM 133 - ROD. GO-070 - SETOR PAPYRUS - GOIAS | POÇO PAPYRUS | POÇO | 10740012 | 2020-06-25 | 4 | 4 | VALVULA | VENTOSA |  |  |  | 3/4 POL |  | 1 | UN | SIM | NAO | SIM | - | MANUAL | [10 empty] | SIM
| #REF! | 19961 | GOIÁS | AE-10-GV-2506-0822 | GOIAS | BACALHAU | CHACARA DO MARINHO, KM 133 - ROD. GO-070 - SETOR PAPYRUS - GOIAS | POÇO PAPYRUS | POÇO | 10740012 | 2020-06-25 | 4 | 4 | MEDIDOR | MACROMEDIDOR |  |  |  | 50 MM |  | 1 | UN | SIM | NAO | SIM | - |  |  |  | 15 M³/H | HYDRUS |  | 55594912 |  |  |  |  | SIM
| #REF! | 19962 | GOIÁS | AE-10-GV-2506-0823 | GOIAS | BACALHAU | CHACARA DO MARINHO, KM 133 - ROD. GO-070 - SETOR PAPYRUS - GOIAS | POÇO PAPYRUS | POÇO | 10740012 | 2020-06-25 | 4 | 4 | VALVULA | RETENCAO |  |  |  | 1,5 POL |  | 1 | UN | SIM | NAO | SIM | - | MANUAL | [10 empty] | SIM
| #REF! | 19963 | GOIÁS | AE-10-GV-2506-0824 | GOIAS | BACALHAU | CHACARA DO MARINHO, KM 133 - ROD. GO-070 - SETOR PAPYRUS - GOIAS | POÇO PAPYRUS | POÇO | 10740012 | 2020-06-25 | 4 | 4 | VALVULA | REGISTRO |  |  |  | 1,5 POL |  | 1 | UN | SIM | NAO | SIM | - | MANUAL | [10 empty] | SIM
| #REF! | 19974 | GOIÁS | AE-10-GV-2506-0835 | GOIAS | BACALHAU | RUA WELLINGTON LEÃO SEGURADO JUNIOR QD.07 LT.01 - JARDIM CERRADO - GOIAS | RESERVATÓRIO JARDIM CERRADO | REL | 10740013 | 2020-06-25 | 5 | 5 | RESERVATORIO | RESERVATORIO ELEVADO METALICO | DIAMETRO 3,00 M; ALTURA 7,00 M |  |  | 3,00 M X 3,00 M | 50 M³ | 1 | UN | SIM | NAO | SIM | - | [11 empty] | SIM
| #REF! | 19975 | GOIÁS | AE-10-GV-2506-0836 | GOIAS | BACALHAU | RUA WELLINGTON LEÃO SEGURADO JUNIOR QD.07 LT.01 - JARDIM CERRADO - GOIAS | RESERVATÓRIO JARDIM CERRADO | REL | 10740013 | 2020-06-25 | 5 | 5 | VALVULA | REGISTRO |  |  |  | 150 MM |  | 3 | UN | SIM | NAO | SIM | - | MANUAL | [10 empty] | SIM
| #REF! | 19976 | GOIÁS | AE-10-GV-2506-0837 | GOIAS | BACALHAU | RUA WELLINGTON LEÃO SEGURADO JUNIOR QD.07 LT.01 - JARDIM CERRADO - GOIAS | RESERVATÓRIO JARDIM CERRADO | REL | 10740013 | 2020-06-25 | 5 | 5 | MEDIDOR | MACROMEDIDOR |  |  |  | 100 MM |  | 1 | UN | SIM | NAO | SIM | - |  |  |  | 12 M³/H | HYDROMETER | K17HA00040 | [5 empty] | SIM
| #REF! | 19979 | GOIÁS | AE-10-GV-2506-0840 | GOIAS | BACALHAU | RUA WELLINGTON LEÃO SEGURADO JUNIOR QD.07 LT.01 - JARDIM CERRADO - GOIAS | RESERVATÓRIO JARDIM CERRADO | REL | 10740013 | 2020-06-25 | 5 | 5 | PAINEL | QUADRO DE COMANDO | [5 empty] | 1 | UN | SIM | NAO | SIM | - | [11 empty] | SIM
| #REF! | 20010 | GOIÁS | AE-10-GV-2506-0871 | GOIAS | BACALHAU | RUA RENAN BARROS DE OLIVEIRA QD.04 LT.01 - JARDIM CERRADO - GOIAS | BOOSTER JARDIM DO CERRADO | BOOSTER | 10740020 | 2020-06-25 | 12 | 12 | MOTOR | INDUCAO | [5 empty] | 1 | UN | SIM | NAO | SIM | - |  | 7,5 CV | 1740 |  | WEG | 112M | 1044794755 |  |  |  |  | SIM
| #REF! | 20011 | GOIÁS | AE-10-GV-2506-0872 | GOIAS | BACALHAU | RUA RENAN BARROS DE OLIVEIRA QD.04 LT.01 - JARDIM CERRADO - GOIAS | BOOSTER JARDIM DO CERRADO | BOOSTER | 10740020 | 2020-06-25 | 12 | 12 | BOMBA | CENTRIFUGA | [5 empty] | 1 | UN | SIM | NAO | SIM | - |  |  | 1740 | 14,40 M³/H | IMBIL | ITAP | H00608G001 |  |  |  |  | SIM
| #REF! | 20012 | GOIÁS | AE-10-GV-2506-0873 | GOIAS | BACALHAU | RUA RENAN BARROS DE OLIVEIRA QD.04 LT.01 - JARDIM CERRADO - GOIAS | BOOSTER JARDIM DO CERRADO | BOOSTER | 10740020 | 2020-06-25 | 12 | 12 | MOTOR | INDUCAO | [5 empty] | 1 | UN | SIM | NAO | SIM | - |  | 7,5 CV | 1740 |  | WEG | 112M | 1044794756 |  |  |  |  | SIM
| #REF! | 20013 | GOIÁS | AE-10-GV-2506-0874 | GOIAS | BACALHAU | RUA RENAN BARROS DE OLIVEIRA QD.04 LT.01 - JARDIM CERRADO - GOIAS | BOOSTER JARDIM DO CERRADO | BOOSTER | 10740020 | 2020-06-25 | 12 | 12 | BOMBA | CENTRIFUGA | [5 empty] | 1 | UN | SIM | NAO | SIM | - |  |  | 1740 | 14,40 M³/H | IMBIL | ITAP | H00608G002 |  |  |  |  | SIM
| #REF! | 20014 | GOIÁS | AE-10-GV-2506-0875 | GOIAS | BACALHAU | RUA RENAN BARROS DE OLIVEIRA QD.04 LT.01 - JARDIM CERRADO - GOIAS | BOOSTER JARDIM DO CERRADO | BOOSTER | 10740020 | 2020-06-25 | 12 | 12 | VALVULA | REGISTRO |  |  |  | 50 MM |  | 2 | UN | SIM | NAO | SIM | - | MANUAL | [10 empty] | SIM
| #REF! | 20015 | GOIÁS | AE-10-GV-2506-0876 | GOIAS | BACALHAU | RUA RENAN BARROS DE OLIVEIRA QD.04 LT.01 - JARDIM CERRADO - GOIAS | BOOSTER JARDIM DO CERRADO | BOOSTER | 10740020 | 2020-06-25 | 12 | 12 | VALVULA | REDUTORA DE PRESSAO |  |  |  | 50 MM |  | 1 | UN | SIM | NAO | SIM | - | AUTOMATICO | [10 empty] | SIM
| #REF! | 20016 | GOIÁS | AE-10-GV-2506-0877 | GOIAS | BACALHAU | RUA RENAN BARROS DE OLIVEIRA QD.04 LT.01 - JARDIM CERRADO - GOIAS | BOOSTER JARDIM DO CERRADO | BOOSTER | 10740020 | 2020-06-25 | 12 | 12 | VALVULA | REGISTRO |  |  |  | 80 MM |  | 5 | UN | SIM | NAO | SIM | - | MANUAL | [10 empty] | SIM
| #REF! | 20018 | GOIÁS | AE-10-GV-2506-0879 | GOIAS | BACALHAU | RUA RENAN BARROS DE OLIVEIRA QD.04 LT.01 - JARDIM CERRADO - GOIAS | BOOSTER JARDIM DO CERRADO | BOOSTER | 10740020 | 2020-06-25 | 12 | 12 | PAINEL | QUADRO DE COMANDO | [5 empty] | 1 | UN | SIM | NAO | SIM | - | [11 empty] | SIM
| #REF! | 20159 | GOIÁS | AE-02-GV-3006-1020 | GOIAS | GOIAS | AV HEMOGENES COELHO, CENTRO | ETA | ETA | 10740023 | 2020-06-30 | 1 | 1 | EDIFICACAO | EDIFICACAO FLUOR | COBERTURA DE TELHA DE FIBROCIMENTO | ALVENARIA | CASA | 7,50 M x 6,00 M x 2,80 M |  | 1 | UN | SIM | NAO | SIM | - | [7 empty] | 45 M² |  |  |  | SIM
| #REF! | 20160 | GOIÁS | AE-02-GV-3006-1021 | GOIAS | GOIAS | AV HEMOGENES COELHO, CENTRO | ETA | ETA | 10740023 | 2020-06-30 | 1 | 1 | EDIFICACAO | EDIFICACAO CLORO | COBERTURA DE TELHA DE FIBROCIMENTO | ALVENARIA | CASA | 3,50 M x 3,50 M x 2,80 M |  | 1 | UN | SIM | NAO | SIM | - | [7 empty] | 12,25 M² |  |  |  | SIM
| #REF! | 20161 | GOIÁS | AE-02-GV-3006-1022 | GOIAS | GOIAS | AV HEMOGENES COELHO, CENTRO | ETA | ETA | 10740023 | 2020-06-30 | 1 | 1 | EDIFICACAO | PREDIO ETA | COBERTURA DE TELHA DE FIBROCIMENTO | ALVENARIA | CASA | 15,00 M x 12,00 M x 18,00 M |  | 1 | UN | SIM | NAO | SIM | - | [7 empty] | 540 M² |  |  |  | SIM
| #REF! | 20162 | GOIÁS | AE-02-GV-3006-1023 | GOIAS | GOIAS | AV HEMOGENES COELHO, CENTRO | ETA | ETA | 10740023 | 2020-06-30 | 1 | 1 | EDIFICACAO | EDIFICACAO QUADRO DE COMANDO | COBERTURA DE LAJE | ALVENARIA | CASA | 1,30 M x 0,80 M x 1,80 M |  | 1 | UN | SIM | NAO | SIM | - | [7 empty] | 1,04 M² |  |  |  | SIM
| #REF! | 20169 | GOIÁS | AE-02-GV-3006-1030 | GOIAS | GOIAS | AV HEMOGENES COELHO, CENTRO | ETA | ETA | 10740023 | 2020-06-30 | 1 | 1 | RESERVATORIO | RESERVATORIO ELEVADO METALICO | DIAMETRO 3,20 M; ALTURA 6,00 M |  |  | 3,20 M X 3,20 M | 50 M³ | 1 | UN | SIM | NAO | SIM | - | [11 empty] | SIM
| #REF! | 20170 | GOIÁS | AE-02-GV-3006-1031 | GOIAS | GOIAS | AV HEMOGENES COELHO, CENTRO | ETA | ETA | 10740023 | 2020-06-30 | 1 | 1 | RESERVATORIO | RESERVATORIO ELEVADO DE CONCRETO | DIAMETRO 6,00 M; ALTURA 6,00 M |  |  | 6,00 M X 6,00 M | 180 M³ | 1 | UN | SIM | NAO | SIM | - | [11 empty] | SIM
| #REF! | 20171 | GOIÁS | AE-02-GV-3006-1032 | GOIAS | GOIAS | AV HEMOGENES COELHO, CENTRO | ETA | ETA | 10740023 | 2020-06-30 | 1 | 1 | RESERVATORIO | RESERVATORIO ENTERRADO DE CONCRETO | DIAMETRO 6,00 M; ALTURA 2,00 M |  |  | 6,00 M X 6,00 M | 50 M³ | 1 | UN | SIM | NAO | SIM | - | [11 empty] | SIM
| #REF! | 20172 | GOIÁS | AE-02-GV-3006-1033 | GOIAS | GOIAS | AV HEMOGENES COELHO, CENTRO | ETA | ETA | 10740023 | 2020-06-30 | 1 | 1 | RESERVATORIO | RESERVATORIO SEMI ENTERRADO DE CONCRETO | DIAMETRO 11,00 M; ALTURA 1,50 M |  |  | 11,00 M X 11,00 M | 270 M³ | 1 | UN | SIM | NAO | SIM | - | [11 empty] | SIM
| #REF! | 20173 | GOIÁS | AE-02-GV-3006-1034 | GOIAS | GOIAS | AV HEMOGENES COELHO, CENTRO | ETA | ETA | 10740023 | 2020-06-30 | 1 | 1 | RESERVATORIO | RESERVATORIO APOIADO METALICO | DIAMETRO 10,00 M; ALTURA 6,00 M |  |  | 10,00 M X 10,00 M | 500 M³ | 1 | UN | SIM | NAO | SIM | - | [11 empty] | SIM
| #REF! | 20174 | GOIÁS | AE-02-GV-3006-1035 | GOIAS | GOIAS | AV HEMOGENES COELHO, CENTRO | ETA | ETA | 10740023 | 2020-06-30 | 1 | 1 | RESERVATORIO | RESERVATORIO SEMI ENTERRADO DE CONCRETO | DIAMETRO 13,00 M; ALTURA 3,00 M |  |  | 13,00 M X 18,00 M | 420 M³ | 1 | UN | SIM | NAO | SIM | - | [11 empty] | SIM
| #REF! | 20176 | GOIÁS | AE-02-GV-3006-1037 | GOIAS | GOIAS | AV HEMOGENES COELHO, CENTRO | ETA | ETA | 10740023 | 2020-06-30 | 1 | 1 | VALVULA | REGISTRO |  |  |  | 150 MM |  | 3 | UN | SIM | NAO | SIM | - | MANUAL | [10 empty] | SIM
| #REF! | 20177 | GOIÁS | AE-02-GV-3006-1038 | GOIAS | GOIAS | AV HEMOGENES COELHO, CENTRO | ETA | ETA | 10740023 | 2020-06-30 | 1 | 1 | VALVULA | REGISTRO |  |  |  | 100 MM |  | 23 | UN | SIM | NAO | SIM | - | MANUAL | [10 empty] | SIM
| #REF! | 20178 | GOIÁS | AE-02-GV-3006-1039 | GOIAS | GOIAS | AV HEMOGENES COELHO, CENTRO | ETA | ETA | 10740023 | 2020-06-30 | 1 | 1 | MEDIDOR | MACROMEDIDOR |  |  |  | 100 MM |  | 5 | UN | SIM | NAO | SIM | - | MANUAL |  |  | 120 M³/H | [7 empty] | SIM
| #REF! | 20179 | GOIÁS | AE-02-GV-3006-1040 | GOIAS | GOIAS | AV HEMOGENES COELHO, CENTRO | ETA | ETA | 10740023 | 2020-06-30 | 1 | 1 | VALVULA | RETENCAO |  |  |  | 150 MM |  | 1 | UN | SIM | NAO | SIM | - | MANUAL | [10 empty] | SIM
| #REF! | 20180 | GOIÁS | AE-02-GV-3006-1041 | GOIAS | GOIAS | AV HEMOGENES COELHO, CENTRO | ETA | ETA | 10740023 | 2020-06-30 | 1 | 1 | VALVULA | REGISTRO |  |  |  | 400 MM |  | 4 | UN | SIM | NAO | SIM | - | MANUAL | [10 empty] | SIM
| #REF! | 20181 | GOIÁS | AE-02-GV-3006-1042 | GOIAS | GOIAS | AV HEMOGENES COELHO, CENTRO | ETA | ETA | 10740023 | 2020-06-30 | 1 | 1 | VALVULA | REGISTRO |  |  |  | 300 MM |  | 5 | UN | SIM | NAO | SIM | - | MANUAL | [10 empty] | SIM
| #REF! | 20182 | GOIÁS | AE-02-GV-3006-1043 | GOIAS | GOIAS | AV HEMOGENES COELHO, CENTRO | ETA | ETA | 10740023 | 2020-06-30 | 1 | 1 | ESTRUTURA | CANAL DE CHEGADA AGUA BRUTA |  |  |  | 8,00 M X 0,80 M |  | 1 | UN | SIM | NAO | SIM | - | [11 empty] | SIM
| #REF! | 20183 | GOIÁS | AE-02-GV-3006-1044 | GOIAS | GOIAS | AV HEMOGENES COELHO, CENTRO | ETA | ETA | 10740023 | 2020-06-30 | 1 | 1 | CALHA | CALHA PARSHALL | COMPRIMENTO: 4M |  |  | - |  | 1 | UN | SIM | NAO | SIM | - | [11 empty] | SIM
| #REF! | 20184 | GOIÁS | AE-02-GV-3006-1045 | GOIAS | GOIAS | AV HEMOGENES COELHO, CENTRO | ETA | ETA | 10740023 | 2020-06-30 | 1 | 1 | ESTRUTURA | FLOCULADOR | CONCRETO |  |  | 10,50 M X 2,20 M X 6,00 M |  | 2 | UN | SIM | NAO | SIM | - | [11 empty] | SIM
| #REF! | 20185 | GOIÁS | AE-02-GV-3006-1046 | GOIAS | GOIAS | AV HEMOGENES COELHO, CENTRO | ETA | ETA | 10740023 | 2020-06-30 | 1 | 1 | ESTRUTURA | DECANTADOR | CONCRETO |  |  | 2,50 M X 11,50 M X 6,00 M |  | 2 | UN | SIM | NAO | SIM | - | [11 empty] | SIM
| #REF! | 20186 | GOIÁS | AE-02-GV-3006-1047 | GOIAS | GOIAS | AV HEMOGENES COELHO, CENTRO | ETA | ETA | 10740023 | 2020-06-30 | 1 | 1 | ESTRUTURA | FILTRO | CONCRETO |  |  | 2,20 M X 1,30 M X 6,00 M |  | 4 | UN | SIM | NAO | SIM | - | [11 empty] | SIM
| #REF! | 20193 | GOIÁS | AE-02-GV-3006-1054 | GOIAS | GOIAS | AV HEMOGENES COELHO, CENTRO | ETA | ETA | 10740023 | 2020-06-30 | 1 | 1 | MOTOR | INDUCAO | [5 empty] | 1 | UN | SIM | NAO | SIM | - |  | 15 CV |  |  | WEG | [6 empty] | SIM
| #REF! | 20199 | GOIÁS | AE-02-GV-3006-1060 | GOIAS | GOIAS | AV HEMOGENES COELHO, CENTRO | ETA | ETA | 10740023 | 2020-06-30 | 1 | 1 | MOTOR | INDUCAO | [5 empty] | 1 | UN | SIM | NAO | SIM | - |  | 5 CV |  |  | WEG | [6 empty] | SIM
| #REF! | 20200 | GOIÁS | AE-02-GV-3006-1061 | GOIAS | GOIAS | AV HEMOGENES COELHO, CENTRO | ETA | ETA | 10740023 | 2020-06-30 | 1 | 1 | BOMBA | CENTRIFUGA | [5 empty] | 1 | UN | SIM | NAO | SIM | - | [11 empty] | SIM
| #REF! | 20212 | GOIÁS | AE-02-GV-3006-1073 | GOIAS | GOIAS | AV HEMOGENES COELHO, CENTRO | ETA | ETA | 10740023 | 2020-06-30 | 1 | 1 | TANQUE | TANQUE DE FIBRA |  |  |  | 4,00 M X 2,00 M X 1,60 M |  | 1 | UN | SIM | NAO | SIM | - | [8 empty] | TANQUE DE SULFATO |  |  | SIM
| #REF! | 20213 | GOIÁS | AE-02-GV-3006-1074 | GOIAS | GOIAS | AV HEMOGENES COELHO, CENTRO | ETA | ETA | 10740023 | 2020-06-30 | 1 | 1 | MOTOR | INDUCAO | [5 empty] | 3 | UN | SIM | NAO | SIM | - |  | 1 CV | [6 empty] | MOTOR DO TANQUE DE SULFATO |  |  | SIM
| #REF! | 20215 | GOIÁS | AE-02-GV-3006-1076 | GOIAS | GOIAS | AV HEMOGENES COELHO, CENTRO | ETA | ETA | 10740023 | 2020-06-30 | 1 | 1 | MOTOR | INDUCAO | [5 empty] | 1 | UN | SIM | NAO | SIM | - |  | 1 CV | [6 empty] | MOTOR DO TANQUE DE CAL |  |  | SIM
| #REF! | 20216 | GOIÁS | AE-02-GV-3006-1077 | GOIAS | GOIAS | AV HEMOGENES COELHO, CENTRO | ETA | ETA | 10740023 | 2020-06-30 | 1 | 1 | MOTOR | INDUCAO | [5 empty] | 2 | UN | SIM | NAO | SIM | - |  | 1 CV | 1750 |  |  | T214 |  |  | MOTOR DO DOSADOR DE CAL |  |  | SIM
| #REF! | 20217 | GOIÁS | AE-02-GV-3006-1078 | GOIAS | GOIAS | AV HEMOGENES COELHO, CENTRO | ETA | ETA | 10740023 | 2020-06-30 | 1 | 1 | TANQUE | TANQUE DE FERRO | [5 empty] | 1 | UN | SIM | NAO | SIM | - | [8 empty] | DOSADOR DE CAL |  |  | SIM
| #REF! | 20218 | GOIÁS | AE-02-GV-3006-1079 | GOIAS | GOIAS | AV HEMOGENES COELHO, CENTRO | ETA | ETA | 10740023 | 2020-06-30 | 1 | 1 | PAINEL | QUADRO DE COMANDO | [5 empty] | 1 | UN | SIM | NAO | SIM | - | [11 empty] | SIM
| #REF! | 20220 | GOIÁS | AE-02-GV-3006-1081 | GOIAS | GOIAS | FAZENDA BAGAGEM | ETE | ETE | 10740024 | 2020-06-30 | 2 | 2 | EDIFICACAO | LABORATORIO/COPA | COBERTURA DE TELHA DE FIBROCIMENTO | ALVENARIA | CASA | 6,00 M x 3,00 M x 3,00 M |  | 1 | UN | SIM | NAO | SIM | - | [7 empty] | 18 M² |  |  |  | SIM
| #REF! | 20227 | GOIÁS | AE-02-GV-3006-1088 | GOIAS | GOIAS | FAZENDA BAGAGEM | ETE | ETE | 10740024 | 2020-06-30 | 2 | 2 | ESTRUTURA | CAIXA DE ENTRADA - POCO SUCCAO - PULMAO |  |  |  | 4,00 M X 15,00 M |  | 1 | UN | SIM | NAO | SIM | - | [7 empty] | 60 M² | TRATAMENTO PRELIMINAR |  |  | SIM
| #REF! | 20228 | GOIÁS | AE-02-GV-3006-1089 | GOIAS | GOIAS | FAZENDA BAGAGEM | ETE | ETE | 10740024 | 2020-06-30 | 2 | 2 | CALHA | CALHA PARSHALL | COMPRIMENTO: 4M |  |  | - |  | 1 | UN | SIM | NAO | SIM | - | [11 empty] | SIM
| #REF! | 20231 | GOIÁS | AE-02-GV-3006-1092 | GOIAS | GOIAS | FAZENDA BAGAGEM | ETE | ETE | 10740024 | 2020-06-30 | 2 | 2 | COMPORTA | COMPORTA MANUAL | METALICO |  |  | 1,0 M X 1,0 M |  | 5 | UN | SIM | NAO | SIM | - | [11 empty] | SIM
| #REF! | 20239 | GOIÁS | AE-02-GV-3006-1100 | GOIAS | GOIAS | FAZENDA BAGAGEM | ETE | ETE | 10740024 | 2020-06-30 | 2 | 2 | LAGOA | LAGOA ANAEROBICA |  |  |  | 53,00 M X 104,00 M |  | 1 | UN | SIM | NAO | SIM | - | [11 empty] | SIM
| #REF! | 20240 | GOIÁS | AE-02-GV-3006-1101 | GOIAS | GOIAS | FAZENDA BAGAGEM | ETE | ETE | 10740024 | 2020-06-30 | 2 | 2 | LAGOA | LAGOA FACULTATIVA |  |  |  | 70,00 M X 160,00 M |  | 1 | UN | SIM | NAO | SIM | - | [11 empty] | SIM
| #REF! | 20241 | GOIÁS | AE-02-GV-3006-1102 | GOIAS | GOIAS | FAZENDA BAGAGEM | ETE | ETE | 10740024 | 2020-06-30 | 2 | 2 | LAGOA | LAGOA FACULTATIVA |  |  |  | 70,00 M X 160,00 M |  | 1 | UN | SIM | NAO | SIM | - | [11 empty] | SIM
| #REF! | 20242 | GOIÁS | AE-02-GV-3006-1103 | GOIAS | GOIAS | FAZENDA BAGAGEM | ETE | ETE | 10740024 | 2020-06-30 | 2 | 2 | LAGOA | LAGOA FACULTATIVA |  |  |  | 70,00 M X 160,00 M |  | 1 | UN | SIM | NAO | SIM | - | [11 empty] | SIM
| #REF! | 20243 | GOIÁS | AE-02-GV-3006-1104 | GOIAS | GOIAS | FAZENDA BAGAGEM | ETE | ETE | 10740024 | 2020-06-30 | 2 | 2 | AERADOR | AERADOR FLUTUANTE | [5 empty] | 4 | UN | SIM | NAO | SIM | - |  | 2 KW | [9 empty] | SIM
| #REF! | 20251 | GOIÁS | AE-02-GV-3006-1112 | GOIAS | GOIAS | FAZENDA BAGAGEM | ETE | ETE | 10740024 | 2020-06-30 | 2 | 2 | VALVULA | REGISTRO |  |  |  | 150 MM |  | 4 | UN | SIM | NAO | SIM | - | MANUAL | [10 empty] | SIM
| #REF! | 20252 | GOIÁS | AE-02-GV-3006-1113 | GOIAS | GOIAS | FAZENDA BAGAGEM | ETE | ETE | 10740024 | 2020-06-30 | 2 | 2 | VALVULA | RETENCAO |  |  |  | 200 MM |  | 4 | UN | SIM | NAO | SIM | - | MANUAL | [10 empty] | SIM
| #REF! | 20253 | GOIÁS | AE-02-GV-3006-1114 | GOIAS | GOIAS | FAZENDA BAGAGEM | ETE | ETE | 10740024 | 2020-06-30 | 2 | 2 | VALVULA | REGISTRO |  |  |  | 100 MM |  | 2 | UN | SIM | NAO | SIM | - | MANUAL | [10 empty] | SIM
| #REF! | 20256 | GOIÁS | AE-10-GV-3006-1117 | GOIAS | BACALHAU | RUA 3 N°59 - VILA CRISTINA - GOIAS | RESERVATÓRIO | REL | 10740025 | 2020-06-30 | 1 | 1 | RESERVATORIO | RESERVATORIO ELEVADO METALICO | DIAMETRO 2,50 M; ALTURA 6,00 M |  |  | 2,50 M X 2,50 M | 30 M³ | 1 | UN | SIM | NAO | SIM | -
| #REF! | 20257 | GOIÁS | AE-10-GV-3006-1118 | GOIAS | BACALHAU | RUA 3 N°59 - VILA CRISTINA - GOIAS | RESERVATÓRIO | REL | 10740025 | 2020-06-30 | 1 | 1 | VALVULA | REGISTRO |  |  |  | 50 MM |  | 1 | UN | SIM | NAO | SIM | - | MANUAL
| #REF! | 20266 | GOIÁS | AE-10-GV-3006-1127 | GOIAS | BACALHAU | RUA 3 N°69 - VILA CRISTINA - GOIAS | EAT N°4 ELEVATORIA DE AGUA TRATADA - BOOSTER | EAT - BOOSTER | 10740026 | 2020-06-30 | 2 | 2 | VALVULA | REGISTRO |  |  |  | 100 MM |  | 1 | UN | SIM | NAO | SIM | - | MANUAL | [10 empty] | SIM
| #REF! | 20267 | GOIÁS | AE-10-GV-3006-1128 | GOIAS | BACALHAU | RUA 3 N°69 - VILA CRISTINA - GOIAS | EAT N°4 ELEVATORIA DE AGUA TRATADA - BOOSTER | EAT - BOOSTER | 10740026 | 2020-06-30 | 2 | 2 | VALVULA | REGISTRO |  |  |  | 50 MM |  | 1 | UN | SIM | NAO | SIM | - | MANUAL | [10 empty] | SIM
| #REF! | 20269 | GOIÁS | AE-10-GV-3006-1130 | GOIAS | BACALHAU | RUA 3 N°69 - VILA CRISTINA - GOIAS | EAT N°4 ELEVATORIA DE AGUA TRATADA - BOOSTER | EAT - BOOSTER | 10740026 | 2020-06-30 | 2 | 2 | BOMBA | CENTRIFUGA | [5 empty] | 1 | UN | SIM | NAO | SIM | - |  | 3,5 CV | 3500 |  | MARK GRUNDFOS | PV-21 | 2121753 |  |  |  |  | SIM
| #REF! | 20274 | GOIÁS | AE-10-GV-3006-1135 | GOIAS | PEDRO LUDOVICO | RUA 03 S/N - SETOR SANTANA - GOIAS | RESERVATÓRIO | REL | 10740027 | 2020-06-30 | 3 | 3 | RESERVATORIO | RESERVATORIO ELEVADO METALICO | DIAMETRO 2,00 M; ALTURA 3,00 M |  |  | 1,00 M X 1,00 M | 10 M³ | 1 | UN | SIM | NAO | SIM | - | [11 empty] | SIM
| #REF! | 20276 | GOIÁS | AE-10-GV-3006-1137 | GOIAS | PEDRO LUDOVICO | RUA 03 S/N - SETOR SANTANA - GOIAS | RESERVATÓRIO | REL | 10740027 | 2020-06-30 | 3 | 3 | PAINEL | QUADRO DE COMANDO | [5 empty] | 1 | UN | SIM | NAO | SIM | - | [11 empty] | SIM
| #REF! | 20277 | GOIÁS | AE-02-GV-1507-1138 | GOIAS | GOIAS | RUA PRINCIPAL GO O70 S/N - FAZENDA LUZO | RESERVATÓRIO - BOOSTER | REL | 10800001 | 2020-07-15 | 1 | 1 | EDIFICACAO | BOOSTER | COBERTURA DE TELHA DE FIBROCIMENTO | ALVENARIA | CASA | 3,00 M x 3,00 M x 2,50 M |  | 1 | UN | SIM | NAO | SIM | - | [7 empty] | 9 M²
| #REF! | 20278 | GOIÁS | AE-02-GV-1507-1139 | GOIAS | GOIAS | RUA PRINCIPAL GO O70 S/N - FAZENDA LUZO | RESERVATÓRIO - BOOSTER | REL | 10800001 | 2020-07-15 | 1 | 1 | EDIFICACAO | PAINEL DE AUTOMACAO | COBERTURA DE TELHA DE FIBROCIMENTO | ALVENARIA | CASA | 2,00 M x 2,00 M x 2,00 M |  | 1 | UN | SIM | NAO | SIM | - | [7 empty] | 4 M²
| #REF! | 20279 | GOIÁS | AE-02-GV-1507-1140 | GOIAS | GOIAS | RUA PRINCIPAL GO O70 S/N - FAZENDA LUZO | RESERVATÓRIO - BOOSTER | REL | 10800001 | 2020-07-15 | 1 | 1 | RESERVATORIO | RESERVATORIO ELEVADO METALICO | DIAMETRO 3,00 M; ALTURA 7,00 M |  |  | 3,00 M X 3,00 M | 50 M³ | 1 | UN | SIM | NAO | SIM | -
| #REF! | 20280 | GOIÁS | AE-02-GV-1507-1141 | GOIAS | GOIAS | RUA PRINCIPAL GO O70 S/N - FAZENDA LUZO | RESERVATÓRIO - BOOSTER | REL | 10800001 | 2020-07-15 | 1 | 1 | VALVULA | REGISTRO |  |  |  | 50 MM |  | 2 | UN | SIM | NAO | SIM | - | MANUAL
| #REF! | 20281 | GOIÁS | AE-02-GV-1507-1142 | GOIAS | GOIAS | RUA PRINCIPAL GO O70 S/N - FAZENDA LUZO | RESERVATÓRIO - BOOSTER | REL | 10800001 | 2020-07-15 | 1 | 1 | VALVULA | REGISTRO |  |  |  | 2 POL |  | 1 | UN | SIM | NAO | SIM | - | MANUAL
| #REF! | 20282 | GOIÁS | AE-02-GV-1507-1143 | GOIAS | GOIAS | RUA PRINCIPAL GO O70 S/N - FAZENDA LUZO | RESERVATÓRIO - BOOSTER | REL | 10800001 | 2020-07-15 | 1 | 1 | VALVULA | RETENCAO |  |  |  | 2 POL |  | 1 | UN | SIM | NAO | SIM | - | MANUAL
| #REF! | 20283 | GOIÁS | AE-02-GV-1507-1144 | GOIAS | GOIAS | RUA PRINCIPAL GO O70 S/N - FAZENDA LUZO | RESERVATÓRIO - BOOSTER | REL | 10800001 | 2020-07-15 | 1 | 1 | MEDIDOR | MACROMEDIDOR |  |  |  | 50 MM |  | 1 | UN | SIM | NAO | SIM | - | AUTOMATICO |  |  | 25 M³/H | HIDROMETER | WP-AXIAL | K16HA00067
| #REF! | 20285 | GOIÁS | AE-02-GV-1507-1146 | GOIAS | GOIAS | RUA PRINCIPAL GO O70 S/N - FAZENDA LUZO | RESERVATÓRIO - BOOSTER | REL | 10800001 | 2020-07-15 | 1 | 1 | BOMBA | DOSADORA | [5 empty] | 1 | UN | SIM | NAO | SIM | - |  |  |  |  | WATSON MARLOW
| #REF! | 20289 | GOIÁS | AE-02-GV-1507-1150 | GOIAS | GOIAS | FAZENDA LUZO | P1 | POÇO | 10960092 | 2020-07-15 | 2 | 2 | POCO | POCO ARTESIANO | PROFUNDIDADE DE 100M |  |  |  |  | 1 | UN | SIM | NAO | SIM | - | [8 empty] | 1.2
| #REF! | 20290 | GOIÁS | AE-02-GV-1507-1151 | GOIAS | GOIAS | FAZENDA LUZO | P1 | POÇO | 10960092 | 2020-07-15 | 2 | 2 | BOMBA | SUBMERSA | [5 empty] | 1 | UN | SIM | NAO | SIM | -
| #REF! | 20291 | GOIÁS | AE-02-GV-1507-1152 | GOIAS | GOIAS | FAZENDA LUZO | P1 | POÇO | 10960092 | 2020-07-15 | 2 | 2 | VALVULA | REGISTRO |  |  |  | 2 POL |  | 1 | UN | SIM | NAO | SIM | - | MANUAL
| #REF! | 20292 | GOIÁS | AE-02-GV-1507-1153 | GOIAS | GOIAS | FAZENDA LUZO | P1 | POÇO | 10960092 | 2020-07-15 | 2 | 2 | VALVULA | RETENCAO |  |  |  | 2 POL |  | 1 | UN | SIM | NAO | SIM | - | MANUAL
| #REF! | 20296 | GOIÁS | AE-02-GV-1507-1157 | GOIAS | GOIAS | FAZENDA LUZO | P2 | POÇO | 10960092 | 2020-07-15 | 3 | 3 | POCO | POCO ARTESIANO | 100,00 M PROFUNDIDADE |  |  |  |  | 1 | UN | SIM | NAO | SIM | - | [8 empty] | 1.5
| #REF! | 20297 | GOIÁS | AE-02-GV-1507-1158 | GOIAS | GOIAS | FAZENDA LUZO | P2 | POÇO | 10960092 | 2020-07-15 | 3 | 3 | BOMBA | SUBMERSA | [5 empty] | 1 | UN | SIM | NAO | SIM | -
| #REF! | 20299 | GOIÁS | AE-02-GV-1507-1160 | GOIAS | GOIAS | FAZENDA LUZO | P2 | POÇO | 10960092 | 2020-07-15 | 3 | 3 | PAINEL | QUADRO DE COMANDO | [5 empty] | 1 | UN | SIM | NAO | SIM | -
| #REF! | 20300 | GOIÁS | AE-02-GV-1507-1161 | GOIAS | GOIAS | FAZENDA LUZO | P2 | POÇO | 10960092 | 2020-07-15 | 3 | 3 | VALVULA | REGISTRO |  |  |  | 2 POL |  | 2 | UN | SIM | NAO | SIM | - | MANUAL
| #REF! | 20301 | GOIÁS | AE-02-GV-1507-1162 | GOIAS | GOIAS | FAZENDA LUZO | P2 | POÇO | 10960092 | 2020-07-15 | 3 | 3 | VALVULA | RETENCAO |  |  |  | 2 POL |  | 1 | UN | SIM | NAO | SIM | - | MANUAL
| #REF! | 20303 | GOIÁS | AE-02-GV-1507-1164 | GOIAS | GOIAS | FAZENDA LUZO | P3 | POÇO | 10960092 | 2020-07-15 | 4 | 4 | POCO | POCO ARTESIANO | 120,00 M PROFUNDIDADE |  |  |  |  | 1 | UN | SIM | NAO | SIM | - | [8 empty] | 1.2
| #REF! | 20304 | GOIÁS | AE-02-GV-1507-1165 | GOIAS | GOIAS | FAZENDA LUZO | P3 | POÇO | 10960092 | 2020-07-15 | 4 | 4 | BOMBA | SUBMERSA | [5 empty] | 1 | UN | SIM | NAO | SIM | -
| #REF! | 20305 | GOIÁS | AE-02-GV-1507-1166 | GOIAS | GOIAS | FAZENDA LUZO | P3 | POÇO | 10960092 | 2020-07-15 | 4 | 4 | PAINEL | AUTOMACAO | [5 empty] | 1 | UN | SIM | NAO | SIM | -
| #REF! | 20306 | GOIÁS | AE-02-GV-1507-1167 | GOIAS | GOIAS | FAZENDA LUZO | P3 | POÇO | 10960092 | 2020-07-15 | 4 | 4 | PAINEL | QUADRO DE COMANDO | [5 empty] | 1 | UN | SIM | NAO | SIM | -
| #REF! | 20307 | GOIÁS | AE-02-GV-1507-1168 | GOIAS | GOIAS | FAZENDA LUZO | P3 | POÇO | 10960092 | 2020-07-15 | 4 | 4 | VALVULA | REGISTRO |  |  |  | 2 POL |  | 2 | UN | SIM | NAO | SIM | - | MANUAL
| #REF! | 20308 | GOIÁS | AE-02-GV-1507-1169 | GOIAS | GOIAS | FAZENDA LUZO | P3 | POÇO | 10960092 | 2020-07-15 | 4 | 4 | VALVULA | RETENCAO |  |  |  | 2 POL |  | 1 | UN | SIM | NAO | SIM | - | MANUAL
x | [35 empty] | x

## Bela Vista
|  |  |  | BASE DE AVALIAÇÃO EQUIPAMENTOS SANEAGO |  | REFERÊNCIA: 31/12/2018 |  | 155 | [28 empty] | Auxiliar Localidade | Vai vistoriar?
X
|  | Sequência | Regional | NOME DA ASSET - EQUIPE - CIDADE - DATA - SEQ COM 4 DIGITOS | Cidade | Sistema | Endereço | Nomenclatura | Tipo de Instalação | Local de Inventário | Dia do inventário | ordem | Aba | Tipo de bem | Especificação | Informações Adicionais das Urbanizações e Benfeitorias | Fechamento Lateral | Padrão | Diâmetro/dimensões | Capacidade | Qtd | un | Operacional | Reserva | Elegível | Plaqueta | Acionamento | Potência | Rotação | Vazão | Fabricante | Modelo | Número de Série | área m² | Dados Adicionais
| #REF! | 31970 | GRANDE GOIÂNIA | AE-E08-BL-2107-0026 | BELA VISTA DE GOIAS | BELA VISTA DE GOIAS | GO 020 - ACESSO, KM 48,4; ZONA RURAL, BELA VISTA DE GOIÁS | EEE BELA VISTA DE GOIAS | EEE | 12350005 | 2020-07-08 | 2 | 2 | MOTOR | INDUCAO | [5 empty] | 1 | UN | SIM | NAO | SIM | 14001-6444 |  | 30 HP | [9 empty] | SIM
| #REF! | 32291 | GRANDE GOIÂNIA | AE-E08-BL-2107-0344 | BELA VISTA DE GOIAS | BELA VISTA DE GOIAS | RUA SILVÂNIA S/N SETOR ULYSSES GUIMARÃES, BELA VISTA DE GOIÁS | ETA BELA VISTA DE GOIAS | ETA | 12350008 | 2020-07-09 | 9 | 9 | MOTOR | INDUCAO | [5 empty] | 1 | UN | SIM | NAO | SIM | 14001-7514 |  | 0,6 CV | 1710 |  | WEG | [6 empty] | SIM
| #REF! | 32253 | GRANDE GOIÂNIA | AE-E08-BL-2107-0306 | BELA VISTA DE GOIAS | BELA VISTA DE GOIAS | RUA SILVÂNIA S/N SETOR ULYSSES GUIMARÃES, BELA VISTA DE GOIÁS | ETA BELA VISTA DE GOIAS | ETA | 12350008 | 2020-07-09 | 9 | 9 | MOTOR | INDUCAO | [5 empty] | 1 | UN | SIM | NAO | SIM | 14001-8071 |  | 3 CV |  |  | VOGES | [6 empty] | SIM
| #REF! | 32254 | GRANDE GOIÂNIA | AE-E08-BL-2107-0307 | BELA VISTA DE GOIAS | BELA VISTA DE GOIAS | RUA SILVÂNIA S/N SETOR ULYSSES GUIMARÃES, BELA VISTA DE GOIÁS | ETA BELA VISTA DE GOIAS | ETA | 12350008 | 2020-07-09 | 9 | 9 | MOTOR | INDUCAO | [5 empty] | 1 | UN | SIM | NAO | SIM | 14001-8072 |  | 3 CV |  |  | VOGES | [6 empty] | SIM
| #REF! | 32306 | GRANDE GOIÂNIA | AE-E08-BL-2107-0359 | BELA VISTA DE GOIAS | BELA VISTA DE GOIAS | RUA SILVÂNIA S/N SETOR ULYSSES GUIMARÃES, BELA VISTA DE GOIÁS | ETA BELA VISTA DE GOIAS | ETA | 12350008 | 2020-07-09 | 9 | 9 | MOTOR | INDUCAO | [5 empty] | 1 | UN | SIM | NAO | SIM | 14001-8076 |  | 0,50 CV | 3480 |  | WEG | [6 empty] | SIM
| #REF! | 32282 | GRANDE GOIÂNIA | AE-E08-BL-2107-0335 | BELA VISTA DE GOIAS | BELA VISTA DE GOIAS | RUA SILVÂNIA S/N SETOR ULYSSES GUIMARÃES, BELA VISTA DE GOIÁS | ETA BELA VISTA DE GOIAS | ETA | 12350008 | 2020-07-09 | 9 | 9 | MOTOR | INDUCAO | [5 empty] | 1 | UN | SIM | NAO | SIM | 14001-8951 |  | 0,37 KW |  |  | NORD | [6 empty] | SIM
| #REF! | 32286 | GRANDE GOIÂNIA | AE-E08-BL-2107-0339 | BELA VISTA DE GOIAS | BELA VISTA DE GOIAS | RUA SILVÂNIA S/N SETOR ULYSSES GUIMARÃES, BELA VISTA DE GOIÁS | ETA BELA VISTA DE GOIAS | ETA | 12350008 | 2020-07-09 | 9 | 9 | MOTOR | INDUCAO | [5 empty] | 1 | UN | NAO | SIM | SIM | 14001-8952 |  | 0,37 KW |  |  | NORD | [6 empty] | SIM
| #REF! | 32303 | GRANDE GOIÂNIA | AE-E08-BL-2107-0356 | BELA VISTA DE GOIAS | BELA VISTA DE GOIAS | RUA SILVÂNIA S/N SETOR ULYSSES GUIMARÃES, BELA VISTA DE GOIÁS | ETA BELA VISTA DE GOIAS | ETA | 12350008 | 2020-07-09 | 9 | 9 | MOTOR | INDUCAO | [5 empty] | 1 | UN | SIM | NAO | SIM | 14001-9077 |  | 0,50 CV | 3480 |  | WEG | [6 empty] | SIM
| #REF! | 32250 | GRANDE GOIÂNIA | AE-E08-BL-2107-0303 | BELA VISTA DE GOIAS | BELA VISTA DE GOIAS | RUA SILVÂNIA S/N SETOR ULYSSES GUIMARÃES, BELA VISTA DE GOIÁS | ETA BELA VISTA DE GOIAS | ETA | 12350008 | 2020-07-09 | 9 | 9 | MOTOR | INDUCAO | [5 empty] | 1 | UN | SIM | NAO | SIM | 14001-9986 |  | 3 CV |  |  | ABB | [6 empty] | SIM
| #REF! | 32249 | GRANDE GOIÂNIA | AE-E08-BL-2107-0302 | BELA VISTA DE GOIAS | BELA VISTA DE GOIAS | RUA SILVÂNIA S/N SETOR ULYSSES GUIMARÃES, BELA VISTA DE GOIÁS | ETA BELA VISTA DE GOIAS | ETA | 12350008 | 2020-07-09 | 9 | 9 | MOTOR | INDUCAO | [5 empty] | 1 | UN | SIM | NAO | SIM | 14001-9987 |  | 3 CV |  |  | ABB | [6 empty] | SIM
| #REF! | 32298 | GRANDE GOIÂNIA | AE-E08-BL-2107-0351 | BELA VISTA DE GOIAS | BELA VISTA DE GOIAS | RUA SILVÂNIA S/N SETOR ULYSSES GUIMARÃES, BELA VISTA DE GOIÁS | ETA BELA VISTA DE GOIAS | ETA | 12350008 | 2020-07-09 | 9 | 9 | EQUIPAMENTO DE LABORATORIO | PHMETRO | [5 empty] | 1 | UN | SIM | NAO | SIM | 14003-0717 |  |  |  |  | GEHAKA | [6 empty] | SIM
| #REF! | 31969 | GRANDE GOIÂNIA | AE-E08-BL-2107-0025 | BELA VISTA DE GOIAS | BELA VISTA DE GOIAS | GO 020 - ACESSO, KM 48,4; ZONA RURAL, BELA VISTA DE GOIÁS | EEE BELA VISTA DE GOIAS | EEE | 12350005 | 2020-07-08 | 2 | 2 | GRUPO MOTO GERADOR | GERADOR DE ENERGIA | DIESEL |  |  |  |  | 1 | UN | SIM | NAO | SIM | 14012-0029 |  | 115 KVA |  |  | STEMAC | [6 empty] | SIM
| #REF! | 32184 | GRANDE GOIÂNIA | AE-E08-BL-2107-0238 | BELA VISTA DE GOIAS | POVOADO CONCEIÇÃO | ROD. MUNIC. BELA VISTA /LEOPOLDO DE BULHÕES, CONCEIÇÃO | RESERVATÓRIO SISTEMA CONCEIÇÃO | REL | 12350012 | 2020-07-09 | 5 | 5 | RESERVATORIO | RESERVATORIO ELEVADO METALICO | DIAMETRO 3,0 M; ALTURA 10 M |  |  | 3,0 M X 3,0 M | 30 M³ | 1 | UN | SIM | NAO | SIM | 14014-1015
| #REF! | 32255 | GRANDE GOIÂNIA | AE-E08-BL-2107-0308 | BELA VISTA DE GOIAS | BELA VISTA DE GOIAS | RUA SILVÂNIA S/N SETOR ULYSSES GUIMARÃES, BELA VISTA DE GOIÁS | ETA BELA VISTA DE GOIAS | ETA | 12350008 | 2020-07-09 | 9 | 9 | BOMBA | SUBMERSA | [5 empty] | 1 | UN | SIM | NAO | SIM | 14015-4055 | [11 empty] | SIM
| #REF! | 32265 | GRANDE GOIÂNIA | AE-E08-BL-2107-0318 | BELA VISTA DE GOIAS | BELA VISTA DE GOIAS | RUA SILVÂNIA S/N SETOR ULYSSES GUIMARÃES, BELA VISTA DE GOIÁS | ETA BELA VISTA DE GOIAS | ETA | 12350008 | 2020-07-09 | 9 | 9 | INDICADOR DE VAZAO | INDICADOR DE VAZAO | [5 empty] | 1 | UN | SIM | NAO | SIM | 14018-0393 |  |  |  |  | KROHNE | [6 empty] | SIM
| #REF! | 31968 | GRANDE GOIÂNIA | AE-E08-BL-2107-0024 | BELA VISTA DE GOIAS | BELA VISTA DE GOIAS | GO 020 - ACESSO, KM 48,4; ZONA RURAL, BELA VISTA DE GOIÁS | EEE BELA VISTA DE GOIAS | EEE | 12350005 | 2020-07-08 | 2 | 2 | INDICADOR DE VAZAO | INDICADOR DE VAZAO | [5 empty] | 1 | UN | SIM | NAO | SIM | 14018-0397 | [11 empty] | SIM
| #REF! | 32301 | GRANDE GOIÂNIA | AE-E08-BL-2107-0354 | BELA VISTA DE GOIAS | BELA VISTA DE GOIAS | RUA SILVÂNIA S/N SETOR ULYSSES GUIMARÃES, BELA VISTA DE GOIÁS | ETA BELA VISTA DE GOIAS | ETA | 12350008 | 2020-07-09 | 9 | 9 | CLORADOR | CLORADOR | [5 empty] | 1 | UN | SIM | NAO | SIM | 14020-1461 | [11 empty] | SIM
| #REF! | 32300 | GRANDE GOIÂNIA | AE-E08-BL-2107-0353 | BELA VISTA DE GOIAS | BELA VISTA DE GOIAS | RUA SILVÂNIA S/N SETOR ULYSSES GUIMARÃES, BELA VISTA DE GOIÁS | ETA BELA VISTA DE GOIAS | ETA | 12350008 | 2020-07-09 | 9 | 9 | CLORADOR | CLORADOR | [5 empty] | 1 | UN | SIM | NAO | SIM | 14020-1669 | [11 empty] | SIM
| #REF! | 32295 | GRANDE GOIÂNIA | AE-E08-BL-2107-0348 | BELA VISTA DE GOIAS | BELA VISTA DE GOIAS | RUA SILVÂNIA S/N SETOR ULYSSES GUIMARÃES, BELA VISTA DE GOIÁS | ETA BELA VISTA DE GOIAS | ETA | 12350008 | 2020-07-09 | 9 | 9 | EQUIPAMENTO DE LABORATORIO | COLORIMETRO | [5 empty] | 1 | UN | SIM | NAO | SIM | 14021-2277 |  |  |  |  | POLICONTROL | [6 empty] | SIM
| #REF! | 32299 | GRANDE GOIÂNIA | AE-E08-BL-2107-0352 | BELA VISTA DE GOIAS | BELA VISTA DE GOIAS | RUA SILVÂNIA S/N SETOR ULYSSES GUIMARÃES, BELA VISTA DE GOIÁS | ETA BELA VISTA DE GOIAS | ETA | 12350008 | 2020-07-09 | 9 | 9 | EQUIPAMENTO DE LABORATORIO | DEONIZADOR | [5 empty] | 1 | UN | SIM | NAO | SIM | 14024-0270 |  |  |  |  | QUIMIS | [6 empty] | SIM
| #REF! | 32216 | GRANDE GOIÂNIA | AE-E08-BL-2107-0270 | BELA VISTA DE GOIAS | BELA VISTA DE GOIAS | FAZENDA PIRACANJUBA, SAIDA PARA SILVÂNIA , ZONA RURAL | EEAB PIRACANJUBA GARRAFÃO | EEAB | 12350004 | 2020-07-09 | 7 | 7 | PAINEL | QUADRO DE COMANDO | [5 empty] | 1 | UN | SIM | NAO | SIM | 14041-2222 | [11 empty] | SIM
| #REF! | 32276 | GRANDE GOIÂNIA | AE-E08-BL-2107-0329 | BELA VISTA DE GOIAS | BELA VISTA DE GOIAS | RUA SILVÂNIA S/N SETOR ULYSSES GUIMARÃES, BELA VISTA DE GOIÁS | ETA BELA VISTA DE GOIAS | ETA | 12350008 | 2020-07-09 | 9 | 9 | PAINEL | QUADRO DE COMANDO | [5 empty] | 1 | UN | SIM | NAO | SIM | 14041-2302 | [11 empty] | SIM
| #REF! | 31967 | GRANDE GOIÂNIA | AE-E08-BL-2107-0023 | BELA VISTA DE GOIAS | BELA VISTA DE GOIAS | GO 020 - ACESSO, KM 48,4; ZONA RURAL, BELA VISTA DE GOIÁS | EEE BELA VISTA DE GOIAS | EEE | 12350005 | 2020-07-08 | 2 | 2 | PAINEL | QUADRO DE COMANDO | [5 empty] | 1 | UN | SIM | NAO | SIM | 14041-2306 | [11 empty] | SIM
| #REF! | 32153 | GRANDE GOIÂNIA | AE-E08-BL-2107-0206 | BELA VISTA DE GOIAS | ROSELÂNDIA | FAZENDA CAIÇARA - ROSELÂNDIA | POÇO 3 - SISTEMA ROSELÂNDIA | POÇO | 12350017 | 2020-07-09 | 2 | 2 | PAINEL | QUADRO DE COMANDO | [5 empty] | 1 | UN | SIM | NAO | SIM | 14041-2812 | [11 empty] | SIM
| #REF! | 31971 | GRANDE GOIÂNIA | AE-E08-BL-2107-0027 | BELA VISTA DE GOIAS | BELA VISTA DE GOIAS | GO 020 - ACESSO, KM 48,4; ZONA RURAL, BELA VISTA DE GOIÁS | EEE BELA VISTA DE GOIAS | EEE | 12350005 | 2020-07-08 | 2 | 2 | PAINEL | QUADRO DE COMANDO | [5 empty] | 1 | UN | SIM | NAO | SIM | 14041-3106 | [11 empty] | SIM
| #REF! | 32304 | GRANDE GOIÂNIA | AE-E08-BL-2107-0357 | BELA VISTA DE GOIAS | BELA VISTA DE GOIAS | RUA SILVÂNIA S/N SETOR ULYSSES GUIMARÃES, BELA VISTA DE GOIÁS | ETA BELA VISTA DE GOIAS | ETA | 12350008 | 2020-07-09 | 9 | 9 | BOMBA | CENTRIFUGA | [5 empty] | 1 | UN | SIM | NAO | SIM | 14047-4531 | [11 empty] | SIM
| #REF! | 32256 | GRANDE GOIÂNIA | AE-E08-BL-2107-0309 | BELA VISTA DE GOIAS | BELA VISTA DE GOIAS | RUA SILVÂNIA S/N SETOR ULYSSES GUIMARÃES, BELA VISTA DE GOIÁS | ETA BELA VISTA DE GOIAS | ETA | 12350008 | 2020-07-09 | 9 | 9 | BOMBA | CENTRIFUGA | [5 empty] | 1 | UN | SIM | NAO | SIM | 14047-4656 | [11 empty] | SIM
| #REF! | 32252 | GRANDE GOIÂNIA | AE-E08-BL-2107-0305 | BELA VISTA DE GOIAS | BELA VISTA DE GOIAS | RUA SILVÂNIA S/N SETOR ULYSSES GUIMARÃES, BELA VISTA DE GOIÁS | ETA BELA VISTA DE GOIAS | ETA | 12350008 | 2020-07-09 | 9 | 9 | BOMBA | CENTRIFUGA | [5 empty] | 1 | UN | SIM | NAO | SIM | 14047-4889 |  |  |  |  | KSB | [6 empty] | SIM
| #REF! | 32251 | GRANDE GOIÂNIA | AE-E08-BL-2107-0304 | BELA VISTA DE GOIAS | BELA VISTA DE GOIAS | RUA SILVÂNIA S/N SETOR ULYSSES GUIMARÃES, BELA VISTA DE GOIÁS | ETA BELA VISTA DE GOIAS | ETA | 12350008 | 2020-07-09 | 9 | 9 | BOMBA | CENTRIFUGA | [5 empty] | 1 | UN | SIM | NAO | SIM | 14047-4890 |  |  |  |  | KSB | [6 empty] | SIM
| #REF! | 32280 | GRANDE GOIÂNIA | AE-E08-BL-2107-0333 | BELA VISTA DE GOIAS | BELA VISTA DE GOIAS | RUA SILVÂNIA S/N SETOR ULYSSES GUIMARÃES, BELA VISTA DE GOIÁS | ETA BELA VISTA DE GOIAS | ETA | 12350008 | 2020-07-09 | 9 | 9 | BOMBA | DOSADORA | [5 empty] | 1 | UN | SIM | NAO | SIM | 14048-0776 | [11 empty] | SIM
| #REF! | 32281 | GRANDE GOIÂNIA | AE-E08-BL-2107-0334 | BELA VISTA DE GOIAS | BELA VISTA DE GOIAS | RUA SILVÂNIA S/N SETOR ULYSSES GUIMARÃES, BELA VISTA DE GOIÁS | ETA BELA VISTA DE GOIAS | ETA | 12350008 | 2020-07-09 | 9 | 9 | BOMBA | DOSADORA | [5 empty] | 1 | UN | SIM | NAO | SIM | 14048-0777 | [11 empty] | SIM
| #REF! | 32284 | GRANDE GOIÂNIA | AE-E08-BL-2107-0337 | BELA VISTA DE GOIAS | BELA VISTA DE GOIAS | RUA SILVÂNIA S/N SETOR ULYSSES GUIMARÃES, BELA VISTA DE GOIÁS | ETA BELA VISTA DE GOIAS | ETA | 12350008 | 2020-07-09 | 9 | 9 | BOMBA | DOSADORA | [5 empty] | 1 | UN | SIM | NAO | SIM | 14048-2727 | [11 empty] | SIM
| #REF! | 32287 | GRANDE GOIÂNIA | AE-E08-BL-2107-0340 | BELA VISTA DE GOIAS | BELA VISTA DE GOIAS | RUA SILVÂNIA S/N SETOR ULYSSES GUIMARÃES, BELA VISTA DE GOIÁS | ETA BELA VISTA DE GOIAS | ETA | 12350008 | 2020-07-09 | 9 | 9 | BOMBA | DOSADORA | [5 empty] | 1 | UN | NAO | SIM | SIM | 14048-2728 | [11 empty] | SIM
| #REF! | 32285 | GRANDE GOIÂNIA | AE-E08-BL-2107-0338 | BELA VISTA DE GOIAS | BELA VISTA DE GOIAS | RUA SILVÂNIA S/N SETOR ULYSSES GUIMARÃES, BELA VISTA DE GOIÁS | ETA BELA VISTA DE GOIAS | ETA | 12350008 | 2020-07-09 | 9 | 9 | BOMBA | DOSADORA | [5 empty] | 1 | UN | SIM | NAO | SIM | 14048-3175 | [11 empty] | SIM
| #REF! | 32144 | GRANDE GOIÂNIA | AE-E08-BL-2107-0196 | BELA VISTA DE GOIAS | ROSELÂNDIA | RODOVIA 417 S/N - ROSELÂNDIA | RESERVATÓRIO SISTEMA ROSELÂNDIA | RAP | 12350018 | 2020-07-09 | 1 | 1 | PAINEL | QUADRO DE COMANDO | [5 empty] | 1 | UN | SIM | NAO | SIM | 14147-0449 | [11 empty] | SIM
| #REF! | 32283 | GRANDE GOIÂNIA | AE-E08-BL-2107-0336 | BELA VISTA DE GOIAS | BELA VISTA DE GOIAS | RUA SILVÂNIA S/N SETOR ULYSSES GUIMARÃES, BELA VISTA DE GOIÁS | ETA BELA VISTA DE GOIAS | ETA | 12350008 | 2020-07-09 | 9 | 9 | MOTOR | INDUCAO | [5 empty] | 1 | UN | SIM | NAO | SIM | 14177-0153 |  | 0,37 KW |  |  | NORD | [6 empty] | SIM
| #REF! | 32275 | GRANDE GOIÂNIA | AE-E08-BL-2107-0328 | BELA VISTA DE GOIAS | BELA VISTA DE GOIAS | RUA SILVÂNIA S/N SETOR ULYSSES GUIMARÃES, BELA VISTA DE GOIÁS | ETA BELA VISTA DE GOIAS | ETA | 12350008 | 2020-07-09 | 9 | 9 | PAINEL | AUTOMACAO | [5 empty] | 1 | UN | SIM | NAO | SIM | 24055-1095 | [11 empty] | SIM
| #REF! | 32217 | GRANDE GOIÂNIA | AE-E08-BL-2107-0271 | BELA VISTA DE GOIAS | BELA VISTA DE GOIAS | FAZENDA PIRACANJUBA, SAIDA PARA SILVÂNIA , ZONA RURAL | EEAB PIRACANJUBA GARRAFÃO | EEAB | 12350004 | 2020-07-09 | 7 | 7 | PAINEL | AUTOMACAO | [5 empty] | 1 | UN | SIM | NAO | SIM | 24055-1458 | [11 empty] | SIM
| #REF! | 32196 | GRANDE GOIÂNIA | AE-E08-BL-2107-0250 | BELA VISTA DE GOIAS | RESIDENCIAL VITORIA | RUA 01 COM RUA 09 QD. 4 LT. 15 RESIDENCIAL VITÓRIA, BELA VISTA DE GOIÁS | RESERVATÓRIO SISTEMA RESIDENCIAL VITÓRIA | REL | 12350016 | 2020-07-09 | 6 | 6 | PAINEL | AUTOMACAO | [5 empty] | 1 | UN | SIM | NAO | SIM | 24055-1459
| #REF! | 32058 | GRANDE GOIÂNIA | AE-E08-BL-2107-0110 | BELA VISTA DE GOIAS | ARMANDO DE ANTÔNIO | RUA SANTO ANTÔNIO QD. 8 LT. 1, BELA VITA DE GOIÁS | EEAT SISTEMA ARMANDO ANTÔNIO | EEAT | 12350002 | 2020-07-08 | 8 | 8 | PAINEL | AUTOMACAO | [5 empty] | 1 | UN | SIM | NAO | SIM | 24055-1737 | [11 empty] | SIM
| #REF! | 32014 | GRANDE GOIÂNIA | AE-E08-BL-2107-0066 | BELA VISTA DE GOIAS | RECANTO DOS IPÊS | AV. PAU BRASIL QD. 4 COM AV. DOS EUCALIPTOS, RECANTO DOS IPÊS, BELA VISTA DE GOIÁS | RESERVATÓRIO RECANTO DOS IPÊS | REL - RAP | 12350015 | 2020-07-08 | 5 | 5 | PAINEL | AUTOMACAO | [5 empty] | 1 | UN | SIM | NAO | SIM | 24055-1832 | [11 empty] | SIM
| #REF! | 31996 | GRANDE GOIÂNIA | AE-E08-BL-2107-0048 | BELA VISTA DE GOIAS | RECANTO DOS IPÊS | AV. PAU BRASIL COM RUA CEDRO, RECANTO DOS IPÊS, BELA VISTA DE GOIÁS | POÇO PRI 03 - SISTEMA RECANTO DOS IPÊS | POÇO | 12350014 | 2020-07-08 | 4 | 4 | PAINEL | AUTOMACAO | [5 empty] | 1 | UN | SIM | NAO | SIM | 24055-1833 | [11 empty] | SIM
| #REF! | 32027 | GRANDE GOIÂNIA | AE-E08-BL-2107-0079 | BELA VISTA DE GOIAS | RECANTO DOS IPÊS | AV. PARAÍSO, RECANTO DOS IPÊS, BELA VISTA DE GOIÁS | POÇO PRI 01 - SISTEMA RECANTO DOS IPÊS | POÇO | 12350013 | 2020-07-08 | 6 | 6 | PAINEL | AUTOMACAO | [5 empty] | 1 | UN | SIM | NAO | SIM | 24055-1868
| #REF! | 32290 | GRANDE GOIÂNIA | AE-E08-BL-2107-0343 | BELA VISTA DE GOIAS | BELA VISTA DE GOIAS | RUA SILVÂNIA S/N SETOR ULYSSES GUIMARÃES, BELA VISTA DE GOIÁS | ETA BELA VISTA DE GOIAS | ETA | 12350008 | 2020-07-09 | 9 | 9 | MOTOR | INDUCAO | [5 empty] | 1 | UN | SIM | NAO | SIM | 14001-1603 |  | 0,6 CV | 1710 |  | WEG | [6 empty] | SIM
| #REF! | 32202 | GRANDE GOIÂNIA | AE-E08-BL-2107-0256 | BELA VISTA DE GOIAS | BELA VISTA DE GOIAS | FAZENDA PIRACANJUBA, SAIDA PARA SILVÂNIA , ZONA RURAL | EEAB PIRACANJUBA GARRAFÃO | EEAB | 12350004 | 2020-07-09 | 7 | 7 | MOTOR | INDUCAO | [5 empty] | 1 | UN | SIM | NAO | SIM | 14001-4904 |  | 100 CV | 1780 |  | WEG | [6 empty] | SIM
| #REF! | 32203 | GRANDE GOIÂNIA | AE-E08-BL-2107-0257 | BELA VISTA DE GOIAS | BELA VISTA DE GOIAS | FAZENDA PIRACANJUBA, SAIDA PARA SILVÂNIA , ZONA RURAL | EEAB PIRACANJUBA GARRAFÃO | EEAB | 12350004 | 2020-07-09 | 7 | 7 | MOTOR | INDUCAO | [5 empty] | 1 | UN | SIM | NAO | SIM | 14001-4905 |  | 100 CV | 1780 |  | WEG | [6 empty] | SIM
| #REF! | 32258 | GRANDE GOIÂNIA | AE-E08-BL-2107-0311 | BELA VISTA DE GOIAS | BELA VISTA DE GOIAS | RUA SILVÂNIA S/N SETOR ULYSSES GUIMARÃES, BELA VISTA DE GOIÁS | ETA BELA VISTA DE GOIAS | ETA | 12350008 | 2020-07-09 | 9 | 9 | MOTOR | INDUCAO | [5 empty] | 1 | UN | SIM | NAO | SIM | 14001-7473 |  | 4 CV |  |  | WEG | [6 empty] | SIM
| #REF! | 32257 | GRANDE GOIÂNIA | AE-E08-BL-2107-0310 | BELA VISTA DE GOIAS | BELA VISTA DE GOIAS | RUA SILVÂNIA S/N SETOR ULYSSES GUIMARÃES, BELA VISTA DE GOIÁS | ETA BELA VISTA DE GOIAS | ETA | 12350008 | 2020-07-09 | 9 | 9 | MOTOR | INDUCAO | [5 empty] | 1 | UN | SIM | NAO | SIM | 14001-7474 |  | 4 CV |  |  | WEG | [6 empty] | SIM
| #REF! | 32050 | GRANDE GOIÂNIA | AE-E08-BL-2107-0102 | BELA VISTA DE GOIAS | ARMANDO DE ANTÔNIO | RUA SANTO ANTÔNIO QD. 8 LT. 1, BELA VITA DE GOIÁS | EEAT SISTEMA ARMANDO ANTÔNIO | EEAT | 12350002 | 2020-07-08 | 8 | 8 | MOTOR | INDUCAO | [5 empty] | 1 | UN | SIM | NAO | SIM | 14001-7813 |  | 3 CV | 1725 |  | EBERLE | [6 empty] | SIM
| #REF! | 32051 | GRANDE GOIÂNIA | AE-E08-BL-2107-0103 | BELA VISTA DE GOIAS | ARMANDO DE ANTÔNIO | RUA SANTO ANTÔNIO QD. 8 LT. 1, BELA VITA DE GOIÁS | EEAT SISTEMA ARMANDO ANTÔNIO | EEAT | 12350002 | 2020-07-08 | 8 | 8 | MOTOR | INDUCAO | [5 empty] | 1 | UN | SIM | NAO | SIM | 14001-7814 |  | 3 CV | 1725 |  | METALCORTE | [6 empty] | SIM
| #REF! | 32246 | GRANDE GOIÂNIA | AE-E08-BL-2107-0299 | BELA VISTA DE GOIAS | BELA VISTA DE GOIAS | RUA SILVÂNIA S/N SETOR ULYSSES GUIMARÃES, BELA VISTA DE GOIÁS | ETA BELA VISTA DE GOIAS | ETA | 12350008 | 2020-07-09 | 9 | 9 | MOTOR | INDUCAO | [5 empty] | 1 | UN | SIM | NAO | SIM | 14001-8998 |  | 4 CV | 3430 |  | WEG | [6 empty] | SIM
| #REF! | 32245 | GRANDE GOIÂNIA | AE-E08-BL-2107-0298 | BELA VISTA DE GOIAS | BELA VISTA DE GOIAS | RUA SILVÂNIA S/N SETOR ULYSSES GUIMARÃES, BELA VISTA DE GOIÁS | ETA BELA VISTA DE GOIAS | ETA | 12350008 | 2020-07-09 | 9 | 9 | MOTOR | INDUCAO | [5 empty] | 1 | UN | SIM | NAO | SIM | 14001-9823 |  | 4 CV | 3430 |  | WEG | [6 empty] | SIM
| #REF! | 32193 | GRANDE GOIÂNIA | AE-E08-BL-2107-0247 | BELA VISTA DE GOIAS | RESIDENCIAL VITORIA | RUA 01 COM RUA 09 QD. 4 LT. 15 RESIDENCIAL VITÓRIA, BELA VISTA DE GOIÁS | RESERVATÓRIO SISTEMA RESIDENCIAL VITÓRIA | REL | 12350016 | 2020-07-09 | 6 | 6 | RESERVATORIO | RESERVATORIO ELEVADO METALICO | DIAMETRO 3,30 M; ALTURA20 M |  |  | 3,30 M X 3,30 M | 100 M³ | 1 | UN | SIM | NAO | SIM | 14014-1091
| #REF! | 32005 | GRANDE GOIÂNIA | AE-E08-BL-2107-0057 | BELA VISTA DE GOIAS | RECANTO DOS IPÊS | AV. PAU BRASIL QD. 4 COM AV. DOS EUCALIPTOS, RECANTO DOS IPÊS, BELA VISTA DE GOIÁS | RESERVATÓRIO RECANTO DOS IPÊS | REL - RAP | 12350015 | 2020-07-08 | 5 | 5 | RESERVATORIO | RESERVATORIO ELEVADO METALICO | DIAMETRO 3,30 M; ALTURA 8 M |  |  | 3,30 M X 3,30 M | 50 M³ | 1 | UN | SIM | NAO | SIM | 14014-1092 | [11 empty] | SIM
| #REF! | 32288 | GRANDE GOIÂNIA | AE-E08-BL-2107-0341 | BELA VISTA DE GOIAS | BELA VISTA DE GOIAS | RUA SILVÂNIA S/N SETOR ULYSSES GUIMARÃES, BELA VISTA DE GOIÁS | ETA BELA VISTA DE GOIAS | ETA | 12350008 | 2020-07-09 | 9 | 9 | CLORADOR | CLORADOR | [5 empty] | 1 | UN | NAO | SIM | SIM | 14020-0416 | [11 empty] | SIM
| #REF! | 32297 | GRANDE GOIÂNIA | AE-E08-BL-2107-0350 | BELA VISTA DE GOIAS | BELA VISTA DE GOIAS | RUA SILVÂNIA S/N SETOR ULYSSES GUIMARÃES, BELA VISTA DE GOIÁS | ETA BELA VISTA DE GOIAS | ETA | 12350008 | 2020-07-09 | 9 | 9 | EQUIPAMENTO DE LABORATORIO | COLORIMETRO | [5 empty] | 1 | UN | SIM | NAO | SIM | 14021-0944 |  |  |  |  | HACH | DR 890 | [5 empty] | SIM
| #REF! | 32296 | GRANDE GOIÂNIA | AE-E08-BL-2107-0349 | BELA VISTA DE GOIAS | BELA VISTA DE GOIAS | RUA SILVÂNIA S/N SETOR ULYSSES GUIMARÃES, BELA VISTA DE GOIÁS | ETA BELA VISTA DE GOIAS | ETA | 12350008 | 2020-07-09 | 9 | 9 | EQUIPAMENTO DE LABORATORIO | TURBIDIMETRO | [5 empty] | 1 | UN | SIM | NAO | SIM | 14028-0241 |  |  |  |  | HACH | 2100P | [5 empty] | SIM
| #REF! | 32176 | GRANDE GOIÂNIA | AE-E08-BL-2107-0230 | BELA VISTA DE GOIAS | POVOADO CONCEIÇÃO | ROD. MUNIC. BELA VISTA /LEOPOLDO DE BULHÕES, CONCEIÇÃO | POÇO DA CONCEIÇÃO | POÇO | 12350011 | 2020-07-09 | 4 | 4 | PAINEL | QUADRO DE COMANDO | [5 empty] | 1 | UN | SIM | NAO | SIM | 14041-1882 | [11 empty] | SIM
| #REF! | 32057 | GRANDE GOIÂNIA | AE-E08-BL-2107-0109 | BELA VISTA DE GOIAS | ARMANDO DE ANTÔNIO | RUA SANTO ANTÔNIO QD. 8 LT. 1, BELA VITA DE GOIÁS | EEAT SISTEMA ARMANDO ANTÔNIO | EEAT | 12350002 | 2020-07-08 | 8 | 8 | PAINEL | QUADRO DE COMANDO | [5 empty] | 1 | UN | SIM | NAO | SIM | 14041-3533 | [11 empty] | SIM
| #REF! | 32278 | GRANDE GOIÂNIA | AE-E08-BL-2107-0331 | BELA VISTA DE GOIAS | BELA VISTA DE GOIAS | RUA SILVÂNIA S/N SETOR ULYSSES GUIMARÃES, BELA VISTA DE GOIÁS | ETA BELA VISTA DE GOIAS | ETA | 12350008 | 2020-07-09 | 9 | 9 | PAINEL | QUADRO DE COMANDO | [5 empty] | 1 | UN | SIM | NAO | SIM | 14041-3656 | [11 empty] | SIM
| #REF! | 32165 | GRANDE GOIÂNIA | AE-E08-BL-2107-0218 | BELA VISTA DE GOIAS | ROSELÂNDIA | RODOVIA GO 417 KM 3,5 DE ROSELÂNDIA | POÇO 2 - SISTEMA ROSELÂNDIA | POÇO | 12350019 | 2020-07-09 | 3 | 3 | PAINEL | QUADRO DE COMANDO | [5 empty] | 1 | UN | SIM | NAO | SIM | 14041-4312
| #REF! | 32277 | GRANDE GOIÂNIA | AE-E08-BL-2107-0330 | BELA VISTA DE GOIAS | BELA VISTA DE GOIAS | RUA SILVÂNIA S/N SETOR ULYSSES GUIMARÃES, BELA VISTA DE GOIÁS | ETA BELA VISTA DE GOIAS | ETA | 12350008 | 2020-07-09 | 9 | 9 | PAINEL | QUADRO DE COMANDO | [5 empty] | 1 | UN | SIM | NAO | SIM | 14041-4313 | [11 empty] | SIM
| #REF! | 32026 | GRANDE GOIÂNIA | AE-E08-BL-2107-0078 | BELA VISTA DE GOIAS | RECANTO DOS IPÊS | AV. PARAÍSO, RECANTO DOS IPÊS, BELA VISTA DE GOIÁS | POÇO PRI 01 - SISTEMA RECANTO DOS IPÊS | POÇO | 12350013 | 2020-07-08 | 6 | 6 | PAINEL | QUADRO DE COMANDO | [5 empty] | 1 | UN | SIM | NAO | SIM | 14041-4314
| #REF! | 31995 | GRANDE GOIÂNIA | AE-E08-BL-2107-0047 | BELA VISTA DE GOIAS | RECANTO DOS IPÊS | AV. PAU BRASIL COM RUA CEDRO, RECANTO DOS IPÊS, BELA VISTA DE GOIÁS | POÇO PRI 03 - SISTEMA RECANTO DOS IPÊS | POÇO | 12350014 | 2020-07-08 | 4 | 4 | PAINEL | QUADRO DE COMANDO | [5 empty] | 1 | UN | SIM | NAO | SIM | 14041-4315 | [11 empty] | SIM
| #REF! | 32013 | GRANDE GOIÂNIA | AE-E08-BL-2107-0065 | BELA VISTA DE GOIAS | RECANTO DOS IPÊS | AV. PAU BRASIL QD. 4 COM AV. DOS EUCALIPTOS, RECANTO DOS IPÊS, BELA VISTA DE GOIÁS | RESERVATÓRIO RECANTO DOS IPÊS | REL - RAP | 12350015 | 2020-07-08 | 5 | 5 | PAINEL | QUADRO DE COMANDO | [5 empty] | 1 | UN | SIM | NAO | SIM | 14041-4316 | [11 empty] | SIM
| #REF! | 32207 | GRANDE GOIÂNIA | AE-E08-BL-2107-0261 | BELA VISTA DE GOIAS | BELA VISTA DE GOIAS | FAZENDA PIRACANJUBA, SAIDA PARA SILVÂNIA , ZONA RURAL | EEAB PIRACANJUBA GARRAFÃO | EEAB | 12350004 | 2020-07-09 | 7 | 7 | BOMBA | CENTRIFUGA | [5 empty] | 1 | UN | SIM | NAO | SIM | 14047-2595 |  |  | 1780 | 144 M³/H | IMBIL | [6 empty] | SIM
| #REF! | 32206 | GRANDE GOIÂNIA | AE-E08-BL-2107-0260 | BELA VISTA DE GOIAS | BELA VISTA DE GOIAS | FAZENDA PIRACANJUBA, SAIDA PARA SILVÂNIA , ZONA RURAL | EEAB PIRACANJUBA GARRAFÃO | EEAB | 12350004 | 2020-07-09 | 7 | 7 | BOMBA | CENTRIFUGA | [5 empty] | 1 | UN | SIM | NAO | SIM | 14047-2596 |  |  | 1780 | 144 M³/H | KSB | [6 empty] | SIM
| #REF! | 32260 | GRANDE GOIÂNIA | AE-E08-BL-2107-0313 | BELA VISTA DE GOIAS | BELA VISTA DE GOIAS | RUA SILVÂNIA S/N SETOR ULYSSES GUIMARÃES, BELA VISTA DE GOIÁS | ETA BELA VISTA DE GOIAS | ETA | 12350008 | 2020-07-09 | 9 | 9 | BOMBA | CENTRIFUGA | [5 empty] | 1 | UN | SIM | NAO | SIM | 14047-3887 |  |  |  |  | WORTHINGTON | [6 empty] | SIM
| #REF! | 32259 | GRANDE GOIÂNIA | AE-E08-BL-2107-0312 | BELA VISTA DE GOIAS | BELA VISTA DE GOIAS | RUA SILVÂNIA S/N SETOR ULYSSES GUIMARÃES, BELA VISTA DE GOIÁS | ETA BELA VISTA DE GOIAS | ETA | 12350008 | 2020-07-09 | 9 | 9 | BOMBA | CENTRIFUGA | [5 empty] | 1 | UN | SIM | NAO | SIM | 14047-3888 |  |  |  |  | WORTHINGTON | [6 empty] | SIM
| #REF! | 32053 | GRANDE GOIÂNIA | AE-E08-BL-2107-0105 | BELA VISTA DE GOIAS | ARMANDO DE ANTÔNIO | RUA SANTO ANTÔNIO QD. 8 LT. 1, BELA VITA DE GOIÁS | EEAT SISTEMA ARMANDO ANTÔNIO | EEAT | 12350002 | 2020-07-08 | 8 | 8 | BOMBA | CENTRIFUGA | [5 empty] | 1 | UN | SIM | NAO | SIM | 14047-3921 | [11 empty] | SIM
| #REF! | 32052 | GRANDE GOIÂNIA | AE-E08-BL-2107-0104 | BELA VISTA DE GOIAS | ARMANDO DE ANTÔNIO | RUA SANTO ANTÔNIO QD. 8 LT. 1, BELA VITA DE GOIÁS | EEAT SISTEMA ARMANDO ANTÔNIO | EEAT | 12350002 | 2020-07-08 | 8 | 8 | BOMBA | CENTRIFUGA | [5 empty] | 1 | UN | SIM | NAO | SIM | 14047-3922 | [11 empty] | SIM
| #REF! | 32248 | GRANDE GOIÂNIA | AE-E08-BL-2107-0301 | BELA VISTA DE GOIAS | BELA VISTA DE GOIAS | RUA SILVÂNIA S/N SETOR ULYSSES GUIMARÃES, BELA VISTA DE GOIÁS | ETA BELA VISTA DE GOIAS | ETA | 12350008 | 2020-07-09 | 9 | 9 | BOMBA | CENTRIFUGA | [5 empty] | 1 | UN | SIM | NAO | SIM | 14047-4469 |  |  |  |  | WORTHINGTON | [6 empty] | SIM
| #REF! | 32247 | GRANDE GOIÂNIA | AE-E08-BL-2107-0300 | BELA VISTA DE GOIAS | BELA VISTA DE GOIAS | RUA SILVÂNIA S/N SETOR ULYSSES GUIMARÃES, BELA VISTA DE GOIÁS | ETA BELA VISTA DE GOIAS | ETA | 12350008 | 2020-07-09 | 9 | 9 | BOMBA | CENTRIFUGA | [5 empty] | 1 | UN | SIM | NAO | SIM | 14047-4780 |  |  |  |  | WORTHINGTON | [6 empty] | SIM
| #REF! | 32177 | GRANDE GOIÂNIA | AE-E08-BL-2107-0231 | BELA VISTA DE GOIAS | POVOADO CONCEIÇÃO | ROD. MUNIC. BELA VISTA /LEOPOLDO DE BULHÕES, CONCEIÇÃO | POÇO DA CONCEIÇÃO | POÇO | 12350011 | 2020-07-09 | 4 | 4 | BOMBA | DOSADORA | [5 empty] | 1 | UN | SIM | NAO | SIM | 14048-2774 |  |  |  |  | HIDROGERON | [6 empty] | SIM
| #REF! | 32166 | GRANDE GOIÂNIA | AE-E08-BL-2107-0219 | BELA VISTA DE GOIAS | ROSELÂNDIA | RODOVIA GO 417 KM 3,5 DE ROSELÂNDIA | POÇO 2 - SISTEMA ROSELÂNDIA | POÇO | 12350019 | 2020-07-09 | 3 | 3 | PAINEL | QUADRO DE COMANDO | [5 empty] | 1 | UN | SIM | NAO | SIM | 14148-0559
| #REF! | 32045 | GRANDE GOIÂNIA | AE-E08-BL-2107-0097 | BELA VISTA DE GOIAS | ARMANDO DE ANTÔNIO | RUA SANTO ANTÔNIO QD. 23 LT. 1, BELA VISTA DE GOIÁS | RESERVATÓRIOS ARMANDO DE ANTÔNIO | RAP - REL - EEAT | 12350001 | 2020-07-08 | 7 | 7 | BOMBA | CENTRIFUGA | [5 empty] | 1 | UN | SIM | NAO | SIM | 13001-30970 |  |  |  |  | FLOWSERVE | [6 empty] | SIM
| #REF! | 32044 | GRANDE GOIÂNIA | AE-E08-BL-2107-0096 | BELA VISTA DE GOIAS | ARMANDO DE ANTÔNIO | RUA SANTO ANTÔNIO QD. 23 LT. 1, BELA VISTA DE GOIÁS | RESERVATÓRIOS ARMANDO DE ANTÔNIO | RAP - REL - EEAT | 12350001 | 2020-07-08 | 7 | 7 | BOMBA | CENTRIFUGA | [5 empty] | 1 | UN | SIM | NAO | SIM | 13001-30972 |  |  |  |  | FLOWSERVE | [6 empty] | SIM
| #REF! | 32043 | GRANDE GOIÂNIA | AE-E08-BL-2107-0095 | BELA VISTA DE GOIAS | ARMANDO DE ANTÔNIO | RUA SANTO ANTÔNIO QD. 23 LT. 1, BELA VISTA DE GOIÁS | RESERVATÓRIOS ARMANDO DE ANTÔNIO | RAP - REL - EEAT | 12350001 | 2020-07-08 | 7 | 7 | MOTOR | INDUCAO | [5 empty] | 1 | UN | SIM | NAO | SIM | 40001-30980 |  | 10 CV | 1735 |  | WEG | [6 empty] | SIM
| #REF! | 32042 | GRANDE GOIÂNIA | AE-E08-BL-2107-0094 | BELA VISTA DE GOIAS | ARMANDO DE ANTÔNIO | RUA SANTO ANTÔNIO QD. 23 LT. 1, BELA VISTA DE GOIÁS | RESERVATÓRIOS ARMANDO DE ANTÔNIO | RAP - REL - EEAT | 12350001 | 2020-07-08 | 7 | 7 | MOTOR | INDUCAO | [5 empty] | 1 | UN | SIM | NAO | SIM | 40001-30981 |  | 10 CV | 1735 |  | WEG | [6 empty] | SIM
| #REF! | 31947 | GRANDE GOIÂNIA | AE-E08-BL-2107-0004 | BELA VISTA DE GOIAS | PÉROLA DO SUL | RUA OTÁVIO B. ABRANTES S/N SETOR PÉROLA DO SUL | CENTRO DE RESERVAÇÃO PEROLA DO SUL | REL | 12350010 | 2020-07-08 | 1 | 1 | RESERVATORIO | RESERVATORIO ELEVADO DE CONCRETO | DIAMETRO 6,0 M, ALTURA 4 M |  |  | 6,0 M X 6,0 M | 100 M³ | 1 | UN | SIM | NAO | SIM | -
| #REF! | 31948 | GRANDE GOIÂNIA | AE-E08-BL-2107-0005 | BELA VISTA DE GOIAS | PÉROLA DO SUL | RUA OTÁVIO B. ABRANTES S/N SETOR PÉROLA DO SUL | CENTRO DE RESERVAÇÃO PEROLA DO SUL | REL | 12350010 | 2020-07-08 | 1 | 1 | VALVULA | REGISTRO |  |  |  | 50 MM |  | 1 | UN | SIM | NAO | SIM | - | MANUAL
| #REF! | 31949 | GRANDE GOIÂNIA | AE-E08-BL-2107-0006 | BELA VISTA DE GOIAS | PÉROLA DO SUL | RUA OTÁVIO B. ABRANTES S/N SETOR PÉROLA DO SUL | CENTRO DE RESERVAÇÃO PEROLA DO SUL | REL | 12350010 | 2020-07-08 | 1 | 1 | VALVULA | REGISTRO |  |  |  | 75 MM |  | 1 | UN | SIM | NAO | SIM | - | MANUAL
| #REF! | 31950 | GRANDE GOIÂNIA | AE-E08-BL-2107-0007 | BELA VISTA DE GOIAS | PÉROLA DO SUL | RUA OTÁVIO B. ABRANTES S/N SETOR PÉROLA DO SUL | CENTRO DE RESERVAÇÃO PEROLA DO SUL | REL | 12350010 | 2020-07-08 | 1 | 1 | VALVULA | REGISTRO |  |  |  | 100 MM |  | 2 | UN | SIM | NAO | SIM | - | MANUAL
| #REF! | 31951 | GRANDE GOIÂNIA | AE-E08-BL-2107-0008 | BELA VISTA DE GOIAS | PÉROLA DO SUL | RUA OTÁVIO B. ABRANTES S/N SETOR PÉROLA DO SUL | CENTRO DE RESERVAÇÃO PEROLA DO SUL | REL | 12350010 | 2020-07-08 | 1 | 1 | MEDIDOR | MACROMEDIDOR |  |  |  | 50 MM |  | 1 | UN | SIM | NAO | SIM | - |  |  |  | 25 M³/H
| #REF! | 31953 | GRANDE GOIÂNIA | AE-E08-BL-2107-0010 | BELA VISTA DE GOIAS | BELA VISTA DE GOIAS | GO 020 - ACESSO, KM 48,4; ZONA RURAL, BELA VISTA DE GOIÁS | EEE BELA VISTA DE GOIAS | EEE | 12350005 | 2020-07-08 | 2 | 2 | ESTRUTURA | CAIXA DE ENTRADA - CAIXA DE AREIA | ESTRUTURA EM ALVENARIA; TRATAMENTO DE ESGOTO | CONCRETO |  | 20,15 M X 2,20 M X 3,0 M |  | 1 | UN | SIM | NAO | SIM | - | [11 empty] | SIM
| #REF! | 31954 | GRANDE GOIÂNIA | AE-E08-GN-1410-0416 | BELA VISTA DE GOIAS | BELA VISTA DE GOIAS | GO 020 - ACESSO, KM 48,4; ZONA RURAL, BELA VISTA DE GOIÁS | EEE BELA VISTA DE GOIAS | EEE | 12350005 | 2020-07-08 | 2 | 2 | ESTRUTURA | CAIXA DE ENTRADA - POCO SUCCAO - PULMAO |  | CONCRETO |  |  |  | 1 | UN | SIM | NAO | SIM | - | [11 empty] | SIM
| #REF! | 31961 | GRANDE GOIÂNIA | AE-E08-BL-2107-0017 | BELA VISTA DE GOIAS | BELA VISTA DE GOIAS | GO 020 - ACESSO, KM 48,4; ZONA RURAL, BELA VISTA DE GOIÁS | EEE BELA VISTA DE GOIAS | EEE | 12350005 | 2020-07-08 | 2 | 2 | VALVULA | REGISTRO |  |  |  | 150 MM |  | 4 | UN | SIM | NAO | SIM | - | MANUAL | [10 empty] | SIM
| #REF! | 31962 | GRANDE GOIÂNIA | AE-E08-BL-2107-0018 | BELA VISTA DE GOIAS | BELA VISTA DE GOIAS | GO 020 - ACESSO, KM 48,4; ZONA RURAL, BELA VISTA DE GOIÁS | EEE BELA VISTA DE GOIAS | EEE | 12350005 | 2020-07-08 | 2 | 2 | VALVULA | RETENCAO |  |  |  | 150 MM |  | 3 | UN | SIM | NAO | SIM | - | MANUAL | [10 empty] | SIM
| #REF! | 31964 | GRANDE GOIÂNIA | AE-E08-BL-2107-0020 | BELA VISTA DE GOIAS | BELA VISTA DE GOIAS | GO 020 - ACESSO, KM 48,4; ZONA RURAL, BELA VISTA DE GOIÁS | EEE BELA VISTA DE GOIAS | EEE | 12350005 | 2020-07-08 | 2 | 2 | COMPORTA | COMPORTA MANUAL | METALICO |  |  | 1,0 M X 2,0 M |  | 4 | UN | SIM | NAO | SIM | - | [11 empty] | SIM
| #REF! | 31972 | GRANDE GOIÂNIA | AE-E08-BL-2107-0028 | BELA VISTA DE GOIAS | BELA VISTA DE GOIAS | GO 020 - ACESSO, KM 48,4; ZONA RURAL, BELA VISTA DE GOIÁS | EEE BELA VISTA DE GOIAS | EEE | 12350005 | 2020-07-08 | 2 | 2 | PAINEL | QUADRO DE COMANDO | [5 empty] | 1 | UN | SIM | NAO | SIM | - | [11 empty] | SIM
| #REF! | 31974 | GRANDE GOIÂNIA | AE-E08-BL-2107-0030 | BELA VISTA DE GOIAS | BELA VISTA DE GOIAS | GO 020 - ACESSO, KM 48,4; ZONA RURAL, BELA VISTA DE GOIÁS | EEE BELA VISTA DE GOIAS | EEE | 12350005 | 2020-07-08 | 2 | 2 | BOMBA | SUBMERSA | [5 empty] | 1 | UN | SIM | NAO | SIM | - |  | 7,8 KW | [9 empty] | SIM
| #REF! | 31975 | GRANDE GOIÂNIA | AE-E08-BL-2107-0031 | BELA VISTA DE GOIAS | BELA VISTA DE GOIAS | GO 020 - ACESSO, KM 48,4; ZONA RURAL, BELA VISTA DE GOIÁS | EEE BELA VISTA DE GOIAS | EEE | 12350005 | 2020-07-08 | 2 | 2 | BOMBA | SUBMERSA | [5 empty] | 1 | UN | SIM | NAO | SIM | - |  | 7,8 KW | [9 empty] | SIM
| #REF! | 31978 | GRANDE GOIÂNIA | AE-E08-GN-1410-0440 | BELA VISTA DE GOIAS | BELA VISTA DE GOIAS | RODOVIA GO-020, KM 48, ZONA RURAL | ETE - BELA VISTA DE GOIÁS | ETE | 12350006 | 2020-07-08 | 3 | 3 | ESTRUTURA | CAIXA DE ENTRADA |  | CONCRETO |  | 4,50 M X 1,80 M X 4,0 M |  | 1 | UN | SIM | NAO | SIM | - | [11 empty] | SIM
| #REF! | 31979 | GRANDE GOIÂNIA | AE-E08-GN-1410-0441 | BELA VISTA DE GOIAS | BELA VISTA DE GOIAS | RODOVIA GO-020, KM 48, ZONA RURAL | ETE - BELA VISTA DE GOIÁS | ETE | 12350006 | 2020-07-08 | 3 | 3 | COMPORTA | COMPORTA MANUAL | METALICO |  |  | 1,40 M X 2,20 M |  | 3 | UN | SIM | NAO | SIM | - | [11 empty] | SIM
| #REF! | 31982 | GRANDE GOIÂNIA | AE-E08-BL-2107-0034 | BELA VISTA DE GOIAS | BELA VISTA DE GOIAS | RODOVIA GO-020, KM 48, ZONA RURAL | ETE - BELA VISTA DE GOIÁS | ETE | 12350006 | 2020-07-08 | 3 | 3 | LAGOA | LAGOA ANAEROBICA |  |  |  | 36,0 M X 36,0 M X 4,0 M | 2808 M³ | 2 | UN | SIM | NAO | SIM | - | [11 empty] | SIM
| #REF! | 31983 | GRANDE GOIÂNIA | AE-E08-BL-2107-0035 | BELA VISTA DE GOIAS | BELA VISTA DE GOIAS | RODOVIA GO-020, KM 48, ZONA RURAL | ETE - BELA VISTA DE GOIÁS | ETE | 12350006 | 2020-07-08 | 3 | 3 | LAGOA | LAGOA FACULTATIVA |  |  |  | 129,0 M X 40,0 M X 2,0 M | 10300 M³ | 2 | UN | SIM | NAO | SIM | - | [11 empty] | SIM
| #REF! | 31984 | GRANDE GOIÂNIA | AE-E08-BL-2107-0036 | BELA VISTA DE GOIAS | BELA VISTA DE GOIAS | RODOVIA GO-020, KM 48, ZONA RURAL | ETE - BELA VISTA DE GOIÁS | ETE | 12350006 | 2020-07-08 | 3 | 3 | LAGOA | LAGOA DE MATURACAO |  |  |  | 38,0 M X 53,0 M X 1,50 M | 2700 M³ | 2 | UN | SIM | NAO | SIM | - | [11 empty] | SIM
| #REF! | 31990 | GRANDE GOIÂNIA | AE-E08-BL-2107-0042 | BELA VISTA DE GOIAS | RECANTO DOS IPÊS | AV. PAU BRASIL COM RUA CEDRO, RECANTO DOS IPÊS, BELA VISTA DE GOIÁS | POÇO PRI 03 - SISTEMA RECANTO DOS IPÊS | POÇO | 12350014 | 2020-07-08 | 4 | 4 | POCO | POCO ARTESIANO | POCO PRI 03 |  |  |  |  | 1 | UN | SIM | NAO | SIM | - | [11 empty] | SIM
| #REF! | 31991 | GRANDE GOIÂNIA | AE-E08-BL-2107-0043 | BELA VISTA DE GOIAS | RECANTO DOS IPÊS | AV. PAU BRASIL COM RUA CEDRO, RECANTO DOS IPÊS, BELA VISTA DE GOIÁS | POÇO PRI 03 - SISTEMA RECANTO DOS IPÊS | POÇO | 12350014 | 2020-07-08 | 4 | 4 | BOMBA | SUBMERSA | [5 empty] | 1 | UN | SIM | NAO | SIM | - |  |  |  | 13 M³/H | [7 empty] | SIM
| #REF! | 31993 | GRANDE GOIÂNIA | AE-E08-BL-2107-0045 | BELA VISTA DE GOIAS | RECANTO DOS IPÊS | AV. PAU BRASIL COM RUA CEDRO, RECANTO DOS IPÊS, BELA VISTA DE GOIÁS | POÇO PRI 03 - SISTEMA RECANTO DOS IPÊS | POÇO | 12350014 | 2020-07-08 | 4 | 4 | VALVULA | RETENCAO |  |  |  | 75 MM |  | 1 | UN | SIM | NAO | SIM | - | MANUAL | [10 empty] | SIM
| #REF! | 31994 | GRANDE GOIÂNIA | AE-E08-BL-2107-0046 | BELA VISTA DE GOIAS | RECANTO DOS IPÊS | AV. PAU BRASIL COM RUA CEDRO, RECANTO DOS IPÊS, BELA VISTA DE GOIÁS | POÇO PRI 03 - SISTEMA RECANTO DOS IPÊS | POÇO | 12350014 | 2020-07-08 | 4 | 4 | VALVULA | REGISTRO |  |  |  | 75 MM |  | 1 | UN | SIM | NAO | SIM | - | MANUAL | [10 empty] | SIM
| #REF! | 32004 | GRANDE GOIÂNIA | AE-E08-BL-2107-0056 | BELA VISTA DE GOIAS | RECANTO DOS IPÊS | AV. PAU BRASIL QD. 4 COM AV. DOS EUCALIPTOS, RECANTO DOS IPÊS, BELA VISTA DE GOIÁS | RESERVATÓRIO RECANTO DOS IPÊS | REL - RAP | 12350015 | 2020-07-08 | 5 | 5 | RESERVATORIO | RESERVATORIO APOIADO METALICO | DIAMETRO3,80 M; ALTURA4,20 M |  |  | 3,80 M X 3,80 M | 50 M³ | 1 | UN | SIM | NAO | SIM | - | [11 empty] | SIM
| #REF! | 32006 | GRANDE GOIÂNIA | AE-E08-BL-2107-0058 | BELA VISTA DE GOIAS | RECANTO DOS IPÊS | AV. PAU BRASIL QD. 4 COM AV. DOS EUCALIPTOS, RECANTO DOS IPÊS, BELA VISTA DE GOIÁS | RESERVATÓRIO RECANTO DOS IPÊS | REL - RAP | 12350015 | 2020-07-08 | 5 | 5 | VALVULA | REGISTRO |  |  |  | 80 MM |  | 5 | UN | SIM | NAO | SIM | - | MANUAL | [10 empty] | SIM
| #REF! | 32007 | GRANDE GOIÂNIA | AE-E08-BL-2107-0059 | BELA VISTA DE GOIAS | RECANTO DOS IPÊS | AV. PAU BRASIL QD. 4 COM AV. DOS EUCALIPTOS, RECANTO DOS IPÊS, BELA VISTA DE GOIÁS | RESERVATÓRIO RECANTO DOS IPÊS | REL - RAP | 12350015 | 2020-07-08 | 5 | 5 | VALVULA | REDUTORA DE PRESSAO |  |  |  | 50 MM |  | 1 | UN | SIM | NAO | SIM | - | AUTOMATICO | [10 empty] | SIM
| #REF! | 32008 | GRANDE GOIÂNIA | AE-E08-BL-2107-0060 | BELA VISTA DE GOIAS | RECANTO DOS IPÊS | AV. PAU BRASIL QD. 4 COM AV. DOS EUCALIPTOS, RECANTO DOS IPÊS, BELA VISTA DE GOIÁS | RESERVATÓRIO RECANTO DOS IPÊS | REL - RAP | 12350015 | 2020-07-08 | 5 | 5 | VALVULA | REGISTRO |  |  |  | 100 MM |  | 3 | UN | SIM | NAO | SIM | - | MANUAL | [10 empty] | SIM
| #REF! | 32009 | GRANDE GOIÂNIA | AE-E08-BL-2107-0061 | BELA VISTA DE GOIAS | RECANTO DOS IPÊS | AV. PAU BRASIL QD. 4 COM AV. DOS EUCALIPTOS, RECANTO DOS IPÊS, BELA VISTA DE GOIÁS | RESERVATÓRIO RECANTO DOS IPÊS | REL - RAP | 12350015 | 2020-07-08 | 5 | 5 | MEDIDOR | MACROMEDIDOR |  |  |  | 50 MM |  | 1 | UN | SIM | NAO | SIM | - |  |  |  | 25 M³/H | LAO | [6 empty] | SIM
| #REF! | 32020 | GRANDE GOIÂNIA | AE-E08-BL-2107-0072 | BELA VISTA DE GOIAS | RECANTO DOS IPÊS | AV. PARAÍSO, RECANTO DOS IPÊS, BELA VISTA DE GOIÁS | POÇO PRI 01 - SISTEMA RECANTO DOS IPÊS | POÇO | 12350013 | 2020-07-08 | 6 | 6 | POCO | POCO ARTESIANO | POCO PRI 01 |  |  |  |  | 1 | UN | SIM | NAO | SIM | -
| #REF! | 32021 | GRANDE GOIÂNIA | AE-E08-BL-2107-0073 | BELA VISTA DE GOIAS | RECANTO DOS IPÊS | AV. PARAÍSO, RECANTO DOS IPÊS, BELA VISTA DE GOIÁS | POÇO PRI 01 - SISTEMA RECANTO DOS IPÊS | POÇO | 12350013 | 2020-07-08 | 6 | 6 | BOMBA | SUBMERSA | [5 empty] | 1 | UN | SIM | NAO | SIM | - |  |  |  | 2,5 M³/H
| #REF! | 32023 | GRANDE GOIÂNIA | AE-E08-BL-2107-0075 | BELA VISTA DE GOIAS | RECANTO DOS IPÊS | AV. PARAÍSO, RECANTO DOS IPÊS, BELA VISTA DE GOIÁS | POÇO PRI 01 - SISTEMA RECANTO DOS IPÊS | POÇO | 12350013 | 2020-07-08 | 6 | 6 | VALVULA | REGISTRO |  |  |  | 50 MM |  | 1 | UN | SIM | NAO | SIM | - | MANUAL
| #REF! | 32024 | GRANDE GOIÂNIA | AE-E08-BL-2107-0076 | BELA VISTA DE GOIAS | RECANTO DOS IPÊS | AV. PARAÍSO, RECANTO DOS IPÊS, BELA VISTA DE GOIÁS | POÇO PRI 01 - SISTEMA RECANTO DOS IPÊS | POÇO | 12350013 | 2020-07-08 | 6 | 6 | VALVULA | RETENCAO |  |  |  | 50 MM |  | 1 | UN | SIM | NAO | SIM | - | MANUAL
| #REF! | 32036 | GRANDE GOIÂNIA | AE-E08-BL-2107-0088 | BELA VISTA DE GOIAS | ARMANDO DE ANTÔNIO | RUA SANTO ANTÔNIO QD. 23 LT. 1, BELA VISTA DE GOIÁS | RESERVATÓRIOS ARMANDO DE ANTÔNIO | RAP - REL - EEAT | 12350001 | 2020-07-08 | 7 | 7 | RESERVATORIO | RESERVATORIO ELEVADO DE CONCRETO | DIAMETRO 5,90 M, ALTURA 12,0 M |  |  | 5,90 M X 5,90 M | 100 M³ | 1 | UN | SIM | NAO | SIM | - | [11 empty] | SIM
| #REF! | 32037 | GRANDE GOIÂNIA | AE-E08-BL-2107-0089 | BELA VISTA DE GOIAS | ARMANDO DE ANTÔNIO | RUA SANTO ANTÔNIO QD. 23 LT. 1, BELA VISTA DE GOIÁS | RESERVATÓRIOS ARMANDO DE ANTÔNIO | RAP - REL - EEAT | 12350001 | 2020-07-08 | 7 | 7 | RESERVATORIO | RESERVATORIO APOIADO METALICO | DIAMETRO 7,0 M; ALTURA 5,5 M |  |  | 7,0 M X 7,0 M | 200 M³ | 1 | UN | SIM | NAO | SIM | - | [11 empty] | SIM
| #REF! | 32038 | GRANDE GOIÂNIA | AE-E08-BL-2107-0090 | BELA VISTA DE GOIAS | ARMANDO DE ANTÔNIO | RUA SANTO ANTÔNIO QD. 23 LT. 1, BELA VISTA DE GOIÁS | RESERVATÓRIOS ARMANDO DE ANTÔNIO | RAP - REL - EEAT | 12350001 | 2020-07-08 | 7 | 7 | VALVULA | REGISTRO |  |  |  | 150 MM |  | 3 | UN | SIM | NAO | SIM | - | MANUAL | [10 empty] | SIM
| #REF! | 32039 | GRANDE GOIÂNIA | AE-E08-BL-2107-0091 | BELA VISTA DE GOIAS | ARMANDO DE ANTÔNIO | RUA SANTO ANTÔNIO QD. 23 LT. 1, BELA VISTA DE GOIÁS | RESERVATÓRIOS ARMANDO DE ANTÔNIO | RAP - REL - EEAT | 12350001 | 2020-07-08 | 7 | 7 | VALVULA | REGISTRO |  |  |  | 80 MM |  | 7 | UN | SIM | NAO | SIM | - | MANUAL | [10 empty] | SIM
| #REF! | 32040 | GRANDE GOIÂNIA | AE-E08-BL-2107-0092 | BELA VISTA DE GOIAS | ARMANDO DE ANTÔNIO | RUA SANTO ANTÔNIO QD. 23 LT. 1, BELA VISTA DE GOIÁS | RESERVATÓRIOS ARMANDO DE ANTÔNIO | RAP - REL - EEAT | 12350001 | 2020-07-08 | 7 | 7 | VALVULA | REGISTRO |  |  |  | 100 MM |  | 3 | UN | SIM | NAO | SIM | - | MANUAL | [10 empty] | SIM
| #REF! | 32054 | GRANDE GOIÂNIA | AE-E08-BL-2107-0106 | BELA VISTA DE GOIAS | ARMANDO DE ANTÔNIO | RUA SANTO ANTÔNIO QD. 8 LT. 1, BELA VITA DE GOIÁS | EEAT SISTEMA ARMANDO ANTÔNIO | EEAT | 12350002 | 2020-07-08 | 8 | 8 | VALVULA | REGISTRO |  |  |  | 100 MM |  | 2 | UN | SIM | NAO | SIM | - | MANUAL | [10 empty] | SIM
| #REF! | 32055 | GRANDE GOIÂNIA | AE-E08-BL-2107-0107 | BELA VISTA DE GOIAS | ARMANDO DE ANTÔNIO | RUA SANTO ANTÔNIO QD. 8 LT. 1, BELA VITA DE GOIÁS | EEAT SISTEMA ARMANDO ANTÔNIO | EEAT | 12350002 | 2020-07-08 | 8 | 8 | VALVULA | REGISTRO |  |  |  | 150 MM |  | 2 | UN | SIM | NAO | SIM | - | MANUAL | [10 empty] | SIM
| #REF! | 32056 | GRANDE GOIÂNIA | AE-E08-BL-2107-0108 | BELA VISTA DE GOIAS | ARMANDO DE ANTÔNIO | RUA SANTO ANTÔNIO QD. 8 LT. 1, BELA VITA DE GOIÁS | EEAT SISTEMA ARMANDO ANTÔNIO | EEAT | 12350002 | 2020-07-08 | 8 | 8 | EDIFICACAO | EDIFICACAO DA ELEVATORIA | COBERTURA DE LAJE | ALVENARIA | CASA | 3,40 M X 3,70 M X 2,50 M |  | 1 | UN | SIM | NAO | SIM | - | [7 empty] | 12,58 M² |  |  |  | SIM
| #REF! | 32063 | GRANDE GOIÂNIA | AE-E08-BL-2107-0115 | BELA VISTA DE GOIAS | BELA VISTA DE GOIAS | AV. 18 QD. 76 LT. 8 SETOR LAS VEGAS, BELA VISTA DE GOIÁS | CENTRO DE RESERVAÇÃO LAS VEGAS | RAP - REL | 12350003 | 2020-07-08 | 9 | 9 | RESERVATORIO | RESERVATORIO APOIADO METALICO | DIAMETRO11 M; ALTURA 5 M |  |  | 11,0 M X 11,0 M | 500 M³ | 1 | UN | SIM | NAO | SIM | - | [11 empty] | SIM
| #REF! | 32064 | GRANDE GOIÂNIA | AE-E08-BL-2107-0116 | BELA VISTA DE GOIAS | BELA VISTA DE GOIAS | AV. 18 QD. 76 LT. 8 SETOR LAS VEGAS, BELA VISTA DE GOIÁS | CENTRO DE RESERVAÇÃO LAS VEGAS | RAP - REL | 12350003 | 2020-07-08 | 9 | 9 | RESERVATORIO | RESERVATORIO ELEVADO DE CONCRETO | DIAMETRO5 M; ALTURA12 M |  |  | 5,0 M X 5,0 M | 150 M³ | 1 | UN | SIM | NAO | SIM | - | [11 empty] | SIM
| #REF! | 32065 | GRANDE GOIÂNIA | AE-E08-BL-2107-0117 | BELA VISTA DE GOIAS | BELA VISTA DE GOIAS | AV. 18 QD. 76 LT. 8 SETOR LAS VEGAS, BELA VISTA DE GOIÁS | CENTRO DE RESERVAÇÃO LAS VEGAS | RAP - REL | 12350003 | 2020-07-08 | 9 | 9 | VALVULA | REGISTRO |  |  |  | 200 MM |  | 3 | UN | SIM | NAO | SIM | - | MANUAL | [10 empty] | SIM
| #REF! | 32066 | GRANDE GOIÂNIA | AE-E08-BL-2107-0118 | BELA VISTA DE GOIAS | BELA VISTA DE GOIAS | AV. 18 QD. 76 LT. 8 SETOR LAS VEGAS, BELA VISTA DE GOIÁS | CENTRO DE RESERVAÇÃO LAS VEGAS | RAP - REL | 12350003 | 2020-07-08 | 9 | 9 | VALVULA | REGISTRO |  |  |  | 150 MM |  | 2 | UN | SIM | NAO | SIM | - | MANUAL | [10 empty] | SIM
| #REF! | 32067 | GRANDE GOIÂNIA | AE-E08-BL-2107-0119 | BELA VISTA DE GOIAS | BELA VISTA DE GOIAS | AV. 18 QD. 76 LT. 8 SETOR LAS VEGAS, BELA VISTA DE GOIÁS | CENTRO DE RESERVAÇÃO LAS VEGAS | RAP - REL | 12350003 | 2020-07-08 | 9 | 9 | VALVULA | REGISTRO |  |  |  | 100 MM |  | 2 | UN | SIM | NAO | SIM | - | MANUAL | [10 empty] | SIM
| #REF! | 32068 | GRANDE GOIÂNIA | AE-E08-BL-2107-0120 | BELA VISTA DE GOIAS | BELA VISTA DE GOIAS | AV. 18 QD. 76 LT. 8 SETOR LAS VEGAS, BELA VISTA DE GOIÁS | CENTRO DE RESERVAÇÃO LAS VEGAS | RAP - REL | 12350003 | 2020-07-08 | 9 | 9 | VALVULA | REDUTORA DE PRESSAO |  |  |  | 100 MM |  | 1 | UN | SIM | NAO | SIM | - | AUTOMATICO | [10 empty] | SIM
| #REF! | 32069 | GRANDE GOIÂNIA | AE-E08-BL-2107-0121 | BELA VISTA DE GOIAS | BELA VISTA DE GOIAS | AV. 18 QD. 76 LT. 8 SETOR LAS VEGAS, BELA VISTA DE GOIÁS | CENTRO DE RESERVAÇÃO LAS VEGAS | RAP - REL | 12350003 | 2020-07-08 | 9 | 9 | MEDIDOR | MACROMEDIDOR |  |  |  | 150 MM |  | 1 | UN | SIM | NAO | SIM | - |  |  |  | 60 M³/H | [7 empty] | SIM
| #REF! | 32140 | GRANDE GOIÂNIA | AE-E08-BL-2107-0192 | BELA VISTA DE GOIAS | ROSELÂNDIA | RODOVIA 417 S/N - ROSELÂNDIA | RESERVATÓRIO SISTEMA ROSELÂNDIA | RAP | 12350018 | 2020-07-09 | 1 | 1 | RESERVATORIO | RESERVATORIO APOIADO METALICO | DIAMETRO4 M; ALTURA6 M |  |  | 4,0 M X 4,0 M | 50 M³ | 1 | UN | SIM | NAO | SIM | - | [11 empty] | SIM
| #REF! | 32141 | GRANDE GOIÂNIA | AE-E08-BL-2107-0193 | BELA VISTA DE GOIAS | ROSELÂNDIA | RODOVIA 417 S/N - ROSELÂNDIA | RESERVATÓRIO SISTEMA ROSELÂNDIA | RAP | 12350018 | 2020-07-09 | 1 | 1 | VALVULA | REGISTRO |  |  |  | 50 MM |  | 2 | UN | SIM | NAO | SIM | - | MANUAL | [10 empty] | SIM
| #REF! | 32142 | GRANDE GOIÂNIA | AE-E08-BL-2107-0194 | BELA VISTA DE GOIAS | ROSELÂNDIA | RODOVIA 417 S/N - ROSELÂNDIA | RESERVATÓRIO SISTEMA ROSELÂNDIA | RAP | 12350018 | 2020-07-09 | 1 | 1 | VALVULA | REGISTRO |  |  |  | 100 MM |  | 1 | UN | SIM | NAO | SIM | - | MANUAL | [10 empty] | SIM
| #REF! | 32143 | GRANDE GOIÂNIA | AE-E08-BL-2107-0195 | BELA VISTA DE GOIAS | ROSELÂNDIA | RODOVIA 417 S/N - ROSELÂNDIA | RESERVATÓRIO SISTEMA ROSELÂNDIA | RAP | 12350018 | 2020-07-09 | 1 | 1 | MEDIDOR | MACROMEDIDOR |  |  |  | 80 MM |  | 1 | UN | SIM | NAO | SIM | - |  |  |  | 40 M³/H | [7 empty] | SIM
| #REF! | 32149 | GRANDE GOIÂNIA | AE-E08-BL-2107-0201 | BELA VISTA DE GOIAS | ROSELÂNDIA | FAZENDA CAIÇARA - ROSELÂNDIA | POÇO 3 - SISTEMA ROSELÂNDIA | POÇO | 12350017 | 2020-07-09 | 2 | 2 | POCO | POCO ARTESIANO | POCO 3 |  |  |  |  | 1 | UN | SIM | NAO | SIM | - | [11 empty] | SIM
| #REF! | 32150 | GRANDE GOIÂNIA | AE-E08-BL-2107-0202 | BELA VISTA DE GOIAS | ROSELÂNDIA | FAZENDA CAIÇARA - ROSELÂNDIA | POÇO 3 - SISTEMA ROSELÂNDIA | POÇO | 12350017 | 2020-07-09 | 2 | 2 | BOMBA | SUBMERSA | [5 empty] | 1 | UN | SIM | NAO | SIM | - |  |  |  | 3,40 M³/H | [7 empty] | SIM
| #REF! | 32151 | GRANDE GOIÂNIA | AE-E08-BL-2107-0204 | BELA VISTA DE GOIAS | ROSELÂNDIA | FAZENDA CAIÇARA - ROSELÂNDIA | POÇO 3 - SISTEMA ROSELÂNDIA | POÇO | 12350017 | 2020-07-09 | 2 | 2 | VALVULA | REGISTRO |  |  |  | 50 MM |  | 2 | UN | SIM | NAO | SIM | - | MANUAL | [10 empty] | SIM
| #REF! | 32152 | GRANDE GOIÂNIA | AE-E08-BL-2107-0205 | BELA VISTA DE GOIAS | ROSELÂNDIA | FAZENDA CAIÇARA - ROSELÂNDIA | POÇO 3 - SISTEMA ROSELÂNDIA | POÇO | 12350017 | 2020-07-09 | 2 | 2 | VALVULA | RETENCAO |  |  |  | 50 MM |  | 1 | UN | SIM | NAO | SIM | - | MANUAL | [10 empty] | SIM
| #REF! | 32160 | GRANDE GOIÂNIA | AE-E08-BL-2107-0213 | BELA VISTA DE GOIAS | ROSELÂNDIA | RODOVIA GO 417 KM 3,5 DE ROSELÂNDIA | POÇO 2 - SISTEMA ROSELÂNDIA | POÇO | 12350019 | 2020-07-09 | 3 | 3 | POCO | POCO ARTESIANO | POCO 2 |  |  |  |  | 1 | UN | SIM | NAO | SIM | - |  |  |  | 1,88 M³/H
| #REF! | 32161 | GRANDE GOIÂNIA | AE-E08-BL-2107-0214 | BELA VISTA DE GOIAS | ROSELÂNDIA | RODOVIA GO 417 KM 3,5 DE ROSELÂNDIA | POÇO 2 - SISTEMA ROSELÂNDIA | POÇO | 12350019 | 2020-07-09 | 3 | 3 | BOMBA | SUBMERSA | [5 empty] | 1 | UN | SIM | NAO | SIM | -
| #REF! | 32162 | GRANDE GOIÂNIA | AE-E08-BL-2107-0215 | BELA VISTA DE GOIAS | ROSELÂNDIA | RODOVIA GO 417 KM 3,5 DE ROSELÂNDIA | POÇO 2 - SISTEMA ROSELÂNDIA | POÇO | 12350019 | 2020-07-09 | 3 | 3 | VALVULA | REGISTRO |  |  |  | 65 MM |  | 1 | UN | SIM | NAO | SIM | - | MANUAL
| #REF! | 32163 | GRANDE GOIÂNIA | AE-E08-BL-2107-0216 | BELA VISTA DE GOIAS | ROSELÂNDIA | RODOVIA GO 417 KM 3,5 DE ROSELÂNDIA | POÇO 2 - SISTEMA ROSELÂNDIA | POÇO | 12350019 | 2020-07-09 | 3 | 3 | VALVULA | REGISTRO |  |  |  | 50 MM |  | 1 | UN | SIM | NAO | SIM | - | MANUAL
| #REF! | 32164 | GRANDE GOIÂNIA | AE-E08-BL-2107-0217 | BELA VISTA DE GOIAS | ROSELÂNDIA | RODOVIA GO 417 KM 3,5 DE ROSELÂNDIA | POÇO 2 - SISTEMA ROSELÂNDIA | POÇO | 12350019 | 2020-07-09 | 3 | 3 | VALVULA | RETENCAO |  |  |  | 50 MM |  | 1 | UN | SIM | NAO | SIM | - | MANUAL
| #REF! | 32172 | GRANDE GOIÂNIA | AE-E08-BL-2107-0225 | BELA VISTA DE GOIAS | POVOADO CONCEIÇÃO | ROD. MUNIC. BELA VISTA /LEOPOLDO DE BULHÕES, CONCEIÇÃO | POÇO DA CONCEIÇÃO | POÇO | 12350011 | 2020-07-09 | 4 | 4 | POCO | POCO ARTESIANO | POCO CONCEICAO |  |  |  |  | 1 | UN | SIM | NAO | SIM | - | [11 empty] | SIM
| #REF! | 32173 | GRANDE GOIÂNIA | AE-E08-BL-2107-0226 | BELA VISTA DE GOIAS | POVOADO CONCEIÇÃO | ROD. MUNIC. BELA VISTA /LEOPOLDO DE BULHÕES, CONCEIÇÃO | POÇO DA CONCEIÇÃO | POÇO | 12350011 | 2020-07-09 | 4 | 4 | BOMBA | SUBMERSA | [5 empty] | 1 | UN | SIM | NAO | SIM | - |  |  |  | 8 M³/H | [7 empty] | SIM
| #REF! | 32174 | GRANDE GOIÂNIA | AE-E08-BL-2107-0227 | BELA VISTA DE GOIAS | POVOADO CONCEIÇÃO | ROD. MUNIC. BELA VISTA /LEOPOLDO DE BULHÕES, CONCEIÇÃO | POÇO DA CONCEIÇÃO | POÇO | 12350011 | 2020-07-09 | 4 | 4 | VALVULA | REGISTRO |  |  |  | 50 MM |  | 2 | UN | SIM | NAO | SIM | - | MANUAL | [10 empty] | SIM
| #REF! | 32175 | GRANDE GOIÂNIA | AE-E08-BL-2107-0228 | BELA VISTA DE GOIAS | POVOADO CONCEIÇÃO | ROD. MUNIC. BELA VISTA /LEOPOLDO DE BULHÕES, CONCEIÇÃO | POÇO DA CONCEIÇÃO | POÇO | 12350011 | 2020-07-09 | 4 | 4 | VALVULA | RETENCAO |  |  |  | 50 MM |  | 1 | UN | SIM | NAO | SIM | - | MANUAL | [10 empty] | SIM
| #REF! | 32178 | GRANDE GOIÂNIA | AE-E08-BL-2107-0232 | BELA VISTA DE GOIAS | POVOADO CONCEIÇÃO | ROD. MUNIC. BELA VISTA /LEOPOLDO DE BULHÕES, CONCEIÇÃO | POÇO DA CONCEIÇÃO | POÇO | 12350011 | 2020-07-09 | 4 | 4 | TANQUE | TANQUE DE FIBRA |  |  |  | DN= 0,70 M; H= 1,30 | 300L | 1 | UN | SIM | NAO | SIM | - | [11 empty] | SIM
| #REF! | 32185 | GRANDE GOIÂNIA | AE-E08-BL-2107-0239 | BELA VISTA DE GOIAS | POVOADO CONCEIÇÃO | ROD. MUNIC. BELA VISTA /LEOPOLDO DE BULHÕES, CONCEIÇÃO | RESERVATÓRIO SISTEMA CONCEIÇÃO | REL | 12350012 | 2020-07-09 | 5 | 5 | VALVULA | REGISTRO |  |  |  | 50 MM |  | 2 | UN | SIM | NAO | SIM | - | MANUAL
| #REF! | 32186 | GRANDE GOIÂNIA | AE-E08-BL-2107-0240 | BELA VISTA DE GOIAS | POVOADO CONCEIÇÃO | ROD. MUNIC. BELA VISTA /LEOPOLDO DE BULHÕES, CONCEIÇÃO | RESERVATÓRIO SISTEMA CONCEIÇÃO | REL | 12350012 | 2020-07-09 | 5 | 5 | VALVULA | REGISTRO |  |  |  | 80 MM |  | 1 | UN | SIM | NAO | SIM | - | MANUAL
| #REF! | 32187 | GRANDE GOIÂNIA | AE-E08-BL-2107-0241 | BELA VISTA DE GOIAS | POVOADO CONCEIÇÃO | ROD. MUNIC. BELA VISTA /LEOPOLDO DE BULHÕES, CONCEIÇÃO | RESERVATÓRIO SISTEMA CONCEIÇÃO | REL | 12350012 | 2020-07-09 | 5 | 5 | MEDIDOR | MACROMEDIDOR |  |  |  | 20 MM |  | 1 | UN | SIM | NAO | SIM | - |  |  |  | 10 M³/H | LAO |  | E13L002697
| #REF! | 32194 | GRANDE GOIÂNIA | AE-E08-BL-2107-0248 | BELA VISTA DE GOIAS | RESIDENCIAL VITORIA | RUA 01 COM RUA 09 QD. 4 LT. 15 RESIDENCIAL VITÓRIA, BELA VISTA DE GOIÁS | RESERVATÓRIO SISTEMA RESIDENCIAL VITÓRIA | REL | 12350016 | 2020-07-09 | 6 | 6 | VALVULA | REGISTRO |  |  |  | 100 MM |  | 1 | UN | SIM | NAO | SIM | - | MANUAL
| #REF! | 32195 | GRANDE GOIÂNIA | AE-E08-BL-2107-0249 | BELA VISTA DE GOIAS | RESIDENCIAL VITORIA | RUA 01 COM RUA 09 QD. 4 LT. 15 RESIDENCIAL VITÓRIA, BELA VISTA DE GOIÁS | RESERVATÓRIO SISTEMA RESIDENCIAL VITÓRIA | REL | 12350016 | 2020-07-09 | 6 | 6 | VALVULA | REGISTRO |  |  |  | 150 MM |  | 4 | UN | SIM | NAO | SIM | - | MANUAL
| #REF! | 32198 | GRANDE GOIÂNIA | AE-E08-BL-2107-0252 | BELA VISTA DE GOIAS | BELA VISTA DE GOIAS | FAZENDA PIRACANJUBA, SAIDA PARA SILVÂNIA , ZONA RURAL | EEAB PIRACANJUBA GARRAFÃO | EEAB | 12350004 | 2020-07-09 | 7 | 7 | ESTRUTURA | TANQUE DE CONTATO | ESTRUTURA EM ALVENARIA RECEPCAO DA AGUA | CONCRETO | TANQUE | 4,0 M X 2,0 M X 4,0 M |  | 1 | UN | SIM | NAO | SIM | - | [11 empty] | SIM
| #REF! | 32204 | GRANDE GOIÂNIA | AE-E08-BL-2107-0258 | BELA VISTA DE GOIAS | BELA VISTA DE GOIAS | FAZENDA PIRACANJUBA, SAIDA PARA SILVÂNIA , ZONA RURAL | EEAB PIRACANJUBA GARRAFÃO | EEAB | 12350004 | 2020-07-09 | 7 | 7 | BOMBA | SUBMERSA | [5 empty] | 1 | UN | SIM | NAO | SIM | - |  | 12 HP | [9 empty] | SIM
| #REF! | 32205 | GRANDE GOIÂNIA | AE-E08-BL-2107-0259 | BELA VISTA DE GOIAS | BELA VISTA DE GOIAS | FAZENDA PIRACANJUBA, SAIDA PARA SILVÂNIA , ZONA RURAL | EEAB PIRACANJUBA GARRAFÃO | EEAB | 12350004 | 2020-07-09 | 7 | 7 | BOMBA | SUBMERSA | [5 empty] | 1 | UN | SIM | NAO | SIM | - |  | 12 HP | [9 empty] | SIM
| #REF! | 32208 | GRANDE GOIÂNIA | AE-E08-BL-2107-0262 | BELA VISTA DE GOIAS | BELA VISTA DE GOIAS | FAZENDA PIRACANJUBA, SAIDA PARA SILVÂNIA , ZONA RURAL | EEAB PIRACANJUBA GARRAFÃO | EEAB | 12350004 | 2020-07-09 | 7 | 7 | VALVULA | REGISTRO |  |  |  | 250 MM |  | 7 | UN | SIM | NAO | SIM | - | MANUAL | [10 empty] | SIM
| #REF! | 32209 | GRANDE GOIÂNIA | AE-E08-BL-2107-0263 | BELA VISTA DE GOIAS | BELA VISTA DE GOIAS | FAZENDA PIRACANJUBA, SAIDA PARA SILVÂNIA , ZONA RURAL | EEAB PIRACANJUBA GARRAFÃO | EEAB | 12350004 | 2020-07-09 | 7 | 7 | VALVULA | REGISTRO |  |  |  | 200 MM |  | 3 | UN | SIM | NAO | SIM | - | MANUAL | [10 empty] | SIM
| #REF! | 32210 | GRANDE GOIÂNIA | AE-E08-BL-2107-0264 | BELA VISTA DE GOIAS | BELA VISTA DE GOIAS | FAZENDA PIRACANJUBA, SAIDA PARA SILVÂNIA , ZONA RURAL | EEAB PIRACANJUBA GARRAFÃO | EEAB | 12350004 | 2020-07-09 | 7 | 7 | VALVULA | RETENCAO |  |  |  | 250 MM |  | 4 | UN | SIM | NAO | SIM | - | MANUAL | [10 empty] | SIM
| #REF! | 32211 | GRANDE GOIÂNIA | AE-E08-BL-2107-0265 | BELA VISTA DE GOIAS | BELA VISTA DE GOIAS | FAZENDA PIRACANJUBA, SAIDA PARA SILVÂNIA , ZONA RURAL | EEAB PIRACANJUBA GARRAFÃO | EEAB | 12350004 | 2020-07-09 | 7 | 7 | VALVULA | REGISTRO |  |  |  | 150 MM |  | 1 | UN | SIM | NAO | SIM | - | MANUAL | [10 empty] | SIM
| #REF! | 32212 | GRANDE GOIÂNIA | AE-E08-BL-2107-0266 | BELA VISTA DE GOIAS | BELA VISTA DE GOIAS | FAZENDA PIRACANJUBA, SAIDA PARA SILVÂNIA , ZONA RURAL | EEAB PIRACANJUBA GARRAFÃO | EEAB | 12350004 | 2020-07-09 | 7 | 7 | VALVULA | REGISTRO |  |  |  | 100 MM |  | 2 | UN | SIM | NAO | SIM | - | MANUAL | [10 empty] | SIM
| #REF! | 32213 | GRANDE GOIÂNIA | AE-E08-BL-2107-0267 | BELA VISTA DE GOIAS | BELA VISTA DE GOIAS | FAZENDA PIRACANJUBA, SAIDA PARA SILVÂNIA , ZONA RURAL | EEAB PIRACANJUBA GARRAFÃO | EEAB | 12350004 | 2020-07-09 | 7 | 7 | VALVULA | REDUTORA DE PRESSAO |  |  |  | 100 MM |  | 2 | UN | SIM | NAO | SIM | - | AUTOMATICO | [10 empty] | SIM
| #REF! | 32223 | GRANDE GOIÂNIA | AE-E08-BL-2107-0276 | BELA VISTA DE GOIAS | DONA DELFINA | RUA 2 ESQUINA COM INACIO PINHEIRO N 310 SETOR DONA DELFINA, BELA VISTA DE GOIÁS | CENTRO DE RESERVAÇÃO SÃO VICENTE | REL | 12350009 | 2020-07-09 | 8 | 8 | RESERVATORIO | RESERVATORIO ELEVADO METALICO | DIAMETRO3,30 M; ALTURA8 M |  |  | 3,30 M X 3,30 M | 50 M³ | 1 | UN | SIM | NAO | SIM | -
| #REF! | 32224 | GRANDE GOIÂNIA | AE-E08-BL-2107-0277 | BELA VISTA DE GOIAS | DONA DELFINA | RUA 2 ESQUINA COM INACIO PINHEIRO N 310 SETOR DONA DELFINA, BELA VISTA DE GOIÁS | CENTRO DE RESERVAÇÃO SÃO VICENTE | REL | 12350009 | 2020-07-09 | 8 | 8 | VALVULA | REGISTRO |  |  |  | 150 MM |  | 1 | UN | SIM | NAO | SIM | - | MANUAL
| #REF! | 32225 | GRANDE GOIÂNIA | AE-E08-BL-2107-0278 | BELA VISTA DE GOIAS | DONA DELFINA | RUA 2 ESQUINA COM INACIO PINHEIRO N 310 SETOR DONA DELFINA, BELA VISTA DE GOIÁS | CENTRO DE RESERVAÇÃO SÃO VICENTE | REL | 12350009 | 2020-07-09 | 8 | 8 | VALVULA | REGISTRO |  |  |  | 100 MM |  | 1 | UN | SIM | NAO | SIM | - | MANUAL
| #REF! | 32232 | GRANDE GOIÂNIA | AE-E08-BL-2107-0285 | BELA VISTA DE GOIAS | BELA VISTA DE GOIAS | RUA SILVÂNIA S/N SETOR ULYSSES GUIMARÃES, BELA VISTA DE GOIÁS | ETA BELA VISTA DE GOIAS | ETA | 12350008 | 2020-07-09 | 9 | 9 | RESERVATORIO | RESERVATORIO ELEVADO DE CONCRETO | DIAMETRO 7,0 M; ALTURA12 M |  |  | 7,0 M X 7,0 M | 150 M³ | 1 | UN | SIM | NAO | SIM | - | [11 empty] | SIM
| #REF! | 32233 | GRANDE GOIÂNIA | AE-E08-BL-2107-0286 | BELA VISTA DE GOIAS | BELA VISTA DE GOIAS | RUA SILVÂNIA S/N SETOR ULYSSES GUIMARÃES, BELA VISTA DE GOIÁS | ETA BELA VISTA DE GOIAS | ETA | 12350008 | 2020-07-09 | 9 | 9 | RESERVATORIO | RESERVATORIO APOIADO DE CONCRETO | DIAMETRO 14 M; ALTURA 3,3 M |  |  | 14,0 M X 14,0 M | 500 M³ | 1 | UN | SIM | NAO | SIM | - | [11 empty] | SIM
| #REF! | 32234 | GRANDE GOIÂNIA | AE-E08-BL-2107-0287 | BELA VISTA DE GOIAS | BELA VISTA DE GOIAS | RUA SILVÂNIA S/N SETOR ULYSSES GUIMARÃES, BELA VISTA DE GOIÁS | ETA BELA VISTA DE GOIAS | ETA | 12350008 | 2020-07-09 | 9 | 9 | VALVULA | REGISTRO |  |  |  | 100 MM |  | 1 | UN | SIM | NAO | SIM | - | MANUAL | [10 empty] | SIM
| #REF! | 32235 | GRANDE GOIÂNIA | AE-E08-BL-2107-0288 | BELA VISTA DE GOIAS | BELA VISTA DE GOIAS | RUA SILVÂNIA S/N SETOR ULYSSES GUIMARÃES, BELA VISTA DE GOIÁS | ETA BELA VISTA DE GOIAS | ETA | 12350008 | 2020-07-09 | 9 | 9 | VALVULA | REGISTRO |  |  |  | 150 MM |  | 8 | UN | SIM | NAO | SIM | - | MANUAL | [10 empty] | SIM
| #REF! | 32236 | GRANDE GOIÂNIA | AE-E08-BL-2107-0289 | BELA VISTA DE GOIAS | BELA VISTA DE GOIAS | RUA SILVÂNIA S/N SETOR ULYSSES GUIMARÃES, BELA VISTA DE GOIÁS | ETA BELA VISTA DE GOIAS | ETA | 12350008 | 2020-07-09 | 9 | 9 | VALVULA | REGISTRO |  |  |  | 200 MM |  | 6 | UN | SIM | NAO | SIM | - | MANUAL | [10 empty] | SIM
| #REF! | 32237 | GRANDE GOIÂNIA | AE-E08-BL-2107-0290 | BELA VISTA DE GOIAS | BELA VISTA DE GOIAS | RUA SILVÂNIA S/N SETOR ULYSSES GUIMARÃES, BELA VISTA DE GOIÁS | ETA BELA VISTA DE GOIAS | ETA | 12350008 | 2020-07-09 | 9 | 9 | VALVULA | REGISTRO |  |  |  | 250 MM |  | 1 | UN | SIM | NAO | SIM | - | MANUAL | [10 empty] | SIM
| #REF! | 32238 | GRANDE GOIÂNIA | AE-E08-BL-2107-0291 | BELA VISTA DE GOIAS | BELA VISTA DE GOIAS | RUA SILVÂNIA S/N SETOR ULYSSES GUIMARÃES, BELA VISTA DE GOIÁS | ETA BELA VISTA DE GOIAS | ETA | 12350008 | 2020-07-09 | 9 | 9 | VALVULA | REGISTRO |  |  |  | 100 MM |  | 1 | UN | SIM | NAO | SIM | - | MANUAL | [10 empty] | SIM
| #REF! | 32239 | GRANDE GOIÂNIA | AE-E08-BL-2107-0292 | BELA VISTA DE GOIAS | BELA VISTA DE GOIAS | RUA SILVÂNIA S/N SETOR ULYSSES GUIMARÃES, BELA VISTA DE GOIÁS | ETA BELA VISTA DE GOIAS | ETA | 12350008 | 2020-07-09 | 9 | 9 | VALVULA | REGISTRO |  |  |  | 50 MM |  | 1 | UN | SIM | NAO | SIM | - | MANUAL | [10 empty] | SIM
| #REF! | 32240 | GRANDE GOIÂNIA | AE-E08-BL-2107-0293 | BELA VISTA DE GOIAS | BELA VISTA DE GOIAS | RUA SILVÂNIA S/N SETOR ULYSSES GUIMARÃES, BELA VISTA DE GOIÁS | ETA BELA VISTA DE GOIAS | ETA | 12350008 | 2020-07-09 | 9 | 9 | VALVULA | REGISTRO |  |  |  | 80 MM |  | 5 | UN | SIM | NAO | SIM | - | MANUAL | [10 empty] | SIM
| #REF! | 32241 | GRANDE GOIÂNIA | AE-E08-BL-2107-0294 | BELA VISTA DE GOIAS | BELA VISTA DE GOIAS | RUA SILVÂNIA S/N SETOR ULYSSES GUIMARÃES, BELA VISTA DE GOIÁS | ETA BELA VISTA DE GOIAS | ETA | 12350008 | 2020-07-09 | 9 | 9 | VALVULA | REGISTRO |  |  |  | 75 MM |  | 5 | UN | SIM | NAO | SIM | - | MANUAL | [10 empty] | SIM
| #REF! | 32242 | GRANDE GOIÂNIA | AE-E08-BL-2107-0295 | BELA VISTA DE GOIAS | BELA VISTA DE GOIAS | RUA SILVÂNIA S/N SETOR ULYSSES GUIMARÃES, BELA VISTA DE GOIÁS | ETA BELA VISTA DE GOIAS | ETA | 12350008 | 2020-07-09 | 9 | 9 | VALVULA | RETENCAO |  |  |  | 150 MM |  | 4 | UN | SIM | NAO | SIM | - | MANUAL | [10 empty] | SIM
| #REF! | 32243 | GRANDE GOIÂNIA | AE-E08-BL-2107-0296 | BELA VISTA DE GOIAS | BELA VISTA DE GOIAS | RUA SILVÂNIA S/N SETOR ULYSSES GUIMARÃES, BELA VISTA DE GOIÁS | ETA BELA VISTA DE GOIAS | ETA | 12350008 | 2020-07-09 | 9 | 9 | VALVULA | RETENCAO |  |  |  | 80 MM |  | 2 | UN | SIM | NAO | SIM | - | MANUAL | [10 empty] | SIM
| #REF! | 32244 | GRANDE GOIÂNIA | AE-E08-BL-2107-0297 | BELA VISTA DE GOIAS | BELA VISTA DE GOIAS | RUA SILVÂNIA S/N SETOR ULYSSES GUIMARÃES, BELA VISTA DE GOIÁS | ETA BELA VISTA DE GOIAS | ETA | 12350008 | 2020-07-09 | 9 | 9 | VALVULA | RETENCAO |  |  |  | 75 MM |  | 2 | UN | SIM | NAO | SIM | - | MANUAL | [10 empty] | SIM
| #REF! | 32262 | GRANDE GOIÂNIA | AE-E08-BL-2107-0315 | BELA VISTA DE GOIAS | BELA VISTA DE GOIAS | RUA SILVÂNIA S/N SETOR ULYSSES GUIMARÃES, BELA VISTA DE GOIÁS | ETA BELA VISTA DE GOIAS | ETA | 12350008 | 2020-07-09 | 9 | 9 | MEDIDOR | MACROMEDIDOR |  |  |  | 200 MM |  | 1 | UN | SIM | NAO | SIM | - |  |  |  | 100 M³/H | KROHNE | [6 empty] | SIM
| #REF! | 32263 | GRANDE GOIÂNIA | AE-E08-BL-2107-0316 | BELA VISTA DE GOIAS | BELA VISTA DE GOIAS | RUA SILVÂNIA S/N SETOR ULYSSES GUIMARÃES, BELA VISTA DE GOIÁS | ETA BELA VISTA DE GOIAS | ETA | 12350008 | 2020-07-09 | 9 | 9 | PAINEL | QUADRO DE COMANDO | [5 empty] | 1 | UN | SIM | NAO | SIM | - | [11 empty] | SIM
| #REF! | 32267 | GRANDE GOIÂNIA | AE-E08-BL-2107-0320 | BELA VISTA DE GOIAS | BELA VISTA DE GOIAS | RUA SILVÂNIA S/N SETOR ULYSSES GUIMARÃES, BELA VISTA DE GOIÁS | ETA BELA VISTA DE GOIAS | ETA | 12350008 | 2020-07-09 | 9 | 9 | ESTRUTURA | FLOCULADOR | ESTRUTURA EM ALVENARIA RECEPCAO DA AGUA | CONCRETO |  | 5,50 M X 8,30 M X 4,0 M |  | 1 | UN | SIM | NAO | SIM | - | [11 empty] | SIM
| #REF! | 32268 | GRANDE GOIÂNIA | AE-E08-BL-2107-0321 | BELA VISTA DE GOIAS | BELA VISTA DE GOIAS | RUA SILVÂNIA S/N SETOR ULYSSES GUIMARÃES, BELA VISTA DE GOIÁS | ETA BELA VISTA DE GOIAS | ETA | 12350008 | 2020-07-09 | 9 | 9 | ESTRUTURA | DECANTADOR | ESTRUTURA EM ALVENARIA RECEPCAO DA AGUA | CONCRETO |  | 5,36 M X 8,60 M X 4,0 M |  | 1 | UN | SIM | NAO | SIM | - | [11 empty] | SIM
| #REF! | 32269 | GRANDE GOIÂNIA | AE-E08-BL-2107-0322 | BELA VISTA DE GOIAS | BELA VISTA DE GOIAS | RUA SILVÂNIA S/N SETOR ULYSSES GUIMARÃES, BELA VISTA DE GOIÁS | ETA BELA VISTA DE GOIAS | ETA | 12350008 | 2020-07-09 | 9 | 9 | ESTRUTURA | FILTRO | ESTRUTURA EM ALVENARIA RECEPCAO DA AGUA | CONCRETO |  | 2,27 M X 8,60 M X 4,0 M |  | 1 | UN | SIM | NAO | SIM | - | [11 empty] | SIM
| #REF! | 32270 | GRANDE GOIÂNIA | AE-E08-BL-2107-0323 | BELA VISTA DE GOIAS | BELA VISTA DE GOIAS | RUA SILVÂNIA S/N SETOR ULYSSES GUIMARÃES, BELA VISTA DE GOIÁS | ETA BELA VISTA DE GOIAS | ETA | 12350008 | 2020-07-09 | 9 | 9 | VALVULA | REGISTRO |  |  |  | 150 MM |  | 9 | UN | SIM | NAO | SIM | - | MANUAL | [10 empty] | SIM
| #REF! | 32271 | GRANDE GOIÂNIA | AE-E08-BL-2107-0324 | BELA VISTA DE GOIAS | BELA VISTA DE GOIAS | RUA SILVÂNIA S/N SETOR ULYSSES GUIMARÃES, BELA VISTA DE GOIÁS | ETA BELA VISTA DE GOIAS | ETA | 12350008 | 2020-07-09 | 9 | 9 | VALVULA | REGISTRO |  |  |  | 250 MM |  | 5 | UN | SIM | NAO | SIM | - | MANUAL | [10 empty] | SIM
| #REF! | 32272 | GRANDE GOIÂNIA | AE-E08-BL-2107-0325 | BELA VISTA DE GOIAS | BELA VISTA DE GOIAS | RUA SILVÂNIA S/N SETOR ULYSSES GUIMARÃES, BELA VISTA DE GOIÁS | ETA BELA VISTA DE GOIAS | ETA | 12350008 | 2020-07-09 | 9 | 9 | VALVULA | REGISTRO |  |  |  | 200 MM |  | 1 | UN | SIM | NAO | SIM | - | MANUAL | [10 empty] | SIM
| #REF! | 32273 | GRANDE GOIÂNIA | AE-E08-BL-2107-0326 | BELA VISTA DE GOIAS | BELA VISTA DE GOIAS | RUA SILVÂNIA S/N SETOR ULYSSES GUIMARÃES, BELA VISTA DE GOIÁS | ETA BELA VISTA DE GOIAS | ETA | 12350008 | 2020-07-09 | 9 | 9 | VALVULA | REGISTRO |  |  |  | 250 MM |  | 5 | UN | SIM | NAO | SIM | - | MANUAL | [10 empty] | SIM
| #REF! | 32289 | GRANDE GOIÂNIA | AE-E08-BL-2107-0342 | BELA VISTA DE GOIAS | BELA VISTA DE GOIAS | RUA SILVÂNIA S/N SETOR ULYSSES GUIMARÃES, BELA VISTA DE GOIÁS | ETA BELA VISTA DE GOIAS | ETA | 12350008 | 2020-07-09 | 9 | 9 | TANQUE | TANQUE DE FIBRA |  |  |  | DN= 0,70 M; H= 1,30 | 500L | 2 | UN | SIM | NAO | SIM | - | [11 empty] | SIM
| #REF! | 32305 | GRANDE GOIÂNIA | AE-E08-BL-2107-0358 | BELA VISTA DE GOIAS | BELA VISTA DE GOIAS | RUA SILVÂNIA S/N SETOR ULYSSES GUIMARÃES, BELA VISTA DE GOIÁS | ETA BELA VISTA DE GOIAS | ETA | 12350008 | 2020-07-09 | 9 | 9 | MEDIDOR | MACROMEDIDOR |  |  |  | 200 MM |  | 1 | UN | SIM | NAO | SIM | - |  |  |  | 100 M³/H | KROHNE | [6 empty] | SIM
x | [35 empty] | x

## Ceres
|  |  |  | BASE DE AVALIAÇÃO EQUIPAMENTOS SANEAGO |  | REFERÊNCIA: 31/12/2018 |  | 198 | [28 empty] | Auxiliar Localidade | Vai vistoriar?
X
|  | Sequência | Regional | NOME DA ASSET - EQUIPE - CIDADE - DATA - SEQ COM 4 DIGITOS | Cidade | Sistema | Endereço | Nomenclatura | Tipo de Instalação | Local de Inventário | Dia do inventário | ordem | Aba | Tipo de bem | Especificação | Informações Adicionais das Urbanizações e Benfeitorias | Fechamento Lateral | Padrão | Diâmetro/dimensões | Capacidade | Qtd | un | Operacional | Reserva | Elegível | Plaqueta | Acionamento | Potência | Rotação | Vazão | Fabricante | Modelo | Número de Série | área m² | Dados Adicionais
| #REF! | 14369 | CERES | AE-10-CE-707-1416 | CERES | RIO DAS ALMAS | ESQUINA DA RUA CONDE DOS ARCOS C/ RUA 01 S/N - JARDIM PETRÓPOLIS - CERES | RESERVATÓRIO | RAP - REL - EEAT | 11100014 | 2020-07-07 | 6 | 6 | MOTOR | INDUCAO | [5 empty] | 1 | UN | SIM | NAO | SIM | 14001-6038 |  | 2 CV | 1740 |  | WEG | 90S | GX94501 |  |  |  |  | SIM
| #REF! | 14371 | CERES | AE-10-CE-707-1418 | CERES | RIO DAS ALMAS | ESQUINA DA RUA CONDE DOS ARCOS C/ RUA 01 S/N - JARDIM PETRÓPOLIS - CERES | RESERVATÓRIO | RAP - REL - EEAT | 11100014 | 2020-07-07 | 6 | 6 | MOTOR | INDUCAO | [5 empty] | 1 | UN | SIM | NAO | SIM | 14001-6039 |  | 2 CV | 1740 |  | WEG | 90S | GX94502 |  |  |  |  | SIM
| #REF! | 14162 | CERES | AE-10-CE-607-1203 | CERES | RIO DAS ALMAS | ESQUINA DA AV. GOIAS C/ RUA DURVAL MARTINS S/N - CENTRO - CERES | R2 - RAP CRUZEIRO I / R3 - RAP CRUZEIRO II | RAP - EEAT | 11100008 | 2020-07-06 | 1 | 1 | MOTOR | INDUCAO | [5 empty] | 1 | UN | SIM | NAO | SIM | 14001-8367 |  | 25 CV | 1755 |  | VOGES | U 160 L4 | 050214 |  |  |  |  | SIM
| #REF! | 14158 | CERES | AE-10-CE-607-1199 | CERES | RIO DAS ALMAS | ESQUINA DA AV. GOIAS C/ RUA DURVAL MARTINS S/N - CENTRO - CERES | R2 - RAP CRUZEIRO I / R3 - RAP CRUZEIRO II | RAP - EEAT | 11100008 | 2020-07-06 | 1 | 1 | MOTOR | INDUCAO | [5 empty] | 1 | UN | SIM | NAO | SIM | 14001-8368 |  | 25 CV | 1755 |  | VOGES | U 160 L4 | 050214 |  |  |  |  | SIM
| #REF! | 14255 | CERES | AE-10-CE-607-1299 | CERES | RIO DAS ALMAS | AV. INDUSTRIAL S/N - ZONA RURAL - CERES | EEE II MAGRIL | EEE | 11100004 | 2020-07-06 | 8 | 8 | MOTOR | COMBUSTAO | GRUPO MOTO GERADOR |  |  |  |  | 1 | UN | SIM | NAO | SIM | 14001-8741 |  | 45 KW |  |  | FPT - FIAT | 9041-AM1 | 6135924 |  | MOTOR DO GERADOR |  |  | SIM
| #REF! | 14206 | CERES | AE-10-CE-607-1249 | CERES | RIO DAS ALMAS | RUA JOÃO ALVES DOS REIS S/N - SETOR BOUGANVILLE - CERES | EEAT 8 - BOUGANVILLE | EEAT | 11100021 | 2020-07-06 | 5 | 5 | MOTOR | INDUCAO | [5 empty] | 1 | UN | SIM | NAO | SIM | 14001-8992 |  | 7,5 CV | 3495 |  | WEG | 112M | 1026473953 |  |  |  |  | SIM
| #REF! | 14005 | CERES | AE-02-CE-707-1045 | CERES | RIO DAS ALMAS | FAZENDA CÓRREGO SÃO PEDRO | ETE | ETE | 11100015 | 2020-07-07 | 1 | 3 | EQUIPAMENTO DE LABORATORIO | PHMETRO | [5 empty] | 1 | UN | SIM | NAO | SIM | 14003-0263 |  |  |  |  | PH TEK | [6 empty] | SIM
| #REF! | 14020 | CERES | AE-02-CE-707-1060 | CERES | RIO DAS ALMAS | FAZENDA CÓRREGO SÃO PEDRO - SETOR ALDEIA DO VALE | EEE IV - FINAL ( PEDROSA ) | EEE | 11100016 | 2020-07-07 | 2 | 4 | GRUPO MOTO GERADOR | GERADOR DE ENERGIA | [5 empty] | 1 | UN | SIM | NAO | SIM | 14012-0053 |  |  |  |  | CUMMINS POWER GENERATION | C80D6 | F14T031347 |  |  |  |  | SIM
| #REF! | 13989 | CERES | AE-02-CE-707-1029 | CERES | RIO DAS ALMAS | RUA 64, QD 08, ACIMA DO LAGO - SETOR BOA VISTA | EEE DO LAGO | EEE | 11100020 | 2020-07-07 | 4 | 2 | GRUPO MOTO GERADOR | GERADOR DE ENERGIA | [5 empty] | 1 | UN | SIM | NAO | SIM | 14012-0060 |  | 25 KVA |  |  | STEMAC | WEG GTA | 1026283623 |  |  |  |  | SIM
| #REF! | 14254 | CERES | AE-10-CE-607-1298 | CERES | RIO DAS ALMAS | AV. INDUSTRIAL S/N - ZONA RURAL - CERES | EEE II MAGRIL | EEE | 11100004 | 2020-07-06 | 8 | 8 | GRUPO MOTO GERADOR | GERADOR DE ENERGIA | [5 empty] | 1 | UN | SIM | NAO | SIM | 14012-0063 |  | 60 KVA | 1800 |  | STEMAC | WEG GTA | 1027202426 |  |  |  |  | SIM
| #REF! | 14017 | CERES | AE-02-CE-707-1057 | CERES | RIO DAS ALMAS | FAZENDA CÓRREGO SÃO PEDRO - SETOR ALDEIA DO VALE | EEE IV - FINAL ( PEDROSA ) | EEE | 11100016 | 2020-07-07 | 2 | 4 | BOMBA | SUBMERSA | [5 empty] | 1 | UN | SIM | NAO | SIM | 14015-4282 |  |  | 1760 |  | FLYTER | 3171180 | S0260042 |  |  |  |  | SIM
| #REF! | 14248 | CERES | AE-10-CE-607-1292 | CERES | RIO DAS ALMAS | AV. INDUSTRIAL S/N - ZONA RURAL - CERES | EEE II MAGRIL | EEE | 11100004 | 2020-07-06 | 8 | 8 | BOMBA | SUBMERSA | [5 empty] | 1 | UN | SIM | NAO | SIM | 14015-4871 |  |  | 1755 | 293,4 M³/H | FLYGT | 3153-181 | [5 empty] | SIM
| #REF! | 14247 | CERES | AE-10-CE-607-1291 | CERES | RIO DAS ALMAS | AV. INDUSTRIAL S/N - ZONA RURAL - CERES | EEE II MAGRIL | EEE | 11100004 | 2020-07-06 | 8 | 8 | BOMBA | SUBMERSA | [5 empty] | 1 | UN | SIM | NAO | SIM | 14015-4873 |  |  | 1755 | 293,4 M³/H | FLYGT | 3153-181 | [5 empty] | SIM
| #REF! | 14006 | CERES | AE-02-CE-707-1046 | CERES | RIO DAS ALMAS | FAZENDA CÓRREGO SÃO PEDRO | ETE | ETE | 11100015 | 2020-07-07 | 1 | 3 | EQUIPAMENTO DE LABORATORIO | COLORIMETRO | [5 empty] | 1 | UN | SIM | NAO | SIM | 14021-1126 |  |  |  |  | HACH | DR 850 | [5 empty] | SIM
| #REF! | 13950 | CERES | AE-02-CE-607-0990 | CERES | RIO DAS ALMAS | ESQUINA DA RUA 06 C/ RUA FELIX FURGÊNCIA | ETA | ETA | 11100010 | 2020-07-06 | 1 | 4 | EQUIPAMENTO DE LABORATORIO | COLORIMETRO | [5 empty] | 1 | UN | SIM | NAO | SIM | 14021-2372 |  |  |  |  | HACH | DR 900 | [5 empty] | SIM
| #REF! | 13952 | CERES | AE-02-CE-607-0992 | CERES | RIO DAS ALMAS | ESQUINA DA RUA 06 C/ RUA FELIX FURGÊNCIA | ETA | ETA | 11100010 | 2020-07-06 | 1 | 4 | EQUIPAMENTO DE LABORATORIO | DEONIZADOR | [5 empty] | 1 | UN | SIM | NAO | SIM | 14024-0172 |  |  |  |  | BIOMATIC | 21022N | 3603 |  |  |  |  | SIM
| #REF! | 13944 | CERES | AE-02-CE-607-0984 | CERES | RIO DAS ALMAS | ESQUINA DA RUA 06 C/ RUA FELIX FURGÊNCIA | ETA | ETA | 11100010 | 2020-07-06 | 1 | 4 | PAINEL | QUADRO DE COMANDO | [5 empty] | 1 | UN | SIM | NAO | SIM | 14041-0654 |  |  |  |  | ELETROENGE | [6 empty] | SIM
| #REF! | 13943 | CERES | AE-02-CE-607-0983 | CERES | RIO DAS ALMAS | ESQUINA DA RUA 06 C/ RUA FELIX FURGÊNCIA | ETA | ETA | 11100010 | 2020-07-06 | 1 | 4 | PAINEL | QUADRO DE COMANDO | [5 empty] | 1 | UN | SIM | NAO | SIM | 14041-2281 |  |  |  |  | ELETROENGE | [6 empty] | SIM
| #REF! | 13977 | CERES | AE-02-CE-707-1017 | CERES | RIO DAS ALMAS | AV, INDUSTRIAL S/N ZONA RURAL | EEE II MAGRIL | EEE | 11100001 | 2020-07-07 | 3 | 1 | PAINEL | QUADRO DE COMANDO | [5 empty] | 1 | UN | SIM | NAO | SIM | 14041-2728 | [11 empty] | SIM
| #REF! | 14023 | CERES | AE-02-CE-707-1063 | CERES | RIO DAS ALMAS | FAZENDA CÓRREGO SÃO PEDRO - SETOR ALDEIA DO VALE | EEE IV - FINAL ( PEDROSA ) | EEE | 11100016 | 2020-07-07 | 2 | 4 | PAINEL | QUADRO DE COMANDO | [5 empty] | 1 | UN | SIM | NAO | SIM | 14041-2729 | [11 empty] | SIM
| #REF! | 14259 | CERES | AE-10-CE-607-1303 | CERES | RIO DAS ALMAS | AV. INDUSTRIAL S/N - ZONA RURAL - CERES | EEE II MAGRIL | EEE | 11100004 | 2020-07-06 | 8 | 8 | PAINEL | QUADRO DE COMANDO | [5 empty] | 1 | UN | SIM | NAO | SIM | 14041-2730 | [11 empty] | SIM
| #REF! | 14155 | CERES | AE-10-CE-607-1196 | CERES | RIO DAS ALMAS | ESQUINA DA AV. GOIAS C/ RUA DURVAL MARTINS S/N - CENTRO - CERES | R2 - RAP CRUZEIRO I / R3 - RAP CRUZEIRO II | RAP - EEAT | 11100008 | 2020-07-06 | 1 | 1 | PAINEL | QUADRO DE COMANDO | [5 empty] | 1 | UN | SIM | NAO | SIM | 14041-3050 | [11 empty] | SIM
| #REF! | 14021 | CERES | AE-02-CE-707-1061 | CERES | RIO DAS ALMAS | FAZENDA CÓRREGO SÃO PEDRO - SETOR ALDEIA DO VALE | EEE IV - FINAL ( PEDROSA ) | EEE | 11100016 | 2020-07-07 | 2 | 4 | PAINEL | QUADRO DE COMANDO | [5 empty] | 1 | UN | SIM | NAO | SIM | 14041-3281 | [11 empty] | SIM
| #REF! | 14258 | CERES | AE-10-CE-607-1302 | CERES | RIO DAS ALMAS | AV. INDUSTRIAL S/N - ZONA RURAL - CERES | EEE II MAGRIL | EEE | 11100004 | 2020-07-06 | 8 | 8 | PAINEL | QUADRO DE COMANDO | [5 empty] | 1 | UN | SIM | NAO | SIM | 14041-3285 | [8 empty] | QCM EEE2 |  |  | SIM
| #REF! | 13975 | CERES | AE-02-CE-707-1015 | CERES | RIO DAS ALMAS | AV, INDUSTRIAL S/N ZONA RURAL | EEE II MAGRIL | EEE | 11100001 | 2020-07-07 | 3 | 1 | PAINEL | QUADRO DE COMANDO | [5 empty] | 1 | UN | SIM | NAO | SIM | 14041-3286 | [11 empty] | SIM
| #REF! | 14152 | CERES | AE-10-CE-607-1193 | CERES | RIO DAS ALMAS | ESQUINA DA AV. GOIAS C/ RUA DURVAL MARTINS S/N - CENTRO - CERES | R2 - RAP CRUZEIRO I / R3 - RAP CRUZEIRO II | RAP - EEAT | 11100008 | 2020-07-06 | 1 | 1 | PAINEL | QUADRO DE COMANDO | [5 empty] | 1 | UN | SIM | NAO | SIM | 14041-3593 | [11 empty] | SIM
| #REF! | 13992 | CERES | AE-02-CE-707-1032 | CERES | RIO DAS ALMAS | RUA 64, QD 08, ACIMA DO LAGO - SETOR BOA VISTA | EEE DO LAGO | EEE | 11100020 | 2020-07-07 | 4 | 2 | PAINEL | QUADRO DE COMANDO | [5 empty] | 1 | UN | SIM | NAO | SIM | 14041-3605 | [11 empty] | SIM
| #REF! | 13991 | CERES | AE-02-CE-707-1031 | CERES | RIO DAS ALMAS | RUA 64, QD 08, ACIMA DO LAGO - SETOR BOA VISTA | EEE DO LAGO | EEE | 11100020 | 2020-07-07 | 4 | 2 | PAINEL | QUADRO DE COMANDO | [5 empty] | 1 | UN | SIM | NAO | SIM | 14041-3606 | [11 empty] | SIM
| #REF! | 14370 | CERES | AE-10-CE-707-1417 | CERES | RIO DAS ALMAS | ESQUINA DA RUA CONDE DOS ARCOS C/ RUA 01 S/N - JARDIM PETRÓPOLIS - CERES | RESERVATÓRIO | RAP - REL - EEAT | 11100014 | 2020-07-07 | 6 | 6 | BOMBA | CENTRIFUGA | [5 empty] | 1 | UN | SIM | NAO | SIM | 14047-3298 |  |  |  |  | MARK GRUNDFOS | DN 32/20 | 05102659 |  |  |  |  | SIM
| #REF! | 14372 | CERES | AE-10-CE-707-1419 | CERES | RIO DAS ALMAS | ESQUINA DA RUA CONDE DOS ARCOS C/ RUA 01 S/N - JARDIM PETRÓPOLIS - CERES | RESERVATÓRIO | RAP - REL - EEAT | 11100014 | 2020-07-07 | 6 | 6 | BOMBA | CENTRIFUGA | [5 empty] | 1 | UN | SIM | NAO | SIM | 14047-3299 |  |  |  |  | MARK GRUNDFOS | DN 32/20 | 05102658 |  |  |  |  | SIM
| #REF! | 14294 | CERES | AE-10-CE-707-1339 | CERES | RIO DAS ALMAS | ESQUINA DA AV. ESPATÓDIAS C/ AV. OESTE QD.223 LT.07 - JARDIM SORRISO II - CERES | R5 - RESERVATÓRIO SORRISO II | RAP - EEAT | 11100006 | 2020-07-07 | 2 | 2 | BOMBA | CENTRIFUGA | [5 empty] | 1 | UN | SIM | NAO | SIM | 14047-3516 |  |  |  |  | MARK GRUNDFOS | DN 32/25 | 1816141
| #REF! | 14163 | CERES | AE-10-CE-607-1204 | CERES | RIO DAS ALMAS | ESQUINA DA AV. GOIAS C/ RUA DURVAL MARTINS S/N - CENTRO - CERES | R2 - RAP CRUZEIRO I / R3 - RAP CRUZEIRO II | RAP - EEAT | 11100008 | 2020-07-06 | 1 | 1 | BOMBA | CENTRIFUGA | [5 empty] | 1 | UN | SIM | NAO | SIM | 14047-4165 |  |  |  | 25 M³/H | MARK GRUNDFOS | HO4-A | [5 empty] | SIM
| #REF! | 14159 | CERES | AE-10-CE-607-1200 | CERES | RIO DAS ALMAS | ESQUINA DA AV. GOIAS C/ RUA DURVAL MARTINS S/N - CENTRO - CERES | R2 - RAP CRUZEIRO I / R3 - RAP CRUZEIRO II | RAP - EEAT | 11100008 | 2020-07-06 | 1 | 1 | BOMBA | CENTRIFUGA | [5 empty] | 1 | UN | SIM | NAO | SIM | 14047-4166 |  |  |  | 25 M³/H | MARK GRUNDFOS | HO4-A | [5 empty] | SIM
| #REF! | 14325 | CERES | AE-10-CE-707-1371 | CERES | RIO DAS ALMAS | ESQUINA DA AV. JUSCELINO KUBITSCHECK C/ RUA MARIA LOPES - JARDIM PETRÓPOLIS - CERES | EEAT 6 - PETRÓPOLIS | EEAT | 11100009 | 2020-07-07 | 4 | 4 | BOMBA | CENTRIFUGA | [5 empty] | 1 | UN | SIM | NAO | SIM | 14047-4320 |  |  |  | 72 M³/H | FLOWSERVE |  | 9857 |  |  |  |  | SIM
| #REF! | 13946 | CERES | AE-02-CE-607-0986 | CERES | RIO DAS ALMAS | ESQUINA DA RUA 06 C/ RUA FELIX FURGÊNCIA | ETA | ETA | 11100010 | 2020-07-06 | 1 | 4 | BOMBA | DOSADORA | [5 empty] | 1 | UN | SIM | NAO | SIM | 14048-3171 |  |  |  |  | BREDEL | [6 empty] | SIM
| #REF! | 13934 | CERES | AE-02-CE-607-0974 | CERES | RIO DAS ALMAS | ESQUINA DA RUA 06 C/ RUA FELIX FURGÊNCIA | ETA | ETA | 11100010 | 2020-07-06 | 1 | 4 | MOTOR | INDUCAO | [5 empty] | 1 | UN | SIM | NAO | SIM | 14177-0148 |  | 0,37 KW | 1640 |  | NORD | SK71LA | 29599495 |  |  |  |  | SIM
| #REF! | 14153 | CERES | AE-10-CE-607-1194 | CERES | RIO DAS ALMAS | ESQUINA DA AV. GOIAS C/ RUA DURVAL MARTINS S/N - CENTRO - CERES | R2 - RAP CRUZEIRO I / R3 - RAP CRUZEIRO II | RAP - EEAT | 11100008 | 2020-07-06 | 1 | 1 | PAINEL | AUTOMACAO | [5 empty] | 1 | UN | SIM | NAO | SIM | 24055-0711 | [11 empty] | SIM
| #REF! | 14378 | CERES | AE-10-CE-707-1425 | CERES | RIO DAS ALMAS | ESQUINA DA RUA CONDE DOS ARCOS C/ RUA 01 S/N - JARDIM PETRÓPOLIS - CERES | RESERVATÓRIO | RAP - REL - EEAT | 11100014 | 2020-07-07 | 6 | 6 | PAINEL | AUTOMACAO | [5 empty] | 1 | UN | SIM | NAO | SIM | 24055-0712 | [11 empty] | SIM
| #REF! | 14278 | CERES | AE-10-CE-707-1322 | CERES | RIO DAS ALMAS | AV. NORTE SUL S/N - JARDIM SORRISO II - CERES | R5 - RESERVATÓRIO SORRISO III | RAP | 11100005 | 2020-07-07 | 1 | 1 | PAINEL | AUTOMACAO | [5 empty] | 1 | UN | SIM | NAO | SIM | 24055-0718
| #REF! | 14322 | CERES | AE-10-CE-707-1368 | CERES | RIO DAS ALMAS | ESQUINA DA AV. JUSCELINO KUBITSCHECK C/ RUA MARIA LOPES - JARDIM PETRÓPOLIS - CERES | EEAT 6 - PETRÓPOLIS | EEAT | 11100009 | 2020-07-07 | 4 | 4 | PAINEL | AUTOMACAO | [5 empty] | 1 | UN | SIM | NAO | SIM | 24055-0810 | [11 empty] | SIM
| #REF! | 14182 | CERES | AE-10-CE-607-1225 | CERES | RIO DAS ALMAS | ESQUINA DA RUA 257 COM A RUA 264 QD.15 - SETOR TROPICAL - CERES | R12 - RESERVATÓRIO TROPICAL I | RAP - EEAT | 11100011 | 2020-07-06 | 3 | 3 | PAINEL | AUTOMACAO | [5 empty] | 1 | UN | SIM | NAO | SIM | 24055-0811 | [11 empty] | SIM
| #REF! | 14314 | CERES | AE-10-CE-707-1360 | CERES | RIO DAS ALMAS | AV. ESPATÓDIAS QD.01 LT.01 - JARDIM SORRISO I - CERES | R4 - RESERVATÓRIO SORRISO I | RAP - EEAT | 11100003 | 2020-07-07 | 3 | 3 | PAINEL | AUTOMACAO | [5 empty] | 1 | UN | SIM | NAO | SIM | 24055-0814
| #REF! | 14197 | CERES | AE-10-CE-607-1240 | CERES | RIO DAS ALMAS | ESQUINA DA AV. GILBERTO BORGES C/ RUA 274 QD.24 - CERES | R13 - RAP TROPICAL I / R14 - REL TROPICAL II | REL - RAP | 11100007 | 2020-07-06 | 4 | 4 | PAINEL | AUTOMACAO | [5 empty] | 1 | UN | SIM | NAO | SIM | 24055-0815 | [11 empty] | SIM
| #REF! | 14345 | CERES | AE-10-CE-707-1392 | CERES | RIO DAS ALMAS | AV. BERNARDO SAYÃO - MARGEM RIO DAS ALMAS - CERES | EEAB 1 - RIO DAS ALMAS | CAPTAÇÃO | 11100002 | 2020-07-07 | 5 | 5 | PAINEL | AUTOMACAO | [5 empty] | 1 | UN | SIM | NAO | SIM | 24055-0846 | [11 empty] | SIM
| #REF! | 14219 | CERES | AE-10-CE-607-1262 | CERES | RIO DAS ALMAS | RUA JOÃO ALVES DOS REIS S/N - SETOR BOUGANVILLE - CERES | R10 - RESERVATÓRIO BOUGANVILLE | REL | 11100022 | 2020-07-06 | 6 | 6 | PAINEL | AUTOMACAO | [5 empty] | 1 | UN | SIM | NAO | SIM | 24055-1544
| #REF! | 14205 | CERES | AE-10-CE-607-1248 | CERES | RIO DAS ALMAS | RUA JOÃO ALVES DOS REIS S/N - SETOR BOUGANVILLE - CERES | EEAT 8 - BOUGANVILLE | EEAT | 11100021 | 2020-07-06 | 5 | 5 | PAINEL | AUTOMACAO | [5 empty] | 1 | UN | SIM | NAO | SIM | 24055-1610 | [11 empty] | SIM
| #REF! | 14272 | CERES | AE-10-CE-607-1316 | CERES | RIO DAS ALMAS | ESQUINA DA RUA AV. 15 C/ AV. DONA MARIA ANTONIA QD.10 - SETOR ALDEIA DO VALE - CERES | R16 - RESERVATÓRIO ALDEIA | REL | 11100012 | 2020-07-06 | 9 | 9 | PAINEL | AUTOMACAO | [5 empty] | 1 | UN | SIM | NAO | SIM | 24055-1809
| #REF! | 13937 | CERES | AE-02-CE-607-0977 | CERES | RIO DAS ALMAS | ESQUINA DA RUA 06 C/ RUA FELIX FURGÊNCIA | ETA | ETA | 11100010 | 2020-07-06 | 1 | 4 | BOMBA | CENTRIFUGA | [5 empty] | 1 | UN | SIM | NAO | SIM | 10047-0587 |  |  |  |  | KSB | [6 empty] | SIM
| #REF! | 13936 | CERES | AE-02-CE-607-0976 | CERES | RIO DAS ALMAS | ESQUINA DA RUA 06 C/ RUA FELIX FURGÊNCIA | ETA | ETA | 11100010 | 2020-07-06 | 1 | 4 | BOMBA | CENTRIFUGA | [5 empty] | 1 | UN | SIM | NAO | SIM | 10047-1356 |  |  |  |  | IMBIL | 10050012 | 2,1988 |  |  |  |  | SIM
| #REF! | 13928 | CERES | AE-02-CE-607-0968 | CERES | RIO DAS ALMAS | ESQUINA DA RUA 06 C/ RUA FELIX FURGÊNCIA | ETA | ETA | 11100010 | 2020-07-06 | 1 | 4 | MOTOR | INDUCAO | [5 empty] | 1 | UN | SIM | NAO | SIM | 14001-0096 |  | 100 CV | 1775 |  | GENERAL ELETRIC | 27325435 | 88485 |  |  |  |  | SIM
| #REF! | 13929 | CERES | AE-02-CE-607-0969 | CERES | RIO DAS ALMAS | ESQUINA DA RUA 06 C/ RUA FELIX FURGÊNCIA | ETA | ETA | 11100010 | 2020-07-06 | 1 | 4 | MOTOR | INDUCAO | [5 empty] | 1 | UN | SIM | NAO | SIM | 14001-0827 |  | 100 CV | 1775 |  | GENERAL ELETRIC | 27325435 | [5 empty] | SIM
| #REF! | 14147 | CERES | AE-10-CE-607-1187 | CERES | RIO DAS ALMAS | ESQUINA DA AV. GOIAS C/ RUA DURVAL MARTINS S/N - CENTRO - CERES | R2 - RAP CRUZEIRO I / R3 - RAP CRUZEIRO II | RAP - EEAT | 11100008 | 2020-07-06 | 1 | 1 | MOTOR | INDUCAO | [5 empty] | 1 | UN | SIM | NAO | SIM | 14001-1061 |  | 15 CV | 1745 |  | WEG | 132S | [5 empty] | SIM
| #REF! | 13931 | CERES | AE-02-CE-607-0971 | CERES | RIO DAS ALMAS | ESQUINA DA RUA 06 C/ RUA FELIX FURGÊNCIA | ETA | ETA | 11100010 | 2020-07-06 | 1 | 4 | MOTOR | INDUCAO | [5 empty] | 1 | UN | SIM | NAO | SIM | 14001-1328 |  | 0,50 CV |  |  | WEG | [6 empty] | SIM
| #REF! | 14346 | CERES | AE-10-CE-707-1393 | CERES | RIO DAS ALMAS | AV. BERNARDO SAYÃO - MARGEM RIO DAS ALMAS - CERES | EEAB 1 - RIO DAS ALMAS | CAPTAÇÃO | 11100002 | 2020-07-07 | 5 | 5 | MOTOR | INDUCAO | [5 empty] | 1 | UN | SIM | NAO | SIM | 14001-1383 |  | 200 CV | 1780 |  | WEG | 315S/M | [5 empty] | SIM
| #REF! | 14351 | CERES | AE-10-CE-707-1398 | CERES | RIO DAS ALMAS | AV. BERNARDO SAYÃO - MARGEM RIO DAS ALMAS - CERES | EEAB 1 - RIO DAS ALMAS | CAPTAÇÃO | 11100002 | 2020-07-07 | 5 | 5 | MOTOR | INDUCAO | [5 empty] | 1 | UN | NAO | SIM | SIM | 14001-1386 |  | 200 CV | 1780 |  | WEG | 315S/M | [5 empty] | SIM
| #REF! | 13930 | CERES | AE-02-CE-607-0970 | CERES | RIO DAS ALMAS | ESQUINA DA RUA 06 C/ RUA FELIX FURGÊNCIA | ETA | ETA | 11100010 | 2020-07-06 | 1 | 4 | MOTOR | INDUCAO | [5 empty] | 1 | UN | SIM | NAO | SIM | 14001-2147 |  | 0,50 CV |  |  | WEG | [6 empty] | SIM
| #REF! | 14149 | CERES | AE-10-CE-607-1189 | CERES | RIO DAS ALMAS | ESQUINA DA AV. GOIAS C/ RUA DURVAL MARTINS S/N - CENTRO - CERES | R2 - RAP CRUZEIRO I / R3 - RAP CRUZEIRO II | RAP - EEAT | 11100008 | 2020-07-06 | 1 | 1 | MOTOR | INDUCAO | [5 empty] | 1 | UN | SIM | NAO | SIM | 14001-3592 |  | 20 CV | 3510 |  | WEG | 160M | 0994 |  |  |  |  | SIM
| #REF! | 14293 | CERES | AE-10-CE-707-1338 | CERES | RIO DAS ALMAS | ESQUINA DA AV. ESPATÓDIAS C/ AV. OESTE QD.223 LT.07 - JARDIM SORRISO II - CERES | R5 - RESERVATÓRIO SORRISO II | RAP - EEAT | 11100006 | 2020-07-07 | 2 | 2 | MOTOR | INDUCAO | [5 empty] | 1 | UN | SIM | NAO | SIM | 14001-3912 |  | 25 CV | 3520 |  | WEG | 160M
| #REF! | 14183 | CERES | AE-10-CE-607-1226 | CERES | RIO DAS ALMAS | ESQUINA DA RUA 257 COM A RUA 264 QD.15 - SETOR TROPICAL - CERES | R12 - RESERVATÓRIO TROPICAL I | RAP - EEAT | 11100011 | 2020-07-06 | 3 | 3 | MOTOR | INDUCAO | [5 empty] | 1 | UN | SIM | NAO | SIM | 14001-3957 |  | 5 CV | 3500 |  | WEG | 100L | EI50942 |  |  |  |  | SIM
| #REF! | 14348 | CERES | AE-10-CE-707-1395 | CERES | RIO DAS ALMAS | AV. BERNARDO SAYÃO - MARGEM RIO DAS ALMAS - CERES | EEAB 1 - RIO DAS ALMAS | CAPTAÇÃO | 11100002 | 2020-07-07 | 5 | 5 | MOTOR | INDUCAO | [5 empty] | 1 | UN | SIM | NAO | SIM | 14001-4163 |  | 200 CV | 1780 |  | WEG | 315S/M | A170017 |  |  |  |  | SIM
| #REF! | 14306 | CERES | AE-10-CE-707-1352 | CERES | RIO DAS ALMAS | AV. ESPATÓDIAS QD.01 LT.01 - JARDIM SORRISO I - CERES | R4 - RESERVATÓRIO SORRISO I | RAP - EEAT | 11100003 | 2020-07-07 | 3 | 3 | MOTOR | INDUCAO | [5 empty] | 1 | UN | SIM | NAO | SIM | 14001-4225 |  | 12,5 CV | 1760 |  | WEG | 132M | A193081
| #REF! | 14308 | CERES | AE-10-CE-707-1354 | CERES | RIO DAS ALMAS | AV. ESPATÓDIAS QD.01 LT.01 - JARDIM SORRISO I - CERES | R4 - RESERVATÓRIO SORRISO I | RAP - EEAT | 11100003 | 2020-07-07 | 3 | 3 | MOTOR | INDUCAO | [5 empty] | 1 | UN | SIM | NAO | SIM | 14001-4532 |  | 12,5 CV | 1760 |  | WEG | 132M | AN28045
| #REF! | 14291 | CERES | AE-10-CE-707-1336 | CERES | RIO DAS ALMAS | ESQUINA DA AV. ESPATÓDIAS C/ AV. OESTE QD.223 LT.07 - JARDIM SORRISO II - CERES | R5 - RESERVATÓRIO SORRISO II | RAP - EEAT | 11100006 | 2020-07-07 | 2 | 2 | MOTOR | INDUCAO | [5 empty] | 1 | UN | SIM | NAO | SIM | 14001-4536 |  | 25 CV | 3520 |  | WEG | 160M
| #REF! | 14185 | CERES | AE-10-CE-607-1228 | CERES | RIO DAS ALMAS | ESQUINA DA RUA 257 COM A RUA 264 QD.15 - SETOR TROPICAL - CERES | R12 - RESERVATÓRIO TROPICAL I | RAP - EEAT | 11100011 | 2020-07-06 | 3 | 3 | MOTOR | INDUCAO | [5 empty] | 1 | UN | SIM | NAO | SIM | 14001-6664 |  | 5 CV | 3485 |  | WEG | 100L | 1001020024 |  |  |  |  | SIM
| #REF! | 14234 | CERES | AE-10-CE-607-1278 | CERES | RIO DAS ALMAS | ESQUINA DA RUA AV. 15 C/ RUA AV. 02 QD.03 - SETOR ALDEIA DO VALE - CERES | R15 - RESERVATÓRIO ALDEIA | RAP - EEAT | 11100013 | 2020-07-06 | 7 | 7 | MOTOR | INDUCAO | [5 empty] | 1 | UN | SIM | NAO | SIM | 14001-7644 |  | 4 CV | 1715 |  | WEG | 100L | 1016023752 |  |  |  |  | SIM
| #REF! | 14232 | CERES | AE-10-CE-607-1276 | CERES | RIO DAS ALMAS | ESQUINA DA RUA AV. 15 C/ RUA AV. 02 QD.03 - SETOR ALDEIA DO VALE - CERES | R15 - RESERVATÓRIO ALDEIA | RAP - EEAT | 11100013 | 2020-07-06 | 7 | 7 | MOTOR | INDUCAO | [5 empty] | 1 | UN | SIM | NAO | SIM | 14001-7934 |  | 4 CV | 1715 |  | WEG | 100L | 1016023744 |  |  |  |  | SIM
| #REF! | 13948 | CERES | AE-02-CE-607-0988 | CERES | RIO DAS ALMAS | ESQUINA DA RUA 06 C/ RUA FELIX FURGÊNCIA | ETA | ETA | 11100010 | 2020-07-06 | 1 | 4 | EQUIPAMENTO DE LABORATORIO | PHMETRO | [5 empty] | 1 | UN | SIM | NAO | SIM | 14003-0132 |  |  |  |  | DIGIMED | DM 22 | [5 empty] | SIM
| #REF! | 14192 | CERES | AE-10-CE-607-1235 | CERES | RIO DAS ALMAS | ESQUINA DA AV. GILBERTO BORGES C/ RUA 274 QD.24 - CERES | R13 - RAP TROPICAL I / R14 - REL TROPICAL II | REL - RAP | 11100007 | 2020-07-06 | 4 | 4 | RESERVATORIO | RESERVATORIO APOIADO METALICO | DIAMETRO 3,00 M; ALTURA 10,00 M |  |  | 3,00 X 3,00 M | 70 M³ | 1 | UN | SIM | NAO | SIM | 14014-0738 | [11 empty] | SIM
| #REF! | 14174 | CERES | AE-10-CE-607-1216 | CERES | RIO DAS ALMAS | ESQUINA DA RUA 257 COM A RUA 264 QD.15 - SETOR TROPICAL - CERES | R12 - RESERVATÓRIO TROPICAL I | RAP - EEAT | 11100011 | 2020-07-06 | 3 | 3 | RESERVATORIO | RESERVATORIO APOIADO METALICO | DIAMETRO 6,00 M; ALTURA 4,00 M |  |  | 6,00 M X 6,00 M | 100 M³ | 1 | UN | SIM | NAO | SIM | 14014-0739 | [11 empty] | SIM
| #REF! | 14339 | CERES | AE-10-CE-707-1386 | CERES | RIO DAS ALMAS | AV. BERNARDO SAYÃO - MARGEM RIO DAS ALMAS - CERES | EEAB 1 - RIO DAS ALMAS | CAPTAÇÃO | 11100002 | 2020-07-07 | 5 | 5 | BOMBA | SUBMERSA | [5 empty] | 1 | UN | SIM | NAO | SIM | 14015-0967 |  |  | 1750 |  | ABS | AFP-101410 | 0459 |  |  |  |  | SIM
| #REF! | 14340 | CERES | AE-10-CE-707-1387 | CERES | RIO DAS ALMAS | AV. BERNARDO SAYÃO - MARGEM RIO DAS ALMAS - CERES | EEAB 1 - RIO DAS ALMAS | CAPTAÇÃO | 11100002 | 2020-07-07 | 5 | 5 | BOMBA | SUBMERSA | [5 empty] | 1 | UN | SIM | NAO | SIM | 14015-1154 |  |  | 1750 | 195 M³/H | ABS | AFP-150-420 | 0011 |  |  |  |  | SIM
| #REF! | 14341 | CERES | AE-10-CE-707-1388 | CERES | RIO DAS ALMAS | AV. BERNARDO SAYÃO - MARGEM RIO DAS ALMAS - CERES | EEAB 1 - RIO DAS ALMAS | CAPTAÇÃO | 11100002 | 2020-07-07 | 5 | 5 | BOMBA | SUBMERSA | [5 empty] | 1 | UN | SIM | NAO | SIM | 14015-1274 |  |  | 1755 |  | FLYGT | 3201 | [5 empty] | SIM
| #REF! | 13951 | CERES | AE-02-CE-607-0991 | CERES | RIO DAS ALMAS | ESQUINA DA RUA 06 C/ RUA FELIX FURGÊNCIA | ETA | ETA | 11100010 | 2020-07-06 | 1 | 4 | EQUIPAMENTO DE LABORATORIO | TURBIDIMETRO | [5 empty] | 1 | UN | SIM | NAO | SIM | 14028-0186 |  |  |  |  | HACH | 2100P | [5 empty] | SIM
| #REF! | 14344 | CERES | AE-10-CE-707-1391 | CERES | RIO DAS ALMAS | AV. BERNARDO SAYÃO - MARGEM RIO DAS ALMAS - CERES | EEAB 1 - RIO DAS ALMAS | CAPTAÇÃO | 11100002 | 2020-07-07 | 5 | 5 | PAINEL | QUADRO DE COMANDO | [5 empty] | 1 | UN | SIM | NAO | SIM | 14041-0991 | [11 empty] | SIM
| #REF! | 14204 | CERES | AE-10-CE-607-1247 | CERES | RIO DAS ALMAS | RUA JOÃO ALVES DOS REIS S/N - SETOR BOUGANVILLE - CERES | EEAT 8 - BOUGANVILLE | EEAT | 11100021 | 2020-07-06 | 5 | 5 | PAINEL | QUADRO DE COMANDO | [5 empty] | 1 | UN | SIM | NAO | SIM | 14041-1842 | [11 empty] | SIM
| #REF! | 14313 | CERES | AE-10-CE-707-1359 | CERES | RIO DAS ALMAS | AV. ESPATÓDIAS QD.01 LT.01 - JARDIM SORRISO I - CERES | R4 - RESERVATÓRIO SORRISO I | RAP - EEAT | 11100003 | 2020-07-07 | 3 | 3 | PAINEL | QUADRO DE COMANDO | [5 empty] | 1 | UN | SIM | NAO | SIM | 14041-1985
| #REF! | 14289 | CERES | AE-10-CE-707-1334 | CERES | RIO DAS ALMAS | ESQUINA DA AV. ESPATÓDIAS C/ AV. OESTE QD.223 LT.07 - JARDIM SORRISO II - CERES | R5 - RESERVATÓRIO SORRISO II | RAP - EEAT | 11100006 | 2020-07-07 | 2 | 2 | PAINEL | QUADRO DE COMANDO | [5 empty] | 1 | UN | SIM | NAO | SIM | 14041-1986
| #REF! | 13942 | CERES | AE-02-CE-607-0982 | CERES | RIO DAS ALMAS | ESQUINA DA RUA 06 C/ RUA FELIX FURGÊNCIA | ETA | ETA | 11100010 | 2020-07-06 | 1 | 4 | PAINEL | QUADRO DE COMANDO | [5 empty] | 1 | UN | SIM | NAO | SIM | 14041-2154 |  |  |  |  | ELETROENGE | [6 empty] | SIM
| #REF! | 14377 | CERES | AE-10-CE-707-1424 | CERES | RIO DAS ALMAS | ESQUINA DA RUA CONDE DOS ARCOS C/ RUA 01 S/N - JARDIM PETRÓPOLIS - CERES | RESERVATÓRIO | RAP - REL - EEAT | 11100014 | 2020-07-07 | 6 | 6 | PAINEL | QUADRO DE COMANDO | [5 empty] | 1 | UN | SIM | NAO | SIM | 14041-2191 | [11 empty] | SIM
| #REF! | 14181 | CERES | AE-10-CE-607-1224 | CERES | RIO DAS ALMAS | ESQUINA DA RUA 257 COM A RUA 264 QD.15 - SETOR TROPICAL - CERES | R12 - RESERVATÓRIO TROPICAL I | RAP - EEAT | 11100011 | 2020-07-06 | 3 | 3 | PAINEL | QUADRO DE COMANDO | [5 empty] | 1 | UN | SIM | NAO | SIM | 14041-3188 | [11 empty] | SIM
| #REF! | 14237 | CERES | AE-10-CE-607-1281 | CERES | RIO DAS ALMAS | ESQUINA DA RUA AV. 15 C/ RUA AV. 02 QD.03 - SETOR ALDEIA DO VALE - CERES | R15 - RESERVATÓRIO ALDEIA | RAP - EEAT | 11100013 | 2020-07-06 | 7 | 7 | PAINEL | QUADRO DE COMANDO | [5 empty] | 1 | UN | SIM | NAO | SIM | 14041-3614 | [11 empty] | SIM
| #REF! | 14321 | CERES | AE-10-CE-707-1367 | CERES | RIO DAS ALMAS | ESQUINA DA AV. JUSCELINO KUBITSCHECK C/ RUA MARIA LOPES - JARDIM PETRÓPOLIS - CERES | EEAT 6 - PETRÓPOLIS | EEAT | 11100009 | 2020-07-07 | 4 | 4 | PAINEL | QUADRO DE COMANDO | [5 empty] | 1 | UN | SIM | NAO | SIM | 14041-4446 | [11 empty] | SIM
| #REF! | 14352 | CERES | AE-10-CE-707-1399 | CERES | RIO DAS ALMAS | AV. BERNARDO SAYÃO - MARGEM RIO DAS ALMAS - CERES | EEAB 1 - RIO DAS ALMAS | CAPTAÇÃO | 11100002 | 2020-07-07 | 5 | 5 | BOMBA | CENTRIFUGA | [5 empty] | 1 | UN | NAO | SIM | SIM | 14047-0304 |  |  | 1760 | 342 M³/H | KSB | 150-50 | 123322 |  |  |  |  | SIM
| #REF! | 14347 | CERES | AE-10-CE-707-1394 | CERES | RIO DAS ALMAS | AV. BERNARDO SAYÃO - MARGEM RIO DAS ALMAS - CERES | EEAB 1 - RIO DAS ALMAS | CAPTAÇÃO | 11100002 | 2020-07-07 | 5 | 5 | BOMBA | CENTRIFUGA | [5 empty] | 1 | UN | SIM | NAO | SIM | 14047-1078 |  |  | 1750 |  | KSB | [6 empty] | SIM
| #REF! | 14349 | CERES | AE-10-CE-707-1396 | CERES | RIO DAS ALMAS | AV. BERNARDO SAYÃO - MARGEM RIO DAS ALMAS - CERES | EEAB 1 - RIO DAS ALMAS | CAPTAÇÃO | 11100002 | 2020-07-07 | 5 | 5 | BOMBA | CENTRIFUGA | [5 empty] | 1 | UN | SIM | NAO | SIM | 14047-1080 |  |  | 1750 |  | KSB | [6 empty] | SIM
| #REF! | 14150 | CERES | AE-10-CE-607-1190 | CERES | RIO DAS ALMAS | ESQUINA DA AV. GOIAS C/ RUA DURVAL MARTINS S/N - CENTRO - CERES | R2 - RAP CRUZEIRO I / R3 - RAP CRUZEIRO II | RAP - EEAT | 11100008 | 2020-07-06 | 1 | 1 | BOMBA | CENTRIFUGA | [5 empty] | 1 | UN | SIM | NAO | SIM | 14047-2049 |  |  |  | 45 M³/H | KSB | 40-200 | 308243 |  |  |  |  | SIM
| #REF! | 14309 | CERES | AE-10-CE-707-1355 | CERES | RIO DAS ALMAS | AV. ESPATÓDIAS QD.01 LT.01 - JARDIM SORRISO I - CERES | R4 - RESERVATÓRIO SORRISO I | RAP - EEAT | 11100003 | 2020-07-07 | 3 | 3 | BOMBA | CENTRIFUGA | [5 empty] | 1 | UN | SIM | NAO | SIM | 14047-2514 |  |  |  |  | INGERSOLL-DRESSER PUMPS | 100 FP3
| #REF! | 14307 | CERES | AE-10-CE-707-1353 | CERES | RIO DAS ALMAS | AV. ESPATÓDIAS QD.01 LT.01 - JARDIM SORRISO I - CERES | R4 - RESERVATÓRIO SORRISO I | RAP - EEAT | 11100003 | 2020-07-07 | 3 | 3 | BOMBA | CENTRIFUGA | [5 empty] | 1 | UN | SIM | NAO | SIM | 14047-2515 |  |  |  |  | INGERSOLL-DRESSER PUMPS | 100 FP3
| #REF! | 14292 | CERES | AE-10-CE-707-1337 | CERES | RIO DAS ALMAS | ESQUINA DA AV. ESPATÓDIAS C/ AV. OESTE QD.223 LT.07 - JARDIM SORRISO II - CERES | R5 - RESERVATÓRIO SORRISO II | RAP - EEAT | 11100006 | 2020-07-07 | 2 | 2 | BOMBA | CENTRIFUGA | [5 empty] | 1 | UN | SIM | NAO | SIM | 14047-2519 |  |  |  |  | INGERSOLL-DRESSER PUMPS | 65 FP 3E
| #REF! | 14207 | CERES | AE-10-CE-607-1250 | CERES | RIO DAS ALMAS | RUA JOÃO ALVES DOS REIS S/N - SETOR BOUGANVILLE - CERES | EEAT 8 - BOUGANVILLE | EEAT | 11100021 | 2020-07-06 | 5 | 5 | BOMBA | CENTRIFUGA | [5 empty] | 1 | UN | SIM | NAO | SIM | 14047-2657 |  |  |  |  | INGERSOLL-DRESSER PUMPS | 50 FP 4B | [5 empty] | SIM
| #REF! | 14184 | CERES | AE-10-CE-607-1227 | CERES | RIO DAS ALMAS | ESQUINA DA RUA 257 COM A RUA 264 QD.15 - SETOR TROPICAL - CERES | R12 - RESERVATÓRIO TROPICAL I | RAP - EEAT | 11100011 | 2020-07-06 | 3 | 3 | BOMBA | CENTRIFUGA | [5 empty] | 1 | UN | SIM | NAO | SIM | 14047-3523 |  | 5 CV | 3500 |  | MARK GRUNDFOS | HU3-K8 | [5 empty] | SIM
| #REF! | 14235 | CERES | AE-10-CE-607-1279 | CERES | RIO DAS ALMAS | ESQUINA DA RUA AV. 15 C/ RUA AV. 02 QD.03 - SETOR ALDEIA DO VALE - CERES | R15 - RESERVATÓRIO ALDEIA | RAP - EEAT | 11100013 | 2020-07-06 | 7 | 7 | BOMBA | CENTRIFUGA | [5 empty] | 1 | UN | SIM | NAO | SIM | 14047-3920 |  |  |  |  | KSB | [6 empty] | SIM
| #REF! | 14233 | CERES | AE-10-CE-607-1277 | CERES | RIO DAS ALMAS | ESQUINA DA RUA AV. 15 C/ RUA AV. 02 QD.03 - SETOR ALDEIA DO VALE - CERES | R15 - RESERVATÓRIO ALDEIA | RAP - EEAT | 11100013 | 2020-07-06 | 7 | 7 | BOMBA | CENTRIFUGA | [5 empty] | 1 | UN | SIM | NAO | SIM | 14047-3978 |  |  | 1750 | 10 ,80 M³/H | KSB | 40/33-2 | 235619 |  |  |  |  | SIM
| #REF! | 14327 | CERES | AE-10-CE-707-1373 | CERES | RIO DAS ALMAS | ESQUINA DA AV. JUSCELINO KUBITSCHECK C/ RUA MARIA LOPES - JARDIM PETRÓPOLIS - CERES | EEAT 6 - PETRÓPOLIS | EEAT | 11100009 | 2020-07-07 | 4 | 4 | BOMBA | CENTRIFUGA | [5 empty] | 1 | UN | SIM | NAO | SIM | 14047-4919 |  |  |  | 72 M³/H | FLOWSERVE | [6 empty] | SIM
| #REF! | 14186 | CERES | AE-10-CE-607-1229 | CERES | RIO DAS ALMAS | ESQUINA DA RUA 257 COM A RUA 264 QD.15 - SETOR TROPICAL - CERES | R12 - RESERVATÓRIO TROPICAL I | RAP - EEAT | 11100011 | 2020-07-06 | 3 | 3 | BOMBA | CENTRIFUGA | [5 empty] | 1 | UN | SIM | NAO | SIM | 14047-8524 |  | 5 CV | 3500 |  | MARK GRUNDFOS | HU3-K8 | [5 empty] | SIM
| #REF! | 13947 | CERES | AE-02-CE-607-0987 | CERES | RIO DAS ALMAS | ESQUINA DA RUA 06 C/ RUA FELIX FURGÊNCIA | ETA | ETA | 11100010 | 2020-07-06 | 1 | 4 | BOMBA | DOSADORA | [5 empty] | 1 | UN | SIM | NAO | SIM | 14048-8181 |  |  |  |  | BREDEL | [6 empty] | SIM
| #REF! | 14326 | CERES | AE-10-CE-707-1372 | CERES | RIO DAS ALMAS | ESQUINA DA AV. JUSCELINO KUBITSCHECK C/ RUA MARIA LOPES - JARDIM PETRÓPOLIS - CERES | EEAT 6 - PETRÓPOLIS | EEAT | 11100009 | 2020-07-07 | 4 | 4 | MOTOR | INDUCAO | [5 empty] | 1 | UN | SIM | NAO | SIM | 14177-0032 |  | 20 CV | 3530 |  | WEG | 160M | 1015881016 |  |  |  |  | SIM
| #REF! | 14324 | CERES | AE-10-CE-707-1370 | CERES | RIO DAS ALMAS | ESQUINA DA AV. JUSCELINO KUBITSCHECK C/ RUA MARIA LOPES - JARDIM PETRÓPOLIS - CERES | EEAT 6 - PETRÓPOLIS | EEAT | 11100009 | 2020-07-07 | 4 | 4 | MOTOR | INDUCAO | [5 empty] | 1 | UN | SIM | NAO | SIM | 14177-0033 |  | 20 CV | 3530 |  | WEG | 160M | 1015891011 |  |  |  |  | SIM
| #REF! | 13945 | CERES | AE-02-CE-607-0985 | CERES | RIO DAS ALMAS | ESQUINA DA RUA 06 C/ RUA FELIX FURGÊNCIA | ETA | ETA | 11100010 | 2020-07-06 | 1 | 4 | PAINEL | AUTOMACAO | [5 empty] | 1 | UN | SIM | NAO | SIM | 24055-0693 | [11 empty] | SIM
| #REF! | 14290 | CERES | AE-10-CE-707-1335 | CERES | RIO DAS ALMAS | ESQUINA DA AV. ESPATÓDIAS C/ AV. OESTE QD.223 LT.07 - JARDIM SORRISO II - CERES | R5 - RESERVATÓRIO SORRISO II | RAP - EEAT | 11100006 | 2020-07-07 | 2 | 2 | PAINEL | AUTOMACAO | [5 empty] | 1 | UN | SIM | NAO | SIM | 24055-0694
| #REF! | 14238 | CERES | AE-10-CE-607-1282 | CERES | RIO DAS ALMAS | ESQUINA DA RUA AV. 15 C/ RUA AV. 02 QD.03 - SETOR ALDEIA DO VALE - CERES | R15 - RESERVATÓRIO ALDEIA | RAP - EEAT | 11100013 | 2020-07-06 | 7 | 7 | PAINEL | AUTOMACAO | [5 empty] | 1 | UN | SIM | NAO | SIM | 24055-1808 | [11 empty] | SIM
| #REF! | 13949 | CERES | AE-02-CE-607-0989 | CERES | RIO DAS ALMAS | ESQUINA DA RUA 06 C/ RUA FELIX FURGÊNCIA | ETA | ETA | 11100010 | 2020-07-06 | 1 | 4 | EQUIPAMENTO DE LABORATORIO | COLORIMETRO | [5 empty] | 1 | UN | SIM | NAO | SIM | 41001-25357 |  |  |  |  | POLICONTROL | AQUACOLOR | [5 empty] | SIM
| #REF! | 13914 | CERES | AE-02-CE-607-0954 | CERES | RIO DAS ALMAS | ESQUINA DA RUA 06 C/ RUA FELIX FURGÊNCIA | ETA | ETA | 11100010 | 2020-07-06 | 1 | 4 | EDIFICACAO | LABORATORIO | COBERTURA DE TELHA DE FIBROCIMENTO | ALVENARIA | CASA | 18,00 M x 9,00 M x 3,00 M |  | 1 | UN | SIM | NAO | SIM | - | [7 empty] | 162 M² |  |  |  | SIM
| #REF! | 13922 | CERES | AE-02-CE-607-0962 | CERES | RIO DAS ALMAS | ESQUINA DA RUA 06 C/ RUA FELIX FURGÊNCIA | ETA | ETA | 11100010 | 2020-07-06 | 1 | 4 | VALVULA | REGISTRO |  |  |  | 50 MM |  | 5 | UN | SIM | NAO | SIM | - | MANUAL | [10 empty] | SIM
| #REF! | 13923 | CERES | AE-02-CE-607-0963 | CERES | RIO DAS ALMAS | ESQUINA DA RUA 06 C/ RUA FELIX FURGÊNCIA | ETA | ETA | 11100010 | 2020-07-06 | 1 | 4 | VALVULA | REGISTRO |  |  |  | 150 MM |  | 12 | UN | SIM | NAO | SIM | - | MANUAL | [10 empty] | SIM
| #REF! | 13924 | CERES | AE-02-CE-607-0964 | CERES | RIO DAS ALMAS | ESQUINA DA RUA 06 C/ RUA FELIX FURGÊNCIA | ETA | ETA | 11100010 | 2020-07-06 | 1 | 4 | VALVULA | REGISTRO |  |  |  | 200 MM |  | 8 | UN | SIM | NAO | SIM | - | MANUAL | [10 empty] | SIM
| #REF! | 13925 | CERES | AE-02-CE-607-0965 | CERES | RIO DAS ALMAS | ESQUINA DA RUA 06 C/ RUA FELIX FURGÊNCIA | ETA | ETA | 11100010 | 2020-07-06 | 1 | 4 | VALVULA | REGISTRO |  |  |  | 350 MM |  | 8 | UN | SIM | NAO | SIM | - | MANUAL | [10 empty] | SIM
| #REF! | 13926 | CERES | AE-02-CE-607-0966 | CERES | RIO DAS ALMAS | ESQUINA DA RUA 06 C/ RUA FELIX FURGÊNCIA | ETA | ETA | 11100010 | 2020-07-06 | 1 | 4 | VALVULA | REGISTRO |  |  |  | 300 MM |  | 3 | UN | SIM | NAO | SIM | - | MANUAL | [10 empty] | SIM
| #REF! | 13927 | CERES | AE-02-CE-607-0967 | CERES | RIO DAS ALMAS | ESQUINA DA RUA 06 C/ RUA FELIX FURGÊNCIA | ETA | ETA | 11100010 | 2020-07-06 | 1 | 4 | VALVULA | RETENCAO |  |  |  | 150 MM |  | 12 | UN | SIM | NAO | SIM | - | MANUAL | [10 empty] | SIM
| #REF! | 13932 | CERES | AE-02-CE-607-0972 | CERES | RIO DAS ALMAS | ESQUINA DA RUA 06 C/ RUA FELIX FURGÊNCIA | ETA | ETA | 11100010 | 2020-07-06 | 1 | 4 | MOTOR | INDUCAO | [5 empty] | 1 | UN | SIM | NAO | SIM | - |  | 0,50 CV |  |  | WEG | [6 empty] | SIM
| #REF! | 13933 | CERES | AE-02-CE-607-0973 | CERES | RIO DAS ALMAS | ESQUINA DA RUA 06 C/ RUA FELIX FURGÊNCIA | ETA | ETA | 11100010 | 2020-07-06 | 1 | 4 | TANQUE | TANQUE DE CONCRETO | CAL E SULFATO |  |  | 4,00 M X 2,00 M X 2,00 M |  | 1 | UN | SIM | NAO | SIM | - | [11 empty] | SIM
| #REF! | 13935 | CERES | AE-02-CE-607-0975 | CERES | RIO DAS ALMAS | ESQUINA DA RUA 06 C/ RUA FELIX FURGÊNCIA | ETA | ETA | 11100010 | 2020-07-06 | 1 | 4 | MOTOR | INDUCAO | [5 empty] | 1 | UN | SIM | NAO | SIM | - |  | 0,37 KW | 1640 |  | NORD | SK71LA | [5 empty] | SIM
| #REF! | 13938 | CERES | AE-02-CE-607-0978 | CERES | RIO DAS ALMAS | ESQUINA DA RUA 06 C/ RUA FELIX FURGÊNCIA | ETA | ETA | 11100010 | 2020-07-06 | 1 | 4 | MOTOR | INDUCAO | [5 empty] | 1 | UN | SIM | NAO | SIM | - |  | 100 CV | 1775 |  | GENERAL ELETRIC | [6 empty] | SIM
| #REF! | 13939 | CERES | AE-02-CE-607-0979 | CERES | RIO DAS ALMAS | ESQUINA DA RUA 06 C/ RUA FELIX FURGÊNCIA | ETA | ETA | 11100010 | 2020-07-06 | 1 | 4 | MOTOR | INDUCAO | [5 empty] | 1 | UN | SIM | NAO | SIM | - |  | 100 CV | 1775 |  | GENERAL ELETRIC | [6 empty] | SIM
| #REF! | 13940 | CERES | AE-02-CE-607-0980 | CERES | RIO DAS ALMAS | ESQUINA DA RUA 06 C/ RUA FELIX FURGÊNCIA | ETA | ETA | 11100010 | 2020-07-06 | 1 | 4 | BOMBA | CENTRIFUGA | [5 empty] | 1 | UN | SIM | NAO | SIM | - | [11 empty] | SIM
| #REF! | 13941 | CERES | AE-02-CE-607-0981 | CERES | RIO DAS ALMAS | ESQUINA DA RUA 06 C/ RUA FELIX FURGÊNCIA | ETA | ETA | 11100010 | 2020-07-06 | 1 | 4 | BOMBA | CENTRIFUGA | [5 empty] | 1 | UN | SIM | NAO | SIM | - | [11 empty] | SIM
| #REF! | 13953 | CERES | AE-02-CE-607-0993 | CERES | RIO DAS ALMAS | ESQUINA DA RUA 06 C/ RUA FELIX FURGÊNCIA | ETA | ETA | 11100010 | 2020-07-06 | 1 | 4 | BOMBA | REDUTORA | [5 empty] | 1 | UN | SIM | NAO | SIM | - |  | 1 CV | [6 empty] | FLOCULADOR 1 |  |  | SIM
| #REF! | 13954 | CERES | AE-02-CE-607-0994 | CERES | RIO DAS ALMAS | ESQUINA DA RUA 06 C/ RUA FELIX FURGÊNCIA | ETA | ETA | 11100010 | 2020-07-06 | 1 | 4 | BOMBA | REDUTORA | [5 empty] | 1 | UN | SIM | NAO | SIM | - |  | 1 CV | [6 empty] | FLOCULADOR 2 |  |  | SIM
| #REF! | 13955 | CERES | AE-02-CE-607-0995 | CERES | RIO DAS ALMAS | ESQUINA DA RUA 06 C/ RUA FELIX FURGÊNCIA | ETA | ETA | 11100010 | 2020-07-06 | 1 | 4 | BOMBA | REDUTORA | [5 empty] | 1 | UN | SIM | NAO | SIM | - |  | 1 CV | [6 empty] | FLOCULADOR 3 |  |  | SIM
| #REF! | 13956 | CERES | AE-02-CE-607-0996 | CERES | RIO DAS ALMAS | ESQUINA DA RUA 06 C/ RUA FELIX FURGÊNCIA | ETA | ETA | 11100010 | 2020-07-06 | 1 | 4 | BOMBA | REDUTORA | [5 empty] | 1 | UN | SIM | NAO | SIM | - |  | 1 CV | [6 empty] | FLOCULADOR 4 |  |  | SIM
| #REF! | 13957 | CERES | AE-02-CE-607-0997 | CERES | RIO DAS ALMAS | ESQUINA DA RUA 06 C/ RUA FELIX FURGÊNCIA | ETA | ETA | 11100010 | 2020-07-06 | 1 | 4 | ESTRUTURA | FILTRO | CAIXA EM ALVENARIA; ESTRUTURA PARA AGUA | CONCRETO | TANQUE | 1,90 M X 3,20 M X 4,00 M |  | 6 | UN | SIM | NAO | SIM | - | [11 empty] | SIM
| #REF! | 13958 | CERES | AE-02-CE-607-0998 | CERES | RIO DAS ALMAS | ESQUINA DA RUA 06 C/ RUA FELIX FURGÊNCIA | ETA | ETA | 11100010 | 2020-07-06 | 1 | 4 | ESTRUTURA | DECANTADOR | CAIXA EM ALVENARIA; ESTRUTURA PARA AGUA | CONCRETO | TANQUE | 6,00 M X 12,00 M X 4,00 M |  | 3 | UN | SIM | NAO | SIM | - | [11 empty] | SIM
| #REF! | 13959 | CERES | AE-02-CE-607-0999 | CERES | RIO DAS ALMAS | ESQUINA DA RUA 06 C/ RUA FELIX FURGÊNCIA | ETA | ETA | 11100010 | 2020-07-06 | 1 | 4 | ESTRUTURA | FLOCULADOR | CAIXA EM ALVENARIA; ESTRUTURA PARA AGUA | CONCRETO | TANQUE | 3,00 M X 3,00 M X 4,00 M |  | 4 | UN | SIM | NAO | SIM | - | [11 empty] | SIM
| #REF! | 13960 | CERES | AE-02-CE-607-1000 | CERES | RIO DAS ALMAS | ESQUINA DA RUA 06 C/ RUA FELIX FURGÊNCIA | ETA | ETA | 11100010 | 2020-07-06 | 1 | 4 | CALHA | CALHA PARSHALL | COMPRIMENTO: 4M |  |  | - |  | 1 | UN | SIM | NAO | SIM | - | [11 empty] | SIM
| #REF! | 13961 | CERES | AE-02-CE-607-1001 | CERES | RIO DAS ALMAS | ESQUINA DA RUA 06 C/ RUA FELIX FURGÊNCIA | ETA | ETA | 11100010 | 2020-07-06 | 1 | 4 | COMPORTA | COMPORTA MANUAL | METALICO |  |  | 1,0 M X 1,0 M |  | 3 | UN | SIM | NAO | SIM | - | [11 empty] | SIM
| #REF! | 13962 | CERES | AE-02-CE-607-1002 | CERES | RIO DAS ALMAS | ESQUINA DA RUA 06 C/ RUA FELIX FURGÊNCIA | ETA | ETA | 11100010 | 2020-07-06 | 1 | 4 | RESERVATORIO | RESERVATORIO SEMI ENTERRADO DE CONCRETO | DIAMETRO 12,00 M; ALTURA 7,50 M |  |  | 12,00 M X 12,00 M | 1000 M³ | 1 | UN | SIM | NAO | SIM | - | [11 empty] | SIM
| #REF! | 13963 | CERES | AE-02-CE-607-1003 | CERES | RIO DAS ALMAS | ESQUINA DA RUA 06 C/ RUA FELIX FURGÊNCIA | ETA | ETA | 11100010 | 2020-07-06 | 1 | 4 | VALVULA | REGISTRO |  |  |  | 150 MM |  | 6 | UN | SIM | NAO | SIM | - | MANUAL | [10 empty] | SIM
| #REF! | 13970 | CERES | AE-02-CE-707-1010 | CERES | RIO DAS ALMAS | AV, INDUSTRIAL S/N ZONA RURAL | EEE II MAGRIL | EEE | 11100001 | 2020-07-07 | 3 | 1 | ESTRUTURA | CAIXA DE ENTRADA - POCO SUCCAO - PULMAO |  |  |  | 5,00 M X 6,50 M |  | 1 | UN | SIM | NAO | SIM | - | [11 empty] | SIM
| #REF! | 13971 | CERES | AE-02-CE-707-1011 | CERES | RIO DAS ALMAS | AV, INDUSTRIAL S/N ZONA RURAL | EEE II MAGRIL | EEE | 11100001 | 2020-07-07 | 3 | 1 | BOMBA | SUBMERSA | [5 empty] | 2 | UN | SIM | NAO | SIM | - | [11 empty] | SIM
| #REF! | 13972 | CERES | AE-02-CE-707-1012 | CERES | RIO DAS ALMAS | AV, INDUSTRIAL S/N ZONA RURAL | EEE II MAGRIL | EEE | 11100001 | 2020-07-07 | 3 | 1 | VALVULA | REGISTRO |  |  |  | 75 MM |  | 3 | UN | SIM | NAO | SIM | - | MANUAL | [10 empty] | SIM
| #REF! | 13973 | CERES | AE-02-CE-707-1013 | CERES | RIO DAS ALMAS | AV, INDUSTRIAL S/N ZONA RURAL | EEE II MAGRIL | EEE | 11100001 | 2020-07-07 | 3 | 1 | VALVULA | RETENCAO |  |  |  | 75 MM |  | 3 | UN | SIM | NAO | SIM | - | AUTOMATICO | [10 empty] | SIM
| #REF! | 13974 | CERES | AE-02-CE-707-1014 | CERES | RIO DAS ALMAS | AV, INDUSTRIAL S/N ZONA RURAL | EEE II MAGRIL | EEE | 11100001 | 2020-07-07 | 3 | 1 | GRUPO MOTO GERADOR | GERADOR DE ENERGIA | [5 empty] | 1 | UN | SIM | NAO | SIM | - |  |  |  |  | STEMAC | 4040-226 | GN65733N |  |  |  |  | SIM
| #REF! | 13985 | CERES | AE-02-CE-707-1025 | CERES | RIO DAS ALMAS | RUA 64, QD 08, ACIMA DO LAGO - SETOR BOA VISTA | EEE DO LAGO | EEE | 11100020 | 2020-07-07 | 4 | 2 | ESTRUTURA | CAIXA DE ENTRADA - POCO SUCCAO - PULMAO |  |  |  | 6,00 M X 2,50 M |  | 1 | UN | SIM | NAO | SIM | - | [11 empty] | SIM
| #REF! | 13986 | CERES | AE-02-CE-707-1026 | CERES | RIO DAS ALMAS | RUA 64, QD 08, ACIMA DO LAGO - SETOR BOA VISTA | EEE DO LAGO | EEE | 11100020 | 2020-07-07 | 4 | 2 | COMPORTA | COMPORTA MANUAL | METALICO |  |  | 1,0 M X 1,0 M |  | 1 | UN | SIM | NAO | SIM | - | [11 empty] | SIM
| #REF! | 13987 | CERES | AE-02-CE-707-1027 | CERES | RIO DAS ALMAS | RUA 64, QD 08, ACIMA DO LAGO - SETOR BOA VISTA | EEE DO LAGO | EEE | 11100020 | 2020-07-07 | 4 | 2 | VALVULA | REGISTRO |  |  |  | 100 MM |  | 2 | UN | SIM | NAO | SIM | - | MANUAL | [10 empty] | SIM
| #REF! | 13988 | CERES | AE-02-CE-707-1028 | CERES | RIO DAS ALMAS | RUA 64, QD 08, ACIMA DO LAGO - SETOR BOA VISTA | EEE DO LAGO | EEE | 11100020 | 2020-07-07 | 4 | 2 | VALVULA | RETENCAO |  |  |  | 100 MM |  | 2 | UN | SIM | NAO | SIM | - | MANUAL | [10 empty] | SIM
| #REF! | 13990 | CERES | AE-02-CE-707-1030 | CERES | RIO DAS ALMAS | RUA 64, QD 08, ACIMA DO LAGO - SETOR BOA VISTA | EEE DO LAGO | EEE | 11100020 | 2020-07-07 | 4 | 2 | MOTOR | COMBUSTAO | [5 empty] | 1 | UN | SIM | NAO | SIM | - |  | 25 KW |  |  | PERIONS | 4040-22G | GN65733N |  |  |  |  | SIM
| #REF! | 13993 | CERES | AE-02-CE-707-1033 | CERES | RIO DAS ALMAS | FAZENDA CÓRREGO SÃO PEDRO | ETE | ETE | 11100015 | 2020-07-07 | 1 | 3 | EDIFICACAO | LABORATORIO | COBERTURA DE TELHA DE FIBROCIMENTO | ALVENARIA | CASA | 6,00 M x 6,00 M x 3,00 M |  | 1 | UN | SIM | NAO | SIM | - | [7 empty] | 36 M² |  |  |  | SIM
| #REF! | 13994 | CERES | AE-02-CE-707-1034 | CERES | RIO DAS ALMAS | FAZENDA CÓRREGO SÃO PEDRO | ETE | ETE | 11100015 | 2020-07-07 | 1 | 3 | ESTRUTURA | REATOR ANAEROBICO | CAIXA EM ALVENARIA, ESTRUTURA PARA ESGOTO | CONCRETO | TANQUE | 14,30 M X 14,30 M |  | 1 | UN | SIM | NAO | SIM | - | [7 empty] | 204,49 M² |  |  |  | SIM
| #REF! | 13995 | CERES | AE-02-CE-707-1035 | CERES | RIO DAS ALMAS | FAZENDA CÓRREGO SÃO PEDRO | ETE | ETE | 11100015 | 2020-07-07 | 1 | 3 | ESTRUTURA | LEITO DE SECAGEM | CAIXA EM ALVENARIA, ESTRUTURA PARA ESGOTO | CONCRETO | ABERTO | 11,00 M X 15,00 M |  | 1 | UN | SIM | NAO | SIM | - | [7 empty] | 165 M² |  |  |  | SIM
| #REF! | 14001 | CERES | AE-02-CE-707-1041 | CERES | RIO DAS ALMAS | FAZENDA CÓRREGO SÃO PEDRO | ETE | ETE | 11100015 | 2020-07-07 | 1 | 3 | VALVULA | REGISTRO |  |  |  | 200 MM |  | 2 | UN | SIM | NAO | SIM | - | MANUAL | [10 empty] | SIM
| #REF! | 14002 | CERES | AE-02-CE-707-1042 | CERES | RIO DAS ALMAS | FAZENDA CÓRREGO SÃO PEDRO | ETE | ETE | 11100015 | 2020-07-07 | 1 | 3 | VALVULA | REGISTRO |  |  |  | 300 MM |  | 1 | UN | SIM | NAO | SIM | - | MANUAL | [10 empty] | SIM
| #REF! | 14003 | CERES | AE-02-CE-707-1043 | CERES | RIO DAS ALMAS | FAZENDA CÓRREGO SÃO PEDRO | ETE | ETE | 11100015 | 2020-07-07 | 1 | 3 | VALVULA | REGISTRO |  |  |  | 150 MM |  | 1 | UN | SIM | NAO | SIM | - | MANUAL | [10 empty] | SIM
| #REF! | 14007 | CERES | AE-02-CE-707-1047 | CERES | RIO DAS ALMAS | FAZENDA CÓRREGO SÃO PEDRO | ETE | ETE | 11100015 | 2020-07-07 | 1 | 3 | CALHA | CALHA PARSHALL | COMPRIMENTO: 4M |  |  | - |  | 1 | UN | SIM | NAO | SIM | - | [11 empty] | SIM
| #REF! | 14008 | CERES | AE-02-CE-707-1048 | CERES | RIO DAS ALMAS | FAZENDA CÓRREGO SÃO PEDRO | ETE | ETE | 11100015 | 2020-07-07 | 1 | 3 | LAGOA | LAGOA ANAEROBICA |  |  |  | 43,00 M X 196,00 M |  | 1 | UN | SIM | NAO | SIM | - | [11 empty] | SIM
| #REF! | 14009 | CERES | AE-02-CE-707-1049 | CERES | RIO DAS ALMAS | FAZENDA CÓRREGO SÃO PEDRO | ETE | ETE | 11100015 | 2020-07-07 | 1 | 3 | LAGOA | LAGOA ANAEROBICA |  |  |  | 43,00 M X 196,00 M |  | 1 | UN | SIM | NAO | SIM | - | [11 empty] | SIM
| #REF! | 14016 | CERES | AE-02-CE-707-1056 | CERES | RIO DAS ALMAS | FAZENDA CÓRREGO SÃO PEDRO - SETOR ALDEIA DO VALE | EEE IV - FINAL ( PEDROSA ) | EEE | 11100016 | 2020-07-07 | 2 | 4 | ESTRUTURA | CAIXA DE ENTRADA - POCO SUCCAO - PULMAO |  |  |  | 9,00 M X 3,00 M |  | 1 | UN | SIM | NAO | SIM | - | [11 empty] | SIM
| #REF! | 14018 | CERES | AE-02-CE-707-1058 | CERES | RIO DAS ALMAS | FAZENDA CÓRREGO SÃO PEDRO - SETOR ALDEIA DO VALE | EEE IV - FINAL ( PEDROSA ) | EEE | 11100016 | 2020-07-07 | 2 | 4 | VALVULA | REGISTRO |  |  |  | 200 MM |  | 3 | UN | SIM | NAO | SIM | - | MANUAL | [10 empty] | SIM
| #REF! | 14019 | CERES | AE-02-CE-707-1059 | CERES | RIO DAS ALMAS | FAZENDA CÓRREGO SÃO PEDRO - SETOR ALDEIA DO VALE | EEE IV - FINAL ( PEDROSA ) | EEE | 11100016 | 2020-07-07 | 2 | 4 | VALVULA | RETENCAO |  |  |  | 200 MM |  | 3 | UN | SIM | NAO | SIM | - | AUTOMATICO | [10 empty] | SIM
| #REF! | 14022 | CERES | AE-02-CE-707-1062 | CERES | RIO DAS ALMAS | FAZENDA CÓRREGO SÃO PEDRO - SETOR ALDEIA DO VALE | EEE IV - FINAL ( PEDROSA ) | EEE | 11100016 | 2020-07-07 | 2 | 4 | CALHA | CALHA PARSHALL | COMPRIMENTO: 4M |  |  | - |  | 1 | UN | SIM | NAO | SIM | - | [11 empty] | SIM
| #REF! | 14140 | CERES | AE-10-CE-607-1180 | CERES | RIO DAS ALMAS | ESQUINA DA AV. GOIAS C/ RUA DURVAL MARTINS S/N - CENTRO - CERES | R2 - RAP CRUZEIRO I / R3 - RAP CRUZEIRO II | RAP - EEAT | 11100008 | 2020-07-06 | 1 | 1 | RESERVATORIO | RESERVATORIO APOIADO DE CONCRETO | DIAMETRO 12,00 M; ALTURA 5,00 M |  |  | 12,00 M X 12,00 M | 500 M³ | 1 | UN | SIM | NAO | SIM | - | [11 empty] | SIM
| #REF! | 14141 | CERES | AE-10-CE-607-1181 | CERES | RIO DAS ALMAS | ESQUINA DA AV. GOIAS C/ RUA DURVAL MARTINS S/N - CENTRO - CERES | R2 - RAP CRUZEIRO I / R3 - RAP CRUZEIRO II | RAP - EEAT | 11100008 | 2020-07-06 | 1 | 1 | RESERVATORIO | RESERVATORIO APOIADO DE CONCRETO | DIAMETRO 12,00 M; ALTURA 5,00 M |  |  | 12,00 M X 12,00 M | 500 M³ | 1 | UN | SIM | NAO | SIM | - | [11 empty] | SIM
| #REF! | 14142 | CERES | AE-10-CE-607-1182 | CERES | RIO DAS ALMAS | ESQUINA DA AV. GOIAS C/ RUA DURVAL MARTINS S/N - CENTRO - CERES | R2 - RAP CRUZEIRO I / R3 - RAP CRUZEIRO II | RAP - EEAT | 11100008 | 2020-07-06 | 1 | 1 | VALVULA | REGISTRO |  |  |  | 100 MM |  | 3 | UN | SIM | NAO | SIM | - | MANUAL | [10 empty] | SIM
| #REF! | 14143 | CERES | AE-10-CE-607-1183 | CERES | RIO DAS ALMAS | ESQUINA DA AV. GOIAS C/ RUA DURVAL MARTINS S/N - CENTRO - CERES | R2 - RAP CRUZEIRO I / R3 - RAP CRUZEIRO II | RAP - EEAT | 11100008 | 2020-07-06 | 1 | 1 | VALVULA | REGISTRO |  |  |  | 150 MM |  | 4 | UN | SIM | NAO | SIM | - | MANUAL | [10 empty] | SIM
| #REF! | 14144 | CERES | AE-10-CE-607-1184 | CERES | RIO DAS ALMAS | ESQUINA DA AV. GOIAS C/ RUA DURVAL MARTINS S/N - CENTRO - CERES | R2 - RAP CRUZEIRO I / R3 - RAP CRUZEIRO II | RAP - EEAT | 11100008 | 2020-07-06 | 1 | 1 | VALVULA | REGISTRO |  |  |  | 50 MM |  | 1 | UN | SIM | NAO | SIM | - | MANUAL | [10 empty] | SIM
| #REF! | 14145 | CERES | AE-10-CE-607-1185 | CERES | RIO DAS ALMAS | ESQUINA DA AV. GOIAS C/ RUA DURVAL MARTINS S/N - CENTRO - CERES | R2 - RAP CRUZEIRO I / R3 - RAP CRUZEIRO II | RAP - EEAT | 11100008 | 2020-07-06 | 1 | 1 | VALVULA | REGISTRO |  |  |  | 200 MM |  | 2 | UN | SIM | NAO | SIM | - | MANUAL | [10 empty] | SIM
| #REF! | 14146 | CERES | AE-10-CE-607-1186 | CERES | RIO DAS ALMAS | ESQUINA DA AV. GOIAS C/ RUA DURVAL MARTINS S/N - CENTRO - CERES | R2 - RAP CRUZEIRO I / R3 - RAP CRUZEIRO II | RAP - EEAT | 11100008 | 2020-07-06 | 1 | 1 | VALVULA | REGISTRO |  |  |  | 250 MM |  | 2 | UN | SIM | NAO | SIM | - | MANUAL | [10 empty] | SIM
| #REF! | 14148 | CERES | AE-10-CE-607-1188 | CERES | RIO DAS ALMAS | ESQUINA DA AV. GOIAS C/ RUA DURVAL MARTINS S/N - CENTRO - CERES | R2 - RAP CRUZEIRO I / R3 - RAP CRUZEIRO II | RAP - EEAT | 11100008 | 2020-07-06 | 1 | 1 | BOMBA | CENTRIFUGA | [5 empty] | 1 | UN | SIM | NAO | SIM | - | [11 empty] | SIM
| #REF! | 14160 | CERES | AE-10-CE-607-1201 | CERES | RIO DAS ALMAS | ESQUINA DA AV. GOIAS C/ RUA DURVAL MARTINS S/N - CENTRO - CERES | R2 - RAP CRUZEIRO I / R3 - RAP CRUZEIRO II | RAP - EEAT | 11100008 | 2020-07-06 | 1 | 1 | VALVULA | REGISTRO |  |  |  | 3 POL |  | 4 | UN | SIM | NAO | SIM | - | MANUAL | [10 empty] | SIM
| #REF! | 14161 | CERES | AE-10-CE-607-1202 | CERES | RIO DAS ALMAS | ESQUINA DA AV. GOIAS C/ RUA DURVAL MARTINS S/N - CENTRO - CERES | R2 - RAP CRUZEIRO I / R3 - RAP CRUZEIRO II | RAP - EEAT | 11100008 | 2020-07-06 | 1 | 1 | VALVULA | RETENCAO |  |  |  | 3 POL |  | 3 | UN | SIM | NAO | SIM | - | MANUAL | [10 empty] | SIM
| #REF! | 14167 | CERES | AE-10-CE-607-1209 | CERES | RIO DAS ALMAS | RUA 105 QD.01 - JARDIM SARA RIBEIRO - CERES | R11 - RESERVATÓRIO SARA RIBEIRO | REL | 11100017 | 2020-07-06 | 2 | 2 | RESERVATORIO | RESERVATORIO ELEVADO DE CONCRETO | DIAMETRO 4,50 M; ALTURA 6,00 M |  |  | 4,50 M X 4,50 M | 100 M³ | 1 | UN | SIM | NAO | SIM | - | [11 empty] | SIM
| #REF! | 14168 | CERES | AE-10-CE-607-1210 | CERES | RIO DAS ALMAS | RUA 105 QD.01 - JARDIM SARA RIBEIRO - CERES | R11 - RESERVATÓRIO SARA RIBEIRO | REL | 11100017 | 2020-07-06 | 2 | 2 | PAINEL | AUTOMACAO | [5 empty] | 1 | UN | SIM | NAO | SIM | - | [8 empty] | SEM ACESSO - INSTALADO NO TOPO DO RESERVATÓRIO |  |  | SIM
| #REF! | 14169 | CERES | AE-10-CE-607-1211 | CERES | RIO DAS ALMAS | RUA 105 QD.01 - JARDIM SARA RIBEIRO - CERES | R11 - RESERVATÓRIO SARA RIBEIRO | REL | 11100017 | 2020-07-06 | 2 | 2 | VALVULA | REGISTRO |  |  |  | 100 MM |  | 2 | UN | SIM | NAO | SIM | - | MANUAL | [10 empty] | SIM
| #REF! | 14175 | CERES | AE-10-CE-607-1217 | CERES | RIO DAS ALMAS | ESQUINA DA RUA 257 COM A RUA 264 QD.15 - SETOR TROPICAL - CERES | R12 - RESERVATÓRIO TROPICAL I | RAP - EEAT | 11100011 | 2020-07-06 | 3 | 3 | VALVULA | REGISTRO |  |  |  | 50 MM |  | 2 | UN | SIM | NAO | SIM | - | MANUAL | [10 empty] | SIM
| #REF! | 14176 | CERES | AE-10-CE-607-1218 | CERES | RIO DAS ALMAS | ESQUINA DA RUA 257 COM A RUA 264 QD.15 - SETOR TROPICAL - CERES | R12 - RESERVATÓRIO TROPICAL I | RAP - EEAT | 11100011 | 2020-07-06 | 3 | 3 | MEDIDOR | MACROMEDIDOR |  |  |  | 50 MM |  | 1 | UN | SIM | NAO | SIM | - |  |  |  | 30 M³/H | ACTARIS |  | G07SV00117 |  |  |  |  | SIM
| #REF! | 14177 | CERES | AE-10-CE-607-1219 | CERES | RIO DAS ALMAS | ESQUINA DA RUA 257 COM A RUA 264 QD.15 - SETOR TROPICAL - CERES | R12 - RESERVATÓRIO TROPICAL I | RAP - EEAT | 11100011 | 2020-07-06 | 3 | 3 | VALVULA | CONTROLADORA DE NIVEL |  |  |  | 50 MM |  | 1 | UN | SIM | NAO | SIM | - | AUTOMATICO | [10 empty] | SIM
| #REF! | 14178 | CERES | AE-10-CE-607-1220 | CERES | RIO DAS ALMAS | ESQUINA DA RUA 257 COM A RUA 264 QD.15 - SETOR TROPICAL - CERES | R12 - RESERVATÓRIO TROPICAL I | RAP - EEAT | 11100011 | 2020-07-06 | 3 | 3 | VALVULA | REGISTRO |  |  |  | 100 MM |  | 4 | UN | SIM | NAO | SIM | - | MANUAL | [10 empty] | SIM
| #REF! | 14179 | CERES | AE-10-CE-607-1221 | CERES | RIO DAS ALMAS | ESQUINA DA RUA 257 COM A RUA 264 QD.15 - SETOR TROPICAL - CERES | R12 - RESERVATÓRIO TROPICAL I | RAP - EEAT | 11100011 | 2020-07-06 | 3 | 3 | VALVULA | REGISTRO |  |  |  | 80 MM |  | 3 | UN | SIM | NAO | SIM | - | MANUAL | [10 empty] | SIM
| #REF! | 14193 | CERES | AE-10-CE-607-1236 | CERES | RIO DAS ALMAS | ESQUINA DA AV. GILBERTO BORGES C/ RUA 274 QD.24 - CERES | R13 - RAP TROPICAL I / R14 - REL TROPICAL II | REL - RAP | 11100007 | 2020-07-06 | 4 | 4 | RESERVATORIO | RESERVATORIO ELEVADO METALICO | DIAMETRO 3,00 M; ALTURA 5,00 M |  |  | 3,00 X 3,00 M | 30 M³ | 1 | UN | SIM | NAO | SIM | - | [8 empty] | FOI SOLDADO E ESTÁ INSTALADO ACIMA DO RAP |  |  | SIM
| #REF! | 14194 | CERES | AE-10-CE-607-1237 | CERES | RIO DAS ALMAS | ESQUINA DA AV. GILBERTO BORGES C/ RUA 274 QD.24 - CERES | R13 - RAP TROPICAL I / R14 - REL TROPICAL II | REL - RAP | 11100007 | 2020-07-06 | 4 | 4 | VALVULA | REGISTRO |  |  |  | 100 MM |  | 2 | UN | SIM | NAO | SIM | - | MANUAL | [10 empty] | SIM
| #REF! | 14195 | CERES | AE-10-CE-607-1238 | CERES | RIO DAS ALMAS | ESQUINA DA AV. GILBERTO BORGES C/ RUA 274 QD.24 - CERES | R13 - RAP TROPICAL I / R14 - REL TROPICAL II | REL - RAP | 11100007 | 2020-07-06 | 4 | 4 | VALVULA | REGISTRO |  |  |  | 80 MM |  | 3 | UN | SIM | NAO | SIM | - | MANUAL | [10 empty] | SIM
| #REF! | 14196 | CERES | AE-10-CE-607-1239 | CERES | RIO DAS ALMAS | ESQUINA DA AV. GILBERTO BORGES C/ RUA 274 QD.24 - CERES | R13 - RAP TROPICAL I / R14 - REL TROPICAL II | REL - RAP | 11100007 | 2020-07-06 | 4 | 4 | VALVULA | CONTROLADORA DE NIVEL |  |  |  | 100 MM |  | 1 | UN | SIM | NAO | SIM | - | AUTOMATICO | [10 empty] | SIM
| #REF! | 14208 | CERES | AE-10-CE-607-1251 | CERES | RIO DAS ALMAS | RUA JOÃO ALVES DOS REIS S/N - SETOR BOUGANVILLE - CERES | EEAT 8 - BOUGANVILLE | EEAT | 11100021 | 2020-07-06 | 5 | 5 | VALVULA | REGISTRO |  |  |  | 75 MM |  | 5 | UN | SIM | NAO | SIM | - | MANUAL | [10 empty] | SIM
| #REF! | 14209 | CERES | AE-10-CE-607-1252 | CERES | RIO DAS ALMAS | RUA JOÃO ALVES DOS REIS S/N - SETOR BOUGANVILLE - CERES | EEAT 8 - BOUGANVILLE | EEAT | 11100021 | 2020-07-06 | 5 | 5 | VALVULA | REGISTRO |  |  |  | 3 POL |  | 3 | UN | SIM | NAO | SIM | - | MANUAL | [10 empty] | SIM
| #REF! | 14210 | CERES | AE-10-CE-607-1253 | CERES | RIO DAS ALMAS | RUA JOÃO ALVES DOS REIS S/N - SETOR BOUGANVILLE - CERES | EEAT 8 - BOUGANVILLE | EEAT | 11100021 | 2020-07-06 | 5 | 5 | VALVULA | RETENCAO |  |  |  | 3 POL |  | 1 | UN | SIM | NAO | SIM | - | MANUAL | [10 empty] | SIM
| #REF! | 14211 | CERES | AE-10-CE-607-1254 | CERES | RIO DAS ALMAS | RUA JOÃO ALVES DOS REIS S/N - SETOR BOUGANVILLE - CERES | EEAT 8 - BOUGANVILLE | EEAT | 11100021 | 2020-07-06 | 5 | 5 | VALVULA | CONTROLADORA DE NIVEL |  |  |  | 2 POL |  | 1 | UN | SIM | NAO | SIM | - | AUTOMATICO |  |  |  | BERMAD | WW-705-ES | [5 empty] | SIM
| #REF! | 14212 | CERES | AE-10-CE-607-1255 | CERES | RIO DAS ALMAS | RUA JOÃO ALVES DOS REIS S/N - SETOR BOUGANVILLE - CERES | EEAT 8 - BOUGANVILLE | EEAT | 11100021 | 2020-07-06 | 5 | 5 | ESTRUTURA | TANQUE DE CONTATO |  | CONCRETO |  | 2,30 M X 3,30 M X 2,20 M |  | 1 | UN | SIM | NAO | SIM | - | [7 empty] | 7,59 M² |  |  |  | SIM
| #REF! | 14215 | CERES | AE-10-CE-607-1258 | CERES | RIO DAS ALMAS | RUA JOÃO ALVES DOS REIS S/N - SETOR BOUGANVILLE - CERES | R10 - RESERVATÓRIO BOUGANVILLE | REL | 11100022 | 2020-07-06 | 6 | 6 | RESERVATORIO | RESERVATORIO ELEVADO METALICO | DIAMETRO 3,30 M; ALTURA 6,00 M |  |  | 3,30 M X 3,30 M | 50 M³ | 1 | UN | SIM | NAO | SIM | -
| #REF! | 14216 | CERES | AE-10-CE-607-1259 | CERES | RIO DAS ALMAS | RUA JOÃO ALVES DOS REIS S/N - SETOR BOUGANVILLE - CERES | R10 - RESERVATÓRIO BOUGANVILLE | REL | 11100022 | 2020-07-06 | 6 | 6 | VALVULA | REGISTRO |  |  |  | 100 MM |  | 1 | UN | SIM | NAO | SIM | - | MANUAL
| #REF! | 14217 | CERES | AE-10-CE-607-1260 | CERES | RIO DAS ALMAS | RUA JOÃO ALVES DOS REIS S/N - SETOR BOUGANVILLE - CERES | R10 - RESERVATÓRIO BOUGANVILLE | REL | 11100022 | 2020-07-06 | 6 | 6 | VALVULA | REGISTRO |  |  |  | 50 MM |  | 1 | UN | SIM | NAO | SIM | - | MANUAL
| #REF! | 14222 | CERES | AE-10-CE-607-1265 | CERES | RIO DAS ALMAS | ESQUINA DA RUA AV. 15 C/ RUA AV. 02 QD.03 - SETOR ALDEIA DO VALE - CERES | R15 - RESERVATÓRIO ALDEIA | RAP - EEAT | 11100013 | 2020-07-06 | 7 | 7 | RESERVATORIO | RESERVATORIO APOIADO METALICO | DIAMETRO 6,00 M; ALTURA 4,00 M |  |  | 6,00 M X 6,00 M | 100 M³ | 1 | UN | SIM | NAO | SIM | - | [11 empty] | SIM
| #REF! | 14223 | CERES | AE-10-CE-607-1266 | CERES | RIO DAS ALMAS | ESQUINA DA RUA AV. 15 C/ RUA AV. 02 QD.03 - SETOR ALDEIA DO VALE - CERES | R15 - RESERVATÓRIO ALDEIA | RAP - EEAT | 11100013 | 2020-07-06 | 7 | 7 | VALVULA | REGISTRO |  |  |  | 100 MM |  | 6 | UN | SIM | NAO | SIM | - | MANUAL | [10 empty] | SIM
| #REF! | 14224 | CERES | AE-10-CE-607-1267 | CERES | RIO DAS ALMAS | ESQUINA DA RUA AV. 15 C/ RUA AV. 02 QD.03 - SETOR ALDEIA DO VALE - CERES | R15 - RESERVATÓRIO ALDEIA | RAP - EEAT | 11100013 | 2020-07-06 | 7 | 7 | MEDIDOR | MACROMEDIDOR |  |  |  | 50 MM |  | 1 | UN | SIM | NAO | SIM | - |  |  |  | 30 M³/H | ELSTER |  | G10NV0016 |  |  |  |  | SIM
| #REF! | 14225 | CERES | AE-10-CE-607-1268 | CERES | RIO DAS ALMAS | ESQUINA DA RUA AV. 15 C/ RUA AV. 02 QD.03 - SETOR ALDEIA DO VALE - CERES | R15 - RESERVATÓRIO ALDEIA | RAP - EEAT | 11100013 | 2020-07-06 | 7 | 7 | VALVULA | REGISTRO |  |  |  | 80 MM |  | 3 | UN | SIM | NAO | SIM | - | MANUAL | [10 empty] | SIM
| #REF! | 14229 | CERES | AE-10-CE-607-1273 | CERES | RIO DAS ALMAS | ESQUINA DA RUA AV. 15 C/ RUA AV. 02 QD.03 - SETOR ALDEIA DO VALE - CERES | R15 - RESERVATÓRIO ALDEIA | RAP - EEAT | 11100013 | 2020-07-06 | 7 | 7 | VALVULA | CONTROLADORA DE NIVEL |  |  |  | 2 POL |  | 1 | UN | SIM | NAO | SIM | - | AUTOMATICO |  |  |  | VALLOY | 621 | 12310 |  |  |  |  | SIM
| #REF! | 14231 | CERES | AE-10-CE-607-1275 | CERES | RIO DAS ALMAS | ESQUINA DA RUA AV. 15 C/ RUA AV. 02 QD.03 - SETOR ALDEIA DO VALE - CERES | R15 - RESERVATÓRIO ALDEIA | RAP - EEAT | 11100013 | 2020-07-06 | 7 | 7 | EDIFICACAO | EDIFICACAO | COBERTURA DE LAJE | ALVENARIA | CASA | 4,00 M x 3,50 M x 3,00 M |  | 1 | UN | SIM | NAO | SIM | - | [7 empty] | 14 M² |  |  |  | SIM
| #REF! | 14242 | CERES | AE-10-CE-607-1286 | CERES | RIO DAS ALMAS | AV. INDUSTRIAL S/N - ZONA RURAL - CERES | EEE II MAGRIL | EEE | 11100004 | 2020-07-06 | 8 | 8 | ESTRUTURA | CANAL DE ENTRADA | TRATAMENTO PRELIMINAR | CONCRETO | CANAL | 2,00 M X 1,10 M |  | 1 | UN | SIM | NAO | SIM | - | [11 empty] | SIM
| #REF! | 14243 | CERES | AE-10-CE-607-1287 | CERES | RIO DAS ALMAS | AV. INDUSTRIAL S/N - ZONA RURAL - CERES | EEE II MAGRIL | EEE | 11100004 | 2020-07-06 | 8 | 8 | COMPORTA | COMPORTA MANUAL | METALICO |  |  | 1,0 M X 1,0 M |  | 1 | UN | SIM | NAO | SIM | - | [11 empty] | SIM
| #REF! | 14244 | CERES | AE-10-CE-607-1288 | CERES | RIO DAS ALMAS | AV. INDUSTRIAL S/N - ZONA RURAL - CERES | EEE II MAGRIL | EEE | 11100004 | 2020-07-06 | 8 | 8 | ESTRUTURA | GRADE DE RESIDUOS | METALICO |  |  | 0,50 M X 1,00 M |  | 1 | UN | SIM | NAO | SIM | - | [11 empty] | SIM
| #REF! | 14245 | CERES | AE-10-CE-607-1289 | CERES | RIO DAS ALMAS | AV. INDUSTRIAL S/N - ZONA RURAL - CERES | EEE II MAGRIL | EEE | 11100004 | 2020-07-06 | 8 | 8 | ESTRUTURA | CESTO DE RESIDUOS | METALICO |  |  | 1,50 M X 1,50 M |  | 1 | UN | SIM | NAO | SIM | - | [11 empty] | SIM
| #REF! | 14246 | CERES | AE-10-CE-607-1290 | CERES | RIO DAS ALMAS | AV. INDUSTRIAL S/N - ZONA RURAL - CERES | EEE II MAGRIL | EEE | 11100004 | 2020-07-06 | 8 | 8 | POCO | POCO DE SUCCAO - PULMAO | ESTRUTURA EM ALVENARIA ; TRATAMENTO DE ESGOTO | ALVENARIA |  | 3,00 M X 3,00 M X 6,00 M |  | 1 | UN | SIM | NAO | SIM | - | [11 empty] | SIM
| #REF! | 14249 | CERES | AE-10-CE-607-1293 | CERES | RIO DAS ALMAS | AV. INDUSTRIAL S/N - ZONA RURAL - CERES | EEE II MAGRIL | EEE | 11100004 | 2020-07-06 | 8 | 8 | VALVULA | REGISTRO |  |  |  | 250 MM |  | 2 | UN | SIM | NAO | SIM | - | MANUAL | [10 empty] | SIM
| #REF! | 14250 | CERES | AE-10-CE-607-1294 | CERES | RIO DAS ALMAS | AV. INDUSTRIAL S/N - ZONA RURAL - CERES | EEE II MAGRIL | EEE | 11100004 | 2020-07-06 | 8 | 8 | VALVULA | RETENCAO |  |  |  | 250 MM |  | 2 | UN | SIM | NAO | SIM | - | MANUAL | [10 empty] | SIM
| #REF! | 14251 | CERES | AE-10-CE-607-1295 | CERES | RIO DAS ALMAS | AV. INDUSTRIAL S/N - ZONA RURAL - CERES | EEE II MAGRIL | EEE | 11100004 | 2020-07-06 | 8 | 8 | VALVULA | REGISTRO |  |  |  | 100 MM |  | 1 | UN | SIM | NAO | SIM | - | MANUAL | [10 empty] | SIM
| #REF! | 14253 | CERES | AE-10-CE-607-1297 | CERES | RIO DAS ALMAS | AV. INDUSTRIAL S/N - ZONA RURAL - CERES | EEE II MAGRIL | EEE | 11100004 | 2020-07-06 | 8 | 8 | EDIFICACAO | EDIFICACAO | COBERTURA DE LAJE | ALVENARIA | CASA | 4,80 M x 3,80 M x 3,00 M |  | 1 | UN | SIM | NAO | SIM | - | [7 empty] | 18,24 M² |  |  |  | SIM
| #REF! | 14263 | CERES | AE-10-CE-607-1307 | CERES | RIO DAS ALMAS | ESQUINA DA RUA AV. 15 C/ AV. DONA MARIA ANTONIA QD.10 - SETOR ALDEIA DO VALE - CERES | R16 - RESERVATÓRIO ALDEIA | REL | 11100012 | 2020-07-06 | 9 | 9 | RESERVATORIO | RESERVATORIO ELEVADO METALICO | DIAMETRO 3,30 M; ALTURA 6,00 M |  |  | 3,30 M X 3,30 M | 50 M³ | 1 | UN | SIM | NAO | SIM | -
| #REF! | 14264 | CERES | AE-10-CE-607-1308 | CERES | RIO DAS ALMAS | ESQUINA DA RUA AV. 15 C/ AV. DONA MARIA ANTONIA QD.10 - SETOR ALDEIA DO VALE - CERES | R16 - RESERVATÓRIO ALDEIA | REL | 11100012 | 2020-07-06 | 9 | 9 | VALVULA | REGISTRO |  |  |  | 100 MM |  | 1 | UN | SIM | NAO | SIM | - | MANUAL
| #REF! | 14265 | CERES | AE-10-CE-607-1309 | CERES | RIO DAS ALMAS | ESQUINA DA RUA AV. 15 C/ AV. DONA MARIA ANTONIA QD.10 - SETOR ALDEIA DO VALE - CERES | R16 - RESERVATÓRIO ALDEIA | REL | 11100012 | 2020-07-06 | 9 | 9 | VALVULA | REGISTRO |  |  |  | 80 MM |  | 4 | UN | SIM | NAO | SIM | - | MANUAL
| #REF! | 14266 | CERES | AE-10-CE-607-1310 | CERES | RIO DAS ALMAS | ESQUINA DA RUA AV. 15 C/ AV. DONA MARIA ANTONIA QD.10 - SETOR ALDEIA DO VALE - CERES | R16 - RESERVATÓRIO ALDEIA | REL | 11100012 | 2020-07-06 | 9 | 9 | MEDIDOR | MACROMEDIDOR |  |  |  | 50 MM |  | 1 | UN | SIM | NAO | SIM | - |  |  |  | 30 M³/H | WOLTMAG
| #REF! | 14276 | CERES | AE-10-CE-707-1320 | CERES | RIO DAS ALMAS | AV. NORTE SUL S/N - JARDIM SORRISO II - CERES | R5 - RESERVATÓRIO SORRISO III | RAP | 11100005 | 2020-07-07 | 1 | 1 | RESERVATORIO | RESERVATORIO APOIADO DE CONCRETO | DIAMETRO 6,50 M; ALTURA 3,00 M |  |  | 6,50 M X 6,50 M | 100 M³ | 1 | UN | SIM | NAO | SIM | -
| #REF! | 14277 | CERES | AE-10-CE-707-1321 | CERES | RIO DAS ALMAS | AV. NORTE SUL S/N - JARDIM SORRISO II - CERES | R5 - RESERVATÓRIO SORRISO III | RAP | 11100005 | 2020-07-07 | 1 | 1 | VALVULA | REGISTRO |  |  |  | 150 MM |  | 1 | UN | SIM | NAO | SIM | - | MANUAL
| #REF! | 14283 | CERES | AE-10-CE-707-1327 | CERES | RIO DAS ALMAS | ESQUINA DA AV. ESPATÓDIAS C/ AV. OESTE QD.223 LT.07 - JARDIM SORRISO II - CERES | R5 - RESERVATÓRIO SORRISO II | RAP - EEAT | 11100006 | 2020-07-07 | 2 | 2 | RESERVATORIO | RESERVATORIO APOIADO DE CONCRETO | DIAMETRO 7,00 M; ALTURA 3,00 M |  |  | 7,00 M X 7,00 M | 100 M³ | 1 | UN | SIM | NAO | SIM | -
| #REF! | 14284 | CERES | AE-10-CE-707-1328 | CERES | RIO DAS ALMAS | ESQUINA DA AV. ESPATÓDIAS C/ AV. OESTE QD.223 LT.07 - JARDIM SORRISO II - CERES | R5 - RESERVATÓRIO SORRISO II | RAP - EEAT | 11100006 | 2020-07-07 | 2 | 2 | VALVULA | REGISTRO |  |  |  | 100 MM |  | 3 | UN | SIM | NAO | SIM | - | MANUAL
| #REF! | 14285 | CERES | AE-10-CE-707-1329 | CERES | RIO DAS ALMAS | ESQUINA DA AV. ESPATÓDIAS C/ AV. OESTE QD.223 LT.07 - JARDIM SORRISO II - CERES | R5 - RESERVATÓRIO SORRISO II | RAP - EEAT | 11100006 | 2020-07-07 | 2 | 2 | VALVULA | REGISTRO |  |  |  | 75 MM |  | 4 | UN | SIM | NAO | SIM | - | MANUAL
| #REF! | 14286 | CERES | AE-10-CE-707-1331 | CERES | RIO DAS ALMAS | ESQUINA DA AV. ESPATÓDIAS C/ AV. OESTE QD.223 LT.07 - JARDIM SORRISO II - CERES | R5 - RESERVATÓRIO SORRISO II | RAP - EEAT | 11100006 | 2020-07-07 | 2 | 2 | VALVULA | REGULADORA DE PRESSAO |  |  |  | 75 MM |  | 1 | UN | SIM | NAO | SIM | - | AUTOMATICO
| #REF! | 14287 | CERES | AE-10-CE-707-1332 | CERES | RIO DAS ALMAS | ESQUINA DA AV. ESPATÓDIAS C/ AV. OESTE QD.223 LT.07 - JARDIM SORRISO II - CERES | R5 - RESERVATÓRIO SORRISO II | RAP - EEAT | 11100006 | 2020-07-07 | 2 | 2 | VALVULA | REGISTRO |  |  |  | 150 MM |  | 1 | UN | SIM | NAO | SIM | - | MANUAL
| #REF! | 14299 | CERES | AE-10-CE-707-1344 | CERES | RIO DAS ALMAS | AV. ESPATÓDIAS QD.01 LT.01 - JARDIM SORRISO I - CERES | R4 - RESERVATÓRIO SORRISO I | RAP - EEAT | 11100003 | 2020-07-07 | 3 | 3 | RESERVATORIO | RESERVATORIO APOIADO METALICO | DIAMETRO 3,20 M; ALTURA 6,00 M |  |  | 3,20 M X 3,20 M | 50 M³ | 1 | UN | SIM | NAO | SIM | -
| #REF! | 14300 | CERES | AE-10-CE-707-1345 | CERES | RIO DAS ALMAS | AV. ESPATÓDIAS QD.01 LT.01 - JARDIM SORRISO I - CERES | R4 - RESERVATÓRIO SORRISO I | RAP - EEAT | 11100003 | 2020-07-07 | 3 | 3 | VALVULA | REGISTRO |  |  |  | 100 MM |  | 1 | UN | SIM | NAO | SIM | - | MANUAL
| #REF! | 14301 | CERES | AE-10-CE-707-1346 | CERES | RIO DAS ALMAS | AV. ESPATÓDIAS QD.01 LT.01 - JARDIM SORRISO I - CERES | R4 - RESERVATÓRIO SORRISO I | RAP - EEAT | 11100003 | 2020-07-07 | 3 | 3 | VALVULA | REGISTRO |  |  |  | 4 POL |  | 1 | UN | SIM | NAO | SIM | - | MANUAL
| #REF! | 14302 | CERES | AE-10-CE-707-1347 | CERES | RIO DAS ALMAS | AV. ESPATÓDIAS QD.01 LT.01 - JARDIM SORRISO I - CERES | R4 - RESERVATÓRIO SORRISO I | RAP - EEAT | 11100003 | 2020-07-07 | 3 | 3 | VALVULA | REGISTRO |  |  |  | 3 POL |  | 1 | UN | SIM | NAO | SIM | - | MANUAL
| #REF! | 14303 | CERES | AE-10-CE-707-1348 | CERES | RIO DAS ALMAS | AV. ESPATÓDIAS QD.01 LT.01 - JARDIM SORRISO I - CERES | R4 - RESERVATÓRIO SORRISO I | RAP - EEAT | 11100003 | 2020-07-07 | 3 | 3 | VALVULA | REGISTRO |  |  |  | 150 MM |  | 1 | UN | SIM | NAO | SIM | - | MANUAL
| #REF! | 14304 | CERES | AE-10-CE-707-1349 | CERES | RIO DAS ALMAS | AV. ESPATÓDIAS QD.01 LT.01 - JARDIM SORRISO I - CERES | R4 - RESERVATÓRIO SORRISO I | RAP - EEAT | 11100003 | 2020-07-07 | 3 | 3 | VALVULA | CONTROLADORA DE NIVEL |  |  |  | 100 MM |  | 5 | UN | SIM | NAO | SIM | - | AUTOMATICO |  |  |  | VALLOY | VA622 | 14219
| #REF! | 14305 | CERES | AE-10-CE-707-1351 | CERES | RIO DAS ALMAS | AV. ESPATÓDIAS QD.01 LT.01 - JARDIM SORRISO I - CERES | R4 - RESERVATÓRIO SORRISO I | RAP - EEAT | 11100003 | 2020-07-07 | 3 | 3 | VALVULA | REGISTRO |  |  |  | 50 MM |  | 2 | UN | SIM | NAO | SIM | - | MANUAL
| #REF! | 14328 | CERES | AE-10-CE-707-1374 | CERES | RIO DAS ALMAS | ESQUINA DA AV. JUSCELINO KUBITSCHECK C/ RUA MARIA LOPES - JARDIM PETRÓPOLIS - CERES | EEAT 6 - PETRÓPOLIS | EEAT | 11100009 | 2020-07-07 | 4 | 4 | VALVULA | REGISTRO |  |  |  | 150 MM |  | 4 | UN | SIM | NAO | SIM | - | MANUAL | [10 empty] | SIM
| #REF! | 14329 | CERES | AE-10-CE-707-1376 | CERES | RIO DAS ALMAS | ESQUINA DA AV. JUSCELINO KUBITSCHECK C/ RUA MARIA LOPES - JARDIM PETRÓPOLIS - CERES | EEAT 6 - PETRÓPOLIS | EEAT | 11100009 | 2020-07-07 | 4 | 4 | VALVULA | RETENCAO |  |  |  | 3/4 POL |  | 1 | UN | SIM | NAO | SIM | - | MANUAL | [10 empty] | SIM
| #REF! | 14336 | CERES | AE-10-CE-707-1383 | CERES | RIO DAS ALMAS | AV. BERNARDO SAYÃO - MARGEM RIO DAS ALMAS - CERES | EEAB 1 - RIO DAS ALMAS | CAPTAÇÃO | 11100002 | 2020-07-07 | 5 | 5 | COMPORTA | COMPORTA MANUAL | METALICO |  |  | 1,0 M X 1,0 M |  | 6 | UN | SIM | NAO | SIM | - | [11 empty] | SIM
| #REF! | 14337 | CERES | AE-10-CE-707-1384 | CERES | RIO DAS ALMAS | AV. BERNARDO SAYÃO - MARGEM RIO DAS ALMAS - CERES | EEAB 1 - RIO DAS ALMAS | CAPTAÇÃO | 11100002 | 2020-07-07 | 5 | 5 | VALVULA | REGISTRO |  |  |  | 200 MM |  | 2 | UN | SIM | NAO | SIM | - | MANUAL | [10 empty] | SIM
| #REF! | 14338 | CERES | AE-10-CE-707-1385 | CERES | RIO DAS ALMAS | AV. BERNARDO SAYÃO - MARGEM RIO DAS ALMAS - CERES | EEAB 1 - RIO DAS ALMAS | CAPTAÇÃO | 11100002 | 2020-07-07 | 5 | 5 | VALVULA | REGISTRO |  |  |  | 150 MM |  | 2 | UN | SIM | NAO | SIM | - | MANUAL | [10 empty] | SIM
| #REF! | 14342 | CERES | AE-10-CE-707-1389 | CERES | RIO DAS ALMAS | AV. BERNARDO SAYÃO - MARGEM RIO DAS ALMAS - CERES | EEAB 1 - RIO DAS ALMAS | CAPTAÇÃO | 11100002 | 2020-07-07 | 5 | 5 | ESTRUTURA | TANQUE DE CONTATO |  | CONCRETO |  | 10,00 M X 2,50 M X 2,00 M |  | 1 | UN | SIM | NAO | SIM | - | [11 empty] | SIM
| #REF! | 14350 | CERES | AE-10-CE-707-1397 | CERES | RIO DAS ALMAS | AV. BERNARDO SAYÃO - MARGEM RIO DAS ALMAS - CERES | EEAB 1 - RIO DAS ALMAS | CAPTAÇÃO | 11100002 | 2020-07-07 | 5 | 5 | VALVULA | REGISTRO |  |  |  | 200 MM |  | 2 | UN | SIM | NAO | SIM | - | MANUAL | [10 empty] | SIM
| #REF! | 14355 | CERES | AE-10-CE-707-1402 | CERES | RIO DAS ALMAS | AV. BERNARDO SAYÃO - MARGEM RIO DAS ALMAS - CERES | EEAB 1 - RIO DAS ALMAS | CAPTAÇÃO | 11100002 | 2020-07-07 | 5 | 5 | VALVULA | REGISTRO |  |  |  | 250 MM |  | 1 | UN | NAO | SIM | SIM | - | MANUAL | [10 empty] | SIM
| #REF! | 14356 | CERES | AE-10-CE-707-1403 | CERES | RIO DAS ALMAS | AV. BERNARDO SAYÃO - MARGEM RIO DAS ALMAS - CERES | EEAB 1 - RIO DAS ALMAS | CAPTAÇÃO | 11100002 | 2020-07-07 | 5 | 5 | EDIFICACAO | EDIFICACAO |  | ALVENARIA | CASA | 4,70 M x 4,50 M x 6,00 M |  | 1 | UN | NAO | SIM | SIM | - | [7 empty] | 21,15 M² |  |  |  | SIM
| #REF! | 14357 | CERES | AE-10-CE-707-1404 | CERES | RIO DAS ALMAS | AV. BERNARDO SAYÃO - MARGEM RIO DAS ALMAS - CERES | EEAB 1 - RIO DAS ALMAS | CAPTAÇÃO | 11100002 | 2020-07-07 | 5 | 5 | EDIFICACAO | EDIFICACAO | COBERTURA TELHA DE FIBROCIMENTO | ALVENARIA | CASA | 13,00 M x 6,00 M x 6,00 M |  | 1 | UN | SIM | NAO | SIM | - | [7 empty] | 78 M² | 2 ANDARES |  |  | SIM
| #REF! | 14360 | CERES | AE-10-CE-707-1407 | CERES | RIO DAS ALMAS | ESQUINA DA RUA CONDE DOS ARCOS C/ RUA 01 S/N - JARDIM PETRÓPOLIS - CERES | RESERVATÓRIO | RAP - REL - EEAT | 11100014 | 2020-07-07 | 6 | 6 | RESERVATORIO | RESERVATORIO APOIADO METALICO | DIAMETRO 4,50 M; ALTURA 6,00 M |  |  | 4,50 M X 4,50 M | 100 M³ | 1 | UN | SIM | NAO | SIM | - | [11 empty] | SIM
| #REF! | 14361 | CERES | AE-10-CE-707-1408 | CERES | RIO DAS ALMAS | ESQUINA DA RUA CONDE DOS ARCOS C/ RUA 01 S/N - JARDIM PETRÓPOLIS - CERES | RESERVATÓRIO | RAP - REL - EEAT | 11100014 | 2020-07-07 | 6 | 6 | RESERVATORIO | RESERVATORIO APOIADO METALICO | DIAMETRO 6,00 M; ALTURA 7,00 M |  |  | 6,00 M X 6,00 M | 200 M³ | 1 | UN | SIM | NAO | SIM | - | [11 empty] | SIM
| #REF! | 14362 | CERES | AE-10-CE-707-1409 | CERES | RIO DAS ALMAS | ESQUINA DA RUA CONDE DOS ARCOS C/ RUA 01 S/N - JARDIM PETRÓPOLIS - CERES | RESERVATÓRIO | RAP - REL - EEAT | 11100014 | 2020-07-07 | 6 | 6 | RESERVATORIO | RESERVATORIO ELEVADO METALICO | DIAMETRO 3,30 M; ALTURA 6,00 M |  |  | 3,30 M X 3,30 M | 50 M³ | 1 | UN | SIM | NAO | SIM | - | [11 empty] | SIM
| #REF! | 14363 | CERES | AE-10-CE-707-1410 | CERES | RIO DAS ALMAS | ESQUINA DA RUA CONDE DOS ARCOS C/ RUA 01 S/N - JARDIM PETRÓPOLIS - CERES | RESERVATÓRIO | RAP - REL - EEAT | 11100014 | 2020-07-07 | 6 | 6 | VALVULA | REGISTRO |  |  |  | 150 MM |  | 5 | UN | SIM | NAO | SIM | - | MANUAL | [10 empty] | SIM
| #REF! | 14364 | CERES | AE-10-CE-707-1411 | CERES | RIO DAS ALMAS | ESQUINA DA RUA CONDE DOS ARCOS C/ RUA 01 S/N - JARDIM PETRÓPOLIS - CERES | RESERVATÓRIO | RAP - REL - EEAT | 11100014 | 2020-07-07 | 6 | 6 | VALVULA | REGISTRO |  |  |  | 200 MM |  | 2 | UN | SIM | NAO | SIM | - | MANUAL | [10 empty] | SIM
| #REF! | 14365 | CERES | AE-10-CE-707-1412 | CERES | RIO DAS ALMAS | ESQUINA DA RUA CONDE DOS ARCOS C/ RUA 01 S/N - JARDIM PETRÓPOLIS - CERES | RESERVATÓRIO | RAP - REL - EEAT | 11100014 | 2020-07-07 | 6 | 6 | VALVULA | REGISTRO |  |  |  | 100 MM |  | 7 | UN | SIM | NAO | SIM | - | MANUAL | [10 empty] | SIM
| #REF! | 14366 | CERES | AE-10-CE-707-1413 | CERES | RIO DAS ALMAS | ESQUINA DA RUA CONDE DOS ARCOS C/ RUA 01 S/N - JARDIM PETRÓPOLIS - CERES | RESERVATÓRIO | RAP - REL - EEAT | 11100014 | 2020-07-07 | 6 | 6 | MEDIDOR | MACROMEDIDOR |  |  |  | 50 MM |  | 1 | UN | SIM | NAO | SIM | - |  |  |  | 30 M³/H | TURBOBAR | [6 empty] | SIM
| #REF! | 14367 | CERES | AE-10-CE-707-1414 | CERES | RIO DAS ALMAS | ESQUINA DA RUA CONDE DOS ARCOS C/ RUA 01 S/N - JARDIM PETRÓPOLIS - CERES | RESERVATÓRIO | RAP - REL - EEAT | 11100014 | 2020-07-07 | 6 | 6 | VALVULA | REGISTRO |  |  |  | 80 MM |  | 4 | UN | SIM | NAO | SIM | - | MANUAL | [10 empty] | SIM
| #REF! | 14368 | CERES | AE-10-CE-707-1415 | CERES | RIO DAS ALMAS | ESQUINA DA RUA CONDE DOS ARCOS C/ RUA 01 S/N - JARDIM PETRÓPOLIS - CERES | RESERVATÓRIO | RAP - REL - EEAT | 11100014 | 2020-07-07 | 6 | 6 | MEDIDOR | MACROMEDIDOR |  |  |  | 80 MM |  | 1 | UN | SIM | NAO | SIM | - |  |  |  | 40 M³/H | ZENNER | [6 empty] | SIM
| #REF! | 14379 | CERES | AE-10-CE-707-1426 | CERES | RIO DAS ALMAS | ESQUINA DA RUA CONDE DOS ARCOS C/ RUA 01 S/N - JARDIM PETRÓPOLIS - CERES | RESERVATÓRIO | RAP - REL - EEAT | 11100014 | 2020-07-07 | 6 | 6 | RESERVATORIO | RESERVATORIO APOIADO METALICO | DIAMETRO 6,00 M; ALTURA 7,00 M |  |  | 6,00 M X 6,00 M | 200 M³ | 1 | UN | SIM | NAO | SIM | - | [11 empty] | SIM
| #REF! | 14380 | CERES | AE-10-CE-707-1427 | CERES | RIO DAS ALMAS | ESQUINA DA RUA CONDE DOS ARCOS C/ RUA 01 S/N - JARDIM PETRÓPOLIS - CERES | RESERVATÓRIO | RAP - REL - EEAT | 11100014 | 2020-07-07 | 6 | 6 | VALVULA | REGISTRO |  |  |  | 150 MM |  | 3 | UN | SIM | NAO | SIM | - | MANUAL | [10 empty] | SIM
x | [35 empty] | x

## Cidade Ocidental
|  |  |  | BASE DE AVALIAÇÃO EQUIPAMENTOS SANEAGO |  | REFERÊNCIA: 31/12/2018 |  | 398 | [28 empty] | Auxiliar Localidade | Vai vistoriar?
X
|  | Sequência | Regional | NOME DA ASSET - EQUIPE - CIDADE - DATA - SEQ COM 4 DIGITOS | Cidade | Sistema | Endereço | Nomenclatura | Tipo de Instalação | Local de Inventário | Dia do inventário | ordem | Aba | Tipo de bem | Especificação | Informações Adicionais das Urbanizações e Benfeitorias | Fechamento Lateral | Padrão | Diâmetro/dimensões | Capacidade | Qtd | un | Operacional | Reserva | Elegível | Plaqueta | Acionamento | Potência | Rotação | Vazão | Fabricante | Modelo | Número de Série | área m² | Dados Adicionais
| #REF! | 51388 | LUZIÂNIA | AE-09-LU-1708-7519 | CIDADE OCIDENTAL | CIDADE OCIDENTAL | RUA SQ. 21 QD 05 | RESERVATÓRIO/ POÇO/ ELEVATÓRIA/ ETA | ETA | 10360022 | 2020-08-17 | 1 | 1 | MOTOR | INDUCAO | [5 empty] | 1 | UN | SIM | NAO | SIM | 14001-5231 |  | 0,50 CV | [9 empty] | SIM
| #REF! | 52430 | LUZIÂNIA | AE-07-LU-1908-8561 | CIDADE OCIDENTAL | CIDADE OCIDENTAL | Q: 05 QD 05 -SETOR CENTRAL-CIDADE OCIDENTAL/GO | ETE | ETE | 10360015 | 2020-08-19 | - | 11 | MOTOR | INDUCAO | [5 empty] | 1 | UN | SIM | NAO | SIM | 14001-5298 |  | 100 CV |  |  | WEG |  |  |  | Com Arador |  |  | SIM
| #REF! | 52114 | LUZIÂNIA | AE-07-LU-1808-8245 | CIDADE OCIDENTAL | JARDIM ABC | RUA 22 QD 72 LT. JR E 2 JD ABC-CIDADE OCIDENTAL/GO | RESERVATÓRIO JARDIM ABC | RAP - REL - POÇO - EEAT | 10360035 | 2020-08-18 | - | 7 | MOTOR | INDUCAO | [5 empty] | 1 | UN | SIM | NAO | SIM | 14001-5369 |  | 7,5 CV | 1750 |  | EBERLE | ARB112 | M40900 |  |  |  |  | SIM
| #REF! | 52113 | LUZIÂNIA | AE-07-LU-1808-8244 | CIDADE OCIDENTAL | JARDIM ABC | RUA 22 QD 72 LT. JR E 2 JD ABC-CIDADE OCIDENTAL/GO | RESERVATÓRIO JARDIM ABC | RAP - REL - POÇO - EEAT | 10360035 | 2020-08-18 | - | 7 | MOTOR | INDUCAO | [5 empty] | 1 | UN | SIM | NAO | SIM | 14001-5370 |  | 7,5 CV | 1750 |  | EBERLE | ARB112 | M40900 |  |  |  |  | SIM
| #REF! | 52429 | LUZIÂNIA | AE-07-LU-1908-8560 | CIDADE OCIDENTAL | CIDADE OCIDENTAL | Q: 05 QD 05 -SETOR CENTRAL-CIDADE OCIDENTAL/GO | ETE | ETE | 10360015 | 2020-08-19 | - | 11 | MOTOR | INDUCAO | [5 empty] | 1 | UN | SIM | NAO | SIM | 14001-5406 |  | 100 CV |  |  | WEG |  |  |  | Com Arador |  |  | SIM
| #REF! | 51356 | LUZIÂNIA | AE-09-LU-1708-7487 | CIDADE OCIDENTAL | CIDADE OCIDENTAL | RUA SQ. 21 QD 05 | RESERVATÓRIO/ POÇO/ ELEVATÓRIA/ ETA | ETA | 10360022 | 2020-08-17 | 1 | 1 | MOTOR | INDUCAO | [5 empty] | 1 | UN | SIM | NAO | SIM | 14001-5431 |  | 5 CV | [9 empty] | SIM
| #REF! | 52023 | LUZIÂNIA | AE-07-LU-1708-8154 | CIDADE OCIDENTAL | MORADA DAS GARÇAS | RUA G QD 01 LT 1 -MORADA DAS GARÇAS-CIDADE OCIDENTAL/GO | RESERVATÓRIO MORADA DAS GARÇAS | RAP - REL - EEAT | 10360041 | 2020-08-17 | - | 4 | MOTOR | INDUCAO | [5 empty] | 1 | UN | SIM | NAO | SIM | 14001-5784 |  | 2 CV | 1720 |  | WEG | 90S
| #REF! | 52024 | LUZIÂNIA | AE-07-LU-1708-8155 | CIDADE OCIDENTAL | MORADA DAS GARÇAS | RUA G QD 01 LT 1 -MORADA DAS GARÇAS-CIDADE OCIDENTAL/GO | RESERVATÓRIO MORADA DAS GARÇAS | RAP - REL - EEAT | 10360041 | 2020-08-17 | - | 4 | MOTOR | INDUCAO | [5 empty] | 1 | UN | SIM | NAO | SIM | 14001-5785 |  | 2 CV | 1720 |  | WEG | 90S
| #REF! | 51392 | LUZIÂNIA | AE-09-LU-1708-7523 | CIDADE OCIDENTAL | CIDADE OCIDENTAL | RUA SQ. 21 QD 05 | RESERVATÓRIO/ POÇO/ ELEVATÓRIA/ ETA | ETA | 10360022 | 2020-08-17 | 1 | 1 | MOTOR | INDUCAO | [5 empty] | 1 | UN | SIM | NAO | SIM | 14001-6246 |  | 0,37 KW | [9 empty] | SIM
| #REF! | 51405 | LUZIÂNIA | AE-09-LU-1708-7536 | CIDADE OCIDENTAL | CIDADE OCIDENTAL | RUA SQ. 21 QD 05 | RESERVATÓRIO/ POÇO/ ELEVATÓRIA/ ETA | ETA | 10360022 | 2020-08-17 | 1 | 1 | MOTOR | COMBUSTAO | JET WAY |  |  |  |  | 1 | UN | SIM | NAO | SIM | 14001-8868 |  | 15 CV |  |  | BUFFALO | [6 empty] | SIM
| #REF! | 51331 | LUZIÂNIA | AE-09-LU-1708-7462 | CIDADE OCIDENTAL | CIDADE OCIDENTAL | RUA SQ. 21 QD 05 | RESERVATÓRIO/ POÇO/ ELEVATÓRIA/ ETA | ETA | 10360022 | 2020-08-17 | 1 | 1 | MOTOR | INDUCAO | [5 empty] | 1 | UN | SIM | NAO | SIM | 14001-9032 |  | 5 CV | [9 empty] | SIM
| #REF! | 51376 | LUZIÂNIA | AE-09-LU-1708-7507 | CIDADE OCIDENTAL | CIDADE OCIDENTAL | RUA SQ. 21 QD 05 | RESERVATÓRIO/ POÇO/ ELEVATÓRIA/ ETA | ETA | 10360022 | 2020-08-17 | 1 | 1 | MOTOR | INDUCAO | [5 empty] | 1 | UN | SIM | NAO | SIM | 14001-9166 |  | 0,37 KW | [9 empty] | SIM
| #REF! | 52381 | LUZIÂNIA | AE-07-LU-1908-8512 | CIDADE OCIDENTAL | RIBEIRÃO SAIA VELHA | FAZENDA SAIA VELHA | CAPTAÇÃO DE ÁGUA BRUTA | CAPTAÇÃO | 10360043 | 2020-08-19 | - | 10 | MOTOR | INDUCAO | [5 empty] | 1 | UN | SIM | NAO | SIM | 14001-9897 |  | 300 CV | 1790 |  | WEG | 315S | [5 empty] | SIM
| #REF! | 52382 | LUZIÂNIA | AE-07-LU-1908-8513 | CIDADE OCIDENTAL | RIBEIRÃO SAIA VELHA | FAZENDA SAIA VELHA | CAPTAÇÃO DE ÁGUA BRUTA | CAPTAÇÃO | 10360043 | 2020-08-19 | - | 10 | MOTOR | INDUCAO | [5 empty] | 1 | UN | SIM | NAO | SIM | 14001-9898 |  | 300 CV | 1790 |  | WEG | 315S | [5 empty] | SIM
| #REF! | 51366 | LUZIÂNIA | AE-09-LU-1708-7497 | CIDADE OCIDENTAL | CIDADE OCIDENTAL | RUA SQ. 21 QD 05 | RESERVATÓRIO/ POÇO/ ELEVATÓRIA/ ETA | ETA | 10360022 | 2020-08-17 | 1 | 1 | EQUIPAMENTO DE LABORATORIO | PHMETRO | [5 empty] | 1 | UN | SIM | NAO | SIM | 14003-0582 | [11 empty] | SIM
| #REF! | 51371 | LUZIÂNIA | AE-09-LU-1708-7502 | CIDADE OCIDENTAL | CIDADE OCIDENTAL | RUA SQ. 21 QD 05 | RESERVATÓRIO/ POÇO/ ELEVATÓRIA/ ETA | ETA | 10360022 | 2020-08-17 | 1 | 1 | EQUIPAMENTO DE LABORATORIO | PHMETRO | [5 empty] | 1 | UN | SIM | NAO | SIM | 14003-0713 | [11 empty] | SIM
| #REF! | 52014 | LUZIÂNIA | AE-07-LU-1708-8145 | CIDADE OCIDENTAL | MORADA DAS GARÇAS | RUA G QD 01 LT 1 -MORADA DAS GARÇAS-CIDADE OCIDENTAL/GO | RESERVATÓRIO MORADA DAS GARÇAS | RAP - REL - EEAT | 10360041 | 2020-08-17 | - | 4 | RESERVATORIO | RESERVATORIO ELEVADO METALICO | DIAMETRO 3,20 M; ALTURA 6,00 M |  |  | 3,20 M X 3,20 M | 50 M³ | 1 | UN | SIM | NAO | SIM | 14014-0536
| #REF! | 51361 | LUZIÂNIA | AE-09-LU-1708-7492 | CIDADE OCIDENTAL | CIDADE OCIDENTAL | RUA SQ. 21 QD 05 | RESERVATÓRIO/ POÇO/ ELEVATÓRIA/ ETA | ETA | 10360022 | 2020-08-17 | 1 | 1 | INDICADOR DE VAZAO | INDICADOR DE VAZAO | [5 empty] | 1 | UN | SIM | NAO | SIM | 14018-0353 | [11 empty] | SIM
| #REF! | 51360 | LUZIÂNIA | AE-09-LU-1708-7491 | CIDADE OCIDENTAL | CIDADE OCIDENTAL | RUA SQ. 21 QD 05 | RESERVATÓRIO/ POÇO/ ELEVATÓRIA/ ETA | ETA | 10360022 | 2020-08-17 | 1 | 1 | INDICADOR DE VAZAO | INDICADOR DE VAZAO | [5 empty] | 1 | UN | SIM | NAO | SIM | 14018-0354 | [11 empty] | SIM
| #REF! | 51370 | LUZIÂNIA | AE-09-LU-1708-7501 | CIDADE OCIDENTAL | CIDADE OCIDENTAL | RUA SQ. 21 QD 05 | RESERVATÓRIO/ POÇO/ ELEVATÓRIA/ ETA | ETA | 10360022 | 2020-08-17 | 1 | 1 | CLORADOR | CLORADOR | [5 empty] | 1 | UN | SIM | NAO | SIM | 14020-1915 | [11 empty] | SIM
| #REF! | 51367 | LUZIÂNIA | AE-09-LU-1708-7498 | CIDADE OCIDENTAL | CIDADE OCIDENTAL | RUA SQ. 21 QD 05 | RESERVATÓRIO/ POÇO/ ELEVATÓRIA/ ETA | ETA | 10360022 | 2020-08-17 | 1 | 1 | EQUIPAMENTO DE LABORATORIO | COLORIMETRO | [5 empty] | 1 | UN | SIM | NAO | SIM | 14020-2087 | [11 empty] | SIM
| #REF! | 51369 | LUZIÂNIA | AE-09-LU-1708-7500 | CIDADE OCIDENTAL | CIDADE OCIDENTAL | RUA SQ. 21 QD 05 | RESERVATÓRIO/ POÇO/ ELEVATÓRIA/ ETA | ETA | 10360022 | 2020-08-17 | 1 | 1 | EQUIPAMENTO DE LABORATORIO | COLORIMETRO | [5 empty] | 1 | UN | SIM | NAO | SIM | 14021-2563 | [11 empty] | SIM
| #REF! | 51365 | LUZIÂNIA | AE-09-LU-1708-7496 | CIDADE OCIDENTAL | CIDADE OCIDENTAL | RUA SQ. 21 QD 05 | RESERVATÓRIO/ POÇO/ ELEVATÓRIA/ ETA | ETA | 10360022 | 2020-08-17 | 1 | 1 | EQUIPAMENTO DE LABORATORIO | DEONIZADOR | [5 empty] | 1 | UN | SIM | NAO | SIM | 14024-0292 | [11 empty] | SIM
| #REF! | 51368 | LUZIÂNIA | AE-09-LU-1708-7499 | CIDADE OCIDENTAL | CIDADE OCIDENTAL | RUA SQ. 21 QD 05 | RESERVATÓRIO/ POÇO/ ELEVATÓRIA/ ETA | ETA | 10360022 | 2020-08-17 | 1 | 1 | EQUIPAMENTO DE LABORATORIO | TURBIDIMETRO | [5 empty] | 1 | UN | SIM | NAO | SIM | 14028-0566 | [11 empty] | SIM
| #REF! | 50745 | LUZIÂNIA | AE-09-LU-1308-6876 | CIDADE OCIDENTAL | CIDADE OCIDENTAL | RUA 01 QD. 30B LT 32- SÃO MATHEUS | POÇO 1 SIST. SÃO MATHEUS / RESERVATÓRIO | REL - POÇO | 10360019 | 2020-08-13 | 10 | 10 | PAINEL | QUADRO DE COMANDO | [5 empty] | 1 | UN | SIM | NAO | SIM | 14041-2585
| #REF! | 52188 | LUZIÂNIA | AE-07-LU-1808-8319 | CIDADE OCIDENTAL | JARDIM ABC | AV. PARAGUAI -AREA ESPECIAL-PQ DAS AMERICAS -CIDADE OCIDENTAL/GO | POÇO 11 | POÇO | 10360029 | 2020-08-18 | - | 3 | PAINEL | QUADRO DE COMANDO | [5 empty] | 1 | UN | SIM | NAO | SIM | 14041-2592 | [11 empty] | SIM
| #REF! | 52117 | LUZIÂNIA | AE-07-LU-1808-8248 | CIDADE OCIDENTAL | JARDIM ABC | RUA 22 QD 72 LT. JR E 2 JD ABC-CIDADE OCIDENTAL/GO | RESERVATÓRIO JARDIM ABC | RAP - REL - POÇO - EEAT | 10360035 | 2020-08-18 | - | 7 | PAINEL | QUADRO DE COMANDO | [5 empty] | 1 | UN | SIM | NAO | SIM | 14041-2703 | [11 empty] | SIM
| #REF! | 52172 | LUZIÂNIA | AE-07-LU-1808-8303 | CIDADE OCIDENTAL | JARDIM ABC | RUA 11 QD 59 LT 0-JD ABC -CIDADE OCIDENTAL/GO | POÇO 4 | POÇO | 10360033 | 2020-08-18 | - | 1 | PAINEL | QUADRO DE COMANDO | [5 empty] | 1 | UN | SIM | NAO | SIM | 14041-2704 | [11 empty] | SIM
| #REF! | 52076 | LUZIÂNIA | AE-07-LU-1708-8207 | CIDADE OCIDENTAL | JARDIM ABC | QD 14 LT 0-JARDIM ABC -CIDADE OCIDENTAL/GO | POÇO 5 | POÇO | 10360030 | 2020-08-17 | - | 8 | PAINEL | QUADRO DE COMANDO | [5 empty] | 1 | UN | SIM | NAO | SIM | 14041-2705 | [11 empty] | SIM
| #REF! | 52070 | LUZIÂNIA | AE-07-LU-1808-8201 | CIDADE OCIDENTAL | JARDIM ABC | RUA 14 QD 59 LT 0-JARDIM AMERICAS -CIDADE OCIDENTAL/GO | POÇO 2 | POÇO | 10360034 | 2020-08-18 | - | 7 | PAINEL | QUADRO DE COMANDO | [5 empty] | 1 | UN | SIM | NAO | SIM | 14041-2706
| #REF! | 52437 | LUZIÂNIA | AE-07-LU-1908-8568 | CIDADE OCIDENTAL | CIDADE OCIDENTAL | Q: 05 QD 05 -SETOR CENTRAL-CIDADE OCIDENTAL/GO | ETE | ETE | 10360015 | 2020-08-19 | - | 11 | PAINEL | QUADRO DE COMANDO | [5 empty] | 1 | UN | SIM | NAO | SIM | 14041-2783 | [11 empty] | SIM
| #REF! | 52289 | LUZIÂNIA | AE-07-LU-1908-8420 | CIDADE OCIDENTAL | JARDIM ABC | AREA ESPECIAL QD 103 RUA 08 JD DAS OLIVEIRAS-CIDADE OCIDENTAL/GO | POÇO 08 | POÇO | 10360028 | 2020-08-19 | - | 5 | PAINEL | QUADRO DE COMANDO | [5 empty] | 1 | UN | SIM | NAO | SIM | 14041-2874
| #REF! | 52051 | LUZIÂNIA | AE-07-LU-1708-8182 | CIDADE OCIDENTAL | DOM BOSCO | RUA 04 QD 13 LT. 06 - MANSÕES SULESTE -CIDADE OCIDENTAL/GO | RESERVATÓRIO DOM BOSCO | RAP - POÇO | 10360026 | 2020-08-17 | - | 5 | PAINEL | QUADRO DE COMANDO | [5 empty] | 1 | UN | SIM | NAO | SIM | 14041-2906 | [11 empty] | SIM
| #REF! | 52442 | LUZIÂNIA | AE-07-LU-1908-8573 | CIDADE OCIDENTAL | CIDADE OCIDENTAL | Q: 05 QD 05 -SETOR CENTRAL-CIDADE OCIDENTAL/GO | ETE | ETE | 10360015 | 2020-08-19 | - | 11 | PAINEL | QUADRO DE COMANDO | [5 empty] | 1 | UN | SIM | NAO | SIM | 14041-2907 | [11 empty] | SIM
| #REF! | 52030 | LUZIÂNIA | AE-07-LU-1708-8161 | CIDADE OCIDENTAL | MORADA DAS GARÇAS | RUA G QD 01 LT 1 -MORADA DAS GARÇAS-CIDADE OCIDENTAL/GO | RESERVATÓRIO MORADA DAS GARÇAS | RAP - REL - EEAT | 10360041 | 2020-08-17 | - | 4 | PAINEL | QUADRO DE COMANDO | [5 empty] | 1 | UN | SIM | NAO | SIM | 14041-2933
| #REF! | 52435 | LUZIÂNIA | AE-07-LU-1908-8566 | CIDADE OCIDENTAL | CIDADE OCIDENTAL | Q: 05 QD 05 -SETOR CENTRAL-CIDADE OCIDENTAL/GO | ETE | ETE | 10360015 | 2020-08-19 | - | 11 | PAINEL | QUADRO DE COMANDO | [5 empty] | 1 | UN | SIM | NAO | SIM | 14041-3024 | [11 empty] | SIM
| #REF! | 52392 | LUZIÂNIA | AE-07-LU-1908-8523 | CIDADE OCIDENTAL | RIBEIRÃO SAIA VELHA | FAZENDA SAIA VELHA | CAPTAÇÃO DE ÁGUA BRUTA | CAPTAÇÃO | 10360043 | 2020-08-19 | - | 10 | PAINEL | QUADRO DE COMANDO | [5 empty] | 1 | UN | SIM | NAO | SIM | 14041-3025 | [11 empty] | SIM
| #REF! | 51401 | LUZIÂNIA | AE-09-LU-1708-7532 | CIDADE OCIDENTAL | CIDADE OCIDENTAL | RUA SQ. 21 QD 05 | RESERVATÓRIO/ POÇO/ ELEVATÓRIA/ ETA | ETA | 10360022 | 2020-08-17 | 1 | 1 | PAINEL | QUADRO DE COMANDO | [5 empty] | 1 | UN | SIM | NAO | SIM | 14041-3167 | [11 empty] | SIM
| #REF! | 52352 | LUZIÂNIA | AE-07-LU-1908-8483 | CIDADE OCIDENTAL | NAPÓLIS B | QD 75 LT 19 -PQ NAPÓLIS B -CIDADE OCIDENTAL/GO | ESTAÇÃO ELEVATÓRIA DE ESGOTO NAPÓLIS B | EEE | 10360042 | 2020-08-19 | - | 9 | PAINEL | QUADRO DE COMANDO | [5 empty] | 1 | UN | SIM | NAO | SIM | 14041-3200 | [11 empty] | SIM
| #REF! | 52436 | LUZIÂNIA | AE-07-LU-1908-8567 | CIDADE OCIDENTAL | CIDADE OCIDENTAL | Q: 05 QD 05 -SETOR CENTRAL-CIDADE OCIDENTAL/GO | ETE | ETE | 10360015 | 2020-08-19 | - | 11 | PAINEL | QUADRO DE COMANDO | [5 empty] | 1 | UN | SIM | NAO | SIM | 14041-3213 | [11 empty] | SIM
| #REF! | 51402 | LUZIÂNIA | AE-09-LU-1708-7533 | CIDADE OCIDENTAL | CIDADE OCIDENTAL | RUA SQ. 21 QD 05 | RESERVATÓRIO/ POÇO/ ELEVATÓRIA/ ETA | ETA | 10360022 | 2020-08-17 | 1 | 1 | PAINEL | QUADRO DE COMANDO | [5 empty] | 1 | UN | SIM | NAO | SIM | 14041-3441 | [11 empty] | SIM
| #REF! | 50672 | LUZIÂNIA | AE-09-LU-1308-6803 | CIDADE OCIDENTAL | CIDADE OCIDENTAL | QD.06 SETOR MOSSORÓ ÁREA ESPECIAL | PMO-1 | POÇO | 10360017 | 2020-08-13 | 4 | 4 | PAINEL | QUADRO DE COMANDO | [5 empty] | 1 | UN | SIM | NAO | SIM | 14041-3778
| #REF! | 52181 | LUZIÂNIA | AE-07-LU-1808-8312 | CIDADE OCIDENTAL | JARDIM ABC | RUA PARAGUAI -AREA ESPECIAL-PQ DAS AMERICAS -CIDADE OCIDENTAL/GO | POÇO 10 | POÇO | 10360036 | 2020-08-18 | - | 2 | PAINEL | QUADRO DE COMANDO | [5 empty] | 1 | UN | SIM | NAO | SIM | 14041-3789
| #REF! | 50698 | LUZIÂNIA | AE-09-LU-1308-6829 | CIDADE OCIDENTAL | CIDADE OCIDENTAL | RUA 09 QD. 27 ÁREA ESPECIAL FRILEURGO B | POÇO 4 | POÇO | 10360021 | 2020-08-13 | 6 | 6 | PAINEL | QUADRO DE COMANDO | [5 empty] | 1 | UN | SIM | NAO | SIM | 14041-3963 | [11 empty] | SIM
| #REF! | 52119 | LUZIÂNIA | AE-07-LU-1808-8250 | CIDADE OCIDENTAL | JARDIM ABC | RUA 22 QD 72 LT. JR E 2 JD ABC-CIDADE OCIDENTAL/GO | RESERVATÓRIO JARDIM ABC | RAP - REL - POÇO - EEAT | 10360035 | 2020-08-18 | - | 7 | PAINEL | QUADRO DE COMANDO | [5 empty] | 1 | UN | SIM | NAO | SIM | 14041-4010 | [11 empty] | SIM
| #REF! | 50658 | LUZIÂNIA | AE-09-LU-1308-6789 | CIDADE OCIDENTAL | CIDADE OCIDENTAL | SP. 19 QD.5 ÁREA ESPECIAL | RESERVATÓRIO/ POÇO | RSE - POÇO | 10360024 | 2020-08-13 | 3 | 3 | PAINEL | QUADRO DE COMANDO | [5 empty] | 1 | UN | SIM | NAO | SIM | 14041-4011 | [11 empty] | SIM
| #REF! | 50766 | LUZIÂNIA | AE-09-LU-1308-6897 | CIDADE OCIDENTAL | CIDADE OCIDENTAL | QD.03 LT.10 AV. MARIA EUGENIA DOM BOSCO | POÇO PVI01/ RESERVATÓRIO | REL - POÇO | 10360016 | 2020-08-13 | 12 | 12 | PAINEL | QUADRO DE COMANDO | [5 empty] | 1 | UN | SIM | NAO | SIM | 14041-4012 | [11 empty] | SIM
| #REF! | 50783 | LUZIÂNIA | AE-09-LU-1308-6914 | CIDADE OCIDENTAL | CIDADE OCIDENTAL | RODOVIA GO 521 MESQUITA I FAZENDA POVOADO | POÇO 1/ RESERVATÓRIO | REL - POÇO | 10360018 | 2020-08-13 | 13 | 13 | PAINEL | QUADRO DE COMANDO | [5 empty] | 1 | UN | SIM | NAO | SIM | 14041-4013 | [11 empty] | SIM
| #REF! | 50756 | LUZIÂNIA | AE-09-LU-1308-6887 | CIDADE OCIDENTAL | CIDADE OCIDENTAL | SITEMA MOSSORÓ AV. CURITIBA SÃO MATHEUS PSM-08 | POÇO 7 | POÇO | 10360023 | 2020-08-13 | 11 | 11 | PAINEL | QUADRO DE COMANDO | [5 empty] | 1 | UN | SIM | NAO | SIM | 14041-4401
| #REF! | 52116 | LUZIÂNIA | AE-07-LU-1808-8247 | CIDADE OCIDENTAL | JARDIM ABC | RUA 22 QD 72 LT. JR E 2 JD ABC-CIDADE OCIDENTAL/GO | RESERVATÓRIO JARDIM ABC | RAP - REL - POÇO - EEAT | 10360035 | 2020-08-18 | - | 7 | BOMBA | CENTRIFUGA | [5 empty] | 1 | UN | SIM | NAO | SIM | 14047-2957 |  |  | 1750 | 53 M³/H | IMBIL | UNI6500 | 37415 |  | 19 |  |  | SIM
| #REF! | 52115 | LUZIÂNIA | AE-07-LU-1808-8246 | CIDADE OCIDENTAL | JARDIM ABC | RUA 22 QD 72 LT. JR E 2 JD ABC-CIDADE OCIDENTAL/GO | RESERVATÓRIO JARDIM ABC | RAP - REL - POÇO - EEAT | 10360035 | 2020-08-18 | - | 7 | BOMBA | CENTRIFUGA | [5 empty] | 1 | UN | SIM | NAO | SIM | 14047-2958 |  |  | 1750 | 53 M³/H | IMBIL | UNI6500 | 37414 |  | 19 |  |  | SIM
| #REF! | 51343 | LUZIÂNIA | AE-09-LU-1708-7474 | CIDADE OCIDENTAL | CIDADE OCIDENTAL | RUA SQ. 21 QD 05 | RESERVATÓRIO/ POÇO/ ELEVATÓRIA/ ETA | ETA | 10360022 | 2020-08-17 | 1 | 1 | BOMBA | CENTRIFUGA | [5 empty] | 1 | UN | SIM | NAO | SIM | 14047-3083 | [11 empty] | SIM
| #REF! | 52049 | LUZIÂNIA | AE-07-LU-1708-8180 | CIDADE OCIDENTAL | DOM BOSCO | RUA 04 QD 13 LT. 06 - MANSÕES SULESTE -CIDADE OCIDENTAL/GO | RESERVATÓRIO DOM BOSCO | RAP - POÇO | 10360026 | 2020-08-17 | - | 5 | BOMBA | CENTRIFUGA | [5 empty] | 1 | UN | SIM | NAO | SIM | 14047-3128 |  |  | 1750 | 55,65 M³/H | MARK GRUNDFOS | DN 65/32 |  |  | 36.43 |  |  | SIM
| #REF! | 52025 | LUZIÂNIA | AE-07-LU-1708-8156 | CIDADE OCIDENTAL | MORADA DAS GARÇAS | RUA G QD 01 LT 1 -MORADA DAS GARÇAS-CIDADE OCIDENTAL/GO | RESERVATÓRIO MORADA DAS GARÇAS | RAP - REL - EEAT | 10360041 | 2020-08-17 | - | 4 | BOMBA | CENTRIFUGA | [5 empty] | 1 | UN | SIM | NAO | SIM | 14047-3191 |  |  | 1750 | 10 M³/H | KSB |  |  |  | 16
| #REF! | 52026 | LUZIÂNIA | AE-07-LU-1708-8157 | CIDADE OCIDENTAL | MORADA DAS GARÇAS | RUA G QD 01 LT 1 -MORADA DAS GARÇAS-CIDADE OCIDENTAL/GO | RESERVATÓRIO MORADA DAS GARÇAS | RAP - REL - EEAT | 10360041 | 2020-08-17 | - | 4 | BOMBA | CENTRIFUGA | [5 empty] | 1 | UN | SIM | NAO | SIM | 14047-3192 |  |  | 1750 | 10 M³/H | KSB |  |  |  | 16
| #REF! | 51404 | LUZIÂNIA | AE-09-LU-1708-7535 | CIDADE OCIDENTAL | CIDADE OCIDENTAL | RUA SQ. 21 QD 05 | RESERVATÓRIO/ POÇO/ ELEVATÓRIA/ ETA | ETA | 10360022 | 2020-08-17 | 1 | 1 | BOMBA | CENTRIFUGA | [5 empty] | 1 | UN | SIM | NAO | SIM | 14047-4408 |  |  |  |  | JET WAY | [6 empty] | SIM
| #REF! | 51333 | LUZIÂNIA | AE-09-LU-1708-7464 | CIDADE OCIDENTAL | CIDADE OCIDENTAL | RUA SQ. 21 QD 05 | RESERVATÓRIO/ POÇO/ ELEVATÓRIA/ ETA | ETA | 10360022 | 2020-08-17 | 1 | 1 | BOMBA | CENTRIFUGA | [5 empty] | 1 | UN | SIM | NAO | SIM | 14047-4498 | [11 empty] | SIM
| #REF! | 51381 | LUZIÂNIA | AE-09-LU-1708-7512 | CIDADE OCIDENTAL | CIDADE OCIDENTAL | RUA SQ. 21 QD 05 | RESERVATÓRIO/ POÇO/ ELEVATÓRIA/ ETA | ETA | 10360022 | 2020-08-17 | 1 | 1 | BOMBA | CENTRIFUGA | [5 empty] | 1 | UN | SIM | NAO | SIM | 14047-4543 | [11 empty] | SIM
| #REF! | 51393 | LUZIÂNIA | AE-09-LU-1708-7524 | CIDADE OCIDENTAL | CIDADE OCIDENTAL | RUA SQ. 21 QD 05 | RESERVATÓRIO/ POÇO/ ELEVATÓRIA/ ETA | ETA | 10360022 | 2020-08-17 | 1 | 1 | BOMBA | DOSADORA | [5 empty] | 1 | UN | SIM | NAO | SIM | 14048-1248 | [11 empty] | SIM
| #REF! | 51375 | LUZIÂNIA | AE-09-LU-1708-7506 | CIDADE OCIDENTAL | CIDADE OCIDENTAL | RUA SQ. 21 QD 05 | RESERVATÓRIO/ POÇO/ ELEVATÓRIA/ ETA | ETA | 10360022 | 2020-08-17 | 1 | 1 | BOMBA | DOSADORA | [5 empty] | 1 | UN | SIM | NAO | SIM | 14048-2828 | [11 empty] | SIM
| #REF! | 52441 | LUZIÂNIA | AE-07-LU-1908-8572 | CIDADE OCIDENTAL | CIDADE OCIDENTAL | Q: 05 QD 05 -SETOR CENTRAL-CIDADE OCIDENTAL/GO | ETE | ETE | 10360015 | 2020-08-19 | - | 11 | EQUIPAMENTO DE LABORATORIO | APARELHO UV | [5 empty] | 1 | UN | SIM | NAO | SIM | 14166-0001 |  |  |  |  | BERSON | BERSONINLINE 5000+ | 11872 |  |  |  |  | SIM
| #REF! | 52394 | LUZIÂNIA | AE-07-LU-1908-8525 | CIDADE OCIDENTAL | RIBEIRÃO SAIA VELHA | FAZENDA SAIA VELHA | CAPTAÇÃO DE ÁGUA BRUTA | CAPTAÇÃO | 10360043 | 2020-08-19 | - | 10 | PAINEL | AUTOMACAO | [5 empty] | 1 | UN | SIM | NAO | SIM | 24055-0139 | [11 empty] | SIM
| #REF! | 52391 | LUZIÂNIA | AE-07-LU-1908-8522 | CIDADE OCIDENTAL | RIBEIRÃO SAIA VELHA | FAZENDA SAIA VELHA | CAPTAÇÃO DE ÁGUA BRUTA | CAPTAÇÃO | 10360043 | 2020-08-19 | - | 10 | PAINEL | AUTOMACAO | [5 empty] | 1 | UN | SIM | NAO | SIM | 24055-0248 | [11 empty] | SIM
| #REF! | 52029 | LUZIÂNIA | AE-07-LU-1708-8160 | CIDADE OCIDENTAL | MORADA DAS GARÇAS | RUA G QD 01 LT 1 -MORADA DAS GARÇAS-CIDADE OCIDENTAL/GO | RESERVATÓRIO MORADA DAS GARÇAS | RAP - REL - EEAT | 10360041 | 2020-08-17 | - | 4 | PAINEL | AUTOMACAO | [5 empty] | 1 | UN | SIM | NAO | SIM | 24055-0249
| #REF! | 51363 | LUZIÂNIA | AE-09-LU-1708-7494 | CIDADE OCIDENTAL | CIDADE OCIDENTAL | RUA SQ. 21 QD 05 | RESERVATÓRIO/ POÇO/ ELEVATÓRIA/ ETA | ETA | 10360022 | 2020-08-17 | 1 | 1 | PAINEL | AUTOMACAO | [5 empty] | 1 | UN | SIM | NAO | SIM | 24055-0250 | [11 empty] | SIM
| #REF! | 50767 | LUZIÂNIA | AE-09-LU-1308-6898 | CIDADE OCIDENTAL | CIDADE OCIDENTAL | QD.03 LT.10 AV. MARIA EUGENIA DOM BOSCO | POÇO PVI01/ RESERVATÓRIO | REL - POÇO | 10360016 | 2020-08-13 | 12 | 12 | PAINEL | AUTOMACAO | [5 empty] | 1 | UN | SIM | NAO | SIM | 24055-0289 | [11 empty] | SIM
| #REF! | 52052 | LUZIÂNIA | AE-07-LU-1708-8183 | CIDADE OCIDENTAL | DOM BOSCO | RUA 04 QD 13 LT. 06 - MANSÕES SULESTE -CIDADE OCIDENTAL/GO | RESERVATÓRIO DOM BOSCO | RAP - POÇO | 10360026 | 2020-08-17 | - | 5 | PAINEL | AUTOMACAO | [5 empty] | 1 | UN | SIM | NAO | SIM | 24055-0290 | [11 empty] | SIM
| #REF! | 50746 | LUZIÂNIA | AE-09-LU-1308-6877 | CIDADE OCIDENTAL | CIDADE OCIDENTAL | RUA 01 QD. 30B LT 32- SÃO MATHEUS | POÇO 1 SIST. SÃO MATHEUS / RESERVATÓRIO | REL - POÇO | 10360019 | 2020-08-13 | 10 | 10 | PAINEL | AUTOMACAO | [5 empty] | 1 | UN | SIM | NAO | SIM | 24055-0291
| #REF! | 50782 | LUZIÂNIA | AE-09-LU-1308-6913 | CIDADE OCIDENTAL | CIDADE OCIDENTAL | RODOVIA GO 521 MESQUITA I FAZENDA POVOADO | POÇO 1/ RESERVATÓRIO | REL - POÇO | 10360018 | 2020-08-13 | 13 | 13 | PAINEL | AUTOMACAO | [5 empty] | 1 | UN | SIM | NAO | SIM | 24055-0303 | [11 empty] | SIM
| #REF! | 52118 | LUZIÂNIA | AE-07-LU-1808-8249 | CIDADE OCIDENTAL | JARDIM ABC | RUA 22 QD 72 LT. JR E 2 JD ABC-CIDADE OCIDENTAL/GO | RESERVATÓRIO JARDIM ABC | RAP - REL - POÇO - EEAT | 10360035 | 2020-08-18 | - | 7 | PAINEL | AUTOMACAO | [5 empty] | 1 | UN | SIM | NAO | SIM | 24055-0304 | [11 empty] | SIM
| #REF! | 50685 | LUZIÂNIA | AE-09-LU-1308-6816 | CIDADE OCIDENTAL | CIDADE DE GOIÁS | QD. 18 LTR. 09 PQ. ARAGUAIA | POÇO 1 ARAGUAIA | REL - POÇO | 10360010 | 2020-08-13 | 5 | 5 | PAINEL | AUTOMACAO | [5 empty] | 1 | UN | SIM | NAO | SIM | 24055-0564 | [11 empty] | SIM
| #REF! | 51976 | LUZIÂNIA | AE-07-LU-1708-8107 | CIDADE OCIDENTAL | JARDIM EDITH | AV.03 QD. 35 AREA ESPECIAL-JD EDITH-CIDADE OCIDENTAL/GO | POÇO 02 | REL - POÇO | 10360037 | 2020-08-17 | - | 2 | PAINEL | AUTOMACAO | [5 empty] | 1 | UN | SIM | NAO | SIM | 24055-0576 | [11 empty] | SIM
| #REF! | 50735 | LUZIÂNIA | AE-09-LU-1308-6866 | CIDADE OCIDENTAL | CIDADE OCIDENTAL | MANSÕES RECREIO DÁVILA III QD.116 LT. 14 | RESERVATÓRIO | RAP | 10360014 | 2020-08-13 | 9 | 9 | PAINEL | AUTOMACAO | [5 empty] | 1 | UN | SIM | NAO | SIM | 24055-1589 | [11 empty] | SIM
| #REF! | 50710 | LUZIÂNIA | AE-09-LU-1308-6841 | CIDADE OCIDENTAL | CIDADE OCIDENTAL | RUA 04 QD.53 ÁREA ESPECIAL FRILEURGO B | POÇO 5 | POÇO | 10360020 | 2020-08-13 | 7 | 7 | PAINEL | AUTOMACAO | [5 empty] | 1 | UN | SIM | NAO | SIM | 24055-1591 | [11 empty] | SIM
| #REF! | 50641 | LUZIÂNIA | AE-09-LU-1308-6772 | CIDADE OCIDENTAL | MORADA DAS GARÇAS | AVENIDA "C" ÁREA ESPECIAL MORADA DAS GARÇAS | POÇO 1 | POÇO | 10360039 | 2020-08-13 | 2 | 2 | PAINEL | AUTOMACAO | [5 empty] | 1 | UN | SIM | NAO | SIM | 24055-1754
| #REF! | 50719 | LUZIÂNIA | AE-09-LU-1308-6850 | CIDADE OCIDENTAL | CIDADE OCIDENTAL | AV. 04 QD. 122 ÁREA ESPECIAL ESTRELA D`ALVA III | PMO 06 | POÇO | 10360011 | 2020-08-13 | 8 | 8 | PAINEL | AUTOMACAO | [5 empty] | 1 | UN | SIM | NAO | SIM | 24055-1755
| #REF! | 52071 | LUZIÂNIA | AE-07-LU-1808-8202 | CIDADE OCIDENTAL | JARDIM ABC | RUA 14 QD 59 LT 0-JARDIM AMERICAS -CIDADE OCIDENTAL/GO | POÇO 2 | POÇO | 10360034 | 2020-08-18 | - | 7 | PAINEL | AUTOMACAO | [5 empty] | 1 | UN | SIM | NAO | SIM | 24055-1814
| #REF! | 52385 | LUZIÂNIA | AE-07-LU-1908-8516 | CIDADE OCIDENTAL | RIBEIRÃO SAIA VELHA | FAZENDA SAIA VELHA | CAPTAÇÃO DE ÁGUA BRUTA | CAPTAÇÃO | 10360043 | 2020-08-19 | - | 10 | BOMBA | CENTRIFUGA | [5 empty] | 1 | UN | SIM | NAO | SIM | 14047-0769 |  |  |  |  | KSB | [6 empty] | SIM
| #REF! | 50757 | LUZIÂNIA | AE-09-LU-1308-6888 | CIDADE OCIDENTAL | CIDADE OCIDENTAL | SITEMA MOSSORÓ AV. CURITIBA SÃO MATHEUS PSM-08 | POÇO 7 | POÇO | 10360023 | 2020-08-13 | 11 | 11 | PAINEL | AUTOMACAO | [5 empty] | 1 | UN | SIM | NAO | SIM | 26001-29550
| #REF! | 51384 | LUZIÂNIA | AE-09-LU-1708-7515 | CIDADE OCIDENTAL | CIDADE OCIDENTAL | RUA SQ. 21 QD 05 | RESERVATÓRIO/ POÇO/ ELEVATÓRIA/ ETA | ETA | 10360022 | 2020-08-17 | 1 | 1 | BOMBA | DOSADORA | [5 empty] | 1 | UN | SIM | NAO | SIM | 30001-28682 | [11 empty] | SIM
| #REF! | 51383 | LUZIÂNIA | AE-09-LU-1708-7514 | CIDADE OCIDENTAL | CIDADE OCIDENTAL | RUA SQ. 21 QD 05 | RESERVATÓRIO/ POÇO/ ELEVATÓRIA/ ETA | ETA | 10360022 | 2020-08-17 | 1 | 1 | BOMBA | DOSADORA | [5 empty] | 1 | UN | SIM | NAO | SIM | 40001-24588 | [11 empty] | SIM
| #REF! | 51332 | LUZIÂNIA | AE-09-LU-1708-7463 | CIDADE OCIDENTAL | CIDADE OCIDENTAL | RUA SQ. 21 QD 05 | RESERVATÓRIO/ POÇO/ ELEVATÓRIA/ ETA | ETA | 10360022 | 2020-08-17 | 1 | 1 | MOTOR | INDUCAO | [5 empty] | 1 | UN | SIM | NAO | SIM | 14001-1038 |  | 5 CV | [9 empty] | SIM
| #REF! | 51341 | LUZIÂNIA | AE-09-LU-1708-7472 | CIDADE OCIDENTAL | CIDADE OCIDENTAL | RUA SQ. 21 QD 05 | RESERVATÓRIO/ POÇO/ ELEVATÓRIA/ ETA | ETA | 10360022 | 2020-08-17 | 1 | 1 | MOTOR | INDUCAO | [5 empty] | 1 | UN | SIM | NAO | SIM | 14001-1049 |  | 5 CV | [9 empty] | SIM
| #REF! | 51342 | LUZIÂNIA | AE-09-LU-1708-7473 | CIDADE OCIDENTAL | CIDADE OCIDENTAL | RUA SQ. 21 QD 05 | RESERVATÓRIO/ POÇO/ ELEVATÓRIA/ ETA | ETA | 10360022 | 2020-08-17 | 1 | 1 | MOTOR | INDUCAO | [5 empty] | 1 | UN | SIM | NAO | SIM | 14001-4101 |  | 5 CV | [9 empty] | SIM
| #REF! | 52384 | LUZIÂNIA | AE-07-LU-1908-8515 | CIDADE OCIDENTAL | RIBEIRÃO SAIA VELHA | FAZENDA SAIA VELHA | CAPTAÇÃO DE ÁGUA BRUTA | CAPTAÇÃO | 10360043 | 2020-08-19 | - | 10 | MOTOR | INDUCAO | [5 empty] | 1 | UN | SIM | NAO | SIM | 14001-4497 |  | 400 CV | 1790 |  | WEG | 355M |  |  | VALPARAÍSO DE GOIÁS |  |  | SIM
| #REF! | 52383 | LUZIÂNIA | AE-07-LU-1908-8514 | CIDADE OCIDENTAL | RIBEIRÃO SAIA VELHA | FAZENDA SAIA VELHA | CAPTAÇÃO DE ÁGUA BRUTA | CAPTAÇÃO | 10360043 | 2020-08-19 | - | 10 | MOTOR | INDUCAO | [5 empty] | 1 | UN | SIM | NAO | SIM | 14001-4498 |  | 400 CV | 1790 |  | WEG | 355M |  |  | VALPARAÍSO DE GOIÁS |  |  | SIM
| #REF! | 51355 | LUZIÂNIA | AE-09-LU-1708-7486 | CIDADE OCIDENTAL | CIDADE OCIDENTAL | RUA SQ. 21 QD 05 | RESERVATÓRIO/ POÇO/ ELEVATÓRIA/ ETA | ETA | 10360022 | 2020-08-17 | 1 | 1 | MOTOR | INDUCAO | [5 empty] | 1 | UN | SIM | NAO | SIM | 14001-4593 |  | 5 CV | [9 empty] | SIM
| #REF! | 52428 | LUZIÂNIA | AE-07-LU-1908-8559 | CIDADE OCIDENTAL | CIDADE OCIDENTAL | Q: 05 QD 05 -SETOR CENTRAL-CIDADE OCIDENTAL/GO | ETE | ETE | 10360015 | 2020-08-19 | - | 11 | MOTOR | INDUCAO | [5 empty] | 1 | UN | SIM | NAO | SIM | 14001-5095 |  | 100 CV |  |  | WEG |  |  |  | Com Arador |  |  | SIM
| #REF! | 51996 | LUZIÂNIA | AE-07-LU-1708-8127 | CIDADE OCIDENTAL | MORADA DAS GARÇAS | QD 49 A -MORADA DAS GARÇAS-CIDADE OCIDENTAL/GO | ESTAÇÃO ELEVATÓRIA DE ESGOTO PORTAL DOS PASSOS | EEE | 10360040 | 2020-08-17 | - | 3 | MOTOR | INDUCAO | [5 empty] | 1 | UN | SIM | NAO | SIM | 14001-8664 |  | 3,7 KW | 1715 |  | SEW | [6 empty] | SIM
| #REF! | 51997 | LUZIÂNIA | AE-07-LU-1708-8128 | CIDADE OCIDENTAL | MORADA DAS GARÇAS | QD 49 A -MORADA DAS GARÇAS-CIDADE OCIDENTAL/GO | ESTAÇÃO ELEVATÓRIA DE ESGOTO PORTAL DOS PASSOS | EEE | 10360040 | 2020-08-17 | - | 3 | MOTOR | INDUCAO | [5 empty] | 1 | UN | SIM | NAO | SIM | 14001-8665 |  | 3,7 KW | 1715 |  | SEW | [6 empty] | SIM
| #REF! | 52262 | LUZIÂNIA | AE-07-LU-1908-8393 | CIDADE OCIDENTAL | ALPHAVILLE | ALAMEDA CORUMBA AV 4 COND ALPHAVILLE-CIDADE OCIDENTAL/GO | BOOSTER | BOOSTER | 10360002 | 2020-08-19 | - | 3 | MOTOR | INDUCAO | [5 empty] | 1 | UN | SIM | NAO | SIM | 14001-8982 |  | 4 CV | 1715 |  | WEG | 100L | [5 empty] | SIM
| #REF! | 52263 | LUZIÂNIA | AE-07-LU-1908-8394 | CIDADE OCIDENTAL | ALPHAVILLE | ALAMEDA CORUMBA AV 4 COND ALPHAVILLE-CIDADE OCIDENTAL/GO | BOOSTER | BOOSTER | 10360002 | 2020-08-19 | - | 3 | MOTOR | INDUCAO | [5 empty] | 1 | UN | SIM | NAO | SIM | 14001-8983 |  | 4 CV | 1715 |  | WEG | 100L | [5 empty] | SIM
| #REF! | 52139 | LUZIÂNIA | AE-07-LU-1808-8270 | CIDADE OCIDENTAL | ALPHAVILLE | AL.DEQUITIBA AREA ESPECIAL RESIDENCIAL ALPHAVILLE-CIDADE OCIDENTAL/GO | ETE ALPHAVILLE | ETE | 10360001 | 2020-08-18 | - | 8 | MOTOR | INDUCAO | [5 empty] | 1 | UN | SIM | NAO | SIM | 14001-8999 |  | 5 CV | [9 empty] | SIM
| #REF! | 52325 | LUZIÂNIA | AE-07-LU-1908-8456 | CIDADE OCIDENTAL | ALPHAVILLE | RUA 15 C FRENTE QD 5 - COND. ALPHAVILLE -CIDADE OCIDENTAL/GO | RESERVATÓRIO DE ÁGUA ALPHAVILLE | RAP - REL - EEAT | 10360009 | 2020-08-19 | - | 7 | MOTOR | INDUCAO | [5 empty] | 1 | UN | SIM | NAO | SIM | 14001-9011 |  | 4 CV | 1740 |  | VOGES | V100 | 501210
| #REF! | 52326 | LUZIÂNIA | AE-07-LU-1908-8457 | CIDADE OCIDENTAL | ALPHAVILLE | RUA 15 C FRENTE QD 5 - COND. ALPHAVILLE -CIDADE OCIDENTAL/GO | RESERVATÓRIO DE ÁGUA ALPHAVILLE | RAP - REL - EEAT | 10360009 | 2020-08-19 | - | 7 | MOTOR | INDUCAO | [5 empty] | 1 | UN | SIM | NAO | SIM | 14001-9012 |  | 4 CV | 1740 |  | VOGES | V100
| #REF! | 52142 | LUZIÂNIA | AE-07-LU-1808-8273 | CIDADE OCIDENTAL | ALPHAVILLE | AL.DEQUITIBA AREA ESPECIAL RESIDENCIAL ALPHAVILLE-CIDADE OCIDENTAL/GO | ETE ALPHAVILLE | ETE | 10360001 | 2020-08-18 | - | 8 | MOTOR | INDUCAO | [5 empty] | 1 | UN | SIM | NAO | SIM | 14001-9013 |  | 4 CV | 3450 |  | WEG | 90L | [5 empty] | SIM
| #REF! | 52141 | LUZIÂNIA | AE-07-LU-1808-8272 | CIDADE OCIDENTAL | ALPHAVILLE | AL.DEQUITIBA AREA ESPECIAL RESIDENCIAL ALPHAVILLE-CIDADE OCIDENTAL/GO | ETE ALPHAVILLE | ETE | 10360001 | 2020-08-18 | - | 8 | MOTOR | INDUCAO | [5 empty] | 1 | UN | SIM | NAO | SIM | 14001-9014 |  | 4 CV | 3450 |  | WEG | 90L | [5 empty] | SIM
| #REF! | 52045 | LUZIÂNIA | AE-07-LU-1708-8176 | CIDADE OCIDENTAL | DOM BOSCO | RUA 04 QD 13 LT. 06 - MANSÕES SULESTE -CIDADE OCIDENTAL/GO | RESERVATÓRIO DOM BOSCO | RAP - POÇO | 10360026 | 2020-08-17 | - | 5 | MOTOR | INDUCAO | [5 empty] | 1 | UN | SIM | NAO | SIM | 14001-9789 |  | 25 CV | 1760 |  | WEG | 160L | [5 empty] | SIM
| #REF! | 52438 | LUZIÂNIA | AE-07-LU-1908-8569 | CIDADE OCIDENTAL | CIDADE OCIDENTAL | Q: 05 QD 05 -SETOR CENTRAL-CIDADE OCIDENTAL/GO | ETE | ETE | 10360015 | 2020-08-19 | - | 11 | EQUIPAMENTO DE LABORATORIO | MEDIDOR E ANALISADOR DE PH DE SOLIDOS | [5 empty] | 1 | UN | SIM | NAO | SIM | 14003-0538 |  |  |  |  | METTER TOLEDO | M300 | [5 empty] | SIM
| #REF! | 51358 | LUZIÂNIA | AE-09-LU-1708-7489 | CIDADE OCIDENTAL | CIDADE OCIDENTAL | RUA SQ. 21 QD 05 | RESERVATÓRIO/ POÇO/ ELEVATÓRIA/ ETA | ETA | 10360022 | 2020-08-17 | 1 | 1 | BOMBA | REDUTORA | [5 empty] | 1 | UN | SIM | NAO | SIM | 14005-0163 | [11 empty] | SIM
| #REF! | 52002 | LUZIÂNIA | AE-07-LU-1708-8133 | CIDADE OCIDENTAL | MORADA DAS GARÇAS | QD 49 A -MORADA DAS GARÇAS-CIDADE OCIDENTAL/GO | ESTAÇÃO ELEVATÓRIA DE ESGOTO PORTAL DOS PASSOS | EEE | 10360040 | 2020-08-17 | - | 3 | BOMBA | REDUTORA | [5 empty] | 1 | UN | SIM | NAO | SIM | 14005-0390 |  |  |  |  | NETZSCH DO BRASIL | [6 empty] | SIM
| #REF! | 52003 | LUZIÂNIA | AE-07-LU-1708-8134 | CIDADE OCIDENTAL | MORADA DAS GARÇAS | QD 49 A -MORADA DAS GARÇAS-CIDADE OCIDENTAL/GO | ESTAÇÃO ELEVATÓRIA DE ESGOTO PORTAL DOS PASSOS | EEE | 10360040 | 2020-08-17 | - | 3 | BOMBA | REDUTORA | [5 empty] | 1 | UN | SIM | NAO | SIM | 14005-0391 |  |  |  |  | NETZSCH DO BRASIL |  | B121280 |  |  |  |  | SIM
| #REF! | 52001 | LUZIÂNIA | AE-07-LU-1708-8132 | CIDADE OCIDENTAL | MORADA DAS GARÇAS | QD 49 A -MORADA DAS GARÇAS-CIDADE OCIDENTAL/GO | ESTAÇÃO ELEVATÓRIA DE ESGOTO PORTAL DOS PASSOS | EEE | 10360040 | 2020-08-17 | - | 3 | GRUPO MOTO GERADOR | GERADOR DE ENERGIA | [5 empty] | 1 | UN | SIM | NAO | SIM | 14012-0057 |  | 25 KVA | 1800 |  | HEIMER | ATED | 14P0263 |  |  |  |  | SIM
| #REF! | 52154 | LUZIÂNIA | AE-07-LU-1808-8285 | CIDADE OCIDENTAL | ALPHAVILLE | AL.DEQUITIBA AREA ESPECIAL RESIDENCIAL ALPHAVILLE-CIDADE OCIDENTAL/GO | ETE ALPHAVILLE | ETE | 10360001 | 2020-08-18 | - | 8 | GRUPO MOTO GERADOR | GERADOR DE ENERGIA | [5 empty] | 1 | UN | SIM | NAO | SIM | 14012-0078 |  |  |  |  | STEMAC | 5720 | [5 empty] | SIM
| #REF! | 52316 | LUZIÂNIA | AE-07-LU-1908-8447 | CIDADE OCIDENTAL | ALPHAVILLE | RUA 15 C FRENTE QD 5 - COND. ALPHAVILLE -CIDADE OCIDENTAL/GO | RESERVATÓRIO DE ÁGUA ALPHAVILLE | RAP - REL - EEAT | 10360009 | 2020-08-19 | - | 7 | RESERVATORIO | RESERVATORIO ELEVADO METALICO | DIAMETRO 3,20 M; ALTURA 6,00 M |  |  | 3,20 M X 3,20 M | 50 M³ | 1 | UN | SIM | NAO | SIM | 14014-0008
| #REF! | 50681 | LUZIÂNIA | AE-09-LU-1308-6812 | CIDADE OCIDENTAL | CIDADE DE GOIÁS | QD. 18 LTR. 09 PQ. ARAGUAIA | POÇO 1 ARAGUAIA | REL - POÇO | 10360010 | 2020-08-13 | 5 | 5 | RESERVATORIO | RESERVATORIO ELEVADO METALICO | DIAMETRO 3,00 M; ALTURA 14,00 M |  |  | 3,00 M X 3,00 M | 100 M³ | 1 | UN | SIM | NAO | SIM | 14014-0851 | [11 empty] | SIM
| #REF! | 52245 | LUZIÂNIA | AE-07-LU-1908-8376 | CIDADE OCIDENTAL | ALPHAVILLE | ALAMEDA MARMORE-COND.ALPHAVILLE-CIDADE OCIDENTAL/GO | POÇO 01 | POÇO | 10360006 | 2020-08-19 | - | 2 | BOMBA | SUBMERSA | [5 empty] | 1 | UN | SIM | NAO | SIM | 14015-4878 |  |  |  | 2,77 M³/H | [7 empty] | SIM
| #REF! | 52229 | LUZIÂNIA | AE-07-LU-1908-8360 | CIDADE OCIDENTAL | ALPHAVILLE | ALAMEDA MARMORE-COND ALPHAVILLE-CIDADE OCIDENTAL/GO | POÇO 6 | POÇO | 10360005 | 2020-08-19 | - | 1 | BOMBA | SUBMERSA | [5 empty] | 1 | UN | SIM | NAO | SIM | 14015-4880 |  |  |  | 6,94 M³/H | [7 empty] | SIM
| #REF! | 52198 | LUZIÂNIA | AE-07-LU-1808-8329 | CIDADE OCIDENTAL | ALPHAVILLE | ALAMEDA MAMORE -CONDOMINIO ALPHAVILLE -CIDADE OCIDENTAL/GO | POÇO 7 | POÇO | 10360003 | 2020-08-18 | - | 4 | BOMBA | SUBMERSA | [5 empty] | 1 | UN | SIM | NAO | SIM | 14015-4882 |  |  |  | 6,38 M³/H
| #REF! | 52214 | LUZIÂNIA | AE-07-LU-1808-8345 | CIDADE OCIDENTAL | ALPHAVILLE | ALAMEDA MAMORE -CONDOMINIO ALPHAVILLE -CIDADE OCIDENTAL/GO | POÇO 05 | POÇO | 10360004 | 2020-08-18 | - | 5 | BOMBA | SUBMERSA | [5 empty] | 1 | UN | SIM | NAO | SIM | 14015-4882 |  |  |  | 3,33 M³/H | [7 empty] | SIM
| #REF! | 51359 | LUZIÂNIA | AE-09-LU-1708-7490 | CIDADE OCIDENTAL | CIDADE OCIDENTAL | RUA SQ. 21 QD 05 | RESERVATÓRIO/ POÇO/ ELEVATÓRIA/ ETA | ETA | 10360022 | 2020-08-17 | 1 | 1 | INDICADOR DE VAZAO | INDICADOR DE VAZAO | [5 empty] | 1 | UN | SIM | NAO | SIM | 14018-0438 | [11 empty] | SIM
| #REF! | 51362 | LUZIÂNIA | AE-09-LU-1708-7493 | CIDADE OCIDENTAL | CIDADE OCIDENTAL | RUA SQ. 21 QD 05 | RESERVATÓRIO/ POÇO/ ELEVATÓRIA/ ETA | ETA | 10360022 | 2020-08-17 | 1 | 1 | INDICADOR DE VAZAO | INDICADOR DE VAZAO | [5 empty] | 1 | UN | SIM | NAO | SIM | 14018-0439 | [11 empty] | SIM
| #REF! | 51373 | LUZIÂNIA | AE-09-LU-1708-7504 | CIDADE OCIDENTAL | CIDADE OCIDENTAL | RUA SQ. 21 QD 05 | RESERVATÓRIO/ POÇO/ ELEVATÓRIA/ ETA | ETA | 10360022 | 2020-08-17 | 1 | 1 | PAINEL | QUADRO DE COMANDO | [5 empty] | 1 | UN | SIM | NAO | SIM | 14041-0577 | [11 empty] | SIM
| #REF! | 52443 | LUZIÂNIA | AE-07-LU-1908-8574 | CIDADE OCIDENTAL | CIDADE OCIDENTAL | Q: 05 QD 05 -SETOR CENTRAL-CIDADE OCIDENTAL/GO | ETE | ETE | 10360015 | 2020-08-19 | - | 11 | PAINEL | QUADRO DE COMANDO | [5 empty] | 1 | UN | SIM | NAO | SIM | 14041-0578 | [11 empty] | SIM
| #REF! | 52393 | LUZIÂNIA | AE-07-LU-1908-8524 | CIDADE OCIDENTAL | RIBEIRÃO SAIA VELHA | FAZENDA SAIA VELHA | CAPTAÇÃO DE ÁGUA BRUTA | CAPTAÇÃO | 10360043 | 2020-08-19 | - | 10 | PAINEL | QUADRO DE COMANDO | [5 empty] | 1 | UN | SIM | NAO | SIM | 14041-0580 | [11 empty] | SIM
| #REF! | 52444 | LUZIÂNIA | AE-07-LU-1908-8575 | CIDADE OCIDENTAL | CIDADE OCIDENTAL | Q: 05 QD 05 -SETOR CENTRAL-CIDADE OCIDENTAL/GO | ETE | ETE | 10360015 | 2020-08-19 | - | 11 | PAINEL | QUADRO DE COMANDO | [5 empty] | 1 | UN | SIM | NAO | SIM | 14041-0581 | [11 empty] | SIM
| #REF! | 52445 | LUZIÂNIA | AE-07-LU-1908-8576 | CIDADE OCIDENTAL | CIDADE OCIDENTAL | Q: 05 QD 05 -SETOR CENTRAL-CIDADE OCIDENTAL/GO | ETE | ETE | 10360015 | 2020-08-19 | - | 11 | PAINEL | QUADRO DE COMANDO | [5 empty] | 1 | UN | SIM | NAO | SIM | 14041-0582 | [11 empty] | SIM
| #REF! | 52267 | LUZIÂNIA | AE-07-LU-1908-8398 | CIDADE OCIDENTAL | ALPHAVILLE | ALAMEDA CORUMBA AV 4 COND ALPHAVILLE-CIDADE OCIDENTAL/GO | BOOSTER | BOOSTER | 10360002 | 2020-08-19 | - | 3 | PAINEL | QUADRO DE COMANDO | [5 empty] | 1 | UN | SIM | NAO | SIM | 14041-1658 | [11 empty] | SIM
| #REF! | 51975 | LUZIÂNIA | AE-07-LU-1708-8106 | CIDADE OCIDENTAL | JARDIM EDITH | AV.03 QD. 35 AREA ESPECIAL-JD EDITH-CIDADE OCIDENTAL/GO | POÇO 02 | REL - POÇO | 10360037 | 2020-08-17 | - | 2 | PAINEL | QUADRO DE COMANDO | [5 empty] | 1 | UN | SIM | NAO | SIM | 14041-1782 | [11 empty] | SIM
| #REF! | 50684 | LUZIÂNIA | AE-09-LU-1308-6815 | CIDADE OCIDENTAL | CIDADE DE GOIÁS | QD. 18 LTR. 09 PQ. ARAGUAIA | POÇO 1 ARAGUAIA | REL - POÇO | 10360010 | 2020-08-13 | 5 | 5 | PAINEL | QUADRO DE COMANDO | [5 empty] | 1 | UN | SIM | NAO | SIM | 14041-3479 | [11 empty] | SIM
| #REF! | 52000 | LUZIÂNIA | AE-07-LU-1708-8131 | CIDADE OCIDENTAL | MORADA DAS GARÇAS | QD 49 A -MORADA DAS GARÇAS-CIDADE OCIDENTAL/GO | ESTAÇÃO ELEVATÓRIA DE ESGOTO PORTAL DOS PASSOS | EEE | 10360040 | 2020-08-17 | - | 3 | PAINEL | QUADRO DE COMANDO | [5 empty] | 1 | UN | SIM | NAO | SIM | 14041-3885 |  |  |  |  | HEIMER | [6 empty] | SIM
| #REF! | 52004 | LUZIÂNIA | AE-07-LU-1708-8135 | CIDADE OCIDENTAL | MORADA DAS GARÇAS | QD 49 A -MORADA DAS GARÇAS-CIDADE OCIDENTAL/GO | ESTAÇÃO ELEVATÓRIA DE ESGOTO PORTAL DOS PASSOS | EEE | 10360040 | 2020-08-17 | - | 3 | PAINEL | QUADRO DE COMANDO | [5 empty] | 1 | UN | SIM | NAO | SIM | 14041-3886 | [11 empty] | SIM
| #REF! | 50640 | LUZIÂNIA | AE-09-LU-1308-6771 | CIDADE OCIDENTAL | MORADA DAS GARÇAS | AVENIDA "C" ÁREA ESPECIAL MORADA DAS GARÇAS | POÇO 1 | POÇO | 10360039 | 2020-08-13 | 2 | 2 | PAINEL | QUADRO DE COMANDO | [5 empty] | 1 | UN | SIM | NAO | SIM | 14041-3887
| #REF! | 51377 | LUZIÂNIA | AE-09-LU-1708-7508 | CIDADE OCIDENTAL | CIDADE OCIDENTAL | RUA SQ. 21 QD 05 | RESERVATÓRIO/ POÇO/ ELEVATÓRIA/ ETA | ETA | 10360022 | 2020-08-17 | 1 | 1 | PAINEL | QUADRO DE COMANDO | [5 empty] | 1 | UN | SIM | NAO | SIM | 14041-4030 | [11 empty] | SIM
| #REF! | 52050 | LUZIÂNIA | AE-07-LU-1708-8181 | CIDADE OCIDENTAL | DOM BOSCO | RUA 04 QD 13 LT. 06 - MANSÕES SULESTE -CIDADE OCIDENTAL/GO | RESERVATÓRIO DOM BOSCO | RAP - POÇO | 10360026 | 2020-08-17 | - | 5 | PAINEL | QUADRO DE COMANDO | [5 empty] | 1 | UN | SIM | NAO | SIM | 14041-4030 | [11 empty] | SIM
| #REF! | 51380 | LUZIÂNIA | AE-09-LU-1708-7511 | CIDADE OCIDENTAL | CIDADE OCIDENTAL | RUA SQ. 21 QD 05 | RESERVATÓRIO/ POÇO/ ELEVATÓRIA/ ETA | ETA | 10360022 | 2020-08-17 | 1 | 1 | PAINEL | QUADRO DE COMANDO | [5 empty] | 1 | UN | SIM | NAO | SIM | 14041-4032 | [11 empty] | SIM
| #REF! | 52062 | LUZIÂNIA | AE-07-LU-1908-8193 | CIDADE OCIDENTAL | JARDIM ABC | QD C LT 07-AREA ESPECIAL-QUINTÃO DO ITAPUÃ -CIDADE OCIDENTAL/GO | POÇO 9 | POÇO | 10360032 | 2020-08-19 | - | 6 | PAINEL | QUADRO DE COMANDO | [5 empty] | 1 | UN | SIM | NAO | SIM | 14041-4033 | [11 empty] | SIM
| #REF! | 52276 | LUZIÂNIA | AE-07-LU-1908-8407 | CIDADE OCIDENTAL | JARDIM ABC | QD 4 LT 0 PQ AMERICAS-CIDADE OCIDENTAL/GO | POÇO 08 | POÇO | 10360031 | 2020-08-19 | - | 4 | PAINEL | QUADRO DE COMANDO | [5 empty] | 1 | UN | SIM | NAO | SIM | 14041-4034
| #REF! | 52266 | LUZIÂNIA | AE-07-LU-1908-8397 | CIDADE OCIDENTAL | ALPHAVILLE | ALAMEDA CORUMBA AV 4 COND ALPHAVILLE-CIDADE OCIDENTAL/GO | BOOSTER | BOOSTER | 10360002 | 2020-08-19 | - | 3 | PAINEL | QUADRO DE COMANDO | [5 empty] | 1 | UN | SIM | NAO | SIM | 14041-4035 | [11 empty] | SIM
| #REF! | 50709 | LUZIÂNIA | AE-09-LU-1308-6840 | CIDADE OCIDENTAL | CIDADE OCIDENTAL | RUA 04 QD.53 ÁREA ESPECIAL FRILEURGO B | POÇO 5 | POÇO | 10360020 | 2020-08-13 | 7 | 7 | PAINEL | QUADRO DE COMANDO | [5 empty] | 1 | UN | SIM | NAO | SIM | 14041-4036 | [11 empty] | SIM
| #REF! | 52331 | LUZIÂNIA | AE-07-LU-1908-8462 | CIDADE OCIDENTAL | ALPHAVILLE | RUA 15 C FRENTE QD 5 - COND. ALPHAVILLE -CIDADE OCIDENTAL/GO | RESERVATÓRIO DE ÁGUA ALPHAVILLE | RAP - REL - EEAT | 10360009 | 2020-08-19 | - | 7 | PAINEL | QUADRO DE COMANDO | [5 empty] | 1 | UN | SIM | NAO | SIM | 14041-4050
| #REF! | 52156 | LUZIÂNIA | AE-07-LU-1808-8287 | CIDADE OCIDENTAL | ALPHAVILLE | AL.DEQUITIBA AREA ESPECIAL RESIDENCIAL ALPHAVILLE-CIDADE OCIDENTAL/GO | ETE ALPHAVILLE | ETE | 10360001 | 2020-08-18 | - | 8 | PAINEL | QUADRO DE COMANDO | [5 empty] | 1 | UN | SIM | NAO | SIM | 14041-4051 | [11 empty] | SIM
| #REF! | 52155 | LUZIÂNIA | AE-07-LU-1808-8286 | CIDADE OCIDENTAL | ALPHAVILLE | AL.DEQUITIBA AREA ESPECIAL RESIDENCIAL ALPHAVILLE-CIDADE OCIDENTAL/GO | ETE ALPHAVILLE | ETE | 10360001 | 2020-08-18 | - | 8 | PAINEL | QUADRO DE COMANDO | [5 empty] | 1 | UN | SIM | NAO | SIM | 14041-4052 | [11 empty] | SIM
| #REF! | 52246 | LUZIÂNIA | AE-07-LU-1908-8377 | CIDADE OCIDENTAL | ALPHAVILLE | ALAMEDA MARMORE-COND.ALPHAVILLE-CIDADE OCIDENTAL/GO | POÇO 01 | POÇO | 10360006 | 2020-08-19 | - | 2 | PAINEL | QUADRO DE COMANDO | [5 empty] | 1 | UN | SIM | NAO | SIM | 14041-4053 | [11 empty] | SIM
| #REF! | 52302 | LUZIÂNIA | AE-07-LU-1908-8433 | CIDADE OCIDENTAL | ALPHAVILLE | ALAMEDA MARMORÉ-COND-ALPHAVILLE-CIDADE OCIDENTAL/GO | POÇO 02 | POÇO | 10360007 | 2020-08-19 | - | 6 | PAINEL | QUADRO DE COMANDO | [5 empty] | 1 | UN | SIM | NAO | SIM | 14041-4054
| #REF! | 52231 | LUZIÂNIA | AE-07-LU-1908-8362 | CIDADE OCIDENTAL | ALPHAVILLE | ALAMEDA MARMORE-COND ALPHAVILLE-CIDADE OCIDENTAL/GO | POÇO 6 | POÇO | 10360005 | 2020-08-19 | - | 1 | PAINEL | QUADRO DE COMANDO | [5 empty] | 1 | UN | SIM | NAO | SIM | 14041-4055 | [11 empty] | SIM
| #REF! | 52215 | LUZIÂNIA | AE-07-LU-1808-8346 | CIDADE OCIDENTAL | ALPHAVILLE | ALAMEDA MAMORE -CONDOMINIO ALPHAVILLE -CIDADE OCIDENTAL/GO | POÇO 05 | POÇO | 10360004 | 2020-08-18 | - | 5 | PAINEL | QUADRO DE COMANDO | [5 empty] | 1 | UN | SIM | NAO | SIM | 14041-4056 | [11 empty] | SIM
| #REF! | 52199 | LUZIÂNIA | AE-07-LU-1808-8330 | CIDADE OCIDENTAL | ALPHAVILLE | ALAMEDA MAMORE -CONDOMINIO ALPHAVILLE -CIDADE OCIDENTAL/GO | POÇO 7 | POÇO | 10360003 | 2020-08-18 | - | 4 | PAINEL | QUADRO DE COMANDO | [5 empty] | 1 | UN | SIM | NAO | SIM | 14041-4057
| #REF! | 50795 | LUZIÂNIA | AE-09-LU-1308-6926 | CIDADE OCIDENTAL | CIDADE OCIDENTAL | FAZENDA MESQUITA AO LADO DA CHACARA 38 | POÇO/ RESERVATÓRIO | REL - POÇO | 10360013 | 2020-08-13 | 14 | 14 | PAINEL | QUADRO DE COMANDO | [5 empty] | 1 | UN | SIM | NAO | SIM | 14041-4158 | [11 empty] | SIM
| #REF! | 52386 | LUZIÂNIA | AE-07-LU-1908-8517 | CIDADE OCIDENTAL | RIBEIRÃO SAIA VELHA | FAZENDA SAIA VELHA | CAPTAÇÃO DE ÁGUA BRUTA | CAPTAÇÃO | 10360043 | 2020-08-19 | - | 10 | BOMBA | CENTRIFUGA | [5 empty] | 1 | UN | SIM | NAO | SIM | 14047-0763 |  |  |  |  | KSB | [6 empty] | SIM
| #REF! | 52389 | LUZIÂNIA | AE-07-LU-1908-8520 | CIDADE OCIDENTAL | RIBEIRÃO SAIA VELHA | FAZENDA SAIA VELHA | CAPTAÇÃO DE ÁGUA BRUTA | CAPTAÇÃO | 10360043 | 2020-08-19 | - | 10 | BOMBA | CENTRIFUGA | [5 empty] | 1 | UN | SIM | NAO | SIM | 14047-0914 |  |  | 1750 | 360 M³/H | KSB |  | 60 MCA |  | VALPARAÍSO DE GOIÁS |  |  | SIM
| #REF! | 52390 | LUZIÂNIA | AE-07-LU-1908-8521 | CIDADE OCIDENTAL | RIBEIRÃO SAIA VELHA | FAZENDA SAIA VELHA | CAPTAÇÃO DE ÁGUA BRUTA | CAPTAÇÃO | 10360043 | 2020-08-19 | - | 10 | BOMBA | CENTRIFUGA | [5 empty] | 1 | UN | SIM | NAO | SIM | 14047-0915 |  |  | 1750 | 360 M³/H | KSB |  | 60 MCA |  | VALPARAÍSO DE GOIÁS |  |  | SIM
| #REF! | 51344 | LUZIÂNIA | AE-09-LU-1708-7475 | CIDADE OCIDENTAL | CIDADE OCIDENTAL | RUA SQ. 21 QD 05 | RESERVATÓRIO/ POÇO/ ELEVATÓRIA/ ETA | ETA | 10360022 | 2020-08-17 | 1 | 1 | BOMBA | CENTRIFUGA | [5 empty] | 1 | UN | SIM | NAO | SIM | 14047-1352 | [11 empty] | SIM
| #REF! | 51998 | LUZIÂNIA | AE-07-LU-1708-8129 | CIDADE OCIDENTAL | MORADA DAS GARÇAS | QD 49 A -MORADA DAS GARÇAS-CIDADE OCIDENTAL/GO | ESTAÇÃO ELEVATÓRIA DE ESGOTO PORTAL DOS PASSOS | EEE | 10360040 | 2020-08-17 | - | 3 | BOMBA | CENTRIFUGA | [5 empty] | 1 | UN | SIM | NAO | SIM | 14047-4304 |  |  |  |  | NETZSCH DO BRASIL |  | B121281 |  |  |  |  | SIM
| #REF! | 51999 | LUZIÂNIA | AE-07-LU-1708-8130 | CIDADE OCIDENTAL | MORADA DAS GARÇAS | QD 49 A -MORADA DAS GARÇAS-CIDADE OCIDENTAL/GO | ESTAÇÃO ELEVATÓRIA DE ESGOTO PORTAL DOS PASSOS | EEE | 10360040 | 2020-08-17 | - | 3 | BOMBA | CENTRIFUGA | [5 empty] | 1 | UN | SIM | NAO | SIM | 14047-4305 |  |  |  |  | NETZSCH DO BRASIL | [6 empty] | SIM
| #REF! | 52264 | LUZIÂNIA | AE-07-LU-1908-8395 | CIDADE OCIDENTAL | ALPHAVILLE | ALAMEDA CORUMBA AV 4 COND ALPHAVILLE-CIDADE OCIDENTAL/GO | BOOSTER | BOOSTER | 10360002 | 2020-08-19 | - | 3 | BOMBA | CENTRIFUGA | [5 empty] | 1 | UN | SIM | NAO | SIM | 14047-4461 |  |  |  |  | KSB | 65-40-250 | [5 empty] | SIM
| #REF! | 52265 | LUZIÂNIA | AE-07-LU-1908-8396 | CIDADE OCIDENTAL | ALPHAVILLE | ALAMEDA CORUMBA AV 4 COND ALPHAVILLE-CIDADE OCIDENTAL/GO | BOOSTER | BOOSTER | 10360002 | 2020-08-19 | - | 3 | BOMBA | CENTRIFUGA | [5 empty] | 1 | UN | SIM | NAO | SIM | 14047-4462 |  |  |  |  | KSB | 65-40-250 | [5 empty] | SIM
| #REF! | 52145 | LUZIÂNIA | AE-07-LU-1808-8276 | CIDADE OCIDENTAL | ALPHAVILLE | AL.DEQUITIBA AREA ESPECIAL RESIDENCIAL ALPHAVILLE-CIDADE OCIDENTAL/GO | ETE ALPHAVILLE | ETE | 10360001 | 2020-08-18 | - | 8 | BOMBA | CENTRIFUGA | [5 empty] | 1 | UN | SIM | NAO | SIM | 14047-4464 |  |  |  |  | DANCOR | [6 empty] | SIM
| #REF! | 52147 | LUZIÂNIA | AE-07-LU-1808-8278 | CIDADE OCIDENTAL | ALPHAVILLE | AL.DEQUITIBA AREA ESPECIAL RESIDENCIAL ALPHAVILLE-CIDADE OCIDENTAL/GO | ETE ALPHAVILLE | ETE | 10360001 | 2020-08-18 | - | 8 | BOMBA | CENTRIFUGA | [5 empty] | 1 | UN | SIM | NAO | SIM | 14047-4484 |  |  |  |  | DOSITEC | [6 empty] | SIM
| #REF! | 52148 | LUZIÂNIA | AE-07-LU-1808-8279 | CIDADE OCIDENTAL | ALPHAVILLE | AL.DEQUITIBA AREA ESPECIAL RESIDENCIAL ALPHAVILLE-CIDADE OCIDENTAL/GO | ETE ALPHAVILLE | ETE | 10360001 | 2020-08-18 | - | 8 | BOMBA | CENTRIFUGA | [5 empty] | 1 | UN | SIM | NAO | SIM | 14047-4485 |  |  |  |  | DOSITEC | [6 empty] | SIM
| #REF! | 52329 | LUZIÂNIA | AE-07-LU-1908-8460 | CIDADE OCIDENTAL | ALPHAVILLE | RUA 15 C FRENTE QD 5 - COND. ALPHAVILLE -CIDADE OCIDENTAL/GO | RESERVATÓRIO DE ÁGUA ALPHAVILLE | RAP - REL - EEAT | 10360009 | 2020-08-19 | - | 7 | BOMBA | CENTRIFUGA | [5 empty] | 1 | UN | SIM | NAO | SIM | 14047-4486
| #REF! | 52327 | LUZIÂNIA | AE-07-LU-1908-8458 | CIDADE OCIDENTAL | ALPHAVILLE | RUA 15 C FRENTE QD 5 - COND. ALPHAVILLE -CIDADE OCIDENTAL/GO | RESERVATÓRIO DE ÁGUA ALPHAVILLE | RAP - REL - EEAT | 10360009 | 2020-08-19 | - | 7 | BOMBA | CENTRIFUGA | [5 empty] | 1 | UN | SIM | NAO | SIM | 14047-4487
| #REF! | 52146 | LUZIÂNIA | AE-07-LU-1808-8277 | CIDADE OCIDENTAL | ALPHAVILLE | AL.DEQUITIBA AREA ESPECIAL RESIDENCIAL ALPHAVILLE-CIDADE OCIDENTAL/GO | ETE ALPHAVILLE | ETE | 10360001 | 2020-08-18 | - | 8 | BOMBA | DOSADORA | [5 empty] | 1 | UN | NAO | SIM | SIM | 14048-2756 |  |  |  |  | EMEC | KMFO5010 | K0026A8PAB00 |  |  |  |  | SIM
| #REF! | 50796 | LUZIÂNIA | AE-09-LU-1308-6927 | CIDADE OCIDENTAL | CIDADE OCIDENTAL | FAZENDA MESQUITA AO LADO DA CHACARA 38 | POÇO/ RESERVATÓRIO | REL - POÇO | 10360013 | 2020-08-13 | 14 | 14 | BOMBA | DOSADORA | [5 empty] | 1 | UN | SIM | NAO | SIM | 14048-2914 |  |  |  |  | HIDROGERON | [6 empty] | SIM
| #REF! | 52397 | LUZIÂNIA | AE-07-LU-1908-8528 | CIDADE OCIDENTAL | RIBEIRÃO SAIA VELHA | FAZENDA SAIA VELHA | CAPTAÇÃO DE ÁGUA BRUTA | CAPTAÇÃO | 10360043 | 2020-08-19 | - | 10 | PAINEL | QUADRO DE COMANDO | [5 empty] | 1 | UN | SIM | NAO | SIM | 14099-0028 | [11 empty] | SIM
| #REF! | 52457 | LUZIÂNIA | AE-07-LU-1908-8588 | CIDADE OCIDENTAL | CIDADE OCIDENTAL | Q: 05 QD 05 -SETOR CENTRAL-CIDADE OCIDENTAL/GO | ETE | ETE | 10360015 | 2020-08-19 | - | 11 | REMOVEDOR DE LODO PERIFERICO | REMOVEDOR DE LODO PERIFERICO | [5 empty] | 1 | UN | SIM | NAO | SIM | 14115-0001 |  | 0,37 KW |  |  | SEW | R90.60DR80K4 | [5 empty] | SIM
| #REF! | 52461 | LUZIÂNIA | AE-07-LU-1908-8592 | CIDADE OCIDENTAL | CIDADE OCIDENTAL | Q: 05 QD 05 -SETOR CENTRAL-CIDADE OCIDENTAL/GO | ETE | ETE | 10360015 | 2020-08-19 | - | 11 | REMOVEDOR DE LODO PERIFERICO | REMOVEDOR DE LODO PERIFERICO | [5 empty] | 1 | UN | SIM | NAO | SIM | 14115-0157 |  | 0,37 KW | [9 empty] | SIM
| #REF! | 52459 | LUZIÂNIA | AE-07-LU-1908-8590 | CIDADE OCIDENTAL | CIDADE OCIDENTAL | Q: 05 QD 05 -SETOR CENTRAL-CIDADE OCIDENTAL/GO | ETE | ETE | 10360015 | 2020-08-19 | - | 11 | REMOVEDOR DE LODO PERIFERICO | REMOVEDOR DE LODO PERIFERICO | [5 empty] | 1 | UN | SIM | NAO | SIM | 14115-0163 |  | 0,37 KW | [9 empty] | SIM
| #REF! | 52460 | LUZIÂNIA | AE-07-LU-1908-8591 | CIDADE OCIDENTAL | CIDADE OCIDENTAL | Q: 05 QD 05 -SETOR CENTRAL-CIDADE OCIDENTAL/GO | ETE | ETE | 10360015 | 2020-08-19 | - | 11 | REMOVEDOR DE LODO PERIFERICO | REMOVEDOR DE LODO PERIFERICO | [5 empty] | 1 | UN | SIM | NAO | SIM | 14115-0178 |  | 0,37 KW | [9 empty] | SIM
| #REF! | 52200 | LUZIÂNIA | AE-07-LU-1808-8331 | CIDADE OCIDENTAL | ALPHAVILLE | ALAMEDA MAMORE -CONDOMINIO ALPHAVILLE -CIDADE OCIDENTAL/GO | POÇO 7 | POÇO | 10360003 | 2020-08-18 | - | 4 | PAINEL | AUTOMACAO | [5 empty] | 1 | UN | SIM | NAO | SIM | 24055-1289
| #REF! | 52332 | LUZIÂNIA | AE-07-LU-1908-8463 | CIDADE OCIDENTAL | ALPHAVILLE | RUA 15 C FRENTE QD 5 - COND. ALPHAVILLE -CIDADE OCIDENTAL/GO | RESERVATÓRIO DE ÁGUA ALPHAVILLE | RAP - REL - EEAT | 10360009 | 2020-08-19 | - | 7 | PAINEL | AUTOMACAO | [5 empty] | 1 | UN | SIM | NAO | SIM | 24055-1656
| #REF! | 52247 | LUZIÂNIA | AE-07-LU-1908-8378 | CIDADE OCIDENTAL | ALPHAVILLE | ALAMEDA MARMORE-COND.ALPHAVILLE-CIDADE OCIDENTAL/GO | POÇO 01 | POÇO | 10360006 | 2020-08-19 | - | 2 | PAINEL | AUTOMACAO | [5 empty] | 1 | UN | SIM | NAO | SIM | 24055-1657 | [11 empty] | SIM
| #REF! | 52230 | LUZIÂNIA | AE-07-LU-1908-8361 | CIDADE OCIDENTAL | ALPHAVILLE | ALAMEDA MARMORE-COND ALPHAVILLE-CIDADE OCIDENTAL/GO | POÇO 6 | POÇO | 10360005 | 2020-08-19 | - | 1 | PAINEL | AUTOMACAO | [5 empty] | 1 | UN | SIM | NAO | SIM | 24055-1659 | [11 empty] | SIM
| #REF! | 51364 | LUZIÂNIA | AE-09-LU-1708-7495 | CIDADE OCIDENTAL | CIDADE OCIDENTAL | RUA SQ. 21 QD 05 | RESERVATÓRIO/ POÇO/ ELEVATÓRIA/ ETA | ETA | 10360022 | 2020-08-17 | 1 | 1 | PAINEL | AUTOMACAO | [5 empty] | 1 | UN | SIM | NAO | SIM | 24056-2254 | [11 empty] | SIM
| #REF! | 51387 | LUZIÂNIA | AE-09-LU-1708-7518 | CIDADE OCIDENTAL | CIDADE OCIDENTAL | RUA SQ. 21 QD 05 | RESERVATÓRIO/ POÇO/ ELEVATÓRIA/ ETA | ETA | 10360022 | 2020-08-17 | 1 | 1 | MOTOR | INDUCAO | [5 empty] | 1 | UN | SIM | NAO | SIM | 14001-24572 |  | 0,37 KW | [9 empty] | SIM
| #REF! | 51385 | LUZIÂNIA | AE-09-LU-1708-7516 | CIDADE OCIDENTAL | CIDADE OCIDENTAL | RUA SQ. 21 QD 05 | RESERVATÓRIO/ POÇO/ ELEVATÓRIA/ ETA | ETA | 10360022 | 2020-08-17 | 1 | 1 | MOTOR | INDUCAO | [5 empty] | 1 | UN | SIM | NAO | SIM | 14001-28741 |  | 0,37 KW | [9 empty] | SIM
| #REF! | 51386 | LUZIÂNIA | AE-09-LU-1708-7517 | CIDADE OCIDENTAL | CIDADE OCIDENTAL | RUA SQ. 21 QD 05 | RESERVATÓRIO/ POÇO/ ELEVATÓRIA/ ETA | ETA | 10360022 | 2020-08-17 | 1 | 1 | MOTOR | INDUCAO | [5 empty] | 1 | UN | SIM | NAO | SIM | 14001-30444 |  | 0,37 KW | [9 empty] | SIM
| #REF! | 50673 | LUZIÂNIA | AE-09-LU-1308-6804 | CIDADE OCIDENTAL | CIDADE OCIDENTAL | QD.06 SETOR MOSSORÓ ÁREA ESPECIAL | PMO-1 | POÇO | 10360017 | 2020-08-13 | 4 | 4 | PAINEL | AUTOMACAO | [5 empty] | 1 | UN | SIM | NAO | SIM | 24055-29540
| #REF! | 51382 | LUZIÂNIA | AE-09-LU-1708-7513 | CIDADE OCIDENTAL | CIDADE OCIDENTAL | RUA SQ. 21 QD 05 | RESERVATÓRIO/ POÇO/ ELEVATÓRIA/ ETA | ETA | 10360022 | 2020-08-17 | 1 | 1 | BOMBA | DOSADORA | [5 empty] | 1 | UN | SIM | NAO | SIM | 30001-30468 | [11 empty] | SIM
| #REF! | 51397 | LUZIÂNIA | AE-09-LU-1708-7528 | CIDADE OCIDENTAL | CIDADE OCIDENTAL | RUA SQ. 21 QD 05 | RESERVATÓRIO/ POÇO/ ELEVATÓRIA/ ETA | ETA | 10360022 | 2020-08-17 | 1 | 1 | GRUPO MOTO GERADOR | GERADOR DE ENERGIA | [5 empty] | 1 | UN | NAO | SIM | SIM | 60001-32360 | [5 empty] | AG1025MT20AIBIST |  |  | EMBALADO |  |  | SIM
| #REF! | 50637 | LUZIÂNIA | AE-09-LU-1308-6768 | CIDADE OCIDENTAL | MORADA DAS GARÇAS | AVENIDA "C" ÁREA ESPECIAL MORADA DAS GARÇAS | POÇO 1 | POÇO | 10360039 | 2020-08-13 | 2 | 2 | POCO | POCO ARTESIANO | [5 empty] | 1 | UN | SIM | NAO | SIM | -
| #REF! | 50638 | LUZIÂNIA | AE-09-LU-1308-6769 | CIDADE OCIDENTAL | MORADA DAS GARÇAS | AVENIDA "C" ÁREA ESPECIAL MORADA DAS GARÇAS | POÇO 1 | POÇO | 10360039 | 2020-08-13 | 2 | 2 | BOMBA | SUBMERSA | [5 empty] | 1 | UN | SIM | NAO | SIM | - |  |  |  | 15 M³/H
| #REF! | 50642 | LUZIÂNIA | AE-09-LU-1308-6773 | CIDADE OCIDENTAL | MORADA DAS GARÇAS | AVENIDA "C" ÁREA ESPECIAL MORADA DAS GARÇAS | POÇO 1 | POÇO | 10360039 | 2020-08-13 | 2 | 2 | FILTRO | FILTRO NO PONTO DE ENTRADA DO CAVALETE | FILTRO PURIFICADOR E REMOVEDOR DE IMPUREZAS | POLIETILENO |  |  |  | 1 | UN | SIM | NAO | SIM | -
| #REF! | 50643 | LUZIÂNIA | AE-09-LU-1308-6774 | CIDADE OCIDENTAL | MORADA DAS GARÇAS | AVENIDA "C" ÁREA ESPECIAL MORADA DAS GARÇAS | POÇO 1 | POÇO | 10360039 | 2020-08-13 | 2 | 2 | VALVULA | REGISTRO |  |  |  | 2 POL |  | 2 | UN | SIM | NAO | SIM | - | MANUAL
| #REF! | 50644 | LUZIÂNIA | AE-09-LU-1308-6775 | CIDADE OCIDENTAL | MORADA DAS GARÇAS | AVENIDA "C" ÁREA ESPECIAL MORADA DAS GARÇAS | POÇO 1 | POÇO | 10360039 | 2020-08-13 | 2 | 2 | VALVULA | REGISTRO |  |  |  | 3 POL |  | 1 | UN | SIM | NAO | SIM | - | MANUAL
| #REF! | 50645 | LUZIÂNIA | AE-09-LU-1308-6776 | CIDADE OCIDENTAL | MORADA DAS GARÇAS | AVENIDA "C" ÁREA ESPECIAL MORADA DAS GARÇAS | POÇO 1 | POÇO | 10360039 | 2020-08-13 | 2 | 2 | MEDIDOR | MACROMEDIDOR |  |  |  | 50 MM |  | 1 | UN | SIM | NAO | SIM | - | MANUAL |  |  | 15 M³/H | ZENNER |  | G13ZV00044
| #REF! | 50646 | LUZIÂNIA | AE-09-LU-1308-6777 | CIDADE OCIDENTAL | MORADA DAS GARÇAS | AVENIDA "C" ÁREA ESPECIAL MORADA DAS GARÇAS | POÇO 1 | POÇO | 10360039 | 2020-08-13 | 2 | 2 | VALVULA | RETENCAO |  |  |  | 3 POL |  | 1 | UN | SIM | NAO | SIM | - | MANUAL
| #REF! | 50652 | LUZIÂNIA | AE-09-LU-1308-6783 | CIDADE OCIDENTAL | CIDADE OCIDENTAL | SP. 19 QD.5 ÁREA ESPECIAL | RESERVATÓRIO/ POÇO | RSE - POÇO | 10360024 | 2020-08-13 | 3 | 3 | RESERVATORIO | RESERVATORIO SEMI ENTERRADO DE CONCRETO | DIAMETRO 6,00 M; ALTURA 2,00 M |  |  | 6,00 M X 6,00 M | 50 M³ | 1 | UN | SIM | NAO | SIM | - | [11 empty] | SIM
| #REF! | 50653 | LUZIÂNIA | AE-09-LU-1308-6784 | CIDADE OCIDENTAL | CIDADE OCIDENTAL | SP. 19 QD.5 ÁREA ESPECIAL | RESERVATÓRIO/ POÇO | RSE - POÇO | 10360024 | 2020-08-13 | 3 | 3 | VALVULA | REGULADORA DE PRESSAO |  |  |  | 250 MM |  | 1 | UN | SIM | NAO | SIM | - | AUTOMATICO | [10 empty] | SIM
| #REF! | 50654 | LUZIÂNIA | AE-09-LU-1308-6785 | CIDADE OCIDENTAL | CIDADE OCIDENTAL | SP. 19 QD.5 ÁREA ESPECIAL | RESERVATÓRIO/ POÇO | RSE - POÇO | 10360024 | 2020-08-13 | 3 | 3 | VALVULA | REGULADORA DE PRESSAO |  |  |  | 150 MM |  | 1 | UN | SIM | NAO | SIM | - | AUTOMATICO | [10 empty] | SIM
| #REF! | 50655 | LUZIÂNIA | AE-09-LU-1308-6786 | CIDADE OCIDENTAL | CIDADE OCIDENTAL | SP. 19 QD.5 ÁREA ESPECIAL | RESERVATÓRIO/ POÇO | RSE - POÇO | 10360024 | 2020-08-13 | 3 | 3 | VALVULA | REGISTRO |  |  |  | 250 MM |  | 2 | UN | SIM | NAO | SIM | - | MANUAL | [10 empty] | SIM
| #REF! | 50656 | LUZIÂNIA | AE-09-LU-1308-6787 | CIDADE OCIDENTAL | CIDADE OCIDENTAL | SP. 19 QD.5 ÁREA ESPECIAL | RESERVATÓRIO/ POÇO | RSE - POÇO | 10360024 | 2020-08-13 | 3 | 3 | VALVULA | REGISTRO |  |  |  | 400 MM |  | 1 | UN | SIM | NAO | SIM | - | MANUAL | [10 empty] | SIM
| #REF! | 50657 | LUZIÂNIA | AE-09-LU-1308-6788 | CIDADE OCIDENTAL | CIDADE OCIDENTAL | SP. 19 QD.5 ÁREA ESPECIAL | RESERVATÓRIO/ POÇO | RSE - POÇO | 10360024 | 2020-08-13 | 3 | 3 | VALVULA | REGISTRO |  |  |  | 150 MM |  | 1 | UN | SIM | NAO | SIM | - | MANUAL | [10 empty] | SIM
| #REF! | 50659 | LUZIÂNIA | AE-09-LU-1308-6790 | CIDADE OCIDENTAL | CIDADE OCIDENTAL | SP. 19 QD.5 ÁREA ESPECIAL | RESERVATÓRIO/ POÇO | RSE - POÇO | 10360024 | 2020-08-13 | 3 | 3 | POCO | POCO ARTESIANO | [5 empty] | 1 | UN | SIM | NAO | SIM | - | [11 empty] | SIM
| #REF! | 50660 | LUZIÂNIA | AE-09-LU-1308-6791 | CIDADE OCIDENTAL | CIDADE OCIDENTAL | SP. 19 QD.5 ÁREA ESPECIAL | RESERVATÓRIO/ POÇO | RSE - POÇO | 10360024 | 2020-08-13 | 3 | 3 | BOMBA | SUBMERSA | [5 empty] | 1 | UN | SIM | NAO | SIM | - |  |  |  | 10 M³/H | [7 empty] | SIM
| #REF! | 50661 | LUZIÂNIA | AE-09-LU-1308-6792 | CIDADE OCIDENTAL | CIDADE OCIDENTAL | SP. 19 QD.5 ÁREA ESPECIAL | RESERVATÓRIO/ POÇO | RSE - POÇO | 10360024 | 2020-08-13 | 3 | 3 | FILTRO | FILTRO NO PONTO DE ENTRADA DO CAVALETE | FILTRO PURIFICADOR E REMOVEDOR DE IMPUREZAS | POLIETILENO |  |  |  | 1 | UN | SIM | NAO | SIM | - | [11 empty] | SIM
| #REF! | 50662 | LUZIÂNIA | AE-09-LU-1308-6793 | CIDADE OCIDENTAL | CIDADE OCIDENTAL | SP. 19 QD.5 ÁREA ESPECIAL | RESERVATÓRIO/ POÇO | RSE - POÇO | 10360024 | 2020-08-13 | 3 | 3 | MEDIDOR | MACROMEDIDOR |  |  |  | 20 MM |  | 1 | UN | SIM | NAO | SIM | - | MANUAL |  |  | 10 M³/H | LAO | [6 empty] | SIM
| #REF! | 50663 | LUZIÂNIA | AE-09-LU-1308-6794 | CIDADE OCIDENTAL | CIDADE OCIDENTAL | SP. 19 QD.5 ÁREA ESPECIAL | RESERVATÓRIO/ POÇO | RSE - POÇO | 10360024 | 2020-08-13 | 3 | 3 | VALVULA | REGISTRO |  |  |  | 2 POL |  | 2 | UN | SIM | NAO | SIM | - | MANUAL | [10 empty] | SIM
| #REF! | 50664 | LUZIÂNIA | AE-09-LU-1308-6795 | CIDADE OCIDENTAL | CIDADE OCIDENTAL | SP. 19 QD.5 ÁREA ESPECIAL | RESERVATÓRIO/ POÇO | RSE - POÇO | 10360024 | 2020-08-13 | 3 | 3 | VALVULA | RETENCAO |  |  |  | 2 POL |  | 1 | UN | SIM | NAO | SIM | - | MANUAL | [10 empty] | SIM
| #REF! | 50670 | LUZIÂNIA | AE-09-LU-1308-6801 | CIDADE OCIDENTAL | CIDADE OCIDENTAL | QD.06 SETOR MOSSORÓ ÁREA ESPECIAL | PMO-1 | POÇO | 10360017 | 2020-08-13 | 4 | 4 | POCO | POCO ARTESIANO | [5 empty] | 1 | UN | SIM | NAO | SIM | -
| #REF! | 50671 | LUZIÂNIA | AE-09-LU-1308-6802 | CIDADE OCIDENTAL | CIDADE OCIDENTAL | QD.06 SETOR MOSSORÓ ÁREA ESPECIAL | PMO-1 | POÇO | 10360017 | 2020-08-13 | 4 | 4 | BOMBA | SUBMERSA | [5 empty] | 1 | UN | SIM | NAO | SIM | - |  |  |  | 11,94 M³/H
| #REF! | 50674 | LUZIÂNIA | AE-09-LU-1308-6805 | CIDADE OCIDENTAL | CIDADE OCIDENTAL | QD.06 SETOR MOSSORÓ ÁREA ESPECIAL | PMO-1 | POÇO | 10360017 | 2020-08-13 | 4 | 4 | VALVULA | REGISTRO |  |  |  | 3 POL |  | 1 | UN | SIM | NAO | SIM | - | MANUAL
| #REF! | 50675 | LUZIÂNIA | AE-09-LU-1308-6806 | CIDADE OCIDENTAL | CIDADE OCIDENTAL | QD.06 SETOR MOSSORÓ ÁREA ESPECIAL | PMO-1 | POÇO | 10360017 | 2020-08-13 | 4 | 4 | VALVULA | RETENCAO |  |  |  | 3 POL |  | 1 | UN | SIM | NAO | SIM | - | MANUAL
| #REF! | 50682 | LUZIÂNIA | AE-09-LU-1308-6813 | CIDADE OCIDENTAL | CIDADE DE GOIÁS | QD. 18 LTR. 09 PQ. ARAGUAIA | POÇO 1 ARAGUAIA | REL - POÇO | 10360010 | 2020-08-13 | 5 | 5 | POCO | POCO ARTESIANO | [5 empty] | 1 | UN | SIM | NAO | SIM | - | [11 empty] | SIM
| #REF! | 50683 | LUZIÂNIA | AE-09-LU-1308-6814 | CIDADE OCIDENTAL | CIDADE DE GOIÁS | QD. 18 LTR. 09 PQ. ARAGUAIA | POÇO 1 ARAGUAIA | REL - POÇO | 10360010 | 2020-08-13 | 5 | 5 | BOMBA | SUBMERSA | [5 empty] | 1 | UN | SIM | NAO | SIM | - |  |  |  | 15 M³/H | [7 empty] | SIM
| #REF! | 50686 | LUZIÂNIA | AE-09-LU-1308-6817 | CIDADE OCIDENTAL | CIDADE DE GOIÁS | QD. 18 LTR. 09 PQ. ARAGUAIA | POÇO 1 ARAGUAIA | REL - POÇO | 10360010 | 2020-08-13 | 5 | 5 | FILTRO | FILTRO NO PONTO DE ENTRADA DO CAVALETE | FILTRO PURIFICADOR E REMOVEDOR DE IMPUREZAS | POLIETILENO |  |  |  | 1 | UN | SIM | NAO | SIM | - | [11 empty] | SIM
| #REF! | 50687 | LUZIÂNIA | AE-09-LU-1308-6818 | CIDADE OCIDENTAL | CIDADE DE GOIÁS | QD. 18 LTR. 09 PQ. ARAGUAIA | POÇO 1 ARAGUAIA | REL - POÇO | 10360010 | 2020-08-13 | 5 | 5 | VALVULA | REGISTRO |  |  |  | 2 POL |  | 3 | UN | SIM | NAO | SIM | - | MANUAL | [10 empty] | SIM
| #REF! | 50688 | LUZIÂNIA | AE-09-LU-1308-6819 | CIDADE OCIDENTAL | CIDADE DE GOIÁS | QD. 18 LTR. 09 PQ. ARAGUAIA | POÇO 1 ARAGUAIA | REL - POÇO | 10360010 | 2020-08-13 | 5 | 5 | VALVULA | RETENCAO |  |  |  | 2 POL |  | 1 | UN | SIM | NAO | SIM | - | MANUAL | [10 empty] | SIM
| #REF! | 50689 | LUZIÂNIA | AE-09-LU-1308-6820 | CIDADE OCIDENTAL | CIDADE DE GOIÁS | QD. 18 LTR. 09 PQ. ARAGUAIA | POÇO 1 ARAGUAIA | REL - POÇO | 10360010 | 2020-08-13 | 5 | 5 | MEDIDOR | MACROMEDIDOR |  |  |  | 50 MM |  | 1 | UN | SIM | NAO | SIM | - | MANUAL |  |  | 15 M³/H | HIDROMETER | [6 empty] | SIM
| #REF! | 50690 | LUZIÂNIA | AE-09-LU-1308-6821 | CIDADE OCIDENTAL | CIDADE DE GOIÁS | QD. 18 LTR. 09 PQ. ARAGUAIA | POÇO 1 ARAGUAIA | REL - POÇO | 10360010 | 2020-08-13 | 5 | 5 | VALVULA | REGISTRO |  |  |  | 3 POL |  | 1 | UN | SIM | NAO | SIM | - | MANUAL | [10 empty] | SIM
| #REF! | 50691 | LUZIÂNIA | AE-09-LU-1308-6822 | CIDADE OCIDENTAL | CIDADE DE GOIÁS | QD. 18 LTR. 09 PQ. ARAGUAIA | POÇO 1 ARAGUAIA | REL - POÇO | 10360010 | 2020-08-13 | 5 | 5 | VALVULA | REGISTRO |  |  |  | 75 MM |  | 2 | UN | SIM | NAO | SIM | - | MANUAL | [10 empty] | SIM
| #REF! | 50696 | LUZIÂNIA | AE-09-LU-1308-6827 | CIDADE OCIDENTAL | CIDADE OCIDENTAL | RUA 09 QD. 27 ÁREA ESPECIAL FRILEURGO B | POÇO 4 | POÇO | 10360021 | 2020-08-13 | 6 | 6 | POCO | POCO ARTESIANO | [5 empty] | 1 | UN | SIM | NAO | SIM | - | [11 empty] | SIM
| #REF! | 50697 | LUZIÂNIA | AE-09-LU-1308-6828 | CIDADE OCIDENTAL | CIDADE OCIDENTAL | RUA 09 QD. 27 ÁREA ESPECIAL FRILEURGO B | POÇO 4 | POÇO | 10360021 | 2020-08-13 | 6 | 6 | BOMBA | SUBMERSA | [5 empty] | 1 | UN | SIM | NAO | SIM | - |  |  |  | 8 M³/H | [7 empty] | SIM
| #REF! | 50699 | LUZIÂNIA | AE-09-LU-1308-6830 | CIDADE OCIDENTAL | CIDADE OCIDENTAL | RUA 09 QD. 27 ÁREA ESPECIAL FRILEURGO B | POÇO 4 | POÇO | 10360021 | 2020-08-13 | 6 | 6 | PAINEL | AUTOMACAO | [5 empty] | 1 | UN | SIM | NAO | SIM | - | [11 empty] | SIM
| #REF! | 50700 | LUZIÂNIA | AE-09-LU-1308-6831 | CIDADE OCIDENTAL | CIDADE OCIDENTAL | RUA 09 QD. 27 ÁREA ESPECIAL FRILEURGO B | POÇO 4 | POÇO | 10360021 | 2020-08-13 | 6 | 6 | VALVULA | REGISTRO |  |  |  | 2 POL |  | 1 | UN | SIM | NAO | SIM | - | MANUAL | [10 empty] | SIM
| #REF! | 50701 | LUZIÂNIA | AE-09-LU-1308-6832 | CIDADE OCIDENTAL | CIDADE OCIDENTAL | RUA 09 QD. 27 ÁREA ESPECIAL FRILEURGO B | POÇO 4 | POÇO | 10360021 | 2020-08-13 | 6 | 6 | VALVULA | RETENCAO |  |  |  | 2 POL |  | 1 | UN | SIM | NAO | SIM | - | MANUAL | [10 empty] | SIM
| #REF! | 50707 | LUZIÂNIA | AE-09-LU-1308-6838 | CIDADE OCIDENTAL | CIDADE OCIDENTAL | RUA 04 QD.53 ÁREA ESPECIAL FRILEURGO B | POÇO 5 | POÇO | 10360020 | 2020-08-13 | 7 | 7 | POCO | POCO ARTESIANO | [5 empty] | 1 | UN | SIM | NAO | SIM | - | [11 empty] | SIM
| #REF! | 50708 | LUZIÂNIA | AE-09-LU-1308-6839 | CIDADE OCIDENTAL | CIDADE OCIDENTAL | RUA 04 QD.53 ÁREA ESPECIAL FRILEURGO B | POÇO 5 | POÇO | 10360020 | 2020-08-13 | 7 | 7 | BOMBA | SUBMERSA | [5 empty] | 1 | UN | SIM | NAO | SIM | - |  |  |  | 8 M³/H | [7 empty] | SIM
| #REF! | 50711 | LUZIÂNIA | AE-09-LU-1308-6842 | CIDADE OCIDENTAL | CIDADE OCIDENTAL | RUA 04 QD.53 ÁREA ESPECIAL FRILEURGO B | POÇO 5 | POÇO | 10360020 | 2020-08-13 | 7 | 7 | VALVULA | REGISTRO |  |  |  | 3 POL |  | 1 | UN | SIM | NAO | SIM | - | MANUAL | [10 empty] | SIM
| #REF! | 50712 | LUZIÂNIA | AE-09-LU-1308-6843 | CIDADE OCIDENTAL | CIDADE OCIDENTAL | RUA 04 QD.53 ÁREA ESPECIAL FRILEURGO B | POÇO 5 | POÇO | 10360020 | 2020-08-13 | 7 | 7 | VALVULA | RETENCAO |  |  |  | 3 POL |  | 1 | UN | SIM | NAO | SIM | - | MANUAL | [10 empty] | SIM
| #REF! | 50716 | LUZIÂNIA | AE-09-LU-1308-6847 | CIDADE OCIDENTAL | CIDADE OCIDENTAL | AV. 04 QD. 122 ÁREA ESPECIAL ESTRELA D`ALVA III | PMO 06 | POÇO | 10360011 | 2020-08-13 | 8 | 8 | POCO | POCO ARTESIANO | [5 empty] | 1 | UN | SIM | NAO | SIM | -
| #REF! | 50717 | LUZIÂNIA | AE-09-LU-1308-6848 | CIDADE OCIDENTAL | CIDADE OCIDENTAL | AV. 04 QD. 122 ÁREA ESPECIAL ESTRELA D`ALVA III | PMO 06 | POÇO | 10360011 | 2020-08-13 | 8 | 8 | BOMBA | SUBMERSA | [5 empty] | 1 | UN | SIM | NAO | SIM | - |  |  |  | 5 M³/H
| #REF! | 50718 | LUZIÂNIA | AE-09-LU-1308-6849 | CIDADE OCIDENTAL | CIDADE OCIDENTAL | AV. 04 QD. 122 ÁREA ESPECIAL ESTRELA D`ALVA III | PMO 06 | POÇO | 10360011 | 2020-08-13 | 8 | 8 | PAINEL | QUADRO DE COMANDO | [5 empty] | 1 | UN | SIM | NAO | SIM | -
| #REF! | 50720 | LUZIÂNIA | AE-09-LU-1308-6851 | CIDADE OCIDENTAL | CIDADE OCIDENTAL | AV. 04 QD. 122 ÁREA ESPECIAL ESTRELA D`ALVA III | PMO 06 | POÇO | 10360011 | 2020-08-13 | 8 | 8 | VALVULA | REGISTRO |  |  |  | 2,5 POL |  | 1 | UN | SIM | NAO | SIM | - | MANUAL
| #REF! | 50721 | LUZIÂNIA | AE-09-LU-1308-6852 | CIDADE OCIDENTAL | CIDADE OCIDENTAL | AV. 04 QD. 122 ÁREA ESPECIAL ESTRELA D`ALVA III | PMO 06 | POÇO | 10360011 | 2020-08-13 | 8 | 8 | VALVULA | RETENCAO |  |  |  | 2,5 POL |  | 1 | UN | SIM | NAO | SIM | - | MANUAL
| #REF! | 50722 | LUZIÂNIA | AE-09-LU-1308-6853 | CIDADE OCIDENTAL | CIDADE OCIDENTAL | MANSÕES RECREIO DÁVILA III QD.116 LT. 14 | RESERVATÓRIO | RAP | 10360014 | 2020-08-13 | 9 | 9 | EDIFICACAO | GUARITA / CASA DE MAQUINA | COBERTURA DE TELHA DE FIBROCIMENTO | ALVENARIA | CASA | 4,00 M x 3,50 M x 3,20 M |  | 1 | UN | SIM | NAO | SIM | - | [7 empty] | 14 M² |  |  |  | SIM
| #REF! | 50726 | LUZIÂNIA | AE-09-LU-1308-6857 | CIDADE OCIDENTAL | CIDADE OCIDENTAL | MANSÕES RECREIO DÁVILA III QD.116 LT. 14 | RESERVATÓRIO | RAP | 10360014 | 2020-08-13 | 9 | 9 | RESERVATORIO | RESERVATORIO ELEVADO METALICO | DIAMETRO 3,20 M; ALTURA 6,00 M |  |  | 3,20 M X 3,20 M | 100 M³ | 1 | UN | SIM | NAO | SIM | - | [11 empty] | SIM
| #REF! | 50727 | LUZIÂNIA | AE-09-LU-1308-6858 | CIDADE OCIDENTAL | CIDADE OCIDENTAL | MANSÕES RECREIO DÁVILA III QD.116 LT. 14 | RESERVATÓRIO | RAP | 10360014 | 2020-08-13 | 9 | 9 | RESERVATORIO | RESERVATORIO APOIADO METALICO | DIAMETRO 14,00 M; ALTURA 6,50 M |  |  | 14,00 M X 14,00 M | 1000 M³ | 1 | UN | SIM | NAO | SIM | - | [11 empty] | SIM
| #REF! | 50728 | LUZIÂNIA | AE-09-LU-1308-6859 | CIDADE OCIDENTAL | CIDADE OCIDENTAL | MANSÕES RECREIO DÁVILA III QD.116 LT. 14 | RESERVATÓRIO | RAP | 10360014 | 2020-08-13 | 9 | 9 | RESERVATORIO | RESERVATORIO APOIADO METALICO | DIAMETRO 14,00 M; ALTURA 6,50 M |  |  | 14,00 M X 14,00 M | 1000 M³ | 1 | UN | SIM | NAO | SIM | - | [11 empty] | SIM
| #REF! | 50729 | LUZIÂNIA | AE-09-LU-1308-6860 | CIDADE OCIDENTAL | CIDADE OCIDENTAL | MANSÕES RECREIO DÁVILA III QD.116 LT. 14 | RESERVATÓRIO | RAP | 10360014 | 2020-08-13 | 9 | 9 | VALVULA | REGISTRO |  |  |  | 150 MM |  | 3 | UN | SIM | NAO | SIM | - | MANUAL | [10 empty] | SIM
| #REF! | 50730 | LUZIÂNIA | AE-09-LU-1308-6861 | CIDADE OCIDENTAL | CIDADE OCIDENTAL | MANSÕES RECREIO DÁVILA III QD.116 LT. 14 | RESERVATÓRIO | RAP | 10360014 | 2020-08-13 | 9 | 9 | VALVULA | REGISTRO |  |  |  | 200 MM |  | 3 | UN | SIM | NAO | SIM | - | MANUAL | [10 empty] | SIM
| #REF! | 50731 | LUZIÂNIA | AE-09-LU-1308-6862 | CIDADE OCIDENTAL | CIDADE OCIDENTAL | MANSÕES RECREIO DÁVILA III QD.116 LT. 14 | RESERVATÓRIO | RAP | 10360014 | 2020-08-13 | 9 | 9 | VALVULA | REGISTRO |  |  |  | 250 MM |  | 1 | UN | SIM | NAO | SIM | - | MANUAL | [10 empty] | SIM
| #REF! | 50732 | LUZIÂNIA | AE-09-LU-1308-6863 | CIDADE OCIDENTAL | CIDADE OCIDENTAL | MANSÕES RECREIO DÁVILA III QD.116 LT. 14 | RESERVATÓRIO | RAP | 10360014 | 2020-08-13 | 9 | 9 | MEDIDOR | MACROMEDIDOR |  |  |  | 200 MM |  | 1 | UN | SIM | NAO | SIM | - |  |  |  | 150 M³/H | GIATEC SISTEMAS | GTSONIC | L19GT1731701 |  |  |  |  | SIM
| #REF! | 50733 | LUZIÂNIA | AE-09-LU-1308-6864 | CIDADE OCIDENTAL | CIDADE OCIDENTAL | MANSÕES RECREIO DÁVILA III QD.116 LT. 14 | RESERVATÓRIO | RAP | 10360014 | 2020-08-13 | 9 | 9 | MEDIDOR | MACROMEDIDOR |  |  |  | 150 MM |  | 1 | UN | SIM | NAO | SIM | - |  |  |  | 200 M³/H | GIATEC SISTEMAS | GTSONIC | M19GT1162872 |  |  |  |  | SIM
| #REF! | 50734 | LUZIÂNIA | AE-09-LU-1308-6865 | CIDADE OCIDENTAL | CIDADE OCIDENTAL | MANSÕES RECREIO DÁVILA III QD.116 LT. 14 | RESERVATÓRIO | RAP | 10360014 | 2020-08-13 | 9 | 9 | BOMBA | DOSADORA | [5 empty] | 1 | UN | SIM | NAO | SIM | - |  |  |  |  | HIDROGERON | [6 empty] | SIM
| #REF! | 50741 | LUZIÂNIA | AE-09-LU-1308-6872 | CIDADE OCIDENTAL | CIDADE OCIDENTAL | RUA 01 QD. 30B LT 32- SÃO MATHEUS | POÇO 1 SIST. SÃO MATHEUS / RESERVATÓRIO | REL - POÇO | 10360019 | 2020-08-13 | 10 | 10 | RESERVATORIO | RESERVATORIO ELEVADO METALICO | DIAMETRO 3,00 M; ALTURA 7,00 M |  |  | 3,00 M X 3,00 M | 50 M³ | 1 | UN | SIM | NAO | SIM | -
| #REF! | 50742 | LUZIÂNIA | AE-09-LU-1308-6873 | CIDADE OCIDENTAL | CIDADE OCIDENTAL | RUA 01 QD. 30B LT 32- SÃO MATHEUS | POÇO 1 SIST. SÃO MATHEUS / RESERVATÓRIO | REL - POÇO | 10360019 | 2020-08-13 | 10 | 10 | VALVULA | REGISTRO |  |  |  | 50 MM |  | 2 | UN | SIM | NAO | SIM | - | MANUAL
| #REF! | 50743 | LUZIÂNIA | AE-09-LU-1308-6874 | CIDADE OCIDENTAL | CIDADE OCIDENTAL | RUA 01 QD. 30B LT 32- SÃO MATHEUS | POÇO 1 SIST. SÃO MATHEUS / RESERVATÓRIO | REL - POÇO | 10360019 | 2020-08-13 | 10 | 10 | VALVULA | RETENCAO |  |  |  | 50 MM |  | 1 | UN | SIM | NAO | SIM | - | MANUAL
| #REF! | 50744 | LUZIÂNIA | AE-09-LU-1308-6875 | CIDADE OCIDENTAL | CIDADE OCIDENTAL | RUA 01 QD. 30B LT 32- SÃO MATHEUS | POÇO 1 SIST. SÃO MATHEUS / RESERVATÓRIO | REL - POÇO | 10360019 | 2020-08-13 | 10 | 10 | MEDIDOR | MACROMEDIDOR |  |  |  | 30 MM |  | 1 | UN | SIM | NAO | SIM | - | MANUAL |  |  | 15 M³/H
| #REF! | 50747 | LUZIÂNIA | AE-09-LU-1308-6878 | CIDADE OCIDENTAL | CIDADE OCIDENTAL | RUA 01 QD. 30B LT 32- SÃO MATHEUS | POÇO 1 SIST. SÃO MATHEUS / RESERVATÓRIO | REL - POÇO | 10360019 | 2020-08-13 | 10 | 10 | POCO | POCO ARTESIANO | [5 empty] | 1 | UN | SIM | NAO | SIM | -
| #REF! | 50748 | LUZIÂNIA | AE-09-LU-1308-6879 | CIDADE OCIDENTAL | CIDADE OCIDENTAL | RUA 01 QD. 30B LT 32- SÃO MATHEUS | POÇO 1 SIST. SÃO MATHEUS / RESERVATÓRIO | REL - POÇO | 10360019 | 2020-08-13 | 10 | 10 | BOMBA | SUBMERSA | [5 empty] | 1 | UN | SIM | NAO | SIM | - |  |  |  | 4,17 M³/H
| #REF! | 50749 | LUZIÂNIA | AE-09-LU-1308-6880 | CIDADE OCIDENTAL | CIDADE OCIDENTAL | RUA 01 QD. 30B LT 32- SÃO MATHEUS | POÇO 1 SIST. SÃO MATHEUS / RESERVATÓRIO | REL - POÇO | 10360019 | 2020-08-13 | 10 | 10 | VALVULA | REGISTRO |  |  |  | 50 MM |  | 2 | UN | SIM | NAO | SIM | - | MANUAL
| #REF! | 50754 | LUZIÂNIA | AE-09-LU-1308-6885 | CIDADE OCIDENTAL | CIDADE OCIDENTAL | SITEMA MOSSORÓ AV. CURITIBA SÃO MATHEUS PSM-08 | POÇO 7 | POÇO | 10360023 | 2020-08-13 | 11 | 11 | POCO | POCO ARTESIANO | [5 empty] | 1 | UN | SIM | NAO | SIM | -
| #REF! | 50755 | LUZIÂNIA | AE-09-LU-1308-6886 | CIDADE OCIDENTAL | CIDADE OCIDENTAL | SITEMA MOSSORÓ AV. CURITIBA SÃO MATHEUS PSM-08 | POÇO 7 | POÇO | 10360023 | 2020-08-13 | 11 | 11 | BOMBA | SUBMERSA | [5 empty] | 1 | UN | SIM | NAO | SIM | - |  |  |  | 5 M³/H
| #REF! | 50758 | LUZIÂNIA | AE-09-LU-1308-6889 | CIDADE OCIDENTAL | CIDADE OCIDENTAL | SITEMA MOSSORÓ AV. CURITIBA SÃO MATHEUS PSM-08 | POÇO 7 | POÇO | 10360023 | 2020-08-13 | 11 | 11 | VALVULA | REGISTRO |  |  |  | 3 POL |  | 1 | UN | SIM | NAO | SIM | - | MANUAL
| #REF! | 50759 | LUZIÂNIA | AE-09-LU-1308-6890 | CIDADE OCIDENTAL | CIDADE OCIDENTAL | SITEMA MOSSORÓ AV. CURITIBA SÃO MATHEUS PSM-08 | POÇO 7 | POÇO | 10360023 | 2020-08-13 | 11 | 11 | VALVULA | RETENCAO |  |  |  | 3 POL |  | 1 | UN | SIM | NAO | SIM | - | MANUAL
| #REF! | 50763 | LUZIÂNIA | AE-09-LU-1308-6894 | CIDADE OCIDENTAL | CIDADE OCIDENTAL | QD.03 LT.10 AV. MARIA EUGENIA DOM BOSCO | POÇO PVI01/ RESERVATÓRIO | REL - POÇO | 10360016 | 2020-08-13 | 12 | 12 | RESERVATORIO | RESERVATORIO ELEVADO METALICO | DIAMETRO 3,00 M; ALTURA 14,00 M |  |  | 3,00 M X 3,00 M | 100 M³ | 1 | UN | SIM | NAO | SIM | - | [11 empty] | SIM
| #REF! | 50764 | LUZIÂNIA | AE-09-LU-1308-6895 | CIDADE OCIDENTAL | CIDADE OCIDENTAL | QD.03 LT.10 AV. MARIA EUGENIA DOM BOSCO | POÇO PVI01/ RESERVATÓRIO | REL - POÇO | 10360016 | 2020-08-13 | 12 | 12 | VALVULA | REGISTRO |  |  |  | 100 MM |  | 1 | UN | SIM | NAO | SIM | - | MANUAL | [10 empty] | SIM
| #REF! | 50765 | LUZIÂNIA | AE-09-LU-1308-6896 | CIDADE OCIDENTAL | CIDADE OCIDENTAL | QD.03 LT.10 AV. MARIA EUGENIA DOM BOSCO | POÇO PVI01/ RESERVATÓRIO | REL - POÇO | 10360016 | 2020-08-13 | 12 | 12 | VALVULA | REGISTRO |  |  |  | 150 MM |  | 3 | UN | SIM | NAO | SIM | - | MANUAL | [10 empty] | SIM
| #REF! | 50768 | LUZIÂNIA | AE-09-LU-1308-6899 | CIDADE OCIDENTAL | CIDADE OCIDENTAL | QD.03 LT.10 AV. MARIA EUGENIA DOM BOSCO | POÇO PVI01/ RESERVATÓRIO | REL - POÇO | 10360016 | 2020-08-13 | 12 | 12 | POCO | POCO ARTESIANO | [5 empty] | 1 | UN | SIM | NAO | SIM | - | [11 empty] | SIM
| #REF! | 50769 | LUZIÂNIA | AE-09-LU-1308-6900 | CIDADE OCIDENTAL | CIDADE OCIDENTAL | QD.03 LT.10 AV. MARIA EUGENIA DOM BOSCO | POÇO PVI01/ RESERVATÓRIO | REL - POÇO | 10360016 | 2020-08-13 | 12 | 12 | BOMBA | SUBMERSA | [5 empty] | 1 | UN | SIM | NAO | SIM | - |  |  |  | 15 M³/H | [7 empty] | SIM
| #REF! | 50770 | LUZIÂNIA | AE-09-LU-1308-6901 | CIDADE OCIDENTAL | CIDADE OCIDENTAL | QD.03 LT.10 AV. MARIA EUGENIA DOM BOSCO | POÇO PVI01/ RESERVATÓRIO | REL - POÇO | 10360016 | 2020-08-13 | 12 | 12 | FILTRO | FILTRO NO PONTO DE ENTRADA DO CAVALETE | FILTRO PURIFICADOR E REMOVEDOR DE IMPUREZAS | POLIETILENO |  |  |  | 1 | UN | SIM | NAO | SIM | - | [11 empty] | SIM
| #REF! | 50771 | LUZIÂNIA | AE-09-LU-1308-6902 | CIDADE OCIDENTAL | CIDADE OCIDENTAL | QD.03 LT.10 AV. MARIA EUGENIA DOM BOSCO | POÇO PVI01/ RESERVATÓRIO | REL - POÇO | 10360016 | 2020-08-13 | 12 | 12 | VALVULA | REGISTRO |  |  |  | 2 POL |  | 2 | UN | SIM | NAO | SIM | - | MANUAL | [10 empty] | SIM
| #REF! | 50772 | LUZIÂNIA | AE-09-LU-1308-6903 | CIDADE OCIDENTAL | CIDADE OCIDENTAL | QD.03 LT.10 AV. MARIA EUGENIA DOM BOSCO | POÇO PVI01/ RESERVATÓRIO | REL - POÇO | 10360016 | 2020-08-13 | 12 | 12 | VALVULA | REGISTRO |  |  |  | 3 POL |  | 1 | UN | SIM | NAO | SIM | - | MANUAL | [10 empty] | SIM
| #REF! | 50773 | LUZIÂNIA | AE-09-LU-1308-6904 | CIDADE OCIDENTAL | CIDADE OCIDENTAL | QD.03 LT.10 AV. MARIA EUGENIA DOM BOSCO | POÇO PVI01/ RESERVATÓRIO | REL - POÇO | 10360016 | 2020-08-13 | 12 | 12 | MEDIDOR | MACROMEDIDOR |  |  |  | 50 MM |  | 1 | UN | SIM | NAO | SIM | - | MANUAL |  |  | 25 M³/H | [7 empty] | SIM
| #REF! | 50774 | LUZIÂNIA | AE-09-LU-1308-6905 | CIDADE OCIDENTAL | CIDADE OCIDENTAL | QD.03 LT.10 AV. MARIA EUGENIA DOM BOSCO | POÇO PVI01/ RESERVATÓRIO | REL - POÇO | 10360016 | 2020-08-13 | 12 | 12 | VALVULA | RETENCAO |  |  |  | 3 POL |  | 1 | UN | SIM | NAO | SIM | - | MANUAL | [10 empty] | SIM
| #REF! | 50778 | LUZIÂNIA | AE-09-LU-1308-6909 | CIDADE OCIDENTAL | CIDADE OCIDENTAL | RODOVIA GO 521 MESQUITA I FAZENDA POVOADO | POÇO 1/ RESERVATÓRIO | REL - POÇO | 10360018 | 2020-08-13 | 13 | 13 | RESERVATORIO | RESERVATORIO ELEVADO METALICO | DIAMETRO 2,00 M; ALTURA 3,00 M |  |  | 2,00 M X 2,00 M | 10 M³ | 1 | UN | SIM | NAO | SIM | - | [11 empty] | SIM
| #REF! | 50779 | LUZIÂNIA | AE-09-LU-1308-6910 | CIDADE OCIDENTAL | CIDADE OCIDENTAL | RODOVIA GO 521 MESQUITA I FAZENDA POVOADO | POÇO 1/ RESERVATÓRIO | REL - POÇO | 10360018 | 2020-08-13 | 13 | 13 | VALVULA | REGISTRO |  |  |  | 2 POL |  | 3 | UN | SIM | NAO | SIM | - | MANUAL | [10 empty] | SIM
| #REF! | 50780 | LUZIÂNIA | AE-09-LU-1308-6911 | CIDADE OCIDENTAL | CIDADE OCIDENTAL | RODOVIA GO 521 MESQUITA I FAZENDA POVOADO | POÇO 1/ RESERVATÓRIO | REL - POÇO | 10360018 | 2020-08-13 | 13 | 13 | MEDIDOR | MACROMEDIDOR |  |  |  | 20 MM |  | 1 | UN | SIM | NAO | SIM | - | MANUAL |  |  | 10 M³/H | [7 empty] | SIM
| #REF! | 50781 | LUZIÂNIA | AE-09-LU-1308-6912 | CIDADE OCIDENTAL | CIDADE OCIDENTAL | RODOVIA GO 521 MESQUITA I FAZENDA POVOADO | POÇO 1/ RESERVATÓRIO | REL - POÇO | 10360018 | 2020-08-13 | 13 | 13 | VALVULA | RETENCAO |  |  |  | 2 POL |  | 1 | UN | SIM | NAO | SIM | - | MANUAL | [10 empty] | SIM
| #REF! | 50784 | LUZIÂNIA | AE-09-LU-1308-6915 | CIDADE OCIDENTAL | CIDADE OCIDENTAL | RODOVIA GO 521 MESQUITA I FAZENDA POVOADO | POÇO 1/ RESERVATÓRIO | REL - POÇO | 10360018 | 2020-08-13 | 13 | 13 | POCO | POCO ARTESIANO | [5 empty] | 1 | UN | SIM | NAO | SIM | - | [11 empty] | SIM
| #REF! | 50785 | LUZIÂNIA | AE-09-LU-1308-6916 | CIDADE OCIDENTAL | CIDADE OCIDENTAL | RODOVIA GO 521 MESQUITA I FAZENDA POVOADO | POÇO 1/ RESERVATÓRIO | REL - POÇO | 10360018 | 2020-08-13 | 13 | 13 | BOMBA | SUBMERSA | [5 empty] | 1 | UN | SIM | NAO | SIM | - |  |  |  | 2,83 M³/H | [7 empty] | SIM
| #REF! | 50786 | LUZIÂNIA | AE-09-LU-1308-6917 | CIDADE OCIDENTAL | CIDADE OCIDENTAL | RODOVIA GO 521 MESQUITA I FAZENDA POVOADO | POÇO 1/ RESERVATÓRIO | REL - POÇO | 10360018 | 2020-08-13 | 13 | 13 | FILTRO | FILTRO NO PONTO DE ENTRADA DO CAVALETE | FILTRO PURIFICADOR E REMOVEDOR DE IMPUREZAS | POLIETILENO |  |  |  | 1 | UN | SIM | NAO | SIM | - | [11 empty] | SIM
| #REF! | 50787 | LUZIÂNIA | AE-09-LU-1308-6918 | CIDADE OCIDENTAL | CIDADE OCIDENTAL | RODOVIA GO 521 MESQUITA I FAZENDA POVOADO | POÇO 1/ RESERVATÓRIO | REL - POÇO | 10360018 | 2020-08-13 | 13 | 13 | VALVULA | REGISTRO |  |  |  | 2 POL |  | 2 | UN | SIM | NAO | SIM | - | MANUAL | [10 empty] | SIM
| #REF! | 50792 | LUZIÂNIA | AE-09-LU-1308-6923 | CIDADE OCIDENTAL | CIDADE OCIDENTAL | FAZENDA MESQUITA AO LADO DA CHACARA 38 | POÇO/ RESERVATÓRIO | REL - POÇO | 10360013 | 2020-08-13 | 14 | 14 | RESERVATORIO | RESERVATORIO ELEVADO METALICO | DIAMETRO 2,50 M; ALTURA 2,00 M |  |  | 2,50 M X 2,50 M | 10 M³ | 1 | UN | SIM | NAO | SIM | - | [11 empty] | SIM
| #REF! | 50793 | LUZIÂNIA | AE-09-LU-1308-6924 | CIDADE OCIDENTAL | CIDADE OCIDENTAL | FAZENDA MESQUITA AO LADO DA CHACARA 38 | POÇO/ RESERVATÓRIO | REL - POÇO | 10360013 | 2020-08-13 | 14 | 14 | MEDIDOR | MACROMEDIDOR |  |  |  | 50 MM |  | 1 | UN | SIM | NAO | SIM | - | MANUAL |  |  | 10 M³/H | LAO | [6 empty] | SIM
| #REF! | 50794 | LUZIÂNIA | AE-09-LU-1308-6925 | CIDADE OCIDENTAL | CIDADE OCIDENTAL | FAZENDA MESQUITA AO LADO DA CHACARA 38 | POÇO/ RESERVATÓRIO | REL - POÇO | 10360013 | 2020-08-13 | 14 | 14 | VALVULA | REGISTRO |  |  |  | 2 POL |  | 1 | UN | SIM | NAO | SIM | - | MANUAL | [10 empty] | SIM
| #REF! | 50797 | LUZIÂNIA | AE-09-LU-1308-6928 | CIDADE OCIDENTAL | CIDADE OCIDENTAL | FAZENDA MESQUITA AO LADO DA CHACARA 38 | POÇO/ RESERVATÓRIO | REL - POÇO | 10360013 | 2020-08-13 | 14 | 14 | POCO | POCO ARTESIANO | [5 empty] | 1 | UN | SIM | NAO | SIM | - | [11 empty] | SIM
| #REF! | 50798 | LUZIÂNIA | AE-09-LU-1308-6929 | CIDADE OCIDENTAL | CIDADE OCIDENTAL | FAZENDA MESQUITA AO LADO DA CHACARA 38 | POÇO/ RESERVATÓRIO | REL - POÇO | 10360013 | 2020-08-13 | 14 | 14 | BOMBA | SUBMERSA | [5 empty] | 1 | UN | SIM | NAO | SIM | - |  |  |  | 1,89 M³/H | [7 empty] | SIM
| #REF! | 50799 | LUZIÂNIA | AE-09-LU-1308-6930 | CIDADE OCIDENTAL | CIDADE OCIDENTAL | FAZENDA MESQUITA AO LADO DA CHACARA 38 | POÇO/ RESERVATÓRIO | REL - POÇO | 10360013 | 2020-08-13 | 14 | 14 | VALVULA | RETENCAO |  |  |  | 2 POL |  | 1 | UN | SIM | NAO | SIM | - | MANUAL | [10 empty] | SIM
| #REF! | 51316 | LUZIÂNIA | AE-09-LU-1708-7447 | CIDADE OCIDENTAL | CIDADE OCIDENTAL | RUA SQ. 21 QD 05 | RESERVATÓRIO/ POÇO/ ELEVATÓRIA/ ETA | ETA | 10360022 | 2020-08-17 | 1 | 1 | RESERVATORIO | RESERVATORIO ELEVADO DE CONCRETO | DIAMETRO 7,00 M; ALTURA 5,00 M |  |  | 7,00 M X 7,00 M | 200 M³ | 1 | UN | SIM | NAO | SIM | - | [11 empty] | SIM
| #REF! | 51317 | LUZIÂNIA | AE-09-LU-1708-7448 | CIDADE OCIDENTAL | CIDADE OCIDENTAL | RUA SQ. 21 QD 05 | RESERVATÓRIO/ POÇO/ ELEVATÓRIA/ ETA | ETA | 10360022 | 2020-08-17 | 1 | 1 | RESERVATORIO | RESERVATORIO APOIADO DE CONCRETO | DIAMETRO 29,00 M; ALTURA 4,50 M |  |  | 29,00 M X 29,00 M | 3000 M³ | 1 | UN | SIM | NAO | SIM | - | [11 empty] | SIM
| #REF! | 51319 | LUZIÂNIA | AE-09-LU-1708-7450 | CIDADE OCIDENTAL | CIDADE OCIDENTAL | RUA SQ. 21 QD 05 | RESERVATÓRIO/ POÇO/ ELEVATÓRIA/ ETA | ETA | 10360022 | 2020-08-17 | 1 | 1 | VALVULA | REGISTRO |  |  |  | 200 MM |  | 3 | UN | SIM | NAO | SIM | - | MANUAL | [10 empty] | SIM
| #REF! | 51320 | LUZIÂNIA | AE-09-LU-1708-7451 | CIDADE OCIDENTAL | CIDADE OCIDENTAL | RUA SQ. 21 QD 05 | RESERVATÓRIO/ POÇO/ ELEVATÓRIA/ ETA | ETA | 10360022 | 2020-08-17 | 1 | 1 | VALVULA | REGISTRO |  |  |  | 150 MM |  | 1 | UN | SIM | NAO | SIM | - | MANUAL | [10 empty] | SIM
| #REF! | 51321 | LUZIÂNIA | AE-09-LU-1708-7452 | CIDADE OCIDENTAL | CIDADE OCIDENTAL | RUA SQ. 21 QD 05 | RESERVATÓRIO/ POÇO/ ELEVATÓRIA/ ETA | ETA | 10360022 | 2020-08-17 | 1 | 1 | VALVULA | REGISTRO |  |  |  | 300 MM |  | 1 | UN | SIM | NAO | SIM | - | MANUAL | [10 empty] | SIM
| #REF! | 51322 | LUZIÂNIA | AE-09-LU-1708-7453 | CIDADE OCIDENTAL | CIDADE OCIDENTAL | RUA SQ. 21 QD 05 | RESERVATÓRIO/ POÇO/ ELEVATÓRIA/ ETA | ETA | 10360022 | 2020-08-17 | 1 | 1 | VALVULA | REGISTRO |  |  |  | 400 MM |  | 1 | UN | SIM | NAO | SIM | - | MANUAL | [10 empty] | SIM
| #REF! | 51323 | LUZIÂNIA | AE-09-LU-1708-7454 | CIDADE OCIDENTAL | CIDADE OCIDENTAL | RUA SQ. 21 QD 05 | RESERVATÓRIO/ POÇO/ ELEVATÓRIA/ ETA | ETA | 10360022 | 2020-08-17 | 1 | 1 | MEDIDOR | MACROMEDIDOR |  |  |  | 400 MM |  | 1 | UN | SIM | NAO | SIM | - | MANUAL |  |  | 400 M³/H | [7 empty] | SIM
| #REF! | 51325 | LUZIÂNIA | AE-09-LU-1708-7456 | CIDADE OCIDENTAL | CIDADE OCIDENTAL | RUA SQ. 21 QD 05 | RESERVATÓRIO/ POÇO/ ELEVATÓRIA/ ETA | ETA | 10360022 | 2020-08-17 | 1 | 1 | BOMBA | SUBMERSA | [5 empty] | 1 | UN | SIM | NAO | SIM | - |  |  |  | 10 M³/H | [7 empty] | SIM
| #REF! | 51326 | LUZIÂNIA | AE-09-LU-1708-7457 | CIDADE OCIDENTAL | CIDADE OCIDENTAL | RUA SQ. 21 QD 05 | RESERVATÓRIO/ POÇO/ ELEVATÓRIA/ ETA | ETA | 10360022 | 2020-08-17 | 1 | 1 | POCO | POCO ARTESIANO | [5 empty] | 1 | UN | SIM | NAO | SIM | - | [11 empty] | SIM
| #REF! | 51327 | LUZIÂNIA | AE-09-LU-1708-7458 | CIDADE OCIDENTAL | CIDADE OCIDENTAL | RUA SQ. 21 QD 05 | RESERVATÓRIO/ POÇO/ ELEVATÓRIA/ ETA | ETA | 10360022 | 2020-08-17 | 1 | 1 | MEDIDOR | MACROMEDIDOR |  |  |  | 20 MM |  | 1 | UN | SIM | NAO | SIM | - | MANUAL |  |  | 10 M³/H | [7 empty] | SIM
| #REF! | 51328 | LUZIÂNIA | AE-09-LU-1708-7459 | CIDADE OCIDENTAL | CIDADE OCIDENTAL | RUA SQ. 21 QD 05 | RESERVATÓRIO/ POÇO/ ELEVATÓRIA/ ETA | ETA | 10360022 | 2020-08-17 | 1 | 1 | VALVULA | REGISTRO |  |  |  | 50 MM |  | 2 | UN | SIM | NAO | SIM | - | MANUAL | [10 empty] | SIM
| #REF! | 51329 | LUZIÂNIA | AE-09-LU-1708-7460 | CIDADE OCIDENTAL | CIDADE OCIDENTAL | RUA SQ. 21 QD 05 | RESERVATÓRIO/ POÇO/ ELEVATÓRIA/ ETA | ETA | 10360022 | 2020-08-17 | 1 | 1 | VALVULA | REGISTRO |  |  |  | 65 MM |  | 1 | UN | SIM | NAO | SIM | - | MANUAL | [10 empty] | SIM
| #REF! | 51330 | LUZIÂNIA | AE-09-LU-1708-7461 | CIDADE OCIDENTAL | CIDADE OCIDENTAL | RUA SQ. 21 QD 05 | RESERVATÓRIO/ POÇO/ ELEVATÓRIA/ ETA | ETA | 10360022 | 2020-08-17 | 1 | 1 | VALVULA | RETENCAO |  |  |  | 65 MM |  | 1 | UN | SIM | NAO | SIM | - | MANUAL | [10 empty] | SIM
| #REF! | 51334 | LUZIÂNIA | AE-09-LU-1708-7465 | CIDADE OCIDENTAL | CIDADE OCIDENTAL | RUA SQ. 21 QD 05 | RESERVATÓRIO/ POÇO/ ELEVATÓRIA/ ETA | ETA | 10360022 | 2020-08-17 | 1 | 1 | BOMBA | CENTRIFUGA | [5 empty] | 1 | UN | SIM | NAO | SIM | - | [11 empty] | SIM
| #REF! | 51335 | LUZIÂNIA | AE-09-LU-1708-7466 | CIDADE OCIDENTAL | CIDADE OCIDENTAL | RUA SQ. 21 QD 05 | RESERVATÓRIO/ POÇO/ ELEVATÓRIA/ ETA | ETA | 10360022 | 2020-08-17 | 1 | 1 | VALVULA | REGISTRO |  |  |  | 100 MM |  | 1 | UN | SIM | NAO | SIM | - | MANUAL | [10 empty] | SIM
| #REF! | 51336 | LUZIÂNIA | AE-09-LU-1708-7467 | CIDADE OCIDENTAL | CIDADE OCIDENTAL | RUA SQ. 21 QD 05 | RESERVATÓRIO/ POÇO/ ELEVATÓRIA/ ETA | ETA | 10360022 | 2020-08-17 | 1 | 1 | VALVULA | REGISTRO |  |  |  | 150 MM |  | 2 | UN | SIM | NAO | SIM | - | MANUAL | [10 empty] | SIM
| #REF! | 51337 | LUZIÂNIA | AE-09-LU-1708-7468 | CIDADE OCIDENTAL | CIDADE OCIDENTAL | RUA SQ. 21 QD 05 | RESERVATÓRIO/ POÇO/ ELEVATÓRIA/ ETA | ETA | 10360022 | 2020-08-17 | 1 | 1 | VALVULA | REGISTRO |  |  |  | 200 MM |  | 2 | UN | SIM | NAO | SIM | - | MANUAL | [10 empty] | SIM
| #REF! | 51338 | LUZIÂNIA | AE-09-LU-1708-7469 | CIDADE OCIDENTAL | CIDADE OCIDENTAL | RUA SQ. 21 QD 05 | RESERVATÓRIO/ POÇO/ ELEVATÓRIA/ ETA | ETA | 10360022 | 2020-08-17 | 1 | 1 | VALVULA | REGISTRO |  |  |  | 500 MM |  | 1 | UN | SIM | NAO | SIM | - | MANUAL | [10 empty] | SIM
| #REF! | 51339 | LUZIÂNIA | AE-09-LU-1708-7470 | CIDADE OCIDENTAL | CIDADE OCIDENTAL | RUA SQ. 21 QD 05 | RESERVATÓRIO/ POÇO/ ELEVATÓRIA/ ETA | ETA | 10360022 | 2020-08-17 | 1 | 1 | VALVULA | REGISTRO |  |  |  | 400 MM |  | 2 | UN | SIM | NAO | SIM | - | MANUAL | [10 empty] | SIM
| #REF! | 51340 | LUZIÂNIA | AE-09-LU-1708-7471 | CIDADE OCIDENTAL | CIDADE OCIDENTAL | RUA SQ. 21 QD 05 | RESERVATÓRIO/ POÇO/ ELEVATÓRIA/ ETA | ETA | 10360022 | 2020-08-17 | 1 | 1 | VALVULA | REGISTRO |  |  |  | 100 MM |  | 2 | UN | SIM | NAO | SIM | - | MANUAL | [10 empty] | SIM
| #REF! | 51345 | LUZIÂNIA | AE-09-LU-1708-7476 | CIDADE OCIDENTAL | CIDADE OCIDENTAL | RUA SQ. 21 QD 05 | RESERVATÓRIO/ POÇO/ ELEVATÓRIA/ ETA | ETA | 10360022 | 2020-08-17 | 1 | 1 | VALVULA | REGISTRO |  |  |  | 300 MM |  | 1 | UN | SIM | NAO | SIM | - | MANUAL | [10 empty] | SIM
| #REF! | 51346 | LUZIÂNIA | AE-09-LU-1708-7477 | CIDADE OCIDENTAL | CIDADE OCIDENTAL | RUA SQ. 21 QD 05 | RESERVATÓRIO/ POÇO/ ELEVATÓRIA/ ETA | ETA | 10360022 | 2020-08-17 | 1 | 1 | VALVULA | REGISTRO |  |  |  | 200 MM |  | 2 | UN | SIM | NAO | SIM | - | MANUAL | [10 empty] | SIM
| #REF! | 51347 | LUZIÂNIA | AE-09-LU-1708-7478 | CIDADE OCIDENTAL | CIDADE OCIDENTAL | RUA SQ. 21 QD 05 | RESERVATÓRIO/ POÇO/ ELEVATÓRIA/ ETA | ETA | 10360022 | 2020-08-17 | 1 | 1 | VALVULA | REGISTRO |  |  |  | 150 MM |  | 2 | UN | SIM | NAO | SIM | - | MANUAL | [10 empty] | SIM
| #REF! | 51348 | LUZIÂNIA | AE-09-LU-1708-7479 | CIDADE OCIDENTAL | CIDADE OCIDENTAL | RUA SQ. 21 QD 05 | RESERVATÓRIO/ POÇO/ ELEVATÓRIA/ ETA | ETA | 10360022 | 2020-08-17 | 1 | 1 | VALVULA | REGISTRO |  |  |  | 400 MM |  | 1 | UN | SIM | NAO | SIM | - | MANUAL | [10 empty] | SIM
| #REF! | 51349 | LUZIÂNIA | AE-09-LU-1708-7480 | CIDADE OCIDENTAL | CIDADE OCIDENTAL | RUA SQ. 21 QD 05 | RESERVATÓRIO/ POÇO/ ELEVATÓRIA/ ETA | ETA | 10360022 | 2020-08-17 | 1 | 1 | VALVULA | REGISTRO |  |  |  | 500 MM |  | 1 | UN | SIM | NAO | SIM | - | MANUAL | [10 empty] | SIM
| #REF! | 51351 | LUZIÂNIA | AE-09-LU-1708-7482 | CIDADE OCIDENTAL | CIDADE OCIDENTAL | RUA SQ. 21 QD 05 | RESERVATÓRIO/ POÇO/ ELEVATÓRIA/ ETA | ETA | 10360022 | 2020-08-17 | 1 | 1 | ESTRUTURA | DECANTADOR | CAIXA EM ALVENARIA; ESTRUTURA PARA AGUA | CONCRETO |  | 5,00 M X 2,00 M |  | 2 | UN | SIM | NAO | SIM | - | [11 empty] | SIM
| #REF! | 51352 | LUZIÂNIA | AE-09-LU-1708-7483 | CIDADE OCIDENTAL | CIDADE OCIDENTAL | RUA SQ. 21 QD 05 | RESERVATÓRIO/ POÇO/ ELEVATÓRIA/ ETA | ETA | 10360022 | 2020-08-17 | 1 | 1 | ESTRUTURA | FILTRO | CAIXA EM ALVENARIA; ESTRUTURA PARA AGUA | CONCRETO |  | 3,00 M X 3,00 M |  | 4 | UN | SIM | NAO | SIM | - | [11 empty] | SIM
| #REF! | 51353 | LUZIÂNIA | AE-09-LU-1708-7484 | CIDADE OCIDENTAL | CIDADE OCIDENTAL | RUA SQ. 21 QD 05 | RESERVATÓRIO/ POÇO/ ELEVATÓRIA/ ETA | ETA | 10360022 | 2020-08-17 | 1 | 1 | ESTRUTURA | TANQUE PARA MISTURADOR | TANQUE EM CONCRETO RETANGULAR | CONCRETO | TANQUE | 2,0 M X 1,80 M X 2,30 M |  | 1 | UN | SIM | NAO | SIM | - | [11 empty] | SIM
| #REF! | 51354 | LUZIÂNIA | AE-09-LU-1708-7485 | CIDADE OCIDENTAL | CIDADE OCIDENTAL | RUA SQ. 21 QD 05 | RESERVATÓRIO/ POÇO/ ELEVATÓRIA/ ETA | ETA | 10360022 | 2020-08-17 | 1 | 1 | ESTRUTURA | FLOCULADOR | CAIXA EM ALVENARIA; ESTRUTURA PARA AGUA | CONCRETO |  | 5,00 M X 2,00 M |  | 2 | UN | SIM | NAO | SIM | - | [11 empty] | SIM
| #REF! | 51378 | LUZIÂNIA | AE-09-LU-1708-7509 | CIDADE OCIDENTAL | CIDADE OCIDENTAL | RUA SQ. 21 QD 05 | RESERVATÓRIO/ POÇO/ ELEVATÓRIA/ ETA | ETA | 10360022 | 2020-08-17 | 1 | 1 | EDIFICACAO | LABORATORIO | 2 PAVIMENTOS | ALVENARIA | CASA | 8,00 M x 8,30 M x 7,00 M |  | 1 | UN | SIM | NAO | SIM | - | [7 empty] | 66,4 M² |  |  |  | SIM
| #REF! | 51389 | LUZIÂNIA | AE-09-LU-1708-7520 | CIDADE OCIDENTAL | CIDADE OCIDENTAL | RUA SQ. 21 QD 05 | RESERVATÓRIO/ POÇO/ ELEVATÓRIA/ ETA | ETA | 10360022 | 2020-08-17 | 1 | 1 | MOTOR | INDUCAO | [5 empty] | 1 | UN | SIM | NAO | SIM | - |  | 0,50 CV | [9 empty] | SIM
| #REF! | 51390 | LUZIÂNIA | AE-09-LU-1708-7521 | CIDADE OCIDENTAL | CIDADE OCIDENTAL | RUA SQ. 21 QD 05 | RESERVATÓRIO/ POÇO/ ELEVATÓRIA/ ETA | ETA | 10360022 | 2020-08-17 | 1 | 1 | MOTOR | INDUCAO | [5 empty] | 1 | UN | SIM | NAO | SIM | - |  | 0,50 CV | [9 empty] | SIM
| #REF! | 51391 | LUZIÂNIA | AE-09-LU-1708-7522 | CIDADE OCIDENTAL | CIDADE OCIDENTAL | RUA SQ. 21 QD 05 | RESERVATÓRIO/ POÇO/ ELEVATÓRIA/ ETA | ETA | 10360022 | 2020-08-17 | 1 | 1 | MOTOR | INDUCAO | [5 empty] | 1 | UN | SIM | NAO | SIM | - |  | 0,50 CV | [9 empty] | SIM
| #REF! | 51394 | LUZIÂNIA | AE-09-LU-1708-7525 | CIDADE OCIDENTAL | CIDADE OCIDENTAL | RUA SQ. 21 QD 05 | RESERVATÓRIO/ POÇO/ ELEVATÓRIA/ ETA | ETA | 10360022 | 2020-08-17 | 1 | 1 | EDIFICACAO | TANQUES MISTURADORES | COBERTURA DE TELHA DE FIBROCIMENTO | ABERTO | COBERTURA | 8,00 M x 3,00 M x 1,60 M |  | 1 | UN | SIM | NAO | SIM | - | [7 empty] | 24 M² |  |  |  | SIM
| #REF! | 51396 | LUZIÂNIA | AE-09-LU-1708-7527 | CIDADE OCIDENTAL | CIDADE OCIDENTAL | RUA SQ. 21 QD 05 | RESERVATÓRIO/ POÇO/ ELEVATÓRIA/ ETA | ETA | 10360022 | 2020-08-17 | 1 | 1 | EDIFICACAO | GALERIA DE VALVULAS DOS TANQUES |  | ALVENARIA | GALERIA | 8,20 M x 5,00 M x 3,50 M |  | 1 | UN | SIM | NAO | SIM | - | [7 empty] | 41 M² |  |  |  | SIM
| #REF! | 51399 | LUZIÂNIA | AE-09-LU-1708-7530 | CIDADE OCIDENTAL | CIDADE OCIDENTAL | RUA SQ. 21 QD 05 | RESERVATÓRIO/ POÇO/ ELEVATÓRIA/ ETA | ETA | 10360022 | 2020-08-17 | 1 | 1 | CILINDRO | CILINDRO DE CLORO LIQUEFEITO 900 KG | [5 empty] | 1 | UN | SIM | NAO | SIM | - | [11 empty] | SIM
| #REF! | 51400 | LUZIÂNIA | AE-09-LU-1708-7531 | CIDADE OCIDENTAL | CIDADE OCIDENTAL | RUA SQ. 21 QD 05 | RESERVATÓRIO/ POÇO/ ELEVATÓRIA/ ETA | ETA | 10360022 | 2020-08-17 | 1 | 1 | CILINDRO | CILINDRO DE CLORO LIQUEFEITO 50 KG | [5 empty] | 2 | UN | SIM | NAO | SIM | - | [11 empty] | SIM
| #REF! | 51406 | LUZIÂNIA | AE-09-LU-1708-7537 | CIDADE OCIDENTAL | CIDADE OCIDENTAL | RUA SQ. 21 QD 05 | RESERVATÓRIO/ POÇO/ ELEVATÓRIA/ ETA | ETA | 10360022 | 2020-08-17 | 1 | 1 | VALVULA | REGISTRO |  |  |  | 100 MM |  | 4 | UN | SIM | NAO | SIM | - | MANUAL | [10 empty] | SIM
| #REF! | 51407 | LUZIÂNIA | AE-09-LU-1708-7538 | CIDADE OCIDENTAL | CIDADE OCIDENTAL | RUA SQ. 21 QD 05 | RESERVATÓRIO/ POÇO/ ELEVATÓRIA/ ETA | ETA | 10360022 | 2020-08-17 | 1 | 1 | VALVULA | REGISTRO |  |  |  | 100 MM |  | 4 | UN | SIM | NAO | SIM | - | MANUAL | [10 empty] | SIM
| #REF! | 51408 | LUZIÂNIA | AE-09-LU-1708-7539 | CIDADE OCIDENTAL | CIDADE OCIDENTAL | RUA SQ. 21 QD 05 | RESERVATÓRIO/ POÇO/ ELEVATÓRIA/ ETA | ETA | 10360022 | 2020-08-17 | 1 | 1 | VALVULA | REGISTRO |  |  |  | 200 MM |  | 9 | UN | SIM | NAO | SIM | - | MANUAL | [10 empty] | SIM
| #REF! | 51963 | LUZIÂNIA | AE-07-LU-1708-8094 | CIDADE OCIDENTAL | DOM BOSCO | RUA HENRIQUE RODOVALHO-DOM BOSCO-CIDADE OCIDENTAL/GO | POÇO 723 | POÇO | 10360027 | 2020-08-17 | - | 1 | POCO | POCO ARTESIANO | [5 empty] | 1 | UN | SIM | NAO | SIM | -
| #REF! | 51964 | LUZIÂNIA | AE-07-LU-1708-8095 | CIDADE OCIDENTAL | DOM BOSCO | RUA HENRIQUE RODOVALHO-DOM BOSCO-CIDADE OCIDENTAL/GO | POÇO 723 | POÇO | 10360027 | 2020-08-17 | - | 1 | BOMBA | SUBMERSA | [5 empty] | 1 | UN | SIM | NAO | SIM | - |  |  |  | 15 M³/H
| #REF! | 51965 | LUZIÂNIA | AE-07-LU-1708-8096 | CIDADE OCIDENTAL | DOM BOSCO | RUA HENRIQUE RODOVALHO-DOM BOSCO-CIDADE OCIDENTAL/GO | POÇO 723 | POÇO | 10360027 | 2020-08-17 | - | 1 | PAINEL | QUADRO DE COMANDO | [5 empty] | 1 | UN | SIM | NAO | SIM | -
| #REF! | 51966 | LUZIÂNIA | AE-07-LU-1708-8097 | CIDADE OCIDENTAL | DOM BOSCO | RUA HENRIQUE RODOVALHO-DOM BOSCO-CIDADE OCIDENTAL/GO | POÇO 723 | POÇO | 10360027 | 2020-08-17 | - | 1 | VALVULA | REGISTRO |  |  |  | 2 POL |  | 1 | UN | SIM | NAO | SIM | - | MANUAL
| #REF! | 51967 | LUZIÂNIA | AE-07-LU-1708-8098 | CIDADE OCIDENTAL | DOM BOSCO | RUA HENRIQUE RODOVALHO-DOM BOSCO-CIDADE OCIDENTAL/GO | POÇO 723 | POÇO | 10360027 | 2020-08-17 | - | 1 | VALVULA | RETENCAO |  |  |  | 2 POL |  | 1 | UN | SIM | NAO | SIM | - | MANUAL
| #REF! | 51968 | LUZIÂNIA | AE-07-LU-1708-8099 | CIDADE OCIDENTAL | DOM BOSCO | RUA HENRIQUE RODOVALHO-DOM BOSCO-CIDADE OCIDENTAL/GO | POÇO 723 | POÇO | 10360027 | 2020-08-17 | - | 1 | MEDIDOR | MACROMEDIDOR |  |  |  | 30 MM |  | 1 | UN | SIM | NAO | SIM | - |  |  |  | 15 M³/H | LAO | MJ9136
| #REF! | 51973 | LUZIÂNIA | AE-07-LU-1708-8104 | CIDADE OCIDENTAL | JARDIM EDITH | AV.03 QD. 35 AREA ESPECIAL-JD EDITH-CIDADE OCIDENTAL/GO | POÇO 02 | REL - POÇO | 10360037 | 2020-08-17 | - | 2 | RESERVATORIO | RESERVATORIO ELEVADO METALICO | DIAMETRO 3,20 M; ALTURA 6,00 M |  |  | 3,20 M X 3,20 M | 50 M³ | 1 | UN | SIM | NAO | SIM | - | [11 empty] | SIM
| #REF! | 51978 | LUZIÂNIA | AE-07-LU-1708-8109 | CIDADE OCIDENTAL | JARDIM EDITH | AV.03 QD. 35 AREA ESPECIAL-JD EDITH-CIDADE OCIDENTAL/GO | POÇO 02 | REL - POÇO | 10360037 | 2020-08-17 | - | 2 | POCO | POCO ARTESIANO | [5 empty] | 1 | UN | SIM | NAO | SIM | - | [11 empty] | SIM
| #REF! | 51979 | LUZIÂNIA | AE-07-LU-1708-8110 | CIDADE OCIDENTAL | JARDIM EDITH | AV.03 QD. 35 AREA ESPECIAL-JD EDITH-CIDADE OCIDENTAL/GO | POÇO 02 | REL - POÇO | 10360037 | 2020-08-17 | - | 2 | BOMBA | SUBMERSA | [5 empty] | 1 | UN | SIM | NAO | SIM | - | [11 empty] | SIM
| #REF! | 51980 | LUZIÂNIA | AE-07-LU-1708-8111 | CIDADE OCIDENTAL | JARDIM EDITH | AV.03 QD. 35 AREA ESPECIAL-JD EDITH-CIDADE OCIDENTAL/GO | POÇO 02 | REL - POÇO | 10360037 | 2020-08-17 | - | 2 | VALVULA | REGISTRO |  |  |  | 50 MM |  | 1 | UN | SIM | NAO | SIM | - | MANUAL | [10 empty] | SIM
| #REF! | 51981 | LUZIÂNIA | AE-07-LU-1708-8112 | CIDADE OCIDENTAL | JARDIM EDITH | AV.03 QD. 35 AREA ESPECIAL-JD EDITH-CIDADE OCIDENTAL/GO | POÇO 02 | REL - POÇO | 10360037 | 2020-08-17 | - | 2 | VALVULA | VENTOSA |  |  |  | 3/4 POL |  | 1 | UN | SIM | NAO | SIM | - | MANUAL | [10 empty] | SIM
| #REF! | 51982 | LUZIÂNIA | AE-07-LU-1708-8113 | CIDADE OCIDENTAL | JARDIM EDITH | AV.03 QD. 35 AREA ESPECIAL-JD EDITH-CIDADE OCIDENTAL/GO | POÇO 02 | REL - POÇO | 10360037 | 2020-08-17 | - | 2 | VALVULA | REGISTRO |  |  |  | 3 POL |  | 1 | UN | SIM | NAO | SIM | - | MANUAL | [10 empty] | SIM
| #REF! | 51983 | LUZIÂNIA | AE-07-LU-1708-8114 | CIDADE OCIDENTAL | JARDIM EDITH | AV.03 QD. 35 AREA ESPECIAL-JD EDITH-CIDADE OCIDENTAL/GO | POÇO 02 | REL - POÇO | 10360037 | 2020-08-17 | - | 2 | VALVULA | RETENCAO |  |  |  | 3 POL |  | 2 | UN | SIM | NAO | SIM | - | MANUAL | [10 empty] | SIM
| #REF! | 51984 | LUZIÂNIA | AE-07-LU-1708-8115 | CIDADE OCIDENTAL | JARDIM EDITH | AV.03 QD. 35 AREA ESPECIAL-JD EDITH-CIDADE OCIDENTAL/GO | POÇO 02 | REL - POÇO | 10360037 | 2020-08-17 | - | 2 | VALVULA | REGISTRO |  |  |  | 1 POL |  | 1 | UN | SIM | NAO | SIM | - | MANUAL | [10 empty] | SIM
| #REF! | 51985 | LUZIÂNIA | AE-07-LU-1708-8116 | CIDADE OCIDENTAL | JARDIM EDITH | AV.03 QD. 35 AREA ESPECIAL-JD EDITH-CIDADE OCIDENTAL/GO | POÇO 02 | REL - POÇO | 10360037 | 2020-08-17 | - | 2 | VALVULA | REGISTRO |  |  |  | 100 MM |  | 1 | UN | SIM | NAO | SIM | - | MANUAL | [10 empty] | SIM
| #REF! | 51986 | LUZIÂNIA | AE-07-LU-1708-8117 | CIDADE OCIDENTAL | JARDIM EDITH | AV.03 QD. 35 AREA ESPECIAL-JD EDITH-CIDADE OCIDENTAL/GO | POÇO 02 | REL - POÇO | 10360037 | 2020-08-17 | - | 2 | MEDIDOR | MACROMEDIDOR |  |  |  | 80 MM |  | 1 | UN | SIM | NAO | SIM | - |  |  |  | 40 M³/H | HIDROMETRO |  | J18HV00024 |  |  |  |  | SIM
| #REF! | 51993 | LUZIÂNIA | AE-07-LU-1708-8124 | CIDADE OCIDENTAL | MORADA DAS GARÇAS | QD 49 A -MORADA DAS GARÇAS-CIDADE OCIDENTAL/GO | ESTAÇÃO ELEVATÓRIA DE ESGOTO PORTAL DOS PASSOS | EEE | 10360040 | 2020-08-17 | - | 3 | VALVULA | REGISTRO |  |  |  | 80 MM |  | 1 | UN | SIM | NAO | SIM | - | MANUAL | [10 empty] | SIM
| #REF! | 51994 | LUZIÂNIA | AE-07-LU-1708-8125 | CIDADE OCIDENTAL | MORADA DAS GARÇAS | QD 49 A -MORADA DAS GARÇAS-CIDADE OCIDENTAL/GO | ESTAÇÃO ELEVATÓRIA DE ESGOTO PORTAL DOS PASSOS | EEE | 10360040 | 2020-08-17 | - | 3 | VALVULA | REGISTRO |  |  |  | 100 MM |  | 2 | UN | SIM | NAO | SIM | - | MANUAL | [10 empty] | SIM
| #REF! | 51995 | LUZIÂNIA | AE-07-LU-1708-8126 | CIDADE OCIDENTAL | MORADA DAS GARÇAS | QD 49 A -MORADA DAS GARÇAS-CIDADE OCIDENTAL/GO | ESTAÇÃO ELEVATÓRIA DE ESGOTO PORTAL DOS PASSOS | EEE | 10360040 | 2020-08-17 | - | 3 | VALVULA | RETENCAO |  |  |  | 100 MM |  | 2 | UN | SIM | NAO | SIM | - | MANUAL | [10 empty] | SIM
| #REF! | 52015 | LUZIÂNIA | AE-07-LU-1708-8146 | CIDADE OCIDENTAL | MORADA DAS GARÇAS | RUA G QD 01 LT 1 -MORADA DAS GARÇAS-CIDADE OCIDENTAL/GO | RESERVATÓRIO MORADA DAS GARÇAS | RAP - REL - EEAT | 10360041 | 2020-08-17 | - | 4 | RESERVATORIO | RESERVATORIO APOIADO DE CONCRETO | DIAMETRO 12,00 M; ALTURA 5,00 M |  |  | 12,00 M X 12,00 M | 600 M³ | 1 | UN | SIM | NAO | SIM | -
| #REF! | 52016 | LUZIÂNIA | AE-07-LU-1708-8147 | CIDADE OCIDENTAL | MORADA DAS GARÇAS | RUA G QD 01 LT 1 -MORADA DAS GARÇAS-CIDADE OCIDENTAL/GO | RESERVATÓRIO MORADA DAS GARÇAS | RAP - REL - EEAT | 10360041 | 2020-08-17 | - | 4 | VALVULA | REGISTRO |  |  |  | 100 MM |  | 3 | UN | SIM | NAO | SIM | - | MANUAL
| #REF! | 52017 | LUZIÂNIA | AE-07-LU-1708-8148 | CIDADE OCIDENTAL | MORADA DAS GARÇAS | RUA G QD 01 LT 1 -MORADA DAS GARÇAS-CIDADE OCIDENTAL/GO | RESERVATÓRIO MORADA DAS GARÇAS | RAP - REL - EEAT | 10360041 | 2020-08-17 | - | 4 | VALVULA | REGISTRO |  |  |  | 200 MM |  | 1 | UN | SIM | NAO | SIM | - | MANUAL
| #REF! | 52018 | LUZIÂNIA | AE-07-LU-1708-8149 | CIDADE OCIDENTAL | MORADA DAS GARÇAS | RUA G QD 01 LT 1 -MORADA DAS GARÇAS-CIDADE OCIDENTAL/GO | RESERVATÓRIO MORADA DAS GARÇAS | RAP - REL - EEAT | 10360041 | 2020-08-17 | - | 4 | VALVULA | REGISTRO |  |  |  | 300 MM |  | 3 | UN | SIM | NAO | SIM | - | MANUAL
| #REF! | 52019 | LUZIÂNIA | AE-07-LU-1708-8150 | CIDADE OCIDENTAL | MORADA DAS GARÇAS | RUA G QD 01 LT 1 -MORADA DAS GARÇAS-CIDADE OCIDENTAL/GO | RESERVATÓRIO MORADA DAS GARÇAS | RAP - REL - EEAT | 10360041 | 2020-08-17 | - | 4 | VALVULA | REDUTORA DE PRESSAO |  |  |  | 300 MM |  | 1 | UN | SIM | NAO | SIM | - | MANUAL
| #REF! | 52020 | LUZIÂNIA | AE-07-LU-1708-8151 | CIDADE OCIDENTAL | MORADA DAS GARÇAS | RUA G QD 01 LT 1 -MORADA DAS GARÇAS-CIDADE OCIDENTAL/GO | RESERVATÓRIO MORADA DAS GARÇAS | RAP - REL - EEAT | 10360041 | 2020-08-17 | - | 4 | VALVULA | REGISTRO |  |  |  | 80 MM |  | 3 | UN | SIM | NAO | SIM | - | MANUAL
| #REF! | 52021 | LUZIÂNIA | AE-07-LU-1708-8152 | CIDADE OCIDENTAL | MORADA DAS GARÇAS | RUA G QD 01 LT 1 -MORADA DAS GARÇAS-CIDADE OCIDENTAL/GO | RESERVATÓRIO MORADA DAS GARÇAS | RAP - REL - EEAT | 10360041 | 2020-08-17 | - | 4 | VALVULA | VENTOSA |  |  |  | 0,75 MM |  | 1 | UN | SIM | NAO | SIM | - | MANUAL
| #REF! | 52022 | LUZIÂNIA | AE-07-LU-1708-8153 | CIDADE OCIDENTAL | MORADA DAS GARÇAS | RUA G QD 01 LT 1 -MORADA DAS GARÇAS-CIDADE OCIDENTAL/GO | RESERVATÓRIO MORADA DAS GARÇAS | RAP - REL - EEAT | 10360041 | 2020-08-17 | - | 4 | VALVULA | REGISTRO |  |  |  | 100 MM |  | 1 | UN | SIM | NAO | SIM | - | MANUAL
| #REF! | 52028 | LUZIÂNIA | AE-07-LU-1708-8159 | CIDADE OCIDENTAL | MORADA DAS GARÇAS | RUA G QD 01 LT 1 -MORADA DAS GARÇAS-CIDADE OCIDENTAL/GO | RESERVATÓRIO MORADA DAS GARÇAS | RAP - REL - EEAT | 10360041 | 2020-08-17 | - | 4 | CLORADOR | CLORADOR | [5 empty] | 1 | UN | SIM | NAO | SIM | -
| #REF! | 52036 | LUZIÂNIA | AE-07-LU-1708-8167 | CIDADE OCIDENTAL | DOM BOSCO | RUA 04 QD 13 LT. 06 - MANSÕES SULESTE -CIDADE OCIDENTAL/GO | RESERVATÓRIO DOM BOSCO | RAP - POÇO | 10360026 | 2020-08-17 | - | 5 | RESERVATORIO | RESERVATORIO APOIADO METALICO | DIAMETRO 9,00 M; ALTURA 5,00 M |  |  | 9,00 M X 9,00 M | 300 M³ | 1 | UN | SIM | NAO | SIM | - | [11 empty] | SIM
| #REF! | 52037 | LUZIÂNIA | AE-07-LU-1708-8168 | CIDADE OCIDENTAL | DOM BOSCO | RUA 04 QD 13 LT. 06 - MANSÕES SULESTE -CIDADE OCIDENTAL/GO | RESERVATÓRIO DOM BOSCO | RAP - POÇO | 10360026 | 2020-08-17 | - | 5 | VALVULA | REGISTRO |  |  |  | 3 POL |  | 1 | UN | SIM | NAO | SIM | - | MANUAL | [10 empty] | SIM
| #REF! | 52038 | LUZIÂNIA | AE-07-LU-1708-8169 | CIDADE OCIDENTAL | DOM BOSCO | RUA 04 QD 13 LT. 06 - MANSÕES SULESTE -CIDADE OCIDENTAL/GO | RESERVATÓRIO DOM BOSCO | RAP - POÇO | 10360026 | 2020-08-17 | - | 5 | VALVULA | REGISTRO |  |  |  | 2 POL |  | 1 | UN | SIM | NAO | SIM | - | MANUAL | [10 empty] | SIM
| #REF! | 52039 | LUZIÂNIA | AE-07-LU-1708-8170 | CIDADE OCIDENTAL | DOM BOSCO | RUA 04 QD 13 LT. 06 - MANSÕES SULESTE -CIDADE OCIDENTAL/GO | RESERVATÓRIO DOM BOSCO | RAP - POÇO | 10360026 | 2020-08-17 | - | 5 | VALVULA | RETENCAO |  |  |  | 3 POL |  | 1 | UN | SIM | NAO | SIM | - | MANUAL | [10 empty] | SIM
| #REF! | 52040 | LUZIÂNIA | AE-07-LU-1708-8171 | CIDADE OCIDENTAL | DOM BOSCO | RUA 04 QD 13 LT. 06 - MANSÕES SULESTE -CIDADE OCIDENTAL/GO | RESERVATÓRIO DOM BOSCO | RAP - POÇO | 10360026 | 2020-08-17 | - | 5 | VALVULA | REGISTRO |  |  |  | 150 MM |  | 2 | UN | SIM | NAO | SIM | - | MANUAL | [10 empty] | SIM
| #REF! | 52041 | LUZIÂNIA | AE-07-LU-1708-8172 | CIDADE OCIDENTAL | DOM BOSCO | RUA 04 QD 13 LT. 06 - MANSÕES SULESTE -CIDADE OCIDENTAL/GO | RESERVATÓRIO DOM BOSCO | RAP - POÇO | 10360026 | 2020-08-17 | - | 5 | VALVULA | REGISTRO |  |  |  | 200 MM |  | 2 | UN | SIM | NAO | SIM | - | MANUAL | [10 empty] | SIM
| #REF! | 52042 | LUZIÂNIA | AE-07-LU-1708-8173 | CIDADE OCIDENTAL | DOM BOSCO | RUA 04 QD 13 LT. 06 - MANSÕES SULESTE -CIDADE OCIDENTAL/GO | RESERVATÓRIO DOM BOSCO | RAP - POÇO | 10360026 | 2020-08-17 | - | 5 | VALVULA | REGISTRO |  |  |  | 150 MM |  | 1 | UN | SIM | NAO | SIM | - | MANUAL | [10 empty] | SIM
| #REF! | 52043 | LUZIÂNIA | AE-07-LU-1708-8174 | CIDADE OCIDENTAL | DOM BOSCO | RUA 04 QD 13 LT. 06 - MANSÕES SULESTE -CIDADE OCIDENTAL/GO | RESERVATÓRIO DOM BOSCO | RAP - POÇO | 10360026 | 2020-08-17 | - | 5 | VALVULA | REGISTRO |  |  |  | 150 MM |  | 3 | UN | SIM | NAO | SIM | - | MANUAL | [10 empty] | SIM
| #REF! | 52044 | LUZIÂNIA | AE-07-LU-1708-8175 | CIDADE OCIDENTAL | DOM BOSCO | RUA 04 QD 13 LT. 06 - MANSÕES SULESTE -CIDADE OCIDENTAL/GO | RESERVATÓRIO DOM BOSCO | RAP - POÇO | 10360026 | 2020-08-17 | - | 5 | VALVULA | REDUTORA DE PRESSAO |  |  |  | 150 MM |  | 1 | UN | SIM | NAO | SIM | - | MANUAL | [10 empty] | SIM
| #REF! | 52047 | LUZIÂNIA | AE-07-LU-1708-8178 | CIDADE OCIDENTAL | DOM BOSCO | RUA 04 QD 13 LT. 06 - MANSÕES SULESTE -CIDADE OCIDENTAL/GO | RESERVATÓRIO DOM BOSCO | RAP - POÇO | 10360026 | 2020-08-17 | - | 5 | POCO | POCO ARTESIANO | [5 empty] | 1 | UN | SIM | NAO | SIM | - | [11 empty] | SIM
| #REF! | 52048 | LUZIÂNIA | AE-07-LU-1708-8179 | CIDADE OCIDENTAL | DOM BOSCO | RUA 04 QD 13 LT. 06 - MANSÕES SULESTE -CIDADE OCIDENTAL/GO | RESERVATÓRIO DOM BOSCO | RAP - POÇO | 10360026 | 2020-08-17 | - | 5 | BOMBA | SUBMERSA | [5 empty] | 1 | UN | SIM | NAO | SIM | - |  |  |  | 15 M³/H | [7 empty] | SIM
| #REF! | 52055 | LUZIÂNIA | AE-07-LU-1708-8186 | CIDADE OCIDENTAL | DOM BOSCO | RUA 04 QD 13 LT. 06 - MANSÕES SULESTE -CIDADE OCIDENTAL/GO | RESERVATÓRIO DOM BOSCO | RAP - POÇO | 10360026 | 2020-08-17 | - | 5 | MEDIDOR | MACROMEDIDOR |  |  |  | 50 MM |  | 1 | UN | SIM | NAO | SIM | - |  |  |  | 25 M³/H | [7 empty] | SIM
| #REF! | 52060 | LUZIÂNIA | AE-07-LU-1908-8191 | CIDADE OCIDENTAL | JARDIM ABC | QD C LT 07-AREA ESPECIAL-QUINTÃO DO ITAPUÃ -CIDADE OCIDENTAL/GO | POÇO 9 | POÇO | 10360032 | 2020-08-19 | - | 6 | POCO | POCO ARTESIANO | [5 empty] | 1 | UN | SIM | NAO | SIM | - | [11 empty] | SIM
| #REF! | 52061 | LUZIÂNIA | AE-07-LU-1908-8192 | CIDADE OCIDENTAL | JARDIM ABC | QD C LT 07-AREA ESPECIAL-QUINTÃO DO ITAPUÃ -CIDADE OCIDENTAL/GO | POÇO 9 | POÇO | 10360032 | 2020-08-19 | - | 6 | BOMBA | SUBMERSA | [5 empty] | 1 | UN | SIM | NAO | SIM | - |  |  |  | 5 M³/H | [7 empty] | SIM
| #REF! | 52063 | LUZIÂNIA | AE-07-LU-1908-8194 | CIDADE OCIDENTAL | JARDIM ABC | QD C LT 07-AREA ESPECIAL-QUINTÃO DO ITAPUÃ -CIDADE OCIDENTAL/GO | POÇO 9 | POÇO | 10360032 | 2020-08-19 | - | 6 | VALVULA | RETENCAO |  |  |  | 2 POL |  | 1 | UN | SIM | NAO | SIM | - | MANUAL | [10 empty] | SIM
| #REF! | 52064 | LUZIÂNIA | AE-07-LU-1908-8195 | CIDADE OCIDENTAL | JARDIM ABC | QD C LT 07-AREA ESPECIAL-QUINTÃO DO ITAPUÃ -CIDADE OCIDENTAL/GO | POÇO 9 | POÇO | 10360032 | 2020-08-19 | - | 6 | VALVULA | REGISTRO |  |  |  | 2 POL |  | 1 | UN | SIM | NAO | SIM | - | MANUAL | [10 empty] | SIM
| #REF! | 52068 | LUZIÂNIA | AE-07-LU-1808-8199 | CIDADE OCIDENTAL | JARDIM ABC | RUA 14 QD 59 LT 0-JARDIM AMERICAS -CIDADE OCIDENTAL/GO | POÇO 2 | POÇO | 10360034 | 2020-08-18 | - | 7 | POCO | POCO ARTESIANO | [5 empty] | 1 | UN | SIM | NAO | SIM | -
| #REF! | 52069 | LUZIÂNIA | AE-07-LU-1808-8200 | CIDADE OCIDENTAL | JARDIM ABC | RUA 14 QD 59 LT 0-JARDIM AMERICAS -CIDADE OCIDENTAL/GO | POÇO 2 | POÇO | 10360034 | 2020-08-18 | - | 7 | BOMBA | SUBMERSA | [5 empty] | 1 | UN | SIM | NAO | SIM | - |  |  |  | 3,73 M³/H
| #REF! | 52072 | LUZIÂNIA | AE-07-LU-1808-8203 | CIDADE OCIDENTAL | JARDIM ABC | RUA 14 QD 59 LT 0-JARDIM AMERICAS -CIDADE OCIDENTAL/GO | POÇO 2 | POÇO | 10360034 | 2020-08-18 | - | 7 | VALVULA | REGISTRO |  |  |  | 3 POL |  | 1 | UN | SIM | NAO | SIM | - | MANUAL
| #REF! | 52074 | LUZIÂNIA | AE-07-LU-1708-8205 | CIDADE OCIDENTAL | JARDIM ABC | QD 14 LT 0-JARDIM ABC -CIDADE OCIDENTAL/GO | POÇO 5 | POÇO | 10360030 | 2020-08-17 | - | 8 | POCO | POCO ARTESIANO | [5 empty] | 1 | UN | SIM | NAO | SIM | - | [11 empty] | SIM
| #REF! | 52075 | LUZIÂNIA | AE-07-LU-1708-8206 | CIDADE OCIDENTAL | JARDIM ABC | QD 14 LT 0-JARDIM ABC -CIDADE OCIDENTAL/GO | POÇO 5 | POÇO | 10360030 | 2020-08-17 | - | 8 | BOMBA | SUBMERSA | [5 empty] | 1 | UN | SIM | NAO | SIM | - |  |  |  | 2,42 M³/H | [7 empty] | SIM
| #REF! | 52077 | LUZIÂNIA | AE-07-LU-1708-8208 | CIDADE OCIDENTAL | JARDIM ABC | QD 14 LT 0-JARDIM ABC -CIDADE OCIDENTAL/GO | POÇO 5 | POÇO | 10360030 | 2020-08-17 | - | 8 | VALVULA | REGISTRO |  |  |  | 3 POL |  | 1 | UN | SIM | NAO | SIM | - | MANUAL | [10 empty] | SIM
| #REF! | 52078 | LUZIÂNIA | AE-07-LU-1708-8209 | CIDADE OCIDENTAL | JARDIM ABC | QD 14 LT 0-JARDIM ABC -CIDADE OCIDENTAL/GO | POÇO 5 | POÇO | 10360030 | 2020-08-17 | - | 8 | VALVULA | REGISTRO |  |  |  | 1 POL |  | 1 | UN | SIM | NAO | SIM | - | MANUAL | [10 empty] | SIM
| #REF! | 52079 | LUZIÂNIA | AE-07-LU-1708-8210 | CIDADE OCIDENTAL | JARDIM ABC | QD 14 LT 0-JARDIM ABC -CIDADE OCIDENTAL/GO | POÇO 5 | POÇO | 10360030 | 2020-08-17 | - | 8 | VALVULA | RETENCAO |  |  |  | 3 POL |  | 1 | UN | SIM | NAO | SIM | - | MANUAL | [10 empty] | SIM
| #REF! | 52080 | LUZIÂNIA | AE-07-LU-1708-8211 | CIDADE OCIDENTAL | JARDIM ABC | QD 14 LT 0-JARDIM ABC -CIDADE OCIDENTAL/GO | POÇO 5 | POÇO | 10360030 | 2020-08-17 | - | 8 | VALVULA | REGISTRO |  |  |  | 2 POL |  | 1 | UN | SIM | NAO | SIM | - | MANUAL | [10 empty] | SIM
| #REF! | 52088 | LUZIÂNIA | AE-07-LU-1808-8219 | CIDADE OCIDENTAL | ALPHAVILLE | CONDOMÍNIO ALPHAVILLE | RESERVATÓRIO DE ÁGUA RESIDENCIAL 2-OCIDENTAL/GO | REL | 10360008 | 2020-08-18 | - | 6 | RESERVATORIO | RESERVATORIO ELEVADO DE CONCRETO | DIAMETRO 6,00 M; ALTURA 7,00 M |  |  | 6,00 M X 6,00 M | 200 M³ | 1 | UN | SIM | NAO | SIM | - | [11 empty] | SIM
| #REF! | 52089 | LUZIÂNIA | AE-07-LU-1808-8220 | CIDADE OCIDENTAL | ALPHAVILLE | CONDOMÍNIO ALPHAVILLE | RESERVATÓRIO DE ÁGUA RESIDENCIAL 2-OCIDENTAL/GO | REL | 10360008 | 2020-08-18 | - | 6 | VALVULA | REGISTRO |  |  |  | 150 MM |  | 4 | UN | SIM | NAO | SIM | - | MANUAL | [10 empty] | SIM
| #REF! | 52090 | LUZIÂNIA | AE-07-LU-1808-8221 | CIDADE OCIDENTAL | ALPHAVILLE | CONDOMÍNIO ALPHAVILLE | RESERVATÓRIO DE ÁGUA RESIDENCIAL 2-OCIDENTAL/GO | REL | 10360008 | 2020-08-18 | - | 6 | VALVULA | RETENCAO |  |  |  | 150 MM |  | 1 | UN | SIM | NAO | SIM | - | MANUAL | [10 empty] | SIM
| #REF! | 52101 | LUZIÂNIA | AE-07-LU-1808-8232 | CIDADE OCIDENTAL | JARDIM ABC | RUA 22 QD 72 LT. JR E 2 JD ABC-CIDADE OCIDENTAL/GO | RESERVATÓRIO JARDIM ABC | RAP - REL - POÇO - EEAT | 10360035 | 2020-08-18 | - | 7 | RESERVATORIO | RESERVATORIO ELEVADO DE CONCRETO | DIAMETRO 6,00 M; ALTURA 4,00 M |  |  | 6,00 M X 6,00 M | 100 M³ | 1 | UN | SIM | NAO | SIM | - | [11 empty] | SIM
| #REF! | 52102 | LUZIÂNIA | AE-07-LU-1808-8233 | CIDADE OCIDENTAL | JARDIM ABC | RUA 22 QD 72 LT. JR E 2 JD ABC-CIDADE OCIDENTAL/GO | RESERVATÓRIO JARDIM ABC | RAP - REL - POÇO - EEAT | 10360035 | 2020-08-18 | - | 7 | RESERVATORIO | RESERVATORIO APOIADO DE CONCRETO | DIAMETRO 11,00 M; ALTURA 3,00 M |  |  | 11,00 M X 11,00 M | 300 M³ | 1 | UN | SIM | NAO | SIM | - | [11 empty] | SIM
| #REF! | 52103 | LUZIÂNIA | AE-07-LU-1808-8234 | CIDADE OCIDENTAL | JARDIM ABC | RUA 22 QD 72 LT. JR E 2 JD ABC-CIDADE OCIDENTAL/GO | RESERVATÓRIO JARDIM ABC | RAP - REL - POÇO - EEAT | 10360035 | 2020-08-18 | - | 7 | VALVULA | REGISTRO |  |  |  | 100 MM |  | 5 | UN | SIM | NAO | SIM | - | MANUAL | [10 empty] | SIM
| #REF! | 52104 | LUZIÂNIA | AE-07-LU-1808-8235 | CIDADE OCIDENTAL | JARDIM ABC | RUA 22 QD 72 LT. JR E 2 JD ABC-CIDADE OCIDENTAL/GO | RESERVATÓRIO JARDIM ABC | RAP - REL - POÇO - EEAT | 10360035 | 2020-08-18 | - | 7 | VALVULA | REGISTRO |  |  |  | 150 MM |  | 5 | UN | SIM | NAO | SIM | - | MANUAL | [10 empty] | SIM
| #REF! | 52105 | LUZIÂNIA | AE-07-LU-1808-8236 | CIDADE OCIDENTAL | JARDIM ABC | RUA 22 QD 72 LT. JR E 2 JD ABC-CIDADE OCIDENTAL/GO | RESERVATÓRIO JARDIM ABC | RAP - REL - POÇO - EEAT | 10360035 | 2020-08-18 | - | 7 | VALVULA | RETENCAO |  |  |  | 100 MM |  | 2 | UN | SIM | NAO | SIM | - | MANUAL | [10 empty] | SIM
| #REF! | 52106 | LUZIÂNIA | AE-07-LU-1808-8237 | CIDADE OCIDENTAL | JARDIM ABC | RUA 22 QD 72 LT. JR E 2 JD ABC-CIDADE OCIDENTAL/GO | RESERVATÓRIO JARDIM ABC | RAP - REL - POÇO - EEAT | 10360035 | 2020-08-18 | - | 7 | POCO | POCO ARTESIANO | [5 empty] | 1 | UN | SIM | NAO | SIM | - | [11 empty] | SIM
| #REF! | 52107 | LUZIÂNIA | AE-07-LU-1808-8238 | CIDADE OCIDENTAL | JARDIM ABC | RUA 22 QD 72 LT. JR E 2 JD ABC-CIDADE OCIDENTAL/GO | RESERVATÓRIO JARDIM ABC | RAP - REL - POÇO - EEAT | 10360035 | 2020-08-18 | - | 7 | BOMBA | SUBMERSA | [5 empty] | 1 | UN | SIM | NAO | SIM | - |  |  |  | 8 M³/H | [7 empty] | SIM
| #REF! | 52108 | LUZIÂNIA | AE-07-LU-1808-8239 | CIDADE OCIDENTAL | JARDIM ABC | RUA 22 QD 72 LT. JR E 2 JD ABC-CIDADE OCIDENTAL/GO | RESERVATÓRIO JARDIM ABC | RAP - REL - POÇO - EEAT | 10360035 | 2020-08-18 | - | 7 | VALVULA | RETENCAO |  |  |  | 2 POL |  | 1 | UN | SIM | NAO | SIM | - | MANUAL | [10 empty] | SIM
| #REF! | 52109 | LUZIÂNIA | AE-07-LU-1808-8240 | CIDADE OCIDENTAL | JARDIM ABC | RUA 22 QD 72 LT. JR E 2 JD ABC-CIDADE OCIDENTAL/GO | RESERVATÓRIO JARDIM ABC | RAP - REL - POÇO - EEAT | 10360035 | 2020-08-18 | - | 7 | VALVULA | REGISTRO |  |  |  | 2 POL |  | 1 | UN | SIM | NAO | SIM | - | MANUAL | [10 empty] | SIM
| #REF! | 52110 | LUZIÂNIA | AE-07-LU-1808-8241 | CIDADE OCIDENTAL | JARDIM ABC | RUA 22 QD 72 LT. JR E 2 JD ABC-CIDADE OCIDENTAL/GO | RESERVATÓRIO JARDIM ABC | RAP - REL - POÇO - EEAT | 10360035 | 2020-08-18 | - | 7 | VALVULA | REGISTRO |  |  |  | 100 MM |  | 1 | UN | SIM | NAO | SIM | - | MANUAL | [10 empty] | SIM
| #REF! | 52111 | LUZIÂNIA | AE-07-LU-1808-8242 | CIDADE OCIDENTAL | JARDIM ABC | RUA 22 QD 72 LT. JR E 2 JD ABC-CIDADE OCIDENTAL/GO | RESERVATÓRIO JARDIM ABC | RAP - REL - POÇO - EEAT | 10360035 | 2020-08-18 | - | 7 | VALVULA | REGISTRO |  |  |  | 200 MM |  | 1 | UN | SIM | NAO | SIM | - | MANUAL | [10 empty] | SIM
| #REF! | 52112 | LUZIÂNIA | AE-07-LU-1808-8243 | CIDADE OCIDENTAL | JARDIM ABC | RUA 22 QD 72 LT. JR E 2 JD ABC-CIDADE OCIDENTAL/GO | RESERVATÓRIO JARDIM ABC | RAP - REL - POÇO - EEAT | 10360035 | 2020-08-18 | - | 7 | VALVULA | VENTOSA |  |  |  | 0,75 MM |  | 3 | UN | SIM | NAO | SIM | - | MANUAL | [10 empty] | SIM
| #REF! | 52122 | LUZIÂNIA | AE-07-LU-1808-8253 | CIDADE OCIDENTAL | JARDIM ABC | RUA 22 QD 72 LT. JR E 2 JD ABC-CIDADE OCIDENTAL/GO | RESERVATÓRIO JARDIM ABC | RAP - REL - POÇO - EEAT | 10360035 | 2020-08-18 | - | 7 | MEDIDOR | MACROMEDIDOR |  |  |  | 150 MM |  | 1 | UN | SIM | NAO | SIM | - |  |  |  | 300 M³/h | HIDROMETER | LJ6HA00001 | [5 empty] | SIM
| #REF! | 52123 | LUZIÂNIA | AE-07-LU-1808-8254 | CIDADE OCIDENTAL | JARDIM ABC | RUA 22 QD 72 LT. JR E 2 JD ABC-CIDADE OCIDENTAL/GO | RESERVATÓRIO JARDIM ABC | RAP - REL - POÇO - EEAT | 10360035 | 2020-08-18 | - | 7 | MEDIDOR | MACROMEDIDOR |  |  |  | 100 MM |  | 1 | UN | SIM | NAO | SIM | - |  |  |  | 120 M³/H | HIDROMETER | K16HA00074 | [5 empty] | SIM
| #REF! | 52127 | LUZIÂNIA | AE-07-LU-1808-8258 | CIDADE OCIDENTAL | ALPHAVILLE | AL.DEQUITIBA AREA ESPECIAL RESIDENCIAL ALPHAVILLE-CIDADE OCIDENTAL/GO | ETE ALPHAVILLE | ETE | 10360001 | 2020-08-18 | - | 8 | SISTEMA DE ESGOTO SANITARIO | FOSSA SEPTICA | [5 empty] | 1 | UN | SIM | NAO | SIM | - | [11 empty] | SIM
| #REF! | 52133 | LUZIÂNIA | AE-07-LU-1808-8264 | CIDADE OCIDENTAL | ALPHAVILLE | AL.DEQUITIBA AREA ESPECIAL RESIDENCIAL ALPHAVILLE-CIDADE OCIDENTAL/GO | ETE ALPHAVILLE | ETE | 10360001 | 2020-08-18 | - | 8 | VALVULA | REGISTRO |  |  |  | 100 MM |  | 3 | UN | SIM | NAO | SIM | - | MANUAL | [10 empty] | SIM
| #REF! | 52134 | LUZIÂNIA | AE-07-LU-1808-8265 | CIDADE OCIDENTAL | ALPHAVILLE | AL.DEQUITIBA AREA ESPECIAL RESIDENCIAL ALPHAVILLE-CIDADE OCIDENTAL/GO | ETE ALPHAVILLE | ETE | 10360001 | 2020-08-18 | - | 8 | VALVULA | RETENCAO |  |  |  | 100 MM |  | 2 | UN | SIM | NAO | SIM | - | MANUAL | [10 empty] | SIM
| #REF! | 52135 | LUZIÂNIA | AE-07-LU-1808-8266 | CIDADE OCIDENTAL | ALPHAVILLE | AL.DEQUITIBA AREA ESPECIAL RESIDENCIAL ALPHAVILLE-CIDADE OCIDENTAL/GO | ETE ALPHAVILLE | ETE | 10360001 | 2020-08-18 | - | 8 | VALVULA | REGISTRO |  |  |  | 150 MM |  | 3 | UN | SIM | NAO | SIM | - | MANUAL | [10 empty] | SIM
| #REF! | 52136 | LUZIÂNIA | AE-07-LU-1808-8267 | CIDADE OCIDENTAL | ALPHAVILLE | AL.DEQUITIBA AREA ESPECIAL RESIDENCIAL ALPHAVILLE-CIDADE OCIDENTAL/GO | ETE ALPHAVILLE | ETE | 10360001 | 2020-08-18 | - | 8 | VALVULA | REGISTRO |  |  |  | 50 MM |  | 2 | UN | SIM | NAO | SIM | - | MANUAL | [10 empty] | SIM
| #REF! | 52137 | LUZIÂNIA | AE-07-LU-1808-8268 | CIDADE OCIDENTAL | ALPHAVILLE | AL.DEQUITIBA AREA ESPECIAL RESIDENCIAL ALPHAVILLE-CIDADE OCIDENTAL/GO | ETE ALPHAVILLE | ETE | 10360001 | 2020-08-18 | - | 8 | VALVULA | REGISTRO |  |  |  | 50 MM |  | 2 | UN | SIM | NAO | SIM | - | MANUAL | [10 empty] | SIM
| #REF! | 52138 | LUZIÂNIA | AE-07-LU-1808-8269 | CIDADE OCIDENTAL | ALPHAVILLE | AL.DEQUITIBA AREA ESPECIAL RESIDENCIAL ALPHAVILLE-CIDADE OCIDENTAL/GO | ETE ALPHAVILLE | ETE | 10360001 | 2020-08-18 | - | 8 | VALVULA | REGISTRO |  |  |  | 100 MM |  | 6 | UN | SIM | NAO | SIM | - | MANUAL | [10 empty] | SIM
| #REF! | 52140 | LUZIÂNIA | AE-07-LU-1808-8271 | CIDADE OCIDENTAL | ALPHAVILLE | AL.DEQUITIBA AREA ESPECIAL RESIDENCIAL ALPHAVILLE-CIDADE OCIDENTAL/GO | ETE ALPHAVILLE | ETE | 10360001 | 2020-08-18 | - | 8 | MOTOR | INDUCAO | [5 empty] | 1 | UN | SIM | NAO | SIM | - |  | 3 CV |  |  | PERKINS | 6N65733N | 765169W |  |  |  |  | SIM
| #REF! | 52143 | LUZIÂNIA | AE-07-LU-1808-8274 | CIDADE OCIDENTAL | ALPHAVILLE | AL.DEQUITIBA AREA ESPECIAL RESIDENCIAL ALPHAVILLE-CIDADE OCIDENTAL/GO | ETE ALPHAVILLE | ETE | 10360001 | 2020-08-18 | - | 8 | BOMBA | SUBMERSA | [5 empty] | 1 | UN | SIM | NAO | SIM | - |  | 40 CV | [9 empty] | SIM
| #REF! | 52144 | LUZIÂNIA | AE-07-LU-1808-8275 | CIDADE OCIDENTAL | ALPHAVILLE | AL.DEQUITIBA AREA ESPECIAL RESIDENCIAL ALPHAVILLE-CIDADE OCIDENTAL/GO | ETE ALPHAVILLE | ETE | 10360001 | 2020-08-18 | - | 8 | BOMBA | SUBMERSA | [5 empty] | 1 | UN | SIM | NAO | SIM | - |  | 40 CV | [9 empty] | SIM
| #REF! | 52158 | LUZIÂNIA | AE-07-LU-1808-8289 | CIDADE OCIDENTAL | ALPHAVILLE | AL.DEQUITIBA AREA ESPECIAL RESIDENCIAL ALPHAVILLE-CIDADE OCIDENTAL/GO | ETE ALPHAVILLE | ETE | 10360001 | 2020-08-18 | - | 8 | CALHA | CALHA PARSHALL | COMPRIMENTO: 4M |  |  | - |  | 1 | UN | SIM | NAO | SIM | - | [11 empty] | SIM
| #REF! | 52159 | LUZIÂNIA | AE-07-LU-1808-8290 | CIDADE OCIDENTAL | ALPHAVILLE | AL.DEQUITIBA AREA ESPECIAL RESIDENCIAL ALPHAVILLE-CIDADE OCIDENTAL/GO | ETE ALPHAVILLE | ETE | 10360001 | 2020-08-18 | - | 8 | ESTRUTURA | CANAL CHEGADA DE ESGOTO |  | CONCRETO |  | 7,00 M X 3,00 M |  | 1 | UN | SIM | NAO | SIM | - | [11 empty] | SIM
| #REF! | 52160 | LUZIÂNIA | AE-07-LU-1808-8291 | CIDADE OCIDENTAL | ALPHAVILLE | AL.DEQUITIBA AREA ESPECIAL RESIDENCIAL ALPHAVILLE-CIDADE OCIDENTAL/GO | ETE ALPHAVILLE | ETE | 10360001 | 2020-08-18 | - | 8 | ESTRUTURA | FILTRO | TANQUE CILINDRICO METALICO | METALICO | TANQUE | DN=6,00 M; H= 12,00 M |  | 1 | UN | SIM | NAO | SIM | - | [11 empty] | SIM
| #REF! | 52161 | LUZIÂNIA | AE-07-LU-1808-8292 | CIDADE OCIDENTAL | ALPHAVILLE | AL.DEQUITIBA AREA ESPECIAL RESIDENCIAL ALPHAVILLE-CIDADE OCIDENTAL/GO | ETE ALPHAVILLE | ETE | 10360001 | 2020-08-18 | - | 8 | ESTRUTURA | TANQUE DE FILTRO RUSSO | TANQUE CILINDRICO DE FIBRA | FIBRA | TANQUE | DN=3,0; H=1,80 M |  | 1 | UN | SIM | NAO | SIM | - | [11 empty] | SIM
| #REF! | 52162 | LUZIÂNIA | AE-07-LU-1808-8293 | CIDADE OCIDENTAL | ALPHAVILLE | AL.DEQUITIBA AREA ESPECIAL RESIDENCIAL ALPHAVILLE-CIDADE OCIDENTAL/GO | ETE ALPHAVILLE | ETE | 10360001 | 2020-08-18 | - | 8 | ESTRUTURA | TANQUE DE SECAGEM | CAIXA EM ALVENARIA, ESTRUTURA PARA ESGOTO | CONCRETO |  | 7,25 M X 8,25 M X 1,50 M |  | 3 | UN | SIM | NAO | SIM | - | [11 empty] | SIM
| #REF! | 52163 | LUZIÂNIA | AE-07-LU-1808-8294 | CIDADE OCIDENTAL | ALPHAVILLE | AL.DEQUITIBA AREA ESPECIAL RESIDENCIAL ALPHAVILLE-CIDADE OCIDENTAL/GO | ETE ALPHAVILLE | ETE | 10360001 | 2020-08-18 | - | 8 | VALVULA | REGISTRO |  |  |  | 50 MM |  | 8 | UN | SIM | NAO | SIM | - | MANUAL | [10 empty] | SIM
| #REF! | 52164 | LUZIÂNIA | AE-07-LU-1808-8295 | CIDADE OCIDENTAL | ALPHAVILLE | AL.DEQUITIBA AREA ESPECIAL RESIDENCIAL ALPHAVILLE-CIDADE OCIDENTAL/GO | ETE ALPHAVILLE | ETE | 10360001 | 2020-08-18 | - | 8 | VALVULA | REGISTRO |  |  |  | 100 MM |  | 3 | UN | SIM | NAO | SIM | - | MANUAL | [10 empty] | SIM
| #REF! | 52165 | LUZIÂNIA | AE-07-LU-1808-8296 | CIDADE OCIDENTAL | ALPHAVILLE | AL.DEQUITIBA AREA ESPECIAL RESIDENCIAL ALPHAVILLE-CIDADE OCIDENTAL/GO | ETE ALPHAVILLE | ETE | 10360001 | 2020-08-18 | - | 8 | VALVULA | REGISTRO |  |  |  | 32 MM |  | 2 | UN | SIM | NAO | SIM | - | MANUAL | [10 empty] | SIM
| #REF! | 52170 | LUZIÂNIA | AE-07-LU-1808-8301 | CIDADE OCIDENTAL | JARDIM ABC | RUA 11 QD 59 LT 0-JD ABC -CIDADE OCIDENTAL/GO | POÇO 4 | POÇO | 10360033 | 2020-08-18 | - | 1 | POCO | POCO ARTESIANO | [5 empty] | 1 | UN | SIM | NAO | SIM | - | [11 empty] | SIM
| #REF! | 52171 | LUZIÂNIA | AE-07-LU-1808-8302 | CIDADE OCIDENTAL | JARDIM ABC | RUA 11 QD 59 LT 0-JD ABC -CIDADE OCIDENTAL/GO | POÇO 4 | POÇO | 10360033 | 2020-08-18 | - | 1 | BOMBA | SUBMERSA | [5 empty] | 1 | UN | SIM | NAO | SIM | - |  |  |  | 2 M³/H | [7 empty] | SIM
| #REF! | 52173 | LUZIÂNIA | AE-07-LU-1808-8304 | CIDADE OCIDENTAL | JARDIM ABC | RUA 11 QD 59 LT 0-JD ABC -CIDADE OCIDENTAL/GO | POÇO 4 | POÇO | 10360033 | 2020-08-18 | - | 1 | VALVULA | REGISTRO |  |  |  | 3 POL |  | 1 | UN | SIM | NAO | SIM | - | MANUAL | [10 empty] | SIM
| #REF! | 52174 | LUZIÂNIA | AE-07-LU-1808-8305 | CIDADE OCIDENTAL | JARDIM ABC | RUA 11 QD 59 LT 0-JD ABC -CIDADE OCIDENTAL/GO | POÇO 4 | POÇO | 10360033 | 2020-08-18 | - | 1 | VALVULA | RETENCAO |  |  |  | 3 POL |  | 1 | UN | SIM | NAO | SIM | - | MANUAL | [10 empty] | SIM
| #REF! | 52175 | LUZIÂNIA | AE-07-LU-1808-8306 | CIDADE OCIDENTAL | JARDIM ABC | RUA 11 QD 59 LT 0-JD ABC -CIDADE OCIDENTAL/GO | POÇO 4 | POÇO | 10360033 | 2020-08-18 | - | 1 | VALVULA | REGISTRO |  |  |  | 2 POL |  | 1 | UN | SIM | NAO | SIM | - | MANUAL | [10 empty] | SIM
| #REF! | 52179 | LUZIÂNIA | AE-07-LU-1808-8310 | CIDADE OCIDENTAL | JARDIM ABC | RUA PARAGUAI -AREA ESPECIAL-PQ DAS AMERICAS -CIDADE OCIDENTAL/GO | POÇO 10 | POÇO | 10360036 | 2020-08-18 | - | 2 | POCO | POCO ARTESIANO | [5 empty] | 1 | UN | SIM | NAO | SIM | -
| #REF! | 52180 | LUZIÂNIA | AE-07-LU-1808-8311 | CIDADE OCIDENTAL | JARDIM ABC | RUA PARAGUAI -AREA ESPECIAL-PQ DAS AMERICAS -CIDADE OCIDENTAL/GO | POÇO 10 | POÇO | 10360036 | 2020-08-18 | - | 2 | BOMBA | SUBMERSA | [5 empty] | 1 | UN | SIM | NAO | SIM | - |  |  |  | 5 M³/H
| #REF! | 52182 | LUZIÂNIA | AE-07-LU-1808-8313 | CIDADE OCIDENTAL | JARDIM ABC | RUA PARAGUAI -AREA ESPECIAL-PQ DAS AMERICAS -CIDADE OCIDENTAL/GO | POÇO 10 | POÇO | 10360036 | 2020-08-18 | - | 2 | VALVULA | RETENCAO |  |  |  | 2 POL |  | 1 | UN | SIM | NAO | SIM | - | MANUAL
| #REF! | 52186 | LUZIÂNIA | AE-07-LU-1808-8317 | CIDADE OCIDENTAL | JARDIM ABC | AV. PARAGUAI -AREA ESPECIAL-PQ DAS AMERICAS -CIDADE OCIDENTAL/GO | POÇO 11 | POÇO | 10360029 | 2020-08-18 | - | 3 | POCO | POCO ARTESIANO | [5 empty] | 1 | UN | SIM | NAO | SIM | - | [11 empty] | SIM
| #REF! | 52187 | LUZIÂNIA | AE-07-LU-1808-8318 | CIDADE OCIDENTAL | JARDIM ABC | AV. PARAGUAI -AREA ESPECIAL-PQ DAS AMERICAS -CIDADE OCIDENTAL/GO | POÇO 11 | POÇO | 10360029 | 2020-08-18 | - | 3 | BOMBA | SUBMERSA | [5 empty] | 1 | UN | SIM | NAO | SIM | - |  |  |  | 4 M³/H | [7 empty] | SIM
| #REF! | 52189 | LUZIÂNIA | AE-07-LU-1808-8320 | CIDADE OCIDENTAL | JARDIM ABC | AV. PARAGUAI -AREA ESPECIAL-PQ DAS AMERICAS -CIDADE OCIDENTAL/GO | POÇO 11 | POÇO | 10360029 | 2020-08-18 | - | 3 | VALVULA | REGISTRO |  |  |  | 2 POL |  | 1 | UN | SIM | NAO | SIM | - | MANUAL | [10 empty] | SIM
| #REF! | 52190 | LUZIÂNIA | AE-07-LU-1808-8321 | CIDADE OCIDENTAL | JARDIM ABC | AV. PARAGUAI -AREA ESPECIAL-PQ DAS AMERICAS -CIDADE OCIDENTAL/GO | POÇO 11 | POÇO | 10360029 | 2020-08-18 | - | 3 | VALVULA | RETENCAO |  |  |  | 2 POL |  | 1 | UN | SIM | NAO | SIM | - | MANUAL | [10 empty] | SIM
| #REF! | 52197 | LUZIÂNIA | AE-07-LU-1808-8328 | CIDADE OCIDENTAL | ALPHAVILLE | ALAMEDA MAMORE -CONDOMINIO ALPHAVILLE -CIDADE OCIDENTAL/GO | POÇO 7 | POÇO | 10360003 | 2020-08-18 | - | 4 | POCO | POCO ARTESIANO | [5 empty] | 1 | UN | SIM | NAO | SIM | -
| #REF! | 52201 | LUZIÂNIA | AE-07-LU-1808-8332 | CIDADE OCIDENTAL | ALPHAVILLE | ALAMEDA MAMORE -CONDOMINIO ALPHAVILLE -CIDADE OCIDENTAL/GO | POÇO 7 | POÇO | 10360003 | 2020-08-18 | - | 4 | VALVULA | REGISTRO |  |  |  | 3 POL |  | 1 | UN | SIM | NAO | SIM | - | MANUAL
| #REF! | 52202 | LUZIÂNIA | AE-07-LU-1808-8333 | CIDADE OCIDENTAL | ALPHAVILLE | ALAMEDA MAMORE -CONDOMINIO ALPHAVILLE -CIDADE OCIDENTAL/GO | POÇO 7 | POÇO | 10360003 | 2020-08-18 | - | 4 | VALVULA | RETENCAO |  |  |  | 3 POL |  | 1 | UN | SIM | NAO | SIM | - | MANUAL
| #REF! | 52203 | LUZIÂNIA | AE-07-LU-1808-8334 | CIDADE OCIDENTAL | ALPHAVILLE | ALAMEDA MAMORE -CONDOMINIO ALPHAVILLE -CIDADE OCIDENTAL/GO | POÇO 7 | POÇO | 10360003 | 2020-08-18 | - | 4 | VALVULA | REGISTRO |  |  |  | 20 MM |  | 1 | UN | SIM | NAO | SIM | - | MANUAL
| #REF! | 52204 | LUZIÂNIA | AE-07-LU-1808-8335 | CIDADE OCIDENTAL | ALPHAVILLE | ALAMEDA MAMORE -CONDOMINIO ALPHAVILLE -CIDADE OCIDENTAL/GO | POÇO 7 | POÇO | 10360003 | 2020-08-18 | - | 4 | VALVULA | VENTOSA |  |  |  | 3/4 POL |  | 1 | UN | SIM | NAO | SIM | - | MANUAL
| #REF! | 52205 | LUZIÂNIA | AE-07-LU-1808-8336 | CIDADE OCIDENTAL | ALPHAVILLE | ALAMEDA MAMORE -CONDOMINIO ALPHAVILLE -CIDADE OCIDENTAL/GO | POÇO 7 | POÇO | 10360003 | 2020-08-18 | - | 4 | VALVULA | REGISTRO |  |  |  | 50 MM |  | 1 | UN | SIM | NAO | SIM | - | MANUAL
| #REF! | 52213 | LUZIÂNIA | AE-07-LU-1808-8344 | CIDADE OCIDENTAL | ALPHAVILLE | ALAMEDA MAMORE -CONDOMINIO ALPHAVILLE -CIDADE OCIDENTAL/GO | POÇO 05 | POÇO | 10360004 | 2020-08-18 | - | 5 | POCO | POCO ARTESIANO | [5 empty] | 1 | UN | SIM | NAO | SIM | - | [11 empty] | SIM
| #REF! | 52216 | LUZIÂNIA | AE-07-LU-1808-8347 | CIDADE OCIDENTAL | ALPHAVILLE | ALAMEDA MAMORE -CONDOMINIO ALPHAVILLE -CIDADE OCIDENTAL/GO | POÇO 05 | POÇO | 10360004 | 2020-08-18 | - | 5 | VALVULA | REGISTRO |  |  |  | 2 POL |  | 1 | UN | SIM | NAO | SIM | - | MANUAL | [10 empty] | SIM
| #REF! | 52217 | LUZIÂNIA | AE-07-LU-1808-8348 | CIDADE OCIDENTAL | ALPHAVILLE | ALAMEDA MAMORE -CONDOMINIO ALPHAVILLE -CIDADE OCIDENTAL/GO | POÇO 05 | POÇO | 10360004 | 2020-08-18 | - | 5 | VALVULA | RETENCAO |  |  |  | 2 POL |  | 1 | UN | SIM | NAO | SIM | - | MANUAL | [10 empty] | SIM
| #REF! | 52218 | LUZIÂNIA | AE-07-LU-1808-8349 | CIDADE OCIDENTAL | ALPHAVILLE | ALAMEDA MAMORE -CONDOMINIO ALPHAVILLE -CIDADE OCIDENTAL/GO | POÇO 05 | POÇO | 10360004 | 2020-08-18 | - | 5 | VALVULA | REGISTRO |  |  |  | 20 MM |  | 1 | UN | SIM | NAO | SIM | - | MANUAL | [10 empty] | SIM
| #REF! | 52219 | LUZIÂNIA | AE-07-LU-1808-8350 | CIDADE OCIDENTAL | ALPHAVILLE | ALAMEDA MAMORE -CONDOMINIO ALPHAVILLE -CIDADE OCIDENTAL/GO | POÇO 05 | POÇO | 10360004 | 2020-08-18 | - | 5 | VALVULA | VENTOSA |  |  |  | 3/4 POL |  | 1 | UN | SIM | NAO | SIM | - | MANUAL | [10 empty] | SIM
| #REF! | 52220 | LUZIÂNIA | AE-07-LU-1808-8351 | CIDADE OCIDENTAL | ALPHAVILLE | ALAMEDA MAMORE -CONDOMINIO ALPHAVILLE -CIDADE OCIDENTAL/GO | POÇO 05 | POÇO | 10360004 | 2020-08-18 | - | 5 | VALVULA | REGISTRO |  |  |  | 50 MM |  | 1 | UN | SIM | NAO | SIM | - | MANUAL | [10 empty] | SIM
| #REF! | 52228 | LUZIÂNIA | AE-07-LU-1908-8359 | CIDADE OCIDENTAL | ALPHAVILLE | ALAMEDA MARMORE-COND ALPHAVILLE-CIDADE OCIDENTAL/GO | POÇO 6 | POÇO | 10360005 | 2020-08-19 | - | 1 | POCO | POCO ARTESIANO | [5 empty] | 1 | UN | SIM | NAO | SIM | - | [11 empty] | SIM
| #REF! | 52232 | LUZIÂNIA | AE-07-LU-1908-8363 | CIDADE OCIDENTAL | ALPHAVILLE | ALAMEDA MARMORE-COND ALPHAVILLE-CIDADE OCIDENTAL/GO | POÇO 6 | POÇO | 10360005 | 2020-08-19 | - | 1 | VALVULA | REGISTRO |  |  |  | 3 POL |  | 1 | UN | SIM | NAO | SIM | - | MANUAL | [10 empty] | SIM
| #REF! | 52233 | LUZIÂNIA | AE-07-LU-1908-8364 | CIDADE OCIDENTAL | ALPHAVILLE | ALAMEDA MARMORE-COND ALPHAVILLE-CIDADE OCIDENTAL/GO | POÇO 6 | POÇO | 10360005 | 2020-08-19 | - | 1 | VALVULA | REGISTRO |  |  |  | 1 POL |  | 1 | UN | SIM | NAO | SIM | - | MANUAL | [10 empty] | SIM
| #REF! | 52234 | LUZIÂNIA | AE-07-LU-1908-8365 | CIDADE OCIDENTAL | ALPHAVILLE | ALAMEDA MARMORE-COND ALPHAVILLE-CIDADE OCIDENTAL/GO | POÇO 6 | POÇO | 10360005 | 2020-08-19 | - | 1 | VALVULA | RETENCAO |  |  |  | 3 POL |  | 1 | UN | SIM | NAO | SIM | - | MANUAL | [10 empty] | SIM
| #REF! | 52235 | LUZIÂNIA | AE-07-LU-1908-8366 | CIDADE OCIDENTAL | ALPHAVILLE | ALAMEDA MARMORE-COND ALPHAVILLE-CIDADE OCIDENTAL/GO | POÇO 6 | POÇO | 10360005 | 2020-08-19 | - | 1 | VALVULA | VENTOSA |  |  |  | 3/4 POL |  | 1 | UN | SIM | NAO | SIM | - | MANUAL | [10 empty] | SIM
| #REF! | 52236 | LUZIÂNIA | AE-07-LU-1908-8367 | CIDADE OCIDENTAL | ALPHAVILLE | ALAMEDA MARMORE-COND ALPHAVILLE-CIDADE OCIDENTAL/GO | POÇO 6 | POÇO | 10360005 | 2020-08-19 | - | 1 | VALVULA | REGISTRO |  |  |  | 50 MM |  | 1 | UN | SIM | NAO | SIM | - | MANUAL | [10 empty] | SIM
| #REF! | 52244 | LUZIÂNIA | AE-07-LU-1908-8375 | CIDADE OCIDENTAL | ALPHAVILLE | ALAMEDA MARMORE-COND.ALPHAVILLE-CIDADE OCIDENTAL/GO | POÇO 01 | POÇO | 10360006 | 2020-08-19 | - | 2 | POCO | POCO ARTESIANO | [5 empty] | 1 | UN | SIM | NAO | SIM | - | [11 empty] | SIM
| #REF! | 52248 | LUZIÂNIA | AE-07-LU-1908-8379 | CIDADE OCIDENTAL | ALPHAVILLE | ALAMEDA MARMORE-COND.ALPHAVILLE-CIDADE OCIDENTAL/GO | POÇO 01 | POÇO | 10360006 | 2020-08-19 | - | 2 | VALVULA | REGISTRO |  |  |  | 2 POL |  | 1 | UN | SIM | NAO | SIM | - | MANUAL | [10 empty] | SIM
| #REF! | 52249 | LUZIÂNIA | AE-07-LU-1908-8380 | CIDADE OCIDENTAL | ALPHAVILLE | ALAMEDA MARMORE-COND.ALPHAVILLE-CIDADE OCIDENTAL/GO | POÇO 01 | POÇO | 10360006 | 2020-08-19 | - | 2 | VALVULA | REGISTRO |  |  |  | 1 POL |  | 1 | UN | SIM | NAO | SIM | - | MANUAL | [10 empty] | SIM
| #REF! | 52250 | LUZIÂNIA | AE-07-LU-1908-8381 | CIDADE OCIDENTAL | ALPHAVILLE | ALAMEDA MARMORE-COND.ALPHAVILLE-CIDADE OCIDENTAL/GO | POÇO 01 | POÇO | 10360006 | 2020-08-19 | - | 2 | VALVULA | RETENCAO |  |  |  | 2 POL |  | 1 | UN | SIM | NAO | SIM | - | MANUAL | [10 empty] | SIM
| #REF! | 52251 | LUZIÂNIA | AE-07-LU-1908-8382 | CIDADE OCIDENTAL | ALPHAVILLE | ALAMEDA MARMORE-COND.ALPHAVILLE-CIDADE OCIDENTAL/GO | POÇO 01 | POÇO | 10360006 | 2020-08-19 | - | 2 | VALVULA | VENTOSA |  |  |  | 3/4 POL |  | 1 | UN | SIM | NAO | SIM | - | MANUAL | [10 empty] | SIM
| #REF! | 52252 | LUZIÂNIA | AE-07-LU-1908-8383 | CIDADE OCIDENTAL | ALPHAVILLE | ALAMEDA MARMORE-COND.ALPHAVILLE-CIDADE OCIDENTAL/GO | POÇO 01 | POÇO | 10360006 | 2020-08-19 | - | 2 | VALVULA | REGISTRO |  |  |  | 2 POL |  | 1 | UN | SIM | NAO | SIM | - | MANUAL | [10 empty] | SIM
| #REF! | 52268 | LUZIÂNIA | AE-07-LU-1908-8399 | CIDADE OCIDENTAL | ALPHAVILLE | ALAMEDA CORUMBA AV 4 COND ALPHAVILLE-CIDADE OCIDENTAL/GO | BOOSTER | BOOSTER | 10360002 | 2020-08-19 | - | 3 | VALVULA | REGISTRO |  |  |  | 150 MM |  | 4 | UN | SIM | NAO | SIM | - | MANUAL | [10 empty] | SIM
| #REF! | 52269 | LUZIÂNIA | AE-07-LU-1908-8400 | CIDADE OCIDENTAL | ALPHAVILLE | ALAMEDA CORUMBA AV 4 COND ALPHAVILLE-CIDADE OCIDENTAL/GO | BOOSTER | BOOSTER | 10360002 | 2020-08-19 | - | 3 | VALVULA | VENTOSA |  |  |  | 0,75 MM |  | 1 | UN | SIM | NAO | SIM | - | MANUAL | [10 empty] | SIM
| #REF! | 52270 | LUZIÂNIA | AE-07-LU-1908-8401 | CIDADE OCIDENTAL | ALPHAVILLE | ALAMEDA CORUMBA AV 4 COND ALPHAVILLE-CIDADE OCIDENTAL/GO | BOOSTER | BOOSTER | 10360002 | 2020-08-19 | - | 3 | VALVULA | REGISTRO |  |  |  | 150 MM |  | 1 | UN | SIM | NAO | SIM | - | MANUAL | [10 empty] | SIM
| #REF! | 52274 | LUZIÂNIA | AE-07-LU-1908-8405 | CIDADE OCIDENTAL | JARDIM ABC | QD 4 LT 0 PQ AMERICAS-CIDADE OCIDENTAL/GO | POÇO 08 | POÇO | 10360031 | 2020-08-19 | - | 4 | POCO | POCO ARTESIANO | [5 empty] | 1 | UN | SIM | NAO | SIM | -
| #REF! | 52275 | LUZIÂNIA | AE-07-LU-1908-8406 | CIDADE OCIDENTAL | JARDIM ABC | QD 4 LT 0 PQ AMERICAS-CIDADE OCIDENTAL/GO | POÇO 08 | POÇO | 10360031 | 2020-08-19 | - | 4 | BOMBA | SUBMERSA | [5 empty] | 1 | UN | SIM | NAO | SIM | - |  |  |  | 5 M³/H
| #REF! | 52277 | LUZIÂNIA | AE-07-LU-1908-8408 | CIDADE OCIDENTAL | JARDIM ABC | QD 4 LT 0 PQ AMERICAS-CIDADE OCIDENTAL/GO | POÇO 08 | POÇO | 10360031 | 2020-08-19 | - | 4 | FILTRO | FILTRO NO PONTO DE ENTRADA DO CAVALETE | FILTRO PURIFICADOR E REMOVEDOR DE IMPUREZAS | POLIETILENO |  |  |  | 1 | UN | SIM | NAO | SIM | -
| #REF! | 52278 | LUZIÂNIA | AE-07-LU-1908-8409 | CIDADE OCIDENTAL | JARDIM ABC | QD 4 LT 0 PQ AMERICAS-CIDADE OCIDENTAL/GO | POÇO 08 | POÇO | 10360031 | 2020-08-19 | - | 4 | VALVULA | REGISTRO |  |  |  | 2,5 POL |  | 1 | UN | SIM | NAO | SIM | - | MANUAL
| #REF! | 52279 | LUZIÂNIA | AE-07-LU-1908-8410 | CIDADE OCIDENTAL | JARDIM ABC | QD 4 LT 0 PQ AMERICAS-CIDADE OCIDENTAL/GO | POÇO 08 | POÇO | 10360031 | 2020-08-19 | - | 4 | VALVULA | RETENCAO |  |  |  | 2,5 POL |  | 1 | UN | SIM | NAO | SIM | - | MANUAL
| #REF! | 52280 | LUZIÂNIA | AE-07-LU-1908-8411 | CIDADE OCIDENTAL | JARDIM ABC | QD 4 LT 0 PQ AMERICAS-CIDADE OCIDENTAL/GO | POÇO 08 | POÇO | 10360031 | 2020-08-19 | - | 4 | VALVULA | REGISTRO |  |  |  | 2 POL |  | 2 | UN | SIM | NAO | SIM | - | MANUAL
| #REF! | 52281 | LUZIÂNIA | AE-07-LU-1908-8412 | CIDADE OCIDENTAL | JARDIM ABC | QD 4 LT 0 PQ AMERICAS-CIDADE OCIDENTAL/GO | POÇO 08 | POÇO | 10360031 | 2020-08-19 | - | 4 | MEDIDOR | MACROMEDIDOR |  |  |  | 30 MM |  | 1 | UN | SIM | NAO | SIM | - |  |  |  | 15 M³/H | LAO | M5986
| #REF! | 52287 | LUZIÂNIA | AE-07-LU-1908-8418 | CIDADE OCIDENTAL | JARDIM ABC | AREA ESPECIAL QD 103 RUA 08 JD DAS OLIVEIRAS-CIDADE OCIDENTAL/GO | POÇO 08 | POÇO | 10360028 | 2020-08-19 | - | 5 | POCO | POCO ARTESIANO | [5 empty] | 1 | UN | SIM | NAO | SIM | -
| #REF! | 52288 | LUZIÂNIA | AE-07-LU-1908-8419 | CIDADE OCIDENTAL | JARDIM ABC | AREA ESPECIAL QD 103 RUA 08 JD DAS OLIVEIRAS-CIDADE OCIDENTAL/GO | POÇO 08 | POÇO | 10360028 | 2020-08-19 | - | 5 | BOMBA | SUBMERSA | [5 empty] | 1 | UN | SIM | NAO | SIM | - |  |  |  | 5 M³/H
| #REF! | 52290 | LUZIÂNIA | AE-07-LU-1908-8421 | CIDADE OCIDENTAL | JARDIM ABC | AREA ESPECIAL QD 103 RUA 08 JD DAS OLIVEIRAS-CIDADE OCIDENTAL/GO | POÇO 08 | POÇO | 10360028 | 2020-08-19 | - | 5 | CLORADOR | CLORADOR | [5 empty] | 1 | UN | SIM | NAO | SIM | -
| #REF! | 52291 | LUZIÂNIA | AE-07-LU-1908-8422 | CIDADE OCIDENTAL | JARDIM ABC | AREA ESPECIAL QD 103 RUA 08 JD DAS OLIVEIRAS-CIDADE OCIDENTAL/GO | POÇO 08 | POÇO | 10360028 | 2020-08-19 | - | 5 | VALVULA | REGISTRO |  |  |  | 3 POL |  | 1 | UN | SIM | NAO | SIM | - | MANUAL
| #REF! | 52292 | LUZIÂNIA | AE-07-LU-1908-8423 | CIDADE OCIDENTAL | JARDIM ABC | AREA ESPECIAL QD 103 RUA 08 JD DAS OLIVEIRAS-CIDADE OCIDENTAL/GO | POÇO 08 | POÇO | 10360028 | 2020-08-19 | - | 5 | VALVULA | RETENCAO |  |  |  | 3 POL |  | 1 | UN | SIM | NAO | SIM | - | MANUAL
| #REF! | 52293 | LUZIÂNIA | AE-07-LU-1908-8424 | CIDADE OCIDENTAL | JARDIM ABC | AREA ESPECIAL QD 103 RUA 08 JD DAS OLIVEIRAS-CIDADE OCIDENTAL/GO | POÇO 08 | POÇO | 10360028 | 2020-08-19 | - | 5 | MEDIDOR | MACROMEDIDOR |  |  |  | 80 MM |  | 1 | UN | SIM | NAO | SIM | - |  |  |  | 40 M³/H | HIDROMETER |  | J17HV00034
| #REF! | 52300 | LUZIÂNIA | AE-07-LU-1908-8431 | CIDADE OCIDENTAL | ALPHAVILLE | ALAMEDA MARMORÉ-COND-ALPHAVILLE-CIDADE OCIDENTAL/GO | POÇO 02 | POÇO | 10360007 | 2020-08-19 | - | 6 | POCO | POCO ARTESIANO | [5 empty] | 1 | UN | SIM | NAO | SIM | -
| #REF! | 52301 | LUZIÂNIA | AE-07-LU-1908-8432 | CIDADE OCIDENTAL | ALPHAVILLE | ALAMEDA MARMORÉ-COND-ALPHAVILLE-CIDADE OCIDENTAL/GO | POÇO 02 | POÇO | 10360007 | 2020-08-19 | - | 6 | BOMBA | SUBMERSA | [5 empty] | 1 | UN | SIM | NAO | SIM | - |  |  |  | 4,44 M³/H
| #REF! | 52303 | LUZIÂNIA | AE-07-LU-1908-8434 | CIDADE OCIDENTAL | ALPHAVILLE | ALAMEDA MARMORÉ-COND-ALPHAVILLE-CIDADE OCIDENTAL/GO | POÇO 02 | POÇO | 10360007 | 2020-08-19 | - | 6 | VALVULA | REGISTRO |  |  |  | 3 POL |  | 1 | UN | SIM | NAO | SIM | - | MANUAL
| #REF! | 52304 | LUZIÂNIA | AE-07-LU-1908-8435 | CIDADE OCIDENTAL | ALPHAVILLE | ALAMEDA MARMORÉ-COND-ALPHAVILLE-CIDADE OCIDENTAL/GO | POÇO 02 | POÇO | 10360007 | 2020-08-19 | - | 6 | VALVULA | REGISTRO |  |  |  | 1 POL |  | 1 | UN | SIM | NAO | SIM | - | MANUAL
| #REF! | 52305 | LUZIÂNIA | AE-07-LU-1908-8436 | CIDADE OCIDENTAL | ALPHAVILLE | ALAMEDA MARMORÉ-COND-ALPHAVILLE-CIDADE OCIDENTAL/GO | POÇO 02 | POÇO | 10360007 | 2020-08-19 | - | 6 | VALVULA | RETENCAO |  |  |  | 3 POL |  | 1 | UN | SIM | NAO | SIM | - | MANUAL
| #REF! | 52306 | LUZIÂNIA | AE-07-LU-1908-8437 | CIDADE OCIDENTAL | ALPHAVILLE | ALAMEDA MARMORÉ-COND-ALPHAVILLE-CIDADE OCIDENTAL/GO | POÇO 02 | POÇO | 10360007 | 2020-08-19 | - | 6 | VALVULA | VENTOSA |  |  |  | 3/4 POL |  | 1 | UN | SIM | NAO | SIM | - | MANUAL
| #REF! | 52307 | LUZIÂNIA | AE-07-LU-1908-8438 | CIDADE OCIDENTAL | ALPHAVILLE | ALAMEDA MARMORÉ-COND-ALPHAVILLE-CIDADE OCIDENTAL/GO | POÇO 02 | POÇO | 10360007 | 2020-08-19 | - | 6 | VALVULA | REGISTRO |  |  |  | 2 POL |  | 1 | UN | SIM | NAO | SIM | - | MANUAL
| #REF! | 52315 | LUZIÂNIA | AE-07-LU-1908-8446 | CIDADE OCIDENTAL | ALPHAVILLE | RUA 15 C FRENTE QD 5 - COND. ALPHAVILLE -CIDADE OCIDENTAL/GO | RESERVATÓRIO DE ÁGUA ALPHAVILLE | RAP - REL - EEAT | 10360009 | 2020-08-19 | - | 7 | RESERVATORIO | RESERVATORIO APOIADO METALICO | DIAMETRO 12,00 M; ALTURA 5,00 M |  |  | 12,00 M X 12,00 M | 500 M³ | 1 | UN | SIM | NAO | SIM | -
| #REF! | 52317 | LUZIÂNIA | AE-07-LU-1908-8448 | CIDADE OCIDENTAL | ALPHAVILLE | RUA 15 C FRENTE QD 5 - COND. ALPHAVILLE -CIDADE OCIDENTAL/GO | RESERVATÓRIO DE ÁGUA ALPHAVILLE | RAP - REL - EEAT | 10360009 | 2020-08-19 | - | 7 | VALVULA | REGISTRO |  |  |  | 50 MM |  | 2 | UN | SIM | NAO | SIM | - | MANUAL
| #REF! | 52318 | LUZIÂNIA | AE-07-LU-1908-8449 | CIDADE OCIDENTAL | ALPHAVILLE | RUA 15 C FRENTE QD 5 - COND. ALPHAVILLE -CIDADE OCIDENTAL/GO | RESERVATÓRIO DE ÁGUA ALPHAVILLE | RAP - REL - EEAT | 10360009 | 2020-08-19 | - | 7 | VALVULA | REGISTRO |  |  |  | 250 MM |  | 1 | UN | SIM | NAO | SIM | - | MANUAL
| #REF! | 52319 | LUZIÂNIA | AE-07-LU-1908-8450 | CIDADE OCIDENTAL | ALPHAVILLE | RUA 15 C FRENTE QD 5 - COND. ALPHAVILLE -CIDADE OCIDENTAL/GO | RESERVATÓRIO DE ÁGUA ALPHAVILLE | RAP - REL - EEAT | 10360009 | 2020-08-19 | - | 7 | VALVULA | VENTOSA |  |  |  | 50 MM |  | 2 | UN | SIM | NAO | SIM | - | MANUAL
| #REF! | 52320 | LUZIÂNIA | AE-07-LU-1908-8451 | CIDADE OCIDENTAL | ALPHAVILLE | RUA 15 C FRENTE QD 5 - COND. ALPHAVILLE -CIDADE OCIDENTAL/GO | RESERVATÓRIO DE ÁGUA ALPHAVILLE | RAP - REL - EEAT | 10360009 | 2020-08-19 | - | 7 | VALVULA | REGISTRO |  |  |  | 80 MM |  | 2 | UN | SIM | NAO | SIM | - | MANUAL
| #REF! | 52321 | LUZIÂNIA | AE-07-LU-1908-8452 | CIDADE OCIDENTAL | ALPHAVILLE | RUA 15 C FRENTE QD 5 - COND. ALPHAVILLE -CIDADE OCIDENTAL/GO | RESERVATÓRIO DE ÁGUA ALPHAVILLE | RAP - REL - EEAT | 10360009 | 2020-08-19 | - | 7 | VALVULA | REGISTRO |  |  |  | 100 MM |  | 3 | UN | SIM | NAO | SIM | - | MANUAL
| #REF! | 52322 | LUZIÂNIA | AE-07-LU-1908-8453 | CIDADE OCIDENTAL | ALPHAVILLE | RUA 15 C FRENTE QD 5 - COND. ALPHAVILLE -CIDADE OCIDENTAL/GO | RESERVATÓRIO DE ÁGUA ALPHAVILLE | RAP - REL - EEAT | 10360009 | 2020-08-19 | - | 7 | VALVULA | REGISTRO |  |  |  | 200 MM |  | 1 | UN | SIM | NAO | SIM | - | MANUAL
| #REF! | 52323 | LUZIÂNIA | AE-07-LU-1908-8454 | CIDADE OCIDENTAL | ALPHAVILLE | RUA 15 C FRENTE QD 5 - COND. ALPHAVILLE -CIDADE OCIDENTAL/GO | RESERVATÓRIO DE ÁGUA ALPHAVILLE | RAP - REL - EEAT | 10360009 | 2020-08-19 | - | 7 | VALVULA | REGISTRO |  |  |  | 80 MM |  | 1 | UN | SIM | NAO | SIM | - | MANUAL
| #REF! | 52324 | LUZIÂNIA | AE-07-LU-1908-8455 | CIDADE OCIDENTAL | ALPHAVILLE | RUA 15 C FRENTE QD 5 - COND. ALPHAVILLE -CIDADE OCIDENTAL/GO | RESERVATÓRIO DE ÁGUA ALPHAVILLE | RAP - REL - EEAT | 10360009 | 2020-08-19 | - | 7 | VALVULA | REGISTRO |  |  |  | 100 MM |  | 1 | UN | SIM | NAO | SIM | - | MANUAL
| #REF! | 52328 | LUZIÂNIA | AE-07-LU-1908-8459 | CIDADE OCIDENTAL | ALPHAVILLE | RUA 15 C FRENTE QD 5 - COND. ALPHAVILLE -CIDADE OCIDENTAL/GO | RESERVATÓRIO DE ÁGUA ALPHAVILLE | RAP - REL - EEAT | 10360009 | 2020-08-19 | - | 7 | BOMBA | DOSADORA | [5 empty] | 1 | UN | SIM | NAO | SIM | - |  |  |  |  | HIDROGERON | KRATOS 053
| #REF! | 52330 | LUZIÂNIA | AE-07-LU-1908-8461 | CIDADE OCIDENTAL | ALPHAVILLE | RUA 15 C FRENTE QD 5 - COND. ALPHAVILLE -CIDADE OCIDENTAL/GO | RESERVATÓRIO DE ÁGUA ALPHAVILLE | RAP - REL - EEAT | 10360009 | 2020-08-19 | - | 7 | TANQUE | TANQUE DE POLIETILENO | HIPOCLORETO |  |  |  | 150L | 1 | UN | SIM | NAO | SIM | -
| #REF! | 52333 | LUZIÂNIA | AE-07-LU-1908-8464 | CIDADE OCIDENTAL | ALPHAVILLE | RUA 15 C FRENTE QD 5 - COND. ALPHAVILLE -CIDADE OCIDENTAL/GO | RESERVATÓRIO DE ÁGUA ALPHAVILLE | RAP - REL - EEAT | 10360009 | 2020-08-19 | - | 7 | PAINEL | AUTOMACAO | [5 empty] | 1 | UN | SIM | NAO | SIM | -
| #REF! | 52338 | LUZIÂNIA | AE-07-LU-1908-8469 | CIDADE OCIDENTAL | ALPHAVILLE | RUA 15 C FRENTE QD 5 - COND. ALPHAVILLE -CIDADE OCIDENTAL/GO | RESERVATÓRIO DE ÁGUA ALPHAVILLE | RAP - REL - EEAT | 10360009 | 2020-08-19 | - | 7 | MEDIDOR | MACROMEDIDOR |  |  |  | 100 MM |  | 1 | UN | SIM | NAO | SIM | - |  |  |  | 60 M³/H | FAE
| #REF! | 52339 | LUZIÂNIA | AE-07-LU-1908-8470 | CIDADE OCIDENTAL | ALPHAVILLE | RUA 15 C FRENTE QD 5 - COND. ALPHAVILLE -CIDADE OCIDENTAL/GO | RESERVATÓRIO DE ÁGUA ALPHAVILLE | RAP - REL - EEAT | 10360009 | 2020-08-19 | - | 7 | MEDIDOR | MACROMEDIDOR |  |  |  | 30 MM |  | 1 | UN | SIM | NAO | SIM | - |  |  |  | 15 M³/H | LAO
| #REF! | 52347 | LUZIÂNIA | AE-07-LU-1908-8478 | CIDADE OCIDENTAL | NAPÓLIS B | QD 75 LT 19 -PQ NAPÓLIS B -CIDADE OCIDENTAL/GO | ESTAÇÃO ELEVATÓRIA DE ESGOTO NAPÓLIS B | EEE | 10360042 | 2020-08-19 | - | 9 | VALVULA | REGISTRO |  |  |  | 80 MM |  | 3 | UN | SIM | NAO | SIM | - | MANUAL | [10 empty] | SIM
| #REF! | 52348 | LUZIÂNIA | AE-07-LU-1908-8479 | CIDADE OCIDENTAL | NAPÓLIS B | QD 75 LT 19 -PQ NAPÓLIS B -CIDADE OCIDENTAL/GO | ESTAÇÃO ELEVATÓRIA DE ESGOTO NAPÓLIS B | EEE | 10360042 | 2020-08-19 | - | 9 | VALVULA | RETENCAO |  |  |  | 80 MM |  | 2 | UN | SIM | NAO | SIM | - | MANUAL | [10 empty] | SIM
| #REF! | 52349 | LUZIÂNIA | AE-07-LU-1908-8480 | CIDADE OCIDENTAL | NAPÓLIS B | QD 75 LT 19 -PQ NAPÓLIS B -CIDADE OCIDENTAL/GO | ESTAÇÃO ELEVATÓRIA DE ESGOTO NAPÓLIS B | EEE | 10360042 | 2020-08-19 | - | 9 | ESTRUTURA | CAIXA DE ENTRADA - POCO SUCCAO - PULMAO | CAIXA EM ALVENARIA - ESTRUTURA PARA ESGOTO | CONCRETO |  | 6,00 M X 3,00 M |  | 1 | UN | SIM | NAO | SIM | - | [11 empty] | SIM
| #REF! | 52350 | LUZIÂNIA | AE-07-LU-1908-8481 | CIDADE OCIDENTAL | NAPÓLIS B | QD 75 LT 19 -PQ NAPÓLIS B -CIDADE OCIDENTAL/GO | ESTAÇÃO ELEVATÓRIA DE ESGOTO NAPÓLIS B | EEE | 10360042 | 2020-08-19 | - | 9 | BOMBA | SUBMERSA | [5 empty] | 1 | UN | SIM | NAO | SIM | - |  | 40 CV | [9 empty] | SIM
| #REF! | 52351 | LUZIÂNIA | AE-07-LU-1908-8482 | CIDADE OCIDENTAL | NAPÓLIS B | QD 75 LT 19 -PQ NAPÓLIS B -CIDADE OCIDENTAL/GO | ESTAÇÃO ELEVATÓRIA DE ESGOTO NAPÓLIS B | EEE | 10360042 | 2020-08-19 | - | 9 | BOMBA | SUBMERSA | [5 empty] | 1 | UN | SIM | NAO | SIM | - |  | 40 CV | [9 empty] | SIM
| #REF! | 52360 | LUZIÂNIA | AE-07-LU-1908-8491 | CIDADE OCIDENTAL | RIBEIRÃO SAIA VELHA | FAZENDA SAIA VELHA | CAPTAÇÃO DE ÁGUA BRUTA | CAPTAÇÃO | 10360043 | 2020-08-19 | - | 10 | VALVULA | REDUTORA DE PRESSAO |  |  |  | 100 MM |  | 2 | UN | SIM | NAO | SIM | - | AUTOMATICO | [10 empty] | SIM
| #REF! | 52361 | LUZIÂNIA | AE-07-LU-1908-8492 | CIDADE OCIDENTAL | RIBEIRÃO SAIA VELHA | FAZENDA SAIA VELHA | CAPTAÇÃO DE ÁGUA BRUTA | CAPTAÇÃO | 10360043 | 2020-08-19 | - | 10 | VALVULA | REGISTRO |  |  |  | 100 MM |  | 2 | UN | SIM | NAO | SIM | - | MANUAL | [10 empty] | SIM
| #REF! | 52362 | LUZIÂNIA | AE-07-LU-1908-8493 | CIDADE OCIDENTAL | RIBEIRÃO SAIA VELHA | FAZENDA SAIA VELHA | CAPTAÇÃO DE ÁGUA BRUTA | CAPTAÇÃO | 10360043 | 2020-08-19 | - | 10 | VALVULA | REGISTRO |  |  |  | 50 MM |  | 3 | UN | SIM | NAO | SIM | - | MANUAL | [10 empty] | SIM
| #REF! | 52363 | LUZIÂNIA | AE-07-LU-1908-8494 | CIDADE OCIDENTAL | RIBEIRÃO SAIA VELHA | FAZENDA SAIA VELHA | CAPTAÇÃO DE ÁGUA BRUTA | CAPTAÇÃO | 10360043 | 2020-08-19 | - | 10 | VALVULA | REGISTRO |  |  |  | 400 MM |  | 1 | UN | SIM | NAO | SIM | - | MANUAL | [10 empty] | SIM
| #REF! | 52364 | LUZIÂNIA | AE-07-LU-1908-8495 | CIDADE OCIDENTAL | RIBEIRÃO SAIA VELHA | FAZENDA SAIA VELHA | CAPTAÇÃO DE ÁGUA BRUTA | CAPTAÇÃO | 10360043 | 2020-08-19 | - | 10 | VALVULA | RETENCAO |  |  |  | 400 MM |  | 1 | UN | SIM | NAO | SIM | - | MANUAL | [10 empty] | SIM
| #REF! | 52365 | LUZIÂNIA | AE-07-LU-1908-8496 | CIDADE OCIDENTAL | RIBEIRÃO SAIA VELHA | FAZENDA SAIA VELHA | CAPTAÇÃO DE ÁGUA BRUTA | CAPTAÇÃO | 10360043 | 2020-08-19 | - | 10 | VALVULA | CONTROLADORA DE NIVEL |  |  |  | 1,5 POL |  | 2 | UN | SIM | NAO | SIM | - | AUTOMATICO | [10 empty] | SIM
| #REF! | 52366 | LUZIÂNIA | AE-07-LU-1908-8497 | CIDADE OCIDENTAL | RIBEIRÃO SAIA VELHA | FAZENDA SAIA VELHA | CAPTAÇÃO DE ÁGUA BRUTA | CAPTAÇÃO | 10360043 | 2020-08-19 | - | 10 | VALVULA | CONTROLADORA DE NIVEL |  |  |  | 150 MM |  | 2 | UN | SIM | NAO | SIM | - | AUTOMATICO | [10 empty] | SIM
| #REF! | 52367 | LUZIÂNIA | AE-07-LU-1908-8498 | CIDADE OCIDENTAL | RIBEIRÃO SAIA VELHA | FAZENDA SAIA VELHA | CAPTAÇÃO DE ÁGUA BRUTA | CAPTAÇÃO | 10360043 | 2020-08-19 | - | 10 | VALVULA | REGISTRO |  |  |  | 100 MM |  | 1 | UN | SIM | NAO | SIM | - | MANUAL | [10 empty] | SIM
| #REF! | 52368 | LUZIÂNIA | AE-07-LU-1908-8499 | CIDADE OCIDENTAL | RIBEIRÃO SAIA VELHA | FAZENDA SAIA VELHA | CAPTAÇÃO DE ÁGUA BRUTA | CAPTAÇÃO | 10360043 | 2020-08-19 | - | 10 | VALVULA | REGISTRO |  |  |  | 50 MM |  | 1 | UN | SIM | NAO | SIM | - | MANUAL | [10 empty] | SIM
| #REF! | 52369 | LUZIÂNIA | AE-07-LU-1908-8500 | CIDADE OCIDENTAL | RIBEIRÃO SAIA VELHA | FAZENDA SAIA VELHA | CAPTAÇÃO DE ÁGUA BRUTA | CAPTAÇÃO | 10360043 | 2020-08-19 | - | 10 | VALVULA | REGISTRO |  |  |  | 300 MM |  | 2 | UN | SIM | NAO | SIM | - | MANUAL | [10 empty] | SIM
| #REF! | 52370 | LUZIÂNIA | AE-07-LU-1908-8501 | CIDADE OCIDENTAL | RIBEIRÃO SAIA VELHA | FAZENDA SAIA VELHA | CAPTAÇÃO DE ÁGUA BRUTA | CAPTAÇÃO | 10360043 | 2020-08-19 | - | 10 | VALVULA | RETENCAO |  |  |  | 300 MM |  | 2 | UN | SIM | NAO | SIM | - | MANUAL | [10 empty] | SIM
| #REF! | 52371 | LUZIÂNIA | AE-07-LU-1908-8502 | CIDADE OCIDENTAL | RIBEIRÃO SAIA VELHA | FAZENDA SAIA VELHA | CAPTAÇÃO DE ÁGUA BRUTA | CAPTAÇÃO | 10360043 | 2020-08-19 | - | 10 | VALVULA | CONTROLADORA DE NIVEL |  |  |  | 2 POL |  | 1 | UN | SIM | NAO | SIM | - | AUTOMATICO | [10 empty] | SIM
| #REF! | 52372 | LUZIÂNIA | AE-07-LU-1908-8503 | CIDADE OCIDENTAL | RIBEIRÃO SAIA VELHA | FAZENDA SAIA VELHA | CAPTAÇÃO DE ÁGUA BRUTA | CAPTAÇÃO | 10360043 | 2020-08-19 | - | 10 | VALVULA | REGISTRO |  |  |  | 250 MM |  | 1 | UN | SIM | NAO | SIM | - | MANUAL | [10 empty] | SIM
| #REF! | 52373 | LUZIÂNIA | AE-07-LU-1908-8504 | CIDADE OCIDENTAL | RIBEIRÃO SAIA VELHA | FAZENDA SAIA VELHA | CAPTAÇÃO DE ÁGUA BRUTA | CAPTAÇÃO | 10360043 | 2020-08-19 | - | 10 | VALVULA | REGISTRO |  |  |  | 250 MM |  | 1 | UN | SIM | NAO | SIM | - | MANUAL | [10 empty] | SIM
| #REF! | 52374 | LUZIÂNIA | AE-07-LU-1908-8505 | CIDADE OCIDENTAL | RIBEIRÃO SAIA VELHA | FAZENDA SAIA VELHA | CAPTAÇÃO DE ÁGUA BRUTA | CAPTAÇÃO | 10360043 | 2020-08-19 | - | 10 | VALVULA | REGISTRO |  |  |  | 500 MM |  | 1 | UN | SIM | NAO | SIM | - | MANUAL | [10 empty] | SIM
| #REF! | 52375 | LUZIÂNIA | AE-07-LU-1908-8506 | CIDADE OCIDENTAL | RIBEIRÃO SAIA VELHA | FAZENDA SAIA VELHA | CAPTAÇÃO DE ÁGUA BRUTA | CAPTAÇÃO | 10360043 | 2020-08-19 | - | 10 | VALVULA | REGISTRO |  |  |  | 150 MM |  | 2 | UN | SIM | NAO | SIM | - | MANUAL | [7 empty] | VALPARAÍSO DE GOIÁS |  |  | SIM
| #REF! | 52376 | LUZIÂNIA | AE-07-LU-1908-8507 | CIDADE OCIDENTAL | RIBEIRÃO SAIA VELHA | FAZENDA SAIA VELHA | CAPTAÇÃO DE ÁGUA BRUTA | CAPTAÇÃO | 10360043 | 2020-08-19 | - | 10 | VALVULA | REGISTRO |  |  |  | 300 MM |  | 2 | UN | SIM | NAO | SIM | - | MANUAL | [7 empty] | VALPARAÍSO DE GOIÁS |  |  | SIM
| #REF! | 52377 | LUZIÂNIA | AE-07-LU-1908-8508 | CIDADE OCIDENTAL | RIBEIRÃO SAIA VELHA | FAZENDA SAIA VELHA | CAPTAÇÃO DE ÁGUA BRUTA | CAPTAÇÃO | 10360043 | 2020-08-19 | - | 10 | VALVULA | RETENCAO |  |  |  | 300 MM |  | 3 | UN | SIM | NAO | SIM | - | MANUAL | [7 empty] | VALPARAÍSO DE GOIÁS |  |  | SIM
| #REF! | 52378 | LUZIÂNIA | AE-07-LU-1908-8509 | CIDADE OCIDENTAL | RIBEIRÃO SAIA VELHA | FAZENDA SAIA VELHA | CAPTAÇÃO DE ÁGUA BRUTA | CAPTAÇÃO | 10360043 | 2020-08-19 | - | 10 | VALVULA | REGISTRO |  |  |  | 100 MM |  | 3 | UN | SIM | NAO | SIM | - | MANUAL | [7 empty] | VALPARAÍSO DE GOIÁS |  |  | SIM
| #REF! | 52379 | LUZIÂNIA | AE-07-LU-1908-8510 | CIDADE OCIDENTAL | RIBEIRÃO SAIA VELHA | FAZENDA SAIA VELHA | CAPTAÇÃO DE ÁGUA BRUTA | CAPTAÇÃO | 10360043 | 2020-08-19 | - | 10 | VALVULA | REDUTORA DE PRESSAO |  |  |  | 100 MM |  | 2 | UN | SIM | NAO | SIM | - | AUTOMATICO | [7 empty] | VALPARAÍSO DE GOIÁS |  |  | SIM
| #REF! | 52380 | LUZIÂNIA | AE-07-LU-1908-8511 | CIDADE OCIDENTAL | RIBEIRÃO SAIA VELHA | FAZENDA SAIA VELHA | CAPTAÇÃO DE ÁGUA BRUTA | CAPTAÇÃO | 10360043 | 2020-08-19 | - | 10 | VALVULA | REGISTRO |  |  |  | 20 MM |  | 2 | UN | SIM | NAO | SIM | - | MANUAL | [7 empty] | VALPARAÍSO DE GOIÁS |  |  | SIM
| #REF! | 52387 | LUZIÂNIA | AE-07-LU-1908-8518 | CIDADE OCIDENTAL | RIBEIRÃO SAIA VELHA | FAZENDA SAIA VELHA | CAPTAÇÃO DE ÁGUA BRUTA | CAPTAÇÃO | 10360043 | 2020-08-19 | - | 10 | POCO | POCO ARTESIANO | [5 empty] | 1 | UN | SIM | NAO | SIM | - | [11 empty] | SIM
| #REF! | 52388 | LUZIÂNIA | AE-07-LU-1908-8519 | CIDADE OCIDENTAL | RIBEIRÃO SAIA VELHA | FAZENDA SAIA VELHA | CAPTAÇÃO DE ÁGUA BRUTA | CAPTAÇÃO | 10360043 | 2020-08-19 | - | 10 | BOMBA | SUBMERSA | [5 empty] | 1 | UN | SIM | NAO | SIM | - |  |  |  | - | [7 empty] | SIM
| #REF! | 52395 | LUZIÂNIA | AE-07-LU-1908-8526 | CIDADE OCIDENTAL | RIBEIRÃO SAIA VELHA | FAZENDA SAIA VELHA | CAPTAÇÃO DE ÁGUA BRUTA | CAPTAÇÃO | 10360043 | 2020-08-19 | - | 10 | BARRAGEM | BARRAGEM DE NIVEL DE CONCRETO COM VERTEDOURO |  |  |  | 11,00 M X 2,00 M X 2,00 M |  | 1 | UN | SIM | NAO | SIM | - | [11 empty] | SIM
| #REF! | 52396 | LUZIÂNIA | AE-07-LU-1908-8527 | CIDADE OCIDENTAL | RIBEIRÃO SAIA VELHA | FAZENDA SAIA VELHA | CAPTAÇÃO DE ÁGUA BRUTA | CAPTAÇÃO | 10360043 | 2020-08-19 | - | 10 | ESTRUTURA | TANQUE DE CONTATO | CAIXA EM ALVENARIA; ESTRUTURA PARA AGUA | CONCRETO |  | 12,00 M X 4,50 X 2,00 M |  | 1 | UN | SIM | NAO | SIM | - | [11 empty] | SIM
| #REF! | 52399 | LUZIÂNIA | AE-07-LU-1908-8530 | CIDADE OCIDENTAL | RIBEIRÃO SAIA VELHA | FAZENDA SAIA VELHA | CAPTAÇÃO DE ÁGUA BRUTA | CAPTAÇÃO | 10360043 | 2020-08-19 | - | 10 | COMPORTA | COMPORTA MANUAL | FERRO |  |  | 0,50 M X 1,00 M |  | 2 | UN | SIM | NAO | SIM | - | [11 empty] | SIM
| #REF! | 52400 | LUZIÂNIA | AE-07-LU-1908-8531 | CIDADE OCIDENTAL | RIBEIRÃO SAIA VELHA | FAZENDA SAIA VELHA | CAPTAÇÃO DE ÁGUA BRUTA | CAPTAÇÃO | 10360043 | 2020-08-19 | - | 10 | COMPORTA | COMPORTA MANUAL | FERRO |  |  | 0,50 M X 1,00 M |  | 3 | UN | SIM | NAO | SIM | - | [11 empty] | SIM
| #REF! | 52415 | LUZIÂNIA | AE-07-LU-1908-8546 | CIDADE OCIDENTAL | CIDADE OCIDENTAL | Q: 05 QD 05 -SETOR CENTRAL-CIDADE OCIDENTAL/GO | ETE | ETE | 10360015 | 2020-08-19 | - | 11 | VALVULA | REGISTRO |  |  |  | 2 POL |  | 1 | UN | SIM | NAO | SIM | - | MANUAL | [10 empty] | SIM
| #REF! | 52416 | LUZIÂNIA | AE-07-LU-1908-8547 | CIDADE OCIDENTAL | CIDADE OCIDENTAL | Q: 05 QD 05 -SETOR CENTRAL-CIDADE OCIDENTAL/GO | ETE | ETE | 10360015 | 2020-08-19 | - | 11 | VALVULA | REGISTRO |  |  |  | 3 POL |  | 1 | UN | SIM | NAO | SIM | - | MANUAL | [10 empty] | SIM
| #REF! | 52417 | LUZIÂNIA | AE-07-LU-1908-8548 | CIDADE OCIDENTAL | CIDADE OCIDENTAL | Q: 05 QD 05 -SETOR CENTRAL-CIDADE OCIDENTAL/GO | ETE | ETE | 10360015 | 2020-08-19 | - | 11 | VALVULA | REGISTRO |  |  |  | 1,5 POL |  | 1 | UN | SIM | NAO | SIM | - | MANUAL | [10 empty] | SIM
| #REF! | 52418 | LUZIÂNIA | AE-07-LU-1908-8549 | CIDADE OCIDENTAL | CIDADE OCIDENTAL | Q: 05 QD 05 -SETOR CENTRAL-CIDADE OCIDENTAL/GO | ETE | ETE | 10360015 | 2020-08-19 | - | 11 | VALVULA | REGISTRO |  |  |  | 200 MM |  | 8 | UN | SIM | NAO | SIM | - | MANUAL | [10 empty] | SIM
| #REF! | 52419 | LUZIÂNIA | AE-07-LU-1908-8550 | CIDADE OCIDENTAL | CIDADE OCIDENTAL | Q: 05 QD 05 -SETOR CENTRAL-CIDADE OCIDENTAL/GO | ETE | ETE | 10360015 | 2020-08-19 | - | 11 | VALVULA | REGISTRO |  |  |  | 100 MM |  | 1 | UN | SIM | NAO | SIM | - | MANUAL | [10 empty] | SIM
| #REF! | 52420 | LUZIÂNIA | AE-07-LU-1908-8551 | CIDADE OCIDENTAL | CIDADE OCIDENTAL | Q: 05 QD 05 -SETOR CENTRAL-CIDADE OCIDENTAL/GO | ETE | ETE | 10360015 | 2020-08-19 | - | 11 | VALVULA | RETENCAO |  |  |  | 200 MM |  | 2 | UN | SIM | NAO | SIM | - | MANUAL | [10 empty] | SIM
| #REF! | 52421 | LUZIÂNIA | AE-07-LU-1908-8552 | CIDADE OCIDENTAL | CIDADE OCIDENTAL | Q: 05 QD 05 -SETOR CENTRAL-CIDADE OCIDENTAL/GO | ETE | ETE | 10360015 | 2020-08-19 | - | 11 | VALVULA | REGISTRO |  |  |  | 150 MM |  | 1 | UN | SIM | NAO | SIM | - | MANUAL | [10 empty] | SIM
| #REF! | 52422 | LUZIÂNIA | AE-07-LU-1908-8553 | CIDADE OCIDENTAL | CIDADE OCIDENTAL | Q: 05 QD 05 -SETOR CENTRAL-CIDADE OCIDENTAL/GO | ETE | ETE | 10360015 | 2020-08-19 | - | 11 | VALVULA | REGISTRO |  |  |  | 300 MM |  | 2 | UN | SIM | NAO | SIM | - | MANUAL | [10 empty] | SIM
| #REF! | 52423 | LUZIÂNIA | AE-07-LU-1908-8554 | CIDADE OCIDENTAL | CIDADE OCIDENTAL | Q: 05 QD 05 -SETOR CENTRAL-CIDADE OCIDENTAL/GO | ETE | ETE | 10360015 | 2020-08-19 | - | 11 | VALVULA | REGISTRO |  |  |  | 100 MM |  | 3 | UN | SIM | NAO | SIM | - | MANUAL | [10 empty] | SIM
| #REF! | 52424 | LUZIÂNIA | AE-07-LU-1908-8555 | CIDADE OCIDENTAL | CIDADE OCIDENTAL | Q: 05 QD 05 -SETOR CENTRAL-CIDADE OCIDENTAL/GO | ETE | ETE | 10360015 | 2020-08-19 | - | 11 | VALVULA | RETENCAO |  |  |  | 100 MM |  | 2 | UN | SIM | NAO | SIM | - | MANUAL | [10 empty] | SIM
| #REF! | 52425 | LUZIÂNIA | AE-07-LU-1908-8556 | CIDADE OCIDENTAL | CIDADE OCIDENTAL | Q: 05 QD 05 -SETOR CENTRAL-CIDADE OCIDENTAL/GO | ETE | ETE | 10360015 | 2020-08-19 | - | 11 | VALVULA | REGISTRO |  |  |  | 150 MM |  | 4 | UN | SIM | NAO | SIM | - | MANUAL | [10 empty] | SIM
| #REF! | 52426 | LUZIÂNIA | AE-07-LU-1908-8557 | CIDADE OCIDENTAL | CIDADE OCIDENTAL | Q: 05 QD 05 -SETOR CENTRAL-CIDADE OCIDENTAL/GO | ETE | ETE | 10360015 | 2020-08-19 | - | 11 | VALVULA | REGISTRO |  |  |  | 200 MM |  | 1 | UN | SIM | NAO | SIM | - | MANUAL | [10 empty] | SIM
| #REF! | 52427 | LUZIÂNIA | AE-07-LU-1908-8558 | CIDADE OCIDENTAL | CIDADE OCIDENTAL | Q: 05 QD 05 -SETOR CENTRAL-CIDADE OCIDENTAL/GO | ETE | ETE | 10360015 | 2020-08-19 | - | 11 | MOTOR | INDUCAO | [5 empty] | 1 | UN | SIM | NAO | SIM | - |  | 0,55 CV | 1725 |  | SEW | [6 empty] | SIM
| #REF! | 52431 | LUZIÂNIA | AE-07-LU-1908-8562 | CIDADE OCIDENTAL | CIDADE OCIDENTAL | Q: 05 QD 05 -SETOR CENTRAL-CIDADE OCIDENTAL/GO | ETE | ETE | 10360015 | 2020-08-19 | - | 11 | BOMBA | SUBMERSA | [5 empty] | 1 | UN | SIM | NAO | SIM | - |  | 40 CV | [9 empty] | SIM
| #REF! | 52432 | LUZIÂNIA | AE-07-LU-1908-8563 | CIDADE OCIDENTAL | CIDADE OCIDENTAL | Q: 05 QD 05 -SETOR CENTRAL-CIDADE OCIDENTAL/GO | ETE | ETE | 10360015 | 2020-08-19 | - | 11 | BOMBA | SUBMERSA | [5 empty] | 1 | UN | NAO | SIM | SIM | - |  | 40 CV | [9 empty] | SIM
| #REF! | 52433 | LUZIÂNIA | AE-07-LU-1908-8564 | CIDADE OCIDENTAL | CIDADE OCIDENTAL | Q: 05 QD 05 -SETOR CENTRAL-CIDADE OCIDENTAL/GO | ETE | ETE | 10360015 | 2020-08-19 | - | 11 | BOMBA | SUBMERSA | [5 empty] | 1 | UN | SIM | NAO | SIM | - |  | 40 CV | [9 empty] | SIM
| #REF! | 52434 | LUZIÂNIA | AE-07-LU-1908-8565 | CIDADE OCIDENTAL | CIDADE OCIDENTAL | Q: 05 QD 05 -SETOR CENTRAL-CIDADE OCIDENTAL/GO | ETE | ETE | 10360015 | 2020-08-19 | - | 11 | MEDIDOR | MACROMEDIDOR |  |  |  | 7 POL |  | 1 | UN | SIM | NAO | SIM | - |  |  |  | 3,5 M³/H | ZENNER | C187R | [5 empty] | SIM
| #REF! | 52448 | LUZIÂNIA | AE-07-LU-1908-8579 | CIDADE OCIDENTAL | CIDADE OCIDENTAL | Q: 05 QD 05 -SETOR CENTRAL-CIDADE OCIDENTAL/GO | ETE | ETE | 10360015 | 2020-08-19 | - | 11 | ESTRUTURA | DECANTADOR SECUNDARIO | TANQUE EM ALVENARIA, ESTRUTURA PARA ESGOTO | CONCRETO |  | 26,00 M X 4,00 M |  | 1 | UN | SIM | NAO | SIM | - | [11 empty] | SIM
| #REF! | 52450 | LUZIÂNIA | AE-07-LU-1908-8581 | CIDADE OCIDENTAL | CIDADE OCIDENTAL | Q: 05 QD 05 -SETOR CENTRAL-CIDADE OCIDENTAL/GO | ETE | ETE | 10360015 | 2020-08-19 | - | 11 | ESTRUTURA | LEITO DE SECAGEM | TANQUE EM ALVENARIA, ESTRUTURA PARA ESGOTO | CONCRETO |  | 2,0 M X 5,0 M X 1,50 M |  | 1 | UN | SIM | NAO | SIM | - | [11 empty] | SIM
| #REF! | 52451 | LUZIÂNIA | AE-07-LU-1908-8582 | CIDADE OCIDENTAL | CIDADE OCIDENTAL | Q: 05 QD 05 -SETOR CENTRAL-CIDADE OCIDENTAL/GO | ETE | ETE | 10360015 | 2020-08-19 | - | 11 | ESTRUTURA | LEITO DE SECAGEM | CAIXA EM ALVENARIA, ESTRUTURA PARA ESGOTO | CONCRETO |  | 5,00 M X 25,00 M |  | 18 | UN | SIM | NAO | SIM | - | [11 empty] | SIM
| #REF! | 52452 | LUZIÂNIA | AE-07-LU-1908-8583 | CIDADE OCIDENTAL | CIDADE OCIDENTAL | Q: 05 QD 05 -SETOR CENTRAL-CIDADE OCIDENTAL/GO | ETE | ETE | 10360015 | 2020-08-19 | - | 11 | ESTRUTURA | ADENSADOR | ESTRUTURA PARA ESGOTO; METALICO COM ACIONAMENTO ELETROMECANICO |  |  | 5,00 M X 5,00 M |  | 2 | UN | SIM | NAO | SIM | - | [11 empty] | SIM
| #REF! | 52453 | LUZIÂNIA | AE-07-LU-1908-8584 | CIDADE OCIDENTAL | CIDADE OCIDENTAL | Q: 05 QD 05 -SETOR CENTRAL-CIDADE OCIDENTAL/GO | ETE | ETE | 10360015 | 2020-08-19 | - | 11 | COMPORTA | COMPORTA MANUAL | FIBRA |  |  | 1,00 M X 0,50 M |  | 18 | UN | SIM | NAO | SIM | - | [11 empty] | SIM
| #REF! | 52454 | LUZIÂNIA | AE-07-LU-1908-8585 | CIDADE OCIDENTAL | CIDADE OCIDENTAL | Q: 05 QD 05 -SETOR CENTRAL-CIDADE OCIDENTAL/GO | ETE | ETE | 10360015 | 2020-08-19 | - | 11 | COMPORTA | COMPORTA MANUAL | FIBRA |  |  | 0,80 M X 1,50 M |  | 1 | UN | SIM | NAO | SIM | - | [11 empty] | SIM
| #REF! | 52455 | LUZIÂNIA | AE-07-LU-1908-8586 | CIDADE OCIDENTAL | CIDADE OCIDENTAL | Q: 05 QD 05 -SETOR CENTRAL-CIDADE OCIDENTAL/GO | ETE | ETE | 10360015 | 2020-08-19 | - | 11 | LAGOA | LAGOA ANAEROBICA |  |  |  | 100,00 M X 18,00 M |  | 1 | UN | SIM | NAO | SIM | - | [11 empty] | SIM
| #REF! | 52458 | LUZIÂNIA | AE-07-LU-1908-8589 | CIDADE OCIDENTAL | CIDADE OCIDENTAL | Q: 05 QD 05 -SETOR CENTRAL-CIDADE OCIDENTAL/GO | ETE | ETE | 10360015 | 2020-08-19 | - | 11 | REMOVEDOR DE LODO PERIFERICO | REMOVEDOR DE LODO PERIFERICO | [5 empty] | 1 | UN | SIM | NAO | SIM | - |  | 0,37 KW | [9 empty] | SIM
x | [35 empty] | x

## Cristalina
|  |  |  | BASE DE AVALIAÇÃO EQUIPAMENTOS SANEAGO |  | REFERÊNCIA: 31/12/2018 |  | 129 | [28 empty] | Auxiliar Localidade | Vai vistoriar?
X
|  | Sequência | Regional | NOME DA ASSET - EQUIPE - CIDADE - DATA - SEQ COM 4 DIGITOS | Cidade | Sistema | Endereço | Nomenclatura | Tipo de Instalação | Local de Inventário | Dia do inventário | ordem | Aba | Tipo de bem | Especificação | Informações Adicionais das Urbanizações e Benfeitorias | Fechamento Lateral | Padrão | Diâmetro/dimensões | Capacidade | Qtd | un | Operacional | Reserva | Elegível | Plaqueta | Acionamento | Potência | Rotação | Vazão | Fabricante | Modelo | Número de Série | área m² | Dados Adicionais
| #REF! | 48759 | LUZIÂNIA | AE-06-LU-0708-4890 | CRISTALINA | CRISTALINA | AV. KALED COSAC, 1118 CENTRO CRISTALINA | ETA AGÊNCIA CRISTALINA | ETA | 10370007 | 2020-08-07 | 1 | 1 | MOTOR | INDUCAO | [5 empty] | 1 | UN | SIM | NAO | SIM | 14001-5233 |  | 0,50 CV |  |  | WEG | [6 empty] | SIM
| #REF! | 48696 | LUZIÂNIA | AE-06-LU-0708-4827 | CRISTALINA | CRISTALINA | AV. KALED COSAC, 1118 CENTRO CRISTALINA | ETA AGÊNCIA CRISTALINA | ETA | 10370007 | 2020-08-07 | 1 | 1 | MOTOR | INDUCAO | [5 empty] | 1 | UN | SIM | NAO | SIM | 14001-6074 |  | 20 CV | 1770 |  | EBERLE | ARB 160 M4 | 706 |  |  |  |  | SIM
| #REF! | 48700 | LUZIÂNIA | AE-06-LU-0708-4831 | CRISTALINA | CRISTALINA | AV. KALED COSAC, 1118 CENTRO CRISTALINA | ETA AGÊNCIA CRISTALINA | ETA | 10370007 | 2020-08-07 | 1 | 1 | MOTOR | INDUCAO | [5 empty] | 1 | UN | SIM | NAO | SIM | 14001-7145 |  | 20 CV | 3530 |  | WEG | 160M | 1007996493 |  |  |  |  | SIM
| #REF! | 48701 | LUZIÂNIA | AE-06-LU-0708-4832 | CRISTALINA | CRISTALINA | AV. KALED COSAC, 1118 CENTRO CRISTALINA | ETA AGÊNCIA CRISTALINA | ETA | 10370007 | 2020-08-07 | 1 | 1 | MOTOR | INDUCAO | [5 empty] | 1 | UN | SIM | NAO | SIM | 14001-7146 |  | 20 CV | 3530 |  | WEG | 160M | 1007996495 |  |  |  |  | SIM
| #REF! | 48702 | LUZIÂNIA | AE-06-LU-0708-4833 | CRISTALINA | CRISTALINA | AV. KALED COSAC, 1118 CENTRO CRISTALINA | ETA AGÊNCIA CRISTALINA | ETA | 10370007 | 2020-08-07 | 1 | 1 | MOTOR | INDUCAO | [5 empty] | 1 | UN | SIM | NAO | SIM | 14001-7147 |  | 20 CV | 3530 |  | WEG | 160M | 1007917388 |  |  |  |  | SIM
| #REF! | 48703 | LUZIÂNIA | AE-06-LU-0708-4834 | CRISTALINA | CRISTALINA | AV. KALED COSAC, 1118 CENTRO CRISTALINA | ETA AGÊNCIA CRISTALINA | ETA | 10370007 | 2020-08-07 | 1 | 1 | MOTOR | INDUCAO | [5 empty] | 1 | UN | SIM | NAO | SIM | 14001-7148 |  | 20 CV | 3530 |  | WEG | 160M | 1007917380 |  |  |  |  | SIM
| #REF! | 48698 | LUZIÂNIA | AE-06-LU-0708-4829 | CRISTALINA | CRISTALINA | AV. KALED COSAC, 1118 CENTRO CRISTALINA | ETA AGÊNCIA CRISTALINA | ETA | 10370007 | 2020-08-07 | 1 | 1 | MOTOR | INDUCAO | [5 empty] | 1 | UN | SIM | NAO | SIM | 14001-8005 |  | 30 CV | 1760 |  | WEG | 180M | [5 empty] | SIM
| #REF! | 48736 | LUZIÂNIA | AE-06-LU-0708-4867 | CRISTALINA | CRISTALINA | AV. KALED COSAC, 1118 CENTRO CRISTALINA | ETA AGÊNCIA CRISTALINA | ETA | 10370007 | 2020-08-07 | 1 | 1 | EQUIPAMENTO DE LABORATORIO | PHMETRO | [5 empty] | 1 | UN | SIM | NAO | SIM | 14003-0637 |  |  |  |  | GEHAKA | PG 1800 | [5 empty] | SIM
| #REF! | 48726 | LUZIÂNIA | AE-06-LU-0708-4857 | CRISTALINA | CRISTALINA | AV. KALED COSAC, 1118 CENTRO CRISTALINA | ETA AGÊNCIA CRISTALINA | ETA | 10370007 | 2020-08-07 | 1 | 1 | INDICADOR DE VAZAO | INDICADOR DE VAZAO | [5 empty] | 1 | UN | SIM | NAO | SIM | 14018-0351 |  |  |  |  | KROHNE | [6 empty] | SIM
| #REF! | 48720 | LUZIÂNIA | AE-06-LU-0708-4851 | CRISTALINA | CRISTALINA | AV. KALED COSAC, 1118 CENTRO CRISTALINA | ETA AGÊNCIA CRISTALINA | ETA | 10370007 | 2020-08-07 | 1 | 1 | INDICADOR DE VAZAO | INDICADOR DE VAZAO | [5 empty] | 1 | UN | SIM | NAO | SIM | 14018-0355 |  |  |  |  | KROHNE | [6 empty] | SIM
| #REF! | 48738 | LUZIÂNIA | AE-06-LU-0708-4869 | CRISTALINA | CRISTALINA | AV. KALED COSAC, 1118 CENTRO CRISTALINA | ETA AGÊNCIA CRISTALINA | ETA | 10370007 | 2020-08-07 | 1 | 1 | EQUIPAMENTO DE LABORATORIO | COLORIMETRO | [5 empty] | 1 | UN | SIM | NAO | SIM | 14021-2569 |  |  |  |  | POLICONTROL | AQUACOLOR | 16122349 |  |  |  |  | SIM
| #REF! | 48740 | LUZIÂNIA | AE-06-LU-0708-4871 | CRISTALINA | CRISTALINA | AV. KALED COSAC, 1118 CENTRO CRISTALINA | ETA AGÊNCIA CRISTALINA | ETA | 10370007 | 2020-08-07 | 1 | 1 | EQUIPAMENTO DE LABORATORIO | TURBIDIMETRO | [5 empty] | 1 | UN | SIM | NAO | SIM | 14028-0703 |  |  |  |  | HACH | 2100Q | 16050C050448 |  |  |  |  | SIM
| #REF! | 48562 | LUZIÂNIA | AE-06-LU-0608-4693 | CRISTALINA | CRISTALINA | AV. EDUARDO PAIVA C/ AV. RIO BRANCO FAZENDA EMBIRA CRISTALINA | POÇO P10 | POÇO - EEE | 10370002 | 2020-08-06 | - | 10 | PAINEL | QUADRO DE COMANDO | [5 empty] | 1 | UN | SIM | NAO | SIM | 14041-3788
| #REF! | 48400 | LUZIÂNIA | AE-06-LU-0508-4531 | CRISTALINA | CRISTALINA | FAZENDA IMBIRA ZONA RURAL CRISTALINA | POÇO P4 IMBIRA | POÇO | 10370012 | 2020-08-05 | - | 6 | PAINEL | QUADRO DE COMANDO | [5 empty] | 1 | UN | SIM | NAO | SIM | 14041-3899 |  |  |  |  | AJEL | [6 empty] | SIM
| #REF! | 48417 | LUZIÂNIA | AE-06-LU-0508-4548 | CRISTALINA | CRISTALINA | FAZENDA IMBIRA ZONA RURAL CRISTALINA | POÇO P3 IMBIRA | POÇO | 10370013 | 2020-08-05 | - | 7 | PAINEL | QUADRO DE COMANDO | [5 empty] | 1 | UN | SIM | NAO | SIM | 14041-3900 |  |  |  |  | AJEL | [6 empty] | SIM
| #REF! | 48452 | LUZIÂNIA | AE-06-LU-0508-4583 | CRISTALINA | CRISTALINA | FAZENDA IMBIRA ZONA RURAL CRISTALINA | POÇO P6 IMBIRA | POÇO | 10370016 | 2020-08-05 | - | 10 | PAINEL | QUADRO DE COMANDO | [5 empty] | 1 | UN | SIM | NAO | SIM | 14041-3902
| #REF! | 48386 | LUZIÂNIA | AE-06-LU-0508-4517 | CRISTALINA | CRISTALINA | FAZENDA IMBIRA ZONA RURAL CRISTALINA | POÇO P7 IMBIRA | POÇO | 10370011 | 2020-08-05 | - | 5 | PAINEL | QUADRO DE COMANDO | [5 empty] | 1 | UN | SIM | NAO | SIM | 14041-3903 |  |  |  |  | AJEL
| #REF! | 48707 | LUZIÂNIA | AE-06-LU-0708-4838 | CRISTALINA | CRISTALINA | AV. KALED COSAC, 1118 CENTRO CRISTALINA | ETA AGÊNCIA CRISTALINA | ETA | 10370007 | 2020-08-07 | 1 | 1 | BOMBA | CENTRIFUGA | [5 empty] | 1 | UN | SIM | NAO | SIM | 14047-3345 |  |  |  |  | FLOWSERVE | [6 empty] | SIM
| #REF! | 48712 | LUZIÂNIA | AE-06-LU-0708-4843 | CRISTALINA | CRISTALINA | AV. KALED COSAC, 1118 CENTRO CRISTALINA | ETA AGÊNCIA CRISTALINA | ETA | 10370007 | 2020-08-07 | 1 | 1 | BOMBA | CENTRIFUGA | [5 empty] | 1 | UN | SIM | NAO | SIM | 14047-3765 |  |  |  |  | KSB | MEGANORM 40/200 | [5 empty] | SIM
| #REF! | 48711 | LUZIÂNIA | AE-06-LU-0708-4842 | CRISTALINA | CRISTALINA | AV. KALED COSAC, 1118 CENTRO CRISTALINA | ETA AGÊNCIA CRISTALINA | ETA | 10370007 | 2020-08-07 | 1 | 1 | BOMBA | CENTRIFUGA | [5 empty] | 1 | UN | SIM | NAO | SIM | 14047-3766 |  |  |  |  | KSB | MEGANORM 40/200 | [5 empty] | SIM
| #REF! | 48714 | LUZIÂNIA | AE-06-LU-0708-4845 | CRISTALINA | CRISTALINA | AV. KALED COSAC, 1118 CENTRO CRISTALINA | ETA AGÊNCIA CRISTALINA | ETA | 10370007 | 2020-08-07 | 1 | 1 | BOMBA | CENTRIFUGA | [5 empty] | 1 | UN | SIM | NAO | SIM | 14047-3769 |  |  | 1750 | 157,68M³H | KSB | MEGANORM 100/250 | [5 empty] | SIM
| #REF! | 48713 | LUZIÂNIA | AE-06-LU-0708-4844 | CRISTALINA | CRISTALINA | AV. KALED COSAC, 1118 CENTRO CRISTALINA | ETA AGÊNCIA CRISTALINA | ETA | 10370007 | 2020-08-07 | 1 | 1 | BOMBA | CENTRIFUGA | [5 empty] | 1 | UN | SIM | NAO | SIM | 14047-3770 |  |  | 1750 | 157,68M³H | KSB | MEGANORM 100/250 | [5 empty] | SIM
| #REF! | 48526 | LUZIÂNIA | AE-06-LU-0508-4657 | CRISTALINA | CRISTALINA | RUA 23 SETOR CRISTAL CRISTALINA | RESERVATÓRIO 30M³ CRISTAL | REL | 10370022 | 2020-08-05 | - | 15 | BOMBA | DOSADORA | [5 empty] | 1 | UN | SIM | NAO | SIM | 14048-2579 |  |  |  |  | ETATRON | BT-MA/AD | PBT2318401EB |  |  |  |  | SIM
| #REF! | 48589 | LUZIÂNIA | AE-06-LU-0608-4720 | CRISTALINA | CRISTALINA | RUA VISCONDE DE MAUÁ S/N CENTRO CRISTALINA | CENTRO DE RESERVAÇÃO CENTRO E POÇO | REL | 10370036 | 2020-08-06 | - | 13 | PAINEL | AUTOMACAO | [5 empty] | 1 | UN | SIM | NAO | SIM | 24055-0211 | [11 empty] | SIM
| #REF! | 48609 | LUZIÂNIA | AE-06-LU-0608-4740 | CRISTALINA | CRISTALINA | RUA MARACANÃ QD3 LT3 ST. RIO DE JANEIRO CRISTALINA | RESERVATÓRIO RIO DE JANEIRO POÇO PGB 132 | RAP - REL - POÇO | 10370031 | 2020-08-06 | - | 15 | PAINEL | AUTOMACAO | [5 empty] | 1 | UN | SIM | NAO | SIM | 24055-0212 | [11 empty] | SIM
| #REF! | 48727 | LUZIÂNIA | AE-06-LU-0708-4858 | CRISTALINA | CRISTALINA | AV. KALED COSAC, 1118 CENTRO CRISTALINA | ETA AGÊNCIA CRISTALINA | ETA | 10370007 | 2020-08-07 | 1 | 1 | PAINEL | AUTOMACAO | [5 empty] | 1 | UN | SIM | NAO | SIM | 24055-0214 | [11 empty] | SIM
| #REF! | 48399 | LUZIÂNIA | AE-06-LU-0508-4530 | CRISTALINA | CRISTALINA | FAZENDA IMBIRA ZONA RURAL CRISTALINA | POÇO P4 IMBIRA | POÇO | 10370012 | 2020-08-05 | - | 6 | PAINEL | AUTOMACAO | [5 empty] | 1 | UN | SIM | NAO | SIM | 24055-1315 | [11 empty] | SIM
| #REF! | 48454 | LUZIÂNIA | AE-06-LU-0508-4585 | CRISTALINA | CRISTALINA | FAZENDA IMBIRA ZONA RURAL CRISTALINA | POÇO P6 IMBIRA | POÇO | 10370016 | 2020-08-05 | - | 10 | PAINEL | AUTOMACAO | [5 empty] | 1 | UN | SIM | NAO | SIM | 24055-1316
| #REF! | 48656 | LUZIÂNIA | AE-06-LU-0608-4787 | CRISTALINA | CRISTALINA | AV. EDUARDO PAIVA C/ AV. RIO BRANCO FAZENDA EMBIRA CRISTALINA | EEE EMBIRA | POÇO - EEE | 10370003 | 2020-08-06 | 1 | 18 | PAINEL | AUTOMACAO | [5 empty] | 1 | UN | SIM | NAO | SIM | 24055-1894
| #REF! | 48387 | LUZIÂNIA | AE-06-LU-0508-4518 | CRISTALINA | CRISTALINA | FAZENDA IMBIRA ZONA RURAL CRISTALINA | POÇO P7 IMBIRA | POÇO | 10370011 | 2020-08-05 | - | 5 | PAINEL | AUTOMACAO | [5 empty] | 1 | UN | SIM | NAO | SIM | 24055-1938
| #REF! | 48718 | LUZIÂNIA | AE-06-LU-0708-4849 | CRISTALINA | CRISTALINA | AV. KALED COSAC, 1118 CENTRO CRISTALINA | ETA AGÊNCIA CRISTALINA | ETA | 10370007 | 2020-08-07 | 1 | 1 | BOMBA | DOSADORA | [5 empty] | 1 | UN | SIM | NAO | SIM | 30001-24577 |  |  |  |  | BREDEL | 10 | 28777 |  |  |  |  | SIM
| #REF! | 48706 | LUZIÂNIA | AE-06-LU-0708-4837 | CRISTALINA | CRISTALINA | AV. KALED COSAC, 1118 CENTRO CRISTALINA | ETA AGÊNCIA CRISTALINA | ETA | 10370007 | 2020-08-07 | 1 | 1 | MOTOR | INDUCAO | [5 empty] | 1 | UN | SIM | NAO | SIM | 40001-24592 |  | 0,37 KW | 1640 |  | NORD | SK71 L/4 F | 30016252 |  |  |  |  | SIM
| #REF! | 48636 | LUZIÂNIA | AE-06-LU-0608-4767 | CRISTALINA | CRISTALINA | RUA AMAZONAS QD18 LT 04 ST OESTE CRISTALINA | EEE TOPÁZIO | POÇO - EEE | 10370026 | 2020-08-06 | 12 | 17 | PAINEL | AUTOMACAO | [5 empty] | 1 | UN | SIM | NAO | SIM | 26001-29493
| #REF! | 48699 | LUZIÂNIA | AE-06-LU-0708-4830 | CRISTALINA | CRISTALINA | AV. KALED COSAC, 1118 CENTRO CRISTALINA | ETA AGÊNCIA CRISTALINA | ETA | 10370007 | 2020-08-07 | 1 | 1 | MOTOR | INDUCAO | [5 empty] | 1 | UN | SIM | NAO | SIM | 14001-4415 |  | 30 CV | 1760 |  | WEG | 180M | [5 empty] | SIM
| #REF! | 48697 | LUZIÂNIA | AE-06-LU-0708-4828 | CRISTALINA | CRISTALINA | AV. KALED COSAC, 1118 CENTRO CRISTALINA | ETA AGÊNCIA CRISTALINA | ETA | 10370007 | 2020-08-07 | 1 | 1 | MOTOR | INDUCAO | [5 empty] | 1 | UN | SIM | NAO | SIM | 14001-4929 |  | 40 CV | 1775 |  | EBERLE | ARB 200 M4 | 242/1098 |  |  |  |  | SIM
| #REF! | 48737 | LUZIÂNIA | AE-06-LU-0708-4868 | CRISTALINA | CRISTALINA | AV. KALED COSAC, 1118 CENTRO CRISTALINA | ETA AGÊNCIA CRISTALINA | ETA | 10370007 | 2020-08-07 | 1 | 1 | EQUIPAMENTO DE LABORATORIO | DEONIZADOR | [5 empty] | 1 | UN | SIM | NAO | SIM | 14024-0049 |  |  |  |  | FANEM | 725 | 192819 |  |  |  |  | SIM
| #REF! | 48350 | LUZIÂNIA | AE-06-LU-0508-4481 | CRISTALINA | CRISTALINA | RUA JK PRÓXIMO AO VIADUTO QD10 LT10 CRISTALINA | POÇO P9 JK | POÇO | 10370029 | 2020-08-05 | - | 1 | PAINEL | QUADRO DE COMANDO | [5 empty] | 1 | UN | SIM | NAO | SIM | 14041-1902 | [11 empty] | SIM
| #REF! | 48623 | LUZIÂNIA | AE-06-LU-0608-4754 | CRISTALINA | CRISTALINA | RUA PRIMAVERA QD 01 LT 02 BAIRRO BELVEDERE CRISTALINA | EEE BELVEDERE | EEE | 10370033 | 2020-08-06 | - | 16 | PAINEL | QUADRO DE COMANDO | [5 empty] | 1 | UN | SIM | NAO | SIM | 14041-3195 | [11 empty] | SIM
| #REF! | 48709 | LUZIÂNIA | AE-06-LU-0708-4840 | CRISTALINA | CRISTALINA | AV. KALED COSAC, 1118 CENTRO CRISTALINA | ETA AGÊNCIA CRISTALINA | ETA | 10370007 | 2020-08-07 | 1 | 1 | BOMBA | CENTRIFUGA | [5 empty] | 1 | UN | SIM | NAO | SIM | 14047-2340 |  |  |  |  | WASHINGTON | DBE | 46430102 |  |  |  |  | SIM
| #REF! | 48710 | LUZIÂNIA | AE-06-LU-0708-4841 | CRISTALINA | CRISTALINA | AV. KALED COSAC, 1118 CENTRO CRISTALINA | ETA AGÊNCIA CRISTALINA | ETA | 10370007 | 2020-08-07 | 1 | 1 | BOMBA | CENTRIFUGA | [5 empty] | 1 | UN | SIM | NAO | SIM | 14047-2447 |  |  |  |  | WASHINGTON | DBE | 46430101 |  |  |  |  | SIM
| #REF! | 48708 | LUZIÂNIA | AE-06-LU-0708-4839 | CRISTALINA | CRISTALINA | AV. KALED COSAC, 1118 CENTRO CRISTALINA | ETA AGÊNCIA CRISTALINA | ETA | 10370007 | 2020-08-07 | 1 | 1 | BOMBA | CENTRIFUGA | [5 empty] | 1 | UN | SIM | NAO | SIM | 14047-2730 |  |  |  |  | IMBIL | 80400/2 | 32575 |  |  |  |  | SIM
| #REF! | 48716 | LUZIÂNIA | AE-06-LU-0708-4847 | CRISTALINA | CRISTALINA | AV. KALED COSAC, 1118 CENTRO CRISTALINA | ETA AGÊNCIA CRISTALINA | ETA | 10370007 | 2020-08-07 | 1 | 1 | BOMBA | DOSADORA | [5 empty] | 1 | UN | SIM | NAO | SIM | 30001-30457 |  |  |  |  | BREDEL | 10 | 24929 |  |  |  |  | SIM
| #REF! | 48717 | LUZIÂNIA | AE-06-LU-0708-4848 | CRISTALINA | CRISTALINA | AV. KALED COSAC, 1118 CENTRO CRISTALINA | ETA AGÊNCIA CRISTALINA | ETA | 10370007 | 2020-08-07 | 1 | 1 | BOMBA | DOSADORA | [5 empty] | 1 | UN | SIM | NAO | SIM | 30001-30473 |  |  |  |  | BREDEL | 10 | 29222 |  |  |  |  | SIM
| #REF! | 48704 | LUZIÂNIA | AE-06-LU-0708-4835 | CRISTALINA | CRISTALINA | AV. KALED COSAC, 1118 CENTRO CRISTALINA | ETA AGÊNCIA CRISTALINA | ETA | 10370007 | 2020-08-07 | 1 | 1 | MOTOR | INDUCAO | [5 empty] | 1 | UN | SIM | NAO | SIM | 40001-30433 |  | 0,37 KW | 1640 |  | NORD | SK71 L/4 F | 32458092 |  |  |  |  | SIM
| #REF! | 48705 | LUZIÂNIA | AE-06-LU-0708-4836 | CRISTALINA | CRISTALINA | AV. KALED COSAC, 1118 CENTRO CRISTALINA | ETA AGÊNCIA CRISTALINA | ETA | 10370007 | 2020-08-07 | 1 | 1 | MOTOR | INDUCAO | [5 empty] | 1 | UN | SIM | NAO | SIM | 40001-30449 |  | 0,37 KW | 1640 |  | NORD | SK71 L/4 F | 31385998 |  |  |  |  | SIM
| #REF! | 48746 | LUZIÂNIA | AE-06-LU-0708-4877 | CRISTALINA | CRISTALINA | AV. KALED COSAC, 1118 CENTRO CRISTALINA | ETA AGÊNCIA CRISTALINA | ETA | 10370007 | 2020-08-07 | 1 | 1 | CLORADOR | CLORADOR | [5 empty] | 1 | UN | SIM | NAO | SIM | 50001-31659 |  |  |  |  | KOPAGUA | LP | 15/093 |  |  |  |  | SIM
| #REF! | 48346 | LUZIÂNIA | AE-06-LU-0508-4477 | CRISTALINA | CRISTALINA | RUA JK PRÓXIMO AO VIADUTO QD10 LT10 CRISTALINA | POÇO P9 JK | POÇO | 10370029 | 2020-08-05 | - | 1 | POCO | POCO ARTESIANO | P9 |  |  |  |  | 1 | UN | SIM | NAO | SIM | - | [11 empty] | SIM
| #REF! | 48347 | LUZIÂNIA | AE-06-LU-0508-4478 | CRISTALINA | CRISTALINA | RUA JK PRÓXIMO AO VIADUTO QD10 LT10 CRISTALINA | POÇO P9 JK | POÇO | 10370029 | 2020-08-05 | - | 1 | BOMBA | SUBMERSA | [5 empty] | 1 | UN | SIM | NAO | SIM | - |  |  |  | 5,70 M³/H | [7 empty] | SIM
| #REF! | 48349 | LUZIÂNIA | AE-06-LU-0508-4480 | CRISTALINA | CRISTALINA | RUA JK PRÓXIMO AO VIADUTO QD10 LT10 CRISTALINA | POÇO P9 JK | POÇO | 10370029 | 2020-08-05 | - | 1 | PAINEL | AUTOMACAO | [5 empty] | 1 | UN | SIM | NAO | SIM | - | [11 empty] | SIM
| #REF! | 48352 | LUZIÂNIA | AE-06-LU-0508-4483 | CRISTALINA | CRISTALINA | RUA JK PRÓXIMO AO VIADUTO QD10 LT10 CRISTALINA | POÇO P9 JK | POÇO | 10370029 | 2020-08-05 | - | 1 | VALVULA | REGISTRO |  |  |  | 2 POL |  | 1 | UN | SIM | NAO | SIM | - | MANUAL | [10 empty] | SIM
| #REF! | 48353 | LUZIÂNIA | AE-06-LU-0508-4484 | CRISTALINA | CRISTALINA | RUA JK PRÓXIMO AO VIADUTO QD10 LT10 CRISTALINA | POÇO P9 JK | POÇO | 10370029 | 2020-08-05 | - | 1 | VALVULA | RETENCAO |  |  |  | 2 POL |  | 1 | UN | SIM | NAO | SIM | - | MANUAL | [10 empty] | SIM
| #REF! | 48354 | LUZIÂNIA | AE-06-LU-0508-4485 | CRISTALINA | CRISTALINA | RUA JK PRÓXIMO AO VIADUTO QD10 LT10 CRISTALINA | POÇO P9 JK | POÇO | 10370029 | 2020-08-05 | - | 1 | MEDIDOR | MACROMEDIDOR |  |  |  | 20 MM |  | 1 | UN | SIM | NAO | SIM | - |  |  |  | 10 M³/H | LAO | [6 empty] | SIM
| #REF! | 48361 | LUZIÂNIA | AE-06-LU-0508-4492 | CRISTALINA | CRISTALINA | RUA 13 SETOR CRISTAL CRISTALINA | POÇO P1 SETOR CRISTAL | POÇO | 10370020 | 2020-08-05 | - | 3 | POCO | POCO ARTESIANO | [5 empty] | 1 | UN | SIM | NAO | SIM | - | [11 empty] | SIM
| #REF! | 48362 | LUZIÂNIA | AE-06-LU-0508-4493 | CRISTALINA | CRISTALINA | RUA 13 SETOR CRISTAL CRISTALINA | POÇO P1 SETOR CRISTAL | POÇO | 10370020 | 2020-08-05 | - | 3 | BOMBA | SUBMERSA | [5 empty] | 1 | UN | SIM | NAO | SIM | - |  |  |  | 9,36 M³/H | [7 empty] | SIM
| #REF! | 48364 | LUZIÂNIA | AE-06-LU-0508-4495 | CRISTALINA | CRISTALINA | RUA 13 SETOR CRISTAL CRISTALINA | POÇO P1 SETOR CRISTAL | POÇO | 10370020 | 2020-08-05 | - | 3 | PAINEL | QUADRO DE COMANDO | [5 empty] | 1 | UN | SIM | NAO | SIM | - | [11 empty] | SIM
| #REF! | 48365 | LUZIÂNIA | AE-06-LU-0508-4496 | CRISTALINA | CRISTALINA | RUA 13 SETOR CRISTAL CRISTALINA | POÇO P1 SETOR CRISTAL | POÇO | 10370020 | 2020-08-05 | - | 3 | PAINEL | AUTOMACAO | [5 empty] | 1 | UN | SIM | NAO | SIM | - | [11 empty] | SIM
| #REF! | 48366 | LUZIÂNIA | AE-06-LU-0508-4497 | CRISTALINA | CRISTALINA | RUA 13 SETOR CRISTAL CRISTALINA | POÇO P1 SETOR CRISTAL | POÇO | 10370020 | 2020-08-05 | - | 3 | VALVULA | REGISTRO |  |  |  | 150 MM |  | 2 | UN | SIM | NAO | SIM | - | MANUAL | [10 empty] | SIM
| #REF! | 48367 | LUZIÂNIA | AE-06-LU-0508-4498 | CRISTALINA | CRISTALINA | RUA 13 SETOR CRISTAL CRISTALINA | POÇO P1 SETOR CRISTAL | POÇO | 10370020 | 2020-08-05 | - | 3 | VALVULA | REGISTRO |  |  |  | 50 MM |  | 1 | UN | SIM | NAO | SIM | - | MANUAL | [10 empty] | SIM
| #REF! | 48370 | LUZIÂNIA | AE-06-LU-0508-4501 | CRISTALINA | CRISTALINA | FAZENDA IMBIRA ZONA RURAL CRISTALINA | POÇO P1 IMBIRA | POÇO | 10370010 | 2020-08-05 | - | 4 | VALVULA | REGISTRO |  |  |  | 2 POL |  | 1 | UN | SIM | NAO | SIM | - | MANUAL | [10 empty] | SIM
| #REF! | 48371 | LUZIÂNIA | AE-06-LU-0508-4502 | CRISTALINA | CRISTALINA | FAZENDA IMBIRA ZONA RURAL CRISTALINA | POÇO P1 IMBIRA | POÇO | 10370010 | 2020-08-05 | - | 4 | VALVULA | RETENCAO |  |  |  | 2 POL |  | 1 | UN | SIM | NAO | SIM | - | MANUAL | [10 empty] | SIM
| #REF! | 48372 | LUZIÂNIA | AE-06-LU-0508-4503 | CRISTALINA | CRISTALINA | FAZENDA IMBIRA ZONA RURAL CRISTALINA | POÇO P1 IMBIRA | POÇO | 10370010 | 2020-08-05 | - | 4 | POCO | POCO ARTESIANO | P1 |  |  |  |  | 1 | UN | SIM | NAO | SIM | - | [11 empty] | SIM
| #REF! | 48373 | LUZIÂNIA | AE-06-LU-0508-4504 | CRISTALINA | CRISTALINA | FAZENDA IMBIRA ZONA RURAL CRISTALINA | POÇO P1 IMBIRA | POÇO | 10370010 | 2020-08-05 | - | 4 | BOMBA | SUBMERSA | [5 empty] | 1 | UN | SIM | NAO | SIM | - |  |  |  | 4,97 M³/H | [7 empty] | SIM
| #REF! | 48381 | LUZIÂNIA | AE-06-LU-0508-4512 | CRISTALINA | CRISTALINA | FAZENDA IMBIRA ZONA RURAL CRISTALINA | POÇO P7 IMBIRA | POÇO | 10370011 | 2020-08-05 | - | 5 | POCO | POCO ARTESIANO | [5 empty] | 1 | UN | SIM | NAO | SIM | -
| #REF! | 48382 | LUZIÂNIA | AE-06-LU-0508-4513 | CRISTALINA | CRISTALINA | FAZENDA IMBIRA ZONA RURAL CRISTALINA | POÇO P7 IMBIRA | POÇO | 10370011 | 2020-08-05 | - | 5 | BOMBA | SUBMERSA | [5 empty] | 1 | UN | SIM | NAO | SIM | - |  |  |  | 86 M³/H
| #REF! | 48383 | LUZIÂNIA | AE-06-LU-0508-4514 | CRISTALINA | CRISTALINA | FAZENDA IMBIRA ZONA RURAL CRISTALINA | POÇO P7 IMBIRA | POÇO | 10370011 | 2020-08-05 | - | 5 | VALVULA | REGISTRO |  |  |  | 3 POL |  | 1 | UN | SIM | NAO | SIM | - | MANUAL
| #REF! | 48384 | LUZIÂNIA | AE-06-LU-0508-4515 | CRISTALINA | CRISTALINA | FAZENDA IMBIRA ZONA RURAL CRISTALINA | POÇO P7 IMBIRA | POÇO | 10370011 | 2020-08-05 | - | 5 | VALVULA | RETENCAO |  |  |  | 3 POL |  | 1 | UN | SIM | NAO | SIM | - | MANUAL
| #REF! | 48396 | LUZIÂNIA | AE-06-LU-0508-4527 | CRISTALINA | CRISTALINA | FAZENDA IMBIRA ZONA RURAL CRISTALINA | POÇO P4 IMBIRA | POÇO | 10370012 | 2020-08-05 | - | 6 | POCO | POCO ARTESIANO | [5 empty] | 1 | UN | SIM | NAO | SIM | - | [11 empty] | SIM
| #REF! | 48397 | LUZIÂNIA | AE-06-LU-0508-4528 | CRISTALINA | CRISTALINA | FAZENDA IMBIRA ZONA RURAL CRISTALINA | POÇO P4 IMBIRA | POÇO | 10370012 | 2020-08-05 | - | 6 | BOMBA | SUBMERSA | [5 empty] | 1 | UN | SIM | NAO | SIM | - |  |  |  | 18,90 M³/H | [7 empty] | SIM
| #REF! | 48402 | LUZIÂNIA | AE-06-LU-0508-4533 | CRISTALINA | CRISTALINA | FAZENDA IMBIRA ZONA RURAL CRISTALINA | POÇO P4 IMBIRA | POÇO | 10370012 | 2020-08-05 | - | 6 | VALVULA | REGISTRO |  |  |  | 1 POL |  | 1 | UN | SIM | NAO | SIM | - | MANUAL | [10 empty] | SIM
| #REF! | 48403 | LUZIÂNIA | AE-06-LU-0508-4534 | CRISTALINA | CRISTALINA | FAZENDA IMBIRA ZONA RURAL CRISTALINA | POÇO P4 IMBIRA | POÇO | 10370012 | 2020-08-05 | - | 6 | VALVULA | ALIVIO |  |  |  | 3/4 POL |  | 1 | UN | SIM | NAO | SIM | - | MANUAL | [10 empty] | SIM
| #REF! | 48404 | LUZIÂNIA | AE-06-LU-0508-4535 | CRISTALINA | CRISTALINA | FAZENDA IMBIRA ZONA RURAL CRISTALINA | POÇO P4 IMBIRA | POÇO | 10370012 | 2020-08-05 | - | 6 | VALVULA | REGISTRO |  |  |  | 2 POL |  | 1 | UN | SIM | NAO | SIM | - | MANUAL | [10 empty] | SIM
| #REF! | 48405 | LUZIÂNIA | AE-06-LU-0508-4536 | CRISTALINA | CRISTALINA | FAZENDA IMBIRA ZONA RURAL CRISTALINA | POÇO P4 IMBIRA | POÇO | 10370012 | 2020-08-05 | - | 6 | VALVULA | RETENCAO |  |  |  | 4 POL |  | 2 | UN | SIM | NAO | SIM | - | MANUAL | [10 empty] | SIM
| #REF! | 48406 | LUZIÂNIA | AE-06-LU-0508-4537 | CRISTALINA | CRISTALINA | FAZENDA IMBIRA ZONA RURAL CRISTALINA | POÇO P4 IMBIRA | POÇO | 10370012 | 2020-08-05 | - | 6 | MEDIDOR | MACROMEDIDOR |  |  |  | 80 MM |  | 1 | UN | SIM | NAO | SIM | - |  |  |  | 40 M³/H | BETA | [6 empty] | SIM
| #REF! | 48414 | LUZIÂNIA | AE-06-LU-0508-4545 | CRISTALINA | CRISTALINA | FAZENDA IMBIRA ZONA RURAL CRISTALINA | POÇO P3 IMBIRA | POÇO | 10370013 | 2020-08-05 | - | 7 | POCO | POCO ARTESIANO | [5 empty] | 1 | UN | SIM | NAO | SIM | - | [11 empty] | SIM
| #REF! | 48415 | LUZIÂNIA | AE-06-LU-0508-4546 | CRISTALINA | CRISTALINA | FAZENDA IMBIRA ZONA RURAL CRISTALINA | POÇO P3 IMBIRA | POÇO | 10370013 | 2020-08-05 | - | 7 | BOMBA | SUBMERSA | [5 empty] | 1 | UN | SIM | NAO | SIM | - |  |  |  | 24,50 M³/H | [7 empty] | SIM
| #REF! | 48419 | LUZIÂNIA | AE-06-LU-0508-4550 | CRISTALINA | CRISTALINA | FAZENDA IMBIRA ZONA RURAL CRISTALINA | POÇO P3 IMBIRA | POÇO | 10370013 | 2020-08-05 | - | 7 | VALVULA | REGISTRO |  |  |  | 1 POL |  | 1 | UN | SIM | NAO | SIM | - | MANUAL | [10 empty] | SIM
| #REF! | 48420 | LUZIÂNIA | AE-06-LU-0508-4551 | CRISTALINA | CRISTALINA | FAZENDA IMBIRA ZONA RURAL CRISTALINA | POÇO P3 IMBIRA | POÇO | 10370013 | 2020-08-05 | - | 7 | VALVULA | ALIVIO |  |  |  | 3/4 POL |  | 1 | UN | SIM | NAO | SIM | - | MANUAL | [10 empty] | SIM
| #REF! | 48421 | LUZIÂNIA | AE-06-LU-0508-4552 | CRISTALINA | CRISTALINA | FAZENDA IMBIRA ZONA RURAL CRISTALINA | POÇO P3 IMBIRA | POÇO | 10370013 | 2020-08-05 | - | 7 | VALVULA | REGISTRO |  |  |  | 2 POL |  | 1 | UN | SIM | NAO | SIM | - | MANUAL | [10 empty] | SIM
| #REF! | 48422 | LUZIÂNIA | AE-06-LU-0508-4553 | CRISTALINA | CRISTALINA | FAZENDA IMBIRA ZONA RURAL CRISTALINA | POÇO P3 IMBIRA | POÇO | 10370013 | 2020-08-05 | - | 7 | VALVULA | RETENCAO |  |  |  | 3 POL |  | 1 | UN | SIM | NAO | SIM | - | MANUAL | [10 empty] | SIM
| #REF! | 48423 | LUZIÂNIA | AE-06-LU-0508-4554 | CRISTALINA | CRISTALINA | FAZENDA IMBIRA ZONA RURAL CRISTALINA | POÇO P3 IMBIRA | POÇO | 10370013 | 2020-08-05 | - | 7 | MEDIDOR | MACROMEDIDOR |  |  |  | 80 MM |  | 1 | UN | SIM | NAO | SIM | - |  |  |  | 40 M³/H | BETA | [6 empty] | SIM
| #REF! | 48449 | LUZIÂNIA | AE-06-LU-0508-4580 | CRISTALINA | CRISTALINA | FAZENDA IMBIRA ZONA RURAL CRISTALINA | POÇO P6 IMBIRA | POÇO | 10370016 | 2020-08-05 | - | 10 | POCO | POCO ARTESIANO | [5 empty] | 1 | UN | SIM | NAO | SIM | -
| #REF! | 48450 | LUZIÂNIA | AE-06-LU-0508-4581 | CRISTALINA | CRISTALINA | FAZENDA IMBIRA ZONA RURAL CRISTALINA | POÇO P6 IMBIRA | POÇO | 10370016 | 2020-08-05 | - | 10 | BOMBA | SUBMERSA | [5 empty] | 1 | UN | SIM | NAO | SIM | - |  |  |  | 73,50 M³/H
| #REF! | 48451 | LUZIÂNIA | AE-06-LU-0508-4582 | CRISTALINA | CRISTALINA | FAZENDA IMBIRA ZONA RURAL CRISTALINA | POÇO P6 IMBIRA | POÇO | 10370016 | 2020-08-05 | - | 10 | VALVULA | REGISTRO |  |  |  | 3 POL |  | 1 | UN | SIM | NAO | SIM | - | MANUAL
| #REF! | 48460 | LUZIÂNIA | AE-06-LU-0508-4591 | CRISTALINA | CRISTALINA | FAZENDA IMBIRA ZONA RURAL CRISTALINA | POÇO P2 IMBIRA | POÇO | 10370017 | 2020-08-05 | - | 11 | VALVULA | REGISTRO |  |  |  | 2,5 POL |  | 1 | UN | SIM | NAO | SIM | - | MANUAL | [10 empty] | SIM
| #REF! | 48461 | LUZIÂNIA | AE-06-LU-0508-4592 | CRISTALINA | CRISTALINA | FAZENDA IMBIRA ZONA RURAL CRISTALINA | POÇO P2 IMBIRA | POÇO | 10370017 | 2020-08-05 | - | 11 | VALVULA | RETENCAO |  |  |  | 2,5 POL |  | 1 | UN | SIM | NAO | SIM | - | MANUAL | [10 empty] | SIM
| #REF! | 48462 | LUZIÂNIA | AE-06-LU-0508-4593 | CRISTALINA | CRISTALINA | FAZENDA IMBIRA ZONA RURAL CRISTALINA | POÇO P2 IMBIRA | POÇO | 10370017 | 2020-08-05 | - | 11 | POCO | POCO ARTESIANO | P2 |  |  |  |  | 1 | UN | SIM | NAO | SIM | - | [11 empty] | SIM
| #REF! | 48463 | LUZIÂNIA | AE-06-LU-0508-4594 | CRISTALINA | CRISTALINA | FAZENDA IMBIRA ZONA RURAL CRISTALINA | POÇO P2 IMBIRA | POÇO | 10370017 | 2020-08-05 | - | 11 | BOMBA | SUBMERSA | [5 empty] | 1 | UN | SIM | NAO | SIM | - |  |  |  | 51,00 M³/H | [7 empty] | SIM
| #REF! | 48508 | LUZIÂNIA | AE-06-LU-0508-4639 | CRISTALINA | CRISTALINA | RUA ESPÍRITO SANTO QD130 LT1 ST JK CRISTALINA | RESERVATÓRIO CAP 5M³ | RAP | 10370027 | 2020-08-05 | - | 13 | RESERVATORIO | RESERVATORIO APOIADO METALICO | DIAMETRO 2,00 M; ALTURA 2,00 M |  |  | 2,00 M X 2,00 M | 5 M³ | 1 | UN | SIM | NAO | SIM | - | [11 empty] | SIM
| #REF! | 48509 | LUZIÂNIA | AE-06-LU-0508-4640 | CRISTALINA | CRISTALINA | RUA ESPÍRITO SANTO QD130 LT1 ST JK CRISTALINA | RESERVATÓRIO CAP 5M³ | RAP | 10370027 | 2020-08-05 | - | 13 | VALVULA | REGISTRO |  |  |  | 80 MM |  | 1 | UN | SIM | NAO | SIM | - | MANUAL | [10 empty] | SIM
| #REF! | 48510 | LUZIÂNIA | AE-06-LU-0508-4641 | CRISTALINA | CRISTALINA | RUA ESPÍRITO SANTO QD130 LT1 ST JK CRISTALINA | RESERVATÓRIO CAP 5M³ | RAP | 10370027 | 2020-08-05 | - | 13 | PAINEL | AUTOMACAO | [5 empty] | 1 | UN | SIM | NAO | SIM | - | [11 empty] | SIM
| #REF! | 48511 | LUZIÂNIA | AE-06-LU-0508-4642 | CRISTALINA | CRISTALINA | RUA ESPÍRITO SANTO QD130 LT1 ST JK CRISTALINA | RESERVATÓRIO CAP 5M³ | RAP | 10370027 | 2020-08-05 | - | 13 | MEDIDOR | MACROMEDIDOR |  |  |  | 30 MM |  | 1 | UN | SIM | NAO | SIM | - |  |  |  | 15 M³/H | LAO |  | F12L000633 |  |  |  |  | SIM
| #REF! | 48516 | LUZIÂNIA | AE-06-LU-0508-4647 | CRISTALINA | CRISTALINA | RUA RIO GRANDE DO SUL, SN S. BELVEDERE CRISTALINA | CENTRO DE RESERVAÇÃO BELVEDERE | REL | 10370034 | 2020-08-05 | - | 14 | RESERVATORIO | RESERVATORIO ELEVADO DE CONCRETO | DIAMETRO 5,00 M; ALTURA 7,00 M |  |  | 5,00 M X 5,00 M | 150 M³ | 1 | UN | SIM | NAO | SIM | -
| #REF! | 48517 | LUZIÂNIA | AE-06-LU-0508-4648 | CRISTALINA | CRISTALINA | RUA RIO GRANDE DO SUL, SN S. BELVEDERE CRISTALINA | CENTRO DE RESERVAÇÃO BELVEDERE | REL | 10370034 | 2020-08-05 | - | 14 | VALVULA | REGISTRO |  |  |  | 100 MM |  | 1 | UN | SIM | NAO | SIM | - | MANUAL
| #REF! | 48518 | LUZIÂNIA | AE-06-LU-0508-4649 | CRISTALINA | CRISTALINA | RUA RIO GRANDE DO SUL, SN S. BELVEDERE CRISTALINA | CENTRO DE RESERVAÇÃO BELVEDERE | REL | 10370034 | 2020-08-05 | - | 14 | VALVULA | REGISTRO |  |  |  | 200 MM |  | 1 | UN | SIM | NAO | SIM | - | MANUAL
| #REF! | 48523 | LUZIÂNIA | AE-06-LU-0508-4654 | CRISTALINA | CRISTALINA | RUA 23 SETOR CRISTAL CRISTALINA | RESERVATÓRIO 30M³ CRISTAL | REL | 10370022 | 2020-08-05 | - | 15 | RESERVATORIO | RESERVATORIO ELEVADO METALICO | DIAMETRO 2,50 M; ALTURA 6,00 M |  |  | 2,50 M X 2,50 M | 30 M³ | 1 | UN | SIM | NAO | SIM | - | [11 empty] | SIM
| #REF! | 48524 | LUZIÂNIA | AE-06-LU-0508-4655 | CRISTALINA | CRISTALINA | RUA 23 SETOR CRISTAL CRISTALINA | RESERVATÓRIO 30M³ CRISTAL | REL | 10370022 | 2020-08-05 | - | 15 | VALVULA | REGISTRO |  |  |  | 80 MM |  | 1 | UN | SIM | NAO | SIM | - | MANUAL | [10 empty] | SIM
| #REF! | 48525 | LUZIÂNIA | AE-06-LU-0508-4656 | CRISTALINA | CRISTALINA | RUA 23 SETOR CRISTAL CRISTALINA | RESERVATÓRIO 30M³ CRISTAL | REL | 10370022 | 2020-08-05 | - | 15 | VALVULA | REGISTRO |  |  |  | 50 MM |  | 1 | UN | SIM | NAO | SIM | - | MANUAL | [10 empty] | SIM
| #REF! | 48527 | LUZIÂNIA | AE-06-LU-0508-4658 | CRISTALINA | CRISTALINA | RUA 23 SETOR CRISTAL CRISTALINA | RESERVATÓRIO 30M³ CRISTAL | REL | 10370022 | 2020-08-05 | - | 15 | PAINEL | AUTOMACAO | [5 empty] | 1 | UN | SIM | NAO | SIM | - | [11 empty] | SIM
| #REF! | 48528 | LUZIÂNIA | AE-06-LU-0508-4659 | CRISTALINA | CRISTALINA | RUA 23 SETOR CRISTAL CRISTALINA | RESERVATÓRIO 30M³ CRISTAL | REL | 10370022 | 2020-08-05 | - | 15 | TANQUE | TANQUE DE POLIETILENO |  |  |  |  | 500L | 1 | UN | SIM | NAO | SIM | - |  |  |  |  | FORTLEV | [6 empty] | SIM
| #REF! | 48529 | LUZIÂNIA | AE-06-LU-0508-4660 | CRISTALINA | CRISTALINA | RUA 23 SETOR CRISTAL CRISTALINA | RESERVATÓRIO 30M³ CRISTAL | REL | 10370022 | 2020-08-05 | - | 15 | MEDIDOR | MACROMEDIDOR |  |  |  | 80 MM |  | 1 | UN | SIM | NAO | SIM | - |  |  |  | 40 M³/H | BETA | [6 empty] | SIM
| #REF! | 48530 | LUZIÂNIA | AE-06-LU-0508-4661 | CRISTALINA | CRISTALINA | RUA 23 SETOR CRISTAL CRISTALINA | RESERVATÓRIO 30M³ CRISTAL | REL | 10370022 | 2020-08-05 | - | 15 | MEDIDOR | MACROMEDIDOR |  |  |  | 50 MM |  | 1 | UN | SIM | NAO | SIM | - |  |  |  | 40 M³/H | ZENNER | WS2000 | G13ZV00034 |  |  |  |  | SIM
| #REF! | 48542 | LUZIÂNIA | AE-06-LU-0608-4673 | CRISTALINA | CRISTALINA | RUA 8 QD 09 LT 02 SETOR OESTE NOVO | POCO PGB 166 | POÇO | 10370024 | 2020-08-06 | - | 8 | POCO | POCO ARTESIANO | PBG 166 |  |  |  |  | 1 | UN | SIM | NAO | SIM | -
| #REF! | 48543 | LUZIÂNIA | AE-06-LU-0608-4674 | CRISTALINA | CRISTALINA | RUA 8 QD 09 LT 02 SETOR OESTE NOVO | POCO PGB 166 | POÇO | 10370024 | 2020-08-06 | - | 8 | BOMBA | SUBMERSA | [5 empty] | 1 | UN | SIM | NAO | SIM | - |  |  |  | 15 M³/H
| #REF! | 48544 | LUZIÂNIA | AE-06-LU-0608-4675 | CRISTALINA | CRISTALINA | RUA 8 QD 09 LT 02 SETOR OESTE NOVO | POCO PGB 166 | POÇO | 10370024 | 2020-08-06 | - | 8 | VALVULA | REGISTRO |  |  |  | 3 POL |  | 1 | UN | SIM | NAO | SIM | - | MANUAL
| #REF! | 48545 | LUZIÂNIA | AE-06-LU-0608-4676 | CRISTALINA | CRISTALINA | RUA 8 QD 09 LT 02 SETOR OESTE NOVO | POCO PGB 166 | POÇO | 10370024 | 2020-08-06 | - | 8 | VALVULA | RETENCAO |  |  |  | 3 POL |  | 1 | UN | SIM | NAO | SIM | - | MANUAL
| #REF! | 48551 | LUZIÂNIA | AE-06-LU-0608-4682 | CRISTALINA | CRISTALINA | RUA 5 BAIRRO CIDADE NOVA CRISTALINA | POCO PGB 133 | POÇO | 10370023 | 2020-08-06 | - | 9 | POCO | POCO ARTESIANO | [5 empty] | 1 | UN | SIM | NAO | SIM | -
| #REF! | 48552 | LUZIÂNIA | AE-06-LU-0608-4683 | CRISTALINA | CRISTALINA | RUA 5 BAIRRO CIDADE NOVA CRISTALINA | POCO PGB 133 | POÇO | 10370023 | 2020-08-06 | - | 9 | BOMBA | SUBMERSA | [5 empty] | 1 | UN | SIM | NAO | SIM | - |  |  |  | 15 M³/H
| #REF! | 48553 | LUZIÂNIA | AE-06-LU-0608-4684 | CRISTALINA | CRISTALINA | RUA 5 BAIRRO CIDADE NOVA CRISTALINA | POCO PGB 133 | POÇO | 10370023 | 2020-08-06 | - | 9 | VALVULA | REGISTRO |  |  |  | 4 POL |  | 1 | UN | SIM | NAO | SIM | - | MANUAL
| #REF! | 48554 | LUZIÂNIA | AE-06-LU-0608-4685 | CRISTALINA | CRISTALINA | RUA 5 BAIRRO CIDADE NOVA CRISTALINA | POCO PGB 133 | POÇO | 10370023 | 2020-08-06 | - | 9 | VALVULA | RETENCAO |  |  |  | 4 POL |  | 1 | UN | SIM | NAO | SIM | - | MANUAL
| #REF! | 48556 | LUZIÂNIA | AE-06-LU-0608-4687 | CRISTALINA | CRISTALINA | RUA 5 BAIRRO CIDADE NOVA CRISTALINA | POCO PGB 133 | POÇO | 10370023 | 2020-08-06 | - | 9 | MEDIDOR | MACROMEDIDOR |  |  |  | 100 MM |  | 1 | UN | SIM | NAO | SIM | - |  |  |  | 15 M³/H | HYDRUS
| #REF! | 48558 | LUZIÂNIA | AE-06-LU-0608-4689 | CRISTALINA | CRISTALINA | AV. EDUARDO PAIVA C/ AV. RIO BRANCO FAZENDA EMBIRA CRISTALINA | POÇO P10 | POÇO - EEE | 10370002 | 2020-08-06 | - | 10 | POCO | POCO ARTESIANO | P10 |  |  |  |  | 1 | UN | SIM | NAO | SIM | -
| #REF! | 48559 | LUZIÂNIA | AE-06-LU-0608-4690 | CRISTALINA | CRISTALINA | AV. EDUARDO PAIVA C/ AV. RIO BRANCO FAZENDA EMBIRA CRISTALINA | POÇO P10 | POÇO - EEE | 10370002 | 2020-08-06 | - | 10 | BOMBA | SUBMERSA | [5 empty] | 1 | UN | SIM | NAO | SIM | - |  |  |  | 48 M³/H
| #REF! | 48560 | LUZIÂNIA | AE-06-LU-0608-4691 | CRISTALINA | CRISTALINA | AV. EDUARDO PAIVA C/ AV. RIO BRANCO FAZENDA EMBIRA CRISTALINA | POÇO P10 | POÇO - EEE | 10370002 | 2020-08-06 | - | 10 | VALVULA | REGISTRO |  |  |  | 3 POL |  | 1 | UN | SIM | NAO | SIM | - | MANUAL
| #REF! | 48561 | LUZIÂNIA | AE-06-LU-0608-4692 | CRISTALINA | CRISTALINA | AV. EDUARDO PAIVA C/ AV. RIO BRANCO FAZENDA EMBIRA CRISTALINA | POÇO P10 | POÇO - EEE | 10370002 | 2020-08-06 | - | 10 | VALVULA | RETENCAO |  |  |  | 3 POL |  | 1 | UN | SIM | NAO | SIM | - | MANUAL
| #REF! | 48568 | LUZIÂNIA | AE-06-LU-0608-4699 | CRISTALINA | CRISTALINA | AV. EDUARDO PAIVA RESENDE, SUL II GARAGEM PREFEITURA CRISTALINA | POÇO P11 | POÇO | 10370005 | 2020-08-06 | - | 11 | POCO | POCO ARTESIANO | P11 |  |  |  |  | 1 | UN | SIM | NAO | SIM | -
| #REF! | 48569 | LUZIÂNIA | AE-06-LU-0608-4700 | CRISTALINA | CRISTALINA | AV. EDUARDO PAIVA RESENDE, SUL II GARAGEM PREFEITURA CRISTALINA | POÇO P11 | POÇO | 10370005 | 2020-08-06 | - | 11 | BOMBA | SUBMERSA | [5 empty] | 1 | UN | SIM | NAO | SIM | - |  |  |  | 20 M³/H
| #REF! | 48570 | LUZIÂNIA | AE-06-LU-0608-4701 | CRISTALINA | CRISTALINA | AV. EDUARDO PAIVA RESENDE, SUL II GARAGEM PREFEITURA CRISTALINA | POÇO P11 | POÇO | 10370005 | 2020-08-06 | - | 11 | VALVULA | REGISTRO |  |  |  | 3 POL |  | 1 | UN | SIM | NAO | SIM | - | MANUAL
| #REF! | 48571 | LUZIÂNIA | AE-06-LU-0608-4702 | CRISTALINA | CRISTALINA | AV. EDUARDO PAIVA RESENDE, SUL II GARAGEM PREFEITURA CRISTALINA | POÇO P11 | POÇO | 10370005 | 2020-08-06 | - | 11 | VALVULA | RETENCAO |  |  |  | 3 POL |  | 1 | UN | SIM | NAO | SIM | - | MANUAL
| #REF! | 48572 | LUZIÂNIA | AE-06-LU-0608-4703 | CRISTALINA | CRISTALINA | AV. EDUARDO PAIVA RESENDE, SUL II GARAGEM PREFEITURA CRISTALINA | POÇO P11 | POÇO | 10370005 | 2020-08-06 | - | 11 | PAINEL | QUADRO DE COMANDO | [5 empty] | 1 | UN | SIM | NAO | SIM | -
| #REF! | 48574 | LUZIÂNIA | AE-06-LU-0608-4705 | CRISTALINA | CRISTALINA | AV. EDUARDO PAIVA RESENDE, SUL II GARAGEM PREFEITURA CRISTALINA | POÇO P11 | POÇO | 10370005 | 2020-08-06 | - | 11 | PAINEL | AUTOMACAO | [5 empty] | 1 | UN | SIM | NAO | SIM | -
| #REF! | 48579 | LUZIÂNIA | AE-06-LU-0608-4710 | CRISTALINA | CRISTALINA | RUA FLORESTA QD 42 LT 16 SETOR SUL II CRISTALINA | RESERVATÓRIO SUL (FLORESTA) | RSE | 10370028 | 2020-08-06 | - | 12 | RESERVATORIO | RESERVATORIO SEMI ENTERRADO DE CONCRETO | DIAMETRO 11,00 M; ALTURA 3,00 M |  |  | 11,00 M X 11,00 M | 300 M³ | 1 | UN | SIM | NAO | SIM | -
| #REF! | 48580 | LUZIÂNIA | AE-06-LU-0608-4711 | CRISTALINA | CRISTALINA | RUA FLORESTA QD 42 LT 16 SETOR SUL II CRISTALINA | RESERVATÓRIO SUL (FLORESTA) | RSE | 10370028 | 2020-08-06 | - | 12 | VALVULA | REGISTRO |  |  |  | 200 MM |  | 1 | UN | SIM | NAO | SIM | - | MANUAL
| #REF! | 48581 | LUZIÂNIA | AE-06-LU-0608-4712 | CRISTALINA | CRISTALINA | RUA FLORESTA QD 42 LT 16 SETOR SUL II CRISTALINA | RESERVATÓRIO SUL (FLORESTA) | RSE | 10370028 | 2020-08-06 | - | 12 | VALVULA | REGISTRO |  |  |  | 80 MM |  | 1 | UN | SIM | NAO | SIM | - | MANUAL
| #REF! | 48586 | LUZIÂNIA | AE-06-LU-0608-4717 | CRISTALINA | CRISTALINA | RUA VISCONDE DE MAUÁ S/N CENTRO CRISTALINA | CENTRO DE RESERVAÇÃO CENTRO E POÇO | REL | 10370036 | 2020-08-06 | - | 13 | RESERVATORIO | RESERVATORIO ELEVADO DE CONCRETO | DIAMETRO 6,00 M; ALTURA 8,00 M |  |  | 6,00 M X 6,00 M | 227 M³ | 1 | UN | SIM | NAO | SIM | - | [11 empty] | SIM
| #REF! | 48587 | LUZIÂNIA | AE-06-LU-0608-4718 | CRISTALINA | CRISTALINA | RUA VISCONDE DE MAUÁ S/N CENTRO CRISTALINA | CENTRO DE RESERVAÇÃO CENTRO E POÇO | REL | 10370036 | 2020-08-06 | - | 13 | VALVULA | REGISTRO |  |  |  | 150 MM |  | 1 | UN | SIM | NAO | SIM | - | MANUAL | [10 empty] | SIM
| #REF! | 48588 | LUZIÂNIA | AE-06-LU-0608-4719 | CRISTALINA | CRISTALINA | RUA VISCONDE DE MAUÁ S/N CENTRO CRISTALINA | CENTRO DE RESERVAÇÃO CENTRO E POÇO | REL | 10370036 | 2020-08-06 | - | 13 | VALVULA | REGISTRO |  |  |  | 200 MM |  | 1 | UN | SIM | NAO | SIM | - | MANUAL | [10 empty] | SIM
| #REF! | 48593 | LUZIÂNIA | AE-06-LU-0608-4724 | CRISTALINA | CRISTALINA | RUA JOSE ATIE, SN NORTE DNER CRISTALINA | RESERVATÓRIO DNER | REL | 10370030 | 2020-08-06 | - | 14 | RESERVATORIO | RESERVATORIO ELEVADO DE CONCRETO | DIAMETRO 5,00 M; ALTURA 5,00 M |  |  | 5,00 M X 5,00 M | 100 M³ | 1 | UN | SIM | NAO | SIM | -
| #REF! | 48596 | LUZIÂNIA | AE-06-LU-0608-4727 | CRISTALINA | CRISTALINA | RUA JOSE ATIE, SN NORTE DNER CRISTALINA | RESERVATÓRIO DNER | REL | 10370030 | 2020-08-06 | - | 14 | VALVULA | REGISTRO |  |  |  | 75 MM |  | 1 | UN | SIM | NAO | SIM | - | MANUAL
| #REF! | 48601 | LUZIÂNIA | AE-06-LU-0608-4732 | CRISTALINA | CRISTALINA | RUA MARACANÃ QD3 LT3 ST. RIO DE JANEIRO CRISTALINA | RESERVATÓRIO RIO DE JANEIRO POÇO PGB 132 | RAP - REL - POÇO | 10370031 | 2020-08-06 | - | 15 | RESERVATORIO | RESERVATORIO ELEVADO DE CONCRETO | DIAMETRO 4,50 M; ALTURA 15,00 M |  |  | 4,50 M X 4,50 M | 200 M³ | 1 | UN | SIM | NAO | SIM | - | [11 empty] | SIM
| #REF! | 48602 | LUZIÂNIA | AE-06-LU-0608-4733 | CRISTALINA | CRISTALINA | RUA MARACANÃ QD3 LT3 ST. RIO DE JANEIRO CRISTALINA | RESERVATÓRIO RIO DE JANEIRO POÇO PGB 132 | RAP - REL - POÇO | 10370031 | 2020-08-06 | - | 15 | RESERVATORIO | RESERVATORIO APOIADO DE CONCRETO | DIAMETRO 12,00 M; ALTURA 4,00 M |  |  | 12,00 M X 12,00 M | 500 M³ | 1 | UN | SIM | NAO | SIM | - | [11 empty] | SIM
| #REF! | 48605 | LUZIÂNIA | AE-06-LU-0608-4736 | CRISTALINA | CRISTALINA | RUA MARACANÃ QD3 LT3 ST. RIO DE JANEIRO CRISTALINA | RESERVATÓRIO RIO DE JANEIRO POÇO PGB 132 | RAP - REL - POÇO | 10370031 | 2020-08-06 | - | 15 | VALVULA | REGISTRO |  |  |  | 250 MM |  | 3 | UN | SIM | NAO | SIM | - | MANUAL | [10 empty] | SIM
| #REF! | 48606 | LUZIÂNIA | AE-06-LU-0608-4737 | CRISTALINA | CRISTALINA | RUA MARACANÃ QD3 LT3 ST. RIO DE JANEIRO CRISTALINA | RESERVATÓRIO RIO DE JANEIRO POÇO PGB 132 | RAP - REL - POÇO | 10370031 | 2020-08-06 | - | 15 | VALVULA | REGISTRO |  |  |  | 100 MM |  | 2 | UN | SIM | NAO | SIM | - | MANUAL | [10 empty] | SIM
| #REF! | 48607 | LUZIÂNIA | AE-06-LU-0608-4738 | CRISTALINA | CRISTALINA | RUA MARACANÃ QD3 LT3 ST. RIO DE JANEIRO CRISTALINA | RESERVATÓRIO RIO DE JANEIRO POÇO PGB 132 | RAP - REL - POÇO | 10370031 | 2020-08-06 | - | 15 | VALVULA | REGISTRO |  |  |  | 200 MM |  | 4 | UN | SIM | NAO | SIM | - | MANUAL | [10 empty] | SIM
| #REF! | 48608 | LUZIÂNIA | AE-06-LU-0608-4739 | CRISTALINA | CRISTALINA | RUA MARACANÃ QD3 LT3 ST. RIO DE JANEIRO CRISTALINA | RESERVATÓRIO RIO DE JANEIRO POÇO PGB 132 | RAP - REL - POÇO | 10370031 | 2020-08-06 | - | 15 | VALVULA | RETENCAO |  |  |  | 200 MM |  | 1 | UN | SIM | NAO | SIM | - | AUTOMATICO | [10 empty] | SIM
| #REF! | 48613 | LUZIÂNIA | AE-06-LU-0608-4744 | CRISTALINA | CRISTALINA | RUA PRIMAVERA QD 01 LT 02 BAIRRO BELVEDERE CRISTALINA | EEE BELVEDERE | EEE | 10370033 | 2020-08-06 | - | 16 | ESTRUTURA | CAIXA DE ENTRADA - POCO SUCCAO - PULMAO |  | CONCRETO |  | 8,00 M X 8,00 M X 5,00 M |  | 1 | UN | SIM | NAO | SIM | - | [11 empty] | SIM
| #REF! | 48620 | LUZIÂNIA | AE-06-LU-0608-4751 | CRISTALINA | CRISTALINA | RUA PRIMAVERA QD 01 LT 02 BAIRRO BELVEDERE CRISTALINA | EEE BELVEDERE | EEE | 10370033 | 2020-08-06 | - | 16 | BOMBA | SUBMERSA | [5 empty] | 1 | UN | SIM | NAO | SIM | - |  | 40 CV | [9 empty] | SIM
| #REF! | 48624 | LUZIÂNIA | AE-06-LU-0608-4755 | CRISTALINA | CRISTALINA | RUA PRIMAVERA QD 01 LT 02 BAIRRO BELVEDERE CRISTALINA | EEE BELVEDERE | EEE | 10370033 | 2020-08-06 | - | 16 | INVERSOR DE FREQUENCIA | INVERSOR DE FREQUENCIA | [5 empty] | 1 | UN | SIM | NAO | SIM | - |  |  |  |  | WEG | CFW700 | 1014345850 |  |  |  |  | SIM
| #REF! | 48625 | LUZIÂNIA | AE-06-LU-0608-4756 | CRISTALINA | CRISTALINA | RUA AMAZONAS QD18 LT 04 ST OESTE CRISTALINA | EEE TOPÁZIO | POÇO - EEE | 10370026 | 2020-08-06 | 12 | 17 | ESTRUTURA | CAIXA DE AREIA E GRADEAMENTO | CAIXA EM ALVENARIA, ESTRUTURA PARA ESGOTO | CONCRETO |  | 3,50 M X 2,10 M X 4,00 M |  | 1 | UN | SIM | NAO | SIM | -
| #REF! | 48626 | LUZIÂNIA | AE-06-LU-0608-4757 | CRISTALINA | CRISTALINA | RUA AMAZONAS QD18 LT 04 ST OESTE CRISTALINA | EEE TOPÁZIO | POÇO - EEE | 10370026 | 2020-08-06 | 12 | 17 | POCO | POCO DE SUCCAO | ESTRUTURA EM ALVENARIA ; TRATAMENTO DE ESGOTO | ALVENARIA |  | 3,70 M X 4,80 M X 5,00 M |  | 1 | UN | SIM | NAO | SIM | -
| #REF! | 48634 | LUZIÂNIA | AE-06-LU-0608-4765 | CRISTALINA | CRISTALINA | RUA AMAZONAS QD18 LT 04 ST OESTE CRISTALINA | EEE TOPÁZIO | POÇO - EEE | 10370026 | 2020-08-06 | 12 | 17 | BOMBA | SUBMERSA | [5 empty] | 1 | UN | SIM | NAO | SIM | - |  | 40 CV
| #REF! | 48635 | LUZIÂNIA | AE-06-LU-0608-4766 | CRISTALINA | CRISTALINA | RUA AMAZONAS QD18 LT 04 ST OESTE CRISTALINA | EEE TOPÁZIO | POÇO - EEE | 10370026 | 2020-08-06 | 12 | 17 | BOMBA | SUBMERSA | [5 empty] | 1 | UN | SIM | NAO | SIM | - |  | 40 CV
| #REF! | 48637 | LUZIÂNIA | AE-06-LU-0608-4768 | CRISTALINA | CRISTALINA | RUA AMAZONAS QD18 LT 04 ST OESTE CRISTALINA | EEE TOPÁZIO | POÇO - EEE | 10370026 | 2020-08-06 | 12 | 17 | PAINEL | QUADRO DE COMANDO | [5 empty] | 1 | UN | SIM | NAO | SIM | -
| #REF! | 48640 | LUZIÂNIA | AE-06-LU-0608-4771 | CRISTALINA | CRISTALINA | AV. EDUARDO PAIVA C/ AV. RIO BRANCO FAZENDA EMBIRA CRISTALINA | EEE EMBIRA | POÇO - EEE | 10370003 | 2020-08-06 | 1 | 18 | POCO | POCO DE SUCCAO | ESTRUTURA EM ALVENARIA ; TRATAMENTO DE ESGOTO | ALVENARIA |  | 1,60 M X 1,70 M X 5,00 M |  | 1 | UN | SIM | NAO | SIM | -
| #REF! | 48641 | LUZIÂNIA | AE-06-LU-0608-4772 | CRISTALINA | CRISTALINA | AV. EDUARDO PAIVA C/ AV. RIO BRANCO FAZENDA EMBIRA CRISTALINA | EEE EMBIRA | POÇO - EEE | 10370003 | 2020-08-06 | 1 | 18 | ESTRUTURA | CAIXA DE AREIA E GRADEAMENTO | CAIXA EM ALVENARIA, ESTRUTURA PARA ESGOTO | CONCRETO |  | 0,90 M X 1,70 M X 3,00 M |  | 1 | UN | SIM | NAO | SIM | -
| #REF! | 48652 | LUZIÂNIA | AE-06-LU-0608-4783 | CRISTALINA | CRISTALINA | AV. EDUARDO PAIVA C/ AV. RIO BRANCO FAZENDA EMBIRA CRISTALINA | EEE EMBIRA | POÇO - EEE | 10370003 | 2020-08-06 | 1 | 18 | BOMBA | SUBMERSA | [5 empty] | 1 | UN | SIM | NAO | SIM | - |  | 40 CV
| #REF! | 48653 | LUZIÂNIA | AE-06-LU-0608-4784 | CRISTALINA | CRISTALINA | AV. EDUARDO PAIVA C/ AV. RIO BRANCO FAZENDA EMBIRA CRISTALINA | EEE EMBIRA | POÇO - EEE | 10370003 | 2020-08-06 | 1 | 18 | VALVULA | REGISTRO |  |  |  | 150 MM |  | 2 | UN | SIM | NAO | SIM | - | MANUAL
| #REF! | 48654 | LUZIÂNIA | AE-06-LU-0608-4785 | CRISTALINA | CRISTALINA | AV. EDUARDO PAIVA C/ AV. RIO BRANCO FAZENDA EMBIRA CRISTALINA | EEE EMBIRA | POÇO - EEE | 10370003 | 2020-08-06 | 1 | 18 | VALVULA | RETENCAO |  |  |  | 150 MM |  | 2 | UN | SIM | NAO | SIM | - | AUTOMATICO
| #REF! | 48655 | LUZIÂNIA | AE-06-LU-0608-4786 | CRISTALINA | CRISTALINA | AV. EDUARDO PAIVA C/ AV. RIO BRANCO FAZENDA EMBIRA CRISTALINA | EEE EMBIRA | POÇO - EEE | 10370003 | 2020-08-06 | 1 | 18 | VALVULA | REGISTRO |  |  |  | 100 MM |  | 1 | UN | SIM | NAO | SIM | - | MANUAL
| #REF! | 48657 | LUZIÂNIA | AE-06-LU-0608-4788 | CRISTALINA | CRISTALINA | AV. EDUARDO PAIVA C/ AV. RIO BRANCO FAZENDA EMBIRA CRISTALINA | EEE EMBIRA | POÇO - EEE | 10370003 | 2020-08-06 | 1 | 18 | PAINEL | QUADRO DE COMANDO | [5 empty] | 1 | UN | SIM | NAO | SIM | - |  |  |  |  | HIDROVOLT
| #REF! | 48658 | LUZIÂNIA | AE-06-LU-0608-4789 | CRISTALINA | CRISTALINA | AV. EDUARDO PAIVA C/ AV. RIO BRANCO FAZENDA EMBIRA CRISTALINA | EEE EMBIRA | POÇO - EEE | 10370003 | 2020-08-06 | 1 | 18 | INVERSOR DE FREQUENCIA | INVERSOR DE FREQUENCIA | [5 empty] | 1 | UN | SIM | NAO | SIM | - |  |  |  |  | WEG | CFW08 | 102979053
| #REF! | 48660 | LUZIÂNIA | AE-06-LU-0608-4791 | CRISTALINA | CRISTALINA | BR 40 FAZENDA PISCAMBA ZONA RURAL CRISTALINA | ETE CRISTALINA | ETE | 10370008 | 2020-08-06 | 19 | 19 | EDIFICACAO | LABORATORIO |  | ALVENARIA | CASA | 6,60 M x 9,00 M x 4,00 M |  | 1 | UN | SIM | NAO | SIM | - | [7 empty] | 59,4 M² |  |  |  | SIM
| #REF! | 48661 | LUZIÂNIA | AE-06-LU-0608-4792 | CRISTALINA | CRISTALINA | BR 40 FAZENDA PISCAMBA ZONA RURAL CRISTALINA | ETE CRISTALINA | ETE | 10370008 | 2020-08-06 | 19 | 19 | ESTRUTURA | TRATAMENTO PRELIMINAR | CAIXA EM ALVENARIA, ESTRUTURA PARA ESGOTO | CONCRETO |  | 2,00 M X 17,50 M X 3,50 M |  | 1 | UN | SIM | NAO | SIM | - | [11 empty] | SIM
| #REF! | 48662 | LUZIÂNIA | AE-06-LU-0608-4793 | CRISTALINA | CRISTALINA | BR 40 FAZENDA PISCAMBA ZONA RURAL CRISTALINA | ETE CRISTALINA | ETE | 10370008 | 2020-08-06 | 19 | 19 | COMPORTA | COMPORTA MANUAL |  |  |  | 0,80 M X 2,00 M |  | 4 | UN | SIM | NAO | SIM | - | [11 empty] | SIM
| #REF! | 48663 | LUZIÂNIA | AE-06-LU-0608-4794 | CRISTALINA | CRISTALINA | BR 40 FAZENDA PISCAMBA ZONA RURAL CRISTALINA | ETE CRISTALINA | ETE | 10370008 | 2020-08-06 | 19 | 19 | ESTRUTURA | GRADE DE RESIDUOS | METALICO |  |  | 1,30 M X 2,00 M |  | 2 | UN | SIM | NAO | SIM | - | [11 empty] | SIM
| #REF! | 48666 | LUZIÂNIA | AE-06-LU-0608-4797 | CRISTALINA | CRISTALINA | BR 40 FAZENDA PISCAMBA ZONA RURAL CRISTALINA | ETE CRISTALINA | ETE | 10370008 | 2020-08-06 | 19 | 19 | SISTEMA DE ESGOTO SANITARIO | FOSSA SEPTICA | [5 empty] | 1 | UN | SIM | NAO | SIM | - | [11 empty] | SIM
| #REF! | 48668 | LUZIÂNIA | AE-06-LU-0608-4799 | CRISTALINA | CRISTALINA | BR 40 FAZENDA PISCAMBA ZONA RURAL CRISTALINA | ETE CRISTALINA | ETE | 10370008 | 2020-08-06 | 19 | 19 | RESERVATORIO | RESERVATORIO ELEVADO METALICO | DIAMETRO 2,00 M; ALTURA 3,00 M |  |  | 2,00 M X 2,00 M | 10 M³ | 1 | UN | SIM | NAO | SIM | - | [11 empty] | SIM
| #REF! | 48672 | LUZIÂNIA | AE-06-LU-0608-4803 | CRISTALINA | CRISTALINA | BR 40 FAZENDA PISCAMBA ZONA RURAL CRISTALINA | ETE CRISTALINA | ETE | 10370008 | 2020-08-06 | 19 | 19 | LAGOA | LAGOA FACULTATIVA |  |  |  | 300,00 M X 82,00 M X 2,60 M |  | 1 | UN | SIM | NAO | SIM | - | [11 empty] | SIM
| #REF! | 48673 | LUZIÂNIA | AE-06-LU-0608-4804 | CRISTALINA | CRISTALINA | BR 40 FAZENDA PISCAMBA ZONA RURAL CRISTALINA | ETE CRISTALINA | ETE | 10370008 | 2020-08-06 | 19 | 19 | LAGOA | LAGOA FACULTATIVA |  |  |  | 268,00 M X 82,00 M X 2,60 M |  | 1 | UN | SIM | NAO | SIM | - | [11 empty] | SIM
| #REF! | 48683 | LUZIÂNIA | AE-06-LU-0708-4814 | CRISTALINA | CRISTALINA | AV. KALED COSAC, 1118 CENTRO CRISTALINA | ETA AGÊNCIA CRISTALINA | ETA | 10370007 | 2020-08-07 | 1 | 1 | EDIFICACAO | PREDIO ETA LABORATORIO | COBERTURA DE TELHA DE FIBROCIMENTO | ALVENARIA | CASA | 6,10 M x 15,10 M x 4,00 M |  | 1 | UN | SIM | NAO | SIM | - | [7 empty] | 92,11 M² |  |  |  | SIM
| #REF! | 48693 | LUZIÂNIA | AE-06-LU-0708-4824 | CRISTALINA | CRISTALINA | AV. KALED COSAC, 1118 CENTRO CRISTALINA | ETA AGÊNCIA CRISTALINA | ETA | 10370007 | 2020-08-07 | 1 | 1 | VALVULA | REGISTRO |  |  |  | 250 MM |  | 8 | UN | SIM | NAO | SIM | - | MANUAL | [10 empty] | SIM
| #REF! | 48694 | LUZIÂNIA | AE-06-LU-0708-4825 | CRISTALINA | CRISTALINA | AV. KALED COSAC, 1118 CENTRO CRISTALINA | ETA AGÊNCIA CRISTALINA | ETA | 10370007 | 2020-08-07 | 1 | 1 | VALVULA | REGISTRO |  |  |  | 200 MM |  | 4 | UN | SIM | NAO | SIM | - | MANUAL | [10 empty] | SIM
| #REF! | 48715 | LUZIÂNIA | AE-06-LU-0708-4846 | CRISTALINA | CRISTALINA | AV. KALED COSAC, 1118 CENTRO CRISTALINA | ETA AGÊNCIA CRISTALINA | ETA | 10370007 | 2020-08-07 | 1 | 1 | BOMBA | DOSADORA | [5 empty] | 1 | UN | SIM | NAO | SIM | - |  |  |  |  | EMEC | TCO PLUS 0650 | 040414P31 |  |  |  |  | SIM
| #REF! | 48719 | LUZIÂNIA | AE-06-LU-0708-4850 | CRISTALINA | CRISTALINA | AV. KALED COSAC, 1118 CENTRO CRISTALINA | ETA AGÊNCIA CRISTALINA | ETA | 10370007 | 2020-08-07 | 1 | 1 | MEDIDOR | MACROMEDIDOR |  |  |  | 100 MM |  | 1 | UN | SIM | NAO | SIM | - |  |  |  | 120 M³/H | ZENNER | WS2000 | K12ZV00048 |  |  |  |  | SIM
| #REF! | 48721 | LUZIÂNIA | AE-06-LU-0708-4852 | CRISTALINA | CRISTALINA | AV. KALED COSAC, 1118 CENTRO CRISTALINA | ETA AGÊNCIA CRISTALINA | ETA | 10370007 | 2020-08-07 | 1 | 1 | MEDIDOR | MACROMEDIDOR |  |  |  | 80 MM |  | 1 | UN | SIM | NAO | SIM | - |  |  |  | 40 M³/H | [7 empty] | SIM
| #REF! | 48722 | LUZIÂNIA | AE-06-LU-0708-4853 | CRISTALINA | CRISTALINA | AV. KALED COSAC, 1118 CENTRO CRISTALINA | ETA AGÊNCIA CRISTALINA | ETA | 10370007 | 2020-08-07 | 1 | 1 | MEDIDOR | MACROMEDIDOR |  |  |  | 200 MM |  | 1 | UN | SIM | NAO | SIM | - |  |  |  | 150 M³/H | [7 empty] | SIM
| #REF! | 48723 | LUZIÂNIA | AE-06-LU-0708-4854 | CRISTALINA | CRISTALINA | AV. KALED COSAC, 1118 CENTRO CRISTALINA | ETA AGÊNCIA CRISTALINA | ETA | 10370007 | 2020-08-07 | 1 | 1 | MEDIDOR | MACROMEDIDOR |  |  |  | 100 MM |  | 1 | UN | SIM | NAO | SIM | - |  |  |  | 120 M³/H | SIEMENS | 7ME6510-3TC11-1AA0 | [5 empty] | SIM
| #REF! | 48724 | LUZIÂNIA | AE-06-LU-0708-4855 | CRISTALINA | CRISTALINA | AV. KALED COSAC, 1118 CENTRO CRISTALINA | ETA AGÊNCIA CRISTALINA | ETA | 10370007 | 2020-08-07 | 1 | 1 | MEDIDOR | MACROMEDIDOR |  |  |  | 250 MM |  | 1 | UN | SIM | NAO | SIM | - |  |  |  | 450 M³/H | SIEMENS | 7ME6510-3TC11-1AA0 | [5 empty] | SIM
| #REF! | 48725 | LUZIÂNIA | AE-06-LU-0708-4856 | CRISTALINA | CRISTALINA | AV. KALED COSAC, 1118 CENTRO CRISTALINA | ETA AGÊNCIA CRISTALINA | ETA | 10370007 | 2020-08-07 | 1 | 1 | MEDIDOR | MACROMEDIDOR |  |  |  | 100 MM |  | 1 | UN | SIM | NAO | SIM | - |  |  |  | 120 M³/H | [7 empty] | SIM
| #REF! | 48739 | LUZIÂNIA | AE-06-LU-0708-4870 | CRISTALINA | CRISTALINA | AV. KALED COSAC, 1118 CENTRO CRISTALINA | ETA AGÊNCIA CRISTALINA | ETA | 10370007 | 2020-08-07 | 1 | 1 | EQUIPAMENTO DE LABORATORIO | COLORIMETRO | [5 empty] | 1 | UN | SIM | NAO | SIM | - |  |  |  |  | HACH | DR 900 | 132470001043 |  |  |  |  | SIM
| #REF! | 48747 | LUZIÂNIA | AE-06-LU-0708-4878 | CRISTALINA | CRISTALINA | AV. KALED COSAC, 1118 CENTRO CRISTALINA | ETA AGÊNCIA CRISTALINA | ETA | 10370007 | 2020-08-07 | 1 | 1 | INVERSOR DE FREQUENCIA | INVERSOR DE FREQUENCIA | [5 empty] | 1 | UN | SIM | NAO | SIM | - |  |  |  |  | DANFOSS | VLT | 538118A351 |  |  |  |  | SIM
| #REF! | 48748 | LUZIÂNIA | AE-06-LU-0708-4879 | CRISTALINA | CRISTALINA | AV. KALED COSAC, 1118 CENTRO CRISTALINA | ETA AGÊNCIA CRISTALINA | ETA | 10370007 | 2020-08-07 | 1 | 1 | INVERSOR DE FREQUENCIA | INVERSOR DE FREQUENCIA | [5 empty] | 1 | UN | SIM | NAO | SIM | - |  |  |  |  | DANFOSS | VLT | 626318A351 |  |  |  |  | SIM
| #REF! | 48749 | LUZIÂNIA | AE-06-LU-0708-4880 | CRISTALINA | CRISTALINA | AV. KALED COSAC, 1118 CENTRO CRISTALINA | ETA AGÊNCIA CRISTALINA | ETA | 10370007 | 2020-08-07 | 1 | 1 | PAINEL | QUADRO DE COMANDO | [5 empty] | 1 | UN | SIM | NAO | SIM | - | [11 empty] | SIM
| #REF! | 48750 | LUZIÂNIA | AE-06-LU-0708-4881 | CRISTALINA | CRISTALINA | AV. KALED COSAC, 1118 CENTRO CRISTALINA | ETA AGÊNCIA CRISTALINA | ETA | 10370007 | 2020-08-07 | 1 | 1 | INVERSOR DE FREQUENCIA | INVERSOR DE FREQUENCIA | [5 empty] | 1 | UN | SIM | NAO | SIM | - |  |  |  |  | DANFOSS | VLT | 9071224A289 |  |  |  |  | SIM
| #REF! | 48751 | LUZIÂNIA | AE-06-LU-0708-4882 | CRISTALINA | CRISTALINA | AV. KALED COSAC, 1118 CENTRO CRISTALINA | ETA AGÊNCIA CRISTALINA | ETA | 10370007 | 2020-08-07 | 1 | 1 | TANQUE | TANQUE DE POLIETILENO |  |  |  |  | 500L | 1 | UN | SIM | NAO | SIM | - |  |  |  |  | HIDROSAT | 300 | [5 empty] | SIM
| #REF! | 48755 | LUZIÂNIA | AE-06-LU-0708-4886 | CRISTALINA | CRISTALINA | AV. KALED COSAC, 1118 CENTRO CRISTALINA | ETA AGÊNCIA CRISTALINA | ETA | 10370007 | 2020-08-07 | 1 | 1 | TANQUE | TANQUE DE FIBRA |  |  |  |  | 250L | 1 | UN | SIM | NAO | SIM | - | [11 empty] | SIM
| #REF! | 48760 | LUZIÂNIA | AE-06-LU-0708-4891 | CRISTALINA | CRISTALINA | AV. KALED COSAC, 1118 CENTRO CRISTALINA | ETA AGÊNCIA CRISTALINA | ETA | 10370007 | 2020-08-07 | 1 | 1 | RESERVATORIO | RESERVATORIO APOIADO DE CONCRETO | DIAMETRO 13,00 M; ALTURA 4,00 M |  |  | 13,00 M X 13,00 M | 500 M³ | 1 | UN | SIM | NAO | SIM | - | [11 empty] | SIM
| #REF! | 48761 | LUZIÂNIA | AE-06-LU-0708-4892 | CRISTALINA | CRISTALINA | AV. KALED COSAC, 1118 CENTRO CRISTALINA | ETA AGÊNCIA CRISTALINA | ETA | 10370007 | 2020-08-07 | 1 | 1 | RESERVATORIO | RESERVATORIO APOIADO DE CONCRETO | DIAMETRO 11,00 M; ALTURA 5,00 M |  |  | 11,00 M X 11,00 M | 500 M³ | 1 | UN | SIM | NAO | SIM | - | [11 empty] | SIM
| #REF! | 48762 | LUZIÂNIA | AE-06-LU-0708-4893 | CRISTALINA | CRISTALINA | AV. KALED COSAC, 1118 CENTRO CRISTALINA | ETA AGÊNCIA CRISTALINA | ETA | 10370007 | 2020-08-07 | 1 | 1 | VALVULA | REGISTRO |  |  |  | 200 MM |  | 3 | UN | SIM | NAO | SIM | - | MANUAL | [10 empty] | SIM
| #REF! | 48763 | LUZIÂNIA | AE-06-LU-0708-4894 | CRISTALINA | CRISTALINA | AV. KALED COSAC, 1118 CENTRO CRISTALINA | ETA AGÊNCIA CRISTALINA | ETA | 10370007 | 2020-08-07 | 1 | 1 | VALVULA | REGISTRO |  |  |  | 300 MM |  | 8 | UN | SIM | NAO | SIM | - | MANUAL | [10 empty] | SIM
| #REF! | 48764 | LUZIÂNIA | AE-06-LU-0708-4895 | CRISTALINA | CRISTALINA | AV. KALED COSAC, 1118 CENTRO CRISTALINA | ETA AGÊNCIA CRISTALINA | ETA | 10370007 | 2020-08-07 | 1 | 1 | VALVULA | REGISTRO |  |  |  | 150 MM |  | 9 | UN | SIM | NAO | SIM | - | MANUAL | [10 empty] | SIM
| #REF! | 48765 | LUZIÂNIA | AE-06-LU-0708-4896 | CRISTALINA | CRISTALINA | AV. KALED COSAC, 1118 CENTRO CRISTALINA | ETA AGÊNCIA CRISTALINA | ETA | 10370007 | 2020-08-07 | 1 | 1 | VALVULA | REGISTRO |  |  |  | 80 MM |  | 2 | UN | SIM | NAO | SIM | - | MANUAL | [10 empty] | SIM
| #REF! | 48766 | LUZIÂNIA | AE-06-LU-0708-4897 | CRISTALINA | CRISTALINA | AV. KALED COSAC, 1118 CENTRO CRISTALINA | ETA AGÊNCIA CRISTALINA | ETA | 10370007 | 2020-08-07 | 1 | 1 | VALVULA | REGISTRO |  |  |  | 100 MM |  | 2 | UN | SIM | NAO | SIM | - | MANUAL | [10 empty] | SIM
| #REF! | 48767 | LUZIÂNIA | AE-06-LU-0708-4898 | CRISTALINA | CRISTALINA | AV. KALED COSAC, 1118 CENTRO CRISTALINA | ETA AGÊNCIA CRISTALINA | ETA | 10370007 | 2020-08-07 | 1 | 1 | VALVULA | REGISTRO |  |  |  | 250 MM |  | 4 | UN | SIM | NAO | SIM | - | MANUAL | [10 empty] | SIM
x | [35 empty] | x

## Apar. Rio Doce
|  |  |  | BASE DE AVALIAÇÃO EQUIPAMENTOS SANEAGO |  | REFERÊNCIA: 31/12/2018 |  | 51 | [28 empty] | Auxiliar Localidade | Vai vistoriar?
X
|  | Sequência | Regional | NOME DA ASSET - EQUIPE - CIDADE - DATA - SEQ COM 4 DIGITOS | Cidade | Sistema | Endereço | Nomenclatura | Tipo de Instalação | Local de Inventário | Dia do inventário | ordem | Aba | Tipo de bem | Especificação | Informações Adicionais das Urbanizações e Benfeitorias | Fechamento Lateral | Padrão | Diâmetro/dimensões | Capacidade | Qtd | un | Operacional | Reserva | Elegível | Plaqueta | Acionamento | Potência | Rotação | Vazão | Fabricante | Modelo | Número de Série | área m² | Dados Adicionais
| #REF! | 39697 | RIO VERDE | AE-04-RV-1407-0566 | APARECIDA DO RIO DOCE | APARECIDA DO RIO DOCE | BR 364 SAIDA PARA JATAI FAZENDA LARAMA - APARECIDA DO RIO DOCE | REL E RAP FAZENDA LARAMA | REL - RAP - EEAT | 11640002 | 2020-07-14 | 2 | 5 | MOTOR | INDUCAO | [5 empty] | 1 | UN | SIM | NAO | SIM | 14001-8499 |  | 3 CV | 1720 |  | VOGES | V90L4 | [5 empty] | SIM
| #REF! | 39696 | RIO VERDE | AE-04-RV-1407-0565 | APARECIDA DO RIO DOCE | APARECIDA DO RIO DOCE | BR 364 SAIDA PARA JATAI FAZENDA LARAMA - APARECIDA DO RIO DOCE | REL E RAP FAZENDA LARAMA | REL - RAP - EEAT | 11640002 | 2020-07-14 | 2 | 5 | MOTOR | INDUCAO | [5 empty] | 1 | UN | SIM | NAO | SIM | 14001-8500 |  | 3 CV | 1720 |  | VOGES | V90L4 | [5 empty] | SIM
| #REF! | 39690 | RIO VERDE | AE-04-RV-1407-0559 | APARECIDA DO RIO DOCE | APARECIDA DO RIO DOCE | BR 364 SAIDA PARA JATAI FAZENDA LARAMA - APARECIDA DO RIO DOCE | REL E RAP FAZENDA LARAMA | REL - RAP - EEAT | 11640002 | 2020-07-14 | 2 | 5 | RESERVATORIO | RESERVATORIO APOIADO METALICO | DIAMETRO 5,50 M; ALTURA 4,20 M |  |  | 5,50 M X 5,50 M | 100 M³ | 1 | UN | SIM | NAO | SIM | 14014-0408 | [11 empty] | SIM
| #REF! | 39651 | RIO VERDE | AE-04-RV-1407-0520 | APARECIDA DO RIO DOCE | APARECIDA DO RIO DOCE | RUA ADALTO FERNANDES QD 45 LT 15 - APARECIDA DO RIO DOCE | POÇO 04 ADALTO FERNANDES | POÇO | 11640006 | 2020-07-14 | 4 | 2 | PAINEL | QUADRO DE COMANDO | [5 empty] | 1 | UN | SIM | NAO | SIM | 14041-3052 | [11 empty] | SIM
| #REF! | 39699 | RIO VERDE | AE-04-RV-1407-0568 | APARECIDA DO RIO DOCE | APARECIDA DO RIO DOCE | BR 364 SAIDA PARA JATAI FAZENDA LARAMA - APARECIDA DO RIO DOCE | REL E RAP FAZENDA LARAMA | REL - RAP - EEAT | 11640002 | 2020-07-14 | 2 | 5 | BOMBA | CENTRIFUGA | [5 empty] | 1 | UN | SIM | NAO | SIM | 14047-4226 |  |  |  |  | WORTHINGTON | [6 empty] | SIM
| #REF! | 39698 | RIO VERDE | AE-04-RV-1407-0567 | APARECIDA DO RIO DOCE | APARECIDA DO RIO DOCE | BR 364 SAIDA PARA JATAI FAZENDA LARAMA - APARECIDA DO RIO DOCE | REL E RAP FAZENDA LARAMA | REL - RAP - EEAT | 11640002 | 2020-07-14 | 2 | 5 | BOMBA | CENTRIFUGA | [5 empty] | 1 | UN | SIM | NAO | SIM | 14047-4227 |  |  |  |  | WORTHINGTON | [6 empty] | SIM
| #REF! | 39639 | RIO VERDE | AE-04-RV-1407-0508 | APARECIDA DO RIO DOCE | APARECIDA DO RIO DOCE | RUA A3 QD 07 NOVA AURORA - APARECIDA DO RIO DOCE | POÇO 05 NOVA AURORA | POÇO | 11640005 | 2020-07-14 | 3 | 1 | PAINEL | AUTOMACAO | [5 empty] | 1 | UN | SIM | NAO | SIM | 24055-1470 | [11 empty] | SIM
| #REF! | 39665 | RIO VERDE | AE-04-RV-1407-0534 | APARECIDA DO RIO DOCE | APARECIDA DO RIO DOCE | RUA OTILDES LUIZ QD 47 LT 03 | POÇO 01 OTILDES LUIZ | POÇO | 11640007 | 2020-07-14 | 6 | 3 | PAINEL | QUADRO DE COMANDO | [5 empty] | 1 | UN | SIM | NAO | SIM | 14041-1610 | [11 empty] | SIM
| #REF! | 39638 | RIO VERDE | AE-04-RV-1407-0507 | APARECIDA DO RIO DOCE | APARECIDA DO RIO DOCE | RUA A3 QD 07 NOVA AURORA - APARECIDA DO RIO DOCE | POÇO 05 NOVA AURORA | POÇO | 11640005 | 2020-07-14 | 3 | 1 | PAINEL | QUADRO DE COMANDO | [5 empty] | 1 | UN | SIM | NAO | SIM | 14041-2177 | [11 empty] | SIM
| #REF! | 39701 | RIO VERDE | AE-04-RV-1407-0570 | APARECIDA DO RIO DOCE | APARECIDA DO RIO DOCE | BR 364 SAIDA PARA JATAI FAZENDA LARAMA - APARECIDA DO RIO DOCE | REL E RAP FAZENDA LARAMA | REL - RAP - EEAT | 11640002 | 2020-07-14 | 2 | 5 | PAINEL | QUADRO DE COMANDO | [5 empty] | 1 | UN | SIM | NAO | SIM | 14041-4218 | [11 empty] | SIM
| #REF! | 39677 | RIO VERDE | AE-04-RV-1407-0546 | APARECIDA DO RIO DOCE | APARECIDA DO RIO DOCE | FAZENDA SÃO JOAO TABATUPA - ZONA RURAL - APARECIDA DO RIO DOCE | POÇO 02 TABATUPA | POÇO | 11640003 | 2020-07-14 | 7 | 4 | PAINEL | QUADRO DE COMANDO | [5 empty] | 1 | UN | SIM | NAO | SIM | 14041-4219 | [11 empty] | SIM
| #REF! | 39678 | RIO VERDE | AE-04-RV-1407-0547 | APARECIDA DO RIO DOCE | APARECIDA DO RIO DOCE | FAZENDA SÃO JOAO TABATUPA - ZONA RURAL - APARECIDA DO RIO DOCE | POÇO 02 TABATUPA | POÇO | 11640003 | 2020-07-14 | 7 | 4 | PAINEL | AUTOMACAO | [5 empty] | 1 | UN | SIM | NAO | SIM | 24055-1430 | [11 empty] | SIM
| #REF! | 39702 | RIO VERDE | AE-04-RV-1407-0571 | APARECIDA DO RIO DOCE | APARECIDA DO RIO DOCE | BR 364 SAIDA PARA JATAI FAZENDA LARAMA - APARECIDA DO RIO DOCE | REL E RAP FAZENDA LARAMA | REL - RAP - EEAT | 11640002 | 2020-07-14 | 2 | 5 | PAINEL | AUTOMACAO | [5 empty] | 1 | UN | SIM | NAO | SIM | 24055-1473 | [11 empty] | SIM
| #REF! | 39652 | RIO VERDE | AE-04-RV-1407-0521 | APARECIDA DO RIO DOCE | APARECIDA DO RIO DOCE | RUA ADALTO FERNANDES QD 45 LT 15 - APARECIDA DO RIO DOCE | POÇO 04 ADALTO FERNANDES | POÇO | 11640006 | 2020-07-14 | 4 | 2 | PAINEL | AUTOMACAO | [5 empty] | 1 | UN | SIM | NAO | SIM | 24055-1476 | [11 empty] | SIM
| #REF! | 39636 | RIO VERDE | AE-04-RV-1407-0505 | APARECIDA DO RIO DOCE | APARECIDA DO RIO DOCE | RUA A3 QD 07 NOVA AURORA - APARECIDA DO RIO DOCE | POÇO 05 NOVA AURORA | POÇO | 11640005 | 2020-07-14 | 3 | 1 | POCO | POCO ARTESIANO | [5 empty] | 1 | UN | SIM | NAO | SIM | - | [11 empty] | SIM
| #REF! | 39637 | RIO VERDE | AE-04-RV-1407-0506 | APARECIDA DO RIO DOCE | APARECIDA DO RIO DOCE | RUA A3 QD 07 NOVA AURORA - APARECIDA DO RIO DOCE | POÇO 05 NOVA AURORA | POÇO | 11640005 | 2020-07-14 | 3 | 1 | BOMBA | SUBMERSA | [5 empty] | 1 | UN | SIM | NAO | SIM | - |  |  |  | 9,4 M³/H |  | PFSH 98 | [5 empty] | SIM
| #REF! | 39640 | RIO VERDE | AE-04-RV-1407-0509 | APARECIDA DO RIO DOCE | APARECIDA DO RIO DOCE | RUA A3 QD 07 NOVA AURORA - APARECIDA DO RIO DOCE | POÇO 05 NOVA AURORA | POÇO | 11640005 | 2020-07-14 | 3 | 1 | VALVULA | REGISTRO |  |  |  | 3 POL |  | 2 | UN | SIM | NAO | SIM | - | MANUAL | [10 empty] | SIM
| #REF! | 39641 | RIO VERDE | AE-04-RV-1407-0510 | APARECIDA DO RIO DOCE | APARECIDA DO RIO DOCE | RUA A3 QD 07 NOVA AURORA - APARECIDA DO RIO DOCE | POÇO 05 NOVA AURORA | POÇO | 11640005 | 2020-07-14 | 3 | 1 | VALVULA | RETENCAO |  |  |  | 3 POL |  | 1 | UN | SIM | NAO | SIM | - | MANUAL | [10 empty] | SIM
| #REF! | 39642 | RIO VERDE | AE-04-RV-1407-0511 | APARECIDA DO RIO DOCE | APARECIDA DO RIO DOCE | RUA A3 QD 07 NOVA AURORA - APARECIDA DO RIO DOCE | POÇO 05 NOVA AURORA | POÇO | 11640005 | 2020-07-14 | 3 | 1 | VALVULA | ALIVIO |  |  |  | 3/4 POL |  | 1 | UN | SIM | NAO | SIM | - | MANUAL | [10 empty] | SIM
| #REF! | 39649 | RIO VERDE | AE-04-RV-1407-0518 | APARECIDA DO RIO DOCE | APARECIDA DO RIO DOCE | RUA ADALTO FERNANDES QD 45 LT 15 - APARECIDA DO RIO DOCE | POÇO 04 ADALTO FERNANDES | POÇO | 11640006 | 2020-07-14 | 4 | 2 | POCO | POCO ARTESIANO | [5 empty] | 1 | UN | SIM | NAO | SIM | - | [11 empty] | SIM
| #REF! | 39650 | RIO VERDE | AE-04-RV-1407-0519 | APARECIDA DO RIO DOCE | APARECIDA DO RIO DOCE | RUA ADALTO FERNANDES QD 45 LT 15 - APARECIDA DO RIO DOCE | POÇO 04 ADALTO FERNANDES | POÇO | 11640006 | 2020-07-14 | 4 | 2 | BOMBA | SUBMERSA | [5 empty] | 1 | UN | SIM | NAO | SIM | - |  |  |  | 11,42 M³/H | [7 empty] | SIM
| #REF! | 39653 | RIO VERDE | AE-04-RV-1407-0522 | APARECIDA DO RIO DOCE | APARECIDA DO RIO DOCE | RUA ADALTO FERNANDES QD 45 LT 15 - APARECIDA DO RIO DOCE | POÇO 04 ADALTO FERNANDES | POÇO | 11640006 | 2020-07-14 | 4 | 2 | VALVULA | REGISTRO |  |  |  | 2 POL |  | 2 | UN | SIM | NAO | SIM | - | MANUAL | [10 empty] | SIM
| #REF! | 39654 | RIO VERDE | AE-04-RV-1407-0523 | APARECIDA DO RIO DOCE | APARECIDA DO RIO DOCE | RUA ADALTO FERNANDES QD 45 LT 15 - APARECIDA DO RIO DOCE | POÇO 04 ADALTO FERNANDES | POÇO | 11640006 | 2020-07-14 | 4 | 2 | VALVULA | RETENCAO |  |  |  | 2 POL |  | 1 | UN | SIM | NAO | SIM | - | MANUAL | [10 empty] | SIM
| #REF! | 39655 | RIO VERDE | AE-04-RV-1407-0524 | APARECIDA DO RIO DOCE | APARECIDA DO RIO DOCE | RUA ADALTO FERNANDES QD 45 LT 15 - APARECIDA DO RIO DOCE | POÇO 04 ADALTO FERNANDES | POÇO | 11640006 | 2020-07-14 | 4 | 2 | VALVULA | ALIVIO |  |  |  | 3/4 POL |  | 1 | UN | SIM | NAO | SIM | - | MANUAL | [10 empty] | SIM
| #REF! | 39662 | RIO VERDE | AE-04-RV-1407-0531 | APARECIDA DO RIO DOCE | APARECIDA DO RIO DOCE | RUA OTILDES LUIZ QD 47 LT 03 | POÇO 01 OTILDES LUIZ | POÇO | 11640007 | 2020-07-14 | 6 | 3 | POCO | POCO ARTESIANO | [5 empty] | 1 | UN | SIM | NAO | SIM | - | [11 empty] | SIM
| #REF! | 39663 | RIO VERDE | AE-04-RV-1407-0532 | APARECIDA DO RIO DOCE | APARECIDA DO RIO DOCE | RUA OTILDES LUIZ QD 47 LT 03 | POÇO 01 OTILDES LUIZ | POÇO | 11640007 | 2020-07-14 | 6 | 3 | BOMBA | SUBMERSA | [5 empty] | 1 | UN | SIM | NAO | SIM | - |  |  |  | 11,00 M³/H | [7 empty] | SIM
| #REF! | 39666 | RIO VERDE | AE-04-RV-1407-0535 | APARECIDA DO RIO DOCE | APARECIDA DO RIO DOCE | RUA OTILDES LUIZ QD 47 LT 03 | POÇO 01 OTILDES LUIZ | POÇO | 11640007 | 2020-07-14 | 6 | 3 | VALVULA | REGISTRO |  |  |  | 2 POL |  | 1 | UN | SIM | NAO | SIM | - | MANUAL | [10 empty] | SIM
| #REF! | 39667 | RIO VERDE | AE-04-RV-1407-0536 | APARECIDA DO RIO DOCE | APARECIDA DO RIO DOCE | RUA OTILDES LUIZ QD 47 LT 03 | POÇO 01 OTILDES LUIZ | POÇO | 11640007 | 2020-07-14 | 6 | 3 | VALVULA | RETENCAO |  |  |  | 2 POL |  | 1 | UN | SIM | NAO | SIM | - | MANUAL | [10 empty] | SIM
| #REF! | 39668 | RIO VERDE | AE-04-RV-1407-0537 | APARECIDA DO RIO DOCE | APARECIDA DO RIO DOCE | RUA OTILDES LUIZ QD 47 LT 03 | POÇO 01 OTILDES LUIZ | POÇO | 11640007 | 2020-07-14 | 6 | 3 | VALVULA | ALIVIO |  |  |  | 3/4 POL |  | 1 | UN | SIM | NAO | SIM | - | MANUAL | [10 empty] | SIM
| #REF! | 39675 | RIO VERDE | AE-04-RV-1407-0544 | APARECIDA DO RIO DOCE | APARECIDA DO RIO DOCE | FAZENDA SÃO JOAO TABATUPA - ZONA RURAL - APARECIDA DO RIO DOCE | POÇO 02 TABATUPA | POÇO | 11640003 | 2020-07-14 | 7 | 4 | POCO | POCO ARTESIANO | [5 empty] | 1 | UN | SIM | NAO | SIM | - | [11 empty] | SIM
| #REF! | 39676 | RIO VERDE | AE-04-RV-1407-0545 | APARECIDA DO RIO DOCE | APARECIDA DO RIO DOCE | FAZENDA SÃO JOAO TABATUPA - ZONA RURAL - APARECIDA DO RIO DOCE | POÇO 02 TABATUPA | POÇO | 11640003 | 2020-07-14 | 7 | 4 | BOMBA | SUBMERSA | [5 empty] | 1 | UN | SIM | NAO | SIM | - |  |  |  | 11,17 M³/H | [7 empty] | SIM
| #REF! | 39679 | RIO VERDE | AE-04-RV-1407-0548 | APARECIDA DO RIO DOCE | APARECIDA DO RIO DOCE | FAZENDA SÃO JOAO TABATUPA - ZONA RURAL - APARECIDA DO RIO DOCE | POÇO 02 TABATUPA | POÇO | 11640003 | 2020-07-14 | 7 | 4 | VALVULA | REGISTRO |  |  |  | 2 POL |  | 1 | UN | SIM | NAO | SIM | - | MANUAL | [10 empty] | SIM
| #REF! | 39680 | RIO VERDE | AE-04-RV-1407-0549 | APARECIDA DO RIO DOCE | APARECIDA DO RIO DOCE | FAZENDA SÃO JOAO TABATUPA - ZONA RURAL - APARECIDA DO RIO DOCE | POÇO 02 TABATUPA | POÇO | 11640003 | 2020-07-14 | 7 | 4 | VALVULA | RETENCAO |  |  |  | 2 POL |  | 1 | UN | SIM | NAO | SIM | - | MANUAL | [10 empty] | SIM
| #REF! | 39682 | RIO VERDE | AE-04-RV-1407-0551 | APARECIDA DO RIO DOCE | APARECIDA DO RIO DOCE | FAZENDA SÃO JOAO TABATUPA - ZONA RURAL - APARECIDA DO RIO DOCE | POÇO 02 TABATUPA | POÇO | 11640003 | 2020-07-14 | 7 | 4 | MEDIDOR | MACROMEDIDOR |  |  |  | 20 MM |  | 1 | UN | SIM | NAO | SIM | - |  |  |  | 10 M³/H |  | E12L000942 | [5 empty] | SIM
| #REF! | 39691 | RIO VERDE | AE-04-RV-1407-0560 | APARECIDA DO RIO DOCE | APARECIDA DO RIO DOCE | BR 364 SAIDA PARA JATAI FAZENDA LARAMA - APARECIDA DO RIO DOCE | REL E RAP FAZENDA LARAMA | REL - RAP - EEAT | 11640002 | 2020-07-14 | 2 | 5 | RESERVATORIO | RESERVATORIO ELEVADO METALICO | DIAMETRO 3,30 M; ALTURA 6,00 M |  |  | 3,30 M X 3,30 M | 50 M³ | 1 | UN | SIM | NAO | SIM | - | [11 empty] | SIM
| #REF! | 39692 | RIO VERDE | AE-04-RV-1407-0561 | APARECIDA DO RIO DOCE | APARECIDA DO RIO DOCE | BR 364 SAIDA PARA JATAI FAZENDA LARAMA - APARECIDA DO RIO DOCE | REL E RAP FAZENDA LARAMA | REL - RAP - EEAT | 11640002 | 2020-07-14 | 2 | 5 | VALVULA | REGISTRO |  |  |  | 150 MM |  | 4 | UN | SIM | NAO | SIM | - | MANUAL | [10 empty] | SIM
| #REF! | 39693 | RIO VERDE | AE-04-RV-1407-0562 | APARECIDA DO RIO DOCE | APARECIDA DO RIO DOCE | BR 364 SAIDA PARA JATAI FAZENDA LARAMA - APARECIDA DO RIO DOCE | REL E RAP FAZENDA LARAMA | REL - RAP - EEAT | 11640002 | 2020-07-14 | 2 | 5 | VALVULA | REGISTRO |  |  |  | 100 MM |  | 7 | UN | SIM | NAO | SIM | - | MANUAL | [10 empty] | SIM
| #REF! | 39694 | RIO VERDE | AE-04-RV-1407-0563 | APARECIDA DO RIO DOCE | APARECIDA DO RIO DOCE | BR 364 SAIDA PARA JATAI FAZENDA LARAMA - APARECIDA DO RIO DOCE | REL E RAP FAZENDA LARAMA | REL - RAP - EEAT | 11640002 | 2020-07-14 | 2 | 5 | VALVULA | RETENCAO |  |  |  | 100 MM |  | 2 | UN | SIM | NAO | SIM | - | MANUAL | [10 empty] | SIM
| #REF! | 39695 | RIO VERDE | AE-04-RV-1407-0564 | APARECIDA DO RIO DOCE | APARECIDA DO RIO DOCE | BR 364 SAIDA PARA JATAI FAZENDA LARAMA - APARECIDA DO RIO DOCE | REL E RAP FAZENDA LARAMA | REL - RAP - EEAT | 11640002 | 2020-07-14 | 2 | 5 | VALVULA | ALIVIO |  |  |  | 150 MM |  | 1 | UN | SIM | NAO | SIM | - | MANUAL | [10 empty] | SIM
| #REF! | 39703 | RIO VERDE | AE-04-RV-1407-0572 | APARECIDA DO RIO DOCE | APARECIDA DO RIO DOCE | BR 364 SAIDA PARA JATAI FAZENDA LARAMA - APARECIDA DO RIO DOCE | REL E RAP FAZENDA LARAMA | REL - RAP - EEAT | 11640002 | 2020-07-14 | 2 | 5 | PAINEL | QUADRO DE COMANDO | [5 empty] | 1 | UN | SIM | NAO | SIM | - | [11 empty] | SIM
| #REF! | 39704 | RIO VERDE | AE-04-RV-1407-0573 | APARECIDA DO RIO DOCE | APARECIDA DO RIO DOCE | BR 364 SAIDA PARA JATAI FAZENDA LARAMA - APARECIDA DO RIO DOCE | REL E RAP FAZENDA LARAMA | REL - RAP - EEAT | 11640002 | 2020-07-14 | 2 | 5 | TANQUE | TANQUE DE POLIETILENO |  |  |  |  | 500L | 1 | UN | SIM | NAO | SIM | - |  |  |  |  | FORTLEV | [6 empty] | SIM
| #REF! | 39705 | RIO VERDE | AE-04-RV-1407-0574 | APARECIDA DO RIO DOCE | APARECIDA DO RIO DOCE | BR 364 SAIDA PARA JATAI FAZENDA LARAMA - APARECIDA DO RIO DOCE | REL E RAP FAZENDA LARAMA | REL - RAP - EEAT | 11640002 | 2020-07-14 | 2 | 5 | MEDIDOR | MACROMEDIDOR |  |  |  | 80 MM |  | 1 | UN | SIM | NAO | SIM | - |  |  |  | 40 M³/H | [7 empty] | SIM
| #REF! | 39706 | RIO VERDE | AE-04-RV-1407-0575 | APARECIDA DO RIO DOCE | APARECIDA DO RIO DOCE | BR 364 SAIDA PARA JATAI FAZENDA LARAMA - APARECIDA DO RIO DOCE | REL E RAP FAZENDA LARAMA | REL - RAP - EEAT | 11640002 | 2020-07-14 | 2 | 5 | MEDIDOR | MACROMEDIDOR |  |  |  | 80 MM |  | 1 | UN | SIM | NAO | SIM | - |  |  |  | 40 M³/H | [7 empty] | SIM
| #REF! | 39711 | RIO VERDE | AE-04-RV-1407-0580 | APARECIDA DO RIO DOCE | APARECIDA DO RIO DOCE | FINAL DA AV CASTRO ALVES, FAZENDA PACIENCIA, ZONA RURAL - APARECIDA DO RIO DOCE | ETE APARECIDA DO RIO DOCE | ETE | 11640004 | 2020-07-14 | 5 | 6 | VALVULA | REGISTRO |  |  |  | 150 MM |  | 2 | UN | SIM | NAO | SIM | - | MANUAL | [10 empty] | SIM
| #REF! | 39712 | RIO VERDE | AE-04-RV-1407-0581 | APARECIDA DO RIO DOCE | APARECIDA DO RIO DOCE | FINAL DA AV CASTRO ALVES, FAZENDA PACIENCIA, ZONA RURAL - APARECIDA DO RIO DOCE | ETE APARECIDA DO RIO DOCE | ETE | 11640004 | 2020-07-14 | 5 | 6 | COMPORTA | COMPORTA MANUAL | METALICO |  |  | 1,00 M X 1,50 M |  | 3 | UN | SIM | NAO | SIM | - | [11 empty] | SIM
| #REF! | 39713 | RIO VERDE | AE-04-RV-1407-0582 | APARECIDA DO RIO DOCE | APARECIDA DO RIO DOCE | FINAL DA AV CASTRO ALVES, FAZENDA PACIENCIA, ZONA RURAL - APARECIDA DO RIO DOCE | ETE APARECIDA DO RIO DOCE | ETE | 11640004 | 2020-07-14 | 5 | 6 | ESTRUTURA | TRATAMENTO PRELIMINAR | CAIXA EM ALVENARIA, ESTRUTURA PARA ESGOTO | CONCRETO |  | 3,80M X 1,20 M |  | 1 | UN | SIM | NAO | SIM | - | [11 empty] | SIM
| #REF! | 39714 | RIO VERDE | AE-04-RV-1407-0583 | APARECIDA DO RIO DOCE | APARECIDA DO RIO DOCE | FINAL DA AV CASTRO ALVES, FAZENDA PACIENCIA, ZONA RURAL - APARECIDA DO RIO DOCE | ETE APARECIDA DO RIO DOCE | ETE | 11640004 | 2020-07-14 | 5 | 6 | CALHA | CALHA PARSHALL | COMPRIMENTO: 2M |  |  | 2,00 M X 0,60 M |  | 1 | UN | SIM | NAO | SIM | - | [11 empty] | SIM
| #REF! | 39715 | RIO VERDE | AE-04-RV-1407-0584 | APARECIDA DO RIO DOCE | APARECIDA DO RIO DOCE | FINAL DA AV CASTRO ALVES, FAZENDA PACIENCIA, ZONA RURAL - APARECIDA DO RIO DOCE | ETE APARECIDA DO RIO DOCE | ETE | 11640004 | 2020-07-14 | 5 | 6 | ESTRUTURA | GRADE | FERRO |  |  | 1,20 M X 0,60 M |  | 1 | UN | SIM | NAO | SIM | - | [11 empty] | SIM
| #REF! | 39716 | RIO VERDE | AE-04-RV-1407-0585 | APARECIDA DO RIO DOCE | APARECIDA DO RIO DOCE | FINAL DA AV CASTRO ALVES, FAZENDA PACIENCIA, ZONA RURAL - APARECIDA DO RIO DOCE | ETE APARECIDA DO RIO DOCE | ETE | 11640004 | 2020-07-14 | 5 | 6 | LAGOA | LAGOA FACULTATIVA |  |  |  | 51,80 M X 96,80 M X 1,70 M |  | 1 | UN | SIM | NAO | SIM | - | [11 empty] | SIM
| #REF! | 39717 | RIO VERDE | AE-04-RV-1407-0586 | APARECIDA DO RIO DOCE | APARECIDA DO RIO DOCE | FINAL DA AV CASTRO ALVES, FAZENDA PACIENCIA, ZONA RURAL - APARECIDA DO RIO DOCE | ETE APARECIDA DO RIO DOCE | ETE | 11640004 | 2020-07-14 | 5 | 6 | LAGOA | LAGOA DE MATURACAO |  |  |  | 66,00 M X 36,00 M X 1,00 M |  | 1 | UN | SIM | NAO | SIM | - | [11 empty] | SIM
| #REF! | 39718 | RIO VERDE | AE-04-RV-1407-0587 | APARECIDA DO RIO DOCE | APARECIDA DO RIO DOCE | FINAL DA AV CASTRO ALVES, FAZENDA PACIENCIA, ZONA RURAL - APARECIDA DO RIO DOCE | ETE APARECIDA DO RIO DOCE | ETE | 11640004 | 2020-07-14 | 5 | 6 | LAGOA | LAGOA ANAEROBICA |  |  |  | 31,00 M X 31,00 M X 4,00 M |  | 1 | UN | SIM | NAO | SIM | - | [11 empty] | SIM
x | [35 empty] | x
SIM

## Goiandira
|  |  |  | BASE DE AVALIAÇÃO EQUIPAMENTOS SANEAGO |  | REFERÊNCIA: 31/12/2018 |  | 22 | [28 empty] | Auxiliar Localidade | Vai vistoriar?
X
|  | Sequência | Regional | NOME DA ASSET - EQUIPE - CIDADE - DATA - SEQ COM 4 DIGITOS | Cidade | Sistema | Endereço | Nomenclatura | Tipo de Instalação | Local de Inventário | Dia do inventário | ordem | Aba | Tipo de bem | Especificação | Informações Adicionais das Urbanizações e Benfeitorias | Fechamento Lateral | Padrão | Diâmetro/dimensões | Capacidade | Qtd | un | Operacional | Reserva | Elegível | Plaqueta | Acionamento | Potência | Rotação | Vazão | Fabricante | Modelo | Número de Série | área m² | Dados Adicionais
| #REF! | 37006 | IPORA | AE-E15-JU-0408-0346 | JUSSARA | JUSSARA | RUA PROFESSOR FERREIRA QD 04, LT 01 | EEE | EEE | 10650014 | 2020-07-10 | 17 | 17 | MOTOR | INDUCAO | [5 empty] | 1 | UN | SIM | NAO | SIM | 14001-8027 |  | 38,50 HP | 1800
| #REF! | 36877 | IPORA | AE-E15-JU-0408-0213 | JUSSARA | JUSSARA | AV "A" FRENTE COM A RUA 03, BAIRRO NORTISTA | EEE | EEE | 10650003 | 2020-07-10 | 11 | 11 | GRUPO MOTO GERADOR | GERADOR DE ENERGIA | DIESEL |  |  |  |  | 1 | UN | SIM | NAO | SIM | 14012-0044 |  | 55 KVA | 1800 |  | STEMAC |  | E15181727197410
| #REF! | 37012 | IPORA | AE-E15-JU-0408-0352 | JUSSARA | JUSSARA | RUA PROFESSOR FERREIRA QD 04, LT 01 | EEE | EEE | 10650014 | 2020-07-10 | 17 | 17 | GRUPO MOTO GERADOR | GERADOR DE ENERGIA | DIESEL |  |  |  |  | 1 | UN | SIM | NAO | SIM | 14012-0046 |  | 25 KVA
| #REF! | 51105 | LUZIÂNIA | AE-04-LU-1008-7236 | PADRE BERNARDO | PADRE BERNARDO | A.E SITIO MOEMA SETOR OESTE - PADRE BERNARDO | EEE 01 | EEE | 10390002 | 2020-08-10 | 8 | 5 | GRUPO MOTO GERADOR | GERADOR DE ENERGIA | [5 empty] | 1 | UN | SIM | NAO | SIM | 14012-0110 |  |  |  |  | PRAMAC | GSW85
| #REF! | 23327 | OUVIDOR | AE-E11-VE-1008-0016 | GOIANDIRA | VERÍSSIMO | RUA TREZE S/N - VERÍSSIMO | POÇO VERÍSSIMO | POÇO | 11530009 | 2020-07-28 | 5 | 2 | BOMBA | SUBMERSA | [5 empty] | 1 | UN | SIM | NAO | SIM | 14015-2845 |  |  |  | 10 M³/H
| #REF! | 23426 | OUVIDOR | AE-E11-VE-1008-0109 | GOIANDIRA | GOIANDIRA | AV. ZAU MARQUES, Nº07 | ESCRITÓRIO | REL - REN | 11530002 | 2020-07-28 | 12 | 9 | BOMBA | SUBMERSA | [5 empty] | 1 | UN | NAO | SIM | SIM | 14015-3658 |  | 7,5 CV | [9 empty] | SIM
| #REF! | 23369 | OUVIDOR | AE-E11-VE-1008-0055 | GOIANDIRA | GOIANDIRA | GO 210 | POÇO 03 | POÇO | 11530003 | 2020-07-28 | 9 | 6 | BOMBA | SUBMERSA | [5 empty] | 1 | UN | SIM | NAO | SIM | 14015-4031 |  |  |  | 7 M³/H
| #REF! | 36876 | IPORA | AE-E15-JU-0408-0212 | JUSSARA | JUSSARA | AV "A" FRENTE COM A RUA 03, BAIRRO NORTISTA | EEE | EEE | 10650003 | 2020-07-10 | 11 | 11 | INDICADOR DE VAZAO | INDICADOR DE VAZAO | [5 empty] | 1 | UN | SIM | NAO | SIM | 14018-0407 |  |  |  |  | NIVEL CO | MULTICONT
| #REF! | 23401 | OUVIDOR | AE-E11-VE-1008-0084 | GOIANDIRA | GOIANDIRA | GO 210 | POÇO 01 E RESERVATÓRIO | POÇO - REL - RAP | 11530005 | 2020-07-28 | 11 | 8 | EQUIPAMENTO DE LABORATORIO | COLORIMETRO | [5 empty] | 1 | UN | SIM | NAO | SIM | 14021-1614 |  |  |  |  | HACH | DR 890
| #REF! | 36897 | IPORA | AE-E15-JU-0408-0234 | JUSSARA | JUSSARA | AV "C" COM RUA 07 | EEE 4 | EEE | 10650005 | 2020-07-10 | 12 | 12 | PAINEL | QUADRO DE COMANDO | [5 empty] | 1 | UN | SIM | NAO | SIM | 14041-0598
| #REF! | 36938 | IPORA | AE-E15-JU-0408-0275 | JUSSARA | JUSSARA | RUA 14 COM A RUA 10 | EEE | EEE | 10650010 | 2020-07-10 | 14 | 14 | PAINEL | QUADRO DE COMANDO | [5 empty] | 1 | UN | SIM | NAO | SIM | 14041-0599
| #REF! | 36919 | IPORA | AE-E15-JU-0408-0256 | JUSSARA | JUSSARA | RUA QUATORZE | EEE | EEE | 10650015 | 2020-07-10 | 13 | 13 | PAINEL | QUADRO DE COMANDO | [5 empty] | 1 | UN | SIM | NAO | SIM | 14041-0662
| #REF! | 37013 | IPORA | AE-E15-JU-0408-0353 | JUSSARA | JUSSARA | RUA PROFESSOR FERREIRA QD 04, LT 01 | EEE | EEE | 10650014 | 2020-07-10 | 17 | 17 | PAINEL | QUADRO DE COMANDO | [5 empty] | 1 | UN | SIM | NAO | SIM | 14041-0663
| #REF! | 36875 | IPORA | AE-E15-JU-0408-0211 | JUSSARA | JUSSARA | AV "A" FRENTE COM A RUA 03, BAIRRO NORTISTA | EEE | EEE | 10650003 | 2020-07-10 | 11 | 11 | PAINEL | QUADRO DE COMANDO | [5 empty] | 1 | UN | SIM | NAO | SIM | 14041-0664
| #REF! | 23316 | OUVIDOR | AE-E11-VE-1008-0007 | GOIANDIRA | VERÍSSIMO | POVOADO DE VERÍSSIMO | RESERVATÓRIO | REL | 11530008 | 2020-07-28 | 4 | 1 | PAINEL | QUADRO DE COMANDO | [5 empty] | 1 | UN | SIM | NAO | SIM | 14041-2450
| #REF! | 36807 | IPORA | AE-E15-JU-0408-0141 | JUSSARA | SONHO DOURADO | VIA MOLHA BISCOITO, SETOR SONHO DOURADO | CAPTAÇÃO DO MOLHA BISCOITO | POÇO - EEAB | 10650018 | 2020-07-09 | 4 | 4 | PAINEL | QUADRO DE COMANDO | [5 empty] | 1 | UN | SIM | NAO | SIM | 14041-3010
| #REF! | 52701 | LUZIÂNIA | AE-04-LU-1708-8832 | PADRE BERNARDO | PADRE BERNARDO | RUA 18 QD 13 OURO VERDE - PADRE BERNARDO | POÇO 03 OURO VERDE | POÇO | 10390029 | 2020-08-17 | 4 | 2 | PAINEL | QUADRO DE COMANDO | [5 empty] | 1 | UN | SIM | NAO | SIM | 14041-3453
| #REF! | 23402 | OUVIDOR | AE-E11-VE-1008-0085 | GOIANDIRA | GOIANDIRA | GO 210 | POÇO 01 E RESERVATÓRIO | POÇO - REL - RAP | 11530005 | 2020-07-28 | 11 | 8 | PAINEL | QUADRO DE COMANDO | [5 empty] | 1 | UN | SIM | NAO | SIM | 14041-3657
| #REF! | 51104 | LUZIÂNIA | AE-04-LU-1008-7235 | PADRE BERNARDO | PADRE BERNARDO | A.E SITIO MOEMA SETOR OESTE - PADRE BERNARDO | EEE 01 | EEE | 10390002 | 2020-08-10 | 8 | 5 | PAINEL | QUADRO DE COMANDO | [5 empty] | 1 | UN | SIM | NAO | SIM | 14041-3798
| #REF! | 23400 | OUVIDOR | AE-E11-VE-1008-0083 | GOIANDIRA | GOIANDIRA | GO 210 | POÇO 01 E RESERVATÓRIO | POÇO - REL - RAP | 11530005 | 2020-07-28 | 11 | 8 | PAINEL | QUADRO DE COMANDO | [5 empty] | 1 | UN | SIM | NAO | SIM | 14041-3954
| #REF! | 51147 | LUZIÂNIA | AE-04-LU-1108-7278 | PADRE BERNARDO | PADRE BERNARDO | AV. D AREA ESPECIAL SETOR LESTE - PADRE BERNARDO | CENTRO DE RESERVAÇÃO DIVINOPOLIS - VILA MARIA E BOOSTER NOVO HORIZONTE | RAP - BOOSTER | 10390015 | 2020-08-11 | 8 | 5 | PAINEL | QUADRO DE COMANDO | [5 empty] | 1 | UN | SIM | NAO | SIM | 14041-3964
| #REF! | 51106 | LUZIÂNIA | AE-04-LU-1008-7237 | PADRE BERNARDO | PADRE BERNARDO | A.E SITIO MOEMA SETOR OESTE - PADRE BERNARDO | EEE 01 | EEE | 10390002 | 2020-08-10 | 8 | 5 | PAINEL | QUADRO DE COMANDO | [5 empty] | 1 | UN | SIM | NAO | SIM | 14041-4450
| #REF! | 52634 | LUZIÂNIA | AE-04-LU-1408-8765 | PADRE BERNARDO | PADRE BERNARDO | AREA ESPECIAL RURAL TABOQUINHA - PADRE BERNARDO | POÇO MARIAPOLIS | POÇO | 10390009 | 2020-08-14 | 4 | 3 | BOMBA | DOSADORA | [5 empty] | 1 | UN | SIM | NAO | SIM | 14048-1723 |  |  |  |  | HIDROGERON
| #REF! | 51281 | LUZIÂNIA | AE-04-LU-1208-7412 | PADRE BERNARDO | PADRE BERNARDO | RUA WB QD 61 LT 20 - TRAJANOPOLIS - PADRE BERNARDO | CENTRO DE RESERVAÇÃO TRAJANOPOLIS | RAP - REL - EEAT | 10390041 | 2020-08-12 | 6 | 7 | BOMBA | DOSADORA | [5 empty] | 1 | UN | SIM | NAO | SIM | 14048-1777 |  |  |  |  | HIDROGERON | KRATOS
| #REF! | 23318 | OUVIDOR | AE-E11-VE-1008-0009 | GOIANDIRA | VERÍSSIMO | POVOADO DE VERÍSSIMO | RESERVATÓRIO | REL | 11530008 | 2020-07-28 | 4 | 1 | BOMBA | DOSADORA | [5 empty] | 1 | UN | SIM | NAO | SIM | 14048-2229 |  |  |  |  | WATSON MARLOW | QDOS 30
| #REF! | 23396 | OUVIDOR | AE-E11-VE-1008-0079 | GOIANDIRA | GOIANDIRA | GO 210 | POÇO 01 E RESERVATÓRIO | POÇO - REL - RAP | 11530005 | 2020-07-28 | 11 | 8 | BOMBA | DOSADORA | [5 empty] | 1 | UN | SIM | NAO | SIM | 14048-2264 |  |  |  |  | WATSON MARLOW | QDOS 30
| #REF! | 23395 | OUVIDOR | AE-E11-VE-1008-0078 | GOIANDIRA | GOIANDIRA | GO 210 | POÇO 01 E RESERVATÓRIO | POÇO - REL - RAP | 11530005 | 2020-07-28 | 11 | 8 | BOMBA | DOSADORA | [5 empty] | 1 | UN | SIM | NAO | SIM | 14048-2419 |  |  |  |  | WATSON MARLOW | QDOS 30
| #REF! | 23404 | OUVIDOR | AE-E11-VE-1008-0087 | GOIANDIRA | GOIANDIRA | GO 210 | POÇO 01 E RESERVATÓRIO | POÇO - REL - RAP | 11530005 | 2020-07-28 | 11 | 8 | INDICADOR DE NIVEL | INDICADOR DE NIVEL | [5 empty] | 1 | UN | SIM | NAO | SIM | 14064-0266
| #REF! | 51095 | LUZIÂNIA | AE-04-LU-1008-7226 | PADRE BERNARDO | PADRE BERNARDO | A.E SITIO MOEMA SETOR OESTE - PADRE BERNARDO | EEE 01 | EEE | 10390002 | 2020-08-10 | 8 | 5 | MOTOR | COMBUSTAO | [5 empty] | 1 | UN | SIM | NAO | SIM | 14177-0037 |  | 25 KW | [6 empty] | MOTOR DO GERADOR
| #REF! | 36805 | IPORA | AE-E15-JU-0408-0139 | JUSSARA | SONHO DOURADO | VIA MOLHA BISCOITO, SETOR SONHO DOURADO | CAPTAÇÃO DO MOLHA BISCOITO | POÇO - EEAB | 10650018 | 2020-07-09 | 4 | 4 | PAINEL | AUTOMACAO | [5 empty] | 1 | UN | SIM | NAO | SIM | 24055-0871
| #REF! | 23380 | OUVIDOR | AE-E11-VE-1008-0065 | GOIANDIRA | GOIANDIRA | GO 210 | POÇO 02 | POÇO | 11530004 | 2020-07-28 | 10 | 7 | PAINEL | AUTOMACAO | [5 empty] | 1 | UN | SIM | NAO | SIM | 24055-0918 | [11 empty] | SIM
| #REF! | 23371 | OUVIDOR | AE-E11-VE-1008-0057 | GOIANDIRA | GOIANDIRA | GO 210 | POÇO 03 | POÇO | 11530003 | 2020-07-28 | 9 | 6 | PAINEL | AUTOMACAO | [5 empty] | 1 | UN | SIM | NAO | SIM | 24055-1557
| #REF! | 23403 | OUVIDOR | AE-E11-VE-1008-0086 | GOIANDIRA | GOIANDIRA | GO 210 | POÇO 01 E RESERVATÓRIO | POÇO - REL - RAP | 11530005 | 2020-07-28 | 11 | 8 | PAINEL | AUTOMACAO | [5 empty] | 1 | UN | SIM | NAO | SIM | 24055-1558
| #REF! | 23338 | OUVIDOR | AE-E11-VE-1008-0026 | GOIANDIRA | GOIANDIRA | GO 210 (ATRÁS DO SINDICATO RURAL) | POÇO 04 | POÇO | 11530006 | 2020-07-28 | 6 | 3 | PAINEL | AUTOMACAO | [5 empty] | 1 | UN | SIM | NAO | SIM | 24055-1577
| #REF! | 23329 | OUVIDOR | AE-E11-VE-1008-0018 | GOIANDIRA | VERÍSSIMO | RUA TREZE S/N - VERÍSSIMO | POÇO VERÍSSIMO | POÇO | 11530009 | 2020-07-28 | 5 | 2 | PAINEL | AUTOMACAO | [5 empty] | 1 | UN | SIM | NAO | SIM | 24055-1625
| #REF! | 23317 | OUVIDOR | AE-E11-VE-1008-0008 | GOIANDIRA | VERÍSSIMO | POVOADO DE VERÍSSIMO | RESERVATÓRIO | REL | 11530008 | 2020-07-28 | 4 | 1 | PAINEL | AUTOMACAO | [5 empty] | 1 | UN | SIM | NAO | SIM | 24055-1626
| #REF! | 23392 | OUVIDOR | AE-E11-VE-1008-0075 | GOIANDIRA | GOIANDIRA | GO 210 | POÇO 01 E RESERVATÓRIO | POÇO - REL - RAP | 11530005 | 2020-07-28 | 11 | 8 | MOTOR | INDUCAO | [5 empty] | 1 | UN | SIM | NAO | SIM | 14001-0119 |  | 10 CV | 1750 |  | BUFFALO
| #REF! | 23393 | OUVIDOR | AE-E11-VE-1008-0076 | GOIANDIRA | GOIANDIRA | GO 210 | POÇO 01 E RESERVATÓRIO | POÇO - REL - RAP | 11530005 | 2020-07-28 | 11 | 8 | MOTOR | INDUCAO | [5 empty] | 1 | UN | SIM | NAO | SIM | 14001-0120 |  | 10 CV | 1750 |  | BUFFALO
| #REF! | 36801 | IPORA | AE-E15-JU-0408-0135 | JUSSARA | SONHO DOURADO | VIA MOLHA BISCOITO, SETOR SONHO DOURADO | CAPTAÇÃO DO MOLHA BISCOITO | POÇO - EEAB | 10650018 | 2020-07-09 | 4 | 4 | MOTOR | INDUCAO | [5 empty] | 1 | UN | SIM | NAO | SIM | 14001-0131 |  | 60 CV | 3520 |  | WEG
| #REF! | 51143 | LUZIÂNIA | AE-04-LU-1108-7274 | PADRE BERNARDO | PADRE BERNARDO | AV. D AREA ESPECIAL SETOR LESTE - PADRE BERNARDO | CENTRO DE RESERVAÇÃO DIVINOPOLIS - VILA MARIA E BOOSTER NOVO HORIZONTE | RAP - BOOSTER | 10390015 | 2020-08-11 | 8 | 5 | MOTOR | INDUCAO | [5 empty] | 1 | UN | SIM | NAO | SIM | 14001-7174 |  | 6 CV |  |  | WEG
| #REF! | 51144 | LUZIÂNIA | AE-04-LU-1108-7275 | PADRE BERNARDO | PADRE BERNARDO | AV. D AREA ESPECIAL SETOR LESTE - PADRE BERNARDO | CENTRO DE RESERVAÇÃO DIVINOPOLIS - VILA MARIA E BOOSTER NOVO HORIZONTE | RAP - BOOSTER | 10390015 | 2020-08-11 | 8 | 5 | MOTOR | INDUCAO | [5 empty] | 1 | UN | SIM | NAO | SIM | 14001-7175 |  | 6 CV |  |  | WEG
| #REF! | 52763 | LUZIÂNIA | AE-04-LU-1708-8894 | PADRE BERNARDO | PADRE BERNARDO | VICINAL MONTE ALTO - PADRE BERNARDO | CENTRO DE RESERVAÇÃO MONTE ALTO | RAP - REL - EEAT | 10390043 | 2020-08-17 | 9 | 8 | MOTOR | INDUCAO | [5 empty] | 1 | UN | SIM | NAO | SIM | 14001-9079 |  | 7,5 CV | 1740 |  | WEG | 112M
| #REF! | 52764 | LUZIÂNIA | AE-04-LU-1708-8895 | PADRE BERNARDO | PADRE BERNARDO | VICINAL MONTE ALTO - PADRE BERNARDO | CENTRO DE RESERVAÇÃO MONTE ALTO | RAP - REL - EEAT | 10390043 | 2020-08-17 | 9 | 8 | MOTOR | INDUCAO | [5 empty] | 1 | UN | SIM | NAO | SIM | 14001-9080 |  | 7,5 CV | 1740 |  | WEG | 112M
| #REF! | 51277 | LUZIÂNIA | AE-04-LU-1208-7408 | PADRE BERNARDO | PADRE BERNARDO | RUA WB QD 61 LT 20 - TRAJANOPOLIS - PADRE BERNARDO | CENTRO DE RESERVAÇÃO TRAJANOPOLIS | RAP - REL - EEAT | 10390041 | 2020-08-12 | 6 | 7 | MOTOR | INDUCAO | [5 empty] | 1 | UN | SIM | NAO | SIM | 14001-9081 |  | 7,5 CV | 1740 |  | WEG | 112M
| #REF! | 51278 | LUZIÂNIA | AE-04-LU-1208-7409 | PADRE BERNARDO | PADRE BERNARDO | RUA WB QD 61 LT 20 - TRAJANOPOLIS - PADRE BERNARDO | CENTRO DE RESERVAÇÃO TRAJANOPOLIS | RAP - REL - EEAT | 10390041 | 2020-08-12 | 6 | 7 | MOTOR | INDUCAO | [5 empty] | 1 | UN | SIM | NAO | SIM | 14001-9082 |  | 7,5 CV | 1740 |  | WEG | 112M
| #REF! | 52620 | LUZIÂNIA | AE-04-LU-1308-8751 | PADRE BERNARDO | PADRE BERNARDO | RUA DO CONTORNO QD 153 AREA ESPECIAL TRAJANOPOLIS - PADRE BERNARDO | CENTRO DE RESERVAÇÃO 02 TRAJANOPOLIS | RAP - EEAT | 10390032 | 2020-08-13 | 3 | 9 | MOTOR | INDUCAO | [5 empty] | 1 | UN | SIM | NAO | SIM | 14001-9083 |  | 12,5 CV | 1760 |  | WEG | 132M
| #REF! | 52621 | LUZIÂNIA | AE-04-LU-1308-8752 | PADRE BERNARDO | PADRE BERNARDO | RUA DO CONTORNO QD 153 AREA ESPECIAL TRAJANOPOLIS - PADRE BERNARDO | CENTRO DE RESERVAÇÃO 02 TRAJANOPOLIS | RAP - EEAT | 10390032 | 2020-08-13 | 3 | 9 | MOTOR | INDUCAO | [5 empty] | 1 | UN | SIM | NAO | SIM | 14001-9084 |  | 12,5 CV | 1760 |  | WEG | 132M
| #REF! | 23394 | OUVIDOR | AE-E11-VE-1008-0077 | GOIANDIRA | GOIANDIRA | GO 210 | POÇO 01 E RESERVATÓRIO | POÇO - REL - RAP | 11530005 | 2020-07-28 | 11 | 8 | BOMBA | SUBMERSA | [5 empty] | 1 | UN | SIM | NAO | SIM | 14015-0058 |  |  |  | 34 M³/H
| #REF! | 23378 | OUVIDOR | AE-E11-VE-1008-0063 | GOIANDIRA | GOIANDIRA | GO 210 | POÇO 02 | POÇO | 11530004 | 2020-07-28 | 10 | 7 | BOMBA | SUBMERSA | [5 empty] | 1 | UN | SIM | NAO | SIM | 14015-0076 |  |  |  | 6 M³/H | [7 empty] | SIM
| #REF! | 23336 | OUVIDOR | AE-E11-VE-1008-0024 | GOIANDIRA | GOIANDIRA | GO 210 (ATRÁS DO SINDICATO RURAL) | POÇO 04 | POÇO | 11530006 | 2020-07-28 | 6 | 3 | BOMBA | SUBMERSA | [5 empty] | 1 | UN | SIM | NAO | SIM | 14015-0079 |  |  |  | 10 M³/H
| #REF! | 23429 | OUVIDOR | AE-E11-VE-1008-0112 | GOIANDIRA | GOIANDIRA | AV. ZAU MARQUES, Nº07 | ESCRITÓRIO | REL - REN | 11530002 | 2020-07-28 | 12 | 9 | BOMBA | SUBMERSA | [5 empty] | 1 | UN | NAO | SIM | SIM | 14015-1050 |  | 9 HP | [9 empty] | SIM
| #REF! | 23430 | OUVIDOR | AE-E11-VE-1008-0113 | GOIANDIRA | GOIANDIRA | AV. ZAU MARQUES, Nº07 | ESCRITÓRIO | REL - REN | 11530002 | 2020-07-28 | 12 | 9 | BOMBA | SUBMERSA | [5 empty] | 1 | UN | NAO | SIM | SIM | 14015-1236 |  | 7,5 CV | [9 empty] | SIM
| #REF! | 23428 | OUVIDOR | AE-E11-VE-1008-0111 | GOIANDIRA | GOIANDIRA | AV. ZAU MARQUES, Nº07 | ESCRITÓRIO | REL - REN | 11530002 | 2020-07-28 | 12 | 9 | BOMBA | SUBMERSA | [5 empty] | 1 | UN | NAO | SIM | SIM | 14015-1756 |  | 9 HP | [9 empty] | SIM
| #REF! | 23427 | OUVIDOR | AE-E11-VE-1008-0110 | GOIANDIRA | GOIANDIRA | AV. ZAU MARQUES, Nº07 | ESCRITÓRIO | REL - REN | 11530002 | 2020-07-28 | 12 | 9 | BOMBA | SUBMERSA | [5 empty] | 1 | UN | NAO | SIM | SIM | 14015-1757 |  | 7,5 CV | [9 empty] | SIM
| #REF! | 23431 | OUVIDOR | AE-E11-VE-1008-0114 | GOIANDIRA | GOIANDIRA | AV. ZAU MARQUES, Nº07 | ESCRITÓRIO | REL - REN | 11530002 | 2020-07-28 | 12 | 9 | BOMBA | SUBMERSA | [5 empty] | 1 | UN | NAO | SIM | SIM | 14015-1791 |  | 7,5 CV | [9 empty] | SIM
| #REF! | 23425 | OUVIDOR | AE-E11-VE-1008-0108 | GOIANDIRA | GOIANDIRA | AV. ZAU MARQUES, Nº07 | ESCRITÓRIO | REL - REN | 11530002 | 2020-07-28 | 12 | 9 | BOMBA | SUBMERSA | [5 empty] | 1 | UN | NAO | SIM | SIM | 14015-5079 |  | 7,5 CV | [9 empty] | SIM
| #REF! | 23347 | OUVIDOR | AE-E11-VE-1008-0034 | GOIANDIRA | GOIANDIRA | ALAMEDA DO BOSQUE, Q22 L18 PORTAL DO SOL | POÇO 05 | POÇO | 11530001 | 2020-07-28 | 7 | 4 | BOMBA | SUBMERSA | [5 empty] | 1 | UN | SIM | NAO | SIM | 14015-5080 |  |  |  | 16 M³/H | [7 empty] | SIM
| #REF! | 23337 | OUVIDOR | AE-E11-VE-1008-0025 | GOIANDIRA | GOIANDIRA | GO 210 (ATRÁS DO SINDICATO RURAL) | POÇO 04 | POÇO | 11530006 | 2020-07-28 | 6 | 3 | PAINEL | QUADRO DE COMANDO | [5 empty] | 1 | UN | SIM | NAO | SIM | 14041-0945
| #REF! | 23379 | OUVIDOR | AE-E11-VE-1008-0064 | GOIANDIRA | GOIANDIRA | GO 210 | POÇO 02 | POÇO | 11530004 | 2020-07-28 | 10 | 7 | PAINEL | QUADRO DE COMANDO | [5 empty] | 1 | UN | SIM | NAO | SIM | 14041-0946 | [11 empty] | SIM
| #REF! | 36806 | IPORA | AE-E15-JU-0408-0140 | JUSSARA | SONHO DOURADO | VIA MOLHA BISCOITO, SETOR SONHO DOURADO | CAPTAÇÃO DO MOLHA BISCOITO | POÇO - EEAB | 10650018 | 2020-07-09 | 4 | 4 | PAINEL | QUADRO DE COMANDO | [5 empty] | 1 | UN | SIM | NAO | SIM | 14041-1120
| #REF! | 23328 | OUVIDOR | AE-E11-VE-1008-0017 | GOIANDIRA | VERÍSSIMO | RUA TREZE S/N - VERÍSSIMO | POÇO VERÍSSIMO | POÇO | 11530009 | 2020-07-28 | 5 | 2 | PAINEL | QUADRO DE COMANDO | [5 empty] | 1 | UN | SIM | NAO | SIM | 14041-1906
| #REF! | 23370 | OUVIDOR | AE-E11-VE-1008-0056 | GOIANDIRA | GOIANDIRA | GO 210 | POÇO 03 | POÇO | 11530003 | 2020-07-28 | 9 | 6 | PAINEL | QUADRO DE COMANDO | [5 empty] | 1 | UN | SIM | NAO | SIM | 14041-1944
| #REF! | 23348 | OUVIDOR | AE-E11-VE-1008-0035 | GOIANDIRA | GOIANDIRA | ALAMEDA DO BOSQUE, Q22 L18 PORTAL DO SOL | POÇO 05 | POÇO | 11530001 | 2020-07-28 | 7 | 4 | PAINEL | QUADRO DE COMANDO | [5 empty] | 1 | UN | SIM | NAO | SIM | 14041-4233 | [11 empty] | SIM
| #REF! | 51283 | LUZIÂNIA | AE-04-LU-1208-7414 | PADRE BERNARDO | PADRE BERNARDO | RUA WB QD 61 LT 20 - TRAJANOPOLIS - PADRE BERNARDO | CENTRO DE RESERVAÇÃO TRAJANOPOLIS | RAP - REL - EEAT | 10390041 | 2020-08-12 | 6 | 7 | PAINEL | QUADRO DE COMANDO | [5 empty] | 1 | UN | SIM | NAO | SIM | 14041-4458
| #REF! | 52624 | LUZIÂNIA | AE-04-LU-1308-8755 | PADRE BERNARDO | PADRE BERNARDO | RUA DO CONTORNO QD 153 AREA ESPECIAL TRAJANOPOLIS - PADRE BERNARDO | CENTRO DE RESERVAÇÃO 02 TRAJANOPOLIS | RAP - EEAT | 10390032 | 2020-08-13 | 3 | 9 | PAINEL | QUADRO DE COMANDO | [5 empty] | 1 | UN | SIM | NAO | SIM | 14041-4459
| #REF! | 52568 | LUZIÂNIA | AE-04-LU-1308-8699 | PADRE BERNARDO | PADRE BERNARDO | AREA RURAL FAZENDA TATICO TRAJANOPOLIS - PADRE BERNARDO | POÇO 20 TATICO TRAJANOPOLIS | POÇO | 10390011 | 2020-08-13 | 4 | 2 | PAINEL | QUADRO DE COMANDO | [5 empty] | 1 | UN | SIM | NAO | SIM | 14041-4460
| #REF! | 52580 | LUZIÂNIA | AE-04-LU-1308-8711 | PADRE BERNARDO | PADRE BERNARDO | AREA RURAL FAZENDA TATICO TRAJANOPOLIS - PADRE BERNARDO | POÇO 21 TRAJANOPOLIS | POÇO | 10390012 | 2020-08-13 | 5 | 3 | PAINEL | QUADRO DE COMANDO | [5 empty] | 1 | UN | SIM | NAO | SIM | 14041-4461
| #REF! | 52597 | LUZIÂNIA | AE-04-LU-1308-8728 | PADRE BERNARDO | PADRE BERNARDO | CHACARA 15 QD 10 TABOQUINHA - PADRE BERNARDO | POÇO 14 MACIEIRA | POÇO | 10390017 | 2020-08-13 | 9 | 6 | PAINEL | QUADRO DE COMANDO | [5 empty] | 1 | UN | SIM | NAO | SIM | 14041-4462
| #REF! | 23398 | OUVIDOR | AE-E11-VE-1008-0081 | GOIANDIRA | GOIANDIRA | GO 210 | POÇO 01 E RESERVATÓRIO | POÇO - REL - RAP | 11530005 | 2020-07-28 | 11 | 8 | BOMBA | CENTRIFUGA | [5 empty] | 1 | UN | SIM | NAO | SIM | 14047-0061 |  |  |  | 27 M³/H
| #REF! | 23397 | OUVIDOR | AE-E11-VE-1008-0080 | GOIANDIRA | GOIANDIRA | GO 210 | POÇO 01 E RESERVATÓRIO | POÇO - REL - RAP | 11530005 | 2020-07-28 | 11 | 8 | BOMBA | CENTRIFUGA | [5 empty] | 1 | UN | SIM | NAO | SIM | 14047-1865 |  |  |  | 27 M³/H
| #REF! | 51148 | LUZIÂNIA | AE-04-LU-1108-7279 | PADRE BERNARDO | PADRE BERNARDO | AV. D AREA ESPECIAL SETOR LESTE - PADRE BERNARDO | CENTRO DE RESERVAÇÃO DIVINOPOLIS - VILA MARIA E BOOSTER NOVO HORIZONTE | RAP - BOOSTER | 10390015 | 2020-08-11 | 8 | 5 | PAINEL | AUTOMACAO | [5 empty] | 1 | UN | SIM | NAO | SIM | 24055-0354
| #REF! | 23349 | OUVIDOR | AE-E11-VE-1008-0036 | GOIANDIRA | GOIANDIRA | ALAMEDA DO BOSQUE, Q22 L18 PORTAL DO SOL | POÇO 05 | POÇO | 11530001 | 2020-07-28 | 7 | 4 | PAINEL | AUTOMACAO | [5 empty] | 1 | UN | SIM | NAO | SIM | 24055-1855 | [11 empty] | SIM
| #REF! | 23361 | OUVIDOR | AE-E11-VE-1008-0048 | GOIANDIRA | GOIANDIRA | RUA 01 Q04 L12, PORTAL DO SOL | RESERVATÓRIO | REL | 11530007 | 2020-07-28 | 8 | 5 | PAINEL | AUTOMACAO | [5 empty] | 1 | UN | SIM | NAO | SIM | 24055-1856
| #REF! | 23314 | OUVIDOR | AE-E11-VE-1008-0005 | GOIANDIRA | VERÍSSIMO | POVOADO DE VERÍSSIMO | RESERVATÓRIO | REL | 11530008 | 2020-07-28 | 4 | 1 | RESERVATORIO | RESERVATORIO ELEVADO METALICO | DIAMETRO 3,0 M; ALTURA 7 M |  |  | 3,0 M X 3,0 M | 30 M³ | 1 | UN | SIM | NAO | SIM | -
| #REF! | 23315 | OUVIDOR | AE-E11-VE-1008-0006 | GOIANDIRA | VERÍSSIMO | POVOADO DE VERÍSSIMO | RESERVATÓRIO | REL | 11530008 | 2020-07-28 | 4 | 1 | MEDIDOR | MACROMEDIDOR |  |  |  | 30 MM |  | 1 | UN | SIM | NAO | SIM | - | MANUAL |  |  | 15 M³/H
| #REF! | 23326 | OUVIDOR | AE-E11-VE-1008-0015 | GOIANDIRA | VERÍSSIMO | RUA TREZE S/N - VERÍSSIMO | POÇO VERÍSSIMO | POÇO | 11530009 | 2020-07-28 | 5 | 2 | POCO | POCO ARTESIANO | [5 empty] | 1 | UN | SIM | NAO | SIM | -
| #REF! | 23335 | OUVIDOR | AE-E11-VE-1008-0023 | GOIANDIRA | GOIANDIRA | GO 210 (ATRÁS DO SINDICATO RURAL) | POÇO 04 | POÇO | 11530006 | 2020-07-28 | 6 | 3 | POCO | POCO ARTESIANO | [5 empty] | 1 | UN | SIM | NAO | SIM | -
| #REF! | 23346 | OUVIDOR | AE-E11-VE-1008-0033 | GOIANDIRA | GOIANDIRA | ALAMEDA DO BOSQUE, Q22 L18 PORTAL DO SOL | POÇO 05 | POÇO | 11530001 | 2020-07-28 | 7 | 4 | POCO | POCO ARTESIANO | [5 empty] | 1 | UN | SIM | NAO | SIM | - | [11 empty] | SIM
| #REF! | 23350 | OUVIDOR | AE-E11-VE-1008-0037 | GOIANDIRA | GOIANDIRA | ALAMEDA DO BOSQUE, Q22 L18 PORTAL DO SOL | POÇO 05 | POÇO | 11530001 | 2020-07-28 | 7 | 4 | VALVULA | REGISTRO |  |  |  | 100 MM |  | 1 | UN | SIM | NAO | SIM | - | MANUAL | [10 empty] | SIM
| #REF! | 23351 | OUVIDOR | AE-E11-VE-1008-0038 | GOIANDIRA | GOIANDIRA | ALAMEDA DO BOSQUE, Q22 L18 PORTAL DO SOL | POÇO 05 | POÇO | 11530001 | 2020-07-28 | 7 | 4 | VALVULA | REGISTRO |  |  |  | 75 MM |  | 1 | UN | SIM | NAO | SIM | - | MANUAL | [10 empty] | SIM
| #REF! | 23352 | OUVIDOR | AE-E11-VE-1008-0039 | GOIANDIRA | GOIANDIRA | ALAMEDA DO BOSQUE, Q22 L18 PORTAL DO SOL | POÇO 05 | POÇO | 11530001 | 2020-07-28 | 7 | 4 | MEDIDOR | MACROMEDIDOR |  |  |  | 80 MM |  | 1 | UN | SIM | NAO | SIM | - |  |  |  | 40 M³/H | [7 empty] | SIM
| #REF! | 23358 | OUVIDOR | AE-E11-VE-1008-0045 | GOIANDIRA | GOIANDIRA | RUA 01 Q04 L12, PORTAL DO SOL | RESERVATÓRIO | REL | 11530007 | 2020-07-28 | 8 | 5 | RESERVATORIO | RESERVATORIO ELEVADO DE CONCRETO | DIAMETRO 5,0 M; ALTURA 10 M |  |  | 5,0 M X 5,0 M | 100 M³ | 1 | UN | SIM | NAO | SIM | -
| #REF! | 23359 | OUVIDOR | AE-E11-VE-1008-0046 | GOIANDIRA | GOIANDIRA | RUA 01 Q04 L12, PORTAL DO SOL | RESERVATÓRIO | REL | 11530007 | 2020-07-28 | 8 | 5 | VALVULA | REGISTRO |  |  |  | 150 MM |  | 3 | UN | SIM | NAO | SIM | - | MANUAL
| #REF! | 23360 | OUVIDOR | AE-E11-VE-1008-0047 | GOIANDIRA | GOIANDIRA | RUA 01 Q04 L12, PORTAL DO SOL | RESERVATÓRIO | REL | 11530007 | 2020-07-28 | 8 | 5 | MEDIDOR | MACROMEDIDOR |  |  |  | 100 MM |  | 1 | UN | SIM | NAO | SIM | - |  |  |  | 60 M³/H
| #REF! | 23368 | OUVIDOR | AE-E11-VE-1008-0054 | GOIANDIRA | GOIANDIRA | GO 210 | POÇO 03 | POÇO | 11530003 | 2020-07-28 | 9 | 6 | POCO | POCO ARTESIANO | [5 empty] | 1 | UN | SIM | NAO | SIM | -
| #REF! | 23377 | OUVIDOR | AE-E11-VE-1008-0062 | GOIANDIRA | GOIANDIRA | GO 210 | POÇO 02 | POÇO | 11530004 | 2020-07-28 | 10 | 7 | POCO | POCO ARTESIANO | [5 empty] | 1 | UN | SIM | NAO | SIM | - | [11 empty] | SIM
| #REF! | 23389 | OUVIDOR | AE-E11-VE-1008-0072 | GOIANDIRA | GOIANDIRA | GO 210 | POÇO 01 E RESERVATÓRIO | POÇO - REL - RAP | 11530005 | 2020-07-28 | 11 | 8 | RESERVATORIO | RESERVATORIO ELEVADO DE CONCRETO | DIAMETRO 5,7 M; ALTURA 4 M |  |  | 5,70 M X 5,70 M | 80 M³ | 1 | UN | SIM | NAO | SIM | -
| #REF! | 23390 | OUVIDOR | AE-E11-VE-1008-0073 | GOIANDIRA | GOIANDIRA | GO 210 | POÇO 01 E RESERVATÓRIO | POÇO - REL - RAP | 11530005 | 2020-07-28 | 11 | 8 | RESERVATORIO | RESERVATORIO APOIADO DE CONCRETO | DIAMETRO 11,0 M; ALTURA 3,5 M |  |  | 11,0 M X 11,0 M | 300 M³ | 1 | UN | SIM | NAO | SIM | -
| #REF! | 23391 | OUVIDOR | AE-E11-VE-1008-0074 | GOIANDIRA | GOIANDIRA | GO 210 | POÇO 01 E RESERVATÓRIO | POÇO - REL - RAP | 11530005 | 2020-07-28 | 11 | 8 | POCO | POCO ARTESIANO | [5 empty] | 1 | UN | SIM | NAO | SIM | -
| #REF! | 23405 | OUVIDOR | AE-E11-VE-1008-0088 | GOIANDIRA | GOIANDIRA | GO 210 | POÇO 01 E RESERVATÓRIO | POÇO - REL - RAP | 11530005 | 2020-07-28 | 11 | 8 | VALVULA | REGISTRO |  |  |  | 200 MM |  | 1 | UN | SIM | NAO | SIM | - | MANUAL
| #REF! | 23406 | OUVIDOR | AE-E11-VE-1008-0089 | GOIANDIRA | GOIANDIRA | GO 210 | POÇO 01 E RESERVATÓRIO | POÇO - REL - RAP | 11530005 | 2020-07-28 | 11 | 8 | VALVULA | REGISTRO |  |  |  | 100 MM |  | 1 | UN | SIM | NAO | SIM | - | MANUAL
| #REF! | 23407 | OUVIDOR | AE-E11-VE-1008-0090 | GOIANDIRA | GOIANDIRA | GO 210 | POÇO 01 E RESERVATÓRIO | POÇO - REL - RAP | 11530005 | 2020-07-28 | 11 | 8 | VALVULA | REGISTRO |  |  |  | 150 MM |  | 5 | UN | SIM | NAO | SIM | - | MANUAL
| #REF! | 23408 | OUVIDOR | AE-E11-VE-1008-0091 | GOIANDIRA | GOIANDIRA | GO 210 | POÇO 01 E RESERVATÓRIO | POÇO - REL - RAP | 11530005 | 2020-07-28 | 11 | 8 | VALVULA | REGULADORA DE PRESSAO |  |  |  | 150 MM |  | 2 | UN | SIM | NAO | SIM | - | AUTOMATICO
| #REF! | 23409 | OUVIDOR | AE-E11-VE-1008-0092 | GOIANDIRA | GOIANDIRA | GO 210 | POÇO 01 E RESERVATÓRIO | POÇO - REL - RAP | 11530005 | 2020-07-28 | 11 | 8 | MEDIDOR | ULTRASSONICO | ULTRASSONICO |  |  | 200 MM |  | 1 | UN | SIM | NAO | SIM | - |  |  |  | 100 M³/H | CONAULT
| #REF! | 23410 | OUVIDOR | AE-E11-VE-1008-0093 | GOIANDIRA | GOIANDIRA | GO 210 | POÇO 01 E RESERVATÓRIO | POÇO - REL - RAP | 11530005 | 2020-07-28 | 11 | 8 | MEDIDOR | MACROMEDIDOR |  |  |  | 30 MM |  | 1 | UN | SIM | NAO | SIM | - | MANUAL |  |  | 15 M³/h | LAO
| #REF! | 23411 | OUVIDOR | AE-E11-VE-1008-0094 | GOIANDIRA | GOIANDIRA | GO 210 | POÇO 01 E RESERVATÓRIO | POÇO - REL - RAP | 11530005 | 2020-07-28 | 11 | 8 | MEDIDOR | MACROMEDIDOR |  |  |  | 80 MM |  | 2 | UN | SIM | NAO | SIM | - | MANUAL |  |  | 40 M³/h | HYDROMETER | WS MFD
| #REF! | 23419 | OUVIDOR | AE-E11-VE-1008-0102 | GOIANDIRA | GOIANDIRA | AV. ZAU MARQUES, Nº07 | ESCRITÓRIO | REL - REN | 11530002 | 2020-07-28 | 12 | 9 | RESERVATORIO | RESERVATORIO ELEVADO DE CONCRETO | DIAMETRO 5,5 M; ALTURA 3 M |  |  | 5,50 M X 5,50 M | 40 M³ | 1 | UN | SIM | NAO | SIM | - | [11 empty] | SIM
| #REF! | 23420 | OUVIDOR | AE-E11-VE-1008-0103 | GOIANDIRA | GOIANDIRA | AV. ZAU MARQUES, Nº07 | ESCRITÓRIO | REL - REN | 11530002 | 2020-07-28 | 12 | 9 | RESERVATORIO | RESERVATORIO ENTERRADO DE CONCRETO | LARGURA 11,70 M; COMPRIMENTO 5,10 M |  |  | 11,70 M X 5,10 M X 2,5 M | 100 M³ | 1 | UN | SIM | NAO | SIM | - | [11 empty] | SIM
| #REF! | 23421 | OUVIDOR | AE-E11-VE-1008-0104 | GOIANDIRA | GOIANDIRA | AV. ZAU MARQUES, Nº07 | ESCRITÓRIO | REL - REN | 11530002 | 2020-07-28 | 12 | 9 | VALVULA | REGISTRO |  |  |  | 100 MM |  | 2 | UN | SIM | NAO | SIM | - | MANUAL | [10 empty] | SIM
| #REF! | 23422 | OUVIDOR | AE-E11-VE-1008-0105 | GOIANDIRA | GOIANDIRA | AV. ZAU MARQUES, Nº07 | ESCRITÓRIO | REL - REN | 11530002 | 2020-07-28 | 12 | 9 | VALVULA | REGULADORA DE PRESSAO |  |  |  | 100 MM |  | 1 | UN | SIM | NAO | SIM | - | AUTOMATICO | [10 empty] | SIM
| #REF! | 36799 | IPORA | AE-E15-JU-0408-0133 | JUSSARA | SONHO DOURADO | VIA MOLHA BISCOITO, SETOR SONHO DOURADO | CAPTAÇÃO DO MOLHA BISCOITO | POÇO - EEAB | 10650018 | 2020-07-09 | 4 | 4 | POCO | POCO ARTESIANO | 100,00 M PROFUNDIDADE |  |  | 50 MM |  | 1 | UN | SIM | NAO | SIM | -
| #REF! | 36800 | IPORA | AE-E15-JU-0408-0134 | JUSSARA | SONHO DOURADO | VIA MOLHA BISCOITO, SETOR SONHO DOURADO | CAPTAÇÃO DO MOLHA BISCOITO | POÇO - EEAB | 10650018 | 2020-07-09 | 4 | 4 | BOMBA | SUBMERSA | [5 empty] | 1 | UN | SIM | NAO | SIM | - |  |  |  | 20
| #REF! | 36802 | IPORA | AE-E15-JU-0408-0136 | JUSSARA | SONHO DOURADO | VIA MOLHA BISCOITO, SETOR SONHO DOURADO | CAPTAÇÃO DO MOLHA BISCOITO | POÇO - EEAB | 10650018 | 2020-07-09 | 4 | 4 | BOMBA | CENTRIFUGA | [5 empty] | 1 | UN | SIM | NAO | SIM | - |  |  |  | 40 |  |  |  |  | 7.4
| #REF! | 36803 | IPORA | AE-E15-JU-0408-0137 | JUSSARA | SONHO DOURADO | VIA MOLHA BISCOITO, SETOR SONHO DOURADO | CAPTAÇÃO DO MOLHA BISCOITO | POÇO - EEAB | 10650018 | 2020-07-09 | 4 | 4 | BOMBA | SUBMERSA | [5 empty] | 1 | UN | SIM | NAO | SIM | - |  |  |  | 12
| #REF! | 36809 | IPORA | AE-E15-JU-0408-0144 | JUSSARA | SONHO DOURADO | VIA MOLHA BISCOITO, SETOR SONHO DOURADO | CAPTAÇÃO DO MOLHA BISCOITO | POÇO - EEAB | 10650018 | 2020-07-09 | 4 | 4 | VALVULA | REGISTRO |  |  |  | 100 MM |  | 1 | UN | SIM | NAO | SIM | - | MANUAL
| #REF! | 36810 | IPORA | AE-E15-JU-0408-0145 | JUSSARA | SONHO DOURADO | VIA MOLHA BISCOITO, SETOR SONHO DOURADO | CAPTAÇÃO DO MOLHA BISCOITO | POÇO - EEAB | 10650018 | 2020-07-09 | 4 | 4 | VALVULA | REGISTRO |  |  |  | 50 MM |  | 1 | UN | SIM | NAO | SIM | - | MANUAL
| #REF! | 36811 | IPORA | AE-E15-JU-0408-0146 | JUSSARA | SONHO DOURADO | VIA MOLHA BISCOITO, SETOR SONHO DOURADO | CAPTAÇÃO DO MOLHA BISCOITO | POÇO - EEAB | 10650018 | 2020-07-09 | 4 | 4 | VALVULA | RETENCAO |  |  |  | 100 MM |  | 1 | UN | SIM | NAO | SIM | - | MANUAL
| #REF! | 36819 | IPORA | AE-E15-JU-0408-0154 | JUSSARA | JUSSARA | AV ESTEVAM REBOUÇAS, QD 07 | RESERVATÓRIO ALTO BOA VISTA | REL - RAP | 10650006 | 2020-07-09 | 5 | 5 | VALVULA | REGISTRO |  |  |  | 100 MM |  | 4 | UN | SIM | NAO | SIM | - | MANUAL
| #REF! | 36820 | IPORA | AE-E15-JU-0408-0155 | JUSSARA | JUSSARA | AV ESTEVAM REBOUÇAS, QD 07 | RESERVATÓRIO ALTO BOA VISTA | REL - RAP | 10650006 | 2020-07-09 | 5 | 5 | VALVULA | ALIVIO |  |  |  | 100 MM |  | 1 | UN | SIM | NAO | SIM | - | AUTOMATICO
| #REF! | 36821 | IPORA | AE-E15-JU-0408-0156 | JUSSARA | JUSSARA | AV ESTEVAM REBOUÇAS, QD 07 | RESERVATÓRIO ALTO BOA VISTA | REL - RAP | 10650006 | 2020-07-09 | 5 | 5 | VALVULA | REGISTRO |  |  |  | 100 MM |  | 1 | UN | SIM | NAO | SIM | - | MANUAL
| #REF! | 36869 | IPORA | AE-E15-JU-0408-0205 | JUSSARA | JUSSARA | AV "A" FRENTE COM A RUA 03, BAIRRO NORTISTA | EEE | EEE | 10650003 | 2020-07-10 | 11 | 11 | BOMBA | SUBMERSA | [5 empty] | 1 | UN | SIM | NAO | SIM | - |  |  |  | 40
| #REF! | 36870 | IPORA | AE-E15-JU-0408-0206 | JUSSARA | JUSSARA | AV "A" FRENTE COM A RUA 03, BAIRRO NORTISTA | EEE | EEE | 10650003 | 2020-07-10 | 11 | 11 | BOMBA | SUBMERSA | [5 empty] | 1 | UN | SIM | NAO | SIM | - |  |  |  | 40
| #REF! | 36871 | IPORA | AE-E15-JU-0408-0207 | JUSSARA | JUSSARA | AV "A" FRENTE COM A RUA 03, BAIRRO NORTISTA | EEE | EEE | 10650003 | 2020-07-10 | 11 | 11 | BOMBA | SUBMERSA | [5 empty] | 1 | UN | SIM | NAO | SIM | - |  |  |  | 40
| #REF! | 36872 | IPORA | AE-E15-JU-0408-0208 | JUSSARA | JUSSARA | AV "A" FRENTE COM A RUA 03, BAIRRO NORTISTA | EEE | EEE | 10650003 | 2020-07-10 | 11 | 11 | VALVULA | REGISTRO |  |  |  | 100 MM |  | 1 | UN | SIM | NAO | SIM | - | MANUAL
| #REF! | 36873 | IPORA | AE-E15-JU-0408-0209 | JUSSARA | JUSSARA | AV "A" FRENTE COM A RUA 03, BAIRRO NORTISTA | EEE | EEE | 10650003 | 2020-07-10 | 11 | 11 | VALVULA | REGISTRO |  |  |  | 200 MM |  | 3 | UN | SIM | NAO | SIM | - | MANUAL
| #REF! | 36874 | IPORA | AE-E15-JU-0408-0210 | JUSSARA | JUSSARA | AV "A" FRENTE COM A RUA 03, BAIRRO NORTISTA | EEE | EEE | 10650003 | 2020-07-10 | 11 | 11 | VALVULA | RETENCAO |  |  |  | 200 MM |  | 3 | UN | SIM | NAO | SIM | - | MANUAL
| #REF! | 36882 | IPORA | AE-E15-JU-0610-0426 | JUSSARA | JUSSARA | AV "A" FRENTE COM A RUA 03, BAIRRO NORTISTA | EEE | EEE | 10650003 | 2020-07-10 | 11 | 11 | CALHA | CALHA PARSHALL | COMPRIMENTO: 3,00 M | ALVENARIA |  | 3,00 M X 1,50 M |  | 1 | UN | SIM | NAO | SIM | -
| #REF! | 36883 | IPORA | AE-E15-JU-0408-0219 | JUSSARA | JUSSARA | AV "A" FRENTE COM A RUA 03, BAIRRO NORTISTA | EEE | EEE | 10650003 | 2020-07-10 | 11 | 11 | ESTRUTURA | CAIXA DE AREIA |  | CONCRETO |  | 9,15 M X 2,50 M X 3,50 M | 80.0625 | 1 | UN | SIM | NAO | SIM | -
| #REF! | 36884 | IPORA | AE-E15-JU-0408-0220 | JUSSARA | JUSSARA | AV "A" FRENTE COM A RUA 03, BAIRRO NORTISTA | EEE | EEE | 10650003 | 2020-07-10 | 11 | 11 | ESTRUTURA | TANQUE DE BOMBAS |  | CONCRETO |  | 3,00 M X 5,00 M X 4,00 M | 60 | 1 | UN | SIM | NAO | SIM | -
| #REF! | 36893 | IPORA | AE-E15-JU-0408-0230 | JUSSARA | JUSSARA | AV "C" COM RUA 07 | EEE 4 | EEE | 10650005 | 2020-07-10 | 12 | 12 | BOMBA | SUBMERSA | [5 empty] | 1 | UN | SIM | NAO | SIM | - |  |  |  | 40
| #REF! | 36894 | IPORA | AE-E15-JU-0408-0231 | JUSSARA | JUSSARA | AV "C" COM RUA 07 | EEE 4 | EEE | 10650005 | 2020-07-10 | 12 | 12 | BOMBA | SUBMERSA | [5 empty] | 1 | UN | SIM | NAO | SIM | - |  |  |  | 40
| #REF! | 36895 | IPORA | AE-E15-JU-0408-0232 | JUSSARA | JUSSARA | AV "C" COM RUA 07 | EEE 4 | EEE | 10650005 | 2020-07-10 | 12 | 12 | VALVULA | REGISTRO |  |  |  | 75 MM |  | 3 | UN | SIM | NAO | SIM | - | MANUAL
| #REF! | 36896 | IPORA | AE-E15-JU-0408-0233 | JUSSARA | JUSSARA | AV "C" COM RUA 07 | EEE 4 | EEE | 10650005 | 2020-07-10 | 12 | 12 | VALVULA | RETENCAO |  |  |  | 75 MM |  | 2 | UN | SIM | NAO | SIM | - | MANUAL
| #REF! | 36903 | IPORA | AE-E15-JU-0408-0240 | JUSSARA | JUSSARA | AV "C" COM RUA 07 | EEE 4 | EEE | 10650005 | 2020-07-10 | 12 | 12 | ESTRUTURA | TANQUE DE BOMBAS |  | CONCRETO |  | 2,00 M X 3,70 M X 6,00 M | 44.4 | 1 | UN | SIM | NAO | SIM | -
| #REF! | 36904 | IPORA | AE-E15-JU-0408-0241 | JUSSARA | JUSSARA | AV "C" COM RUA 07 | EEE 4 | EEE | 10650005 | 2020-07-10 | 12 | 12 | ESTRUTURA | CAIXA DE GRADE |  | CONCRETO |  | 0,90 M X 2,0M0 M X 4,00 M |  | 1 | UN | SIM | NAO | SIM | -
| #REF! | 36915 | IPORA | AE-E15-JU-0408-0252 | JUSSARA | JUSSARA | RUA QUATORZE | EEE | EEE | 10650015 | 2020-07-10 | 13 | 13 | BOMBA | SUBMERSA | [5 empty] | 1 | UN | SIM | NAO | SIM | - |  |  |  | 40
| #REF! | 36916 | IPORA | AE-E15-JU-0408-0253 | JUSSARA | JUSSARA | RUA QUATORZE | EEE | EEE | 10650015 | 2020-07-10 | 13 | 13 | BOMBA | SUBMERSA | [5 empty] | 1 | UN | SIM | NAO | SIM | - |  |  |  | 40
| #REF! | 36917 | IPORA | AE-E15-JU-0408-0254 | JUSSARA | JUSSARA | RUA QUATORZE | EEE | EEE | 10650015 | 2020-07-10 | 13 | 13 | VALVULA | REGISTRO |  |  |  | 75 MM |  | 3 | UN | SIM | NAO | SIM | - | MANUAL
| #REF! | 36918 | IPORA | AE-E15-JU-0408-0255 | JUSSARA | JUSSARA | RUA QUATORZE | EEE | EEE | 10650015 | 2020-07-10 | 13 | 13 | VALVULA | RETENCAO |  |  |  | 75 MM |  | 1 | UN | SIM | NAO | SIM | - | MANUAL
| #REF! | 36921 | IPORA | AE-E15-JU-0408-0258 | JUSSARA | JUSSARA | RUA QUATORZE | EEE | EEE | 10650015 | 2020-07-10 | 13 | 13 | ESTRUTURA | TANQUE DE BOMBAS |  | CONCRETO |  | 2,80 M X 2,50 M X 3,50 M | 24.5 | 1 | UN | SIM | NAO | SIM | -
| #REF! | 36922 | IPORA | AE-E15-JU-0408-0259 | JUSSARA | JUSSARA | RUA QUATORZE | EEE | EEE | 10650015 | 2020-07-10 | 13 | 13 | ESTRUTURA | CAIXA DE AREIA |  | CONCRETO |  | 2,00 M X 0,90 M X 2,50 M |  | 1 | UN | SIM | NAO | SIM | -
| #REF! | 36923 | IPORA | AE-E15-JU-0408-0260 | JUSSARA | JUSSARA | RUA QUATORZE | EEE | EEE | 10650015 | 2020-07-10 | 13 | 13 | COMPORTA | COMPORTA MANUAL | FIBRA |  |  | 0,60 M X 0,40 M |  | 1 | UN | SIM | NAO | SIM | - | MANUAL
| #REF! | 36934 | IPORA | AE-E15-JU-0408-0271 | JUSSARA | JUSSARA | RUA 14 COM A RUA 10 | EEE | EEE | 10650010 | 2020-07-10 | 14 | 14 | BOMBA | SUBMERSA | [5 empty] | 1 | UN | SIM | NAO | SIM | - |  |  |  | 30
| #REF! | 36935 | IPORA | AE-E15-JU-0408-0272 | JUSSARA | JUSSARA | RUA 14 COM A RUA 10 | EEE | EEE | 10650010 | 2020-07-10 | 14 | 14 | BOMBA | SUBMERSA | [5 empty] | 1 | UN | SIM | NAO | SIM | - |  |  |  | 30
| #REF! | 36936 | IPORA | AE-E15-JU-0408-0273 | JUSSARA | JUSSARA | RUA 14 COM A RUA 10 | EEE | EEE | 10650010 | 2020-07-10 | 14 | 14 | VALVULA | REGISTRO |  |  |  | 75 MM |  | 3 | UN | SIM | NAO | SIM | - | MANUAL
| #REF! | 36937 | IPORA | AE-E15-JU-0408-0274 | JUSSARA | JUSSARA | RUA 14 COM A RUA 10 | EEE | EEE | 10650010 | 2020-07-10 | 14 | 14 | VALVULA | RETENCAO |  |  |  | 75 MM |  | 2 | UN | SIM | NAO | SIM | - | MANUAL
| #REF! | 36943 | IPORA | AE-E15-JU-0408-0279 | JUSSARA | JUSSARA | RUA 14 COM A RUA 10 | EEE | EEE | 10650010 | 2020-07-10 | 14 | 14 | ESTRUTURA | TANQUE DE BOMBAS |  | CONCRETO |  | 2,00 M X 2,10 M X 4,00 M | 16.8 | 1 | UN | SIM | NAO | SIM | -
| #REF! | 36944 | IPORA | AE-E15-JU-0408-0280 | JUSSARA | JUSSARA | RUA 14 COM A RUA 10 | EEE | EEE | 10650010 | 2020-07-10 | 14 | 14 | ESTRUTURA | CAIXA DE AREIA |  | CONCRETO |  | 2,00 M X 0,95 M X 3,00 M |  | 1 | UN | SIM | NAO | SIM | -
| #REF! | 36945 | IPORA | AE-E15-JU-0408-0281 | JUSSARA | JUSSARA | RUA 14 COM A RUA 10 | EEE | EEE | 10650010 | 2020-07-10 | 14 | 14 | COMPORTA | COMPORTA MANUAL | FIBRA |  |  | 0,60 M X 4,00 M |  | 1 | UN | SIM | NAO | SIM | - | MANUAL
| #REF! | 37007 | IPORA | AE-E15-JU-0408-0347 | JUSSARA | JUSSARA | RUA PROFESSOR FERREIRA QD 04, LT 01 | EEE | EEE | 10650014 | 2020-07-10 | 17 | 17 | BOMBA | SUBMERSA | [5 empty] | 1 | UN | SIM | NAO | SIM | - |  |  |  | 50
| #REF! | 37008 | IPORA | AE-E15-JU-0408-0348 | JUSSARA | JUSSARA | RUA PROFESSOR FERREIRA QD 04, LT 01 | EEE | EEE | 10650014 | 2020-07-10 | 17 | 17 | BOMBA | SUBMERSA | [5 empty] | 1 | UN | SIM | NAO | SIM | - |  |  |  | 50
| #REF! | 37009 | IPORA | AE-E15-JU-0408-0349 | JUSSARA | JUSSARA | RUA PROFESSOR FERREIRA QD 04, LT 01 | EEE | EEE | 10650014 | 2020-07-10 | 17 | 17 | VALVULA | REGISTRO |  |  |  | 100 MM |  | 2 | UN | SIM | NAO | SIM | - | MANUAL
| #REF! | 37010 | IPORA | AE-E15-JU-0408-0350 | JUSSARA | JUSSARA | RUA PROFESSOR FERREIRA QD 04, LT 01 | EEE | EEE | 10650014 | 2020-07-10 | 17 | 17 | VALVULA | RETENCAO |  |  |  | 100 MM |  | 2 | UN | SIM | NAO | SIM | - | MANUAL
| #REF! | 37011 | IPORA | AE-E15-JU-0408-0351 | JUSSARA | JUSSARA | RUA PROFESSOR FERREIRA QD 04, LT 01 | EEE | EEE | 10650014 | 2020-07-10 | 17 | 17 | VALVULA | REGISTRO |  |  |  | 75 MM |  | 1 | UN | SIM | NAO | SIM | - | MANUAL
| #REF! | 37018 | IPORA | AE-E15-JU-0408-0357 | JUSSARA | JUSSARA | RUA PROFESSOR FERREIRA QD 04, LT 01 | EEE | EEE | 10650014 | 2020-07-10 | 17 | 17 | ESTRUTURA | TANQUE DE CONTATO |  | CONCRETO |  | 2,40 M X 2,15 M X 6,00 M | 30.96 | 1 | UN | SIM | NAO | SIM | -
| #REF! | 37019 | IPORA | AE-E15-JU-0408-0358 | JUSSARA | JUSSARA | RUA PROFESSOR FERREIRA QD 04, LT 01 | EEE | EEE | 10650014 | 2020-07-10 | 17 | 17 | ESTRUTURA | CAIXA DE AREIA |  | CONCRETO |  | 0,90 M X1,90 M X 4,00 M |  | 1 | UN | SIM | NAO | SIM | -
| #REF! | 37020 | IPORA | AE-E15-JU-0408-0359 | JUSSARA | JUSSARA | RUA PROFESSOR FERREIRA QD 04, LT 01 | EEE | EEE | 10650014 | 2020-07-10 | 17 | 17 | COMPORTA | COMPORTA MANUAL | FIBRA |  |  | 0,60 M X 0,40 M |  | 1 | UN | SIM | NAO | SIM | - | MANUAL
| #REF! | 51046 | LUZIÂNIA | AE-04-LU-1008-7177 | PADRE BERNARDO | PADRE BERNARDO | RUA SÃO FRANCISCO QD 30 LT 15 - PADRE BERNARDO | RESERVATÓRIO DIVINOPOLIS | RAP | 10390036 | 2020-08-10 | 3 | 2 | RESERVATORIO | RESERVATORIO APOIADO METALICO | DIAMETRO 3,00 M; ALTURA 14,00 M |  |  | 3,00 M X 3,00 M | 100 M³ | 1 | UN | SIM | NAO | SIM | -
| #REF! | 51047 | LUZIÂNIA | AE-04-LU-1008-7178 | PADRE BERNARDO | PADRE BERNARDO | RUA SÃO FRANCISCO QD 30 LT 15 - PADRE BERNARDO | RESERVATÓRIO DIVINOPOLIS | RAP | 10390036 | 2020-08-10 | 3 | 2 | VALVULA | REGISTRO |  |  |  | 80 MM |  | 2 | UN | SIM | NAO | SIM | - | MANUAL
| #REF! | 51048 | LUZIÂNIA | AE-04-LU-1008-7179 | PADRE BERNARDO | PADRE BERNARDO | RUA SÃO FRANCISCO QD 30 LT 15 - PADRE BERNARDO | RESERVATÓRIO DIVINOPOLIS | RAP | 10390036 | 2020-08-10 | 3 | 2 | VALVULA | REDUTORA DE PRESSAO |  |  |  | 50 MM |  | 1 | UN | SIM | NAO | SIM | - | AUTOMATICO
| #REF! | 51088 | LUZIÂNIA | AE-04-LU-1008-7219 | PADRE BERNARDO | PADRE BERNARDO | A.E SITIO MOEMA SETOR OESTE - PADRE BERNARDO | EEE 01 | EEE | 10390002 | 2020-08-10 | 8 | 5 | POCO | POCO DE SUCCAO | ESTRUTURA EM ALVENARIA ; TRATAMENTO DE ESGOTO | ALVENARIA |  | 3,50 M X 3,50 M |  | 1 | UN | SIM | NAO | SIM | -
| #REF! | 51097 | LUZIÂNIA | AE-04-LU-1008-7228 | PADRE BERNARDO | PADRE BERNARDO | A.E SITIO MOEMA SETOR OESTE - PADRE BERNARDO | EEE 01 | EEE | 10390002 | 2020-08-10 | 8 | 5 | BOMBA | SUBMERSA | [5 empty] | 1 | UN | SIM | NAO | SIM | - |  | 40 CV
| #REF! | 51098 | LUZIÂNIA | AE-04-LU-1008-7229 | PADRE BERNARDO | PADRE BERNARDO | A.E SITIO MOEMA SETOR OESTE - PADRE BERNARDO | EEE 01 | EEE | 10390002 | 2020-08-10 | 8 | 5 | BOMBA | SUBMERSA | [5 empty] | 1 | UN | SIM | NAO | SIM | - |  | 40 CV
| #REF! | 51099 | LUZIÂNIA | AE-04-LU-1008-7230 | PADRE BERNARDO | PADRE BERNARDO | A.E SITIO MOEMA SETOR OESTE - PADRE BERNARDO | EEE 01 | EEE | 10390002 | 2020-08-10 | 8 | 5 | BOMBA | SUBMERSA | [5 empty] | 1 | UN | SIM | NAO | SIM | - |  | 40 CV
| #REF! | 51100 | LUZIÂNIA | AE-04-LU-1008-7231 | PADRE BERNARDO | PADRE BERNARDO | A.E SITIO MOEMA SETOR OESTE - PADRE BERNARDO | EEE 01 | EEE | 10390002 | 2020-08-10 | 8 | 5 | VALVULA | REGISTRO |  |  |  | 200 MM |  | 3 | UN | SIM | NAO | SIM | - | MANUAL
| #REF! | 51101 | LUZIÂNIA | AE-04-LU-1008-7232 | PADRE BERNARDO | PADRE BERNARDO | A.E SITIO MOEMA SETOR OESTE - PADRE BERNARDO | EEE 01 | EEE | 10390002 | 2020-08-10 | 8 | 5 | VALVULA | RETENCAO |  |  |  | 200 MM |  | 3 | UN | SIM | NAO | SIM | - | MANUAL
| #REF! | 51102 | LUZIÂNIA | AE-04-LU-1008-7233 | PADRE BERNARDO | PADRE BERNARDO | A.E SITIO MOEMA SETOR OESTE - PADRE BERNARDO | EEE 01 | EEE | 10390002 | 2020-08-10 | 8 | 5 | VALVULA | REGISTRO |  |  |  | 100 MM |  | 1 | UN | SIM | NAO | SIM | - | MANUAL
| #REF! | 51132 | LUZIÂNIA | AE-04-LU-1108-7263 | PADRE BERNARDO | PADRE BERNARDO | AV. D AREA ESPECIAL SETOR LESTE - PADRE BERNARDO | CENTRO DE RESERVAÇÃO DIVINOPOLIS - VILA MARIA E BOOSTER NOVO HORIZONTE | RAP - BOOSTER | 10390015 | 2020-08-11 | 8 | 5 | EDIFICACAO | EDIFICACAO ELEVATORIA | COBERTURA DE TELHA CERAMICA | ALVENARIA | CASA | 3,20 M x 3,50 M x 2,30 M |  | 1 | UN | SIM | NAO | SIM | - | [7 empty] | 11,2 M²
| #REF! | 51137 | LUZIÂNIA | AE-04-LU-1108-7268 | PADRE BERNARDO | PADRE BERNARDO | AV. D AREA ESPECIAL SETOR LESTE - PADRE BERNARDO | CENTRO DE RESERVAÇÃO DIVINOPOLIS - VILA MARIA E BOOSTER NOVO HORIZONTE | RAP - BOOSTER | 10390015 | 2020-08-11 | 8 | 5 | RESERVATORIO | RESERVATORIO APOIADO DE CONCRETO | DIAMETRO 8,00 M; ALTURA 5,00 M |  |  | 8,00 M X 8,00 M | 250 M³ | 1 | UN | SIM | NAO | SIM | -
| #REF! | 51138 | LUZIÂNIA | AE-04-LU-1108-7269 | PADRE BERNARDO | PADRE BERNARDO | AV. D AREA ESPECIAL SETOR LESTE - PADRE BERNARDO | CENTRO DE RESERVAÇÃO DIVINOPOLIS - VILA MARIA E BOOSTER NOVO HORIZONTE | RAP - BOOSTER | 10390015 | 2020-08-11 | 8 | 5 | RESERVATORIO | RESERVATORIO APOIADO DE CONCRETO | DIAMETRO 13,00 M; ALTURA 4,00 M |  |  | 13,00 M X 13,00 M | 500 M³ | 1 | UN | SIM | NAO | SIM | -
| #REF! | 51139 | LUZIÂNIA | AE-04-LU-1108-7270 | PADRE BERNARDO | PADRE BERNARDO | AV. D AREA ESPECIAL SETOR LESTE - PADRE BERNARDO | CENTRO DE RESERVAÇÃO DIVINOPOLIS - VILA MARIA E BOOSTER NOVO HORIZONTE | RAP - BOOSTER | 10390015 | 2020-08-11 | 8 | 5 | VALVULA | REGISTRO |  |  |  | 100 MM |  | 7 | UN | SIM | NAO | SIM | - | MANUAL
| #REF! | 51140 | LUZIÂNIA | AE-04-LU-1108-7271 | PADRE BERNARDO | PADRE BERNARDO | AV. D AREA ESPECIAL SETOR LESTE - PADRE BERNARDO | CENTRO DE RESERVAÇÃO DIVINOPOLIS - VILA MARIA E BOOSTER NOVO HORIZONTE | RAP - BOOSTER | 10390015 | 2020-08-11 | 8 | 5 | VALVULA | REGISTRO |  |  |  | 80 MM |  | 1 | UN | SIM | NAO | SIM | - | MANUAL
| #REF! | 51141 | LUZIÂNIA | AE-04-LU-1108-7272 | PADRE BERNARDO | PADRE BERNARDO | AV. D AREA ESPECIAL SETOR LESTE - PADRE BERNARDO | CENTRO DE RESERVAÇÃO DIVINOPOLIS - VILA MARIA E BOOSTER NOVO HORIZONTE | RAP - BOOSTER | 10390015 | 2020-08-11 | 8 | 5 | VALVULA | REGISTRO |  |  |  | 150 MM |  | 1 | UN | SIM | NAO | SIM | - | MANUAL
| #REF! | 51142 | LUZIÂNIA | AE-04-LU-1108-7273 | PADRE BERNARDO | PADRE BERNARDO | AV. D AREA ESPECIAL SETOR LESTE - PADRE BERNARDO | CENTRO DE RESERVAÇÃO DIVINOPOLIS - VILA MARIA E BOOSTER NOVO HORIZONTE | RAP - BOOSTER | 10390015 | 2020-08-11 | 8 | 5 | VALVULA | RETENCAO |  |  |  | 100 MM |  | 2 | UN | SIM | NAO | SIM | - | MANUAL
| #REF! | 51145 | LUZIÂNIA | AE-04-LU-1108-7276 | PADRE BERNARDO | PADRE BERNARDO | AV. D AREA ESPECIAL SETOR LESTE - PADRE BERNARDO | CENTRO DE RESERVAÇÃO DIVINOPOLIS - VILA MARIA E BOOSTER NOVO HORIZONTE | RAP - BOOSTER | 10390015 | 2020-08-11 | 8 | 5 | BOMBA | CENTRIFUGA | [5 empty] | 1 | UN | SIM | NAO | SIM | -
| #REF! | 51146 | LUZIÂNIA | AE-04-LU-1108-7277 | PADRE BERNARDO | PADRE BERNARDO | AV. D AREA ESPECIAL SETOR LESTE - PADRE BERNARDO | CENTRO DE RESERVAÇÃO DIVINOPOLIS - VILA MARIA E BOOSTER NOVO HORIZONTE | RAP - BOOSTER | 10390015 | 2020-08-11 | 8 | 5 | BOMBA | CENTRIFUGA | [5 empty] | 1 | UN | SIM | NAO | SIM | -
| #REF! | 51149 | LUZIÂNIA | AE-04-LU-1108-7280 | PADRE BERNARDO | PADRE BERNARDO | AV. D AREA ESPECIAL SETOR LESTE - PADRE BERNARDO | CENTRO DE RESERVAÇÃO DIVINOPOLIS - VILA MARIA E BOOSTER NOVO HORIZONTE | RAP - BOOSTER | 10390015 | 2020-08-11 | 8 | 5 | MEDIDOR | MACROMEDIDOR |  |  |  | 80 MM |  | 2 | UN | SIM | NAO | SIM | - |  |  |  | 40 M³/H
| #REF! | 51150 | LUZIÂNIA | AE-04-LU-1108-7281 | PADRE BERNARDO | PADRE BERNARDO | AV. D AREA ESPECIAL SETOR LESTE - PADRE BERNARDO | CENTRO DE RESERVAÇÃO DIVINOPOLIS - VILA MARIA E BOOSTER NOVO HORIZONTE | RAP - BOOSTER | 10390015 | 2020-08-11 | 8 | 5 | MEDIDOR | MACROMEDIDOR |  |  |  | 100 MM |  | 1 | UN | SIM | NAO | SIM | - |  |  |  | 120 M³/H
| #REF! | 51151 | LUZIÂNIA | AE-04-LU-1108-7282 | PADRE BERNARDO | PADRE BERNARDO | AV. D AREA ESPECIAL SETOR LESTE - PADRE BERNARDO | CENTRO DE RESERVAÇÃO DIVINOPOLIS - VILA MARIA E BOOSTER NOVO HORIZONTE | RAP - BOOSTER | 10390015 | 2020-08-11 | 8 | 5 | MEDIDOR | MACROMEDIDOR |  |  |  | 150 MM |  | 1 | UN | SIM | NAO | SIM | - |  |  |  | 200 M³/H
| #REF! | 51233 | LUZIÂNIA | AE-04-LU-1208-7364 | PADRE BERNARDO | PADRE BERNARDO | AREA ESPECIAL RURAL - TRAJANOPOLIS - PADRE BERNARDO | POÇO 12 TRAJANOPOLIS | POÇO | 10390006 | 2020-08-12 | 2 | 1 | POCO | POCO ARTESIANO | [5 empty] | 1 | UN | SIM | NAO | SIM | -
| #REF! | 51234 | LUZIÂNIA | AE-04-LU-1208-7365 | PADRE BERNARDO | PADRE BERNARDO | AREA ESPECIAL RURAL - TRAJANOPOLIS - PADRE BERNARDO | POÇO 12 TRAJANOPOLIS | POÇO | 10390006 | 2020-08-12 | 2 | 1 | BOMBA | SUBMERSA | [5 empty] | 1 | UN | SIM | NAO | SIM | - |  |  |  | 15 M³/H
| #REF! | 51235 | LUZIÂNIA | AE-04-LU-1208-7366 | PADRE BERNARDO | PADRE BERNARDO | AREA ESPECIAL RURAL - TRAJANOPOLIS - PADRE BERNARDO | POÇO 12 TRAJANOPOLIS | POÇO | 10390006 | 2020-08-12 | 2 | 1 | PAINEL | QUADRO DE COMANDO | [5 empty] | 1 | UN | SIM | NAO | SIM | -
| #REF! | 51236 | LUZIÂNIA | AE-04-LU-1208-7367 | PADRE BERNARDO | PADRE BERNARDO | AREA ESPECIAL RURAL - TRAJANOPOLIS - PADRE BERNARDO | POÇO 12 TRAJANOPOLIS | POÇO | 10390006 | 2020-08-12 | 2 | 1 | MEDIDOR | MACROMEDIDOR |  |  |  | 80 MM |  | 1 | UN | SIM | NAO | SIM | - |  |  |  | 15 M³/H | ZENNER
| #REF! | 51237 | LUZIÂNIA | AE-04-LU-1208-7368 | PADRE BERNARDO | PADRE BERNARDO | AREA ESPECIAL RURAL - TRAJANOPOLIS - PADRE BERNARDO | POÇO 12 TRAJANOPOLIS | POÇO | 10390006 | 2020-08-12 | 2 | 1 | VALVULA | REGISTRO |  |  |  | 80 MM |  | 2 | UN | SIM | NAO | SIM | - | MANUAL
| #REF! | 51238 | LUZIÂNIA | AE-04-LU-1208-7369 | PADRE BERNARDO | PADRE BERNARDO | AREA ESPECIAL RURAL - TRAJANOPOLIS - PADRE BERNARDO | POÇO 12 TRAJANOPOLIS | POÇO | 10390006 | 2020-08-12 | 2 | 1 | VALVULA | RETENCAO |  |  |  | 80 MM |  | 2 | UN | SIM | NAO | SIM | - | MANUAL
| #REF! | 51254 | LUZIÂNIA | AE-04-LU-1208-7385 | PADRE BERNARDO | PADRE BERNARDO | RUA SEM NOME AREA ESPECIAL NOVO HORIZONTE - PADRE BERNARDO | RESERVAÇÃO NOVO HORIZONTE | REL | 10390037 | 2020-08-12 | 1 | 4 | RESERVATORIO | RESERVATORIO ELEVADO METALICO | DIAMETRO 3,20 M; ALTURA 6,00 M |  |  | 3,20 M X 3,20 M | 50 M³ | 1 | UN | SIM | NAO | SIM | -
| #REF! | 51255 | LUZIÂNIA | AE-04-LU-1208-7386 | PADRE BERNARDO | PADRE BERNARDO | RUA SEM NOME AREA ESPECIAL NOVO HORIZONTE - PADRE BERNARDO | RESERVAÇÃO NOVO HORIZONTE | REL | 10390037 | 2020-08-12 | 1 | 4 | VALVULA | REGISTRO |  |  |  | 100 MM |  | 2 | UN | SIM | NAO | SIM | - | MANUAL
| #REF! | 51256 | LUZIÂNIA | AE-04-LU-1208-7387 | PADRE BERNARDO | PADRE BERNARDO | RUA SEM NOME AREA ESPECIAL NOVO HORIZONTE - PADRE BERNARDO | RESERVAÇÃO NOVO HORIZONTE | REL | 10390037 | 2020-08-12 | 1 | 4 | VALVULA | REGISTRO |  |  |  | 150 MM |  | 1 | UN | SIM | NAO | SIM | - | MANUAL
| #REF! | 51257 | LUZIÂNIA | AE-04-LU-1208-7388 | PADRE BERNARDO | PADRE BERNARDO | RUA SEM NOME AREA ESPECIAL NOVO HORIZONTE - PADRE BERNARDO | RESERVAÇÃO NOVO HORIZONTE | REL | 10390037 | 2020-08-12 | 1 | 4 | VALVULA | REGISTRO |  |  |  | 50 MM |  | 1 | UN | SIM | NAO | SIM | - | MANUAL
| #REF! | 51271 | LUZIÂNIA | AE-04-LU-1208-7402 | PADRE BERNARDO | PADRE BERNARDO | RUA WB QD 61 LT 20 - TRAJANOPOLIS - PADRE BERNARDO | CENTRO DE RESERVAÇÃO TRAJANOPOLIS | RAP - REL - EEAT | 10390041 | 2020-08-12 | 6 | 7 | RESERVATORIO | RESERVATORIO APOIADO METALICO | DIAMETRO 8,00 M; ALTURA 6,00 M |  |  | 8,00 M X 8,00 M | 300 M³ | 1 | UN | SIM | NAO | SIM | -
| #REF! | 51272 | LUZIÂNIA | AE-04-LU-1208-7403 | PADRE BERNARDO | PADRE BERNARDO | RUA WB QD 61 LT 20 - TRAJANOPOLIS - PADRE BERNARDO | CENTRO DE RESERVAÇÃO TRAJANOPOLIS | RAP - REL - EEAT | 10390041 | 2020-08-12 | 6 | 7 | RESERVATORIO | RESERVATORIO ELEVADO METALICO | DIAMETRO 3,20 M; ALTURA 6,00 M |  |  | 3,20 M X 3,20 M | 50 M³ | 1 | UN | SIM | NAO | SIM | -
| #REF! | 51273 | LUZIÂNIA | AE-04-LU-1208-7404 | PADRE BERNARDO | PADRE BERNARDO | RUA WB QD 61 LT 20 - TRAJANOPOLIS - PADRE BERNARDO | CENTRO DE RESERVAÇÃO TRAJANOPOLIS | RAP - REL - EEAT | 10390041 | 2020-08-12 | 6 | 7 | VALVULA | REGISTRO |  |  |  | 250 MM |  | 2 | UN | SIM | NAO | SIM | - | MANUAL
| #REF! | 51274 | LUZIÂNIA | AE-04-LU-1208-7405 | PADRE BERNARDO | PADRE BERNARDO | RUA WB QD 61 LT 20 - TRAJANOPOLIS - PADRE BERNARDO | CENTRO DE RESERVAÇÃO TRAJANOPOLIS | RAP - REL - EEAT | 10390041 | 2020-08-12 | 6 | 7 | VALVULA | REGISTRO |  |  |  | 150 MM |  | 5 | UN | SIM | NAO | SIM | - | MANUAL
| #REF! | 51275 | LUZIÂNIA | AE-04-LU-1208-7406 | PADRE BERNARDO | PADRE BERNARDO | RUA WB QD 61 LT 20 - TRAJANOPOLIS - PADRE BERNARDO | CENTRO DE RESERVAÇÃO TRAJANOPOLIS | RAP - REL - EEAT | 10390041 | 2020-08-12 | 6 | 7 | VALVULA | REGISTRO |  |  |  | 200 MM |  | 6 | UN | SIM | NAO | SIM | - | MANUAL
| #REF! | 51276 | LUZIÂNIA | AE-04-LU-1208-7407 | PADRE BERNARDO | PADRE BERNARDO | RUA WB QD 61 LT 20 - TRAJANOPOLIS - PADRE BERNARDO | CENTRO DE RESERVAÇÃO TRAJANOPOLIS | RAP - REL - EEAT | 10390041 | 2020-08-12 | 6 | 7 | VALVULA | RETENCAO |  |  |  | 150 MM |  | 2 | UN | SIM | NAO | SIM | - | MANUAL
| #REF! | 51279 | LUZIÂNIA | AE-04-LU-1208-7410 | PADRE BERNARDO | PADRE BERNARDO | RUA WB QD 61 LT 20 - TRAJANOPOLIS - PADRE BERNARDO | CENTRO DE RESERVAÇÃO TRAJANOPOLIS | RAP - REL - EEAT | 10390041 | 2020-08-12 | 6 | 7 | BOMBA | CENTRIFUGA | [5 empty] | 1 | UN | SIM | NAO | SIM | - |  |  |  |  | FLOWSERVE | D814 | 10227
| #REF! | 51280 | LUZIÂNIA | AE-04-LU-1208-7411 | PADRE BERNARDO | PADRE BERNARDO | RUA WB QD 61 LT 20 - TRAJANOPOLIS - PADRE BERNARDO | CENTRO DE RESERVAÇÃO TRAJANOPOLIS | RAP - REL - EEAT | 10390041 | 2020-08-12 | 6 | 7 | BOMBA | CENTRIFUGA | [5 empty] | 1 | UN | SIM | NAO | SIM | - |  |  |  |  | FLOWSERVE | D814 | 10226
| #REF! | 51284 | LUZIÂNIA | AE-04-LU-1208-7415 | PADRE BERNARDO | PADRE BERNARDO | RUA WB QD 61 LT 20 - TRAJANOPOLIS - PADRE BERNARDO | CENTRO DE RESERVAÇÃO TRAJANOPOLIS | RAP - REL - EEAT | 10390041 | 2020-08-12 | 6 | 7 | TANQUE | TANQUE DE POLIETILENO |  |  |  |  | 250L | 4 | UN | SIM | NAO | SIM | -
| #REF! | 51285 | LUZIÂNIA | AE-04-LU-1208-7416 | PADRE BERNARDO | PADRE BERNARDO | RUA WB QD 61 LT 20 - TRAJANOPOLIS - PADRE BERNARDO | CENTRO DE RESERVAÇÃO TRAJANOPOLIS | RAP - REL - EEAT | 10390041 | 2020-08-12 | 6 | 7 | MEDIDOR | MACROMEDIDOR |  |  |  | 150 MM |  | 1 | UN | SIM | NAO | SIM | - |  |  |  | 200 M³/H
| #REF! | 51286 | LUZIÂNIA | AE-04-LU-1208-7417 | PADRE BERNARDO | PADRE BERNARDO | RUA WB QD 61 LT 20 - TRAJANOPOLIS - PADRE BERNARDO | CENTRO DE RESERVAÇÃO TRAJANOPOLIS | RAP - REL - EEAT | 10390041 | 2020-08-12 | 6 | 7 | MEDIDOR | MACROMEDIDOR |  |  |  | 100 MM |  | 1 | UN | SIM | NAO | SIM | - |  |  |  | 120 M³/H
| #REF! | 51291 | LUZIÂNIA | AE-04-LU-1208-7422 | PADRE BERNARDO | PADRE BERNARDO | VILA DIVINÉIA - TRAJANOPOLIS - PADRE BERNARDO | RESERVATORIO E POÇO 11 TRAJANOPOLIS | REL - POÇO | 10390047 | 2020-08-12 | 7 | 8 | RESERVATORIO | RESERVATORIO ELEVADO METALICO | DIAMETRO 3,20 M; ALTURA 6,00 M |  |  | 3,20 M X 3,20 M | 50 M³ | 1 | UN | SIM | NAO | SIM | -
| #REF! | 51292 | LUZIÂNIA | AE-04-LU-1208-7423 | PADRE BERNARDO | PADRE BERNARDO | VILA DIVINÉIA - TRAJANOPOLIS - PADRE BERNARDO | RESERVATORIO E POÇO 11 TRAJANOPOLIS | REL - POÇO | 10390047 | 2020-08-12 | 7 | 8 | VALVULA | REGISTRO |  |  |  | 2 POL |  | 1 | UN | SIM | NAO | SIM | - | MANUAL
| #REF! | 51293 | LUZIÂNIA | AE-04-LU-1208-7424 | PADRE BERNARDO | PADRE BERNARDO | VILA DIVINÉIA - TRAJANOPOLIS - PADRE BERNARDO | RESERVATORIO E POÇO 11 TRAJANOPOLIS | REL - POÇO | 10390047 | 2020-08-12 | 7 | 8 | VALVULA | RETENCAO |  |  |  | 2 POL |  | 1 | UN | SIM | NAO | SIM | - | MANUAL
| #REF! | 51294 | LUZIÂNIA | AE-04-LU-1208-7425 | PADRE BERNARDO | PADRE BERNARDO | VILA DIVINÉIA - TRAJANOPOLIS - PADRE BERNARDO | RESERVATORIO E POÇO 11 TRAJANOPOLIS | REL - POÇO | 10390047 | 2020-08-12 | 7 | 8 | POCO | POCO ARTESIANO | [5 empty] | 1 | UN | SIM | NAO | SIM | -
| #REF! | 51295 | LUZIÂNIA | AE-04-LU-1208-7426 | PADRE BERNARDO | PADRE BERNARDO | VILA DIVINÉIA - TRAJANOPOLIS - PADRE BERNARDO | RESERVATORIO E POÇO 11 TRAJANOPOLIS | REL - POÇO | 10390047 | 2020-08-12 | 7 | 8 | BOMBA | SUBMERSA | [5 empty] | 1 | UN | SIM | NAO | SIM | - |  |  |  | 13 M³/H
| #REF! | 51296 | LUZIÂNIA | AE-04-LU-1208-7427 | PADRE BERNARDO | PADRE BERNARDO | VILA DIVINÉIA - TRAJANOPOLIS - PADRE BERNARDO | RESERVATORIO E POÇO 11 TRAJANOPOLIS | REL - POÇO | 10390047 | 2020-08-12 | 7 | 8 | PAINEL | QUADRO DE COMANDO | [5 empty] | 1 | UN | SIM | NAO | SIM | -
| #REF! | 51307 | LUZIÂNIA | AE-04-LU-1208-7438 | PADRE BERNARDO | PADRE BERNARDO | RUA DA COMODIDADE QD 05 LT 08 - TRAJANOPOLIS - PADRE BERNARDO | RESERVATORIO E POÇO 08 | REL - POÇO | 10390031 | 2020-08-12 | 10 | 10 | RESERVATORIO | RESERVATORIO ELEVADO METALICO | DIAMETRO 3,20 M; ALTURA 6,00 M |  |  | 3,20 M X 3,20 M | 50 M³ | 1 | UN | SIM | NAO | SIM | -
| #REF! | 51308 | LUZIÂNIA | AE-04-LU-1208-7439 | PADRE BERNARDO | PADRE BERNARDO | RUA DA COMODIDADE QD 05 LT 08 - TRAJANOPOLIS - PADRE BERNARDO | RESERVATORIO E POÇO 08 | REL - POÇO | 10390031 | 2020-08-12 | 10 | 10 | VALVULA | REGISTRO |  |  |  | 25 MM |  | 1 | UN | SIM | NAO | SIM | - | MANUAL
| #REF! | 51309 | LUZIÂNIA | AE-04-LU-1208-7440 | PADRE BERNARDO | PADRE BERNARDO | RUA DA COMODIDADE QD 05 LT 08 - TRAJANOPOLIS - PADRE BERNARDO | RESERVATORIO E POÇO 08 | REL - POÇO | 10390031 | 2020-08-12 | 10 | 10 | POCO | POCO ARTESIANO | [5 empty] | 1 | UN | SIM | NAO | SIM | -
| #REF! | 51310 | LUZIÂNIA | AE-04-LU-1208-7441 | PADRE BERNARDO | PADRE BERNARDO | RUA DA COMODIDADE QD 05 LT 08 - TRAJANOPOLIS - PADRE BERNARDO | RESERVATORIO E POÇO 08 | REL - POÇO | 10390031 | 2020-08-12 | 10 | 10 | BOMBA | SUBMERSA | [5 empty] | 1 | UN | SIM | NAO | SIM | -
| #REF! | 51311 | LUZIÂNIA | AE-04-LU-1208-7442 | PADRE BERNARDO | PADRE BERNARDO | RUA DA COMODIDADE QD 05 LT 08 - TRAJANOPOLIS - PADRE BERNARDO | RESERVATORIO E POÇO 08 | REL - POÇO | 10390031 | 2020-08-12 | 10 | 10 | PAINEL | QUADRO DE COMANDO | [5 empty] | 1 | UN | SIM | NAO | SIM | -
| #REF! | 52565 | LUZIÂNIA | AE-04-LU-1308-8696 | PADRE BERNARDO | PADRE BERNARDO | AREA RURAL FAZENDA TATICO TRAJANOPOLIS - PADRE BERNARDO | POÇO 20 TATICO TRAJANOPOLIS | POÇO | 10390011 | 2020-08-13 | 4 | 2 | POCO | POCO ARTESIANO | [5 empty] | 1 | UN | SIM | NAO | SIM | -
| #REF! | 52566 | LUZIÂNIA | AE-04-LU-1308-8697 | PADRE BERNARDO | PADRE BERNARDO | AREA RURAL FAZENDA TATICO TRAJANOPOLIS - PADRE BERNARDO | POÇO 20 TATICO TRAJANOPOLIS | POÇO | 10390011 | 2020-08-13 | 4 | 2 | BOMBA | SUBMERSA | [5 empty] | 1 | UN | SIM | NAO | SIM | - |  |  |  | 15 M³/H
| #REF! | 52569 | LUZIÂNIA | AE-04-LU-1308-8700 | PADRE BERNARDO | PADRE BERNARDO | AREA RURAL FAZENDA TATICO TRAJANOPOLIS - PADRE BERNARDO | POÇO 20 TATICO TRAJANOPOLIS | POÇO | 10390011 | 2020-08-13 | 4 | 2 | VALVULA | REGISTRO |  |  |  | 80 MM |  | 2 | UN | SIM | NAO | SIM | - | MANUAL
| #REF! | 52570 | LUZIÂNIA | AE-04-LU-1308-8701 | PADRE BERNARDO | PADRE BERNARDO | AREA RURAL FAZENDA TATICO TRAJANOPOLIS - PADRE BERNARDO | POÇO 20 TATICO TRAJANOPOLIS | POÇO | 10390011 | 2020-08-13 | 4 | 2 | VALVULA | RETENCAO |  |  |  | 80 MM |  | 1 | UN | SIM | NAO | SIM | - | MANUAL
| #REF! | 52571 | LUZIÂNIA | AE-04-LU-1308-8702 | PADRE BERNARDO | PADRE BERNARDO | AREA RURAL FAZENDA TATICO TRAJANOPOLIS - PADRE BERNARDO | POÇO 20 TATICO TRAJANOPOLIS | POÇO | 10390011 | 2020-08-13 | 4 | 2 | MEDIDOR | MACROMEDIDOR |  |  |  | 80 MM |  | 1 | UN | SIM | NAO | SIM | - |  |  |  | 15 M³/H | ZENNER
| #REF! | 52577 | LUZIÂNIA | AE-04-LU-1308-8708 | PADRE BERNARDO | PADRE BERNARDO | AREA RURAL FAZENDA TATICO TRAJANOPOLIS - PADRE BERNARDO | POÇO 21 TRAJANOPOLIS | POÇO | 10390012 | 2020-08-13 | 5 | 3 | POCO | POCO ARTESIANO | [5 empty] | 1 | UN | SIM | NAO | SIM | -
| #REF! | 52578 | LUZIÂNIA | AE-04-LU-1308-8709 | PADRE BERNARDO | PADRE BERNARDO | AREA RURAL FAZENDA TATICO TRAJANOPOLIS - PADRE BERNARDO | POÇO 21 TRAJANOPOLIS | POÇO | 10390012 | 2020-08-13 | 5 | 3 | BOMBA | SUBMERSA | [5 empty] | 1 | UN | SIM | NAO | SIM | - |  |  |  | 15 M³/H
| #REF! | 52581 | LUZIÂNIA | AE-04-LU-1308-8712 | PADRE BERNARDO | PADRE BERNARDO | AREA RURAL FAZENDA TATICO TRAJANOPOLIS - PADRE BERNARDO | POÇO 21 TRAJANOPOLIS | POÇO | 10390012 | 2020-08-13 | 5 | 3 | VALVULA | REGISTRO |  |  |  | 80 MM |  | 2 | UN | SIM | NAO | SIM | - | MANUAL
| #REF! | 52582 | LUZIÂNIA | AE-04-LU-1308-8713 | PADRE BERNARDO | PADRE BERNARDO | AREA RURAL FAZENDA TATICO TRAJANOPOLIS - PADRE BERNARDO | POÇO 21 TRAJANOPOLIS | POÇO | 10390012 | 2020-08-13 | 5 | 3 | VALVULA | RETENCAO |  |  |  | 80 MM |  | 1 | UN | SIM | NAO | SIM | - | MANUAL
| #REF! | 52583 | LUZIÂNIA | AE-04-LU-1308-8714 | PADRE BERNARDO | PADRE BERNARDO | AREA RURAL FAZENDA TATICO TRAJANOPOLIS - PADRE BERNARDO | POÇO 21 TRAJANOPOLIS | POÇO | 10390012 | 2020-08-13 | 5 | 3 | MEDIDOR | MACROMEDIDOR |  |  |  | 80 MM |  | 1 | UN | SIM | NAO | SIM | - |  |  |  | 15 M³/H | ZENNER
| #REF! | 52585 | LUZIÂNIA | AE-04-LU-1308-8716 | PADRE BERNARDO | PADRE BERNARDO | VILA DIVINEIA TRAJANOPOLIS - PADRE BERNARDO | POÇO 06 (COLEGIO) | POÇO | 10390048 | 2020-08-13 | 7 | 4 | POCO | POCO ARTESIANO | [5 empty] | 1 | UN | SIM | NAO | SIM | -
| #REF! | 52586 | LUZIÂNIA | AE-04-LU-1308-8717 | PADRE BERNARDO | PADRE BERNARDO | VILA DIVINEIA TRAJANOPOLIS - PADRE BERNARDO | POÇO 06 (COLEGIO) | POÇO | 10390048 | 2020-08-13 | 7 | 4 | BOMBA | SUBMERSA | [5 empty] | 1 | UN | SIM | NAO | SIM | - |  |  |  | 10 M³/H
| #REF! | 52587 | LUZIÂNIA | AE-04-LU-1308-8718 | PADRE BERNARDO | PADRE BERNARDO | VILA DIVINEIA TRAJANOPOLIS - PADRE BERNARDO | POÇO 06 (COLEGIO) | POÇO | 10390048 | 2020-08-13 | 7 | 4 | PAINEL | QUADRO DE COMANDO | [5 empty] | 1 | UN | SIM | NAO | SIM | -
| #REF! | 52588 | LUZIÂNIA | AE-04-LU-1308-8719 | PADRE BERNARDO | PADRE BERNARDO | VILA DIVINEIA TRAJANOPOLIS - PADRE BERNARDO | POÇO 06 (COLEGIO) | POÇO | 10390048 | 2020-08-13 | 7 | 4 | VALVULA | REGISTRO |  |  |  | 1,5 POL |  | 1 | UN | SIM | NAO | SIM | - | MANUAL
| #REF! | 52595 | LUZIÂNIA | AE-04-LU-1308-8726 | PADRE BERNARDO | PADRE BERNARDO | CHACARA 15 QD 10 TABOQUINHA - PADRE BERNARDO | POÇO 14 MACIEIRA | POÇO | 10390017 | 2020-08-13 | 9 | 6 | POCO | POCO ARTESIANO | [5 empty] | 1 | UN | SIM | NAO | SIM | -
| #REF! | 52596 | LUZIÂNIA | AE-04-LU-1308-8727 | PADRE BERNARDO | PADRE BERNARDO | CHACARA 15 QD 10 TABOQUINHA - PADRE BERNARDO | POÇO 14 MACIEIRA | POÇO | 10390017 | 2020-08-13 | 9 | 6 | BOMBA | SUBMERSA | [5 empty] | 1 | UN | SIM | NAO | SIM | - |  |  |  | 15 M³/H
| #REF! | 52598 | LUZIÂNIA | AE-04-LU-1308-8729 | PADRE BERNARDO | PADRE BERNARDO | CHACARA 15 QD 10 TABOQUINHA - PADRE BERNARDO | POÇO 14 MACIEIRA | POÇO | 10390017 | 2020-08-13 | 9 | 6 | PAINEL | AUTOMACAO | [5 empty] | 1 | UN | SIM | NAO | SIM | -
| #REF! | 52599 | LUZIÂNIA | AE-04-LU-1308-8730 | PADRE BERNARDO | PADRE BERNARDO | CHACARA 15 QD 10 TABOQUINHA - PADRE BERNARDO | POÇO 14 MACIEIRA | POÇO | 10390017 | 2020-08-13 | 9 | 6 | VALVULA | REGISTRO |  |  |  | 3 POL |  | 1 | UN | SIM | NAO | SIM | - | MANUAL
| #REF! | 52600 | LUZIÂNIA | AE-04-LU-1308-8731 | PADRE BERNARDO | PADRE BERNARDO | CHACARA 15 QD 10 TABOQUINHA - PADRE BERNARDO | POÇO 14 MACIEIRA | POÇO | 10390017 | 2020-08-13 | 9 | 6 | VALVULA | RETENCAO |  |  |  | 3 POL |  | 1 | UN | SIM | NAO | SIM | - | MANUAL
| #REF! | 52602 | LUZIÂNIA | AE-04-LU-1308-8733 | PADRE BERNARDO | PADRE BERNARDO | AREA ESPECIAL RURAL TABOQUINHA - PADRE BERNARDO | POÇO 04 TABOQUINHA | POÇO | 10390008 | 2020-08-13 | 10 | 7 | POCO | POCO ARTESIANO | [5 empty] | 1 | UN | SIM | NAO | SIM | - | [8 empty] | TERRENO SEM DELIMITAÇÃO DE AREA.
| #REF! | 52603 | LUZIÂNIA | AE-04-LU-1308-8734 | PADRE BERNARDO | PADRE BERNARDO | AREA ESPECIAL RURAL TABOQUINHA - PADRE BERNARDO | POÇO 04 TABOQUINHA | POÇO | 10390008 | 2020-08-13 | 10 | 7 | BOMBA | SUBMERSA | [5 empty] | 1 | UN | SIM | NAO | SIM | - |  |  |  | 8 M³/H |  |  |  |  | TERRENO SEM DELIMITAÇÃO DE AREA.
| #REF! | 52604 | LUZIÂNIA | AE-04-LU-1308-8735 | PADRE BERNARDO | PADRE BERNARDO | AREA ESPECIAL RURAL TABOQUINHA - PADRE BERNARDO | POÇO 04 TABOQUINHA | POÇO | 10390008 | 2020-08-13 | 10 | 7 | PAINEL | QUADRO DE COMANDO | [5 empty] | 1 | UN | SIM | NAO | SIM | - | [8 empty] | TERRENO SEM DELIMITAÇÃO DE AREA.
| #REF! | 52605 | LUZIÂNIA | AE-04-LU-1308-8736 | PADRE BERNARDO | PADRE BERNARDO | AREA ESPECIAL RURAL TABOQUINHA - PADRE BERNARDO | POÇO 04 TABOQUINHA | POÇO | 10390008 | 2020-08-13 | 10 | 7 | VALVULA | REGISTRO |  |  |  | 1,5 POL |  | 1 | UN | SIM | NAO | SIM | - | MANUAL | [7 empty] | TERRENO SEM DELIMITAÇÃO DE AREA.
| #REF! | 52616 | LUZIÂNIA | AE-04-LU-1308-8747 | PADRE BERNARDO | PADRE BERNARDO | RUA DO CONTORNO QD 153 AREA ESPECIAL TRAJANOPOLIS - PADRE BERNARDO | CENTRO DE RESERVAÇÃO 02 TRAJANOPOLIS | RAP - EEAT | 10390032 | 2020-08-13 | 3 | 9 | RESERVATORIO | RESERVATORIO APOIADO METALICO | DIAMETRO 3,50 M; ALTURA 5,00 M |  |  | 3,50 M X 3,50 M | 50 M³ | 1 | UN | SIM | NAO | SIM | -
| #REF! | 52617 | LUZIÂNIA | AE-04-LU-1308-8748 | PADRE BERNARDO | PADRE BERNARDO | RUA DO CONTORNO QD 153 AREA ESPECIAL TRAJANOPOLIS - PADRE BERNARDO | CENTRO DE RESERVAÇÃO 02 TRAJANOPOLIS | RAP - EEAT | 10390032 | 2020-08-13 | 3 | 9 | VALVULA | REGISTRO |  |  |  | 150 MM |  | 6 | UN | SIM | NAO | SIM | - | MANUAL
| #REF! | 52618 | LUZIÂNIA | AE-04-LU-1308-8749 | PADRE BERNARDO | PADRE BERNARDO | RUA DO CONTORNO QD 153 AREA ESPECIAL TRAJANOPOLIS - PADRE BERNARDO | CENTRO DE RESERVAÇÃO 02 TRAJANOPOLIS | RAP - EEAT | 10390032 | 2020-08-13 | 3 | 9 | VALVULA | REGISTRO |  |  |  | 200 MM |  | 2 | UN | SIM | NAO | SIM | - | MANUAL
| #REF! | 52619 | LUZIÂNIA | AE-04-LU-1308-8750 | PADRE BERNARDO | PADRE BERNARDO | RUA DO CONTORNO QD 153 AREA ESPECIAL TRAJANOPOLIS - PADRE BERNARDO | CENTRO DE RESERVAÇÃO 02 TRAJANOPOLIS | RAP - EEAT | 10390032 | 2020-08-13 | 3 | 9 | VALVULA | RETENCAO |  |  |  | 150 MM |  | 2 | UN | SIM | NAO | SIM | - | MANUAL
| #REF! | 52622 | LUZIÂNIA | AE-04-LU-1308-8753 | PADRE BERNARDO | PADRE BERNARDO | RUA DO CONTORNO QD 153 AREA ESPECIAL TRAJANOPOLIS - PADRE BERNARDO | CENTRO DE RESERVAÇÃO 02 TRAJANOPOLIS | RAP - EEAT | 10390032 | 2020-08-13 | 3 | 9 | BOMBA | CENTRIFUGA | [5 empty] | 1 | UN | SIM | NAO | SIM | - |  |  |  |  | FLOWSERVE | D814 | 10229
| #REF! | 52623 | LUZIÂNIA | AE-04-LU-1308-8754 | PADRE BERNARDO | PADRE BERNARDO | RUA DO CONTORNO QD 153 AREA ESPECIAL TRAJANOPOLIS - PADRE BERNARDO | CENTRO DE RESERVAÇÃO 02 TRAJANOPOLIS | RAP - EEAT | 10390032 | 2020-08-13 | 3 | 9 | BOMBA | CENTRIFUGA | [5 empty] | 1 | UN | SIM | NAO | SIM | - |  |  |  |  | FLOWSERVE | D814 | 10228
| #REF! | 52631 | LUZIÂNIA | AE-04-LU-1408-8762 | PADRE BERNARDO | PADRE BERNARDO | AREA ESPECIAL RURAL TABOQUINHA - PADRE BERNARDO | POÇO MARIAPOLIS | POÇO | 10390009 | 2020-08-14 | 4 | 3 | POCO | POCO ARTESIANO | [5 empty] | 1 | UN | SIM | NAO | SIM | -
| #REF! | 52632 | LUZIÂNIA | AE-04-LU-1408-8763 | PADRE BERNARDO | PADRE BERNARDO | AREA ESPECIAL RURAL TABOQUINHA - PADRE BERNARDO | POÇO MARIAPOLIS | POÇO | 10390009 | 2020-08-14 | 4 | 3 | BOMBA | SUBMERSA | [5 empty] | 1 | UN | SIM | NAO | SIM | - |  |  |  | 8 M³/H
| #REF! | 52633 | LUZIÂNIA | AE-04-LU-1408-8764 | PADRE BERNARDO | PADRE BERNARDO | AREA ESPECIAL RURAL TABOQUINHA - PADRE BERNARDO | POÇO MARIAPOLIS | POÇO | 10390009 | 2020-08-14 | 4 | 3 | PAINEL | QUADRO DE COMANDO | [5 empty] | 1 | UN | SIM | NAO | SIM | -
| #REF! | 52635 | LUZIÂNIA | AE-04-LU-1408-8766 | PADRE BERNARDO | PADRE BERNARDO | AREA ESPECIAL RURAL TABOQUINHA - PADRE BERNARDO | POÇO MARIAPOLIS | POÇO | 10390009 | 2020-08-14 | 4 | 3 | TANQUE | TANQUE DE POLIETILENO |  |  |  |  | 500L | 1 | UN | SIM | NAO | SIM | - |  |  |  |  | ECOPLAX
| #REF! | 52636 | LUZIÂNIA | AE-04-LU-1408-8767 | PADRE BERNARDO | PADRE BERNARDO | AREA ESPECIAL RURAL TABOQUINHA - PADRE BERNARDO | POÇO MARIAPOLIS | POÇO | 10390009 | 2020-08-14 | 4 | 3 | VALVULA | REGISTRO |  |  |  | 2 POL |  | 1 | UN | SIM | NAO | SIM | - | MANUAL
| #REF! | 52640 | LUZIÂNIA | AE-04-LU-1408-8771 | PADRE BERNARDO | PADRE BERNARDO | AREA RURAL CHACARA VALE VERDE TABOQUINHA - PADRE BERNARDO | POÇO 01 TABOQUINHA | POÇO | 10390010 | 2020-08-14 | 6 | 4 | POCO | POCO ARTESIANO | [5 empty] | 1 | UN | SIM | NAO | SIM | -
| #REF! | 52641 | LUZIÂNIA | AE-04-LU-1408-8772 | PADRE BERNARDO | PADRE BERNARDO | AREA RURAL CHACARA VALE VERDE TABOQUINHA - PADRE BERNARDO | POÇO 01 TABOQUINHA | POÇO | 10390010 | 2020-08-14 | 6 | 4 | BOMBA | SUBMERSA | [5 empty] | 1 | UN | SIM | NAO | SIM | - |  |  |  | 10 M³/H
| #REF! | 52643 | LUZIÂNIA | AE-04-LU-1408-8774 | PADRE BERNARDO | PADRE BERNARDO | AREA RURAL CHACARA VALE VERDE TABOQUINHA - PADRE BERNARDO | POÇO 01 TABOQUINHA | POÇO | 10390010 | 2020-08-14 | 6 | 4 | PAINEL | QUADRO DE COMANDO | [5 empty] | 1 | UN | SIM | NAO | SIM | -
| #REF! | 52644 | LUZIÂNIA | AE-04-LU-1408-8775 | PADRE BERNARDO | PADRE BERNARDO | AREA RURAL CHACARA VALE VERDE TABOQUINHA - PADRE BERNARDO | POÇO 01 TABOQUINHA | POÇO | 10390010 | 2020-08-14 | 6 | 4 | VALVULA | REGISTRO |  |  |  | 1,5 POL |  | 1 | UN | SIM | NAO | SIM | - | MANUAL
| #REF! | 52645 | LUZIÂNIA | AE-04-LU-1408-8776 | PADRE BERNARDO | PADRE BERNARDO | AREA RURAL CHACARA VALE VERDE TABOQUINHA - PADRE BERNARDO | POÇO 01 TABOQUINHA | POÇO | 10390010 | 2020-08-14 | 6 | 4 | VALVULA | RETENCAO |  |  |  | 1,5 POL |  | 1 | UN | SIM | NAO | SIM | - | MANUAL
| #REF! | 52646 | LUZIÂNIA | AE-04-LU-1408-8777 | PADRE BERNARDO | PADRE BERNARDO | AREA RURAL CHACARA VALE VERDE TABOQUINHA - PADRE BERNARDO | POÇO 01 TABOQUINHA | POÇO | 10390010 | 2020-08-14 | 6 | 4 | VALVULA | REGISTRO |  |  |  | 1 POL |  | 1 | UN | SIM | NAO | SIM | - | MANUAL
| #REF! | 52651 | LUZIÂNIA | AE-04-LU-1408-8782 | PADRE BERNARDO | PADRE BERNARDO | RUA SEM NOME CHACARA 05 VENDINHA - PADRE BERNARDO | POÇO 05 VENDINHA | POÇO | 10390038 | 2020-08-14 | 8 | 5 | POCO | POCO ARTESIANO | [5 empty] | 1 | UN | SIM | NAO | SIM | -
| #REF! | 52652 | LUZIÂNIA | AE-04-LU-1408-8783 | PADRE BERNARDO | PADRE BERNARDO | RUA SEM NOME CHACARA 05 VENDINHA - PADRE BERNARDO | POÇO 05 VENDINHA | POÇO | 10390038 | 2020-08-14 | 8 | 5 | BOMBA | SUBMERSA | [5 empty] | 1 | UN | SIM | NAO | SIM | - |  |  |  | 13 M³/H
| #REF! | 52653 | LUZIÂNIA | AE-04-LU-1408-8784 | PADRE BERNARDO | PADRE BERNARDO | RUA SEM NOME CHACARA 05 VENDINHA - PADRE BERNARDO | POÇO 05 VENDINHA | POÇO | 10390038 | 2020-08-14 | 8 | 5 | PAINEL | QUADRO DE COMANDO | [5 empty] | 1 | UN | SIM | NAO | SIM | -
| #REF! | 52654 | LUZIÂNIA | AE-04-LU-1408-8785 | PADRE BERNARDO | PADRE BERNARDO | RUA SEM NOME CHACARA 05 VENDINHA - PADRE BERNARDO | POÇO 05 VENDINHA | POÇO | 10390038 | 2020-08-14 | 8 | 5 | VALVULA | REGISTRO |  |  |  | 3 POL |  | 2 | UN | SIM | NAO | SIM | - | MANUAL
| #REF! | 52655 | LUZIÂNIA | AE-04-LU-1408-8786 | PADRE BERNARDO | PADRE BERNARDO | RUA SEM NOME CHACARA 05 VENDINHA - PADRE BERNARDO | POÇO 05 VENDINHA | POÇO | 10390038 | 2020-08-14 | 8 | 5 | VALVULA | RETENCAO |  |  |  | 3 POL |  | 1 | UN | SIM | NAO | SIM | - | MANUAL
| #REF! | 52656 | LUZIÂNIA | AE-04-LU-1408-8787 | PADRE BERNARDO | PADRE BERNARDO | RUA SEM NOME CHACARA 05 VENDINHA - PADRE BERNARDO | POÇO 05 VENDINHA | POÇO | 10390038 | 2020-08-14 | 8 | 5 | VALVULA | ALIVIO |  |  |  | 3 POL |  | 1 | UN | SIM | NAO | SIM | - | MANUAL
| #REF! | 52662 | LUZIÂNIA | AE-04-LU-1408-8793 | PADRE BERNARDO | PADRE BERNARDO | RUA S SALOMÃO QD 09 CHACARA 05 LT 04 TABOQUINHA - PADRE BERNARDO | RESEVATORIO E POÇO 05 TABOQUINHA | REL | 10390035 | 2020-08-14 | 1 | 7 | RESERVATORIO | RESERVATORIO ELEVADO METALICO | DIAMETRO 3,20 M; ALTURA 6,00 M |  |  | 3,20 M X 3,20 M | 50 M³ | 1 | UN | SIM | NAO | SIM | -
| #REF! | 52663 | LUZIÂNIA | AE-04-LU-1408-8794 | PADRE BERNARDO | PADRE BERNARDO | RODOVIA BR 080 TABOQUINHA - PADRE BERNARDO | RESERVATORIO BR 080 TABOQUINHA | REL | 10390026 | 2020-08-14 | 5 | 8 | RESERVATORIO | RESERVATORIO ELEVADO METALICO | DIAMETRO 1,50 M; ALTURA 3,00 M |  |  | 1,50 M X 1,50 M | 5 M³ | 1 | UN | SIM | NAO | SIM | - | [8 empty] | AREA PUBLICA
| #REF! | 52691 | LUZIÂNIA | AE-04-LU-1408-8822 | PADRE BERNARDO | PADRE BERNARDO | QD 02 CH 02 LT 01 SANTA BARBARA VENDINHA - PADRE BERNARDO | RESERVATORIO POSTO DE SAUDE VENDINHA | REL | 10390020 | 2020-08-14 | 9 | 10 | RESERVATORIO | RESERVATORIO ELEVADO METALICO | DIAMETRO 3,20 M; ALTURA 6,00 M |  |  | 3,20 M X 3,20 M | 50 M³ | 1 | UN | SIM | NAO | SIM | -
| #REF! | 52699 | LUZIÂNIA | AE-04-LU-1708-8830 | PADRE BERNARDO | PADRE BERNARDO | RUA 18 QD 13 OURO VERDE - PADRE BERNARDO | POÇO 03 OURO VERDE | POÇO | 10390029 | 2020-08-17 | 4 | 2 | POCO | POCO ARTESIANO | [5 empty] | 1 | UN | SIM | NAO | SIM | -
| #REF! | 52700 | LUZIÂNIA | AE-04-LU-1708-8831 | PADRE BERNARDO | PADRE BERNARDO | RUA 18 QD 13 OURO VERDE - PADRE BERNARDO | POÇO 03 OURO VERDE | POÇO | 10390029 | 2020-08-17 | 4 | 2 | BOMBA | SUBMERSA | [5 empty] | 1 | UN | SIM | NAO | SIM | - |  |  |  | 10 M³/H
| #REF! | 52702 | LUZIÂNIA | AE-04-LU-1708-8833 | PADRE BERNARDO | PADRE BERNARDO | RUA 18 QD 13 OURO VERDE - PADRE BERNARDO | POÇO 03 OURO VERDE | POÇO | 10390029 | 2020-08-17 | 4 | 2 | VALVULA | REGISTRO |  |  |  | 3 POL |  | 1 | UN | SIM | NAO | SIM | - | MANUAL
| #REF! | 52703 | LUZIÂNIA | AE-04-LU-1708-8834 | PADRE BERNARDO | PADRE BERNARDO | RUA 18 QD 13 OURO VERDE - PADRE BERNARDO | POÇO 03 OURO VERDE | POÇO | 10390029 | 2020-08-17 | 4 | 2 | VALVULA | RETENCAO |  |  |  | 3 POL |  | 1 | UN | SIM | NAO | SIM | - | MANUAL
| #REF! | 52708 | LUZIÂNIA | AE-04-LU-1708-8839 | PADRE BERNARDO | PADRE BERNARDO | QD 72 LT 01 OURO VERDE - PADRE BERNARDO | POÇO 04 OURO VERDE | POÇO | 10390024 | 2020-08-17 | 7 | 3 | POCO | POCO ARTESIANO | [5 empty] | 1 | UN | SIM | NAO | SIM | -
| #REF! | 52709 | LUZIÂNIA | AE-04-LU-1708-8840 | PADRE BERNARDO | PADRE BERNARDO | QD 72 LT 01 OURO VERDE - PADRE BERNARDO | POÇO 04 OURO VERDE | POÇO | 10390024 | 2020-08-17 | 7 | 3 | BOMBA | SUBMERSA | [5 empty] | 1 | UN | SIM | NAO | SIM | - |  |  |  | 18 M³/H
| #REF! | 52710 | LUZIÂNIA | AE-04-LU-1708-8841 | PADRE BERNARDO | PADRE BERNARDO | QD 72 LT 01 OURO VERDE - PADRE BERNARDO | POÇO 04 OURO VERDE | POÇO | 10390024 | 2020-08-17 | 7 | 3 | PAINEL | QUADRO DE COMANDO | [5 empty] | 1 | UN | SIM | NAO | SIM | -
| #REF! | 52711 | LUZIÂNIA | AE-04-LU-1708-8842 | PADRE BERNARDO | PADRE BERNARDO | QD 72 LT 01 OURO VERDE - PADRE BERNARDO | POÇO 04 OURO VERDE | POÇO | 10390024 | 2020-08-17 | 7 | 3 | VALVULA | RETENCAO |  |  |  | 3 POL |  | 1 | UN | SIM | NAO | SIM | - | MANUAL
| #REF! | 52712 | LUZIÂNIA | AE-04-LU-1708-8843 | PADRE BERNARDO | PADRE BERNARDO | QD 72 LT 01 OURO VERDE - PADRE BERNARDO | POÇO 04 OURO VERDE | POÇO | 10390024 | 2020-08-17 | 7 | 3 | VALVULA | REGISTRO |  |  |  | 3 POL |  | 1 | UN | SIM | NAO | SIM | - | MANUAL
| #REF! | 52717 | LUZIÂNIA | AE-04-LU-1708-8848 | PADRE BERNARDO | PADRE BERNARDO | VICINAL C QUADRA 6 VENDINHA - PADRE BERNARDO | RESERVATORIO VICINAL C | REL | 10390042 | 2020-08-17 | 1 | 4 | RESERVATORIO | RESERVATORIO ELEVADO METALICO | DIAMETRO 3,20 M; ALTURA 6,00 M |  |  | 3,20 M X 3,20 M | 50 M³ | 1 | UN | SIM | NAO | SIM | -
| #REF! | 52718 | LUZIÂNIA | AE-04-LU-1708-8849 | PADRE BERNARDO | PADRE BERNARDO | VICINAL C QUADRA 6 VENDINHA - PADRE BERNARDO | RESERVATORIO VICINAL C | REL | 10390042 | 2020-08-17 | 1 | 4 | VALVULA | REGISTRO |  |  |  | 100 MM |  | 1 | UN | SIM | NAO | SIM | - | MANUAL
| #REF! | 52723 | LUZIÂNIA | AE-04-LU-1708-8854 | PADRE BERNARDO | PADRE BERNARDO | RUA SEM NOME QD 14 LT 06 OURO VERDE - PADRE BERNARDO | RESERVATORIO E POÇO 06 | RAP - POÇO | 10390039 | 2020-08-17 | 3 | 5 | RESERVATORIO | RESERVATORIO APOIADO METALICO | DIAMETRO 3,00 M; ALTURA 14,00 M |  |  | 3,00 M X 3,00 M | 100 M³ | 1 | UN | SIM | NAO | SIM | -
| #REF! | 52724 | LUZIÂNIA | AE-04-LU-1708-8855 | PADRE BERNARDO | PADRE BERNARDO | RUA SEM NOME QD 14 LT 06 OURO VERDE - PADRE BERNARDO | RESERVATORIO E POÇO 06 | RAP - POÇO | 10390039 | 2020-08-17 | 3 | 5 | VALVULA | RETENCAO |  |  |  | 3 POL |  | 1 | UN | SIM | NAO | SIM | - | MANUAL
| #REF! | 52725 | LUZIÂNIA | AE-04-LU-1708-8856 | PADRE BERNARDO | PADRE BERNARDO | RUA SEM NOME QD 14 LT 06 OURO VERDE - PADRE BERNARDO | RESERVATORIO E POÇO 06 | RAP - POÇO | 10390039 | 2020-08-17 | 3 | 5 | VALVULA | RETENCAO |  |  |  | 2,5 POL |  | 1 | UN | SIM | NAO | SIM | - | MANUAL
| #REF! | 52726 | LUZIÂNIA | AE-04-LU-1708-8857 | PADRE BERNARDO | PADRE BERNARDO | RUA SEM NOME QD 14 LT 06 OURO VERDE - PADRE BERNARDO | RESERVATORIO E POÇO 06 | RAP - POÇO | 10390039 | 2020-08-17 | 3 | 5 | VALVULA | REGISTRO |  |  |  | 2,5 POL |  | 1 | UN | SIM | NAO | SIM | - | MANUAL
| #REF! | 52727 | LUZIÂNIA | AE-04-LU-1708-8858 | PADRE BERNARDO | PADRE BERNARDO | RUA SEM NOME QD 14 LT 06 OURO VERDE - PADRE BERNARDO | RESERVATORIO E POÇO 06 | RAP - POÇO | 10390039 | 2020-08-17 | 3 | 5 | VALVULA | ALIVIO |  |  |  | 2,5 POL |  | 1 | UN | SIM | NAO | SIM | - | MANUAL
| #REF! | 52728 | LUZIÂNIA | AE-04-LU-1708-8859 | PADRE BERNARDO | PADRE BERNARDO | RUA SEM NOME QD 14 LT 06 OURO VERDE - PADRE BERNARDO | RESERVATORIO E POÇO 06 | RAP - POÇO | 10390039 | 2020-08-17 | 3 | 5 | MOTOR | INDUCAO | [5 empty] | 1 | UN | SIM | NAO | SIM | - |  | 7,5 CV | 3500 |  | WEG | 112M
| #REF! | 52729 | LUZIÂNIA | AE-04-LU-1708-8860 | PADRE BERNARDO | PADRE BERNARDO | RUA SEM NOME QD 14 LT 06 OURO VERDE - PADRE BERNARDO | RESERVATORIO E POÇO 06 | RAP - POÇO | 10390039 | 2020-08-17 | 3 | 5 | BOMBA | CENTRIFUGA | [5 empty] | 1 | UN | SIM | NAO | SIM | -
| #REF! | 52730 | LUZIÂNIA | AE-04-LU-1708-8861 | PADRE BERNARDO | PADRE BERNARDO | RUA SEM NOME QD 14 LT 06 OURO VERDE - PADRE BERNARDO | RESERVATORIO E POÇO 06 | RAP - POÇO | 10390039 | 2020-08-17 | 3 | 5 | POCO | POCO ARTESIANO | [5 empty] | 1 | UN | SIM | NAO | SIM | -
| #REF! | 52731 | LUZIÂNIA | AE-04-LU-1708-8862 | PADRE BERNARDO | PADRE BERNARDO | RUA SEM NOME QD 14 LT 06 OURO VERDE - PADRE BERNARDO | RESERVATORIO E POÇO 06 | RAP - POÇO | 10390039 | 2020-08-17 | 3 | 5 | BOMBA | SUBMERSA | [5 empty] | 1 | UN | SIM | NAO | SIM | -
| #REF! | 52732 | LUZIÂNIA | AE-04-LU-1708-8863 | PADRE BERNARDO | PADRE BERNARDO | RUA SEM NOME QD 14 LT 06 OURO VERDE - PADRE BERNARDO | RESERVATORIO E POÇO 06 | RAP - POÇO | 10390039 | 2020-08-17 | 3 | 5 | PAINEL | QUADRO DE COMANDO | [5 empty] | 1 | UN | SIM | NAO | SIM | -
| #REF! | 52737 | LUZIÂNIA | AE-04-LU-1708-8868 | PADRE BERNARDO | PADRE BERNARDO | QD 36 ZONA RURAL OURO VERDE - PADRE BERNARDO | RESERVATORIO E POÇO 05 OURO VERDE | RAP - POÇO | 10390022 | 2020-08-17 | 5 | 6 | RESERVATORIO | RESERVATORIO APOIADO METALICO | DIAMETRO 3,00 M; ALTURA 14,00 M |  |  | 3,00 M X 3,00 M | 100 M³ | 1 | UN | SIM | NAO | SIM | -
| #REF! | 52738 | LUZIÂNIA | AE-04-LU-1708-8869 | PADRE BERNARDO | PADRE BERNARDO | QD 36 ZONA RURAL OURO VERDE - PADRE BERNARDO | RESERVATORIO E POÇO 05 OURO VERDE | RAP - POÇO | 10390022 | 2020-08-17 | 5 | 6 | VALVULA | RETENCAO |  |  |  | 80 MM |  | 1 | UN | SIM | NAO | SIM | - | MANUAL
| #REF! | 52739 | LUZIÂNIA | AE-04-LU-1708-8870 | PADRE BERNARDO | PADRE BERNARDO | QD 36 ZONA RURAL OURO VERDE - PADRE BERNARDO | RESERVATORIO E POÇO 05 OURO VERDE | RAP - POÇO | 10390022 | 2020-08-17 | 5 | 6 | VALVULA | REGISTRO |  |  |  | 80 MM |  | 2 | UN | SIM | NAO | SIM | - | MANUAL
| #REF! | 52740 | LUZIÂNIA | AE-04-LU-1708-8871 | PADRE BERNARDO | PADRE BERNARDO | QD 36 ZONA RURAL OURO VERDE - PADRE BERNARDO | RESERVATORIO E POÇO 05 OURO VERDE | RAP - POÇO | 10390022 | 2020-08-17 | 5 | 6 | VALVULA | REGISTRO |  |  |  | 2 POL |  | 2 | UN | SIM | NAO | SIM | - | MANUAL
| #REF! | 52741 | LUZIÂNIA | AE-04-LU-1708-8872 | PADRE BERNARDO | PADRE BERNARDO | QD 36 ZONA RURAL OURO VERDE - PADRE BERNARDO | RESERVATORIO E POÇO 05 OURO VERDE | RAP - POÇO | 10390022 | 2020-08-17 | 5 | 6 | VALVULA | RETENCAO |  |  |  | 2 POL |  | 1 | UN | SIM | NAO | SIM | - | MANUAL
| #REF! | 52742 | LUZIÂNIA | AE-04-LU-1708-8873 | PADRE BERNARDO | PADRE BERNARDO | QD 36 ZONA RURAL OURO VERDE - PADRE BERNARDO | RESERVATORIO E POÇO 05 OURO VERDE | RAP - POÇO | 10390022 | 2020-08-17 | 5 | 6 | POCO | POCO ARTESIANO | [5 empty] | 1 | UN | SIM | NAO | SIM | -
| #REF! | 52743 | LUZIÂNIA | AE-04-LU-1708-8874 | PADRE BERNARDO | PADRE BERNARDO | QD 36 ZONA RURAL OURO VERDE - PADRE BERNARDO | RESERVATORIO E POÇO 05 OURO VERDE | RAP - POÇO | 10390022 | 2020-08-17 | 5 | 6 | BOMBA | SUBMERSA | [5 empty] | 1 | UN | SIM | NAO | SIM | - |  |  |  | 15 M³/H
| #REF! | 52744 | LUZIÂNIA | AE-04-LU-1708-8875 | PADRE BERNARDO | PADRE BERNARDO | QD 36 ZONA RURAL OURO VERDE - PADRE BERNARDO | RESERVATORIO E POÇO 05 OURO VERDE | RAP - POÇO | 10390022 | 2020-08-17 | 5 | 6 | PAINEL | QUADRO DE COMANDO | [5 empty] | 1 | UN | SIM | NAO | SIM | -
| #REF! | 52747 | LUZIÂNIA | AE-04-LU-1708-8878 | PADRE BERNARDO | PADRE BERNARDO | QD 61 OURO VERDE - PADRE BERNARDO | RESERVATORIO QD 61 | RAP | 10390023 | 2020-08-17 | 6 | 7 | RESERVATORIO | RESERVATORIO APOIADO METALICO | DIAMETRO 3,00 M; ALTURA 14,00 M |  |  | 3,00 M X 3,00 M | 100 M³ | 1 | UN | SIM | NAO | SIM | -
| #REF! | 52748 | LUZIÂNIA | AE-04-LU-1708-8879 | PADRE BERNARDO | PADRE BERNARDO | QD 61 OURO VERDE - PADRE BERNARDO | RESERVATORIO QD 61 | RAP | 10390023 | 2020-08-17 | 6 | 7 | VALVULA | REGISTRO |  |  |  | 60 MM |  | 1 | UN | SIM | NAO | SIM | - | MANUAL
| #REF! | 52756 | LUZIÂNIA | AE-04-LU-1708-8887 | PADRE BERNARDO | PADRE BERNARDO | VICINAL MONTE ALTO - PADRE BERNARDO | CENTRO DE RESERVAÇÃO MONTE ALTO | RAP - REL - EEAT | 10390043 | 2020-08-17 | 9 | 8 | RESERVATORIO | RESERVATORIO ELEVADO METALICO | DIAMETRO 3,20 M; ALTURA 6,00 M |  |  | 3,20 M X 3,20 M | 50 M³ | 1 | UN | SIM | NAO | SIM | -
| #REF! | 52757 | LUZIÂNIA | AE-04-LU-1708-8888 | PADRE BERNARDO | PADRE BERNARDO | VICINAL MONTE ALTO - PADRE BERNARDO | CENTRO DE RESERVAÇÃO MONTE ALTO | RAP - REL - EEAT | 10390043 | 2020-08-17 | 9 | 8 | ESTRUTURA | TANQUE DE CONTATO |  | CONCRETO |  | 5,00 M X 28,00 M X 2,50 M | 350 M³ | 1 | UN | SIM | NAO | SIM | -
| #REF! | 52758 | LUZIÂNIA | AE-04-LU-1708-8889 | PADRE BERNARDO | PADRE BERNARDO | VICINAL MONTE ALTO - PADRE BERNARDO | CENTRO DE RESERVAÇÃO MONTE ALTO | RAP - REL - EEAT | 10390043 | 2020-08-17 | 9 | 8 | RESERVATORIO | RESERVATORIO APOIADO METALICO | DIAMETRO 14,00 M; ALTURA 2,00 M |  |  | 14,00 M X 14,00 M | 300 M³ | 1 | UN | SIM | NAO | SIM | -
| #REF! | 52759 | LUZIÂNIA | AE-04-LU-1708-8890 | PADRE BERNARDO | PADRE BERNARDO | VICINAL MONTE ALTO - PADRE BERNARDO | CENTRO DE RESERVAÇÃO MONTE ALTO | RAP - REL - EEAT | 10390043 | 2020-08-17 | 9 | 8 | VALVULA | REGISTRO |  |  |  | 150 MM |  | 7 | UN | SIM | NAO | SIM | - | MANUAL
| #REF! | 52760 | LUZIÂNIA | AE-04-LU-1708-8891 | PADRE BERNARDO | PADRE BERNARDO | VICINAL MONTE ALTO - PADRE BERNARDO | CENTRO DE RESERVAÇÃO MONTE ALTO | RAP - REL - EEAT | 10390043 | 2020-08-17 | 9 | 8 | VALVULA | REGISTRO |  |  |  | 200 MM |  | 5 | UN | SIM | NAO | SIM | - | MANUAL
| #REF! | 52761 | LUZIÂNIA | AE-04-LU-1708-8892 | PADRE BERNARDO | PADRE BERNARDO | VICINAL MONTE ALTO - PADRE BERNARDO | CENTRO DE RESERVAÇÃO MONTE ALTO | RAP - REL - EEAT | 10390043 | 2020-08-17 | 9 | 8 | VALVULA | REGISTRO |  |  |  | 100 MM |  | 2 | UN | SIM | NAO | SIM | - | MANUAL
| #REF! | 52762 | LUZIÂNIA | AE-04-LU-1708-8893 | PADRE BERNARDO | PADRE BERNARDO | VICINAL MONTE ALTO - PADRE BERNARDO | CENTRO DE RESERVAÇÃO MONTE ALTO | RAP - REL - EEAT | 10390043 | 2020-08-17 | 9 | 8 | VALVULA | RETENCAO |  |  |  | 100 MM |  | 2 | UN | SIM | NAO | SIM | - | MANUAL
| #REF! | 52765 | LUZIÂNIA | AE-04-LU-1708-8896 | PADRE BERNARDO | PADRE BERNARDO | VICINAL MONTE ALTO - PADRE BERNARDO | CENTRO DE RESERVAÇÃO MONTE ALTO | RAP - REL - EEAT | 10390043 | 2020-08-17 | 9 | 8 | BOMBA | DOSADORA | [5 empty] | 1 | UN | SIM | NAO | SIM | - |  |  |  |  | HIDROGERON
| #REF! | 52766 | LUZIÂNIA | AE-04-LU-1708-8897 | PADRE BERNARDO | PADRE BERNARDO | VICINAL MONTE ALTO - PADRE BERNARDO | CENTRO DE RESERVAÇÃO MONTE ALTO | RAP - REL - EEAT | 10390043 | 2020-08-17 | 9 | 8 | BOMBA | CENTRIFUGA | [5 empty] | 1 | UN | SIM | NAO | SIM | - |  |  |  |  | FLOWSERVE | D814 | 10225
| #REF! | 52767 | LUZIÂNIA | AE-04-LU-1708-8898 | PADRE BERNARDO | PADRE BERNARDO | VICINAL MONTE ALTO - PADRE BERNARDO | CENTRO DE RESERVAÇÃO MONTE ALTO | RAP - REL - EEAT | 10390043 | 2020-08-17 | 9 | 8 | BOMBA | CENTRIFUGA | [5 empty] | 1 | UN | SIM | NAO | SIM | - |  |  |  |  | FLOWSERVE | D814 | 10224
| #REF! | 52768 | LUZIÂNIA | AE-04-LU-1708-8899 | PADRE BERNARDO | PADRE BERNARDO | VICINAL MONTE ALTO - PADRE BERNARDO | CENTRO DE RESERVAÇÃO MONTE ALTO | RAP - REL - EEAT | 10390043 | 2020-08-17 | 9 | 8 | PAINEL | QUADRO DE COMANDO | [5 empty] | 1 | UN | SIM | NAO | SIM | -
| #REF! | 52770 | LUZIÂNIA | AE-04-LU-1708-8901 | PADRE BERNARDO | PADRE BERNARDO | VICINAL MONTE ALTO - PADRE BERNARDO | CENTRO DE RESERVAÇÃO MONTE ALTO | RAP - REL - EEAT | 10390043 | 2020-08-17 | 9 | 8 | MEDIDOR | MACROMEDIDOR |  |  |  | 150 MM |  | 1 | UN | SIM | NAO | SIM | - |  |  |  | 200 M³/H
| #REF! | 52771 | LUZIÂNIA | AE-04-LU-1708-8902 | PADRE BERNARDO | PADRE BERNARDO | VICINAL MONTE ALTO - PADRE BERNARDO | CENTRO DE RESERVAÇÃO MONTE ALTO | RAP - REL - EEAT | 10390043 | 2020-08-17 | 9 | 8 | MEDIDOR | MACROMEDIDOR |  |  |  | 80 MM |  | 1 | UN | SIM | NAO | SIM | - |  |  |  | 40 M³/H
x | [35 empty] | x

## Campinorte
|  |  |  | BASE DE AVALIAÇÃO EQUIPAMENTOS SANEAGO |  | REFERÊNCIA: 31/12/2018 |  | 100 | [28 empty] | Auxiliar Localidade | Vai vistoriar?
X
|  | Sequência | Regional | NOME DA ASSET - EQUIPE - CIDADE - DATA - SEQ COM 4 DIGITOS | Cidade | Sistema | Endereço | Nomenclatura | Tipo de Instalação | Local de Inventário | Dia do inventário | ordem | Aba | Tipo de bem | Especificação | Informações Adicionais das Urbanizações e Benfeitorias | Fechamento Lateral | Padrão | Diâmetro/dimensões | Capacidade | Qtd | un | Operacional | Reserva | Elegível | Plaqueta | Acionamento | Potência | Rotação | Vazão | Fabricante | Modelo | Número de Série | área m² | Dados Adicionais
| #REF! | 53827 | PORANGATU | AE-E05-CA-1208-0018 | CAMPINORTE | CAMPINORTE | RUA TIRADENTES N°146 QD:09 LT:05 CAMPINORTE-GO | ETA,ETA 1, ETA 2, POÇO 4, POÇO DE CONTATO, BOOSTER SETOR SUL, BOOSTER S/ NOMENCLATURA, ESCRITÓRIO | ETA | 11850004 | 2020-08-07 | 1 | 1 | MOTOR | INDUCAO | [5 empty] | 1 | UN | SIM | NAO | SIM | 14001-5574 |  | 15 CV | 1160 |  | WEG | 160M | [5 empty] | SIM
| #REF! | 53826 | PORANGATU | AE-E05-CA-1208-0017 | CAMPINORTE | CAMPINORTE | RUA TIRADENTES N°146 QD:09 LT:05 CAMPINORTE-GO | ETA,ETA 1, ETA 2, POÇO 4, POÇO DE CONTATO, BOOSTER SETOR SUL, BOOSTER S/ NOMENCLATURA, ESCRITÓRIO | ETA | 11850004 | 2020-08-07 | 1 | 1 | MOTOR | INDUCAO | [5 empty] | 1 | UN | SIM | NAO | SIM | 14001-5575 |  | 15 CV | 1160 |  | WEG | 160M | [5 empty] | SIM
| #REF! | 53829 | PORANGATU | AE-E05-CA-1208-0020 | CAMPINORTE | CAMPINORTE | RUA TIRADENTES N°146 QD:09 LT:05 CAMPINORTE-GO | ETA,ETA 1, ETA 2, POÇO 4, POÇO DE CONTATO, BOOSTER SETOR SUL, BOOSTER S/ NOMENCLATURA, ESCRITÓRIO | ETA | 11850004 | 2020-08-07 | 1 | 1 | MOTOR | INDUCAO | [5 empty] | 1 | UN | SIM | NAO | SIM | 14001-5613 |  | 15 CV | 1755 |  | WEG | 132M | [5 empty] | SIM
| #REF! | 53828 | PORANGATU | AE-E05-CA-1208-0019 | CAMPINORTE | CAMPINORTE | RUA TIRADENTES N°146 QD:09 LT:05 CAMPINORTE-GO | ETA,ETA 1, ETA 2, POÇO 4, POÇO DE CONTATO, BOOSTER SETOR SUL, BOOSTER S/ NOMENCLATURA, ESCRITÓRIO | ETA | 11850004 | 2020-08-07 | 1 | 1 | MOTOR | INDUCAO | [5 empty] | 1 | UN | SIM | NAO | SIM | 14001-5614 |  | 15 CV | 1755 |  | WEG | 132M | [5 empty] | SIM
| #REF! | 53852 | PORANGATU | AE-E05-CA-1208-0038 | CAMPINORTE | CAMPINORTE | RUA TIRADENTES N°146 QD:09 LT:05 CAMPINORTE-GO | ETA,ETA 1, ETA 2, POÇO 4, POÇO DE CONTATO, BOOSTER SETOR SUL, BOOSTER S/ NOMENCLATURA, ESCRITÓRIO | ETA | 11850004 | 2020-08-07 | 1 | 1 | MOTOR | INDUCAO | [5 empty] | 1 | UN | SIM | NAO | SIM | 14001-8084 |  | 0,75 CV |  |  | BONANI | [6 empty] | SIM
| #REF! | 53945 | PORANGATU | AE-E05-CA-1708-0062 | CAMPINORTE | CAMPINORTE | FINAL DA RUA ITABIRA- ZONA RURAL- CAMPINORTE-GO | POÇO 07 E ACESSO 7 | POÇO | 11850006 | 2020-08-10 | 6 | 6 | MOTOR | INDUCAO | [5 empty] | 1 | UN | SIM | NAO | SIM | 14001-8294 |  | 0,37 KW | 1360 |  | GAMAR | [6 empty] | SIM
| #REF! | 53865 | PORANGATU | AE-E05-CA-1208-0050 | CAMPINORTE | CAMPINORTE | RUA TIRADENTES N°146 QD:09 LT:05 CAMPINORTE-GO | ETA,ETA 1, ETA 2, POÇO 4, POÇO DE CONTATO, BOOSTER SETOR SUL, BOOSTER S/ NOMENCLATURA, ESCRITÓRIO | ETA | 11850004 | 2020-08-07 | 1 | 1 | EQUIPAMENTO DE LABORATORIO | MEDIDOR E ANALISADOR DE PH DE SOLIDOS | [5 empty] | 1 | UN | SIM | NAO | SIM | 14003-0218 |  |  |  |  | DIGIMED | DM 20 | [5 empty] | SIM
| #REF! | 53906 | PORANGATU | AE-E05-CA-1708-0025 | CAMPINORTE | CAMPINORTE | FAZ NOVO HORIZONTE | POÇO 8 | POÇO | 11850005 | 2020-08-10 | 2 | 2 | BOMBA | SUBMERSA | [5 empty] | 1 | UN | SIM | NAO | SIM | 14015-4668 |  |  |  |  | EBARA | BHS 512-17 | [5 empty] | SIM
| #REF! | 53861 | PORANGATU | AE-E05-CA-1208-0046 | CAMPINORTE | CAMPINORTE | RUA TIRADENTES N°146 QD:09 LT:05 CAMPINORTE-GO | ETA,ETA 1, ETA 2, POÇO 4, POÇO DE CONTATO, BOOSTER SETOR SUL, BOOSTER S/ NOMENCLATURA, ESCRITÓRIO | ETA | 11850004 | 2020-08-07 | 1 | 1 | EQUIPAMENTO DE LABORATORIO | COLORIMETRO | [5 empty] | 1 | UN | SIM | NAO | SIM | 14021-1256 |  |  |  |  | LA MOTTE | SMART2 | [5 empty] | SIM
| #REF! | 53982 | PORANGATU | AE-E05-CA-1708-0095 | CAMPINORTE | COLINAÇU | FAZENDA PAU TERRA COLINAÇU-GO | RESERVATÓRIO APOIADO | RESERVATÓRIO | 11850009 | 2020-08-11 | 1 | 1 | EQUIPAMENTO DE LABORATORIO | COLORIMETRO | [5 empty] | 1 | UN | SIM | NAO | SIM | 14021-1935 |  |  |  |  | DEL-LAB | [6 empty] | SIM
| #REF! | 53864 | PORANGATU | AE-E05-CA-1208-0049 | CAMPINORTE | CAMPINORTE | RUA TIRADENTES N°146 QD:09 LT:05 CAMPINORTE-GO | ETA,ETA 1, ETA 2, POÇO 4, POÇO DE CONTATO, BOOSTER SETOR SUL, BOOSTER S/ NOMENCLATURA, ESCRITÓRIO | ETA | 11850004 | 2020-08-07 | 1 | 1 | EQUIPAMENTO DE LABORATORIO | COLORIMETRO | [5 empty] | 1 | UN | SIM | NAO | SIM | 14021-1969 |  |  |  |  | HACH | DR 890 | [5 empty] | SIM
| #REF! | 53860 | PORANGATU | AE-E05-CA-1208-0045 | CAMPINORTE | CAMPINORTE | RUA TIRADENTES N°146 QD:09 LT:05 CAMPINORTE-GO | ETA,ETA 1, ETA 2, POÇO 4, POÇO DE CONTATO, BOOSTER SETOR SUL, BOOSTER S/ NOMENCLATURA, ESCRITÓRIO | ETA | 11850004 | 2020-08-07 | 1 | 1 | EQUIPAMENTO DE LABORATORIO | COLORIMETRO | [5 empty] | 1 | UN | SIM | NAO | SIM | 14021-2401 |  |  |  |  | POLICONTROL | AQUACOLOR | [5 empty] | SIM
| #REF! | 53863 | PORANGATU | AE-E05-CA-1208-0048 | CAMPINORTE | CAMPINORTE | RUA TIRADENTES N°146 QD:09 LT:05 CAMPINORTE-GO | ETA,ETA 1, ETA 2, POÇO 4, POÇO DE CONTATO, BOOSTER SETOR SUL, BOOSTER S/ NOMENCLATURA, ESCRITÓRIO | ETA | 11850004 | 2020-08-07 | 1 | 1 | EQUIPAMENTO DE LABORATORIO | TURBIDIMETRO | [5 empty] | 1 | UN | SIM | NAO | SIM | 14028-0469 |  |  |  |  | HACH | 2100P | [5 empty] | SIM
| #REF! | 54005 | PORANGATU | AE-E05-CA-1708-0116 | CAMPINORTE | COLINAÇU | FAZENDA PAU TERRA COLINAÇU-GO | POÇO 01 | POÇO | 11850011 | 2020-08-11 | 3 | 3 | PAINEL | QUADRO DE COMANDO | [5 empty] | 1 | UN | SIM | NAO | SIM | 14041-2454 | [11 empty] | SIM
| #REF! | 53889 | PORANGATU | AE-E05-CA-1708-0008 | CAMPINORTE | CAMPINORTE | AV. BERNADO SAYÃO S/N- CAMPINORTE-GO | RESERVATÓRIO E POÇO 5 | RESERVATÓRIO | 11850001 | 2020-08-10 | 1 | 1 | PAINEL | QUADRO DE COMANDO | [5 empty] | 1 | UN | SIM | NAO | SIM | 14041-2517 | [11 empty] | SIM
| #REF! | 53845 | PORANGATU | AE-E05-CA-1208-0034 | CAMPINORTE | CAMPINORTE | RUA TIRADENTES N°146 QD:09 LT:05 CAMPINORTE-GO | ETA,ETA 1, ETA 2, POÇO 4, POÇO DE CONTATO, BOOSTER SETOR SUL, BOOSTER S/ NOMENCLATURA, ESCRITÓRIO | ETA | 11850004 | 2020-08-07 | 1 | 1 | PAINEL | QUADRO DE COMANDO | [5 empty] | 1 | UN | SIM | NAO | SIM | 14041-2789 | [11 empty] | SIM
| #REF! | 53949 | PORANGATU | AE-E05-CA-1708-0066 | CAMPINORTE | CAMPINORTE | FINAL DA RUA ITABIRA- ZONA RURAL- CAMPINORTE-GO | POÇO 07 E ACESSO 7 | POÇO | 11850006 | 2020-08-10 | 6 | 6 | PAINEL | QUADRO DE COMANDO | [5 empty] | 1 | UN | SIM | NAO | SIM | 14041-3516 | [11 empty] | SIM
| #REF! | 53963 | PORANGATU | AE-E05-CA-1708-0078 | CAMPINORTE | CAMPINORTE | FINAL DA ACRE CAMPINORTE-GO | POÇO 6 | POÇO | 11850002 | 2020-08-10 | 7 | 7 | PAINEL | QUADRO DE COMANDO | [5 empty] | 1 | UN | SIM | NAO | SIM | 14041-3517
| #REF! | 53834 | PORANGATU | AE-E05-CA-1208-0023 | CAMPINORTE | CAMPINORTE | RUA TIRADENTES N°146 QD:09 LT:05 CAMPINORTE-GO | ETA,ETA 1, ETA 2, POÇO 4, POÇO DE CONTATO, BOOSTER SETOR SUL, BOOSTER S/ NOMENCLATURA, ESCRITÓRIO | ETA | 11850004 | 2020-08-07 | 1 | 1 | BOMBA | CENTRIFUGA | [5 empty] | 1 | UN | SIM | NAO | SIM | 14047-3094 |  |  |  |  | INGERSOLL-DRESSER PUMPS | D814 | [5 empty] | SIM
| #REF! | 53835 | PORANGATU | AE-E05-CA-1208-0024 | CAMPINORTE | CAMPINORTE | RUA TIRADENTES N°146 QD:09 LT:05 CAMPINORTE-GO | ETA,ETA 1, ETA 2, POÇO 4, POÇO DE CONTATO, BOOSTER SETOR SUL, BOOSTER S/ NOMENCLATURA, ESCRITÓRIO | ETA | 11850004 | 2020-08-07 | 1 | 1 | BOMBA | CENTRIFUGA | [5 empty] | 1 | UN | SIM | NAO | SIM | 14047-3095 |  |  |  |  | WORTHINGTON | [6 empty] | SIM
| #REF! | 53836 | PORANGATU | AE-E05-CA-1208-0025 | CAMPINORTE | CAMPINORTE | RUA TIRADENTES N°146 QD:09 LT:05 CAMPINORTE-GO | ETA,ETA 1, ETA 2, POÇO 4, POÇO DE CONTATO, BOOSTER SETOR SUL, BOOSTER S/ NOMENCLATURA, ESCRITÓRIO | ETA | 11850004 | 2020-08-07 | 1 | 1 | BOMBA | CENTRIFUGA | [5 empty] | 1 | UN | SIM | NAO | SIM | 14047-3308 |  |  |  |  | WORTHINGTON | [6 empty] | SIM
| #REF! | 53837 | PORANGATU | AE-E05-CA-1208-0026 | CAMPINORTE | CAMPINORTE | RUA TIRADENTES N°146 QD:09 LT:05 CAMPINORTE-GO | ETA,ETA 1, ETA 2, POÇO 4, POÇO DE CONTATO, BOOSTER SETOR SUL, BOOSTER S/ NOMENCLATURA, ESCRITÓRIO | ETA | 11850004 | 2020-08-07 | 1 | 1 | BOMBA | CENTRIFUGA | [5 empty] | 1 | UN | SIM | NAO | SIM | 14047-3309 |  |  |  |  | FLOWSERVE | D814 | [5 empty] | SIM
| #REF! | 53838 | PORANGATU | AE-E05-CA-1208-0027 | CAMPINORTE | CAMPINORTE | RUA TIRADENTES N°146 QD:09 LT:05 CAMPINORTE-GO | ETA,ETA 1, ETA 2, POÇO 4, POÇO DE CONTATO, BOOSTER SETOR SUL, BOOSTER S/ NOMENCLATURA, ESCRITÓRIO | ETA | 11850004 | 2020-08-07 | 1 | 1 | BOMBA | DOSADORA | [5 empty] | 1 | UN | SIM | NAO | SIM | 14048-1635 |  |  |  | 30 L/H | ETATRON | [6 empty] | SIM
| #REF! | 53839 | PORANGATU | AE-E05-CA-1208-0028 | CAMPINORTE | CAMPINORTE | RUA TIRADENTES N°146 QD:09 LT:05 CAMPINORTE-GO | ETA,ETA 1, ETA 2, POÇO 4, POÇO DE CONTATO, BOOSTER SETOR SUL, BOOSTER S/ NOMENCLATURA, ESCRITÓRIO | ETA | 11850004 | 2020-08-07 | 1 | 1 | BOMBA | DOSADORA | [5 empty] | 1 | UN | SIM | NAO | SIM | 14048-1636 |  |  |  | 30 L/H | ETATRON | [6 empty] | SIM
| #REF! | 53853 | PORANGATU | AE-E05-CA-1208-0039 | CAMPINORTE | CAMPINORTE | RUA TIRADENTES N°146 QD:09 LT:05 CAMPINORTE-GO | ETA,ETA 1, ETA 2, POÇO 4, POÇO DE CONTATO, BOOSTER SETOR SUL, BOOSTER S/ NOMENCLATURA, ESCRITÓRIO | ETA | 11850004 | 2020-08-07 | 1 | 1 | BOMBA | DOSADORA | FLUOR |  |  |  |  | 1 | UN | SIM | NAO | SIM | 14048-2199 |  |  |  | 15 L/H | [7 empty] | SIM
| #REF! | 53947 | PORANGATU | AE-E05-CA-1708-0064 | CAMPINORTE | CAMPINORTE | FINAL DA RUA ITABIRA- ZONA RURAL- CAMPINORTE-GO | POÇO 07 E ACESSO 7 | POÇO | 11850006 | 2020-08-10 | 6 | 6 | BOMBA | DOSADORA | [5 empty] | 1 | UN | SIM | NAO | SIM | 14048-2431 |  |  |  | 120 L/H | BRASANDINO |  | 1336653 |  |  |  |  | SIM
| #REF! | 53964 | PORANGATU | AE-E05-CA-1708-0079 | CAMPINORTE | CAMPINORTE | FINAL DA ACRE CAMPINORTE-GO | POÇO 6 | POÇO | 11850002 | 2020-08-10 | 7 | 7 | PAINEL | AUTOMACAO | [5 empty] | 1 | UN | SIM | NAO | SIM | 24055-0958
| #REF! | 53890 | PORANGATU | AE-E05-CA-1708-0009 | CAMPINORTE | CAMPINORTE | AV. BERNADO SAYÃO S/N- CAMPINORTE-GO | RESERVATÓRIO E POÇO 5 | RESERVATÓRIO | 11850001 | 2020-08-10 | 1 | 1 | PAINEL | AUTOMACAO | [5 empty] | 1 | UN | SIM | NAO | SIM | 24055-0963 | [11 empty] | SIM
| #REF! | 53948 | PORANGATU | AE-E05-CA-1708-0065 | CAMPINORTE | CAMPINORTE | FINAL DA RUA ITABIRA- ZONA RURAL- CAMPINORTE-GO | POÇO 07 E ACESSO 7 | POÇO | 11850006 | 2020-08-10 | 6 | 6 | PAINEL | AUTOMACAO | [5 empty] | 1 | UN | SIM | NAO | SIM | 24055-0965 | [11 empty] | SIM
| #REF! | 53857 | PORANGATU | AE-E05-CA-1208-0043 | CAMPINORTE | CAMPINORTE | RUA TIRADENTES N°146 QD:09 LT:05 CAMPINORTE-GO | ETA,ETA 1, ETA 2, POÇO 4, POÇO DE CONTATO, BOOSTER SETOR SUL, BOOSTER S/ NOMENCLATURA, ESCRITÓRIO | ETA | 11850004 | 2020-08-07 | 1 | 1 | PAINEL | AUTOMACAO | [5 empty] | 1 | UN | SIM | NAO | SIM | 24055-0973 | [11 empty] | SIM
| #REF! | 53846 | PORANGATU | AE-E05-CA-1208-0035 | CAMPINORTE | CAMPINORTE | RUA TIRADENTES N°146 QD:09 LT:05 CAMPINORTE-GO | ETA,ETA 1, ETA 2, POÇO 4, POÇO DE CONTATO, BOOSTER SETOR SUL, BOOSTER S/ NOMENCLATURA, ESCRITÓRIO | ETA | 11850004 | 2020-08-07 | 1 | 1 | PAINEL | AUTOMACAO | [5 empty] | 1 | UN | SIM | NAO | SIM | 24055-0976 | [11 empty] | SIM
| #REF! | 53909 | PORANGATU | AE-E05-CA-1708-0028 | CAMPINORTE | CAMPINORTE | FAZ NOVO HORIZONTE | POÇO 8 | POÇO | 11850005 | 2020-08-10 | 2 | 2 | PAINEL | AUTOMACAO | [5 empty] | 1 | UN | SIM | NAO | SIM | 24055-1706 | [11 empty] | SIM
| #REF! | 53858 | PORANGATU | AE-E05-CA-1708-0126 | CAMPINORTE | CAMPINORTE | RUA TIRADENTES N°146 QD:09 LT:05 CAMPINORTE-GO | ETA,ETA 1, ETA 2, POÇO 4, POÇO DE CONTATO, BOOSTER SETOR SUL, BOOSTER S/ NOMENCLATURA, ESCRITÓRIO | ETA | 11850004 | 2020-08-07 | 1 | 1 | MOTOR | COMBUSTAO | ACOPLADO A ROCADEIRA |  |  |  |  | 1 | UN | SIM | NAO | SIM | 14001-4996 |  | 0,75 CV | [9 empty] | SIM
| #REF! | 53862 | PORANGATU | AE-E05-CA-1208-0047 | CAMPINORTE | CAMPINORTE | RUA TIRADENTES N°146 QD:09 LT:05 CAMPINORTE-GO | ETA,ETA 1, ETA 2, POÇO 4, POÇO DE CONTATO, BOOSTER SETOR SUL, BOOSTER S/ NOMENCLATURA, ESCRITÓRIO | ETA | 11850004 | 2020-08-07 | 1 | 1 | EQUIPAMENTO DE LABORATORIO | COLORIMETRO | [5 empty] | 1 | UN | SIM | NAO | SIM | 14021-0825 |  |  |  |  | LA MOTTE | 1200 | [5 empty] | SIM
| #REF! | 53981 | PORANGATU | AE-E05-CA-1708-0094 | CAMPINORTE | COLINAÇU | FAZENDA PAU TERRA COLINAÇU-GO | RESERVATÓRIO APOIADO | RESERVATÓRIO | 11850009 | 2020-08-11 | 1 | 1 | PAINEL | QUADRO DE COMANDO | [5 empty] | 1 | UN | SIM | NAO | SIM | 14041-1185 | [11 empty] | SIM
| #REF! | 53993 | PORANGATU | AE-E05-CA-1708-0104 | CAMPINORTE | COLINAÇU | FAZENDA PAU TERRA COLINAÇU-GO | POÇO 02 | POÇO | 11850010 | 2020-08-11 | 2 | 2 | PAINEL | QUADRO DE COMANDO | [5 empty] | 1 | UN | SIM | NAO | SIM | 14041-1546
| #REF! | 53856 | PORANGATU | AE-E05-CA-1208-0042 | CAMPINORTE | CAMPINORTE | RUA TIRADENTES N°146 QD:09 LT:05 CAMPINORTE-GO | ETA,ETA 1, ETA 2, POÇO 4, POÇO DE CONTATO, BOOSTER SETOR SUL, BOOSTER S/ NOMENCLATURA, ESCRITÓRIO | ETA | 11850004 | 2020-08-07 | 1 | 1 | PAINEL | QUADRO DE COMANDO | [5 empty] | 1 | UN | SIM | NAO | SIM | 14041-1612 | [11 empty] | SIM
| #REF! | 53855 | PORANGATU | AE-E05-CA-1208-0041 | CAMPINORTE | CAMPINORTE | RUA TIRADENTES N°146 QD:09 LT:05 CAMPINORTE-GO | ETA,ETA 1, ETA 2, POÇO 4, POÇO DE CONTATO, BOOSTER SETOR SUL, BOOSTER S/ NOMENCLATURA, ESCRITÓRIO | ETA | 11850004 | 2020-08-07 | 1 | 1 | PAINEL | QUADRO DE COMANDO | [5 empty] | 1 | UN | SIM | NAO | SIM | 14041-1996 | [11 empty] | SIM
| #REF! | 53924 | PORANGATU | AE-E05-CA-1708-0042 | CAMPINORTE | CAMPINORTE | RUA PARA N° 77, QD 01, LT 01, SETOR SUDESTE- CAMPINORTE- GO | POÇO N° 2 | POÇO | 11850008 | 2020-08-10 | 3 | 3 | PAINEL | QUADRO DE COMANDO | [5 empty] | 1 | UN | SIM | NAO | SIM | 14041-1997 | [11 empty] | SIM
| #REF! | 53854 | PORANGATU | AE-E05-CA-1208-0040 | CAMPINORTE | CAMPINORTE | RUA TIRADENTES N°146 QD:09 LT:05 CAMPINORTE-GO | ETA,ETA 1, ETA 2, POÇO 4, POÇO DE CONTATO, BOOSTER SETOR SUL, BOOSTER S/ NOMENCLATURA, ESCRITÓRIO | ETA | 11850004 | 2020-08-07 | 1 | 1 | PAINEL | QUADRO DE COMANDO | [5 empty] | 1 | UN | SIM | NAO | SIM | 14041-4038 | [11 empty] | SIM
| #REF! | 53980 | PORANGATU | AE-E05-CA-1708-0093 | CAMPINORTE | COLINAÇU | FAZENDA PAU TERRA COLINAÇU-GO | RESERVATÓRIO APOIADO | RESERVATÓRIO | 11850009 | 2020-08-11 | 1 | 1 | BOMBA | DOSADORA | [5 empty] | 1 | UN | SIM | NAO | SIM | 14048-2979 |  |  |  | 15 L/H | HRS | DLX MA/M | [5 empty] | SIM
| #REF! | 53808 | PORANGATU | AE-E05-CA-1208-0001 | CAMPINORTE | CAMPINORTE | RUA TIRADENTES N°146 QD:09 LT:05 CAMPINORTE-GO | ETA,ETA 1, ETA 2, POÇO 4, POÇO DE CONTATO, BOOSTER SETOR SUL, BOOSTER S/ NOMENCLATURA, ESCRITÓRIO | ETA | 11850004 | 2020-08-07 | 1 | 1 | EDIFICACAO | ESCRITORIO/ ETA | COBERTURA DE FIBROCIMENTO | ALVENARIA | CASA | 16,92 M X 9,27 M X 2,40 M |  | 1 | UN | SIM | NAO | SIM | - | [7 empty] | 156,8484 M² |  |  |  | SIM
| #REF! | 53811 | PORANGATU | AE-E05-CA-1208-0003 | CAMPINORTE | CAMPINORTE | RUA TIRADENTES N°146 QD:09 LT:05 CAMPINORTE-GO | ETA,ETA 1, ETA 2, POÇO 4, POÇO DE CONTATO, BOOSTER SETOR SUL, BOOSTER S/ NOMENCLATURA, ESCRITÓRIO | ETA | 11850004 | 2020-08-07 | 1 | 1 | SISTEMA DE ESGOTO SANITARIO | FOSSA SEPTICA | [5 empty] | 1 | UN | SIM | NAO | SIM | - | [11 empty] | SIM
| #REF! | 53819 | PORANGATU | AE-E05-CA-1208-0010 | CAMPINORTE | CAMPINORTE | RUA TIRADENTES N°146 QD:09 LT:05 CAMPINORTE-GO | ETA,ETA 1, ETA 2, POÇO 4, POÇO DE CONTATO, BOOSTER SETOR SUL, BOOSTER S/ NOMENCLATURA, ESCRITÓRIO | ETA | 11850004 | 2020-08-07 | 1 | 1 | VALVULA | REGISTRO |  |  |  | 250 MM |  | 4 | UN | SIM | NAO | SIM | - | MANUAL | [10 empty] | SIM
| #REF! | 53820 | PORANGATU | AE-E05-CA-1208-0011 | CAMPINORTE | CAMPINORTE | RUA TIRADENTES N°146 QD:09 LT:05 CAMPINORTE-GO | ETA,ETA 1, ETA 2, POÇO 4, POÇO DE CONTATO, BOOSTER SETOR SUL, BOOSTER S/ NOMENCLATURA, ESCRITÓRIO | ETA | 11850004 | 2020-08-07 | 1 | 1 | VALVULA | REGISTRO |  |  |  | 200 MM |  | 1 | UN | SIM | NAO | SIM | - | MANUAL | [10 empty] | SIM
| #REF! | 53821 | PORANGATU | AE-E05-CA-1208-0012 | CAMPINORTE | CAMPINORTE | RUA TIRADENTES N°146 QD:09 LT:05 CAMPINORTE-GO | ETA,ETA 1, ETA 2, POÇO 4, POÇO DE CONTATO, BOOSTER SETOR SUL, BOOSTER S/ NOMENCLATURA, ESCRITÓRIO | ETA | 11850004 | 2020-08-07 | 1 | 1 | VALVULA | REGISTRO |  |  |  | 150 MM |  | 10 | UN | SIM | NAO | SIM | - | MANUAL | [10 empty] | SIM
| #REF! | 53822 | PORANGATU | AE-E05-CA-1208-0013 | CAMPINORTE | CAMPINORTE | RUA TIRADENTES N°146 QD:09 LT:05 CAMPINORTE-GO | ETA,ETA 1, ETA 2, POÇO 4, POÇO DE CONTATO, BOOSTER SETOR SUL, BOOSTER S/ NOMENCLATURA, ESCRITÓRIO | ETA | 11850004 | 2020-08-07 | 1 | 1 | VALVULA | REGISTRO |  |  |  | 75 MM |  | 5 | UN | SIM | NAO | SIM | - | MANUAL | [10 empty] | SIM
| #REF! | 53823 | PORANGATU | AE-E05-CA-1208-0014 | CAMPINORTE | CAMPINORTE | RUA TIRADENTES N°146 QD:09 LT:05 CAMPINORTE-GO | ETA,ETA 1, ETA 2, POÇO 4, POÇO DE CONTATO, BOOSTER SETOR SUL, BOOSTER S/ NOMENCLATURA, ESCRITÓRIO | ETA | 11850004 | 2020-08-07 | 1 | 1 | VALVULA | REGISTRO |  |  |  | 50 MM |  | 1 | UN | SIM | NAO | SIM | - | MANUAL | [10 empty] | SIM
| #REF! | 53824 | PORANGATU | AE-E05-CA-1208-0015 | CAMPINORTE | CAMPINORTE | RUA TIRADENTES N°146 QD:09 LT:05 CAMPINORTE-GO | ETA,ETA 1, ETA 2, POÇO 4, POÇO DE CONTATO, BOOSTER SETOR SUL, BOOSTER S/ NOMENCLATURA, ESCRITÓRIO | ETA | 11850004 | 2020-08-07 | 1 | 1 | VALVULA | RETENCAO |  |  |  | 150 MM |  | 1 | UN | SIM | NAO | SIM | - | MANUAL | [10 empty] | SIM
| #REF! | 53825 | PORANGATU | AE-E05-CA-1208-0016 | CAMPINORTE | CAMPINORTE | RUA TIRADENTES N°146 QD:09 LT:05 CAMPINORTE-GO | ETA,ETA 1, ETA 2, POÇO 4, POÇO DE CONTATO, BOOSTER SETOR SUL, BOOSTER S/ NOMENCLATURA, ESCRITÓRIO | ETA | 11850004 | 2020-08-07 | 1 | 1 | VALVULA | ALIVIO |  |  |  | 20 MM |  | 1 | UN | SIM | NAO | SIM | - | AUTOMATICO | [10 empty] | SIM
| #REF! | 53830 | PORANGATU | AE-E05-CA-1708-0121 | CAMPINORTE | CAMPINORTE | RUA TIRADENTES N°146 QD:09 LT:05 CAMPINORTE-GO | ETA,ETA 1, ETA 2, POÇO 4, POÇO DE CONTATO, BOOSTER SETOR SUL, BOOSTER S/ NOMENCLATURA, ESCRITÓRIO | ETA | 11850004 | 2020-08-07 | 1 | 1 | RESERVATORIO | RESERVATORIO SEMI ENTERRADO DE CONCRETO | DIAMETRO 12,00 M; ALTURA 6,00 M |  |  | 12,00 M X 12,00 M | 300 M³ | 1 | UN | SIM | NAO | SIM | - | [11 empty] | SIM
| #REF! | 53831 | PORANGATU | AE-E05-CA-1708-0122 | CAMPINORTE | CAMPINORTE | RUA TIRADENTES N°146 QD:09 LT:05 CAMPINORTE-GO | ETA,ETA 1, ETA 2, POÇO 4, POÇO DE CONTATO, BOOSTER SETOR SUL, BOOSTER S/ NOMENCLATURA, ESCRITÓRIO | ETA | 11850004 | 2020-08-07 | 1 | 1 | RESERVATORIO | RESERVATORIO ELEVADO DE CONCRETO | DIAMETRO 6,00 M; ALTURA 6,00 M |  |  | 6,00 M X 6,00 M | 150 M³ | 1 | UN | SIM | NAO | SIM | - | [11 empty] | SIM
| #REF! | 53840 | PORANGATU | AE-E05-CA-1208-0029 | CAMPINORTE | CAMPINORTE | RUA TIRADENTES N°146 QD:09 LT:05 CAMPINORTE-GO | ETA,ETA 1, ETA 2, POÇO 4, POÇO DE CONTATO, BOOSTER SETOR SUL, BOOSTER S/ NOMENCLATURA, ESCRITÓRIO | ETA | 11850004 | 2020-08-07 | 1 | 1 | MEDIDOR | MACROMEDIDOR |  |  |  | 50 MM |  | 1 | UN | SIM | NAO | SIM | - | AUTOMATICO |  |  | 15 M³/H | LAO | WV9B6 | [5 empty] | SIM
| #REF! | 53841 | PORANGATU | AE-E05-CA-1208-0030 | CAMPINORTE | CAMPINORTE | RUA TIRADENTES N°146 QD:09 LT:05 CAMPINORTE-GO | ETA,ETA 1, ETA 2, POÇO 4, POÇO DE CONTATO, BOOSTER SETOR SUL, BOOSTER S/ NOMENCLATURA, ESCRITÓRIO | ETA | 11850004 | 2020-08-07 | 1 | 1 | MEDIDOR | MACROMEDIDOR |  |  |  | 150 MM |  | 1 | UN | SIM | NAO | SIM | - | AUTOMATICO |  |  | 300 M³/H | HIDROMETER | WP-AXIAL | L18HA00037 |  |  |  |  | SIM
| #REF! | 53842 | PORANGATU | AE-E05-CA-1208-0031 | CAMPINORTE | CAMPINORTE | RUA TIRADENTES N°146 QD:09 LT:05 CAMPINORTE-GO | ETA,ETA 1, ETA 2, POÇO 4, POÇO DE CONTATO, BOOSTER SETOR SUL, BOOSTER S/ NOMENCLATURA, ESCRITÓRIO | ETA | 11850004 | 2020-08-07 | 1 | 1 | MEDIDOR | MACROMEDIDOR |  |  |  | 100 MM |  | 1 | UN | SIM | NAO | SIM | - | AUTOMATICO |  |  | 60 M³/H | LAO | WV9B6 | K10LV00035 |  |  |  |  | SIM
| #REF! | 53843 | PORANGATU | AE-E05-CA-1208-0032 | CAMPINORTE | CAMPINORTE | RUA TIRADENTES N°146 QD:09 LT:05 CAMPINORTE-GO | ETA,ETA 1, ETA 2, POÇO 4, POÇO DE CONTATO, BOOSTER SETOR SUL, BOOSTER S/ NOMENCLATURA, ESCRITÓRIO | ETA | 11850004 | 2020-08-07 | 1 | 1 | MEDIDOR | MACROMEDIDOR |  |  |  | 80 MM |  | 1 | UN | SIM | NAO | SIM | - | AUTOMATICO |  |  | 40 M³/H | PAE | WOT MP | J12FV00017 |  |  |  |  | SIM
| #REF! | 53850 | PORANGATU | AE-E05-CA-1708-0125 | CAMPINORTE | CAMPINORTE | RUA TIRADENTES N°146 QD:09 LT:05 CAMPINORTE-GO | ETA,ETA 1, ETA 2, POÇO 4, POÇO DE CONTATO, BOOSTER SETOR SUL, BOOSTER S/ NOMENCLATURA, ESCRITÓRIO | ETA | 11850004 | 2020-08-07 | 1 | 1 | TANQUE | TANQUE DE POLIETILENO | HIPOCLORETO |  |  | DN = 1,30 M; H = 1,00 M | 1000L | 1 | UN | SIM | NAO | SIM | - | [11 empty] | SIM
| #REF! | 53851 | PORANGATU | AE-E05-CA-1208-0037 | CAMPINORTE | CAMPINORTE | RUA TIRADENTES N°146 QD:09 LT:05 CAMPINORTE-GO | ETA,ETA 1, ETA 2, POÇO 4, POÇO DE CONTATO, BOOSTER SETOR SUL, BOOSTER S/ NOMENCLATURA, ESCRITÓRIO | ETA | 11850004 | 2020-08-07 | 1 | 1 | TANQUE | TANQUE DE POLIETILENO | HIPOCLORETO |  |  | DN= 1,70 M; H=1,45 M | 3000L | 1 | UN | SIM | NAO | SIM | - | [11 empty] | SIM
| #REF! | 53868 | PORANGATU | AE-E05-CA-1208-0053 | CAMPINORTE | CAMPINORTE | RUA TIRADENTES N°146 QD:09 LT:05 CAMPINORTE-GO | ETA,ETA 1, ETA 2, POÇO 4, POÇO DE CONTATO, BOOSTER SETOR SUL, BOOSTER S/ NOMENCLATURA, ESCRITÓRIO | ETA | 11850004 | 2020-08-07 | 1 | 1 | ESTRUTURA | TANQUE DE FILTRO RUSSO | TANQUE CILINDRICO DE FIBRA | FIBRA | TANQUE | DN= 3,00 M; H= 4,0 M | 30 M³ | 1 | UN | SIM | NAO | SIM | - | [11 empty] | SIM
| #REF! | 53869 | PORANGATU | AE-E05-CA-1208-0054 | CAMPINORTE | CAMPINORTE | RUA TIRADENTES N°146 QD:09 LT:05 CAMPINORTE-GO | ETA,ETA 1, ETA 2, POÇO 4, POÇO DE CONTATO, BOOSTER SETOR SUL, BOOSTER S/ NOMENCLATURA, ESCRITÓRIO | ETA | 11850004 | 2020-08-07 | 1 | 1 | ESTRUTURA | TANQUE DE FILTRO RUSSO | TANQUE CILINDRICO DE CONCRETO | CONCRETO | TANQUE | DN= 3,00 M; H= 4,0 M | 30 M³ | 1 | UN | SIM | NAO | SIM | - | [11 empty] | SIM
| #REF! | 53876 | PORANGATU | AE-E05-CA-1208-0061 | CAMPINORTE | CAMPINORTE | RUA TIRADENTES N°146 QD:09 LT:05 CAMPINORTE-GO | ETA,ETA 1, ETA 2, POÇO 4, POÇO DE CONTATO, BOOSTER SETOR SUL, BOOSTER S/ NOMENCLATURA, ESCRITÓRIO | ETA | 11850004 | 2020-08-07 | 1 | 1 | VALVULA | REGISTRO |  |  |  | 200 MM |  | 1 | UN | SIM | NAO | SIM | - | MANUAL | [10 empty] | SIM
| #REF! | 53877 | PORANGATU | AE-E05-CA-1208-0062 | CAMPINORTE | CAMPINORTE | RUA TIRADENTES N°146 QD:09 LT:05 CAMPINORTE-GO | ETA,ETA 1, ETA 2, POÇO 4, POÇO DE CONTATO, BOOSTER SETOR SUL, BOOSTER S/ NOMENCLATURA, ESCRITÓRIO | ETA | 11850004 | 2020-08-07 | 1 | 1 | VALVULA | REGISTRO |  |  |  | 50 MM |  | 1 | UN | SIM | NAO | SIM | - | MANUAL | [10 empty] | SIM
| #REF! | 53879 | PORANGATU | AE-E05-CA-1208-0064 | CAMPINORTE | CAMPINORTE | RUA TIRADENTES N°146 QD:09 LT:05 CAMPINORTE-GO | ETA,ETA 1, ETA 2, POÇO 4, POÇO DE CONTATO, BOOSTER SETOR SUL, BOOSTER S/ NOMENCLATURA, ESCRITÓRIO | ETA | 11850004 | 2020-08-07 | 1 | 1 | POCO | POCO ARTESIANO | POCO 4 |  |  |  |  | 1 | UN | SIM | NAO | SIM | - | [11 empty] | SIM
| #REF! | 53880 | PORANGATU | AE-E05-CA-1208-0065 | CAMPINORTE | CAMPINORTE | RUA TIRADENTES N°146 QD:09 LT:05 CAMPINORTE-GO | ETA,ETA 1, ETA 2, POÇO 4, POÇO DE CONTATO, BOOSTER SETOR SUL, BOOSTER S/ NOMENCLATURA, ESCRITÓRIO | ETA | 11850004 | 2020-08-07 | 1 | 1 | BOMBA | SUBMERSA | [5 empty] | 1 | UN | SIM | NAO | SIM | - | [11 empty] | SIM
| #REF! | 53881 | PORANGATU | AE-E05-CA-1208-0066 | CAMPINORTE | CAMPINORTE | RUA TIRADENTES N°146 QD:09 LT:05 CAMPINORTE-GO | ETA,ETA 1, ETA 2, POÇO 4, POÇO DE CONTATO, BOOSTER SETOR SUL, BOOSTER S/ NOMENCLATURA, ESCRITÓRIO | ETA | 11850004 | 2020-08-07 | 1 | 1 | VALVULA | REGISTRO |  |  |  | 50 MM |  | 1 | UN | SIM | NAO | SIM | - | MANUAL | [10 empty] | SIM
| #REF! | 53882 | PORANGATU | AE-E05-CA-1208-0067 | CAMPINORTE | CAMPINORTE | RUA TIRADENTES N°146 QD:09 LT:05 CAMPINORTE-GO | ETA,ETA 1, ETA 2, POÇO 4, POÇO DE CONTATO, BOOSTER SETOR SUL, BOOSTER S/ NOMENCLATURA, ESCRITÓRIO | ETA | 11850004 | 2020-08-07 | 1 | 1 | VALVULA | RETENCAO |  |  |  | 2 POL |  | 1 | UN | SIM | NAO | SIM | - | MANUAL | [10 empty] | SIM
| #REF! | 53887 | PORANGATU | AE-E05-CA-1708-0006 | CAMPINORTE | CAMPINORTE | AV. BERNADO SAYÃO S/N- CAMPINORTE-GO | RESERVATÓRIO E POÇO 5 | RESERVATÓRIO | 11850001 | 2020-08-10 | 1 | 1 | POCO | POCO ARTESIANO | POCO 5 |  |  | 40 MM |  | 1 | UN | SIM | NAO | SIM | - |  |  |  | 7 L/S | [7 empty] | SIM
| #REF! | 53888 | PORANGATU | AE-E05-CA-1708-0007 | CAMPINORTE | CAMPINORTE | AV. BERNADO SAYÃO S/N- CAMPINORTE-GO | RESERVATÓRIO E POÇO 5 | RESERVATÓRIO | 11850001 | 2020-08-10 | 1 | 1 | BOMBA | SUBMERSA | [5 empty] | 1 | UN | SIM | NAO | SIM | - | [11 empty] | SIM
| #REF! | 53891 | PORANGATU | AE-E05-CA-1708-0010 | CAMPINORTE | CAMPINORTE | AV. BERNADO SAYÃO S/N- CAMPINORTE-GO | RESERVATÓRIO E POÇO 5 | RESERVATÓRIO | 11850001 | 2020-08-10 | 1 | 1 | VALVULA | REGISTRO |  |  |  | 40 MM |  | 1 | UN | SIM | NAO | SIM | - | MANUAL | [10 empty] | SIM
| #REF! | 53892 | PORANGATU | AE-E05-CA-1708-0011 | CAMPINORTE | CAMPINORTE | AV. BERNADO SAYÃO S/N- CAMPINORTE-GO | RESERVATÓRIO E POÇO 5 | RESERVATÓRIO | 11850001 | 2020-08-10 | 1 | 1 | VALVULA | RETENCAO |  |  |  | 40 MM |  | 1 | UN | SIM | NAO | SIM | - | Manual | [10 empty] | SIM
| #REF! | 53893 | PORANGATU | AE-E05-CA-1708-0012 | CAMPINORTE | CAMPINORTE | AV. BERNADO SAYÃO S/N- CAMPINORTE-GO | RESERVATÓRIO E POÇO 5 | RESERVATÓRIO | 11850001 | 2020-08-10 | 1 | 1 | MEDIDOR | MACROMEDIDOR |  |  |  | 50 MM |  | 1 | UN | SIM | NAO | SIM | - | AUTOMATICO |  |  | 15 M³/H | LAO |  | C10LV0093 |  |  |  |  | SIM
| #REF! | 53894 | PORANGATU | AE-E05-CA-1708-0013 | CAMPINORTE | CAMPINORTE | AV. BERNADO SAYÃO S/N- CAMPINORTE-GO | RESERVATÓRIO E POÇO 5 | RESERVATÓRIO | 11850001 | 2020-08-10 | 1 | 1 | MEDIDOR | MACROMEDIDOR |  |  |  | 100 MM |  | 1 | UN | SIM | NAO | SIM | - | AUTOMATICO |  |  | 50 M³/H | HIDROMETER | WP-AXIAL | [5 empty] | SIM
| #REF! | 53895 | PORANGATU | AE-E05-CA-1708-0014 | CAMPINORTE | CAMPINORTE | AV. BERNADO SAYÃO S/N- CAMPINORTE-GO | RESERVATÓRIO E POÇO 5 | RESERVATÓRIO | 11850001 | 2020-08-10 | 1 | 1 | MEDIDOR | MACROMEDIDOR |  |  |  | 50 MM |  | 1 | UN | SIM | NAO | SIM | - | AUTOMATICO |  |  | 80 M³/H |  |  | G176A00138 |  |  |  |  | SIM
| #REF! | 53896 | PORANGATU | AE-E05-CA-1708-0015 | CAMPINORTE | CAMPINORTE | AV. BERNADO SAYÃO S/N- CAMPINORTE-GO | RESERVATÓRIO E POÇO 5 | RESERVATÓRIO | 11850001 | 2020-08-10 | 1 | 1 | RESERVATORIO | RESERVATORIO ELEVADO DE CONCRETO | DIAMETRO 5,90 M; ALTURA 5,50 M |  |  | 5,90 M X 5,90 M | 150 M³ | 1 | UN | SIM | NAO | SIM | - | [11 empty] | SIM
| #REF! | 53897 | PORANGATU | AE-E05-CA-1708-0016 | CAMPINORTE | CAMPINORTE | AV. BERNADO SAYÃO S/N- CAMPINORTE-GO | RESERVATÓRIO E POÇO 5 | RESERVATÓRIO | 11850001 | 2020-08-10 | 1 | 1 | VALVULA | REGISTRO |  |  |  | 150 MM |  | 1 | UN | SIM | NAO | SIM | - | MANUAL | [10 empty] | SIM
| #REF! | 53898 | PORANGATU | AE-E05-CA-1708-0017 | CAMPINORTE | CAMPINORTE | AV. BERNADO SAYÃO S/N- CAMPINORTE-GO | RESERVATÓRIO E POÇO 5 | RESERVATÓRIO | 11850001 | 2020-08-10 | 1 | 1 | VALVULA | REGISTRO |  |  |  | 100 MM |  | 1 | UN | SIM | NAO | SIM | - | MANUAL | [10 empty] | SIM
| #REF! | 53899 | PORANGATU | AE-E05-CA-1708-0018 | CAMPINORTE | CAMPINORTE | AV. BERNADO SAYÃO S/N- CAMPINORTE-GO | RESERVATÓRIO E POÇO 5 | RESERVATÓRIO | 11850001 | 2020-08-10 | 1 | 1 | VALVULA | REGISTRO |  |  |  | 50 MM |  | 1 | UN | SIM | NAO | SIM | - | MANUAL | [10 empty] | SIM
| #REF! | 53905 | PORANGATU | AE-E05-CA-1708-0024 | CAMPINORTE | CAMPINORTE | FAZ NOVO HORIZONTE | POÇO 8 | POÇO | 11850005 | 2020-08-10 | 2 | 2 | POCO | POCO ARTESIANO | POCO 8 |  |  | 80 MM X 108 M |  | 1 | UN | SIM | NAO | SIM | - | [11 empty] | SIM
| #REF! | 53908 | PORANGATU | AE-E05-CA-1708-0027 | CAMPINORTE | CAMPINORTE | FAZ NOVO HORIZONTE | POÇO 8 | POÇO | 11850005 | 2020-08-10 | 2 | 2 | PAINEL | QUADRO DE COMANDO | [5 empty] | 1 | UN | SIM | NAO | SIM | - | [11 empty] | SIM
| #REF! | 53910 | PORANGATU | AE-E05-CA-1708-0029 | CAMPINORTE | CAMPINORTE | FAZ NOVO HORIZONTE | POÇO 8 | POÇO | 11850005 | 2020-08-10 | 2 | 2 | VALVULA | REGISTRO |  |  |  | 80 MM |  | 1 | UN | SIM | NAO | SIM | - | MANUAL | [10 empty] | SIM
| #REF! | 53911 | PORANGATU | AE-E05-CA-1708-0030 | CAMPINORTE | CAMPINORTE | FAZ NOVO HORIZONTE | POÇO 8 | POÇO | 11850005 | 2020-08-10 | 2 | 2 | VALVULA | RETENCAO |  |  |  | 80 MM |  | 2 | UN | SIM | NAO | SIM | - | Manual | [10 empty] | SIM
| #REF! | 53912 | PORANGATU | AE-E05-CA-1708-0031 | CAMPINORTE | CAMPINORTE | FAZ NOVO HORIZONTE | POÇO 8 | POÇO | 11850005 | 2020-08-10 | 2 | 2 | VALVULA | ALIVIO |  |  |  | 20 MM |  | 1 | UN | SIM | NAO | SIM | - | AUTOMATICO | [10 empty] | SIM
| #REF! | 53914 | PORANGATU | AE-E05-CA-1708-0033 | CAMPINORTE | CAMPINORTE | FAZ NOVO HORIZONTE | POÇO 8 | POÇO | 11850005 | 2020-08-10 | 2 | 2 | MEDIDOR | MACROMEDIDOR |  |  |  | 80 MM |  | 1 | UN | SIM | NAO | SIM | - | AUTOMATICO |  |  | 80 M³/H | HIDROMETER | WS | H15hr6000j16 |  |  |  |  | SIM
| #REF! | 53920 | PORANGATU | AE-E05-CA-1708-0039 | CAMPINORTE | CAMPINORTE | RUA PARA N° 77, QD 01, LT 01, SETOR SUDESTE- CAMPINORTE- GO | POÇO N° 2 | POÇO | 11850008 | 2020-08-10 | 3 | 3 | POCO | POCO ARTESIANO | POCO 2 |  |  | 65 MM |  | 1 | UN | SIM | NAO | SIM | - | [11 empty] | SIM
| #REF! | 53921 | PORANGATU | AE-E05-CA-1708-0040 | CAMPINORTE | CAMPINORTE | RUA PARA N° 77, QD 01, LT 01, SETOR SUDESTE- CAMPINORTE- GO | POÇO N° 2 | POÇO | 11850008 | 2020-08-10 | 3 | 3 | BOMBA | SUBMERSA | [5 empty] | 1 | UN | SIM | NAO | SIM | - | [11 empty] | SIM
| #REF! | 53925 | PORANGATU | AE-E05-CA-1708-0043 | CAMPINORTE | CAMPINORTE | RUA PARA N° 77, QD 01, LT 01, SETOR SUDESTE- CAMPINORTE- GO | POÇO N° 2 | POÇO | 11850008 | 2020-08-10 | 3 | 3 | VALVULA | REGISTRO |  |  |  | 65 MM |  | 1 | UN | SIM | NAO | SIM | - | MANUAL | [10 empty] | SIM
| #REF! | 53926 | PORANGATU | AE-E05-CA-1708-0044 | CAMPINORTE | CAMPINORTE | RUA PARA N° 77, QD 01, LT 01, SETOR SUDESTE- CAMPINORTE- GO | POÇO N° 2 | POÇO | 11850008 | 2020-08-10 | 3 | 3 | VALVULA | RETENCAO |  |  |  | 65 MM |  | 1 | UN | SIM | NAO | SIM | - | Manual | [10 empty] | SIM
| #REF! | 53943 | PORANGATU | AE-E05-CA-1708-0060 | CAMPINORTE | CAMPINORTE | FINAL DA RUA ITABIRA- ZONA RURAL- CAMPINORTE-GO | POÇO 07 E ACESSO 7 | POÇO | 11850006 | 2020-08-10 | 6 | 6 | POCO | POCO ARTESIANO | POCO 7 |  |  |  |  | 1 | UN | SIM | NAO | SIM | - |  |  |  | 40 M³/H | [7 empty] | SIM
| #REF! | 53946 | PORANGATU | AE-E05-CA-1708-0063 | CAMPINORTE | CAMPINORTE | FINAL DA RUA ITABIRA- ZONA RURAL- CAMPINORTE-GO | POÇO 07 E ACESSO 7 | POÇO | 11850006 | 2020-08-10 | 6 | 6 | BOMBA | SUBMERSA | [5 empty] | 1 | UN | SIM | NAO | SIM | - |  |  |  | 15 | [7 empty] | SIM
| #REF! | 53950 | PORANGATU | AE-E05-CA-1708-0067 | CAMPINORTE | CAMPINORTE | FINAL DA RUA ITABIRA- ZONA RURAL- CAMPINORTE-GO | POÇO 07 E ACESSO 7 | POÇO | 11850006 | 2020-08-10 | 6 | 6 | TANQUE | TANQUE DE FIBRA | HIPOCLORETO |  |  |  | 500L | 1 | UN | SIM | NAO | SIM | - | [11 empty] | SIM
| #REF! | 53951 | PORANGATU | AE-E05-CA-1708-0068 | CAMPINORTE | CAMPINORTE | FINAL DA RUA ITABIRA- ZONA RURAL- CAMPINORTE-GO | POÇO 07 E ACESSO 7 | POÇO | 11850006 | 2020-08-10 | 6 | 6 | VALVULA | REGISTRO |  |  |  | 65 MM |  | 1 | UN | SIM | NAO | SIM | - | MANUAL | [10 empty] | SIM
| #REF! | 53952 | PORANGATU | AE-E05-CA-1708-0069 | CAMPINORTE | CAMPINORTE | FINAL DA RUA ITABIRA- ZONA RURAL- CAMPINORTE-GO | POÇO 07 E ACESSO 7 | POÇO | 11850006 | 2020-08-10 | 6 | 6 | VALVULA | REGISTRO |  |  |  | 75 MM |  | 1 | UN | SIM | NAO | SIM | - | MANUAL | [10 empty] | SIM
| #REF! | 53953 | PORANGATU | AE-E05-CA-1708-0070 | CAMPINORTE | CAMPINORTE | FINAL DA RUA ITABIRA- ZONA RURAL- CAMPINORTE-GO | POÇO 07 E ACESSO 7 | POÇO | 11850006 | 2020-08-10 | 6 | 6 | VALVULA | RETENCAO |  |  |  | 75 MM |  | 1 | UN | SIM | NAO | SIM | - | MANUAL | [10 empty] | SIM
| #REF! | 53961 | PORANGATU | AE-E05-CA-1708-0076 | CAMPINORTE | CAMPINORTE | FINAL DA ACRE CAMPINORTE-GO | POÇO 6 | POÇO | 11850002 | 2020-08-10 | 7 | 7 | POCO | POCO ARTESIANO | POCO 6 |  |  |  |  | 1 | UN | SIM | NAO | SIM | -
| #REF! | 53962 | PORANGATU | AE-E05-CA-1708-0077 | CAMPINORTE | CAMPINORTE | FINAL DA ACRE CAMPINORTE-GO | POÇO 6 | POÇO | 11850002 | 2020-08-10 | 7 | 7 | BOMBA | SUBMERSA | [5 empty] | 1 | UN | SIM | NAO | SIM | - |  |  |  | 18
| #REF! | 53965 | PORANGATU | AE-E05-CA-1708-0080 | CAMPINORTE | CAMPINORTE | FINAL DA ACRE CAMPINORTE-GO | POÇO 6 | POÇO | 11850002 | 2020-08-10 | 7 | 7 | VALVULA | RETENCAO |  |  |  | 80 MM |  | 1 | UN | SIM | NAO | SIM | - | MANUAL
| #REF! | 53966 | PORANGATU | AE-E05-CA-1708-0081 | CAMPINORTE | CAMPINORTE | FINAL DA ACRE CAMPINORTE-GO | POÇO 6 | POÇO | 11850002 | 2020-08-10 | 7 | 7 | VALVULA | REGISTRO |  |  |  | 80 MM |  | 1 | UN | SIM | NAO | SIM | - | MANUAL
| #REF! | 53967 | PORANGATU | AE-E05-CA-1708-0082 | CAMPINORTE | CAMPINORTE | FINAL DA ACRE CAMPINORTE-GO | POÇO 6 | POÇO | 11850002 | 2020-08-10 | 7 | 7 | VALVULA | REGISTRO |  |  |  | 65 MM |  | 1 | UN | SIM | NAO | SIM | - | MANUAL
| #REF! | 53975 | PORANGATU | AE-E05-CA-1708-0088 | CAMPINORTE | COLINAÇU | FAZENDA PAU TERRA COLINAÇU-GO | RESERVATÓRIO APOIADO | RESERVATÓRIO | 11850009 | 2020-08-11 | 1 | 1 | RESERVATORIO | RESERVATORIO APOIADO DE FIBRA | DIAMETRO 3,20 M; ALTURA 7,00 |  |  | 3,20 M X 3,20 M | 50 M³ | 1 | UN | SIM | NAO | SIM | - | [11 empty] | SIM
| #REF! | 53976 | PORANGATU | AE-E05-CA-1708-0089 | CAMPINORTE | COLINAÇU | FAZENDA PAU TERRA COLINAÇU-GO | RESERVATÓRIO APOIADO | RESERVATÓRIO | 11850009 | 2020-08-11 | 1 | 1 | TANQUE | TANQUE DE FIBRA | HIPOCLORETO |  |  |  | 500,00L | 1 | UN | SIM | NAO | SIM | - | [8 empty] | Para hipocloreto de sódio |  |  | SIM
| #REF! | 53977 | PORANGATU | AE-E05-CA-1708-0090 | CAMPINORTE | COLINAÇU | FAZENDA PAU TERRA COLINAÇU-GO | RESERVATÓRIO APOIADO | RESERVATÓRIO | 11850009 | 2020-08-11 | 1 | 1 | VALVULA | ALIVIO |  |  |  | 20 MM |  | 1 | UN | SIM | NAO | SIM | - | AUTOMATICO | [10 empty] | SIM
| #REF! | 53978 | PORANGATU | AE-E05-CA-1708-0091 | CAMPINORTE | COLINAÇU | FAZENDA PAU TERRA COLINAÇU-GO | RESERVATÓRIO APOIADO | RESERVATÓRIO | 11850009 | 2020-08-11 | 1 | 1 | VALVULA | REGISTRO |  |  |  | 80 MM |  | 1 | UN | SIM | NAO | SIM | - | MANUAL | [10 empty] | SIM
| #REF! | 53979 | PORANGATU | AE-E05-CA-1708-0092 | CAMPINORTE | COLINAÇU | FAZENDA PAU TERRA COLINAÇU-GO | RESERVATÓRIO APOIADO | RESERVATÓRIO | 11850009 | 2020-08-11 | 1 | 1 | VALVULA | REGISTRO |  |  |  | 35 MM |  | 1 | UN | SIM | NAO | SIM | - | MANUAL | [10 empty] | SIM
| #REF! | 53983 | PORANGATU | AE-E05-CA-1708-0096 | CAMPINORTE | COLINAÇU | FAZENDA PAU TERRA COLINAÇU-GO | RESERVATÓRIO APOIADO | RESERVATÓRIO | 11850009 | 2020-08-11 | 1 | 1 | MEDIDOR | MACROMEDIDOR |  |  |  | 30 MM |  | 1 | UN | SIM | NAO | SIM | - | AUTOMATICO |  |  | 15 M³/H | ZENNER | NTKAM | [5 empty] | SIM
| #REF! | 53984 | PORANGATU | AE-E05-CA-1708-0097 | CAMPINORTE | COLINAÇU | FAZENDA PAU TERRA COLINAÇU-GO | RESERVATÓRIO APOIADO | RESERVATÓRIO | 11850009 | 2020-08-11 | 1 | 1 | MEDIDOR | MACROMEDIDOR |  |  |  | 50 MM |  | 1 | UN | SIM | NAO | SIM | - | AUTOMATICO |  |  | 15 M³/H | LAO | WV9B6 | G10Lv0090 |  |  |  |  | SIM
| #REF! | 53989 | PORANGATU | AE-E05-CA-1708-0101 | CAMPINORTE | COLINAÇU | FAZENDA PAU TERRA COLINAÇU-GO | POÇO 02 | POÇO | 11850010 | 2020-08-11 | 2 | 2 | POCO | POCO ARTESIANO | POCO 2 |  |  |  |  | 1 | UN | SIM | NAO | SIM | -
| #REF! | 53990 | PORANGATU | AE-E05-CA-1708-0102 | CAMPINORTE | COLINAÇU | FAZENDA PAU TERRA COLINAÇU-GO | POÇO 02 | POÇO | 11850010 | 2020-08-11 | 2 | 2 | BOMBA | SUBMERSA | [5 empty] | 1 | UN | SIM | NAO | SIM | - |  |  |  | 14
| #REF! | 53994 | PORANGATU | AE-E05-CA-1708-0105 | CAMPINORTE | COLINAÇU | FAZENDA PAU TERRA COLINAÇU-GO | POÇO 02 | POÇO | 11850010 | 2020-08-11 | 2 | 2 | VALVULA | REGISTRO |  |  |  | 1 POL |  | 2 | UN | SIM | NAO | SIM | - | MANUAL
| #REF! | 53995 | PORANGATU | AE-E05-CA-1708-0106 | CAMPINORTE | COLINAÇU | FAZENDA PAU TERRA COLINAÇU-GO | POÇO 02 | POÇO | 11850010 | 2020-08-11 | 2 | 2 | VALVULA | ALIVIO |  |  |  | 20 MM |  | 1 | UN | SIM | NAO | SIM | - | AUTOMATICO
| #REF! | 53996 | PORANGATU | AE-E05-CA-1708-0107 | CAMPINORTE | COLINAÇU | FAZENDA PAU TERRA COLINAÇU-GO | POÇO 02 | POÇO | 11850010 | 2020-08-11 | 2 | 2 | VALVULA | REGISTRO |  |  |  | 50 MM |  | 1 | UN | SIM | NAO | SIM | - | MANUAL
| #REF! | 53997 | PORANGATU | AE-E05-CA-1708-0108 | CAMPINORTE | COLINAÇU | FAZENDA PAU TERRA COLINAÇU-GO | POÇO 02 | POÇO | 11850010 | 2020-08-11 | 2 | 2 | VALVULA | RETENCAO |  |  |  | 50 MM |  | 1 | UN | SIM | NAO | SIM | - | Manual
| #REF! | 53998 | PORANGATU | AE-E05-CA-1708-0109 | CAMPINORTE | COLINAÇU | FAZENDA PAU TERRA COLINAÇU-GO | POÇO 02 | POÇO | 11850010 | 2020-08-11 | 2 | 2 | MEDIDOR | MACROMEDIDOR |  |  |  | 20 MM |  | 1 | UN | SIM | NAO | SIM | - | AUTOMATICO |  |  | 10 M³/H | LAO | E14L000313
| #REF! | 54003 | PORANGATU | AE-E05-CA-1708-0114 | CAMPINORTE | COLINAÇU | FAZENDA PAU TERRA COLINAÇU-GO | POÇO 01 | POÇO | 11850011 | 2020-08-11 | 3 | 3 | POCO | POCO ARTESIANO | POCO 01 |  |  |  |  | 1 | UN | SIM | NAO | SIM | - | [11 empty] | SIM
| #REF! | 54004 | PORANGATU | AE-E05-CA-1708-0115 | CAMPINORTE | COLINAÇU | FAZENDA PAU TERRA COLINAÇU-GO | POÇO 01 | POÇO | 11850011 | 2020-08-11 | 3 | 3 | BOMBA | SUBMERSA | [5 empty] | 1 | UN | SIM | NAO | SIM | - |  |  |  | 14 | [7 empty] | SIM
| #REF! | 54007 | PORANGATU | AE-E05-CA-1708-0118 | CAMPINORTE | COLINAÇU | FAZENDA PAU TERRA COLINAÇU-GO | POÇO 01 | POÇO | 11850011 | 2020-08-11 | 3 | 3 | MEDIDOR | MACROMEDIDOR |  |  |  | 50 MM |  | 1 | UN | SIM | NAO | SIM | - | AUTOMATICO |  |  | 20 M³/H | LAO | E14L000276 | [5 empty] | SIM
x | [35 empty] | x

## Jussara
|  |  |  | BASE DE AVALIAÇÃO EQUIPAMENTOS SANEAGO |  | REFERÊNCIA: 31/12/2018 |  | 158 | [28 empty] | Auxiliar Localidade | Vai vistoriar?
X
|  | Sequência | Regional | NOME DA ASSET - EQUIPE - CIDADE - DATA - SEQ COM 4 DIGITOS | Cidade | Sistema | Endereço | Nomenclatura | Tipo de Instalação | Local de Inventário | Dia do inventário | ordem | Aba | Tipo de bem | Especificação | Informações Adicionais das Urbanizações e Benfeitorias | Fechamento Lateral | Padrão | Diâmetro/dimensões | Capacidade | Qtd | un | Operacional | Reserva | Elegível | Plaqueta | Acionamento | Potência | Rotação | Vazão | Fabricante | Modelo | Número de Série | área m² | Dados Adicionais
| #REF! | 36690 | IPORA | AE-E15-JU-0408-0027 | JUSSARA | JUSSARA | RUA TUPI - JOSÉ BONIFÁCIO QD10-A, CENTRO | ETA DE JUSSARA | ETA | 10650016 | 2020-07-09 | 1 | 1 | MOTOR | INDUCAO | [5 empty] | 1 | UN | SIM | NAO | SIM | 14001-5275 |  | 7,5 CV | 3500 |  | WEG | [6 empty] | SIM
| #REF! | 36691 | IPORA | AE-E15-JU-0408-0028 | JUSSARA | JUSSARA | RUA TUPI - JOSÉ BONIFÁCIO QD10-A, CENTRO | ETA DE JUSSARA | ETA | 10650016 | 2020-07-09 | 1 | 1 | MOTOR | INDUCAO | [5 empty] | 1 | UN | SIM | NAO | SIM | 14001-5767 |  | 5 CV | 1720 |  | WEG | [6 empty] | SIM
| #REF! | 36692 | IPORA | AE-E15-JU-0408-0029 | JUSSARA | JUSSARA | RUA TUPI - JOSÉ BONIFÁCIO QD10-A, CENTRO | ETA DE JUSSARA | ETA | 10650016 | 2020-07-09 | 1 | 1 | MOTOR | INDUCAO | [5 empty] | 1 | UN | SIM | NAO | SIM | 14001-5768 |  | 5 CV | 1720 |  | WEG | [6 empty] | SIM
| #REF! | 36981 | IPORA | AE-E15-JU-0408-0319 | JUSSARA | JUSSARA | AV "C" COM A RUA 15 | EEE 5 | EEE | 10650004 | 2020-07-10 | 16 | 16 | MOTOR | INDUCAO | MOTOR DO GERADOR |  |  |  |  | 1 | UN | SIM | NAO | SIM | 14001-8026 |  | 99 HP | 1800 | [8 empty] | SIM
| #REF! | 37006 | IPORA | AE-E15-JU-0408-0346 | JUSSARA | JUSSARA | RUA PROFESSOR FERREIRA QD 04, LT 01 | EEE | EEE | 10650014 | 2020-07-10 | 17 | 17 | MOTOR | INDUCAO | [5 empty] | 1 | UN | SIM | NAO | SIM | 14001-8027 |  | 38,50 HP | 1800
| #REF! | 37031 | IPORA | AE-E15-JU-0408-0370 | JUSSARA | JUSSARA | RUA JOAQUIM FRANCISCO DA COSTA C/ RUA SANTOS ROSA QD03 LT04 | EEE | EEE | 10650013 | 2020-07-10 | 18 | 18 | MOTOR | INDUCAO | [5 empty] | 1 | UN | SIM | NAO | SIM | 14001-8027 |  | 10 CV | [9 empty] | SIM
| #REF! | 36957 | IPORA | AE-E15-JU-0408-0295 | JUSSARA | JUSSARA | ALAMEDA DAS PALEMIRAS COM AV SUL QD.33 | EEE | EEE | 10650001 | 2020-07-10 | 15 | 15 | MOTOR | INDUCAO | MOTOR DO GERADOR |  |  |  |  | 1 | UN | SIM | NAO | SIM | 14001-8028 |  | 38,50 HP | 1800 |  |  | X2 5G4 | [5 empty] | SIM
| #REF! | 36830 | IPORA | AE-E15-JU-0408-0166 | JUSSARA | VILA NOVA | MARECHAL RONDON - VILA NOVA, QD 01, LT 03. | ELEVATÓRIA DO AEROPORTO | EEAT | 10650019 | 2020-07-10 | 7 | 7 | MOTOR | INDUCAO | [5 empty] | 1 | UN | SIM | NAO | SIM | 14001-9116 |  | 12,5 CV | 1760 |  | WEG | W22 | [5 empty] | SIM
| #REF! | 36739 | IPORA | AE-E15-JU-0408-0075 | JUSSARA | JUSSARA | RUA TUPI - JOSÉ BONIFÁCIO QD10-A, CENTRO | ETA DE JUSSARA | ETA | 10650016 | 2020-07-09 | 1 | 1 | EQUIPAMENTO DE LABORATORIO | MEDIDOR E ANALISADOR DE PH DE SOLIDOS | [5 empty] | 1 | UN | SIM | NAO | SIM | 14003-0455 |  |  |  |  | THERMO | ORION 4 STAR | [5 empty] | SIM
| #REF! | 36877 | IPORA | AE-E15-JU-0408-0213 | JUSSARA | JUSSARA | AV "A" FRENTE COM A RUA 03, BAIRRO NORTISTA | EEE | EEE | 10650003 | 2020-07-10 | 11 | 11 | GRUPO MOTO GERADOR | GERADOR DE ENERGIA | DIESEL |  |  |  |  | 1 | UN | SIM | NAO | SIM | 14012-0044 |  | 55 KVA | 1800 |  | STEMAC |  | E15181727197410
| #REF! | 36988 | IPORA | AE-E15-JU-0408-0326 | JUSSARA | JUSSARA | AV "C" COM A RUA 15 | EEE 5 | EEE | 10650004 | 2020-07-10 | 16 | 16 | GRUPO MOTO GERADOR | GERADOR DE ENERGIA | DIESEL |  |  |  |  | 1 | UN | SIM | NAO | SIM | 14012-0045 |  | 81 KVA |  |  | CUMMINS POWER GENERATION | [6 empty] | SIM
| #REF! | 37012 | IPORA | AE-E15-JU-0408-0352 | JUSSARA | JUSSARA | RUA PROFESSOR FERREIRA QD 04, LT 01 | EEE | EEE | 10650014 | 2020-07-10 | 17 | 17 | GRUPO MOTO GERADOR | GERADOR DE ENERGIA | DIESEL |  |  |  |  | 1 | UN | SIM | NAO | SIM | 14012-0046 |  | 25 KVA
| #REF! | 36958 | IPORA | AE-E15-JU-0408-0296 | JUSSARA | JUSSARA | ALAMEDA DAS PALEMIRAS COM AV SUL QD.33 | EEE | EEE | 10650001 | 2020-07-10 | 15 | 15 | GRUPO MOTO GERADOR | GERADOR DE ENERGIA | DIESEL |  |  |  |  | 1 | UN | SIM | NAO | SIM | 14012-0047 |  | 55 KVA |  |  | DCCO | [6 empty] | SIM
| #REF! | 36708 | IPORA | AE-E15-JU-0408-0045 | JUSSARA | JUSSARA | RUA TUPI - JOSÉ BONIFÁCIO QD10-A, CENTRO | ETA DE JUSSARA | ETA | 10650016 | 2020-07-09 | 1 | 1 | BOMBA | SUBMERSA | [5 empty] | 1 | UN | NAO | SIM | SIM | 14015-2580 |  |  |  | 154.8 | KSB | AFP 102 440 |  |  | 33.7 |  |  | SIM
| #REF! | 36707 | IPORA | AE-E15-JU-0408-0044 | JUSSARA | JUSSARA | RUA TUPI - JOSÉ BONIFÁCIO QD10-A, CENTRO | ETA DE JUSSARA | ETA | 10650016 | 2020-07-09 | 1 | 1 | BOMBA | SUBMERSA | [5 empty] | 1 | UN | NAO | SIM | SIM | 14015-2581 |  |  |  | 154.8 | KSB | AFP 102 440 |  |  | 33.7 |  |  | SIM
| #REF! | 36709 | IPORA | AE-E15-JU-0408-0046 | JUSSARA | JUSSARA | RUA TUPI - JOSÉ BONIFÁCIO QD10-A, CENTRO | ETA DE JUSSARA | ETA | 10650016 | 2020-07-09 | 1 | 1 | BOMBA | SUBMERSA | [5 empty] | 1 | UN | NAO | SIM | SIM | 14015-2582 |  |  | 1780 | 219.6 | SULZER |  |  |  | 21 |  |  | SIM
| #REF! | 36712 | IPORA | AE-E15-JU-0408-0049 | JUSSARA | JUSSARA | RUA TUPI - JOSÉ BONIFÁCIO QD10-A, CENTRO | ETA DE JUSSARA | ETA | 10650016 | 2020-07-09 | 1 | 1 | BOMBA | SUBMERSA | [5 empty] | 1 | UN | NAO | SIM | SIM | 14015-3139 |  |  | 1750 | 25.2 | ABS | FJ30B |  |  | 14 |  |  | SIM
| #REF! | 36711 | IPORA | AE-E15-JU-0408-0048 | JUSSARA | JUSSARA | RUA TUPI - JOSÉ BONIFÁCIO QD10-A, CENTRO | ETA DE JUSSARA | ETA | 10650016 | 2020-07-09 | 1 | 1 | BOMBA | SUBMERSA | [5 empty] | 1 | UN | NAO | SIM | SIM | 14015-3142 |  |  | 1750 | 10.8 | ABS | FJ30B |  |  | 13 |  |  | SIM
| #REF! | 36713 | IPORA | AE-E15-JU-0408-0050 | JUSSARA | JUSSARA | RUA TUPI - JOSÉ BONIFÁCIO QD10-A, CENTRO | ETA DE JUSSARA | ETA | 10650016 | 2020-07-09 | 1 | 1 | BOMBA | SUBMERSA | [5 empty] | 1 | UN | NAO | SIM | SIM | 14015-3145 |  |  | 1750 | 9 | ABS | FJ20B |  |  | 11 |  |  | SIM
| #REF! | 36700 | IPORA | AE-E15-JU-0408-0037 | JUSSARA | JUSSARA | RUA TUPI - JOSÉ BONIFÁCIO QD10-A, CENTRO | ETA DE JUSSARA | ETA | 10650016 | 2020-07-09 | 1 | 1 | BOMBA | SUBMERSA | [5 empty] | 1 | UN | SIM | NAO | SIM | 14015-3932 |  |  |  | 10 | [7 empty] | SIM
| #REF! | 36710 | IPORA | AE-E15-JU-0408-0047 | JUSSARA | JUSSARA | RUA TUPI - JOSÉ BONIFÁCIO QD10-A, CENTRO | ETA DE JUSSARA | ETA | 10650016 | 2020-07-09 | 1 | 1 | BOMBA | SUBMERSA | [5 empty] | 1 | UN | NAO | SIM | SIM | 14015-4150 |  |  |  | 113.4 | ABS | FJ-75 |  |  | 20.5 |  |  | SIM
| #REF! | 36876 | IPORA | AE-E15-JU-0408-0212 | JUSSARA | JUSSARA | AV "A" FRENTE COM A RUA 03, BAIRRO NORTISTA | EEE | EEE | 10650003 | 2020-07-10 | 11 | 11 | INDICADOR DE VAZAO | INDICADOR DE VAZAO | [5 empty] | 1 | UN | SIM | NAO | SIM | 14018-0407 |  |  |  |  | NIVEL CO | MULTICONT
| #REF! | 36735 | IPORA | AE-E15-JU-0408-0071 | JUSSARA | JUSSARA | RUA TUPI - JOSÉ BONIFÁCIO QD10-A, CENTRO | ETA DE JUSSARA | ETA | 10650016 | 2020-07-09 | 1 | 1 | CLORADOR | CLORADOR | [5 empty] | 1 | UN | SIM | NAO | SIM | 14020-1867 | [11 empty] | SIM
| #REF! | 36738 | IPORA | AE-E15-JU-0408-0074 | JUSSARA | JUSSARA | RUA TUPI - JOSÉ BONIFÁCIO QD10-A, CENTRO | ETA DE JUSSARA | ETA | 10650016 | 2020-07-09 | 1 | 1 | EQUIPAMENTO DE LABORATORIO | COLORIMETRO | [5 empty] | 1 | UN | SIM | NAO | SIM | 14021-1457 |  |  |  |  | HACH | DR 890 | 06079C60247 |  |  |  |  | SIM
| #REF! | 36737 | IPORA | AE-E15-JU-0408-0073 | JUSSARA | JUSSARA | RUA TUPI - JOSÉ BONIFÁCIO QD10-A, CENTRO | ETA DE JUSSARA | ETA | 10650016 | 2020-07-09 | 1 | 1 | EQUIPAMENTO DE LABORATORIO | TURBIDIMETRO | [5 empty] | 1 | UN | SIM | NAO | SIM | 14028-0320 |  |  |  |  | HACH | 2100P | [5 empty] | SIM
| #REF! | 37036 | IPORA | AE-E15-JU-0408-0376 | JUSSARA | JUSSARA | RUA JOAQUIM FRANCISCO DA COSTA C/ RUA SANTOS ROSA QD03 LT04 | EEE | EEE | 10650013 | 2020-07-10 | 18 | 18 | PAINEL | QUADRO DE COMANDO | [5 empty] | 1 | UN | SIM | NAO | SIM | 14041-0597 | [11 empty] | SIM
| #REF! | 36897 | IPORA | AE-E15-JU-0408-0234 | JUSSARA | JUSSARA | AV "C" COM RUA 07 | EEE 4 | EEE | 10650005 | 2020-07-10 | 12 | 12 | PAINEL | QUADRO DE COMANDO | [5 empty] | 1 | UN | SIM | NAO | SIM | 14041-0598 | [11 empty] | SIM
| #REF! | 36938 | IPORA | AE-E15-JU-0408-0275 | JUSSARA | JUSSARA | RUA 14 COM A RUA 10 | EEE | EEE | 10650010 | 2020-07-10 | 14 | 14 | PAINEL | QUADRO DE COMANDO | [5 empty] | 1 | UN | SIM | NAO | SIM | 14041-0599
| #REF! | 36964 | IPORA | AE-E15-JU-0408-0302 | JUSSARA | JUSSARA | ALAMEDA DAS PALEMIRAS COM AV SUL QD.33 | EEE | EEE | 10650001 | 2020-07-10 | 15 | 15 | PAINEL | QUADRO DE COMANDO | [5 empty] | 1 | UN | SIM | NAO | SIM | 14041-0658 | [11 empty] | SIM
| #REF! | 36919 | IPORA | AE-E15-JU-0408-0256 | JUSSARA | JUSSARA | RUA QUATORZE | EEE | EEE | 10650015 | 2020-07-10 | 13 | 13 | PAINEL | QUADRO DE COMANDO | [5 empty] | 1 | UN | SIM | NAO | SIM | 14041-0662
| #REF! | 37013 | IPORA | AE-E15-JU-0408-0353 | JUSSARA | JUSSARA | RUA PROFESSOR FERREIRA QD 04, LT 01 | EEE | EEE | 10650014 | 2020-07-10 | 17 | 17 | PAINEL | QUADRO DE COMANDO | [5 empty] | 1 | UN | SIM | NAO | SIM | 14041-0663
| #REF! | 36875 | IPORA | AE-E15-JU-0408-0211 | JUSSARA | JUSSARA | AV "A" FRENTE COM A RUA 03, BAIRRO NORTISTA | EEE | EEE | 10650003 | 2020-07-10 | 11 | 11 | PAINEL | QUADRO DE COMANDO | [5 empty] | 1 | UN | SIM | NAO | SIM | 14041-0664
| #REF! | 36992 | IPORA | AE-E15-JU-0408-0332 | JUSSARA | JUSSARA | AV "C" COM A RUA 15 | EEE 5 | EEE | 10650004 | 2020-07-10 | 16 | 16 | PAINEL | QUADRO DE COMANDO | [5 empty] | 1 | UN | SIM | NAO | SIM | 14041-0665 | [11 empty] | SIM
| #REF! | 36807 | IPORA | AE-E15-JU-0408-0141 | JUSSARA | SONHO DOURADO | VIA MOLHA BISCOITO, SETOR SONHO DOURADO | CAPTAÇÃO DO MOLHA BISCOITO | POÇO - EEAB | 10650018 | 2020-07-09 | 4 | 4 | PAINEL | QUADRO DE COMANDO | [5 empty] | 1 | UN | SIM | NAO | SIM | 14041-3010 | [11 empty] | SIM
| #REF! | 36720 | IPORA | AE-E15-JU-0408-0056 | JUSSARA | JUSSARA | RUA TUPI - JOSÉ BONIFÁCIO QD10-A, CENTRO | ETA DE JUSSARA | ETA | 10650016 | 2020-07-09 | 1 | 1 | PAINEL | QUADRO DE COMANDO | [5 empty] | 1 | UN | SIM | NAO | SIM | 14041-3397 | [11 empty] | SIM
| #REF! | 36701 | IPORA | AE-E15-JU-0408-0038 | JUSSARA | JUSSARA | RUA TUPI - JOSÉ BONIFÁCIO QD10-A, CENTRO | ETA DE JUSSARA | ETA | 10650016 | 2020-07-09 | 1 | 1 | BOMBA | CENTRIFUGA | [5 empty] | 1 | UN | SIM | NAO | SIM | 14047-2904 |  |  |  |  | INGERSOLL-DRESSER PUMPS | [6 empty] | SIM
| #REF! | 36703 | IPORA | AE-E15-JU-0408-0040 | JUSSARA | JUSSARA | RUA TUPI - JOSÉ BONIFÁCIO QD10-A, CENTRO | ETA DE JUSSARA | ETA | 10650016 | 2020-07-09 | 1 | 1 | BOMBA | CENTRIFUGA | [5 empty] | 1 | UN | SIM | NAO | SIM | 14047-3182 |  |  |  |  | IMBIL | [6 empty] | SIM
| #REF! | 36702 | IPORA | AE-E15-JU-0408-0039 | JUSSARA | JUSSARA | RUA TUPI - JOSÉ BONIFÁCIO QD10-A, CENTRO | ETA DE JUSSARA | ETA | 10650016 | 2020-07-09 | 1 | 1 | BOMBA | CENTRIFUGA | [5 empty] | 1 | UN | SIM | NAO | SIM | 14047-3183 |  |  |  | 15.48 | IMBIL |  |  |  | 34.71 |  |  | SIM
| #REF! | 36832 | IPORA | AE-E15-JU-0408-0168 | JUSSARA | VILA NOVA | MARECHAL RONDON - VILA NOVA, QD 01, LT 03. | ELEVATÓRIA DO AEROPORTO | EEAT | 10650019 | 2020-07-10 | 7 | 7 | BOMBA | CENTRIFUGA | [5 empty] | 1 | UN | SIM | NAO | SIM | 14047-4563 |  |  |  | 36 | KSB |  |  |  | 51 |  |  | SIM
| #REF! | 36722 | IPORA | AE-E15-JU-0408-0058 | JUSSARA | JUSSARA | RUA TUPI - JOSÉ BONIFÁCIO QD10-A, CENTRO | ETA DE JUSSARA | ETA | 10650016 | 2020-07-09 | 1 | 1 | INDICADOR DE NIVEL | INDICADOR DE NIVEL | [5 empty] | 1 | UN | SIM | NAO | SIM | 14064-0240 |  |  |  |  | EUROMAG | [6 empty] | SIM
| #REF! | 36724 | IPORA | AE-E15-JU-0408-0060 | JUSSARA | JUSSARA | RUA TUPI - JOSÉ BONIFÁCIO QD10-A, CENTRO | ETA DE JUSSARA | ETA | 10650016 | 2020-07-09 | 1 | 1 | PAINEL | AUTOMACAO | [5 empty] | 1 | UN | SIM | NAO | SIM | 24055-0813 | [11 empty] | SIM
| #REF! | 36726 | IPORA | AE-E15-JU-0408-0062 | JUSSARA | JUSSARA | RUA TUPI - JOSÉ BONIFÁCIO QD10-A, CENTRO | ETA DE JUSSARA | ETA | 10650016 | 2020-07-09 | 1 | 1 | PAINEL | AUTOMACAO | [5 empty] | 1 | UN | SIM | NAO | SIM | 24055-0816 | [11 empty] | SIM
| #REF! | 36729 | IPORA | AE-E15-JU-0408-0065 | JUSSARA | JUSSARA | RUA TUPI - JOSÉ BONIFÁCIO QD10-A, CENTRO | ETA DE JUSSARA | ETA | 10650016 | 2020-07-09 | 1 | 1 | PAINEL | AUTOMACAO | [5 empty] | 1 | UN | SIM | NAO | SIM | 24055-0817 | [11 empty] | SIM
| #REF! | 36774 | IPORA | AE-E15-JU-0408-0108 | JUSSARA | JUSSARA | BR 070 | CAPTAÇÃO | EEAB | 10650007 | 2020-07-09 | 2 | 2 | PAINEL | AUTOMACAO | [5 empty] | 1 | UN | SIM | NAO | SIM | 24055-0819 | [11 empty] | SIM
| #REF! | 36837 | IPORA | AE-E15-JU-0408-0173 | JUSSARA | VILA NOVA | MARECHAL RONDON - VILA NOVA, QD 01, LT 03. | ELEVATÓRIA DO AEROPORTO | EEAT | 10650019 | 2020-07-10 | 7 | 7 | PAINEL | AUTOMACAO | [5 empty] | 1 | UN | SIM | NAO | SIM | 24055-0823 | [11 empty] | SIM
| #REF! | 36805 | IPORA | AE-E15-JU-0408-0139 | JUSSARA | SONHO DOURADO | VIA MOLHA BISCOITO, SETOR SONHO DOURADO | CAPTAÇÃO DO MOLHA BISCOITO | POÇO - EEAB | 10650018 | 2020-07-09 | 4 | 4 | PAINEL | AUTOMACAO | [5 empty] | 1 | UN | SIM | NAO | SIM | 24055-0871 | [11 empty] | SIM
| #REF! | 36771 | IPORA | AE-E15-JU-0408-0105 | JUSSARA | JUSSARA | BR 070 | CAPTAÇÃO | EEAB | 10650007 | 2020-07-09 | 2 | 2 | BOMBA | CENTRIFUGA | [5 empty] | 1 | UN | SIM | NAO | SIM | 14047-1292 |  |  |  | 330 | KSB |  |  |  | 40 |  |  | SIM
| #REF! | 36769 | IPORA | AE-E15-JU-0408-0103 | JUSSARA | JUSSARA | BR 070 | CAPTAÇÃO | EEAB | 10650007 | 2020-07-09 | 2 | 2 | MOTOR | INDUCAO | [5 empty] | 1 | UN | SIM | NAO | SIM | 40001-22710 |  | 55 KW | 1780 |  | ABB |  | 3G1C16390570691019 |  |  |  |  | SIM
| #REF! | 36768 | IPORA | AE-E15-JU-0408-0102 | JUSSARA | JUSSARA | BR 070 | CAPTAÇÃO | EEAB | 10650007 | 2020-07-09 | 2 | 2 | MOTOR | INDUCAO | [5 empty] | 1 | UN | SIM | NAO | SIM | 40001-23531 |  | 55 KW | 1780 |  | ABB |  | 3G1C16390570691033 |  |  |  |  | SIM
| #REF! | 36801 | IPORA | AE-E15-JU-0408-0135 | JUSSARA | SONHO DOURADO | VIA MOLHA BISCOITO, SETOR SONHO DOURADO | CAPTAÇÃO DO MOLHA BISCOITO | POÇO - EEAB | 10650018 | 2020-07-09 | 4 | 4 | MOTOR | INDUCAO | [5 empty] | 1 | UN | SIM | NAO | SIM | 14001-0131 |  | 60 CV | 3520 |  | WEG | [6 empty] | SIM
| #REF! | 36695 | IPORA | AE-E15-JU-0408-0032 | JUSSARA | JUSSARA | RUA TUPI - JOSÉ BONIFÁCIO QD10-A, CENTRO | ETA DE JUSSARA | ETA | 10650016 | 2020-07-09 | 1 | 1 | MOTOR | INDUCAO | [5 empty] | 1 | UN | SIM | NAO | SIM | 14001-0175 |  | 60 CV |  |  | BUFFALO |  | B-0488-1-5 |  |  |  |  | SIM
| #REF! | 36698 | IPORA | AE-E15-JU-0408-0035 | JUSSARA | JUSSARA | RUA TUPI - JOSÉ BONIFÁCIO QD10-A, CENTRO | ETA DE JUSSARA | ETA | 10650016 | 2020-07-09 | 1 | 1 | MOTOR | INDUCAO | AGITADOR |  |  |  |  | 1 | UN | SIM | NAO | SIM | 14001-2087 |  | 0,50 CV | [9 empty] | SIM
| #REF! | 36697 | IPORA | AE-E15-JU-0408-0034 | JUSSARA | JUSSARA | RUA TUPI - JOSÉ BONIFÁCIO QD10-A, CENTRO | ETA DE JUSSARA | ETA | 10650016 | 2020-07-09 | 1 | 1 | MOTOR | INDUCAO | AGITADOR |  |  |  |  | 1 | UN | SIM | NAO | SIM | 14001-2831 |  | 0,50 CV |  |  | WEG | [6 empty] | SIM
| #REF! | 36696 | IPORA | AE-E15-JU-0408-0033 | JUSSARA | JUSSARA | RUA TUPI - JOSÉ BONIFÁCIO QD10-A, CENTRO | ETA DE JUSSARA | ETA | 10650016 | 2020-07-09 | 1 | 1 | MOTOR | INDUCAO | AGITADOR |  |  |  |  | 1 | UN | SIM | NAO | SIM | 14001-3385 |  | 0,50 CV | [9 empty] | SIM
| #REF! | 36699 | IPORA | AE-E15-JU-0408-0036 | JUSSARA | JUSSARA | RUA TUPI - JOSÉ BONIFÁCIO QD10-A, CENTRO | ETA DE JUSSARA | ETA | 10650016 | 2020-07-09 | 1 | 1 | MOTOR | INDUCAO | AGITADOR |  |  |  |  | 1 | UN | SIM | NAO | SIM | 14001-3864 |  | 0,50 CV | [9 empty] | SIM
| #REF! | 36694 | IPORA | AE-E15-JU-0408-0031 | JUSSARA | JUSSARA | RUA TUPI - JOSÉ BONIFÁCIO QD10-A, CENTRO | ETA DE JUSSARA | ETA | 10650016 | 2020-07-09 | 1 | 1 | MOTOR | INDUCAO | [5 empty] | 1 | UN | SIM | NAO | SIM | 14001-4713 |  | 50 CV |  |  | WEG | [6 empty] | SIM
| #REF! | 36693 | IPORA | AE-E15-JU-0408-0030 | JUSSARA | JUSSARA | RUA TUPI - JOSÉ BONIFÁCIO QD10-A, CENTRO | ETA DE JUSSARA | ETA | 10650016 | 2020-07-09 | 1 | 1 | MOTOR | INDUCAO | [5 empty] | 1 | UN | SIM | NAO | SIM | 14001-4903 |  | 25 CV | 1745 |  | EBERLE | ARB 160 | [5 empty] | SIM
| #REF! | 36829 | IPORA | AE-E15-JU-0408-0165 | JUSSARA | VILA NOVA | MARECHAL RONDON - VILA NOVA, QD 01, LT 03. | ELEVATÓRIA DO AEROPORTO | EEAT | 10650019 | 2020-07-10 | 7 | 7 | MOTOR | INDUCAO | [5 empty] | 1 | UN | SIM | NAO | SIM | 14001-9720 |  | 12,5 CV | 1760 |  | WEG | W22 | [5 empty] | SIM
| #REF! | 36734 | IPORA | AE-E15-JU-0408-0070 | JUSSARA | JUSSARA | RUA TUPI - JOSÉ BONIFÁCIO QD10-A, CENTRO | ETA DE JUSSARA | ETA | 10650016 | 2020-07-09 | 1 | 1 | EQUIPAMENTO DE LABORATORIO | BALANCA | ANALITICA E DE PLATAFORMA |  |  |  |  | 1 | UN | SIM | NAO | SIM | 14023-0026 | [11 empty] | SIM
| #REF! | 36728 | IPORA | AE-E15-JU-0408-0064 | JUSSARA | JUSSARA | RUA TUPI - JOSÉ BONIFÁCIO QD10-A, CENTRO | ETA DE JUSSARA | ETA | 10650016 | 2020-07-09 | 1 | 1 | PAINEL | QUADRO DE COMANDO | [5 empty] | 1 | UN | SIM | NAO | SIM | 14041-0783 | [11 empty] | SIM
| #REF! | 36806 | IPORA | AE-E15-JU-0408-0140 | JUSSARA | SONHO DOURADO | VIA MOLHA BISCOITO, SETOR SONHO DOURADO | CAPTAÇÃO DO MOLHA BISCOITO | POÇO - EEAB | 10650018 | 2020-07-09 | 4 | 4 | PAINEL | QUADRO DE COMANDO | [5 empty] | 1 | UN | SIM | NAO | SIM | 14041-1120 | [11 empty] | SIM
| #REF! | 36773 | IPORA | AE-E15-JU-0408-0107 | JUSSARA | JUSSARA | BR 070 | CAPTAÇÃO | EEAB | 10650007 | 2020-07-09 | 2 | 2 | PAINEL | QUADRO DE COMANDO | [5 empty] | 1 | UN | SIM | NAO | SIM | 14041-1568 | [11 empty] | SIM
| #REF! | 36723 | IPORA | AE-E15-JU-0408-0059 | JUSSARA | JUSSARA | RUA TUPI - JOSÉ BONIFÁCIO QD10-A, CENTRO | ETA DE JUSSARA | ETA | 10650016 | 2020-07-09 | 1 | 1 | PAINEL | QUADRO DE COMANDO | [5 empty] | 1 | UN | SIM | NAO | SIM | 14041-1582 | [11 empty] | SIM
| #REF! | 36725 | IPORA | AE-E15-JU-0408-0061 | JUSSARA | JUSSARA | RUA TUPI - JOSÉ BONIFÁCIO QD10-A, CENTRO | ETA DE JUSSARA | ETA | 10650016 | 2020-07-09 | 1 | 1 | PAINEL | QUADRO DE COMANDO | [5 empty] | 1 | UN | SIM | NAO | SIM | 14041-2018 | [11 empty] | SIM
| #REF! | 36714 | IPORA | AE-E15-JU-0408-0051 | JUSSARA | JUSSARA | RUA TUPI - JOSÉ BONIFÁCIO QD10-A, CENTRO | ETA DE JUSSARA | ETA | 10650016 | 2020-07-09 | 1 | 1 | PAINEL | QUADRO DE COMANDO | [5 empty] | 1 | UN | SIM | NAO | SIM | 14041-2782 | [11 empty] | SIM
| #REF! | 36836 | IPORA | AE-E15-JU-0408-0172 | JUSSARA | VILA NOVA | MARECHAL RONDON - VILA NOVA, QD 01, LT 03. | ELEVATÓRIA DO AEROPORTO | EEAT | 10650019 | 2020-07-10 | 7 | 7 | PAINEL | QUADRO DE COMANDO | [5 empty] | 1 | UN | SIM | NAO | SIM | 14041-4119 | [11 empty] | SIM
| #REF! | 36706 | IPORA | AE-E15-JU-0408-0043 | JUSSARA | JUSSARA | RUA TUPI - JOSÉ BONIFÁCIO QD10-A, CENTRO | ETA DE JUSSARA | ETA | 10650016 | 2020-07-09 | 1 | 1 | BOMBA | CENTRIFUGA | [5 empty] | 1 | UN | SIM | NAO | SIM | 14047-0272 |  |  |  |  | KSB | 125/33 | 74737 |  |  |  |  | SIM
| #REF! | 36770 | IPORA | AE-E15-JU-0408-0104 | JUSSARA | JUSSARA | BR 070 | CAPTAÇÃO | EEAB | 10650007 | 2020-07-09 | 2 | 2 | BOMBA | CENTRIFUGA | [5 empty] | 1 | UN | SIM | NAO | SIM | 14047-0275 | [11 empty] | SIM
| #REF! | 36704 | IPORA | AE-E15-JU-0408-0041 | JUSSARA | JUSSARA | RUA TUPI - JOSÉ BONIFÁCIO QD10-A, CENTRO | ETA DE JUSSARA | ETA | 10650016 | 2020-07-09 | 1 | 1 | BOMBA | CENTRIFUGA | [5 empty] | 1 | UN | SIM | NAO | SIM | 14047-1220 |  |  |  |  | PUMPSINDUS | 100/26 | [5 empty] | SIM
| #REF! | 36705 | IPORA | AE-E15-JU-0408-0042 | JUSSARA | JUSSARA | RUA TUPI - JOSÉ BONIFÁCIO QD10-A, CENTRO | ETA DE JUSSARA | ETA | 10650016 | 2020-07-09 | 1 | 1 | BOMBA | CENTRIFUGA | [5 empty] | 1 | UN | SIM | NAO | SIM | 14047-2590 |  |  |  | 234 | KSB |  |  |  | 40 |  |  | SIM
| #REF! | 36831 | IPORA | AE-E15-JU-0408-0167 | JUSSARA | VILA NOVA | MARECHAL RONDON - VILA NOVA, QD 01, LT 03. | ELEVATÓRIA DO AEROPORTO | EEAT | 10650019 | 2020-07-10 | 7 | 7 | BOMBA | CENTRIFUGA | [5 empty] | 1 | UN | SIM | NAO | SIM | 14047-4763 |  |  |  | 36 | KSB |  |  |  | 51 |  |  | SIM
| #REF! | 36736 | IPORA | AE-E15-JU-0408-0072 | JUSSARA | JUSSARA | RUA TUPI - JOSÉ BONIFÁCIO QD10-A, CENTRO | ETA DE JUSSARA | ETA | 10650016 | 2020-07-09 | 1 | 1 | EQUIPAMENTO DE LABORATORIO | COLORIMETRO | [5 empty] | 1 | UN | SIM | NAO | SIM | 40001-25854 |  |  |  |  | POLICONTROL | AQUACOLOR | 19022991 |  |  |  |  | SIM
| #REF! | 36673 | IPORA | AE-E15-JU-0408-0011 | JUSSARA | JUSSARA | RUA TUPI - JOSÉ BONIFÁCIO QD10-A, CENTRO | ETA DE JUSSARA | ETA | 10650016 | 2020-07-09 | 1 | 1 | EDIFICACAO | ESCRITORIO ETA/LAB | 2 PAVIMENTOS; COBERTURA DE LAJE | ALVENARIA | CASA | 3,65 M X 8,20 M X 3,00 M |  | 1 | UN | SIM | NAO | SIM | - | [7 empty] | 59,86 M² |  |  |  | SIM
| #REF! | 36683 | IPORA | AE-E15-JU-0408-0021 | JUSSARA | JUSSARA | RUA TUPI - JOSÉ BONIFÁCIO QD10-A, CENTRO | ETA DE JUSSARA | ETA | 10650016 | 2020-07-09 | 1 | 1 | VALVULA | RETENCAO |  |  |  | 40MM |  | 1 | UN | SIM | NAO | SIM | - | MANUAL | [10 empty] | SIM
| #REF! | 36684 | IPORA | AE-E15-JU-0408-0022 | JUSSARA | JUSSARA | RUA TUPI - JOSÉ BONIFÁCIO QD10-A, CENTRO | ETA DE JUSSARA | ETA | 10650016 | 2020-07-09 | 1 | 1 | VALVULA | REGISTRO |  |  |  | 40MM |  | 1 | UN | SIM | NAO | SIM | - | MANUAL | [10 empty] | SIM
| #REF! | 36685 | IPORA | AE-E15-JU-0408-0023 | JUSSARA | JUSSARA | RUA TUPI - JOSÉ BONIFÁCIO QD10-A, CENTRO | ETA DE JUSSARA | ETA | 10650016 | 2020-07-09 | 1 | 1 | VALVULA | REGISTRO |  |  |  | 100 MM |  | 6 | UN | SIM | NAO | SIM | - | MANUAL | [10 empty] | SIM
| #REF! | 36686 | IPORA | AE-E15-JU-0408-0024 | JUSSARA | JUSSARA | RUA TUPI - JOSÉ BONIFÁCIO QD10-A, CENTRO | ETA DE JUSSARA | ETA | 10650016 | 2020-07-09 | 1 | 1 | VALVULA | REDUTORA DE PRESSAO |  |  |  | 100 MM |  | 2 | UN | SIM | NAO | SIM | - | AUTOMATICO | [10 empty] | SIM
| #REF! | 36687 | IPORA | AE-E15-JU-0408-0025 | JUSSARA | JUSSARA | RUA TUPI - JOSÉ BONIFÁCIO QD10-A, CENTRO | ETA DE JUSSARA | ETA | 10650016 | 2020-07-09 | 1 | 1 | VALVULA | REGISTRO |  |  |  | 150 MM |  | 4 | UN | SIM | NAO | SIM | - | MANUAL | [10 empty] | SIM
| #REF! | 36688 | IPORA | AE-E15-JU-0408-0026 | JUSSARA | JUSSARA | RUA TUPI - JOSÉ BONIFÁCIO QD10-A, CENTRO | ETA DE JUSSARA | ETA | 10650016 | 2020-07-09 | 1 | 1 | MEDIDOR | MACROMEDIDOR |  |  |  | 100 MM |  | 1 | UN | SIM | NAO | SIM | - | AUTOMATICO |  |  | 200 M³/H |  | MU5 2200/EL | [5 empty] | SIM
| #REF! | 36689 | IPORA | AE-E15-JU-0610-0419 | JUSSARA | JUSSARA | RUA TUPI - JOSÉ BONIFÁCIO QD10-A, CENTRO | ETA DE JUSSARA | ETA | 10650016 | 2020-07-09 | 1 | 1 | TANQUE | TANQUE DE FIBRA | SULFATO |  |  |  | 1500L | 3 | UN | SIM | NAO | SIM | - | [11 empty] | SIM
| #REF! | 36721 | IPORA | AE-E15-JU-0408-0057 | JUSSARA | JUSSARA | RUA TUPI - JOSÉ BONIFÁCIO QD10-A, CENTRO | ETA DE JUSSARA | ETA | 10650016 | 2020-07-09 | 1 | 1 | PAINEL | QUADRO DE COMANDO | [5 empty] | 1 | UN | SIM | NAO | SIM | - | [11 empty] | SIM
| #REF! | 36733 | IPORA | AE-E15-JU-0610-0421 | JUSSARA | JUSSARA | RUA TUPI - JOSÉ BONIFÁCIO QD10-A, CENTRO | ETA DE JUSSARA | ETA | 10650016 | 2020-07-09 | 1 | 1 | CILINDRO | CILINDRO DE CLORO LIQUEFEITO 50 KG | [5 empty] | 1 | UN | SIM | NAO | SIM | - | [11 empty] | SIM
| #REF! | 36740 | IPORA | AE-E15-JU-0408-0076 | JUSSARA | JUSSARA | RUA TUPI - JOSÉ BONIFÁCIO QD10-A, CENTRO | ETA DE JUSSARA | ETA | 10650016 | 2020-07-09 | 1 | 1 | CALHA | CALHA PARSHALL | COMPRIMENTO: 3,00 M | ALVENARIA |  | 3,00 M X 0,90 M | 63L/S | 2 | UN | SIM | NAO | SIM | - | [11 empty] | SIM
| #REF! | 36741 | IPORA | AE-E15-JU-0610-0422 | JUSSARA | JUSSARA | RUA TUPI - JOSÉ BONIFÁCIO QD10-A, CENTRO | ETA DE JUSSARA | ETA | 10650016 | 2020-07-09 | 1 | 1 | ESTRUTURA | CANAL DE CHEGADA AGUA BRUTA |  | CONCRETO | TANQUE | 3,00 M X 0,90 M |  | 1 | UN | SIM | NAO | SIM | - | [11 empty] | SIM
| #REF! | 36742 | IPORA | AE-E15-JU-0408-0077 | JUSSARA | JUSSARA | RUA TUPI - JOSÉ BONIFÁCIO QD10-A, CENTRO | ETA DE JUSSARA | ETA | 10650016 | 2020-07-09 | 1 | 1 | ESTRUTURA | TANQUE EM CONCRETO FLOCULADOR | CAIXA EM ALVENARIA; ESTRUTURA PARA AGUA | CONCRETO | TANQUE | 1,60 M X 3,80 M X 2,80 M | 17.024 | 4 | UN | SIM | NAO | SIM | - | [11 empty] | SIM
| #REF! | 36743 | IPORA | AE-E15-JU-0408-0078 | JUSSARA | JUSSARA | RUA TUPI - JOSÉ BONIFÁCIO QD10-A, CENTRO | ETA DE JUSSARA | ETA | 10650016 | 2020-07-09 | 1 | 1 | ESTRUTURA | TANQUE EM CONCRETO DECANTADOR | CAIXA EM ALVENARIA; ESTRUTURA PARA AGUA | CONCRETO | TANQUE | 3,80 M X 7,80 M X 2,80 M | 82.992 | 4 | UN | SIM | NAO | SIM | - | [11 empty] | SIM
| #REF! | 36744 | IPORA | AE-E15-JU-0408-0079 | JUSSARA | JUSSARA | RUA TUPI - JOSÉ BONIFÁCIO QD10-A, CENTRO | ETA DE JUSSARA | ETA | 10650016 | 2020-07-09 | 1 | 1 | ESTRUTURA | TANQUE EM CONCRETO PARA FILTRO | CAIXA EM ALVENARIA; ESTRUTURA PARA AGUA | CONCRETO | TANQUE | 3,80 M X 1,90 M X 1,20 M |  | 8 | UN | SIM | NAO | SIM | - | [11 empty] | SIM
| #REF! | 36745 | IPORA | AE-E15-JU-0408-0080 | JUSSARA | JUSSARA | RUA TUPI - JOSÉ BONIFÁCIO QD10-A, CENTRO | ETA DE JUSSARA | ETA | 10650016 | 2020-07-09 | 1 | 1 | ESTRUTURA | TANQUE DE CONTATO | TANQUE RETANGULAR |  |  | 1,25 M X 2,00 M X 2,00 M |  | 8 | UN | SIM | NAO | SIM | - | [11 empty] | SIM
| #REF! | 36746 | IPORA | AE-E15-JU-0408-0081 | JUSSARA | JUSSARA | RUA TUPI - JOSÉ BONIFÁCIO QD10-A, CENTRO | ETA DE JUSSARA | ETA | 10650016 | 2020-07-09 | 1 | 1 | COMPORTA | COMPORTA MANUAL | FIBRA |  |  | 0,60 M X 0,40 M |  | 8 | UN | SIM | NAO | SIM | - | MANUAL | [10 empty] | SIM
| #REF! | 36747 | IPORA | AE-E15-JU-0408-0082 | JUSSARA | JUSSARA | RUA TUPI - JOSÉ BONIFÁCIO QD10-A, CENTRO | ETA DE JUSSARA | ETA | 10650016 | 2020-07-09 | 1 | 1 | POCO | POCO ARTESIANO |  |  |  | 40 MM |  | 1 | UN | SIM | NAO | SIM | - | [11 empty] | SIM
| #REF! | 36748 | IPORA | AE-E15-JU-0610-0423 | JUSSARA | JUSSARA | RUA TUPI - JOSÉ BONIFÁCIO QD10-A, CENTRO | ETA DE JUSSARA | ETA | 10650016 | 2020-07-09 | 1 | 1 | BOMBA | SUBMERSA | [5 empty] | 1 | UN | SIM | NAO | SIM | - |  |  |  | 20 | [7 empty] | SIM
| #REF! | 36749 | IPORA | AE-E15-JU-0408-0083 | JUSSARA | JUSSARA | RUA TUPI - JOSÉ BONIFÁCIO QD10-A, CENTRO | ETA DE JUSSARA | ETA | 10650016 | 2020-07-09 | 1 | 1 | RESERVATORIO | RESERVATORIO ELEVADO DE CONCRETO | DIAMETRO 10,50 M; ALTURA 3,50 M |  |  | 10,50 M X 10,50 M | 300 M³ | 1 | UN | SIM | NAO | SIM | - | [11 empty] | SIM
| #REF! | 36750 | IPORA | AE-E15-JU-0408-0084 | JUSSARA | JUSSARA | RUA TUPI - JOSÉ BONIFÁCIO QD10-A, CENTRO | ETA DE JUSSARA | ETA | 10650016 | 2020-07-09 | 1 | 1 | RESERVATORIO | RESERVATORIO ELEVADO DE CONCRETO | DIAMETRO 10,50 M; ALTURA 3,50 M |  |  | 10,50 M X 10,50 M | 300 M³ | 1 | UN | SIM | NAO | SIM | - | [11 empty] | SIM
| #REF! | 36751 | IPORA | AE-E15-JU-0408-0085 | JUSSARA | JUSSARA | RUA TUPI - JOSÉ BONIFÁCIO QD10-A, CENTRO | ETA DE JUSSARA | ETA | 10650016 | 2020-07-09 | 1 | 1 | VALVULA | REGISTRO |  |  |  | 100 MM |  | 2 | UN | SIM | NAO | SIM | - | MANUAL | [10 empty] | SIM
| #REF! | 36752 | IPORA | AE-E15-JU-0408-0086 | JUSSARA | JUSSARA | RUA TUPI - JOSÉ BONIFÁCIO QD10-A, CENTRO | ETA DE JUSSARA | ETA | 10650016 | 2020-07-09 | 1 | 1 | VALVULA | REGISTRO |  |  |  | 150 MM |  | 1 | UN | SIM | NAO | SIM | - | MANUAL | [10 empty] | SIM
| #REF! | 36753 | IPORA | AE-E15-JU-0408-0087 | JUSSARA | JUSSARA | RUA TUPI - JOSÉ BONIFÁCIO QD10-A, CENTRO | ETA DE JUSSARA | ETA | 10650016 | 2020-07-09 | 1 | 1 | VALVULA | REGISTRO |  |  |  | 200 MM |  | 3 | UN | SIM | NAO | SIM | - | MANUAL | [10 empty] | SIM
| #REF! | 36754 | IPORA | AE-E15-JU-0408-0088 | JUSSARA | JUSSARA | RUA TUPI - JOSÉ BONIFÁCIO QD10-A, CENTRO | ETA DE JUSSARA | ETA | 10650016 | 2020-07-09 | 1 | 1 | VALVULA | REGISTRO |  |  |  | 300 MM |  | 2 | UN | SIM | NAO | SIM | - | MANUAL | [10 empty] | SIM
| #REF! | 36755 | IPORA | AE-E15-JU-0408-0089 | JUSSARA | JUSSARA | RUA TUPI - JOSÉ BONIFÁCIO QD10-A, CENTRO | ETA DE JUSSARA | ETA | 10650016 | 2020-07-09 | 1 | 1 | VALVULA | REGISTRO |  |  |  | 50 MM |  | 1 | UN | SIM | NAO | SIM | - | MANUAL | [10 empty] | SIM
| #REF! | 36756 | IPORA | AE-E15-JU-0408-0090 | JUSSARA | JUSSARA | RUA TUPI - JOSÉ BONIFÁCIO QD10-A, CENTRO | ETA DE JUSSARA | ETA | 10650016 | 2020-07-09 | 1 | 1 | MEDIDOR | MACROMEDIDOR |  |  |  | 150 MM |  | 1 | UN | SIM | NAO | SIM | - | AUTOMATICO |  |  | 300 M³/H | [7 empty] | SIM
| #REF! | 36757 | IPORA | AE-E15-JU-0408-0091 | JUSSARA | JUSSARA | RUA TUPI - JOSÉ BONIFÁCIO QD10-A, CENTRO | ETA DE JUSSARA | ETA | 10650016 | 2020-07-09 | 1 | 1 | MEDIDOR | MACROMEDIDOR |  |  |  | 80 MM |  | 1 | UN | SIM | NAO | SIM | - | AUTOMATICO |  |  | 100 M³/H | ZENNER | K122V00033 | [5 empty] | SIM
| #REF! | 36758 | IPORA | AE-E15-JU-0408-0092 | JUSSARA | JUSSARA | RUA TUPI - JOSÉ BONIFÁCIO QD10-A, CENTRO | ETA DE JUSSARA | ETA | 10650016 | 2020-07-09 | 1 | 1 | VALVULA | REGISTRO |  |  |  | 200 MM |  | 16 | UN | SIM | NAO | SIM | - | MANUAL | [10 empty] | SIM
| #REF! | 36759 | IPORA | AE-E15-JU-0408-0093 | JUSSARA | JUSSARA | RUA TUPI - JOSÉ BONIFÁCIO QD10-A, CENTRO | ETA DE JUSSARA | ETA | 10650016 | 2020-07-09 | 1 | 1 | VALVULA | REGISTRO |  |  |  | 100 MM |  | 8 | UN | SIM | NAO | SIM | - | MANUAL | [10 empty] | SIM
| #REF! | 36760 | IPORA | AE-E15-JU-0408-0094 | JUSSARA | JUSSARA | RUA TUPI - JOSÉ BONIFÁCIO QD10-A, CENTRO | ETA DE JUSSARA | ETA | 10650016 | 2020-07-09 | 1 | 1 | VALVULA | REGISTRO |  |  |  | 250 MM |  | 2 | UN | SIM | NAO | SIM | - | MANUAL | [10 empty] | SIM
| #REF! | 36761 | IPORA | AE-E15-JU-0408-0095 | JUSSARA | JUSSARA | RUA TUPI - JOSÉ BONIFÁCIO QD10-A, CENTRO | ETA DE JUSSARA | ETA | 10650016 | 2020-07-09 | 1 | 1 | MEDIDOR | MACROMEDIDOR |  |  |  | 150 MM |  | 1 | UN | SIM | NAO | SIM | - | AUTOMATICO |  |  | 250 M³/H | [7 empty] | SIM
| #REF! | 36762 | IPORA | AE-E15-JU-0408-0096 | JUSSARA | JUSSARA | RUA TUPI - JOSÉ BONIFÁCIO QD10-A, CENTRO | ETA DE JUSSARA | ETA | 10650016 | 2020-07-09 | 1 | 1 | MEDIDOR | MACROMEDIDOR |  |  |  | 100 MM |  | 1 | UN | SIM | NAO | SIM | - | AUTOMATICO |  |  | 150 M³/H | [7 empty] | SIM
| #REF! | 36777 | IPORA | AE-E15-JU-0408-0111 | JUSSARA | JUSSARA | BR 070 | CAPTAÇÃO | EEAB | 10650007 | 2020-07-09 | 2 | 2 | VALVULA | REGISTRO |  |  |  | 200 MM |  | 2 | UN | SIM | NAO | SIM | - | MANUAL | [10 empty] | SIM
| #REF! | 36778 | IPORA | AE-E15-JU-0408-0112 | JUSSARA | JUSSARA | BR 070 | CAPTAÇÃO | EEAB | 10650007 | 2020-07-09 | 2 | 2 | VALVULA | REGISTRO |  |  |  | 150 MM |  | 1 | UN | SIM | NAO | SIM | - | MANUAL | [10 empty] | SIM
| #REF! | 36779 | IPORA | AE-E15-JU-0408-0113 | JUSSARA | JUSSARA | BR 070 | CAPTAÇÃO | EEAB | 10650007 | 2020-07-09 | 2 | 2 | VALVULA | REGISTRO |  |  |  | 100 MM |  | 1 | UN | SIM | NAO | SIM | - | MANUAL | [10 empty] | SIM
| #REF! | 36780 | IPORA | AE-E15-JU-0408-0114 | JUSSARA | JUSSARA | BR 070 | CAPTAÇÃO | EEAB | 10650007 | 2020-07-09 | 2 | 2 | VALVULA | REGISTRO |  |  |  | 300 MM |  | 1 | UN | SIM | NAO | SIM | - | MANUAL | [10 empty] | SIM
| #REF! | 36781 | IPORA | AE-E15-JU-0408-0115 | JUSSARA | JUSSARA | BR 070 | CAPTAÇÃO | EEAB | 10650007 | 2020-07-09 | 2 | 2 | VALVULA | RETENCAO |  |  |  | 300 MM |  | 1 | UN | SIM | NAO | SIM | - | MANUAL | [10 empty] | SIM
| #REF! | 36782 | IPORA | AE-E15-JU-0408-0116 | JUSSARA | JUSSARA | BR 070 | CAPTAÇÃO | EEAB | 10650007 | 2020-07-09 | 2 | 2 | VALVULA | REGISTRO |  |  |  | 400MM |  | 1 | UN | SIM | NAO | SIM | - | MANUAL | [10 empty] | SIM
| #REF! | 36784 | IPORA | AE-E15-JU-0408-0118 | JUSSARA | JUSSARA | BR 070 | CAPTAÇÃO | EEAB | 10650007 | 2020-07-09 | 2 | 2 | BARRAGEM | BARRAGEM DE NIVEL DE CONCRETO |  |  |  | 77,90 M X 3,00 M |  | 1 | UN | SIM | NAO | SIM | - | [11 empty] | SIM
| #REF! | 36785 | IPORA | AE-E15-JU-0408-0119 | JUSSARA | JUSSARA | BR 070 | CAPTAÇÃO | EEAB | 10650007 | 2020-07-09 | 2 | 2 | BARRAGEM | BARRAGEM DE NIVEL DE CONCRETO COM VERTEDOURO |  |  |  | 17,90 M X 2,90 M |  | 1 | UN | SIM | NAO | SIM | - | [11 empty] | SIM
| #REF! | 36786 | IPORA | AE-E15-JU-0408-0120 | JUSSARA | JUSSARA | BR 070 | CAPTAÇÃO | EEAB | 10650007 | 2020-07-09 | 2 | 2 | ESTRUTURA | CANAL DE ENTRADA DA CAPTACAO |  | CONCRETO |  | 8,00 M X 0,80 M X 4,00 M | 25.6 | 1 | UN | SIM | NAO | SIM | - | [11 empty] | SIM
| #REF! | 36787 | IPORA | AE-E15-JU-0408-0121 | JUSSARA | JUSSARA | BR 070 | CAPTAÇÃO | EEAB | 10650007 | 2020-07-09 | 2 | 2 | ESTRUTURA | GRADES |  | METALICO |  | 0,90 M X 4,00 M |  | 1 | UN | SIM | NAO | SIM | - | MANUAL | [10 empty] | SIM
| #REF! | 36799 | IPORA | AE-E15-JU-0408-0133 | JUSSARA | SONHO DOURADO | VIA MOLHA BISCOITO, SETOR SONHO DOURADO | CAPTAÇÃO DO MOLHA BISCOITO | POÇO - EEAB | 10650018 | 2020-07-09 | 4 | 4 | POCO | POCO ARTESIANO | 100,00 M PROFUNDIDADE |  |  | 50 MM |  | 1 | UN | SIM | NAO | SIM | - | [11 empty] | SIM
| #REF! | 36800 | IPORA | AE-E15-JU-0408-0134 | JUSSARA | SONHO DOURADO | VIA MOLHA BISCOITO, SETOR SONHO DOURADO | CAPTAÇÃO DO MOLHA BISCOITO | POÇO - EEAB | 10650018 | 2020-07-09 | 4 | 4 | BOMBA | SUBMERSA | [5 empty] | 1 | UN | SIM | NAO | SIM | - |  |  |  | 20 | [7 empty] | SIM
| #REF! | 36802 | IPORA | AE-E15-JU-0408-0136 | JUSSARA | SONHO DOURADO | VIA MOLHA BISCOITO, SETOR SONHO DOURADO | CAPTAÇÃO DO MOLHA BISCOITO | POÇO - EEAB | 10650018 | 2020-07-09 | 4 | 4 | BOMBA | CENTRIFUGA | [5 empty] | 1 | UN | SIM | NAO | SIM | - |  |  |  | 40 |  |  |  |  | 7.4 |  |  | SIM
| #REF! | 36803 | IPORA | AE-E15-JU-0408-0137 | JUSSARA | SONHO DOURADO | VIA MOLHA BISCOITO, SETOR SONHO DOURADO | CAPTAÇÃO DO MOLHA BISCOITO | POÇO - EEAB | 10650018 | 2020-07-09 | 4 | 4 | BOMBA | SUBMERSA | [5 empty] | 1 | UN | SIM | NAO | SIM | - |  |  |  | 12 | [7 empty] | SIM
| #REF! | 36809 | IPORA | AE-E15-JU-0408-0144 | JUSSARA | SONHO DOURADO | VIA MOLHA BISCOITO, SETOR SONHO DOURADO | CAPTAÇÃO DO MOLHA BISCOITO | POÇO - EEAB | 10650018 | 2020-07-09 | 4 | 4 | VALVULA | REGISTRO |  |  |  | 100 MM |  | 1 | UN | SIM | NAO | SIM | - | MANUAL | [10 empty] | SIM
| #REF! | 36810 | IPORA | AE-E15-JU-0408-0145 | JUSSARA | SONHO DOURADO | VIA MOLHA BISCOITO, SETOR SONHO DOURADO | CAPTAÇÃO DO MOLHA BISCOITO | POÇO - EEAB | 10650018 | 2020-07-09 | 4 | 4 | VALVULA | REGISTRO |  |  |  | 50 MM |  | 1 | UN | SIM | NAO | SIM | - | MANUAL | [10 empty] | SIM
| #REF! | 36811 | IPORA | AE-E15-JU-0408-0146 | JUSSARA | SONHO DOURADO | VIA MOLHA BISCOITO, SETOR SONHO DOURADO | CAPTAÇÃO DO MOLHA BISCOITO | POÇO - EEAB | 10650018 | 2020-07-09 | 4 | 4 | VALVULA | RETENCAO |  |  |  | 100 MM |  | 1 | UN | SIM | NAO | SIM | - | MANUAL | [10 empty] | SIM
| #REF! | 36819 | IPORA | AE-E15-JU-0408-0154 | JUSSARA | JUSSARA | AV ESTEVAM REBOUÇAS, QD 07 | RESERVATÓRIO ALTO BOA VISTA | REL - RAP | 10650006 | 2020-07-09 | 5 | 5 | VALVULA | REGISTRO |  |  |  | 100 MM |  | 4 | UN | SIM | NAO | SIM | - | MANUAL | [10 empty] | SIM
| #REF! | 36820 | IPORA | AE-E15-JU-0408-0155 | JUSSARA | JUSSARA | AV ESTEVAM REBOUÇAS, QD 07 | RESERVATÓRIO ALTO BOA VISTA | REL - RAP | 10650006 | 2020-07-09 | 5 | 5 | VALVULA | ALIVIO |  |  |  | 100 MM |  | 1 | UN | SIM | NAO | SIM | - | AUTOMATICO | [10 empty] | SIM
| #REF! | 36821 | IPORA | AE-E15-JU-0408-0156 | JUSSARA | JUSSARA | AV ESTEVAM REBOUÇAS, QD 07 | RESERVATÓRIO ALTO BOA VISTA | REL - RAP | 10650006 | 2020-07-09 | 5 | 5 | VALVULA | REGISTRO |  |  |  | 100 MM |  | 1 | UN | SIM | NAO | SIM | - | MANUAL | [10 empty] | SIM
| #REF! | 36833 | IPORA | AE-E15-JU-0408-0169 | JUSSARA | VILA NOVA | MARECHAL RONDON - VILA NOVA, QD 01, LT 03. | ELEVATÓRIA DO AEROPORTO | EEAT | 10650019 | 2020-07-10 | 7 | 7 | VALVULA | REGISTRO |  |  |  | 200 MM |  | 3 | UN | SIM | NAO | SIM | - | MANUAL | [10 empty] | SIM
| #REF! | 36834 | IPORA | AE-E15-JU-0408-0170 | JUSSARA | VILA NOVA | MARECHAL RONDON - VILA NOVA, QD 01, LT 03. | ELEVATÓRIA DO AEROPORTO | EEAT | 10650019 | 2020-07-10 | 7 | 7 | VALVULA | REGISTRO |  |  |  | 150 MM |  | 2 | UN | SIM | NAO | SIM | - | MANUAL | [10 empty] | SIM
| #REF! | 36835 | IPORA | AE-E15-JU-0408-0171 | JUSSARA | VILA NOVA | MARECHAL RONDON - VILA NOVA, QD 01, LT 03. | ELEVATÓRIA DO AEROPORTO | EEAT | 10650019 | 2020-07-10 | 7 | 7 | VALVULA | RETENCAO |  |  |  | 150 MM |  | 2 | UN | SIM | NAO | SIM | - | MANUAL | [10 empty] | SIM
| #REF! | 36843 | IPORA | AE-E15-JU-0610-0424 | JUSSARA | VILA NOVA | RUA 7 DE SETEMBRO, SETOR VILA NOVA | RESERVATÓRIO VILA NOVA | REL | 10650020 | 2020-07-10 | 8 | 8 | PAINEL | QUADRO DE COMANDO | [5 empty] | 1 | UN | SIM | NAO | SIM | - | [11 empty] | SIM
| #REF! | 36844 | IPORA | AE-E15-JU-0610-0425 | JUSSARA | VILA NOVA | RUA 7 DE SETEMBRO, SETOR VILA NOVA | RESERVATÓRIO VILA NOVA | REL | 10650020 | 2020-07-10 | 8 | 8 | PAINEL | AUTOMACAO | [5 empty] | 1 | UN | SIM | NAO | SIM | - | [11 empty] | SIM
| #REF! | 36846 | IPORA | AE-E15-JU-0408-0181 | JUSSARA | VILA NOVA | RUA 7 DE SETEMBRO, SETOR VILA NOVA | RESERVATÓRIO VILA NOVA | REL | 10650020 | 2020-07-10 | 8 | 8 | RESERVATORIO | RESERVATORIO ELEVADO METALICO | DIAMETRO 3,20 M; ALTURA 7,00 M |  |  | 3,20 M X 3,20 M | 50 M³ | 1 | UN | SIM | NAO | SIM | - | [11 empty] | SIM
| #REF! | 36847 | IPORA | AE-E15-JU-0408-0182 | JUSSARA | VILA NOVA | RUA 7 DE SETEMBRO, SETOR VILA NOVA | RESERVATÓRIO VILA NOVA | REL | 10650020 | 2020-07-10 | 8 | 8 | VALVULA | REGISTRO |  |  |  | 150 MM |  | 1 | UN | SIM | NAO | SIM | - | MANUAL | [10 empty] | SIM
| #REF! | 36848 | IPORA | AE-E15-JU-0408-0183 | JUSSARA | VILA NOVA | RUA 7 DE SETEMBRO, SETOR VILA NOVA | RESERVATÓRIO VILA NOVA | REL | 10650020 | 2020-07-10 | 8 | 8 | VALVULA | REGISTRO |  |  |  | 50 MM |  | 1 | UN | SIM | NAO | SIM | - | MANUAL | [10 empty] | SIM
| #REF! | 36869 | IPORA | AE-E15-JU-0408-0205 | JUSSARA | JUSSARA | AV "A" FRENTE COM A RUA 03, BAIRRO NORTISTA | EEE | EEE | 10650003 | 2020-07-10 | 11 | 11 | BOMBA | SUBMERSA | [5 empty] | 1 | UN | SIM | NAO | SIM | - |  |  |  | 40
| #REF! | 36870 | IPORA | AE-E15-JU-0408-0206 | JUSSARA | JUSSARA | AV "A" FRENTE COM A RUA 03, BAIRRO NORTISTA | EEE | EEE | 10650003 | 2020-07-10 | 11 | 11 | BOMBA | SUBMERSA | [5 empty] | 1 | UN | SIM | NAO | SIM | - |  |  |  | 40
| #REF! | 36871 | IPORA | AE-E15-JU-0408-0207 | JUSSARA | JUSSARA | AV "A" FRENTE COM A RUA 03, BAIRRO NORTISTA | EEE | EEE | 10650003 | 2020-07-10 | 11 | 11 | BOMBA | SUBMERSA | [5 empty] | 1 | UN | SIM | NAO | SIM | - |  |  |  | 40
| #REF! | 36872 | IPORA | AE-E15-JU-0408-0208 | JUSSARA | JUSSARA | AV "A" FRENTE COM A RUA 03, BAIRRO NORTISTA | EEE | EEE | 10650003 | 2020-07-10 | 11 | 11 | VALVULA | REGISTRO |  |  |  | 100 MM |  | 1 | UN | SIM | NAO | SIM | - | MANUAL
| #REF! | 36873 | IPORA | AE-E15-JU-0408-0209 | JUSSARA | JUSSARA | AV "A" FRENTE COM A RUA 03, BAIRRO NORTISTA | EEE | EEE | 10650003 | 2020-07-10 | 11 | 11 | VALVULA | REGISTRO |  |  |  | 200 MM |  | 3 | UN | SIM | NAO | SIM | - | MANUAL
| #REF! | 36874 | IPORA | AE-E15-JU-0408-0210 | JUSSARA | JUSSARA | AV "A" FRENTE COM A RUA 03, BAIRRO NORTISTA | EEE | EEE | 10650003 | 2020-07-10 | 11 | 11 | VALVULA | RETENCAO |  |  |  | 200 MM |  | 3 | UN | SIM | NAO | SIM | - | MANUAL
| #REF! | 36882 | IPORA | AE-E15-JU-0610-0426 | JUSSARA | JUSSARA | AV "A" FRENTE COM A RUA 03, BAIRRO NORTISTA | EEE | EEE | 10650003 | 2020-07-10 | 11 | 11 | CALHA | CALHA PARSHALL | COMPRIMENTO: 3,00 M | ALVENARIA |  | 3,00 M X 1,50 M |  | 1 | UN | SIM | NAO | SIM | -
| #REF! | 36883 | IPORA | AE-E15-JU-0408-0219 | JUSSARA | JUSSARA | AV "A" FRENTE COM A RUA 03, BAIRRO NORTISTA | EEE | EEE | 10650003 | 2020-07-10 | 11 | 11 | ESTRUTURA | CAIXA DE AREIA |  | CONCRETO |  | 9,15 M X 2,50 M X 3,50 M | 80.0625 | 1 | UN | SIM | NAO | SIM | -
| #REF! | 36884 | IPORA | AE-E15-JU-0408-0220 | JUSSARA | JUSSARA | AV "A" FRENTE COM A RUA 03, BAIRRO NORTISTA | EEE | EEE | 10650003 | 2020-07-10 | 11 | 11 | ESTRUTURA | TANQUE DE BOMBAS |  | CONCRETO |  | 3,00 M X 5,00 M X 4,00 M | 60 | 1 | UN | SIM | NAO | SIM | -
| #REF! | 36893 | IPORA | AE-E15-JU-0408-0230 | JUSSARA | JUSSARA | AV "C" COM RUA 07 | EEE 4 | EEE | 10650005 | 2020-07-10 | 12 | 12 | BOMBA | SUBMERSA | [5 empty] | 1 | UN | SIM | NAO | SIM | - |  |  |  | 40 | [7 empty] | SIM
| #REF! | 36894 | IPORA | AE-E15-JU-0408-0231 | JUSSARA | JUSSARA | AV "C" COM RUA 07 | EEE 4 | EEE | 10650005 | 2020-07-10 | 12 | 12 | BOMBA | SUBMERSA | [5 empty] | 1 | UN | SIM | NAO | SIM | - |  |  |  | 40 | [7 empty] | SIM
| #REF! | 36895 | IPORA | AE-E15-JU-0408-0232 | JUSSARA | JUSSARA | AV "C" COM RUA 07 | EEE 4 | EEE | 10650005 | 2020-07-10 | 12 | 12 | VALVULA | REGISTRO |  |  |  | 75 MM |  | 3 | UN | SIM | NAO | SIM | - | MANUAL | [10 empty] | SIM
| #REF! | 36896 | IPORA | AE-E15-JU-0408-0233 | JUSSARA | JUSSARA | AV "C" COM RUA 07 | EEE 4 | EEE | 10650005 | 2020-07-10 | 12 | 12 | VALVULA | RETENCAO |  |  |  | 75 MM |  | 2 | UN | SIM | NAO | SIM | - | MANUAL | [10 empty] | SIM
| #REF! | 36903 | IPORA | AE-E15-JU-0408-0240 | JUSSARA | JUSSARA | AV "C" COM RUA 07 | EEE 4 | EEE | 10650005 | 2020-07-10 | 12 | 12 | ESTRUTURA | TANQUE DE BOMBAS |  | CONCRETO |  | 2,00 M X 3,70 M X 6,00 M | 44.4 | 1 | UN | SIM | NAO | SIM | - | [11 empty] | SIM
| #REF! | 36904 | IPORA | AE-E15-JU-0408-0241 | JUSSARA | JUSSARA | AV "C" COM RUA 07 | EEE 4 | EEE | 10650005 | 2020-07-10 | 12 | 12 | ESTRUTURA | CAIXA DE GRADE |  | CONCRETO |  | 0,90 M X 2,0M0 M X 4,00 M |  | 1 | UN | SIM | NAO | SIM | - | [11 empty] | SIM
| #REF! | 36915 | IPORA | AE-E15-JU-0408-0252 | JUSSARA | JUSSARA | RUA QUATORZE | EEE | EEE | 10650015 | 2020-07-10 | 13 | 13 | BOMBA | SUBMERSA | [5 empty] | 1 | UN | SIM | NAO | SIM | - |  |  |  | 40
| #REF! | 36916 | IPORA | AE-E15-JU-0408-0253 | JUSSARA | JUSSARA | RUA QUATORZE | EEE | EEE | 10650015 | 2020-07-10 | 13 | 13 | BOMBA | SUBMERSA | [5 empty] | 1 | UN | SIM | NAO | SIM | - |  |  |  | 40
| #REF! | 36917 | IPORA | AE-E15-JU-0408-0254 | JUSSARA | JUSSARA | RUA QUATORZE | EEE | EEE | 10650015 | 2020-07-10 | 13 | 13 | VALVULA | REGISTRO |  |  |  | 75 MM |  | 3 | UN | SIM | NAO | SIM | - | MANUAL
| #REF! | 36918 | IPORA | AE-E15-JU-0408-0255 | JUSSARA | JUSSARA | RUA QUATORZE | EEE | EEE | 10650015 | 2020-07-10 | 13 | 13 | VALVULA | RETENCAO |  |  |  | 75 MM |  | 1 | UN | SIM | NAO | SIM | - | MANUAL
| #REF! | 36921 | IPORA | AE-E15-JU-0408-0258 | JUSSARA | JUSSARA | RUA QUATORZE | EEE | EEE | 10650015 | 2020-07-10 | 13 | 13 | ESTRUTURA | TANQUE DE BOMBAS |  | CONCRETO |  | 2,80 M X 2,50 M X 3,50 M | 24.5 | 1 | UN | SIM | NAO | SIM | -
| #REF! | 36922 | IPORA | AE-E15-JU-0408-0259 | JUSSARA | JUSSARA | RUA QUATORZE | EEE | EEE | 10650015 | 2020-07-10 | 13 | 13 | ESTRUTURA | CAIXA DE AREIA |  | CONCRETO |  | 2,00 M X 0,90 M X 2,50 M |  | 1 | UN | SIM | NAO | SIM | -
| #REF! | 36923 | IPORA | AE-E15-JU-0408-0260 | JUSSARA | JUSSARA | RUA QUATORZE | EEE | EEE | 10650015 | 2020-07-10 | 13 | 13 | COMPORTA | COMPORTA MANUAL | FIBRA |  |  | 0,60 M X 0,40 M |  | 1 | UN | SIM | NAO | SIM | - | MANUAL
| #REF! | 36934 | IPORA | AE-E15-JU-0408-0271 | JUSSARA | JUSSARA | RUA 14 COM A RUA 10 | EEE | EEE | 10650010 | 2020-07-10 | 14 | 14 | BOMBA | SUBMERSA | [5 empty] | 1 | UN | SIM | NAO | SIM | - |  |  |  | 30
| #REF! | 36935 | IPORA | AE-E15-JU-0408-0272 | JUSSARA | JUSSARA | RUA 14 COM A RUA 10 | EEE | EEE | 10650010 | 2020-07-10 | 14 | 14 | BOMBA | SUBMERSA | [5 empty] | 1 | UN | SIM | NAO | SIM | - |  |  |  | 30
| #REF! | 36936 | IPORA | AE-E15-JU-0408-0273 | JUSSARA | JUSSARA | RUA 14 COM A RUA 10 | EEE | EEE | 10650010 | 2020-07-10 | 14 | 14 | VALVULA | REGISTRO |  |  |  | 75 MM |  | 3 | UN | SIM | NAO | SIM | - | MANUAL
| #REF! | 36937 | IPORA | AE-E15-JU-0408-0274 | JUSSARA | JUSSARA | RUA 14 COM A RUA 10 | EEE | EEE | 10650010 | 2020-07-10 | 14 | 14 | VALVULA | RETENCAO |  |  |  | 75 MM |  | 2 | UN | SIM | NAO | SIM | - | MANUAL
| #REF! | 36943 | IPORA | AE-E15-JU-0408-0279 | JUSSARA | JUSSARA | RUA 14 COM A RUA 10 | EEE | EEE | 10650010 | 2020-07-10 | 14 | 14 | ESTRUTURA | TANQUE DE BOMBAS |  | CONCRETO |  | 2,00 M X 2,10 M X 4,00 M | 16.8 | 1 | UN | SIM | NAO | SIM | -
| #REF! | 36944 | IPORA | AE-E15-JU-0408-0280 | JUSSARA | JUSSARA | RUA 14 COM A RUA 10 | EEE | EEE | 10650010 | 2020-07-10 | 14 | 14 | ESTRUTURA | CAIXA DE AREIA |  | CONCRETO |  | 2,00 M X 0,95 M X 3,00 M |  | 1 | UN | SIM | NAO | SIM | -
| #REF! | 36945 | IPORA | AE-E15-JU-0408-0281 | JUSSARA | JUSSARA | RUA 14 COM A RUA 10 | EEE | EEE | 10650010 | 2020-07-10 | 14 | 14 | COMPORTA | COMPORTA MANUAL | FIBRA |  |  | 0,60 M X 4,00 M |  | 1 | UN | SIM | NAO | SIM | - | MANUAL
| #REF! | 36959 | IPORA | AE-E15-JU-0408-0297 | JUSSARA | JUSSARA | ALAMEDA DAS PALEMIRAS COM AV SUL QD.33 | EEE | EEE | 10650001 | 2020-07-10 | 15 | 15 | BOMBA | SUBMERSA | [5 empty] | 1 | UN | SIM | NAO | SIM | - |  |  |  | 50 | [7 empty] | SIM
| #REF! | 36960 | IPORA | AE-E15-JU-0408-0298 | JUSSARA | JUSSARA | ALAMEDA DAS PALEMIRAS COM AV SUL QD.33 | EEE | EEE | 10650001 | 2020-07-10 | 15 | 15 | BOMBA | SUBMERSA | [5 empty] | 1 | UN | SIM | NAO | SIM | - |  |  |  | 50 | [7 empty] | SIM
| #REF! | 36961 | IPORA | AE-E15-JU-0408-0299 | JUSSARA | JUSSARA | ALAMEDA DAS PALEMIRAS COM AV SUL QD.33 | EEE | EEE | 10650001 | 2020-07-10 | 15 | 15 | VALVULA | REGISTRO |  |  |  | 100 MM |  | 2 | UN | SIM | NAO | SIM | - | MANUAL | [10 empty] | SIM
| #REF! | 36962 | IPORA | AE-E15-JU-0408-0300 | JUSSARA | JUSSARA | ALAMEDA DAS PALEMIRAS COM AV SUL QD.33 | EEE | EEE | 10650001 | 2020-07-10 | 15 | 15 | VALVULA | RETENCAO |  |  |  | 75 MM |  | 1 | UN | SIM | NAO | SIM | - | MANUAL | [10 empty] | SIM
| #REF! | 36963 | IPORA | AE-E15-JU-0408-0301 | JUSSARA | JUSSARA | ALAMEDA DAS PALEMIRAS COM AV SUL QD.33 | EEE | EEE | 10650001 | 2020-07-10 | 15 | 15 | VALVULA | RETENCAO |  |  |  | 100 MM |  | 2 | UN | SIM | NAO | SIM | - | MANUAL | [10 empty] | SIM
| #REF! | 36969 | IPORA | AE-E15-JU-0408-0307 | JUSSARA | JUSSARA | ALAMEDA DAS PALEMIRAS COM AV SUL QD.33 | EEE | EEE | 10650001 | 2020-07-10 | 15 | 15 | ESTRUTURA | TANQUE DE BOMBAS |  | CONCRETO |  | 2,40 M X 2,50 M X 4,00 M | 24 | 1 | UN | SIM | NAO | SIM | - | [11 empty] | SIM
| #REF! | 36970 | IPORA | AE-E15-JU-0408-0308 | JUSSARA | JUSSARA | ALAMEDA DAS PALEMIRAS COM AV SUL QD.33 | EEE | EEE | 10650001 | 2020-07-10 | 15 | 15 | ESTRUTURA | CAIXA DE AREIA |  | CONCRETO |  | 2,00 M X 0,95 M X 3,00 M |  | 1 | UN | SIM | NAO | SIM | - | [11 empty] | SIM
| #REF! | 36971 | IPORA | AE-E15-JU-0408-0309 | JUSSARA | JUSSARA | ALAMEDA DAS PALEMIRAS COM AV SUL QD.33 | EEE | EEE | 10650001 | 2020-07-10 | 15 | 15 | COMPORTA | COMPORTA MANUAL | FIBRA |  |  | 0,60 M X 0,40 M |  | 1 | UN | SIM | NAO | SIM | - | MANUAL | [10 empty] | SIM
| #REF! | 36982 | IPORA | AE-E15-JU-0408-0320 | JUSSARA | JUSSARA | AV "C" COM A RUA 15 | EEE 5 | EEE | 10650004 | 2020-07-10 | 16 | 16 | BOMBA | SUBMERSA | [5 empty] | 1 | UN | SIM | NAO | SIM | - |  |  |  | 40 | [7 empty] | SIM
| #REF! | 36983 | IPORA | AE-E15-JU-0408-0321 | JUSSARA | JUSSARA | AV "C" COM A RUA 15 | EEE 5 | EEE | 10650004 | 2020-07-10 | 16 | 16 | BOMBA | SUBMERSA | [5 empty] | 1 | UN | SIM | NAO | SIM | - |  |  |  | 40 | [7 empty] | SIM
| #REF! | 36984 | IPORA | AE-E15-JU-0408-0322 | JUSSARA | JUSSARA | AV "C" COM A RUA 15 | EEE 5 | EEE | 10650004 | 2020-07-10 | 16 | 16 | VALVULA | REGISTRO |  |  |  | 250 MM |  | 2 | UN | SIM | NAO | SIM | - | MANUAL | [10 empty] | SIM
| #REF! | 36985 | IPORA | AE-E15-JU-0408-0323 | JUSSARA | JUSSARA | AV "C" COM A RUA 15 | EEE 5 | EEE | 10650004 | 2020-07-10 | 16 | 16 | VALVULA | RETENCAO |  |  |  | 250 MM |  | 2 | UN | SIM | NAO | SIM | - | MANUAL | [10 empty] | SIM
| #REF! | 36986 | IPORA | AE-E15-JU-0408-0324 | JUSSARA | JUSSARA | AV "C" COM A RUA 15 | EEE 5 | EEE | 10650004 | 2020-07-10 | 16 | 16 | VALVULA | REGISTRO |  |  |  | 100 MM |  | 1 | UN | SIM | NAO | SIM | - | MANUAL | [10 empty] | SIM
| #REF! | 36987 | IPORA | AE-E15-JU-0408-0325 | JUSSARA | JUSSARA | AV "C" COM A RUA 15 | EEE 5 | EEE | 10650004 | 2020-07-10 | 16 | 16 | PAINEL | QUADRO DE COMANDO | [5 empty] | 1 | UN | SIM | NAO | SIM | - |  |  |  |  | DCCO | [6 empty] | SIM
| #REF! | 36994 | IPORA | AE-E15-JU-0408-0334 | JUSSARA | JUSSARA | AV "C" COM A RUA 15 | EEE 5 | EEE | 10650004 | 2020-07-10 | 16 | 16 | ESTRUTURA | TANQUE DE BOMBAS |  | CONCRETO |  | 3,50 M X 2,90 M X 6,00 M | 60.9 | 1 | UN | SIM | NAO | SIM | - | [11 empty] | SIM
| #REF! | 36995 | IPORA | AE-E15-JU-0408-0335 | JUSSARA | JUSSARA | AV "C" COM A RUA 15 | EEE 5 | EEE | 10650004 | 2020-07-10 | 16 | 16 | ESTRUTURA | CAIXA DE AREIA |  | CONCRETO |  | 0,90 M X 2,00 M X 4,00 M |  | 1 | UN | SIM | NAO | SIM | - | [11 empty] | SIM
| #REF! | 36996 | IPORA | AE-E15-JU-0408-0336 | JUSSARA | JUSSARA | AV "C" COM A RUA 15 | EEE 5 | EEE | 10650004 | 2020-07-10 | 16 | 16 | COMPORTA | COMPORTA MANUAL | PLASTICO |  |  | 0,60 M X 0,40 M |  | 1 | UN | SIM | NAO | SIM | - | MANUAL | [10 empty] | SIM
| #REF! | 37007 | IPORA | AE-E15-JU-0408-0347 | JUSSARA | JUSSARA | RUA PROFESSOR FERREIRA QD 04, LT 01 | EEE | EEE | 10650014 | 2020-07-10 | 17 | 17 | BOMBA | SUBMERSA | [5 empty] | 1 | UN | SIM | NAO | SIM | - |  |  |  | 50
| #REF! | 37008 | IPORA | AE-E15-JU-0408-0348 | JUSSARA | JUSSARA | RUA PROFESSOR FERREIRA QD 04, LT 01 | EEE | EEE | 10650014 | 2020-07-10 | 17 | 17 | BOMBA | SUBMERSA | [5 empty] | 1 | UN | SIM | NAO | SIM | - |  |  |  | 50
| #REF! | 37009 | IPORA | AE-E15-JU-0408-0349 | JUSSARA | JUSSARA | RUA PROFESSOR FERREIRA QD 04, LT 01 | EEE | EEE | 10650014 | 2020-07-10 | 17 | 17 | VALVULA | REGISTRO |  |  |  | 100 MM |  | 2 | UN | SIM | NAO | SIM | - | MANUAL
| #REF! | 37010 | IPORA | AE-E15-JU-0408-0350 | JUSSARA | JUSSARA | RUA PROFESSOR FERREIRA QD 04, LT 01 | EEE | EEE | 10650014 | 2020-07-10 | 17 | 17 | VALVULA | RETENCAO |  |  |  | 100 MM |  | 2 | UN | SIM | NAO | SIM | - | MANUAL
| #REF! | 37011 | IPORA | AE-E15-JU-0408-0351 | JUSSARA | JUSSARA | RUA PROFESSOR FERREIRA QD 04, LT 01 | EEE | EEE | 10650014 | 2020-07-10 | 17 | 17 | VALVULA | REGISTRO |  |  |  | 75 MM |  | 1 | UN | SIM | NAO | SIM | - | MANUAL
| #REF! | 37018 | IPORA | AE-E15-JU-0408-0357 | JUSSARA | JUSSARA | RUA PROFESSOR FERREIRA QD 04, LT 01 | EEE | EEE | 10650014 | 2020-07-10 | 17 | 17 | ESTRUTURA | TANQUE DE CONTATO |  | CONCRETO |  | 2,40 M X 2,15 M X 6,00 M | 30.96 | 1 | UN | SIM | NAO | SIM | -
| #REF! | 37019 | IPORA | AE-E15-JU-0408-0358 | JUSSARA | JUSSARA | RUA PROFESSOR FERREIRA QD 04, LT 01 | EEE | EEE | 10650014 | 2020-07-10 | 17 | 17 | ESTRUTURA | CAIXA DE AREIA |  | CONCRETO |  | 0,90 M X1,90 M X 4,00 M |  | 1 | UN | SIM | NAO | SIM | -
| #REF! | 37020 | IPORA | AE-E15-JU-0408-0359 | JUSSARA | JUSSARA | RUA PROFESSOR FERREIRA QD 04, LT 01 | EEE | EEE | 10650014 | 2020-07-10 | 17 | 17 | COMPORTA | COMPORTA MANUAL | FIBRA |  |  | 0,60 M X 0,40 M |  | 1 | UN | SIM | NAO | SIM | - | MANUAL
| #REF! | 37032 | IPORA | AE-E15-JU-0408-0371 | JUSSARA | JUSSARA | RUA JOAQUIM FRANCISCO DA COSTA C/ RUA SANTOS ROSA QD03 LT04 | EEE | EEE | 10650013 | 2020-07-10 | 18 | 18 | BOMBA | SUBMERSA | [5 empty] | 1 | UN | SIM | NAO | SIM | - |  |  |  | 30 | [7 empty] | SIM
| #REF! | 37033 | IPORA | AE-E15-JU-0408-0372 | JUSSARA | JUSSARA | RUA JOAQUIM FRANCISCO DA COSTA C/ RUA SANTOS ROSA QD03 LT04 | EEE | EEE | 10650013 | 2020-07-10 | 18 | 18 | BOMBA | SUBMERSA | [5 empty] | 1 | UN | SIM | NAO | SIM | - |  |  |  | 30 | [7 empty] | SIM
| #REF! | 37034 | IPORA | AE-E15-JU-0408-0373 | JUSSARA | JUSSARA | RUA JOAQUIM FRANCISCO DA COSTA C/ RUA SANTOS ROSA QD03 LT04 | EEE | EEE | 10650013 | 2020-07-10 | 18 | 18 | VALVULA | REGISTRO |  |  |  | 75 MM |  | 3 | UN | SIM | NAO | SIM | - | MANUAL | [10 empty] | SIM
| #REF! | 37035 | IPORA | AE-E15-JU-0408-0374 | JUSSARA | JUSSARA | RUA JOAQUIM FRANCISCO DA COSTA C/ RUA SANTOS ROSA QD03 LT04 | EEE | EEE | 10650013 | 2020-07-10 | 18 | 18 | VALVULA | RETENCAO |  |  |  | 75 MM |  | 2 | UN | SIM | NAO | SIM | - | MANUAL | [10 empty] | SIM
| #REF! | 37040 | IPORA | AE-E15-JU-0408-0380 | JUSSARA | JUSSARA | RUA JOAQUIM FRANCISCO DA COSTA C/ RUA SANTOS ROSA QD03 LT04 | EEE | EEE | 10650013 | 2020-07-10 | 18 | 18 | ESTRUTURA | TANQUE DE BOMBAS |  | CONCRETO |  | 1,90 M X 2,20 M X 4,00 M | 16.72 | 1 | UN | SIM | NAO | SIM | - | [11 empty] | SIM
| #REF! | 37041 | IPORA | AE-E15-JU-0408-0381 | JUSSARA | JUSSARA | RUA JOAQUIM FRANCISCO DA COSTA C/ RUA SANTOS ROSA QD03 LT04 | EEE | EEE | 10650013 | 2020-07-10 | 18 | 18 | ESTRUTURA | CAIXA DE AREIA |  | CONCRETO |  | 0,90 M X 1,90 M X 2,50 M |  | 1 | UN | SIM | NAO | SIM | - | [11 empty] | SIM
| #REF! | 37042 | IPORA | AE-E15-JU-0408-0382 | JUSSARA | JUSSARA | RUA JOAQUIM FRANCISCO DA COSTA C/ RUA SANTOS ROSA QD03 LT04 | EEE | EEE | 10650013 | 2020-07-10 | 18 | 18 | COMPORTA | COMPORTA MANUAL | FIBRA |  |  | 0,60 M X 0,40 M |  | 1 | UN | SIM | NAO | SIM | - | MANUAL | [10 empty] | SIM
| #REF! | 37073 | IPORA | AE-E15-JU-0408-0414 | JUSSARA | JUSSARA | FAZENDA AGUA LIMPA | ETE | ETE | 10650008 | 2020-07-10 | 21 | 21 | COMPORTA | COMPORTA MANUAL | FIBRA |  |  | 1,20 M X 0,90 M |  | 4 | UN | SIM | NAO | SIM | - | MANUAL | [10 empty] | SIM
| #REF! | 37075 | IPORA | AE-E15-JU-0408-0416 | JUSSARA | JUSSARA | FAZENDA AGUA LIMPA | ETE | ETE | 10650008 | 2020-07-10 | 21 | 21 | LAGOA | LAGOA FACULTATIVA |  |  |  | 125,00 M X 85,00 M X 1,70 M | 18062,5 M³ | 2 | UN | SIM | NAO | SIM | - | [11 empty] | SIM
| #REF! | 37076 | IPORA | AE-E15-JU-0408-0418 | JUSSARA | JUSSARA | FAZENDA AGUA LIMPA | ETE | ETE | 10650008 | 2020-07-10 | 21 | 21 | LAGOA | LAGOA DE MATURACAO |  |  |  | 170,00 M X 85,00 M X 1,50 M | 20230 M³ | 2 | UN | SIM | NAO | SIM | - | [11 empty] | SIM
x | [35 empty] | x

## Padre Bernardo
|  |  |  | BASE DE AVALIAÇÃO EQUIPAMENTOS SANEAGO |  | REFERÊNCIA: 31/12/2018 |  | 161 | [28 empty] | Auxiliar Localidade | Vai vistoriar?
X
|  | Sequência | Regional | NOME DA ASSET - EQUIPE - CIDADE - DATA - SEQ COM 4 DIGITOS | Cidade | Sistema | Endereço | Nomenclatura | Tipo de Instalação | Local de Inventário | Dia do inventário | ordem | Aba | Tipo de bem | Especificação | Informações Adicionais das Urbanizações e Benfeitorias | Fechamento Lateral | Padrão | Diâmetro/dimensões | Capacidade | Qtd | un | Operacional | Reserva | Elegível | Plaqueta | Acionamento | Potência | Rotação | Vazão | Fabricante | Modelo | Número de Série | área m² | Dados Adicionais
| #REF! | 52679 | LUZIÂNIA | AE-04-LU-1408-8810 | PADRE BERNARDO | PADRE BERNARDO | RUA VICINAL 12 QD 02 CH 01 SANTA BARBARA VENDINHA - PADRE BERNARDO | CENTRO DE RESERVAÇÃO VENDINHA | RAP - REL - EEAT | 10390040 | 2020-08-14 | 7 | 9 | MOTOR | INDUCAO | [5 empty] | 1 | UN | SIM | NAO | SIM | 14001-5908 |  | 10 CV |  |  | EBERLE | ARB 132 S4 | [5 empty] | SIM
| #REF! | 51160 | LUZIÂNIA | AE-04-LU-1108-7291 | PADRE BERNARDO | PADRE BERNARDO | FAZENDA ALEGRIA - RIBEIRÃO VÃO DOS ANGICOS AREA RURAL - PADRE BERNARDO | EEAB 01 | EEAB | 10390018 | 2020-08-11 | 1 | 6 | MOTOR | INDUCAO | [5 empty] | 1 | UN | SIM | NAO | SIM | 14001-5909 |  | 75 CV | 1775 |  | WEG | 225S | [5 empty] | SIM
| #REF! | 51159 | LUZIÂNIA | AE-04-LU-1108-7290 | PADRE BERNARDO | PADRE BERNARDO | FAZENDA ALEGRIA - RIBEIRÃO VÃO DOS ANGICOS AREA RURAL - PADRE BERNARDO | EEAB 01 | EEAB | 10390018 | 2020-08-11 | 1 | 6 | MOTOR | INDUCAO | [5 empty] | 1 | UN | SIM | NAO | SIM | 14001-8682 |  | 75 CV | 1775 |  | WEG | 225S | [5 empty] | SIM
| #REF! | 51209 | LUZIÂNIA | AE-04-LU-1108-7340 | PADRE BERNARDO | PADRE BERNARDO | AV TANCREDO NEVES, AREA ESPECIAL BELA VISTA - PADRE BERNARDO | ETA BELA VISTA | ETA | 10390014 | 2020-08-11 | 2 | 8 | EQUIPAMENTO DE LABORATORIO | PHMETRO | [5 empty] | 1 | UN | SIM | NAO | SIM | 14003-0628 |  |  |  |  | GEHAKA | PG 1800 | [5 empty] | SIM
| #REF! | 51066 | LUZIÂNIA | AE-04-LU-1008-7197 | PADRE BERNARDO | PADRE BERNARDO | A E FAZENDA ADOLLFO JOSE CABRAL - PADRE BERNARDO | EEE 02 | EEE | 10390001 | 2020-08-10 | 4 | 3 | GRUPO MOTO GERADOR | GERADOR DE ENERGIA | [5 empty] | 1 | UN | SIM | NAO | SIM | 14012-0109 |  |  |  |  | PRAMAC | GSW 55 | [5 empty] | SIM
| #REF! | 51105 | LUZIÂNIA | AE-04-LU-1008-7236 | PADRE BERNARDO | PADRE BERNARDO | A.E SITIO MOEMA SETOR OESTE - PADRE BERNARDO | EEE 01 | EEE | 10390002 | 2020-08-10 | 8 | 5 | GRUPO MOTO GERADOR | GERADOR DE ENERGIA | [5 empty] | 1 | UN | SIM | NAO | SIM | 14012-0110 |  |  |  |  | PRAMAC | GSW85 | [5 empty] | SIM
| #REF! | 51212 | LUZIÂNIA | AE-04-LU-1108-7343 | PADRE BERNARDO | PADRE BERNARDO | AV TANCREDO NEVES, AREA ESPECIAL BELA VISTA - PADRE BERNARDO | ETA BELA VISTA | ETA | 10390014 | 2020-08-11 | 2 | 8 | EQUIPAMENTO DE LABORATORIO | ANALISADOR DE CLORO | [5 empty] | 1 | UN | SIM | NAO | SIM | 14020-2083 |  |  |  |  | HACH | DR 900 | [5 empty] | SIM
| #REF! | 51225 | LUZIÂNIA | AE-04-LU-1108-7356 | PADRE BERNARDO | PADRE BERNARDO | AV TANCREDO NEVES, AREA ESPECIAL BELA VISTA - PADRE BERNARDO | ETA BELA VISTA | ETA | 10390014 | 2020-08-11 | 2 | 8 | CLORADOR | CLORADOR | [5 empty] | 1 | UN | SIM | NAO | SIM | 14020-2285 | [11 empty] | SIM
| #REF! | 51210 | LUZIÂNIA | AE-04-LU-1108-7341 | PADRE BERNARDO | PADRE BERNARDO | AV TANCREDO NEVES, AREA ESPECIAL BELA VISTA - PADRE BERNARDO | ETA BELA VISTA | ETA | 10390014 | 2020-08-11 | 2 | 8 | EQUIPAMENTO DE LABORATORIO | COLORIMETRO | [5 empty] | 1 | UN | SIM | NAO | SIM | 14021-2236 |  |  |  |  | POLICONTROL | AQUACOLOR | [5 empty] | SIM
| #REF! | 51213 | LUZIÂNIA | AE-04-LU-1108-7344 | PADRE BERNARDO | PADRE BERNARDO | AV TANCREDO NEVES, AREA ESPECIAL BELA VISTA - PADRE BERNARDO | ETA BELA VISTA | ETA | 10390014 | 2020-08-11 | 2 | 8 | EQUIPAMENTO DE LABORATORIO | DEONIZADOR | [5 empty] | 1 | UN | SIM | NAO | SIM | 14024-0193 |  |  |  |  | QUIMIS | [6 empty] | SIM
| #REF! | 51211 | LUZIÂNIA | AE-04-LU-1108-7342 | PADRE BERNARDO | PADRE BERNARDO | AV TANCREDO NEVES, AREA ESPECIAL BELA VISTA - PADRE BERNARDO | ETA BELA VISTA | ETA | 10390014 | 2020-08-11 | 2 | 8 | EQUIPAMENTO DE LABORATORIO | TURBIDIMETRO | [5 empty] | 1 | UN | SIM | NAO | SIM | 14028-0708 |  |  |  |  | HACH | 2100Q | [5 empty] | SIM
| #REF! | 51248 | LUZIÂNIA | AE-04-LU-1208-7379 | PADRE BERNARDO | PADRE BERNARDO | VILA DIVINEIA - TRAJANOPOLIS - PADRE BERNARDO | POÇO 10 TRAJANOPOLIS | POÇO | 10390046 | 2020-08-12 | 8 | 3 | PAINEL | QUADRO DE COMANDO | [5 empty] | 1 | UN | SIM | NAO | SIM | 14041-2522 | [11 empty] | SIM
| #REF! | 51165 | LUZIÂNIA | AE-04-LU-1108-7296 | PADRE BERNARDO | PADRE BERNARDO | FAZENDA ALEGRIA - RIBEIRÃO VÃO DOS ANGICOS AREA RURAL - PADRE BERNARDO | EEAB 01 | EEAB | 10390018 | 2020-08-11 | 1 | 6 | PAINEL | QUADRO DE COMANDO | [5 empty] | 1 | UN | SIM | NAO | SIM | 14041-3429 | [11 empty] | SIM
| #REF! | 51202 | LUZIÂNIA | AE-04-LU-1108-7333 | PADRE BERNARDO | PADRE BERNARDO | AV TANCREDO NEVES, AREA ESPECIAL BELA VISTA - PADRE BERNARDO | ETA BELA VISTA | ETA | 10390014 | 2020-08-11 | 2 | 8 | PAINEL | QUADRO DE COMANDO | [5 empty] | 1 | UN | SIM | NAO | SIM | 14041-3437 | [11 empty] | SIM
| #REF! | 52701 | LUZIÂNIA | AE-04-LU-1708-8832 | PADRE BERNARDO | PADRE BERNARDO | RUA 18 QD 13 OURO VERDE - PADRE BERNARDO | POÇO 03 OURO VERDE | POÇO | 10390029 | 2020-08-17 | 4 | 2 | PAINEL | QUADRO DE COMANDO | [5 empty] | 1 | UN | SIM | NAO | SIM | 14041-3453
| #REF! | 51065 | LUZIÂNIA | AE-04-LU-1008-7196 | PADRE BERNARDO | PADRE BERNARDO | A E FAZENDA ADOLLFO JOSE CABRAL - PADRE BERNARDO | EEE 02 | EEE | 10390001 | 2020-08-10 | 4 | 3 | PAINEL | QUADRO DE COMANDO | [5 empty] | 1 | UN | SIM | NAO | SIM | 14041-3797 | [11 empty] | SIM
| #REF! | 51104 | LUZIÂNIA | AE-04-LU-1008-7235 | PADRE BERNARDO | PADRE BERNARDO | A.E SITIO MOEMA SETOR OESTE - PADRE BERNARDO | EEE 01 | EEE | 10390002 | 2020-08-10 | 8 | 5 | PAINEL | QUADRO DE COMANDO | [5 empty] | 1 | UN | SIM | NAO | SIM | 14041-3798 | [11 empty] | SIM
| #REF! | 51147 | LUZIÂNIA | AE-04-LU-1108-7278 | PADRE BERNARDO | PADRE BERNARDO | AV. D AREA ESPECIAL SETOR LESTE - PADRE BERNARDO | CENTRO DE RESERVAÇÃO DIVINOPOLIS - VILA MARIA E BOOSTER NOVO HORIZONTE | RAP - BOOSTER | 10390015 | 2020-08-11 | 8 | 5 | PAINEL | QUADRO DE COMANDO | [5 empty] | 1 | UN | SIM | NAO | SIM | 14041-3964 | [11 empty] | SIM
| #REF! | 51067 | LUZIÂNIA | AE-04-LU-1008-7198 | PADRE BERNARDO | PADRE BERNARDO | A E FAZENDA ADOLLFO JOSE CABRAL - PADRE BERNARDO | EEE 02 | EEE | 10390001 | 2020-08-10 | 4 | 3 | PAINEL | QUADRO DE COMANDO | [5 empty] | 1 | UN | SIM | NAO | SIM | 14041-4449 | [11 empty] | SIM
| #REF! | 51106 | LUZIÂNIA | AE-04-LU-1008-7237 | PADRE BERNARDO | PADRE BERNARDO | A.E SITIO MOEMA SETOR OESTE - PADRE BERNARDO | EEE 01 | EEE | 10390002 | 2020-08-10 | 8 | 5 | PAINEL | QUADRO DE COMANDO | [5 empty] | 1 | UN | SIM | NAO | SIM | 14041-4450 | [11 empty] | SIM
| #REF! | 51161 | LUZIÂNIA | AE-04-LU-1108-7292 | PADRE BERNARDO | PADRE BERNARDO | FAZENDA ALEGRIA - RIBEIRÃO VÃO DOS ANGICOS AREA RURAL - PADRE BERNARDO | EEAB 01 | EEAB | 10390018 | 2020-08-11 | 1 | 6 | BOMBA | CENTRIFUGA | [5 empty] | 1 | UN | SIM | NAO | SIM | 14047-4321 |  |  |  |  | KSB | [6 empty] | SIM
| #REF! | 51162 | LUZIÂNIA | AE-04-LU-1108-7293 | PADRE BERNARDO | PADRE BERNARDO | FAZENDA ALEGRIA - RIBEIRÃO VÃO DOS ANGICOS AREA RURAL - PADRE BERNARDO | EEAB 01 | EEAB | 10390018 | 2020-08-11 | 1 | 6 | BOMBA | CENTRIFUGA | [5 empty] | 1 | UN | SIM | NAO | SIM | 14047-4322 |  |  |  |  | KSB | [6 empty] | SIM
| #REF! | 52634 | LUZIÂNIA | AE-04-LU-1408-8765 | PADRE BERNARDO | PADRE BERNARDO | AREA ESPECIAL RURAL TABOQUINHA - PADRE BERNARDO | POÇO MARIAPOLIS | POÇO | 10390009 | 2020-08-14 | 4 | 3 | BOMBA | DOSADORA | [5 empty] | 1 | UN | SIM | NAO | SIM | 14048-1723 |  |  |  |  | HIDROGERON | [6 empty] | SIM
| #REF! | 51281 | LUZIÂNIA | AE-04-LU-1208-7412 | PADRE BERNARDO | PADRE BERNARDO | RUA WB QD 61 LT 20 - TRAJANOPOLIS - PADRE BERNARDO | CENTRO DE RESERVAÇÃO TRAJANOPOLIS | RAP - REL - EEAT | 10390041 | 2020-08-12 | 6 | 7 | BOMBA | DOSADORA | [5 empty] | 1 | UN | SIM | NAO | SIM | 14048-1777 |  |  |  |  | HIDROGERON | KRATOS
| #REF! | 51057 | LUZIÂNIA | AE-04-LU-1008-7188 | PADRE BERNARDO | PADRE BERNARDO | A E FAZENDA ADOLLFO JOSE CABRAL - PADRE BERNARDO | EEE 02 | EEE | 10390001 | 2020-08-10 | 4 | 3 | MOTOR | COMBUSTAO | [5 empty] | 1 | UN | SIM | NAO | SIM | 14177-0036 |  | 25 KW | [6 empty] | MOTOR DO GERADOR |  |  | SIM
| #REF! | 51095 | LUZIÂNIA | AE-04-LU-1008-7226 | PADRE BERNARDO | PADRE BERNARDO | A.E SITIO MOEMA SETOR OESTE - PADRE BERNARDO | EEE 01 | EEE | 10390002 | 2020-08-10 | 8 | 5 | MOTOR | COMBUSTAO | [5 empty] | 1 | UN | SIM | NAO | SIM | 14177-0037 |  | 25 KW | [6 empty] | MOTOR DO GERADOR |  |  | SIM
| #REF! | 51194 | LUZIÂNIA | AE-04-LU-1108-7325 | PADRE BERNARDO | PADRE BERNARDO | AV TANCREDO NEVES, AREA ESPECIAL BELA VISTA - PADRE BERNARDO | ETA BELA VISTA | ETA | 10390014 | 2020-08-11 | 2 | 8 | BOMBA | DOSADORA | [5 empty] | 1 | UN | SIM | NAO | SIM | 30001-27018 |  |  |  |  | BREDEL | 15 | [5 empty] | SIM
| #REF! | 51188 | LUZIÂNIA | AE-04-LU-1108-7319 | PADRE BERNARDO | PADRE BERNARDO | AV TANCREDO NEVES, AREA ESPECIAL BELA VISTA - PADRE BERNARDO | ETA BELA VISTA | ETA | 10390014 | 2020-08-11 | 2 | 8 | MOTOR | INDUCAO | [5 empty] | 1 | UN | SIM | NAO | SIM | 40001-27028 |  | 0,37 KW | 1640 |  | NORD | SK71 L/4 | [5 empty] | SIM
| #REF! | 51195 | LUZIÂNIA | AE-04-LU-1108-7326 | PADRE BERNARDO | PADRE BERNARDO | AV TANCREDO NEVES, AREA ESPECIAL BELA VISTA - PADRE BERNARDO | ETA BELA VISTA | ETA | 10390014 | 2020-08-11 | 2 | 8 | BOMBA | DOSADORA | [5 empty] | 1 | UN | SIM | NAO | SIM | 30001-30466 |  |  |  |  | BREDEL | 10 | [5 empty] | SIM
| #REF! | 51189 | LUZIÂNIA | AE-04-LU-1108-7320 | PADRE BERNARDO | PADRE BERNARDO | AV TANCREDO NEVES, AREA ESPECIAL BELA VISTA - PADRE BERNARDO | ETA BELA VISTA | ETA | 10390014 | 2020-08-11 | 2 | 8 | MOTOR | INDUCAO | [5 empty] | 1 | UN | SIM | NAO | SIM | 40001-30442 |  | 0,37 KW | 1640 |  | NORD | SK71 L/4 | [5 empty] | SIM
| #REF! | 51193 | LUZIÂNIA | AE-04-LU-1108-7324 | PADRE BERNARDO | PADRE BERNARDO | AV TANCREDO NEVES, AREA ESPECIAL BELA VISTA - PADRE BERNARDO | ETA BELA VISTA | ETA | 10390014 | 2020-08-11 | 2 | 8 | BOMBA | DOSADORA | [5 empty] | 1 | UN | SIM | NAO | SIM | 30001-30467 |  |  |  |  | BREDEL | 10 | [5 empty] | SIM
| #REF! | 51187 | LUZIÂNIA | AE-04-LU-1108-7318 | PADRE BERNARDO | PADRE BERNARDO | AV TANCREDO NEVES, AREA ESPECIAL BELA VISTA - PADRE BERNARDO | ETA BELA VISTA | ETA | 10390014 | 2020-08-11 | 2 | 8 | MOTOR | INDUCAO | [5 empty] | 1 | UN | SIM | NAO | SIM | 40001-30443 |  | 0,37 KW | 1640 |  | NORD | SK71 L/4 | [5 empty] | SIM
| #REF! | 51143 | LUZIÂNIA | AE-04-LU-1108-7274 | PADRE BERNARDO | PADRE BERNARDO | AV. D AREA ESPECIAL SETOR LESTE - PADRE BERNARDO | CENTRO DE RESERVAÇÃO DIVINOPOLIS - VILA MARIA E BOOSTER NOVO HORIZONTE | RAP - BOOSTER | 10390015 | 2020-08-11 | 8 | 5 | MOTOR | INDUCAO | [5 empty] | 1 | UN | SIM | NAO | SIM | 14001-7174 |  | 6 CV |  |  | WEG | [6 empty] | SIM
| #REF! | 51144 | LUZIÂNIA | AE-04-LU-1108-7275 | PADRE BERNARDO | PADRE BERNARDO | AV. D AREA ESPECIAL SETOR LESTE - PADRE BERNARDO | CENTRO DE RESERVAÇÃO DIVINOPOLIS - VILA MARIA E BOOSTER NOVO HORIZONTE | RAP - BOOSTER | 10390015 | 2020-08-11 | 8 | 5 | MOTOR | INDUCAO | [5 empty] | 1 | UN | SIM | NAO | SIM | 14001-7175 |  | 6 CV |  |  | WEG | [6 empty] | SIM
| #REF! | 51192 | LUZIÂNIA | AE-04-LU-1108-7323 | PADRE BERNARDO | PADRE BERNARDO | AV TANCREDO NEVES, AREA ESPECIAL BELA VISTA - PADRE BERNARDO | ETA BELA VISTA | ETA | 10390014 | 2020-08-11 | 2 | 8 | MOTOR | INDUCAO | [5 empty] | 1 | UN | SIM | NAO | SIM | 14001-7312 |  | 25 CV |  |  | WEG | [6 empty] | SIM
| #REF! | 52763 | LUZIÂNIA | AE-04-LU-1708-8894 | PADRE BERNARDO | PADRE BERNARDO | VICINAL MONTE ALTO - PADRE BERNARDO | CENTRO DE RESERVAÇÃO MONTE ALTO | RAP - REL - EEAT | 10390043 | 2020-08-17 | 9 | 8 | MOTOR | INDUCAO | [5 empty] | 1 | UN | SIM | NAO | SIM | 14001-9079 |  | 7,5 CV | 1740 |  | WEG | 112M | [5 empty] | SIM
| #REF! | 52764 | LUZIÂNIA | AE-04-LU-1708-8895 | PADRE BERNARDO | PADRE BERNARDO | VICINAL MONTE ALTO - PADRE BERNARDO | CENTRO DE RESERVAÇÃO MONTE ALTO | RAP - REL - EEAT | 10390043 | 2020-08-17 | 9 | 8 | MOTOR | INDUCAO | [5 empty] | 1 | UN | SIM | NAO | SIM | 14001-9080 |  | 7,5 CV | 1740 |  | WEG | 112M | [5 empty] | SIM
| #REF! | 51277 | LUZIÂNIA | AE-04-LU-1208-7408 | PADRE BERNARDO | PADRE BERNARDO | RUA WB QD 61 LT 20 - TRAJANOPOLIS - PADRE BERNARDO | CENTRO DE RESERVAÇÃO TRAJANOPOLIS | RAP - REL - EEAT | 10390041 | 2020-08-12 | 6 | 7 | MOTOR | INDUCAO | [5 empty] | 1 | UN | SIM | NAO | SIM | 14001-9081 |  | 7,5 CV | 1740 |  | WEG | 112M
| #REF! | 51278 | LUZIÂNIA | AE-04-LU-1208-7409 | PADRE BERNARDO | PADRE BERNARDO | RUA WB QD 61 LT 20 - TRAJANOPOLIS - PADRE BERNARDO | CENTRO DE RESERVAÇÃO TRAJANOPOLIS | RAP - REL - EEAT | 10390041 | 2020-08-12 | 6 | 7 | MOTOR | INDUCAO | [5 empty] | 1 | UN | SIM | NAO | SIM | 14001-9082 |  | 7,5 CV | 1740 |  | WEG | 112M
| #REF! | 52620 | LUZIÂNIA | AE-04-LU-1308-8751 | PADRE BERNARDO | PADRE BERNARDO | RUA DO CONTORNO QD 153 AREA ESPECIAL TRAJANOPOLIS - PADRE BERNARDO | CENTRO DE RESERVAÇÃO 02 TRAJANOPOLIS | RAP - EEAT | 10390032 | 2020-08-13 | 3 | 9 | MOTOR | INDUCAO | [5 empty] | 1 | UN | SIM | NAO | SIM | 14001-9083 |  | 12,5 CV | 1760 |  | WEG | 132M
| #REF! | 52621 | LUZIÂNIA | AE-04-LU-1308-8752 | PADRE BERNARDO | PADRE BERNARDO | RUA DO CONTORNO QD 153 AREA ESPECIAL TRAJANOPOLIS - PADRE BERNARDO | CENTRO DE RESERVAÇÃO 02 TRAJANOPOLIS | RAP - EEAT | 10390032 | 2020-08-13 | 3 | 9 | MOTOR | INDUCAO | [5 empty] | 1 | UN | SIM | NAO | SIM | 14001-9084 |  | 12,5 CV | 1760 |  | WEG | 132M
| #REF! | 52680 | LUZIÂNIA | AE-04-LU-1408-8811 | PADRE BERNARDO | PADRE BERNARDO | RUA VICINAL 12 QD 02 CH 01 SANTA BARBARA VENDINHA - PADRE BERNARDO | CENTRO DE RESERVAÇÃO VENDINHA | RAP - REL - EEAT | 10390040 | 2020-08-14 | 7 | 9 | MOTOR | INDUCAO | [5 empty] | 1 | UN | SIM | NAO | SIM | 14001-9086 |  | 7,5 CV |  |  | WEG | [6 empty] | SIM
| #REF! | 51283 | LUZIÂNIA | AE-04-LU-1208-7414 | PADRE BERNARDO | PADRE BERNARDO | RUA WB QD 61 LT 20 - TRAJANOPOLIS - PADRE BERNARDO | CENTRO DE RESERVAÇÃO TRAJANOPOLIS | RAP - REL - EEAT | 10390041 | 2020-08-12 | 6 | 7 | PAINEL | QUADRO DE COMANDO | [5 empty] | 1 | UN | SIM | NAO | SIM | 14041-4458
| #REF! | 52624 | LUZIÂNIA | AE-04-LU-1308-8755 | PADRE BERNARDO | PADRE BERNARDO | RUA DO CONTORNO QD 153 AREA ESPECIAL TRAJANOPOLIS - PADRE BERNARDO | CENTRO DE RESERVAÇÃO 02 TRAJANOPOLIS | RAP - EEAT | 10390032 | 2020-08-13 | 3 | 9 | PAINEL | QUADRO DE COMANDO | [5 empty] | 1 | UN | SIM | NAO | SIM | 14041-4459
| #REF! | 52568 | LUZIÂNIA | AE-04-LU-1308-8699 | PADRE BERNARDO | PADRE BERNARDO | AREA RURAL FAZENDA TATICO TRAJANOPOLIS - PADRE BERNARDO | POÇO 20 TATICO TRAJANOPOLIS | POÇO | 10390011 | 2020-08-13 | 4 | 2 | PAINEL | QUADRO DE COMANDO | [5 empty] | 1 | UN | SIM | NAO | SIM | 14041-4460
| #REF! | 52580 | LUZIÂNIA | AE-04-LU-1308-8711 | PADRE BERNARDO | PADRE BERNARDO | AREA RURAL FAZENDA TATICO TRAJANOPOLIS - PADRE BERNARDO | POÇO 21 TRAJANOPOLIS | POÇO | 10390012 | 2020-08-13 | 5 | 3 | PAINEL | QUADRO DE COMANDO | [5 empty] | 1 | UN | SIM | NAO | SIM | 14041-4461
| #REF! | 52597 | LUZIÂNIA | AE-04-LU-1308-8728 | PADRE BERNARDO | PADRE BERNARDO | CHACARA 15 QD 10 TABOQUINHA - PADRE BERNARDO | POÇO 14 MACIEIRA | POÇO | 10390017 | 2020-08-13 | 9 | 6 | PAINEL | QUADRO DE COMANDO | [5 empty] | 1 | UN | SIM | NAO | SIM | 14041-4462
| #REF! | 51207 | LUZIÂNIA | AE-04-LU-1108-7338 | PADRE BERNARDO | PADRE BERNARDO | AV TANCREDO NEVES, AREA ESPECIAL BELA VISTA - PADRE BERNARDO | ETA BELA VISTA | ETA | 10390014 | 2020-08-11 | 2 | 8 | PAINEL | AUTOMACAO | [5 empty] | 1 | UN | SIM | NAO | SIM | 24055-0352 | [11 empty] | SIM
| #REF! | 51166 | LUZIÂNIA | AE-04-LU-1108-7297 | PADRE BERNARDO | PADRE BERNARDO | FAZENDA ALEGRIA - RIBEIRÃO VÃO DOS ANGICOS AREA RURAL - PADRE BERNARDO | EEAB 01 | EEAB | 10390018 | 2020-08-11 | 1 | 6 | PAINEL | AUTOMACAO | [5 empty] | 1 | UN | SIM | NAO | SIM | 24055-0353 | [11 empty] | SIM
| #REF! | 51148 | LUZIÂNIA | AE-04-LU-1108-7279 | PADRE BERNARDO | PADRE BERNARDO | AV. D AREA ESPECIAL SETOR LESTE - PADRE BERNARDO | CENTRO DE RESERVAÇÃO DIVINOPOLIS - VILA MARIA E BOOSTER NOVO HORIZONTE | RAP - BOOSTER | 10390015 | 2020-08-11 | 8 | 5 | PAINEL | AUTOMACAO | [5 empty] | 1 | UN | SIM | NAO | SIM | 24055-0354 | [11 empty] | SIM
| #REF! | 51046 | LUZIÂNIA | AE-04-LU-1008-7177 | PADRE BERNARDO | PADRE BERNARDO | RUA SÃO FRANCISCO QD 30 LT 15 - PADRE BERNARDO | RESERVATÓRIO DIVINOPOLIS | RAP | 10390036 | 2020-08-10 | 3 | 2 | RESERVATORIO | RESERVATORIO APOIADO METALICO | DIAMETRO 3,00 M; ALTURA 14,00 M |  |  | 3,00 M X 3,00 M | 100 M³ | 1 | UN | SIM | NAO | SIM | -
| #REF! | 51047 | LUZIÂNIA | AE-04-LU-1008-7178 | PADRE BERNARDO | PADRE BERNARDO | RUA SÃO FRANCISCO QD 30 LT 15 - PADRE BERNARDO | RESERVATÓRIO DIVINOPOLIS | RAP | 10390036 | 2020-08-10 | 3 | 2 | VALVULA | REGISTRO |  |  |  | 80 MM |  | 2 | UN | SIM | NAO | SIM | - | MANUAL
| #REF! | 51048 | LUZIÂNIA | AE-04-LU-1008-7179 | PADRE BERNARDO | PADRE BERNARDO | RUA SÃO FRANCISCO QD 30 LT 15 - PADRE BERNARDO | RESERVATÓRIO DIVINOPOLIS | RAP | 10390036 | 2020-08-10 | 3 | 2 | VALVULA | REDUTORA DE PRESSAO |  |  |  | 50 MM |  | 1 | UN | SIM | NAO | SIM | - | AUTOMATICO
| #REF! | 51050 | LUZIÂNIA | AE-04-LU-1008-7181 | PADRE BERNARDO | PADRE BERNARDO | A E FAZENDA ADOLLFO JOSE CABRAL - PADRE BERNARDO | EEE 02 | EEE | 10390001 | 2020-08-10 | 4 | 3 | POCO | POCO DE SUCCAO | ESTRUTURA EM ALVENARIA ; TRATAMENTO DE ESGOTO | ALVENARIA |  | 2,50 M X 2,00 M |  | 1 | UN | SIM | NAO | SIM | - | [11 empty] | SIM
| #REF! | 51059 | LUZIÂNIA | AE-04-LU-1008-7190 | PADRE BERNARDO | PADRE BERNARDO | A E FAZENDA ADOLLFO JOSE CABRAL - PADRE BERNARDO | EEE 02 | EEE | 10390001 | 2020-08-10 | 4 | 3 | BOMBA | SUBMERSA | [5 empty] | 1 | UN | SIM | NAO | SIM | - |  | 40 CV | [9 empty] | SIM
| #REF! | 51060 | LUZIÂNIA | AE-04-LU-1008-7191 | PADRE BERNARDO | PADRE BERNARDO | A E FAZENDA ADOLLFO JOSE CABRAL - PADRE BERNARDO | EEE 02 | EEE | 10390001 | 2020-08-10 | 4 | 3 | BOMBA | SUBMERSA | [5 empty] | 1 | UN | SIM | NAO | SIM | - |  | 40 CV | [9 empty] | SIM
| #REF! | 51061 | LUZIÂNIA | AE-04-LU-1008-7192 | PADRE BERNARDO | PADRE BERNARDO | A E FAZENDA ADOLLFO JOSE CABRAL - PADRE BERNARDO | EEE 02 | EEE | 10390001 | 2020-08-10 | 4 | 3 | VALVULA | REGISTRO |  |  |  | 150 MM |  | 2 | UN | SIM | NAO | SIM | - | MANUAL | [10 empty] | SIM
| #REF! | 51062 | LUZIÂNIA | AE-04-LU-1008-7193 | PADRE BERNARDO | PADRE BERNARDO | A E FAZENDA ADOLLFO JOSE CABRAL - PADRE BERNARDO | EEE 02 | EEE | 10390001 | 2020-08-10 | 4 | 3 | VALVULA | RETENCAO |  |  |  | 150 MM |  | 2 | UN | SIM | NAO | SIM | - | MANUAL | [10 empty] | SIM
| #REF! | 51063 | LUZIÂNIA | AE-04-LU-1008-7194 | PADRE BERNARDO | PADRE BERNARDO | A E FAZENDA ADOLLFO JOSE CABRAL - PADRE BERNARDO | EEE 02 | EEE | 10390001 | 2020-08-10 | 4 | 3 | VALVULA | REGISTRO |  |  |  | 80 MM |  | 1 | UN | SIM | NAO | SIM | - | MANUAL | [10 empty] | SIM
| #REF! | 51072 | LUZIÂNIA | AE-04-LU-1008-7203 | PADRE BERNARDO | PADRE BERNARDO | FAZENDA BARRO ALTO - PADRE BERNARDO | ETE BARRO ALTO | ETE | 10390019 | 2020-08-10 | 6 | 4 | ESTRUTURA | GRADE DE RESIDUOS | METALICO |  |  | 1,00 M X 4,00 M |  | 1 | UN | SIM | NAO | SIM | - | [11 empty] | SIM
| #REF! | 51073 | LUZIÂNIA | AE-04-LU-1008-7204 | PADRE BERNARDO | PADRE BERNARDO | FAZENDA BARRO ALTO - PADRE BERNARDO | ETE BARRO ALTO | ETE | 10390019 | 2020-08-10 | 6 | 4 | ESTRUTURA | CAIXA DE AREIA - ENTRADA | CAIXA EM ALVENARIA, ESTRUTURA PARA ESGOTO | CONCRETO |  | 10,00 M X 3,00 M X 2,00 M |  | 1 | UN | SIM | NAO | SIM | - | [11 empty] | SIM
| #REF! | 51074 | LUZIÂNIA | AE-04-LU-1008-7205 | PADRE BERNARDO | PADRE BERNARDO | FAZENDA BARRO ALTO - PADRE BERNARDO | ETE BARRO ALTO | ETE | 10390019 | 2020-08-10 | 6 | 4 | CALHA | CALHA PARSHALL | COMPRIMENTO: 4M | CONCRETO |  | 1,50 M X 4,00 M |  | 1 | UN | SIM | NAO | SIM | - | [11 empty] | SIM
| #REF! | 51075 | LUZIÂNIA | AE-04-LU-1008-7206 | PADRE BERNARDO | PADRE BERNARDO | FAZENDA BARRO ALTO - PADRE BERNARDO | ETE BARRO ALTO | ETE | 10390019 | 2020-08-10 | 6 | 4 | LAGOA | LAGOA FACULTATIVA | GEOMEMBRANA |  |  | 87,00 M X 190,00 M |  | 1 | UN | SIM | NAO | SIM | - | [11 empty] | SIM
| #REF! | 51076 | LUZIÂNIA | AE-04-LU-1008-7207 | PADRE BERNARDO | PADRE BERNARDO | FAZENDA BARRO ALTO - PADRE BERNARDO | ETE BARRO ALTO | ETE | 10390019 | 2020-08-10 | 6 | 4 | LAGOA | LAGOA FACULTATIVA | GEOMEMBRANA |  |  | 45,00 M X 112,00 M |  | 1 | UN | SIM | NAO | SIM | - | [11 empty] | SIM
| #REF! | 51077 | LUZIÂNIA | AE-04-LU-1008-7208 | PADRE BERNARDO | PADRE BERNARDO | FAZENDA BARRO ALTO - PADRE BERNARDO | ETE BARRO ALTO | ETE | 10390019 | 2020-08-10 | 6 | 4 | LAGOA | LAGOA FACULTATIVA | GEOMEMBRANA |  |  | 45,00 M X 112,00 M |  | 1 | UN | SIM | NAO | SIM | - | [11 empty] | SIM
| #REF! | 51078 | LUZIÂNIA | AE-04-LU-1008-7209 | PADRE BERNARDO | PADRE BERNARDO | FAZENDA BARRO ALTO - PADRE BERNARDO | ETE BARRO ALTO | ETE | 10390019 | 2020-08-10 | 6 | 4 | LAGOA | LAGOA DE MATURACAO | GEOMEMBRANA |  |  | 59,00 M X 227,00 M |  | 1 | UN | SIM | NAO | SIM | - | [11 empty] | SIM
| #REF! | 51079 | LUZIÂNIA | AE-04-LU-1008-7210 | PADRE BERNARDO | PADRE BERNARDO | FAZENDA BARRO ALTO - PADRE BERNARDO | ETE BARRO ALTO | ETE | 10390019 | 2020-08-10 | 6 | 4 | RESERVATORIO | RESERVATORIO ELEVADO METALICO | DIAMETRO 2,00 M; ALTURA 3,00 M |  |  | 2,00 M X 2,00 M | 10 M³ | 1 | UN | SIM | NAO | SIM | - | [11 empty] | SIM
| #REF! | 51088 | LUZIÂNIA | AE-04-LU-1008-7219 | PADRE BERNARDO | PADRE BERNARDO | A.E SITIO MOEMA SETOR OESTE - PADRE BERNARDO | EEE 01 | EEE | 10390002 | 2020-08-10 | 8 | 5 | POCO | POCO DE SUCCAO | ESTRUTURA EM ALVENARIA ; TRATAMENTO DE ESGOTO | ALVENARIA |  | 3,50 M X 3,50 M |  | 1 | UN | SIM | NAO | SIM | - | [11 empty] | SIM
| #REF! | 51097 | LUZIÂNIA | AE-04-LU-1008-7228 | PADRE BERNARDO | PADRE BERNARDO | A.E SITIO MOEMA SETOR OESTE - PADRE BERNARDO | EEE 01 | EEE | 10390002 | 2020-08-10 | 8 | 5 | BOMBA | SUBMERSA | [5 empty] | 1 | UN | SIM | NAO | SIM | - |  | 40 CV | [9 empty] | SIM
| #REF! | 51098 | LUZIÂNIA | AE-04-LU-1008-7229 | PADRE BERNARDO | PADRE BERNARDO | A.E SITIO MOEMA SETOR OESTE - PADRE BERNARDO | EEE 01 | EEE | 10390002 | 2020-08-10 | 8 | 5 | BOMBA | SUBMERSA | [5 empty] | 1 | UN | SIM | NAO | SIM | - |  | 40 CV | [9 empty] | SIM
| #REF! | 51099 | LUZIÂNIA | AE-04-LU-1008-7230 | PADRE BERNARDO | PADRE BERNARDO | A.E SITIO MOEMA SETOR OESTE - PADRE BERNARDO | EEE 01 | EEE | 10390002 | 2020-08-10 | 8 | 5 | BOMBA | SUBMERSA | [5 empty] | 1 | UN | SIM | NAO | SIM | - |  | 40 CV | [9 empty] | SIM
| #REF! | 51100 | LUZIÂNIA | AE-04-LU-1008-7231 | PADRE BERNARDO | PADRE BERNARDO | A.E SITIO MOEMA SETOR OESTE - PADRE BERNARDO | EEE 01 | EEE | 10390002 | 2020-08-10 | 8 | 5 | VALVULA | REGISTRO |  |  |  | 200 MM |  | 3 | UN | SIM | NAO | SIM | - | MANUAL | [10 empty] | SIM
| #REF! | 51101 | LUZIÂNIA | AE-04-LU-1008-7232 | PADRE BERNARDO | PADRE BERNARDO | A.E SITIO MOEMA SETOR OESTE - PADRE BERNARDO | EEE 01 | EEE | 10390002 | 2020-08-10 | 8 | 5 | VALVULA | RETENCAO |  |  |  | 200 MM |  | 3 | UN | SIM | NAO | SIM | - | MANUAL | [10 empty] | SIM
| #REF! | 51102 | LUZIÂNIA | AE-04-LU-1008-7233 | PADRE BERNARDO | PADRE BERNARDO | A.E SITIO MOEMA SETOR OESTE - PADRE BERNARDO | EEE 01 | EEE | 10390002 | 2020-08-10 | 8 | 5 | VALVULA | REGISTRO |  |  |  | 100 MM |  | 1 | UN | SIM | NAO | SIM | - | MANUAL | [10 empty] | SIM
| #REF! | 51132 | LUZIÂNIA | AE-04-LU-1108-7263 | PADRE BERNARDO | PADRE BERNARDO | AV. D AREA ESPECIAL SETOR LESTE - PADRE BERNARDO | CENTRO DE RESERVAÇÃO DIVINOPOLIS - VILA MARIA E BOOSTER NOVO HORIZONTE | RAP - BOOSTER | 10390015 | 2020-08-11 | 8 | 5 | EDIFICACAO | EDIFICACAO ELEVATORIA | COBERTURA DE TELHA CERAMICA | ALVENARIA | CASA | 3,20 M x 3,50 M x 2,30 M |  | 1 | UN | SIM | NAO | SIM | - | [7 empty] | 11,2 M² |  |  |  | SIM
| #REF! | 51137 | LUZIÂNIA | AE-04-LU-1108-7268 | PADRE BERNARDO | PADRE BERNARDO | AV. D AREA ESPECIAL SETOR LESTE - PADRE BERNARDO | CENTRO DE RESERVAÇÃO DIVINOPOLIS - VILA MARIA E BOOSTER NOVO HORIZONTE | RAP - BOOSTER | 10390015 | 2020-08-11 | 8 | 5 | RESERVATORIO | RESERVATORIO APOIADO DE CONCRETO | DIAMETRO 8,00 M; ALTURA 5,00 M |  |  | 8,00 M X 8,00 M | 250 M³ | 1 | UN | SIM | NAO | SIM | - | [11 empty] | SIM
| #REF! | 51138 | LUZIÂNIA | AE-04-LU-1108-7269 | PADRE BERNARDO | PADRE BERNARDO | AV. D AREA ESPECIAL SETOR LESTE - PADRE BERNARDO | CENTRO DE RESERVAÇÃO DIVINOPOLIS - VILA MARIA E BOOSTER NOVO HORIZONTE | RAP - BOOSTER | 10390015 | 2020-08-11 | 8 | 5 | RESERVATORIO | RESERVATORIO APOIADO DE CONCRETO | DIAMETRO 13,00 M; ALTURA 4,00 M |  |  | 13,00 M X 13,00 M | 500 M³ | 1 | UN | SIM | NAO | SIM | - | [11 empty] | SIM
| #REF! | 51139 | LUZIÂNIA | AE-04-LU-1108-7270 | PADRE BERNARDO | PADRE BERNARDO | AV. D AREA ESPECIAL SETOR LESTE - PADRE BERNARDO | CENTRO DE RESERVAÇÃO DIVINOPOLIS - VILA MARIA E BOOSTER NOVO HORIZONTE | RAP - BOOSTER | 10390015 | 2020-08-11 | 8 | 5 | VALVULA | REGISTRO |  |  |  | 100 MM |  | 7 | UN | SIM | NAO | SIM | - | MANUAL | [10 empty] | SIM
| #REF! | 51140 | LUZIÂNIA | AE-04-LU-1108-7271 | PADRE BERNARDO | PADRE BERNARDO | AV. D AREA ESPECIAL SETOR LESTE - PADRE BERNARDO | CENTRO DE RESERVAÇÃO DIVINOPOLIS - VILA MARIA E BOOSTER NOVO HORIZONTE | RAP - BOOSTER | 10390015 | 2020-08-11 | 8 | 5 | VALVULA | REGISTRO |  |  |  | 80 MM |  | 1 | UN | SIM | NAO | SIM | - | MANUAL | [10 empty] | SIM
| #REF! | 51141 | LUZIÂNIA | AE-04-LU-1108-7272 | PADRE BERNARDO | PADRE BERNARDO | AV. D AREA ESPECIAL SETOR LESTE - PADRE BERNARDO | CENTRO DE RESERVAÇÃO DIVINOPOLIS - VILA MARIA E BOOSTER NOVO HORIZONTE | RAP - BOOSTER | 10390015 | 2020-08-11 | 8 | 5 | VALVULA | REGISTRO |  |  |  | 150 MM |  | 1 | UN | SIM | NAO | SIM | - | MANUAL | [10 empty] | SIM
| #REF! | 51142 | LUZIÂNIA | AE-04-LU-1108-7273 | PADRE BERNARDO | PADRE BERNARDO | AV. D AREA ESPECIAL SETOR LESTE - PADRE BERNARDO | CENTRO DE RESERVAÇÃO DIVINOPOLIS - VILA MARIA E BOOSTER NOVO HORIZONTE | RAP - BOOSTER | 10390015 | 2020-08-11 | 8 | 5 | VALVULA | RETENCAO |  |  |  | 100 MM |  | 2 | UN | SIM | NAO | SIM | - | MANUAL | [10 empty] | SIM
| #REF! | 51145 | LUZIÂNIA | AE-04-LU-1108-7276 | PADRE BERNARDO | PADRE BERNARDO | AV. D AREA ESPECIAL SETOR LESTE - PADRE BERNARDO | CENTRO DE RESERVAÇÃO DIVINOPOLIS - VILA MARIA E BOOSTER NOVO HORIZONTE | RAP - BOOSTER | 10390015 | 2020-08-11 | 8 | 5 | BOMBA | CENTRIFUGA | [5 empty] | 1 | UN | SIM | NAO | SIM | - | [11 empty] | SIM
| #REF! | 51146 | LUZIÂNIA | AE-04-LU-1108-7277 | PADRE BERNARDO | PADRE BERNARDO | AV. D AREA ESPECIAL SETOR LESTE - PADRE BERNARDO | CENTRO DE RESERVAÇÃO DIVINOPOLIS - VILA MARIA E BOOSTER NOVO HORIZONTE | RAP - BOOSTER | 10390015 | 2020-08-11 | 8 | 5 | BOMBA | CENTRIFUGA | [5 empty] | 1 | UN | SIM | NAO | SIM | - | [11 empty] | SIM
| #REF! | 51149 | LUZIÂNIA | AE-04-LU-1108-7280 | PADRE BERNARDO | PADRE BERNARDO | AV. D AREA ESPECIAL SETOR LESTE - PADRE BERNARDO | CENTRO DE RESERVAÇÃO DIVINOPOLIS - VILA MARIA E BOOSTER NOVO HORIZONTE | RAP - BOOSTER | 10390015 | 2020-08-11 | 8 | 5 | MEDIDOR | MACROMEDIDOR |  |  |  | 80 MM |  | 2 | UN | SIM | NAO | SIM | - |  |  |  | 40 M³/H | [7 empty] | SIM
| #REF! | 51150 | LUZIÂNIA | AE-04-LU-1108-7281 | PADRE BERNARDO | PADRE BERNARDO | AV. D AREA ESPECIAL SETOR LESTE - PADRE BERNARDO | CENTRO DE RESERVAÇÃO DIVINOPOLIS - VILA MARIA E BOOSTER NOVO HORIZONTE | RAP - BOOSTER | 10390015 | 2020-08-11 | 8 | 5 | MEDIDOR | MACROMEDIDOR |  |  |  | 100 MM |  | 1 | UN | SIM | NAO | SIM | - |  |  |  | 120 M³/H | [7 empty] | SIM
| #REF! | 51151 | LUZIÂNIA | AE-04-LU-1108-7282 | PADRE BERNARDO | PADRE BERNARDO | AV. D AREA ESPECIAL SETOR LESTE - PADRE BERNARDO | CENTRO DE RESERVAÇÃO DIVINOPOLIS - VILA MARIA E BOOSTER NOVO HORIZONTE | RAP - BOOSTER | 10390015 | 2020-08-11 | 8 | 5 | MEDIDOR | MACROMEDIDOR |  |  |  | 150 MM |  | 1 | UN | SIM | NAO | SIM | - |  |  |  | 200 M³/H | [7 empty] | SIM
| #REF! | 51152 | LUZIÂNIA | AE-04-LU-1108-7283 | PADRE BERNARDO | PADRE BERNARDO | FAZENDA ALEGRIA - RIBEIRÃO VÃO DOS ANGICOS AREA RURAL - PADRE BERNARDO | EEAB 01 | EEAB | 10390018 | 2020-08-11 | 1 | 6 | EDIFICACAO | EDIFICACAO ELEVATORIA | COBERTURA DE LAJE | ALVENARIA | CASA | 6,00 M x 7,20 M x 3,00 M |  | 1 | UN | SIM | NAO | SIM | - | [7 empty] | 43,2 M² |  |  |  | SIM
| #REF! | 51163 | LUZIÂNIA | AE-04-LU-1108-7294 | PADRE BERNARDO | PADRE BERNARDO | FAZENDA ALEGRIA - RIBEIRÃO VÃO DOS ANGICOS AREA RURAL - PADRE BERNARDO | EEAB 01 | EEAB | 10390018 | 2020-08-11 | 1 | 6 | VALVULA | REGISTRO |  |  |  | 250 MM |  | 3 | UN | SIM | NAO | SIM | - | MANUAL | [10 empty] | SIM
| #REF! | 51164 | LUZIÂNIA | AE-04-LU-1108-7295 | PADRE BERNARDO | PADRE BERNARDO | FAZENDA ALEGRIA - RIBEIRÃO VÃO DOS ANGICOS AREA RURAL - PADRE BERNARDO | EEAB 01 | EEAB | 10390018 | 2020-08-11 | 1 | 6 | VALVULA | RETENCAO |  |  |  | 250 MM |  | 2 | UN | SIM | NAO | SIM | - | MANUAL | [10 empty] | SIM
| #REF! | 51178 | LUZIÂNIA | AE-04-LU-1108-7309 | PADRE BERNARDO | PADRE BERNARDO | AV TANCREDO NEVES, AREA ESPECIAL BELA VISTA - PADRE BERNARDO | ETA BELA VISTA | ETA | 10390014 | 2020-08-11 | 2 | 8 | VALVULA | REGISTRO |  |  |  | 200 MM |  | 6 | UN | SIM | NAO | SIM | - | MANUAL | [10 empty] | SIM
| #REF! | 51179 | LUZIÂNIA | AE-04-LU-1108-7310 | PADRE BERNARDO | PADRE BERNARDO | AV TANCREDO NEVES, AREA ESPECIAL BELA VISTA - PADRE BERNARDO | ETA BELA VISTA | ETA | 10390014 | 2020-08-11 | 2 | 8 | VALVULA | RETENCAO |  |  |  | 200 MM |  | 2 | UN | SIM | NAO | SIM | - | MANUAL | [10 empty] | SIM
| #REF! | 51180 | LUZIÂNIA | AE-04-LU-1108-7311 | PADRE BERNARDO | PADRE BERNARDO | AV TANCREDO NEVES, AREA ESPECIAL BELA VISTA - PADRE BERNARDO | ETA BELA VISTA | ETA | 10390014 | 2020-08-11 | 2 | 8 | VALVULA | REGISTRO |  |  |  | 250 MM |  | 1 | UN | SIM | NAO | SIM | - | MANUAL | [10 empty] | SIM
| #REF! | 51181 | LUZIÂNIA | AE-04-LU-1108-7312 | PADRE BERNARDO | PADRE BERNARDO | AV TANCREDO NEVES, AREA ESPECIAL BELA VISTA - PADRE BERNARDO | ETA BELA VISTA | ETA | 10390014 | 2020-08-11 | 2 | 8 | VALVULA | REGISTRO |  |  |  | 100 MM |  | 2 | UN | SIM | NAO | SIM | - | MANUAL | [10 empty] | SIM
| #REF! | 51182 | LUZIÂNIA | AE-04-LU-1108-7313 | PADRE BERNARDO | PADRE BERNARDO | AV TANCREDO NEVES, AREA ESPECIAL BELA VISTA - PADRE BERNARDO | ETA BELA VISTA | ETA | 10390014 | 2020-08-11 | 2 | 8 | VALVULA | REGISTRO |  |  |  | 150 MM |  | 2 | UN | SIM | NAO | SIM | - | MANUAL | [10 empty] | SIM
| #REF! | 51183 | LUZIÂNIA | AE-04-LU-1108-7314 | PADRE BERNARDO | PADRE BERNARDO | AV TANCREDO NEVES, AREA ESPECIAL BELA VISTA - PADRE BERNARDO | ETA BELA VISTA | ETA | 10390014 | 2020-08-11 | 2 | 8 | MOTOR | INDUCAO | AGITADOR |  |  |  |  | 1 | UN | SIM | NAO | SIM | - |  | 0,50 CV |  |  | WEG | [6 empty] | SIM
| #REF! | 51184 | LUZIÂNIA | AE-04-LU-1108-7315 | PADRE BERNARDO | PADRE BERNARDO | AV TANCREDO NEVES, AREA ESPECIAL BELA VISTA - PADRE BERNARDO | ETA BELA VISTA | ETA | 10390014 | 2020-08-11 | 2 | 8 | MOTOR | INDUCAO | AGITADOR |  |  |  |  | 1 | UN | SIM | NAO | SIM | - |  | 0,50 CV |  |  | WEG | [6 empty] | SIM
| #REF! | 51185 | LUZIÂNIA | AE-04-LU-1108-7316 | PADRE BERNARDO | PADRE BERNARDO | AV TANCREDO NEVES, AREA ESPECIAL BELA VISTA - PADRE BERNARDO | ETA BELA VISTA | ETA | 10390014 | 2020-08-11 | 2 | 8 | MOTOR | INDUCAO | AGITADOR |  |  |  |  | 1 | UN | SIM | NAO | SIM | - |  | 0,50 CV |  |  | WEG | [6 empty] | SIM
| #REF! | 51186 | LUZIÂNIA | AE-04-LU-1108-7317 | PADRE BERNARDO | PADRE BERNARDO | AV TANCREDO NEVES, AREA ESPECIAL BELA VISTA - PADRE BERNARDO | ETA BELA VISTA | ETA | 10390014 | 2020-08-11 | 2 | 8 | MOTOR | INDUCAO | AGITADOR |  |  |  |  | 1 | UN | SIM | NAO | SIM | - |  | 0,50 CV |  |  | WEG | [6 empty] | SIM
| #REF! | 51190 | LUZIÂNIA | AE-04-LU-1108-7321 | PADRE BERNARDO | PADRE BERNARDO | AV TANCREDO NEVES, AREA ESPECIAL BELA VISTA - PADRE BERNARDO | ETA BELA VISTA | ETA | 10390014 | 2020-08-11 | 2 | 8 | MOTOR | INDUCAO | [5 empty] | 1 | UN | SIM | NAO | SIM | - |  | 0,18 KW | 1625 |  | CE | [6 empty] | SIM
| #REF! | 51191 | LUZIÂNIA | AE-04-LU-1108-7322 | PADRE BERNARDO | PADRE BERNARDO | AV TANCREDO NEVES, AREA ESPECIAL BELA VISTA - PADRE BERNARDO | ETA BELA VISTA | ETA | 10390014 | 2020-08-11 | 2 | 8 | MOTOR | INDUCAO | [5 empty] | 1 | UN | SIM | NAO | SIM | - |  | 25 CV |  |  | WEG | [6 empty] | SIM
| #REF! | 51196 | LUZIÂNIA | AE-04-LU-1108-7327 | PADRE BERNARDO | PADRE BERNARDO | AV TANCREDO NEVES, AREA ESPECIAL BELA VISTA - PADRE BERNARDO | ETA BELA VISTA | ETA | 10390014 | 2020-08-11 | 2 | 8 | BOMBA | DOSADORA | [5 empty] | 1 | UN | SIM | NAO | SIM | - |  |  |  |  | WATSON MARLOW | [6 empty] | SIM
| #REF! | 51197 | LUZIÂNIA | AE-04-LU-1108-7328 | PADRE BERNARDO | PADRE BERNARDO | AV TANCREDO NEVES, AREA ESPECIAL BELA VISTA - PADRE BERNARDO | ETA BELA VISTA | ETA | 10390014 | 2020-08-11 | 2 | 8 | BOMBA | CENTRIFUGA | [5 empty] | 1 | UN | SIM | NAO | SIM | - |  |  |  |  | KSB | [6 empty] | SIM
| #REF! | 51198 | LUZIÂNIA | AE-04-LU-1108-7329 | PADRE BERNARDO | PADRE BERNARDO | AV TANCREDO NEVES, AREA ESPECIAL BELA VISTA - PADRE BERNARDO | ETA BELA VISTA | ETA | 10390014 | 2020-08-11 | 2 | 8 | BOMBA | CENTRIFUGA | [5 empty] | 1 | UN | SIM | NAO | SIM | - |  |  |  |  | KSB | [6 empty] | SIM
| #REF! | 51199 | LUZIÂNIA | AE-04-LU-1108-7330 | PADRE BERNARDO | PADRE BERNARDO | AV TANCREDO NEVES, AREA ESPECIAL BELA VISTA - PADRE BERNARDO | ETA BELA VISTA | ETA | 10390014 | 2020-08-11 | 2 | 8 | MEDIDOR | MACROMEDIDOR |  |  |  | 100 MM |  | 1 | UN | SIM | NAO | SIM | - |  |  |  | 60 M³/H | HIDROMETER | [6 empty] | SIM
| #REF! | 51200 | LUZIÂNIA | AE-04-LU-1108-7331 | PADRE BERNARDO | PADRE BERNARDO | AV TANCREDO NEVES, AREA ESPECIAL BELA VISTA - PADRE BERNARDO | ETA BELA VISTA | ETA | 10390014 | 2020-08-11 | 2 | 8 | MEDIDOR | MACROMEDIDOR |  |  |  | 200 MM |  | 1 | UN | SIM | NAO | SIM | - |  |  |  | 150 M³/H | [7 empty] | SIM
| #REF! | 51201 | LUZIÂNIA | AE-04-LU-1108-7332 | PADRE BERNARDO | PADRE BERNARDO | AV TANCREDO NEVES, AREA ESPECIAL BELA VISTA - PADRE BERNARDO | ETA BELA VISTA | ETA | 10390014 | 2020-08-11 | 2 | 8 | MEDIDOR | MACROMEDIDOR |  |  |  | 25 MM |  | 1 | UN | SIM | NAO | SIM | - |  |  |  | 20 M³/H | [7 empty] | SIM
| #REF! | 51203 | LUZIÂNIA | AE-04-LU-1108-7334 | PADRE BERNARDO | PADRE BERNARDO | AV TANCREDO NEVES, AREA ESPECIAL BELA VISTA - PADRE BERNARDO | ETA BELA VISTA | ETA | 10390014 | 2020-08-11 | 2 | 8 | PAINEL | AUTOMACAO | [5 empty] | 1 | UN | SIM | NAO | SIM | - | [11 empty] | SIM
| #REF! | 51204 | LUZIÂNIA | AE-04-LU-1108-7335 | PADRE BERNARDO | PADRE BERNARDO | AV TANCREDO NEVES, AREA ESPECIAL BELA VISTA - PADRE BERNARDO | ETA BELA VISTA | ETA | 10390014 | 2020-08-11 | 2 | 8 | PAINEL | AUTOMACAO | [5 empty] | 1 | UN | SIM | NAO | SIM | - | [11 empty] | SIM
| #REF! | 51205 | LUZIÂNIA | AE-04-LU-1108-7336 | PADRE BERNARDO | PADRE BERNARDO | AV TANCREDO NEVES, AREA ESPECIAL BELA VISTA - PADRE BERNARDO | ETA BELA VISTA | ETA | 10390014 | 2020-08-11 | 2 | 8 | PAINEL | AUTOMACAO | [5 empty] | 1 | UN | SIM | NAO | SIM | - | [11 empty] | SIM
| #REF! | 51216 | LUZIÂNIA | AE-04-LU-1108-7347 | PADRE BERNARDO | PADRE BERNARDO | AV TANCREDO NEVES, AREA ESPECIAL BELA VISTA - PADRE BERNARDO | ETA BELA VISTA | ETA | 10390014 | 2020-08-11 | 2 | 8 | TANQUE | TANQUE DE POLIETILENO |  |  |  |  | 250L | 1 | UN | SIM | NAO | SIM | - | [11 empty] | SIM
| #REF! | 51217 | LUZIÂNIA | AE-04-LU-1108-7348 | PADRE BERNARDO | PADRE BERNARDO | AV TANCREDO NEVES, AREA ESPECIAL BELA VISTA - PADRE BERNARDO | ETA BELA VISTA | ETA | 10390014 | 2020-08-11 | 2 | 8 | TANQUE | TANQUE DE FIBRA |  |  |  |  | 250L | 4 | UN | SIM | NAO | SIM | - | [11 empty] | SIM
| #REF! | 51218 | LUZIÂNIA | AE-04-LU-1108-7349 | PADRE BERNARDO | PADRE BERNARDO | AV TANCREDO NEVES, AREA ESPECIAL BELA VISTA - PADRE BERNARDO | ETA BELA VISTA | ETA | 10390014 | 2020-08-11 | 2 | 8 | ESTRUTURA | TANQUE EM CONCRETO | CAIXA EM ALVENARIA; ESTRUTURA PARA AGUA | CONCRETO |  | 8,70 M X 8,70 M X 4,00 M |  | 1 | UN | SIM | NAO | SIM | - | [11 empty] | SIM
| #REF! | 51219 | LUZIÂNIA | AE-04-LU-1108-7350 | PADRE BERNARDO | PADRE BERNARDO | AV TANCREDO NEVES, AREA ESPECIAL BELA VISTA - PADRE BERNARDO | ETA BELA VISTA | ETA | 10390014 | 2020-08-11 | 2 | 8 | ESTRUTURA | TANQUE EM CONCRETO PARA FILTRO | CAIXA EM ALVENARIA; ESTRUTURA PARA AGUA | CONCRETO |  | 1,50 M X 1,50 M X 4,00 M |  | 15 | UN | SIM | NAO | SIM | - | [11 empty] | SIM
| #REF! | 51220 | LUZIÂNIA | AE-04-LU-1108-7351 | PADRE BERNARDO | PADRE BERNARDO | AV TANCREDO NEVES, AREA ESPECIAL BELA VISTA - PADRE BERNARDO | ETA BELA VISTA | ETA | 10390014 | 2020-08-11 | 2 | 8 | ESTRUTURA | TANQUE EM CONCRETO PARA DECANTADOR | CAIXA EM ALVENARIA; ESTRUTURA PARA AGUA | CONCRETO |  | 3,15 M X 3,15 M X 4,00 M |  | 2 | UN | SIM | NAO | SIM | - | [11 empty] | SIM
| #REF! | 51221 | LUZIÂNIA | AE-04-LU-1108-7352 | PADRE BERNARDO | PADRE BERNARDO | AV TANCREDO NEVES, AREA ESPECIAL BELA VISTA - PADRE BERNARDO | ETA BELA VISTA | ETA | 10390014 | 2020-08-11 | 2 | 8 | ESTRUTURA | TANQUE EM CONCRETO PARA FLOCULADOR | CAIXA EM ALVENARIA; ESTRUTURA PARA AGUA | CONCRETO |  | 2,50 M X 1,70 M X 3,00 M |  | 4 | UN | SIM | NAO | SIM | - | [11 empty] | SIM
| #REF! | 51222 | LUZIÂNIA | AE-04-LU-1108-7353 | PADRE BERNARDO | PADRE BERNARDO | AV TANCREDO NEVES, AREA ESPECIAL BELA VISTA - PADRE BERNARDO | ETA BELA VISTA | ETA | 10390014 | 2020-08-11 | 2 | 8 | ESTRUTURA | CANAL DE CHEGADA AGUA BRUTA | CAIXA EM ALVENARIA; ESTRUTURA PARA AGUA | CONCRETO |  | 4,50 M X 1,20 M |  | 1 | UN | SIM | NAO | SIM | - | [11 empty] | SIM
| #REF! | 51223 | LUZIÂNIA | AE-04-LU-1108-7354 | PADRE BERNARDO | PADRE BERNARDO | AV TANCREDO NEVES, AREA ESPECIAL BELA VISTA - PADRE BERNARDO | ETA BELA VISTA | ETA | 10390014 | 2020-08-11 | 2 | 8 | CALHA | CALHA PARSHALL | COMPRIMENTO: 4M |  |  | - |  | 1 | UN | SIM | NAO | SIM | - | [11 empty] | SIM
| #REF! | 51224 | LUZIÂNIA | AE-04-LU-1108-7355 | PADRE BERNARDO | PADRE BERNARDO | AV TANCREDO NEVES, AREA ESPECIAL BELA VISTA - PADRE BERNARDO | ETA BELA VISTA | ETA | 10390014 | 2020-08-11 | 2 | 8 | COMPORTA | COMPORTA MANUAL |  |  |  | 1,00 M X 1,50 M |  | 12 | UN | SIM | NAO | SIM | - | [11 empty] | SIM
| #REF! | 51226 | LUZIÂNIA | AE-04-LU-1108-7357 | PADRE BERNARDO | PADRE BERNARDO | AV TANCREDO NEVES, AREA ESPECIAL BELA VISTA - PADRE BERNARDO | ETA BELA VISTA | ETA | 10390014 | 2020-08-11 | 2 | 8 | CILINDRO | CILINDRO DE CLORO LIQUEFEITO 50 KG | [5 empty] | 1 | UN | SIM | NAO | SIM | - | [11 empty] | SIM
| #REF! | 51233 | LUZIÂNIA | AE-04-LU-1208-7364 | PADRE BERNARDO | PADRE BERNARDO | AREA ESPECIAL RURAL - TRAJANOPOLIS - PADRE BERNARDO | POÇO 12 TRAJANOPOLIS | POÇO | 10390006 | 2020-08-12 | 2 | 1 | POCO | POCO ARTESIANO | [5 empty] | 1 | UN | SIM | NAO | SIM | - | [11 empty] | SIM
| #REF! | 51234 | LUZIÂNIA | AE-04-LU-1208-7365 | PADRE BERNARDO | PADRE BERNARDO | AREA ESPECIAL RURAL - TRAJANOPOLIS - PADRE BERNARDO | POÇO 12 TRAJANOPOLIS | POÇO | 10390006 | 2020-08-12 | 2 | 1 | BOMBA | SUBMERSA | [5 empty] | 1 | UN | SIM | NAO | SIM | - |  |  |  | 15 M³/H | [7 empty] | SIM
| #REF! | 51235 | LUZIÂNIA | AE-04-LU-1208-7366 | PADRE BERNARDO | PADRE BERNARDO | AREA ESPECIAL RURAL - TRAJANOPOLIS - PADRE BERNARDO | POÇO 12 TRAJANOPOLIS | POÇO | 10390006 | 2020-08-12 | 2 | 1 | PAINEL | QUADRO DE COMANDO | [5 empty] | 1 | UN | SIM | NAO | SIM | - | [11 empty] | SIM
| #REF! | 51236 | LUZIÂNIA | AE-04-LU-1208-7367 | PADRE BERNARDO | PADRE BERNARDO | AREA ESPECIAL RURAL - TRAJANOPOLIS - PADRE BERNARDO | POÇO 12 TRAJANOPOLIS | POÇO | 10390006 | 2020-08-12 | 2 | 1 | MEDIDOR | MACROMEDIDOR |  |  |  | 80 MM |  | 1 | UN | SIM | NAO | SIM | - |  |  |  | 15 M³/H | ZENNER | [6 empty] | SIM
| #REF! | 51237 | LUZIÂNIA | AE-04-LU-1208-7368 | PADRE BERNARDO | PADRE BERNARDO | AREA ESPECIAL RURAL - TRAJANOPOLIS - PADRE BERNARDO | POÇO 12 TRAJANOPOLIS | POÇO | 10390006 | 2020-08-12 | 2 | 1 | VALVULA | REGISTRO |  |  |  | 80 MM |  | 2 | UN | SIM | NAO | SIM | - | MANUAL | [10 empty] | SIM
| #REF! | 51238 | LUZIÂNIA | AE-04-LU-1208-7369 | PADRE BERNARDO | PADRE BERNARDO | AREA ESPECIAL RURAL - TRAJANOPOLIS - PADRE BERNARDO | POÇO 12 TRAJANOPOLIS | POÇO | 10390006 | 2020-08-12 | 2 | 1 | VALVULA | RETENCAO |  |  |  | 80 MM |  | 2 | UN | SIM | NAO | SIM | - | MANUAL | [10 empty] | SIM
| #REF! | 51246 | LUZIÂNIA | AE-04-LU-1208-7377 | PADRE BERNARDO | PADRE BERNARDO | VILA DIVINEIA - TRAJANOPOLIS - PADRE BERNARDO | POÇO 10 TRAJANOPOLIS | POÇO | 10390046 | 2020-08-12 | 8 | 3 | POCO | POCO ARTESIANO | [5 empty] | 1 | UN | SIM | NAO | SIM | - | [11 empty] | SIM
| #REF! | 51247 | LUZIÂNIA | AE-04-LU-1208-7378 | PADRE BERNARDO | PADRE BERNARDO | VILA DIVINEIA - TRAJANOPOLIS - PADRE BERNARDO | POÇO 10 TRAJANOPOLIS | POÇO | 10390046 | 2020-08-12 | 8 | 3 | BOMBA | SUBMERSA | [5 empty] | 1 | UN | SIM | NAO | SIM | - |  |  |  | 8 M³/H | [7 empty] | SIM
| #REF! | 51249 | LUZIÂNIA | AE-04-LU-1208-7380 | PADRE BERNARDO | PADRE BERNARDO | VILA DIVINEIA - TRAJANOPOLIS - PADRE BERNARDO | POÇO 10 TRAJANOPOLIS | POÇO | 10390046 | 2020-08-12 | 8 | 3 | VALVULA | REGISTRO |  |  |  | 1,5 POL |  | 1 | UN | SIM | NAO | SIM | - | MANUAL | [10 empty] | SIM
| #REF! | 51250 | LUZIÂNIA | AE-04-LU-1208-7381 | PADRE BERNARDO | PADRE BERNARDO | VILA DIVINEIA - TRAJANOPOLIS - PADRE BERNARDO | POÇO 10 TRAJANOPOLIS | POÇO | 10390046 | 2020-08-12 | 8 | 3 | VALVULA | RETENCAO |  |  |  | 1,5 POL |  | 1 | UN | SIM | NAO | SIM | - | MANUAL | [10 empty] | SIM
| #REF! | 51254 | LUZIÂNIA | AE-04-LU-1208-7385 | PADRE BERNARDO | PADRE BERNARDO | RUA SEM NOME AREA ESPECIAL NOVO HORIZONTE - PADRE BERNARDO | RESERVAÇÃO NOVO HORIZONTE | REL | 10390037 | 2020-08-12 | 1 | 4 | RESERVATORIO | RESERVATORIO ELEVADO METALICO | DIAMETRO 3,20 M; ALTURA 6,00 M |  |  | 3,20 M X 3,20 M | 50 M³ | 1 | UN | SIM | NAO | SIM | -
| #REF! | 51255 | LUZIÂNIA | AE-04-LU-1208-7386 | PADRE BERNARDO | PADRE BERNARDO | RUA SEM NOME AREA ESPECIAL NOVO HORIZONTE - PADRE BERNARDO | RESERVAÇÃO NOVO HORIZONTE | REL | 10390037 | 2020-08-12 | 1 | 4 | VALVULA | REGISTRO |  |  |  | 100 MM |  | 2 | UN | SIM | NAO | SIM | - | MANUAL
| #REF! | 51256 | LUZIÂNIA | AE-04-LU-1208-7387 | PADRE BERNARDO | PADRE BERNARDO | RUA SEM NOME AREA ESPECIAL NOVO HORIZONTE - PADRE BERNARDO | RESERVAÇÃO NOVO HORIZONTE | REL | 10390037 | 2020-08-12 | 1 | 4 | VALVULA | REGISTRO |  |  |  | 150 MM |  | 1 | UN | SIM | NAO | SIM | - | MANUAL
| #REF! | 51257 | LUZIÂNIA | AE-04-LU-1208-7388 | PADRE BERNARDO | PADRE BERNARDO | RUA SEM NOME AREA ESPECIAL NOVO HORIZONTE - PADRE BERNARDO | RESERVAÇÃO NOVO HORIZONTE | REL | 10390037 | 2020-08-12 | 1 | 4 | VALVULA | REGISTRO |  |  |  | 50 MM |  | 1 | UN | SIM | NAO | SIM | - | MANUAL
| #REF! | 51271 | LUZIÂNIA | AE-04-LU-1208-7402 | PADRE BERNARDO | PADRE BERNARDO | RUA WB QD 61 LT 20 - TRAJANOPOLIS - PADRE BERNARDO | CENTRO DE RESERVAÇÃO TRAJANOPOLIS | RAP - REL - EEAT | 10390041 | 2020-08-12 | 6 | 7 | RESERVATORIO | RESERVATORIO APOIADO METALICO | DIAMETRO 8,00 M; ALTURA 6,00 M |  |  | 8,00 M X 8,00 M | 300 M³ | 1 | UN | SIM | NAO | SIM | -
| #REF! | 51272 | LUZIÂNIA | AE-04-LU-1208-7403 | PADRE BERNARDO | PADRE BERNARDO | RUA WB QD 61 LT 20 - TRAJANOPOLIS - PADRE BERNARDO | CENTRO DE RESERVAÇÃO TRAJANOPOLIS | RAP - REL - EEAT | 10390041 | 2020-08-12 | 6 | 7 | RESERVATORIO | RESERVATORIO ELEVADO METALICO | DIAMETRO 3,20 M; ALTURA 6,00 M |  |  | 3,20 M X 3,20 M | 50 M³ | 1 | UN | SIM | NAO | SIM | -
| #REF! | 51273 | LUZIÂNIA | AE-04-LU-1208-7404 | PADRE BERNARDO | PADRE BERNARDO | RUA WB QD 61 LT 20 - TRAJANOPOLIS - PADRE BERNARDO | CENTRO DE RESERVAÇÃO TRAJANOPOLIS | RAP - REL - EEAT | 10390041 | 2020-08-12 | 6 | 7 | VALVULA | REGISTRO |  |  |  | 250 MM |  | 2 | UN | SIM | NAO | SIM | - | MANUAL
| #REF! | 51274 | LUZIÂNIA | AE-04-LU-1208-7405 | PADRE BERNARDO | PADRE BERNARDO | RUA WB QD 61 LT 20 - TRAJANOPOLIS - PADRE BERNARDO | CENTRO DE RESERVAÇÃO TRAJANOPOLIS | RAP - REL - EEAT | 10390041 | 2020-08-12 | 6 | 7 | VALVULA | REGISTRO |  |  |  | 150 MM |  | 5 | UN | SIM | NAO | SIM | - | MANUAL
| #REF! | 51275 | LUZIÂNIA | AE-04-LU-1208-7406 | PADRE BERNARDO | PADRE BERNARDO | RUA WB QD 61 LT 20 - TRAJANOPOLIS - PADRE BERNARDO | CENTRO DE RESERVAÇÃO TRAJANOPOLIS | RAP - REL - EEAT | 10390041 | 2020-08-12 | 6 | 7 | VALVULA | REGISTRO |  |  |  | 200 MM |  | 6 | UN | SIM | NAO | SIM | - | MANUAL
| #REF! | 51276 | LUZIÂNIA | AE-04-LU-1208-7407 | PADRE BERNARDO | PADRE BERNARDO | RUA WB QD 61 LT 20 - TRAJANOPOLIS - PADRE BERNARDO | CENTRO DE RESERVAÇÃO TRAJANOPOLIS | RAP - REL - EEAT | 10390041 | 2020-08-12 | 6 | 7 | VALVULA | RETENCAO |  |  |  | 150 MM |  | 2 | UN | SIM | NAO | SIM | - | MANUAL
| #REF! | 51279 | LUZIÂNIA | AE-04-LU-1208-7410 | PADRE BERNARDO | PADRE BERNARDO | RUA WB QD 61 LT 20 - TRAJANOPOLIS - PADRE BERNARDO | CENTRO DE RESERVAÇÃO TRAJANOPOLIS | RAP - REL - EEAT | 10390041 | 2020-08-12 | 6 | 7 | BOMBA | CENTRIFUGA | [5 empty] | 1 | UN | SIM | NAO | SIM | - |  |  |  |  | FLOWSERVE | D814 | 10227
| #REF! | 51280 | LUZIÂNIA | AE-04-LU-1208-7411 | PADRE BERNARDO | PADRE BERNARDO | RUA WB QD 61 LT 20 - TRAJANOPOLIS - PADRE BERNARDO | CENTRO DE RESERVAÇÃO TRAJANOPOLIS | RAP - REL - EEAT | 10390041 | 2020-08-12 | 6 | 7 | BOMBA | CENTRIFUGA | [5 empty] | 1 | UN | SIM | NAO | SIM | - |  |  |  |  | FLOWSERVE | D814 | 10226
| #REF! | 51284 | LUZIÂNIA | AE-04-LU-1208-7415 | PADRE BERNARDO | PADRE BERNARDO | RUA WB QD 61 LT 20 - TRAJANOPOLIS - PADRE BERNARDO | CENTRO DE RESERVAÇÃO TRAJANOPOLIS | RAP - REL - EEAT | 10390041 | 2020-08-12 | 6 | 7 | TANQUE | TANQUE DE POLIETILENO |  |  |  |  | 250L | 4 | UN | SIM | NAO | SIM | -
| #REF! | 51285 | LUZIÂNIA | AE-04-LU-1208-7416 | PADRE BERNARDO | PADRE BERNARDO | RUA WB QD 61 LT 20 - TRAJANOPOLIS - PADRE BERNARDO | CENTRO DE RESERVAÇÃO TRAJANOPOLIS | RAP - REL - EEAT | 10390041 | 2020-08-12 | 6 | 7 | MEDIDOR | MACROMEDIDOR |  |  |  | 150 MM |  | 1 | UN | SIM | NAO | SIM | - |  |  |  | 200 M³/H
| #REF! | 51286 | LUZIÂNIA | AE-04-LU-1208-7417 | PADRE BERNARDO | PADRE BERNARDO | RUA WB QD 61 LT 20 - TRAJANOPOLIS - PADRE BERNARDO | CENTRO DE RESERVAÇÃO TRAJANOPOLIS | RAP - REL - EEAT | 10390041 | 2020-08-12 | 6 | 7 | MEDIDOR | MACROMEDIDOR |  |  |  | 100 MM |  | 1 | UN | SIM | NAO | SIM | - |  |  |  | 120 M³/H
| #REF! | 51291 | LUZIÂNIA | AE-04-LU-1208-7422 | PADRE BERNARDO | PADRE BERNARDO | VILA DIVINÉIA - TRAJANOPOLIS - PADRE BERNARDO | RESERVATORIO E POÇO 11 TRAJANOPOLIS | REL - POÇO | 10390047 | 2020-08-12 | 7 | 8 | RESERVATORIO | RESERVATORIO ELEVADO METALICO | DIAMETRO 3,20 M; ALTURA 6,00 M |  |  | 3,20 M X 3,20 M | 50 M³ | 1 | UN | SIM | NAO | SIM | -
| #REF! | 51292 | LUZIÂNIA | AE-04-LU-1208-7423 | PADRE BERNARDO | PADRE BERNARDO | VILA DIVINÉIA - TRAJANOPOLIS - PADRE BERNARDO | RESERVATORIO E POÇO 11 TRAJANOPOLIS | REL - POÇO | 10390047 | 2020-08-12 | 7 | 8 | VALVULA | REGISTRO |  |  |  | 2 POL |  | 1 | UN | SIM | NAO | SIM | - | MANUAL
| #REF! | 51293 | LUZIÂNIA | AE-04-LU-1208-7424 | PADRE BERNARDO | PADRE BERNARDO | VILA DIVINÉIA - TRAJANOPOLIS - PADRE BERNARDO | RESERVATORIO E POÇO 11 TRAJANOPOLIS | REL - POÇO | 10390047 | 2020-08-12 | 7 | 8 | VALVULA | RETENCAO |  |  |  | 2 POL |  | 1 | UN | SIM | NAO | SIM | - | MANUAL
| #REF! | 51294 | LUZIÂNIA | AE-04-LU-1208-7425 | PADRE BERNARDO | PADRE BERNARDO | VILA DIVINÉIA - TRAJANOPOLIS - PADRE BERNARDO | RESERVATORIO E POÇO 11 TRAJANOPOLIS | REL - POÇO | 10390047 | 2020-08-12 | 7 | 8 | POCO | POCO ARTESIANO | [5 empty] | 1 | UN | SIM | NAO | SIM | -
| #REF! | 51295 | LUZIÂNIA | AE-04-LU-1208-7426 | PADRE BERNARDO | PADRE BERNARDO | VILA DIVINÉIA - TRAJANOPOLIS - PADRE BERNARDO | RESERVATORIO E POÇO 11 TRAJANOPOLIS | REL - POÇO | 10390047 | 2020-08-12 | 7 | 8 | BOMBA | SUBMERSA | [5 empty] | 1 | UN | SIM | NAO | SIM | - |  |  |  | 13 M³/H
| #REF! | 51296 | LUZIÂNIA | AE-04-LU-1208-7427 | PADRE BERNARDO | PADRE BERNARDO | VILA DIVINÉIA - TRAJANOPOLIS - PADRE BERNARDO | RESERVATORIO E POÇO 11 TRAJANOPOLIS | REL - POÇO | 10390047 | 2020-08-12 | 7 | 8 | PAINEL | QUADRO DE COMANDO | [5 empty] | 1 | UN | SIM | NAO | SIM | -
| #REF! | 51298 | LUZIÂNIA | AE-04-LU-1208-7429 | PADRE BERNARDO | PADRE BERNARDO | RUA 09 QD 20 LT 06 VILA DIVINEIA - TRAJANOPOLIS - PADRE BERNARDO | POÇO 09 TRAJANOPOLIS | REL - POÇO | 10390028 | 2020-08-12 | 9 | 9 | RESERVATORIO | RESERVATORIO ELEVADO METALICO | DIAMETRO 3,20 M; ALTURA 6,00 M |  |  | 3,20 M X 3,20 M | 50 M³ | 1 | UN | SIM | NAO | SIM | -
| #REF! | 51299 | LUZIÂNIA | AE-04-LU-1208-7430 | PADRE BERNARDO | PADRE BERNARDO | RUA 09 QD 20 LT 06 VILA DIVINEIA - TRAJANOPOLIS - PADRE BERNARDO | POÇO 09 TRAJANOPOLIS | REL - POÇO | 10390028 | 2020-08-12 | 9 | 9 | VALVULA | REGISTRO |  |  |  | 50 MM |  | 3 | UN | SIM | NAO | SIM | - | MANUAL
| #REF! | 51300 | LUZIÂNIA | AE-04-LU-1208-7431 | PADRE BERNARDO | PADRE BERNARDO | RUA 09 QD 20 LT 06 VILA DIVINEIA - TRAJANOPOLIS - PADRE BERNARDO | POÇO 09 TRAJANOPOLIS | REL - POÇO | 10390028 | 2020-08-12 | 9 | 9 | VALVULA | RETENCAO |  |  |  | 50 MM |  | 2 | UN | SIM | NAO | SIM | - | MANUAL
| #REF! | 51301 | LUZIÂNIA | AE-04-LU-1208-7432 | PADRE BERNARDO | PADRE BERNARDO | RUA 09 QD 20 LT 06 VILA DIVINEIA - TRAJANOPOLIS - PADRE BERNARDO | POÇO 09 TRAJANOPOLIS | REL - POÇO | 10390028 | 2020-08-12 | 9 | 9 | POCO | POCO ARTESIANO | [5 empty] | 1 | UN | SIM | NAO | SIM | -
| #REF! | 51302 | LUZIÂNIA | AE-04-LU-1208-7433 | PADRE BERNARDO | PADRE BERNARDO | RUA 09 QD 20 LT 06 VILA DIVINEIA - TRAJANOPOLIS - PADRE BERNARDO | POÇO 09 TRAJANOPOLIS | REL - POÇO | 10390028 | 2020-08-12 | 9 | 9 | BOMBA | SUBMERSA | [5 empty] | 1 | UN | SIM | NAO | SIM | - |  |  |  | 13 M³/H
| #REF! | 51303 | LUZIÂNIA | AE-04-LU-1208-7434 | PADRE BERNARDO | PADRE BERNARDO | RUA 09 QD 20 LT 06 VILA DIVINEIA - TRAJANOPOLIS - PADRE BERNARDO | POÇO 09 TRAJANOPOLIS | REL - POÇO | 10390028 | 2020-08-12 | 9 | 9 | PAINEL | QUADRO DE COMANDO | [5 empty] | 1 | UN | SIM | NAO | SIM | -
| #REF! | 51307 | LUZIÂNIA | AE-04-LU-1208-7438 | PADRE BERNARDO | PADRE BERNARDO | RUA DA COMODIDADE QD 05 LT 08 - TRAJANOPOLIS - PADRE BERNARDO | RESERVATORIO E POÇO 08 | REL - POÇO | 10390031 | 2020-08-12 | 10 | 10 | RESERVATORIO | RESERVATORIO ELEVADO METALICO | DIAMETRO 3,20 M; ALTURA 6,00 M |  |  | 3,20 M X 3,20 M | 50 M³ | 1 | UN | SIM | NAO | SIM | -
| #REF! | 51308 | LUZIÂNIA | AE-04-LU-1208-7439 | PADRE BERNARDO | PADRE BERNARDO | RUA DA COMODIDADE QD 05 LT 08 - TRAJANOPOLIS - PADRE BERNARDO | RESERVATORIO E POÇO 08 | REL - POÇO | 10390031 | 2020-08-12 | 10 | 10 | VALVULA | REGISTRO |  |  |  | 25 MM |  | 1 | UN | SIM | NAO | SIM | - | MANUAL
| #REF! | 51309 | LUZIÂNIA | AE-04-LU-1208-7440 | PADRE BERNARDO | PADRE BERNARDO | RUA DA COMODIDADE QD 05 LT 08 - TRAJANOPOLIS - PADRE BERNARDO | RESERVATORIO E POÇO 08 | REL - POÇO | 10390031 | 2020-08-12 | 10 | 10 | POCO | POCO ARTESIANO | [5 empty] | 1 | UN | SIM | NAO | SIM | -
| #REF! | 51310 | LUZIÂNIA | AE-04-LU-1208-7441 | PADRE BERNARDO | PADRE BERNARDO | RUA DA COMODIDADE QD 05 LT 08 - TRAJANOPOLIS - PADRE BERNARDO | RESERVATORIO E POÇO 08 | REL - POÇO | 10390031 | 2020-08-12 | 10 | 10 | BOMBA | SUBMERSA | [5 empty] | 1 | UN | SIM | NAO | SIM | -
| #REF! | 51311 | LUZIÂNIA | AE-04-LU-1208-7442 | PADRE BERNARDO | PADRE BERNARDO | RUA DA COMODIDADE QD 05 LT 08 - TRAJANOPOLIS - PADRE BERNARDO | RESERVATORIO E POÇO 08 | REL - POÇO | 10390031 | 2020-08-12 | 10 | 10 | PAINEL | QUADRO DE COMANDO | [5 empty] | 1 | UN | SIM | NAO | SIM | -
| #REF! | 52554 | LUZIÂNIA | AE-04-LU-1308-8685 | PADRE BERNARDO | PADRE BERNARDO | AREA ESPECIAL N3 RUA COMUNIDADE VILA DIVINEIA - PADRE BERNARDO | POÇO 07 TRAJANOPOLIS | POÇO | 10390005 | 2020-08-13 | 1 | 1 | POCO | POCO ARTESIANO | [5 empty] | 1 | UN | SIM | NAO | SIM | -
| #REF! | 52555 | LUZIÂNIA | AE-04-LU-1308-8686 | PADRE BERNARDO | PADRE BERNARDO | AREA ESPECIAL N3 RUA COMUNIDADE VILA DIVINEIA - PADRE BERNARDO | POÇO 07 TRAJANOPOLIS | POÇO | 10390005 | 2020-08-13 | 1 | 1 | BOMBA | SUBMERSA | [5 empty] | 1 | UN | SIM | NAO | SIM | - |  |  |  | 15 M³/H
| #REF! | 52556 | LUZIÂNIA | AE-04-LU-1308-8687 | PADRE BERNARDO | PADRE BERNARDO | AREA ESPECIAL N3 RUA COMUNIDADE VILA DIVINEIA - PADRE BERNARDO | POÇO 07 TRAJANOPOLIS | POÇO | 10390005 | 2020-08-13 | 1 | 1 | PAINEL | QUADRO DE COMANDO | [5 empty] | 1 | UN | SIM | NAO | SIM | -
| #REF! | 52557 | LUZIÂNIA | AE-04-LU-1308-8688 | PADRE BERNARDO | PADRE BERNARDO | AREA ESPECIAL N3 RUA COMUNIDADE VILA DIVINEIA - PADRE BERNARDO | POÇO 07 TRAJANOPOLIS | POÇO | 10390005 | 2020-08-13 | 1 | 1 | VALVULA | REGISTRO |  |  |  | 80 MM |  | 2 | UN | SIM | NAO | SIM | - | MANUAL
| #REF! | 52558 | LUZIÂNIA | AE-04-LU-1308-8689 | PADRE BERNARDO | PADRE BERNARDO | AREA ESPECIAL N3 RUA COMUNIDADE VILA DIVINEIA - PADRE BERNARDO | POÇO 07 TRAJANOPOLIS | POÇO | 10390005 | 2020-08-13 | 1 | 1 | VALVULA | RETENCAO |  |  |  | 80 MM |  | 1 | UN | SIM | NAO | SIM | - | MANUAL
| #REF! | 52559 | LUZIÂNIA | AE-04-LU-1308-8690 | PADRE BERNARDO | PADRE BERNARDO | AREA ESPECIAL N3 RUA COMUNIDADE VILA DIVINEIA - PADRE BERNARDO | POÇO 07 TRAJANOPOLIS | POÇO | 10390005 | 2020-08-13 | 1 | 1 | MEDIDOR | MACROMEDIDOR |  |  |  | 50 MM |  | 1 | UN | SIM | NAO | SIM | - |  |  |  | 15 M³/H | ZENNER |  | G16ZA02541
| #REF! | 52565 | LUZIÂNIA | AE-04-LU-1308-8696 | PADRE BERNARDO | PADRE BERNARDO | AREA RURAL FAZENDA TATICO TRAJANOPOLIS - PADRE BERNARDO | POÇO 20 TATICO TRAJANOPOLIS | POÇO | 10390011 | 2020-08-13 | 4 | 2 | POCO | POCO ARTESIANO | [5 empty] | 1 | UN | SIM | NAO | SIM | -
| #REF! | 52566 | LUZIÂNIA | AE-04-LU-1308-8697 | PADRE BERNARDO | PADRE BERNARDO | AREA RURAL FAZENDA TATICO TRAJANOPOLIS - PADRE BERNARDO | POÇO 20 TATICO TRAJANOPOLIS | POÇO | 10390011 | 2020-08-13 | 4 | 2 | BOMBA | SUBMERSA | [5 empty] | 1 | UN | SIM | NAO | SIM | - |  |  |  | 15 M³/H
| #REF! | 52569 | LUZIÂNIA | AE-04-LU-1308-8700 | PADRE BERNARDO | PADRE BERNARDO | AREA RURAL FAZENDA TATICO TRAJANOPOLIS - PADRE BERNARDO | POÇO 20 TATICO TRAJANOPOLIS | POÇO | 10390011 | 2020-08-13 | 4 | 2 | VALVULA | REGISTRO |  |  |  | 80 MM |  | 2 | UN | SIM | NAO | SIM | - | MANUAL
| #REF! | 52570 | LUZIÂNIA | AE-04-LU-1308-8701 | PADRE BERNARDO | PADRE BERNARDO | AREA RURAL FAZENDA TATICO TRAJANOPOLIS - PADRE BERNARDO | POÇO 20 TATICO TRAJANOPOLIS | POÇO | 10390011 | 2020-08-13 | 4 | 2 | VALVULA | RETENCAO |  |  |  | 80 MM |  | 1 | UN | SIM | NAO | SIM | - | MANUAL
| #REF! | 52571 | LUZIÂNIA | AE-04-LU-1308-8702 | PADRE BERNARDO | PADRE BERNARDO | AREA RURAL FAZENDA TATICO TRAJANOPOLIS - PADRE BERNARDO | POÇO 20 TATICO TRAJANOPOLIS | POÇO | 10390011 | 2020-08-13 | 4 | 2 | MEDIDOR | MACROMEDIDOR |  |  |  | 80 MM |  | 1 | UN | SIM | NAO | SIM | - |  |  |  | 15 M³/H | ZENNER
| #REF! | 52577 | LUZIÂNIA | AE-04-LU-1308-8708 | PADRE BERNARDO | PADRE BERNARDO | AREA RURAL FAZENDA TATICO TRAJANOPOLIS - PADRE BERNARDO | POÇO 21 TRAJANOPOLIS | POÇO | 10390012 | 2020-08-13 | 5 | 3 | POCO | POCO ARTESIANO | [5 empty] | 1 | UN | SIM | NAO | SIM | -
| #REF! | 52578 | LUZIÂNIA | AE-04-LU-1308-8709 | PADRE BERNARDO | PADRE BERNARDO | AREA RURAL FAZENDA TATICO TRAJANOPOLIS - PADRE BERNARDO | POÇO 21 TRAJANOPOLIS | POÇO | 10390012 | 2020-08-13 | 5 | 3 | BOMBA | SUBMERSA | [5 empty] | 1 | UN | SIM | NAO | SIM | - |  |  |  | 15 M³/H
| #REF! | 52581 | LUZIÂNIA | AE-04-LU-1308-8712 | PADRE BERNARDO | PADRE BERNARDO | AREA RURAL FAZENDA TATICO TRAJANOPOLIS - PADRE BERNARDO | POÇO 21 TRAJANOPOLIS | POÇO | 10390012 | 2020-08-13 | 5 | 3 | VALVULA | REGISTRO |  |  |  | 80 MM |  | 2 | UN | SIM | NAO | SIM | - | MANUAL
| #REF! | 52582 | LUZIÂNIA | AE-04-LU-1308-8713 | PADRE BERNARDO | PADRE BERNARDO | AREA RURAL FAZENDA TATICO TRAJANOPOLIS - PADRE BERNARDO | POÇO 21 TRAJANOPOLIS | POÇO | 10390012 | 2020-08-13 | 5 | 3 | VALVULA | RETENCAO |  |  |  | 80 MM |  | 1 | UN | SIM | NAO | SIM | - | MANUAL
| #REF! | 52583 | LUZIÂNIA | AE-04-LU-1308-8714 | PADRE BERNARDO | PADRE BERNARDO | AREA RURAL FAZENDA TATICO TRAJANOPOLIS - PADRE BERNARDO | POÇO 21 TRAJANOPOLIS | POÇO | 10390012 | 2020-08-13 | 5 | 3 | MEDIDOR | MACROMEDIDOR |  |  |  | 80 MM |  | 1 | UN | SIM | NAO | SIM | - |  |  |  | 15 M³/H | ZENNER
| #REF! | 52585 | LUZIÂNIA | AE-04-LU-1308-8716 | PADRE BERNARDO | PADRE BERNARDO | VILA DIVINEIA TRAJANOPOLIS - PADRE BERNARDO | POÇO 06 (COLEGIO) | POÇO | 10390048 | 2020-08-13 | 7 | 4 | POCO | POCO ARTESIANO | [5 empty] | 1 | UN | SIM | NAO | SIM | - | [11 empty] | SIM
| #REF! | 52586 | LUZIÂNIA | AE-04-LU-1308-8717 | PADRE BERNARDO | PADRE BERNARDO | VILA DIVINEIA TRAJANOPOLIS - PADRE BERNARDO | POÇO 06 (COLEGIO) | POÇO | 10390048 | 2020-08-13 | 7 | 4 | BOMBA | SUBMERSA | [5 empty] | 1 | UN | SIM | NAO | SIM | - |  |  |  | 10 M³/H | [7 empty] | SIM
| #REF! | 52587 | LUZIÂNIA | AE-04-LU-1308-8718 | PADRE BERNARDO | PADRE BERNARDO | VILA DIVINEIA TRAJANOPOLIS - PADRE BERNARDO | POÇO 06 (COLEGIO) | POÇO | 10390048 | 2020-08-13 | 7 | 4 | PAINEL | QUADRO DE COMANDO | [5 empty] | 1 | UN | SIM | NAO | SIM | - | [11 empty] | SIM
| #REF! | 52588 | LUZIÂNIA | AE-04-LU-1308-8719 | PADRE BERNARDO | PADRE BERNARDO | VILA DIVINEIA TRAJANOPOLIS - PADRE BERNARDO | POÇO 06 (COLEGIO) | POÇO | 10390048 | 2020-08-13 | 7 | 4 | VALVULA | REGISTRO |  |  |  | 1,5 POL |  | 1 | UN | SIM | NAO | SIM | - | MANUAL | [10 empty] | SIM
| #REF! | 52595 | LUZIÂNIA | AE-04-LU-1308-8726 | PADRE BERNARDO | PADRE BERNARDO | CHACARA 15 QD 10 TABOQUINHA - PADRE BERNARDO | POÇO 14 MACIEIRA | POÇO | 10390017 | 2020-08-13 | 9 | 6 | POCO | POCO ARTESIANO | [5 empty] | 1 | UN | SIM | NAO | SIM | -
| #REF! | 52596 | LUZIÂNIA | AE-04-LU-1308-8727 | PADRE BERNARDO | PADRE BERNARDO | CHACARA 15 QD 10 TABOQUINHA - PADRE BERNARDO | POÇO 14 MACIEIRA | POÇO | 10390017 | 2020-08-13 | 9 | 6 | BOMBA | SUBMERSA | [5 empty] | 1 | UN | SIM | NAO | SIM | - |  |  |  | 15 M³/H
| #REF! | 52598 | LUZIÂNIA | AE-04-LU-1308-8729 | PADRE BERNARDO | PADRE BERNARDO | CHACARA 15 QD 10 TABOQUINHA - PADRE BERNARDO | POÇO 14 MACIEIRA | POÇO | 10390017 | 2020-08-13 | 9 | 6 | PAINEL | AUTOMACAO | [5 empty] | 1 | UN | SIM | NAO | SIM | -
| #REF! | 52599 | LUZIÂNIA | AE-04-LU-1308-8730 | PADRE BERNARDO | PADRE BERNARDO | CHACARA 15 QD 10 TABOQUINHA - PADRE BERNARDO | POÇO 14 MACIEIRA | POÇO | 10390017 | 2020-08-13 | 9 | 6 | VALVULA | REGISTRO |  |  |  | 3 POL |  | 1 | UN | SIM | NAO | SIM | - | MANUAL
| #REF! | 52600 | LUZIÂNIA | AE-04-LU-1308-8731 | PADRE BERNARDO | PADRE BERNARDO | CHACARA 15 QD 10 TABOQUINHA - PADRE BERNARDO | POÇO 14 MACIEIRA | POÇO | 10390017 | 2020-08-13 | 9 | 6 | VALVULA | RETENCAO |  |  |  | 3 POL |  | 1 | UN | SIM | NAO | SIM | - | MANUAL
| #REF! | 52602 | LUZIÂNIA | AE-04-LU-1308-8733 | PADRE BERNARDO | PADRE BERNARDO | AREA ESPECIAL RURAL TABOQUINHA - PADRE BERNARDO | POÇO 04 TABOQUINHA | POÇO | 10390008 | 2020-08-13 | 10 | 7 | POCO | POCO ARTESIANO | [5 empty] | 1 | UN | SIM | NAO | SIM | - | [8 empty] | TERRENO SEM DELIMITAÇÃO DE AREA.
| #REF! | 52603 | LUZIÂNIA | AE-04-LU-1308-8734 | PADRE BERNARDO | PADRE BERNARDO | AREA ESPECIAL RURAL TABOQUINHA - PADRE BERNARDO | POÇO 04 TABOQUINHA | POÇO | 10390008 | 2020-08-13 | 10 | 7 | BOMBA | SUBMERSA | [5 empty] | 1 | UN | SIM | NAO | SIM | - |  |  |  | 8 M³/H |  |  |  |  | TERRENO SEM DELIMITAÇÃO DE AREA.
| #REF! | 52604 | LUZIÂNIA | AE-04-LU-1308-8735 | PADRE BERNARDO | PADRE BERNARDO | AREA ESPECIAL RURAL TABOQUINHA - PADRE BERNARDO | POÇO 04 TABOQUINHA | POÇO | 10390008 | 2020-08-13 | 10 | 7 | PAINEL | QUADRO DE COMANDO | [5 empty] | 1 | UN | SIM | NAO | SIM | - | [8 empty] | TERRENO SEM DELIMITAÇÃO DE AREA.
| #REF! | 52605 | LUZIÂNIA | AE-04-LU-1308-8736 | PADRE BERNARDO | PADRE BERNARDO | AREA ESPECIAL RURAL TABOQUINHA - PADRE BERNARDO | POÇO 04 TABOQUINHA | POÇO | 10390008 | 2020-08-13 | 10 | 7 | VALVULA | REGISTRO |  |  |  | 1,5 POL |  | 1 | UN | SIM | NAO | SIM | - | MANUAL | [7 empty] | TERRENO SEM DELIMITAÇÃO DE AREA.
| #REF! | 52616 | LUZIÂNIA | AE-04-LU-1308-8747 | PADRE BERNARDO | PADRE BERNARDO | RUA DO CONTORNO QD 153 AREA ESPECIAL TRAJANOPOLIS - PADRE BERNARDO | CENTRO DE RESERVAÇÃO 02 TRAJANOPOLIS | RAP - EEAT | 10390032 | 2020-08-13 | 3 | 9 | RESERVATORIO | RESERVATORIO APOIADO METALICO | DIAMETRO 3,50 M; ALTURA 5,00 M |  |  | 3,50 M X 3,50 M | 50 M³ | 1 | UN | SIM | NAO | SIM | -
| #REF! | 52617 | LUZIÂNIA | AE-04-LU-1308-8748 | PADRE BERNARDO | PADRE BERNARDO | RUA DO CONTORNO QD 153 AREA ESPECIAL TRAJANOPOLIS - PADRE BERNARDO | CENTRO DE RESERVAÇÃO 02 TRAJANOPOLIS | RAP - EEAT | 10390032 | 2020-08-13 | 3 | 9 | VALVULA | REGISTRO |  |  |  | 150 MM |  | 6 | UN | SIM | NAO | SIM | - | MANUAL
| #REF! | 52618 | LUZIÂNIA | AE-04-LU-1308-8749 | PADRE BERNARDO | PADRE BERNARDO | RUA DO CONTORNO QD 153 AREA ESPECIAL TRAJANOPOLIS - PADRE BERNARDO | CENTRO DE RESERVAÇÃO 02 TRAJANOPOLIS | RAP - EEAT | 10390032 | 2020-08-13 | 3 | 9 | VALVULA | REGISTRO |  |  |  | 200 MM |  | 2 | UN | SIM | NAO | SIM | - | MANUAL
| #REF! | 52619 | LUZIÂNIA | AE-04-LU-1308-8750 | PADRE BERNARDO | PADRE BERNARDO | RUA DO CONTORNO QD 153 AREA ESPECIAL TRAJANOPOLIS - PADRE BERNARDO | CENTRO DE RESERVAÇÃO 02 TRAJANOPOLIS | RAP - EEAT | 10390032 | 2020-08-13 | 3 | 9 | VALVULA | RETENCAO |  |  |  | 150 MM |  | 2 | UN | SIM | NAO | SIM | - | MANUAL
| #REF! | 52622 | LUZIÂNIA | AE-04-LU-1308-8753 | PADRE BERNARDO | PADRE BERNARDO | RUA DO CONTORNO QD 153 AREA ESPECIAL TRAJANOPOLIS - PADRE BERNARDO | CENTRO DE RESERVAÇÃO 02 TRAJANOPOLIS | RAP - EEAT | 10390032 | 2020-08-13 | 3 | 9 | BOMBA | CENTRIFUGA | [5 empty] | 1 | UN | SIM | NAO | SIM | - |  |  |  |  | FLOWSERVE | D814 | 10229
| #REF! | 52623 | LUZIÂNIA | AE-04-LU-1308-8754 | PADRE BERNARDO | PADRE BERNARDO | RUA DO CONTORNO QD 153 AREA ESPECIAL TRAJANOPOLIS - PADRE BERNARDO | CENTRO DE RESERVAÇÃO 02 TRAJANOPOLIS | RAP - EEAT | 10390032 | 2020-08-13 | 3 | 9 | BOMBA | CENTRIFUGA | [5 empty] | 1 | UN | SIM | NAO | SIM | - |  |  |  |  | FLOWSERVE | D814 | 10228
| #REF! | 52631 | LUZIÂNIA | AE-04-LU-1408-8762 | PADRE BERNARDO | PADRE BERNARDO | AREA ESPECIAL RURAL TABOQUINHA - PADRE BERNARDO | POÇO MARIAPOLIS | POÇO | 10390009 | 2020-08-14 | 4 | 3 | POCO | POCO ARTESIANO | [5 empty] | 1 | UN | SIM | NAO | SIM | - | [11 empty] | SIM
| #REF! | 52632 | LUZIÂNIA | AE-04-LU-1408-8763 | PADRE BERNARDO | PADRE BERNARDO | AREA ESPECIAL RURAL TABOQUINHA - PADRE BERNARDO | POÇO MARIAPOLIS | POÇO | 10390009 | 2020-08-14 | 4 | 3 | BOMBA | SUBMERSA | [5 empty] | 1 | UN | SIM | NAO | SIM | - |  |  |  | 8 M³/H | [7 empty] | SIM
| #REF! | 52633 | LUZIÂNIA | AE-04-LU-1408-8764 | PADRE BERNARDO | PADRE BERNARDO | AREA ESPECIAL RURAL TABOQUINHA - PADRE BERNARDO | POÇO MARIAPOLIS | POÇO | 10390009 | 2020-08-14 | 4 | 3 | PAINEL | QUADRO DE COMANDO | [5 empty] | 1 | UN | SIM | NAO | SIM | - | [11 empty] | SIM
| #REF! | 52635 | LUZIÂNIA | AE-04-LU-1408-8766 | PADRE BERNARDO | PADRE BERNARDO | AREA ESPECIAL RURAL TABOQUINHA - PADRE BERNARDO | POÇO MARIAPOLIS | POÇO | 10390009 | 2020-08-14 | 4 | 3 | TANQUE | TANQUE DE POLIETILENO |  |  |  |  | 500L | 1 | UN | SIM | NAO | SIM | - |  |  |  |  | ECOPLAX | [6 empty] | SIM
| #REF! | 52636 | LUZIÂNIA | AE-04-LU-1408-8767 | PADRE BERNARDO | PADRE BERNARDO | AREA ESPECIAL RURAL TABOQUINHA - PADRE BERNARDO | POÇO MARIAPOLIS | POÇO | 10390009 | 2020-08-14 | 4 | 3 | VALVULA | REGISTRO |  |  |  | 2 POL |  | 1 | UN | SIM | NAO | SIM | - | MANUAL | [10 empty] | SIM
| #REF! | 52640 | LUZIÂNIA | AE-04-LU-1408-8771 | PADRE BERNARDO | PADRE BERNARDO | AREA RURAL CHACARA VALE VERDE TABOQUINHA - PADRE BERNARDO | POÇO 01 TABOQUINHA | POÇO | 10390010 | 2020-08-14 | 6 | 4 | POCO | POCO ARTESIANO | [5 empty] | 1 | UN | SIM | NAO | SIM | -
| #REF! | 52641 | LUZIÂNIA | AE-04-LU-1408-8772 | PADRE BERNARDO | PADRE BERNARDO | AREA RURAL CHACARA VALE VERDE TABOQUINHA - PADRE BERNARDO | POÇO 01 TABOQUINHA | POÇO | 10390010 | 2020-08-14 | 6 | 4 | BOMBA | SUBMERSA | [5 empty] | 1 | UN | SIM | NAO | SIM | - |  |  |  | 10 M³/H
| #REF! | 52643 | LUZIÂNIA | AE-04-LU-1408-8774 | PADRE BERNARDO | PADRE BERNARDO | AREA RURAL CHACARA VALE VERDE TABOQUINHA - PADRE BERNARDO | POÇO 01 TABOQUINHA | POÇO | 10390010 | 2020-08-14 | 6 | 4 | PAINEL | QUADRO DE COMANDO | [5 empty] | 1 | UN | SIM | NAO | SIM | -
| #REF! | 52644 | LUZIÂNIA | AE-04-LU-1408-8775 | PADRE BERNARDO | PADRE BERNARDO | AREA RURAL CHACARA VALE VERDE TABOQUINHA - PADRE BERNARDO | POÇO 01 TABOQUINHA | POÇO | 10390010 | 2020-08-14 | 6 | 4 | VALVULA | REGISTRO |  |  |  | 1,5 POL |  | 1 | UN | SIM | NAO | SIM | - | MANUAL
| #REF! | 52645 | LUZIÂNIA | AE-04-LU-1408-8776 | PADRE BERNARDO | PADRE BERNARDO | AREA RURAL CHACARA VALE VERDE TABOQUINHA - PADRE BERNARDO | POÇO 01 TABOQUINHA | POÇO | 10390010 | 2020-08-14 | 6 | 4 | VALVULA | RETENCAO |  |  |  | 1,5 POL |  | 1 | UN | SIM | NAO | SIM | - | MANUAL
| #REF! | 52646 | LUZIÂNIA | AE-04-LU-1408-8777 | PADRE BERNARDO | PADRE BERNARDO | AREA RURAL CHACARA VALE VERDE TABOQUINHA - PADRE BERNARDO | POÇO 01 TABOQUINHA | POÇO | 10390010 | 2020-08-14 | 6 | 4 | VALVULA | REGISTRO |  |  |  | 1 POL |  | 1 | UN | SIM | NAO | SIM | - | MANUAL
| #REF! | 52651 | LUZIÂNIA | AE-04-LU-1408-8782 | PADRE BERNARDO | PADRE BERNARDO | RUA SEM NOME CHACARA 05 VENDINHA - PADRE BERNARDO | POÇO 05 VENDINHA | POÇO | 10390038 | 2020-08-14 | 8 | 5 | POCO | POCO ARTESIANO | [5 empty] | 1 | UN | SIM | NAO | SIM | -
| #REF! | 52652 | LUZIÂNIA | AE-04-LU-1408-8783 | PADRE BERNARDO | PADRE BERNARDO | RUA SEM NOME CHACARA 05 VENDINHA - PADRE BERNARDO | POÇO 05 VENDINHA | POÇO | 10390038 | 2020-08-14 | 8 | 5 | BOMBA | SUBMERSA | [5 empty] | 1 | UN | SIM | NAO | SIM | - |  |  |  | 13 M³/H
| #REF! | 52653 | LUZIÂNIA | AE-04-LU-1408-8784 | PADRE BERNARDO | PADRE BERNARDO | RUA SEM NOME CHACARA 05 VENDINHA - PADRE BERNARDO | POÇO 05 VENDINHA | POÇO | 10390038 | 2020-08-14 | 8 | 5 | PAINEL | QUADRO DE COMANDO | [5 empty] | 1 | UN | SIM | NAO | SIM | -
| #REF! | 52654 | LUZIÂNIA | AE-04-LU-1408-8785 | PADRE BERNARDO | PADRE BERNARDO | RUA SEM NOME CHACARA 05 VENDINHA - PADRE BERNARDO | POÇO 05 VENDINHA | POÇO | 10390038 | 2020-08-14 | 8 | 5 | VALVULA | REGISTRO |  |  |  | 3 POL |  | 2 | UN | SIM | NAO | SIM | - | MANUAL
| #REF! | 52655 | LUZIÂNIA | AE-04-LU-1408-8786 | PADRE BERNARDO | PADRE BERNARDO | RUA SEM NOME CHACARA 05 VENDINHA - PADRE BERNARDO | POÇO 05 VENDINHA | POÇO | 10390038 | 2020-08-14 | 8 | 5 | VALVULA | RETENCAO |  |  |  | 3 POL |  | 1 | UN | SIM | NAO | SIM | - | MANUAL
| #REF! | 52656 | LUZIÂNIA | AE-04-LU-1408-8787 | PADRE BERNARDO | PADRE BERNARDO | RUA SEM NOME CHACARA 05 VENDINHA - PADRE BERNARDO | POÇO 05 VENDINHA | POÇO | 10390038 | 2020-08-14 | 8 | 5 | VALVULA | ALIVIO |  |  |  | 3 POL |  | 1 | UN | SIM | NAO | SIM | - | MANUAL
| #REF! | 52662 | LUZIÂNIA | AE-04-LU-1408-8793 | PADRE BERNARDO | PADRE BERNARDO | RUA S SALOMÃO QD 09 CHACARA 05 LT 04 TABOQUINHA - PADRE BERNARDO | RESEVATORIO E POÇO 05 TABOQUINHA | REL | 10390035 | 2020-08-14 | 1 | 7 | RESERVATORIO | RESERVATORIO ELEVADO METALICO | DIAMETRO 3,20 M; ALTURA 6,00 M |  |  | 3,20 M X 3,20 M | 50 M³ | 1 | UN | SIM | NAO | SIM | -
| #REF! | 52663 | LUZIÂNIA | AE-04-LU-1408-8794 | PADRE BERNARDO | PADRE BERNARDO | RODOVIA BR 080 TABOQUINHA - PADRE BERNARDO | RESERVATORIO BR 080 TABOQUINHA | REL | 10390026 | 2020-08-14 | 5 | 8 | RESERVATORIO | RESERVATORIO ELEVADO METALICO | DIAMETRO 1,50 M; ALTURA 3,00 M |  |  | 1,50 M X 1,50 M | 5 M³ | 1 | UN | SIM | NAO | SIM | - | [8 empty] | AREA PUBLICA
| #REF! | 52672 | LUZIÂNIA | AE-04-LU-1408-8803 | PADRE BERNARDO | PADRE BERNARDO | RUA VICINAL 12 QD 02 CH 01 SANTA BARBARA VENDINHA - PADRE BERNARDO | CENTRO DE RESERVAÇÃO VENDINHA | RAP - REL - EEAT | 10390040 | 2020-08-14 | 7 | 9 | RESERVATORIO | RESERVATORIO ELEVADO DE CONCRETO | DIAMETRO 6,00 M; ALTURA 7,00 M |  |  | 6,00 M X 6,00 M | 200 M³ | 1 | UN | SIM | NAO | SIM | - | [11 empty] | SIM
| #REF! | 52673 | LUZIÂNIA | AE-04-LU-1408-8804 | PADRE BERNARDO | PADRE BERNARDO | RUA VICINAL 12 QD 02 CH 01 SANTA BARBARA VENDINHA - PADRE BERNARDO | CENTRO DE RESERVAÇÃO VENDINHA | RAP - REL - EEAT | 10390040 | 2020-08-14 | 7 | 9 | RESERVATORIO | RESERVATORIO APOIADO METALICO | DIAMETRO 14,50 M; ALTURA 6,00 M |  |  | 14,50 M X 14,50 M | 1000 M³ | 1 | UN | SIM | NAO | SIM | - | [11 empty] | SIM
| #REF! | 52674 | LUZIÂNIA | AE-04-LU-1408-8805 | PADRE BERNARDO | PADRE BERNARDO | RUA VICINAL 12 QD 02 CH 01 SANTA BARBARA VENDINHA - PADRE BERNARDO | CENTRO DE RESERVAÇÃO VENDINHA | RAP - REL - EEAT | 10390040 | 2020-08-14 | 7 | 9 | VALVULA | REGISTRO |  |  |  | 200 MM |  | 6 | UN | SIM | NAO | SIM | - | MANUAL | [10 empty] | SIM
| #REF! | 52675 | LUZIÂNIA | AE-04-LU-1408-8806 | PADRE BERNARDO | PADRE BERNARDO | RUA VICINAL 12 QD 02 CH 01 SANTA BARBARA VENDINHA - PADRE BERNARDO | CENTRO DE RESERVAÇÃO VENDINHA | RAP - REL - EEAT | 10390040 | 2020-08-14 | 7 | 9 | VALVULA | REGISTRO |  |  |  | 100 MM |  | 1 | UN | SIM | NAO | SIM | - | MANUAL | [10 empty] | SIM
| #REF! | 52676 | LUZIÂNIA | AE-04-LU-1408-8807 | PADRE BERNARDO | PADRE BERNARDO | RUA VICINAL 12 QD 02 CH 01 SANTA BARBARA VENDINHA - PADRE BERNARDO | CENTRO DE RESERVAÇÃO VENDINHA | RAP - REL - EEAT | 10390040 | 2020-08-14 | 7 | 9 | VALVULA | REGISTRO |  |  |  | 250 MM |  | 3 | UN | SIM | NAO | SIM | - | MANUAL | [10 empty] | SIM
| #REF! | 52677 | LUZIÂNIA | AE-04-LU-1408-8808 | PADRE BERNARDO | PADRE BERNARDO | RUA VICINAL 12 QD 02 CH 01 SANTA BARBARA VENDINHA - PADRE BERNARDO | CENTRO DE RESERVAÇÃO VENDINHA | RAP - REL - EEAT | 10390040 | 2020-08-14 | 7 | 9 | VALVULA | REGISTRO |  |  |  | 150 MM |  | 3 | UN | SIM | NAO | SIM | - | MANUAL | [10 empty] | SIM
| #REF! | 52678 | LUZIÂNIA | AE-04-LU-1408-8809 | PADRE BERNARDO | PADRE BERNARDO | RUA VICINAL 12 QD 02 CH 01 SANTA BARBARA VENDINHA - PADRE BERNARDO | CENTRO DE RESERVAÇÃO VENDINHA | RAP - REL - EEAT | 10390040 | 2020-08-14 | 7 | 9 | VALVULA | RETENCAO |  |  |  | 150 MM |  | 2 | UN | SIM | NAO | SIM | - | MANUAL | [10 empty] | SIM
| #REF! | 52681 | LUZIÂNIA | AE-04-LU-1408-8812 | PADRE BERNARDO | PADRE BERNARDO | RUA VICINAL 12 QD 02 CH 01 SANTA BARBARA VENDINHA - PADRE BERNARDO | CENTRO DE RESERVAÇÃO VENDINHA | RAP - REL - EEAT | 10390040 | 2020-08-14 | 7 | 9 | BOMBA | CENTRIFUGA | [5 empty] | 1 | UN | SIM | NAO | SIM | - |  |  |  |  | FLOWSERVE |  | 10223 |  |  |  |  | SIM
| #REF! | 52682 | LUZIÂNIA | AE-04-LU-1408-8813 | PADRE BERNARDO | PADRE BERNARDO | RUA VICINAL 12 QD 02 CH 01 SANTA BARBARA VENDINHA - PADRE BERNARDO | CENTRO DE RESERVAÇÃO VENDINHA | RAP - REL - EEAT | 10390040 | 2020-08-14 | 7 | 9 | BOMBA | CENTRIFUGA | [5 empty] | 1 | UN | SIM | NAO | SIM | - |  |  |  |  | FLOWSERVE | [6 empty] | SIM
| #REF! | 52683 | LUZIÂNIA | AE-04-LU-1408-8814 | PADRE BERNARDO | PADRE BERNARDO | RUA VICINAL 12 QD 02 CH 01 SANTA BARBARA VENDINHA - PADRE BERNARDO | CENTRO DE RESERVAÇÃO VENDINHA | RAP - REL - EEAT | 10390040 | 2020-08-14 | 7 | 9 | BOMBA | DOSADORA | [5 empty] | 1 | UN | SIM | NAO | SIM | - |  |  |  |  | HIDROGERON | [6 empty] | SIM
| #REF! | 52684 | LUZIÂNIA | AE-04-LU-1408-8815 | PADRE BERNARDO | PADRE BERNARDO | RUA VICINAL 12 QD 02 CH 01 SANTA BARBARA VENDINHA - PADRE BERNARDO | CENTRO DE RESERVAÇÃO VENDINHA | RAP - REL - EEAT | 10390040 | 2020-08-14 | 7 | 9 | PAINEL | QUADRO DE COMANDO | [5 empty] | 1 | UN | SIM | NAO | SIM | - | [11 empty] | SIM
| #REF! | 52686 | LUZIÂNIA | AE-04-LU-1408-8817 | PADRE BERNARDO | PADRE BERNARDO | RUA VICINAL 12 QD 02 CH 01 SANTA BARBARA VENDINHA - PADRE BERNARDO | CENTRO DE RESERVAÇÃO VENDINHA | RAP - REL - EEAT | 10390040 | 2020-08-14 | 7 | 9 | MEDIDOR | MACROMEDIDOR |  |  |  | 100 MM |  | 1 | UN | SIM | NAO | SIM | - |  |  |  | 120 M³/H | [7 empty] | SIM
| #REF! | 52687 | LUZIÂNIA | AE-04-LU-1408-8818 | PADRE BERNARDO | PADRE BERNARDO | RUA VICINAL 12 QD 02 CH 01 SANTA BARBARA VENDINHA - PADRE BERNARDO | CENTRO DE RESERVAÇÃO VENDINHA | RAP - REL - EEAT | 10390040 | 2020-08-14 | 7 | 9 | MEDIDOR | MACROMEDIDOR |  |  |  | 150 MM |  | 1 | UN | SIM | NAO | SIM | - |  |  |  | 200 M³/H | [7 empty] | SIM
| #REF! | 52691 | LUZIÂNIA | AE-04-LU-1408-8822 | PADRE BERNARDO | PADRE BERNARDO | QD 02 CH 02 LT 01 SANTA BARBARA VENDINHA - PADRE BERNARDO | RESERVATORIO POSTO DE SAUDE VENDINHA | REL | 10390020 | 2020-08-14 | 9 | 10 | RESERVATORIO | RESERVATORIO ELEVADO METALICO | DIAMETRO 3,20 M; ALTURA 6,00 M |  |  | 3,20 M X 3,20 M | 50 M³ | 1 | UN | SIM | NAO | SIM | -
| #REF! | 52699 | LUZIÂNIA | AE-04-LU-1708-8830 | PADRE BERNARDO | PADRE BERNARDO | RUA 18 QD 13 OURO VERDE - PADRE BERNARDO | POÇO 03 OURO VERDE | POÇO | 10390029 | 2020-08-17 | 4 | 2 | POCO | POCO ARTESIANO | [5 empty] | 1 | UN | SIM | NAO | SIM | -
| #REF! | 52700 | LUZIÂNIA | AE-04-LU-1708-8831 | PADRE BERNARDO | PADRE BERNARDO | RUA 18 QD 13 OURO VERDE - PADRE BERNARDO | POÇO 03 OURO VERDE | POÇO | 10390029 | 2020-08-17 | 4 | 2 | BOMBA | SUBMERSA | [5 empty] | 1 | UN | SIM | NAO | SIM | - |  |  |  | 10 M³/H
| #REF! | 52702 | LUZIÂNIA | AE-04-LU-1708-8833 | PADRE BERNARDO | PADRE BERNARDO | RUA 18 QD 13 OURO VERDE - PADRE BERNARDO | POÇO 03 OURO VERDE | POÇO | 10390029 | 2020-08-17 | 4 | 2 | VALVULA | REGISTRO |  |  |  | 3 POL |  | 1 | UN | SIM | NAO | SIM | - | MANUAL
| #REF! | 52703 | LUZIÂNIA | AE-04-LU-1708-8834 | PADRE BERNARDO | PADRE BERNARDO | RUA 18 QD 13 OURO VERDE - PADRE BERNARDO | POÇO 03 OURO VERDE | POÇO | 10390029 | 2020-08-17 | 4 | 2 | VALVULA | RETENCAO |  |  |  | 3 POL |  | 1 | UN | SIM | NAO | SIM | - | MANUAL
| #REF! | 52708 | LUZIÂNIA | AE-04-LU-1708-8839 | PADRE BERNARDO | PADRE BERNARDO | QD 72 LT 01 OURO VERDE - PADRE BERNARDO | POÇO 04 OURO VERDE | POÇO | 10390024 | 2020-08-17 | 7 | 3 | POCO | POCO ARTESIANO | [5 empty] | 1 | UN | SIM | NAO | SIM | -
| #REF! | 52709 | LUZIÂNIA | AE-04-LU-1708-8840 | PADRE BERNARDO | PADRE BERNARDO | QD 72 LT 01 OURO VERDE - PADRE BERNARDO | POÇO 04 OURO VERDE | POÇO | 10390024 | 2020-08-17 | 7 | 3 | BOMBA | SUBMERSA | [5 empty] | 1 | UN | SIM | NAO | SIM | - |  |  |  | 18 M³/H
| #REF! | 52710 | LUZIÂNIA | AE-04-LU-1708-8841 | PADRE BERNARDO | PADRE BERNARDO | QD 72 LT 01 OURO VERDE - PADRE BERNARDO | POÇO 04 OURO VERDE | POÇO | 10390024 | 2020-08-17 | 7 | 3 | PAINEL | QUADRO DE COMANDO | [5 empty] | 1 | UN | SIM | NAO | SIM | -
| #REF! | 52711 | LUZIÂNIA | AE-04-LU-1708-8842 | PADRE BERNARDO | PADRE BERNARDO | QD 72 LT 01 OURO VERDE - PADRE BERNARDO | POÇO 04 OURO VERDE | POÇO | 10390024 | 2020-08-17 | 7 | 3 | VALVULA | RETENCAO |  |  |  | 3 POL |  | 1 | UN | SIM | NAO | SIM | - | MANUAL
| #REF! | 52712 | LUZIÂNIA | AE-04-LU-1708-8843 | PADRE BERNARDO | PADRE BERNARDO | QD 72 LT 01 OURO VERDE - PADRE BERNARDO | POÇO 04 OURO VERDE | POÇO | 10390024 | 2020-08-17 | 7 | 3 | VALVULA | REGISTRO |  |  |  | 3 POL |  | 1 | UN | SIM | NAO | SIM | - | MANUAL
| #REF! | 52717 | LUZIÂNIA | AE-04-LU-1708-8848 | PADRE BERNARDO | PADRE BERNARDO | VICINAL C QUADRA 6 VENDINHA - PADRE BERNARDO | RESERVATORIO VICINAL C | REL | 10390042 | 2020-08-17 | 1 | 4 | RESERVATORIO | RESERVATORIO ELEVADO METALICO | DIAMETRO 3,20 M; ALTURA 6,00 M |  |  | 3,20 M X 3,20 M | 50 M³ | 1 | UN | SIM | NAO | SIM | - | [11 empty] | SIM
| #REF! | 52718 | LUZIÂNIA | AE-04-LU-1708-8849 | PADRE BERNARDO | PADRE BERNARDO | VICINAL C QUADRA 6 VENDINHA - PADRE BERNARDO | RESERVATORIO VICINAL C | REL | 10390042 | 2020-08-17 | 1 | 4 | VALVULA | REGISTRO |  |  |  | 100 MM |  | 1 | UN | SIM | NAO | SIM | - | MANUAL | [10 empty] | SIM
| #REF! | 52723 | LUZIÂNIA | AE-04-LU-1708-8854 | PADRE BERNARDO | PADRE BERNARDO | RUA SEM NOME QD 14 LT 06 OURO VERDE - PADRE BERNARDO | RESERVATORIO E POÇO 06 | RAP - POÇO | 10390039 | 2020-08-17 | 3 | 5 | RESERVATORIO | RESERVATORIO APOIADO METALICO | DIAMETRO 3,00 M; ALTURA 14,00 M |  |  | 3,00 M X 3,00 M | 100 M³ | 1 | UN | SIM | NAO | SIM | -
| #REF! | 52724 | LUZIÂNIA | AE-04-LU-1708-8855 | PADRE BERNARDO | PADRE BERNARDO | RUA SEM NOME QD 14 LT 06 OURO VERDE - PADRE BERNARDO | RESERVATORIO E POÇO 06 | RAP - POÇO | 10390039 | 2020-08-17 | 3 | 5 | VALVULA | RETENCAO |  |  |  | 3 POL |  | 1 | UN | SIM | NAO | SIM | - | MANUAL
| #REF! | 52725 | LUZIÂNIA | AE-04-LU-1708-8856 | PADRE BERNARDO | PADRE BERNARDO | RUA SEM NOME QD 14 LT 06 OURO VERDE - PADRE BERNARDO | RESERVATORIO E POÇO 06 | RAP - POÇO | 10390039 | 2020-08-17 | 3 | 5 | VALVULA | RETENCAO |  |  |  | 2,5 POL |  | 1 | UN | SIM | NAO | SIM | - | MANUAL
| #REF! | 52726 | LUZIÂNIA | AE-04-LU-1708-8857 | PADRE BERNARDO | PADRE BERNARDO | RUA SEM NOME QD 14 LT 06 OURO VERDE - PADRE BERNARDO | RESERVATORIO E POÇO 06 | RAP - POÇO | 10390039 | 2020-08-17 | 3 | 5 | VALVULA | REGISTRO |  |  |  | 2,5 POL |  | 1 | UN | SIM | NAO | SIM | - | MANUAL
| #REF! | 52727 | LUZIÂNIA | AE-04-LU-1708-8858 | PADRE BERNARDO | PADRE BERNARDO | RUA SEM NOME QD 14 LT 06 OURO VERDE - PADRE BERNARDO | RESERVATORIO E POÇO 06 | RAP - POÇO | 10390039 | 2020-08-17 | 3 | 5 | VALVULA | ALIVIO |  |  |  | 2,5 POL |  | 1 | UN | SIM | NAO | SIM | - | MANUAL
| #REF! | 52728 | LUZIÂNIA | AE-04-LU-1708-8859 | PADRE BERNARDO | PADRE BERNARDO | RUA SEM NOME QD 14 LT 06 OURO VERDE - PADRE BERNARDO | RESERVATORIO E POÇO 06 | RAP - POÇO | 10390039 | 2020-08-17 | 3 | 5 | MOTOR | INDUCAO | [5 empty] | 1 | UN | SIM | NAO | SIM | - |  | 7,5 CV | 3500 |  | WEG | 112M
| #REF! | 52729 | LUZIÂNIA | AE-04-LU-1708-8860 | PADRE BERNARDO | PADRE BERNARDO | RUA SEM NOME QD 14 LT 06 OURO VERDE - PADRE BERNARDO | RESERVATORIO E POÇO 06 | RAP - POÇO | 10390039 | 2020-08-17 | 3 | 5 | BOMBA | CENTRIFUGA | [5 empty] | 1 | UN | SIM | NAO | SIM | -
| #REF! | 52730 | LUZIÂNIA | AE-04-LU-1708-8861 | PADRE BERNARDO | PADRE BERNARDO | RUA SEM NOME QD 14 LT 06 OURO VERDE - PADRE BERNARDO | RESERVATORIO E POÇO 06 | RAP - POÇO | 10390039 | 2020-08-17 | 3 | 5 | POCO | POCO ARTESIANO | [5 empty] | 1 | UN | SIM | NAO | SIM | -
| #REF! | 52731 | LUZIÂNIA | AE-04-LU-1708-8862 | PADRE BERNARDO | PADRE BERNARDO | RUA SEM NOME QD 14 LT 06 OURO VERDE - PADRE BERNARDO | RESERVATORIO E POÇO 06 | RAP - POÇO | 10390039 | 2020-08-17 | 3 | 5 | BOMBA | SUBMERSA | [5 empty] | 1 | UN | SIM | NAO | SIM | -
| #REF! | 52732 | LUZIÂNIA | AE-04-LU-1708-8863 | PADRE BERNARDO | PADRE BERNARDO | RUA SEM NOME QD 14 LT 06 OURO VERDE - PADRE BERNARDO | RESERVATORIO E POÇO 06 | RAP - POÇO | 10390039 | 2020-08-17 | 3 | 5 | PAINEL | QUADRO DE COMANDO | [5 empty] | 1 | UN | SIM | NAO | SIM | -
| #REF! | 52737 | LUZIÂNIA | AE-04-LU-1708-8868 | PADRE BERNARDO | PADRE BERNARDO | QD 36 ZONA RURAL OURO VERDE - PADRE BERNARDO | RESERVATORIO E POÇO 05 OURO VERDE | RAP - POÇO | 10390022 | 2020-08-17 | 5 | 6 | RESERVATORIO | RESERVATORIO APOIADO METALICO | DIAMETRO 3,00 M; ALTURA 14,00 M |  |  | 3,00 M X 3,00 M | 100 M³ | 1 | UN | SIM | NAO | SIM | -
| #REF! | 52738 | LUZIÂNIA | AE-04-LU-1708-8869 | PADRE BERNARDO | PADRE BERNARDO | QD 36 ZONA RURAL OURO VERDE - PADRE BERNARDO | RESERVATORIO E POÇO 05 OURO VERDE | RAP - POÇO | 10390022 | 2020-08-17 | 5 | 6 | VALVULA | RETENCAO |  |  |  | 80 MM |  | 1 | UN | SIM | NAO | SIM | - | MANUAL
| #REF! | 52739 | LUZIÂNIA | AE-04-LU-1708-8870 | PADRE BERNARDO | PADRE BERNARDO | QD 36 ZONA RURAL OURO VERDE - PADRE BERNARDO | RESERVATORIO E POÇO 05 OURO VERDE | RAP - POÇO | 10390022 | 2020-08-17 | 5 | 6 | VALVULA | REGISTRO |  |  |  | 80 MM |  | 2 | UN | SIM | NAO | SIM | - | MANUAL
| #REF! | 52740 | LUZIÂNIA | AE-04-LU-1708-8871 | PADRE BERNARDO | PADRE BERNARDO | QD 36 ZONA RURAL OURO VERDE - PADRE BERNARDO | RESERVATORIO E POÇO 05 OURO VERDE | RAP - POÇO | 10390022 | 2020-08-17 | 5 | 6 | VALVULA | REGISTRO |  |  |  | 2 POL |  | 2 | UN | SIM | NAO | SIM | - | MANUAL
| #REF! | 52741 | LUZIÂNIA | AE-04-LU-1708-8872 | PADRE BERNARDO | PADRE BERNARDO | QD 36 ZONA RURAL OURO VERDE - PADRE BERNARDO | RESERVATORIO E POÇO 05 OURO VERDE | RAP - POÇO | 10390022 | 2020-08-17 | 5 | 6 | VALVULA | RETENCAO |  |  |  | 2 POL |  | 1 | UN | SIM | NAO | SIM | - | MANUAL
| #REF! | 52742 | LUZIÂNIA | AE-04-LU-1708-8873 | PADRE BERNARDO | PADRE BERNARDO | QD 36 ZONA RURAL OURO VERDE - PADRE BERNARDO | RESERVATORIO E POÇO 05 OURO VERDE | RAP - POÇO | 10390022 | 2020-08-17 | 5 | 6 | POCO | POCO ARTESIANO | [5 empty] | 1 | UN | SIM | NAO | SIM | -
| #REF! | 52743 | LUZIÂNIA | AE-04-LU-1708-8874 | PADRE BERNARDO | PADRE BERNARDO | QD 36 ZONA RURAL OURO VERDE - PADRE BERNARDO | RESERVATORIO E POÇO 05 OURO VERDE | RAP - POÇO | 10390022 | 2020-08-17 | 5 | 6 | BOMBA | SUBMERSA | [5 empty] | 1 | UN | SIM | NAO | SIM | - |  |  |  | 15 M³/H
| #REF! | 52744 | LUZIÂNIA | AE-04-LU-1708-8875 | PADRE BERNARDO | PADRE BERNARDO | QD 36 ZONA RURAL OURO VERDE - PADRE BERNARDO | RESERVATORIO E POÇO 05 OURO VERDE | RAP - POÇO | 10390022 | 2020-08-17 | 5 | 6 | PAINEL | QUADRO DE COMANDO | [5 empty] | 1 | UN | SIM | NAO | SIM | -
| #REF! | 52747 | LUZIÂNIA | AE-04-LU-1708-8878 | PADRE BERNARDO | PADRE BERNARDO | QD 61 OURO VERDE - PADRE BERNARDO | RESERVATORIO QD 61 | RAP | 10390023 | 2020-08-17 | 6 | 7 | RESERVATORIO | RESERVATORIO APOIADO METALICO | DIAMETRO 3,00 M; ALTURA 14,00 M |  |  | 3,00 M X 3,00 M | 100 M³ | 1 | UN | SIM | NAO | SIM | -
| #REF! | 52748 | LUZIÂNIA | AE-04-LU-1708-8879 | PADRE BERNARDO | PADRE BERNARDO | QD 61 OURO VERDE - PADRE BERNARDO | RESERVATORIO QD 61 | RAP | 10390023 | 2020-08-17 | 6 | 7 | VALVULA | REGISTRO |  |  |  | 60 MM |  | 1 | UN | SIM | NAO | SIM | - | MANUAL
| #REF! | 52756 | LUZIÂNIA | AE-04-LU-1708-8887 | PADRE BERNARDO | PADRE BERNARDO | VICINAL MONTE ALTO - PADRE BERNARDO | CENTRO DE RESERVAÇÃO MONTE ALTO | RAP - REL - EEAT | 10390043 | 2020-08-17 | 9 | 8 | RESERVATORIO | RESERVATORIO ELEVADO METALICO | DIAMETRO 3,20 M; ALTURA 6,00 M |  |  | 3,20 M X 3,20 M | 50 M³ | 1 | UN | SIM | NAO | SIM | - | [11 empty] | SIM
| #REF! | 52757 | LUZIÂNIA | AE-04-LU-1708-8888 | PADRE BERNARDO | PADRE BERNARDO | VICINAL MONTE ALTO - PADRE BERNARDO | CENTRO DE RESERVAÇÃO MONTE ALTO | RAP - REL - EEAT | 10390043 | 2020-08-17 | 9 | 8 | ESTRUTURA | TANQUE DE CONTATO |  | CONCRETO |  | 5,00 M X 28,00 M X 2,50 M | 350 M³ | 1 | UN | SIM | NAO | SIM | - | [11 empty] | SIM
| #REF! | 52758 | LUZIÂNIA | AE-04-LU-1708-8889 | PADRE BERNARDO | PADRE BERNARDO | VICINAL MONTE ALTO - PADRE BERNARDO | CENTRO DE RESERVAÇÃO MONTE ALTO | RAP - REL - EEAT | 10390043 | 2020-08-17 | 9 | 8 | RESERVATORIO | RESERVATORIO APOIADO METALICO | DIAMETRO 14,00 M; ALTURA 2,00 M |  |  | 14,00 M X 14,00 M | 300 M³ | 1 | UN | SIM | NAO | SIM | - | [11 empty] | SIM
| #REF! | 52759 | LUZIÂNIA | AE-04-LU-1708-8890 | PADRE BERNARDO | PADRE BERNARDO | VICINAL MONTE ALTO - PADRE BERNARDO | CENTRO DE RESERVAÇÃO MONTE ALTO | RAP - REL - EEAT | 10390043 | 2020-08-17 | 9 | 8 | VALVULA | REGISTRO |  |  |  | 150 MM |  | 7 | UN | SIM | NAO | SIM | - | MANUAL | [10 empty] | SIM
| #REF! | 52760 | LUZIÂNIA | AE-04-LU-1708-8891 | PADRE BERNARDO | PADRE BERNARDO | VICINAL MONTE ALTO - PADRE BERNARDO | CENTRO DE RESERVAÇÃO MONTE ALTO | RAP - REL - EEAT | 10390043 | 2020-08-17 | 9 | 8 | VALVULA | REGISTRO |  |  |  | 200 MM |  | 5 | UN | SIM | NAO | SIM | - | MANUAL | [10 empty] | SIM
| #REF! | 52761 | LUZIÂNIA | AE-04-LU-1708-8892 | PADRE BERNARDO | PADRE BERNARDO | VICINAL MONTE ALTO - PADRE BERNARDO | CENTRO DE RESERVAÇÃO MONTE ALTO | RAP - REL - EEAT | 10390043 | 2020-08-17 | 9 | 8 | VALVULA | REGISTRO |  |  |  | 100 MM |  | 2 | UN | SIM | NAO | SIM | - | MANUAL | [10 empty] | SIM
| #REF! | 52762 | LUZIÂNIA | AE-04-LU-1708-8893 | PADRE BERNARDO | PADRE BERNARDO | VICINAL MONTE ALTO - PADRE BERNARDO | CENTRO DE RESERVAÇÃO MONTE ALTO | RAP - REL - EEAT | 10390043 | 2020-08-17 | 9 | 8 | VALVULA | RETENCAO |  |  |  | 100 MM |  | 2 | UN | SIM | NAO | SIM | - | MANUAL | [10 empty] | SIM
| #REF! | 52765 | LUZIÂNIA | AE-04-LU-1708-8896 | PADRE BERNARDO | PADRE BERNARDO | VICINAL MONTE ALTO - PADRE BERNARDO | CENTRO DE RESERVAÇÃO MONTE ALTO | RAP - REL - EEAT | 10390043 | 2020-08-17 | 9 | 8 | BOMBA | DOSADORA | [5 empty] | 1 | UN | SIM | NAO | SIM | - |  |  |  |  | HIDROGERON | [6 empty] | SIM
| #REF! | 52766 | LUZIÂNIA | AE-04-LU-1708-8897 | PADRE BERNARDO | PADRE BERNARDO | VICINAL MONTE ALTO - PADRE BERNARDO | CENTRO DE RESERVAÇÃO MONTE ALTO | RAP - REL - EEAT | 10390043 | 2020-08-17 | 9 | 8 | BOMBA | CENTRIFUGA | [5 empty] | 1 | UN | SIM | NAO | SIM | - |  |  |  |  | FLOWSERVE | D814 | 10225 |  |  |  |  | SIM
| #REF! | 52767 | LUZIÂNIA | AE-04-LU-1708-8898 | PADRE BERNARDO | PADRE BERNARDO | VICINAL MONTE ALTO - PADRE BERNARDO | CENTRO DE RESERVAÇÃO MONTE ALTO | RAP - REL - EEAT | 10390043 | 2020-08-17 | 9 | 8 | BOMBA | CENTRIFUGA | [5 empty] | 1 | UN | SIM | NAO | SIM | - |  |  |  |  | FLOWSERVE | D814 | 10224 |  |  |  |  | SIM
| #REF! | 52768 | LUZIÂNIA | AE-04-LU-1708-8899 | PADRE BERNARDO | PADRE BERNARDO | VICINAL MONTE ALTO - PADRE BERNARDO | CENTRO DE RESERVAÇÃO MONTE ALTO | RAP - REL - EEAT | 10390043 | 2020-08-17 | 9 | 8 | PAINEL | QUADRO DE COMANDO | [5 empty] | 1 | UN | SIM | NAO | SIM | - | [11 empty] | SIM
| #REF! | 52770 | LUZIÂNIA | AE-04-LU-1708-8901 | PADRE BERNARDO | PADRE BERNARDO | VICINAL MONTE ALTO - PADRE BERNARDO | CENTRO DE RESERVAÇÃO MONTE ALTO | RAP - REL - EEAT | 10390043 | 2020-08-17 | 9 | 8 | MEDIDOR | MACROMEDIDOR |  |  |  | 150 MM |  | 1 | UN | SIM | NAO | SIM | - |  |  |  | 200 M³/H | [7 empty] | SIM
| #REF! | 52771 | LUZIÂNIA | AE-04-LU-1708-8902 | PADRE BERNARDO | PADRE BERNARDO | VICINAL MONTE ALTO - PADRE BERNARDO | CENTRO DE RESERVAÇÃO MONTE ALTO | RAP - REL - EEAT | 10390043 | 2020-08-17 | 9 | 8 | MEDIDOR | MACROMEDIDOR |  |  |  | 80 MM |  | 1 | UN | SIM | NAO | SIM | - |  |  |  | 40 M³/H | [7 empty] | SIM
| #REF! | 52773 | LUZIÂNIA | AE-04-LU-1708-8904 | PADRE BERNARDO | PADRE BERNARDO | ZONA RURAL FAZENDA MONTE ALTO - PADRE BERNARDO | EEAB MONTE ALTO | EEAB | 10390050 | 2020-08-17 | 8 | 9 | ESTRUTURA | TANQUE DE CONTATO | CAIXA EM ALVENARIA; ESTRUTURA PARA AGUA | CONCRETO |  | 4,00 M X 4,00 M X 3,00 M |  | 1 | UN | SIM | NAO | SIM | - | [11 empty] | SIM
| #REF! | 52774 | LUZIÂNIA | AE-04-LU-1708-8905 | PADRE BERNARDO | PADRE BERNARDO | ZONA RURAL FAZENDA MONTE ALTO - PADRE BERNARDO | EEAB MONTE ALTO | EEAB | 10390050 | 2020-08-17 | 8 | 9 | MOTOR | INDUCAO | [5 empty] | 1 | UN | SIM | NAO | SIM | - |  | 12,5 CV | 3510 |  | WEG | 132M | [5 empty] | SIM
| #REF! | 52775 | LUZIÂNIA | AE-04-LU-1708-8906 | PADRE BERNARDO | PADRE BERNARDO | ZONA RURAL FAZENDA MONTE ALTO - PADRE BERNARDO | EEAB MONTE ALTO | EEAB | 10390050 | 2020-08-17 | 8 | 9 | MOTOR | INDUCAO | [5 empty] | 1 | UN | SIM | NAO | SIM | - |  | 12,5 CV | 3510 |  | WEG | 132M | [5 empty] | SIM
| #REF! | 52776 | LUZIÂNIA | AE-04-LU-1708-8907 | PADRE BERNARDO | PADRE BERNARDO | ZONA RURAL FAZENDA MONTE ALTO - PADRE BERNARDO | EEAB MONTE ALTO | EEAB | 10390050 | 2020-08-17 | 8 | 9 | BOMBA | CENTRIFUGA | [5 empty] | 1 | UN | SIM | NAO | SIM | - |  |  |  |  | KSB | [6 empty] | SIM
| #REF! | 52777 | LUZIÂNIA | AE-04-LU-1708-8908 | PADRE BERNARDO | PADRE BERNARDO | ZONA RURAL FAZENDA MONTE ALTO - PADRE BERNARDO | EEAB MONTE ALTO | EEAB | 10390050 | 2020-08-17 | 8 | 9 | BOMBA | CENTRIFUGA | [5 empty] | 1 | UN | SIM | NAO | SIM | - |  |  |  |  | KSB | [6 empty] | SIM
| #REF! | 52778 | LUZIÂNIA | AE-04-LU-1708-8909 | PADRE BERNARDO | PADRE BERNARDO | ZONA RURAL FAZENDA MONTE ALTO - PADRE BERNARDO | EEAB MONTE ALTO | EEAB | 10390050 | 2020-08-17 | 8 | 9 | VALVULA | REGISTRO |  |  |  | 100 MM |  | 1 | UN | SIM | NAO | SIM | - | MANUAL | [10 empty] | SIM
| #REF! | 52779 | LUZIÂNIA | AE-04-LU-1708-8910 | PADRE BERNARDO | PADRE BERNARDO | ZONA RURAL FAZENDA MONTE ALTO - PADRE BERNARDO | EEAB MONTE ALTO | EEAB | 10390050 | 2020-08-17 | 8 | 9 | VALVULA | REGISTRO |  |  |  | 80 MM |  | 1 | UN | SIM | NAO | SIM | - | MANUAL | [10 empty] | SIM
| #REF! | 52780 | LUZIÂNIA | AE-04-LU-1708-8911 | PADRE BERNARDO | PADRE BERNARDO | ZONA RURAL FAZENDA MONTE ALTO - PADRE BERNARDO | EEAB MONTE ALTO | EEAB | 10390050 | 2020-08-17 | 8 | 9 | VALVULA | RETENCAO |  |  |  | 100 MM |  | 1 | UN | SIM | NAO | SIM | - | MANUAL | [10 empty] | SIM
| #REF! | 52782 | LUZIÂNIA | AE-04-LU-1708-8913 | PADRE BERNARDO | PADRE BERNARDO | ZONA RURAL FAZENDA MONTE ALTO - PADRE BERNARDO | EEAB MONTE ALTO | EEAB | 10390050 | 2020-08-17 | 8 | 9 | PAINEL | QUADRO DE COMANDO | [5 empty] | 1 | UN | SIM | NAO | SIM | - | [11 empty] | SIM
x | [35 empty] | x

## Piracanjuba
|  |  |  | BASE DE AVALIAÇÃO EQUIPAMENTOS SANEAGO |  | REFERÊNCIA: 31/12/2018 |  | 176 | [28 empty] | Auxiliar Localidade | Vai vistoriar?
X
|  | Sequência | Regional | NOME DA ASSET - EQUIPE - CIDADE - DATA - SEQ COM 4 DIGITOS | Cidade | Sistema | Endereço | Nomenclatura | Tipo de Instalação | Local de Inventário | Dia do inventário | ordem | Aba | Tipo de bem | Especificação | Informações Adicionais das Urbanizações e Benfeitorias | Fechamento Lateral | Padrão | Diâmetro/dimensões | Capacidade | Qtd | un | Operacional | Reserva | Elegível | Plaqueta | Acionamento | Potência | Rotação | Vazão | Fabricante | Modelo | Número de Série | área m² | Dados Adicionais
| #REF! | 9192 | MORRINHOS | AE-E13-PI-0707-0022 | PIRACANJUBA | PIRACANJUBA I | RUA JOVINO ALVES DA SILVA - SETOR AEROPORTO | REL SETOR AEROPORTO | REL | 11380008 | 2020-06-23 | 2 | 2 | MOTOR | INDUCAO | [5 empty] | 1 | UN | SIM | NAO | SIM | 14001-5225 |  | 10 CV | 3515 |  | WEG |  | AU41458
| #REF! | 9196 | MORRINHOS | AE-E13-PI-0707-0041 | PIRACANJUBA | PIRACANJUBA I | RUA JOVINO ALVES DA SILVA - SETOR OESTE | RESERVATÓRIO SETOR OESTE | RSE | 11380009 | 2020-06-23 | 3 | 3 | MOTOR | INDUCAO | [5 empty] | 1 | UN | SIM | NAO | SIM | 14001-5449 |  | 3 CV | 1730 |  | WEG
| #REF! | 9197 | MORRINHOS | AE-E13-PI-0707-0065 | PIRACANJUBA | PIRACANJUBA I | RUA PADRE MARINHO S/Nº - SETOR SÃO FRANCISCO DE ASSIS | RESERVATÓRIO NATALINO | RSE | 11380010 | 2020-06-23 | 4 | 4 | MOTOR | INDUCAO | [5 empty] | 1 | UN | SIM | NAO | SIM | 14001-5449 |  | 3 CV | 1730 |  | WEG |  | FP62231 |  |  |  |  | SIM
| #REF! | 9193 | MORRINHOS | AE-E13-PI-0707-0024 | PIRACANJUBA | PIRACANJUBA I | RUA JOVINO ALVES DA SILVA - SETOR AEROPORTO | REL SETOR AEROPORTO | REL | 11380008 | 2020-06-23 | 2 | 2 | MOTOR | INDUCAO | [5 empty] | 1 | UN | SIM | NAO | SIM | 14001-5461 |  | 6 CV | 3480 |  | WEG |  | AW04407
| #REF! | 9200 | MORRINHOS | AE-E12-PI-1607-0066 | PIRACANJUBA | PIRACANJUBA I | AS MARGENS DA RODOVIA GO-217- MARIA ROSA - ZONA RURAL | EEAT MARIA ROSA | EEAT | 11380019 | 2020-06-23 | 4 | 4 | MOTOR | INDUCAO | [5 empty] | 1 | UN | SIM | NAO | SIM | 14001-5941 |  | 125 CV | 3575 |  | EBERLE | ARB280 | [5 empty] | SIM
| #REF! | 9199 | MORRINHOS | AE-E12-PI-1607-0065 | PIRACANJUBA | PIRACANJUBA I | AS MARGENS DA RODOVIA GO-217- MARIA ROSA - ZONA RURAL | EEAT MARIA ROSA | EEAT | 11380019 | 2020-06-23 | 4 | 4 | MOTOR | INDUCAO | [5 empty] | 1 | UN | SIM | NAO | SIM | 14001-5942 |  | 125 CV | 3575 |  | EBERLE | ARB280 | 283Z0505 |  |  |  |  | SIM
| #REF! | 9194 | MORRINHOS | AE-E13-PI-0707-0039 | PIRACANJUBA | PIRACANJUBA I | RUA JOVINO ALVES DA SILVA - SETOR OESTE | RESERVATÓRIO SETOR OESTE | RSE | 11380009 | 2020-06-23 | 3 | 3 | MOTOR | INDUCAO | [5 empty] | 1 | UN | SIM | NAO | SIM | 14001-6426 |  | 25 CV | 1755 |  | METALCORTE | B160.24 | 0208
| #REF! | 9179 | MORRINHOS | AE-E12-PJ-0607-0046 | PIRACANJUBA | PIRACANJUBA I | AVENIDA PEDRO LUDOVICO TEIXEIRA S/Nº CENTRO | ETA DE PIRACANJUBA | ETA | 11380001 | 2020-06-22 | 1 | 1 | MOTOR | INDUCAO | [5 empty] | 1 | UN | SIM | NAO | SIM | 14001-6617 |  | 0,50 CV | 1710 |  | WEG | [6 empty] | SIM
| #REF! | 9195 | MORRINHOS | AE-E13-PI-0707-0040 | PIRACANJUBA | PIRACANJUBA I | RUA JOVINO ALVES DA SILVA - SETOR OESTE | RESERVATÓRIO SETOR OESTE | RSE | 11380009 | 2020-06-23 | 3 | 3 | MOTOR | INDUCAO | [5 empty] | 1 | UN | SIM | NAO | SIM | 14001-6840 |  | 25 CV | 1760 |  | WEG | NBR7094 | 1003798172
| #REF! | 9181 | MORRINHOS | AE-E12-PJ-0607-0048 | PIRACANJUBA | PIRACANJUBA I | AVENIDA PEDRO LUDOVICO TEIXEIRA S/Nº CENTRO | ETA DE PIRACANJUBA | ETA | 11380001 | 2020-06-22 | 1 | 1 | MOTOR | INDUCAO | [5 empty] | 1 | UN | NAO | SIM | SIM | 14001-7451 |  | 0,37 KW | 1750 |  | SEW EURODRIVE |  |  |  | DEPOSITO |  |  | SIM
| #REF! | 9175 | MORRINHOS | AE-E12-PJ-0607-0042 | PIRACANJUBA | PIRACANJUBA I | AVENIDA PEDRO LUDOVICO TEIXEIRA S/Nº CENTRO | ETA DE PIRACANJUBA | ETA | 11380001 | 2020-06-22 | 1 | 1 | MOTOR | INDUCAO | [5 empty] | 1 | UN | SIM | NAO | SIM | 14001-7484 |  | 0,37 KW | 1750 | [8 empty] | SIM
| #REF! | 9174 | MORRINHOS | AE-E12-PJ-0607-0041 | PIRACANJUBA | PIRACANJUBA I | AVENIDA PEDRO LUDOVICO TEIXEIRA S/Nº CENTRO | ETA DE PIRACANJUBA | ETA | 11380001 | 2020-06-22 | 1 | 1 | MOTOR | INDUCAO | [5 empty] | 1 | UN | SIM | NAO | SIM | 14001-7487 |  | 0,37 KW | 1750 | [8 empty] | SIM
| #REF! | 9182 | MORRINHOS | AE-E12-PJ-0607-0049 | PIRACANJUBA | PIRACANJUBA I | AVENIDA PEDRO LUDOVICO TEIXEIRA S/Nº CENTRO | ETA DE PIRACANJUBA | ETA | 11380001 | 2020-06-22 | 1 | 1 | MOTOR | INDUCAO | [5 empty] | 1 | UN | NAO | SIM | SIM | 14001-7698 |  | 0,37 KW | 1750 |  | SEW EURODRIVE |  |  |  | DEPOSITO |  |  | SIM
| #REF! | 9184 | MORRINHOS | AE-E12-PJ-0607-0088 | PIRACANJUBA | PIRACANJUBA I | AVENIDA PEDRO LUDOVICO TEIXEIRA S/Nº CENTRO | ETA DE PIRACANJUBA | ETA | 11380001 | 2020-06-22 | 1 | 1 | MOTOR | INDUCAO | [5 empty] | 1 | UN | SIM | NAO | SIM | 14001-7700 |  | 0,37 KW | 1700 | [8 empty] | SIM
| #REF! | 9198 | MORRINHOS | AE-E13-PI-0707-0066 | PIRACANJUBA | PIRACANJUBA I | RUA PADRE MARINHO S/Nº - SETOR SÃO FRANCISCO DE ASSIS | RESERVATÓRIO NATALINO | RSE | 11380010 | 2020-06-23 | 4 | 4 | MOTOR | INDUCAO | [5 empty] | 1 | UN | SIM | NAO | SIM | 14001-8138 |  | 10 CV | 1760 |  | WEG | W22 PLUS | 1019750322 |  |  |  |  | SIM
| #REF! | 9185 | MORRINHOS | AE-E12-PJ-0607-0089 | PIRACANJUBA | PIRACANJUBA I | AVENIDA PEDRO LUDOVICO TEIXEIRA S/Nº CENTRO | ETA DE PIRACANJUBA | ETA | 11380001 | 2020-06-22 | 1 | 1 | MOTOR | INDUCAO | [5 empty] | 1 | UN | SIM | NAO | SIM | 14001-8965 |  | 0,37 KW | 1700 | [8 empty] | SIM
| #REF! | 7936 | MORRINHOS | AE-E12-PJ-0607-0080 | PIRACANJUBA | PIRACANJUBA I | AVENIDA PEDRO LUDOVICO TEIXEIRA S/Nº CENTRO | ETA DE PIRACANJUBA | ETA | 11380001 | 2020-06-22 | 1 | 1 | CLORADOR | CLORADOR | [5 empty] | 1 | UN | SIM | NAO | SIM | 14020-2066 | [11 empty] | SIM
| #REF! | 7935 | MORRINHOS | AE-E12-PJ-0607-0069 | PIRACANJUBA | PIRACANJUBA I | AVENIDA PEDRO LUDOVICO TEIXEIRA S/Nº CENTRO | ETA DE PIRACANJUBA | ETA | 11380001 | 2020-06-22 | 1 | 1 | CLORADOR | CLORADOR | [5 empty] | 1 | UN | SIM | NAO | SIM | 14020-2067 | [11 empty] | SIM
| #REF! | 8157 | MORRINHOS | AE-E12-PJ-0607-0073 | PIRACANJUBA | PIRACANJUBA I | AVENIDA PEDRO LUDOVICO TEIXEIRA S/Nº CENTRO | ETA DE PIRACANJUBA | ETA | 11380001 | 2020-06-22 | 1 | 1 | EQUIPAMENTO DE LABORATORIO | COLORIMETRO | [5 empty] | 1 | UN | SIM | NAO | SIM | 14021-1562 |  |  |  |  | HACH | DR 890 | [5 empty] | SIM
| #REF! | 8158 | MORRINHOS | AE-E12-PJ-0607-0075 | PIRACANJUBA | PIRACANJUBA I | AVENIDA PEDRO LUDOVICO TEIXEIRA S/Nº CENTRO | ETA DE PIRACANJUBA | ETA | 11380001 | 2020-06-22 | 1 | 1 | EQUIPAMENTO DE LABORATORIO | COLORIMETRO | [5 empty] | 1 | UN | SIM | NAO | SIM | 14021-2242 |  |  |  |  | POLICONTROL | AQUACOLOR | [5 empty] | SIM
| #REF! | 8160 | MORRINHOS | AE-E12-PJ-0607-0079 | PIRACANJUBA | PIRACANJUBA I | AVENIDA PEDRO LUDOVICO TEIXEIRA S/Nº CENTRO | ETA DE PIRACANJUBA | ETA | 11380001 | 2020-06-22 | 1 | 1 | EQUIPAMENTO DE LABORATORIO | COLORIMETRO | [5 empty] | 1 | UN | SIM | NAO | SIM | 14021-2499 |  |  |  |  | HACH | DR 900 | [5 empty] | SIM
| #REF! | 10410 | MORRINHOS | AE-E13-PI-0707-0026 | PIRACANJUBA | PIRACANJUBA I | RUA JOVINO ALVES DA SILVA - SETOR AEROPORTO | REL SETOR AEROPORTO | REL | 11380008 | 2020-06-23 | 2 | 2 | PAINEL | QUADRO DE COMANDO | [5 empty] | 1 | UN | SIM | NAO | SIM | 14041-2313
| #REF! | 10394 | MORRINHOS | AE-E12-PJ-0607-0063 | PIRACANJUBA | PIRACANJUBA I | AVENIDA PEDRO LUDOVICO TEIXEIRA S/Nº CENTRO | ETA DE PIRACANJUBA | ETA | 11380001 | 2020-06-22 | 1 | 1 | PAINEL | QUADRO DE COMANDO | [5 empty] | 1 | UN | SIM | NAO | SIM | 14041-2444 | [11 empty] | SIM
| #REF! | 10396 | MORRINHOS | AE-E12-PJ-0607-0071 | PIRACANJUBA | PIRACANJUBA I | AVENIDA PEDRO LUDOVICO TEIXEIRA S/Nº CENTRO | ETA DE PIRACANJUBA | ETA | 11380001 | 2020-06-22 | 1 | 1 | PAINEL | QUADRO DE COMANDO | [5 empty] | 1 | UN | SIM | NAO | SIM | 14041-2445 | [11 empty] | SIM
| #REF! | 10401 | MORRINHOS | AE-E12-PJ-0607-0091 | PIRACANJUBA | PIRACANJUBA I | AVENIDA PEDRO LUDOVICO TEIXEIRA S/Nº CENTRO | ETA DE PIRACANJUBA | ETA | 11380001 | 2020-06-22 | 1 | 1 | PAINEL | QUADRO DE COMANDO | [5 empty] | 1 | UN | SIM | NAO | SIM | 14041-2446 | [11 empty] | SIM
| #REF! | 10399 | MORRINHOS | AE-E12-PJ-0607-0087 | PIRACANJUBA | PIRACANJUBA I | AVENIDA PEDRO LUDOVICO TEIXEIRA S/Nº CENTRO | ETA DE PIRACANJUBA | ETA | 11380001 | 2020-06-22 | 1 | 1 | PAINEL | QUADRO DE COMANDO | [5 empty] | 1 | UN | SIM | NAO | SIM | 14041-2447 | [11 empty] | SIM
| #REF! | 10403 | MORRINHOS | AE-E12-PJ-0607-0114 | PIRACANJUBA | PIRACANJUBA II | FAZENDA SÃO MATEUS | CAPTAÇÃO DE AGUA BRUTA | CAPTAÇÃO | 11380002 | 2020-06-23 | 1 | 1 | PAINEL | QUADRO DE COMANDO | [5 empty] | 1 | UN | SIM | NAO | SIM | 14041-2448 | [11 empty] | SIM
| #REF! | 10402 | MORRINHOS | AE-E12-PJ-0607-0113 | PIRACANJUBA | PIRACANJUBA II | FAZENDA SÃO MATEUS | CAPTAÇÃO DE AGUA BRUTA | CAPTAÇÃO | 11380002 | 2020-06-23 | 1 | 1 | PAINEL | QUADRO DE COMANDO | [5 empty] | 1 | UN | SIM | NAO | SIM | 14041-2449 | [11 empty] | SIM
| #REF! | 10413 | MORRINHOS | AE-E13-PI-0707-0071 | PIRACANJUBA | PIRACANJUBA I | RUA PADRE MARINHO S/Nº - SETOR SÃO FRANCISCO DE ASSIS | RESERVATÓRIO NATALINO | RSE | 11380010 | 2020-06-23 | 4 | 4 | PAINEL | QUADRO DE COMANDO | [5 empty] | 1 | UN | SIM | NAO | SIM | 14041-2880 | [11 empty] | SIM
| #REF! | 10411 | MORRINHOS | AE-E13-PI-0707-0048 | PIRACANJUBA | PIRACANJUBA I | RUA JOVINO ALVES DA SILVA - SETOR OESTE | RESERVATÓRIO SETOR OESTE | RSE | 11380009 | 2020-06-23 | 3 | 3 | PAINEL | QUADRO DE COMANDO | [5 empty] | 1 | UN | SIM | NAO | SIM | 14041-3097
| #REF! | 10415 | MORRINHOS | AE-E13-PI-0707-0097 | PIRACANJUBA | ROCHEDINHO | RUA DO COLÉGIO S/Nº - ROCHEDINHO | POÇO 1 POVOADO ROCHEDO | POÇO | 11380013 | 2020-06-23 | 7 | 7 | PAINEL | QUADRO DE COMANDO | [5 empty] | 1 | UN | SIM | NAO | SIM | 14041-3288 | [11 empty] | SIM
| #REF! | 10412 | MORRINHOS | AE-E13-PI-0707-0049 | PIRACANJUBA | PIRACANJUBA I | RUA JOVINO ALVES DA SILVA - SETOR OESTE | RESERVATÓRIO SETOR OESTE | RSE | 11380009 | 2020-06-23 | 3 | 3 | PAINEL | QUADRO DE COMANDO | [5 empty] | 1 | UN | SIM | NAO | SIM | 14041-3891
| #REF! | 10416 | MORRINHOS | AE-E13-PI-0707-0110 | PIRACANJUBA | PIRACANJUBA I | RUA PONTALINA QD. 06 LT. 22 - SETOR RUI BRASIL | POÇO 1 POVOADO FLORESTA | POÇO | 11380015 | 2020-06-24 | 1 | 1 | PAINEL | QUADRO DE COMANDO | [5 empty] | 1 | UN | SIM | NAO | SIM | 14047-2881 | [11 empty] | SIM
| #REF! | 6903 | MORRINHOS | AE-E13-PI-0707-0044 | PIRACANJUBA | PIRACANJUBA I | RUA JOVINO ALVES DA SILVA - SETOR OESTE | RESERVATÓRIO SETOR OESTE | RSE | 11380009 | 2020-06-23 | 3 | 3 | BOMBA | CENTRIFUGA | [5 empty] | 1 | UN | SIM | NAO | SIM | 14047-3007 |  |  | 1750 | 50M³/H | IMBIL | INI32220 | 42339 |  | 17MCA
| #REF! | 6904 | MORRINHOS | AE-E13-PI-0707-0067 | PIRACANJUBA | PIRACANJUBA I | RUA PADRE MARINHO S/Nº - SETOR SÃO FRANCISCO DE ASSIS | RESERVATÓRIO NATALINO | RSE | 11380010 | 2020-06-23 | 4 | 4 | BOMBA | CENTRIFUGA | [5 empty] | 1 | UN | SIM | NAO | SIM | 14047-3007 |  |  | 1750 | 5 M³/H | [7 empty] | SIM
| #REF! | 6900 | MORRINHOS | AE-E13-PI-0707-0025 | PIRACANJUBA | PIRACANJUBA I | RUA JOVINO ALVES DA SILVA - SETOR AEROPORTO | REL SETOR AEROPORTO | REL | 11380008 | 2020-06-23 | 2 | 2 | BOMBA | CENTRIFUGA | [5 empty] | 1 | UN | SIM | NAO | SIM | 14047-3016
| #REF! | 6897 | MORRINHOS | AE-E12-PI-44005-1960 | PIRACANJUBA | PIRACANJUBA I | RODOVIA GO-217 | CAPTAÇÃO AGUA BRUTA | CAPTAÇÃO | 11380003 | 2020-06-23 | 2 | 2 | BOMBA | CENTRIFUGA | [5 empty] | 1 | UN | SIM | NAO | SIM | 14047-3263 |  |  |  |  | FLOWSERVE | [6 empty] | SIM
| #REF! | 6906 | MORRINHOS | AE-E12-PI-1607-0067 | PIRACANJUBA | PIRACANJUBA I | AS MARGENS DA RODOVIA GO-217- MARIA ROSA - ZONA RURAL | EEAT MARIA ROSA | EEAT | 11380019 | 2020-06-23 | 4 | 4 | BOMBA | CENTRIFUGA | [5 empty] | 1 | UN | SIM | NAO | SIM | 14047-3265 |  |  |  |  | FLOWSERVE | 4L R11 | [5 empty] | SIM
| #REF! | 6896 | MORRINHOS | AE-E12-PI-44005-1959 | PIRACANJUBA | PIRACANJUBA I | RODOVIA GO-217 | CAPTAÇÃO AGUA BRUTA | CAPTAÇÃO | 11380003 | 2020-06-23 | 2 | 2 | BOMBA | CENTRIFUGA | [5 empty] | 1 | UN | SIM | NAO | SIM | 14047-3270 |  |  |  |  | FLOWSERVE | [6 empty] | SIM
| #REF! | 6902 | MORRINHOS | AE-E13-PI-0707-0043 | PIRACANJUBA | PIRACANJUBA I | RUA JOVINO ALVES DA SILVA - SETOR OESTE | RESERVATÓRIO SETOR OESTE | RSE | 11380009 | 2020-06-23 | 3 | 3 | BOMBA | CENTRIFUGA | [5 empty] | 1 | UN | SIM | NAO | SIM | 14047-3472 |  |  |  | 80M³/H | WORTHINGTON
| #REF! | 6901 | MORRINHOS | AE-E13-PI-0707-0042 | PIRACANJUBA | PIRACANJUBA I | RUA JOVINO ALVES DA SILVA - SETOR OESTE | RESERVATÓRIO SETOR OESTE | RSE | 11380009 | 2020-06-23 | 3 | 3 | BOMBA | CENTRIFUGA | [5 empty] | 1 | UN | SIM | NAO | SIM | 14047-3473 |  |  |  | 80M³/H | WORTHINGTON
| #REF! | 6905 | MORRINHOS | AE-E13-PI-0707-0068 | PIRACANJUBA | PIRACANJUBA I | RUA PADRE MARINHO S/Nº - SETOR SÃO FRANCISCO DE ASSIS | RESERVATÓRIO NATALINO | RSE | 11380010 | 2020-06-23 | 4 | 4 | BOMBA | CENTRIFUGA | [5 empty] | 1 | UN | SIM | NAO | SIM | 14047-4076 |  |  | 1750 | 18M³/H | KSB | MEGANORM 40-315 |  |  | 45 MCA |  |  | SIM
| #REF! | 7261 | MORRINHOS | AE-E12-PJ-0607-0053 | PIRACANJUBA | PIRACANJUBA I | AVENIDA PEDRO LUDOVICO TEIXEIRA S/Nº CENTRO | ETA DE PIRACANJUBA | ETA | 11380001 | 2020-06-22 | 1 | 1 | BOMBA | DOSADORA | [5 empty] | 1 | UN | SIM | NAO | SIM | 14048-1515 | [11 empty] | SIM
| #REF! | 7264 | MORRINHOS | AE-E12-PJ-0607-0066 | PIRACANJUBA | PIRACANJUBA I | AVENIDA PEDRO LUDOVICO TEIXEIRA S/Nº CENTRO | ETA DE PIRACANJUBA | ETA | 11380001 | 2020-06-22 | 1 | 1 | BOMBA | DOSADORA | [5 empty] | 1 | UN | SIM | NAO | SIM | 14048-1664 | [11 empty] | SIM
| #REF! | 7260 | MORRINHOS | AE-E12-PJ-0607-0052 | PIRACANJUBA | PIRACANJUBA I | AVENIDA PEDRO LUDOVICO TEIXEIRA S/Nº CENTRO | ETA DE PIRACANJUBA | ETA | 11380001 | 2020-06-22 | 1 | 1 | BOMBA | DOSADORA | [5 empty] | 1 | UN | SIM | NAO | SIM | 14048-1928 |  |  |  |  | BREDEL | 15 | [5 empty] | SIM
| #REF! | 7263 | MORRINHOS | AE-E12-PJ-0607-0065 | PIRACANJUBA | PIRACANJUBA I | AVENIDA PEDRO LUDOVICO TEIXEIRA S/Nº CENTRO | ETA DE PIRACANJUBA | ETA | 11380001 | 2020-06-22 | 1 | 1 | BOMBA | DOSADORA | [5 empty] | 1 | UN | SIM | NAO | SIM | 14048-2370 |  |  |  |  | WATSON MARLOW | [6 empty] | SIM
| #REF! | 10859 | MORRINHOS | AE-E13-PI-0707-0096 | PIRACANJUBA | ROCHEDINHO | RUA DO COLÉGIO S/Nº - ROCHEDINHO | POÇO 1 POVOADO ROCHEDO | POÇO | 11380013 | 2020-06-23 | 7 | 7 | PAINEL | TRANSMISSOR | [5 empty] | 1 | UN | SIM | NAO | SIM | 14148-0235 | [11 empty] | SIM
| #REF! | 10034 | MORRINHOS | AE-E13-PI-0707-0072 | PIRACANJUBA | PIRACANJUBA I | RUA PADRE MARINHO S/Nº - SETOR SÃO FRANCISCO DE ASSIS | RESERVATÓRIO NATALINO | RSE | 11380010 | 2020-06-23 | 4 | 4 | PAINEL | AUTOMACAO | [5 empty] | 1 | UN | SIM | NAO | SIM | 24055-0298 | [11 empty] | SIM
| #REF! | 10028 | MORRINHOS | AE-E12-PJ-0607-0070 | PIRACANJUBA | PIRACANJUBA I | AVENIDA PEDRO LUDOVICO TEIXEIRA S/Nº CENTRO | ETA DE PIRACANJUBA | ETA | 11380001 | 2020-06-22 | 1 | 1 | PAINEL | AUTOMACAO | [5 empty] | 1 | UN | SIM | NAO | SIM | 24055-0312 | [11 empty] | SIM
| #REF! | 10033 | MORRINHOS | AE-E13-PI-0707-0050 | PIRACANJUBA | PIRACANJUBA I | RUA JOVINO ALVES DA SILVA - SETOR OESTE | RESERVATÓRIO SETOR OESTE | RSE | 11380009 | 2020-06-23 | 3 | 3 | PAINEL | AUTOMACAO | [5 empty] | 1 | UN | SIM | NAO | SIM | 24055-0324
| #REF! | 10032 | MORRINHOS | AE-E13-PI-0707-0027 | PIRACANJUBA | PIRACANJUBA I | RUA JOVINO ALVES DA SILVA - SETOR AEROPORTO | REL SETOR AEROPORTO | REL | 11380008 | 2020-06-23 | 2 | 2 | PAINEL | AUTOMACAO | [5 empty] | 1 | UN | SIM | NAO | SIM | 24055-0357
| #REF! | 10408 | MORRINHOS | AE-E12-PJ-0607-0196 | PIRACANJUBA | PIRACANJUBA I | RUA 11 QD 8 LT 18 - CONJUNTO POUSO ALTO | RESERVATÓRIO SETOR BNH | RESERVATÓRIO | 11380005 | 2020-06-23 | 5 | 5 | PAINEL | QUADRO DE COMANDO | [5 empty] | 1 | UN | SIM | NAO | SIM | 24055-0358 | [11 empty] | SIM
| #REF! | 10031 | MORRINHOS | AE-E13-PI-0707-0008 | PIRACANJUBA | PIRACANJUBA I | RUA JOVINO ALVES DA SILVA - SETOR CASTALHO | REL SETOR CASCALHO | REL | 11380007 | 2020-06-23 | 1 | 1 | PAINEL | AUTOMACAO | [5 empty] | 1 | UN | SIM | NAO | SIM | 24055-0359 | [11 empty] | SIM
| #REF! | 10039 | MORRINHOS | AE-E12-PI-1607-0076 | PIRACANJUBA | PIRACANJUBA I | AS MARGENS DA RODOVIA GO-217- MARIA ROSA - ZONA RURAL | EEAT MARIA ROSA | EEAT | 11380019 | 2020-06-23 | 4 | 4 | PAINEL | AUTOMACAO | [5 empty] | 1 | UN | SIM | NAO | SIM | 24055-0431 | [11 empty] | SIM
| #REF! | 10029 | MORRINHOS | AE-E12-PJ-0607-0072 | PIRACANJUBA | PIRACANJUBA I | AVENIDA PEDRO LUDOVICO TEIXEIRA S/Nº CENTRO | ETA DE PIRACANJUBA | ETA | 11380001 | 2020-06-22 | 1 | 1 | PAINEL | AUTOMACAO | [5 empty] | 1 | UN | SIM | NAO | SIM | 24055-0432 | [11 empty] | SIM
| #REF! | 10038 | MORRINHOS | AE-E12-PI-1607-0075 | PIRACANJUBA | PIRACANJUBA I | AS MARGENS DA RODOVIA GO-217- MARIA ROSA - ZONA RURAL | EEAT MARIA ROSA | EEAT | 11380019 | 2020-06-23 | 4 | 4 | PAINEL | AUTOMACAO | [5 empty] | 1 | UN | SIM | NAO | SIM | 24055-0475 | [11 empty] | SIM
| #REF! | 10030 | MORRINHOS | AE-E12-PJ-0607-0133 | PIRACANJUBA | PIRACANJUBA I | RODOVIA GO-217 | CAPTAÇÃO AGUA BRUTA | CAPTAÇÃO | 11380003 | 2020-06-23 | 2 | 2 | PAINEL | AUTOMACAO | [5 empty] | 1 | UN | SIM | NAO | SIM | 24055-1605 | [11 empty] | SIM
| #REF! | 10037 | MORRINHOS | AE-E12-PI-1607-0074 | PIRACANJUBA | PIRACANJUBA I | AS MARGENS DA RODOVIA GO-217- MARIA ROSA - ZONA RURAL | EEAT MARIA ROSA | EEAT | 11380019 | 2020-06-23 | 4 | 4 | PAINEL | AUTOMACAO | [5 empty] | 1 | UN | SIM | NAO | SIM | 24055-1607 | [11 empty] | SIM
| #REF! | 10035 | MORRINHOS | AE-E13-PI-0707-0080 | PIRACANJUBA | ROCHEDINHO | RUA JOSUÉ COSTA E SILVA - POVOADO ROCHEDO | POÇO 2 ROCHEDINHO | POÇO | 11380011 | 2020-06-23 | 5 | 5 | PAINEL | AUTOMACAO | [5 empty] | 1 | UN | SIM | NAO | SIM | 24055-1676 | [11 empty] | SIM
| #REF! | 10036 | MORRINHOS | AE-E13-PI-0707-0089 | PIRACANJUBA | ROCHEDINHO | RUA JOSUÉ COSTA E SILVA - POVOADO ROCHEDO | RESERVAÇÃO ROCHEDO - VALE DO PARAÍSO 1 | RAP - REL | 11380012 | 2020-06-23 | 6 | 6 | PAINEL | AUTOMACAO | [5 empty] | 1 | UN | SIM | NAO | SIM | 24055-1677
| #REF! | 9178 | MORRINHOS | AE-E12-PJ-0607-0045 | PIRACANJUBA | PIRACANJUBA I | AVENIDA PEDRO LUDOVICO TEIXEIRA S/Nº CENTRO | ETA DE PIRACANJUBA | ETA | 11380001 | 2020-06-22 | 1 | 1 | MOTOR | INDUCAO | [5 empty] | 1 | UN | SIM | NAO | SIM | 14001-1600 |  | 0,50 CV | 1710 |  | WEG | 71985 | [5 empty] | SIM
| #REF! | 9183 | MORRINHOS | AE-E12-PJ-0607-0050 | PIRACANJUBA | PIRACANJUBA I | AVENIDA PEDRO LUDOVICO TEIXEIRA S/Nº CENTRO | ETA DE PIRACANJUBA | ETA | 11380001 | 2020-06-22 | 1 | 1 | MOTOR | INDUCAO | [5 empty] | 1 | UN | SIM | NAO | SIM | 14001-4281 |  | 6 CV | 3190 |  | WEG |  |  |  | LAVAGEM E CAMINHÃO PIPA |  |  | SIM
| #REF! | 9172 | MORRINHOS | AE-E12-PJ-0607-0015 | PIRACANJUBA | PIRACANJUBA I | AVENIDA PEDRO LUDOVICO TEIXEIRA S/Nº CENTRO | ETA DE PIRACANJUBA | ETA | 11380001 | 2020-06-22 | 1 | 1 | MOTOR | INDUCAO | [5 empty] | 1 | UN | SIM | NAO | SIM | 14001-4477 |  | 60 CV | 1770 |  | WEG | [6 empty] | SIM
| #REF! | 9173 | MORRINHOS | AE-E12-PJ-0607-0016 | PIRACANJUBA | PIRACANJUBA I | AVENIDA PEDRO LUDOVICO TEIXEIRA S/Nº CENTRO | ETA DE PIRACANJUBA | ETA | 11380001 | 2020-06-22 | 1 | 1 | MOTOR | INDUCAO | [5 empty] | 1 | UN | SIM | NAO | SIM | 14001-4478 |  | 60 CV | 1770 |  | WEG | [6 empty] | SIM
| #REF! | 9176 | MORRINHOS | AE-E12-PJ-0607-0043 | PIRACANJUBA | PIRACANJUBA I | AVENIDA PEDRO LUDOVICO TEIXEIRA S/Nº CENTRO | ETA DE PIRACANJUBA | ETA | 11380001 | 2020-06-22 | 1 | 1 | MOTOR | INDUCAO | [5 empty] | 1 | UN | SIM | NAO | SIM | 14001-4514 |  | 0,37 KW | 1750 |  | WEG | [6 empty] | SIM
| #REF! | 9180 | MORRINHOS | AE-E12-PJ-0607-0047 | PIRACANJUBA | PIRACANJUBA I | AVENIDA PEDRO LUDOVICO TEIXEIRA S/Nº CENTRO | ETA DE PIRACANJUBA | ETA | 11380001 | 2020-06-22 | 1 | 1 | MOTOR | INDUCAO | [5 empty] | 1 | UN | SIM | NAO | SIM | 14001-4755 |  | 0,37 KW | 1750 |  | WEG | [6 empty] | SIM
| #REF! | 9171 | MORRINHOS | AE-E12-PJ-0607-0014 | PIRACANJUBA | PIRACANJUBA I | AVENIDA PEDRO LUDOVICO TEIXEIRA S/Nº CENTRO | ETA DE PIRACANJUBA | ETA | 11380001 | 2020-06-22 | 1 | 1 | MOTOR | INDUCAO | [5 empty] | 1 | UN | SIM | NAO | SIM | 14001-4946 |  | 25 CV | 1760 |  | WEG |  | A001883 |  |  |  |  | SIM
| #REF! | 9170 | MORRINHOS | AE-E12-PJ-0607-0013 | PIRACANJUBA | PIRACANJUBA I | AVENIDA PEDRO LUDOVICO TEIXEIRA S/Nº CENTRO | ETA DE PIRACANJUBA | ETA | 11380001 | 2020-06-22 | 1 | 1 | MOTOR | INDUCAO | [5 empty] | 1 | UN | SIM | NAO | SIM | 14001-4947 |  | 25 CV | 1760 |  | WEG |  | 0998A001885 |  |  |  |  | SIM
| #REF! | 9177 | MORRINHOS | AE-E12-PJ-0607-0044 | PIRACANJUBA | PIRACANJUBA I | AVENIDA PEDRO LUDOVICO TEIXEIRA S/Nº CENTRO | ETA DE PIRACANJUBA | ETA | 11380001 | 2020-06-22 | 1 | 1 | MOTOR | INDUCAO | [5 empty] | 1 | UN | SIM | NAO | SIM | 14001-5008 |  | 0,25 CV | 1720 |  | WEG | [6 empty] | SIM
| #REF! | 8308 | MORRINHOS | AE-E12-PJ-0607-0078 | PIRACANJUBA | PIRACANJUBA I | AVENIDA PEDRO LUDOVICO TEIXEIRA S/Nº CENTRO | ETA DE PIRACANJUBA | ETA | 11380001 | 2020-06-22 | 1 | 1 | EQUIPAMENTO DE LABORATORIO | PHMETRO | [5 empty] | 1 | UN | SIM | NAO | SIM | 14003-0110 |  |  |  |  | DIGIMED | DM 20 | [5 empty] | SIM
| #REF! | 4058 | MORRINHOS | AE-E12-PJ-0607-0147 | PIRACANJUBA | PIRACANJUBA I | FAZENDA SÃO MATEUS - ZONA RURAL | ETE - SÃO MATEUS | ETE | 11380004 | 2020-06-23 | 3 | 3 | RESERVATORIO | RESERVATORIO ELEVADO METALICO | DIAMETRO 0,75 M; ALTURA 3 M |  |  | 1,5 M X 1,5 M | 5 M³ | 1 | UN | SIM | NAO | SIM | 14014-0927 | [11 empty] | SIM
| #REF! | 7742 | MORRINHOS | AE-E12-PJ-0607-0084 | PIRACANJUBA | PIRACANJUBA I | AVENIDA PEDRO LUDOVICO TEIXEIRA S/Nº CENTRO | ETA DE PIRACANJUBA | ETA | 11380001 | 2020-06-22 | 1 | 1 | BOMBA | SUBMERSA | [5 empty] | 1 | UN | NAO | SIM | SIM | 14015-5203 |  | 14,9 KW | 1755 | [8 empty] | SIM
| #REF! | 8159 | MORRINHOS | AE-E12-PJ-0607-0076 | PIRACANJUBA | PIRACANJUBA I | AVENIDA PEDRO LUDOVICO TEIXEIRA S/Nº CENTRO | ETA DE PIRACANJUBA | ETA | 11380001 | 2020-06-22 | 1 | 1 | EQUIPAMENTO DE LABORATORIO | COLORIMETRO | [5 empty] | 1 | UN | SIM | NAO | SIM | 14021-2461 |  |  |  |  | POLICONTROL | AQUACOLOR | [5 empty] | SIM
| #REF! | 8217 | MORRINHOS | AE-E12-PJ-0607-0074 | PIRACANJUBA | PIRACANJUBA I | AVENIDA PEDRO LUDOVICO TEIXEIRA S/Nº CENTRO | ETA DE PIRACANJUBA | ETA | 11380001 | 2020-06-22 | 1 | 1 | EQUIPAMENTO DE LABORATORIO | DEONIZADOR | [5 empty] | 1 | UN | SIM | NAO | SIM | 14024-0153 |  |  |  |  | QUIMIS | [6 empty] | SIM
| #REF! | 8361 | MORRINHOS | AE-E12-PJ-0607-0077 | PIRACANJUBA | PIRACANJUBA I | AVENIDA PEDRO LUDOVICO TEIXEIRA S/Nº CENTRO | ETA DE PIRACANJUBA | ETA | 11380001 | 2020-06-22 | 1 | 1 | EQUIPAMENTO DE LABORATORIO | TURBIDIMETRO | [5 empty] | 1 | UN | SIM | NAO | SIM | 14028-0232 |  |  |  |  | HACH | 2100P | [5 empty] | SIM
| #REF! | 10417 | MORRINHOS | AE-E13-PI-0707-0126 | PIRACANJUBA | PIRACANJUBA I | RODOVIA GO-149 | REL POVOADO AREIA | REL | 11380017 | 2020-06-24 | 4 | 4 | PAINEL | QUADRO DE COMANDO | [5 empty] | 1 | UN | SIM | NAO | SIM | 14041-1861
| #REF! | 10400 | MORRINHOS | AE-E12-PJ-0607-0090 | PIRACANJUBA | PIRACANJUBA I | AVENIDA PEDRO LUDOVICO TEIXEIRA S/Nº CENTRO | ETA DE PIRACANJUBA | ETA | 11380001 | 2020-06-22 | 1 | 1 | PAINEL | QUADRO DE COMANDO | [5 empty] | 1 | UN | SIM | NAO | SIM | 14041-2059 | [11 empty] | SIM
| #REF! | 10404 | MORRINHOS | AE-E12-PI-44005-1962 | PIRACANJUBA | PIRACANJUBA I | RODOVIA GO-217 | CAPTAÇÃO AGUA BRUTA | CAPTAÇÃO | 11380003 | 2020-06-23 | 2 | 2 | PAINEL | QUADRO DE COMANDO | [5 empty] | 1 | UN | SIM | NAO | SIM | 14041-2108 | [11 empty] | SIM
| #REF! | 10398 | MORRINHOS | AE-E12-PJ-0607-0086 | PIRACANJUBA | PIRACANJUBA I | AVENIDA PEDRO LUDOVICO TEIXEIRA S/Nº CENTRO | ETA DE PIRACANJUBA | ETA | 11380001 | 2020-06-22 | 1 | 1 | PAINEL | QUADRO DE COMANDO | [5 empty] | 1 | UN | SIM | NAO | SIM | 14041-2112 | [11 empty] | SIM
| #REF! | 10418 | MORRINHOS | AE-E12-PI-1607-0073 | PIRACANJUBA | PIRACANJUBA I | AS MARGENS DA RODOVIA GO-217- MARIA ROSA - ZONA RURAL | EEAT MARIA ROSA | EEAT | 11380019 | 2020-06-23 | 4 | 4 | PAINEL | QUADRO DE COMANDO | [5 empty] | 1 | UN | SIM | NAO | SIM | 14041-2122 | [11 empty] | SIM
| #REF! | 10397 | MORRINHOS | AE-E12-PJ-0607-0081 | PIRACANJUBA | PIRACANJUBA I | AVENIDA PEDRO LUDOVICO TEIXEIRA S/Nº CENTRO | ETA DE PIRACANJUBA | ETA | 11380001 | 2020-06-22 | 1 | 1 | PAINEL | QUADRO DE COMANDO | [5 empty] | 1 | UN | SIM | NAO | SIM | 14041-3854 | [11 empty] | SIM
| #REF! | 10405 | MORRINHOS | AE-E12-PJ-0607-0156 | PIRACANJUBA | PIRACANJUBA I | FAZENDA SÃO MATEUS - ZONA RURAL | ETE - SÃO MATEUS | ETE | 11380004 | 2020-06-23 | 3 | 3 | PAINEL | QUADRO DE COMANDO | [5 empty] | 1 | UN | SIM | NAO | SIM | 14041-4183 | [11 empty] | SIM
| #REF! | 10414 | MORRINHOS | AE-E13-PI-0707-0079 | PIRACANJUBA | ROCHEDINHO | RUA JOSUÉ COSTA E SILVA - POVOADO ROCHEDO | POÇO 2 ROCHEDINHO | POÇO | 11380011 | 2020-06-23 | 5 | 5 | PAINEL | QUADRO DE COMANDO | [5 empty] | 1 | UN | SIM | NAO | SIM | 14041-4310 | [11 empty] | SIM
| #REF! | 10406 | MORRINHOS | AE-E12-PJ-0607-0157 | PIRACANJUBA | PIRACANJUBA I | FAZENDA SÃO MATEUS - ZONA RURAL | ETE - SÃO MATEUS | ETE | 11380004 | 2020-06-23 | 3 | 3 | PAINEL | QUADRO DE COMANDO | [5 empty] | 1 | UN | SIM | NAO | SIM | 14041-4311 | [11 empty] | SIM
| #REF! | 6893 | MORRINHOS | AE-E12-PJ-0607-0055 | PIRACANJUBA | PIRACANJUBA I | AVENIDA PEDRO LUDOVICO TEIXEIRA S/Nº CENTRO | ETA DE PIRACANJUBA | ETA | 11380001 | 2020-06-22 | 1 | 1 | BOMBA | CENTRIFUGA | [5 empty] | 1 | UN | SIM | NAO | SIM | 14047-2379 |  |  |  | 50 M³/H | INGERSOLL-DRESSER PUMPS |  | 2970 827 |  | LAVAGEM E CAMINHÃO PIPA |  |  | SIM
| #REF! | 6891 | MORRINHOS | AE-E12-PJ-0607-0019 | PIRACANJUBA | PIRACANJUBA I | AVENIDA PEDRO LUDOVICO TEIXEIRA S/Nº CENTRO | ETA DE PIRACANJUBA | ETA | 11380001 | 2020-06-22 | 1 | 1 | BOMBA | CENTRIFUGA | [5 empty] | 1 | UN | SIM | NAO | SIM | 14047-2487 |  |  |  | 388 M³/H |  | 5125 033A | [5 empty] | SIM
| #REF! | 6892 | MORRINHOS | AE-E12-PJ-0607-0020 | PIRACANJUBA | PIRACANJUBA I | AVENIDA PEDRO LUDOVICO TEIXEIRA S/Nº CENTRO | ETA DE PIRACANJUBA | ETA | 11380001 | 2020-06-22 | 1 | 1 | BOMBA | CENTRIFUGA | [5 empty] | 1 | UN | SIM | NAO | SIM | 14047-2488 |  |  |  | 388 M³/H |  | 5125 033A | [5 empty] | SIM
| #REF! | 6890 | MORRINHOS | AE-E12-PJ-0607-0018 | PIRACANJUBA | PIRACANJUBA I | AVENIDA PEDRO LUDOVICO TEIXEIRA S/Nº CENTRO | ETA DE PIRACANJUBA | ETA | 11380001 | 2020-06-22 | 1 | 1 | BOMBA | CENTRIFUGA | [5 empty] | 1 | UN | SIM | NAO | SIM | 14047-2643 |  |  | 1750 | 342M³/H | ABS | NOWA15020 | [5 empty] | SIM
| #REF! | 6889 | MORRINHOS | AE-E12-PJ-0607-0017 | PIRACANJUBA | PIRACANJUBA I | AVENIDA PEDRO LUDOVICO TEIXEIRA S/Nº CENTRO | ETA DE PIRACANJUBA | ETA | 11380001 | 2020-06-22 | 1 | 1 | BOMBA | CENTRIFUGA | [5 empty] | 1 | UN | SIM | NAO | SIM | 14047-2644 |  |  | 1750 | 342M³/H | ABS | NOWA15020 | [5 empty] | SIM
| #REF! | 6895 | MORRINHOS | AE-E12-PJ-0607-0108 | PIRACANJUBA | PIRACANJUBA II | FAZENDA SÃO MATEUS | CAPTAÇÃO DE AGUA BRUTA | CAPTAÇÃO | 11380002 | 2020-06-23 | 1 | 1 | BOMBA | CENTRIFUGA | [5 empty] | 1 | UN | SIM | NAO | SIM | 14047-2663 |  |  |  | 126 M³/H | IMBIL | 100 260 | [5 empty] | SIM
| #REF! | 6894 | MORRINHOS | AE-E12-PJ-0607-0107 | PIRACANJUBA | PIRACANJUBA II | FAZENDA SÃO MATEUS | CAPTAÇÃO DE AGUA BRUTA | CAPTAÇÃO | 11380002 | 2020-06-23 | 1 | 1 | BOMBA | CENTRIFUGA | [5 empty] | 1 | UN | SIM | NAO | SIM | 14047-2664 |  |  |  | 126 M³/H | IMBIL | 100 260 | [5 empty] | SIM
| #REF! | 6907 | MORRINHOS | AE-E12-PI-1607-0068 | PIRACANJUBA | PIRACANJUBA I | AS MARGENS DA RODOVIA GO-217- MARIA ROSA - ZONA RURAL | EEAT MARIA ROSA | EEAT | 11380019 | 2020-06-23 | 4 | 4 | BOMBA | CENTRIFUGA | [5 empty] | 1 | UN | SIM | NAO | SIM | 14047-3264 |  |  |  |  | FLOWSERVE | 4L R11 | [5 empty] | SIM
| #REF! | 7262 | MORRINHOS | AE-E12-PJ-0607-0054 | PIRACANJUBA | PIRACANJUBA I | AVENIDA PEDRO LUDOVICO TEIXEIRA S/Nº CENTRO | ETA DE PIRACANJUBA | ETA | 11380001 | 2020-06-22 | 1 | 1 | BOMBA | DOSADORA | [5 empty] | 1 | UN | SIM | NAO | SIM | 14048-6064 |  |  |  |  | BOMAX |  |  |  | DEPOSITO |  |  | SIM
| #REF! | 4030 | MORRINHOS | AE-E12-PJ-0607-0037 | PIRACANJUBA | PIRACANJUBA I | AVENIDA PEDRO LUDOVICO TEIXEIRA S/Nº CENTRO | ETA DE PIRACANJUBA | ETA | 11380001 | 2020-06-22 | 1 | 1 | ESTRUTURA | TANQUE DE FILTRO RUSSO | TANQUE CILINDRICO DE FIBRA | FIBRA | TANQUE | D=5,50M H=3,50M | 50 M³ | 2 | UN | SIM | NAO | SIM | 14121-0003 | [8 empty] | "FILTRO RUSSO" |  |  | SIM
| #REF! | 9191 | MORRINHOS | AE-E12-PJ-0607-0149 | PIRACANJUBA | PIRACANJUBA I | FAZENDA SÃO MATEUS - ZONA RURAL | ETE - SÃO MATEUS | ETE | 11380004 | 2020-06-23 | 3 | 3 | MOTOR | INDUCAO | [5 empty] | 1 | UN | SIM | NAO | SIM | 14001-22707 |  | 25 CV |  |  | ABB | TGE 202410 | [5 empty] | SIM
| #REF! | 6899 | MORRINHOS | AE-E13-PI-0707-0023 | PIRACANJUBA | PIRACANJUBA I | RUA JOVINO ALVES DA SILVA - SETOR AEROPORTO | REL SETOR AEROPORTO | REL | 11380008 | 2020-06-23 | 2 | 2 | BOMBA | CENTRIFUGA | [5 empty] | 1 | UN | SIM | NAO | SIM | 14047-12370
| #REF! | 10407 | MORRINHOS | AE-E12-PJ-0607-0161 | PIRACANJUBA | PIRACANJUBA I | FAZENDA SÃO MATEUS - ZONA RURAL | ETE - SÃO MATEUS | ETE | 11380004 | 2020-06-23 | 3 | 3 | PAINEL | QUADRO DE COMANDO | [5 empty] | 1 | UN | SIM | NAO | SIM | 14041 2000 | [11 empty] | SIM
| #REF! | 3999 | MORRINHOS | AE-E12-PI-1607-0061 | PIRACANJUBA | PIRACANJUBA I | AS MARGENS DA RODOVIA GO-217- MARIA ROSA - ZONA RURAL | EEAT MARIA ROSA | EEAT | 11380019 | 2020-06-23 | 4 | 4 | EDIFICACAO | EDIFICACAO DA ESTACAO ELEVATORIA | COBERTURA DE TELHAS FIBROCIMENTO | ALVENARIA | CASA | (5,7 M X 14,8 M)+(3,45 M X 4,5 M) |  | 1 | UN | SIM | NAO | SIM | - | [7 empty] | 99,9 M² |  |  |  | SIM
| #REF! | 4006 | MORRINHOS | AE-E12-PI-44005-1993 | PIRACANJUBA | PIRACANJUBA I | FAZENDA SÃO MATEUS - ZONA RURAL | ETE - SÃO MATEUS | ETE | 11380004 | 2020-06-23 | 3 | 3 | LAGOA | LAGOA FACULTATIVA |  |  |  | 155 M X 60,0 M X 2,50 M |  | 1 | UN | SIM | NAO | SIM | - | [11 empty] | SIM
| #REF! | 4007 | MORRINHOS | AE-E12-PI-44005-1994 | PIRACANJUBA | PIRACANJUBA I | FAZENDA SÃO MATEUS - ZONA RURAL | ETE - SÃO MATEUS | ETE | 11380004 | 2020-06-23 | 3 | 3 | LAGOA | LAGOA FACULTATIVA |  |  |  | 155 M X 60,0 M X 2,50 M |  | 1 | UN | SIM | NAO | SIM | - | [11 empty] | SIM
| #REF! | 4008 | MORRINHOS | AE-E12-PI-44005-1996 | PIRACANJUBA | PIRACANJUBA I | FAZENDA SÃO MATEUS - ZONA RURAL | ETE - SÃO MATEUS | ETE | 11380004 | 2020-06-23 | 3 | 3 | LAGOA | LAGOA DE MATURACAO |  |  |  | 140 M X 55,0 M X 1,20 M |  | 1 | UN | SIM | NAO | SIM | - | [11 empty] | SIM
| #REF! | 4009 | MORRINHOS | AE-E12-PI-44005-1997 | PIRACANJUBA | PIRACANJUBA I | FAZENDA SÃO MATEUS - ZONA RURAL | ETE - SÃO MATEUS | ETE | 11380004 | 2020-06-23 | 3 | 3 | LAGOA | LAGOA DE MATURACAO |  |  |  | 140 M X 55,0 M X 1,20 M |  | 1 | UN | SIM | NAO | SIM | - | [11 empty] | SIM
| #REF! | 4010 | MORRINHOS | AE-E12-PI-44005-2002 | PIRACANJUBA | PIRACANJUBA I | FAZENDA SÃO MATEUS - ZONA RURAL | ETE - SÃO MATEUS | ETE | 11380004 | 2020-06-23 | 3 | 3 | ESTRUTURA | CAIXA DE AREIA E GRADEAMENTO | CAIXA EM ALVENARIA, ESTRUTURA PARA ESGOTO | CONCRETO |  | 17,0 M X 4,4 M |  | 1 | UN | SIM | NAO | SIM | - | [11 empty] | SIM
| #REF! | 4011 | MORRINHOS | AE-E12-PI-44005-2003 | PIRACANJUBA | PIRACANJUBA I | FAZENDA SÃO MATEUS - ZONA RURAL | ETE - SÃO MATEUS | ETE | 11380004 | 2020-06-23 | 3 | 3 | ESTRUTURA | GRADE DE RESIDUOS | METALICO |  |  | 2,00 M X 1,00 M |  | 2 | UN | SIM | NAO | SIM | - | [11 empty] | SIM
| #REF! | 4012 | MORRINHOS | AE-E12-PI-44005-2004 | PIRACANJUBA | PIRACANJUBA I | FAZENDA SÃO MATEUS - ZONA RURAL | ETE - SÃO MATEUS | ETE | 11380004 | 2020-06-23 | 3 | 3 | COMPORTA | COMPORTA STOP-LOG | METALICO |  |  | 1,80 M X 1,0 M |  | 2 | UN | SIM | NAO | SIM | - | [11 empty] | SIM
| #REF! | 4014 | MORRINHOS | AE-E12-PJ-0607-0002 | PIRACANJUBA | PIRACANJUBA I | AVENIDA PEDRO LUDOVICO TEIXEIRA S/Nº CENTRO | ETA DE PIRACANJUBA | ETA | 11380001 | 2020-06-22 | 1 | 1 | EDIFICACAO | LABORATORIO COM 2 PAVIMENTOS | COBERTURA DE LAJE | ALVENARIA | CASA | (4,5 M X 1,22M)+(3,6 M X 6,6 M) |  | 1 | UN | SIM | NAO | SIM | - | [7 empty] | 58,5 M² |  |  |  | SIM
| #REF! | 4025 | MORRINHOS | AE-E12-PJ-0607-0030 | PIRACANJUBA | PIRACANJUBA I | AVENIDA PEDRO LUDOVICO TEIXEIRA S/Nº CENTRO | ETA DE PIRACANJUBA | ETA | 11380001 | 2020-06-22 | 1 | 1 | ESTRUTURA | TANQUE EM CONCRETO FLOCULADOR | CAIXA EM ALVENARIA; ESTRUTURA PARA AGUA | CONCRETO | TANQUE | 7,3 M X 3,0 M X 3,5 M |  | 1 | UN | SIM | NAO | SIM | - | [11 empty] | SIM
| #REF! | 4026 | MORRINHOS | AE-E12-PJ-0607-0031 | PIRACANJUBA | PIRACANJUBA I | AVENIDA PEDRO LUDOVICO TEIXEIRA S/Nº CENTRO | ETA DE PIRACANJUBA | ETA | 11380001 | 2020-06-22 | 1 | 1 | ESTRUTURA | TANQUE EM CONCRETO DECANTADOR | CAIXA DE DECANTACAO CONCRETO COM CALHA VERTEDOURA | CONCRETO | TANQUE | 5,2 M X 9,10 M X 3,50 M |  | 1 | UN | SIM | NAO | SIM | - | [11 empty] | SIM
| #REF! | 4027 | MORRINHOS | AE-E12-PJ-0607-0032 | PIRACANJUBA | PIRACANJUBA I | AVENIDA PEDRO LUDOVICO TEIXEIRA S/Nº CENTRO | ETA DE PIRACANJUBA | ETA | 11380001 | 2020-06-22 | 1 | 1 | ESTRUTURA | TANQUE EM CONCRETO DECANTADOR | CAIXA DE DECANTACAO CONCRETO COM CALHA VERTEDOURA | CONCRETO | TANQUE | 9,55 M X 12,7 M X 3,5 M |  | 1 | UN | SIM | NAO | SIM | - | [11 empty] | SIM
| #REF! | 4028 | MORRINHOS | AE-E12-PJ-0607-0033 | PIRACANJUBA | PIRACANJUBA I | AVENIDA PEDRO LUDOVICO TEIXEIRA S/Nº CENTRO | ETA DE PIRACANJUBA | ETA | 11380001 | 2020-06-22 | 1 | 1 | ESTRUTURA | TANQUE EM CONCRETO PARA FILTRO | CAIXA EM ALVENARIA; ESTRUTURA PARA AGUA | CONCRETO | TANQUE | 3,2 M X 4,4 M X3,5 M |  | 2 | UN | SIM | NAO | SIM | - | [11 empty] | SIM
| #REF! | 4059 | MORRINHOS | AE-E12-PJ-0607-0154 | PIRACANJUBA | PIRACANJUBA I | FAZENDA SÃO MATEUS - ZONA RURAL | ETE - SÃO MATEUS | ETE | 11380004 | 2020-06-23 | 3 | 3 | LAGOA | LAGOA FACULTATIVA |  |  |  | 155 M X 60,0 M X 2,50 M |  | 1 | UN | SIM | NAO | SIM | - | [11 empty] | SIM
| #REF! | 4060 | MORRINHOS | AE-E12-PJ-0607-0155 | PIRACANJUBA | PIRACANJUBA I | FAZENDA SÃO MATEUS - ZONA RURAL | ETE - SÃO MATEUS | ETE | 11380004 | 2020-06-23 | 3 | 3 | LAGOA | LAGOA DE MATURACAO |  |  |  | 140 M X 55,0 M X 1,20 M |  | 1 | UN | SIM | NAO | SIM | - | [11 empty] | SIM
| #REF! | 4067 | MORRINHOS | AE-E12-PJ-0607-0192 | PIRACANJUBA | PIRACANJUBA I | RUA 11 QD 8 LT 18 - CONJUNTO POUSO ALTO | RESERVATÓRIO SETOR BNH | RESERVATÓRIO | 11380005 | 2020-06-23 | 5 | 5 | RESERVATORIO | RESERVATORIO ELEVADO DE CONCRETO | DIAMETRO 3,5 M; ALTURA 6 M |  |  | 3,5 M X 3,5 M | 50 M³ | 1 | UN | SIM | NAO | SIM | - | [11 empty] | SIM
| #REF! | 4075 | MORRINHOS | AE-E12-PJ-0607-0206 | PIRACANJUBA | PIRACANJUBA I | RUA G-9 APM 4 - JARDIM GOIAS II | RESERVATÓRIO JARDIM GOIAS II | REL | 11380006 | 2020-06-23 | 6 | 6 | RESERVATORIO | RESERVATORIO ELEVADO DE CONCRETO | DIAMETRO 4 M; ALTURA 4,5 M |  |  | 3,6 M X 3,6 M | 50 M³ | 1 | UN | SIM | NAO | SIM | -
| #REF! | 4463 | MORRINHOS | AE-E13-MO-44005-2112 | PIRACANJUBA | ROCHEDINHO | RUA JOSUÉ COSTA E SILVA - POVOADO ROCHEDO | POÇO 2 ROCHEDINHO | POÇO | 11380011 | 2020-06-23 | 5 | 5 | POCO | POCO ARTESIANO | [5 empty] | 1 | UN | SIM | NAO | SIM | - | [11 empty] | SIM
| #REF! | 4464 | MORRINHOS | AE-E13-MO-44005-2132 | PIRACANJUBA | ROCHEDINHO | RUA DO COLÉGIO S/Nº - ROCHEDINHO | POÇO 1 POVOADO ROCHEDO | POÇO | 11380013 | 2020-06-23 | 7 | 7 | POCO | POCO ARTESIANO | [5 empty] | 1 | UN | SIM | NAO | SIM | - | [11 empty] | SIM
| #REF! | 4469 | MORRINHOS | AE-E13-PI-0707-0005 | PIRACANJUBA | PIRACANJUBA I | RUA JOVINO ALVES DA SILVA - SETOR CASTALHO | REL SETOR CASCALHO | REL | 11380007 | 2020-06-23 | 1 | 1 | RESERVATORIO | RESERVATORIO ELEVADO METALICO | DIAMETRO 1,5 M; ALTURA 5 M |  |  | 1,5 M X 1,5 M | 15 M³ | 1 | UN | SIM | NAO | SIM | - | [11 empty] | SIM
| #REF! | 4477 | MORRINHOS | AE-E13-PI-0707-0016 | PIRACANJUBA | PIRACANJUBA I | RUA JOVINO ALVES DA SILVA - SETOR AEROPORTO | REL SETOR AEROPORTO | REL | 11380008 | 2020-06-23 | 2 | 2 | RESERVATORIO | RESERVATORIO ELEVADO DE CONCRETO | DIAMETRO 7,5 M; ALTURA 5 M |  |  | 7,5 M X 7,5 M | 200 M³ | 1 | UN | SIM | NAO | SIM | -
| #REF! | 4487 | MORRINHOS | AE-E13-PI-0707-0037 | PIRACANJUBA | PIRACANJUBA I | RUA JOVINO ALVES DA SILVA - SETOR OESTE | RESERVATÓRIO SETOR OESTE | RSE | 11380009 | 2020-06-23 | 3 | 3 | RESERVATORIO | RESERVATORIO SEMI ENTERRADO DE CONCRETO | DIAMETRO 8 M; ALTURA 4 M |  |  | 8,0 M X 8,0 M | 200 M³ | 1 | UN | SIM | NAO | SIM | -
| #REF! | 4488 | MORRINHOS | AE-E13-PI-0707-0038 | PIRACANJUBA | PIRACANJUBA I | RUA JOVINO ALVES DA SILVA - SETOR OESTE | RESERVATÓRIO SETOR OESTE | RSE | 11380009 | 2020-06-23 | 3 | 3 | RESERVATORIO | RESERVATORIO SEMI ENTERRADO DE CONCRETO | DIAMETRO 13 M; ALTURA 4 M |  |  | 13,0 M X 13,0 M | 500 M³ | 1 | UN | SIM | NAO | SIM | -
| #REF! | 4490 | MORRINHOS | AE-E13-PI-0707-0054 | PIRACANJUBA | PIRACANJUBA I | RUA PADRE MARINHO S/Nº - SETOR SÃO FRANCISCO DE ASSIS | RESERVATÓRIO NATALINO | RSE | 11380010 | 2020-06-23 | 4 | 4 | EDIFICACAO | EDIFICACAO DA ELEVATORIA | COBERTURA DE LAJE | ALVENARIA | CASA | 3,20 M X 3,20 M X 1,40 M |  | 1 | UN | SIM | NAO | SIM | - | [7 empty] | 10,24 M² |  |  |  | SIM
| #REF! | 4496 | MORRINHOS | AE-E13-PI-0707-0060 | PIRACANJUBA | PIRACANJUBA I | RUA PADRE MARINHO S/Nº - SETOR SÃO FRANCISCO DE ASSIS | RESERVATÓRIO NATALINO | RSE | 11380010 | 2020-06-23 | 4 | 4 | RESERVATORIO | RESERVATORIO SEMI ENTERRADO DE CONCRETO | DIAMETRO 13 M; ALTURA 4 M |  |  | 13,0 M X 13,0 M | 500 M³ | 1 | UN | SIM | NAO | SIM | - | [11 empty] | SIM
| #REF! | 4497 | MORRINHOS | AE-E13-PI-0707-0061 | PIRACANJUBA | PIRACANJUBA I | RUA PADRE MARINHO S/Nº - SETOR SÃO FRANCISCO DE ASSIS | RESERVATÓRIO NATALINO | RSE | 11380010 | 2020-06-23 | 4 | 4 | RESERVATORIO | RESERVATORIO SEMI ENTERRADO METALICO | DIAMETRO 9,4 M; ALTURA 3,5 M |  |  | 9,4 M X 9,4 M | 200 M³ | 1 | UN | SIM | NAO | SIM | - | [11 empty] | SIM
| #REF! | 4505 | MORRINHOS | AE-E13-PI-0707-0085 | PIRACANJUBA | ROCHEDINHO | RUA JOSUÉ COSTA E SILVA - POVOADO ROCHEDO | RESERVAÇÃO ROCHEDO - VALE DO PARAÍSO 1 | RAP - REL | 11380012 | 2020-06-23 | 6 | 6 | RESERVATORIO | RESERVATORIO APOIADO METALICO | DIAMETRO 3,4 M; ALTURA 6 M |  |  | 3,40 M X 3,40 M | 50 M³ | 1 | UN | SIM | NAO | SIM | -
| #REF! | 4506 | MORRINHOS | AE-E13-PI-0707-0086 | PIRACANJUBA | ROCHEDINHO | RUA JOSUÉ COSTA E SILVA - POVOADO ROCHEDO | RESERVAÇÃO ROCHEDO - VALE DO PARAÍSO 1 | RAP - REL | 11380012 | 2020-06-23 | 6 | 6 | RESERVATORIO | RESERVATORIO ELEVADO METALICO | DIAMETRO 2,2 M; ALTURA 3,5 M |  |  | 2,2 M X 2,2 M | 15 M³ | 1 | UN | SIM | NAO | SIM | -
| #REF! | 4514 | MORRINHOS | AE-E13-PI-0707-0101 | PIRACANJUBA | PIRACANJUBA I | BR-153 | SAA ROCHEDINHO | REL | 11380014 | 2020-06-23 | 8 | 8 | RESERVATORIO | RESERVATORIO ELEVADO METALICO | DIAMETRO 2,2 M; ALTURA 4 M |  |  | 2,2 M X 2,2 M | 15 M³ | 1 | UN | SIM | NAO | SIM | -
| #REF! | 4522 | MORRINHOS | AE-E13-PI-0707-0119 | PIRACANJUBA | PIRACANJUBA I | RUA ALEXANIA | SAA POVOADO FLORESTA | REL | 11380016 | 2020-06-24 | 3 | 3 | RESERVATORIO | RESERVATORIO ELEVADO METALICO | DIAMETRO 3,0 M; ALTURA 5 M |  |  | 3,0 M X 3,0 M | 20 M³ | 1 | UN | SIM | NAO | SIM | -
| #REF! | 4524 | MORRINHOS | AE-E13-PI-0707-0122 | PIRACANJUBA | PIRACANJUBA I | RODOVIA GO-149 | REL POVOADO AREIA | REL | 11380017 | 2020-06-24 | 4 | 4 | RESERVATORIO | RESERVATORIO ELEVADO METALICO | DIAMETRO 1,5 M; ALTURA 7 M |  |  | 1,5 M X 1,5 M | 5 M³ | 1 | UN | SIM | NAO | SIM | -
| #REF! | 4529 | MORRINHOS | AE-E13-PI-0707-0131 | PIRACANJUBA | PIRACANJUBA I | RUA DO VINHATICO QD. 05 LT. 01 - RESIDENCIAL RECANTO DO BOSQUE | RESIDENCIAL RECANTO DO BOSQUE | RAP | 11380018 | 2020-06-24 | 5 | 5 | RESERVATORIO | RESERVATORIO APOIADO METALICO | DIAMETRO 3,6 M; ALTURA 15 M |  |  | 3,60 M X 3,60 M | 136 M³ | 1 | UN | SIM | NAO | SIM | - | [11 empty] | SIM
| #REF! | 4530 | MORRINHOS | AE-E13-PI-44006-2147 | PIRACANJUBA | PIRACANJUBA I | RUA PONTALINA QD. 06 LT. 22 - SETOR RUI BRASIL | POÇO 1 POVOADO FLORESTA | POÇO | 11380015 | 2020-06-24 | 1 | 1 | POCO | POCO ARTESIANO | [5 empty] | 1 | UN | SIM | NAO | SIM | - | [11 empty] | SIM
| #REF! | 5329 | MORRINHOS | AE-E12-PJ-0607-0159 | PIRACANJUBA | PIRACANJUBA I | FAZENDA SÃO MATEUS - ZONA RURAL | ETE - SÃO MATEUS | ETE | 11380004 | 2020-06-23 | 3 | 3 | CALHA | CALHA PARSHALL | COMPRIMENTO: 17M |  |  | - |  | 1 | UN | SIM | NAO | SIM | - | [11 empty] | SIM
| #REF! | 6425 | MORRINHOS | AE-E12-PI-44005-1984 | PIRACANJUBA | PIRACANJUBA I | FAZENDA SÃO MATEUS - ZONA RURAL | ETE - SÃO MATEUS | ETE | 11380004 | 2020-06-23 | 3 | 3 | AERADOR | AERADOR FLUTUANTE | TIPO CACHOEIRA |  |  |  |  | 1 | UN | SIM | NAO | SIM | - |  | 2 KW | [6 empty] | EM OPERAÇÃO |  |  | SIM
| #REF! | 6426 | MORRINHOS | AE-E12-PI-44005-1985 | PIRACANJUBA | PIRACANJUBA I | FAZENDA SÃO MATEUS - ZONA RURAL | ETE - SÃO MATEUS | ETE | 11380004 | 2020-06-23 | 3 | 3 | AERADOR | AERADOR FLUTUANTE | TIPO CACHOEIRA |  |  |  |  | 1 | UN | SIM | NAO | SIM | - |  | 2 KW | [6 empty] | EM OPERAÇÃO |  |  | SIM
| #REF! | 6427 | MORRINHOS | AE-E12-PI-44005-1986 | PIRACANJUBA | PIRACANJUBA I | FAZENDA SÃO MATEUS - ZONA RURAL | ETE - SÃO MATEUS | ETE | 11380004 | 2020-06-23 | 3 | 3 | AERADOR | AERADOR FLUTUANTE | TIPO CACHOEIRA |  |  |  |  | 1 | UN | SIM | NAO | SIM | - |  | 2 KW | [6 empty] | EM OPERAÇÃO |  |  | SIM
| #REF! | 6898 | MORRINHOS | AE-E12-PJ-0607-0150 | PIRACANJUBA | PIRACANJUBA I | FAZENDA SÃO MATEUS - ZONA RURAL | ETE - SÃO MATEUS | ETE | 11380004 | 2020-06-23 | 3 | 3 | BOMBA | CENTRIFUGA | [5 empty] | 1 | UN | SIM | NAO | SIM | - |  |  |  | 149M³/H | GRESCO |  |  |  | 1300 |  |  | SIM
| #REF! | 7259 | MORRINHOS | AE-E12-PJ-0607-0051 | PIRACANJUBA | PIRACANJUBA I | AVENIDA PEDRO LUDOVICO TEIXEIRA S/Nº CENTRO | ETA DE PIRACANJUBA | ETA | 11380001 | 2020-06-22 | 1 | 1 | BOMBA | DOSADORA | [5 empty] | 1 | UN | SIM | NAO | SIM | - |  |  |  |  | BREDEL | 20 | 215155 |  |  |  |  | SIM
| #REF! | 7743 | MORRINHOS | AE-E12-PJ-0607-0132 | PIRACANJUBA | PIRACANJUBA I | RODOVIA GO-217 | CAPTAÇÃO AGUA BRUTA | CAPTAÇÃO | 11380003 | 2020-06-23 | 2 | 2 | BOMBA | SUBMERSA | [5 empty] | 1 | UN | SIM | NAO | SIM | - |  |  |  | 9 M³/H | [7 empty] | SIM
| #REF! | 7744 | MORRINHOS | AE-E13-MO-44005-2113 | PIRACANJUBA | ROCHEDINHO | RUA JOSUÉ COSTA E SILVA - POVOADO ROCHEDO | POÇO 2 ROCHEDINHO | POÇO | 11380011 | 2020-06-23 | 5 | 5 | BOMBA | SUBMERSA | [5 empty] | 1 | UN | SIM | NAO | SIM | - |  |  |  | 7,34 M³/H | [7 empty] | SIM
| #REF! | 7745 | MORRINHOS | AE-E13-MO-44005-2133 | PIRACANJUBA | ROCHEDINHO | RUA DO COLÉGIO S/Nº - ROCHEDINHO | POÇO 1 POVOADO ROCHEDO | POÇO | 11380013 | 2020-06-23 | 7 | 7 | BOMBA | SUBMERSA | [5 empty] | 1 | UN | SIM | NAO | SIM | - |  |  |  | 4,5 M³/H | [7 empty] | SIM
| #REF! | 7746 | MORRINHOS | AE-E13-PI-44006-2148 | PIRACANJUBA | PIRACANJUBA I | RUA PONTALINA QD. 06 LT. 22 - SETOR RUI BRASIL | POÇO 1 POVOADO FLORESTA | POÇO | 11380015 | 2020-06-24 | 1 | 1 | BOMBA | SUBMERSA | [5 empty] | 1 | UN | SIM | NAO | SIM | - |  |  |  | 0,86 M³/H | [7 empty] | SIM
| #REF! | 7885 | MORRINHOS | AE-E12-PJ-0607-0067 | PIRACANJUBA | PIRACANJUBA I | AVENIDA PEDRO LUDOVICO TEIXEIRA S/Nº CENTRO | ETA DE PIRACANJUBA | ETA | 11380001 | 2020-06-22 | 1 | 1 | CILINDRO | CILINDRO DE CLORO LIQUEFEITO 50 KG | [5 empty] | 5 | UN | SIM | NAO | SIM | - | [11 empty] | SIM
| #REF! | 8728 | MORRINHOS | AE-E12-PJ-0607-0029 | PIRACANJUBA | PIRACANJUBA I | AVENIDA PEDRO LUDOVICO TEIXEIRA S/Nº CENTRO | ETA DE PIRACANJUBA | ETA | 11380001 | 2020-06-22 | 1 | 1 | MEDIDOR | MACROMEDIDOR |  |  |  | 250 MM |  | 1 | UN | SIM | NAO | SIM | - |  |  |  | 150 M³/H | [7 empty] | SIM
| #REF! | 8729 | MORRINHOS | AE-E12-PJ-0607-0212 | PIRACANJUBA | PIRACANJUBA I | RUA G-9 APM 4 - JARDIM GOIAS II | RESERVATÓRIO JARDIM GOIAS II | REL | 11380006 | 2020-06-23 | 6 | 6 | MEDIDOR | MACROMEDIDOR |  |  |  | 100 MM |  | 1 | UN | SIM | NAO | SIM | - |  |  |  | 60 M³/H
| #REF! | 8730 | MORRINHOS | AE-E13-PI-0707-0090 | PIRACANJUBA | ROCHEDINHO | RUA JOSUÉ COSTA E SILVA - POVOADO ROCHEDO | RESERVAÇÃO ROCHEDO - VALE DO PARAÍSO 1 | RAP - REL | 11380012 | 2020-06-23 | 6 | 6 | MEDIDOR | MACROMEDIDOR |  |  |  | 100 MM |  | 1 | UN | SIM | NAO | SIM | - |  |  |  | 80 M³/H
| #REF! | 8731 | MORRINHOS | AE-E13-PI-0707-0102 | PIRACANJUBA | PIRACANJUBA I | BR-153 | SAA ROCHEDINHO | REL | 11380014 | 2020-06-23 | 8 | 8 | MEDIDOR | MACROMEDIDOR |  |  |  | 32 MM |  | 1 | UN | SIM | NAO | SIM | - |  |  |  | 15 M³/H
| #REF! | 8732 | MORRINHOS | AE-E13-PI-0707-0109 | PIRACANJUBA | PIRACANJUBA I | RUA PONTALINA QD. 06 LT. 22 - SETOR RUI BRASIL | POÇO 1 POVOADO FLORESTA | POÇO | 11380015 | 2020-06-24 | 1 | 1 | MEDIDOR | MACROMEDIDOR |  |  |  | 32 MM |  | 1 | UN | SIM | NAO | SIM | - |  |  |  | 15 M³/H | [7 empty] | SIM
| #REF! | 8733 | MORRINHOS | AE-E13-PI-0707-0135 | PIRACANJUBA | PIRACANJUBA I | RUA DO VINHATICO QD. 05 LT. 01 - RESIDENCIAL RECANTO DO BOSQUE | RESIDENCIAL RECANTO DO BOSQUE | RAP | 11380018 | 2020-06-24 | 5 | 5 | MEDIDOR | MACROMEDIDOR |  |  |  | 50 MM |  | 1 | UN | SIM | NAO | SIM | - |  |  |  | 25 M³/H | [7 empty] | SIM
| #REF! | 10409 | MORRINHOS | AE-E12-PJ-0607-0213 | PIRACANJUBA | PIRACANJUBA I | RUA G-9 APM 4 - JARDIM GOIAS II | RESERVATÓRIO JARDIM GOIAS II | REL | 11380006 | 2020-06-23 | 6 | 6 | PAINEL | QUADRO DE COMANDO | [5 empty] | 1 | UN | SIM | NAO | SIM | -
| #REF! | 10858 | MORRINHOS | AE-E12-PJ-0607-0199 | PIRACANJUBA | PIRACANJUBA I | RUA 11 QD 8 LT 18 - CONJUNTO POUSO ALTO | RESERVATÓRIO SETOR BNH | RESERVATÓRIO | 11380005 | 2020-06-23 | 5 | 5 | PAINEL | TRANSMISSOR | [5 empty] | 1 | UN | SIM | NAO | SIM | - | [11 empty] | SIM
| #REF! | 10860 | MORRINHOS | AE-E12-PI-1607-0080 | PIRACANJUBA | PIRACANJUBA I | AS MARGENS DA RODOVIA GO-217- MARIA ROSA - ZONA RURAL | EEAT MARIA ROSA | EEAT | 11380019 | 2020-06-23 | 4 | 4 | PAINEL | TRANSMISSOR | [5 empty] | 1 | UN | SIM | NAO | SIM | - | [11 empty] | SIM
| #REF! | 10980 | MORRINHOS | AE-E12-PJ-0607-0040 | PIRACANJUBA | PIRACANJUBA I | AVENIDA PEDRO LUDOVICO TEIXEIRA S/Nº CENTRO | ETA DE PIRACANJUBA | ETA | 11380001 | 2020-06-22 | 1 | 1 | TANQUE | TANQUE DE FIBRA | FLUOR |  |  | DN=0,80; H=1,0 | 500L | 1 | UN | SIM | NAO | SIM | - | [8 empty] | FLUOR |  |  | SIM
| #REF! | 10988 | MORRINHOS | AE-E12-PJ-0607-0034 | PIRACANJUBA | PIRACANJUBA I | AVENIDA PEDRO LUDOVICO TEIXEIRA S/Nº CENTRO | ETA DE PIRACANJUBA | ETA | 11380001 | 2020-06-22 | 1 | 1 | TANQUE | TANQUE DE FIBRA | HIPOCLORETO |  |  | DN=0,80; H=1,0 | 500L | 1 | UN | SIM | NAO | SIM | - | [11 empty] | SIM
| #REF! | 11052 | MORRINHOS | AE-E12-PJ-0607-0038 | PIRACANJUBA | PIRACANJUBA I | AVENIDA PEDRO LUDOVICO TEIXEIRA S/Nº CENTRO | ETA DE PIRACANJUBA | ETA | 11380001 | 2020-06-22 | 1 | 1 | TANQUE | TANQUE DE FIBRA |  |  |  | DN=0,80; H=1,0 | 500L | 2 | UN | SIM | NAO | SIM | - | [11 empty] | SIM
| #REF! | 11053 | MORRINHOS | AE-E12-PJ-0607-0039 | PIRACANJUBA | PIRACANJUBA I | AVENIDA PEDRO LUDOVICO TEIXEIRA S/Nº CENTRO | ETA DE PIRACANJUBA | ETA | 11380001 | 2020-06-22 | 1 | 1 | TANQUE | TANQUE DE POLIETILENO | AGITADOR |  |  | DN= 0,50 ; H= 0,80 | 200L | 1 | UN | SIM | NAO | SIM | - |  |  |  |  | FLUID FEEDER | SATURADOR 100 | [5 empty] | SIM
| #REF! | 11057 | MORRINHOS | AE-E12-PJ-0607-0035 | PIRACANJUBA | PIRACANJUBA I | AVENIDA PEDRO LUDOVICO TEIXEIRA S/Nº CENTRO | ETA DE PIRACANJUBA | ETA | 11380001 | 2020-06-22 | 1 | 1 | TANQUE | TANQUE DE FIBRA |  |  |  | DN=0,80; H=1,0 | 500L | 3 | UN | SIM | NAO | SIM | - | [11 empty] | SIM
| #REF! | 12960 | MORRINHOS | AE-E12-PJ-0607-0021 | PIRACANJUBA | PIRACANJUBA I | AVENIDA PEDRO LUDOVICO TEIXEIRA S/Nº CENTRO | ETA DE PIRACANJUBA | ETA | 11380001 | 2020-06-22 | 1 | 1 | VALVULA | REGISTRO |  |  |  | 250 MM |  | 2 | UN | SIM | NAO | SIM | - | MANUAL | [10 empty] | SIM
| #REF! | 12961 | MORRINHOS | AE-E12-PJ-0607-0022 | PIRACANJUBA | PIRACANJUBA I | AVENIDA PEDRO LUDOVICO TEIXEIRA S/Nº CENTRO | ETA DE PIRACANJUBA | ETA | 11380001 | 2020-06-22 | 1 | 1 | VALVULA | REGISTRO |  |  |  | 250 MM |  | 4 | UN | SIM | NAO | SIM | - | MANUAL | [10 empty] | SIM
| #REF! | 12962 | MORRINHOS | AE-E12-PJ-0607-0023 | PIRACANJUBA | PIRACANJUBA I | AVENIDA PEDRO LUDOVICO TEIXEIRA S/Nº CENTRO | ETA DE PIRACANJUBA | ETA | 11380001 | 2020-06-22 | 1 | 1 | VALVULA | REGISTRO |  |  |  | 100 MM |  | 2 | UN | SIM | NAO | SIM | - | MANUAL | [10 empty] | SIM
| #REF! | 12963 | MORRINHOS | AE-E12-PJ-0607-0024 | PIRACANJUBA | PIRACANJUBA I | AVENIDA PEDRO LUDOVICO TEIXEIRA S/Nº CENTRO | ETA DE PIRACANJUBA | ETA | 11380001 | 2020-06-22 | 1 | 1 | VALVULA | REGISTRO |  |  |  | 250 MM |  | 1 | UN | SIM | NAO | SIM | - | MANUAL | [10 empty] | SIM
| #REF! | 12964 | MORRINHOS | AE-E12-PJ-0607-0026 | PIRACANJUBA | PIRACANJUBA I | AVENIDA PEDRO LUDOVICO TEIXEIRA S/Nº CENTRO | ETA DE PIRACANJUBA | ETA | 11380001 | 2020-06-22 | 1 | 1 | VALVULA | REGISTRO |  |  |  | 150 MM |  | 1 | UN | SIM | NAO | SIM | - | MANUAL | [10 empty] | SIM
| #REF! | 12965 | MORRINHOS | AE-E12-PJ-0607-0027 | PIRACANJUBA | PIRACANJUBA I | AVENIDA PEDRO LUDOVICO TEIXEIRA S/Nº CENTRO | ETA DE PIRACANJUBA | ETA | 11380001 | 2020-06-22 | 1 | 1 | VALVULA | REGISTRO |  |  |  | 50 MM |  | 1 | UN | SIM | NAO | SIM | - | MANUAL | [10 empty] | SIM
| #REF! | 12966 | MORRINHOS | AE-E12-PJ-0607-0028 | PIRACANJUBA | PIRACANJUBA I | AVENIDA PEDRO LUDOVICO TEIXEIRA S/Nº CENTRO | ETA DE PIRACANJUBA | ETA | 11380001 | 2020-06-22 | 1 | 1 | VALVULA | REGISTRO |  |  |  | 150 MM |  | 1 | UN | SIM | NAO | SIM | - | MANUAL | [10 empty] | SIM
| #REF! | 12967 | MORRINHOS | AE-E12-PJ-0607-0056 | PIRACANJUBA | PIRACANJUBA I | AVENIDA PEDRO LUDOVICO TEIXEIRA S/Nº CENTRO | ETA DE PIRACANJUBA | ETA | 11380001 | 2020-06-22 | 1 | 1 | VALVULA | REGISTRO |  |  |  | 250 MM |  | 5 | UN | SIM | NAO | SIM | - | MANUAL | [10 empty] | SIM
| #REF! | 12968 | MORRINHOS | AE-E12-PJ-0607-0057 | PIRACANJUBA | PIRACANJUBA I | AVENIDA PEDRO LUDOVICO TEIXEIRA S/Nº CENTRO | ETA DE PIRACANJUBA | ETA | 11380001 | 2020-06-22 | 1 | 1 | VALVULA | REGISTRO |  |  |  | 100 MM |  | 2 | UN | SIM | NAO | SIM | - | MANUAL | [10 empty] | SIM
| #REF! | 12969 | MORRINHOS | AE-E12-PJ-0607-0059 | PIRACANJUBA | PIRACANJUBA I | AVENIDA PEDRO LUDOVICO TEIXEIRA S/Nº CENTRO | ETA DE PIRACANJUBA | ETA | 11380001 | 2020-06-22 | 1 | 1 | VALVULA | REGISTRO |  |  |  | 150 MM |  | 4 | UN | SIM | NAO | SIM | - | MANUAL | [10 empty] | SIM
| #REF! | 12970 | MORRINHOS | AE-E12-PJ-0607-0060 | PIRACANJUBA | PIRACANJUBA I | AVENIDA PEDRO LUDOVICO TEIXEIRA S/Nº CENTRO | ETA DE PIRACANJUBA | ETA | 11380001 | 2020-06-22 | 1 | 1 | VALVULA | REGISTRO |  |  |  | 200 MM |  | 7 | UN | SIM | NAO | SIM | - | MANUAL | [10 empty] | SIM
| #REF! | 12971 | MORRINHOS | AE-E12-PJ-0607-0061 | PIRACANJUBA | PIRACANJUBA I | AVENIDA PEDRO LUDOVICO TEIXEIRA S/Nº CENTRO | ETA DE PIRACANJUBA | ETA | 11380001 | 2020-06-22 | 1 | 1 | VALVULA | REGISTRO |  |  |  | 250 MM |  | 2 | UN | SIM | NAO | SIM | - | MANUAL | [10 empty] | SIM
| #REF! | 12972 | MORRINHOS | AE-E12-PJ-0607-0062 | PIRACANJUBA | PIRACANJUBA I | AVENIDA PEDRO LUDOVICO TEIXEIRA S/Nº CENTRO | ETA DE PIRACANJUBA | ETA | 11380001 | 2020-06-22 | 1 | 1 | VALVULA | REGISTRO |  |  |  | 50 MM |  | 2 | UN | SIM | NAO | SIM | - | MANUAL | [7 empty] | LAVAGEM E CAMINHÃO PIPA |  |  | SIM
| #REF! | 12973 | MORRINHOS | AE-E12-PJ-0607-0092 | PIRACANJUBA | PIRACANJUBA I | AVENIDA PEDRO LUDOVICO TEIXEIRA S/Nº CENTRO | ETA DE PIRACANJUBA | ETA | 11380001 | 2020-06-22 | 1 | 1 | VALVULA | REGISTRO |  |  |  | 250 MM |  | 1 | UN | SIM | NAO | SIM | - | MANUAL | [10 empty] | SIM
| #REF! | 12974 | MORRINHOS | AE-E12-PJ-0607-0093 | PIRACANJUBA | PIRACANJUBA I | AVENIDA PEDRO LUDOVICO TEIXEIRA S/Nº CENTRO | ETA DE PIRACANJUBA | ETA | 11380001 | 2020-06-22 | 1 | 1 | VALVULA | REGISTRO |  |  |  | 250 MM |  | 1 | UN | SIM | NAO | SIM | - | MANUAL | [10 empty] | SIM
| #REF! | 12975 | MORRINHOS | AE-E12-PJ-0607-0094 | PIRACANJUBA | PIRACANJUBA I | AVENIDA PEDRO LUDOVICO TEIXEIRA S/Nº CENTRO | ETA DE PIRACANJUBA | ETA | 11380001 | 2020-06-22 | 1 | 1 | VALVULA | REGISTRO |  |  |  | 250 MM |  | 2 | UN | SIM | NAO | SIM | - | MANUAL | [10 empty] | SIM
| #REF! | 12976 | MORRINHOS | AE-E12-PJ-0607-0095 | PIRACANJUBA | PIRACANJUBA I | AVENIDA PEDRO LUDOVICO TEIXEIRA S/Nº CENTRO | ETA DE PIRACANJUBA | ETA | 11380001 | 2020-06-22 | 1 | 1 | VALVULA | REGISTRO |  |  |  | 250 MM |  | 2 | UN | SIM | NAO | SIM | - | MANUAL | [10 empty] | SIM
| #REF! | 12977 | MORRINHOS | AE-E12-PJ-0607-0109 | PIRACANJUBA | PIRACANJUBA II | FAZENDA SÃO MATEUS | CAPTAÇÃO DE AGUA BRUTA | CAPTAÇÃO | 11380002 | 2020-06-23 | 1 | 1 | VALVULA | REGISTRO |  |  |  | 150 MM |  | 2 | UN | SIM | NAO | SIM | - | MANUAL | [10 empty] | SIM
| #REF! | 12978 | MORRINHOS | AE-E12-PJ-0607-0110 | PIRACANJUBA | PIRACANJUBA II | FAZENDA SÃO MATEUS | CAPTAÇÃO DE AGUA BRUTA | CAPTAÇÃO | 11380002 | 2020-06-23 | 1 | 1 | VALVULA | REGISTRO |  |  |  | 150 MM |  | 2 | UN | SIM | NAO | SIM | - | MANUAL | [10 empty] | SIM
| #REF! | 12979 | MORRINHOS | AE-E12-PJ-0607-0111 | PIRACANJUBA | PIRACANJUBA II | FAZENDA SÃO MATEUS | CAPTAÇÃO DE AGUA BRUTA | CAPTAÇÃO | 11380002 | 2020-06-23 | 1 | 1 | VALVULA | REGISTRO |  |  |  | 100 MM |  | 1 | UN | SIM | NAO | SIM | - | MANUAL | [10 empty] | SIM
| #REF! | 12980 | MORRINHOS | AE-E12-PI-44005-1957 | PIRACANJUBA | PIRACANJUBA I | RODOVIA GO-217 | CAPTAÇÃO AGUA BRUTA | CAPTAÇÃO | 11380003 | 2020-06-23 | 2 | 2 | VALVULA | REGISTRO |  |  |  | 250 MM |  | 4 | UN | SIM | NAO | SIM | - | MANUAL | [10 empty] | SIM
| #REF! | 12981 | MORRINHOS | AE-E12-PJ-0607-0131 | PIRACANJUBA | PIRACANJUBA I | RODOVIA GO-217 | CAPTAÇÃO AGUA BRUTA | CAPTAÇÃO | 11380003 | 2020-06-23 | 2 | 2 | VALVULA | REGISTRO |  |  |  | 200 MM |  | 1 | UN | SIM | NAO | SIM | - | MANUAL | [10 empty] | SIM
| #REF! | 12982 | MORRINHOS | AE-E12-PJ-0607-0148 | PIRACANJUBA | PIRACANJUBA I | FAZENDA SÃO MATEUS - ZONA RURAL | ETE - SÃO MATEUS | ETE | 11380004 | 2020-06-23 | 3 | 3 | VALVULA | REGISTRO |  |  |  | 20 MM |  | 3 | UN | SIM | NAO | SIM | - | MANUAL | [10 empty] | SIM
| #REF! | 12983 | MORRINHOS | AE-E12-PJ-0607-0151 | PIRACANJUBA | PIRACANJUBA I | FAZENDA SÃO MATEUS - ZONA RURAL | ETE - SÃO MATEUS | ETE | 11380004 | 2020-06-23 | 3 | 3 | VALVULA | REGISTRO |  |  |  | 150 MM |  | 2 | UN | SIM | NAO | SIM | - | MANUAL | [10 empty] | SIM
| #REF! | 12984 | MORRINHOS | AE-E12-PJ-0607-0153 | PIRACANJUBA | PIRACANJUBA I | FAZENDA SÃO MATEUS - ZONA RURAL | ETE - SÃO MATEUS | ETE | 11380004 | 2020-06-23 | 3 | 3 | VALVULA | REGISTRO |  |  |  | 100 MM |  | 1 | UN | SIM | NAO | SIM | - | MANUAL | [10 empty] | SIM
| #REF! | 12985 | MORRINHOS | AE-E12-PJ-0607-0193 | PIRACANJUBA | PIRACANJUBA I | RUA 11 QD 8 LT 18 - CONJUNTO POUSO ALTO | RESERVATÓRIO SETOR BNH | RESERVATÓRIO | 11380005 | 2020-06-23 | 5 | 5 | VALVULA | REGISTRO |  |  |  | 75 MM |  | 2 | UN | SIM | NAO | SIM | - | MANUAL | [10 empty] | SIM
| #REF! | 12986 | MORRINHOS | AE-E12-PJ-0607-0194 | PIRACANJUBA | PIRACANJUBA I | RUA 11 QD 8 LT 18 - CONJUNTO POUSO ALTO | RESERVATÓRIO SETOR BNH | RESERVATÓRIO | 11380005 | 2020-06-23 | 5 | 5 | VALVULA | REGISTRO |  |  |  | 50 MM |  | 1 | UN | SIM | NAO | SIM | - | MANUAL | [10 empty] | SIM
| #REF! | 12987 | MORRINHOS | AE-E12-PJ-0607-0207 | PIRACANJUBA | PIRACANJUBA I | RUA G-9 APM 4 - JARDIM GOIAS II | RESERVATÓRIO JARDIM GOIAS II | REL | 11380006 | 2020-06-23 | 6 | 6 | VALVULA | REGISTRO |  |  |  | 80 MM |  | 2 | UN | SIM | NAO | SIM | - | MANUAL
| #REF! | 12988 | MORRINHOS | AE-E12-PJ-0607-0208 | PIRACANJUBA | PIRACANJUBA I | RUA G-9 APM 4 - JARDIM GOIAS II | RESERVATÓRIO JARDIM GOIAS II | REL | 11380006 | 2020-06-23 | 6 | 6 | VALVULA | REGISTRO |  |  |  | 150 MM |  | 2 | UN | SIM | NAO | SIM | - | MANUAL
| #REF! | 12989 | MORRINHOS | AE-E12-PJ-0607-0209 | PIRACANJUBA | PIRACANJUBA I | RUA G-9 APM 4 - JARDIM GOIAS II | RESERVATÓRIO JARDIM GOIAS II | REL | 11380006 | 2020-06-23 | 6 | 6 | VALVULA | REGISTRO |  |  |  | 20 MM |  | 2 | UN | SIM | NAO | SIM | - | MANUAL
| #REF! | 12990 | MORRINHOS | AE-E12-PJ-0607-0210 | PIRACANJUBA | PIRACANJUBA I | RUA G-9 APM 4 - JARDIM GOIAS II | RESERVATÓRIO JARDIM GOIAS II | REL | 11380006 | 2020-06-23 | 6 | 6 | VALVULA | REGISTRO |  |  |  | 150 MM |  | 1 | UN | SIM | NAO | SIM | - | MANUAL
| #REF! | 12991 | MORRINHOS | AE-E13-PI-0707-0006 | PIRACANJUBA | PIRACANJUBA I | RUA JOVINO ALVES DA SILVA - SETOR CASTALHO | REL SETOR CASCALHO | REL | 11380007 | 2020-06-23 | 1 | 1 | VALVULA | REGISTRO |  |  |  | 75 MM |  | 1 | UN | SIM | NAO | SIM | - | MANUAL | [10 empty] | SIM
| #REF! | 12992 | MORRINHOS | AE-E13-PI-0707-0007 | PIRACANJUBA | PIRACANJUBA I | RUA JOVINO ALVES DA SILVA - SETOR CASTALHO | REL SETOR CASCALHO | REL | 11380007 | 2020-06-23 | 1 | 1 | VALVULA | REGISTRO |  |  |  | 100 MM |  | 1 | UN | SIM | NAO | SIM | - | MANUAL | [10 empty] | SIM
| #REF! | 12993 | MORRINHOS | AE-E13-PI-0707-0017 | PIRACANJUBA | PIRACANJUBA I | RUA JOVINO ALVES DA SILVA - SETOR AEROPORTO | REL SETOR AEROPORTO | REL | 11380008 | 2020-06-23 | 2 | 2 | VALVULA | REGISTRO |  |  |  | 100 MM |  | 2 | UN | SIM | NAO | SIM | - | MANUAL
| #REF! | 12994 | MORRINHOS | AE-E13-PI-0707-0018 | PIRACANJUBA | PIRACANJUBA I | RUA JOVINO ALVES DA SILVA - SETOR AEROPORTO | REL SETOR AEROPORTO | REL | 11380008 | 2020-06-23 | 2 | 2 | VALVULA | REGISTRO |  |  |  | 80 MM |  | 3 | UN | SIM | NAO | SIM | - | MANUAL
| #REF! | 12995 | MORRINHOS | AE-E13-PI-0707-0020 | PIRACANJUBA | PIRACANJUBA I | RUA JOVINO ALVES DA SILVA - SETOR AEROPORTO | REL SETOR AEROPORTO | REL | 11380008 | 2020-06-23 | 2 | 2 | VALVULA | REGISTRO |  |  |  | 75 MM |  | 1 | UN | SIM | NAO | SIM | - | MANUAL
| #REF! | 12996 | MORRINHOS | AE-E13-PI-0707-0021 | PIRACANJUBA | PIRACANJUBA I | RUA JOVINO ALVES DA SILVA - SETOR AEROPORTO | REL SETOR AEROPORTO | REL | 11380008 | 2020-06-23 | 2 | 2 | VALVULA | REGISTRO |  |  |  | 150 MM |  | 2 | UN | SIM | NAO | SIM | - | MANUAL
| #REF! | 12997 | MORRINHOS | AE-E13-PI-0707-0045 | PIRACANJUBA | PIRACANJUBA I | RUA JOVINO ALVES DA SILVA - SETOR OESTE | RESERVATÓRIO SETOR OESTE | RSE | 11380009 | 2020-06-23 | 3 | 3 | VALVULA | REGISTRO |  |  |  | 200 MM |  | 6 | UN | SIM | NAO | SIM | - | MANUAL
| #REF! | 12998 | MORRINHOS | AE-E13-PI-0707-0046 | PIRACANJUBA | PIRACANJUBA I | RUA JOVINO ALVES DA SILVA - SETOR OESTE | RESERVATÓRIO SETOR OESTE | RSE | 11380009 | 2020-06-23 | 3 | 3 | VALVULA | REGISTRO |  |  |  | 150 MM |  | 8 | UN | SIM | NAO | SIM | - | MANUAL
| #REF! | 12999 | MORRINHOS | AE-E13-PI-0707-0062 | PIRACANJUBA | PIRACANJUBA I | RUA PADRE MARINHO S/Nº - SETOR SÃO FRANCISCO DE ASSIS | RESERVATÓRIO NATALINO | RSE | 11380010 | 2020-06-23 | 4 | 4 | VALVULA | REGISTRO |  |  |  | 150 MM |  | 4 | UN | SIM | NAO | SIM | - | MANUAL | [10 empty] | SIM
| #REF! | 13000 | MORRINHOS | AE-E13-PI-0707-0063 | PIRACANJUBA | PIRACANJUBA I | RUA PADRE MARINHO S/Nº - SETOR SÃO FRANCISCO DE ASSIS | RESERVATÓRIO NATALINO | RSE | 11380010 | 2020-06-23 | 4 | 4 | VALVULA | REGISTRO |  |  |  | 100 MM |  | 2 | UN | SIM | NAO | SIM | - | MANUAL | [10 empty] | SIM
| #REF! | 13001 | MORRINHOS | AE-E13-PI-0707-0064 | PIRACANJUBA | PIRACANJUBA I | RUA PADRE MARINHO S/Nº - SETOR SÃO FRANCISCO DE ASSIS | RESERVATÓRIO NATALINO | RSE | 11380010 | 2020-06-23 | 4 | 4 | VALVULA | REGISTRO |  |  |  | 250 MM |  | 1 | UN | SIM | NAO | SIM | - | MANUAL | [10 empty] | SIM
| #REF! | 13002 | MORRINHOS | AE-E13-PI-0707-0070 | PIRACANJUBA | PIRACANJUBA I | RUA PADRE MARINHO S/Nº - SETOR SÃO FRANCISCO DE ASSIS | RESERVATÓRIO NATALINO | RSE | 11380010 | 2020-06-23 | 4 | 4 | VALVULA | REGISTRO |  |  |  | 100 MM |  | 4 | UN | SIM | NAO | SIM | - | MANUAL | [10 empty] | SIM
| #REF! | 13003 | MORRINHOS | AE-E13-PI-0707-0078 | PIRACANJUBA | ROCHEDINHO | RUA JOSUÉ COSTA E SILVA - POVOADO ROCHEDO | POÇO 2 ROCHEDINHO | POÇO | 11380011 | 2020-06-23 | 5 | 5 | VALVULA | REGISTRO |  |  |  | 50 MM |  | 1 | UN | SIM | NAO | SIM | - | MANUAL | [10 empty] | SIM
| #REF! | 13004 | MORRINHOS | AE-E13-PI-0707-0087 | PIRACANJUBA | ROCHEDINHO | RUA JOSUÉ COSTA E SILVA - POVOADO ROCHEDO | RESERVAÇÃO ROCHEDO - VALE DO PARAÍSO 1 | RAP - REL | 11380012 | 2020-06-23 | 6 | 6 | VALVULA | REGISTRO |  |  |  | 100 MM |  | 1 | UN | SIM | NAO | SIM | - | MANUAL
| #REF! | 13005 | MORRINHOS | AE-E13-PI-0707-0088 | PIRACANJUBA | ROCHEDINHO | RUA JOSUÉ COSTA E SILVA - POVOADO ROCHEDO | RESERVAÇÃO ROCHEDO - VALE DO PARAÍSO 1 | RAP - REL | 11380012 | 2020-06-23 | 6 | 6 | VALVULA | REGISTRO |  |  |  | 75 MM |  | 2 | UN | SIM | NAO | SIM | - | MANUAL
| #REF! | 13006 | MORRINHOS | AE-E13-PI-0707-0095 | PIRACANJUBA | ROCHEDINHO | RUA DO COLÉGIO S/Nº - ROCHEDINHO | POÇO 1 POVOADO ROCHEDO | POÇO | 11380013 | 2020-06-23 | 7 | 7 | VALVULA | REGISTRO |  |  |  | 30 MM |  | 1 | UN | SIM | NAO | SIM | - | MANUAL | [10 empty] | SIM
| #REF! | 13007 | MORRINHOS | AE-E13-PI-0707-0107 | PIRACANJUBA | PIRACANJUBA I | RUA PONTALINA QD. 06 LT. 22 - SETOR RUI BRASIL | POÇO 1 POVOADO FLORESTA | POÇO | 11380015 | 2020-06-24 | 1 | 1 | VALVULA | REGISTRO |  |  |  | 40 MM |  | 1 | UN | SIM | NAO | SIM | - | MANUAL | [10 empty] | SIM
| #REF! | 13008 | MORRINHOS | AE-E13-PI-0707-0120 | PIRACANJUBA | PIRACANJUBA I | RUA ALEXANIA | SAA POVOADO FLORESTA | REL | 11380016 | 2020-06-24 | 3 | 3 | VALVULA | REGISTRO |  |  |  | 100 MM |  | 2 | UN | SIM | NAO | SIM | - | MANUAL
| #REF! | 13009 | MORRINHOS | AE-E13-PI-0707-0124 | PIRACANJUBA | PIRACANJUBA I | RODOVIA GO-149 | REL POVOADO AREIA | REL | 11380017 | 2020-06-24 | 4 | 4 | VALVULA | REGISTRO |  |  |  | 50 MM |  | 2 | UN | SIM | NAO | SIM | - | MANUAL
| #REF! | 13010 | MORRINHOS | AE-E13-PI-0707-0125 | PIRACANJUBA | PIRACANJUBA I | RODOVIA GO-149 | REL POVOADO AREIA | REL | 11380017 | 2020-06-24 | 4 | 4 | VALVULA | REGISTRO |  |  |  | 75 MM |  | 1 | UN | SIM | NAO | SIM | - | MANUAL
| #REF! | 13011 | MORRINHOS | AE-E13-PI-0707-0132 | PIRACANJUBA | PIRACANJUBA I | RUA DO VINHATICO QD. 05 LT. 01 - RESIDENCIAL RECANTO DO BOSQUE | RESIDENCIAL RECANTO DO BOSQUE | RAP | 11380018 | 2020-06-24 | 5 | 5 | VALVULA | REGISTRO |  |  |  | 100 MM |  | 1 | UN | SIM | NAO | SIM | - | MANUAL | [10 empty] | SIM
| #REF! | 13012 | MORRINHOS | AE-E13-PI-0707-0133 | PIRACANJUBA | PIRACANJUBA I | RUA DO VINHATICO QD. 05 LT. 01 - RESIDENCIAL RECANTO DO BOSQUE | RESIDENCIAL RECANTO DO BOSQUE | RAP | 11380018 | 2020-06-24 | 5 | 5 | VALVULA | REGISTRO |  |  |  | 75 MM |  | 6 | UN | SIM | NAO | SIM | - | MANUAL | [10 empty] | SIM
| #REF! | 13013 | MORRINHOS | AE-E12-PI-1607-0069 | PIRACANJUBA | PIRACANJUBA I | AS MARGENS DA RODOVIA GO-217- MARIA ROSA - ZONA RURAL | EEAT MARIA ROSA | EEAT | 11380019 | 2020-06-23 | 4 | 4 | VALVULA | REGISTRO |  |  |  | 20 MM |  | 4 | UN | SIM | NAO | SIM | - | MANUAL | [10 empty] | SIM
| #REF! | 13014 | MORRINHOS | AE-E12-PI-1607-0070 | PIRACANJUBA | PIRACANJUBA I | AS MARGENS DA RODOVIA GO-217- MARIA ROSA - ZONA RURAL | EEAT MARIA ROSA | EEAT | 11380019 | 2020-06-23 | 4 | 4 | VALVULA | REGISTRO |  |  |  | 80 MM |  | 4 | UN | SIM | NAO | SIM | - | MANUAL | [10 empty] | SIM
| #REF! | 13218 | MORRINHOS | AE-E13-PI-0707-0134 | PIRACANJUBA | PIRACANJUBA I | RUA DO VINHATICO QD. 05 LT. 01 - RESIDENCIAL RECANTO DO BOSQUE | RESIDENCIAL RECANTO DO BOSQUE | RAP | 11380018 | 2020-06-24 | 5 | 5 | VALVULA | REGULADORA DE PRESSAO |  |  |  | 50 MM |  | 1 | UN | SIM | NAO | SIM | - | MANUAL | [10 empty] | SIM
| #REF! | 13332 | MORRINHOS | AE-E12-PJ-0607-0025 | PIRACANJUBA | PIRACANJUBA I | AVENIDA PEDRO LUDOVICO TEIXEIRA S/Nº CENTRO | ETA DE PIRACANJUBA | ETA | 11380001 | 2020-06-22 | 1 | 1 | VALVULA | RETENCAO |  |  |  | 250 MM |  | 1 | UN | SIM | NAO | SIM | - | MANUAL | [10 empty] | SIM
| #REF! | 13333 | MORRINHOS | AE-E12-PJ-0607-0058 | PIRACANJUBA | PIRACANJUBA I | AVENIDA PEDRO LUDOVICO TEIXEIRA S/Nº CENTRO | ETA DE PIRACANJUBA | ETA | 11380001 | 2020-06-22 | 1 | 1 | VALVULA | RETENCAO |  |  |  | 100 MM |  | 2 | UN | SIM | NAO | SIM | - | MANUAL | [10 empty] | SIM
| #REF! | 13334 | MORRINHOS | AE-E12-PJ-0607-0112 | PIRACANJUBA | PIRACANJUBA II | FAZENDA SÃO MATEUS | CAPTAÇÃO DE AGUA BRUTA | CAPTAÇÃO | 11380002 | 2020-06-23 | 1 | 1 | VALVULA | RETENCAO |  |  |  | 150 MM |  | 1 | UN | SIM | NAO | SIM | - | MANUAL | [10 empty] | SIM
| #REF! | 13335 | MORRINHOS | AE-E12-PI-44005-1956 | PIRACANJUBA | PIRACANJUBA I | RODOVIA GO-217 | CAPTAÇÃO AGUA BRUTA | CAPTAÇÃO | 11380003 | 2020-06-23 | 2 | 2 | VALVULA | RETENCAO |  |  |  | 250 MM |  | 2 | UN | SIM | NAO | SIM | - | MANUAL | [10 empty] | SIM
| #REF! | 13336 | MORRINHOS | AE-E12-PJ-0607-0152 | PIRACANJUBA | PIRACANJUBA I | FAZENDA SÃO MATEUS - ZONA RURAL | ETE - SÃO MATEUS | ETE | 11380004 | 2020-06-23 | 3 | 3 | VALVULA | RETENCAO |  |  |  | 150 MM |  | 1 | UN | SIM | NAO | SIM | - | MANUAL | [10 empty] | SIM
| #REF! | 13337 | MORRINHOS | AE-E12-PJ-0607-0211 | PIRACANJUBA | PIRACANJUBA I | RUA G-9 APM 4 - JARDIM GOIAS II | RESERVATÓRIO JARDIM GOIAS II | REL | 11380006 | 2020-06-23 | 6 | 6 | VALVULA | RETENCAO |  |  |  | 100 MM |  | 1 | UN | SIM | NAO | SIM | - | MANUAL
| #REF! | 13338 | MORRINHOS | AE-E13-PI-0707-0019 | PIRACANJUBA | PIRACANJUBA I | RUA JOVINO ALVES DA SILVA - SETOR AEROPORTO | REL SETOR AEROPORTO | REL | 11380008 | 2020-06-23 | 2 | 2 | VALVULA | RETENCAO |  |  |  | 80 MM |  | 2 | UN | SIM | NAO | SIM | - | MANUAL
| #REF! | 13339 | MORRINHOS | AE-E13-PI-0707-0047 | PIRACANJUBA | PIRACANJUBA I | RUA JOVINO ALVES DA SILVA - SETOR OESTE | RESERVATÓRIO SETOR OESTE | RSE | 11380009 | 2020-06-23 | 3 | 3 | VALVULA | RETENCAO |  |  |  | 150 MM |  | 1 | UN | SIM | NAO | SIM | - | MANUAL
| #REF! | 13340 | MORRINHOS | AE-E13-PI-0707-0069 | PIRACANJUBA | PIRACANJUBA I | RUA PADRE MARINHO S/Nº - SETOR SÃO FRANCISCO DE ASSIS | RESERVATÓRIO NATALINO | RSE | 11380010 | 2020-06-23 | 4 | 4 | VALVULA | RETENCAO |  |  |  | 100 MM |  | 2 | UN | SIM | NAO | SIM | - | MANUAL | [10 empty] | SIM
| #REF! | 13341 | MORRINHOS | AE-E13-PI-0707-0077 | PIRACANJUBA | ROCHEDINHO | RUA JOSUÉ COSTA E SILVA - POVOADO ROCHEDO | POÇO 2 ROCHEDINHO | POÇO | 11380011 | 2020-06-23 | 5 | 5 | VALVULA | RETENCAO |  |  |  | 65 MM |  | 1 | UN | SIM | NAO | SIM | - | MANUAL | [10 empty] | SIM
| #REF! | 13342 | MORRINHOS | AE-E13-MO-44005-2135 | PIRACANJUBA | ROCHEDINHO | RUA DO COLÉGIO S/Nº - ROCHEDINHO | POÇO 1 POVOADO ROCHEDO | POÇO | 11380013 | 2020-06-23 | 7 | 7 | VALVULA | RETENCAO |  |  |  | 30 MM |  | 1 | UN | SIM | NAO | SIM | - | MANUAL | [10 empty] | SIM
| #REF! | 13343 | MORRINHOS | AE-E13-PI-0707-0108 | PIRACANJUBA | PIRACANJUBA I | RUA PONTALINA QD. 06 LT. 22 - SETOR RUI BRASIL | POÇO 1 POVOADO FLORESTA | POÇO | 11380015 | 2020-06-24 | 1 | 1 | VALVULA | RETENCAO |  |  |  | 40 MM |  | 1 | UN | SIM | NAO | SIM | - | MANUAL | [10 empty] | SIM
| #REF! | 13344 | MORRINHOS | AE-E13-PI-0707-0123 | PIRACANJUBA | PIRACANJUBA I | RODOVIA GO-149 | REL POVOADO AREIA | REL | 11380017 | 2020-06-24 | 4 | 4 | VALVULA | RETENCAO |  |  |  | 50 MM |  | 1 | UN | SIM | NAO | SIM | - | MANUAL
| #REF! | 13345 | MORRINHOS | AE-E12-PI-1607-0071 | PIRACANJUBA | PIRACANJUBA I | AS MARGENS DA RODOVIA GO-217- MARIA ROSA - ZONA RURAL | EEAT MARIA ROSA | EEAT | 11380019 | 2020-06-23 | 4 | 4 | VALVULA | RETENCAO |  |  |  | 200 MM |  | 4 | UN | SIM | NAO | SIM | - | MANUAL | [10 empty] | SIM
x | [35 empty] | x

## Pirenópolis
|  |  |  | BASE DE AVALIAÇÃO EQUIPAMENTOS SANEAGO |  | REFERÊNCIA: 31/12/2018 |  | 118 | [28 empty] | Auxiliar Localidade | Vai vistoriar?
X
|  | Sequência | Regional | NOME DA ASSET - EQUIPE - CIDADE - DATA - SEQ COM 4 DIGITOS | Cidade | Sistema | Endereço | Nomenclatura | Tipo de Instalação | Local de Inventário | Dia do inventário | ordem | Aba | Tipo de bem | Especificação | Informações Adicionais das Urbanizações e Benfeitorias | Fechamento Lateral | Padrão | Diâmetro/dimensões | Capacidade | Qtd | un | Operacional | Reserva | Elegível | Plaqueta | Acionamento | Potência | Rotação | Vazão | Fabricante | Modelo | Número de Série | área m² | Dados Adicionais
| #REF! | 5908 | ANÁPOLIS | AE-E05-PI-0307-0034 | PIRENOPOLIS | PIRENOPOLIS | RUA BERNADINO LOBO Q:108 L:01 VILA BÁRBARA PIRINÓPOLIS-GO | ETA | ETA | 11030015 | 2020-06-22 | - | 1 | MOTOR | INDUCAO | [5 empty] | 1 | UN | SIM | NAO | SIM | 14001-5315 |  | 15 CV | 3480 |  | WEG | [6 empty] | SIM
| #REF! | 9396 | ANÁPOLIS | AE-E05-PI-0307-0045 | PIRENOPOLIS | PIRENOPOLIS | RUA BERNADINO LOBO Q:108 L:01 VILA BÁRBARA PIRINÓPOLIS-GO | ETA | ETA | 11030015 | 2020-06-22 | - | 1 | MOTOR | INDUCAO | [5 empty] | 1 | UN | SIM | NAO | SIM | 14001-6035 |  | 40 CV | 1780 |  | EBERLE | ARB200M4 | 658/0905 |  |  |  |  | SIM
| #REF! | 9397 | ANÁPOLIS | AE-E05-PI-0307-0046 | PIRENOPOLIS | PIRENOPOLIS | RUA BERNADINO LOBO Q:108 L:01 VILA BÁRBARA PIRINÓPOLIS-GO | ETA | ETA | 11030015 | 2020-06-22 | - | 1 | MOTOR | INDUCAO | [5 empty] | 1 | UN | SIM | NAO | SIM | 14001-6453 |  | 40 CV | 1775 |  | METALCORTE |  | 056/0208 |  |  |  |  | SIM
| #REF! | 9316 | ANÁPOLIS | AE-E05-PI-2406-0016 | PIRENOPOLIS | CAPTAÇÃO RIO DAS ALMAS | RODOVIA PARQUE DOS PIRINEUS KM 2 PIRINÓPOLIS-GO | RIO DAS ALMAS | CAPTAÇÃO | 11030001 | 2020-06-16 | - | 1 | MOTOR | INDUCAO | [5 empty] | 1 | UN | SIM | NAO | SIM | 14001-6831 |  | 50 CV |  |  | WEG | [6 empty] | SIM
| #REF! | 9301 | ANÁPOLIS | AE-E05-PI-0307-0049 | PIRENOPOLIS | PIRENOPOLIS | RUA BERNADINO LOBO Q:108 L:01 VILA BÁRBARA PIRINÓPOLIS-GO | ETA | ETA | 11030015 | 2020-06-22 | - | 1 | MOTOR | INDUCAO | [5 empty] | 1 | UN | SIM | NAO | SIM | 14001-7689 |  | 1 CV | 1700 |  | EMEC | MB 121 | 2012P1552 |  |  |  |  | SIM
| #REF! | 9302 | ANÁPOLIS | AE-E05-PI-0307-0050 | PIRENOPOLIS | PIRENOPOLIS | RUA BERNADINO LOBO Q:108 L:01 VILA BÁRBARA PIRINÓPOLIS-GO | ETA | ETA | 11030015 | 2020-06-22 | - | 1 | MOTOR | INDUCAO | [5 empty] | 1 | UN | SIM | NAO | SIM | 14001-7704 |  | 10 CV | 1700 |  | SEW EURODRIVE | [6 empty] | SIM
| #REF! | 9300 | ANÁPOLIS | AE-E05-PI-0307-0048 | PIRENOPOLIS | PIRENOPOLIS | RUA BERNADINO LOBO Q:108 L:01 VILA BÁRBARA PIRINÓPOLIS-GO | ETA | ETA | 11030015 | 2020-06-22 | - | 1 | MOTOR | INDUCAO | [5 empty] | 1 | UN | SIM | NAO | SIM | 14001-7724 |  | 1 CV | [9 empty] | SIM
| #REF! | 9299 | ANÁPOLIS | AE-E05-PI-0307-0047 | PIRENOPOLIS | PIRENOPOLIS | RUA BERNADINO LOBO Q:108 L:01 VILA BÁRBARA PIRINÓPOLIS-GO | ETA | ETA | 11030015 | 2020-06-22 | - | 1 | MOTOR | INDUCAO | [5 empty] | 1 | UN | SIM | NAO | SIM | 14001-7725 |  | 1 CV | [9 empty] | SIM
| #REF! | 9298 | ANÁPOLIS | AE-E05-PI-0307-0036 | PIRENOPOLIS | PIRENOPOLIS | RUA BERNADINO LOBO Q:108 L:01 VILA BÁRBARA PIRINÓPOLIS-GO | ETA | ETA | 11030015 | 2020-06-22 | - | 1 | MOTOR | INDUCAO | [5 empty] | 1 | UN | SIM | NAO | SIM | 14001-7806 |  | 1 CV | [9 empty] | SIM
| #REF! | 9297 | ANÁPOLIS | AE-E05-PI-0307-0035 | PIRENOPOLIS | PIRENOPOLIS | RUA BERNADINO LOBO Q:108 L:01 VILA BÁRBARA PIRINÓPOLIS-GO | ETA | ETA | 11030015 | 2020-06-22 | - | 1 | MOTOR | INDUCAO | [5 empty] | 1 | UN | SIM | NAO | SIM | 14001-7807 |  | 1 CV | [9 empty] | SIM
| #REF! | 9318 | ANÁPOLIS | AE-E05-PI-2406-0078 | PIRENOPOLIS | PIRENOPOLIS | RUA 8 COM RUA 6, JARDIM ESMERALDA, PIRINÓPOLIS - GO | JARDIM ESMERALDA | EEE | 11030007 | 2020-06-16 | - | 7 | MOTOR | INDUCAO | [5 empty] | 1 | UN | SIM | NAO | SIM | 14001-8037 |  | 40 CV |  |  | WEG | [6 empty] | SIM
| #REF! | 9317 | ANÁPOLIS | AE-E05-PI-2406-0077 | PIRENOPOLIS | PIRENOPOLIS | RUA 8 COM RUA 6, JARDIM ESMERALDA, PIRINÓPOLIS - GO | JARDIM ESMERALDA | EEE | 11030007 | 2020-06-16 | - | 7 | MOTOR | INDUCAO | [5 empty] | 1 | UN | SIM | NAO | SIM | 14001-8038 |  | 40 CV |  |  | WEG | [6 empty] | SIM
| #REF! | 7378 | ANÁPOLIS | AE-E05-PI-2406-0079 | PIRENOPOLIS | PIRENOPOLIS | RUA 8 COM RUA 6, JARDIM ESMERALDA, PIRINÓPOLIS - GO | JARDIM ESMERALDA | EEE | 11030007 | 2020-06-16 | - | 7 | BOMBA | REDUTORA | [5 empty] | 1 | UN | SIM | NAO | SIM | 14005-0327 |  |  |  |  | GEREMIA | SC75 | 12102418 |  |  |  |  | SIM
| #REF! | 7379 | ANÁPOLIS | AE-E05-PI-2406-0081 | PIRENOPOLIS | PIRENOPOLIS | RUA 8 COM RUA 6, JARDIM ESMERALDA, PIRINÓPOLIS - GO | JARDIM ESMERALDA | EEE | 11030007 | 2020-06-16 | - | 7 | BOMBA | REDUTORA | [5 empty] | 1 | UN | SIM | NAO | SIM | 14005-0328 |  |  |  |  | GEREMIA | SC75 | 12102416 |  |  |  |  | SIM
| #REF! | 9278 | ANÁPOLIS | AE-E05-PI-2406-0080 | PIRENOPOLIS | PIRENOPOLIS | RUA 8 COM RUA 6, JARDIM ESMERALDA, PIRINÓPOLIS - GO | JARDIM ESMERALDA | EEE | 11030007 | 2020-06-16 | - | 7 | BOMBA | REDUTORA | [5 empty] | 1 | UN | SIM | NAO | SIM | 14005-0329 |  |  |  |  | GEREMIA | SC75 | 12102417 |  |  |  |  | SIM
| #REF! | 1151 | ANÁPOLIS | AE-E05-PI-2506-0005 | PIRENOPOLIS | JD BRASILIA | RUA NOVA GLORIA, JARDIM BRASILIA, PIRINÓPOLIS-GO | BRASILIA | REL | 11030010 | 2020-06-17 | - | 4 | RESERVATORIO | RESERVATORIO ELEVADO METALICO | DIAMETRO 2,00 M; ALTURA 6,00 M |  |  | 2,00 X 2,00 | 20 M³ | 1 | UN | SIM | NAO | SIM | 14014-0128
| #REF! | 1130 | ANÁPOLIS | AE-E05-PI-2406-0054 | PIRENOPOLIS | FROTA | ESTRADA PARA O MORRO FROTA, PIRINÓPOLIS-GO | CENTRO DE RESERVAÇÃO E TRATAMENTO FROTA | RAP | 11030006 | 2020-06-16 | - | 6 | RESERVATORIO | RESERVATORIO APOIADO METALICO | DIAMETRO 11,00 M; ALTURA 5,00 M |  |  | 11,00 X 11,00 | 500 M³ | 1 | UN | SIM | NAO | SIM | 14014-0445 | [11 empty] | SIM
| #REF! | 1142 | ANÁPOLIS | AE-E05-PI-2406-0092 | PIRENOPOLIS | PIRENOPOLIS | ROD: 338 SAIDA PARA GOIANÉSIA | RESERVATÓRIO | REL | 11030008 | 2020-06-16 | - | 8 | RESERVATORIO | RESERVATORIO ELEVADO METALICO | DIAMETRO 1,50 M; ALTURA 6,00 M |  |  | 1,50 X 1,50 | 5 M³ | 1 | UN | SIM | NAO | SIM | 14014-1007
| #REF! | 5522 | ANÁPOLIS | AE-E05-PI-2406-0061 | PIRENOPOLIS | FROTA | ESTRADA PARA O MORRO FROTA, PIRINÓPOLIS-GO | CENTRO DE RESERVAÇÃO E TRATAMENTO FROTA | RAP | 11030006 | 2020-06-16 | - | 6 | CLORADOR | CLORADOR | [5 empty] | 1 | UN | SIM | NAO | SIM | 14020-2338 | [11 empty] | SIM
| #REF! | 5519 | ANÁPOLIS | AE-E05-PI-0307-0067 | PIRENOPOLIS | PIRENOPOLIS | RUA BERNADINO LOBO Q:108 L:01 VILA BÁRBARA PIRINÓPOLIS-GO | ETA | ETA | 11030015 | 2020-06-22 | - | 1 | EQUIPAMENTO DE LABORATORIO | DEONIZADOR | [5 empty] | 1 | UN | SIM | NAO | SIM | 14024-0181 |  |  |  |  | NOVA TECNICA | NT422 | 04052488 |  |  |  |  | SIM
| #REF! | 5458 | ANÁPOLIS | AE-E05-PI-0307-0068 | PIRENOPOLIS | PIRENOPOLIS | RUA BERNADINO LOBO Q:108 L:01 VILA BÁRBARA PIRINÓPOLIS-GO | ETA | ETA | 11030015 | 2020-06-22 | - | 1 | EQUIPAMENTO DE LABORATORIO | TURBIDIMETRO | [5 empty] | 1 | UN | SIM | NAO | SIM | 14028-0478 |  |  |  |  | HACH | 2100P | [5 empty] | SIM
| #REF! | 5701 | ANÁPOLIS | AE-E05-PI-2406-0013 | PIRENOPOLIS | CAPTAÇÃO RIO DAS ALMAS | RODOVIA PARQUE DOS PIRINEUS KM 2 PIRINÓPOLIS-GO | RIO DAS ALMAS | CAPTAÇÃO | 11030001 | 2020-06-16 | - | 1 | PAINEL | QUADRO DE COMANDO | [5 empty] | 1 | UN | SIM | NAO | SIM | 14041-2248 | [11 empty] | SIM
| #REF! | 5706 | ANÁPOLIS | AE-E05-PI-2406-0089 | PIRENOPOLIS | PIRENOPOLIS | RUA 8 COM RUA 6, JARDIM ESMERALDA, PIRINÓPOLIS - GO | JARDIM ESMERALDA | EEE | 11030007 | 2020-06-16 | - | 7 | PAINEL | QUADRO DE COMANDO | [5 empty] | 1 | UN | SIM | NAO | SIM | 14041-3660 | [11 empty] | SIM
| #REF! | 5707 | ANÁPOLIS | AE-E05-PI-2406-0090 | PIRENOPOLIS | PIRENOPOLIS | RUA 8 COM RUA 6, JARDIM ESMERALDA, PIRINÓPOLIS - GO | JARDIM ESMERALDA | EEE | 11030007 | 2020-06-16 | - | 7 | PAINEL | QUADRO DE COMANDO | [5 empty] | 1 | UN | SIM | NAO | SIM | 14041-4059 | [8 empty] | QUADRO DE COMANDO DO GERADOR DE EMERGÊNCIA |  |  | SIM
| #REF! | 6593 | ANÁPOLIS | AE-E05-PI-0307-0041 | PIRENOPOLIS | PIRENOPOLIS | RUA BERNADINO LOBO Q:108 L:01 VILA BÁRBARA PIRINÓPOLIS-GO | ETA | ETA | 11030015 | 2020-06-22 | - | 1 | BOMBA | CENTRIFUGA | [5 empty] | 1 | UN | SIM | NAO | SIM | 14047-3295 |  |  | 1780 | 65 M³/H | MARK GRUNDFOS | XHE-3B | [5 empty] | SIM
| #REF! | 6588 | ANÁPOLIS | AE-E05-PI-0307-0030 | PIRENOPOLIS | PIRENOPOLIS | RUA BERNADINO LOBO Q:108 L:01 VILA BÁRBARA PIRINÓPOLIS-GO | ETA | ETA | 11030015 | 2020-06-22 | - | 1 | BOMBA | CENTRIFUGA | [5 empty] | 1 | UN | SIM | NAO | SIM | 14047-3296 |  |  | 1765 |  | MARK GRUNDFOS | XHE-5A | 5103311 |  |  |  |  | SIM
| #REF! | 6594 | ANÁPOLIS | AE-E05-PI-0307-0042 | PIRENOPOLIS | PIRENOPOLIS | RUA BERNADINO LOBO Q:108 L:01 VILA BÁRBARA PIRINÓPOLIS-GO | ETA | ETA | 11030015 | 2020-06-22 | - | 1 | BOMBA | CENTRIFUGA | [5 empty] | 1 | UN | SIM | NAO | SIM | 14047-3483 |  |  | 1775 | 65,5 M³/H | MARK GRUNDFOS | XHE-3A | 1519589 |  |  |  |  | SIM
| #REF! | 6591 | ANÁPOLIS | AE-E05-PI-0307-0039 | PIRENOPOLIS | PIRENOPOLIS | RUA BERNADINO LOBO Q:108 L:01 VILA BÁRBARA PIRINÓPOLIS-GO | ETA | ETA | 11030015 | 2020-06-22 | - | 1 | BOMBA | CENTRIFUGA | [5 empty] | 1 | UN | SIM | NAO | SIM | 14047-3972 |  |  | 3500 |  | SCHNEIDER | [6 empty] | SIM
| #REF! | 6590 | ANÁPOLIS | AE-E05-PI-0307-0038 | PIRENOPOLIS | PIRENOPOLIS | RUA BERNADINO LOBO Q:108 L:01 VILA BÁRBARA PIRINÓPOLIS-GO | ETA | ETA | 11030015 | 2020-06-22 | - | 1 | BOMBA | CENTRIFUGA | [5 empty] | 1 | UN | SIM | NAO | SIM | 14047-3973 |  |  | 3500 |  | SCHNEIDER | [6 empty] | SIM
| #REF! | 6531 | ANÁPOLIS | AE-E05-PI-2406-0082 | PIRENOPOLIS | PIRENOPOLIS | RUA 8 COM RUA 6, JARDIM ESMERALDA, PIRINÓPOLIS - GO | JARDIM ESMERALDA | EEE | 11030007 | 2020-06-16 | - | 7 | BOMBA | CENTRIFUGA | HELICOIDAL |  |  |  |  | 1 | UN | SIM | NAO | SIM | 14047-4030 |  |  |  |  | JOHNSON | HPJ20/2 | [5 empty] | SIM
| #REF! | 6532 | ANÁPOLIS | AE-E05-PI-2406-0083 | PIRENOPOLIS | PIRENOPOLIS | RUA 8 COM RUA 6, JARDIM ESMERALDA, PIRINÓPOLIS - GO | JARDIM ESMERALDA | EEE | 11030007 | 2020-06-16 | - | 7 | BOMBA | CENTRIFUGA | HELICOIDAL |  |  |  |  | 1 | UN | SIM | NAO | SIM | 14047-4031 |  |  |  |  | JOHNSON | HPJ20/2 | [5 empty] | SIM
| #REF! | 6533 | ANÁPOLIS | AE-E05-PI-2406-0084 | PIRENOPOLIS | PIRENOPOLIS | RUA 8 COM RUA 6, JARDIM ESMERALDA, PIRINÓPOLIS - GO | JARDIM ESMERALDA | EEE | 11030007 | 2020-06-16 | - | 7 | BOMBA | CENTRIFUGA | HELICOIDAL |  |  |  |  | 1 | UN | SIM | NAO | SIM | 14047-4032 |  |  |  |  | JOHNSON | HPJ20/2 | [5 empty] | SIM
| #REF! | 7108 | ANÁPOLIS | AE-E05-PI-0307-0054 | PIRENOPOLIS | PIRENOPOLIS | RUA BERNADINO LOBO Q:108 L:01 VILA BÁRBARA PIRINÓPOLIS-GO | ETA | ETA | 11030015 | 2020-06-22 | - | 1 | BOMBA | DOSADORA | [5 empty] | 1 | UN | SIM | NAO | SIM | 14048-2059 |  |  | 1700 | [8 empty] | SIM
| #REF! | 7109 | ANÁPOLIS | AE-E05-PI-0307-0055 | PIRENOPOLIS | PIRENOPOLIS | RUA BERNADINO LOBO Q:108 L:01 VILA BÁRBARA PIRINÓPOLIS-GO | ETA | ETA | 11030015 | 2020-06-22 | - | 1 | BOMBA | DOSADORA | [5 empty] | 1 | UN | SIM | NAO | SIM | 14048-2070 |  |  | 1700 | [8 empty] | SIM
| #REF! | 5768 | ANÁPOLIS | AE-E05-PI-0307-0069 | PIRENOPOLIS | PIRENOPOLIS | RUA BERNADINO LOBO Q:108 L:01 VILA BÁRBARA PIRINÓPOLIS-GO | ETA | ETA | 11030015 | 2020-06-22 | - | 1 | PAINEL | AUTOMACAO | [5 empty] | 1 | UN | SIM | NAO | SIM | 24055-0461 | [11 empty] | SIM
| #REF! | 5703 | ANÁPOLIS | AE-E05-PI-2406-0033 | PIRENOPOLIS | ANDORINHA | FAZENDA SANTA BARBARA, RUA 14. PIRINÓPOLIS- GO | P 602 | POÇO | 11030003 | 2020-06-16 | - | 3 | PAINEL | AUTOMACAO | [5 empty] | 1 | UN | SIM | NAO | SIM | 24055-1286 | [11 empty] | SIM
| #REF! | 5702 | ANÁPOLIS | AE-E05-PI-2406-0014 | PIRENOPOLIS | CAPTAÇÃO RIO DAS ALMAS | RODOVIA PARQUE DOS PIRINEUS KM 2 PIRINÓPOLIS-GO | RIO DAS ALMAS | CAPTAÇÃO | 11030001 | 2020-06-16 | - | 1 | PAINEL | AUTOMACAO | [5 empty] | 1 | UN | SIM | NAO | SIM | 24055-1348 | [11 empty] | SIM
| #REF! | 6530 | ANÁPOLIS | AE-E05-PI-2406-0017 | PIRENOPOLIS | CAPTAÇÃO RIO DAS ALMAS | RODOVIA PARQUE DOS PIRINEUS KM 2 PIRINÓPOLIS-GO | RIO DAS ALMAS | CAPTAÇÃO | 11030001 | 2020-06-16 | - | 1 | BOMBA | CENTRIFUGA | [5 empty] | 1 | UN | SIM | NAO | SIM | 14047-2036 |  |  |  | 108 M³/H | KSB | P 35324 |  |  | 110 |  |  | SIM
| #REF! | 9358 | ANÁPOLIS | AE-E05-PI-0307-0037 | PIRENOPOLIS | PIRENOPOLIS | RUA BERNADINO LOBO Q:108 L:01 VILA BÁRBARA PIRINÓPOLIS-GO | ETA | ETA | 11030015 | 2020-06-22 | - | 1 | MOTOR | INDUCAO | [5 empty] | 1 | UN | SIM | NAO | SIM | 14001-0448 |  | 10 CV | 1765 |  | BRASIL | [6 empty] | SIM
| #REF! | 5904 | ANÁPOLIS | AE-E05-PI-0307-0028 | PIRENOPOLIS | PIRENOPOLIS | RUA BERNADINO LOBO Q:108 L:01 VILA BÁRBARA PIRINÓPOLIS-GO | ETA | ETA | 11030015 | 2020-06-22 | - | 1 | MOTOR | INDUCAO | [5 empty] | 1 | UN | SIM | NAO | SIM | 14001-2062 |  | 50 CV | 1765 | [8 empty] | SIM
| #REF! | 5874 | ANÁPOLIS | AE-E05-PI-0307-0033 | PIRENOPOLIS | PIRENOPOLIS | RUA BERNADINO LOBO Q:108 L:01 VILA BÁRBARA PIRINÓPOLIS-GO | ETA | ETA | 11030015 | 2020-06-22 | - | 1 | MOTOR | INDUCAO | [5 empty] | 1 | UN | SIM | NAO | SIM | 14001-2822 |  | 2 CV | 3415 |  | WEG | D560691 | [5 empty] | SIM
| #REF! | 8494 | ANÁPOLIS | AE-E05-PI-0307-0070 | PIRENOPOLIS | PIRENOPOLIS | RUA BERNADINO LOBO Q:108 L:01 VILA BÁRBARA PIRINÓPOLIS-GO | ETA | ETA | 11030015 | 2020-06-22 | - | 1 | INDICADOR DE VAZAO | INDICADOR DE VAZAO | [5 empty] | 1 | UN | SIM | NAO | SIM | 14018-0437 | [11 empty] | SIM
| #REF! | 5766 | ANÁPOLIS | AE-E05-PI-0307-0062 | PIRENOPOLIS | PIRENOPOLIS | RUA BERNADINO LOBO Q:108 L:01 VILA BÁRBARA PIRINÓPOLIS-GO | ETA | ETA | 11030015 | 2020-06-22 | - | 1 | PAINEL | QUADRO DE COMANDO | [5 empty] | 1 | UN | SIM | NAO | SIM | 14041-1176 | [11 empty] | SIM
| #REF! | 5767 | ANÁPOLIS | AE-E05-PI-0307-0063 | PIRENOPOLIS | PIRENOPOLIS | RUA BERNADINO LOBO Q:108 L:01 VILA BÁRBARA PIRINÓPOLIS-GO | ETA | ETA | 11030015 | 2020-06-22 | - | 1 | PAINEL | QUADRO DE COMANDO | [5 empty] | 1 | UN | SIM | NAO | SIM | 14041-1502 | [11 empty] | SIM
| #REF! | 5765 | ANÁPOLIS | AE-E05-PI-0307-0025 | PIRENOPOLIS | PIRENOPOLIS | RUA BERNADINO LOBO Q:108 L:01 VILA BÁRBARA PIRINÓPOLIS-GO | ETA | ETA | 11030015 | 2020-06-22 | - | 1 | PAINEL | QUADRO DE COMANDO | [5 empty] | 1 | UN | SIM | NAO | SIM | 14041-3722 | [11 empty] | SIM
| #REF! | 5769 | ANÁPOLIS | AE-E05-PI-0307-0071 | PIRENOPOLIS | PIRENOPOLIS | RUA BERNADINO LOBO Q:108 L:01 VILA BÁRBARA PIRINÓPOLIS-GO | ETA | ETA | 11030015 | 2020-06-22 | - | 1 | PAINEL | QUADRO DE COMANDO | [5 empty] | 1 | UN | SIM | NAO | SIM | 14041-3856 | [11 empty] | SIM
| #REF! | 5770 | ANÁPOLIS | AE-E05-PI-0307-0072 | PIRENOPOLIS | PIRENOPOLIS | RUA BERNADINO LOBO Q:108 L:01 VILA BÁRBARA PIRINÓPOLIS-GO | ETA | ETA | 11030015 | 2020-06-22 | - | 1 | PAINEL | QUADRO DE COMANDO | [5 empty] | 1 | UN | SIM | NAO | SIM | 14041-3857 | [11 empty] | SIM
| #REF! | 6592 | ANÁPOLIS | AE-E05-PI-0307-0040 | PIRENOPOLIS | PIRENOPOLIS | RUA BERNADINO LOBO Q:108 L:01 VILA BÁRBARA PIRINÓPOLIS-GO | ETA | ETA | 11030015 | 2020-06-22 | - | 1 | BOMBA | CENTRIFUGA | [5 empty] | 1 | UN | SIM | NAO | SIM | 14047-0387 |  |  | 1765 |  | MARK GRUNDFOS | [6 empty] | SIM
| #REF! | 1118 | ANÁPOLIS | AE-E05-PI-2406-0040 | PIRENOPOLIS | ANDORINHA | MORRO SANTA BÁRBARA- ZONA RURAL PIRINOPÓLIS-GO | RESERVATÓRIO SANTA BÁRBARA | RAP | 11030004 | 2020-06-16 | - | 4 | RESERVATORIO | RESERVATORIO APOIADO METALICO | DIAMETRO 7,00 M; ALTURA 5,00 M |  |  | 7,00 X 7,00 | 200 M³ | 1 | UN | SIM | NAO | SIM | 16014-0444 | [11 empty] | SIM
| #REF! | 1082 | ANÁPOLIS | AE-E05-PI-0307-0002 | PIRENOPOLIS | PIRENOPOLIS | RUA BERNADINO LOBO Q:108 L:01 VILA BÁRBARA PIRINÓPOLIS-GO | ETA | ETA | 11030015 | 2020-06-22 | - | 1 | EDIFICACAO | ELEVADO COM 3 ANDARES COM FILTROS E SALA DE COMANDO | COBERTURA DE LAJE | ALVENARIA | CASA | 5,00 x 5,00 |  | 1 | UN | SIM | NAO | SIM | - | [7 empty] | 25 M² | LAJE, EDIFICIO COM 3 PAVIMENTOS MAIS RESERVATÓRIO DE 50 M^3 PARA LAVAGEM DE FILTROS |  |  | SIM
| #REF! | 1085 | ANÁPOLIS | AE-E05-PI-0307-0005 | PIRENOPOLIS | PIRENOPOLIS | RUA BERNADINO LOBO Q:108 L:01 VILA BÁRBARA PIRINÓPOLIS-GO | ETA | ETA | 11030015 | 2020-06-22 | - | 1 | EDIFICACAO | ELEVATORIA | COBERTURA DE FIBROCIMENTO | ALVENARIA | CASA | 5,50 x 5,90 |  | 1 | UN | SIM | NAO | SIM | - | [7 empty] | 32,45 M² |  |  |  | SIM
| #REF! | 1096 | ANÁPOLIS | AE-E05-PI-0307-0016 | PIRENOPOLIS | PIRENOPOLIS | RUA BERNADINO LOBO Q:108 L:01 VILA BÁRBARA PIRINÓPOLIS-GO | ETA | ETA | 11030015 | 2020-06-22 | - | 1 | RESERVATORIO | RESERVATORIO APOIADO DE CONCRETO | DIAMETRO 14,00 M; ALTURA 4,00 M |  |  | 14,00 X 14,00 | 500 M³ | 1 | UN | SIM | NAO | SIM | - | [11 empty] | SIM
| #REF! | 1097 | ANÁPOLIS | AE-E05-PI-0307-0017 | PIRENOPOLIS | PIRENOPOLIS | RUA BERNADINO LOBO Q:108 L:01 VILA BÁRBARA PIRINÓPOLIS-GO | ETA | ETA | 11030015 | 2020-06-22 | - | 1 | RESERVATORIO | RESERVATORIO APOIADO METALICO | DIAMETRO 17,50 M; ALTURA 5,00 M |  |  | 17,50 X 17,50 | 1000 M³ | 1 | UN | SIM | NAO | SIM | - | [11 empty] | SIM
| #REF! | 1098 | ANÁPOLIS | AE-E05-PI-0307-0018 | PIRENOPOLIS | PIRENOPOLIS | RUA BERNADINO LOBO Q:108 L:01 VILA BÁRBARA PIRINÓPOLIS-GO | ETA | ETA | 11030015 | 2020-06-22 | - | 1 | RESERVATORIO | RESERVATORIO ELEVADO DE CONCRETO | DIAMETRO 5,00 M; ALTURA 6,00 M |  |  | 5,00 X 5,00 | 50 M³ | 1 | UN | SIM | NAO | SIM | - | [11 empty] | SIM
| #REF! | 1099 | ANÁPOLIS | AE-E05-PI-0307-0019 | PIRENOPOLIS | PIRENOPOLIS | RUA BERNADINO LOBO Q:108 L:01 VILA BÁRBARA PIRINÓPOLIS-GO | ETA | ETA | 11030015 | 2020-06-22 | - | 1 | RESERVATORIO | RESERVATORIO APOIADO DE CONCRETO | DIAMETRO 13,50 M; ALTURA 4,00 M |  |  | 13,50 X 13,50 | 500 M³ | 1 | UN | SIM | NAO | SIM | - | [11 empty] | SIM
| #REF! | 1103 | ANÁPOLIS | AE-E05-PI-2406-0003 | PIRENOPOLIS | CAPTAÇÃO RIO DAS ALMAS | RODOVIA PARQUE DOS PIRINEUS KM 2 PIRINÓPOLIS-GO | RIO DAS ALMAS | CAPTAÇÃO | 11030001 | 2020-06-16 | - | 1 | EDIFICACAO | PAINEL DE AUTOMACAO |  | ALVENARIA | CASA | 1,40 x 1,30 |  | 1 | UN | SIM | NAO | SIM | - | [7 empty] | 1,82 M² |  |  |  | SIM
| #REF! | 1108 | ANÁPOLIS | AE-E05-PI-2406-0020 | PIRENOPOLIS | ANDORINHA | ZONA RURAL, ESTRADA DOS PIRINEUS, KM 0.2 ENTRADA A DIREITA PIRINÓPOLIS-GO | CAPTAÇÃO ANDORINHA | CAPTAÇÃO | 11030002 | 2020-06-16 | - | 2 | ESTRUTURA | CANAL DE CAPTACAO | ESTRUTURA EM ALVENARIA, DESTRIBUIR NA TUBUACAO POR GRAVIDADE. | CONCRETO |  | 6,20 X 3,85 |  | 1 | UN | SIM | NAO | SIM | - | [11 empty] | SIM
| #REF! | 1109 | ANÁPOLIS | AE-E05-PI-2406-0021 | PIRENOPOLIS | ANDORINHA | ZONA RURAL, ESTRADA DOS PIRINEUS, KM 0.2 ENTRADA A DIREITA PIRINÓPOLIS-GO | CAPTAÇÃO ANDORINHA | CAPTAÇÃO | 11030002 | 2020-06-16 | - | 2 | BARRAGEM | BARRAGEM DE NIVEL DE CONCRETO | EXTENCAO DE 12,20 M COM CRISTA DE 2,60 M |  |  | 12,00 M X 2,60 M |  | 1 | UN | SIM | NAO | SIM | - | [11 empty] | SIM
| #REF! | 1119 | ANÁPOLIS | AE-E05-PI-2406-0042 | PIRENOPOLIS | FROTA | ESTRADA PARA O MORRO FROTA, PIRINÓPOLIS-GO | CAPTAÇÃO FROTA | CAPTAÇÃO | 11030005 | 2020-06-16 | - | 5 | EDIFICACAO | RESERVATORIO PARA CAPTACAO |  | ALVENARIA |  | 4,15 x 4,40 |  | 1 | UN | SIM | NAO | SIM | - | [7 empty] | 18,26 M² | CAIXOTE COM 1,20 DE ALTURA, ABERTO COM TELAS NA COBERTURA |  |  | SIM
| #REF! | 1124 | ANÁPOLIS | AE-E05-PI-2406-0048 | PIRENOPOLIS | FROTA | ESTRADA PARA O MORRO FROTA, PIRINÓPOLIS-GO | CENTRO DE RESERVAÇÃO E TRATAMENTO FROTA | RAP | 11030006 | 2020-06-16 | - | 6 | EDIFICACAO | EDIFICACAO CLORADOR | COBERTURA DE LAJE | ALVENARIA | CASA | 2,00 X 1,70 X 3,40 |  | 1 | UN | SIM | NAO | SIM | - | [7 empty] | 3,4 M² |  |  |  | SIM
| #REF! | 1146 | ANÁPOLIS | AE-E05-PI-2406-0097 | PIRENOPOLIS | ANDORINHA | GO 431 SAÍDA DE PIRINÓPOLIS KM 1 ENTRADA À DIREITA PIRINÓPOLIS-GO | RESERVÁTÓRIO SAIDA PARA BR-153 | REL | 11030009 | 2020-06-16 | - | 9 | RESERVATORIO | RESERVATORIO APOIADO METALICO | DIAMETRO 15 M; ALTURA 6,00 M |  |  | 15,0 M X 15,0 M | 1000 M³ | 1 | UN | SIM | NAO | SIM | - | [11 empty] | SIM
| #REF! | 1165 | ANÁPOLIS | AE-E05-PI-2506-0028 | PIRENOPOLIS | ANDORINHA | TREVO SAÍDA PARA CORUMBÁ/PLANALMIRA ZONA RURAL PIRINÓPOLIS-GO | VILA CINTRA | REL | 11030013 | 2020-06-17 | - | 7 | RESERVATORIO | RESERVATORIO ELEVADO METALICO | DIAMETRO 1,70 M; ALTURA 6,00 M |  |  | 1,70 X 1,70 | 50 M³ | 1 | UN | SIM | NAO | SIM | - | [8 empty] | FUNCIONA COMO UMA RESERVA DE OPERAÇÃO MAS ESTÁ ATIVADO |  |  | SIM
| #REF! | 1167 | ANÁPOLIS | AE-E05-PI-2506-0034 | PIRENOPOLIS | ANDORINHA | RUA SEBASTIÃO AUGUSTO CURADO, VILA NHONHO GODINHO PIRINÓPOLIS-GO | CAIXA QUEBRA DE PRESSÃO | CAIXA QUEBRA DE PRESSÃO | 11030014 | 2020-06-17 | - | 8 | ESTRUTURA | QUEDA DE PRESSAO |  | CONCRETO |  | 2,30 M X 1,85 M |  | 1 | UN | SIM | NAO | SIM | - | [7 empty] | 4,25 M² |  |  |  | SIM
| #REF! | 2621 | ANÁPOLIS | AE-E10-PI-1606-0442 | PIRENOPOLIS | ANDORINHA | ZONA RURAL, ESTRADA DOS PIRINEUS, KM 0.2 ENTRADA A DIREITA PIRINÓPOLIS-GO | CAPTAÇÃO ANDORINHA | CAPTAÇÃO | 11030002 | 2020-06-16 | - | 2 | COMPORTA | COMPORTA MANUAL |  |  |  | 1,00 M X 1,00 M |  | 2 | UN | SIM | NAO | SIM | - | [11 empty] | SIM
| #REF! | 2622 | ANÁPOLIS | AE-E10-PI-1606-0443 | PIRENOPOLIS | PIRENOPOLIS | RUA 8 COM RUA 6, JARDIM ESMERALDA, PIRINÓPOLIS - GO | JARDIM ESMERALDA | EEE | 11030007 | 2020-06-16 | - | 7 | ESTRUTURA | CAIXA DE ENTRADA - POCO SUCCAO - PULMAO | [5 empty] | 1 | UN | SIM | NAO | SIM | - | [11 empty] | SIM
| #REF! | 2624 | ANÁPOLIS | AE-E10-PI-2206-0446 | PIRENOPOLIS | PIRENOPOLIS | RUA BERNADINO LOBO Q:108 L:01 VILA BÁRBARA PIRINÓPOLIS-GO | ETA | ETA | 11030015 | 2020-06-22 | - | 1 | ESTRUTURA | CANAL DE CHEGADA AGUA BRUTA | ALVENARIA | CONCRETO |  | 1,00 X 3,00 |  | 1 | UN | SIM | NAO | SIM | - | [11 empty] | SIM
| #REF! | 5281 | ANÁPOLIS | AE-E10-PI-2206-0447 | PIRENOPOLIS | PIRENOPOLIS | RUA BERNADINO LOBO Q:108 L:01 VILA BÁRBARA PIRINÓPOLIS-GO | ETA | ETA | 11030015 | 2020-06-22 | - | 1 | CALHA | CALHA PARSHALL | COMPRIMENTO: 2,27M |  |  | - |  | 1 | UN | SIM | NAO | SIM | - | [11 empty] | SIM
| #REF! | 5704 | ANÁPOLIS | AE-E05-PI-2406-0034 | PIRENOPOLIS | ANDORINHA | FAZENDA SANTA BARBARA, RUA 14. PIRINÓPOLIS- GO | P 602 | POÇO | 11030003 | 2020-06-16 | - | 3 | PAINEL | QUADRO DE COMANDO | [5 empty] | 1 | UN | SIM | NAO | SIM | - | [11 empty] | SIM
| #REF! | 5705 | ANÁPOLIS | AE-E05-PI-2406-0062 | PIRENOPOLIS | FROTA | ESTRADA PARA O MORRO FROTA, PIRINÓPOLIS-GO | CENTRO DE RESERVAÇÃO E TRATAMENTO FROTA | RAP | 11030006 | 2020-06-16 | - | 6 | PAINEL | AUTOMACAO | [5 empty] | 1 | UN | SIM | NAO | SIM | - | [11 empty] | SIM
| #REF! | 5875 | ANÁPOLIS | AE-E05-PI-0307-0051 | PIRENOPOLIS | PIRENOPOLIS | RUA BERNADINO LOBO Q:108 L:01 VILA BÁRBARA PIRINÓPOLIS-GO | ETA | ETA | 11030015 | 2020-06-22 | - | 1 | MOTOR | INDUCAO | [5 empty] | 5 | UN | SIM | NAO | SIM | - |  | 2 CV |  |  | WEG | [6 empty] | SIM
| #REF! | 5985 | ANÁPOLIS | AE-E05-PI-2406-0058 | PIRENOPOLIS | FROTA | ESTRADA PARA O MORRO FROTA, PIRINÓPOLIS-GO | CENTRO DE RESERVAÇÃO E TRATAMENTO FROTA | RAP | 11030006 | 2020-06-16 | - | 6 | MEDIDOR | MACROMEDIDOR |  |  |  | 150 MM |  | 1 | UN | SIM | NAO | SIM | - | ANALOGICO |  |  | 300 M³/h | HIDROMETER | WS DN 150 MM | L18HV10024 |  |  |  |  | SIM
| #REF! | 6002 | ANÁPOLIS | AE-E05-PI-0307-0057 | PIRENOPOLIS | PIRENOPOLIS | RUA BERNADINO LOBO Q:108 L:01 VILA BÁRBARA PIRINÓPOLIS-GO | ETA | ETA | 11030015 | 2020-06-22 | - | 1 | MEDIDOR | MACROMEDIDOR |  |  |  | 50 MM |  | 1 | UN | SIM | NAO | SIM | - | ANALOGICO |  |  | 75 M³/H | ZENNER | WS2000 | G122V00102 |  |  |  |  | SIM
| #REF! | 6023 | ANÁPOLIS | AE-E05-PI-0307-0058 | PIRENOPOLIS | PIRENOPOLIS | RUA BERNADINO LOBO Q:108 L:01 VILA BÁRBARA PIRINÓPOLIS-GO | ETA | ETA | 11030015 | 2020-06-22 | - | 1 | MEDIDOR | MACROMEDIDOR |  |  |  | 80 MM |  | 1 | UN | SIM | NAO | SIM | - | ANALOGICO |  |  | 40 M³/H | HIDROMETER | WS DN 80MM | J16HV00046 |  |  |  |  | SIM
| #REF! | 6038 | ANÁPOLIS | AE-E05-PI-0307-0027 | PIRENOPOLIS | PIRENOPOLIS | RUA BERNADINO LOBO Q:108 L:01 VILA BÁRBARA PIRINÓPOLIS-GO | ETA | ETA | 11030015 | 2020-06-22 | - | 1 | MEDIDOR | MACROMEDIDOR |  |  |  | 250 MM |  | 1 | UN | SIM | NAO | SIM | - |  |  |  | 450 M³/H | KROHNE | [6 empty] | SIM
| #REF! | 6039 | ANÁPOLIS | AE-E05-PI-0307-0059 | PIRENOPOLIS | PIRENOPOLIS | RUA BERNADINO LOBO Q:108 L:01 VILA BÁRBARA PIRINÓPOLIS-GO | ETA | ETA | 11030015 | 2020-06-22 | - | 1 | MEDIDOR | MACROMEDIDOR |  |  |  | 250 MM |  | 1 | UN | SIM | NAO | SIM | - | ELETRONICO |  |  | 450 M³/H | KROHNE | [6 empty] | SIM
| #REF! | 6595 | ANÁPOLIS | AE-E05-PI-0307-0052 | PIRENOPOLIS | PIRENOPOLIS | RUA BERNADINO LOBO Q:108 L:01 VILA BÁRBARA PIRINÓPOLIS-GO | ETA | ETA | 11030015 | 2020-06-22 | - | 1 | BOMBA | CENTRIFUGA | [5 empty] | 1 | UN | SIM | NAO | SIM | - | [11 empty] | SIM
| #REF! | 6596 | ANÁPOLIS | AE-E05-PI-0307-0053 | PIRENOPOLIS | PIRENOPOLIS | RUA BERNADINO LOBO Q:108 L:01 VILA BÁRBARA PIRINÓPOLIS-GO | ETA | ETA | 11030015 | 2020-06-22 | - | 1 | BOMBA | CENTRIFUGA | [5 empty] | 1 | UN | SIM | NAO | SIM | - | [11 empty] | SIM
| #REF! | 7478 | ANÁPOLIS | AE-E05-PI-2406-0085 | PIRENOPOLIS | PIRENOPOLIS | RUA 8 COM RUA 6, JARDIM ESMERALDA, PIRINÓPOLIS - GO | JARDIM ESMERALDA | EEE | 11030007 | 2020-06-16 | - | 7 | BOMBA | SUBMERSA | [5 empty] | 1 | UN | SIM | NAO | SIM | - | [11 empty] | SIM
| #REF! | 8424 | ANÁPOLIS | AE-E05-PI-0307-0043 | PIRENOPOLIS | PIRENOPOLIS | RUA BERNADINO LOBO Q:108 L:01 VILA BÁRBARA PIRINÓPOLIS-GO | ETA | ETA | 11030015 | 2020-06-22 | - | 1 | FILTRO | FILTRO CILINDRICO | FIBRA |  |  |  |  | 4 | UN | SIM | NAO | SIM | - | [11 empty] | SIM
| #REF! | 8453 | ANÁPOLIS | AE-E05-PI-2406-0076 | PIRENOPOLIS | PIRENOPOLIS | RUA 8 COM RUA 6, JARDIM ESMERALDA, PIRINÓPOLIS - GO | JARDIM ESMERALDA | EEE | 11030007 | 2020-06-16 | - | 7 | GRUPO MOTO GERADOR | GERADOR DE ENERGIA | DIESEL |  |  |  |  | 1 | UN | SIM | NAO | SIM | - | [11 empty] | SIM
| #REF! | 8552 | ANÁPOLIS | AE-E05-PI-2406-0059 | PIRENOPOLIS | FROTA | ESTRADA PARA O MORRO FROTA, PIRINÓPOLIS-GO | CENTRO DE RESERVAÇÃO E TRATAMENTO FROTA | RAP | 11030006 | 2020-06-16 | - | 6 | MEDIDOR | MACROMEDIDOR |  |  |  | 100 MM |  | 1 | UN | SIM | NAO | SIM | - | ANALOGICO |  |  | 120 M³/H | HIDROMETER | [6 empty] | SIM
| #REF! | 8561 | ANÁPOLIS | AE-E05-PI-0307-0060 | PIRENOPOLIS | PIRENOPOLIS | RUA BERNADINO LOBO Q:108 L:01 VILA BÁRBARA PIRINÓPOLIS-GO | ETA | ETA | 11030015 | 2020-06-22 | - | 1 | MEDIDOR | MACROMEDIDOR |  |  |  | 150 MM |  | 2 | UN | SIM | NAO | SIM | - | ELETRONICO |  |  | 200 M³/H | KROHNE | [6 empty] | SIM
| #REF! | 10904 | ANÁPOLIS | AE-E05-PI-0307-0074 | PIRENOPOLIS | PIRENOPOLIS | RUA BERNADINO LOBO Q:108 L:01 VILA BÁRBARA PIRINÓPOLIS-GO | ETA | ETA | 11030015 | 2020-06-22 | - | 1 | TANQUE | TANQUE DE PLASTICO | [5 empty] | 1 | UN | SIM | NAO | SIM | - |  |  |  |  | HIDROSAT | 250 | [5 empty] | SIM
| #REF! | 10928 | ANÁPOLIS | AE-E05-PI-0307-0044 | PIRENOPOLIS | PIRENOPOLIS | RUA BERNADINO LOBO Q:108 L:01 VILA BÁRBARA PIRINÓPOLIS-GO | ETA | ETA | 11030015 | 2020-06-22 | - | 1 | TANQUE | TANQUE DE FIBRA | [5 empty] | 5 | UN | SIM | NAO | SIM | - | [11 empty] | SIM
| #REF! | 11314 | ANÁPOLIS | AE-E05-PI-2506-0032 | PIRENOPOLIS | ANDORINHA | TREVO SAÍDA PARA CORUMBÁ/PLANALMIRA ZONA RURAL PIRINÓPOLIS-GO | VILA CINTRA | REL | 11030013 | 2020-06-17 | - | 7 | VALVULA | REDUTORA DE PRESSAO |  |  |  | 50 MM |  | 1 | UN | SIM | NAO | SIM | - | MANUAL | [10 empty] | SIM
| #REF! | 11320 | ANÁPOLIS | AE-E05-PI-2406-0063 | PIRENOPOLIS | FROTA | ESTRADA PARA O MORRO FROTA, PIRINÓPOLIS-GO | CENTRO DE RESERVAÇÃO E TRATAMENTO FROTA | RAP | 11030006 | 2020-06-16 | - | 6 | VALVULA | REDUTORA DE PRESSAO |  |  |  | 50 MM |  | 1 | UN | SIM | NAO | SIM | - | AUTOMATICO | [10 empty] | SIM
| #REF! | 11322 | ANÁPOLIS | AE-E10-PI-1706-0444 | PIRENOPOLIS | JD BRASILIA | RUA NOVA GLORIA, JARDIM BRASILIA, PIRINÓPOLIS-GO | BRASILIA | REL | 11030010 | 2020-06-17 | - | 4 | VALVULA | REGISTRO |  |  |  | 2,5 POL |  | 1 | UN | SIM | NAO | SIM | - | MANUAL
| #REF! | 11556 | ANÁPOLIS | AE-E05-PI-2406-0007 | PIRENOPOLIS | CAPTAÇÃO RIO DAS ALMAS | RODOVIA PARQUE DOS PIRINEUS KM 2 PIRINÓPOLIS-GO | RIO DAS ALMAS | CAPTAÇÃO | 11030001 | 2020-06-16 | - | 1 | VALVULA | REGISTRO |  |  |  | 200 MM |  | 1 | UN | SIM | NAO | SIM | - | MANUAL | [10 empty] | SIM
| #REF! | 11557 | ANÁPOLIS | AE-E05-PI-2406-0008 | PIRENOPOLIS | CAPTAÇÃO RIO DAS ALMAS | RODOVIA PARQUE DOS PIRINEUS KM 2 PIRINÓPOLIS-GO | RIO DAS ALMAS | CAPTAÇÃO | 11030001 | 2020-06-16 | - | 1 | VALVULA | REGISTRO |  |  |  | 150 MM |  | 3 | UN | SIM | NAO | SIM | - | MANUAL | [10 empty] | SIM
| #REF! | 11558 | ANÁPOLIS | AE-E05-PI-2406-0009 | PIRENOPOLIS | CAPTAÇÃO RIO DAS ALMAS | RODOVIA PARQUE DOS PIRINEUS KM 2 PIRINÓPOLIS-GO | RIO DAS ALMAS | CAPTAÇÃO | 11030001 | 2020-06-16 | - | 1 | VALVULA | REGISTRO |  |  |  | 150 MM |  | 1 | UN | SIM | NAO | SIM | - | MANUAL | [10 empty] | SIM
| #REF! | 11559 | ANÁPOLIS | AE-E05-PI-2406-0011 | PIRENOPOLIS | CAPTAÇÃO RIO DAS ALMAS | RODOVIA PARQUE DOS PIRINEUS KM 2 PIRINÓPOLIS-GO | RIO DAS ALMAS | CAPTAÇÃO | 11030001 | 2020-06-16 | - | 1 | VALVULA | REGISTRO |  |  |  | 80 MM |  | 1 | UN | SIM | NAO | SIM | - | MANUAL | [10 empty] | SIM
| #REF! | 11560 | ANÁPOLIS | AE-E05-PI-2406-0012 | PIRENOPOLIS | CAPTAÇÃO RIO DAS ALMAS | RODOVIA PARQUE DOS PIRINEUS KM 2 PIRINÓPOLIS-GO | RIO DAS ALMAS | CAPTAÇÃO | 11030001 | 2020-06-16 | - | 1 | VALVULA | REGISTRO |  |  |  | 60 MM |  | 1 | UN | SIM | NAO | SIM | - | MANUAL | [10 empty] | SIM
| #REF! | 11561 | ANÁPOLIS | AE-E05-PI-2406-0026 | PIRENOPOLIS | ANDORINHA | ZONA RURAL, ESTRADA DOS PIRINEUS, KM 0.2 ENTRADA A DIREITA PIRINÓPOLIS-GO | CAPTAÇÃO ANDORINHA | CAPTAÇÃO | 11030002 | 2020-06-16 | - | 2 | VALVULA | REGISTRO |  |  |  | 300 MM |  | 1 | UN | SIM | NAO | SIM | - | MANUAL | [10 empty] | SIM
| #REF! | 11562 | ANÁPOLIS | AE-E05-PI-2406-0027 | PIRENOPOLIS | ANDORINHA | ZONA RURAL, ESTRADA DOS PIRINEUS, KM 0.2 ENTRADA A DIREITA PIRINÓPOLIS-GO | CAPTAÇÃO ANDORINHA | CAPTAÇÃO | 11030002 | 2020-06-16 | - | 2 | VALVULA | REGISTRO |  |  |  | 200 MM |  | 1 | UN | SIM | NAO | SIM | - | MANUAL | [10 empty] | SIM
| #REF! | 11563 | ANÁPOLIS | AE-E05-PI-2406-0028 | PIRENOPOLIS | ANDORINHA | ZONA RURAL, ESTRADA DOS PIRINEUS, KM 0.2 ENTRADA A DIREITA PIRINÓPOLIS-GO | CAPTAÇÃO ANDORINHA | CAPTAÇÃO | 11030002 | 2020-06-16 | - | 2 | VALVULA | REGISTRO |  |  |  | 150 MM |  | 1 | UN | SIM | NAO | SIM | - | MANUAL | [10 empty] | SIM
| #REF! | 11564 | ANÁPOLIS | AE-E05-PI-2406-0029 | PIRENOPOLIS | ANDORINHA | ZONA RURAL, ESTRADA DOS PIRINEUS, KM 0.2 ENTRADA A DIREITA PIRINÓPOLIS-GO | CAPTAÇÃO ANDORINHA | CAPTAÇÃO | 11030002 | 2020-06-16 | - | 2 | VALVULA | REGISTRO |  |  |  | 100 MM |  | 5 | UN | SIM | NAO | SIM | - | MANUAL | [10 empty] | SIM
| #REF! | 11565 | ANÁPOLIS | AE-E05-PI-2406-0031 | PIRENOPOLIS | ANDORINHA | FAZENDA SANTA BARBARA, RUA 14. PIRINÓPOLIS- GO | P 602 | POÇO | 11030003 | 2020-06-16 | - | 3 | VALVULA | REGISTRO |  |  |  | 80 MM |  | 1 | UN | SIM | NAO | SIM | - | MANUAL | [10 empty] | SIM
| #REF! | 11566 | ANÁPOLIS | AE-E05-PI-2406-0032 | PIRENOPOLIS | ANDORINHA | FAZENDA SANTA BARBARA, RUA 14. PIRINÓPOLIS- GO | P 602 | POÇO | 11030003 | 2020-06-16 | - | 3 | VALVULA | REGISTRO |  |  |  | 50 MM |  | 1 | UN | SIM | NAO | SIM | - | MANUAL | [10 empty] | SIM
| #REF! | 11567 | ANÁPOLIS | AE-E05-PI-2406-0041 | PIRENOPOLIS | ANDORINHA | MORRO SANTA BÁRBARA- ZONA RURAL PIRINOPÓLIS-GO | RESERVATÓRIO SANTA BÁRBARA | RAP | 11030004 | 2020-06-16 | - | 4 | VALVULA | REGISTRO |  |  |  | 200 MM |  | 1 | UN | SIM | NAO | SIM | - | MANUAL | [10 empty] | SIM
| #REF! | 11568 | ANÁPOLIS | AE-E05-PI-2406-0047 | PIRENOPOLIS | FROTA | ESTRADA PARA O MORRO FROTA, PIRINÓPOLIS-GO | CAPTAÇÃO FROTA | CAPTAÇÃO | 11030005 | 2020-06-16 | - | 5 | VALVULA | REGISTRO |  |  |  | 100 MM |  | 2 | UN | SIM | NAO | SIM | - | MANUAL | [10 empty] | SIM
| #REF! | 11569 | ANÁPOLIS | AE-E05-PI-2406-0055 | PIRENOPOLIS | FROTA | ESTRADA PARA O MORRO FROTA, PIRINÓPOLIS-GO | CENTRO DE RESERVAÇÃO E TRATAMENTO FROTA | RAP | 11030006 | 2020-06-16 | - | 6 | VALVULA | REGISTRO |  |  |  | 200 MM |  | 1 | UN | SIM | NAO | SIM | - | MANUAL | [10 empty] | SIM
| #REF! | 11570 | ANÁPOLIS | AE-E05-PI-2406-0056 | PIRENOPOLIS | FROTA | ESTRADA PARA O MORRO FROTA, PIRINÓPOLIS-GO | CENTRO DE RESERVAÇÃO E TRATAMENTO FROTA | RAP | 11030006 | 2020-06-16 | - | 6 | VALVULA | REGISTRO |  |  |  | 150 MM |  | 2 | UN | SIM | NAO | SIM | - | MANUAL | [10 empty] | SIM
| #REF! | 11571 | ANÁPOLIS | AE-E05-PI-2406-0057 | PIRENOPOLIS | FROTA | ESTRADA PARA O MORRO FROTA, PIRINÓPOLIS-GO | CENTRO DE RESERVAÇÃO E TRATAMENTO FROTA | RAP | 11030006 | 2020-06-16 | - | 6 | VALVULA | REGISTRO |  |  |  | 100 MM |  | 1 | UN | SIM | NAO | SIM | - | MANUAL | [10 empty] | SIM
| #REF! | 11572 | ANÁPOLIS | AE-E05-PI-2406-0060 | PIRENOPOLIS | FROTA | ESTRADA PARA O MORRO FROTA, PIRINÓPOLIS-GO | CENTRO DE RESERVAÇÃO E TRATAMENTO FROTA | RAP | 11030006 | 2020-06-16 | - | 6 | VALVULA | REGISTRO |  |  |  | 75 MM |  | 2 | UN | SIM | NAO | SIM | - | MANUAL | [10 empty] | SIM
| #REF! | 11573 | ANÁPOLIS | AE-E05-PI-2406-0086 | PIRENOPOLIS | PIRENOPOLIS | RUA 8 COM RUA 6, JARDIM ESMERALDA, PIRINÓPOLIS - GO | JARDIM ESMERALDA | EEE | 11030007 | 2020-06-16 | - | 7 | VALVULA | REGISTRO |  |  |  | 200 MM |  | 5 | UN | SIM | NAO | SIM | - | MANUAL | [10 empty] | SIM
| #REF! | 11574 | ANÁPOLIS | AE-E05-PI-2406-0098 | PIRENOPOLIS | ANDORINHA | GO 431 SAÍDA DE PIRINÓPOLIS KM 1 ENTRADA À DIREITA PIRINÓPOLIS-GO | RESERVÁTÓRIO SAIDA PARA BR-153 | REL | 11030009 | 2020-06-16 | - | 9 | VALVULA | REGISTRO |  |  |  | 200 MM |  | 2 | UN | SIM | NAO | SIM | - | MANUAL | [10 empty] | SIM
| #REF! | 11575 | ANÁPOLIS | AE-E05-PI-2506-0006 | PIRENOPOLIS | JD BRASILIA | RUA NOVA GLORIA, JARDIM BRASILIA, PIRINÓPOLIS-GO | BRASILIA | REL | 11030010 | 2020-06-17 | - | 4 | VALVULA | REGISTRO |  |  |  | 75 MM |  | 1 | UN | SIM | NAO | SIM | - | MANUAL
| #REF! | 11576 | ANÁPOLIS | AE-E05-PI-2506-0007 | PIRENOPOLIS | JD BRASILIA | RUA NOVA GLORIA, JARDIM BRASILIA, PIRINÓPOLIS-GO | BRASILIA | REL | 11030010 | 2020-06-17 | - | 4 | VALVULA | REGISTRO |  |  |  | 65 MM |  | 1 | UN | SIM | NAO | SIM | - | MANUAL
| #REF! | 11581 | ANÁPOLIS | AE-E05-PI-2506-0029 | PIRENOPOLIS | ANDORINHA | TREVO SAÍDA PARA CORUMBÁ/PLANALMIRA ZONA RURAL PIRINÓPOLIS-GO | VILA CINTRA | REL | 11030013 | 2020-06-17 | - | 7 | VALVULA | REGISTRO |  |  |  | 150 MM |  | 1 | UN | SIM | NAO | SIM | - | MANUAL | [10 empty] | SIM
| #REF! | 11582 | ANÁPOLIS | AE-E05-PI-2506-0030 | PIRENOPOLIS | ANDORINHA | TREVO SAÍDA PARA CORUMBÁ/PLANALMIRA ZONA RURAL PIRINÓPOLIS-GO | VILA CINTRA | REL | 11030013 | 2020-06-17 | - | 7 | VALVULA | REGISTRO |  |  |  | 100 MM |  | 1 | UN | SIM | NAO | SIM | - | MANUAL | [10 empty] | SIM
| #REF! | 11583 | ANÁPOLIS | AE-E05-PI-2506-0031 | PIRENOPOLIS | ANDORINHA | TREVO SAÍDA PARA CORUMBÁ/PLANALMIRA ZONA RURAL PIRINÓPOLIS-GO | VILA CINTRA | REL | 11030013 | 2020-06-17 | - | 7 | VALVULA | REGISTRO |  |  |  | 50 MM |  | 1 | UN | SIM | NAO | SIM | - | MANUAL | [10 empty] | SIM
| #REF! | 11584 | ANÁPOLIS | AE-E05-PI-2506-0037 | PIRENOPOLIS | ANDORINHA | RUA SEBASTIÃO AUGUSTO CURADO, VILA NHONHO GODINHO PIRINÓPOLIS-GO | CAIXA QUEBRA DE PRESSÃO | CAIXA QUEBRA DE PRESSÃO | 11030014 | 2020-06-17 | - | 8 | VALVULA | REGISTRO |  |  |  | 150 MM |  | 1 | UN | SIM | NAO | SIM | - | MANUAL | [10 empty] | SIM
| #REF! | 11585 | ANÁPOLIS | AE-E05-PI-2506-0038 | PIRENOPOLIS | ANDORINHA | RUA SEBASTIÃO AUGUSTO CURADO, VILA NHONHO GODINHO PIRINÓPOLIS-GO | CAIXA QUEBRA DE PRESSÃO | CAIXA QUEBRA DE PRESSÃO | 11030014 | 2020-06-17 | - | 8 | VALVULA | REGISTRO |  |  |  | 75 MM |  | 1 | UN | SIM | NAO | SIM | - | MANUAL | [10 empty] | SIM
| #REF! | 11675 | ANÁPOLIS | AE-E05-PI-0307-0020 | PIRENOPOLIS | PIRENOPOLIS | RUA BERNADINO LOBO Q:108 L:01 VILA BÁRBARA PIRINÓPOLIS-GO | ETA | ETA | 11030015 | 2020-06-22 | - | 1 | VALVULA | REGISTRO |  |  |  | 250 MM |  | 13 | UN | SIM | NAO | SIM | - | MANUAL | [10 empty] | SIM
| #REF! | 11676 | ANÁPOLIS | AE-E05-PI-0307-0021 | PIRENOPOLIS | PIRENOPOLIS | RUA BERNADINO LOBO Q:108 L:01 VILA BÁRBARA PIRINÓPOLIS-GO | ETA | ETA | 11030015 | 2020-06-22 | - | 1 | VALVULA | REGISTRO |  |  |  | 200 MM |  | 20 | UN | SIM | NAO | SIM | - | MANUAL | [10 empty] | SIM
| #REF! | 11677 | ANÁPOLIS | AE-E05-PI-0307-0022 | PIRENOPOLIS | PIRENOPOLIS | RUA BERNADINO LOBO Q:108 L:01 VILA BÁRBARA PIRINÓPOLIS-GO | ETA | ETA | 11030015 | 2020-06-22 | - | 1 | VALVULA | REGISTRO |  |  |  | 150 MM |  | 24 | UN | SIM | NAO | SIM | - | MANUAL | [10 empty] | SIM
| #REF! | 11678 | ANÁPOLIS | AE-E05-PI-0307-0023 | PIRENOPOLIS | PIRENOPOLIS | RUA BERNADINO LOBO Q:108 L:01 VILA BÁRBARA PIRINÓPOLIS-GO | ETA | ETA | 11030015 | 2020-06-22 | - | 1 | VALVULA | REGISTRO |  |  |  | 100 MM |  | 3 | UN | SIM | NAO | SIM | - | MANUAL | [10 empty] | SIM
| #REF! | 11679 | ANÁPOLIS | AE-E05-PI-0307-0056 | PIRENOPOLIS | PIRENOPOLIS | RUA BERNADINO LOBO Q:108 L:01 VILA BÁRBARA PIRINÓPOLIS-GO | ETA | ETA | 11030015 | 2020-06-22 | - | 1 | VALVULA | REGISTRO |  |  |  | 200 MM |  | 12 | UN | SIM | NAO | SIM | - | MANUAL | [7 empty] | S/ ACCESO PARA CONFERIR DIÂMETRO, POIS ESTÃO LACRADOS. |  |  | SIM
| #REF! | 11680 | ANÁPOLIS | AE-E05-PI-0307-0061 | PIRENOPOLIS | PIRENOPOLIS | RUA BERNADINO LOBO Q:108 L:01 VILA BÁRBARA PIRINÓPOLIS-GO | ETA | ETA | 11030015 | 2020-06-22 | - | 1 | VALVULA | REGISTRO |  |  |  | 50 MM |  | 1 | UN | SIM | NAO | SIM | - | MANUAL | [10 empty] | SIM
| #REF! | 12046 | ANÁPOLIS | AE-E05-PI-2406-0010 | PIRENOPOLIS | CAPTAÇÃO RIO DAS ALMAS | RODOVIA PARQUE DOS PIRINEUS KM 2 PIRINÓPOLIS-GO | RIO DAS ALMAS | CAPTAÇÃO | 11030001 | 2020-06-16 | - | 1 | VALVULA | RETENCAO |  |  |  | 150 MM |  | 2 | UN | SIM | NAO | SIM | - | MANUAL | [10 empty] | SIM
| #REF! | 12047 | ANÁPOLIS | AE-E05-PI-2406-0087 | PIRENOPOLIS | PIRENOPOLIS | RUA 8 COM RUA 6, JARDIM ESMERALDA, PIRINÓPOLIS - GO | JARDIM ESMERALDA | EEE | 11030007 | 2020-06-16 | - | 7 | VALVULA | RETENCAO |  |  |  | 200 MM |  | 1 | UN | SIM | NAO | SIM | - | MANUAL | [10 empty] | SIM
| #REF! | 12048 | ANÁPOLIS | AE-E05-PI-2406-0088 | PIRENOPOLIS | PIRENOPOLIS | RUA 8 COM RUA 6, JARDIM ESMERALDA, PIRINÓPOLIS - GO | JARDIM ESMERALDA | EEE | 11030007 | 2020-06-16 | - | 7 | VALVULA | RETENCAO |  |  |  | 100 MM |  | 1 | UN | SIM | NAO | SIM | - | MANUAL | [10 empty] | SIM
| #REF! | 12056 | ANÁPOLIS | AE-E05-PI-0307-0024 | PIRENOPOLIS | PIRENOPOLIS | RUA BERNADINO LOBO Q:108 L:01 VILA BÁRBARA PIRINÓPOLIS-GO | ETA | ETA | 11030015 | 2020-06-22 | - | 1 | VALVULA | RETENCAO |  |  |  | 150 MM |  | 3 | UN | SIM | NAO | SIM | - | MANUAL | [10 empty] | SIM
x | [35 empty] | x

## Pontalina
|  |  |  | BASE DE AVALIAÇÃO EQUIPAMENTOS SANEAGO |  | REFERÊNCIA: 31/12/2018 |  | 131 | [28 empty] | Auxiliar Localidade | Vai vistoriar?
X
|  | Sequência | Regional | NOME DA ASSET - EQUIPE - CIDADE - DATA - SEQ COM 4 DIGITOS | Cidade | Sistema | Endereço | Nomenclatura | Tipo de Instalação | Local de Inventário | Dia do inventário | ordem | Aba | Tipo de bem | Especificação | Informações Adicionais das Urbanizações e Benfeitorias | Fechamento Lateral | Padrão | Diâmetro/dimensões | Capacidade | Qtd | un | Operacional | Reserva | Elegível | Plaqueta | Acionamento | Potência | Rotação | Vazão | Fabricante | Modelo | Número de Série | área m² | Dados Adicionais
| #REF! | 9207 | MORRINHOS | AE-E11-PO-1507-0056 | PONTALINA | PONTALINA | AV. DOS PINHEIROS | ETA DE PONTALINA | ETA - REL - RSE | 11390003 | 2020-06-17 | 8 | 3 | MOTOR | INDUCAO | [5 empty] | 1 | UN | SIM | NAO | SIM | 14001-5231 |  | 9,2 KW | 1760 |  | WEG | [6 empty] | SIM
| #REF! | 9224 | MORRINHOS | AE-E11-PO-1507-0181 | PONTALINA | PONTALINA | ALAMEDA JOANA ALVES DE LIMA, ZR | CAPTAÇÃO CORREGO BOA VISTA | CAPTAÇÃO | 11390009 | 2020-06-19 | 6 | 6 | MOTOR | INDUCAO | [5 empty] | 1 | UN | SIM | NAO | SIM | 14001-7011 |  | 100 CV | 1750 |  | VOGES | [6 empty] | SIM
| #REF! | 9223 | MORRINHOS | AE-E11-PO-1507-0180 | PONTALINA | PONTALINA | ALAMEDA JOANA ALVES DE LIMA, ZR | CAPTAÇÃO CORREGO BOA VISTA | CAPTAÇÃO | 11390009 | 2020-06-19 | 6 | 6 | MOTOR | INDUCAO | [5 empty] | 1 | UN | SIM | NAO | SIM | 14001-7012 |  | 100 CV | 1750 |  | VOGES | [6 empty] | SIM
| #REF! | 9212 | MORRINHOS | AE-E11-PO-1507-0061 | PONTALINA | PONTALINA | AV. DOS PINHEIROS | ETA DE PONTALINA | ETA - REL - RSE | 11390003 | 2020-06-17 | 8 | 3 | MOTOR | INDUCAO | [5 empty] | 1 | UN | SIM | NAO | SIM | 14001-7448 |  | 0,55 KW | 1690 |  | SEW EURODRIVE | [6 empty] | SIM
| #REF! | 9218 | MORRINHOS | AE-E11-PO-1507-0067 | PONTALINA | PONTALINA | AV. DOS PINHEIROS | ETA DE PONTALINA | ETA - REL - RSE | 11390003 | 2020-06-17 | 8 | 3 | MOTOR | INDUCAO | [5 empty] | 1 | UN | SIM | NAO | SIM | 14001-7452 |  | 0,50 CV | 1680 |  | SEW EURODRIVE | [6 empty] | SIM
| #REF! | 9217 | MORRINHOS | AE-E11-PO-1507-0066 | PONTALINA | PONTALINA | AV. DOS PINHEIROS | ETA DE PONTALINA | ETA - REL - RSE | 11390003 | 2020-06-17 | 8 | 3 | MOTOR | INDUCAO | [5 empty] | 1 | UN | SIM | NAO | SIM | 14001-7453 |  | 0,50 CV | 1680 |  | SEW EURODRIVE | [6 empty] | SIM
| #REF! | 9213 | MORRINHOS | AE-E11-PO-1507-0062 | PONTALINA | PONTALINA | AV. DOS PINHEIROS | ETA DE PONTALINA | ETA - REL - RSE | 11390003 | 2020-06-17 | 8 | 3 | MOTOR | INDUCAO | [5 empty] | 1 | UN | SIM | NAO | SIM | 14001-7549 |  | 0,18 KW | 1590 |  | NORD | [6 empty] | SIM
| #REF! | 7747 | MORRINHOS | AE-E11-PO-1507-0175 | PONTALINA | PONTALINA | GO 040 KM 01 | ESTAÇÃO ELEVATÓRIA DE ESGOTO | EEE | 11390008 | 2020-06-19 | 5 | 5 | BOMBA | SUBMERSA | [5 empty] | 1 | UN | SIM | NAO | SIM | 14015-2674 |  | 60KW | 1750 | 145,8M³/H | ABS | AFP102-440 | 0113 |  | 39,4 MCA |  |  | SIM
| #REF! | 7748 | MORRINHOS | AE-E11-PO-1507-0201 | PONTALINA | PONTALINA | R. MAJOR ARTIAGA LT22 | EEE SETOR DERGO | EEE | 11390010 | 2020-06-19 | 7 | 7 | BOMBA | SUBMERSA | [5 empty] | 1 | UN | SIM | NAO | SIM | 14015-2674 |  | 60KW | 1750 | 145,8M³/H | ABS | AFP102-440 | 0114 |  | 39,4MCA |  |  | SIM
| #REF! | 8161 | MORRINHOS | AE-E11-PO-1507-0089 | PONTALINA | PONTALINA | AV. DOS PINHEIROS | ETA DE PONTALINA | ETA - REL - RSE | 11390003 | 2020-06-17 | 8 | 3 | EQUIPAMENTO DE LABORATORIO | COLORIMETRO | [5 empty] | 1 | UN | SIM | NAO | SIM | 14021-1598 | [11 empty] | SIM
| #REF! | 10429 | MORRINHOS | AE-E11-PO-1507-0173 | PONTALINA | PONTALINA | GO 040 KM 01 | ESTAÇÃO ELEVATÓRIA DE ESGOTO | EEE | 11390008 | 2020-06-19 | 5 | 5 | PAINEL | QUADRO DE COMANDO | [5 empty] | 1 | UN | SIM | NAO | SIM | 14041-2651 | [11 empty] | SIM
| #REF! | 10431 | MORRINHOS | AE-E11-PO-1507-0200 | PONTALINA | PONTALINA | R. MAJOR ARTIAGA LT22 | EEE SETOR DERGO | EEE | 11390010 | 2020-06-19 | 7 | 7 | PAINEL | QUADRO DE COMANDO | [5 empty] | 1 | UN | SIM | NAO | SIM | 14041-2652 | [11 empty] | SIM
| #REF! | 10422 | MORRINHOS | AE-E11-PO-1507-0088 | PONTALINA | PONTALINA | AV. DOS PINHEIROS | ETA DE PONTALINA | ETA - REL - RSE | 11390003 | 2020-06-17 | 8 | 3 | PAINEL | QUADRO DE COMANDO | [5 empty] | 1 | UN | SIM | NAO | SIM | 14041-3439 | [11 empty] | SIM
| #REF! | 6924 | MORRINHOS | AE-E11-PO-1507-0183 | PONTALINA | PONTALINA | ALAMEDA JOANA ALVES DE LIMA, ZR | CAPTAÇÃO CORREGO BOA VISTA | CAPTAÇÃO | 11390009 | 2020-06-19 | 6 | 6 | BOMBA | CENTRIFUGA | [5 empty] | 1 | UN | SIM | NAO | SIM | 14047-3714 |  |  | 1750 | 216M³/H | MARK GRUNDFOS |  |  |  | 80MCA |  |  | SIM
| #REF! | 6923 | MORRINHOS | AE-E11-PO-1507-0182 | PONTALINA | PONTALINA | ALAMEDA JOANA ALVES DE LIMA, ZR | CAPTAÇÃO CORREGO BOA VISTA | CAPTAÇÃO | 11390009 | 2020-06-19 | 6 | 6 | BOMBA | CENTRIFUGA | [5 empty] | 1 | UN | SIM | NAO | SIM | 14047-3715 |  |  | 1750 | 216M³/H | MARK GRUNDFOS |  |  |  | 80MCA |  |  | SIM
| #REF! | 7265 | MORRINHOS | AE-E11-PO-1507-0075 | PONTALINA | PONTALINA | AV. DOS PINHEIROS | ETA DE PONTALINA | ETA - REL - RSE | 11390003 | 2020-06-17 | 8 | 3 | BOMBA | DOSADORA | [5 empty] | 1 | UN | SIM | NAO | SIM | 14048-1979 |  |  |  | 0,130L/H | NORD | [6 empty] | SIM
| #REF! | 8481 | MORRINHOS | AE-E11-PO-1507-0099 | PONTALINA | PONTALINA | AV. DOS PINHEIROS | ETA DE PONTALINA | ETA - REL - RSE | 11390003 | 2020-06-17 | 8 | 3 | INDICADOR DE NIVEL | INDICADOR DE NIVEL | [5 empty] | 1 | UN | SIM | NAO | SIM | 14064-0227 | [11 empty] | SIM
| #REF! | 8482 | MORRINHOS | AE-E11-PO-43999-2303 | PONTALINA | PONTALINA | AV. DOS PINHEIROS | ETA DE PONTALINA | ETA - REL - RSE | 11390003 | 2020-06-17 | 8 | 3 | INDICADOR DE NIVEL | INDICADOR DE NIVEL | [5 empty] | 1 | UN | SIM | NAO | SIM | 14064-0227 | [11 empty] | SIM
| #REF! | 10042 | MORRINHOS | AE-E11-PO-1507-0189 | PONTALINA | PONTALINA | ALAMEDA JOANA ALVES DE LIMA, ZR | CAPTAÇÃO CORREGO BOA VISTA | CAPTAÇÃO | 11390009 | 2020-06-19 | 6 | 6 | PAINEL | AUTOMACAO | [5 empty] | 1 | UN | SIM | NAO | SIM | 24055-0757 | [11 empty] | SIM
| #REF! | 9210 | MORRINHOS | AE-E11-PO-1507-0059 | PONTALINA | PONTALINA | AV. DOS PINHEIROS | ETA DE PONTALINA | ETA - REL - RSE | 11390003 | 2020-06-17 | 8 | 3 | MOTOR | INDUCAO | [5 empty] | 1 | UN | SIM | NAO | SIM | 14001-0290 |  | 7,5 CV | 1740 |  | WEG | [6 empty] | SIM
| #REF! | 9211 | MORRINHOS | AE-E11-PO-1507-0060 | PONTALINA | PONTALINA | AV. DOS PINHEIROS | ETA DE PONTALINA | ETA - REL - RSE | 11390003 | 2020-06-17 | 8 | 3 | MOTOR | INDUCAO | [5 empty] | 1 | UN | SIM | NAO | SIM | 14001-0291 |  | 7,5 CV | 1740 |  | WEG | [6 empty] | SIM
| #REF! | 9208 | MORRINHOS | AE-E11-PO-1507-0057 | PONTALINA | PONTALINA | AV. DOS PINHEIROS | ETA DE PONTALINA | ETA - REL - RSE | 11390003 | 2020-06-17 | 8 | 3 | MOTOR | INDUCAO | [5 empty] | 1 | UN | SIM | NAO | SIM | 14001-4178 |  | 3 KW | 1740 | [8 empty] | SIM
| #REF! | 9216 | MORRINHOS | AE-E11-PO-1507-0065 | PONTALINA | PONTALINA | AV. DOS PINHEIROS | ETA DE PONTALINA | ETA - REL - RSE | 11390003 | 2020-06-17 | 8 | 3 | MOTOR | INDUCAO | [5 empty] | 1 | UN | SIM | NAO | SIM | 14001-4756 |  | 0,50 CV | 1680 |  | WEG | [6 empty] | SIM
| #REF! | 9219 | MORRINHOS | AE-E11-PO-1507-0118 | PONTALINA | PONTALINA | RUA GAMELERA LT10 | CASA DE BOMBAS SETOR DOS YPÊS | BOOSTER | 11390005 | 2020-06-19 | 2 | 2 | MOTOR | INDUCAO | [5 empty] | 1 | UN | SIM | NAO | SIM | 14001-8283 |  | 5 CV | 1730 |  | VOGES | V1000 L4 | [5 empty] | SIM
| #REF! | 10423 | MORRINHOS | AE-E11-PO-1507-0090 | PONTALINA | PONTALINA | AV. DOS PINHEIROS | ETA DE PONTALINA | ETA - REL - RSE | 11390003 | 2020-06-17 | 8 | 3 | PAINEL | QUADRO DE COMANDO | [5 empty] | 1 | UN | SIM | NAO | SIM | 14041-2174 | [11 empty] | SIM
| #REF! | 10426 | MORRINHOS | AE-E11-PO-1507-0094 | PONTALINA | PONTALINA | AV. DOS PINHEIROS | ETA DE PONTALINA | ETA - REL - RSE | 11390003 | 2020-06-17 | 8 | 3 | PAINEL | QUADRO DE COMANDO | [5 empty] | 1 | UN | SIM | NAO | SIM | 14041-2176 | [11 empty] | SIM
| #REF! | 10427 | MORRINHOS | AE-E11-PO-1507-0126 | PONTALINA | PONTALINA | RUA GAMELERA LT10 | CASA DE BOMBAS SETOR DOS YPÊS | BOOSTER | 11390005 | 2020-06-19 | 2 | 2 | PAINEL | QUADRO DE COMANDO | [5 empty] | 1 | UN | SIM | NAO | SIM | 14041-3717 | [11 empty] | SIM
| #REF! | 6917 | MORRINHOS | AE-E11-PO-1507-0073 | PONTALINA | PONTALINA | AV. DOS PINHEIROS | ETA DE PONTALINA | ETA - REL - RSE | 11390003 | 2020-06-17 | 8 | 3 | BOMBA | CENTRIFUGA | [5 empty] | 1 | UN | SIM | NAO | SIM | 14047-0231 | [11 empty] | SIM
| #REF! | 6918 | MORRINHOS | AE-E11-PO-1507-0074 | PONTALINA | PONTALINA | AV. DOS PINHEIROS | ETA DE PONTALINA | ETA - REL - RSE | 11390003 | 2020-06-17 | 8 | 3 | BOMBA | CENTRIFUGA | [5 empty] | 1 | UN | SIM | NAO | SIM | 14047-0232 | [11 empty] | SIM
| #REF! | 6915 | MORRINHOS | AE-E11-PO-1507-0071 | PONTALINA | PONTALINA | AV. DOS PINHEIROS | ETA DE PONTALINA | ETA - REL - RSE | 11390003 | 2020-06-17 | 8 | 3 | BOMBA | CENTRIFUGA | [5 empty] | 1 | UN | SIM | NAO | SIM | 14047-2254 |  |  |  |  | INAPI | [6 empty] | SIM
| #REF! | 6916 | MORRINHOS | AE-E11-PO-1507-0072 | PONTALINA | PONTALINA | AV. DOS PINHEIROS | ETA DE PONTALINA | ETA - REL - RSE | 11390003 | 2020-06-17 | 8 | 3 | BOMBA | CENTRIFUGA | [5 empty] | 1 | UN | SIM | NAO | SIM | 14047-2325 |  |  |  |  | INAPI | [6 empty] | SIM
| #REF! | 6920 | MORRINHOS | AE-E11-PO-1507-0120 | PONTALINA | PONTALINA | RUA GAMELERA LT10 | CASA DE BOMBAS SETOR DOS YPÊS | BOOSTER | 11390005 | 2020-06-19 | 2 | 2 | BOMBA | CENTRIFUGA | [5 empty] | 1 | UN | SIM | NAO | SIM | 14047-4123 |  |  | 3500 | 125M³/H | THEBE | [6 empty] | SIM
| #REF! | 6919 | MORRINHOS | AE-E11-PO-1507-0119 | PONTALINA | PONTALINA | RUA GAMELERA LT10 | CASA DE BOMBAS SETOR DOS YPÊS | BOOSTER | 11390005 | 2020-06-19 | 2 | 2 | BOMBA | CENTRIFUGA | [5 empty] | 1 | UN | SIM | NAO | SIM | 14047-4124 |  |  | 3500 | 125M³/H | THEBE | [6 empty] | SIM
| #REF! | 3175 | MORRINHOS | AE-E11-PO-1507-0037 | PONTALINA | PONTALINA | ALAMEDA JOANA ALVES DE LIMA | EEE SETOR SANTORINI | EEE | 11390002 | 2020-06-17 | 7 | 2 | ESTRUTURA | GRADE DE RESIDUOS | METALICO |  |  | 2,00 M X 1,00 M |  | 1 | UN | SIM | NAO | SIM | - | [11 empty] | SIM
| #REF! | 3185 | MORRINHOS | AE-E11-PO-1507-0048 | PONTALINA | PONTALINA | AV. DOS PINHEIROS | ETA DE PONTALINA | ETA - REL - RSE | 11390003 | 2020-06-17 | 8 | 3 | RESERVATORIO | RESERVATORIO SEMI ENTERRADO DE CONCRETO | DIAMETRO 13,5 M; ALTURA 4 M |  |  | 13,50 M X 13,50 M | 500M³ | 1 | UN | SIM | NAO | SIM | - | [11 empty] | SIM
| #REF! | 3186 | MORRINHOS | AE-E11-PO-1507-0049 | PONTALINA | PONTALINA | AV. DOS PINHEIROS | ETA DE PONTALINA | ETA - REL - RSE | 11390003 | 2020-06-17 | 8 | 3 | RESERVATORIO | RESERVATORIO ELEVADO DE CONCRETO | DIAMETRO 6,5 M; ALTURA 7 M |  |  | 6,50 M X 6,50 M | 200M³ | 1 | UN | SIM | NAO | SIM | - | [11 empty] | SIM
| #REF! | 3187 | MORRINHOS | AE-E11-PO-1507-0050 | PONTALINA | PONTALINA | AV. DOS PINHEIROS | ETA DE PONTALINA | ETA - REL - RSE | 11390003 | 2020-06-17 | 8 | 3 | ESTRUTURA | TANQUE EM CONCRETO PARA FILTRO | CAIXA EM ALVENARIA; ESTRUTURA PARA AGUA | CONCRETO | TANQUE | 12,20 M X6,00 M X 1,50 M |  | 5 | UN | SIM | NAO | SIM | - | [8 empty] | Reservação e Lavagem de Filtros |  |  | SIM
| #REF! | 3188 | MORRINHOS | AE-E11-PO-1507-0051 | PONTALINA | PONTALINA | AV. DOS PINHEIROS | ETA DE PONTALINA | ETA - REL - RSE | 11390003 | 2020-06-17 | 8 | 3 | ESTRUTURA | TANQUE EM CONCRETO FLOCULADOR | CAIXA EM ALVENARIA; ESTRUTURA PARA AGUA | CONCRETO | TANQUE | 19,10 M X 1,00 M X 2,50 M |  | 1 | UN | SIM | NAO | SIM | - | [11 empty] | SIM
| #REF! | 3189 | MORRINHOS | AE-E11-PO-1507-0052 | PONTALINA | PONTALINA | AV. DOS PINHEIROS | ETA DE PONTALINA | ETA - REL - RSE | 11390003 | 2020-06-17 | 8 | 3 | ESTRUTURA | TANQUE EM CONCRETO DECANTADOR | CAIXA DE DECANTACAO CONCRETO COM CALHA VERTEDOURA | CONCRETO | TANQUE | 3,70 M X 7,95 M X 2,50 M |  | 4 | UN | SIM | NAO | SIM | - | [11 empty] | SIM
| #REF! | 3190 | MORRINHOS | AE-E11-PO-1507-0053 | PONTALINA | PONTALINA | AV. DOS PINHEIROS | ETA DE PONTALINA | ETA - REL - RSE | 11390003 | 2020-06-17 | 8 | 3 | ESTRUTURA | TANQUE EM CONCRETO PARA FILTRO | CAIXA EM ALVENARIA; ESTRUTURA PARA AGUA | CONCRETO | TANQUE | 1,75 M X 1,45 M X 2,50 M |  | 8 | UN | SIM | NAO | SIM | - | [11 empty] | SIM
| #REF! | 3191 | MORRINHOS | AE-E11-PO-1507-0098 | PONTALINA | PONTALINA | AV. DOS PINHEIROS | ETA DE PONTALINA | ETA - REL - RSE | 11390003 | 2020-06-17 | 8 | 3 | COMPORTA | COMPORTA STOP-LOG |  |  |  | 1,00 M X 1,00 M |  | 4 | UN | SIM | NAO | SIM | - | [11 empty] | SIM
| #REF! | 3198 | MORRINHOS | AE-E11-PO-1507-0106 | PONTALINA | PONTALINA | AV. DÃO FERRO Q01 LT15 | RESERVATÓRIO SETOR YPÊS | REL | 11390004 | 2020-06-19 | 1 | 1 | RESERVATORIO | RESERVATORIO ELEVADO DE CONCRETO | DIAMETRO 6,2 M; ALTURA 7 M |  |  | 6,2 M X 6,2 M | 200 M³ | 1 | UN | SIM | NAO | SIM | - | [11 empty] | SIM
| #REF! | 3206 | MORRINHOS | AE-E11-PO-1507-0117 | PONTALINA | PONTALINA | RUA GAMELERA LT10 | CASA DE BOMBAS SETOR DOS YPÊS | BOOSTER | 11390005 | 2020-06-19 | 2 | 2 | RESERVATORIO | RESERVATORIO APOIADO METALICO | DIAMETRO 3,40 M; ALTURA 1,80 M |  |  | 3,40 M X 3,40 M | 14 M³ | 1 | UN | SIM | NAO | SIM | - | [11 empty] | SIM
| #REF! | 3215 | MORRINHOS | AE-E11-PO-1507-0137 | PONTALINA | PONTALINA | RUA AB10 QD 07 LT21 | RESERVATÓRIO ALTO DA BOA VISTA | REL - RAP | 11390006 | 2020-06-19 | 3 | 3 | RESERVATORIO | RESERVATORIO ELEVADO METALICO | DIAMETRO 3,5 M; ALTURA 6 M |  |  | 3,5 M X 3,5 M | 50 M³ | 1 | UN | SIM | NAO | SIM | - | [11 empty] | SIM
| #REF! | 3216 | MORRINHOS | AE-E11-PO-1507-0138 | PONTALINA | PONTALINA | RUA AB10 QD 07 LT21 | RESERVATÓRIO ALTO DA BOA VISTA | REL - RAP | 11390006 | 2020-06-19 | 3 | 3 | RESERVATORIO | RESERVATORIO APOIADO METALICO | DIAMETRO 4,2 M; ALTURA 4,2 M |  |  | 4,25 M X 4,25 M | 50 M³ | 1 | UN | SIM | NAO | SIM | - | [11 empty] | SIM
| #REF! | 3218 | MORRINHOS | AE-E11-PO-1507-0152 | PONTALINA | PONTALINA | GO 040 KM03 | ETE | ETE | 11390007 | 2020-06-19 | 4 | 4 | ESTRUTURA | CAIXA DE AREIA - ENTRADA |  | CONCRETO |  | 20,40 M X 3,40 |  | 1 | UN | SIM | NAO | SIM | - | [7 empty] | 51 M² |  |  |  | SIM
| #REF! | 3223 | MORRINHOS | AE-E11-PO-1507-0157 | PONTALINA | PONTALINA | GO 040 KM03 | ETE | ETE | 11390007 | 2020-06-19 | 4 | 4 | LAGOA | LAGOA FACULTATIVA |  |  |  | 124,20 M X 66,0 M X 2,50 M |  | 1 | UN | SIM | NAO | SIM | - | [11 empty] | SIM
| #REF! | 3224 | MORRINHOS | AE-E11-PO-1507-0160 | PONTALINA | PONTALINA | GO 040 KM03 | ETE | ETE | 11390007 | 2020-06-19 | 4 | 4 | ESTRUTURA | GRADE DE PROTECAO DE RESIDUOS |  | METALICO |  | 1,0 M X 0,80 M |  | 1 | UN | SIM | NAO | SIM | - | [11 empty] | SIM
| #REF! | 3225 | MORRINHOS | AE-E11-PO-1507-0161 | PONTALINA | PONTALINA | GO 040 KM03 | ETE | ETE | 11390007 | 2020-06-19 | 4 | 4 | COMPORTA | COMPORTA STOP-LOG |  |  |  | 1,0 M X 0,80 M |  | 5 | UN | SIM | NAO | SIM | - | [11 empty] | SIM
| #REF! | 3238 | MORRINHOS | AE-E11-PO-1507-0190 | PONTALINA | PONTALINA | ALAMEDA JOANA ALVES DE LIMA, ZR | CAPTAÇÃO CORREGO BOA VISTA | CAPTAÇÃO | 11390009 | 2020-06-19 | 6 | 6 | BARRAGEM | BARRAGEM DE NIVEL DE CONCRETO COM VERTEDOURO |  |  |  | 15,00 M X 3,50 M |  | 1 | UN | SIM | NAO | SIM | - | [11 empty] | SIM
| #REF! | 3239 | MORRINHOS | AE-E11-PO-1507-0191 | PONTALINA | PONTALINA | ALAMEDA JOANA ALVES DE LIMA, ZR | CAPTAÇÃO CORREGO BOA VISTA | CAPTAÇÃO | 11390009 | 2020-06-19 | 6 | 6 | POCO | POCO DE CONTATO | ESTRUTUTURA PARA CONTATO DA AGUA | ALVENARIA |  | 1,0 M X 11,50 M |  | 2 | UN | SIM | NAO | SIM | - | [11 empty] | SIM
| #REF! | 3240 | MORRINHOS | AE-E11-PO-1507-0192 | PONTALINA | PONTALINA | ALAMEDA JOANA ALVES DE LIMA, ZR | CAPTAÇÃO CORREGO BOA VISTA | CAPTAÇÃO | 11390009 | 2020-06-19 | 6 | 6 | ESTRUTURA | GRADE DE RESIDUOS | METALICO |  |  | 1,0 M X 0,50 M |  | 2 | UN | SIM | NAO | SIM | - | [11 empty] | SIM
| #REF! | 3256 | MORRINHOS | AE-E11-PO-43999-2201 | PONTALINA | PONTALINA | R. TIAGO MARCIO BARBOSA QD02 LT20 | EEE BOA VISTA II | EEE | 11390001 | 2020-06-17 | 6 | 1 | ESTRUTURA | CAIXA DE ENTRADA - POCO SUCCAO - PULMAO |  | CONCRETO |  |  |  | 1 | UN | SIM | NAO | SIM | - | [11 empty] | SIM
| #REF! | 3257 | MORRINHOS | AE-E11-PO-43999-2232 | PONTALINA | PONTALINA | ALAMEDA JOANA ALVES DE LIMA | EEE SETOR SANTORINI | EEE | 11390002 | 2020-06-17 | 7 | 2 | ESTRUTURA | CAIXA DE ENTRADA - POCO SUCCAO - PULMAO |  | CONCRETO |  |  |  | 1 | UN | SIM | NAO | SIM | - | [11 empty] | SIM
| #REF! | 3261 | MORRINHOS | AE-E11-PO-43999-2248 | PONTALINA | PONTALINA | AV. DOS PINHEIROS | ETA DE PONTALINA | ETA - REL - RSE | 11390003 | 2020-06-17 | 8 | 3 | RESERVATORIO | RESERVATORIO SEMI ENTERRADO DE CONCRETO | DIAMETRO 13,5 M; ALTURA 4 M |  |  | 13,50 M X 13,50 M | 500M³ | 1 | UN | SIM | NAO | SIM | - | [11 empty] | SIM
| #REF! | 3262 | MORRINHOS | AE-E11-PO-43999-2250 | PONTALINA | PONTALINA | AV. DOS PINHEIROS | ETA DE PONTALINA | ETA - REL - RSE | 11390003 | 2020-06-17 | 8 | 3 | RESERVATORIO | RESERVATORIO ELEVADO DE CONCRETO | DIAMETRO 6,5 M; ALTURA 7 M |  |  | 6,50 M X 6,50 M | 200M³ | 1 | UN | SIM | NAO | SIM | - | [11 empty] | SIM
| #REF! | 3263 | MORRINHOS | AE-E11-PO-43999-2301 | PONTALINA | PONTALINA | AV. DOS PINHEIROS | ETA DE PONTALINA | ETA - REL - RSE | 11390003 | 2020-06-17 | 8 | 3 | ESTRUTURA | TANQUE EM ALVENARIA PARA O DESCARTE DO LODO | CAIXA EM ALVENARIA, ESTRUTURA PARA DESCARTE | CONCRETO | TANQUE | 5,75 M X 12,80 X 1,75 M |  | 5 | UN | SIM | NAO | SIM | - | [11 empty] | SIM
| #REF! | 3264 | MORRINHOS | AE-E11-PO-44001-2335 | PONTALINA | PONTALINA | RUA AB10 QD 07 LT21 | RESERVATÓRIO ALTO DA BOA VISTA | REL - RAP | 11390006 | 2020-06-19 | 3 | 3 | EDIFICACAO | EDIFICACAO DA ELEVATORIA MOTOR BOMBA | COBERTURA DE TELHAS FIBROCIMENTO | ALVENARIA | CASA | 3,80 M X 4,00 M X 2,20 M |  | 1 | UN | SIM | NAO | SIM | - | [7 empty] | 15,2 M² |  |  |  | SIM
| #REF! | 3267 | MORRINHOS | AE-E11-PO-44001-2366 | PONTALINA | PONTALINA | GO 040 KM03 | ETE | ETE | 11390007 | 2020-06-19 | 4 | 4 | LAGOA | LAGOA FACULTATIVA |  |  |  | 124,20 M X 66,0 M X 2,50 M |  | 1 | UN | SIM | NAO | SIM | - | [11 empty] | SIM
| #REF! | 3268 | MORRINHOS | AE-E11-PO-44001-2367 | PONTALINA | PONTALINA | GO 040 KM03 | ETE | ETE | 11390007 | 2020-06-19 | 4 | 4 | LAGOA | LAGOA DE MATURACAO | 1 |  |  | 222,0 M X 64,0 M X 1,50 M |  | 1 | UN | SIM | NAO | SIM | - | [11 empty] | SIM
| #REF! | 3269 | MORRINHOS | AE-E11-PO-44001-2368 | PONTALINA | PONTALINA | GO 040 KM03 | ETE | ETE | 11390007 | 2020-06-19 | 4 | 4 | LAGOA | LAGOA DE MATURACAO | 2 |  |  | 222,0 M X 64,0 M X 1,50 M |  | 1 | UN | SIM | NAO | SIM | - | [11 empty] | SIM
| #REF! | 3270 | MORRINHOS | AE-E11-PO-44001-2379 | PONTALINA | PONTALINA | GO 040 KM 01 | ESTAÇÃO ELEVATÓRIA DE ESGOTO | EEE | 11390008 | 2020-06-19 | 5 | 5 | ESTRUTURA | CAIXA DE ENTRADA - POCO SUCCAO - PULMAO |  | CONCRETO |  |  |  | 1 | UN | SIM | NAO | SIM | - | [11 empty] | SIM
| #REF! | 3272 | MORRINHOS | AE-E11-PO-44001-2407 | PONTALINA | PONTALINA | R. MAJOR ARTIAGA LT22 | EEE SETOR DERGO | EEE | 11390010 | 2020-06-19 | 7 | 7 | ESTRUTURA | CAIXA DE ENTRADA - POCO SUCCAO - PULMAO |  | CONCRETO |  |  |  | 1 | UN | SIM | NAO | SIM | - | [11 empty] | SIM
| #REF! | 3273 | MORRINHOS | AE-E11-PO-44001-2408 | PONTALINA | PONTALINA | R. MAJOR ARTIAGA LT22 | EEE SETOR DERGO | EEE | 11390010 | 2020-06-19 | 7 | 7 | ESTRUTURA | GRADE DE RESIDUOS | METALICO |  |  | 0,80 M X 1,70 M |  | 1 | UN | SIM | NAO | SIM | - | [11 empty] | SIM
| #REF! | 5330 | MORRINHOS | AE-E11-PO-1507-0093 | PONTALINA | PONTALINA | AV. DOS PINHEIROS | ETA DE PONTALINA | ETA - REL - RSE | 11390003 | 2020-06-17 | 8 | 3 | CALHA | CALHA PARSHALL | COMPRIMENTO:1,80M |  |  | 1,80 M X 0,40 M |  | 1 | UN | SIM | NAO | SIM | - | [11 empty] | SIM
| #REF! | 5331 | MORRINHOS | AE-E11-PO-1507-0159 | PONTALINA | PONTALINA | GO 040 KM03 | ETE | ETE | 11390007 | 2020-06-19 | 4 | 4 | CALHA | CALHA PARSHALL | COMPRIMENTO: 2,0M |  |  | 1,0 M X 2,0 M |  | 1 | UN | SIM | NAO | SIM | - | [11 empty] | SIM
| #REF! | 6908 | MORRINHOS | AE-E11-PO-1507-0009 | PONTALINA | PONTALINA | R. TIAGO MARCIO BARBOSA QD02 LT20 | EEE BOA VISTA II | EEE | 11390001 | 2020-06-17 | 6 | 1 | BOMBA | CENTRIFUGA | [5 empty] | 1 | UN | SIM | NAO | SIM | - |  |  |  |  | SEW EURODRIVE | [6 empty] | SIM
| #REF! | 6909 | MORRINHOS | AE-E11-PO-1507-0010 | PONTALINA | PONTALINA | R. TIAGO MARCIO BARBOSA QD02 LT20 | EEE BOA VISTA II | EEE | 11390001 | 2020-06-17 | 6 | 1 | BOMBA | CENTRIFUGA | [5 empty] | 1 | UN | SIM | NAO | SIM | - |  |  |  |  | SEW EURODRIVE | [6 empty] | SIM
| #REF! | 6910 | MORRINHOS | AE-E11-PO-1507-0027 | PONTALINA | PONTALINA | ALAMEDA JOANA ALVES DE LIMA | EEE SETOR SANTORINI | EEE | 11390002 | 2020-06-17 | 7 | 2 | BOMBA | CENTRIFUGA | [5 empty] | 1 | UN | SIM | NAO | SIM | - |  |  |  | 21,6M³/H | HELIBOMBAS | HT 85F |  |  | 24,8MCA |  |  | SIM
| #REF! | 6911 | MORRINHOS | AE-E11-PO-1507-0028 | PONTALINA | PONTALINA | ALAMEDA JOANA ALVES DE LIMA | EEE SETOR SANTORINI | EEE | 11390002 | 2020-06-17 | 7 | 2 | BOMBA | CENTRIFUGA | [5 empty] | 1 | UN | SIM | NAO | SIM | - |  |  |  | 21,6M³/H | HELIBOMBAS | HT 85F |  |  | 24,8MCA |  |  | SIM
| #REF! | 6912 | MORRINHOS | AE-E11-PO-1507-0068 | PONTALINA | PONTALINA | AV. DOS PINHEIROS | ETA DE PONTALINA | ETA - REL - RSE | 11390003 | 2020-06-17 | 8 | 3 | BOMBA | CENTRIFUGA | [5 empty] | 1 | UN | SIM | NAO | SIM | - |  |  | 1710 | 26,23M³/H | KSB |  |  |  | 28MCA |  |  | SIM
| #REF! | 6913 | MORRINHOS | AE-E11-PO-1507-0069 | PONTALINA | PONTALINA | AV. DOS PINHEIROS | ETA DE PONTALINA | ETA - REL - RSE | 11390003 | 2020-06-17 | 8 | 3 | BOMBA | CENTRIFUGA | [5 empty] | 1 | UN | SIM | NAO | SIM | - |  |  | 1710 | 26,23M³/H | KSB |  |  |  | 28MCA |  |  | SIM
| #REF! | 6914 | MORRINHOS | AE-E11-PO-1507-0070 | PONTALINA | PONTALINA | AV. DOS PINHEIROS | ETA DE PONTALINA | ETA - REL - RSE | 11390003 | 2020-06-17 | 8 | 3 | BOMBA | CENTRIFUGA | [5 empty] | 1 | UN | SIM | NAO | SIM | - |  |  |  |  | FLOWSERVE | D814 | [5 empty] | SIM
| #REF! | 6921 | MORRINHOS | AE-E11-PO-1507-0147 | PONTALINA | PONTALINA | RUA AB10 QD 07 LT21 | RESERVATÓRIO ALTO DA BOA VISTA | REL - RAP | 11390006 | 2020-06-19 | 3 | 3 | BOMBA | CENTRIFUGA | [5 empty] | 1 | UN | SIM | NAO | SIM | - |  |  |  | 11,70M³/H | IMBIL | [6 empty] | SIM
| #REF! | 6922 | MORRINHOS | AE-E11-PO-1507-0148 | PONTALINA | PONTALINA | RUA AB10 QD 07 LT21 | RESERVATÓRIO ALTO DA BOA VISTA | REL - RAP | 11390006 | 2020-06-19 | 3 | 3 | BOMBA | CENTRIFUGA | [5 empty] | 1 | UN | SIM | NAO | SIM | - |  |  |  | 11,70M³/H | IMBIL | [6 empty] | SIM
| #REF! | 7266 | MORRINHOS | AE-E11-PO-1507-0076 | PONTALINA | PONTALINA | AV. DOS PINHEIROS | ETA DE PONTALINA | ETA - REL - RSE | 11390003 | 2020-06-17 | 8 | 3 | BOMBA | DOSADORA | [5 empty] | 1 | UN | SIM | NAO | SIM | - |  |  |  |  | NORD | BREDEL | [5 empty] | SIM
| #REF! | 7267 | MORRINHOS | AE-E11-PO-1507-0077 | PONTALINA | PONTALINA | AV. DOS PINHEIROS | ETA DE PONTALINA | ETA - REL - RSE | 11390003 | 2020-06-17 | 8 | 3 | BOMBA | DOSADORA | [5 empty] | 1 | UN | SIM | NAO | SIM | - |  |  |  |  | NORD | BREDEL | [5 empty] | SIM
| #REF! | 8439 | MORRINHOS | AE-E11-PO-1507-0018 | PONTALINA | PONTALINA | R. TIAGO MARCIO BARBOSA QD02 LT20 | EEE BOA VISTA II | EEE | 11390001 | 2020-06-17 | 6 | 1 | GRUPO MOTO GERADOR | GERADOR DE ENERGIA | DIESEL |  |  |  |  | 1 | UN | SIM | NAO | SIM | - |  | 68 HP | 1800 |  | CUMMINS POWER GENERATION |  | 36524590 |  |  |  |  | SIM
| #REF! | 8440 | MORRINHOS | AE-E11-PO-1507-0035 | PONTALINA | PONTALINA | ALAMEDA JOANA ALVES DE LIMA | EEE SETOR SANTORINI | EEE | 11390002 | 2020-06-17 | 7 | 2 | GRUPO MOTO GERADOR | GERADOR DE ENERGIA | DIESEL |  |  |  |  | 1 | UN | SIM | NAO | SIM | - |  |  |  |  | NACIONAL | [6 empty] | SIM
| #REF! | 8734 | MORRINHOS | AE-E11-PO-43999-2286 | PONTALINA | PONTALINA | AV. DOS PINHEIROS | ETA DE PONTALINA | ETA - REL - RSE | 11390003 | 2020-06-17 | 8 | 3 | MEDIDOR | MACROMEDIDOR |  |  |  | 100 MM |  | 1 | UN | SIM | NAO | SIM | - |  |  |  | 120 M³/H | [7 empty] | SIM
| #REF! | 8735 | MORRINHOS | AE-E11-PO-1507-0085 | PONTALINA | PONTALINA | AV. DOS PINHEIROS | ETA DE PONTALINA | ETA - REL - RSE | 11390003 | 2020-06-17 | 8 | 3 | MEDIDOR | MACROMEDIDOR |  |  |  | 80 MM |  | 1 | UN | SIM | NAO | SIM | - |  |  |  | 40 M³/H | [7 empty] | SIM
| #REF! | 8736 | MORRINHOS | AE-E11-PO-1507-0107 | PONTALINA | PONTALINA | AV. DÃO FERRO Q01 LT15 | RESERVATÓRIO SETOR YPÊS | REL | 11390004 | 2020-06-19 | 1 | 1 | MEDIDOR | MACROMEDIDOR |  |  |  | 80 MM |  | 1 | UN | SIM | NAO | SIM | - | MANUAL |  |  | 30 M³/h | [7 empty] | SIM
| #REF! | 8737 | MORRINHOS | AE-E11-PO-1507-0141 | PONTALINA | PONTALINA | RUA AB10 QD 07 LT21 | RESERVATÓRIO ALTO DA BOA VISTA | REL - RAP | 11390006 | 2020-06-19 | 3 | 3 | MEDIDOR | MACROMEDIDOR |  |  |  | 50 MM |  | 3 | UN | SIM | NAO | SIM | - |  |  |  | 30 M³/h | [7 empty] | SIM
| #REF! | 9201 | MORRINHOS | AE-E11-PO-1507-0007 | PONTALINA | PONTALINA | R. TIAGO MARCIO BARBOSA QD02 LT20 | EEE BOA VISTA II | EEE | 11390001 | 2020-06-17 | 6 | 1 | MOTOR | INDUCAO | [5 empty] | 1 | UN | SIM | NAO | SIM | - |  | 5,5 KW | 1750 |  | SEW EURODRIVE | FF67 | [5 empty] | SIM
| #REF! | 9202 | MORRINHOS | AE-E11-PO-1507-0008 | PONTALINA | PONTALINA | R. TIAGO MARCIO BARBOSA QD02 LT20 | EEE BOA VISTA II | EEE | 11390001 | 2020-06-17 | 6 | 1 | MOTOR | INDUCAO | [5 empty] | 1 | UN | SIM | NAO | SIM | - |  | 5,5 KW | 1750 |  | SEW EURODRIVE | FF67 | [5 empty] | SIM
| #REF! | 9203 | MORRINHOS | AE-E11-PO-1507-0025 | PONTALINA | PONTALINA | ALAMEDA JOANA ALVES DE LIMA | EEE SETOR SANTORINI | EEE | 11390002 | 2020-06-17 | 7 | 2 | MOTOR | INDUCAO | [5 empty] | 1 | UN | SIM | NAO | SIM | - |  | 7,5 CV | 1740 |  | WEG | W22 PLUS | [5 empty] | SIM
| #REF! | 9204 | MORRINHOS | AE-E11-PO-1507-0026 | PONTALINA | PONTALINA | ALAMEDA JOANA ALVES DE LIMA | EEE SETOR SANTORINI | EEE | 11390002 | 2020-06-17 | 7 | 2 | MOTOR | INDUCAO | [5 empty] | 1 | UN | SIM | NAO | SIM | - |  | 7,5 CV | 1740 |  | WEG | W22 PLUS | [5 empty] | SIM
| #REF! | 9205 | MORRINHOS | AE-E11-PO-1507-0054 | PONTALINA | PONTALINA | AV. DOS PINHEIROS | ETA DE PONTALINA | ETA - REL - RSE | 11390003 | 2020-06-17 | 8 | 3 | MOTOR | INDUCAO | [5 empty] | 1 | UN | SIM | NAO | SIM | - |  | 3 KW | 1740 |  | WEG | [6 empty] | SIM
| #REF! | 9206 | MORRINHOS | AE-E11-PO-1507-0055 | PONTALINA | PONTALINA | AV. DOS PINHEIROS | ETA DE PONTALINA | ETA - REL - RSE | 11390003 | 2020-06-17 | 8 | 3 | MOTOR | INDUCAO | [5 empty] | 1 | UN | SIM | NAO | SIM | - |  | 3 KW | 1740 |  | WEG | [6 empty] | SIM
| #REF! | 9209 | MORRINHOS | AE-E11-PO-1507-0058 | PONTALINA | PONTALINA | AV. DOS PINHEIROS | ETA DE PONTALINA | ETA - REL - RSE | 11390003 | 2020-06-17 | 8 | 3 | MOTOR | INDUCAO | [5 empty] | 1 | UN | SIM | NAO | SIM | - |  | 3 KW | 1740 | [8 empty] | SIM
| #REF! | 9214 | MORRINHOS | AE-E11-PO-1507-0063 | PONTALINA | PONTALINA | AV. DOS PINHEIROS | ETA DE PONTALINA | ETA - REL - RSE | 11390003 | 2020-06-17 | 8 | 3 | MOTOR | INDUCAO | [5 empty] | 1 | UN | SIM | NAO | SIM | - |  | 3 KW | 1680 |  | NORD | [6 empty] | SIM
| #REF! | 9215 | MORRINHOS | AE-E11-PO-1507-0064 | PONTALINA | PONTALINA | AV. DOS PINHEIROS | ETA DE PONTALINA | ETA - REL - RSE | 11390003 | 2020-06-17 | 8 | 3 | MOTOR | INDUCAO | [5 empty] | 1 | UN | SIM | NAO | SIM | - |  | 0,50 CV | 1680 |  | NORD | [6 empty] | SIM
| #REF! | 9221 | MORRINHOS | AE-E11-PO-1507-0145 | PONTALINA | PONTALINA | RUA AB10 QD 07 LT21 | RESERVATÓRIO ALTO DA BOA VISTA | REL - RAP | 11390006 | 2020-06-19 | 3 | 3 | MOTOR | INDUCAO | [5 empty] | 1 | UN | SIM | NAO | SIM | - |  | 2,2 KW | 1150 |  | WEG | [6 empty] | SIM
| #REF! | 9222 | MORRINHOS | AE-E11-PO-1507-0146 | PONTALINA | PONTALINA | RUA AB10 QD 07 LT21 | RESERVATÓRIO ALTO DA BOA VISTA | REL - RAP | 11390006 | 2020-06-19 | 3 | 3 | MOTOR | INDUCAO | [5 empty] | 1 | UN | SIM | NAO | SIM | - |  | 2,2 KW | 1150 |  | WEG | [6 empty] | SIM
| #REF! | 10040 | MORRINHOS | AE-E11-PO-1507-0127 | PONTALINA | PONTALINA | RUA GAMELERA LT10 | CASA DE BOMBAS SETOR DOS YPÊS | BOOSTER | 11390005 | 2020-06-19 | 2 | 2 | PAINEL | AUTOMACAO | [5 empty] | 1 | UN | SIM | NAO | SIM | - | [11 empty] | SIM
| #REF! | 10041 | MORRINHOS | AE-E11-PO-1507-0174 | PONTALINA | PONTALINA | GO 040 KM 01 | ESTAÇÃO ELEVATÓRIA DE ESGOTO | EEE | 11390008 | 2020-06-19 | 5 | 5 | PAINEL | AUTOMACAO | [5 empty] | 1 | UN | SIM | NAO | SIM | - | [11 empty] | SIM
| #REF! | 10419 | MORRINHOS | AE-E11-PO-1507-0016 | PONTALINA | PONTALINA | R. TIAGO MARCIO BARBOSA QD02 LT20 | EEE BOA VISTA II | EEE | 11390001 | 2020-06-17 | 6 | 1 | PAINEL | QUADRO DE COMANDO | [5 empty] | 1 | UN | SIM | NAO | SIM | - | [11 empty] | SIM
| #REF! | 10420 | MORRINHOS | AE-E11-PO-1507-0034 | PONTALINA | PONTALINA | ALAMEDA JOANA ALVES DE LIMA | EEE SETOR SANTORINI | EEE | 11390002 | 2020-06-17 | 7 | 2 | PAINEL | QUADRO DE COMANDO | [5 empty] | 1 | UN | SIM | NAO | SIM | - | [11 empty] | SIM
| #REF! | 10421 | MORRINHOS | AE-E11-PO-1507-0087 | PONTALINA | PONTALINA | AV. DOS PINHEIROS | ETA DE PONTALINA | ETA - REL - RSE | 11390003 | 2020-06-17 | 8 | 3 | PAINEL | QUADRO DE COMANDO | [5 empty] | 1 | UN | SIM | NAO | SIM | - | [11 empty] | SIM
| #REF! | 10424 | MORRINHOS | AE-E11-PO-1507-0091 | PONTALINA | PONTALINA | AV. DOS PINHEIROS | ETA DE PONTALINA | ETA - REL - RSE | 11390003 | 2020-06-17 | 8 | 3 | PAINEL | QUADRO DE COMANDO | [5 empty] | 1 | UN | SIM | NAO | SIM | - | [11 empty] | SIM
| #REF! | 10425 | MORRINHOS | AE-E11-PO-1507-0092 | PONTALINA | PONTALINA | AV. DOS PINHEIROS | ETA DE PONTALINA | ETA - REL - RSE | 11390003 | 2020-06-17 | 8 | 3 | PAINEL | QUADRO DE COMANDO | [5 empty] | 1 | UN | SIM | NAO | SIM | - | [11 empty] | SIM
| #REF! | 10428 | MORRINHOS | AE-E11-PO-1507-0150 | PONTALINA | PONTALINA | RUA AB10 QD 07 LT21 | RESERVATÓRIO ALTO DA BOA VISTA | REL - RAP | 11390006 | 2020-06-19 | 3 | 3 | PAINEL | QUADRO DE COMANDO | [5 empty] | 1 | UN | SIM | NAO | SIM | - | [11 empty] | SIM
| #REF! | 10430 | MORRINHOS | AE-E11-PO-1507-0188 | PONTALINA | PONTALINA | ALAMEDA JOANA ALVES DE LIMA, ZR | CAPTAÇÃO CORREGO BOA VISTA | CAPTAÇÃO | 11390009 | 2020-06-19 | 6 | 6 | PAINEL | QUADRO DE COMANDO | [5 empty] | 1 | UN | SIM | NAO | SIM | - | [11 empty] | SIM
| #REF! | 12238 | MORRINHOS | AE-E11-PO-1507-0012 | PONTALINA | PONTALINA | R. TIAGO MARCIO BARBOSA QD02 LT20 | EEE BOA VISTA II | EEE | 11390001 | 2020-06-17 | 6 | 1 | VALVULA | REDUTORA DE PRESSAO |  |  |  | 100 MM |  | 2 | UN | SIM | NAO | SIM | - | MANUAL | [10 empty] | SIM
| #REF! | 12239 | MORRINHOS | AE-E11-PO-1507-0031 | PONTALINA | PONTALINA | ALAMEDA JOANA ALVES DE LIMA | EEE SETOR SANTORINI | EEE | 11390002 | 2020-06-17 | 7 | 2 | VALVULA | REDUTORA DE PRESSAO |  |  |  | 150 MM |  | 2 | UN | SIM | NAO | SIM | - | MANUAL | [10 empty] | SIM
| #REF! | 12240 | MORRINHOS | AE-E11-PO-1507-0080 | PONTALINA | PONTALINA | AV. DOS PINHEIROS | ETA DE PONTALINA | ETA - REL - RSE | 11390003 | 2020-06-17 | 8 | 3 | VALVULA | REDUTORA DE PRESSAO |  |  |  | 100 MM |  | 4 | UN | SIM | NAO | SIM | - | MANUAL | [10 empty] | SIM
| #REF! | 12241 | MORRINHOS | AE-E11-PO-1507-0082 | PONTALINA | PONTALINA | AV. DOS PINHEIROS | ETA DE PONTALINA | ETA - REL - RSE | 11390003 | 2020-06-17 | 8 | 3 | VALVULA | REDUTORA DE PRESSAO |  |  |  | 200 MM |  | 2 | UN | SIM | NAO | SIM | - | MANUAL | [10 empty] | SIM
| #REF! | 12242 | MORRINHOS | AE-E11-PO-1507-0121 | PONTALINA | PONTALINA | RUA GAMELERA LT10 | CASA DE BOMBAS SETOR DOS YPÊS | BOOSTER | 11390005 | 2020-06-19 | 2 | 2 | VALVULA | REDUTORA DE PRESSAO |  |  |  | 50 MM |  | 1 | UN | SIM | NAO | SIM | - | MANUAL | [10 empty] | SIM
| #REF! | 12243 | MORRINHOS | AE-E11-PO-1507-0124 | PONTALINA | PONTALINA | RUA GAMELERA LT10 | CASA DE BOMBAS SETOR DOS YPÊS | BOOSTER | 11390005 | 2020-06-19 | 2 | 2 | VALVULA | REDUTORA DE PRESSAO |  |  |  | 80 MM |  | 2 | UN | SIM | NAO | SIM | - | MANUAL | [10 empty] | SIM
| #REF! | 12244 | MORRINHOS | AE-E11-PO-1507-0143 | PONTALINA | PONTALINA | RUA AB10 QD 07 LT21 | RESERVATÓRIO ALTO DA BOA VISTA | REL - RAP | 11390006 | 2020-06-19 | 3 | 3 | VALVULA | REDUTORA DE PRESSAO |  |  |  | 50 MM |  | 1 | UN | SIM | NAO | SIM | - | MANUAL | [10 empty] | SIM
| #REF! | 12245 | MORRINHOS | AE-E11-PO-1507-0144 | PONTALINA | PONTALINA | RUA AB10 QD 07 LT21 | RESERVATÓRIO ALTO DA BOA VISTA | REL - RAP | 11390006 | 2020-06-19 | 3 | 3 | VALVULA | REDUTORA DE PRESSAO |  |  |  | 80 MM |  | 2 | UN | SIM | NAO | SIM | - | MANUAL | [10 empty] | SIM
| #REF! | 12246 | MORRINHOS | AE-E11-PO-1507-0185 | PONTALINA | PONTALINA | ALAMEDA JOANA ALVES DE LIMA, ZR | CAPTAÇÃO CORREGO BOA VISTA | CAPTAÇÃO | 11390009 | 2020-06-19 | 6 | 6 | VALVULA | REDUTORA DE PRESSAO |  |  |  | 200 MM |  | 4 | UN | SIM | NAO | SIM | - | MANUAL | [10 empty] | SIM
| #REF! | 13015 | MORRINHOS | AE-E11-PO-1507-0011 | PONTALINA | PONTALINA | R. TIAGO MARCIO BARBOSA QD02 LT20 | EEE BOA VISTA II | EEE | 11390001 | 2020-06-17 | 6 | 1 | VALVULA | REGISTRO |  |  |  | 100 MM |  | 2 | UN | SIM | NAO | SIM | - | MANUAL | [10 empty] | SIM
| #REF! | 13016 | MORRINHOS | AE-E11-PO-1507-0013 | PONTALINA | PONTALINA | R. TIAGO MARCIO BARBOSA QD02 LT20 | EEE BOA VISTA II | EEE | 11390001 | 2020-06-17 | 6 | 1 | VALVULA | REGISTRO |  |  |  | 80 MM |  | 1 | UN | SIM | NAO | SIM | - | MANUAL | [10 empty] | SIM
| #REF! | 13017 | MORRINHOS | AE-E11-PO-1507-0029 | PONTALINA | PONTALINA | ALAMEDA JOANA ALVES DE LIMA | EEE SETOR SANTORINI | EEE | 11390002 | 2020-06-17 | 7 | 2 | VALVULA | REGISTRO |  |  |  | 150 MM |  | 2 | UN | SIM | NAO | SIM | - | MANUAL | [10 empty] | SIM
| #REF! | 13018 | MORRINHOS | AE-E11-PO-1507-0030 | PONTALINA | PONTALINA | ALAMEDA JOANA ALVES DE LIMA | EEE SETOR SANTORINI | EEE | 11390002 | 2020-06-17 | 7 | 2 | VALVULA | REGISTRO |  |  |  | 80 MM |  | 1 | UN | SIM | NAO | SIM | - | MANUAL | [10 empty] | SIM
| #REF! | 13019 | MORRINHOS | AE-E11-PO-1507-0078 | PONTALINA | PONTALINA | AV. DOS PINHEIROS | ETA DE PONTALINA | ETA - REL - RSE | 11390003 | 2020-06-17 | 8 | 3 | VALVULA | REGISTRO |  |  |  | 100 MM |  | 7 | UN | SIM | NAO | SIM | - | MANUAL | [10 empty] | SIM
| #REF! | 13020 | MORRINHOS | AE-E11-PO-1507-0079 | PONTALINA | PONTALINA | AV. DOS PINHEIROS | ETA DE PONTALINA | ETA - REL - RSE | 11390003 | 2020-06-17 | 8 | 3 | VALVULA | REGISTRO |  |  |  | 200 MM |  | 23 | UN | SIM | NAO | SIM | - | MANUAL | [10 empty] | SIM
| #REF! | 13021 | MORRINHOS | AE-E11-PO-1507-0081 | PONTALINA | PONTALINA | AV. DOS PINHEIROS | ETA DE PONTALINA | ETA - REL - RSE | 11390003 | 2020-06-17 | 8 | 3 | VALVULA | REGISTRO |  |  |  | 150 MM |  | 14 | UN | SIM | NAO | SIM | - | MANUAL | [10 empty] | SIM
| #REF! | 13022 | MORRINHOS | AE-E11-PO-1507-0083 | PONTALINA | PONTALINA | AV. DOS PINHEIROS | ETA DE PONTALINA | ETA - REL - RSE | 11390003 | 2020-06-17 | 8 | 3 | VALVULA | REGISTRO |  |  |  | 250 MM |  | 1 | UN | SIM | NAO | SIM | - | MANUAL | [10 empty] | SIM
| #REF! | 13023 | MORRINHOS | AE-E11-PO-1507-0084 | PONTALINA | PONTALINA | AV. DOS PINHEIROS | ETA DE PONTALINA | ETA - REL - RSE | 11390003 | 2020-06-17 | 8 | 3 | VALVULA | REGISTRO |  |  |  | 300 MM |  | 1 | UN | SIM | NAO | SIM | - | MANUAL | [10 empty] | SIM
| #REF! | 13026 | MORRINHOS | AE-E11-PO-1507-0108 | PONTALINA | PONTALINA | AV. DÃO FERRO Q01 LT15 | RESERVATÓRIO SETOR YPÊS | REL | 11390004 | 2020-06-19 | 1 | 1 | VALVULA | REGISTRO |  |  |  | 150 MM |  | 2 | UN | SIM | NAO | SIM | - | MANUAL | [10 empty] | SIM
| #REF! | 13027 | MORRINHOS | AE-E11-PO-1507-0109 | PONTALINA | PONTALINA | AV. DÃO FERRO Q01 LT15 | RESERVATÓRIO SETOR YPÊS | REL | 11390004 | 2020-06-19 | 1 | 1 | VALVULA | REGISTRO |  |  |  | 80 MM |  | 1 | UN | SIM | NAO | SIM | - | MANUAL | [10 empty] | SIM
| #REF! | 13028 | MORRINHOS | AE-E11-PO-1507-0122 | PONTALINA | PONTALINA | RUA GAMELERA LT10 | CASA DE BOMBAS SETOR DOS YPÊS | BOOSTER | 11390005 | 2020-06-19 | 2 | 2 | VALVULA | REGISTRO |  |  |  | 50 MM |  | 2 | UN | SIM | NAO | SIM | - | MANUAL | [10 empty] | SIM
| #REF! | 13029 | MORRINHOS | AE-E11-PO-1507-0123 | PONTALINA | PONTALINA | RUA GAMELERA LT10 | CASA DE BOMBAS SETOR DOS YPÊS | BOOSTER | 11390005 | 2020-06-19 | 2 | 2 | VALVULA | REGISTRO |  |  |  | 80 MM |  | 3 | UN | SIM | NAO | SIM | - | MANUAL | [10 empty] | SIM
| #REF! | 13030 | MORRINHOS | AE-E11-PO-1507-0125 | PONTALINA | PONTALINA | RUA GAMELERA LT10 | CASA DE BOMBAS SETOR DOS YPÊS | BOOSTER | 11390005 | 2020-06-19 | 2 | 2 | VALVULA | REGISTRO |  |  |  | 100 MM |  | 2 | UN | SIM | NAO | SIM | - | MANUAL | [10 empty] | SIM
| #REF! | 13031 | MORRINHOS | AE-E11-PO-1507-0139 | PONTALINA | PONTALINA | RUA AB10 QD 07 LT21 | RESERVATÓRIO ALTO DA BOA VISTA | REL - RAP | 11390006 | 2020-06-19 | 3 | 3 | VALVULA | REGISTRO |  |  |  | 150 MM |  | 2 | UN | SIM | NAO | SIM | - | MANUAL | [10 empty] | SIM
| #REF! | 13032 | MORRINHOS | AE-E11-PO-1507-0140 | PONTALINA | PONTALINA | RUA AB10 QD 07 LT21 | RESERVATÓRIO ALTO DA BOA VISTA | REL - RAP | 11390006 | 2020-06-19 | 3 | 3 | VALVULA | REGISTRO |  |  |  | 50 MM |  | 5 | UN | SIM | NAO | SIM | - | MANUAL | [10 empty] | SIM
| #REF! | 13033 | MORRINHOS | AE-E11-PO-1507-0142 | PONTALINA | PONTALINA | RUA AB10 QD 07 LT21 | RESERVATÓRIO ALTO DA BOA VISTA | REL - RAP | 11390006 | 2020-06-19 | 3 | 3 | VALVULA | REGISTRO |  |  |  | 80 MM |  | 9 | UN | SIM | NAO | SIM | - | MANUAL | [10 empty] | SIM
| #REF! | 13034 | MORRINHOS | AE-E11-PO-1507-0158 | PONTALINA | PONTALINA | GO 040 KM03 | ETE | ETE | 11390007 | 2020-06-19 | 4 | 4 | VALVULA | REGISTRO |  |  |  | 150 MM |  | 4 | UN | SIM | NAO | SIM | - | MANUAL | [10 empty] | SIM
| #REF! | 13035 | MORRINHOS | AE-E11-PO-1507-0184 | PONTALINA | PONTALINA | ALAMEDA JOANA ALVES DE LIMA, ZR | CAPTAÇÃO CORREGO BOA VISTA | CAPTAÇÃO | 11390009 | 2020-06-19 | 6 | 6 | VALVULA | REGISTRO |  |  |  | 200 MM |  | 4 | UN | SIM | NAO | SIM | - | MANUAL | [10 empty] | SIM
x | [35 empty] | x

## Rialma
|  |  |  | BASE DE AVALIAÇÃO EQUIPAMENTOS SANEAGO |  | REFERÊNCIA: 31/12/2018 |  | 67 | [28 empty] | Auxiliar Localidade | Vai vistoriar?
X
|  | Sequência | Regional | NOME DA ASSET - EQUIPE - CIDADE - DATA - SEQ COM 4 DIGITOS | Cidade | Sistema | Endereço | Nomenclatura | Tipo de Instalação | Local de Inventário | Dia do inventário | ordem | Aba | Tipo de bem | Especificação | Informações Adicionais das Urbanizações e Benfeitorias | Fechamento Lateral | Padrão | Diâmetro/dimensões | Capacidade | Qtd | un | Operacional | Reserva | Elegível | Plaqueta | Acionamento | Potência | Rotação | Vazão | Fabricante | Modelo | Número de Série | área m² | Dados Adicionais
| #REF! | 16189 | CERES | AE-10-CE-907-3241 | RIALMA | RIO DAS ALMAS | RUA 03 COM RUA 02 - CENTRO - RIALMA | ESCRITÓRIO RIALMA | RAP - RSE - EEAT - ESCRITÓRIO | 11210006 | 2020-07-09 | 1 | 1 | MOTOR | INDUCAO | [5 empty] | 1 | UN | NAO | SIM | SIM | 14001-6169 |  | 4 CV | 1725 |  | WEG | 100L | HA22754 |  |  |  |  | SIM
| #REF! | 16122 | CERES | AE-02-CE-907-3173 | RIALMA | RIO DAS ALMAS | AVENIDA PEDRO FILINTO REGO QD 01 SETOR PLANALTO | RESERVATÓRIO | REL - RAP - EEAT | 11210002 | 2020-07-09 | 1 | 1 | MOTOR | INDUCAO | [5 empty] | 1 | UN | SIM | NAO | SIM | 14001-6773 |  | 4 CV | 1710 |  | VOGES | B100 | 309 |  |  |  |  | SIM
| #REF! | 16173 | CERES | AE-10-CE-907-3225 | RIALMA | RIO DAS ALMAS | RUA 03 COM RUA 02 - CENTRO - RIALMA | RAP - RESERVATÓRIO | RAP - RSE - EEAT - ESCRITÓRIO | 11210004 | 2020-07-09 | 1 | 1 | INDICADOR DE VAZAO | INDICADOR DE VAZAO | [5 empty] | 1 | UN | SIM | NAO | SIM | 14018-0235 |  |  |  |  | KROHNE | IPC010 | C0S0617 |  |  |  |  | SIM
| #REF! | 16194 | CERES | AE-10-CE-907-3246 | RIALMA | RIO DAS ALMAS | RUA 03 COM RUA 02 - CENTRO - RIALMA | ESCRITÓRIO RIALMA | RAP - RSE - EEAT - ESCRITÓRIO | 11210006 | 2020-07-09 | 1 | 1 | BOMBA | CENTRIFUGA | [5 empty] | 1 | UN | NAO | SIM | SIM | 14047-3302 |  |  |  |  | MARK GRUNDFOS | DN 32/25 | 04081309 |  |  |  |  | SIM
| #REF! | 16124 | CERES | AE-02-CE-907-3175 | RIALMA | RIO DAS ALMAS | AVENIDA PEDRO FILINTO REGO QD 01 SETOR PLANALTO | RESERVATÓRIO | REL - RAP - EEAT | 11210002 | 2020-07-09 | 1 | 1 | BOMBA | CENTRIFUGA | [5 empty] | 1 | UN | SIM | NAO | SIM | 14047-3580 |  |  |  |  | GRUNDFOS | DN32125 | 2420240 |  |  |  |  | SIM
| #REF! | 16181 | CERES | AE-10-CE-907-3233 | RIALMA | RIO DAS ALMAS | RUA 03 COM RUA 02 - CENTRO - RIALMA | EEAT DO ESCRITÓRIO | RAP - RSE - EEAT - ESCRITÓRIO | 11210005 | 2020-07-09 | 1 | 1 | PAINEL | AUTOMACAO | [5 empty] | 1 | UN | SIM | NAO | SIM | 24055-0843 | [11 empty] | SIM
| #REF! | 16178 | CERES | AE-10-CE-907-3230 | RIALMA | RIO DAS ALMAS | RUA 03 COM RUA 02 - CENTRO - RIALMA | EEAT DO ESCRITÓRIO | RAP - RSE - EEAT - ESCRITÓRIO | 11210005 | 2020-07-09 | 1 | 1 | MOTOR | INDUCAO | [5 empty] | 1 | UN | SIM | NAO | SIM | 14001-4810 |  | 25 CV | 1760 |  | WEG | 160L | AP40794 |  |  |  |  | SIM
| #REF! | 16176 | CERES | AE-10-CE-907-3228 | RIALMA | RIO DAS ALMAS | RUA 03 COM RUA 02 - CENTRO - RIALMA | EEAT DO ESCRITÓRIO | RAP - RSE - EEAT - ESCRITÓRIO | 11210005 | 2020-07-09 | 1 | 1 | MOTOR | INDUCAO | [5 empty] | 1 | UN | SIM | NAO | SIM | 14001-4811 |  | 25 CV | 1760 |  | WEG | 160L | AP40795 |  |  |  |  | SIM
| #REF! | 16123 | CERES | AE-02-CE-907-3174 | RIALMA | RIO DAS ALMAS | AVENIDA PEDRO FILINTO REGO QD 01 SETOR PLANALTO | RESERVATÓRIO | REL - RAP - EEAT | 11210002 | 2020-07-09 | 1 | 1 | MOTOR | INDUCAO | [5 empty] | 1 | UN | SIM | NAO | SIM | 14001-7369 |  | 5 CV | 1760 |  | WEG |  | 1008994037 |  |  |  |  | SIM
| #REF! | 16141 | CERES | AE-02-CE-907-3192 | RIALMA | RIO DAS ALMAS | AV 69 C/ RUA 83 QD 9 LT 1 | RESERVATÓRIO PORTAL DO SOL | REL - RAP - EEAT | 11210001 | 2020-07-09 | 2 | 2 | MOTOR | INDUCAO | [5 empty] | 1 | UN | SIM | NAO | SIM | 14001-7370 |  | 5 CV |  |  | VOGES | V-TOP 90L4 | 200510 |  |  |  |  | SIM
| #REF! | 16142 | CERES | AE-02-CE-907-3193 | RIALMA | RIO DAS ALMAS | AV 69 C/ RUA 83 QD 9 LT 1 | RESERVATÓRIO PORTAL DO SOL | REL - RAP - EEAT | 11210001 | 2020-07-09 | 2 | 2 | MOTOR | INDUCAO | [5 empty] | 1 | UN | SIM | NAO | SIM | 14001-7371 |  | 5 CV |  |  | VOGES | V-TOP 90L4 | [5 empty] | SIM
| #REF! | 16157 | CERES | AE-02-CE-907-3208 | RIALMA | RIO DAS ALMAS | RUA 93 QD 30 LT 06 - PARQUE REAL | RESERVATÓRIO | REL - RAP - EEAT | 11210007 | 2020-07-09 | 3 | 3 | MOTOR | INDUCAO | [5 empty] | 1 | UN | SIM | NAO | SIM | 14001-7936 |  | 5 CV |  |  | VOGES | V90L4 | 200510 |  |  |  |  | SIM
| #REF! | 16158 | CERES | AE-02-CE-907-3209 | RIALMA | RIO DAS ALMAS | RUA 93 QD 30 LT 06 - PARQUE REAL | RESERVATÓRIO | REL - RAP - EEAT | 11210007 | 2020-07-09 | 3 | 3 | MOTOR | INDUCAO | [5 empty] | 1 | UN | SIM | NAO | SIM | 14001-8006 |  | 5 CV |  |  | VOGES | V90L5 | [5 empty] | SIM
| #REF! | 16175 | CERES | AE-10-CE-907-3227 | RIALMA | RIO DAS ALMAS | RUA 03 COM RUA 02 - CENTRO - RIALMA | EEAT DO ESCRITÓRIO | RAP - RSE - EEAT - ESCRITÓRIO | 11210005 | 2020-07-09 | 1 | 1 | PAINEL | QUADRO DE COMANDO | [5 empty] | 1 | UN | SIM | NAO | SIM | 14041-2153 | [11 empty] | SIM
| #REF! | 16145 | CERES | AE-02-CE-907-3196 | RIALMA | RIO DAS ALMAS | AV 69 C/ RUA 83 QD 9 LT 1 | RESERVATÓRIO PORTAL DO SOL | REL - RAP - EEAT | 11210001 | 2020-07-09 | 2 | 2 | PAINEL | QUADRO DE COMANDO | [5 empty] | 1 | UN | SIM | NAO | SIM | 14041-3633 | [11 empty] | SIM
| #REF! | 16179 | CERES | AE-10-CE-907-3231 | RIALMA | RIO DAS ALMAS | RUA 03 COM RUA 02 - CENTRO - RIALMA | EEAT DO ESCRITÓRIO | RAP - RSE - EEAT - ESCRITÓRIO | 11210005 | 2020-07-09 | 1 | 1 | BOMBA | CENTRIFUGA | [5 empty] | 1 | UN | SIM | NAO | SIM | 14047-2640 |  |  |  |  | INGERSOLL-DRESSER PUMPS | [6 empty] | SIM
| #REF! | 16177 | CERES | AE-10-CE-907-3229 | RIALMA | RIO DAS ALMAS | RUA 03 COM RUA 02 - CENTRO - RIALMA | EEAT DO ESCRITÓRIO | RAP - RSE - EEAT - ESCRITÓRIO | 11210005 | 2020-07-09 | 1 | 1 | BOMBA | CENTRIFUGA | [5 empty] | 1 | UN | SIM | NAO | SIM | 14047-2641 |  |  |  |  | INGERSOLL-DRESSER PUMPS | 100-80-315 | [5 empty] | SIM
| #REF! | 16195 | CERES | AE-10-CE-907-3247 | RIALMA | RIO DAS ALMAS | RUA 03 COM RUA 02 - CENTRO - RIALMA | ESCRITÓRIO RIALMA | RAP - RSE - EEAT - ESCRITÓRIO | 11210006 | 2020-07-09 | 1 | 1 | BOMBA | CENTRIFUGA | [5 empty] | 1 | UN | NAO | SIM | SIM | 14047-3848 |  |  |  |  | FLOWSERVE | DN 814 | 9692 |  |  |  |  | SIM
| #REF! | 16125 | CERES | AE-02-CE-907-3176 | RIALMA | RIO DAS ALMAS | AVENIDA PEDRO FILINTO REGO QD 01 SETOR PLANALTO | RESERVATÓRIO | REL - RAP - EEAT | 11210002 | 2020-07-09 | 1 | 1 | BOMBA | CENTRIFUGA | [5 empty] | 1 | UN | SIM | NAO | SIM | 14047-3849 |  |  |  |  | FLOWSERVE | D14 | 9693 |  |  |  |  | SIM
| #REF! | 16144 | CERES | AE-02-CE-907-3195 | RIALMA | RIO DAS ALMAS | AV 69 C/ RUA 83 QD 9 LT 1 | RESERVATÓRIO PORTAL DO SOL | REL - RAP - EEAT | 11210001 | 2020-07-09 | 2 | 2 | BOMBA | CENTRIFUGA | [5 empty] | 1 | UN | SIM | NAO | SIM | 14047-3850 |  |  |  |  | FLOWSERVE | D814 | 9695 |  |  |  |  | SIM
| #REF! | 16143 | CERES | AE-02-CE-907-3194 | RIALMA | RIO DAS ALMAS | AV 69 C/ RUA 83 QD 9 LT 1 | RESERVATÓRIO PORTAL DO SOL | REL - RAP - EEAT | 11210001 | 2020-07-09 | 2 | 2 | BOMBA | CENTRIFUGA | [5 empty] | 1 | UN | SIM | NAO | SIM | 14047-3851 |  |  |  |  | FLOWSERVE | D814 | 9694 |  |  |  |  | SIM
| #REF! | 16159 | CERES | AE-02-CE-907-3210 | RIALMA | RIO DAS ALMAS | RUA 93 QD 30 LT 06 - PARQUE REAL | RESERVATÓRIO | REL - RAP - EEAT | 11210007 | 2020-07-09 | 3 | 3 | BOMBA | CENTRIFUGA | [5 empty] | 1 | UN | SIM | NAO | SIM | 14047-4005 |  |  |  |  | KSB | DS14 | 9724 |  |  |  |  | SIM
| #REF! | 16160 | CERES | AE-02-CE-907-3211 | RIALMA | RIO DAS ALMAS | RUA 93 QD 30 LT 06 - PARQUE REAL | RESERVATÓRIO | REL - RAP - EEAT | 11210007 | 2020-07-09 | 3 | 3 | BOMBA | CENTRIFUGA | [5 empty] | 1 | UN | SIM | NAO | SIM | 14047-4018 |  |  |  |  | KSB | DS14 | 9723 |  |  |  |  | SIM
| #REF! | 16126 | CERES | AE-02-CE-907-3177 | RIALMA | RIO DAS ALMAS | AVENIDA PEDRO FILINTO REGO QD 01 SETOR PLANALTO | RESERVATÓRIO | REL - RAP - EEAT | 11210002 | 2020-07-09 | 1 | 1 | BOMBA | CENTRIFUGA | [5 empty] | 1 | UN | SIM | NAO | SIM | 13001-32406 |  |  | 1750 |  | KSB | MEGANORM | 125100 |  |  |  |  | SIM
| #REF! | 16127 | CERES | AE-02-CE-907-3178 | RIALMA | RIO DAS ALMAS | AVENIDA PEDRO FILINTO REGO QD 01 SETOR PLANALTO | RESERVATÓRIO | REL - RAP - EEAT | 11210002 | 2020-07-09 | 1 | 1 | BOMBA | CENTRIFUGA | [5 empty] | 1 | UN | SIM | NAO | SIM | 13001-32407 |  |  | 1750 |  | KSB | MEGANORM | 125100 |  |  |  |  | SIM
| #REF! | 16120 | CERES | AE-02-CE-907-3171 | RIALMA | RIO DAS ALMAS | AVENIDA PEDRO FILINTO REGO QD 01 SETOR PLANALTO | RESERVATÓRIO | REL - RAP - EEAT | 11210002 | 2020-07-09 | 1 | 1 | MOTOR | INDUCAO | [5 empty] | 1 | UN | SIM | NAO | SIM | 14001-32429 |  | 7,5 CV | 1760 |  | WEG |  | 1040820602 |  |  |  |  | SIM
| #REF! | 16121 | CERES | AE-02-CE-907-3172 | RIALMA | RIO DAS ALMAS | AVENIDA PEDRO FILINTO REGO QD 01 SETOR PLANALTO | RESERVATÓRIO | REL - RAP - EEAT | 11210002 | 2020-07-09 | 1 | 1 | MOTOR | INDUCAO | [5 empty] | 1 | UN | SIM | NAO | SIM | 14001-32430 |  | 7,5 CV | 1760 |  | WEG | [6 empty] | SIM
| #REF! | 16129 | CERES | AE-02-CE-907-3180 | RIALMA | RIO DAS ALMAS | AVENIDA PEDRO FILINTO REGO QD 01 SETOR PLANALTO | RESERVATÓRIO | REL - RAP - EEAT | 11210002 | 2020-07-09 | 1 | 1 | PAINEL | QUADRO DE COMANDO | [5 empty] | 1 | UN | SIM | NAO | SIM | 15001-32431 | [11 empty] | SIM
| #REF! | 16108 | CERES | AE-02-CE-907-3159 | RIALMA | RIO DAS ALMAS | AVENIDA PEDRO FILINTO REGO QD 01 SETOR PLANALTO | RESERVATÓRIO | REL - RAP - EEAT | 11210002 | 2020-07-09 | 1 | 1 | EDIFICACAO | BOMBA/MOTOR | COBERTURA DE TELHA DE FIBROCIMENTO | ALVENARIA | CASA | 4,00 M x 2,00 M x 2,80 M |  | 1 | UN | SIM | NAO | SIM | - | [7 empty] | 8 M² |  |  |  | SIM
| #REF! | 16114 | CERES | AE-02-CE-907-3165 | RIALMA | RIO DAS ALMAS | AVENIDA PEDRO FILINTO REGO QD 01 SETOR PLANALTO | RESERVATÓRIO | REL - RAP - EEAT | 11210002 | 2020-07-09 | 1 | 1 | RESERVATORIO | RESERVATORIO ELEVADO DE CONCRETO | DIAMETRO 4,50 M; ALTURA 6,00 M |  |  | 4,50 M X 4,50 M | 100 M³ | 1 | UN | SIM | NAO | SIM | - | [11 empty] | SIM
| #REF! | 16115 | CERES | AE-02-CE-907-3166 | RIALMA | RIO DAS ALMAS | AVENIDA PEDRO FILINTO REGO QD 01 SETOR PLANALTO | RESERVATÓRIO | REL - RAP - EEAT | 11210002 | 2020-07-09 | 1 | 1 | RESERVATORIO | RESERVATORIO APOIADO METALICO | DIAMETRO 8,00 M; ALTURA 6,00 M |  |  | 8,00 M X 8,00 M | 300 M³ | 1 | UN | SIM | NAO | SIM | - | [11 empty] | SIM
| #REF! | 16116 | CERES | AE-02-CE-907-3167 | RIALMA | RIO DAS ALMAS | AVENIDA PEDRO FILINTO REGO QD 01 SETOR PLANALTO | RESERVATÓRIO | REL - RAP - EEAT | 11210002 | 2020-07-09 | 1 | 1 | RESERVATORIO | RESERVATORIO APOIADO METALICO | DIAMETRO 8,00 M; ALTURA 6,00 M |  |  | 8,00 M X 8,00 M | 300 M³ | 1 | UN | SIM | NAO | SIM | - | [11 empty] | SIM
| #REF! | 16117 | CERES | AE-02-CE-907-3168 | RIALMA | RIO DAS ALMAS | AVENIDA PEDRO FILINTO REGO QD 01 SETOR PLANALTO | RESERVATÓRIO | REL - RAP - EEAT | 11210002 | 2020-07-09 | 1 | 1 | VALVULA | REGISTRO |  |  |  | 150 MM |  | 6 | UN | SIM | NAO | SIM | - | MANUAL | [10 empty] | SIM
| #REF! | 16118 | CERES | AE-02-CE-907-3169 | RIALMA | RIO DAS ALMAS | AVENIDA PEDRO FILINTO REGO QD 01 SETOR PLANALTO | RESERVATÓRIO | REL - RAP - EEAT | 11210002 | 2020-07-09 | 1 | 1 | VALVULA | REGISTRO |  |  |  | 80 MM |  | 4 | UN | SIM | NAO | SIM | - | MANUAL | [10 empty] | SIM
| #REF! | 16119 | CERES | AE-02-CE-907-3170 | RIALMA | RIO DAS ALMAS | AVENIDA PEDRO FILINTO REGO QD 01 SETOR PLANALTO | RESERVATÓRIO | REL - RAP - EEAT | 11210002 | 2020-07-09 | 1 | 1 | VALVULA | REGISTRO |  |  |  | 200 MM |  | 4 | UN | SIM | NAO | SIM | - | MANUAL | [10 empty] | SIM
| #REF! | 16128 | CERES | AE-02-CE-907-3179 | RIALMA | RIO DAS ALMAS | AVENIDA PEDRO FILINTO REGO QD 01 SETOR PLANALTO | RESERVATÓRIO | REL - RAP - EEAT | 11210002 | 2020-07-09 | 1 | 1 | PAINEL | QUADRO DE COMANDO | [5 empty] | 1 | UN | SIM | NAO | SIM | - | [11 empty] | SIM
| #REF! | 16135 | CERES | AE-02-CE-907-3186 | RIALMA | RIO DAS ALMAS | AV 69 C/ RUA 83 QD 9 LT 1 | RESERVATÓRIO PORTAL DO SOL | REL - RAP - EEAT | 11210001 | 2020-07-09 | 2 | 2 | RESERVATORIO | RESERVATORIO ELEVADO METALICO | DIAMETRO 3,30 M; ALTURA 6,00 M |  |  | 3,30 M X 3,30 M | 50 M³ | 1 | UN | SIM | NAO | SIM | - | [11 empty] | SIM
| #REF! | 16136 | CERES | AE-02-CE-907-3187 | RIALMA | RIO DAS ALMAS | AV 69 C/ RUA 83 QD 9 LT 1 | RESERVATÓRIO PORTAL DO SOL | REL - RAP - EEAT | 11210001 | 2020-07-09 | 2 | 2 | RESERVATORIO | RESERVATORIO APOIADO METALICO | DIAMETRO 5,00 M; ALTURA 5,00 M |  |  | 5,00 M X 5,00 M | 100 M³ | 1 | UN | SIM | NAO | SIM | - | [11 empty] | SIM
| #REF! | 16137 | CERES | AE-02-CE-907-3188 | RIALMA | RIO DAS ALMAS | AV 69 C/ RUA 83 QD 9 LT 1 | RESERVATÓRIO PORTAL DO SOL | REL - RAP - EEAT | 11210001 | 2020-07-09 | 2 | 2 | RESERVATORIO | RESERVATORIO APOIADO METALICO | DIAMETRO 5,00 M; ALTURA 5,00 M |  |  | 5,00 M X 5,00 M | 100 M³ | 1 | UN | SIM | NAO | SIM | - | [11 empty] | SIM
| #REF! | 16138 | CERES | AE-02-CE-907-3189 | RIALMA | RIO DAS ALMAS | AV 69 C/ RUA 83 QD 9 LT 1 | RESERVATÓRIO PORTAL DO SOL | REL - RAP - EEAT | 11210001 | 2020-07-09 | 2 | 2 | VALVULA | REGISTRO |  |  |  | 100 MM |  | 10 | UN | SIM | NAO | SIM | - | MANUAL | [10 empty] | SIM
| #REF! | 16139 | CERES | AE-02-CE-907-3190 | RIALMA | RIO DAS ALMAS | AV 69 C/ RUA 83 QD 9 LT 1 | RESERVATÓRIO PORTAL DO SOL | REL - RAP - EEAT | 11210001 | 2020-07-09 | 2 | 2 | VALVULA | REGISTRO |  |  |  | 150 MM |  | 2 | UN | SIM | NAO | SIM | - | MANUAL | [10 empty] | SIM
| #REF! | 16140 | CERES | AE-02-CE-907-3191 | RIALMA | RIO DAS ALMAS | AV 69 C/ RUA 83 QD 9 LT 1 | RESERVATÓRIO PORTAL DO SOL | REL - RAP - EEAT | 11210001 | 2020-07-09 | 2 | 2 | VALVULA | REGISTRO |  |  |  | 50 MM |  | 2 | UN | SIM | NAO | SIM | - | MANUAL | [10 empty] | SIM
| #REF! | 16151 | CERES | AE-02-CE-907-3202 | RIALMA | RIO DAS ALMAS | RUA 93 QD 30 LT 06 - PARQUE REAL | RESERVATÓRIO | REL - RAP - EEAT | 11210007 | 2020-07-09 | 3 | 3 | RESERVATORIO | RESERVATORIO ELEVADO METALICO | DIAMETRO 3,30 M; ALTURA 6,00 M |  |  | 3,30 M X 3,30 M | 50 M³ | 1 | UN | SIM | NAO | SIM | - | [11 empty] | SIM
| #REF! | 16152 | CERES | AE-02-CE-907-3203 | RIALMA | RIO DAS ALMAS | RUA 93 QD 30 LT 06 - PARQUE REAL | RESERVATÓRIO | REL - RAP - EEAT | 11210007 | 2020-07-09 | 3 | 3 | RESERVATORIO | RESERVATORIO APOIADO METALICO | DIAMETRO 5,50 M; ALTURA 4,00 M |  |  | 5,50 M X 5,50 M | 100 M³ | 1 | UN | SIM | NAO | SIM | - | [11 empty] | SIM
| #REF! | 16153 | CERES | AE-02-CE-907-3204 | RIALMA | RIO DAS ALMAS | RUA 93 QD 30 LT 06 - PARQUE REAL | RESERVATÓRIO | REL - RAP - EEAT | 11210007 | 2020-07-09 | 3 | 3 | PAINEL | QUADRO DE COMANDO | [5 empty] | 1 | UN | SIM | NAO | SIM | - | [11 empty] | SIM
| #REF! | 16154 | CERES | AE-02-CE-907-3205 | RIALMA | RIO DAS ALMAS | RUA 93 QD 30 LT 06 - PARQUE REAL | RESERVATÓRIO | REL - RAP - EEAT | 11210007 | 2020-07-09 | 3 | 3 | VALVULA | REGISTRO |  |  |  | 100 MM |  | 9 | UN | SIM | NAO | SIM | - | MANUAL | [10 empty] | SIM
| #REF! | 16155 | CERES | AE-02-CE-907-3206 | RIALMA | RIO DAS ALMAS | RUA 93 QD 30 LT 06 - PARQUE REAL | RESERVATÓRIO | REL - RAP - EEAT | 11210007 | 2020-07-09 | 3 | 3 | VALVULA | REGISTRO |  |  |  | 150 MM |  | 5 | UN | SIM | NAO | SIM | - | MANUAL | [10 empty] | SIM
| #REF! | 16156 | CERES | AE-02-CE-907-3207 | RIALMA | RIO DAS ALMAS | RUA 93 QD 30 LT 06 - PARQUE REAL | RESERVATÓRIO | REL - RAP - EEAT | 11210007 | 2020-07-09 | 3 | 3 | VALVULA | REGISTRO |  |  |  | 200 MM |  | 1 | UN | SIM | NAO | SIM | - | MANUAL | [10 empty] | SIM
| #REF! | 16161 | CERES | AE-10-CE-907-3212 | RIALMA | RIO DAS ALMAS | RUA 03 COM RUA 02 - CENTRO - RIALMA | RSE - RESERVATÓRIO | RAP - RSE - EEAT - ESCRITÓRIO | 11210003 | 2020-07-09 | 1 | 1 | RESERVATORIO | RESERVATORIO SEMI ENTERRADO DE CONCRETO | DIAMETRO 13,00 M; ALTURA 4,00 M |  |  | 13,00 M X 13,00 M | 500 M³ | 1 | UN | SIM | NAO | SIM | - | [11 empty] | SIM
| #REF! | 16162 | CERES | AE-10-CE-907-3213 | RIALMA | RIO DAS ALMAS | RUA 03 COM RUA 02 - CENTRO - RIALMA | RSE - RESERVATÓRIO | RAP - RSE - EEAT - ESCRITÓRIO | 11210003 | 2020-07-09 | 1 | 1 | VALVULA | REGISTRO |  |  |  | 150 MM |  | 2 | UN | SIM | NAO | SIM | - | MANUAL | [10 empty] | SIM
| #REF! | 16163 | CERES | AE-10-CE-907-3214 | RIALMA | RIO DAS ALMAS | RUA 03 COM RUA 02 - CENTRO - RIALMA | RSE - RESERVATÓRIO | RAP - RSE - EEAT - ESCRITÓRIO | 11210003 | 2020-07-09 | 1 | 1 | VALVULA | RETENCAO |  |  |  | 150 MM |  | 1 | UN | SIM | NAO | SIM | - | MANUAL | [10 empty] | SIM
| #REF! | 16164 | CERES | AE-10-CE-907-3215 | RIALMA | RIO DAS ALMAS | RUA 03 COM RUA 02 - CENTRO - RIALMA | RSE - RESERVATÓRIO | RAP - RSE - EEAT - ESCRITÓRIO | 11210003 | 2020-07-09 | 1 | 1 | VALVULA | REGISTRO |  |  |  | 200 MM |  | 1 | UN | SIM | NAO | SIM | - | MANUAL | [10 empty] | SIM
| #REF! | 16165 | CERES | AE-10-CE-907-3216 | RIALMA | RIO DAS ALMAS | RUA 03 COM RUA 02 - CENTRO - RIALMA | RSE - RESERVATÓRIO | RAP - RSE - EEAT - ESCRITÓRIO | 11210003 | 2020-07-09 | 1 | 1 | VALVULA | REGISTRO |  |  |  | 100 MM |  | 1 | UN | SIM | NAO | SIM | - | MANUAL | [10 empty] | SIM
| #REF! | 16166 | CERES | AE-10-CE-907-3217 | RIALMA | RIO DAS ALMAS | RUA 03 COM RUA 02 - CENTRO - RIALMA | RAP - RESERVATÓRIO | RAP - RSE - EEAT - ESCRITÓRIO | 11210004 | 2020-07-09 | 1 | 1 | RESERVATORIO | RESERVATORIO APOIADO DE CONCRETO | DIAMETRO 5,00 M; ALTURA 5,00 M |  |  | 5,00 M X 5,00 M | 100 M³ | 1 | UN | SIM | NAO | SIM | - | [11 empty] | SIM
| #REF! | 16167 | CERES | AE-10-CE-907-3218 | RIALMA | RIO DAS ALMAS | RUA 03 COM RUA 02 - CENTRO - RIALMA | RAP - RESERVATÓRIO | RAP - RSE - EEAT - ESCRITÓRIO | 11210004 | 2020-07-09 | 1 | 1 | VALVULA | REGISTRO |  |  |  | 200 MM |  | 4 | UN | SIM | NAO | SIM | - | MANUAL | [10 empty] | SIM
| #REF! | 16168 | CERES | AE-10-CE-907-3219 | RIALMA | RIO DAS ALMAS | RUA 03 COM RUA 02 - CENTRO - RIALMA | RAP - RESERVATÓRIO | RAP - RSE - EEAT - ESCRITÓRIO | 11210004 | 2020-07-09 | 1 | 1 | VALVULA | CONTROLADORA DE NIVEL |  |  |  | 200 MM |  | 1 | UN | SIM | NAO | SIM | - | AUTOMATICO |  |  |  | BERMAD | VA-621 | 12905680001 |  |  |  |  | SIM
| #REF! | 16169 | CERES | AE-10-CE-907-3220 | RIALMA | RIO DAS ALMAS | RUA 03 COM RUA 02 - CENTRO - RIALMA | RAP - RESERVATÓRIO | RAP - RSE - EEAT - ESCRITÓRIO | 11210004 | 2020-07-09 | 1 | 1 | MEDIDOR | ULTRASSONICO | ULTRASSONICO |  |  | 200 MM |  | 1 | UN | SIM | NAO | SIM | - |  |  |  | 250 M³/H | KROHNE | [6 empty] | SIM
| #REF! | 16170 | CERES | AE-10-CE-907-3221 | RIALMA | RIO DAS ALMAS | RUA 03 COM RUA 02 - CENTRO - RIALMA | RAP - RESERVATÓRIO | RAP - RSE - EEAT - ESCRITÓRIO | 11210004 | 2020-07-09 | 1 | 1 | VALVULA | REGISTRO |  |  |  | 100 MM |  | 2 | UN | SIM | NAO | SIM | - | MANUAL | [10 empty] | SIM
| #REF! | 16171 | CERES | AE-10-CE-907-3222 | RIALMA | RIO DAS ALMAS | RUA 03 COM RUA 02 - CENTRO - RIALMA | RAP - RESERVATÓRIO | RAP - RSE - EEAT - ESCRITÓRIO | 11210004 | 2020-07-09 | 1 | 1 | VALVULA | REGISTRO |  |  |  | 150 MM |  | 3 | UN | SIM | NAO | SIM | - | MANUAL | [10 empty] | SIM
| #REF! | 16172 | CERES | AE-10-CE-907-3223 | RIALMA | RIO DAS ALMAS | RUA 03 COM RUA 02 - CENTRO - RIALMA | RAP - RESERVATÓRIO | RAP - RSE - EEAT - ESCRITÓRIO | 11210004 | 2020-07-09 | 1 | 1 | VALVULA | RETENCAO |  |  |  | 150 MM |  | 1 | UN | SIM | NAO | SIM | - | MANUAL | [10 empty] | SIM
| #REF! | 16174 | CERES | AE-10-CE-907-3226 | RIALMA | RIO DAS ALMAS | RUA 03 COM RUA 02 - CENTRO - RIALMA | EEAT DO ESCRITÓRIO | RAP - RSE - EEAT - ESCRITÓRIO | 11210005 | 2020-07-09 | 1 | 1 | EDIFICACAO | EDIFICACAO | COBERTURA DE TELHA DE FIBROCIMENTO | ALVENARIA | CASA | 4,00 M x 6,70 M x 2,80 M |  | 1 | UN | SIM | NAO | SIM | - | [7 empty] | 26,8 M² |  |  |  | SIM
| #REF! | 16180 | CERES | AE-10-CE-907-3232 | RIALMA | RIO DAS ALMAS | RUA 03 COM RUA 02 - CENTRO - RIALMA | EEAT DO ESCRITÓRIO | RAP - RSE - EEAT - ESCRITÓRIO | 11210005 | 2020-07-09 | 1 | 1 | VALVULA | REGISTRO |  |  |  | 150 MM |  | 2 | UN | SIM | NAO | SIM | - | MANUAL |  |  |  | INGERSOLL-DRESSER PUMPS | 100-80-315 | [5 empty] | SIM
| #REF! | 16187 | CERES | AE-10-CE-907-3239 | RIALMA | RIO DAS ALMAS | RUA 03 COM RUA 02 - CENTRO - RIALMA | ESCRITÓRIO RIALMA | RAP - RSE - EEAT - ESCRITÓRIO | 11210006 | 2020-07-09 | 1 | 1 | EDIFICACAO | EDIFICACAO | COBERTURA LAJE DE CONCRETO | ALVENARIA | CASA | 8,70 M x 10,50 M x 3,00 M |  | 1 | UN | SIM | NAO | SIM | - | [7 empty] | 91,35 M² | AGÊNCIA DE ATENDIMENTO |  |  | SIM
| #REF! | 16190 | CERES | AE-10-CE-907-3242 | RIALMA | RIO DAS ALMAS | RUA 03 COM RUA 02 - CENTRO - RIALMA | ESCRITÓRIO RIALMA | RAP - RSE - EEAT - ESCRITÓRIO | 11210006 | 2020-07-09 | 1 | 1 | VALVULA | REGISTRO |  |  |  | 150 MM |  | 2 | UN | NAO | SIM | SIM | - | MANUAL | [10 empty] | SIM
| #REF! | 16191 | CERES | AE-10-CE-907-3243 | RIALMA | RIO DAS ALMAS | RUA 03 COM RUA 02 - CENTRO - RIALMA | ESCRITÓRIO RIALMA | RAP - RSE - EEAT - ESCRITÓRIO | 11210006 | 2020-07-09 | 1 | 1 | VALVULA | REGISTRO |  |  |  | 100 MM |  | 1 | UN | NAO | SIM | SIM | - | MANUAL | [10 empty] | SIM
| #REF! | 16192 | CERES | AE-10-CE-907-3244 | RIALMA | RIO DAS ALMAS | RUA 03 COM RUA 02 - CENTRO - RIALMA | ESCRITÓRIO RIALMA | RAP - RSE - EEAT - ESCRITÓRIO | 11210006 | 2020-07-09 | 1 | 1 | VALVULA | REGISTRO |  |  |  | 75 MM |  | 3 | UN | NAO | SIM | SIM | - | MANUAL | [10 empty] | SIM
| #REF! | 16193 | CERES | AE-10-CE-907-3245 | RIALMA | RIO DAS ALMAS | RUA 03 COM RUA 02 - CENTRO - RIALMA | ESCRITÓRIO RIALMA | RAP - RSE - EEAT - ESCRITÓRIO | 11210006 | 2020-07-09 | 1 | 1 | VALVULA | REGULADORA DE PRESSAO |  |  |  | 50 MM |  | 1 | UN | NAO | SIM | SIM | - | AUTOMATICO | [10 empty] | SIM
x | [35 empty] | x

## S.M. Araguaia
|  |  |  | BASE DE AVALIAÇÃO EQUIPAMENTOS SANEAGO |  | REFERÊNCIA: 31/12/2018 |  | 155 | [28 empty] | Auxiliar Localidade | Vai vistoriar?
X
|  | Sequência | Regional | NOME DA ASSET - EQUIPE - CIDADE - DATA - SEQ COM 4 DIGITOS | Cidade | Sistema | Endereço | Nomenclatura | Tipo de Instalação | Local de Inventário | Dia do inventário | ordem | Aba | Tipo de bem | Especificação | Informações Adicionais das Urbanizações e Benfeitorias | Fechamento Lateral | Padrão | Diâmetro/dimensões | Capacidade | Qtd | un | Operacional | Reserva | Elegível | Plaqueta | Acionamento | Potência | Rotação | Vazão | Fabricante | Modelo | Número de Série | área m² | Dados Adicionais
| #REF! | 56598 | PORANGATU | AE-E08-SM-1308-0133 | SAO MIGUEL DO ARAGUAIA | SAO MIGUEL DO ARAGUAIA | RUA 6, LOTEAMENTO DENOMINADO PORTO LUIS ALVEZ, LUIZ ALVEZ | ETA LUIZ ALVES - MUNICIPIO DE SÃO MIGUEL DO ARAGUAIA | ETA | 11970008 | 2020-08-06 | 11 | 11 | MOTOR | INDUCAO | AGITADOR |  |  |  |  | 1 | UN | SIM | NAO | SIM | 14001-5272 |  | 0,75 CV | [9 empty] | SIM
| #REF! | 56556 | PORANGATU | AE-E08-SM-1308-0092 | SAO MIGUEL DO ARAGUAIA | SAO MIGUEL DO ARAGUAIA | FAZENDA CÓRREGO DO OURO | CAPTAÇÃO - SISTEMA SÃO MIGUEL DO ARAGUAIA | CAPTAÇÃO | 11970005 | 2020-08-05 | 9 | 9 | MOTOR | INDUCAO | [5 empty] | 1 | UN | SIM | NAO | SIM | 14001-5775 |  | 175 CV | 1780 |  | WEG | [6 empty] | SIM
| #REF! | 56533 | PORANGATU | AE-E08-SM-1308-0071 | SAO MIGUEL DO ARAGUAIA | SAO MIGUEL DO ARAGUAIA | RUA MA-21 COHAB, SÃO MIGUEL DO ARAGUAIA | RESERVATÓRIO M. DO ARAGUAIA - SISTEMA SÃO MIGUEL DO ARAGUAIA | RESERVATÓRIO | 11970010 | 2020-08-04 | 7 | 7 | MOTOR | INDUCAO | [5 empty] | 1 | UN | SIM | NAO | SIM | 14001-5856 |  | 7,5 CV |  |  | WEG | [6 empty] | SIM
| #REF! | 56557 | PORANGATU | AE-E08-SM-1308-0093 | SAO MIGUEL DO ARAGUAIA | SAO MIGUEL DO ARAGUAIA | FAZENDA CÓRREGO DO OURO | CAPTAÇÃO - SISTEMA SÃO MIGUEL DO ARAGUAIA | CAPTAÇÃO | 11970005 | 2020-08-05 | 9 | 9 | MOTOR | INDUCAO | [5 empty] | 1 | UN | SIM | NAO | SIM | 14001-6767 |  | 175 CV | 1785 |  | WEG | [6 empty] | SIM
| #REF! | 56671 | PORANGATU | AE-E08-SM-1308-0209 | SAO MIGUEL DO ARAGUAIA | SAO MIGUEL DO ARAGUAIA | AV. RIO GRANDE DO SUL COM PARANÁ, SÃO MIGUEL DO ARAGUAIA | ESCRITÓRIO, ETA E RESERVATÓRIO - SISTEMA SÃO MIGUEL DO ARAGUAIA | ETA | 11970003 | 2020-08-04 | 13 | 13 | MOTOR | COMBUSTAO | ACOPLADO A MAQUINA DE CORTAR ASFALTO |  |  |  |  | 1 | UN | SIM | NAO | SIM | 14001-7325 |  | 5 HP | [9 empty] | SIM
| #REF! | 56599 | PORANGATU | AE-E08-SM-1308-0134 | SAO MIGUEL DO ARAGUAIA | SAO MIGUEL DO ARAGUAIA | RUA 6, LOTEAMENTO DENOMINADO PORTO LUIS ALVEZ, LUIZ ALVEZ | ETA LUIZ ALVES - MUNICIPIO DE SÃO MIGUEL DO ARAGUAIA | ETA | 11970008 | 2020-08-06 | 11 | 11 | MOTOR | INDUCAO | [5 empty] | 1 | UN | SIM | NAO | SIM | 14001-7588 |  | 0,38 KW |  |  | NORD | [6 empty] | SIM
| #REF! | 56596 | PORANGATU | AE-E08-SM-1308-0131 | SAO MIGUEL DO ARAGUAIA | SAO MIGUEL DO ARAGUAIA | RUA 6, LOTEAMENTO DENOMINADO PORTO LUIS ALVEZ, LUIZ ALVEZ | ETA LUIZ ALVES - MUNICIPIO DE SÃO MIGUEL DO ARAGUAIA | ETA | 11970008 | 2020-08-06 | 11 | 11 | MOTOR | INDUCAO | [5 empty] | 1 | UN | SIM | NAO | SIM | 14001-8104 |  | 1 CV | [9 empty] | SIM
| #REF! | 56646 | PORANGATU | AE-E08-SM-1308-0184 | SAO MIGUEL DO ARAGUAIA | SAO MIGUEL DO ARAGUAIA | LOTEAMENTO VERTENTE DO ARAGUAIA | ETE - SISTEMA SÃO MIGUEL DO ARAGUAIA | ETE | 11970007 | 2020-08-05 | 12 | 12 | GRUPO MOTO GERADOR | GERADOR DE ENERGIA | DIESEL |  |  |  |  | 1 | UN | SIM | NAO | SIM | 14012-0036 |  | 55 KVA |  |  | RUPO | [6 empty] | SIM
| #REF! | 56634 | PORANGATU | AE-E08-SM-1308-0170 | SAO MIGUEL DO ARAGUAIA | SAO MIGUEL DO ARAGUAIA | LOTEAMENTO VERTENTE DO ARAGUAIA | ETE - SISTEMA SÃO MIGUEL DO ARAGUAIA | ETE | 11970007 | 2020-08-05 | 12 | 12 | BOMBA | SUBMERSA | [5 empty] | 1 | UN | NAO | SIM | SIM | 14015-2248 |  | 30 HP |  | 40 | [7 empty] | SIM
| #REF! | 56635 | PORANGATU | AE-E08-SM-1308-0171 | SAO MIGUEL DO ARAGUAIA | SAO MIGUEL DO ARAGUAIA | LOTEAMENTO VERTENTE DO ARAGUAIA | ETE - SISTEMA SÃO MIGUEL DO ARAGUAIA | ETE | 11970007 | 2020-08-05 | 12 | 12 | BOMBA | SUBMERSA | [5 empty] | 1 | UN | NAO | SIM | SIM | 14015-2351 |  | 30 HP |  | 40 | [7 empty] | SIM
| #REF! | 56636 | PORANGATU | AE-E08-SM-1308-0172 | SAO MIGUEL DO ARAGUAIA | SAO MIGUEL DO ARAGUAIA | LOTEAMENTO VERTENTE DO ARAGUAIA | ETE - SISTEMA SÃO MIGUEL DO ARAGUAIA | ETE | 11970007 | 2020-08-05 | 12 | 12 | BOMBA | SUBMERSA | [5 empty] | 1 | UN | NAO | SIM | SIM | 14015-2368 |  | 30 HP |  | 40 | [7 empty] | SIM
| #REF! | 56691 | PORANGATU | AE-E08-SM-1308-0229 | SAO MIGUEL DO ARAGUAIA | SAO MIGUEL DO ARAGUAIA | AV. RIO GRANDE DO SUL COM PARANÁ, SÃO MIGUEL DO ARAGUAIA | ESCRITÓRIO, ETA E RESERVATÓRIO - SISTEMA SÃO MIGUEL DO ARAGUAIA | ETA | 11970003 | 2020-08-04 | 13 | 13 | CLORADOR | CLORADOR | [5 empty] | 1 | UN | SIM | NAO | SIM | 14020-1891 | [11 empty] | SIM
| #REF! | 56690 | PORANGATU | AE-E08-SM-1308-0228 | SAO MIGUEL DO ARAGUAIA | SAO MIGUEL DO ARAGUAIA | AV. RIO GRANDE DO SUL COM PARANÁ, SÃO MIGUEL DO ARAGUAIA | ESCRITÓRIO, ETA E RESERVATÓRIO - SISTEMA SÃO MIGUEL DO ARAGUAIA | ETA | 11970003 | 2020-08-04 | 13 | 13 | CLORADOR | CLORADOR | [5 empty] | 1 | UN | SIM | NAO | SIM | 14020-2234 | [11 empty] | SIM
| #REF! | 56613 | PORANGATU | AE-E08-SM-1308-0148 | SAO MIGUEL DO ARAGUAIA | SAO MIGUEL DO ARAGUAIA | RUA 6, LOTEAMENTO DENOMINADO PORTO LUIS ALVEZ, LUIZ ALVEZ | ETA LUIZ ALVES - MUNICIPIO DE SÃO MIGUEL DO ARAGUAIA | ETA | 11970008 | 2020-08-06 | 11 | 11 | EQUIPAMENTO DE LABORATORIO | COLORIMETRO | [5 empty] | 1 | UN | SIM | NAO | SIM | 14021-1406 |  |  |  |  | HACH | DR 890 | [5 empty] | SIM
| #REF! | 56688 | PORANGATU | AE-E08-SM-1308-0226 | SAO MIGUEL DO ARAGUAIA | SAO MIGUEL DO ARAGUAIA | AV. RIO GRANDE DO SUL COM PARANÁ, SÃO MIGUEL DO ARAGUAIA | ESCRITÓRIO, ETA E RESERVATÓRIO - SISTEMA SÃO MIGUEL DO ARAGUAIA | ETA | 11970003 | 2020-08-04 | 13 | 13 | EQUIPAMENTO DE LABORATORIO | COLORIMETRO | [5 empty] | 1 | UN | SIM | NAO | SIM | 14021-1537 |  |  |  |  | POLICONTROL | AQUACOLOR | [5 empty] | SIM
| #REF! | 56610 | PORANGATU | AE-E08-SM-1308-0145 | SAO MIGUEL DO ARAGUAIA | SAO MIGUEL DO ARAGUAIA | RUA 6, LOTEAMENTO DENOMINADO PORTO LUIS ALVEZ, LUIZ ALVEZ | ETA LUIZ ALVES - MUNICIPIO DE SÃO MIGUEL DO ARAGUAIA | ETA | 11970008 | 2020-08-06 | 11 | 11 | EQUIPAMENTO DE LABORATORIO | COLORIMETRO | [5 empty] | 1 | UN | SIM | NAO | SIM | 14021-1656 |  |  |  |  | POLICONTROL | AQUACOLOR | [5 empty] | SIM
| #REF! | 56611 | PORANGATU | AE-E08-SM-1308-0146 | SAO MIGUEL DO ARAGUAIA | SAO MIGUEL DO ARAGUAIA | RUA 6, LOTEAMENTO DENOMINADO PORTO LUIS ALVEZ, LUIZ ALVEZ | ETA LUIZ ALVES - MUNICIPIO DE SÃO MIGUEL DO ARAGUAIA | ETA | 11970008 | 2020-08-06 | 11 | 11 | EQUIPAMENTO DE LABORATORIO | COLORIMETRO | [5 empty] | 1 | UN | SIM | NAO | SIM | 14021-1956 |  |  |  |  | POLICONTROL | AQUACOLOR | [5 empty] | SIM
| #REF! | 56687 | PORANGATU | AE-E08-SM-1308-0225 | SAO MIGUEL DO ARAGUAIA | SAO MIGUEL DO ARAGUAIA | AV. RIO GRANDE DO SUL COM PARANÁ, SÃO MIGUEL DO ARAGUAIA | ESCRITÓRIO, ETA E RESERVATÓRIO - SISTEMA SÃO MIGUEL DO ARAGUAIA | ETA | 11970003 | 2020-08-04 | 13 | 13 | EQUIPAMENTO DE LABORATORIO | COLORIMETRO | [5 empty] | 1 | UN | SIM | NAO | SIM | 14021-2521 |  |  |  |  | POLICONTROL | AQUACOLOR | [5 empty] | SIM
| #REF! | 56685 | PORANGATU | AE-E08-SM-1308-0223 | SAO MIGUEL DO ARAGUAIA | SAO MIGUEL DO ARAGUAIA | AV. RIO GRANDE DO SUL COM PARANÁ, SÃO MIGUEL DO ARAGUAIA | ESCRITÓRIO, ETA E RESERVATÓRIO - SISTEMA SÃO MIGUEL DO ARAGUAIA | ETA | 11970003 | 2020-08-04 | 13 | 13 | EQUIPAMENTO DE LABORATORIO | TURBIDIMETRO | [5 empty] | 1 | UN | SIM | NAO | SIM | 14028-0445 |  |  |  |  | HACH | 2100P | [5 empty] | SIM
| #REF! | 56612 | PORANGATU | AE-E08-SM-1308-0147 | SAO MIGUEL DO ARAGUAIA | SAO MIGUEL DO ARAGUAIA | RUA 6, LOTEAMENTO DENOMINADO PORTO LUIS ALVEZ, LUIZ ALVEZ | ETA LUIZ ALVES - MUNICIPIO DE SÃO MIGUEL DO ARAGUAIA | ETA | 11970008 | 2020-08-06 | 11 | 11 | EQUIPAMENTO DE LABORATORIO | TURBIDIMETRO | [5 empty] | 1 | UN | SIM | NAO | SIM | 14028-0458 |  |  |  |  | HACH | 2100P | [5 empty] | SIM
| #REF! | 56682 | PORANGATU | AE-E08-SM-1308-0220 | SAO MIGUEL DO ARAGUAIA | SAO MIGUEL DO ARAGUAIA | AV. RIO GRANDE DO SUL COM PARANÁ, SÃO MIGUEL DO ARAGUAIA | ESCRITÓRIO, ETA E RESERVATÓRIO - SISTEMA SÃO MIGUEL DO ARAGUAIA | ETA | 11970003 | 2020-08-04 | 13 | 13 | PAINEL | QUADRO DE COMANDO | [5 empty] | 1 | UN | SIM | NAO | SIM | 14041-1399 | [11 empty] | SIM
| #REF! | 56571 | PORANGATU | AE-E08-SM-1308-0106 | SAO MIGUEL DO ARAGUAIA | SAO MIGUEL DO ARAGUAIA | FAZENDA CÓRREGO DO OURO | CAPTAÇÃO - SISTEMA SÃO MIGUEL DO ARAGUAIA | CAPTAÇÃO | 11970005 | 2020-08-05 | 9 | 9 | PAINEL | QUADRO DE COMANDO | [5 empty] | 1 | UN | SIM | NAO | SIM | 14041-2283 | [11 empty] | SIM
| #REF! | 56639 | PORANGATU | AE-E08-SM-1308-0174 | SAO MIGUEL DO ARAGUAIA | SAO MIGUEL DO ARAGUAIA | LOTEAMENTO VERTENTE DO ARAGUAIA | ETE - SISTEMA SÃO MIGUEL DO ARAGUAIA | ETE | 11970007 | 2020-08-05 | 12 | 12 | PAINEL | QUADRO DE COMANDO | [5 empty] | 1 | UN | SIM | NAO | SIM | 14041-2527 | [11 empty] | SIM
| #REF! | 56638 | PORANGATU | AE-E08-SM-1308-0173 | SAO MIGUEL DO ARAGUAIA | SAO MIGUEL DO ARAGUAIA | LOTEAMENTO VERTENTE DO ARAGUAIA | ETE - SISTEMA SÃO MIGUEL DO ARAGUAIA | ETE | 11970007 | 2020-08-05 | 12 | 12 | PAINEL | QUADRO DE COMANDO | [5 empty] | 1 | UN | SIM | NAO | SIM | 14041-2528 | [11 empty] | SIM
| #REF! | 56572 | PORANGATU | AE-E08-SM-1308-0107 | SAO MIGUEL DO ARAGUAIA | SAO MIGUEL DO ARAGUAIA | FAZENDA CÓRREGO DO OURO | CAPTAÇÃO - SISTEMA SÃO MIGUEL DO ARAGUAIA | CAPTAÇÃO | 11970005 | 2020-08-05 | 9 | 9 | PAINEL | QUADRO DE COMANDO | [5 empty] | 1 | UN | SIM | NAO | SIM | 14041-3019 | [11 empty] | SIM
| #REF! | 56482 | PORANGATU | AE-E08-SM-1308-0021 | SAO MIGUEL DO ARAGUAIA | SAO MIGUEL DO ARAGUAIA | AV. GOIÁS QD. 9 LT. 3 ALTO ALEGRE, SÃO MIGUEL DO ARAGUAIA | POÇO PGD 85 - SISTEMA SÃO MIGUEL DO ARAGUAIA | POÇO | 11970002 | 2020-08-05 | 2 | 2 | PAINEL | QUADRO DE COMANDO | [5 empty] | 1 | UN | SIM | NAO | SIM | 14041-3691 | [11 empty] | SIM
| #REF! | 56560 | PORANGATU | AE-E08-SM-1308-0095 | SAO MIGUEL DO ARAGUAIA | SAO MIGUEL DO ARAGUAIA | FAZENDA CÓRREGO DO OURO | CAPTAÇÃO - SISTEMA SÃO MIGUEL DO ARAGUAIA | CAPTAÇÃO | 11970005 | 2020-08-05 | 9 | 9 | BOMBA | CENTRIFUGA | [5 empty] | 1 | UN | SIM | NAO | SIM | 14047-3186 |  |  | 1750 | 212.5 | KSB | [6 empty] | SIM
| #REF! | 56677 | PORANGATU | AE-E08-SM-1308-0215 | SAO MIGUEL DO ARAGUAIA | SAO MIGUEL DO ARAGUAIA | AV. RIO GRANDE DO SUL COM PARANÁ, SÃO MIGUEL DO ARAGUAIA | ESCRITÓRIO, ETA E RESERVATÓRIO - SISTEMA SÃO MIGUEL DO ARAGUAIA | ETA | 11970003 | 2020-08-04 | 13 | 13 | BOMBA | CENTRIFUGA | [5 empty] | 1 | UN | SIM | NAO | SIM | 14047-3839 | [11 empty] | SIM
| #REF! | 56672 | PORANGATU | AE-E08-SM-1308-0210 | SAO MIGUEL DO ARAGUAIA | SAO MIGUEL DO ARAGUAIA | AV. RIO GRANDE DO SUL COM PARANÁ, SÃO MIGUEL DO ARAGUAIA | ESCRITÓRIO, ETA E RESERVATÓRIO - SISTEMA SÃO MIGUEL DO ARAGUAIA | ETA | 11970003 | 2020-08-04 | 13 | 13 | BOMBA | DOSADORA | [5 empty] | 1 | UN | SIM | NAO | SIM | 14048-1654 |  |  |  | 15 L/H | ETATRON | [6 empty] | SIM
| #REF! | 56604 | PORANGATU | AE-E08-SM-1308-0139 | SAO MIGUEL DO ARAGUAIA | SAO MIGUEL DO ARAGUAIA | RUA 6, LOTEAMENTO DENOMINADO PORTO LUIS ALVEZ, LUIZ ALVEZ | ETA LUIZ ALVES - MUNICIPIO DE SÃO MIGUEL DO ARAGUAIA | ETA | 11970008 | 2020-08-06 | 11 | 11 | BOMBA | DOSADORA | [5 empty] | 1 | UN | SIM | NAO | SIM | 14048-2010 |  |  |  |  | NORD | [6 empty] | SIM
| #REF! | 56602 | PORANGATU | AE-E08-SM-1308-0137 | SAO MIGUEL DO ARAGUAIA | SAO MIGUEL DO ARAGUAIA | RUA 6, LOTEAMENTO DENOMINADO PORTO LUIS ALVEZ, LUIZ ALVEZ | ETA LUIZ ALVES - MUNICIPIO DE SÃO MIGUEL DO ARAGUAIA | ETA | 11970008 | 2020-08-06 | 11 | 11 | BOMBA | DOSADORA | [5 empty] | 1 | UN | SIM | NAO | SIM | 14048-2219 | [11 empty] | SIM
| #REF! | 56650 | PORANGATU | AE-E08-SM-1308-0188 | SAO MIGUEL DO ARAGUAIA | SAO MIGUEL DO ARAGUAIA | LOTEAMENTO VERTENTE DO ARAGUAIA | ETE - SISTEMA SÃO MIGUEL DO ARAGUAIA | ETE | 11970007 | 2020-08-05 | 12 | 12 | INDICADOR DE NIVEL | INDICADOR DE NIVEL | [5 empty] | 1 | UN | SIM | NAO | SIM | 14064-0209 | [11 empty] | SIM
| #REF! | 56608 | PORANGATU | AE-E08-SM-1308-0143 | SAO MIGUEL DO ARAGUAIA | SAO MIGUEL DO ARAGUAIA | RUA 6, LOTEAMENTO DENOMINADO PORTO LUIS ALVEZ, LUIZ ALVEZ | ETA LUIZ ALVES - MUNICIPIO DE SÃO MIGUEL DO ARAGUAIA | ETA | 11970008 | 2020-08-06 | 11 | 11 | PAINEL | TRANSMISSOR | [5 empty] | 1 | UN | SIM | NAO | SIM | 14147-0167 | [11 empty] | SIM
| #REF! | 56527 | PORANGATU | AE-E08-SM-1308-0065 | SAO MIGUEL DO ARAGUAIA | SAO MIGUEL DO ARAGUAIA | AV. ARAGUAIA SETOR MARIA RITA, SÃO MIGUEL DO ARAGUAIA | RESERVATÓRIO MARIA RITA - SISTEMA SÃO MIGUEL DO ARAGUAIA | RESERVATÓRIO | 11970001 | 2020-08-04 | 6 | 6 | PAINEL | AUTOMACAO | [5 empty] | 1 | UN | SIM | NAO | SIM | 24055-0824 | [11 empty] | SIM
| #REF! | 56585 | PORANGATU | AE-E08-SM-1308-0120 | SAO MIGUEL DO ARAGUAIA | SAO MIGUEL DO ARAGUAIA | SITUADO NO TREVO DO SETOR VILA MARTINS | BOOSTER VILA MARTINS | BOOSTER | 11970011 | 2020-08-04 | 10 | 10 | PAINEL | AUTOMACAO | [5 empty] | 1 | UN | SIM | NAO | SIM | 24055-0825 | [11 empty] | SIM
| #REF! | 56519 | PORANGATU | AE-E08-SM-1308-0057 | SAO MIGUEL DO ARAGUAIA | SAO MIGUEL DO ARAGUAIA | AV. TIRADENTES SETOR VILA MARTINS, SÃO MIGUEL DO ARAGUAIA | RESERVATÓRIO VILA MARTINS - SISTEMA SÃO MIGUEL DO ARAGUAIA | RESERVATÓRIO | 11970004 | 2020-08-04 | 5 | 5 | PAINEL | AUTOMACAO | [5 empty] | 1 | UN | SIM | NAO | SIM | 24055-0826
| #REF! | 56683 | PORANGATU | AE-E08-SM-1308-0221 | SAO MIGUEL DO ARAGUAIA | SAO MIGUEL DO ARAGUAIA | AV. RIO GRANDE DO SUL COM PARANÁ, SÃO MIGUEL DO ARAGUAIA | ESCRITÓRIO, ETA E RESERVATÓRIO - SISTEMA SÃO MIGUEL DO ARAGUAIA | ETA | 11970003 | 2020-08-04 | 13 | 13 | PAINEL | AUTOMACAO | [5 empty] | 1 | UN | SIM | NAO | SIM | 24055-0842 | [11 empty] | SIM
| #REF! | 56535 | PORANGATU | AE-E08-SM-1308-0073 | SAO MIGUEL DO ARAGUAIA | SAO MIGUEL DO ARAGUAIA | RUA MA-21 COHAB, SÃO MIGUEL DO ARAGUAIA | RESERVATÓRIO M. DO ARAGUAIA - SISTEMA SÃO MIGUEL DO ARAGUAIA | RESERVATÓRIO | 11970010 | 2020-08-04 | 7 | 7 | PAINEL | AUTOMACAO | [5 empty] | 1 | UN | SIM | NAO | SIM | 24055-0858 | [11 empty] | SIM
| #REF! | 56570 | PORANGATU | AE-E08-SM-1308-0105 | SAO MIGUEL DO ARAGUAIA | SAO MIGUEL DO ARAGUAIA | FAZENDA CÓRREGO DO OURO | CAPTAÇÃO - SISTEMA SÃO MIGUEL DO ARAGUAIA | CAPTAÇÃO | 11970005 | 2020-08-05 | 9 | 9 | PAINEL | AUTOMACAO | [5 empty] | 1 | UN | SIM | NAO | SIM | 24055-0859 | [11 empty] | SIM
| #REF! | 56493 | PORANGATU | AE-E08-SM-1308-0031 | SAO MIGUEL DO ARAGUAIA | TATAIRA | AV. SÃO MIGUEL, TATAIRA | RESERVATÓRIO TATAIRA - MUNICIPIO DE SÃO MIGUEL DO ARAGUAIA | RESERVATÓRIO | 11970013 | 2020-08-05 | 3 | 3 | PAINEL | AUTOMACAO | [5 empty] | 1 | UN | SIM | NAO | SIM | 24055-1783 | [11 empty] | SIM
| #REF! | 56469 | PORANGATU | AE-E08-SM-1308-0008 | SAO MIGUEL DO ARAGUAIA | TATAIRA | AV. SÃO MIGUEL, TATAIRA | POÇO 1 TATAIRA - MUNICIPIO DE SÃO MIGUEL DO ARAGUAIA | POÇO | 11970012 | 2020-08-05 | 1 | 1 | PAINEL | AUTOMACAO | [5 empty] | 1 | UN | SIM | NAO | SIM | 24055-1784 | [11 empty] | SIM
| #REF! | 56606 | PORANGATU | AE-E08-SM-1308-0141 | SAO MIGUEL DO ARAGUAIA | SAO MIGUEL DO ARAGUAIA | RUA 6, LOTEAMENTO DENOMINADO PORTO LUIS ALVEZ, LUIZ ALVEZ | ETA LUIZ ALVES - MUNICIPIO DE SÃO MIGUEL DO ARAGUAIA | ETA | 11970008 | 2020-08-06 | 11 | 11 | PAINEL | AUTOMACAO | [5 empty] | 1 | UN | SIM | NAO | SIM | 24055-1880 | [11 empty] | SIM
| #REF! | 56547 | PORANGATU | AE-E08-SM-1308-0083 | SAO MIGUEL DO ARAGUAIA | SAO MIGUEL DO ARAGUAIA | LOTEAMENTO SÃO DOMINGOS, LUIZ ALVES | CAPTAÇÃO RIO ARAGUAIA LUIZ ALVES - MUNICIPIO DE SÃO MIGUEL DO ARAGUAIA | CAPTAÇÃO | 11970006 | 2020-08-06 | 8 | 8 | PAINEL | AUTOMACAO | [5 empty] | 1 | UN | SIM | NAO | SIM | 24055-1881 | [11 empty] | SIM
| #REF! | 56692 | PORANGATU | AE-E08-SM-1308-0230 | SAO MIGUEL DO ARAGUAIA | SAO MIGUEL DO ARAGUAIA | AV. RIO GRANDE DO SUL COM PARANÁ, SÃO MIGUEL DO ARAGUAIA | ESCRITÓRIO, ETA E RESERVATÓRIO - SISTEMA SÃO MIGUEL DO ARAGUAIA | ETA | 11970003 | 2020-08-04 | 13 | 13 | EQUIPAMENTO DE LABORATORIO | COLORIMETRO | [5 empty] | 1 | UN | SIM | NAO | SIM | 41001-25836 | [11 empty] | SIM
| #REF! | 56666 | PORANGATU | AE-E08-SM-1308-0204 | SAO MIGUEL DO ARAGUAIA | SAO MIGUEL DO ARAGUAIA | AV. RIO GRANDE DO SUL COM PARANÁ, SÃO MIGUEL DO ARAGUAIA | ESCRITÓRIO, ETA E RESERVATÓRIO - SISTEMA SÃO MIGUEL DO ARAGUAIA | ETA | 11970003 | 2020-08-04 | 13 | 13 | MOTOR | INDUCAO | [5 empty] | 1 | UN | SIM | NAO | SIM | 14001-0382 |  | 20 CV | 1725 |  | ARNO | [6 empty] | SIM
| #REF! | 56669 | PORANGATU | AE-E08-SM-1308-0207 | SAO MIGUEL DO ARAGUAIA | SAO MIGUEL DO ARAGUAIA | AV. RIO GRANDE DO SUL COM PARANÁ, SÃO MIGUEL DO ARAGUAIA | ESCRITÓRIO, ETA E RESERVATÓRIO - SISTEMA SÃO MIGUEL DO ARAGUAIA | ETA | 11970003 | 2020-08-04 | 13 | 13 | MOTOR | INDUCAO | [5 empty] | 1 | UN | SIM | NAO | SIM | 14001-3157 |  | 0,50 CV | [9 empty] | SIM
| #REF! | 56668 | PORANGATU | AE-E08-SM-1308-0206 | SAO MIGUEL DO ARAGUAIA | SAO MIGUEL DO ARAGUAIA | AV. RIO GRANDE DO SUL COM PARANÁ, SÃO MIGUEL DO ARAGUAIA | ESCRITÓRIO, ETA E RESERVATÓRIO - SISTEMA SÃO MIGUEL DO ARAGUAIA | ETA | 11970003 | 2020-08-04 | 13 | 13 | MOTOR | INDUCAO | [5 empty] | 1 | UN | SIM | NAO | SIM | 14001-3165 |  | 4 CV | [9 empty] | SIM
| #REF! | 56670 | PORANGATU | AE-E08-SM-1308-0208 | SAO MIGUEL DO ARAGUAIA | SAO MIGUEL DO ARAGUAIA | AV. RIO GRANDE DO SUL COM PARANÁ, SÃO MIGUEL DO ARAGUAIA | ESCRITÓRIO, ETA E RESERVATÓRIO - SISTEMA SÃO MIGUEL DO ARAGUAIA | ETA | 11970003 | 2020-08-04 | 13 | 13 | MOTOR | INDUCAO | [5 empty] | 1 | UN | SIM | NAO | SIM | 14001-3398 |  | 0,50 CV | [9 empty] | SIM
| #REF! | 56667 | PORANGATU | AE-E08-SM-1308-0205 | SAO MIGUEL DO ARAGUAIA | SAO MIGUEL DO ARAGUAIA | AV. RIO GRANDE DO SUL COM PARANÁ, SÃO MIGUEL DO ARAGUAIA | ESCRITÓRIO, ETA E RESERVATÓRIO - SISTEMA SÃO MIGUEL DO ARAGUAIA | ETA | 11970003 | 2020-08-04 | 13 | 13 | MOTOR | INDUCAO | [5 empty] | 1 | UN | SIM | NAO | SIM | 14001-3839 |  | 20 CV | [9 empty] | SIM
| #REF! | 56600 | PORANGATU | AE-E08-SM-1308-0135 | SAO MIGUEL DO ARAGUAIA | SAO MIGUEL DO ARAGUAIA | RUA 6, LOTEAMENTO DENOMINADO PORTO LUIS ALVEZ, LUIZ ALVEZ | ETA LUIZ ALVES - MUNICIPIO DE SÃO MIGUEL DO ARAGUAIA | ETA | 11970008 | 2020-08-06 | 11 | 11 | MOTOR | INDUCAO | [5 empty] | 1 | UN | SIM | NAO | SIM | 14001-4095 |  | 100 CV |  |  | WEG | [6 empty] | SIM
| #REF! | 56595 | PORANGATU | AE-E08-SM-1308-0130 | SAO MIGUEL DO ARAGUAIA | SAO MIGUEL DO ARAGUAIA | RUA 6, LOTEAMENTO DENOMINADO PORTO LUIS ALVEZ, LUIZ ALVEZ | ETA LUIZ ALVES - MUNICIPIO DE SÃO MIGUEL DO ARAGUAIA | ETA | 11970008 | 2020-08-06 | 11 | 11 | MOTOR | INDUCAO | [5 empty] | 1 | UN | SIM | NAO | SIM | 14001-8103 |  | 1 CV | [9 empty] | SIM
| #REF! | 56584 | PORANGATU | AE-E08-SM-1308-0119 | SAO MIGUEL DO ARAGUAIA | SAO MIGUEL DO ARAGUAIA | SITUADO NO TREVO DO SETOR VILA MARTINS | BOOSTER VILA MARTINS | BOOSTER | 11970011 | 2020-08-04 | 10 | 10 | PAINEL | QUADRO DE COMANDO | [5 empty] | 1 | UN | SIM | NAO | SIM | 14041-1207 | [11 empty] | SIM
| #REF! | 56684 | PORANGATU | AE-E08-SM-1308-0222 | SAO MIGUEL DO ARAGUAIA | SAO MIGUEL DO ARAGUAIA | AV. RIO GRANDE DO SUL COM PARANÁ, SÃO MIGUEL DO ARAGUAIA | ESCRITÓRIO, ETA E RESERVATÓRIO - SISTEMA SÃO MIGUEL DO ARAGUAIA | ETA | 11970003 | 2020-08-04 | 13 | 13 | PAINEL | QUADRO DE COMANDO | [5 empty] | 1 | UN | SIM | NAO | SIM | 14041-1374 | [11 empty] | SIM
| #REF! | 56468 | PORANGATU | AE-E08-SM-1308-0007 | SAO MIGUEL DO ARAGUAIA | TATAIRA | AV. SÃO MIGUEL, TATAIRA | POÇO 1 TATAIRA - MUNICIPIO DE SÃO MIGUEL DO ARAGUAIA | POÇO | 11970012 | 2020-08-05 | 1 | 1 | PAINEL | QUADRO DE COMANDO | [5 empty] | 1 | UN | SIM | NAO | SIM | 14041-1497 | [11 empty] | SIM
| #REF! | 56546 | PORANGATU | AE-E08-SM-1308-0082 | SAO MIGUEL DO ARAGUAIA | SAO MIGUEL DO ARAGUAIA | LOTEAMENTO SÃO DOMINGOS, LUIZ ALVES | CAPTAÇÃO RIO ARAGUAIA LUIZ ALVES - MUNICIPIO DE SÃO MIGUEL DO ARAGUAIA | CAPTAÇÃO | 11970006 | 2020-08-06 | 8 | 8 | PAINEL | QUADRO DE COMANDO | [5 empty] | 1 | UN | SIM | NAO | SIM | 14041-1638 | [11 empty] | SIM
| #REF! | 56607 | PORANGATU | AE-E08-SM-1308-0142 | SAO MIGUEL DO ARAGUAIA | SAO MIGUEL DO ARAGUAIA | RUA 6, LOTEAMENTO DENOMINADO PORTO LUIS ALVEZ, LUIZ ALVEZ | ETA LUIZ ALVES - MUNICIPIO DE SÃO MIGUEL DO ARAGUAIA | ETA | 11970008 | 2020-08-06 | 11 | 11 | PAINEL | QUADRO DE COMANDO | [5 empty] | 1 | UN | SIM | NAO | SIM | 14041-2105 | [11 empty] | SIM
| #REF! | 56569 | PORANGATU | AE-E08-SM-1308-0104 | SAO MIGUEL DO ARAGUAIA | SAO MIGUEL DO ARAGUAIA | FAZENDA CÓRREGO DO OURO | CAPTAÇÃO - SISTEMA SÃO MIGUEL DO ARAGUAIA | CAPTAÇÃO | 11970005 | 2020-08-05 | 9 | 9 | PAINEL | QUADRO DE COMANDO | [5 empty] | 1 | UN | SIM | NAO | SIM | 14041-2185 | [11 empty] | SIM
| #REF! | 56673 | PORANGATU | AE-E08-SM-1308-0211 | SAO MIGUEL DO ARAGUAIA | SAO MIGUEL DO ARAGUAIA | AV. RIO GRANDE DO SUL COM PARANÁ, SÃO MIGUEL DO ARAGUAIA | ESCRITÓRIO, ETA E RESERVATÓRIO - SISTEMA SÃO MIGUEL DO ARAGUAIA | ETA | 11970003 | 2020-08-04 | 13 | 13 | BOMBA | CENTRIFUGA | [5 empty] | 1 | UN | SIM | NAO | SIM | 14047-0313 |  |  |  |  | IMBIL | [6 empty] | SIM
| #REF! | 56674 | PORANGATU | AE-E08-SM-1308-0212 | SAO MIGUEL DO ARAGUAIA | SAO MIGUEL DO ARAGUAIA | AV. RIO GRANDE DO SUL COM PARANÁ, SÃO MIGUEL DO ARAGUAIA | ESCRITÓRIO, ETA E RESERVATÓRIO - SISTEMA SÃO MIGUEL DO ARAGUAIA | ETA | 11970003 | 2020-08-04 | 13 | 13 | BOMBA | CENTRIFUGA | [5 empty] | 1 | UN | SIM | NAO | SIM | 14047-0356 |  |  |  |  | KSB | [6 empty] | SIM
| #REF! | 56605 | PORANGATU | AE-E08-SM-1308-0140 | SAO MIGUEL DO ARAGUAIA | SAO MIGUEL DO ARAGUAIA | RUA 6, LOTEAMENTO DENOMINADO PORTO LUIS ALVEZ, LUIZ ALVEZ | ETA LUIZ ALVES - MUNICIPIO DE SÃO MIGUEL DO ARAGUAIA | ETA | 11970008 | 2020-08-06 | 11 | 11 | BOMBA | CENTRIFUGA | [5 empty] | 1 | UN | SIM | NAO | SIM | 14047-2270 |  |  |  |  | KSB | [6 empty] | SIM
| #REF! | 56601 | PORANGATU | AE-E08-SM-1308-0136 | SAO MIGUEL DO ARAGUAIA | SAO MIGUEL DO ARAGUAIA | RUA 6, LOTEAMENTO DENOMINADO PORTO LUIS ALVEZ, LUIZ ALVEZ | ETA LUIZ ALVES - MUNICIPIO DE SÃO MIGUEL DO ARAGUAIA | ETA | 11970008 | 2020-08-06 | 11 | 11 | BOMBA | DOSADORA | [5 empty] | 1 | UN | SIM | NAO | SIM | 14048-2218 | [11 empty] | SIM
| #REF! | 56466 | PORANGATU | AE-E08-SM-1308-0005 | SAO MIGUEL DO ARAGUAIA | TATAIRA | AV. SÃO MIGUEL, TATAIRA | POÇO 1 TATAIRA - MUNICIPIO DE SÃO MIGUEL DO ARAGUAIA | POÇO | 11970012 | 2020-08-05 | 1 | 1 | POCO | POCO ARTESIANO | POCO 1 TATAIRA |  |  |  |  | 1 | UN | SIM | NAO | SIM | - | [11 empty] | SIM
| #REF! | 56467 | PORANGATU | AE-E08-SM-1308-0006 | SAO MIGUEL DO ARAGUAIA | TATAIRA | AV. SÃO MIGUEL, TATAIRA | POÇO 1 TATAIRA - MUNICIPIO DE SÃO MIGUEL DO ARAGUAIA | POÇO | 11970012 | 2020-08-05 | 1 | 1 | BOMBA | SUBMERSA | [5 empty] | 1 | UN | SIM | NAO | SIM | - |  |  |  | 10 | [7 empty] | SIM
| #REF! | 56471 | PORANGATU | AE-E08-SM-1308-0010 | SAO MIGUEL DO ARAGUAIA | TATAIRA | AV. SÃO MIGUEL, TATAIRA | POÇO 1 TATAIRA - MUNICIPIO DE SÃO MIGUEL DO ARAGUAIA | POÇO | 11970012 | 2020-08-05 | 1 | 1 | VALVULA | REGISTRO |  |  |  | 50 MM |  | 4 | UN | SIM | NAO | SIM | - | MANUAL | [10 empty] | SIM
| #REF! | 56472 | PORANGATU | AE-E08-SM-1308-0011 | SAO MIGUEL DO ARAGUAIA | TATAIRA | AV. SÃO MIGUEL, TATAIRA | POÇO 1 TATAIRA - MUNICIPIO DE SÃO MIGUEL DO ARAGUAIA | POÇO | 11970012 | 2020-08-05 | 1 | 1 | VALVULA | RETENCAO |  |  |  | 50 MM |  | 1 | UN | SIM | NAO | SIM | - | MANUAL | [10 empty] | SIM
| #REF! | 56473 | PORANGATU | AE-E08-SM-1308-0012 | SAO MIGUEL DO ARAGUAIA | TATAIRA | AV. SÃO MIGUEL, TATAIRA | POÇO 1 TATAIRA - MUNICIPIO DE SÃO MIGUEL DO ARAGUAIA | POÇO | 11970012 | 2020-08-05 | 1 | 1 | MEDIDOR | MACROMEDIDOR |  |  |  | 30 MM |  | 1 | UN | SIM | NAO | SIM | - | AUTOMATICO |  |  | 20 M³/H | [7 empty] | SIM
| #REF! | 56479 | PORANGATU | AE-E08-SM-1308-0018 | SAO MIGUEL DO ARAGUAIA | SAO MIGUEL DO ARAGUAIA | AV. GOIÁS QD. 9 LT. 3 ALTO ALEGRE, SÃO MIGUEL DO ARAGUAIA | POÇO PGD 85 - SISTEMA SÃO MIGUEL DO ARAGUAIA | POÇO | 11970002 | 2020-08-05 | 2 | 2 | POCO | POCO ARTESIANO | POCO PGD 85 |  |  |  |  | 1 | UN | SIM | NAO | SIM | - | [11 empty] | SIM
| #REF! | 56480 | PORANGATU | AE-E08-SM-1308-0019 | SAO MIGUEL DO ARAGUAIA | SAO MIGUEL DO ARAGUAIA | AV. GOIÁS QD. 9 LT. 3 ALTO ALEGRE, SÃO MIGUEL DO ARAGUAIA | POÇO PGD 85 - SISTEMA SÃO MIGUEL DO ARAGUAIA | POÇO | 11970002 | 2020-08-05 | 2 | 2 | BOMBA | SUBMERSA | [5 empty] | 1 | UN | SIM | NAO | SIM | - |  |  |  | 10 | [7 empty] | SIM
| #REF! | 56483 | PORANGATU | AE-E08-SM-1308-0022 | SAO MIGUEL DO ARAGUAIA | SAO MIGUEL DO ARAGUAIA | AV. GOIÁS QD. 9 LT. 3 ALTO ALEGRE, SÃO MIGUEL DO ARAGUAIA | POÇO PGD 85 - SISTEMA SÃO MIGUEL DO ARAGUAIA | POÇO | 11970002 | 2020-08-05 | 2 | 2 | VALVULA | REGISTRO |  |  |  | 80 MM |  | 2 | UN | SIM | NAO | SIM | - | MANUAL | [10 empty] | SIM
| #REF! | 56484 | PORANGATU | AE-E08-SM-1308-0023 | SAO MIGUEL DO ARAGUAIA | SAO MIGUEL DO ARAGUAIA | AV. GOIÁS QD. 9 LT. 3 ALTO ALEGRE, SÃO MIGUEL DO ARAGUAIA | POÇO PGD 85 - SISTEMA SÃO MIGUEL DO ARAGUAIA | POÇO | 11970002 | 2020-08-05 | 2 | 2 | VALVULA | RETENCAO |  |  |  | 80 MM |  | 1 | UN | SIM | NAO | SIM | - | MANUAL | [10 empty] | SIM
| #REF! | 56492 | PORANGATU | AE-E08-SM-1308-0030 | SAO MIGUEL DO ARAGUAIA | TATAIRA | AV. SÃO MIGUEL, TATAIRA | RESERVATÓRIO TATAIRA - MUNICIPIO DE SÃO MIGUEL DO ARAGUAIA | RESERVATÓRIO | 11970013 | 2020-08-05 | 3 | 3 | TANQUE | TANQUE DE POLIETILENO | HIPOCLORETO |  |  | DN = 0,80 M; H = 1,10 M | 500L | 1 | UN | SIM | NAO | SIM | - | [11 empty] | SIM
| #REF! | 56501 | PORANGATU | AE-E08-SM-1308-0039 | SAO MIGUEL DO ARAGUAIA | SAO MIGUEL DO ARAGUAIA | RUA C8 QD. 1 LT 1, SÃO MIGUEL DO ARAGUAIA | RESERVATÓRIO CR RESIDENCIAL CECILIA - SISTEMA SÃO MIGUEL DO ARAGUAIA | RESERVATÓRIO | 11970009 | 2020-08-04 | 4 | 4 | RESERVATORIO | RESERVATORIO ELEVADO DE CONCRETO | DIAMETRO 5,90 M; ALTURA 5,50 M |  |  | 5,90 M X 5,90 M | 150 M³ | 1 | UN | SIM | NAO | SIM | - | [11 empty] | SIM
| #REF! | 56502 | PORANGATU | AE-E08-SM-1308-0040 | SAO MIGUEL DO ARAGUAIA | SAO MIGUEL DO ARAGUAIA | RUA C8 QD. 1 LT 1, SÃO MIGUEL DO ARAGUAIA | RESERVATÓRIO CR RESIDENCIAL CECILIA - SISTEMA SÃO MIGUEL DO ARAGUAIA | RESERVATÓRIO | 11970009 | 2020-08-04 | 4 | 4 | RESERVATORIO | RESERVATORIO APOIADO METALICO | DIAMETRO 5,80; ALTURA 6,00 |  |  | 5,80 M X 5,80 M | 100 M³ | 1 | UN | SIM | NAO | SIM | - | [11 empty] | SIM
| #REF! | 56503 | PORANGATU | AE-E08-SM-1308-0041 | SAO MIGUEL DO ARAGUAIA | SAO MIGUEL DO ARAGUAIA | RUA C8 QD. 1 LT 1, SÃO MIGUEL DO ARAGUAIA | RESERVATÓRIO CR RESIDENCIAL CECILIA - SISTEMA SÃO MIGUEL DO ARAGUAIA | RESERVATÓRIO | 11970009 | 2020-08-04 | 4 | 4 | VALVULA | REGISTRO |  |  |  | 200 MM |  | 5 | UN | SIM | NAO | SIM | - | MANUAL | [10 empty] | SIM
| #REF! | 56504 | PORANGATU | AE-E08-SM-1308-0042 | SAO MIGUEL DO ARAGUAIA | SAO MIGUEL DO ARAGUAIA | RUA C8 QD. 1 LT 1, SÃO MIGUEL DO ARAGUAIA | RESERVATÓRIO CR RESIDENCIAL CECILIA - SISTEMA SÃO MIGUEL DO ARAGUAIA | RESERVATÓRIO | 11970009 | 2020-08-04 | 4 | 4 | VALVULA | REGISTRO |  |  |  | 150 MM |  | 7 | UN | SIM | NAO | SIM | - | MANUAL | [10 empty] | SIM
| #REF! | 56505 | PORANGATU | AE-E08-SM-1308-0043 | SAO MIGUEL DO ARAGUAIA | SAO MIGUEL DO ARAGUAIA | RUA C8 QD. 1 LT 1, SÃO MIGUEL DO ARAGUAIA | RESERVATÓRIO CR RESIDENCIAL CECILIA - SISTEMA SÃO MIGUEL DO ARAGUAIA | RESERVATÓRIO | 11970009 | 2020-08-04 | 4 | 4 | VALVULA | REDUTORA DE PRESSAO |  |  |  | 100 MM |  | 1 | UN | SIM | NAO | SIM | - | AUTOMATICO | [10 empty] | SIM
| #REF! | 56506 | PORANGATU | AE-E08-SM-1308-0044 | SAO MIGUEL DO ARAGUAIA | SAO MIGUEL DO ARAGUAIA | RUA C8 QD. 1 LT 1, SÃO MIGUEL DO ARAGUAIA | RESERVATÓRIO CR RESIDENCIAL CECILIA - SISTEMA SÃO MIGUEL DO ARAGUAIA | RESERVATÓRIO | 11970009 | 2020-08-04 | 4 | 4 | VALVULA | RETENCAO |  |  |  | 150 MM |  | 2 | UN | SIM | NAO | SIM | - | MANUAL | [10 empty] | SIM
| #REF! | 56507 | PORANGATU | AE-E08-SM-1308-0045 | SAO MIGUEL DO ARAGUAIA | SAO MIGUEL DO ARAGUAIA | RUA C8 QD. 1 LT 1, SÃO MIGUEL DO ARAGUAIA | RESERVATÓRIO CR RESIDENCIAL CECILIA - SISTEMA SÃO MIGUEL DO ARAGUAIA | RESERVATÓRIO | 11970009 | 2020-08-04 | 4 | 4 | MOTOR | INDUCAO | [5 empty] | 1 | UN | SIM | NAO | SIM | - |  | 7,5 CV | 1740 |  | WEG | [6 empty] | SIM
| #REF! | 56508 | PORANGATU | AE-E08-SM-1308-0046 | SAO MIGUEL DO ARAGUAIA | SAO MIGUEL DO ARAGUAIA | RUA C8 QD. 1 LT 1, SÃO MIGUEL DO ARAGUAIA | RESERVATÓRIO CR RESIDENCIAL CECILIA - SISTEMA SÃO MIGUEL DO ARAGUAIA | RESERVATÓRIO | 11970009 | 2020-08-04 | 4 | 4 | MOTOR | INDUCAO | [5 empty] | 1 | UN | SIM | NAO | SIM | - |  | 7,5 CV | 1740 |  | WEG | [6 empty] | SIM
| #REF! | 56509 | PORANGATU | AE-E08-SM-1308-0047 | SAO MIGUEL DO ARAGUAIA | SAO MIGUEL DO ARAGUAIA | RUA C8 QD. 1 LT 1, SÃO MIGUEL DO ARAGUAIA | RESERVATÓRIO CR RESIDENCIAL CECILIA - SISTEMA SÃO MIGUEL DO ARAGUAIA | RESERVATÓRIO | 11970009 | 2020-08-04 | 4 | 4 | BOMBA | CENTRIFUGA | [5 empty] | 1 | UN | SIM | NAO | SIM | - |  |  |  |  | THEBE | TH-50/200 MANCA | 000948871/00001 |  |  |  |  | SIM
| #REF! | 56510 | PORANGATU | AE-E08-SM-1308-0048 | SAO MIGUEL DO ARAGUAIA | SAO MIGUEL DO ARAGUAIA | RUA C8 QD. 1 LT 1, SÃO MIGUEL DO ARAGUAIA | RESERVATÓRIO CR RESIDENCIAL CECILIA - SISTEMA SÃO MIGUEL DO ARAGUAIA | RESERVATÓRIO | 11970009 | 2020-08-04 | 4 | 4 | BOMBA | CENTRIFUGA | [5 empty] | 1 | UN | SIM | NAO | SIM | - |  |  |  |  | THEBE | TH-50/200 MANCA | 000948871/00002 |  |  |  |  | SIM
| #REF! | 56512 | PORANGATU | AE-E08-SM-1308-0050 | SAO MIGUEL DO ARAGUAIA | SAO MIGUEL DO ARAGUAIA | RUA C8 QD. 1 LT 1, SÃO MIGUEL DO ARAGUAIA | RESERVATÓRIO CR RESIDENCIAL CECILIA - SISTEMA SÃO MIGUEL DO ARAGUAIA | RESERVATÓRIO | 11970009 | 2020-08-04 | 4 | 4 | PAINEL | QUADRO DE COMANDO | [5 empty] | 1 | UN | SIM | NAO | SIM | - | [11 empty] | SIM
| #REF! | 56513 | PORANGATU | AE-E08-SM-1308-0051 | SAO MIGUEL DO ARAGUAIA | SAO MIGUEL DO ARAGUAIA | RUA C8 QD. 1 LT 1, SÃO MIGUEL DO ARAGUAIA | RESERVATÓRIO CR RESIDENCIAL CECILIA - SISTEMA SÃO MIGUEL DO ARAGUAIA | RESERVATÓRIO | 11970009 | 2020-08-04 | 4 | 4 | MEDIDOR | MACROMEDIDOR |  |  |  | 100 MM |  | 1 | UN | SIM | NAO | SIM | - | AUTOMATICO |  |  | 120 M³/H | [7 empty] | SIM
| #REF! | 56518 | PORANGATU | AE-E08-SM-1308-0056 | SAO MIGUEL DO ARAGUAIA | SAO MIGUEL DO ARAGUAIA | AV. TIRADENTES SETOR VILA MARTINS, SÃO MIGUEL DO ARAGUAIA | RESERVATÓRIO VILA MARTINS - SISTEMA SÃO MIGUEL DO ARAGUAIA | RESERVATÓRIO | 11970004 | 2020-08-04 | 5 | 5 | RESERVATORIO | RESERVATORIO ELEVADO METALICO | DIAMETRO 3,20 M; ALTURA 7,00 |  |  | 3,20 M X 3,20 M | 50 M³ | 1 | UN | SIM | NAO | SIM | -
| #REF! | 56524 | PORANGATU | AE-E08-SM-1308-0062 | SAO MIGUEL DO ARAGUAIA | SAO MIGUEL DO ARAGUAIA | AV. ARAGUAIA SETOR MARIA RITA, SÃO MIGUEL DO ARAGUAIA | RESERVATÓRIO MARIA RITA - SISTEMA SÃO MIGUEL DO ARAGUAIA | RESERVATÓRIO | 11970001 | 2020-08-04 | 6 | 6 | RESERVATORIO | RESERVATORIO ELEVADO METALICO | DIAMETRO 3,20 M; ALTURA 7,00 |  |  | 3,20 M X 3,20 M | 50 M³ | 1 | UN | SIM | NAO | SIM | - | [11 empty] | SIM
| #REF! | 56525 | PORANGATU | AE-E08-SM-1308-0063 | SAO MIGUEL DO ARAGUAIA | SAO MIGUEL DO ARAGUAIA | AV. ARAGUAIA SETOR MARIA RITA, SÃO MIGUEL DO ARAGUAIA | RESERVATÓRIO MARIA RITA - SISTEMA SÃO MIGUEL DO ARAGUAIA | RESERVATÓRIO | 11970001 | 2020-08-04 | 6 | 6 | VALVULA | REGISTRO |  |  |  | 100 MM |  | 1 | UN | SIM | NAO | SIM | - | MANUAL | [10 empty] | SIM
| #REF! | 56526 | PORANGATU | AE-E08-SM-1308-0064 | SAO MIGUEL DO ARAGUAIA | SAO MIGUEL DO ARAGUAIA | AV. ARAGUAIA SETOR MARIA RITA, SÃO MIGUEL DO ARAGUAIA | RESERVATÓRIO MARIA RITA - SISTEMA SÃO MIGUEL DO ARAGUAIA | RESERVATÓRIO | 11970001 | 2020-08-04 | 6 | 6 | VALVULA | REGISTRO |  |  |  | 50 MM |  | 1 | UN | SIM | NAO | SIM | - | MANUAL | [10 empty] | SIM
| #REF! | 56532 | PORANGATU | AE-E08-SM-1308-0070 | SAO MIGUEL DO ARAGUAIA | SAO MIGUEL DO ARAGUAIA | RUA MA-21 COHAB, SÃO MIGUEL DO ARAGUAIA | RESERVATÓRIO M. DO ARAGUAIA - SISTEMA SÃO MIGUEL DO ARAGUAIA | RESERVATÓRIO | 11970010 | 2020-08-04 | 7 | 7 | RESERVATORIO | RESERVATORIO ELEVADO DE CONCRETO | DIAMETRO 3,20 M; ALTURA 7,00 |  |  | 3,20 M X 3,20 M | 50 M³ | 1 | UN | SIM | NAO | SIM | - | [11 empty] | SIM
| #REF! | 56534 | PORANGATU | AE-E08-SM-1308-0072 | SAO MIGUEL DO ARAGUAIA | SAO MIGUEL DO ARAGUAIA | RUA MA-21 COHAB, SÃO MIGUEL DO ARAGUAIA | RESERVATÓRIO M. DO ARAGUAIA - SISTEMA SÃO MIGUEL DO ARAGUAIA | RESERVATÓRIO | 11970010 | 2020-08-04 | 7 | 7 | BOMBA | CENTRIFUGA | [5 empty] | 1 | UN | SIM | NAO | SIM | - | [11 empty] | SIM
| #REF! | 56540 | PORANGATU | AE-E08-SM-1308-0078 | SAO MIGUEL DO ARAGUAIA | SAO MIGUEL DO ARAGUAIA | LOTEAMENTO SÃO DOMINGOS, LUIZ ALVES | CAPTAÇÃO RIO ARAGUAIA LUIZ ALVES - MUNICIPIO DE SÃO MIGUEL DO ARAGUAIA | CAPTAÇÃO | 11970006 | 2020-08-06 | 8 | 8 | BOMBA | SUBMERSA | [5 empty] | 1 | UN | SIM | NAO | SIM | - |  |  |  | 16 | [7 empty] | SIM
| #REF! | 56542 | PORANGATU | AE-E08-SM-1308-0079 | SAO MIGUEL DO ARAGUAIA | SAO MIGUEL DO ARAGUAIA | LOTEAMENTO SÃO DOMINGOS, LUIZ ALVES | CAPTAÇÃO RIO ARAGUAIA LUIZ ALVES - MUNICIPIO DE SÃO MIGUEL DO ARAGUAIA | CAPTAÇÃO | 11970006 | 2020-08-06 | 8 | 8 | VALVULA | ALIVIO |  |  |  | 50 MM |  | 1 | UN | SIM | NAO | SIM | - | AUTOMATICO | [10 empty] | SIM
| #REF! | 56543 | PORANGATU | AE-E08-SM-1308-0080 | SAO MIGUEL DO ARAGUAIA | SAO MIGUEL DO ARAGUAIA | LOTEAMENTO SÃO DOMINGOS, LUIZ ALVES | CAPTAÇÃO RIO ARAGUAIA LUIZ ALVES - MUNICIPIO DE SÃO MIGUEL DO ARAGUAIA | CAPTAÇÃO | 11970006 | 2020-08-06 | 8 | 8 | VALVULA | REGISTRO |  |  |  | 100 MM |  | 1 | UN | SIM | NAO | SIM | - | MANUAL | [10 empty] | SIM
| #REF! | 56544 | PORANGATU | AE-E08-SM-1308-0081 | SAO MIGUEL DO ARAGUAIA | SAO MIGUEL DO ARAGUAIA | LOTEAMENTO SÃO DOMINGOS, LUIZ ALVES | CAPTAÇÃO RIO ARAGUAIA LUIZ ALVES - MUNICIPIO DE SÃO MIGUEL DO ARAGUAIA | CAPTAÇÃO | 11970006 | 2020-08-06 | 8 | 8 | VALVULA | RETENCAO |  |  |  | 100 MM |  | 1 | UN | SIM | NAO | SIM | - | MANUAL | [10 empty] | SIM
| #REF! | 56551 | PORANGATU | AE-E08-SM-1308-0087 | SAO MIGUEL DO ARAGUAIA | SAO MIGUEL DO ARAGUAIA | FAZENDA CÓRREGO DO OURO | CAPTAÇÃO - SISTEMA SÃO MIGUEL DO ARAGUAIA | CAPTAÇÃO | 11970005 | 2020-08-05 | 9 | 9 | BARRAGEM | BARRAGEM DE NIVEL DE CONCRETO COM VERTEDOURO |  |  |  | 20,00 M X 2,00 M |  | 1 | UN | SIM | NAO | SIM | - | [11 empty] | SIM
| #REF! | 56558 | PORANGATU | AE-E08-SM-2209-0270 | SAO MIGUEL DO ARAGUAIA | SAO MIGUEL DO ARAGUAIA | FAZENDA CÓRREGO DO OURO | CAPTAÇÃO - SISTEMA SÃO MIGUEL DO ARAGUAIA | CAPTAÇÃO | 11970005 | 2020-08-05 | 9 | 9 | POCO | POCO ARTESIANO | [5 empty] | 1 | UN | SIM | NAO | SIM | - | [11 empty] | SIM
| #REF! | 56559 | PORANGATU | AE-E08-SM-1308-0094 | SAO MIGUEL DO ARAGUAIA | SAO MIGUEL DO ARAGUAIA | FAZENDA CÓRREGO DO OURO | CAPTAÇÃO - SISTEMA SÃO MIGUEL DO ARAGUAIA | CAPTAÇÃO | 11970005 | 2020-08-05 | 9 | 9 | BOMBA | SUBMERSA | [5 empty] | 1 | UN | SIM | NAO | SIM | - | [11 empty] | SIM
| #REF! | 56561 | PORANGATU | AE-E08-SM-1308-0096 | SAO MIGUEL DO ARAGUAIA | SAO MIGUEL DO ARAGUAIA | FAZENDA CÓRREGO DO OURO | CAPTAÇÃO - SISTEMA SÃO MIGUEL DO ARAGUAIA | CAPTAÇÃO | 11970005 | 2020-08-05 | 9 | 9 | BOMBA | CENTRIFUGA | [5 empty] | 1 | UN | SIM | NAO | SIM | - |  |  | 1750 | 212.5 | KSB | [6 empty] | SIM
| #REF! | 56562 | PORANGATU | AE-E08-SM-1308-0097 | SAO MIGUEL DO ARAGUAIA | SAO MIGUEL DO ARAGUAIA | FAZENDA CÓRREGO DO OURO | CAPTAÇÃO - SISTEMA SÃO MIGUEL DO ARAGUAIA | CAPTAÇÃO | 11970005 | 2020-08-05 | 9 | 9 | VALVULA | REGISTRO |  |  |  | 80 MM |  | 1 | UN | SIM | NAO | SIM | - | MANUAL | [10 empty] | SIM
| #REF! | 56563 | PORANGATU | AE-E08-SM-1308-0098 | SAO MIGUEL DO ARAGUAIA | SAO MIGUEL DO ARAGUAIA | FAZENDA CÓRREGO DO OURO | CAPTAÇÃO - SISTEMA SÃO MIGUEL DO ARAGUAIA | CAPTAÇÃO | 11970005 | 2020-08-05 | 9 | 9 | VALVULA | REGISTRO |  |  |  | 150 MM |  | 4 | UN | SIM | NAO | SIM | - | MANUAL | [10 empty] | SIM
| #REF! | 56564 | PORANGATU | AE-E08-SM-1308-0099 | SAO MIGUEL DO ARAGUAIA | SAO MIGUEL DO ARAGUAIA | FAZENDA CÓRREGO DO OURO | CAPTAÇÃO - SISTEMA SÃO MIGUEL DO ARAGUAIA | CAPTAÇÃO | 11970005 | 2020-08-05 | 9 | 9 | VALVULA | RETENCAO |  |  |  | 150 MM |  | 2 | UN | SIM | NAO | SIM | - | MANUAL | [10 empty] | SIM
| #REF! | 56565 | PORANGATU | AE-E08-SM-1308-0100 | SAO MIGUEL DO ARAGUAIA | SAO MIGUEL DO ARAGUAIA | FAZENDA CÓRREGO DO OURO | CAPTAÇÃO - SISTEMA SÃO MIGUEL DO ARAGUAIA | CAPTAÇÃO | 11970005 | 2020-08-05 | 9 | 9 | VALVULA | REDUTORA DE PRESSAO |  |  |  | 150 MM |  | 2 | UN | SIM | NAO | SIM | - | AUTOMATICO | [10 empty] | SIM
| #REF! | 56566 | PORANGATU | AE-E08-SM-1308-0101 | SAO MIGUEL DO ARAGUAIA | SAO MIGUEL DO ARAGUAIA | FAZENDA CÓRREGO DO OURO | CAPTAÇÃO - SISTEMA SÃO MIGUEL DO ARAGUAIA | CAPTAÇÃO | 11970005 | 2020-08-05 | 9 | 9 | VALVULA | REGISTRO |  |  |  | 250 MM |  | 1 | UN | SIM | NAO | SIM | - | MANUAL | [10 empty] | SIM
| #REF! | 56567 | PORANGATU | AE-E08-SM-1308-0102 | SAO MIGUEL DO ARAGUAIA | SAO MIGUEL DO ARAGUAIA | FAZENDA CÓRREGO DO OURO | CAPTAÇÃO - SISTEMA SÃO MIGUEL DO ARAGUAIA | CAPTAÇÃO | 11970005 | 2020-08-05 | 9 | 9 | VALVULA | RETENCAO |  |  |  | 250 MM |  | 1 | UN | SIM | NAO | SIM | - | MANUAL | [10 empty] | SIM
| #REF! | 56574 | PORANGATU | AE-E08-SM-1308-0109 | SAO MIGUEL DO ARAGUAIA | SAO MIGUEL DO ARAGUAIA | FAZENDA CÓRREGO DO OURO | CAPTAÇÃO - SISTEMA SÃO MIGUEL DO ARAGUAIA | CAPTAÇÃO | 11970005 | 2020-08-05 | 9 | 9 | COMPORTA | COMPORTA PNEUMATICA | METALICO |  |  | 1,00 M X 1,00 M |  | 5 | UN | SIM | NAO | SIM | - | MANUAL | [10 empty] | SIM
| #REF! | 56576 | PORANGATU | AE-E08-SM-1308-0111 | SAO MIGUEL DO ARAGUAIA | SAO MIGUEL DO ARAGUAIA | SITUADO NO TREVO DO SETOR VILA MARTINS | BOOSTER VILA MARTINS | BOOSTER | 11970011 | 2020-08-04 | 10 | 10 | ESTRUTURA | TANQUE DE CONTATO | CAIXA EM ALVENARIA; ESTRUTURA PARA AGUA | CONCRETO | TANQUE | 4,00 M X 4,00 M X 2,50 M | 40 | 1 | UN | SIM | NAO | SIM | - | [11 empty] | SIM
| #REF! | 56580 | PORANGATU | AE-E08-SM-1308-0115 | SAO MIGUEL DO ARAGUAIA | SAO MIGUEL DO ARAGUAIA | SITUADO NO TREVO DO SETOR VILA MARTINS | BOOSTER VILA MARTINS | BOOSTER | 11970011 | 2020-08-04 | 10 | 10 | BOMBA | SUBMERSA | [5 empty] | 1 | UN | SIM | NAO | SIM | - | [11 empty] | SIM
| #REF! | 56581 | PORANGATU | AE-E08-SM-1308-0116 | SAO MIGUEL DO ARAGUAIA | SAO MIGUEL DO ARAGUAIA | SITUADO NO TREVO DO SETOR VILA MARTINS | BOOSTER VILA MARTINS | BOOSTER | 11970011 | 2020-08-04 | 10 | 10 | VALVULA | REGISTRO |  |  |  | 80 MM |  | 1 | UN | SIM | NAO | SIM | - | MANUAL | [10 empty] | SIM
| #REF! | 56582 | PORANGATU | AE-E08-SM-1308-0117 | SAO MIGUEL DO ARAGUAIA | SAO MIGUEL DO ARAGUAIA | SITUADO NO TREVO DO SETOR VILA MARTINS | BOOSTER VILA MARTINS | BOOSTER | 11970011 | 2020-08-04 | 10 | 10 | VALVULA | RETENCAO |  |  |  | 50 MM |  | 1 | UN | SIM | NAO | SIM | - | MANUAL | [10 empty] | SIM
| #REF! | 56583 | PORANGATU | AE-E08-SM-1308-0118 | SAO MIGUEL DO ARAGUAIA | SAO MIGUEL DO ARAGUAIA | SITUADO NO TREVO DO SETOR VILA MARTINS | BOOSTER VILA MARTINS | BOOSTER | 11970011 | 2020-08-04 | 10 | 10 | VALVULA | REGISTRO |  |  |  | 100 MM |  | 1 | UN | SIM | NAO | SIM | - | MANUAL | [10 empty] | SIM
| #REF! | 56591 | PORANGATU | AE-E08-SM-1308-0126 | SAO MIGUEL DO ARAGUAIA | SAO MIGUEL DO ARAGUAIA | RUA 6, LOTEAMENTO DENOMINADO PORTO LUIS ALVEZ, LUIZ ALVEZ | ETA LUIZ ALVES - MUNICIPIO DE SÃO MIGUEL DO ARAGUAIA | ETA | 11970008 | 2020-08-06 | 11 | 11 | VALVULA | REGISTRO |  |  |  | 100 MM |  | 9 | UN | SIM | NAO | SIM | - | MANUAL | [10 empty] | SIM
| #REF! | 56592 | PORANGATU | AE-E08-SM-1308-0127 | SAO MIGUEL DO ARAGUAIA | SAO MIGUEL DO ARAGUAIA | RUA 6, LOTEAMENTO DENOMINADO PORTO LUIS ALVEZ, LUIZ ALVEZ | ETA LUIZ ALVES - MUNICIPIO DE SÃO MIGUEL DO ARAGUAIA | ETA | 11970008 | 2020-08-06 | 11 | 11 | VALVULA | REGISTRO |  |  |  | 200 MM |  | 4 | UN | SIM | NAO | SIM | - | MANUAL | [10 empty] | SIM
| #REF! | 56593 | PORANGATU | AE-E08-SM-1308-0128 | SAO MIGUEL DO ARAGUAIA | SAO MIGUEL DO ARAGUAIA | RUA 6, LOTEAMENTO DENOMINADO PORTO LUIS ALVEZ, LUIZ ALVEZ | ETA LUIZ ALVES - MUNICIPIO DE SÃO MIGUEL DO ARAGUAIA | ETA | 11970008 | 2020-08-06 | 11 | 11 | VALVULA | RETENCAO |  |  |  | 100 MM |  | 1 | UN | SIM | NAO | SIM | - | MANUAL | [10 empty] | SIM
| #REF! | 56594 | PORANGATU | AE-E08-SM-1308-0129 | SAO MIGUEL DO ARAGUAIA | SAO MIGUEL DO ARAGUAIA | RUA 6, LOTEAMENTO DENOMINADO PORTO LUIS ALVEZ, LUIZ ALVEZ | ETA LUIZ ALVES - MUNICIPIO DE SÃO MIGUEL DO ARAGUAIA | ETA | 11970008 | 2020-08-06 | 11 | 11 | VALVULA | REGISTRO |  |  |  | 150 MM |  | 1 | UN | SIM | NAO | SIM | - | MANUAL | [10 empty] | SIM
| #REF! | 56597 | PORANGATU | AE-E08-SM-1308-0132 | SAO MIGUEL DO ARAGUAIA | SAO MIGUEL DO ARAGUAIA | RUA 6, LOTEAMENTO DENOMINADO PORTO LUIS ALVEZ, LUIZ ALVEZ | ETA LUIZ ALVES - MUNICIPIO DE SÃO MIGUEL DO ARAGUAIA | ETA | 11970008 | 2020-08-06 | 11 | 11 | MOTOR | INDUCAO | AGITADOR |  |  |  |  | 1 | UN | SIM | NAO | SIM | - |  | 0,75 CV | [9 empty] | SIM
| #REF! | 56603 | PORANGATU | AE-E08-SM-1308-0138 | SAO MIGUEL DO ARAGUAIA | SAO MIGUEL DO ARAGUAIA | RUA 6, LOTEAMENTO DENOMINADO PORTO LUIS ALVEZ, LUIZ ALVEZ | ETA LUIZ ALVES - MUNICIPIO DE SÃO MIGUEL DO ARAGUAIA | ETA | 11970008 | 2020-08-06 | 11 | 11 | BOMBA | DOSADORA | [5 empty] | 1 | UN | SIM | NAO | SIM | - |  |  |  |  | WATSON MARLOW | QDOS 30 | [5 empty] | SIM
| #REF! | 56609 | PORANGATU | AE-E08-SM-1308-0144 | SAO MIGUEL DO ARAGUAIA | SAO MIGUEL DO ARAGUAIA | RUA 6, LOTEAMENTO DENOMINADO PORTO LUIS ALVEZ, LUIZ ALVEZ | ETA LUIZ ALVES - MUNICIPIO DE SÃO MIGUEL DO ARAGUAIA | ETA | 11970008 | 2020-08-06 | 11 | 11 | PAINEL | QUADRO DE COMANDO | [5 empty] | 1 | UN | SIM | NAO | SIM | - | [11 empty] | SIM
| #REF! | 56614 | PORANGATU | AE-E08-SM-1308-0149 | SAO MIGUEL DO ARAGUAIA | SAO MIGUEL DO ARAGUAIA | RUA 6, LOTEAMENTO DENOMINADO PORTO LUIS ALVEZ, LUIZ ALVEZ | ETA LUIZ ALVES - MUNICIPIO DE SÃO MIGUEL DO ARAGUAIA | ETA | 11970008 | 2020-08-06 | 11 | 11 | ESTRUTURA | ESTACAO DE TRATAMENTO DE ESGOTO | TANQUE METALICA; ESTRUTURA PARA AGUA | METALICO | TANQUE | 7,70 M X 2,90 M X 4,00 M | 89,32 M³ | 1 | UN | SIM | NAO | SIM | - | [11 empty] | SIM
| #REF! | 56615 | PORANGATU | AE-E08-SM-1308-0150 | SAO MIGUEL DO ARAGUAIA | SAO MIGUEL DO ARAGUAIA | RUA 6, LOTEAMENTO DENOMINADO PORTO LUIS ALVEZ, LUIZ ALVEZ | ETA LUIZ ALVES - MUNICIPIO DE SÃO MIGUEL DO ARAGUAIA | ETA | 11970008 | 2020-08-06 | 11 | 11 | ESTRUTURA | TANQUE DE FILTRO RUSSO | TANQUE CILINDRICO DE FIBRA | FIBRA | TANQUE | DN=2,70 M; H= 3,0 M |  | 1 | UN | SIM | NAO | SIM | - | [11 empty] | SIM
| #REF! | 56619 | PORANGATU | AE-E08-SM-1308-0156 | SAO MIGUEL DO ARAGUAIA | SAO MIGUEL DO ARAGUAIA | RUA 6, LOTEAMENTO DENOMINADO PORTO LUIS ALVEZ, LUIZ ALVEZ | ETA LUIZ ALVES - MUNICIPIO DE SÃO MIGUEL DO ARAGUAIA | ETA | 11970008 | 2020-08-06 | 11 | 11 | TANQUE | TANQUE DE POLIETILENO | HIPOCLORETO |  |  | DN= 1,70 M; H=1,45 M | 3000L | 1 | UN | SIM | NAO | SIM | - | [11 empty] | SIM
| #REF! | 56620 | PORANGATU | AE-E08-SM-1308-0157 | SAO MIGUEL DO ARAGUAIA | SAO MIGUEL DO ARAGUAIA | RUA 6, LOTEAMENTO DENOMINADO PORTO LUIS ALVEZ, LUIZ ALVEZ | ETA LUIZ ALVES - MUNICIPIO DE SÃO MIGUEL DO ARAGUAIA | ETA | 11970008 | 2020-08-06 | 11 | 11 | TANQUE | TANQUE DE POLIETILENO | HIPOCLORETO |  |  | DN = 1,50 M; H = 1,20 M | 1500L | 1 | UN | SIM | NAO | SIM | - | [11 empty] | SIM
| #REF! | 56621 | PORANGATU | AE-E08-SM-1308-0158 | SAO MIGUEL DO ARAGUAIA | SAO MIGUEL DO ARAGUAIA | RUA 6, LOTEAMENTO DENOMINADO PORTO LUIS ALVEZ, LUIZ ALVEZ | ETA LUIZ ALVES - MUNICIPIO DE SÃO MIGUEL DO ARAGUAIA | ETA | 11970008 | 2020-08-06 | 11 | 11 | TANQUE | TANQUE DE FIBRA | SULFATO |  |  |  | 1000L | 1 | UN | SIM | NAO | SIM | - | [11 empty] | SIM
| #REF! | 56622 | PORANGATU | AE-E08-SM-1308-0159 | SAO MIGUEL DO ARAGUAIA | SAO MIGUEL DO ARAGUAIA | RUA 6, LOTEAMENTO DENOMINADO PORTO LUIS ALVEZ, LUIZ ALVEZ | ETA LUIZ ALVES - MUNICIPIO DE SÃO MIGUEL DO ARAGUAIA | ETA | 11970008 | 2020-08-06 | 11 | 11 | TANQUE | TANQUE DE FIBRA | SULFATO |  |  |  | 1000L | 1 | UN | SIM | NAO | SIM | - | [11 empty] | SIM
| #REF! | 56623 | PORANGATU | AE-E08-SM-1308-0160 | SAO MIGUEL DO ARAGUAIA | SAO MIGUEL DO ARAGUAIA | RUA 6, LOTEAMENTO DENOMINADO PORTO LUIS ALVEZ, LUIZ ALVEZ | ETA LUIZ ALVES - MUNICIPIO DE SÃO MIGUEL DO ARAGUAIA | ETA | 11970008 | 2020-08-06 | 11 | 11 | RESERVATORIO | RESERVATORIO ELEVADO DE CONCRETO | DIAMETRO 5,90 M; ALTURA 5,50 M |  |  | 5,90 M X 5,90 M | 150 M³ | 1 | UN | SIM | NAO | SIM | - | [11 empty] | SIM
| #REF! | 56631 | PORANGATU | AE-E08-SM-1308-0167 | SAO MIGUEL DO ARAGUAIA | SAO MIGUEL DO ARAGUAIA | LOTEAMENTO VERTENTE DO ARAGUAIA | ETE - SISTEMA SÃO MIGUEL DO ARAGUAIA | ETE | 11970007 | 2020-08-05 | 12 | 12 | VALVULA | REGISTRO |  |  |  | 150 MM |  | 1 | UN | SIM | NAO | SIM | - | MANUAL | [10 empty] | SIM
| #REF! | 56632 | PORANGATU | AE-E08-SM-1308-0168 | SAO MIGUEL DO ARAGUAIA | SAO MIGUEL DO ARAGUAIA | LOTEAMENTO VERTENTE DO ARAGUAIA | ETE - SISTEMA SÃO MIGUEL DO ARAGUAIA | ETE | 11970007 | 2020-08-05 | 12 | 12 | VALVULA | REGISTRO |  |  |  | 100 MM |  | 1 | UN | SIM | NAO | SIM | - | MANUAL | [10 empty] | SIM
| #REF! | 56633 | PORANGATU | AE-E08-SM-1308-0169 | SAO MIGUEL DO ARAGUAIA | SAO MIGUEL DO ARAGUAIA | LOTEAMENTO VERTENTE DO ARAGUAIA | ETE - SISTEMA SÃO MIGUEL DO ARAGUAIA | ETE | 11970007 | 2020-08-05 | 12 | 12 | BOMBA | SUBMERSA | [5 empty] | 1 | UN | SIM | NAO | SIM | - |  | 30 HP |  | 40 | [7 empty] | SIM
| #REF! | 56637 | PORANGATU | AE-E08-SM-2209-0272 | SAO MIGUEL DO ARAGUAIA | SAO MIGUEL DO ARAGUAIA | LOTEAMENTO VERTENTE DO ARAGUAIA | ETE - SISTEMA SÃO MIGUEL DO ARAGUAIA | ETE | 11970007 | 2020-08-05 | 12 | 12 | ESTRUTURA | GRADE DE RESIDUOS |  |  |  | 0,80 M X 1,20 M |  | 2 | UN | SIM | NAO | SIM | - | MANUAL | [10 empty] | SIM
| #REF! | 56640 | PORANGATU | AE-E08-SM-1308-0175 | SAO MIGUEL DO ARAGUAIA | SAO MIGUEL DO ARAGUAIA | LOTEAMENTO VERTENTE DO ARAGUAIA | ETE - SISTEMA SÃO MIGUEL DO ARAGUAIA | ETE | 11970007 | 2020-08-05 | 12 | 12 | ESTRUTURA | CAIXA DE AREIA | RETANGULAR | CONCRETO |  | 5,00 M X 24,00 M |  | 1 | UN | SIM | NAO | SIM | - | [11 empty] | SIM
| #REF! | 56641 | PORANGATU | AE-E08-SM-1308-0176 | SAO MIGUEL DO ARAGUAIA | SAO MIGUEL DO ARAGUAIA | LOTEAMENTO VERTENTE DO ARAGUAIA | ETE - SISTEMA SÃO MIGUEL DO ARAGUAIA | ETE | 11970007 | 2020-08-05 | 12 | 12 | COMPORTA | COMPORTA MANUAL | METALICO |  |  | 1,00 M X 1,00 M |  | 5 | UN | SIM | NAO | SIM | - | MANUAL | [10 empty] | SIM
| #REF! | 56642 | PORANGATU | AE-E08-SM-1308-0177 | SAO MIGUEL DO ARAGUAIA | SAO MIGUEL DO ARAGUAIA | LOTEAMENTO VERTENTE DO ARAGUAIA | ETE - SISTEMA SÃO MIGUEL DO ARAGUAIA | ETE | 11970007 | 2020-08-05 | 12 | 12 | LAGOA | LAGOA ANAEROBICA |  |  |  | 34,50 M X 56,60 M X 1,50 M | 2929,05 M³ | 2 | UN | SIM | NAO | SIM | - | [11 empty] | SIM
| #REF! | 56643 | PORANGATU | AE-E08-SM-1308-0178 | SAO MIGUEL DO ARAGUAIA | SAO MIGUEL DO ARAGUAIA | LOTEAMENTO VERTENTE DO ARAGUAIA | ETE - SISTEMA SÃO MIGUEL DO ARAGUAIA | ETE | 11970007 | 2020-08-05 | 12 | 12 | LAGOA | LAGOA FACULTATIVA |  |  |  | 47,28 M X 136,92 M X 2,00 M | 12947,1552 M³ | 2 | UN | SIM | NAO | SIM | - | [11 empty] | SIM
| #REF! | 56644 | PORANGATU | AE-E08-SM-1308-0179 | SAO MIGUEL DO ARAGUAIA | SAO MIGUEL DO ARAGUAIA | LOTEAMENTO VERTENTE DO ARAGUAIA | ETE - SISTEMA SÃO MIGUEL DO ARAGUAIA | ETE | 11970007 | 2020-08-05 | 12 | 12 | LAGOA | LAGOA DE MATURACAO |  |  |  | 161,77 M X 55,70 M X 2,50 M | 22526,4725 M³ | 2 | UN | SIM | NAO | SIM | - | [11 empty] | SIM
| #REF! | 56652 | PORANGATU | AE-E08-SM-1308-0190 | SAO MIGUEL DO ARAGUAIA | SAO MIGUEL DO ARAGUAIA | AV. RIO GRANDE DO SUL COM PARANÁ, SÃO MIGUEL DO ARAGUAIA | ESCRITÓRIO, ETA E RESERVATÓRIO - SISTEMA SÃO MIGUEL DO ARAGUAIA | ETA | 11970003 | 2020-08-04 | 13 | 13 | EDIFICACAO | EDIFICACAO DA ETA | COBERTURA DE LAJE | ALVENARIA | CASA | 17,00 M X 17,00 M X 9,00 M |  | 1 | UN | SIM | NAO | SIM | - | [7 empty] | 289 M² |  |  |  | SIM
| #REF! | 56659 | PORANGATU | AE-E08-SM-1308-0197 | SAO MIGUEL DO ARAGUAIA | SAO MIGUEL DO ARAGUAIA | AV. RIO GRANDE DO SUL COM PARANÁ, SÃO MIGUEL DO ARAGUAIA | ESCRITÓRIO, ETA E RESERVATÓRIO - SISTEMA SÃO MIGUEL DO ARAGUAIA | ETA | 11970003 | 2020-08-04 | 13 | 13 | VALVULA | REGISTRO |  |  |  | 250 MM |  | 1 | UN | SIM | NAO | SIM | - | MANUAL | [10 empty] | SIM
| #REF! | 56660 | PORANGATU | AE-E08-SM-1308-0198 | SAO MIGUEL DO ARAGUAIA | SAO MIGUEL DO ARAGUAIA | AV. RIO GRANDE DO SUL COM PARANÁ, SÃO MIGUEL DO ARAGUAIA | ESCRITÓRIO, ETA E RESERVATÓRIO - SISTEMA SÃO MIGUEL DO ARAGUAIA | ETA | 11970003 | 2020-08-04 | 13 | 13 | VALVULA | RETENCAO |  |  |  | 200 MM |  | 2 | UN | SIM | NAO | SIM | - | MANUAL | [10 empty] | SIM
| #REF! | 56661 | PORANGATU | AE-E08-SM-1308-0199 | SAO MIGUEL DO ARAGUAIA | SAO MIGUEL DO ARAGUAIA | AV. RIO GRANDE DO SUL COM PARANÁ, SÃO MIGUEL DO ARAGUAIA | ESCRITÓRIO, ETA E RESERVATÓRIO - SISTEMA SÃO MIGUEL DO ARAGUAIA | ETA | 11970003 | 2020-08-04 | 13 | 13 | VALVULA | REGISTRO |  |  |  | 200 MM |  | 2 | UN | SIM | NAO | SIM | - | MANUAL | [10 empty] | SIM
| #REF! | 56662 | PORANGATU | AE-E08-SM-1308-0200 | SAO MIGUEL DO ARAGUAIA | SAO MIGUEL DO ARAGUAIA | AV. RIO GRANDE DO SUL COM PARANÁ, SÃO MIGUEL DO ARAGUAIA | ESCRITÓRIO, ETA E RESERVATÓRIO - SISTEMA SÃO MIGUEL DO ARAGUAIA | ETA | 11970003 | 2020-08-04 | 13 | 13 | VALVULA | REGISTRO |  |  |  | 150 MM |  | 13 | UN | SIM | NAO | SIM | - | MANUAL | [10 empty] | SIM
| #REF! | 56663 | PORANGATU | AE-E08-SM-1308-0201 | SAO MIGUEL DO ARAGUAIA | SAO MIGUEL DO ARAGUAIA | AV. RIO GRANDE DO SUL COM PARANÁ, SÃO MIGUEL DO ARAGUAIA | ESCRITÓRIO, ETA E RESERVATÓRIO - SISTEMA SÃO MIGUEL DO ARAGUAIA | ETA | 11970003 | 2020-08-04 | 13 | 13 | VALVULA | REGISTRO |  |  |  | 100 MM |  | 4 | UN | SIM | NAO | SIM | - | MANUAL | [10 empty] | SIM
| #REF! | 56664 | PORANGATU | AE-E08-SM-1308-0202 | SAO MIGUEL DO ARAGUAIA | SAO MIGUEL DO ARAGUAIA | AV. RIO GRANDE DO SUL COM PARANÁ, SÃO MIGUEL DO ARAGUAIA | ESCRITÓRIO, ETA E RESERVATÓRIO - SISTEMA SÃO MIGUEL DO ARAGUAIA | ETA | 11970003 | 2020-08-04 | 13 | 13 | VALVULA | REGISTRO |  |  |  | 300 MM |  | 1 | UN | SIM | NAO | SIM | - | MANUAL | [10 empty] | SIM
| #REF! | 56665 | PORANGATU | AE-E08-SM-1308-0203 | SAO MIGUEL DO ARAGUAIA | SAO MIGUEL DO ARAGUAIA | AV. RIO GRANDE DO SUL COM PARANÁ, SÃO MIGUEL DO ARAGUAIA | ESCRITÓRIO, ETA E RESERVATÓRIO - SISTEMA SÃO MIGUEL DO ARAGUAIA | ETA | 11970003 | 2020-08-04 | 13 | 13 | VALVULA | ALIVIO |  |  |  | 50 MM |  | 1 | UN | SIM | NAO | SIM | - | AUTOMATICO | [10 empty] | SIM
| #REF! | 56675 | PORANGATU | AE-E08-SM-1308-0213 | SAO MIGUEL DO ARAGUAIA | SAO MIGUEL DO ARAGUAIA | AV. RIO GRANDE DO SUL COM PARANÁ, SÃO MIGUEL DO ARAGUAIA | ESCRITÓRIO, ETA E RESERVATÓRIO - SISTEMA SÃO MIGUEL DO ARAGUAIA | ETA | 11970003 | 2020-08-04 | 13 | 13 | BOMBA | SUBMERSA | [5 empty] | 1 | UN | SIM | NAO | SIM | - | [11 empty] | SIM
| #REF! | 56676 | PORANGATU | AE-E08-SM-1308-0214 | SAO MIGUEL DO ARAGUAIA | SAO MIGUEL DO ARAGUAIA | AV. RIO GRANDE DO SUL COM PARANÁ, SÃO MIGUEL DO ARAGUAIA | ESCRITÓRIO, ETA E RESERVATÓRIO - SISTEMA SÃO MIGUEL DO ARAGUAIA | ETA | 11970003 | 2020-08-04 | 13 | 13 | BOMBA | SUBMERSA | [5 empty] | 1 | UN | SIM | NAO | SIM | - | [11 empty] | SIM
| #REF! | 56678 | PORANGATU | AE-E08-SM-1308-0216 | SAO MIGUEL DO ARAGUAIA | SAO MIGUEL DO ARAGUAIA | AV. RIO GRANDE DO SUL COM PARANÁ, SÃO MIGUEL DO ARAGUAIA | ESCRITÓRIO, ETA E RESERVATÓRIO - SISTEMA SÃO MIGUEL DO ARAGUAIA | ETA | 11970003 | 2020-08-04 | 13 | 13 | MEDIDOR | MACROMEDIDOR |  |  |  | 150 MM |  | 1 | UN | SIM | NAO | SIM | - | AUTOMATICO |  |  | 300 M³/H | [7 empty] | SIM
| #REF! | 56679 | PORANGATU | AE-E08-SM-1308-0217 | SAO MIGUEL DO ARAGUAIA | SAO MIGUEL DO ARAGUAIA | AV. RIO GRANDE DO SUL COM PARANÁ, SÃO MIGUEL DO ARAGUAIA | ESCRITÓRIO, ETA E RESERVATÓRIO - SISTEMA SÃO MIGUEL DO ARAGUAIA | ETA | 11970003 | 2020-08-04 | 13 | 13 | MEDIDOR | MACROMEDIDOR |  |  |  | 150 MM |  | 1 | UN | SIM | NAO | SIM | - | AUTOMATICO |  |  | 150 M³/H | [7 empty] | SIM
| #REF! | 56680 | PORANGATU | AE-E08-SM-1308-0218 | SAO MIGUEL DO ARAGUAIA | SAO MIGUEL DO ARAGUAIA | AV. RIO GRANDE DO SUL COM PARANÁ, SÃO MIGUEL DO ARAGUAIA | ESCRITÓRIO, ETA E RESERVATÓRIO - SISTEMA SÃO MIGUEL DO ARAGUAIA | ETA | 11970003 | 2020-08-04 | 13 | 13 | MEDIDOR | MACROMEDIDOR |  |  |  | 50 MM |  | 1 | UN | SIM | NAO | SIM | - | AUTOMATICO |  |  | 80 M³/H | [7 empty] | SIM
| #REF! | 56681 | PORANGATU | AE-E08-SM-1308-0219 | SAO MIGUEL DO ARAGUAIA | SAO MIGUEL DO ARAGUAIA | AV. RIO GRANDE DO SUL COM PARANÁ, SÃO MIGUEL DO ARAGUAIA | ESCRITÓRIO, ETA E RESERVATÓRIO - SISTEMA SÃO MIGUEL DO ARAGUAIA | ETA | 11970003 | 2020-08-04 | 13 | 13 | MEDIDOR | MACROMEDIDOR |  |  |  | 50 MM |  | 1 | UN | SIM | NAO | SIM | - | AUTOMATICO |  |  | 80 M³/H | [7 empty] | SIM
| #REF! | 56686 | PORANGATU | AE-E08-SM-1308-0224 | SAO MIGUEL DO ARAGUAIA | SAO MIGUEL DO ARAGUAIA | AV. RIO GRANDE DO SUL COM PARANÁ, SÃO MIGUEL DO ARAGUAIA | ESCRITÓRIO, ETA E RESERVATÓRIO - SISTEMA SÃO MIGUEL DO ARAGUAIA | ETA | 11970003 | 2020-08-04 | 13 | 13 | EQUIPAMENTO DE LABORATORIO | COLORIMETRO | [5 empty] | 1 | UN | SIM | NAO | SIM | - |  |  |  |  | HACH | DR 890 | [5 empty] | SIM
| #REF! | 56693 | PORANGATU | AE-E08-SM-1308-0231 | SAO MIGUEL DO ARAGUAIA | SAO MIGUEL DO ARAGUAIA | AV. RIO GRANDE DO SUL COM PARANÁ, SÃO MIGUEL DO ARAGUAIA | ESCRITÓRIO, ETA E RESERVATÓRIO - SISTEMA SÃO MIGUEL DO ARAGUAIA | ETA | 11970003 | 2020-08-04 | 13 | 13 | ESTRUTURA | TANQUE EM CONCRETO FLOCULADOR | CAIXA EM ALVENARIA; ESTRUTURA PARA AGUA | CONCRETO | TANQUE | 1,80 M X 8,50 M X 3,00 M | 45.9 | 1 | UN | SIM | NAO | SIM | - | [11 empty] | SIM
| #REF! | 56694 | PORANGATU | AE-E08-SM-1308-0232 | SAO MIGUEL DO ARAGUAIA | SAO MIGUEL DO ARAGUAIA | AV. RIO GRANDE DO SUL COM PARANÁ, SÃO MIGUEL DO ARAGUAIA | ESCRITÓRIO, ETA E RESERVATÓRIO - SISTEMA SÃO MIGUEL DO ARAGUAIA | ETA | 11970003 | 2020-08-04 | 13 | 13 | ESTRUTURA | TANQUE EM CONCRETO DECANTADOR | CAIXA EM ALVENARIA; ESTRUTURA PARA AGUA | CONCRETO | TANQUE | 2,20 M X 6,80 M X 3,00 | 44.88 | 2 | UN | SIM | NAO | SIM | - | [11 empty] | SIM
| #REF! | 56695 | PORANGATU | AE-E08-SM-1308-0233 | SAO MIGUEL DO ARAGUAIA | SAO MIGUEL DO ARAGUAIA | AV. RIO GRANDE DO SUL COM PARANÁ, SÃO MIGUEL DO ARAGUAIA | ESCRITÓRIO, ETA E RESERVATÓRIO - SISTEMA SÃO MIGUEL DO ARAGUAIA | ETA | 11970003 | 2020-08-04 | 13 | 13 | ESTRUTURA | TANQUE EM CONCRETO PARA FILTRO | CAIXA EM ALVENARIA; ESTRUTURA PARA AGUA | CONCRETO | TANQUE | 2,20 M X 1,50 M X 3,00 |  | 4 | UN | SIM | NAO | SIM | - | [11 empty] | SIM
| #REF! | 56696 | PORANGATU | AE-E08-SM-2209-0273 | SAO MIGUEL DO ARAGUAIA | SAO MIGUEL DO ARAGUAIA | AV. RIO GRANDE DO SUL COM PARANÁ, SÃO MIGUEL DO ARAGUAIA | ESCRITÓRIO, ETA E RESERVATÓRIO - SISTEMA SÃO MIGUEL DO ARAGUAIA | ETA | 11970003 | 2020-08-05 | 13 | 13 | ESTRUTURA | CANAL DE CHEGADA AGUA BRUTA | CAIXA EM ALVENARIA; ESTRUTURA PARA AGUA | CONCRETO |  | 4,00 M X 0,80 M X 1,20 M |  | 1 | UN | SIM | NAO | SIM | - | [11 empty] | SIM
| #REF! | 56697 | PORANGATU | AE-E08-SM-1308-0234 | SAO MIGUEL DO ARAGUAIA | SAO MIGUEL DO ARAGUAIA | AV. RIO GRANDE DO SUL COM PARANÁ, SÃO MIGUEL DO ARAGUAIA | ESCRITÓRIO, ETA E RESERVATÓRIO - SISTEMA SÃO MIGUEL DO ARAGUAIA | ETA | 11970003 | 2020-08-04 | 13 | 13 | CALHA | CALHA PARSHALL | COMPRIMENTO: 3,00 M | ALVENARIA |  | 3,00 M X 0,80 M |  | 1 | UN | SIM | NAO | SIM | - | [11 empty] | SIM
| #REF! | 56720 | PORANGATU | AE-E08-SM-1308-0257 | SAO MIGUEL DO ARAGUAIA | SAO MIGUEL DO ARAGUAIA | AV. RIO GRANDE DO SUL COM PARANÁ, SÃO MIGUEL DO ARAGUAIA | ESCRITÓRIO, ETA E RESERVATÓRIO - SISTEMA SÃO MIGUEL DO ARAGUAIA | ETA | 11970003 | 2020-08-04 | 13 | 13 | TANQUE | TANQUE DE FIBRA | SULFATO |  |  |  | 500L | 1 | UN | SIM | NAO | SIM | - | [11 empty] | SIM
| #REF! | 56724 | PORANGATU | AE-E08-SM-1308-0261 | SAO MIGUEL DO ARAGUAIA | SAO MIGUEL DO ARAGUAIA | AV. RIO GRANDE DO SUL COM PARANÁ, SÃO MIGUEL DO ARAGUAIA | ESCRITÓRIO, ETA E RESERVATÓRIO - SISTEMA SÃO MIGUEL DO ARAGUAIA | ETA | 11970003 | 2020-08-04 | 13 | 13 | EQUIPAMENTO DE LABORATORIO | BALANCA | PRECISAO |  |  |  |  | 1 | UN | SIM | NAO | SIM | - | [11 empty] | SIM
| #REF! | 56725 | PORANGATU | AE-E08-SM-1308-0262 | SAO MIGUEL DO ARAGUAIA | SAO MIGUEL DO ARAGUAIA | AV. RIO GRANDE DO SUL COM PARANÁ, SÃO MIGUEL DO ARAGUAIA | ESCRITÓRIO, ETA E RESERVATÓRIO - SISTEMA SÃO MIGUEL DO ARAGUAIA | ETA | 11970003 | 2020-08-04 | 13 | 13 | TANQUE | TANQUE DE FIBRA | LAVAGEM DE FILTROS |  |  |  | 1500L | 1 | UN | SIM | NAO | SIM | - | [11 empty] | SIM
| #REF! | 56727 | PORANGATU | AE-E08-SM-1308-0264 | SAO MIGUEL DO ARAGUAIA | SAO MIGUEL DO ARAGUAIA | AV. RIO GRANDE DO SUL COM PARANÁ, SÃO MIGUEL DO ARAGUAIA | ESCRITÓRIO, ETA E RESERVATÓRIO - SISTEMA SÃO MIGUEL DO ARAGUAIA | ETA | 11970003 | 2020-08-04 | 13 | 13 | RESERVATORIO | RESERVATORIO ENTERRADO DE CONCRETO | DIAMETRO 12,50 M; ALTURA 3,50 M |  |  | 12,50 M X 12,50 M | 400 M³ | 1 | UN | SIM | NAO | SIM | - | [11 empty] | SIM
| #REF! | 56728 | PORANGATU | AE-E08-SM-1308-0265 | SAO MIGUEL DO ARAGUAIA | SAO MIGUEL DO ARAGUAIA | AV. RIO GRANDE DO SUL COM PARANÁ, SÃO MIGUEL DO ARAGUAIA | ESCRITÓRIO, ETA E RESERVATÓRIO - SISTEMA SÃO MIGUEL DO ARAGUAIA | ETA | 11970003 | 2020-08-04 | 13 | 13 | RESERVATORIO | RESERVATORIO ELEVADO DE CONCRETO | DIAMETRO 4,10 M; ALTURA 6,50 M |  |  | 4,10 M X 4,10 M | 200 M³ | 1 | UN | SIM | NAO | SIM | - | [11 empty] | SIM
x | [35 empty] | x

## Silvânia
|  |  |  | BASE DE AVALIAÇÃO EQUIPAMENTOS SANEAGO |  | REFERÊNCIA: 31/12/2018 |  | 120 | [28 empty] | Auxiliar Localidade | Vai vistoriar?
X
|  | Sequência | Regional | NOME DA ASSET - EQUIPE - CIDADE - DATA - SEQ COM 4 DIGITOS | Cidade | Sistema | Endereço | Nomenclatura | Tipo de Instalação | Local de Inventário | Dia do inventário | ordem | Aba | Tipo de bem | Especificação | Informações Adicionais das Urbanizações e Benfeitorias | Fechamento Lateral | Padrão | Diâmetro/dimensões | Capacidade | Qtd | un | Operacional | Reserva | Elegível | Plaqueta | Acionamento | Potência | Rotação | Vazão | Fabricante | Modelo | Número de Série | área m² | Dados Adicionais
| #REF! | 9355 | ANÁPOLIS | AE-E10-SI-2906-0040 | SILVANIA | SILVANIA | GO 010 KM 03 - SAIDA P/ GOIANIA - SILVÂNIA | ETA SILVÂNIA | ETA | 11050004 | 2020-06-18 | 4 | 1 | MOTOR | INDUCAO | [5 empty] | 1 | UN | SIM | NAO | SIM | 14001-5569 |  | 10 CV | 1760 |  | WEG |  | BD33S35 |  |  |  |  | SIM
| #REF! | 9354 | ANÁPOLIS | AE-E10-SI-2906-0036 | SILVANIA | SILVANIA | GO 010 KM 03 - SAIDA P/ GOIANIA - SILVÂNIA | ETA SILVÂNIA | ETA | 11050004 | 2020-06-18 | 4 | 1 | MOTOR | INDUCAO | [5 empty] | 1 | UN | SIM | NAO | SIM | 14001-5570 |  | 10 CV | 1760 |  | WEG |  | BD33S34 |  |  |  |  | SIM
| #REF! | 9377 | ANÁPOLIS | AE-E10-SI-2906-0018 | SILVANIA | SILVANIA | FAZENDA CAIADOR - ZONA RURAL - SILVÂNIA | EEAB | CAPTAÇÃO | 11050002 | 2020-06-18 | 2 | 1 | MOTOR | INDUCAO | [5 empty] | 1 | UN | SIM | NAO | SIM | 14001-6850 |  | 175 CV | 1785 |  | WEG | [6 empty] | SIM
| #REF! | 9376 | ANÁPOLIS | AE-E10-SI-2906-0016 | SILVANIA | SILVANIA | FAZENDA CAIADOR - ZONA RURAL - SILVÂNIA | EEAB | CAPTAÇÃO | 11050002 | 2020-06-18 | 2 | 1 | MOTOR | INDUCAO | [5 empty] | 1 | UN | SIM | NAO | SIM | 14001-6851 |  | 175 CV | 1785 |  | WEG | [6 empty] | SIM
| #REF! | 8459 | ANÁPOLIS | AE-E02-SI-0707-0017 | SILVANIA | DISTRITO DE SILVÂNIA | AV. SANTO ANTÔNIO BAIRRO DAS PEDRINHAS | EEE - 01 | EEE | 11050010 | 2020-06-18 | 1 | 1 | MOTOR | COMBUSTAO | GRUPO MOTO GERADOR |  |  |  |  | 1 | UN | SIM | NAO | SIM | 14001-8695 |  | 3 KW |  |  | STEMAC | [6 empty] | SIM
| #REF! | 5969 | ANÁPOLIS | AE-E02-SI-0707-0032 | SILVANIA | DISTRITO DE SILVÂNIA | RUA DO BEM-TE-VI, QD 06, LT 10, SÃO JUDAS TADEUS | EEE - 02 | EEE | 11050011 | 2020-06-18 | 2 | 2 | MOTOR | COMBUSTAO | GRUPO MOTO GERADOR |  |  |  |  | 1 | UN | SIM | NAO | SIM | 14001-8745 |  | 15 KW |  |  | FPT - FIAT | 8041-AM1 | 6135682 |  |  |  |  | SIM
| #REF! | 5823 | ANÁPOLIS | AE-E02-SI-0707-0047 | SILVANIA | DISTRITO DE SILVÂNIA | RUA SANTA INÊS QF 47, LT 01. BAIRRO NOSSO SR DO BONFIM | EEE - 03 | EEE | 11050012 | 2020-06-18 | 3 | 3 | MOTOR | INDUCAO | [5 empty] | 1 | UN | SIM | NAO | SIM | 14001-8997 |  | 25 CV | [9 empty] | SIM
| #REF! | 5508 | ANÁPOLIS | AE-E10-SI-2906-0081 | SILVANIA | SILVANIA | GO 010 KM 03 - SAIDA P/ GOIANIA - SILVÂNIA | ETA SILVÂNIA | ETA | 11050004 | 2020-06-18 | 4 | 1 | EQUIPAMENTO DE LABORATORIO | MEDIDOR E ANALISADOR DE PH DE SOLIDOS | [5 empty] | 1 | UN | SIM | NAO | SIM | 14003-0580 |  |  |  |  | GEHAKA | PG 1800 | [5 empty] | SIM
| #REF! | 8446 | ANÁPOLIS | AE-E02-SI-0707-0016 | SILVANIA | DISTRITO DE SILVÂNIA | AV. SANTO ANTÔNIO BAIRRO DAS PEDRINHAS | EEE - 01 | EEE | 11050010 | 2020-06-18 | 1 | 1 | GRUPO MOTO GERADOR | GERADOR DE ENERGIA | DIESEL |  |  |  |  | 1 | UN | SIM | NAO | SIM | 14012-0062 |  |  |  |  | STEMAC | [6 empty] | SIM
| #REF! | 5779 | ANÁPOLIS | AE-E02-SI-0707-0030 | SILVANIA | DISTRITO DE SILVÂNIA | RUA DO BEM-TE-VI, QD 06, LT 10, SÃO JUDAS TADEUS | EEE - 02 | EEE | 11050011 | 2020-06-18 | 2 | 2 | PAINEL | QUADRO DE COMANDO | [5 empty] | 1 | UN | SIM | NAO | SIM | 14012-0067 | [11 empty] | SIM
| #REF! | 2646 | ANÁPOLIS | AE-E10-SI-2906-0029 | SILVANIA | SILVANIA | AV. INDUSTRIAL - SETOR INDUSTRIAL - SILVÂNIA | RESERVATÓRIO SETOR INDUSTRIAL | REL | 11050003 | 2020-06-18 | 3 | 1 | RESERVATORIO | RESERVATORIO ELEVADO METALICO | DIAMETRO 3,00 M; ALTURA 7,00 M |  |  | 3,00 X 3,00 | 50 M³ | 1 | UN | SIM | NAO | SIM | 14014-0247 | [11 empty] | SIM
| #REF! | 2669 | ANÁPOLIS | AE-E10-SI-2906-0113 | SILVANIA | SILVANIA | RUA ACÁCIO B. DA SILVA, QD19 LT 13 - SILVÂNIA | RESERVATÓRIO MARIA DE LOURDES | REL | 11050009 | 2020-06-18 | 9 | 1 | RESERVATORIO | RESERVATORIO ELEVADO METALICO | DIAMETRO 3,00 M; ALTURA 7,00 M |  |  | 3,00 X 3,00 | 50 M³ | 1 | UN | SIM | NAO | SIM | 14014-0337 | [11 empty] | SIM
| #REF! | 7501 | ANÁPOLIS | AE-E02-SI-0707-0018 | SILVANIA | DISTRITO DE SILVÂNIA | AV. SANTO ANTÔNIO BAIRRO DAS PEDRINHAS | EEE - 01 | EEE | 11050010 | 2020-06-18 | 1 | 1 | BOMBA | SUBMERSA | [5 empty] | 1 | UN | SIM | NAO | SIM | 14015-3287 | [11 empty] | SIM
| #REF! | 6601 | ANÁPOLIS | AE-E02-SI-0707-0064 | SILVANIA | DISTRITO DE SILVÂNIA | FAZENDA VICTORIANO | EEE4/ETE | ETE | 11050013 | 2020-06-18 | 4 | 4 | BOMBA | SUBMERSA | [5 empty] | 1 | UN | SIM | NAO | SIM | 14015-3289 | [11 empty] | SIM
| #REF! | 7479 | ANÁPOLIS | AE-E10-SI-2906-0042 | SILVANIA | SILVANIA | GO 010 KM 03 - SAIDA P/ GOIANIA - SILVÂNIA | ETA SILVÂNIA | ETA | 11050004 | 2020-06-18 | 4 | 1 | BOMBA | SUBMERSA | [5 empty] | 1 | UN | NAO | SIM | SIM | 14015-3290 |  |  | 1750 | [8 empty] | SIM
| #REF! | 6600 | ANÁPOLIS | AE-E02-SI-0707-0063 | SILVANIA | DISTRITO DE SILVÂNIA | FAZENDA VICTORIANO | EEE4/ETE | ETE | 11050013 | 2020-06-18 | 4 | 4 | BOMBA | SUBMERSA | [5 empty] | 1 | UN | SIM | NAO | SIM | 14015-3350 | [11 empty] | SIM
| #REF! | 6598 | ANÁPOLIS | AE-E02-SI-0707-0033 | SILVANIA | DISTRITO DE SILVÂNIA | RUA DO BEM-TE-VI, QD 06, LT 10, SÃO JUDAS TADEUS | EEE - 02 | EEE | 11050011 | 2020-06-18 | 2 | 2 | BOMBA | SUBMERSA | [5 empty] | 1 | UN | SIM | NAO | SIM | 14015-4039 |  |  |  |  | KSB | KRTK40 | 856746 |  |  |  |  | SIM
| #REF! | 6599 | ANÁPOLIS | AE-E02-SI-0707-0048 | SILVANIA | DISTRITO DE SILVÂNIA | RUA SANTA INÊS QF 47, LT 01. BAIRRO NOSSO SR DO BONFIM | EEE - 03 | EEE | 11050012 | 2020-06-18 | 3 | 3 | BOMBA | CENTRIFUGA | [5 empty] | 1 | UN | SIM | NAO | SIM | 14015-4041 | [11 empty] | SIM
| #REF! | 5473 | ANÁPOLIS | AE-E10-SI-2906-0080 | SILVANIA | SILVANIA | GO 010 KM 03 - SAIDA P/ GOIANIA - SILVÂNIA | ETA SILVÂNIA | ETA | 11050004 | 2020-06-18 | 4 | 1 | EQUIPAMENTO DE LABORATORIO | COLORIMETRO | [5 empty] | 1 | UN | SIM | NAO | SIM | 14021-1714 |  |  |  |  | HACH | DR 890 | [5 empty] | SIM
| #REF! | 5518 | ANÁPOLIS | AE-E10-SI-2906-0082 | SILVANIA | SILVANIA | GO 010 KM 03 - SAIDA P/ GOIANIA - SILVÂNIA | ETA SILVÂNIA | ETA | 11050004 | 2020-06-18 | 4 | 1 | EQUIPAMENTO DE LABORATORIO | DEONIZADOR | [5 empty] | 1 | UN | SIM | NAO | SIM | 14024-0179 |  |  |  |  | NOVA TECNICA | NT422 | 04052481 |  |  |  |  | SIM
| #REF! | 5782 | ANÁPOLIS | AE-E02-SI-0707-0061 | SILVANIA | DISTRITO DE SILVÂNIA | FAZENDA VICTORIANO | EEE4/ETE | ETE | 11050013 | 2020-06-18 | 4 | 4 | PAINEL | QUADRO DE COMANDO | [5 empty] | 1 | UN | SIM | NAO | SIM | 14041-1600 | [11 empty] | SIM
| #REF! | 5777 | ANÁPOLIS | AE-E02-SI-0707-0014 | SILVANIA | DISTRITO DE SILVÂNIA | AV. SANTO ANTÔNIO BAIRRO DAS PEDRINHAS | EEE - 01 | EEE | 11050010 | 2020-06-18 | 1 | 1 | PAINEL | QUADRO DE COMANDO | [5 empty] | 1 | UN | SIM | NAO | SIM | 14041-1947 | [11 empty] | SIM
| #REF! | 5776 | ANÁPOLIS | AE-E02-SI-0707-0013 | SILVANIA | DISTRITO DE SILVÂNIA | AV. SANTO ANTÔNIO BAIRRO DAS PEDRINHAS | EEE - 01 | EEE | 11050010 | 2020-06-18 | 1 | 1 | PAINEL | QUADRO DE COMANDO | [5 empty] | 1 | UN | SIM | NAO | SIM | 14041-1948 | [11 empty] | SIM
| #REF! | 5720 | ANÁPOLIS | AE-E10-SI-2906-0035 | SILVANIA | SILVANIA | GO 010 KM 03 - SAIDA P/ GOIANIA - SILVÂNIA | ETA SILVÂNIA | ETA | 11050004 | 2020-06-18 | 4 | 1 | PAINEL | QUADRO DE COMANDO | [5 empty] | 1 | UN | SIM | NAO | SIM | 14041-2700 | [11 empty] | SIM
| #REF! | 5781 | ANÁPOLIS | AE-E02-SI-0707-0044 | SILVANIA | DISTRITO DE SILVÂNIA | RUA SANTA INÊS QF 47, LT 01. BAIRRO NOSSO SR DO BONFIM | EEE - 03 | EEE | 11050012 | 2020-06-18 | 3 | 3 | PAINEL | QUADRO DE COMANDO | [5 empty] | 1 | UN | SIM | NAO | SIM | 14041-3498 | [11 empty] | SIM
| #REF! | 5778 | ANÁPOLIS | AE-E02-SI-0707-0029 | SILVANIA | DISTRITO DE SILVÂNIA | RUA DO BEM-TE-VI, QD 06, LT 10, SÃO JUDAS TADEUS | EEE - 02 | EEE | 11050011 | 2020-06-18 | 2 | 2 | PAINEL | QUADRO DE COMANDO | [5 empty] | 1 | UN | SIM | NAO | SIM | 14041-3499 | [11 empty] | SIM
| #REF! | 5780 | ANÁPOLIS | AE-E02-SI-0707-0043 | SILVANIA | DISTRITO DE SILVÂNIA | RUA SANTA INÊS QF 47, LT 01. BAIRRO NOSSO SR DO BONFIM | EEE - 03 | EEE | 11050012 | 2020-06-18 | 3 | 3 | PAINEL | QUADRO DE COMANDO | [5 empty] | 1 | UN | SIM | NAO | SIM | 14041-3500 | [11 empty] | SIM
| #REF! | 6555 | ANÁPOLIS | AE-E10-SI-2906-0037 | SILVANIA | SILVANIA | GO 010 KM 03 - SAIDA P/ GOIANIA - SILVÂNIA | ETA SILVÂNIA | ETA | 11050004 | 2020-06-18 | 4 | 1 | BOMBA | CENTRIFUGA | [5 empty] | 1 | UN | SIM | NAO | SIM | 14047-3091 | [11 empty] | SIM
| #REF! | 6556 | ANÁPOLIS | AE-E10-SI-2906-0041 | SILVANIA | SILVANIA | GO 010 KM 03 - SAIDA P/ GOIANIA - SILVÂNIA | ETA SILVÂNIA | ETA | 11050004 | 2020-06-18 | 4 | 1 | BOMBA | CENTRIFUGA | [5 empty] | 1 | UN | SIM | NAO | SIM | 14047-3094 |  |  | 1500 | 12 M³/H | IMBIL | BEK 40/9 | 44500 |  |  |  |  | SIM
| #REF! | 6554 | ANÁPOLIS | AE-E10-SI-2906-0019 | SILVANIA | SILVANIA | FAZENDA CAIADOR - ZONA RURAL - SILVÂNIA | EEAB | CAPTAÇÃO | 11050002 | 2020-06-18 | 2 | 1 | BOMBA | CENTRIFUGA | [5 empty] | 1 | UN | SIM | NAO | SIM | 14047-3612 |  |  | 1750 | 212,5 M³/H | KSB | WKL 125/3 | 648046 |  |  |  |  | SIM
| #REF! | 6553 | ANÁPOLIS | AE-E10-SI-2906-0017 | SILVANIA | SILVANIA | FAZENDA CAIADOR - ZONA RURAL - SILVÂNIA | EEAB | CAPTAÇÃO | 11050002 | 2020-06-18 | 2 | 1 | BOMBA | CENTRIFUGA | [5 empty] | 1 | UN | SIM | NAO | SIM | 14047-3613 |  |  | 1750 | 212,5 M³/H | KSB | WKL 125/3 | 648045 |  |  |  |  | SIM
| #REF! | 7099 | ANÁPOLIS | AE-E10-SI-2906-0067 | SILVANIA | SILVANIA | GO 010 KM 03 - SAIDA P/ GOIANIA - SILVÂNIA | ETA SILVÂNIA | ETA | 11050004 | 2020-06-18 | 4 | 1 | BOMBA | DOSADORA | [5 empty] | 1 | UN | SIM | NAO | SIM | 14048-1780 |  |  |  |  | ETATRON | BT-MF | 1719001 |  |  |  |  | SIM
| #REF! | 7097 | ANÁPOLIS | AE-E10-SI-2906-0063 | SILVANIA | SILVANIA | GO 010 KM 03 - SAIDA P/ GOIANIA - SILVÂNIA | ETA SILVÂNIA | ETA | 11050004 | 2020-06-18 | 4 | 1 | BOMBA | DOSADORA | [5 empty] | 1 | UN | SIM | NAO | SIM | 14048-2058 | [11 empty] | SIM
| #REF! | 7098 | ANÁPOLIS | AE-E10-SI-2906-0065 | SILVANIA | SILVANIA | GO 010 KM 03 - SAIDA P/ GOIANIA - SILVÂNIA | ETA SILVÂNIA | ETA | 11050004 | 2020-06-18 | 4 | 1 | BOMBA | DOSADORA | [5 empty] | 1 | UN | SIM | NAO | SIM | 14048-2128 | [11 empty] | SIM
| #REF! | 5723 | ANÁPOLIS | AE-E10-SI-2906-0099 | SILVANIA | SILVANIA | GO 010 KM 02 - SAIDA P/ GOIANIA - SILVÂNIA | CENTRO DE RESERVAÇÃO ANCHIETA | RAP - RSE | 11050005 | 2020-06-18 | 5 | 1 | PAINEL | AUTOMACAO | [5 empty] | 1 | UN | SIM | NAO | SIM | 24055-0418 | [11 empty] | SIM
| #REF! | 5719 | ANÁPOLIS | AE-E10-SI-2906-0013 | SILVANIA | SILVANIA | FAZENDA CAIADOR - ZONA RURAL - SILVÂNIA | EEAB | CAPTAÇÃO | 11050002 | 2020-06-18 | 2 | 1 | PAINEL | AUTOMACAO | [5 empty] | 1 | UN | SIM | NAO | SIM | 24055-0710 | [11 empty] | SIM
| #REF! | 5721 | ANÁPOLIS | AE-E10-SI-2906-0077 | SILVANIA | SILVANIA | GO 010 KM 03 - SAIDA P/ GOIANIA - SILVÂNIA | ETA SILVÂNIA | ETA | 11050004 | 2020-06-18 | 4 | 1 | PAINEL | AUTOMACAO | [5 empty] | 1 | UN | SIM | NAO | SIM | 24055-0714 | [11 empty] | SIM
| #REF! | 9285 | ANÁPOLIS | AE-E10-SI-2906-0074 | SILVANIA | SILVANIA | GO 010 KM 03 - SAIDA P/ GOIANIA - SILVÂNIA | ETA SILVÂNIA | ETA | 11050004 | 2020-06-18 | 4 | 1 | MOTOR | INDUCAO | [5 empty] | 1 | UN | SIM | NAO | SIM | 14001-2355 |  | 5 CV |  |  | WEG | [6 empty] | SIM
| #REF! | 5885 | ANÁPOLIS | AE-E10-SI-2906-0046 | SILVANIA | SILVANIA | GO 010 KM 03 - SAIDA P/ GOIANIA - SILVÂNIA | ETA SILVÂNIA | ETA | 11050004 | 2020-06-18 | 4 | 1 | MOTOR | INDUCAO | [5 empty] | 1 | UN | SIM | NAO | SIM | 14001-2451 |  | 30 CV | 1770 |  | KOHLBACH | [6 empty] | SIM
| #REF! | 5884 | ANÁPOLIS | AE-E10-SI-2906-0043 | SILVANIA | SILVANIA | GO 010 KM 03 - SAIDA P/ GOIANIA - SILVÂNIA | ETA SILVÂNIA | ETA | 11050004 | 2020-06-18 | 4 | 1 | MOTOR | INDUCAO | [5 empty] | 1 | UN | SIM | NAO | SIM | 14001-2462 |  | 30 CV | 1770 |  | KOHLBACH | [6 empty] | SIM
| #REF! | 9356 | ANÁPOLIS | AE-E10-SI-2906-0048 | SILVANIA | SILVANIA | GO 010 KM 03 - SAIDA P/ GOIANIA - SILVÂNIA | ETA SILVÂNIA | ETA | 11050004 | 2020-06-18 | 4 | 1 | MOTOR | INDUCAO | [5 empty] | 1 | UN | SIM | NAO | SIM | 14001-2500 |  | 10 CV | 3475 |  | WEG | B560988 | [5 empty] | SIM
| #REF! | 9357 | ANÁPOLIS | AE-E10-SI-2906-0049 | SILVANIA | SILVANIA | GO 010 KM 03 - SAIDA P/ GOIANIA - SILVÂNIA | ETA SILVÂNIA | ETA | 11050004 | 2020-06-18 | 4 | 1 | MOTOR | INDUCAO | [5 empty] | 1 | UN | SIM | NAO | SIM | 14001-2501 |  | 10 CV | 3475 |  | WEG | B560988 | [5 empty] | SIM
| #REF! | 5523 | ANÁPOLIS | AE-E10-SI-2906-0062 | SILVANIA | SILVANIA | GO 010 KM 03 - SAIDA P/ GOIANIA - SILVÂNIA | ETA SILVÂNIA | ETA | 11050004 | 2020-06-18 | 4 | 6 | CLORADOR | CLORADOR | [5 empty] | 1 | UN | SIM | NAO | SIM | 14020-1835 | [8 empty] | 03 CILINDROS ALUGADOS |  |  | SIM
| #REF! | 5451 | ANÁPOLIS | AE-E10-SI-2906-0079 | SILVANIA | SILVANIA | GO 010 KM 03 - SAIDA P/ GOIANIA - SILVÂNIA | ETA SILVÂNIA | ETA | 11050004 | 2020-06-18 | 4 | 1 | EQUIPAMENTO DE LABORATORIO | TURBIDIMETRO | [5 empty] | 1 | UN | SIM | NAO | SIM | 14029-0449 |  |  |  |  | HACH | 2100P | 80400029250 |  |  |  |  | SIM
| #REF! | 5722 | ANÁPOLIS | AE-E10-SI-2906-0078 | SILVANIA | SILVANIA | GO 010 KM 03 - SAIDA P/ GOIANIA - SILVÂNIA | ETA SILVÂNIA | ETA | 11050004 | 2020-06-18 | 4 | 1 | PAINEL | QUADRO DE COMANDO | [5 empty] | 1 | UN | SIM | NAO | SIM | 14041-1067 | [11 empty] | SIM
| #REF! | 5718 | ANÁPOLIS | AE-E10-SI-2906-0012 | SILVANIA | SILVANIA | FAZENDA CAIADOR - ZONA RURAL - SILVÂNIA | EEAB | CAPTAÇÃO | 11050002 | 2020-06-18 | 2 | 1 | PAINEL | QUADRO DE COMANDO | [5 empty] | 1 | UN | SIM | NAO | SIM | 14041-3804 | [11 empty] | SIM
| #REF! | 6558 | ANÁPOLIS | AE-E10-SI-2906-0047 | SILVANIA | SILVANIA | GO 010 KM 03 - SAIDA P/ GOIANIA - SILVÂNIA | ETA SILVÂNIA | ETA | 11050004 | 2020-06-18 | 4 | 1 | BOMBA | CENTRIFUGA | [5 empty] | 1 | UN | SIM | NAO | SIM | 14047-1455 |  |  | 1750 |  |  | TF014 | 28090071 |  |  |  |  | SIM
| #REF! | 6557 | ANÁPOLIS | AE-E10-SI-2906-0044 | SILVANIA | SILVANIA | GO 010 KM 03 - SAIDA P/ GOIANIA - SILVÂNIA | ETA SILVÂNIA | ETA | 11050004 | 2020-06-18 | 4 | 1 | BOMBA | CENTRIFUGA | [5 empty] | 1 | UN | SIM | NAO | SIM | 14047-1456 |  |  | 1750 |  |  | TF014 | 28090072 |  |  |  |  | SIM
| #REF! | 5972 | ANÁPOLIS | AE-E02-SI-0707-0031 | SILVANIA | DISTRITO DE SILVÂNIA | RUA DO BEM-TE-VI, QD 06, LT 10, SÃO JUDAS TADEUS | EEE - 02 | EEE | 11050011 | 2020-06-18 | 2 | 2 | GRUPO MOTO GERADOR | GERADOR DE ENERGIA | DIESEL |  |  |  |  | 1 | UN | SIM | NAO | SIM | 23012-0147 |  | 55 KVA | 1800 |  | WEG | GTA | 1027006081 |  |  |  |  | SIM
| #REF! | 454 | ANÁPOLIS | AE-E02-SI-0707-0001 | SILVANIA | DISTRITO DE SILVÂNIA | AV. SANTO ANTÔNIO BAIRRO DAS PEDRINHAS | EEE - 01 | EEE | 11050010 | 2020-06-18 | 1 | 1 | EDIFICACAO | PAINEL DE AUTOMACAO |  | ALVENARIA | CASA | 3,00 x 3,00 |  | 1 | UN | SIM | NAO | SIM | - | [7 empty] | 9 M² |  |  |  | SIM
| #REF! | 461 | ANÁPOLIS | AE-E02-SI-0707-0008 | SILVANIA | DISTRITO DE SILVÂNIA | AV. SANTO ANTÔNIO BAIRRO DAS PEDRINHAS | EEE - 01 | EEE | 11050010 | 2020-06-18 | 1 | 1 | ESTRUTURA | CAIXA DE ENTRADA - POCO SUCCAO - PULMAO |  |  |  | 18,00 X 5,00 |  | 1 | UN | SIM | NAO | SIM | - | [11 empty] | SIM
| #REF! | 462 | ANÁPOLIS | AE-E02-SI-0707-0019 | SILVANIA | DISTRITO DE SILVÂNIA | RUA DO BEM-TE-VI, QD 06, LT 10, SÃO JUDAS TADEUS | EEE - 02 | EEE | 11050011 | 2020-06-18 | 2 | 2 | EDIFICACAO | PAINEL DE AUTOMACAO |  | ALVENARIA | COBERTURA | 3,00 x 3,00 |  | 1 | UN | SIM | NAO | SIM | - | [7 empty] | 9 M² |  |  |  | SIM
| #REF! | 469 | ANÁPOLIS | AE-E02-SI-0707-0026 | SILVANIA | DISTRITO DE SILVÂNIA | RUA DO BEM-TE-VI, QD 06, LT 10, SÃO JUDAS TADEUS | EEE - 02 | EEE | 11050011 | 2020-06-18 | 2 | 2 | ESTRUTURA | CAIXA DE ENTRADA - POCO SUCCAO - PULMAO |  |  |  | 5,00 X 1,10 |  | 1 | UN | SIM | NAO | SIM | - | [11 empty] | SIM
| #REF! | 477 | ANÁPOLIS | AE-E02-SI-0707-0041 | SILVANIA | DISTRITO DE SILVÂNIA | RUA SANTA INÊS QF 47, LT 01. BAIRRO NOSSO SR DO BONFIM | EEE - 03 | EEE | 11050012 | 2020-06-18 | 3 | 3 | ESTRUTURA | CAIXA DE ENTRADA - POCO SUCCAO - PULMAO |  |  |  | 2,00 X 10,00 |  | 1 | UN | SIM | NAO | SIM | - | [11 empty] | SIM
| #REF! | 486 | ANÁPOLIS | AE-E02-SI-0707-0057 | SILVANIA | DISTRITO DE SILVÂNIA | FAZENDA VICTORIANO | EEE4/ETE | ETE | 11050013 | 2020-06-18 | 4 | 4 | ESTRUTURA | CAIXA DE ENTRADA - POCO SUCCAO - PULMAO |  |  |  | 20,00 X 50,00 |  | 1 | UN | SIM | NAO | SIM | - | [11 empty] | SIM
| #REF! | 496 | ANÁPOLIS | AE-E02-SI-1806-0342 | SILVANIA | DISTRITO DE SILVÂNIA | RUA DO BEM-TE-VI, QD 06, LT 10, SÃO JUDAS TADEUS | EEE - 02 | EEE | 11050011 | 2020-06-18 | 2 | 2 | COMPORTA | COMPORTA GUILHOTINA |  |  |  | 1,0 M X 2,0 M |  | 1 | UN | SIM | NAO | SIM | - | [11 empty] | SIM
| #REF! | 497 | ANÁPOLIS | AE-E02-SI-1806-0344 | SILVANIA | DISTRITO DE SILVÂNIA | FAZENDA VICTORIANO | EEE4/ETE | ETE | 11050013 | 2020-06-18 | 4 | 4 | LAGOA | LAGOA FACULTATIVA | A |  |  | 285,0 M X 70,0 M X 2,0 M |  | 1 | UN | SIM | NAO | SIM | - | [11 empty] | SIM
| #REF! | 498 | ANÁPOLIS | AE-E02-SI-1806-0345 | SILVANIA | DISTRITO DE SILVÂNIA | FAZENDA VICTORIANO | EEE4/ETE | ETE | 11050013 | 2020-06-18 | 4 | 4 | LAGOA | LAGOA FACULTATIVA | B |  |  | 285,0 M X 70,0 M X 2,0 M |  | 1 | UN | SIM | NAO | SIM | - | [11 empty] | SIM
| #REF! | 499 | ANÁPOLIS | AE-E02-SI-1806-0346 | SILVANIA | DISTRITO DE SILVÂNIA | FAZENDA VICTORIANO | EEE4/ETE | ETE | 11050013 | 2020-06-18 | 4 | 4 | LAGOA | LAGOA DE MATURACAO | A |  |  | 175,0 M X 33,0 M X 1,20 M |  | 1 | UN | SIM | NAO | SIM | - | [11 empty] | SIM
| #REF! | 500 | ANÁPOLIS | AE-E02-SI-1806-0347 | SILVANIA | DISTRITO DE SILVÂNIA | FAZENDA VICTORIANO | EEE4/ETE | ETE | 11050013 | 2020-06-18 | 4 | 4 | LAGOA | LAGOA DE MATURACAO | B |  |  | 175,0 M X 33,0 M X 1,20 M |  | 1 | UN | SIM | NAO | SIM | - | [11 empty] | SIM
| #REF! | 2635 | ANÁPOLIS | AE-E10-SI-2906-0003 | SILVANIA | SILVANIA | AV. SANTO ANTÔNIO S/N - BAIRRO SANTO ANTÔNIO - SILVÂNIA | RESERVATÓRIO SANTO ANTÔNIO | REL | 11050001 | 2020-06-18 | 1 | 1 | RESERVATORIO | RESERVATORIO ELEVADO METALICO | DIAMETRO 2,00 M; ALTURA 7,00 M |  |  | 2,00 X 2,00 | 50 M³ | 1 | UN | SIM | NAO | SIM | - | [11 empty] | SIM
| #REF! | 2640 | ANÁPOLIS | AE-E10-SI-2906-0011 | SILVANIA | SILVANIA | FAZENDA CAIADOR - ZONA RURAL - SILVÂNIA | EEAB | CAPTAÇÃO | 11050002 | 2020-06-18 | 2 | 1 | EDIFICACAO | EDIFICACAO | COBERTURA DE FIBROCIMENTO | ALVENARIA | CASA | 6,50 x 8,00 |  | 1 | UN | SIM | NAO | SIM | - | [7 empty] | 52 M² | C/ 02 REFLETORES FIXADOS NA EDIFICAÇÃO |  |  | SIM
| #REF! | 2641 | ANÁPOLIS | AE-E10-SI-2906-0021 | SILVANIA | SILVANIA | FAZENDA CAIADOR - ZONA RURAL - SILVÂNIA | EEAB | CAPTAÇÃO | 11050002 | 2020-06-18 | 2 | 1 | POCO | POCO DE CONTATO | ESTRUTUTURA PARA CONTATO DA AGUA | ALVENARIA |  | 7,50 M X 1,00 M |  | 1 | UN | SIM | NAO | SIM | - | [11 empty] | SIM
| #REF! | 2650 | ANÁPOLIS | AE-E10-SI-2906-0050 | SILVANIA | SILVANIA | GO 010 KM 03 - SAIDA P/ GOIANIA - SILVÂNIA | ETA SILVÂNIA | ETA | 11050004 | 2020-06-18 | 4 | 1 | RESERVATORIO | RESERVATORIO ENTERRADO DE CONCRETO | COMPRIMENTO: 5,0 M; LARGURA: 4,0 M |  |  | 5,00 M X 4,00 M X 3,0 M | 50 M³ | 1 | UN | SIM | NAO | SIM | - | [11 empty] | SIM
| #REF! | 2653 | ANÁPOLIS | AE-E10-SI-2906-0061 | SILVANIA | SILVANIA | GO 010 KM 03 - SAIDA P/ GOIANIA - SILVÂNIA | ETA SILVÂNIA | ETA | 11050004 | 2020-06-18 | 4 | 1 | EDIFICACAO | LABORATORIO/CLORORACAO | COBERTURA DE FIBROCIMENTO | ALVENARIA | CASA | 15,00 x 6,20 |  | 1 | UN | SIM | NAO | SIM | - | [7 empty] | 93 M² |  |  |  | SIM
| #REF! | 2657 | ANÁPOLIS | AE-E10-SI-2906-0087 | SILVANIA | SILVANIA | GO 010 KM 02 - SAIDA P/ GOIANIA - SILVÂNIA | CENTRO DE RESERVAÇÃO ANCHIETA | RAP - RSE | 11050005 | 2020-06-18 | 5 | 1 | RESERVATORIO | RESERVATORIO SEMI ENTERRADO DE CONCRETO | DIAMETRO 6,00 M; ALTURA 4,00 M |  |  | 6,20 X 6,20 | 100 M³ | 1 | UN | SIM | NAO | SIM | - | [8 empty] | R1 |  |  | SIM
| #REF! | 2658 | ANÁPOLIS | AE-E10-SI-2906-0088 | SILVANIA | SILVANIA | GO 010 KM 02 - SAIDA P/ GOIANIA - SILVÂNIA | CENTRO DE RESERVAÇÃO ANCHIETA | RAP - RSE | 11050005 | 2020-06-18 | 5 | 1 | RESERVATORIO | RESERVATORIO APOIADO METALICO | DIAMETRO 8,50 M; ALTURA 6,00 M |  |  | 7,00 X 7,00 | 300 M³ | 1 | UN | SIM | NAO | SIM | - | [8 empty] | R2 |  |  | SIM
| #REF! | 2659 | ANÁPOLIS | AE-E10-SI-2906-0089 | SILVANIA | SILVANIA | GO 010 KM 02 - SAIDA P/ GOIANIA - SILVÂNIA | CENTRO DE RESERVAÇÃO ANCHIETA | RAP - RSE | 11050005 | 2020-06-18 | 5 | 1 | RESERVATORIO | RESERVATORIO APOIADO METALICO | DIAMETRO 11,00 M; ALTURA 5,00 M |  |  | 11,00 X 11,00 | 500 M³ | 1 | UN | SIM | NAO | SIM | - | [8 empty] | R4 |  |  | SIM
| #REF! | 2661 | ANÁPOLIS | AE-E10-SI-2906-0100 | SILVANIA | SILVANIA | GO 010 KM 02 - SAIDA P/ GOIANIA - SILVÂNIA | CENTRO DE RESERVAÇÃO ANCHIETA | RAP - RSE | 11050005 | 2020-06-18 | 5 | 1 | RESERVATORIO | RESERVATORIO APOIADO METALICO | DIAMETRO 17,00 M; ALTURA 5,00 M |  |  | 17,00 X 17,00 | 1000 M³ | 1 | UN | SIM | NAO | SIM | - | [8 empty] | *RESERVATÓRIO NOVO* |  |  | SIM
| #REF! | 2662 | ANÁPOLIS | AE-E10-SI-2906-0101 | SILVANIA | SILVANIA | AV. DOM BOSCO N° 1176 - SETOR PEDRINHAS - SILVÂNIA | RESERVATÓRIO R3 | RSE | 11050006 | 2020-06-18 | 6 | 1 | RESERVATORIO | RESERVATORIO SEMI ENTERRADO DE CONCRETO | DIAMETRO 8,00 M; ALTURA 6,00 M |  |  | 8,00 X 8,00 | 300 M³ | 1 | UN | SIM | NAO | SIM | - | [8 empty] | R3
| #REF! | 2665 | ANÁPOLIS | AE-E10-SI-2906-0107 | SILVANIA | SILVANIA | POVOADO BOA VISTA DOS MACACOS - SILVÂNIA | POVOADO MACACOS | REL | 11050007 | 2020-06-18 | 7 | 1 | RESERVATORIO | RESERVATORIO ELEVADO METALICO | DIAMETRO 2,50 M; ALTURA 6,00 M |  |  | 2,50 X 2,50 | 30 M³ | 1 | UN | SIM | NAO | SIM | - | [11 empty] | SIM
| #REF! | 5283 | ANÁPOLIS | AE-E10-SI-2906-0056 | SILVANIA | SILVANIA | GO 010 KM 03 - SAIDA P/ GOIANIA - SILVÂNIA | ETA SILVÂNIA | ETA | 11050004 | 2020-06-18 | 4 | 1 | FILTRO | FILTRO CILINDRICO | ALVENARIA |  |  | 2,80 M X 2,80 M |  | 4 | UN | SIM | NAO | SIM | - | [11 empty] | SIM
| #REF! | 5967 | ANÁPOLIS | AE-E02-SI-0707-0045 | SILVANIA | DISTRITO DE SILVÂNIA | RUA SANTA INÊS QF 47, LT 01. BAIRRO NOSSO SR DO BONFIM | EEE - 03 | EEE | 11050012 | 2020-06-18 | 3 | 3 | GRUPO MOTO GERADOR | GERADOR DE ENERGIA | DIESEL |  |  |  |  | 1 | UN | SIM | NAO | SIM | - |  | 38 KVA |  |  | WEG | GTA 201A125 | 1031978773 |  |  |  |  | SIM
| #REF! | 6021 | ANÁPOLIS | AE-E10-SI-2906-0031 | SILVANIA | SILVANIA | AV. INDUSTRIAL - SETOR INDUSTRIAL - SILVÂNIA | RESERVATÓRIO SETOR INDUSTRIAL | REL | 11050003 | 2020-06-18 | 3 | 1 | MEDIDOR | MACROMEDIDOR |  |  |  | 80 MM |  | 1 | UN | SIM | NAO | SIM | - |  |  |  | 80 M³/H | HIDROMETER | WS DN 80MM | J16HV00041 |  |  |  |  | SIM
| #REF! | 6035 | ANÁPOLIS | AE-E10-SI-2906-0095 | SILVANIA | SILVANIA | GO 010 KM 02 - SAIDA P/ GOIANIA - SILVÂNIA | CENTRO DE RESERVAÇÃO ANCHIETA | RAP - RSE | 11050005 | 2020-06-18 | 5 | 1 | MEDIDOR | MACROMEDIDOR |  |  |  | 250 MM |  | 1 | UN | SIM | NAO | SIM | - |  |  |  | 450 M³/H | KROHNE | [6 empty] | SIM
| #REF! | 8456 | ANÁPOLIS | AE-E02-SI-1806-0343 | SILVANIA | DISTRITO DE SILVÂNIA | RUA SANTA INÊS QF 47, LT 01. BAIRRO NOSSO SR DO BONFIM | EEE - 03 | EEE | 11050012 | 2020-06-18 | 3 | 3 | MOTOR | COMBUSTAO | GRUPO MOTO GERADOR |  |  |  |  | 1 | UN | SIM | NAO | SIM | - |  | 15 KW | 1900 |  | PERKINS | 1103A-33G | B507029B |  |  |  |  | SIM
| #REF! | 8493 | ANÁPOLIS | AE-E10-SI-2906-0096 | SILVANIA | SILVANIA | GO 010 KM 02 - SAIDA P/ GOIANIA - SILVÂNIA | CENTRO DE RESERVAÇÃO ANCHIETA | RAP - RSE | 11050005 | 2020-06-18 | 5 | 1 | INDICADOR DE VAZAO | INDICADOR DE VAZAO | [5 empty] | 2 | UN | SIM | NAO | SIM | - |  |  |  |  | KROHNE | [6 empty] | SIM
| #REF! | 8553 | ANÁPOLIS | AE-E10-SI-2906-0094 | SILVANIA | SILVANIA | GO 010 KM 02 - SAIDA P/ GOIANIA - SILVÂNIA | CENTRO DE RESERVAÇÃO ANCHIETA | RAP - RSE | 11050005 | 2020-06-18 | 5 | 1 | MEDIDOR | MACROMEDIDOR |  |  |  | 200 MM |  | 1 | UN | SIM | NAO | SIM | - |  |  |  | 150 M³/H | KROHNE | [6 empty] | SIM
| #REF! | 9283 | ANÁPOLIS | AE-E10-SI-2906-0070 | SILVANIA | SILVANIA | GO 010 KM 03 - SAIDA P/ GOIANIA - SILVÂNIA | ETA SILVÂNIA | ETA | 11050004 | 2020-06-18 | 4 | 1 | MOTOR | INDUCAO | [5 empty] | 1 | UN | SIM | NAO | SIM | - |  | 5 CV |  |  | WEG | [6 empty] | SIM
| #REF! | 9284 | ANÁPOLIS | AE-E10-SI-2906-0072 | SILVANIA | SILVANIA | GO 010 KM 03 - SAIDA P/ GOIANIA - SILVÂNIA | ETA SILVÂNIA | ETA | 11050004 | 2020-06-18 | 4 | 1 | MOTOR | INDUCAO | [5 empty] | 1 | UN | SIM | NAO | SIM | - |  | 5 CV |  |  | WEG | [6 empty] | SIM
| #REF! | 9286 | ANÁPOLIS | AE-E10-SI-2906-0076 | SILVANIA | SILVANIA | GO 010 KM 03 - SAIDA P/ GOIANIA - SILVÂNIA | ETA SILVÂNIA | ETA | 11050004 | 2020-06-18 | 4 | 1 | MOTOR | INDUCAO | [5 empty] | 1 | UN | SIM | NAO | SIM | - |  | 5 CV |  |  | WEG | [6 empty] | SIM
| #REF! | 9320 | ANÁPOLIS | AE-E10-SI-2906-0064 | SILVANIA | SILVANIA | GO 010 KM 03 - SAIDA P/ GOIANIA - SILVÂNIA | ETA SILVÂNIA | ETA | 11050004 | 2020-06-18 | 4 | 1 | MOTOR | INDUCAO | [5 empty] | 1 | UN | SIM | NAO | SIM | - |  | 0,20 CV | 1500 |  | BONANI | TR63D4 | [5 empty] | SIM
| #REF! | 9321 | ANÁPOLIS | AE-E10-SI-2906-0066 | SILVANIA | SILVANIA | GO 010 KM 03 - SAIDA P/ GOIANIA - SILVÂNIA | ETA SILVÂNIA | ETA | 11050004 | 2020-06-18 | 4 | 1 | MOTOR | INDUCAO | [5 empty] | 1 | UN | SIM | NAO | SIM | - |  | 0,20 CV | 1580 |  | GAMAR | XS 63 C4 | [5 empty] | SIM
| #REF! | 10900 | ANÁPOLIS | AE-E10-SI-2906-0068 | SILVANIA | SILVANIA | GO 010 KM 03 - SAIDA P/ GOIANIA - SILVÂNIA | ETA SILVÂNIA | ETA | 11050004 | 2020-06-18 | 4 | 1 | TANQUE | TANQUE | FLUOSSIFICATO DE SODIO |  |  |  |  | 1 | UN | SIM | NAO | SIM | - |  |  |  |  | HIDROSAT | 250 | [5 empty] | SIM
| #REF! | 11060 | ANÁPOLIS | AE-E10-SI-2906-0069 | SILVANIA | SILVANIA | GO 010 KM 03 - SAIDA P/ GOIANIA - SILVÂNIA | ETA SILVÂNIA | ETA | 11050004 | 2020-06-18 | 4 | 1 | TANQUE | TANQUE DE FIBRA | CAL |  |  |  |  | 1 | UN | SIM | NAO | SIM | - | [11 empty] | SIM
| #REF! | 11061 | ANÁPOLIS | AE-E10-SI-2906-0071 | SILVANIA | SILVANIA | GO 010 KM 03 - SAIDA P/ GOIANIA - SILVÂNIA | ETA SILVÂNIA | ETA | 11050004 | 2020-06-18 | 4 | 1 | TANQUE | TANQUE DE FIBRA | CAL |  |  |  |  | 1 | UN | SIM | NAO | SIM | - | [11 empty] | SIM
| #REF! | 11062 | ANÁPOLIS | AE-E10-SI-2906-0073 | SILVANIA | SILVANIA | GO 010 KM 03 - SAIDA P/ GOIANIA - SILVÂNIA | ETA SILVÂNIA | ETA | 11050004 | 2020-06-18 | 4 | 1 | TANQUE | TANQUE DE FIBRA | SULFATO |  |  |  |  | 1 | UN | SIM | NAO | SIM | - | [11 empty] | SIM
| #REF! | 11063 | ANÁPOLIS | AE-E10-SI-2906-0075 | SILVANIA | SILVANIA | GO 010 KM 03 - SAIDA P/ GOIANIA - SILVÂNIA | ETA SILVÂNIA | ETA | 11050004 | 2020-06-18 | 4 | 1 | TANQUE | TANQUE DE FIBRA | SULFATO |  |  |  |  | 1 | UN | SIM | NAO | SIM | - | [11 empty] | SIM
| #REF! | 11284 | ANÁPOLIS | AE-E10-SI-2906-0104 | SILVANIA | SILVANIA | AV. DOM BOSCO N° 1176 - SETOR PEDRINHAS - SILVÂNIA | RESERVATÓRIO R3 | RSE | 11050006 | 2020-06-18 | 6 | 1 | VALVULA | CONTROLADORA DE NIVEL |  |  |  | 200 MM |  | 1 | UN | SIM | NAO | SIM | - | AUTOMATICO |  |  |  | BERMAD
| #REF! | 11286 | ANÁPOLIS | AE-E02-SI-0707-0011 | SILVANIA | DISTRITO DE SILVÂNIA | AV. SANTO ANTÔNIO BAIRRO DAS PEDRINHAS | EEE - 01 | EEE | 11050010 | 2020-06-18 | 1 | 1 | VALVULA | CONTROLADORA DE NIVEL |  |  |  | 100 MM |  | 1 | UN | SIM | NAO | SIM | - | MANUAL | [10 empty] | SIM
| #REF! | 11611 | ANÁPOLIS | AE-E10-SI-2906-0004 | SILVANIA | SILVANIA | AV. SANTO ANTÔNIO S/N - BAIRRO SANTO ANTÔNIO - SILVÂNIA | RESERVATÓRIO SANTO ANTÔNIO | REL | 11050001 | 2020-06-18 | 1 | 1 | VALVULA | REGISTRO |  |  |  | 100 MM |  | 2 | UN | SIM | NAO | SIM | - | MANUAL | [10 empty] | SIM
| #REF! | 11612 | ANÁPOLIS | AE-E10-SI-2906-0005 | SILVANIA | SILVANIA | AV. SANTO ANTÔNIO S/N - BAIRRO SANTO ANTÔNIO - SILVÂNIA | RESERVATÓRIO SANTO ANTÔNIO | REL | 11050001 | 2020-06-18 | 1 | 1 | VALVULA | REGISTRO |  |  |  | 50 MM |  | 1 | UN | SIM | NAO | SIM | - | MANUAL | [10 empty] | SIM
| #REF! | 11613 | ANÁPOLIS | AE-E10-SI-2906-0020 | SILVANIA | SILVANIA | FAZENDA CAIADOR - ZONA RURAL - SILVÂNIA | EEAB | CAPTAÇÃO | 11050002 | 2020-06-18 | 2 | 1 | VALVULA | REGISTRO |  |  |  | 250 MM |  | 2 | UN | SIM | NAO | SIM | - | MANUAL | [10 empty] | SIM
| #REF! | 11614 | ANÁPOLIS | AE-E10-SI-2906-0022 | SILVANIA | SILVANIA | FAZENDA CAIADOR - ZONA RURAL - SILVÂNIA | EEAB | CAPTAÇÃO | 11050002 | 2020-06-18 | 2 | 1 | VALVULA | REGISTRO |  |  |  | 150 MM |  | 3 | UN | SIM | NAO | SIM | - | MANUAL | [10 empty] | SIM
| #REF! | 11615 | ANÁPOLIS | AE-E10-SI-2906-0023 | SILVANIA | SILVANIA | FAZENDA CAIADOR - ZONA RURAL - SILVÂNIA | EEAB | CAPTAÇÃO | 11050002 | 2020-06-18 | 2 | 1 | VALVULA | REGISTRO |  |  |  | 200 MM |  | 1 | UN | SIM | NAO | SIM | - | MANUAL | [7 empty] | SUBMERSA |  |  | SIM
| #REF! | 11616 | ANÁPOLIS | AE-E10-SI-2906-0024 | SILVANIA | SILVANIA | FAZENDA CAIADOR - ZONA RURAL - SILVÂNIA | EEAB | CAPTAÇÃO | 11050002 | 2020-06-18 | 2 | 1 | VALVULA | REGISTRO |  |  |  | 250 MM |  | 1 | UN | SIM | NAO | SIM | - | MANUAL | [10 empty] | SIM
| #REF! | 11617 | ANÁPOLIS | AE-E10-SI-2906-0030 | SILVANIA | SILVANIA | AV. INDUSTRIAL - SETOR INDUSTRIAL - SILVÂNIA | RESERVATÓRIO SETOR INDUSTRIAL | REL | 11050003 | 2020-06-18 | 3 | 1 | VALVULA | REGISTRO |  |  |  | 100 MM |  | 2 | UN | SIM | NAO | SIM | - | MANUAL | [10 empty] | SIM
| #REF! | 11618 | ANÁPOLIS | AE-E10-SI-2906-0038 | SILVANIA | SILVANIA | GO 010 KM 03 - SAIDA P/ GOIANIA - SILVÂNIA | ETA SILVÂNIA | ETA | 11050004 | 2020-06-18 | 4 | 1 | VALVULA | REGISTRO |  |  |  | 100 MM |  | 2 | UN | SIM | NAO | SIM | - | MANUAL | [10 empty] | SIM
| #REF! | 11619 | ANÁPOLIS | AE-E10-SI-2906-0039 | SILVANIA | SILVANIA | GO 010 KM 03 - SAIDA P/ GOIANIA - SILVÂNIA | ETA SILVÂNIA | ETA | 11050004 | 2020-06-18 | 4 | 1 | VALVULA | REGISTRO |  |  |  | 3 POL |  | 2 | UN | SIM | NAO | SIM | - | MANUAL | [10 empty] | SIM
| #REF! | 11620 | ANÁPOLIS | AE-E10-SI-2906-0045 | SILVANIA | SILVANIA | GO 010 KM 03 - SAIDA P/ GOIANIA - SILVÂNIA | ETA SILVÂNIA | ETA | 11050004 | 2020-06-18 | 4 | 1 | VALVULA | REGISTRO |  |  |  | 200 MM |  | 4 | UN | SIM | NAO | SIM | - | MANUAL | [10 empty] | SIM
| #REF! | 11621 | ANÁPOLIS | AE-E10-SI-2906-0051 | SILVANIA | SILVANIA | GO 010 KM 03 - SAIDA P/ GOIANIA - SILVÂNIA | ETA SILVÂNIA | ETA | 11050004 | 2020-06-18 | 4 | 1 | VALVULA | REGISTRO |  |  |  | 250 MM |  | 1 | UN | SIM | NAO | SIM | - | MANUAL | [10 empty] | SIM
| #REF! | 11622 | ANÁPOLIS | AE-E10-SI-2906-0052 | SILVANIA | SILVANIA | GO 010 KM 03 - SAIDA P/ GOIANIA - SILVÂNIA | ETA SILVÂNIA | ETA | 11050004 | 2020-06-18 | 4 | 1 | VALVULA | REGISTRO |  |  |  | 100 MM |  | 1 | UN | SIM | NAO | SIM | - | MANUAL | [10 empty] | SIM
| #REF! | 11623 | ANÁPOLIS | AE-E10-SI-2906-0053 | SILVANIA | SILVANIA | GO 010 KM 03 - SAIDA P/ GOIANIA - SILVÂNIA | ETA SILVÂNIA | ETA | 11050004 | 2020-06-18 | 4 | 1 | VALVULA | REGISTRO |  |  |  | 3 POL |  | 1 | UN | SIM | NAO | SIM | - | MANUAL | [10 empty] | SIM
| #REF! | 11624 | ANÁPOLIS | AE-E10-SI-2906-0054 | SILVANIA | SILVANIA | GO 010 KM 03 - SAIDA P/ GOIANIA - SILVÂNIA | ETA SILVÂNIA | ETA | 11050004 | 2020-06-18 | 4 | 1 | VALVULA | REGISTRO |  |  |  | 150 MM |  | 5 | UN | SIM | NAO | SIM | - | MANUAL | [10 empty] | SIM
| #REF! | 11625 | ANÁPOLIS | AE-E10-SI-2906-0057 | SILVANIA | SILVANIA | GO 010 KM 03 - SAIDA P/ GOIANIA - SILVÂNIA | ETA SILVÂNIA | ETA | 11050004 | 2020-06-18 | 4 | 1 | VALVULA | REGISTRO |  |  |  | 200 MM |  | 12 | UN | SIM | NAO | SIM | - | MANUAL | [10 empty] | SIM
| #REF! | 11626 | ANÁPOLIS | AE-E10-SI-2906-0058 | SILVANIA | SILVANIA | GO 010 KM 03 - SAIDA P/ GOIANIA - SILVÂNIA | ETA SILVÂNIA | ETA | 11050004 | 2020-06-18 | 4 | 1 | VALVULA | REGISTRO |  |  |  | 150 MM |  | 4 | UN | SIM | NAO | SIM | - | MANUAL | [10 empty] | SIM
| #REF! | 11627 | ANÁPOLIS | AE-E10-SI-2906-0090 | SILVANIA | SILVANIA | GO 010 KM 02 - SAIDA P/ GOIANIA - SILVÂNIA | CENTRO DE RESERVAÇÃO ANCHIETA | RAP - RSE | 11050005 | 2020-06-18 | 5 | 1 | VALVULA | REGISTRO |  |  |  | 150 MM |  | 6 | UN | SIM | NAO | SIM | - | MANUAL | [10 empty] | SIM
| #REF! | 11628 | ANÁPOLIS | AE-E10-SI-2906-0091 | SILVANIA | SILVANIA | GO 010 KM 02 - SAIDA P/ GOIANIA - SILVÂNIA | CENTRO DE RESERVAÇÃO ANCHIETA | RAP - RSE | 11050005 | 2020-06-18 | 5 | 1 | VALVULA | REGISTRO |  |  |  | 200 MM |  | 2 | UN | SIM | NAO | SIM | - | MANUAL | [10 empty] | SIM
| #REF! | 11629 | ANÁPOLIS | AE-E10-SI-2906-0092 | SILVANIA | SILVANIA | GO 010 KM 02 - SAIDA P/ GOIANIA - SILVÂNIA | CENTRO DE RESERVAÇÃO ANCHIETA | RAP - RSE | 11050005 | 2020-06-18 | 5 | 1 | VALVULA | REGISTRO |  |  |  | 100 MM |  | 1 | UN | SIM | NAO | SIM | - | MANUAL | [10 empty] | SIM
| #REF! | 11630 | ANÁPOLIS | AE-E10-SI-2906-0097 | SILVANIA | SILVANIA | GO 010 KM 02 - SAIDA P/ GOIANIA - SILVÂNIA | CENTRO DE RESERVAÇÃO ANCHIETA | RAP - RSE | 11050005 | 2020-06-18 | 5 | 1 | VALVULA | REGISTRO |  |  |  | 250 MM |  | 2 | UN | SIM | NAO | SIM | - | MANUAL | [10 empty] | SIM
| #REF! | 11631 | ANÁPOLIS | AE-E10-SI-2906-0102 | SILVANIA | SILVANIA | AV. DOM BOSCO N° 1176 - SETOR PEDRINHAS - SILVÂNIA | RESERVATÓRIO R3 | RSE | 11050006 | 2020-06-18 | 6 | 1 | VALVULA | REGISTRO |  |  |  | 200 MM |  | 2 | UN | SIM | NAO | SIM | - | MANUAL
| #REF! | 11632 | ANÁPOLIS | AE-E10-SI-2906-0103 | SILVANIA | SILVANIA | AV. DOM BOSCO N° 1176 - SETOR PEDRINHAS - SILVÂNIA | RESERVATÓRIO R3 | RSE | 11050006 | 2020-06-18 | 6 | 1 | VALVULA | REGISTRO |  |  |  | 100 MM |  | 2 | UN | SIM | NAO | SIM | - | MANUAL
| #REF! | 11633 | ANÁPOLIS | AE-E10-SI-2906-0108 | SILVANIA | SILVANIA | POVOADO BOA VISTA DOS MACACOS - SILVÂNIA | POVOADO MACACOS | REL | 11050007 | 2020-06-18 | 7 | 1 | VALVULA | REGISTRO |  |  |  | 2 POL |  | 1 | UN | SIM | NAO | SIM | - | MANUAL | [10 empty] | SIM
| #REF! | 11634 | ANÁPOLIS | AE-E10-SI-2906-0109 | SILVANIA | SILVANIA | POVOADO BOA VISTA DOS MACACOS - SILVÂNIA | POVOADO MACACOS | REL | 11050007 | 2020-06-18 | 7 | 1 | VALVULA | REGISTRO |  |  |  | 1,5 POL |  | 1 | UN | SIM | NAO | SIM | - | MANUAL | [10 empty] | SIM
| #REF! | 11635 | ANÁPOLIS | AE-E10-SI-2906-0114 | SILVANIA | SILVANIA | RUA ACÁCIO B. DA SILVA, QD19 LT 13 - SILVÂNIA | RESERVATÓRIO MARIA DE LOURDES | REL | 11050009 | 2020-06-18 | 9 | 1 | VALVULA | REGISTRO |  |  |  | 150 MM |  | 2 | UN | SIM | NAO | SIM | - | MANUAL | [10 empty] | SIM
| #REF! | 11636 | ANÁPOLIS | AE-E10-SI-2906-0115 | SILVANIA | SILVANIA | RUA ACÁCIO B. DA SILVA, QD19 LT 13 - SILVÂNIA | RESERVATÓRIO MARIA DE LOURDES | REL | 11050009 | 2020-06-18 | 9 | 1 | VALVULA | REGISTRO |  |  |  | 100 MM |  | 2 | UN | SIM | NAO | SIM | - | MANUAL | [10 empty] | SIM
| #REF! | 11691 | ANÁPOLIS | AE-E02-SI-0707-0009 | SILVANIA | DISTRITO DE SILVÂNIA | AV. SANTO ANTÔNIO BAIRRO DAS PEDRINHAS | EEE - 01 | EEE | 11050010 | 2020-06-18 | 1 | 1 | VALVULA | REGISTRO |  |  |  | 100 MM |  | 3 | UN | SIM | NAO | SIM | - | MANUAL | [10 empty] | SIM
| #REF! | 11692 | ANÁPOLIS | AE-E02-SI-0707-0010 | SILVANIA | DISTRITO DE SILVÂNIA | AV. SANTO ANTÔNIO BAIRRO DAS PEDRINHAS | EEE - 01 | EEE | 11050010 | 2020-06-18 | 1 | 1 | VALVULA | REGISTRO |  |  |  | 75 MM |  | 1 | UN | SIM | NAO | SIM | - | MANUAL | [10 empty] | SIM
| #REF! | 11693 | ANÁPOLIS | AE-E02-SI-0707-0027 | SILVANIA | DISTRITO DE SILVÂNIA | RUA DO BEM-TE-VI, QD 06, LT 10, SÃO JUDAS TADEUS | EEE - 02 | EEE | 11050011 | 2020-06-18 | 2 | 2 | VALVULA | REGISTRO |  |  |  | 100 MM |  | 3 | UN | SIM | NAO | SIM | - | MANUAL | [10 empty] | SIM
| #REF! | 11694 | ANÁPOLIS | AE-E02-SI-0707-0042 | SILVANIA | DISTRITO DE SILVÂNIA | RUA SANTA INÊS QF 47, LT 01. BAIRRO NOSSO SR DO BONFIM | EEE - 03 | EEE | 11050012 | 2020-06-18 | 3 | 3 | VALVULA | REGISTRO |  |  |  | 100 MM |  | 3 | UN | SIM | NAO | SIM | - | MANUAL | [10 empty] | SIM
| #REF! | 11695 | ANÁPOLIS | AE-E02-SI-0707-0058 | SILVANIA | DISTRITO DE SILVÂNIA | FAZENDA VICTORIANO | EEE4/ETE | ETE | 11050013 | 2020-06-18 | 4 | 4 | VALVULA | REGISTRO |  |  |  | 300 MM |  | 3 | UN | SIM | NAO | SIM | - | MANUAL | [10 empty] | SIM
| #REF! | 12049 | ANÁPOLIS | AE-E10-SI-2906-0116 | SILVANIA | SILVANIA | RUA ACÁCIO B. DA SILVA, QD19 LT 13 - SILVÂNIA | RESERVATÓRIO MARIA DE LOURDES | REL | 11050009 | 2020-06-18 | 9 | 1 | VALVULA | RETENCAO |  |  |  | 100 MM |  | 1 | UN | SIM | NAO | SIM | - | MANUAL | [10 empty] | SIM
| #REF! | 12167 | ANÁPOLIS | AE-E10-SI-2906-0055 | SILVANIA | SILVANIA | GO 010 KM 03 - SAIDA P/ GOIANIA - SILVÂNIA | ETA SILVÂNIA | ETA | 11050004 | 2020-06-18 | 4 | 1 | VALVULA | VENTOSA |  |  |  | 3/4 POL |  | 2 | UN | SIM | NAO | SIM | - | MANUAL | [10 empty] | SIM
| #REF! | 12168 | ANÁPOLIS | AE-E10-SI-2906-0093 | SILVANIA | SILVANIA | GO 010 KM 02 - SAIDA P/ GOIANIA - SILVÂNIA | CENTRO DE RESERVAÇÃO ANCHIETA | RAP - RSE | 11050005 | 2020-06-18 | 5 | 1 | VALVULA | VENTOSA |  |  |  | 3/4 POL |  | 1 | UN | SIM | NAO | SIM | - | MANUAL | [10 empty] | SIM
x | [35 empty] | x

## Vianópolis
|  |  |  | BASE DE AVALIAÇÃO EQUIPAMENTOS SANEAGO |  | REFERÊNCIA: 31/12/2018 |  | 90 | [28 empty] | Auxiliar Localidade | Vai vistoriar?
X
|  | Sequência | Regional | NOME DA ASSET - EQUIPE - CIDADE - DATA - SEQ COM 4 DIGITOS | Cidade | Sistema | Endereço | Nomenclatura | Tipo de Instalação | Local de Inventário | Dia do inventário | ordem | Aba | Tipo de bem | Especificação | Informações Adicionais das Urbanizações e Benfeitorias | Fechamento Lateral | Padrão | Diâmetro/dimensões | Capacidade | Qtd | un | Operacional | Reserva | Elegível | Plaqueta | Acionamento | Potência | Rotação | Vazão | Fabricante | Modelo | Número de Série | área m² | Dados Adicionais
| #REF! | 5880 | ANÁPOLIS | AE-E14-VI-1707-0016 | VIANOPOLIS | VIANOPOLIS | RUA EUSEBIO DE OLIVEIRA- SETOR NAÇÕES VIANÁPOLIS- GO | ETA- VIANÁPOLIS | ETA | 11060003 | 2020-06-18 | 6 | 1 | MOTOR | INDUCAO | [5 empty] | 1 | UN | SIM | NAO | SIM | 14001-6746 |  | 12,5 CV | 1760 |  | VOGES | 132 MA4 | [5 empty] | SIM
| #REF! | 5469 | ANÁPOLIS | AE-E14-VI-1707-0036 | VIANOPOLIS | VIANOPOLIS | RUA EUSEBIO DE OLIVEIRA- SETOR NAÇÕES VIANÁPOLIS- GO | ETA- VIANÁPOLIS | ETA | 11060003 | 2020-06-18 | 6 | 1 | EQUIPAMENTO DE LABORATORIO | PHMETRO | [5 empty] | 1 | UN | SIM | NAO | SIM | 14003-0581 |  |  |  |  | GEHAKA | PG 1800 | 15100084001021 |  |  |  |  | SIM
| #REF! | 5527 | ANÁPOLIS | AE-E14-VI-1707-0032 | VIANOPOLIS | VIANOPOLIS | RUA EUSEBIO DE OLIVEIRA- SETOR NAÇÕES VIANÁPOLIS- GO | ETA- VIANÁPOLIS | ETA | 11060003 | 2020-06-18 | 6 | 1 | CLORADOR | CLORADOR | [5 empty] | 1 | UN | SIM | NAO | SIM | 14020-2342 | [11 empty] | SIM
| #REF! | 5490 | ANÁPOLIS | AE-E14-VI-1707-0038 | VIANOPOLIS | VIANOPOLIS | RUA EUSEBIO DE OLIVEIRA- SETOR NAÇÕES VIANÁPOLIS- GO | ETA- VIANÁPOLIS | ETA | 11060003 | 2020-06-18 | 6 | 1 | EQUIPAMENTO DE LABORATORIO | COLORIMETRO | [5 empty] | 1 | UN | SIM | NAO | SIM | 14021-1173 |  |  |  |  | FLAUANDE |  | 10900165156 |  |  |  |  | SIM
| #REF! | 5488 | ANÁPOLIS | AE-E14-VI-1707-0033 | VIANOPOLIS | VIANOPOLIS | RUA EUSEBIO DE OLIVEIRA- SETOR NAÇÕES VIANÁPOLIS- GO | ETA- VIANÁPOLIS | ETA | 11060003 | 2020-06-18 | 6 | 1 | EQUIPAMENTO DE LABORATORIO | COLORIMETRO | [5 empty] | 1 | UN | SIM | NAO | SIM | 14021-1615 |  |  |  |  | HACH | DR 850 | 560790003241 |  |  |  |  | SIM
| #REF! | 5463 | ANÁPOLIS | AE-E14-VI-1707-0039 | VIANOPOLIS | VIANOPOLIS | RUA EUSEBIO DE OLIVEIRA- SETOR NAÇÕES VIANÁPOLIS- GO | ETA- VIANÁPOLIS | ETA | 11060003 | 2020-06-18 | 6 | 1 | EQUIPAMENTO DE LABORATORIO | TURBIDIMETRO | [5 empty] | 1 | UN | SIM | NAO | SIM | 14028-0432 | [6 empty] | 07100C025754 |  |  |  |  | SIM
| #REF! | 5462 | ANÁPOLIS | AE-E14-VI-1707-0037 | VIANOPOLIS | VIANOPOLIS | RUA EUSEBIO DE OLIVEIRA- SETOR NAÇÕES VIANÁPOLIS- GO | ETA- VIANÁPOLIS | ETA | 11060003 | 2020-06-18 | 6 | 1 | EQUIPAMENTO DE LABORATORIO | TURBIDIMETRO | [5 empty] | 1 | UN | SIM | NAO | SIM | 14028-0439 |  |  |  |  | HADR | 2100A | 07100C026146 |  |  |  |  | SIM
| #REF! | 5461 | ANÁPOLIS | AE-E14-VI-1707-0034 | VIANOPOLIS | VIANOPOLIS | RUA EUSEBIO DE OLIVEIRA- SETOR NAÇÕES VIANÁPOLIS- GO | ETA- VIANÁPOLIS | ETA | 11060003 | 2020-06-18 | 6 | 1 | EQUIPAMENTO DE LABORATORIO | TURBIDIMETRO | [5 empty] | 1 | UN | SIM | NAO | SIM | 14028-0440 |  |  |  |  | HACH | 2100A | 07100C026134 |  |  |  |  | SIM
| #REF! | 6611 | ANÁPOLIS | AE-E14-VI-1707-0021 | VIANOPOLIS | VIANOPOLIS | RUA EUSEBIO DE OLIVEIRA- SETOR NAÇÕES VIANÁPOLIS- GO | ETA- VIANÁPOLIS | ETA | 11060003 | 2020-06-18 | 6 | 1 | BOMBA | CENTRIFUGA | [5 empty] | 1 | UN | SIM | NAO | SIM | 14047-3564 |  |  |  | 40 M³/H | MARK GRUNDFOS | DN 50/32 | 2154596 |  |  |  |  | SIM
| #REF! | 6612 | ANÁPOLIS | AE-E14-VI-1707-0022 | VIANOPOLIS | VIANOPOLIS | RUA EUSEBIO DE OLIVEIRA- SETOR NAÇÕES VIANÁPOLIS- GO | ETA- VIANÁPOLIS | ETA | 11060003 | 2020-06-18 | 6 | 1 | BOMBA | CENTRIFUGA | [5 empty] | 1 | UN | SIM | NAO | SIM | 14047-3856 |  |  |  |  | MARK GRUNDFOS | [6 empty] | SIM
| #REF! | 9398 | ANÁPOLIS | AE-E14-VI-1707-0017 | VIANOPOLIS | VIANOPOLIS | RUA EUSEBIO DE OLIVEIRA- SETOR NAÇÕES VIANÁPOLIS- GO | ETA- VIANÁPOLIS | ETA | 11060003 | 2020-06-18 | 6 | 1 | MOTOR | INDUCAO | [5 empty] | 1 | UN | SIM | NAO | SIM | 14001-0538 |  | 40 CV | 1760 |  | ARNO | KGVPSPQ | E18OLB |  |  |  |  | SIM
| #REF! | 9305 | ANÁPOLIS | AE-E14-VI-1607-0007 | VIANOPOLIS | VIANOPOLIS | FAZENDA GUARIROBAL - ZONA RURAL - VIANÓPOLIS - GO | EEAB CAPTAÇÃO JOSÉ DIRCEU | CAPTAÇÃO | 11060001 | 2020-06-18 | - | 1 | MOTOR | INDUCAO | [5 empty] | 1 | UN | SIM | NAO | SIM | 14001-1078 |  | 10 CV | 1770 |  | BUFFALO |  | B.9652.12 |  |  |  |  | SIM
| #REF! | 9399 | ANÁPOLIS | AE-E14-VI-1707-0018 | VIANOPOLIS | VIANOPOLIS | RUA EUSEBIO DE OLIVEIRA- SETOR NAÇÕES VIANÁPOLIS- GO | ETA- VIANÁPOLIS | ETA | 11060003 | 2020-06-18 | 6 | 1 | MOTOR | INDUCAO | [5 empty] | 1 | UN | SIM | NAO | SIM | 14001-1135 |  | 40 CV | 1760 |  | BUFFALO | [6 empty] | SIM
| #REF! | 9328 | ANÁPOLIS | AE-E14-VI-1707-0020 | VIANOPOLIS | VIANOPOLIS | RUA EUSEBIO DE OLIVEIRA- SETOR NAÇÕES VIANÁPOLIS- GO | ETA- VIANÁPOLIS | ETA | 11060003 | 2020-06-18 | 6 | 1 | MOTOR | INDUCAO | [5 empty] | 1 | UN | SIM | NAO | SIM | 14001-1418 |  | 0,33 CV | 1730 |  | WEG | 56A0380 | [5 empty] | SIM
| #REF! | 9327 | ANÁPOLIS | AE-E14-VI-1707-0019 | VIANOPOLIS | VIANOPOLIS | RUA EUSEBIO DE OLIVEIRA- SETOR NAÇÕES VIANÁPOLIS- GO | ETA- VIANÁPOLIS | ETA | 11060003 | 2020-06-18 | 6 | 1 | MOTOR | INDUCAO | [5 empty] | 1 | UN | SIM | NAO | SIM | 14001-1449 |  | 0,33 CV | 1730 |  | WEG | 56A0380 | [5 empty] | SIM
| #REF! | 9359 | ANÁPOLIS | AE-E14-VI-1607-0006 | VIANOPOLIS | VIANOPOLIS | FAZENDA GUARIROBAL - ZONA RURAL - VIANÓPOLIS - GO | EEAB CAPTAÇÃO JOSÉ DIRCEU | CAPTAÇÃO | 11060001 | 2020-06-18 | - | 1 | MOTOR | INDUCAO | [5 empty] | 1 | UN | SIM | NAO | SIM | 14001-1486 |  | 10 CV | 1750 |  | BUFFALO | T405T | 71841 |  |  |  |  | SIM
| #REF! | 5909 | ANÁPOLIS | AE-E14-VI-1707-0015 | VIANOPOLIS | VIANOPOLIS | RUA EUSEBIO DE OLIVEIRA- SETOR NAÇÕES VIANÁPOLIS- GO | ETA- VIANÁPOLIS | ETA | 11060003 | 2020-06-18 | 6 | 1 | MOTOR | INDUCAO | [5 empty] | 1 | UN | SIM | NAO | SIM | 14001-8558 |  | 15 CV | 1760 |  | WEG | W22 PLUS | 1024544260 |  |  |  |  | SIM
| #REF! | 5491 | ANÁPOLIS | AE-E14-VI-1707-0040 | VIANOPOLIS | VIANOPOLIS | RUA EUSEBIO DE OLIVEIRA- SETOR NAÇÕES VIANÁPOLIS- GO | ETA- VIANÁPOLIS | ETA | 11060003 | 2020-06-18 | 6 | 1 | EQUIPAMENTO DE LABORATORIO | COLORIMETRO | [5 empty] | 1 | UN | SIM | NAO | SIM | 14021-0546 |  |  |  |  | CIA DA AQUA | [6 empty] | SIM
| #REF! | 5492 | ANÁPOLIS | AE-E14-VI-1707-0041 | VIANOPOLIS | VIANOPOLIS | RUA EUSEBIO DE OLIVEIRA- SETOR NAÇÕES VIANÁPOLIS- GO | ETA- VIANÁPOLIS | ETA | 11060003 | 2020-06-18 | 6 | 1 | EQUIPAMENTO DE LABORATORIO | COLORIMETRO | [5 empty] | 1 | UN | SIM | NAO | SIM | 14021-1320 |  |  |  |  | DEL-LAB | DLH2000 | 07100C026150 |  |  |  |  | SIM
| #REF! | 5792 | ANÁPOLIS | AE-E14-VI-1607-0016 | VIANOPOLIS | VIANOPOLIS | FAZENDA GUARIROBAL - ZONA RURAL - VIANÓPOLIS - GO | EEAB CAPTAÇÃO JOSÉ DIRCEU | CAPTAÇÃO | 11060001 | 2020-06-18 | - | 1 | PAINEL | QUADRO DE COMANDO | [5 empty] | 1 | UN | SIM | NAO | SIM | 14041-1075 | [11 empty] | SIM
| #REF! | 5798 | ANÁPOLIS | AE-E14-VI-1707-0028 | VIANOPOLIS | VIANOPOLIS | RUA EUSEBIO DE OLIVEIRA- SETOR NAÇÕES VIANÁPOLIS- GO | ETA- VIANÁPOLIS | ETA | 11060003 | 2020-06-18 | 6 | 1 | PAINEL | QUADRO DE COMANDO | [5 empty] | 1 | UN | SIM | NAO | SIM | 14041-1201 | [11 empty] | SIM
| #REF! | 5797 | ANÁPOLIS | AE-E14-VI-1707-0027 | VIANOPOLIS | VIANOPOLIS | RUA EUSEBIO DE OLIVEIRA- SETOR NAÇÕES VIANÁPOLIS- GO | ETA- VIANÁPOLIS | ETA | 11060003 | 2020-06-18 | 6 | 1 | PAINEL | QUADRO DE COMANDO | [5 empty] | 1 | UN | SIM | NAO | SIM | 14041-2769 | [11 empty] | SIM
| #REF! | 6614 | ANÁPOLIS | AE-E14-VI-1707-0024 | VIANOPOLIS | VIANOPOLIS | RUA EUSEBIO DE OLIVEIRA- SETOR NAÇÕES VIANÁPOLIS- GO | ETA- VIANÁPOLIS | ETA | 11060003 | 2020-06-18 | 6 | 1 | BOMBA | CENTRIFUGA | [5 empty] | 1 | UN | SIM | NAO | SIM | 14047-0131 |  |  | 1740 | 108 M³/H | KSB | 100/33 | 177486 |  |  |  |  | SIM
| #REF! | 6613 | ANÁPOLIS | AE-E14-VI-1707-0023 | VIANOPOLIS | VIANOPOLIS | RUA EUSEBIO DE OLIVEIRA- SETOR NAÇÕES VIANÁPOLIS- GO | ETA- VIANÁPOLIS | ETA | 11060003 | 2020-06-18 | 6 | 1 | BOMBA | CENTRIFUGA | [5 empty] | 1 | UN | SIM | NAO | SIM | 14047-0575 |  |  |  |  | KSB | 100/33 | 88012 |  |  |  |  | SIM
| #REF! | 6475 | ANÁPOLIS | AE-E14-VI-1806-0128 | VIANOPOLIS | VIANOPOLIS | FAZENDA GUARIROBAL - ZONA RURAL - VIANÓPOLIS - GO | EEAB CAPTAÇÃO JOSÉ DIRCEU | CAPTAÇÃO | 11060001 | 2020-06-18 | - | 1 | BOMBA | CENTRIFUGA | [5 empty] | 1 | UN | NAO | SIM | SIM | 14047-0712 |  |  |  | 130 M³/H | KSB | WKL 100/6 | 448267 |  |  |  |  | SIM
| #REF! | 6608 | ANÁPOLIS | AE-E14-VI-1607-0009 | VIANOPOLIS | VIANOPOLIS | FAZENDA GUARIROBAL - ZONA RURAL - VIANÓPOLIS - GO | EEAB CAPTAÇÃO JOSÉ DIRCEU | CAPTAÇÃO | 11060001 | 2020-06-18 | - | 1 | BOMBA | CENTRIFUGA | [5 empty] | 1 | UN | SIM | NAO | SIM | 14047-2109 |  |  | 1750 | 72 M³/H | KSB | WKL 100/6 | 467732 |  | 195 M.C.A. |  |  | SIM
| #REF! | 6607 | ANÁPOLIS | AE-E14-VI-1607-0008 | VIANOPOLIS | VIANOPOLIS | FAZENDA GUARIROBAL - ZONA RURAL - VIANÓPOLIS - GO | EEAB CAPTAÇÃO JOSÉ DIRCEU | CAPTAÇÃO | 11060001 | 2020-06-18 | - | 1 | BOMBA | CENTRIFUGA | [5 empty] | 1 | UN | SIM | NAO | SIM | 14047-2413 |  |  |  | 130 M³/H | KSB | WKL 100/6 | 468980 |  |  |  |  | SIM
| #REF! | 5489 | ANÁPOLIS | AE-E14-VI-1707-0035 | VIANOPOLIS | VIANOPOLIS | RUA EUSEBIO DE OLIVEIRA- SETOR NAÇÕES VIANÁPOLIS- GO | ETA- VIANÁPOLIS | ETA | 11060003 | 2020-06-18 | 6 | 1 | EQUIPAMENTO DE LABORATORIO | COLORIMETRO | [5 empty] | 1 | UN | SIM | NAO | SIM | 41001-25849 |  |  |  |  | POLICONTROL | AQUACOLOR | 19023007 |  |  |  |  | SIM
| #REF! | 5090 | ANÁPOLIS | AE-E14-VI-1607-0025 | VIANOPOLIS | VIANOPOLIS | RUA ANTONIO JOSÉ QUIANAN, 797 - CENTRO - VIANÁPOLIS | RESERVATÓRIO/POÇO | REL - POÇO | 11060002 | 2020-06-18 | 1 | 1 | RESERVATORIO | RESERVATORIO ELEVADO DE CONCRETO | DIAMETRO 4,00 M; ALTURA 6,00 M |  |  | 4,00 X 4,00 | 50 M³ | 1 | UN | SIM | NAO | SIM | - | [8 empty] | OBS: RESERVATÓRIO APOIADO SOBRE 4 PILARES DE CONCRETO COM ALTURA DE 12M |  |  | SIM
| #REF! | 5095 | ANÁPOLIS | AE-E14-VI-1707-0005 | VIANOPOLIS | VIANOPOLIS | RUA EUSEBIO DE OLIVEIRA- SETOR NAÇÕES VIANÁPOLIS- GO | ETA- VIANÁPOLIS | ETA | 11060003 | 2020-06-18 | 6 | 1 | EDIFICACAO | LABORATORIO | COBERTURA DE LAJE | ALVENARIA | CASA | 4,00 x 5,00 x 3,00 |  | 1 | UN | SIM | NAO | SIM | - | [7 empty] | 20 M² |  |  |  | SIM
| #REF! | 5099 | ANÁPOLIS | AE-E14-VI-1707-0042 | VIANOPOLIS | VIANOPOLIS | RUA EUSEBIO DE OLIVEIRA- SETOR NAÇÕES VIANÁPOLIS- GO | ETA- VIANÁPOLIS | ETA | 11060003 | 2020-06-18 | 6 | 1 | ESTRUTURA | FLOCULADOR | CONCRETO | CONCRETO |  | 2,00 X 4,00 X 2,80 | 22,4 M³ | 2 | UN | SIM | NAO | SIM | - | [11 empty] | SIM
| #REF! | 5100 | ANÁPOLIS | AE-E14-VI-1707-0043 | VIANOPOLIS | VIANOPOLIS | RUA EUSEBIO DE OLIVEIRA- SETOR NAÇÕES VIANÁPOLIS- GO | ETA- VIANÁPOLIS | ETA | 11060003 | 2020-06-18 | 6 | 1 | ESTRUTURA | DECANTADOR | CONCRETO | CONCRETO |  | 6,00 X 2,00 X 2,80 | 33,6 M³ | 4 | UN | SIM | NAO | SIM | - | [11 empty] | SIM
| #REF! | 5101 | ANÁPOLIS | AE-E14-VI-1707-0044 | VIANOPOLIS | VIANOPOLIS | RUA EUSEBIO DE OLIVEIRA- SETOR NAÇÕES VIANÁPOLIS- GO | ETA- VIANÁPOLIS | ETA | 11060003 | 2020-06-18 | 6 | 1 | ESTRUTURA | FILTRO | CONCRETO | CONCRETO |  | 4,00 X 1,00 X 2,80 | 11,2 M³ | 4 | UN | SIM | NAO | SIM | - | [11 empty] | SIM
| #REF! | 5102 | ANÁPOLIS | AE-E14-VI-1707-0045 | VIANOPOLIS | VIANOPOLIS | RUA EUSEBIO DE OLIVEIRA- SETOR NAÇÕES VIANÁPOLIS- GO | ETA- VIANÁPOLIS | ETA | 11060003 | 2020-06-18 | 6 | 1 | RESERVATORIO | RESERVATORIO SEMI ENTERRADO DE CONCRETO | DIAMETRO 9,00 M; ALTURA 3,00 M |  |  | 9,00 X 9,00 | 200 M³ | 1 | UN | SIM | NAO | SIM | - | [11 empty] | SIM
| #REF! | 5103 | ANÁPOLIS | AE-E14-VI-1707-0046 | VIANOPOLIS | VIANOPOLIS | RUA EUSEBIO DE OLIVEIRA- SETOR NAÇÕES VIANÁPOLIS- GO | ETA- VIANÁPOLIS | ETA | 11060003 | 2020-06-18 | 6 | 1 | RESERVATORIO | RESERVATORIO SEMI ENTERRADO DE CONCRETO | DIAMETRO 8,00 M; ALTURA 3,00 M |  |  | 8,00 X 8,00 | 120 M³ | 1 | UN | SIM | NAO | SIM | - | [11 empty] | SIM
| #REF! | 5104 | ANÁPOLIS | AE-E14-VI-1707-0047 | VIANOPOLIS | VIANOPOLIS | RUA EUSEBIO DE OLIVEIRA- SETOR NAÇÕES VIANÁPOLIS- GO | ETA- VIANÁPOLIS | ETA | 11060003 | 2020-06-18 | 6 | 1 | RESERVATORIO | RESERVATORIO ELEVADO DE CONCRETO | DIAMETRO 6,00 M; ALTURA 6,00 M |  |  | 6,00 X 6,00 | 80 M³ | 1 | UN | SIM | NAO | SIM | - | [11 empty] | SIM
| #REF! | 5109 | ANÁPOLIS | AE-E14-VI-1707-0063 | VIANOPOLIS | ADELINOPOLIS | POVOADO ADELINÓPOLIS - VIANÓPOLIS - GO | POÇO ADELINÓPOLIS | POÇO | 11060004 | 2020-06-18 | 5 | 1 | POCO | POCO ARTESIANO | PROFUNDIDADE 120 M |  |  |  |  | 1 | UN | SIM | NAO | SIM | - | [11 empty] | SIM
| #REF! | 5113 | ANÁPOLIS | AE-E14-VI-1707-0071 | VIANOPOLIS | VIANOPOLIS | RUA FRANCISCO FRANKLIN DE ALENCAR, QD 0, LT 0 - BAIRRO DE LOURDES - VIANÁPOLIS - GO | POÇO PGD 68 | POÇO | 11060005 | 2020-06-18 | 2 | 1 | POCO | POCO ARTESIANO | PGD 68 |  |  |  |  | 1 | UN | SIM | NAO | SIM | - | [11 empty] | SIM
| #REF! | 5115 | ANÁPOLIS | AE-E14-VI-1707-0077 | VIANOPOLIS | VIANOPOLIS | RUA 19 DE AGOSTO ESQ. COM A RUA PEQUENA - RESIDENCIAL MICHELLE - VIANÓPOLIS - GO | POÇO PGD 69 | REL - POÇO | 11060006 | 2020-06-18 | 7 | 1 | POCO | POCO ARTESIANO | 180,00 M PROFUNDIDADE |  |  |  |  | 1 | UN | SIM | NAO | SIM | - | [11 empty] | SIM
| #REF! | 5118 | ANÁPOLIS | AE-E14-VI-1707-0084 | VIANOPOLIS | ADELINOPOLIS | POVOADO ADELINÓPOLIS - VIANÓPOLIS - GO | REL ADELINÓPOLIS | REL | 11060007 | 2020-06-18 | 6 | 1 | RESERVATORIO | RESERVATORIO ELEVADO METALICO | DIAMETRO 1,64 M; ALTURA 6,00 M |  |  | 1,64 X 1,64 | 50 M³ | 1 | UN | SIM | NAO | SIM | - | [11 empty] | SIM
| #REF! | 5123 | ANÁPOLIS | AE-E14-VI-1707-0091 | VIANOPOLIS | VIANOPOLIS | RUA 19 DE AGOSTO ESQ. COM A RUA PEQUENA - RESIDENCIAL MICHELLE - VIANÓPOLIS - GO | REL MICHELLE | REL - POÇO | 11060008 | 2020-06-18 | 7 | 1 | RESERVATORIO | RESERVATORIO ELEVADO DE CONCRETO | DIAMETRO 6,00 M; ALTURA 9,00 M |  |  | 6,00 X 6,00 | 200 M³ | 1 | UN | SIM | NAO | SIM | - | [11 empty] | SIM
| #REF! | 5124 | ANÁPOLIS | AE-E14-VI-1707-0093 | VIANOPOLIS | CARAÍBA | POVOADO CARAÍBA - VIANÓPOLIS - GO | REL R-1/ REL R-2/ POÇO 1 | REL | 11060009 | 2020-06-19 | 2 | 1 | RESERVATORIO | RESERVATORIO ELEVADO METALICO | DIAMETRO 2,00 M; ALTURA 6,00 M |  |  | 2,00 X 2,00 | 20 M³ | 1 | UN | SIM | NAO | SIM | - | [8 empty] | Terreno,Edificação e Poço não pertence a Saneago. |  |  | SIM
| #REF! | 5125 | ANÁPOLIS | AE-E14-VI-1707-0094 | VIANOPOLIS | CARAÍBA | POVOADO CARAÍBA - VIANÓPOLIS - GO | REL R-1/ REL R-2/ POÇO 1 | REL | 11060009 | 2020-06-19 | 2 | 1 | RESERVATORIO | RESERVATORIO ELEVADO METALICO | DIAMETRO 2,00 M; ALTURA 6,00 M |  |  | 2,00 X 2,00 | 20 M³ | 1 | UN | SIM | NAO | SIM | - | [11 empty] | SIM
| #REF! | 5132 | ANÁPOLIS | AE-E14-VI-1707-0103 | VIANOPOLIS | VIANOPOLIS | RUA DURVAL A. PEREIRA, QD 10, LT 28 - RESIDENCIAL BLAZI - VIANÁPOLIS - GO | RESERVATÓRIO BLAZI REL R-5/RAP R-6 | REL - RAP | 11060010 | 2020-06-18 | 3 | 1 | RESERVATORIO | RESERVATORIO ELEVADO METALICO | DIAMETRO 1,64 M; ALTURA 6,00 M |  |  | 1,64 X 1,64 | 50 M³ | 1 | UN | SIM | NAO | SIM | -
| #REF! | 5133 | ANÁPOLIS | AE-E14-VI-1707-0104 | VIANOPOLIS | VIANOPOLIS | RUA DURVAL A. PEREIRA, QD 10, LT 28 - RESIDENCIAL BLAZI - VIANÁPOLIS - GO | RESERVATÓRIO BLAZI REL R-5/RAP R-6 | REL - RAP | 11060010 | 2020-06-18 | 3 | 1 | RESERVATORIO | RESERVATORIO APOIADO METALICO | DIAMETRO 6,00 M; ALTURA 5,00 M |  |  | 6,00 X 6,00 | 150 M³ | 1 | UN | SIM | NAO | SIM | -
| #REF! | 5137 | ANÁPOLIS | AE-E14-VI-1707-0113 | VIANOPOLIS | VIANOPOLIS | RUA JOSÉ VICENTE DE SOUZA ESQ. COM RUA GENI DE SOUZA VIEGA - VILA SÃO VICENTE - VIANÓPOLIS - GO | REL SÃO VICENTE | REL | 11060011 | 2020-06-18 | 4 | 1 | RESERVATORIO | RESERVATORIO ELEVADO METALICO | DIAMETRO 1,64 M; ALTURA 6,00 M |  |  | 1,64 X 1,64 | 50 M³ | 1 | UN | SIM | NAO | SIM | -
| #REF! | 5138 | ANÁPOLIS | AE-E14-VI-1707-0115 | VIANOPOLIS | PONTE FUNDA | RUA MARACUJA, QD1, LT 5 - PONTE FUNDA - VIANÓPOLIS - SP | REL PONTE FUNDA | REL | 11060012 | 2020-01-19 | 1 | 1 | RESERVATORIO | RESERVATORIO ELEVADO METALICO | DIAMETRO 2,00 M; ALTURA 6,00 M |  |  | 2,00 X 2,00 | 20 M³ | 1 | UN | SIM | NAO | SIM | - | [11 empty] | SIM
| #REF! | 5139 | ANÁPOLIS | AE-E14-VI-1707-0117 | VIANOPOLIS | PONTE FUNDA | RUA MARACUJA, QD1, LT 5 - PONTE FUNDA - VIANÓPOLIS - SP | REL PONTE FUNDA | REL | 11060012 | 2020-01-19 | 1 | 1 | POCO | POCO ARTESIANO | 180,00 M PROFUNDIDADE |  |  |  |  | 1 | UN | SIM | NAO | SIM | - | [11 empty] | SIM
| #REF! | 5140 | ANÁPOLIS | AE-E14-VI-1707-0118 | VIANOPOLIS | PONTE FUNDA | RUA MARACUJA, QD1, LT 5 - PONTE FUNDA - VIANÓPOLIS - SP | REL PONTE FUNDA | REL | 11060012 | 2020-01-19 | 1 | 1 | POCO | POCO ARTESIANO | 120,00 M PROFUNDIDADE |  |  |  |  | 1 | UN | SIM | NAO | SIM | - | [11 empty] | SIM
| #REF! | 5141 | ANÁPOLIS | AE-E14-VI-1806-0129 | VIANOPOLIS | VIANOPOLIS | FAZENDA GUARIROBAL - ZONA RURAL - VIANÓPOLIS - GO | EEAB CAPTAÇÃO JOSÉ DIRCEU | CAPTAÇÃO | 11060001 | 2020-06-18 | - | 1 | POCO | POCO DE CONTATO | ESTRUTUTURA PARA CONTATO DA AGUA | ALVENARIA |  | 3,80 M X 3,80 M |  | 1 | UN | SIM | NAO | SIM | - | [11 empty] | SIM
| #REF! | 5562 | ANÁPOLIS | AE-E14-VI-1806-0134 | VIANOPOLIS | ADELINOPOLIS | POVOADO ADELINÓPOLIS - VIANÓPOLIS - GO | POÇO ADELINÓPOLIS | POÇO | 11060004 | 2020-06-18 | 5 | 1 | PAINEL | QUADRO DE COMANDO | [5 empty] | 1 | UN | SIM | NAO | SIM | - | [11 empty] | SIM
| #REF! | 5804 | ANÁPOLIS | AE-E14-VI-1707-0073 | VIANOPOLIS | VIANOPOLIS | RUA FRANCISCO FRANKLIN DE ALENCAR, QD 0, LT 0 - BAIRRO DE LOURDES - VIANÁPOLIS - GO | POÇO PGD 68 | POÇO | 11060005 | 2020-06-18 | 2 | 1 | PAINEL | QUADRO DE COMANDO | [5 empty] | 1 | UN | SIM | NAO | SIM | - | [11 empty] | SIM
| #REF! | 5805 | ANÁPOLIS | AE-E14-VI-1707-0079 | VIANOPOLIS | VIANOPOLIS | RUA 19 DE AGOSTO ESQ. COM A RUA PEQUENA - RESIDENCIAL MICHELLE - VIANÓPOLIS - GO | POÇO PGD 69 | REL - POÇO | 11060006 | 2020-06-18 | 7 | 1 | PAINEL | QUADRO DE COMANDO | [5 empty] | 1 | UN | SIM | NAO | SIM | - | [11 empty] | SIM
| #REF! | 5988 | ANÁPOLIS | AE-E14-VI-1707-0025 | VIANOPOLIS | VIANOPOLIS | RUA EUSEBIO DE OLIVEIRA- SETOR NAÇÕES VIANÁPOLIS- GO | ETA- VIANÁPOLIS | ETA | 11060003 | 2020-06-18 | 6 | 1 | MEDIDOR | MACROMEDIDOR |  |  |  | 150 MM |  | 1 | UN | SIM | NAO | SIM | - |  |  |  | 200 M³/H | HIDROMETER | WS VERTICAL | [5 empty] | SIM
| #REF! | 6024 | ANÁPOLIS | AE-E14-VI-1707-0012 | VIANOPOLIS | VIANOPOLIS | RUA EUSEBIO DE OLIVEIRA- SETOR NAÇÕES VIANÁPOLIS- GO | ETA- VIANÁPOLIS | ETA | 11060003 | 2020-06-18 | 6 | 1 | MEDIDOR | MACROMEDIDOR |  |  |  | 80 MM |  | 2 | UN | SIM | NAO | SIM | - | MANUAL |  |  | 80 M³/H | HIDROMETER | WS DN 80MM | J19HV00116 |  |  |  |  | SIM
| #REF! | 6025 | ANÁPOLIS | AE-E14-VI-1707-0026 | VIANOPOLIS | VIANOPOLIS | RUA EUSEBIO DE OLIVEIRA- SETOR NAÇÕES VIANÁPOLIS- GO | ETA- VIANÁPOLIS | ETA | 11060003 | 2020-06-18 | 6 | 1 | MEDIDOR | MACROMEDIDOR |  |  |  | 80 MM |  | 1 | UN | SIM | NAO | SIM | - |  |  |  | 80 M³/H | HIDROMETER | WS VERTICAL | H15HR6000042 |  |  |  |  | SIM
| #REF! | 6026 | ANÁPOLIS | AE-E14-VI-1707-0055 | VIANOPOLIS | VIANOPOLIS | RUA EUSEBIO DE OLIVEIRA- SETOR NAÇÕES VIANÁPOLIS- GO | ETA- VIANÁPOLIS | ETA | 11060003 | 2020-06-18 | 6 | 1 | MEDIDOR | MACROMEDIDOR |  |  |  | 75 MM |  | 1 | UN | SIM | NAO | SIM | - | MANUAL |  |  | 30 M³/H | [7 empty] | SIM
| #REF! | 6027 | ANÁPOLIS | AE-E14-VI-1707-0108 | VIANOPOLIS | VIANOPOLIS | RUA DURVAL A. PEREIRA, QD 10, LT 28 - RESIDENCIAL BLAZI - VIANÁPOLIS - GO | RESERVATÓRIO BLAZI REL R-5/RAP R-6 | REL - RAP | 11060010 | 2020-06-18 | 3 | 1 | MEDIDOR | MACROMEDIDOR |  |  |  | 80 MM |  | 1 | UN | SIM | NAO | SIM | - |  |  |  | 40 M³/H
| #REF! | 6028 | ANÁPOLIS | AE-E14-VI-1707-0109 | VIANOPOLIS | VIANOPOLIS | RUA DURVAL A. PEREIRA, QD 10, LT 28 - RESIDENCIAL BLAZI - VIANÁPOLIS - GO | RESERVATÓRIO BLAZI REL R-5/RAP R-6 | REL - RAP | 11060010 | 2020-06-18 | 3 | 1 | MEDIDOR | MACROMEDIDOR |  |  |  | 80 MM |  | 1 | UN | SIM | NAO | SIM | - |  |  |  | 40 M³/H | LAO
| #REF! | 7504 | ANÁPOLIS | AE-E14-VI-1707-0064 | VIANOPOLIS | ADELINOPOLIS | POVOADO ADELINÓPOLIS - VIANÓPOLIS - GO | POÇO ADELINÓPOLIS | POÇO | 11060004 | 2020-06-18 | 5 | 1 | BOMBA | SUBMERSA | [5 empty] | 1 | UN | SIM | NAO | SIM | - | [11 empty] | SIM
| #REF! | 7509 | ANÁPOLIS | AE-E14-VI-1707-0072 | VIANOPOLIS | VIANOPOLIS | RUA FRANCISCO FRANKLIN DE ALENCAR, QD 0, LT 0 - BAIRRO DE LOURDES - VIANÁPOLIS - GO | POÇO PGD 68 | POÇO | 11060005 | 2020-06-18 | 2 | 1 | BOMBA | SUBMERSA | [5 empty] | 1 | UN | SIM | NAO | SIM | - | [11 empty] | SIM
| #REF! | 7510 | ANÁPOLIS | AE-E14-VI-1707-0078 | VIANOPOLIS | VIANOPOLIS | RUA 19 DE AGOSTO ESQ. COM A RUA PEQUENA - RESIDENCIAL MICHELLE - VIANÓPOLIS - GO | POÇO PGD 69 | REL - POÇO | 11060006 | 2020-06-18 | 7 | 1 | BOMBA | SUBMERSA | [5 empty] | 1 | UN | SIM | NAO | SIM | - | [11 empty] | SIM
| #REF! | 7515 | ANÁPOLIS | AE-E14-VI-1707-0119 | VIANOPOLIS | PONTE FUNDA | RUA MARACUJA, QD1, LT 5 - PONTE FUNDA - VIANÓPOLIS - SP | REL PONTE FUNDA | REL | 11060012 | 2020-01-19 | 1 | 1 | BOMBA | SUBMERSA | [5 empty] | 1 | UN | SIM | NAO | SIM | - | [11 empty] | SIM
| #REF! | 7516 | ANÁPOLIS | AE-E14-VI-1707-0120 | VIANOPOLIS | PONTE FUNDA | RUA MARACUJA, QD1, LT 5 - PONTE FUNDA - VIANÓPOLIS - SP | REL PONTE FUNDA | REL | 11060012 | 2020-01-19 | 1 | 1 | BOMBA | SUBMERSA | [5 empty] | 1 | UN | SIM | NAO | SIM | - | [11 empty] | SIM
| #REF! | 8563 | ANÁPOLIS | AE-E14-VI-1707-0053 | VIANOPOLIS | VIANOPOLIS | RUA EUSEBIO DE OLIVEIRA- SETOR NAÇÕES VIANÁPOLIS- GO | ETA- VIANÁPOLIS | ETA | 11060003 | 2020-06-18 | 6 | 1 | MEDIDOR | MACROMEDIDOR |  |  |  | 150 MM |  | 1 | UN | SIM | NAO | SIM | - | MANUAL |  |  | 200 M³/H | [7 empty] | SIM
| #REF! | 8564 | ANÁPOLIS | AE-E14-VI-1707-0054 | VIANOPOLIS | VIANOPOLIS | RUA EUSEBIO DE OLIVEIRA- SETOR NAÇÕES VIANÁPOLIS- GO | ETA- VIANÁPOLIS | ETA | 11060003 | 2020-06-18 | 6 | 1 | MEDIDOR | MACROMEDIDOR |  |  |  | 200 MM |  | 1 | UN | SIM | NAO | SIM | - | MANUAL |  |  | 150 M³/H | [7 empty] | SIM
| #REF! | 10909 | ANÁPOLIS | AE-E14-VI-1707-0031 | VIANOPOLIS | VIANOPOLIS | RUA EUSEBIO DE OLIVEIRA- SETOR NAÇÕES VIANÁPOLIS- GO | ETA- VIANÁPOLIS | ETA | 11060003 | 2020-06-18 | 6 | 1 | TANQUE | CAIXA D'AGUA | CONSUMO INTERNO |  |  |  | 500L | 1 | UN | SIM | NAO | SIM | - | [11 empty] | SIM
| #REF! | 11242 | ANÁPOLIS | AE-E14-VI-1707-0048 | VIANOPOLIS | VIANOPOLIS | RUA EUSEBIO DE OLIVEIRA- SETOR NAÇÕES VIANÁPOLIS- GO | ETA- VIANÁPOLIS | ETA | 11060003 | 2020-06-18 | 6 | 1 | VALVULA | ALIVIO |  |  |  | 150 MM |  | 1 | UN | SIM | NAO | SIM | - | AUTOMATICO | [10 empty] | SIM
| #REF! | 11289 | ANÁPOLIS | AE-E14-VI-1607-0012 | VIANOPOLIS | VIANOPOLIS | FAZENDA GUARIROBAL - ZONA RURAL - VIANÓPOLIS - GO | EEAB CAPTAÇÃO JOSÉ DIRCEU | CAPTAÇÃO | 11060001 | 2020-06-18 | - | 1 | VALVULA | CONTROLADORA DE NIVEL |  |  |  | 75 MM |  | 1 | UN | SIM | NAO | SIM | - | AUTOMATICO | [10 empty] | SIM
| #REF! | 11290 | ANÁPOLIS | AE-E14-VI-1707-0106 | VIANOPOLIS | VIANOPOLIS | RUA DURVAL A. PEREIRA, QD 10, LT 28 - RESIDENCIAL BLAZI - VIANÁPOLIS - GO | RESERVATÓRIO BLAZI REL R-5/RAP R-6 | REL - RAP | 11060010 | 2020-06-18 | 3 | 1 | VALVULA | CONTROLADORA DE NIVEL |  |  |  | 80 MM |  | 1 | UN | SIM | NAO | SIM | - | AUTOMATICO
| #REF! | 11721 | ANÁPOLIS | AE-E14-VI-1607-0011 | VIANOPOLIS | VIANOPOLIS | FAZENDA GUARIROBAL - ZONA RURAL - VIANÓPOLIS - GO | EEAB CAPTAÇÃO JOSÉ DIRCEU | CAPTAÇÃO | 11060001 | 2020-06-18 | - | 1 | VALVULA | REGISTRO |  |  |  | 100 MM |  | 4 | UN | SIM | NAO | SIM | - | MANUAL | [10 empty] | SIM
| #REF! | 11722 | ANÁPOLIS | AE-E14-VI-1607-0013 | VIANOPOLIS | VIANOPOLIS | FAZENDA GUARIROBAL - ZONA RURAL - VIANÓPOLIS - GO | EEAB CAPTAÇÃO JOSÉ DIRCEU | CAPTAÇÃO | 11060001 | 2020-06-18 | - | 1 | VALVULA | REGISTRO |  |  |  | 75 MM |  | 1 | UN | SIM | NAO | SIM | - | MANUAL | [10 empty] | SIM
| #REF! | 11723 | ANÁPOLIS | AE-E14-VI-1607-0014 | VIANOPOLIS | VIANOPOLIS | FAZENDA GUARIROBAL - ZONA RURAL - VIANÓPOLIS - GO | EEAB CAPTAÇÃO JOSÉ DIRCEU | CAPTAÇÃO | 11060001 | 2020-06-18 | - | 1 | VALVULA | REGISTRO |  |  |  | 200 MM |  | 1 | UN | SIM | NAO | SIM | - | MANUAL | [10 empty] | SIM
| #REF! | 11727 | ANÁPOLIS | AE-E14-VI-1707-0009 | VIANOPOLIS | VIANOPOLIS | RUA EUSEBIO DE OLIVEIRA- SETOR NAÇÕES VIANÁPOLIS- GO | ETA- VIANÁPOLIS | ETA | 11060003 | 2020-06-18 | 6 | 1 | VALVULA | REGISTRO |  |  |  | 150 MM |  | 8 | UN | SIM | NAO | SIM | - | MANUAL | [10 empty] | SIM
| #REF! | 11728 | ANÁPOLIS | AE-E14-VI-1707-0010 | VIANOPOLIS | VIANOPOLIS | RUA EUSEBIO DE OLIVEIRA- SETOR NAÇÕES VIANÁPOLIS- GO | ETA- VIANÁPOLIS | ETA | 11060003 | 2020-06-18 | 6 | 1 | VALVULA | REGISTRO |  |  |  | 100 MM |  | 5 | UN | SIM | NAO | SIM | - | MANUAL | [10 empty] | SIM
| #REF! | 11729 | ANÁPOLIS | AE-E14-VI-1707-0011 | VIANOPOLIS | VIANOPOLIS | RUA EUSEBIO DE OLIVEIRA- SETOR NAÇÕES VIANÁPOLIS- GO | ETA- VIANÁPOLIS | ETA | 11060003 | 2020-06-18 | 6 | 1 | VALVULA | REGISTRO |  |  |  | 200 MM |  | 6 | UN | SIM | NAO | SIM | - | MANUAL | [10 empty] | SIM
| #REF! | 11730 | ANÁPOLIS | AE-E14-VI-1707-0049 | VIANOPOLIS | VIANOPOLIS | RUA EUSEBIO DE OLIVEIRA- SETOR NAÇÕES VIANÁPOLIS- GO | ETA- VIANÁPOLIS | ETA | 11060003 | 2020-06-18 | 6 | 1 | VALVULA | REGISTRO |  |  |  | 150 MM |  | 3 | UN | SIM | NAO | SIM | - | MANUAL | [10 empty] | SIM
| #REF! | 11731 | ANÁPOLIS | AE-E14-VI-1707-0050 | VIANOPOLIS | VIANOPOLIS | RUA EUSEBIO DE OLIVEIRA- SETOR NAÇÕES VIANÁPOLIS- GO | ETA- VIANÁPOLIS | ETA | 11060003 | 2020-06-18 | 6 | 1 | VALVULA | REGISTRO |  |  |  | 100 MM |  | 5 | UN | SIM | NAO | SIM | - | MANUAL | [10 empty] | SIM
| #REF! | 11732 | ANÁPOLIS | AE-E14-VI-1707-0052 | VIANOPOLIS | VIANOPOLIS | RUA EUSEBIO DE OLIVEIRA- SETOR NAÇÕES VIANÁPOLIS- GO | ETA- VIANÁPOLIS | ETA | 11060003 | 2020-06-18 | 6 | 1 | VALVULA | REGISTRO |  |  |  | 200 MM |  | 6 | UN | SIM | NAO | SIM | - | MANUAL | [10 empty] | SIM
| #REF! | 11733 | ANÁPOLIS | AE-E14-VI-1707-0056 | VIANOPOLIS | VIANOPOLIS | RUA EUSEBIO DE OLIVEIRA- SETOR NAÇÕES VIANÁPOLIS- GO | ETA- VIANÁPOLIS | ETA | 11060003 | 2020-06-18 | 6 | 1 | VALVULA | REGISTRO |  |  |  | 50 MM |  | 2 | UN | SIM | NAO | SIM | - | MANUAL | [10 empty] | SIM
| #REF! | 11734 | ANÁPOLIS | AE-E14-VI-1707-0066 | VIANOPOLIS | ADELINOPOLIS | POVOADO ADELINÓPOLIS - VIANÓPOLIS - GO | POÇO ADELINÓPOLIS | POÇO | 11060004 | 2020-06-18 | 5 | 1 | VALVULA | REGISTRO |  |  |  | 1,5 POL |  | 1 | UN | SIM | NAO | SIM | - | MANUAL | [10 empty] | SIM
| #REF! | 11738 | ANÁPOLIS | AE-E14-VI-1707-0074 | VIANOPOLIS | VIANOPOLIS | RUA FRANCISCO FRANKLIN DE ALENCAR, QD 0, LT 0 - BAIRRO DE LOURDES - VIANÁPOLIS - GO | POÇO PGD 68 | POÇO | 11060005 | 2020-06-18 | 2 | 1 | VALVULA | REGISTRO |  |  |  | 2,5 POL |  | 1 | UN | SIM | NAO | SIM | - | MANUAL | [10 empty] | SIM
| #REF! | 11739 | ANÁPOLIS | AE-E14-VI-1707-0081 | VIANOPOLIS | VIANOPOLIS | RUA 19 DE AGOSTO ESQ. COM A RUA PEQUENA - RESIDENCIAL MICHELLE - VIANÓPOLIS - GO | POÇO PGD 69 | REL - POÇO | 11060006 | 2020-06-18 | 7 | 1 | VALVULA | REGISTRO |  |  |  | 2 POL |  | 2 | UN | SIM | NAO | SIM | - | MANUAL | [10 empty] | SIM
| #REF! | 11749 | ANÁPOLIS | AE-E14-VI-1707-0085 | VIANOPOLIS | ADELINOPOLIS | POVOADO ADELINÓPOLIS - VIANÓPOLIS - GO | REL ADELINÓPOLIS | REL | 11060007 | 2020-06-18 | 6 | 1 | VALVULA | REGISTRO |  |  |  | 4 POL |  | 1 | UN | SIM | NAO | SIM | - | MANUAL | [10 empty] | SIM
| #REF! | 11750 | ANÁPOLIS | AE-E14-VI-1707-0086 | VIANOPOLIS | ADELINOPOLIS | POVOADO ADELINÓPOLIS - VIANÓPOLIS - GO | REL ADELINÓPOLIS | REL | 11060007 | 2020-06-18 | 6 | 1 | VALVULA | REGISTRO |  |  |  | 2,5 POL |  | 1 | UN | SIM | NAO | SIM | - | MANUAL | [10 empty] | SIM
| #REF! | 11752 | ANÁPOLIS | AE-E14-VI-1707-0092 | VIANOPOLIS | VIANOPOLIS | RUA 19 DE AGOSTO ESQ. COM A RUA PEQUENA - RESIDENCIAL MICHELLE - VIANÓPOLIS - GO | REL MICHELLE | REL - POÇO | 11060008 | 2020-06-18 | 7 | 1 | VALVULA | REGISTRO |  |  |  | 150 MM |  | 2 | UN | SIM | NAO | SIM | - | MANUAL | [10 empty] | SIM
| #REF! | 11753 | ANÁPOLIS | AE-E14-VI-1707-0105 | VIANOPOLIS | VIANOPOLIS | RUA DURVAL A. PEREIRA, QD 10, LT 28 - RESIDENCIAL BLAZI - VIANÁPOLIS - GO | RESERVATÓRIO BLAZI REL R-5/RAP R-6 | REL - RAP | 11060010 | 2020-06-18 | 3 | 1 | VALVULA | REGISTRO |  |  |  | 100 MM |  | 1 | UN | SIM | NAO | SIM | - | MANUAL
| #REF! | 11754 | ANÁPOLIS | AE-E14-VI-1707-0107 | VIANOPOLIS | VIANOPOLIS | RUA DURVAL A. PEREIRA, QD 10, LT 28 - RESIDENCIAL BLAZI - VIANÁPOLIS - GO | RESERVATÓRIO BLAZI REL R-5/RAP R-6 | REL - RAP | 11060010 | 2020-06-18 | 3 | 1 | VALVULA | REGISTRO |  |  |  | 150 MM |  | 6 | UN | SIM | NAO | SIM | - | MANUAL
| #REF! | 11756 | ANÁPOLIS | AE-E14-VI-1707-0114 | VIANOPOLIS | VIANOPOLIS | RUA JOSÉ VICENTE DE SOUZA ESQ. COM RUA GENI DE SOUZA VIEGA - VILA SÃO VICENTE - VIANÓPOLIS - GO | REL SÃO VICENTE | REL | 11060011 | 2020-06-18 | 4 | 1 | VALVULA | REGISTRO |  |  |  | 3 POL |  | 1 | UN | SIM | NAO | SIM | - | MANUAL
| #REF! | 11759 | ANÁPOLIS | AE-E14-VI-1707-0116 | VIANOPOLIS | PONTE FUNDA | RUA MARACUJA, QD1, LT 5 - PONTE FUNDA - VIANÓPOLIS - SP | REL PONTE FUNDA | REL | 11060012 | 2020-01-19 | 1 | 1 | VALVULA | REGISTRO |  |  |  | 2,5 POL |  | 1 | UN | SIM | NAO | SIM | - | MANUAL | [10 empty] | SIM
| #REF! | 11760 | ANÁPOLIS | AE-E14-VI-1707-0122 | VIANOPOLIS | PONTE FUNDA | RUA MARACUJA, QD1, LT 5 - PONTE FUNDA - VIANÓPOLIS - SP | REL PONTE FUNDA | REL | 11060012 | 2020-01-19 | 1 | 1 | VALVULA | REGISTRO |  |  |  | 2 POL |  | 2 | UN | SIM | NAO | SIM | - | MANUAL | [10 empty] | SIM
| #REF! | 12064 | ANÁPOLIS | AE-E14-VI-1607-0010 | VIANOPOLIS | VIANOPOLIS | FAZENDA GUARIROBAL - ZONA RURAL - VIANÓPOLIS - GO | EEAB CAPTAÇÃO JOSÉ DIRCEU | CAPTAÇÃO | 11060001 | 2020-06-18 | - | 1 | VALVULA | RETENCAO |  |  |  | 100 MM |  | 2 | UN | SIM | NAO | SIM | - | MANUAL | [10 empty] | SIM
| #REF! | 12067 | ANÁPOLIS | AE-E14-VI-1707-0013 | VIANOPOLIS | VIANOPOLIS | RUA EUSEBIO DE OLIVEIRA- SETOR NAÇÕES VIANÁPOLIS- GO | ETA- VIANÁPOLIS | ETA | 11060003 | 2020-06-18 | 6 | 1 | VALVULA | RETENCAO |  |  |  | 150 MM |  | 2 | UN | SIM | NAO | SIM | - | MANUAL | [10 empty] | SIM
| #REF! | 12068 | ANÁPOLIS | AE-E14-VI-1707-0014 | VIANOPOLIS | VIANOPOLIS | RUA EUSEBIO DE OLIVEIRA- SETOR NAÇÕES VIANÁPOLIS- GO | ETA- VIANÁPOLIS | ETA | 11060003 | 2020-06-18 | 6 | 1 | VALVULA | RETENCAO |  |  |  | 100 MM |  | 1 | UN | SIM | NAO | SIM | - | MANUAL | [10 empty] | SIM
| #REF! | 12069 | ANÁPOLIS | AE-E14-VI-1707-0051 | VIANOPOLIS | VIANOPOLIS | RUA EUSEBIO DE OLIVEIRA- SETOR NAÇÕES VIANÁPOLIS- GO | ETA- VIANÁPOLIS | ETA | 11060003 | 2020-06-18 | 6 | 1 | VALVULA | RETENCAO |  |  |  | 100 MM |  | 1 | UN | SIM | NAO | SIM | - | MANUAL | [10 empty] | SIM
| #REF! | 12071 | ANÁPOLIS | AE-E14-VI-1707-0067 | VIANOPOLIS | ADELINOPOLIS | POVOADO ADELINÓPOLIS - VIANÓPOLIS - GO | POÇO ADELINÓPOLIS | POÇO | 11060004 | 2020-06-18 | 5 | 1 | VALVULA | RETENCAO |  |  |  | 1,5 POL |  | 1 | UN | SIM | NAO | SIM | - | MANUAL | [10 empty] | SIM
| #REF! | 12075 | ANÁPOLIS | AE-E14-VI-1707-0075 | VIANOPOLIS | VIANOPOLIS | RUA FRANCISCO FRANKLIN DE ALENCAR, QD 0, LT 0 - BAIRRO DE LOURDES - VIANÁPOLIS - GO | POÇO PGD 68 | POÇO | 11060005 | 2020-06-18 | 2 | 1 | VALVULA | RETENCAO |  |  |  | 2,5 POL |  | 1 | UN | SIM | NAO | SIM | - | MANUAL | [10 empty] | SIM
| #REF! | 12076 | ANÁPOLIS | AE-E14-VI-1707-0080 | VIANOPOLIS | VIANOPOLIS | RUA 19 DE AGOSTO ESQ. COM A RUA PEQUENA - RESIDENCIAL MICHELLE - VIANÓPOLIS - GO | POÇO PGD 69 | REL - POÇO | 11060006 | 2020-06-18 | 7 | 1 | VALVULA | RETENCAO |  |  |  | 2 POL |  | 1 | UN | SIM | NAO | SIM | - | MANUAL | [10 empty] | SIM
| #REF! | 12080 | ANÁPOLIS | AE-E14-VI-1707-0121 | VIANOPOLIS | PONTE FUNDA | RUA MARACUJA, QD1, LT 5 - PONTE FUNDA - VIANÓPOLIS - SP | REL PONTE FUNDA | REL | 11060012 | 2020-01-19 | 1 | 1 | VALVULA | RETENCAO |  |  |  | 2 POL |  | 2 | UN | SIM | NAO | SIM | - | MANUAL | [10 empty] | SIM
x | [35 empty] | x

## Goiânia
|  |  |  | BASE DE AVALIAÇÃO EQUIPAMENTOS SANEAGO |  | REFERÊNCIA: 31/12/2018 |  | 3195 | [28 empty] | Auxiliar Localidade | Vai vistoriar?
X
|  | Sequência | Regional | NOME DA ASSET - EQUIPE - CIDADE - DATA - SEQ COM 4 DIGITOS | Cidade | Sistema | Endereço | Nomenclatura | Tipo de Instalação | Local de Inventário | Dia do inventário | ordem | Aba | Tipo de bem | Especificação | Informações Adicionais das Urbanizações e Benfeitorias | Fechamento Lateral | Padrão | Diâmetro/dimensões | Capacidade | Qtd | un | Operacional | Reserva | Elegível | Plaqueta | Acionamento | Potência | Rotação | Vazão | Fabricante | Modelo | Número de Série | área m² | Dados Adicionais
| #REF! | 27051 | GOIÂNIA | AE-E09-GO-2906-0767 | GOIÂNIA | JOÃO LEITE | RUA QUINTA AVENIDA SETOR GOIANIA II - GOIANIA | ETA JAIME CAMARA | ETA | 12450053 | 2020-06-16 | 1 | 1 | MOTOR | INDUCAO | [5 empty] | 1 | UN | NAO | SIM | SIM | 14001-3893 |  | 2 CV | 1740 |  | WEG | 112M | [5 empty] | SIM
| #REF! | 30904 | GOIÂNIA | AE-E04-GO-2407-0565 | GOIÂNIA | JOÃO LEITE | RUA QUINTA AVENIDA SETOR GOIANIA II - GOIANIA | ETA JAIME CAMARA | ETA | 12450053 | 16/06 À 17/06 | - | 1 | MOTOR | INDUCAO | [5 empty] | 1 | UN | NAO | SIM | SIM | 14001-4989 |  | 0,50 CV | 1720 |  | WEG |  |  |  | OFICINA |  |  | SIM
| #REF! | 26878 | GOIÂNIA | AE-E09-GO-2906-0593 | GOIÂNIA | JOÃO LEITE | RUA QUINTA AVENIDA SETOR GOIANIA II - GOIANIA | ETA JAIME CAMARA | ETA | 12450053 | 2020-06-16 | 1 | 1 | MOTOR | INDUCAO | [5 empty] | 1 | UN | NAO | SIM | SIM | 14001-5096 |  | 10 CV | 1760 |  | CE | [6 empty] | SIM
| #REF! | 30711 | GOIÂNIA | AE-E04-GO-2407-0372 | GOIÂNIA | JOÃO LEITE | RUA QUINTA AVENIDA SETOR GOIANIA II - GOIANIA | ETA JAIME CAMARA | ETA | 12450053 | 16/06 À 17/06 | - | 1 | MOTOR | INDUCAO | [5 empty] | 1 | UN | SIM | NAO | SIM | 14001-5159 |  | 1 CV |  |  | WEG |  |  |  | FILTROS |  |  | SIM
| #REF! | 27937 | GOIÂNIA | AE-E04-GO-0307-0063 | GOIÂNIA | JOÃO LEITE | RUA T 36 QD 170 LT08 - SERRINHA - GOIANIA | CR PEDRO LUDOVICO | RSE - EEAT | 12450054 | 2020-06-22 | - | 1 | MOTOR | INDUCAO | [5 empty] | 1 | UN | SIM | NAO | SIM | 14001-5167 |  | 175 CV | 1885 |  | WEG
| #REF! | 25853 | GOIÂNIA | AE-E08-GO-2706-0184 | GOIÂNIA | MEIA PONTE | RUA 17 QD. 29 SETOR GARAVELO, GOIÂNIA | CR GARAVELO | RAP - REL - EEAT | 12450090 | 2020-06-16 | 1 | - | MOTOR | INDUCAO | [5 empty] | 1 | UN | SIM | NAO | SIM | 14001-5201 |  | 40 CV | 1175 |  | WEG
| #REF! | 25854 | GOIÂNIA | AE-E08-GO-2706-0185 | GOIÂNIA | MEIA PONTE | RUA 17 QD. 29 SETOR GARAVELO, GOIÂNIA | CR GARAVELO | RAP - REL - EEAT | 12450090 | 2020-06-16 | 1 | - | MOTOR | INDUCAO | [5 empty] | 1 | UN | SIM | NAO | SIM | 14001-5202 |  | 40 CV | 1175 |  | WEG
| #REF! | 27621 | GOIÂNIA | AE-E10-GO-1706-0482 | GOIÂNIA | MEIA PONTE | ENTRE MARGENS DO RIO MEIA PONTE C/ RUA DA DIVISA | ETA MEIA PONTE | ETA | 12450085 | 2020-06-08 | - | 1 | MOTOR | INDUCAO | [5 empty] | 1 | UN | NAO | SIM | SIM | 14001-5220 |  | 30 CV | 1770 | [5 empty] | ELEVATORIA (RESERVA) |  |  | SIM
| #REF! | 27609 | GOIÂNIA | AE-E10-GO-1706-0470 | GOIÂNIA | MEIA PONTE | ENTRE MARGENS DO RIO MEIA PONTE C/ RUA DA DIVISA | ETA MEIA PONTE | ETA | 12450085 | 2020-06-08 | - | 1 | MOTOR | INDUCAO | [5 empty] | 1 | UN | NAO | SIM | SIM | 14001-5221 |  | 10 CV | [6 empty] | ELEVATORIA (RESERVA) |  |  | SIM
| #REF! | 25483 | GOIÂNIA | AE-E07-GO-2606-0865 | GOIÂNIA | MEIA PONTE | ENTRE MARGENS DO RIO MEIA PONTE C/ RUA DA DIVISA | ETA MEIA PONTE | ETA | 12450127 | 2020-06-08 | 1 | - | MOTOR | INDUCAO | [5 empty] | 1 | UN | SIM | NAO | SIM | 14001-5222 |  | 30 CV | 1770 | [8 empty] | SIM
| #REF! | 27208 | GOIÂNIA | AE-E09-GO-0107-0063 | GOIÂNIA | MEIA PONTE | RUA BF 35 COM A BF 40 AREA 2 BAIRRO DA VITORIA | CR SÃO DOMINGOS 2 | RAP - REL - EEAT | 12450131 | 2020-06-09 | 2 | 2 | MOTOR | INDUCAO | [5 empty] | 1 | UN | SIM | NAO | SIM | 14001-5223 |  | 3 CV | 1710 |  | WEG
| #REF! | 30705 | GOIÂNIA | AE-E04-GO-2407-0366 | GOIÂNIA | JOÃO LEITE | RUA QUINTA AVENIDA SETOR GOIANIA II - GOIANIA | ETA JAIME CAMARA | ETA | 12450053 | 16/06 À 17/06 | - | 1 | MOTOR | INDUCAO | [5 empty] | 1 | UN | SIM | NAO | SIM | 14001-5242 |  | 2 CV | [6 empty] | CASA DE QUIMICA |  |  | SIM
| #REF! | 30616 | GOIÂNIA | AE-E04-GO-2407-0287 | GOIÂNIA | JOÃO LEITE | RUA QUINTA AVENIDA SETOR GOIANIA II - GOIANIA | ETA JAIME CAMARA | ETA | 12450053 | 16/06 À 17/06 | - | 1 | MOTOR | INDUCAO | [5 empty] | 1 | UN | NAO | SIM | SIM | 14001-5243 |  | 5 CV |  |  | WEG | [6 empty] | SIM
| #REF! | 25856 | GOIÂNIA | AE-E08-GO-2706-0187 | GOIÂNIA | MEIA PONTE | RUA 17 QD. 29 SETOR GARAVELO, GOIÂNIA | CR GARAVELO | RAP - REL - EEAT | 12450090 | 2020-06-16 | 1 | - | MOTOR | INDUCAO | [5 empty] | 1 | UN | SIM | NAO | SIM | 14001-5244 |  | 40 CV | 1175 |  | WEG
| #REF! | 26758 | GOIÂNIA | AE-E09-GO-0110-2140 | GOIÂNIA | MEIA PONTE | AV. FLEURY C/ ALAMEDA GILSON ALVES JARDIM ATLANTICO | CR ATLÂNTICO | RSE - EEAT | 12450078 | 2020-06-15 | 3 | 3 | MOTOR | INDUCAO | [5 empty] | 1 | UN | SIM | NAO | SIM | 14001-5281 |  | 5 CV | 3500 | [5 empty] | SISTEMA DE AR COMPRIMIDO
| #REF! | 26757 | GOIÂNIA | AE-E09-GO-0110-2139 | GOIÂNIA | MEIA PONTE | AV. FLEURY C/ ALAMEDA GILSON ALVES JARDIM ATLANTICO | CR ATLÂNTICO | RSE - EEAT | 12450078 | 2020-06-15 | 3 | 3 | MOTOR | INDUCAO | [5 empty] | 1 | UN | SIM | NAO | SIM | 14001-5282 |  | 5 CV | 3500 | [5 empty] | SISTEMA DE AR COMPRIMIDO
| #REF! | 30699 | GOIÂNIA | AE-E04-GO-2407-0360 | GOIÂNIA | JOÃO LEITE | RUA QUINTA AVENIDA SETOR GOIANIA II - GOIANIA | ETA JAIME CAMARA | ETA | 12450053 | 16/06 À 17/06 | - | 1 | MOTOR | INDUCAO | [5 empty] | 1 | UN | SIM | NAO | SIM | 14001-5285 |  | 0,25 KW | [6 empty] | TANQUE DE FLUOR |  |  | SIM
| #REF! | 27497 | GOIÂNIA | AE-E10-GO-1706-0359 | GOIÂNIA | MEIA PONTE | ENTRE MARGENS DO RIO MEIA PONTE C/ RUA DA DIVISA | ETA MEIA PONTE | ETA | 12450085 | 2020-06-08 | - | 1 | MOTOR | INDUCAO | [5 empty] | 1 | UN | SIM | NAO | SIM | 14001-5286 |  | 0,37 KW |  |  | TYPE SK |  |  |  | TANQUE DE FLUOR |  |  | SIM
| #REF! | 30710 | GOIÂNIA | AE-E04-GO-2407-0371 | GOIÂNIA | JOÃO LEITE | RUA QUINTA AVENIDA SETOR GOIANIA II - GOIANIA | ETA JAIME CAMARA | ETA | 12450053 | 16/06 À 17/06 | - | 1 | MOTOR | INDUCAO | [5 empty] | 1 | UN | SIM | NAO | SIM | 14001-5321 |  | 30 CV | 1755 |  | EBERLE |  |  |  | FILTROS |  |  | SIM
| #REF! | 27120 | GOIÂNIA | AE-E09-GO-2906-0836 | GOIÂNIA | JOÃO LEITE | RUA QUINTA AVENIDA SETOR GOIANIA II - GOIANIA | ETA JAIME CAMARA | ETA | 12450053 | 2020-06-16 | 1 | 1 | MOTOR | INDUCAO | [5 empty] | 1 | UN | NAO | SIM | SIM | 14001-5361 |  | 0,50 CV | [9 empty] | SIM
| #REF! | 30703 | GOIÂNIA | AE-E04-GO-2407-0364 | GOIÂNIA | JOÃO LEITE | RUA QUINTA AVENIDA SETOR GOIANIA II - GOIANIA | ETA JAIME CAMARA | ETA | 12450053 | 16/06 À 17/06 | - | 1 | MOTOR | INDUCAO | [5 empty] | 1 | UN | SIM | NAO | SIM | 14001-5372 |  | 0,75 CV | [6 empty] | CASA DE QUIMICA |  |  | SIM
| #REF! | 27936 | GOIÂNIA | AE-E04-GO-0307-0062 | GOIÂNIA | JOÃO LEITE | RUA T 36 QD 170 LT08 - SERRINHA - GOIANIA | CR PEDRO LUDOVICO | RSE - EEAT | 12450054 | 2020-06-22 | - | 1 | MOTOR | INDUCAO | [5 empty] | 1 | UN | SIM | NAO | SIM | 14001-5388 |  | 175 CV | 1885 |  | WEG
| #REF! | 25489 | GOIÂNIA | AE-E07-GO-2606-0871 | GOIÂNIA | MEIA PONTE | ENTRE MARGENS DO RIO MEIA PONTE C/ RUA DA DIVISA | ETA MEIA PONTE | ETA | 12450127 | 2020-06-08 | 1 | - | MOTOR | INDUCAO | [5 empty] | 1 | UN | SIM | NAO | SIM | 14001-5408 |  | 2 CV | 1145 |  | WEG | [6 empty] | SIM
| #REF! | 30600 | GOIÂNIA | AE-E04-GO-2407-0271 | GOIÂNIA | JOÃO LEITE | RUA QUINTA AVENIDA SETOR GOIANIA II - GOIANIA | ETA JAIME CAMARA | ETA | 12450053 | 16/06 À 17/06 | - | 1 | MOTOR | INDUCAO | [5 empty] | 1 | UN | NAO | SIM | SIM | 14001-5432 |  | 175 CV |  |  | WEG | [6 empty] | SIM
| #REF! | 26539 | GOIÂNIA | AE-E09-GO-2906-0264 | GOIÂNIA | JOÃO LEITE | RUA JUIZ DE FORA QD 107 L7 22 JD GUANABARA | CR GUANABARA | RSE - EEAT | 12450052 | 2020-06-18 | 7 | 7 | MOTOR | INDUCAO | [5 empty] | 1 | UN | SIM | NAO | SIM | 14001-5435 |  | 50 CV | 1770 |  | WEG | [6 empty] | SIM
| #REF! | 26540 | GOIÂNIA | AE-E09-GO-2906-0265 | GOIÂNIA | JOÃO LEITE | RUA JUIZ DE FORA QD 107 L7 22 JD GUANABARA | CR GUANABARA | RSE - EEAT | 12450052 | 2020-06-18 | 7 | 7 | MOTOR | INDUCAO | [5 empty] | 1 | UN | SIM | NAO | SIM | 14001-5436 |  | 50 CV | 1770 |  | WEG |  |  |  | ALDEIA DO VALE EEAT |  |  | SIM
| #REF! | 26541 | GOIÂNIA | AE-E09-GO-2906-0266 | GOIÂNIA | JOÃO LEITE | RUA JUIZ DE FORA QD 107 L7 22 JD GUANABARA | CR GUANABARA | RSE - EEAT | 12450052 | 2020-06-18 | 7 | 7 | MOTOR | INDUCAO | [5 empty] | 1 | UN | SIM | NAO | SIM | 14001-5437 |  | 15 CV | 1755 | [5 empty] | ALDEIA DO VALE EEAT |  |  | SIM
| #REF! | 26542 | GOIÂNIA | AE-E09-GO-2906-0267 | GOIÂNIA | JOÃO LEITE | RUA JUIZ DE FORA QD 107 L7 22 JD GUANABARA | CR GUANABARA | RSE - EEAT | 12450052 | 2020-06-18 | 7 | 7 | MOTOR | INDUCAO | [5 empty] | 1 | UN | SIM | NAO | SIM | 14001-5438 |  | 15 CV | 1755 | [8 empty] | SIM
| #REF! | 26893 | GOIÂNIA | AE-E09-GO-2906-0608 | GOIÂNIA | JOÃO LEITE | RUA QUINTA AVENIDA SETOR GOIANIA II - GOIANIA | ETA JAIME CAMARA | ETA | 12450053 | 2020-06-16 | 1 | 1 | MOTOR | INDUCAO | [5 empty] | 1 | UN | NAO | SIM | SIM | 14001-5445 |  | 60 CV |  |  | WEG | [6 empty] | SIM
| #REF! | 31231 | GOIÂNIA | AE-E04-GO-2407-0892 | GOIÂNIA | JOÃO LEITE | RUA QUINTA AVENIDA SETOR GOIANIA II - GOIANIA | ETA JAIME CAMARA | ETA | 12450053 | 16/06 À 17/06 | - | 1 | MOTOR | INDUCAO | [5 empty] | 1 | UN | SIM | NAO | SIM | 14001-5456 |  | 0,50 CV |  |  | QUIMIS | 355B2 |  |  | LABORATORIO DE AGUA |  |  | SIM
| #REF! | 27257 | GOIÂNIA | AE-E09-GO-0107-0111 | GOIÂNIA | MEIA PONTE | AV COMERCIAL COM A RUA CP 18 QD 01 LT 01 JARDIM PRIMAVERA | CR PRIMAVERA | RAP - REL - EEAT | 12450121 | 2020-06-09 | 4 | 4 | MOTOR | INDUCAO | [5 empty] | 1 | UN | SIM | NAO | SIM | 14001-5457 |  | 4 CV | 1710 |  | WEG
| #REF! | 27258 | GOIÂNIA | AE-E09-GO-0107-0112 | GOIÂNIA | MEIA PONTE | AV COMERCIAL COM A RUA CP 18 QD 01 LT 01 JARDIM PRIMAVERA | CR PRIMAVERA | RAP - REL - EEAT | 12450121 | 2020-06-09 | 4 | 4 | MOTOR | INDUCAO | [5 empty] | 1 | UN | SIM | NAO | SIM | 14001-5458 |  | 5 CV | 1710 |  | WEG
| #REF! | 27886 | GOIÂNIA | AE-E04-GO-0307-0016 | GOIÂNIA | JOÃO LEITE | AV. 90 QD F44 N220 - SETOR SUL - GOIANIA | CENTRO DE RESERVAÇÃO CASCALHO | RSE - EEAT | 12450037 | 2020-06-22 | 1 | 1 | MOTOR | INDUCAO | [5 empty] | 1 | UN | SIM | NAO | SIM | 14001-5470 |  | 300 CV | 1785 |  | WEG | [6 empty] | SIM
| #REF! | 30609 | GOIÂNIA | AE-E04-GO-2407-0280 | GOIÂNIA | JOÃO LEITE | RUA QUINTA AVENIDA SETOR GOIANIA II - GOIANIA | ETA JAIME CAMARA | ETA | 12450053 | 16/06 À 17/06 | - | 1 | MOTOR | INDUCAO | [5 empty] | 1 | UN | NAO | SIM | SIM | 14001-5471 |  | 300 CV | 1790 |  | WEG | [6 empty] | SIM
| #REF! | 26315 | GOIÂNIA | AE-E09-GO-0110-1697 | GOIÂNIA | JOÃO LEITE | RUA 117 C/ RUA 252 S/N JARDIM GOIÁS | CR LESTE CELG | RSE - REL - EEAT | 12450062 | 2020-06-17 | 2 | 2 | MOTOR | INDUCAO | [5 empty] | 1 | UN | SIM | NAO | SIM | 14001-5496 |  | 30 CV | 1760 |  | WEG | [6 empty] | SIM
| #REF! | 27082 | GOIÂNIA | AE-E09-GO-2906-0798 | GOIÂNIA | JOÃO LEITE | RUA QUINTA AVENIDA SETOR GOIANIA II - GOIANIA | ETA JAIME CAMARA | ETA | 12450053 | 2020-06-16 | 1 | 1 | MOTOR | INDUCAO | [5 empty] | 1 | UN | NAO | SIM | SIM | 14001-5508 |  | 7,5 CV |  |  | EBERLE | [6 empty] | SIM
| #REF! | 27608 | GOIÂNIA | AE-E10-GO-1706-0469 | GOIÂNIA | MEIA PONTE | ENTRE MARGENS DO RIO MEIA PONTE C/ RUA DA DIVISA | ETA MEIA PONTE | ETA | 12450085 | 2020-06-08 | - | 1 | MOTOR | INDUCAO | [5 empty] | 1 | UN | NAO | SIM | SIM | 14001-5533 |  | 10 CV |  |  | WEG |  |  |  | ELEVATORIA (RESERVA) |  |  | SIM
| #REF! | 25465 | GOIÂNIA | AE-E07-GO-2606-0847 | GOIÂNIA | MEIA PONTE | ENTRE MARGENS DO RIO MEIA PONTE C/ RUA DA DIVISA | ETA MEIA PONTE | ETA | 12450127 | 2020-06-08 | 1 | - | MOTOR | INDUCAO | [5 empty] | 1 | UN | SIM | NAO | SIM | 14001-5541 |  | 2 CV |  |  | WEG | [6 empty] | SIM
| #REF! | 26277 | GOIÂNIA | AE-E09-GO-2906-0017 | GOIÂNIA | JOÃO LEITE | AV. UNIVERSITÁRIA COM A RUA 256, S/N SETOR UNIVERSITÁRIO | CENTRO DE RESERVAÇÃO SENAC | RSE - EEAT | 12450043 | 2020-06-17 | 1 | 1 | MOTOR | INDUCAO | [5 empty] | 1 | UN | SIM | NAO | SIM | 14001-5586 |  | 350 CV | 1790 |  | EBERLE | ARB355M | [5 empty] | SIM
| #REF! | 26274 | GOIÂNIA | AE-E09-GO-2906-0014 | GOIÂNIA | JOÃO LEITE | AV. UNIVERSITÁRIA COM A RUA 256, S/N SETOR UNIVERSITÁRIO | CENTRO DE RESERVAÇÃO SENAC | RSE - EEAT | 12450043 | 2020-06-17 | 1 | 1 | MOTOR | INDUCAO | [5 empty] | 1 | UN | SIM | NAO | SIM | 14001-5587 |  | 350 CV | 1790 |  | EBERLE | ARB355M | [5 empty] | SIM
| #REF! | 30595 | GOIÂNIA | AE-E04-GO-2407-0266 | GOIÂNIA | JOÃO LEITE | RUA QUINTA AVENIDA SETOR GOIANIA II - GOIANIA | ETA JAIME CAMARA | ETA | 12450053 | 16/06 À 17/06 | - | 1 | MOTOR | INDUCAO | [5 empty] | 1 | UN | NAO | SIM | SIM | 14001-5605 |  | 1200 CV | 1180 |  | TOSHIBA | [6 empty] | SIM
| #REF! | 26864 | GOIÂNIA | AE-E09-GO-2906-0579 | GOIÂNIA | JOÃO LEITE | RUA QUINTA AVENIDA SETOR GOIANIA II - GOIANIA | ETA JAIME CAMARA | ETA | 12450053 | 2020-06-16 | 1 | 1 | MOTOR | INDUCAO | [5 empty] | 1 | UN | NAO | SIM | SIM | 14001-5632 |  | 15 CV | 1755 |  | WEG | [6 empty] | SIM
| #REF! | 25471 | GOIÂNIA | AE-E07-GO-2606-0853 | GOIÂNIA | MEIA PONTE | ENTRE MARGENS DO RIO MEIA PONTE C/ RUA DA DIVISA | ETA MEIA PONTE | ETA | 12450127 | 2020-06-08 | 1 | - | MOTOR | INDUCAO | [5 empty] | 1 | UN | SIM | NAO | SIM | 14001-5638 |  | 5 CV | 3470 |  | WEG | [6 empty] | SIM
| #REF! | 28921 | GOIÂNIA | AE-E09-GO-0607-0397 | GOIÂNIA | JOÃO LEITE | AV ENGLER S/N FAZENDA SANTA CRUZ | CR PARIS ATENAS | RAP - REL | 12450033 | 2020-06-22 | 8 | 8 | MOTOR | INDUCAO | [5 empty] | 1 | UN | SIM | NAO | SIM | 14001-5656 |  | 1 CV | 1720 |  | WEG | [6 empty] | SIM
| #REF! | 28922 | GOIÂNIA | AE-E09-GO-0607-0398 | GOIÂNIA | JOÃO LEITE | AV ENGLER S/N FAZENDA SANTA CRUZ | CR PARIS ATENAS | RAP - REL | 12450033 | 2020-06-22 | 8 | 8 | MOTOR | INDUCAO | [5 empty] | 1 | UN | SIM | NAO | SIM | 14001-5657 |  | 1 CV | 1720 |  | WEG | [6 empty] | SIM
| #REF! | 26041 | GOIÂNIA | AE-E08-GO-2706-0367 | GOIÂNIA | MEIA PONTE | RUA OSMIRA M. DOS SANTOS COM SM-01 QD. 4 LT.1 RESIDENCIAL SÃO MARCOS, GOIÂNIA | CR SÃO MARCOS | RAP - REL - EEAT | 12450103 | 2020-06-18 | 1 | - | MOTOR | INDUCAO | [5 empty] | 1 | UN | SIM | NAO | SIM | 14001-5690 |  | 3 CV | 1710 |  | WEG
| #REF! | 26042 | GOIÂNIA | AE-E08-GO-2706-0368 | GOIÂNIA | MEIA PONTE | RUA OSMIRA M. DOS SANTOS COM SM-01 QD. 4 LT.1 RESIDENCIAL SÃO MARCOS, GOIÂNIA | CR SÃO MARCOS | RAP - REL - EEAT | 12450103 | 2020-06-18 | 1 | - | MOTOR | INDUCAO | [5 empty] | 1 | UN | SIM | NAO | SIM | 14001-5691 |  | 3 CV | 1710 |  | WEG
| #REF! | 31060 | GOIÂNIA | AE-E04-GO-2407-0721 | GOIÂNIA | JOÃO LEITE | RUA QUINTA AVENIDA SETOR GOIANIA II - GOIANIA | ETA JAIME CAMARA | ETA | 12450053 | 16/06 À 17/06 | - | 1 | MOTOR | INDUCAO | [5 empty] | 1 | UN | NAO | SIM | SIM | 14001-5707 |  | 0,75 CV |  |  | WEG |  |  |  | OFICINA |  |  | SIM
| #REF! | 31081 | GOIÂNIA | AE-E04-GO-2407-0742 | GOIÂNIA | JOÃO LEITE | RUA QUINTA AVENIDA SETOR GOIANIA II - GOIANIA | ETA JAIME CAMARA | ETA | 12450053 | 16/06 À 17/06 | - | 1 | MOTOR | INDUCAO | [5 empty] | 1 | UN | NAO | SIM | SIM | 14001-5710 |  | 0,75 CV | [6 empty] | OFICINA |  |  | SIM
| #REF! | 27493 | GOIÂNIA | AE-E10-GO-1706-0355 | GOIÂNIA | MEIA PONTE | ENTRE MARGENS DO RIO MEIA PONTE C/ RUA DA DIVISA | ETA MEIA PONTE | ETA | 12450085 | 2020-06-08 | - | 1 | MOTOR | INDUCAO | [5 empty] | 1 | UN | SIM | NAO | SIM | 14001-5713 |  | 0,75 CV | 1720 | [5 empty] | TANQUE SULFATO DE ALUMINIO |  |  | SIM
| #REF! | 31082 | GOIÂNIA | AE-E04-GO-2407-0743 | GOIÂNIA | JOÃO LEITE | RUA QUINTA AVENIDA SETOR GOIANIA II - GOIANIA | ETA JAIME CAMARA | ETA | 12450053 | 16/06 À 17/06 | - | 1 | MOTOR | INDUCAO | [5 empty] | 1 | UN | NAO | SIM | SIM | 14001-5723 |  | 0,75 CV | [6 empty] | OFICINA |  |  | SIM
| #REF! | 31066 | GOIÂNIA | AE-E04-GO-2407-0727 | GOIÂNIA | JOÃO LEITE | RUA QUINTA AVENIDA SETOR GOIANIA II - GOIANIA | ETA JAIME CAMARA | ETA | 12450053 | 16/06 À 17/06 | - | 1 | MOTOR | INDUCAO | [5 empty] | 1 | UN | NAO | SIM | SIM | 14001-5728 |  | 10 CV | [6 empty] | OFICINA |  |  | SIM
| #REF! | 29749 | GOIÂNIA | AE-E08-GO-2307-0074 | GOIÂNIA | GOIÂNIA | AV. PERIMETRAL NORTE SETOR GOIÂNIA 2 | ETE - DR HÉLIO SEIXO DE BRITTO | ETE | 12450012 | 2020-06-09 | - | 1 | MOTOR | INDUCAO | [5 empty] | 1 | UN | SIM | NAO | SIM | 14001-5730 |  | 5 CV |  |  | ABB | [6 empty] | SIM
| #REF! | 31021 | GOIÂNIA | AE-E04-GO-2407-0682 | GOIÂNIA | JOÃO LEITE | RUA QUINTA AVENIDA SETOR GOIANIA II - GOIANIA | ETA JAIME CAMARA | ETA | 12450053 | 16/06 À 17/06 | - | 1 | MOTOR | INDUCAO | [5 empty] | 1 | UN | NAO | SIM | SIM | 14001-5792 |  | 1 CV |  |  | WEG |  |  |  | OFICINA |  |  | SIM
| #REF! | 30994 | GOIÂNIA | AE-E04-GO-2407-0655 | GOIÂNIA | JOÃO LEITE | RUA QUINTA AVENIDA SETOR GOIANIA II - GOIANIA | ETA JAIME CAMARA | ETA | 12450053 | 16/06 À 17/06 | - | 1 | MOTOR | INDUCAO | [5 empty] | 1 | UN | NAO | SIM | SIM | 14001-5794 |  | 1 CV |  |  | WEG |  |  |  | OFICINA |  |  | SIM
| #REF! | 31015 | GOIÂNIA | AE-E04-GO-2407-0676 | GOIÂNIA | JOÃO LEITE | RUA QUINTA AVENIDA SETOR GOIANIA II - GOIANIA | ETA JAIME CAMARA | ETA | 12450053 | 16/06 À 17/06 | - | 1 | MOTOR | INDUCAO | [5 empty] | 1 | UN | NAO | SIM | SIM | 14001-5796 |  | 1 CV |  |  | WEG |  |  |  | OFICINA |  |  | SIM
| #REF! | 29746 | GOIÂNIA | AE-E08-GO-2307-0071 | GOIÂNIA | GOIÂNIA | AV. PERIMETRAL NORTE SETOR GOIÂNIA 2 | ETE - DR HÉLIO SEIXO DE BRITTO | ETE | 12450012 | 2020-06-09 | - | 1 | MOTOR | INDUCAO | [5 empty] | 1 | UN | SIM | NAO | SIM | 14001-5876 |  | 30 CV | 1770 |  | WEG | [6 empty] | SIM
| #REF! | 29747 | GOIÂNIA | AE-E08-GO-2307-0072 | GOIÂNIA | GOIÂNIA | AV. PERIMETRAL NORTE SETOR GOIÂNIA 2 | ETE - DR HÉLIO SEIXO DE BRITTO | ETE | 12450012 | 2020-06-09 | - | 1 | MOTOR | INDUCAO | [5 empty] | 1 | UN | SIM | NAO | SIM | 14001-5877 |  | 30 CV | 1770 |  | WEG | [6 empty] | SIM
| #REF! | 29748 | GOIÂNIA | AE-E08-GO-2307-0073 | GOIÂNIA | GOIÂNIA | AV. PERIMETRAL NORTE SETOR GOIÂNIA 2 | ETE - DR HÉLIO SEIXO DE BRITTO | ETE | 12450012 | 2020-06-09 | - | 1 | MOTOR | INDUCAO | [5 empty] | 1 | UN | SIM | NAO | SIM | 14001-5878 |  | 30 CV | 1770 |  | WEG | [6 empty] | SIM
| #REF! | 29771 | GOIÂNIA | AE-E08-GO-2307-0096 | GOIÂNIA | GOIÂNIA | AV. PERIMETRAL NORTE SETOR GOIÂNIA 2 | ETE - DR HÉLIO SEIXO DE BRITTO | ETE | 12450012 | 2020-06-09 | - | 1 | MOTOR | INDUCAO | [5 empty] | 1 | UN | SIM | NAO | SIM | 14001-5883 |  | 750 CV | 593 |  | WEG | [6 empty] | SIM
| #REF! | 29772 | GOIÂNIA | AE-E08-GO-2307-0097 | GOIÂNIA | GOIÂNIA | AV. PERIMETRAL NORTE SETOR GOIÂNIA 2 | ETE - DR HÉLIO SEIXO DE BRITTO | ETE | 12450012 | 2020-06-09 | - | 1 | MOTOR | INDUCAO | [5 empty] | 1 | UN | SIM | NAO | SIM | 14001-5884 |  | 750 CV | 593 |  | WEG | [6 empty] | SIM
| #REF! | 29770 | GOIÂNIA | AE-E08-GO-2307-0095 | GOIÂNIA | GOIÂNIA | AV. PERIMETRAL NORTE SETOR GOIÂNIA 2 | ETE - DR HÉLIO SEIXO DE BRITTO | ETE | 12450012 | 2020-06-09 | - | 1 | MOTOR | INDUCAO | [5 empty] | 1 | UN | SIM | NAO | SIM | 14001-5885 |  | 750 CV | 593 |  | WEG | [6 empty] | SIM
| #REF! | 29769 | GOIÂNIA | AE-E08-GO-2307-0094 | GOIÂNIA | GOIÂNIA | AV. PERIMETRAL NORTE SETOR GOIÂNIA 2 | ETE - DR HÉLIO SEIXO DE BRITTO | ETE | 12450012 | 2020-06-09 | - | 1 | MOTOR | INDUCAO | [5 empty] | 1 | UN | SIM | NAO | SIM | 14001-5886 |  | 750 CV | 593 |  | WEG | [6 empty] | SIM
| #REF! | 29775 | GOIÂNIA | AE-E08-GO-2307-0100 | GOIÂNIA | GOIÂNIA | AV. PERIMETRAL NORTE SETOR GOIÂNIA 2 | ETE - DR HÉLIO SEIXO DE BRITTO | ETE | 12450012 | 2020-06-09 | - | 1 | MOTOR | INDUCAO | [5 empty] | 1 | UN | SIM | NAO | SIM | 14001-5887 |  | 12,5 CV | 1775 |  | WEG | [6 empty] | SIM
| #REF! | 29766 | GOIÂNIA | AE-E08-GO-2307-0091 | GOIÂNIA | GOIÂNIA | AV. PERIMETRAL NORTE SETOR GOIÂNIA 2 | ETE - DR HÉLIO SEIXO DE BRITTO | ETE | 12450012 | 2020-06-09 | - | 1 | MOTOR | INDUCAO | [5 empty] | 1 | UN | SIM | NAO | SIM | 14001-5891 |  | 1 CV |  |  | WEG | [6 empty] | SIM
| #REF! | 29763 | GOIÂNIA | AE-E08-GO-2307-0088 | GOIÂNIA | GOIÂNIA | AV. PERIMETRAL NORTE SETOR GOIÂNIA 2 | ETE - DR HÉLIO SEIXO DE BRITTO | ETE | 12450012 | 2020-06-09 | - | 1 | MOTOR | INDUCAO | [5 empty] | 1 | UN | SIM | NAO | SIM | 14001-5892 |  | 1 CV |  |  | WEG | [6 empty] | SIM
| #REF! | 29764 | GOIÂNIA | AE-E08-GO-2307-0089 | GOIÂNIA | GOIÂNIA | AV. PERIMETRAL NORTE SETOR GOIÂNIA 2 | ETE - DR HÉLIO SEIXO DE BRITTO | ETE | 12450012 | 2020-06-09 | - | 1 | MOTOR | INDUCAO | [5 empty] | 1 | UN | SIM | NAO | SIM | 14001-5893 |  | 1 CV |  |  | WEG | [6 empty] | SIM
| #REF! | 29739 | GOIÂNIA | AE-E08-GO-2307-0064 | GOIÂNIA | GOIÂNIA | AV. PERIMETRAL NORTE SETOR GOIÂNIA 2 | ETE - DR HÉLIO SEIXO DE BRITTO | ETE | 12450012 | 2020-06-09 | - | 1 | MOTOR | INDUCAO | [5 empty] | 1 | UN | NAO | SIM | SIM | 14001-5898 |  | 15 CV | 1755 |  | WEG | [6 empty] | SIM
| #REF! | 29798 | GOIÂNIA | AE-E08-GO-2307-0123 | GOIÂNIA | GOIÂNIA | AV. PERIMETRAL NORTE SETOR GOIÂNIA 2 | ETE - DR HÉLIO SEIXO DE BRITTO | ETE | 12450012 | 2020-06-09 | - | 1 | MOTOR | INDUCAO | [5 empty] | 1 | UN | SIM | NAO | SIM | 14001-5923 |  | 0,37 KW | [9 empty] | SIM
| #REF! | 29735 | GOIÂNIA | AE-E08-GO-2307-0060 | GOIÂNIA | GOIÂNIA | AV. PERIMETRAL NORTE SETOR GOIÂNIA 2 | ETE - DR HÉLIO SEIXO DE BRITTO | ETE | 12450012 | 2020-06-09 | - | 1 | MOTOR | INDUCAO | [5 empty] | 1 | UN | NAO | SIM | SIM | 14001-5924 |  | 7,5 CV | 1740 |  | WEG | [6 empty] | SIM
| #REF! | 29728 | GOIÂNIA | AE-E08-GO-2307-0053 | GOIÂNIA | GOIÂNIA | AV. PERIMETRAL NORTE SETOR GOIÂNIA 2 | ETE - DR HÉLIO SEIXO DE BRITTO | ETE | 12450012 | 2020-06-09 | - | 1 | MOTOR | INDUCAO | [5 empty] | 1 | UN | NAO | SIM | SIM | 14001-5925 |  | 1,5 CV | 1755 |  | WEG | [6 empty] | SIM
| #REF! | 29774 | GOIÂNIA | AE-E08-GO-2307-0099 | GOIÂNIA | GOIÂNIA | AV. PERIMETRAL NORTE SETOR GOIÂNIA 2 | ETE - DR HÉLIO SEIXO DE BRITTO | ETE | 12450012 | 2020-06-09 | - | 1 | MOTOR | INDUCAO | [5 empty] | 1 | UN | SIM | NAO | SIM | 14001-5929 |  | 10 CV | 1760 |  | WEG | [6 empty] | SIM
| #REF! | 29797 | GOIÂNIA | AE-E08-GO-2307-0122 | GOIÂNIA | GOIÂNIA | AV. PERIMETRAL NORTE SETOR GOIÂNIA 2 | ETE - DR HÉLIO SEIXO DE BRITTO | ETE | 12450012 | 2020-06-09 | - | 1 | MOTOR | INDUCAO | [5 empty] | 1 | UN | SIM | NAO | SIM | 14001-5934 |  | 0,37 KW | [9 empty] | SIM
| #REF! | 25495 | GOIÂNIA | AE-E07-GO-2606-0877 | GOIÂNIA | MEIA PONTE | ENTRE MARGENS DO RIO MEIA PONTE C/ RUA DA DIVISA | ETA MEIA PONTE | ETA | 12450127 | 2020-06-08 | 1 | - | MOTOR | INDUCAO | [5 empty] | 1 | UN | SIM | NAO | SIM | 14001-5937 |  | 7,5 CV | 1745 | [8 empty] | SIM
| #REF! | 29799 | GOIÂNIA | AE-E08-GO-2307-0124 | GOIÂNIA | GOIÂNIA | AV. PERIMETRAL NORTE SETOR GOIÂNIA 2 | ETE - DR HÉLIO SEIXO DE BRITTO | ETE | 12450012 | 2020-06-09 | - | 1 | MOTOR | INDUCAO | [5 empty] | 1 | UN | SIM | NAO | SIM | 14001-5937 |  | 2,2 KW | [9 empty] | SIM
| #REF! | 29620 | GOIÂNIA | AE-E01-GO-1706-0002 | GOIÂNIA | GOIÂNIA | AV. PERIMETRAL NORTE SETOR GOIÂNIA 2 | ETE - DR HÉLIO SEIXO DE BRITTO | ETE | 12450012 | 2020-06-09 | 1 | 1 | MOTOR | INDUCAO | [5 empty] | 1 | UN | NAO | SIM | SIM | 14001-5958 |  | 2,2 KW | 1700 |  | SEW | R107.R77.17100LS4 |  |  | ALMOXARIFADO |  |  | SIM
| #REF! | 29635 | GOIÂNIA | AE-E01-GO-1706-0017 | GOIÂNIA | GOIÂNIA | AV. PERIMETRAL NORTE SETOR GOIÂNIA 2 | ETE - DR HÉLIO SEIXO DE BRITTO | ETE | 12450012 | 2020-06-09 | 1 | 1 | MOTOR | INDUCAO | [5 empty] | 1 | UN | NAO | SIM | SIM | 14001-5963 |  | 0,50 CV |  |  | WEG |  |  |  | ALMOXARIFADO |  |  | SIM
| #REF! | 29743 | GOIÂNIA | AE-E08-GO-2307-0068 | GOIÂNIA | GOIÂNIA | AV. PERIMETRAL NORTE SETOR GOIÂNIA 2 | ETE - DR HÉLIO SEIXO DE BRITTO | ETE | 12450012 | 2020-06-09 | - | 1 | MOTOR | INDUCAO | [5 empty] | 1 | UN | SIM | NAO | SIM | 14001-5964 |  | 10 CV | 3510 |  | WEG | [6 empty] | SIM
| #REF! | 29740 | GOIÂNIA | AE-E08-GO-2307-0065 | GOIÂNIA | GOIÂNIA | AV. PERIMETRAL NORTE SETOR GOIÂNIA 2 | ETE - DR HÉLIO SEIXO DE BRITTO | ETE | 12450012 | 2020-06-09 | - | 1 | MOTOR | INDUCAO | [5 empty] | 1 | UN | SIM | NAO | SIM | 14001-5965 |  | 10 CV | 3510 |  | WEG | [6 empty] | SIM
| #REF! | 29742 | GOIÂNIA | AE-E08-GO-2307-0067 | GOIÂNIA | GOIÂNIA | AV. PERIMETRAL NORTE SETOR GOIÂNIA 2 | ETE - DR HÉLIO SEIXO DE BRITTO | ETE | 12450012 | 2020-06-09 | - | 1 | MOTOR | INDUCAO | [5 empty] | 1 | UN | SIM | NAO | SIM | 14001-5967 |  | 20 CV | 3540 |  | WEG | [6 empty] | SIM
| #REF! | 29741 | GOIÂNIA | AE-E08-GO-2307-0066 | GOIÂNIA | GOIÂNIA | AV. PERIMETRAL NORTE SETOR GOIÂNIA 2 | ETE - DR HÉLIO SEIXO DE BRITTO | ETE | 12450012 | 2020-06-09 | - | 1 | MOTOR | INDUCAO | [5 empty] | 1 | UN | SIM | NAO | SIM | 14001-5968 |  | 20 CV | 3540 |  | WEG | [6 empty] | SIM
| #REF! | 25240 | GOIÂNIA | AE-E07-GO-2606-0616 | GOIÂNIA | MEIA PONTE | RUA GYN 20 QD 08 LT 02 PQ ELDORADO OESTE | BOOSTER ELDORADO OESTE | BOOSTER | 12450098 | 2020-06-16 | 6 | - | MOTOR | INDUCAO | [5 empty] | 1 | UN | SIM | NAO | SIM | 14001-6001 |  | 15 CV | 1755 |  | WEG | [6 empty] | SIM
| #REF! | 30967 | GOIÂNIA | AE-E04-GO-2407-0628 | GOIÂNIA | JOÃO LEITE | RUA QUINTA AVENIDA SETOR GOIANIA II - GOIANIA | ETA JAIME CAMARA | ETA | 12450053 | 16/06 À 17/06 | - | 1 | MOTOR | INDUCAO | [5 empty] | 1 | UN | NAO | SIM | SIM | 14001-6012 |  | 0,75 CV |  |  | WEG |  |  |  | OFICINA |  |  | SIM
| #REF! | 27144 | GOIÂNIA | AE-E09-GO-2906-0860 | GOIÂNIA | JOÃO LEITE | RUA QUINTA AVENIDA SETOR GOIANIA II - GOIANIA | ETA JAIME CAMARA | ETA | 12450053 | 2020-06-16 | 1 | 1 | MOTOR | INDUCAO | [5 empty] | 1 | UN | NAO | SIM | SIM | 14001-6027 |  | 150 CV |  |  | EBERLE | [6 empty] | SIM
| #REF! | 29320 | GOIÂNIA | AE-E07-GO-1107-0188 | GOIÂNIA | JOÃO LEITE | AV. MILITAR KM5, ESTRADA VICINAL - JARDIM GUANABARA - GOIÂNIA - GO - ZONA RURAL | BARRAGEM JOÃO LEITE | BARRAGEM | 12450060 | 2020-06-22 | 1 | 1 | MOTOR | INDUCAO | [5 empty] | 1 | UN | SIM | NAO | SIM | 14001-6067 |  | 2 CV | 3450 |  | WEG | [6 empty] | SIM
| #REF! | 29732 | GOIÂNIA | AE-E08-GO-2307-0057 | GOIÂNIA | GOIÂNIA | AV. PERIMETRAL NORTE SETOR GOIÂNIA 2 | ETE - DR HÉLIO SEIXO DE BRITTO | ETE | 12450012 | 2020-06-09 | - | 1 | MOTOR | INDUCAO | [5 empty] | 1 | UN | NAO | SIM | SIM | 14001-6087 |  | 1,5 CV | 1755 |  | WEG | [6 empty] | SIM
| #REF! | 29736 | GOIÂNIA | AE-E08-GO-2307-0061 | GOIÂNIA | GOIÂNIA | AV. PERIMETRAL NORTE SETOR GOIÂNIA 2 | ETE - DR HÉLIO SEIXO DE BRITTO | ETE | 12450012 | 2020-06-09 | - | 1 | MOTOR | INDUCAO | [5 empty] | 1 | UN | NAO | SIM | SIM | 14001-6090 |  | 5 CV | 1715 |  | WEG | [6 empty] | SIM
| #REF! | 29737 | GOIÂNIA | AE-E08-GO-2307-0062 | GOIÂNIA | GOIÂNIA | AV. PERIMETRAL NORTE SETOR GOIÂNIA 2 | ETE - DR HÉLIO SEIXO DE BRITTO | ETE | 12450012 | 2020-06-09 | - | 1 | MOTOR | INDUCAO | [5 empty] | 1 | UN | NAO | SIM | SIM | 14001-6091 |  | 10 CV | 1760 |  | WEG | [6 empty] | SIM
| #REF! | 25475 | GOIÂNIA | AE-E07-GO-2606-0857 | GOIÂNIA | MEIA PONTE | ENTRE MARGENS DO RIO MEIA PONTE C/ RUA DA DIVISA | ETA MEIA PONTE | ETA | 12450127 | 2020-06-08 | 1 | - | MOTOR | INDUCAO | [5 empty] | 1 | UN | SIM | NAO | SIM | 14001-6103 |  | 75 CV | 1740 | [8 empty] | SIM
| #REF! | 25492 | GOIÂNIA | AE-E07-GO-2606-0874 | GOIÂNIA | MEIA PONTE | ENTRE MARGENS DO RIO MEIA PONTE C/ RUA DA DIVISA | ETA MEIA PONTE | ETA | 12450127 | 2020-06-08 | 1 | - | MOTOR | INDUCAO | [5 empty] | 1 | UN | SIM | NAO | SIM | 14001-6104 |  | 7,5 CV | 1740 | [8 empty] | SIM
| #REF! | 29734 | GOIÂNIA | AE-E08-GO-2307-0059 | GOIÂNIA | GOIÂNIA | AV. PERIMETRAL NORTE SETOR GOIÂNIA 2 | ETE - DR HÉLIO SEIXO DE BRITTO | ETE | 12450012 | 2020-06-09 | - | 1 | MOTOR | INDUCAO | [5 empty] | 1 | UN | NAO | SIM | SIM | 14001-6105 |  | 12,5 CV | 1755 |  | WEG | [6 empty] | SIM
| #REF! | 25477 | GOIÂNIA | AE-E07-GO-2606-0859 | GOIÂNIA | MEIA PONTE | ENTRE MARGENS DO RIO MEIA PONTE C/ RUA DA DIVISA | ETA MEIA PONTE | ETA | 12450127 | 2020-06-08 | 1 | - | MOTOR | INDUCAO | [5 empty] | 1 | UN | SIM | NAO | SIM | 14001-6106 |  | 5 CV | 1700 | [8 empty] | SIM
| #REF! | 27020 | GOIÂNIA | AE-E09-GO-2906-0735 | GOIÂNIA | JOÃO LEITE | RUA QUINTA AVENIDA SETOR GOIANIA II - GOIANIA | ETA JAIME CAMARA | ETA | 12450053 | 2020-06-16 | 1 | 1 | MOTOR | INDUCAO | [5 empty] | 1 | UN | NAO | SIM | SIM | 14001-6140 |  | 2 CV | 3600 |  | ROBIN | 4.0EH12 | [5 empty] | SIM
| #REF! | 29762 | GOIÂNIA | AE-E08-GO-2307-0087 | GOIÂNIA | GOIÂNIA | AV. PERIMETRAL NORTE SETOR GOIÂNIA 2 | ETE - DR HÉLIO SEIXO DE BRITTO | ETE | 12450012 | 2020-06-09 | - | 1 | MOTOR | INDUCAO | [5 empty] | 1 | UN | SIM | NAO | SIM | 14001-6145 |  | 1 CV |  |  | WEG | [6 empty] | SIM
| #REF! | 25497 | GOIÂNIA | AE-E07-GO-2606-0879 | GOIÂNIA | MEIA PONTE | ENTRE MARGENS DO RIO MEIA PONTE C/ RUA DA DIVISA | ETA MEIA PONTE | ETA | 12450127 | 2020-06-08 | 1 | - | MOTOR | INDUCAO | [5 empty] | 1 | UN | SIM | NAO | SIM | 14001-6173 |  | 5 CV | 1715 |  | WEG | [6 empty] | SIM
| #REF! | 25496 | GOIÂNIA | AE-E07-GO-2606-0878 | GOIÂNIA | MEIA PONTE | ENTRE MARGENS DO RIO MEIA PONTE C/ RUA DA DIVISA | ETA MEIA PONTE | ETA | 12450127 | 2020-06-08 | 1 | - | MOTOR | INDUCAO | [5 empty] | 1 | UN | SIM | NAO | SIM | 14001-6174 |  | 5 CV | 1715 |  | WEG | [6 empty] | SIM
| #REF! | 29791 | GOIÂNIA | AE-E08-GO-2307-0116 | GOIÂNIA | GOIÂNIA | AV. PERIMETRAL NORTE SETOR GOIÂNIA 2 | ETE - DR HÉLIO SEIXO DE BRITTO | ETE | 12450012 | 2020-06-09 | - | 1 | MOTOR | INDUCAO | [5 empty] | 1 | UN | SIM | NAO | SIM | 14001-6195 |  | 22 KW | [9 empty] | SIM
| #REF! | 27565 | GOIÂNIA | AE-E10-GO-1706-0426 | GOIÂNIA | MEIA PONTE | ENTRE MARGENS DO RIO MEIA PONTE C/ RUA DA DIVISA | ETA MEIA PONTE | ETA | 12450085 | 2020-06-08 | - | 1 | MOTOR | INDUCAO | [5 empty] | 1 | UN | SIM | NAO | SIM | 14001-6211 |  | 7,5 CV | 3516 |  | EBERLE | PB 112M2N1 | 306 |  | COORDENAÇÃO DE SERVIÇOS |  |  | SIM
| #REF! | 25481 | GOIÂNIA | AE-E07-GO-2606-0863 | GOIÂNIA | MEIA PONTE | ENTRE MARGENS DO RIO MEIA PONTE C/ RUA DA DIVISA | ETA MEIA PONTE | ETA | 12450127 | 2020-06-08 | 1 | - | MOTOR | INDUCAO | [5 empty] | 1 | UN | SIM | NAO | SIM | 14001-6223 |  | 4 CV | 1730 | [8 empty] | SIM
| #REF! | 31110 | GOIÂNIA | AE-E04-GO-2407-0771 | GOIÂNIA | JOÃO LEITE | RUA QUINTA AVENIDA SETOR GOIANIA II - GOIANIA | ETA JAIME CAMARA | ETA | 12450053 | 16/06 À 17/06 | - | 1 | MOTOR | INDUCAO | [5 empty] | 1 | UN | NAO | SIM | SIM | 14001-6244 |  | 10 CV | [6 empty] | OFICINA |  |  | SIM
| #REF! | 30901 | GOIÂNIA | AE-E04-GO-2407-0562 | GOIÂNIA | JOÃO LEITE | RUA QUINTA AVENIDA SETOR GOIANIA II - GOIANIA | ETA JAIME CAMARA | ETA | 12450053 | 16/06 À 17/06 | - | 1 | MOTOR | INDUCAO | [5 empty] | 1 | UN | NAO | SIM | SIM | 14001-6247 |  | 0,50 CV |  |  | WEG |  |  |  | OFICINA |  |  | SIM
| #REF! | 27566 | GOIÂNIA | AE-E10-GO-1706-0427 | GOIÂNIA | MEIA PONTE | ENTRE MARGENS DO RIO MEIA PONTE C/ RUA DA DIVISA | ETA MEIA PONTE | ETA | 12450085 | 2020-06-08 | - | 1 | MOTOR | INDUCAO | [5 empty] | 1 | UN | SIM | NAO | SIM | 14001-6259 |  | 3 CV |  |  | WEG | 100L |  |  | COORDENAÇÃO DE SERVIÇOS |  |  | SIM
| #REF! | 30409 | GOIÂNIA | AE-E04-GO-2407-0101 | GOIÂNIA | GOIÂNIA | AV TORONTO C/ RUA MDV 21 QD18 LT01 - GOIANIA | EEE MOINHO DOS VENTOS | EEE | 12450007 | 2020-06-15 | - | 1 | MOTOR | INDUCAO | [5 empty] | 1 | UN | SIM | NAO | SIM | 14001-6301 |  | 40 CV | 1770 |  | METALCORTE
| #REF! | 25991 | GOIÂNIA | AE-E08-GO-2706-0319 | GOIÂNIA | MEIA PONTE | RUA RL-5 QD. 6 RESIDENCIAL REAL CONQUISTA, GOIÂNIA | CR REAL CONQUISTA | RAP - REL - EEAT | 12450109 | 2020-06-17 | 1 | - | MOTOR | INDUCAO | [5 empty] | 1 | UN | SIM | NAO | SIM | 14001-6346 |  | 15 CV | 1765 |  |  | B 132 M4 | 807 |  |  |  |  | SIM
| #REF! | 25993 | GOIÂNIA | AE-E08-GO-2706-0321 | GOIÂNIA | MEIA PONTE | RUA RL-5 QD. 6 RESIDENCIAL REAL CONQUISTA, GOIÂNIA | CR REAL CONQUISTA | RAP - REL - EEAT | 12450109 | 2020-06-17 | 1 | - | MOTOR | INDUCAO | [5 empty] | 1 | UN | SIM | NAO | SIM | 14001-6347 |  | 15 CV | 1765 |  |  | B 132 M4 | 807 |  |  |  |  | SIM
| #REF! | 25870 | GOIÂNIA | AE-E08-GO-2706-0201 | GOIÂNIA | MEIA PONTE | RUA 17 QD. 29 SETOR GARAVELO, GOIÂNIA | CR GARAVELO | RAP - REL - EEAT | 12450090 | 2020-06-16 | 1 | - | MOTOR | INDUCAO | [5 empty] | 1 | UN | SIM | NAO | SIM | 14001-6348 |  | 15 CV | 1765 |  | METALCORTE
| #REF! | 27615 | GOIÂNIA | AE-E10-GO-1706-0476 | GOIÂNIA | MEIA PONTE | ENTRE MARGENS DO RIO MEIA PONTE C/ RUA DA DIVISA | ETA MEIA PONTE | ETA | 12450085 | 2020-06-08 | - | 1 | MOTOR | INDUCAO | [5 empty] | 1 | UN | NAO | SIM | SIM | 14001-6362 |  | 30 KW | [6 empty] | ELEVATORIA (RESERVA) |  |  | SIM
| #REF! | 26882 | GOIÂNIA | AE-E09-GO-2906-0597 | GOIÂNIA | JOÃO LEITE | RUA QUINTA AVENIDA SETOR GOIANIA II - GOIANIA | ETA JAIME CAMARA | ETA | 12450053 | 2020-06-16 | 1 | 1 | MOTOR | INDUCAO | [5 empty] | 1 | UN | NAO | SIM | SIM | 14001-6366 |  | 40 CV | 1770 |  | WEG | [6 empty] | SIM
| #REF! | 31006 | GOIÂNIA | AE-E04-GO-2407-0667 | GOIÂNIA | JOÃO LEITE | RUA QUINTA AVENIDA SETOR GOIANIA II - GOIANIA | ETA JAIME CAMARA | ETA | 12450053 | 16/06 À 17/06 | - | 1 | MOTOR | INDUCAO | [5 empty] | 1 | UN | NAO | SIM | SIM | 14001-6371 |  | 0,30 KW |  |  | GAMAR |  |  |  | OFICINA |  |  | SIM
| #REF! | 27077 | GOIÂNIA | AE-E09-GO-2906-0793 | GOIÂNIA | JOÃO LEITE | RUA QUINTA AVENIDA SETOR GOIANIA II - GOIANIA | ETA JAIME CAMARA | ETA | 12450053 | 2020-06-16 | 1 | 1 | MOTOR | INDUCAO | [5 empty] | 1 | UN | NAO | SIM | SIM | 14001-6378 |  | 1,5 CV | 1720 |  | WEG | [6 empty] | SIM
| #REF! | 27083 | GOIÂNIA | AE-E09-GO-2906-0799 | GOIÂNIA | JOÃO LEITE | RUA QUINTA AVENIDA SETOR GOIANIA II - GOIANIA | ETA JAIME CAMARA | ETA | 12450053 | 2020-06-16 | 1 | 1 | MOTOR | INDUCAO | [5 empty] | 1 | UN | NAO | SIM | SIM | 14001-6379 |  | 1,5 CV | 1720 |  | WEG | [6 empty] | SIM
| #REF! | 27102 | GOIÂNIA | AE-E09-GO-2906-0818 | GOIÂNIA | JOÃO LEITE | RUA QUINTA AVENIDA SETOR GOIANIA II - GOIANIA | ETA JAIME CAMARA | ETA | 12450053 | 2020-06-16 | 1 | 1 | MOTOR | INDUCAO | [5 empty] | 1 | UN | NAO | SIM | SIM | 14001-6381 |  | 1,5 CV | [9 empty] | SIM
| #REF! | 31363 | GOIÂNIA | AE-E04-GO-2407-1024 | GOIÂNIA | JOÃO LEITE | RUA QUINTA AVENIDA SETOR GOIANIA II - GOIANIA | ETA JAIME CAMARA | ETA | 12450053 | 16/06 À 17/06 | - | 1 | MOTOR | INDUCAO | [5 empty] | 1 | UN | SIM | NAO | SIM | 14001-6386 |  | 0,40 KW |  |  | EBERLE |  |  |  | LABORATORIO MOVEL |  |  | SIM
| #REF! | 31361 | GOIÂNIA | AE-E04-GO-2407-1022 | GOIÂNIA | JOÃO LEITE | RUA QUINTA AVENIDA SETOR GOIANIA II - GOIANIA | ETA JAIME CAMARA | ETA | 12450053 | 16/06 À 17/06 | - | 1 | MOTOR | COMBUSTAO | [5 empty] | 1 | UN | SIM | NAO | SIM | 14001-6387 |  | 1 HP | [6 empty] | LABORATORIO MOVEL |  |  | SIM
| #REF! | 29792 | GOIÂNIA | AE-E08-GO-2307-0117 | GOIÂNIA | GOIÂNIA | AV. PERIMETRAL NORTE SETOR GOIÂNIA 2 | ETE - DR HÉLIO SEIXO DE BRITTO | ETE | 12450012 | 2020-06-09 | - | 1 | MOTOR | INDUCAO | [5 empty] | 1 | UN | SIM | NAO | SIM | 14001-6403 |  | 5 CV |  |  | WEG | [6 empty] | SIM
| #REF! | 27166 | GOIÂNIA | AE-E09-GO-0107-0020 | GOIÂNIA | MEIA PONTE | AV.DOS IPES C/VALE DOS SONHOS ÁREA 1 BR DA VITÓRIA | ELEVATÓRIA E RESERVATÓRIO SÃO DOMINGOS I | RSE - EEAT | 12450125 | 2020-06-09 | 1 | 1 | MOTOR | INDUCAO | [5 empty] | 1 | UN | SIM | NAO | SIM | 14001-6409 |  | 60 CV | 1780 |  | WEG | MEI/125100400L
| #REF! | 31115 | GOIÂNIA | AE-E04-GO-2407-0776 | GOIÂNIA | JOÃO LEITE | RUA QUINTA AVENIDA SETOR GOIANIA II - GOIANIA | ETA JAIME CAMARA | ETA | 12450053 | 16/06 À 17/06 | - | 1 | MOTOR | INDUCAO | [5 empty] | 1 | UN | NAO | SIM | SIM | 14001-6417 |  | 10 CV |  |  | WEG |  |  |  | OFICINA |  |  | SIM
| #REF! | 31070 | GOIÂNIA | AE-E04-GO-2407-0731 | GOIÂNIA | JOÃO LEITE | RUA QUINTA AVENIDA SETOR GOIANIA II - GOIANIA | ETA JAIME CAMARA | ETA | 12450053 | 16/06 À 17/06 | - | 1 | MOTOR | INDUCAO | [5 empty] | 1 | UN | NAO | SIM | SIM | 14001-6418 |  | 0,75 CV | [6 empty] | OFICINA |  |  | SIM
| #REF! | 31017 | GOIÂNIA | AE-E04-GO-2407-0678 | GOIÂNIA | JOÃO LEITE | RUA QUINTA AVENIDA SETOR GOIANIA II - GOIANIA | ETA JAIME CAMARA | ETA | 12450053 | 16/06 À 17/06 | - | 1 | MOTOR | INDUCAO | [5 empty] | 1 | UN | NAO | SIM | SIM | 14001-6420 |  | 1 CV |  |  | WEG |  |  |  | OFICINA |  |  | SIM
| #REF! | 30902 | GOIÂNIA | AE-E04-GO-2407-0563 | GOIÂNIA | JOÃO LEITE | RUA QUINTA AVENIDA SETOR GOIANIA II - GOIANIA | ETA JAIME CAMARA | ETA | 12450053 | 16/06 À 17/06 | - | 1 | MOTOR | INDUCAO | [5 empty] | 1 | UN | NAO | SIM | SIM | 14001-6422 |  | 0,50 CV | 1220 |  | WEG |  |  |  | OFICINA |  |  | SIM
| #REF! | 27065 | GOIÂNIA | AE-E09-GO-2906-0781 | GOIÂNIA | JOÃO LEITE | RUA QUINTA AVENIDA SETOR GOIANIA II - GOIANIA | ETA JAIME CAMARA | ETA | 12450053 | 2020-06-16 | 1 | 1 | MOTOR | INDUCAO | [5 empty] | 1 | UN | NAO | SIM | SIM | 14001-6424 |  | 10 CV | 1760 | [8 empty] | SIM
| #REF! | 27461 | GOIÂNIA | AE-E10-GO-1706-0322 | GOIÂNIA | MEIA PONTE | ENTRE MARGENS DO RIO MEIA PONTE C/ RUA DA DIVISA | ETA MEIA PONTE | ETA | 12450085 | 2020-06-08 | - | 1 | MOTOR | INDUCAO | RESERVA |  |  |  |  | 1 | UN | NAO | SIM | SIM | 14001-6432 |  | 1400 CV | 1190 |  | WEG | [6 empty] | SIM
| #REF! | 27458 | GOIÂNIA | AE-E10-GO-1706-0319 | GOIÂNIA | MEIA PONTE | ENTRE MARGENS DO RIO MEIA PONTE C/ RUA DA DIVISA | ETA MEIA PONTE | ETA | 12450085 | 2020-06-08 | - | 1 | MOTOR | INDUCAO | [5 empty] | 1 | UN | SIM | NAO | SIM | 14001-6433 |  | 1400 CV | 1190 |  | WEG | MGP400E | 240707 |  |  |  |  | SIM
| #REF! | 24968 | GOIÂNIA | AE-E07-GO-2606-0354 | GOIÂNIA | MEIA PONTE | ESTRADA 111 - CHÁCARA 210 - CHÁCARA DE RECREIO SÃO JOAQUIM - GOIÂNIA - GO | BOOSTER SOLAR VILLE | BOOSTER | 12450128 | 2020-06-12 | 2 | - | MOTOR | INDUCAO | [5 empty] | 1 | UN | SIM | NAO | SIM | 14001-6436 |  | 60 CV | 1775 |  | WEG | 80400/3
| #REF! | 24967 | GOIÂNIA | AE-E07-GO-2606-0353 | GOIÂNIA | MEIA PONTE | ESTRADA 111 - CHÁCARA 210 - CHÁCARA DE RECREIO SÃO JOAQUIM - GOIÂNIA - GO | BOOSTER SOLAR VILLE | BOOSTER | 12450128 | 2020-06-12 | 2 | - | MOTOR | INDUCAO | [5 empty] | 1 | UN | SIM | NAO | SIM | 14001-6437 |  | 60 CV | 1775 |  | WEG | 80400/3
| #REF! | 29745 | GOIÂNIA | AE-E08-GO-2307-0070 | GOIÂNIA | GOIÂNIA | AV. PERIMETRAL NORTE SETOR GOIÂNIA 2 | ETE - DR HÉLIO SEIXO DE BRITTO | ETE | 12450012 | 2020-06-09 | - | 1 | MOTOR | INDUCAO | [5 empty] | 1 | UN | SIM | NAO | SIM | 14001-6455 |  | 20 CV | 1760 |  | WEG | [6 empty] | SIM
| #REF! | 30624 | GOIÂNIA | AE-E04-GO-2407-0295 | GOIÂNIA | JOÃO LEITE | RUA QUINTA AVENIDA SETOR GOIANIA II - GOIANIA | ETA JAIME CAMARA | ETA | 12450053 | 16/06 À 17/06 | - | 1 | MOTOR | INDUCAO | [5 empty] | 1 | UN | NAO | SIM | SIM | 14001-6492 |  | 5 CV |  |  | WEG | [6 empty] | SIM
| #REF! | 30526 | GOIÂNIA | AE-E04-GO-2407-0208 | GOIÂNIA | GOIÂNIA | AV. DO PARQUE C/ AV. JERONIMO C BUENO AM 10 - JARDIM DO CERRADO - GOIANIA | ETE JARDIM DOS CERRADOS | ETE | 12450010 | 2020-06-15 | - | 1 | MOTOR | INDUCAO | [5 empty] | 1 | UN | SIM | NAO | SIM | 14001-6495 |  | 5 CV | 1745 |  | VOGES | [6 empty] | SIM
| #REF! | 29720 | GOIÂNIA | AE-E08-GO-2307-0045 | GOIÂNIA | GOIÂNIA | AV. PERIMETRAL NORTE SETOR GOIÂNIA 2 | ETE - DR HÉLIO SEIXO DE BRITTO | ETE | 12450012 | 2020-06-09 | - | 1 | MOTOR | INDUCAO | [5 empty] | 1 | UN | SIM | NAO | SIM | 14001-6543 |  | 0,50 CV | 1720 |  | WEG | C560396 | 10081912 |  |  |  |  | SIM
| #REF! | 29718 | GOIÂNIA | AE-E08-GO-2307-0043 | GOIÂNIA | GOIÂNIA | AV. PERIMETRAL NORTE SETOR GOIÂNIA 2 | ETE - DR HÉLIO SEIXO DE BRITTO | ETE | 12450012 | 2020-06-09 | - | 1 | MOTOR | INDUCAO | [5 empty] | 1 | UN | SIM | NAO | SIM | 14001-6553 |  | 1 CV |  |  | WEG | [6 empty] | SIM
| #REF! | 30963 | GOIÂNIA | AE-E04-GO-2407-0624 | GOIÂNIA | JOÃO LEITE | RUA QUINTA AVENIDA SETOR GOIANIA II - GOIANIA | ETA JAIME CAMARA | ETA | 12450053 | 16/06 À 17/06 | - | 1 | MOTOR | INDUCAO | [5 empty] | 1 | UN | NAO | SIM | SIM | 14001-6597 |  | 0,75 CV | [6 empty] | OFICINA |  |  | SIM
| #REF! | 30961 | GOIÂNIA | AE-E04-GO-2407-0622 | GOIÂNIA | JOÃO LEITE | RUA QUINTA AVENIDA SETOR GOIANIA II - GOIANIA | ETA JAIME CAMARA | ETA | 12450053 | 16/06 À 17/06 | - | 1 | MOTOR | INDUCAO | [5 empty] | 1 | UN | NAO | SIM | SIM | 14001-6614 |  | 0,37 KW |  |  | WEG |  |  |  | OFICINA |  |  | SIM
| #REF! | 31068 | GOIÂNIA | AE-E04-GO-2407-0729 | GOIÂNIA | JOÃO LEITE | RUA QUINTA AVENIDA SETOR GOIANIA II - GOIANIA | ETA JAIME CAMARA | ETA | 12450053 | 16/06 À 17/06 | - | 1 | MOTOR | INDUCAO | [5 empty] | 1 | UN | NAO | SIM | SIM | 14001-6618 |  | 0,75 CV | [6 empty] | OFICINA |  |  | SIM
| #REF! | 30973 | GOIÂNIA | AE-E04-GO-2407-0634 | GOIÂNIA | JOÃO LEITE | RUA QUINTA AVENIDA SETOR GOIANIA II - GOIANIA | ETA JAIME CAMARA | ETA | 12450053 | 16/06 À 17/06 | - | 1 | MOTOR | INDUCAO | [5 empty] | 1 | UN | NAO | SIM | SIM | 14001-6620 |  | 0,50 CV | 1680 |  | WEG |  |  |  | OFICINA |  |  | SIM
| #REF! | 30959 | GOIÂNIA | AE-E04-GO-2407-0620 | GOIÂNIA | JOÃO LEITE | RUA QUINTA AVENIDA SETOR GOIANIA II - GOIANIA | ETA JAIME CAMARA | ETA | 12450053 | 16/06 À 17/06 | - | 1 | MOTOR | INDUCAO | [5 empty] | 1 | UN | NAO | SIM | SIM | 14001-6621 |  | 0,75 CV |  |  | WEG |  |  |  | OFICINA |  |  | SIM
| #REF! | 30971 | GOIÂNIA | AE-E04-GO-2407-0632 | GOIÂNIA | JOÃO LEITE | RUA QUINTA AVENIDA SETOR GOIANIA II - GOIANIA | ETA JAIME CAMARA | ETA | 12450053 | 16/06 À 17/06 | - | 1 | MOTOR | INDUCAO | [5 empty] | 1 | UN | NAO | SIM | SIM | 14001-6622 |  | 2 CV |  |  | WEG |  |  |  | OFICINA |  |  | SIM
| #REF! | 31013 | GOIÂNIA | AE-E04-GO-2407-0674 | GOIÂNIA | JOÃO LEITE | RUA QUINTA AVENIDA SETOR GOIANIA II - GOIANIA | ETA JAIME CAMARA | ETA | 12450053 | 16/06 À 17/06 | - | 1 | MOTOR | INDUCAO | [5 empty] | 1 | UN | NAO | SIM | SIM | 14001-6637 |  | 10 CV |  |  | WEG |  |  |  | OFICINA |  |  | SIM
| #REF! | 31063 | GOIÂNIA | AE-E04-GO-2407-0724 | GOIÂNIA | JOÃO LEITE | RUA QUINTA AVENIDA SETOR GOIANIA II - GOIANIA | ETA JAIME CAMARA | ETA | 12450053 | 16/06 À 17/06 | - | 1 | MOTOR | INDUCAO | [5 empty] | 1 | UN | NAO | SIM | SIM | 14001-6640 |  | 10 CV |  |  | WEG |  |  |  | OFICINA |  |  | SIM
| #REF! | 31058 | GOIÂNIA | AE-E04-GO-2407-0719 | GOIÂNIA | JOÃO LEITE | RUA QUINTA AVENIDA SETOR GOIANIA II - GOIANIA | ETA JAIME CAMARA | ETA | 12450053 | 16/06 À 17/06 | - | 1 | MOTOR | INDUCAO | [5 empty] | 1 | UN | NAO | SIM | SIM | 14001-6644 |  | 0,75 CV |  |  | WEG |  |  |  | OFICINA |  |  | SIM
| #REF! | 25241 | GOIÂNIA | AE-E07-GO-2606-0617 | GOIÂNIA | MEIA PONTE | RUA GYN 20 QD 08 LT 02 PQ ELDORADO OESTE | BOOSTER ELDORADO OESTE | BOOSTER | 12450098 | 2020-06-16 | 6 | - | MOTOR | INDUCAO | [5 empty] | 1 | UN | SIM | NAO | SIM | 14001-6655 |  | 15 CV | 1755 |  | SIEMENS | [6 empty] | SIM
| #REF! | 25220 | GOIÂNIA | AE-E07-GO-2606-0596 | GOIÂNIA | MEIA PONTE | RUA VALDIR AZEVEDO - CONJUNTO VERA CRUZ - GOIÂNIA | RESERVATÓRIO VERA CRUZ II | RSE - EEAT | 12450116 | 2020-06-16 | 5 | - | MOTOR | INDUCAO | [5 empty] | 1 | UN | SIM | NAO | SIM | 14001-6661 |  | 30 CV | 1760 |  | WEG
| #REF! | 25219 | GOIÂNIA | AE-E07-GO-2606-0595 | GOIÂNIA | MEIA PONTE | RUA VALDIR AZEVEDO - CONJUNTO VERA CRUZ - GOIÂNIA | RESERVATÓRIO VERA CRUZ II | RSE - EEAT | 12450116 | 2020-06-16 | 5 | - | MOTOR | INDUCAO | [5 empty] | 1 | UN | SIM | NAO | SIM | 14001-6662 |  | 30 CV | 1760 |  | WEG
| #REF! | 29883 | GOIÂNIA | AE-E08-GO-2307-0207 | GOIÂNIA | GOIÂNIA | AV. PERIMETRAL NORTE SETOR GOIÂNIA 2 | ETE - DR HÉLIO SEIXO DE BRITTO | ETE | 12450012 | 2020-06-09 | - | 1 | COMPRESSOR DE AR | COMPRESSOR DE AR | [5 empty] | 1 | UN | SIM | NAO | SIM | 14001-6667 |  | 3,7 KW |  |  |  | OL1850 | [5 empty] | SIM
| #REF! | 27032 | GOIÂNIA | AE-E09-GO-2906-0748 | GOIÂNIA | JOÃO LEITE | RUA QUINTA AVENIDA SETOR GOIANIA II - GOIANIA | ETA JAIME CAMARA | ETA | 12450053 | 2020-06-16 | 1 | 1 | MOTOR | INDUCAO | [5 empty] | 1 | UN | NAO | SIM | SIM | 14001-6716 |  | 5,5 CV |  |  | BRANG | [6 empty] | SIM
| #REF! | 25903 | GOIÂNIA | AE-E08-GO-2706-0234 | GOIÂNIA | MEIA PONTE | AV. INDEPENDENCIA COM RUA AMIM CAMARGO, GOIÂNIA | CR JARDIM LISBOA | RAP - REL - EEAT | 12450080 | 2020-06-16 | 1 | - | MOTOR | INDUCAO | [5 empty] | 1 | UN | SIM | NAO | SIM | 14001-6739 |  | 5 CV | 1715 |  | WEG
| #REF! | 25905 | GOIÂNIA | AE-E08-GO-2706-0236 | GOIÂNIA | MEIA PONTE | AV. INDEPENDENCIA COM RUA AMIM CAMARGO, GOIÂNIA | CR JARDIM LISBOA | RAP - REL - EEAT | 12450080 | 2020-06-16 | 1 | - | MOTOR | INDUCAO | [5 empty] | 1 | UN | SIM | NAO | SIM | 14001-6740 |  | 5 CV | 1715 |  | WEG
| #REF! | 30598 | GOIÂNIA | AE-E04-GO-2407-0269 | GOIÂNIA | JOÃO LEITE | RUA QUINTA AVENIDA SETOR GOIANIA II - GOIANIA | ETA JAIME CAMARA | ETA | 12450053 | 16/06 À 17/06 | - | 1 | MOTOR | INDUCAO | [5 empty] | 1 | UN | NAO | SIM | SIM | 14001-6742 |  | 200 CV |  |  | SIEMENS | [6 empty] | SIM
| #REF! | 26522 | GOIÂNIA | AE-E09-GO-2906-0248 | GOIÂNIA | JOÃO LEITE | RUA PE. JESUS FLORES QD 2 LT 25 VALE DOS SONHOS | CR VALE DOS SONHOS | RAP - REL - EEAT | 12450065 | 2020-06-18 | 6 | 6 | MOTOR | INDUCAO | [5 empty] | 1 | UN | SIM | NAO | SIM | 14001-6805 |  | 3 CV | 1725 |  | VOGES
| #REF! | 30599 | GOIÂNIA | AE-E04-GO-2407-0270 | GOIÂNIA | JOÃO LEITE | RUA QUINTA AVENIDA SETOR GOIANIA II - GOIANIA | ETA JAIME CAMARA | ETA | 12450053 | 16/06 À 17/06 | - | 1 | MOTOR | INDUCAO | [5 empty] | 1 | UN | NAO | SIM | SIM | 14001-6807 |  | 10 CV |  |  | WEG | [6 empty] | SIM
| #REF! | 31051 | GOIÂNIA | AE-E04-GO-2407-0712 | GOIÂNIA | JOÃO LEITE | RUA QUINTA AVENIDA SETOR GOIANIA II - GOIANIA | ETA JAIME CAMARA | ETA | 12450053 | 16/06 À 17/06 | - | 1 | MOTOR | INDUCAO | [5 empty] | 1 | UN | NAO | SIM | SIM | 14001-6815 |  | 0,75 CV | [6 empty] | OFICINA |  |  | SIM
| #REF! | 31143 | GOIÂNIA | AE-E04-GO-2407-0804 | GOIÂNIA | JOÃO LEITE | RUA QUINTA AVENIDA SETOR GOIANIA II - GOIANIA | ETA JAIME CAMARA | ETA | 12450053 | 16/06 À 17/06 | - | 1 | GRUPO MOTO GERADOR | GERADOR DE ENERGIA | DIESEL |  |  |  |  | 1 | UN | SIM | NAO | SIM | 14001-6820 |  | 98 KVA |  |  | STEMAC |  |  |  | OFICINA |  |  | SIM
| #REF! | 27037 | GOIÂNIA | AE-E09-GO-2906-0753 | GOIÂNIA | JOÃO LEITE | RUA QUINTA AVENIDA SETOR GOIANIA II - GOIANIA | ETA JAIME CAMARA | ETA | 12450053 | 2020-06-16 | 1 | 1 | MOTOR | INDUCAO | [5 empty] | 1 | UN | NAO | SIM | SIM | 14001-6822 |  | 5,5 CV |  |  | BRANG | [6 empty] | SIM
| #REF! | 26273 | GOIÂNIA | AE-E09-GO-2906-0013 | GOIÂNIA | JOÃO LEITE | AV. UNIVERSITÁRIA COM A RUA 256, S/N SETOR UNIVERSITÁRIO | CENTRO DE RESERVAÇÃO SENAC | RSE - EEAT | 12450043 | 2020-06-17 | 1 | 1 | MOTOR | INDUCAO | [5 empty] | 1 | UN | SIM | NAO | SIM | 14001-6837 |  | 350 CV | 1788 |  | SIEMENS | [6 empty] | SIM
| #REF! | 29345 | GOIÂNIA | AE-E07-GO-1107-0213 | GOIÂNIA | JOÃO LEITE | AV. MILITAR KM5, ESTRADA VICINAL - JARDIM GUANABARA - GOIÂNIA - GO - ZONA RURAL | BARRAGEM JOÃO LEITE | BARRAGEM | 12450060 | 2020-06-22 | 1 | 1 | MOTOR | INDUCAO | [5 empty] | 1 | UN | SIM | NAO | SIM | 14001-6845 |  | 2 CV | 1740 |  | WEG | [6 empty] | SIM
| #REF! | 26696 | GOIÂNIA | AE-E09-GO-2906-0417 | GOIÂNIA | MEIA PONTE | AVENIDA CONSOLAÇÃO | BOOSTER VILA ADÉLIA | BOOSTER | 12450126 | 2020-06-15 | 1 | 1 | MOTOR | INDUCAO | [5 empty] | 1 | UN | SIM | NAO | SIM | 14001-6866 |  | 1100 CV | 1193 |  | WEG | HGF450L | 1004424650 |  |  |  |  | SIM
| #REF! | 26697 | GOIÂNIA | AE-E09-GO-2906-0418 | GOIÂNIA | MEIA PONTE | AVENIDA CONSOLAÇÃO | BOOSTER VILA ADÉLIA | BOOSTER | 12450126 | 2020-06-15 | 1 | 1 | MOTOR | INDUCAO | [5 empty] | 1 | UN | SIM | NAO | SIM | 14001-6867 |  | 1100 CV | 1193 |  | WEG | HGF450L | 1004424652 |  |  |  |  | SIM
| #REF! | 26698 | GOIÂNIA | AE-E09-GO-2906-0419 | GOIÂNIA | MEIA PONTE | AVENIDA CONSOLAÇÃO | BOOSTER VILA ADÉLIA | BOOSTER | 12450126 | 2020-06-15 | 1 | 1 | MOTOR | INDUCAO | [5 empty] | 1 | UN | SIM | NAO | SIM | 14001-6868 |  | 1100 CV | 1193 |  | WEG | HGF450L | 1004424651 |  |  |  |  | SIM
| #REF! | 25858 | GOIÂNIA | AE-E08-GO-2706-0189 | GOIÂNIA | MEIA PONTE | RUA 17 QD. 29 SETOR GARAVELO, GOIÂNIA | CR GARAVELO | RAP - REL - EEAT | 12450090 | 2020-06-16 | 1 | - | MOTOR | INDUCAO | [5 empty] | 1 | UN | SIM | NAO | SIM | 14001-6870 |  | 40 CV | 1175 |  | WEG
| #REF! | 29803 | GOIÂNIA | AE-E08-GO-2307-0128 | GOIÂNIA | GOIÂNIA | AV. PERIMETRAL NORTE SETOR GOIÂNIA 2 | ETE - DR HÉLIO SEIXO DE BRITTO | ETE | 12450012 | 2020-06-09 | - | 1 | MOTOR | INDUCAO | [5 empty] | 1 | UN | SIM | NAO | SIM | 14001-6879 |  | 60 CV |  |  | WEG | [6 empty] | SIM
| #REF! | 31139 | GOIÂNIA | AE-E04-GO-2407-0800 | GOIÂNIA | JOÃO LEITE | RUA QUINTA AVENIDA SETOR GOIANIA II - GOIANIA | ETA JAIME CAMARA | ETA | 12450053 | 16/06 À 17/06 | - | 1 | MOTOR | COMBUSTAO | MOTOR DE POPA |  |  |  |  | 1 | UN | SIM | NAO | SIM | 14001-6882 |  | 2 HP | [6 empty] | OFICINA |  |  | SIM
| #REF! | 27036 | GOIÂNIA | AE-E09-GO-2906-0752 | GOIÂNIA | JOÃO LEITE | RUA QUINTA AVENIDA SETOR GOIANIA II - GOIANIA | ETA JAIME CAMARA | ETA | 12450053 | 2020-06-16 | 1 | 1 | MOTOR | INDUCAO | [5 empty] | 1 | UN | NAO | SIM | SIM | 14001-6891 |  | 5,5 CV |  |  | BRANG | [6 empty] | SIM
| #REF! | 27033 | GOIÂNIA | AE-E09-GO-2906-0749 | GOIÂNIA | JOÃO LEITE | RUA QUINTA AVENIDA SETOR GOIANIA II - GOIANIA | ETA JAIME CAMARA | ETA | 12450053 | 2020-06-16 | 1 | 1 | MOTOR | INDUCAO | [5 empty] | 1 | UN | NAO | SIM | SIM | 14001-6892 |  | 5,5 CV |  |  | BRANG | [6 empty] | SIM
| #REF! | 26463 | GOIÂNIA | AE-E09-GO-2906-0189 | GOIÂNIA | JOÃO LEITE | AV. ESPERANÇA, QD 21 S/N CONJUNTO ITATIAIA | CENTRO RESERVAÇÃO ITATIAIA | RAP - REL - EEAT | 12450039 | 2020-06-18 | 3 | 3 | MOTOR | INDUCAO | [5 empty] | 1 | UN | SIM | NAO | SIM | 14001-6916 |  | 15 CV | 1755 |  | WEG
| #REF! | 25493 | GOIÂNIA | AE-E07-GO-2606-0875 | GOIÂNIA | MEIA PONTE | ENTRE MARGENS DO RIO MEIA PONTE C/ RUA DA DIVISA | ETA MEIA PONTE | ETA | 12450127 | 2020-06-08 | 1 | - | MOTOR | INDUCAO | [5 empty] | 1 | UN | SIM | NAO | SIM | 14001-6936 |  | 5 CV | 1730 |  | WEG | [6 empty] | SIM
| #REF! | 25494 | GOIÂNIA | AE-E07-GO-2606-0876 | GOIÂNIA | MEIA PONTE | ENTRE MARGENS DO RIO MEIA PONTE C/ RUA DA DIVISA | ETA MEIA PONTE | ETA | 12450127 | 2020-06-08 | 1 | - | MOTOR | INDUCAO | [5 empty] | 1 | UN | SIM | NAO | SIM | 14001-6938 |  | 7,5 CV | 1745 | [8 empty] | SIM
| #REF! | 26316 | GOIÂNIA | AE-E09-GO-0110-1698 | GOIÂNIA | JOÃO LEITE | RUA 117 C/ RUA 252 S/N JARDIM GOIÁS | CR LESTE CELG | RSE - REL - EEAT | 12450062 | 2020-06-17 | 2 | 2 | MOTOR | INDUCAO | [5 empty] | 1 | UN | SIM | NAO | SIM | 14001-6946 |  | 20 CV | 1760 |  | WEG | [6 empty] | SIM
| #REF! | 31043 | GOIÂNIA | AE-E04-GO-2407-0704 | GOIÂNIA | JOÃO LEITE | RUA QUINTA AVENIDA SETOR GOIANIA II - GOIANIA | ETA JAIME CAMARA | ETA | 12450053 | 16/06 À 17/06 | - | 1 | MOTOR | INDUCAO | [5 empty] | 1 | UN | NAO | SIM | SIM | 14001-6948 |  | 0,20 KW |  |  | BONANI |  |  |  | OFICINA |  |  | SIM
| #REF! | 26875 | GOIÂNIA | AE-E09-GO-2906-0590 | GOIÂNIA | JOÃO LEITE | RUA QUINTA AVENIDA SETOR GOIANIA II - GOIANIA | ETA JAIME CAMARA | ETA | 12450053 | 2020-06-16 | 1 | 1 | MOTOR | INDUCAO | [5 empty] | 1 | UN | NAO | SIM | SIM | 14001-7034 |  | 0,50 CV | [9 empty] | SIM
| #REF! | 29779 | GOIÂNIA | AE-E08-GO-2307-0104 | GOIÂNIA | GOIÂNIA | AV. PERIMETRAL NORTE SETOR GOIÂNIA 2 | ETE - DR HÉLIO SEIXO DE BRITTO | ETE | 12450012 | 2020-06-09 | - | 1 | MOTOR | INDUCAO | [5 empty] | 1 | UN | SIM | NAO | SIM | 14001-7036 |  | 0,68 KW |  |  | SEW EURODRIVE | [6 empty] | SIM
| #REF! | 26872 | GOIÂNIA | AE-E09-GO-2906-0587 | GOIÂNIA | JOÃO LEITE | RUA QUINTA AVENIDA SETOR GOIANIA II - GOIANIA | ETA JAIME CAMARA | ETA | 12450053 | 2020-06-16 | 1 | 1 | MOTOR | INDUCAO | [5 empty] | 1 | UN | NAO | SIM | SIM | 14001-7041 |  | 0,50 CV | [9 empty] | SIM
| #REF! | 29795 | GOIÂNIA | AE-E08-GO-2307-0120 | GOIÂNIA | GOIÂNIA | AV. PERIMETRAL NORTE SETOR GOIÂNIA 2 | ETE - DR HÉLIO SEIXO DE BRITTO | ETE | 12450012 | 2020-06-09 | - | 1 | MOTOR | INDUCAO | [5 empty] | 1 | UN | SIM | NAO | SIM | 14001-7045 |  | 5 CV |  |  | WEG | [6 empty] | SIM
| #REF! | 29753 | GOIÂNIA | AE-E08-GO-2307-0078 | GOIÂNIA | GOIÂNIA | AV. PERIMETRAL NORTE SETOR GOIÂNIA 2 | ETE - DR HÉLIO SEIXO DE BRITTO | ETE | 12450012 | 2020-06-09 | - | 1 | MOTOR | INDUCAO | [5 empty] | 1 | UN | SIM | NAO | SIM | 14001-7054 |  | 15 CV | 1755 |  | WEG | [6 empty] | SIM
| #REF! | 26521 | GOIÂNIA | AE-E09-GO-2906-0247 | GOIÂNIA | JOÃO LEITE | RUA PE. JESUS FLORES QD 2 LT 25 VALE DOS SONHOS | CR VALE DOS SONHOS | RAP - REL - EEAT | 12450065 | 2020-06-18 | 6 | 6 | MOTOR | INDUCAO | [5 empty] | 1 | UN | SIM | NAO | SIM | 14001-7123 |  | 3 CV | 1725 |  | VOGES
| #REF! | 30606 | GOIÂNIA | AE-E04-GO-2407-0277 | GOIÂNIA | JOÃO LEITE | RUA QUINTA AVENIDA SETOR GOIANIA II - GOIANIA | ETA JAIME CAMARA | ETA | 12450053 | 16/06 À 17/06 | - | 1 | MOTOR | INDUCAO | [5 empty] | 1 | UN | NAO | SIM | SIM | 14001-7126 |  | 40 CV |  |  | SIEMENS | 1LG43154EA90 | [5 empty] | SIM
| #REF! | 29216 | GOIÂNIA | AE-E07-GO-1107-0074 | GOIÂNIA | JOÃO LEITE | AV. MILITAR KM5, ESTRADA VICINAL - JARDIM GUANABARA - GOIÂNIA - GO - ZONA RURAL | BARRAGEM JOÃO LEITE | BARRAGEM | 12450060 | 2020-06-22 | 1 | 1 | GRUPO MOTO GERADOR | COMBUSTAO | [5 empty] | 1 | UN | SIM | NAO | SIM | 14001-7133 |  | 30 KVA |  |  | HYUNDAI | D4BB8078326 | [5 empty] | SIM
| #REF! | 29346 | GOIÂNIA | AE-E07-GO-1107-0214 | GOIÂNIA | JOÃO LEITE | AV. MILITAR KM5, ESTRADA VICINAL - JARDIM GUANABARA - GOIÂNIA - GO - ZONA RURAL | BARRAGEM JOÃO LEITE | BARRAGEM | 12450060 | 2020-06-22 | 1 | 1 | MOTOR | INDUCAO | [5 empty] | 1 | UN | SIM | NAO | SIM | 14001-7135 |  | 15 CV | 1160 |  | WEG | 160M | [5 empty] | SIM
| #REF! | 29347 | GOIÂNIA | AE-E07-GO-1107-0215 | GOIÂNIA | JOÃO LEITE | AV. MILITAR KM5, ESTRADA VICINAL - JARDIM GUANABARA - GOIÂNIA - GO - ZONA RURAL | BARRAGEM JOÃO LEITE | BARRAGEM | 12450060 | 2020-06-22 | 1 | 1 | MOTOR | INDUCAO | [5 empty] | 1 | UN | SIM | NAO | SIM | 14001-7136 |  | 15 CV | 1160 |  | WEG | [6 empty] | SIM
| #REF! | 29341 | GOIÂNIA | AE-E07-GO-1107-0209 | GOIÂNIA | JOÃO LEITE | AV. MILITAR KM5, ESTRADA VICINAL - JARDIM GUANABARA - GOIÂNIA - GO - ZONA RURAL | BARRAGEM JOÃO LEITE | BARRAGEM | 12450060 | 2020-06-22 | 1 | 1 | MOTOR | INDUCAO | [5 empty] | 1 | UN | SIM | NAO | SIM | 14001-7137 |  | 3 CV | 1725 |  | WEG | [6 empty] | SIM
| #REF! | 29343 | GOIÂNIA | AE-E07-GO-1107-0211 | GOIÂNIA | JOÃO LEITE | AV. MILITAR KM5, ESTRADA VICINAL - JARDIM GUANABARA - GOIÂNIA - GO - ZONA RURAL | BARRAGEM JOÃO LEITE | BARRAGEM | 12450060 | 2020-06-22 | 1 | 1 | MOTOR | INDUCAO | [5 empty] | 1 | UN | SIM | NAO | SIM | 14001-7139 |  | 15 KW | 1740 |  | SEW | [6 empty] | SIM
| #REF! | 29344 | GOIÂNIA | AE-E07-GO-1107-0212 | GOIÂNIA | JOÃO LEITE | AV. MILITAR KM5, ESTRADA VICINAL - JARDIM GUANABARA - GOIÂNIA - GO - ZONA RURAL | BARRAGEM JOÃO LEITE | BARRAGEM | 12450060 | 2020-06-22 | 1 | 1 | MOTOR | INDUCAO | [5 empty] | 1 | UN | SIM | NAO | SIM | 14001-7141 |  | 15 KW | 1740 |  | SEW | [6 empty] | SIM
| #REF! | 26884 | GOIÂNIA | AE-E09-GO-2906-0599 | GOIÂNIA | JOÃO LEITE | RUA QUINTA AVENIDA SETOR GOIANIA II - GOIANIA | ETA JAIME CAMARA | ETA | 12450053 | 2020-06-16 | 1 | 1 | MOTOR | INDUCAO | [5 empty] | 1 | UN | NAO | SIM | SIM | 14001-7142 |  | 15 KW | 1770 | [8 empty] | SIM
| #REF! | 31112 | GOIÂNIA | AE-E04-GO-2407-0773 | GOIÂNIA | JOÃO LEITE | RUA QUINTA AVENIDA SETOR GOIANIA II - GOIANIA | ETA JAIME CAMARA | ETA | 12450053 | 16/06 À 17/06 | - | 1 | MOTOR | INDUCAO | [5 empty] | 1 | UN | NAO | SIM | SIM | 14001-7161 |  | 10 CV | [6 empty] | OFICINA |  |  | SIM
| #REF! | 31010 | GOIÂNIA | AE-E04-GO-2407-0671 | GOIÂNIA | JOÃO LEITE | RUA QUINTA AVENIDA SETOR GOIANIA II - GOIANIA | ETA JAIME CAMARA | ETA | 12450053 | 16/06 À 17/06 | - | 1 | MOTOR | INDUCAO | [5 empty] | 1 | UN | NAO | SIM | SIM | 14001-7204 |  | 0,75 CV |  |  | GAMAR |  |  |  | OFICINA |  |  | SIM
| #REF! | 31118 | GOIÂNIA | AE-E04-GO-2407-0779 | GOIÂNIA | JOÃO LEITE | RUA QUINTA AVENIDA SETOR GOIANIA II - GOIANIA | ETA JAIME CAMARA | ETA | 12450053 | 16/06 À 17/06 | - | 1 | MOTOR | INDUCAO | [5 empty] | 1 | UN | NAO | SIM | SIM | 14001-7205 |  | 5 CV | [6 empty] | OFICINA |  |  | SIM
| #REF! | 25067 | GOIÂNIA | AE-E07-GO-2606-0453 | GOIÂNIA | MEIA PONTE | AV. TRINDADE QD. 10 LT 23 TEMPO NOVO - ST. MAYSA | BOOSTER MAYSA | BOOSTER | 12450082 | 2020-06-15 | 2 | - | MOTOR | INDUCAO | [5 empty] | 1 | UN | SIM | NAO | SIM | 14001-7211 |  | 60 CV | 1775 |  | WEG
| #REF! | 31002 | GOIÂNIA | AE-E04-GO-2407-0663 | GOIÂNIA | JOÃO LEITE | RUA QUINTA AVENIDA SETOR GOIANIA II - GOIANIA | ETA JAIME CAMARA | ETA | 12450053 | 16/06 À 17/06 | - | 1 | MOTOR | INDUCAO | [5 empty] | 1 | UN | NAO | SIM | SIM | 14001-7214 |  | 0,50 CV |  |  | BONANI |  |  |  | OFICINA |  |  | SIM
| #REF! | 31004 | GOIÂNIA | AE-E04-GO-2407-0665 | GOIÂNIA | JOÃO LEITE | RUA QUINTA AVENIDA SETOR GOIANIA II - GOIANIA | ETA JAIME CAMARA | ETA | 12450053 | 16/06 À 17/06 | - | 1 | MOTOR | INDUCAO | [5 empty] | 1 | UN | NAO | SIM | SIM | 14001-7215 |  | 0,50 CV |  |  | BONANI |  |  |  | OFICINA |  |  | SIM
| #REF! | 31037 | GOIÂNIA | AE-E04-GO-2407-0698 | GOIÂNIA | JOÃO LEITE | RUA QUINTA AVENIDA SETOR GOIANIA II - GOIANIA | ETA JAIME CAMARA | ETA | 12450053 | 16/06 À 17/06 | - | 1 | MOTOR | INDUCAO | [5 empty] | 1 | UN | NAO | SIM | SIM | 14001-7216 |  | 0,37 KW |  |  | BONANI |  |  |  | OFICINA |  |  | SIM
| #REF! | 31023 | GOIÂNIA | AE-E04-GO-2407-0684 | GOIÂNIA | JOÃO LEITE | RUA QUINTA AVENIDA SETOR GOIANIA II - GOIANIA | ETA JAIME CAMARA | ETA | 12450053 | 16/06 À 17/06 | - | 1 | MOTOR | INDUCAO | [5 empty] | 1 | UN | NAO | SIM | SIM | 14001-7218 |  | 5 CV |  |  | BONANI |  |  |  | OFICINA |  |  | SIM
| #REF! | 27603 | GOIÂNIA | AE-E10-GO-1706-0464 | GOIÂNIA | MEIA PONTE | ENTRE MARGENS DO RIO MEIA PONTE C/ RUA DA DIVISA | ETA MEIA PONTE | ETA | 12450085 | 2020-06-08 | - | 1 | MOTOR | INDUCAO | [5 empty] | 1 | UN | NAO | SIM | SIM | 14001-7219 |  | 250 CV | 1790 |  | WEG |  |  |  | ELEVATORIA (RESERVA) |  |  | SIM
| #REF! | 30950 | GOIÂNIA | AE-E04-GO-2407-0611 | GOIÂNIA | JOÃO LEITE | RUA QUINTA AVENIDA SETOR GOIANIA II - GOIANIA | ETA JAIME CAMARA | ETA | 12450053 | 16/06 À 17/06 | - | 1 | MOTOR | INDUCAO | [5 empty] | 1 | UN | NAO | SIM | SIM | 14001-7220 |  | 2 CV |  |  | WEG | W22 |  |  | OFICINA |  |  | SIM
| #REF! | 30965 | GOIÂNIA | AE-E04-GO-2407-0626 | GOIÂNIA | JOÃO LEITE | RUA QUINTA AVENIDA SETOR GOIANIA II - GOIANIA | ETA JAIME CAMARA | ETA | 12450053 | 16/06 À 17/06 | - | 1 | MOTOR | INDUCAO | [5 empty] | 1 | UN | NAO | SIM | SIM | 14001-7221 |  | 0,75 CV |  |  | WEG |  |  |  | OFICINA |  |  | SIM
| #REF! | 29667 | GOIÂNIA | AE-E01-GO-1706-0049 | GOIÂNIA | GOIÂNIA | AV. PERIMETRAL NORTE SETOR GOIÂNIA 2 | ETE - DR HÉLIO SEIXO DE BRITTO | ETE | 12450012 | 2020-06-09 | 1 | 1 | MOTOR | INDUCAO | [5 empty] | 1 | UN | NAO | SIM | SIM | 14001-7222 |  | 30 KW | 1750 |  | WEG | C57212NA00LAN | 707764 |  | ALMOXARIFADO |  |  | SIM
| #REF! | 30955 | GOIÂNIA | AE-E04-GO-2407-0616 | GOIÂNIA | JOÃO LEITE | RUA QUINTA AVENIDA SETOR GOIANIA II - GOIANIA | ETA JAIME CAMARA | ETA | 12450053 | 16/06 À 17/06 | - | 1 | MOTOR | INDUCAO | [5 empty] | 1 | UN | NAO | SIM | SIM | 14001-7296 |  | 5 CV |  |  | WEG |  |  |  | OFICINA |  |  | SIM
| #REF! | 31073 | GOIÂNIA | AE-E04-GO-2407-0734 | GOIÂNIA | JOÃO LEITE | RUA QUINTA AVENIDA SETOR GOIANIA II - GOIANIA | ETA JAIME CAMARA | ETA | 12450053 | 16/06 À 17/06 | - | 1 | MOTOR | INDUCAO | [5 empty] | 1 | UN | NAO | SIM | SIM | 14001-7300 |  | 0,37 KW |  |  | WEG |  |  |  | OFICINA |  |  | SIM
| #REF! | 30893 | GOIÂNIA | AE-E04-GO-2407-0554 | GOIÂNIA | JOÃO LEITE | RUA QUINTA AVENIDA SETOR GOIANIA II - GOIANIA | ETA JAIME CAMARA | ETA | 12450053 | 16/06 À 17/06 | - | 1 | MOTOR | INDUCAO | [5 empty] | 1 | UN | NAO | SIM | SIM | 14001-7302 |  | 0,50 CV | 1680 |  | WEG |  |  |  | OFICINA |  |  | SIM
| #REF! | 31056 | GOIÂNIA | AE-E04-GO-2407-0717 | GOIÂNIA | JOÃO LEITE | RUA QUINTA AVENIDA SETOR GOIANIA II - GOIANIA | ETA JAIME CAMARA | ETA | 12450053 | 16/06 À 17/06 | - | 1 | MOTOR | INDUCAO | [5 empty] | 1 | UN | NAO | SIM | SIM | 14001-7303 |  | 0,75 CV | [6 empty] | OFICINA |  |  | SIM
| #REF! | 31107 | GOIÂNIA | AE-E04-GO-2407-0768 | GOIÂNIA | JOÃO LEITE | RUA QUINTA AVENIDA SETOR GOIANIA II - GOIANIA | ETA JAIME CAMARA | ETA | 12450053 | 16/06 À 17/06 | - | 1 | MOTOR | INDUCAO | [5 empty] | 1 | UN | NAO | SIM | SIM | 14001-7305 |  | 10 CV | [6 empty] | OFICINA |  |  | SIM
| #REF! | 30992 | GOIÂNIA | AE-E04-GO-2407-0653 | GOIÂNIA | JOÃO LEITE | RUA QUINTA AVENIDA SETOR GOIANIA II - GOIANIA | ETA JAIME CAMARA | ETA | 12450053 | 16/06 À 17/06 | - | 1 | MOTOR | INDUCAO | [5 empty] | 1 | UN | NAO | SIM | SIM | 14001-7308 |  | 5 CV |  |  | WEG |  |  |  | OFICINA |  |  | SIM
| #REF! | 31041 | GOIÂNIA | AE-E04-GO-2407-0702 | GOIÂNIA | JOÃO LEITE | RUA QUINTA AVENIDA SETOR GOIANIA II - GOIANIA | ETA JAIME CAMARA | ETA | 12450053 | 16/06 À 17/06 | - | 1 | MOTOR | INDUCAO | [5 empty] | 1 | UN | NAO | SIM | SIM | 14001-7340 |  | 0,50 CV |  |  | BONANI |  |  |  | OFICINA |  |  | SIM
| #REF! | 31028 | GOIÂNIA | AE-E04-GO-2407-0689 | GOIÂNIA | JOÃO LEITE | RUA QUINTA AVENIDA SETOR GOIANIA II - GOIANIA | ETA JAIME CAMARA | ETA | 12450053 | 16/06 À 17/06 | - | 1 | MOTOR | INDUCAO | [5 empty] | 1 | UN | NAO | SIM | SIM | 14001-7343 |  | 1 CV |  |  | BONANI |  |  |  | OFICINA |  |  | SIM
| #REF! | 31008 | GOIÂNIA | AE-E04-GO-2407-0669 | GOIÂNIA | JOÃO LEITE | RUA QUINTA AVENIDA SETOR GOIANIA II - GOIANIA | ETA JAIME CAMARA | ETA | 12450053 | 16/06 À 17/06 | - | 1 | MOTOR | INDUCAO | [5 empty] | 1 | UN | NAO | SIM | SIM | 14001-7344 |  | 0,30 KW |  |  | GAMAR |  |  |  | OFICINA |  |  | SIM
| #REF! | 31029 | GOIÂNIA | AE-E04-GO-2407-0690 | GOIÂNIA | JOÃO LEITE | RUA QUINTA AVENIDA SETOR GOIANIA II - GOIANIA | ETA JAIME CAMARA | ETA | 12450053 | 16/06 À 17/06 | - | 1 | MOTOR | INDUCAO | [5 empty] | 1 | UN | NAO | SIM | SIM | 14001-7352 |  | 1 CV |  |  | BONANI |  |  |  | OFICINA |  |  | SIM
| #REF! | 27885 | GOIÂNIA | AE-E04-GO-0307-0015 | GOIÂNIA | JOÃO LEITE | AV. 90 QD F44 N220 - SETOR SUL - GOIANIA | CENTRO DE RESERVAÇÃO CASCALHO | RSE - EEAT | 12450037 | 2020-06-22 | 1 | 1 | MOTOR | INDUCAO | [5 empty] | 1 | UN | SIM | NAO | SIM | 14001-7364 |  | 400 CV | 1788 |  | SIEMENS | [6 empty] | SIM
| #REF! | 26276 | GOIÂNIA | AE-E09-GO-2906-0016 | GOIÂNIA | JOÃO LEITE | AV. UNIVERSITÁRIA COM A RUA 256, S/N SETOR UNIVERSITÁRIO | CENTRO DE RESERVAÇÃO SENAC | RSE - EEAT | 12450043 | 2020-06-17 | 1 | 1 | MOTOR | INDUCAO | [5 empty] | 1 | UN | SIM | NAO | SIM | 14001-7365 |  | 400 CV | 1788 |  | SIEMENS | [6 empty] | SIM
| #REF! | 26275 | GOIÂNIA | AE-E09-GO-2906-0015 | GOIÂNIA | JOÃO LEITE | AV. UNIVERSITÁRIA COM A RUA 256, S/N SETOR UNIVERSITÁRIO | CENTRO DE RESERVAÇÃO SENAC | RSE - EEAT | 12450043 | 2020-06-17 | 1 | 1 | MOTOR | INDUCAO | [5 empty] | 1 | UN | SIM | NAO | SIM | 14001-7366 |  | 400 CV | 1788 |  | SIEMENS | [6 empty] | SIM
| #REF! | 30619 | GOIÂNIA | AE-E04-GO-2407-0290 | GOIÂNIA | JOÃO LEITE | RUA QUINTA AVENIDA SETOR GOIANIA II - GOIANIA | ETA JAIME CAMARA | ETA | 12450053 | 16/06 À 17/06 | - | 1 | MOTOR | INDUCAO | [5 empty] | 1 | UN | NAO | SIM | SIM | 14001-7384 |  | 15 CV |  |  | VOGES | [6 empty] | SIM
| #REF! | 25066 | GOIÂNIA | AE-E07-GO-2606-0452 | GOIÂNIA | MEIA PONTE | AV. TRINDADE QD. 10 LT 23 TEMPO NOVO - ST. MAYSA | BOOSTER MAYSA | BOOSTER | 12450082 | 2020-06-15 | 2 | - | MOTOR | INDUCAO | [5 empty] | 1 | UN | SIM | NAO | SIM | 14001-7404 |  | 60 CV | 1775 |  | WEG
| #REF! | 27640 | GOIÂNIA | AE-E10-GO-1706-0501 | GOIÂNIA | MEIA PONTE | FAZENDA SÃO DOMINGOS | CAPTAÇÃO MARGEM DO RIO | EEAB | 12450086 | 2020-06-08 | - | 2 | MOTOR | INDUCAO | [5 empty] | 1 | UN | SIM | NAO | SIM | 14001-7447 |  | 750 KVA | 889 |  | WEG | [6 empty] | SIM
| #REF! | 30370 | GOIÂNIA | AE-E04-GO-2407-0065 | GOIÂNIA | GOIÂNIA | RUA BL-1 CONJUNTO BALIZA - GOIANIA | EEE JARDINS LISBOA | EEE | 12450020 | 2020-06-15 | - | 1 | MOTOR | INDUCAO | [5 empty] | 1 | UN | SIM | NAO | SIM | 14001-7459 |  | 18,5 KW | 1760 |  | SEW EURODRIVE
| #REF! | 25068 | GOIÂNIA | AE-E07-GO-2606-0454 | GOIÂNIA | MEIA PONTE | AV. TRINDADE QD. 10 LT 23 TEMPO NOVO - ST. MAYSA | BOOSTER MAYSA | BOOSTER | 12450082 | 2020-06-15 | 2 | - | MOTOR | INDUCAO | [5 empty] | 1 | UN | SIM | NAO | SIM | 14001-7472 |  | 50 CV | 1780 |  | SIEMENS
| #REF! | 27496 | GOIÂNIA | AE-E10-GO-1706-0358 | GOIÂNIA | MEIA PONTE | ENTRE MARGENS DO RIO MEIA PONTE C/ RUA DA DIVISA | ETA MEIA PONTE | ETA | 12450085 | 2020-06-08 | - | 1 | MOTOR | INDUCAO | [5 empty] | 1 | UN | SIM | NAO | SIM | 14001-7483 |  | 0,37 KW | [6 empty] | TANQUE DE FLUOR |  |  | SIM
| #REF! | 26869 | GOIÂNIA | AE-E09-GO-2906-0584 | GOIÂNIA | JOÃO LEITE | RUA QUINTA AVENIDA SETOR GOIANIA II - GOIANIA | ETA JAIME CAMARA | ETA | 12450053 | 2020-06-16 | 1 | 1 | MOTOR | INDUCAO | [5 empty] | 1 | UN | NAO | SIM | SIM | 14001-7509 |  | 5 CV | [9 empty] | SIM
| #REF! | 31048 | GOIÂNIA | AE-E04-GO-2407-0709 | GOIÂNIA | JOÃO LEITE | RUA QUINTA AVENIDA SETOR GOIANIA II - GOIANIA | ETA JAIME CAMARA | ETA | 12450053 | 16/06 À 17/06 | - | 1 | MOTOR | INDUCAO | [5 empty] | 1 | UN | NAO | SIM | SIM | 14001-7519 |  | 0,75 CV | [6 empty] | OFICINA |  |  | SIM
| #REF! | 27079 | GOIÂNIA | AE-E09-GO-2906-0795 | GOIÂNIA | JOÃO LEITE | RUA QUINTA AVENIDA SETOR GOIANIA II - GOIANIA | ETA JAIME CAMARA | ETA | 12450053 | 2020-06-16 | 1 | 1 | MOTOR | INDUCAO | [5 empty] | 1 | UN | NAO | SIM | SIM | 14001-7578 |  | 7,5 CV | 1740 |  | WEG | [6 empty] | SIM
| #REF! | 25328 | GOIÂNIA | AE-E07-GO-2606-0704 | GOIÂNIA | MEIA PONTE | A. SÃO BERNARDO QD. 14 LT. 43 - R. MONTE PASCOAL - GOIÂNIA - GO | RESERVATÓRIO MONTE PASCOAL | RAP - REL | 12450120 | 2020-06-17 | 3 | - | MOTOR | INDUCAO | [5 empty] | 1 | UN | SIM | NAO | SIM | 14001-7580 |  | 4 CV |  |  | WEG
| #REF! | 30896 | GOIÂNIA | AE-E04-GO-2407-0557 | GOIÂNIA | JOÃO LEITE | RUA QUINTA AVENIDA SETOR GOIANIA II - GOIANIA | ETA JAIME CAMARA | ETA | 12450053 | 16/06 À 17/06 | - | 1 | MOTOR | INDUCAO | [5 empty] | 1 | UN | NAO | SIM | SIM | 14001-7584 |  | 0,37 KW |  |  | BREDEL |  |  |  | OFICINA |  |  | SIM
| #REF! | 30894 | GOIÂNIA | AE-E04-GO-2407-0555 | GOIÂNIA | JOÃO LEITE | RUA QUINTA AVENIDA SETOR GOIANIA II - GOIANIA | ETA JAIME CAMARA | ETA | 12450053 | 16/06 À 17/06 | - | 1 | MOTOR | INDUCAO | [5 empty] | 1 | UN | NAO | SIM | SIM | 14001-7585 |  | 0,40 KW |  |  | NORD |  |  |  | OFICINA |  |  | SIM
| #REF! | 30958 | GOIÂNIA | AE-E04-GO-2407-0619 | GOIÂNIA | JOÃO LEITE | RUA QUINTA AVENIDA SETOR GOIANIA II - GOIANIA | ETA JAIME CAMARA | ETA | 12450053 | 16/06 À 17/06 | - | 1 | MOTOR | INDUCAO | [5 empty] | 1 | UN | NAO | SIM | SIM | 14001-7586 |  | 0,37 KW | [6 empty] | OFICINA |  |  | SIM
| #REF! | 30938 | GOIÂNIA | AE-E04-GO-2407-0599 | GOIÂNIA | JOÃO LEITE | RUA QUINTA AVENIDA SETOR GOIANIA II - GOIANIA | ETA JAIME CAMARA | ETA | 12450053 | 16/06 À 17/06 | - | 1 | MOTOR | INDUCAO | [5 empty] | 1 | UN | NAO | SIM | SIM | 14001-7587 |  | 0,37 KW | [6 empty] | OFICINA |  |  | SIM
| #REF! | 31152 | GOIÂNIA | AE-E04-GO-2407-0813 | GOIÂNIA | JOÃO LEITE | RUA QUINTA AVENIDA SETOR GOIANIA II - GOIANIA | ETA JAIME CAMARA | ETA | 12450053 | 16/06 À 17/06 | - | 1 | MOTOR | INDUCAO | [5 empty] | 1 | UN | SIM | NAO | SIM | 14001-7600 |  | 3 CV |  |  | NOVA ETICA |  |  |  | OFICINA ETA |  |  | SIM
| #REF! | 30909 | GOIÂNIA | AE-E04-GO-2407-0570 | GOIÂNIA | JOÃO LEITE | RUA QUINTA AVENIDA SETOR GOIANIA II - GOIANIA | ETA JAIME CAMARA | ETA | 12450053 | 16/06 À 17/06 | - | 1 | MOTOR | INDUCAO | [5 empty] | 1 | UN | NAO | SIM | SIM | 14001-7608 |  | 0,94 KW | 1655 | [5 empty] | OFICINA |  |  | SIM
| #REF! | 30890 | GOIÂNIA | AE-E04-GO-2407-0551 | GOIÂNIA | JOÃO LEITE | RUA QUINTA AVENIDA SETOR GOIANIA II - GOIANIA | ETA JAIME CAMARA | ETA | 12450053 | 16/06 À 17/06 | - | 1 | MOTOR | INDUCAO | [5 empty] | 1 | UN | NAO | SIM | SIM | 14001-7609 |  | 0,40 KW |  |  | NORD |  |  |  | OFICINA |  |  | SIM
| #REF! | 30948 | GOIÂNIA | AE-E04-GO-2407-0609 | GOIÂNIA | JOÃO LEITE | RUA QUINTA AVENIDA SETOR GOIANIA II - GOIANIA | ETA JAIME CAMARA | ETA | 12450053 | 16/06 À 17/06 | - | 1 | MOTOR | INDUCAO | [5 empty] | 1 | UN | NAO | SIM | SIM | 14001-7611 |  | 0,37 KW | [6 empty] | OFICINA |  |  | SIM
| #REF! | 30914 | GOIÂNIA | AE-E04-GO-2407-0575 | GOIÂNIA | JOÃO LEITE | RUA QUINTA AVENIDA SETOR GOIANIA II - GOIANIA | ETA JAIME CAMARA | ETA | 12450053 | 16/06 À 17/06 | - | 1 | MOTOR | INDUCAO | [5 empty] | 1 | UN | NAO | SIM | SIM | 14001-7613 |  | 0,37 KW |  |  | FREMDLUFTER | 80672 |  |  | OFICINA |  |  | SIM
| #REF! | 30892 | GOIÂNIA | AE-E04-GO-2407-0553 | GOIÂNIA | JOÃO LEITE | RUA QUINTA AVENIDA SETOR GOIANIA II - GOIANIA | ETA JAIME CAMARA | ETA | 12450053 | 16/06 À 17/06 | - | 1 | MOTOR | INDUCAO | [5 empty] | 1 | UN | NAO | SIM | SIM | 14001-7617 |  | 0,94 KW | 1655 | [5 empty] | OFICINA |  |  | SIM
| #REF! | 30919 | GOIÂNIA | AE-E04-GO-2407-0580 | GOIÂNIA | JOÃO LEITE | RUA QUINTA AVENIDA SETOR GOIANIA II - GOIANIA | ETA JAIME CAMARA | ETA | 12450053 | 16/06 À 17/06 | - | 1 | MOTOR | INDUCAO | [5 empty] | 1 | UN | NAO | SIM | SIM | 14001-7651 |  | 0,34 KW | [6 empty] | OFICINA |  |  | SIM
| #REF! | 30998 | GOIÂNIA | AE-E04-GO-2407-0659 | GOIÂNIA | JOÃO LEITE | RUA QUINTA AVENIDA SETOR GOIANIA II - GOIANIA | ETA JAIME CAMARA | ETA | 12450053 | 16/06 À 17/06 | - | 1 | MOTOR | INDUCAO | [5 empty] | 1 | UN | NAO | SIM | SIM | 14001-7682 |  | 0,37 KW |  |  | BOMAKI |  |  |  | OFICINA |  |  | SIM
| #REF! | 30888 | GOIÂNIA | AE-E04-GO-2407-0549 | GOIÂNIA | JOÃO LEITE | RUA QUINTA AVENIDA SETOR GOIANIA II - GOIANIA | ETA JAIME CAMARA | ETA | 12450053 | 16/06 À 17/06 | - | 1 | MOTOR | INDUCAO | [5 empty] | 1 | UN | NAO | SIM | SIM | 14001-7685 |  | 0,37 KW | 1560 | [5 empty] | OFICINA |  |  | SIM
| #REF! | 30613 | GOIÂNIA | AE-E04-GO-2407-0284 | GOIÂNIA | JOÃO LEITE | RUA QUINTA AVENIDA SETOR GOIANIA II - GOIANIA | ETA JAIME CAMARA | ETA | 12450053 | 16/06 À 17/06 | - | 1 | MOTOR | INDUCAO | [5 empty] | 1 | UN | NAO | SIM | SIM | 14001-7696 |  | 3 CV |  |  | WEG | [6 empty] | SIM
| #REF! | 27141 | GOIÂNIA | AE-E09-GO-2906-0857 | GOIÂNIA | JOÃO LEITE | RUA QUINTA AVENIDA SETOR GOIANIA II - GOIANIA | ETA JAIME CAMARA | ETA | 12450053 | 2020-06-16 | 1 | 1 | MOTOR | INDUCAO | [5 empty] | 1 | UN | NAO | SIM | SIM | 14001-7698 |  | 7,5 CV | 1750 | [8 empty] | SIM
| #REF! | 25096 | GOIÂNIA | AE-E07-GO-2606-0483 | GOIÂNIA | MEIA PONTE | RUA LEOPOLDO DE BULHÕES C/ RUA ITUMBIARA QD. 88 - ST. MAISA | CENTRO RESERVAÇÃO MAYSA | RSE - REL | 12450101 | 2020-06-15 | 3 | - | MOTOR | INDUCAO | [5 empty] | 1 | UN | SIM | NAO | SIM | 14001-7706 |  | 5 CV | 1730 |  | VOGES | [6 empty] | SIM
| #REF! | 27494 | GOIÂNIA | AE-E10-GO-1706-0356 | GOIÂNIA | MEIA PONTE | ENTRE MARGENS DO RIO MEIA PONTE C/ RUA DA DIVISA | ETA MEIA PONTE | ETA | 12450085 | 2020-06-08 | - | 1 | MOTOR | INDUCAO | [5 empty] | 1 | UN | SIM | NAO | SIM | 14001-7757 |  | 3 CV | 3400 |  | WEG |  |  |  | TANQUE SULFATO DE ALUMINIO |  |  | SIM
| #REF! | 27005 | GOIÂNIA | AE-E09-GO-2906-0720 | GOIÂNIA | JOÃO LEITE | RUA QUINTA AVENIDA SETOR GOIANIA II - GOIANIA | ETA JAIME CAMARA | ETA | 12450053 | 2020-06-16 | 1 | 1 | MOTOR | INDUCAO | [5 empty] | 1 | UN | NAO | SIM | SIM | 14001-7764 |  | 2 CV |  |  | KAWASAKI | [6 empty] | SIM
| #REF! | 27004 | GOIÂNIA | AE-E09-GO-2906-0719 | GOIÂNIA | JOÃO LEITE | RUA QUINTA AVENIDA SETOR GOIANIA II - GOIANIA | ETA JAIME CAMARA | ETA | 12450053 | 2020-06-16 | 1 | 1 | MOTOR | INDUCAO | [5 empty] | 1 | UN | NAO | SIM | SIM | 14001-7765 |  | 2 CV |  |  | KAWASAKI | [6 empty] | SIM
| #REF! | 27011 | GOIÂNIA | AE-E09-GO-2906-0726 | GOIÂNIA | JOÃO LEITE | RUA QUINTA AVENIDA SETOR GOIANIA II - GOIANIA | ETA JAIME CAMARA | ETA | 12450053 | 2020-06-16 | 1 | 1 | MOTOR | INDUCAO | [5 empty] | 1 | UN | NAO | SIM | SIM | 14001-7781 |  | 2 CV |  |  | KAWASAKI | [6 empty] | SIM
| #REF! | 27017 | GOIÂNIA | AE-E09-GO-2906-0732 | GOIÂNIA | JOÃO LEITE | RUA QUINTA AVENIDA SETOR GOIANIA II - GOIANIA | ETA JAIME CAMARA | ETA | 12450053 | 2020-06-16 | 1 | 1 | MOTOR | INDUCAO | [5 empty] | 1 | UN | NAO | SIM | SIM | 14001-7791 |  | 2 CV |  |  | KAWASAKI | [6 empty] | SIM
| #REF! | 27390 | GOIÂNIA | AE-E09-GO-0107-0248 | GOIÂNIA | MEIA PONTE | RUA BOREAL, S/N PARTE ALTA DO BAIRRO FIM SOCIAL | CR FINSOCIAL | RSE - REL - EEAT | 12450093 | 2020-06-10 | 3 | 3 | MOTOR | INDUCAO | [5 empty] | 1 | UN | SIM | NAO | SIM | 14001-7848 |  | 75 CV | 1780 |  | VOGES | [6 empty] | SIM
| #REF! | 27391 | GOIÂNIA | AE-E09-GO-0107-0249 | GOIÂNIA | MEIA PONTE | RUA BOREAL, S/N PARTE ALTA DO BAIRRO FIM SOCIAL | CR FINSOCIAL | RSE - REL - EEAT | 12450093 | 2020-06-10 | 3 | 3 | MOTOR | INDUCAO | [5 empty] | 1 | UN | SIM | NAO | SIM | 14001-7849 |  | 75 CV | 1780 |  | VOGES | [6 empty] | SIM
| #REF! | 27569 | GOIÂNIA | AE-E10-GO-1706-0430 | GOIÂNIA | MEIA PONTE | ENTRE MARGENS DO RIO MEIA PONTE C/ RUA DA DIVISA | ETA MEIA PONTE | ETA | 12450085 | 2020-06-08 | - | 1 | MOTOR | INDUCAO | [5 empty] | 1 | UN | SIM | NAO | SIM | 14001-7855 |  | 3 CV | 3485 |  | NOVA | 56H | M122404802 |  | COORDENAÇÃO DE SERVIÇOS |  |  | SIM
| #REF! | 26866 | GOIÂNIA | AE-E09-GO-2906-0581 | GOIÂNIA | JOÃO LEITE | RUA QUINTA AVENIDA SETOR GOIANIA II - GOIANIA | ETA JAIME CAMARA | ETA | 12450053 | 2020-06-16 | 1 | 1 | MOTOR | INDUCAO | [5 empty] | 1 | UN | NAO | SIM | SIM | 14001-7862 |  | 2 CV | [9 empty] | SIM
| #REF! | 25466 | GOIÂNIA | AE-E07-GO-2606-0848 | GOIÂNIA | MEIA PONTE | ENTRE MARGENS DO RIO MEIA PONTE C/ RUA DA DIVISA | ETA MEIA PONTE | ETA | 12450127 | 2020-06-08 | 1 | - | MOTOR | INDUCAO | [5 empty] | 1 | UN | SIM | NAO | SIM | 14001-7873 |  | 3 CV |  |  | WEG | [6 empty] | SIM
| #REF! | 25467 | GOIÂNIA | AE-E07-GO-2606-0849 | GOIÂNIA | MEIA PONTE | ENTRE MARGENS DO RIO MEIA PONTE C/ RUA DA DIVISA | ETA MEIA PONTE | ETA | 12450127 | 2020-06-08 | 1 | - | MOTOR | INDUCAO | [5 empty] | 1 | UN | SIM | NAO | SIM | 14001-7878 |  | 3 CV |  |  | WEG | [6 empty] | SIM
| #REF! | 26873 | GOIÂNIA | AE-E09-GO-2906-0588 | GOIÂNIA | JOÃO LEITE | RUA QUINTA AVENIDA SETOR GOIANIA II - GOIANIA | ETA JAIME CAMARA | ETA | 12450053 | 2020-06-16 | 1 | 1 | MOTOR | INDUCAO | [5 empty] | 1 | UN | NAO | SIM | SIM | 14001-7901 |  | 1,5 CV | [6 empty] | 2,5 KWA |  |  | SIM
| #REF! | 29891 | GOIÂNIA | AE-E08-GO-2307-0215 | GOIÂNIA | GOIÂNIA | AV. PERIMETRAL NORTE SETOR GOIÂNIA 2 | ETE - DR HÉLIO SEIXO DE BRITTO | ETE | 12450012 | 2020-06-09 | - | 1 | MOTOR | INDUCAO | [5 empty] | 1 | UN | SIM | NAO | SIM | 14001-7907 |  | 0,37 KW |  |  | SEW EURODRIVE | [6 empty] | SIM
| #REF! | 26871 | GOIÂNIA | AE-E09-GO-2906-0586 | GOIÂNIA | JOÃO LEITE | RUA QUINTA AVENIDA SETOR GOIANIA II - GOIANIA | ETA JAIME CAMARA | ETA | 12450053 | 2020-06-16 | 1 | 1 | MOTOR | INDUCAO | [5 empty] | 1 | UN | NAO | SIM | SIM | 14001-7913 |  | 0,50 CV |  |  | WEG |  | 5.76998 |  |  |  |  | SIM
| #REF! | 26867 | GOIÂNIA | AE-E09-GO-2906-0582 | GOIÂNIA | JOÃO LEITE | RUA QUINTA AVENIDA SETOR GOIANIA II - GOIANIA | ETA JAIME CAMARA | ETA | 12450053 | 2020-06-16 | 1 | 1 | MOTOR | INDUCAO | [5 empty] | 1 | UN | NAO | SIM | SIM | 14001-7916 |  | 0,75 CV |  |  | SEW EURODRIVE | [6 empty] | SIM
| #REF! | 29890 | GOIÂNIA | AE-E08-GO-2307-0214 | GOIÂNIA | GOIÂNIA | AV. PERIMETRAL NORTE SETOR GOIÂNIA 2 | ETE - DR HÉLIO SEIXO DE BRITTO | ETE | 12450012 | 2020-06-09 | - | 1 | MOTOR | INDUCAO | [5 empty] | 1 | UN | SIM | NAO | SIM | 14001-7923 |  | 0,37 KW |  |  | SEW EURODRIVE | [6 empty] | SIM
| #REF! | 26874 | GOIÂNIA | AE-E09-GO-2906-0589 | GOIÂNIA | JOÃO LEITE | RUA QUINTA AVENIDA SETOR GOIANIA II - GOIANIA | ETA JAIME CAMARA | ETA | 12450053 | 2020-06-16 | 1 | 1 | MOTOR | INDUCAO | [5 empty] | 1 | UN | NAO | SIM | SIM | 14001-7924 |  | 0,50 CV | [9 empty] | SIM
| #REF! | 31116 | GOIÂNIA | AE-E04-GO-2407-0777 | GOIÂNIA | JOÃO LEITE | RUA QUINTA AVENIDA SETOR GOIANIA II - GOIANIA | ETA JAIME CAMARA | ETA | 12450053 | 16/06 À 17/06 | - | 1 | MOTOR | INDUCAO | [5 empty] | 1 | UN | NAO | SIM | SIM | 14001-7933 |  | 10 CV | [6 empty] | OFICINA |  |  | SIM
| #REF! | 26876 | GOIÂNIA | AE-E09-GO-2906-0591 | GOIÂNIA | JOÃO LEITE | RUA QUINTA AVENIDA SETOR GOIANIA II - GOIANIA | ETA JAIME CAMARA | ETA | 12450053 | 2020-06-16 | 1 | 1 | MOTOR | INDUCAO | [5 empty] | 1 | UN | NAO | SIM | SIM | 14001-7939 |  | 0,50 CV | [9 empty] | SIM
| #REF! | 27887 | GOIÂNIA | AE-E04-GO-0307-0017 | GOIÂNIA | JOÃO LEITE | AV. 90 QD F44 N220 - SETOR SUL - GOIANIA | CENTRO DE RESERVAÇÃO CASCALHO | RSE - EEAT | 12450037 | 2020-06-22 | 1 | 1 | MOTOR | INDUCAO | [5 empty] | 1 | UN | SIM | NAO | SIM | 14001-7959 |  | 400 CV | 1788 |  | SIEMENS | [6 empty] | SIM
| #REF! | 29773 | GOIÂNIA | AE-E08-GO-2307-0098 | GOIÂNIA | GOIÂNIA | AV. PERIMETRAL NORTE SETOR GOIÂNIA 2 | ETE - DR HÉLIO SEIXO DE BRITTO | ETE | 12450012 | 2020-06-09 | - | 1 | MOTOR | INDUCAO | [5 empty] | 1 | UN | SIM | NAO | SIM | 14001-7965 |  | 5 CV | 3400 |  | NOVA | [6 empty] | SIM
| #REF! | 31075 | GOIÂNIA | AE-E04-GO-2407-0736 | GOIÂNIA | JOÃO LEITE | RUA QUINTA AVENIDA SETOR GOIANIA II - GOIANIA | ETA JAIME CAMARA | ETA | 12450053 | 16/06 À 17/06 | - | 1 | MOTOR | INDUCAO | [5 empty] | 1 | UN | NAO | SIM | SIM | 14001-7982 |  | 1 CV | 1750 |  | BOMAX |  |  |  | OFICINA |  |  | SIM
| #REF! | 30387 | GOIÂNIA | AE-E04-GO-2407-0081 | GOIÂNIA | GOIÂNIA | RUA CV 23 AREA VERDE, QD 09 CENTER VILLE - GOIANIA | EEE JARDINS MADRI | EEE | 12450021 | 2020-06-15 | - | 1 | MOTOR | INDUCAO | [5 empty] | 1 | UN | SIM | NAO | SIM | 14001-8001 |  | 15 KW | 1770 |  | SEW EURODRIVE
| #REF! | 29806 | GOIÂNIA | AE-E08-GO-2307-0131 | GOIÂNIA | GOIÂNIA | AV. PERIMETRAL NORTE SETOR GOIÂNIA 2 | ETE - DR HÉLIO SEIXO DE BRITTO | ETE | 12450012 | 2020-06-09 | - | 1 | MOTOR | INDUCAO | [5 empty] | 1 | UN | SIM | NAO | SIM | 14001-8002 |  | 0,75 CV | [9 empty] | SIM
| #REF! | 29804 | GOIÂNIA | AE-E08-GO-2307-0129 | GOIÂNIA | GOIÂNIA | AV. PERIMETRAL NORTE SETOR GOIÂNIA 2 | ETE - DR HÉLIO SEIXO DE BRITTO | ETE | 12450012 | 2020-06-09 | - | 1 | MOTOR | INDUCAO | [5 empty] | 1 | UN | SIM | NAO | SIM | 14001-8004 |  | 2,2 KW | [9 empty] | SIM
| #REF! | 31088 | GOIÂNIA | AE-E04-GO-2407-0749 | GOIÂNIA | JOÃO LEITE | RUA QUINTA AVENIDA SETOR GOIANIA II - GOIANIA | ETA JAIME CAMARA | ETA | 12450053 | 16/06 À 17/06 | - | 1 | MOTOR | INDUCAO | [5 empty] | 1 | UN | NAO | SIM | SIM | 14001-8229 |  | 0,75 CV | [6 empty] | OFICINA |  |  | SIM
| #REF! | 30886 | GOIÂNIA | AE-E04-GO-2407-0547 | GOIÂNIA | JOÃO LEITE | RUA QUINTA AVENIDA SETOR GOIANIA II - GOIANIA | ETA JAIME CAMARA | ETA | 12450053 | 16/06 À 17/06 | - | 1 | MOTOR | INDUCAO | [5 empty] | 1 | UN | NAO | SIM | SIM | 14001-8237 |  | 0,37 KW | 1695 | [5 empty] | OFICINA |  |  | SIM
| #REF! | 30911 | GOIÂNIA | AE-E04-GO-2407-0572 | GOIÂNIA | JOÃO LEITE | RUA QUINTA AVENIDA SETOR GOIANIA II - GOIANIA | ETA JAIME CAMARA | ETA | 12450053 | 16/06 À 17/06 | - | 1 | MOTOR | INDUCAO | [5 empty] | 1 | UN | NAO | SIM | SIM | 14001-8237 |  | 0,37 KW | 1695 | [5 empty] | OFICINA |  |  | SIM
| #REF! | 31091 | GOIÂNIA | AE-E04-GO-2407-0752 | GOIÂNIA | JOÃO LEITE | RUA QUINTA AVENIDA SETOR GOIANIA II - GOIANIA | ETA JAIME CAMARA | ETA | 12450053 | 16/06 À 17/06 | - | 1 | MOTOR | INDUCAO | [5 empty] | 1 | UN | NAO | SIM | SIM | 14001-8238 |  | 0,75 CV | [6 empty] | OFICINA |  |  | SIM
| #REF! | 30946 | GOIÂNIA | AE-E04-GO-2407-0607 | GOIÂNIA | JOÃO LEITE | RUA QUINTA AVENIDA SETOR GOIANIA II - GOIANIA | ETA JAIME CAMARA | ETA | 12450053 | 16/06 À 17/06 | - | 1 | MOTOR | INDUCAO | [5 empty] | 1 | UN | NAO | SIM | SIM | 14001-8240 |  | 0,37 KW | [6 empty] | OFICINA |  |  | SIM
| #REF! | 30907 | GOIÂNIA | AE-E04-GO-2407-0568 | GOIÂNIA | JOÃO LEITE | RUA QUINTA AVENIDA SETOR GOIANIA II - GOIANIA | ETA JAIME CAMARA | ETA | 12450053 | 16/06 À 17/06 | - | 1 | MOTOR | INDUCAO | [5 empty] | 1 | UN | NAO | SIM | SIM | 14001-8241 |  | 0,37 KW | [6 empty] | OFICINA |  |  | SIM
| #REF! | 30913 | GOIÂNIA | AE-E04-GO-2407-0574 | GOIÂNIA | JOÃO LEITE | RUA QUINTA AVENIDA SETOR GOIANIA II - GOIANIA | ETA JAIME CAMARA | ETA | 12450053 | 16/06 À 17/06 | - | 1 | MOTOR | INDUCAO | [5 empty] | 1 | UN | NAO | SIM | SIM | 14001-8242 |  | 0,94 KW | 1655 | [5 empty] | OFICINA |  |  | SIM
| #REF! | 30916 | GOIÂNIA | AE-E04-GO-2407-0577 | GOIÂNIA | JOÃO LEITE | RUA QUINTA AVENIDA SETOR GOIANIA II - GOIANIA | ETA JAIME CAMARA | ETA | 12450053 | 16/06 À 17/06 | - | 1 | MOTOR | INDUCAO | [5 empty] | 1 | UN | NAO | SIM | SIM | 14001-8244 |  | 0,37 KW | [6 empty] | OFICINA |  |  | SIM
| #REF! | 31000 | GOIÂNIA | AE-E04-GO-2407-0661 | GOIÂNIA | JOÃO LEITE | RUA QUINTA AVENIDA SETOR GOIANIA II - GOIANIA | ETA JAIME CAMARA | ETA | 12450053 | 16/06 À 17/06 | - | 1 | MOTOR | INDUCAO | [5 empty] | 1 | UN | NAO | SIM | SIM | 14001-8246 |  | 0,37 KW |  |  | NORD |  |  |  | OFICINA |  |  | SIM
| #REF! | 31036 | GOIÂNIA | AE-E04-GO-2407-0697 | GOIÂNIA | JOÃO LEITE | RUA QUINTA AVENIDA SETOR GOIANIA II - GOIANIA | ETA JAIME CAMARA | ETA | 12450053 | 16/06 À 17/06 | - | 1 | MOTOR | INDUCAO | [5 empty] | 1 | UN | NAO | SIM | SIM | 14001-8295 |  | 0,37 KW |  |  | GAMAR |  |  |  | OFICINA |  |  | SIM
| #REF! | 30945 | GOIÂNIA | AE-E04-GO-2407-0606 | GOIÂNIA | JOÃO LEITE | RUA QUINTA AVENIDA SETOR GOIANIA II - GOIANIA | ETA JAIME CAMARA | ETA | 12450053 | 16/06 À 17/06 | - | 1 | MOTOR | INDUCAO | [5 empty] | 1 | UN | NAO | SIM | SIM | 14001-8298 |  | 0,37 KW |  |  | GAMAR |  |  |  | OFICINA |  |  | SIM
| #REF! | 31047 | GOIÂNIA | AE-E04-GO-2407-0708 | GOIÂNIA | JOÃO LEITE | RUA QUINTA AVENIDA SETOR GOIANIA II - GOIANIA | ETA JAIME CAMARA | ETA | 12450053 | 16/06 À 17/06 | - | 1 | MOTOR | INDUCAO | [5 empty] | 1 | UN | NAO | SIM | SIM | 14001-8302 |  | 10 CV | [6 empty] | OFICINA |  |  | SIM
| #REF! | 29272 | GOIÂNIA | AE-E07-GO-1107-0140 | GOIÂNIA | JOÃO LEITE | AV. MILITAR KM5, ESTRADA VICINAL - JARDIM GUANABARA - GOIÂNIA - GO - ZONA RURAL | BARRAGEM JOÃO LEITE | BARRAGEM | 12450060 | 2020-06-22 | 1 | 1 | MOTOR | COMBUSTAO | BARCO |  |  |  |  | 1 | UN | SIM | NAO | SIM | 14001-8308 |  | 20 HP |  |  | MERCURY | 1F20201EK | [5 empty] | SIM
| #REF! | 29636 | GOIÂNIA | AE-E01-GO-1706-0018 | GOIÂNIA | GOIÂNIA | AV. PERIMETRAL NORTE SETOR GOIÂNIA 2 | ETE - DR HÉLIO SEIXO DE BRITTO | ETE | 12450012 | 2020-06-09 | 1 | 1 | MOTOR | INDUCAO | [5 empty] | 1 | UN | NAO | SIM | SIM | 14001-8343 |  | 0,50 CV | 1210 |  | SEW |  |  |  | ALMOXARIFADO |  |  | SIM
| #REF! | 30954 | GOIÂNIA | AE-E04-GO-2407-0615 | GOIÂNIA | JOÃO LEITE | RUA QUINTA AVENIDA SETOR GOIANIA II - GOIANIA | ETA JAIME CAMARA | ETA | 12450053 | 16/06 À 17/06 | - | 1 | MOTOR | INDUCAO | [5 empty] | 1 | UN | NAO | SIM | SIM | 14001-8354 |  | 3 HP |  |  | SEW EURODRIVE |  |  |  | OFICINA |  |  | SIM
| #REF! | 26868 | GOIÂNIA | AE-E09-GO-2906-0583 | GOIÂNIA | JOÃO LEITE | RUA QUINTA AVENIDA SETOR GOIANIA II - GOIANIA | ETA JAIME CAMARA | ETA | 12450053 | 2020-06-16 | 1 | 1 | MOTOR | INDUCAO | [5 empty] | 1 | UN | NAO | SIM | SIM | 14001-8366 |  | 50 CV | 1775 |  | VOGES | [6 empty] | SIM
| #REF! | 27010 | GOIÂNIA | AE-E09-GO-2906-0725 | GOIÂNIA | JOÃO LEITE | RUA QUINTA AVENIDA SETOR GOIANIA II - GOIANIA | ETA JAIME CAMARA | ETA | 12450053 | 2020-06-16 | 1 | 1 | MOTOR | INDUCAO | [5 empty] | 1 | UN | NAO | SIM | SIM | 14001-8404 |  | 2 CV |  |  | STHIL | F5220 | [5 empty] | SIM
| #REF! | 30929 | GOIÂNIA | AE-E04-GO-2407-0590 | GOIÂNIA | JOÃO LEITE | RUA QUINTA AVENIDA SETOR GOIANIA II - GOIANIA | ETA JAIME CAMARA | ETA | 12450053 | 16/06 À 17/06 | - | 1 | MOTOR | INDUCAO | [5 empty] | 1 | UN | NAO | SIM | SIM | 14001-8440 |  | 0,37 KW |  |  | BREDEL |  |  |  | OFICINA |  |  | SIM
| #REF! | 29802 | GOIÂNIA | AE-E08-GO-2307-0127 | GOIÂNIA | GOIÂNIA | AV. PERIMETRAL NORTE SETOR GOIÂNIA 2 | ETE - DR HÉLIO SEIXO DE BRITTO | ETE | 12450012 | 2020-06-09 | - | 1 | MOTOR | INDUCAO | [5 empty] | 1 | UN | SIM | NAO | SIM | 14001-8441 |  | 0,75 KW | [9 empty] | SIM
| #REF! | 25630 | GOIÂNIA | AE-E07-GO-2606-1013 | GOIÂNIA | MEIA PONTE | ENTRE MARGENS DO RIO MEIA PONTE C/ RUA DA DIVISA | ETA MEIA PONTE | ETA | 12450127 | 2020-06-08 | 1 | - | MOTOR | INDUCAO | ACOPLADO A BOMBA DOSADORA |  |  |  |  | 1 | UN | SIM | NAO | SIM | 14001-8649 |  | 0,37 KW |  |  | NORD |  |  |  | 60 HZ |  |  | SIM
| #REF! | 30626 | GOIÂNIA | AE-E04-GO-2407-0297 | GOIÂNIA | JOÃO LEITE | RUA QUINTA AVENIDA SETOR GOIANIA II - GOIANIA | ETA JAIME CAMARA | ETA | 12450053 | 16/06 À 17/06 | - | 1 | MOTOR | INDUCAO | [5 empty] | 1 | UN | SIM | NAO | SIM | 14001-8679 |  | 1 CV |  |  | WEG | [6 empty] | SIM
| #REF! | 31087 | GOIÂNIA | AE-E04-GO-2407-0748 | GOIÂNIA | JOÃO LEITE | RUA QUINTA AVENIDA SETOR GOIANIA II - GOIANIA | ETA JAIME CAMARA | ETA | 12450053 | 16/06 À 17/06 | - | 1 | MOTOR | INDUCAO | [5 empty] | 1 | UN | NAO | SIM | SIM | 14001-8725 |  | 0,75 CV | [6 empty] | OFICINA |  |  | SIM
| #REF! | 25470 | GOIÂNIA | AE-E07-GO-2606-0852 | GOIÂNIA | MEIA PONTE | ENTRE MARGENS DO RIO MEIA PONTE C/ RUA DA DIVISA | ETA MEIA PONTE | ETA | 12450127 | 2020-06-08 | 1 | - | MOTOR | INDUCAO | [5 empty] | 1 | UN | SIM | NAO | SIM | 14001-8796 |  | 30 CV | 1765 |  | WEG | [6 empty] | SIM
| #REF! | 29645 | GOIÂNIA | AE-E01-GO-1706-0027 | GOIÂNIA | GOIÂNIA | AV. PERIMETRAL NORTE SETOR GOIÂNIA 2 | ETE - DR HÉLIO SEIXO DE BRITTO | ETE | 12450012 | 2020-06-09 | 1 | 1 | MOTOR | INDUCAO | [5 empty] | 1 | UN | NAO | SIM | SIM | 14001-8833 |  | 4,5 KW |  |  | SEW | K77DRE112M4/DH |  |  | ALMOXARIFADO |  |  | SIM
| #REF! | 29721 | GOIÂNIA | AE-E08-GO-2307-0046 | GOIÂNIA | GOIÂNIA | AV. PERIMETRAL NORTE SETOR GOIÂNIA 2 | ETE - DR HÉLIO SEIXO DE BRITTO | ETE | 12450012 | 2020-06-09 | - | 1 | MOTOR | INDUCAO | [5 empty] | 1 | UN | SIM | NAO | SIM | 14001-8913 |  | 5 CV | 1715 |  | WEG | [6 empty] | SIM
| #REF! | 27460 | GOIÂNIA | AE-E10-GO-1706-0321 | GOIÂNIA | MEIA PONTE | ENTRE MARGENS DO RIO MEIA PONTE C/ RUA DA DIVISA | ETA MEIA PONTE | ETA | 12450085 | 2020-06-08 | - | 1 | MOTOR | INDUCAO | [5 empty] | 1 | UN | SIM | NAO | SIM | 14001-8919 |  | 1400 CV | 1190 |  | WEG | MGP4000 | 102770415 |  |  |  |  | SIM
| #REF! | 29668 | GOIÂNIA | AE-E01-GO-1706-0050 | GOIÂNIA | GOIÂNIA | AV. PERIMETRAL NORTE SETOR GOIÂNIA 2 | ETE - DR HÉLIO SEIXO DE BRITTO | ETE | 12450012 | 2020-06-09 | 1 | 1 | MOTOR | INDUCAO | [5 empty] | 1 | UN | NAO | SIM | SIM | 14001-8921 |  | 37 KW | 1750 |  | SIEMENS |  |  |  | ALMOXARIFADO |  |  | SIM
| #REF! | 31040 | GOIÂNIA | AE-E04-GO-2407-0701 | GOIÂNIA | JOÃO LEITE | RUA QUINTA AVENIDA SETOR GOIANIA II - GOIANIA | ETA JAIME CAMARA | ETA | 12450053 | 16/06 À 17/06 | - | 1 | MOTOR | INDUCAO | [5 empty] | 1 | UN | NAO | SIM | SIM | 14001-8968 |  | 1 CV |  |  | FLUID FEEDER |  |  |  | OFICINA |  |  | SIM
| #REF! | 31046 | GOIÂNIA | AE-E04-GO-2407-0707 | GOIÂNIA | JOÃO LEITE | RUA QUINTA AVENIDA SETOR GOIANIA II - GOIANIA | ETA JAIME CAMARA | ETA | 12450053 | 16/06 À 17/06 | - | 1 | MOTOR | INDUCAO | [5 empty] | 1 | UN | NAO | SIM | SIM | 14001-8969 |  | 1 CV |  |  | FLUID FEEDER |  |  |  | OFICINA |  |  | SIM
| #REF! | 30934 | GOIÂNIA | AE-E04-GO-2407-0595 | GOIÂNIA | JOÃO LEITE | RUA QUINTA AVENIDA SETOR GOIANIA II - GOIANIA | ETA JAIME CAMARA | ETA | 12450053 | 16/06 À 17/06 | - | 1 | MOTOR | INDUCAO | [5 empty] | 1 | UN | NAO | SIM | SIM | 14001-8972 |  | 0,37 KW |  |  | BREDEL |  |  |  | OFICINA |  |  | SIM
| #REF! | 29807 | GOIÂNIA | AE-E08-GO-2307-0132 | GOIÂNIA | GOIÂNIA | AV. PERIMETRAL NORTE SETOR GOIÂNIA 2 | ETE - DR HÉLIO SEIXO DE BRITTO | ETE | 12450012 | 2020-06-09 | - | 1 | MOTOR | INDUCAO | [5 empty] | 1 | UN | SIM | NAO | SIM | 14001-8974 |  | 0,75 CV | [9 empty] | SIM
| #REF! | 29788 | GOIÂNIA | AE-E08-GO-2307-0113 | GOIÂNIA | GOIÂNIA | AV. PERIMETRAL NORTE SETOR GOIÂNIA 2 | ETE - DR HÉLIO SEIXO DE BRITTO | ETE | 12450012 | 2020-06-09 | - | 1 | MOTOR | INDUCAO | [5 empty] | 1 | UN | SIM | NAO | SIM | 14001-8985 |  | 30 HP |  |  | SEW EURODRIVE | [6 empty] | SIM
| #REF! | 29787 | GOIÂNIA | AE-E08-GO-2307-0112 | GOIÂNIA | GOIÂNIA | AV. PERIMETRAL NORTE SETOR GOIÂNIA 2 | ETE - DR HÉLIO SEIXO DE BRITTO | ETE | 12450012 | 2020-06-09 | - | 1 | MOTOR | INDUCAO | [5 empty] | 1 | UN | SIM | NAO | SIM | 14001-8986 |  | 30 HP |  |  | SEW EURODRIVE | [6 empty] | SIM
| #REF! | 29785 | GOIÂNIA | AE-E08-GO-2307-0110 | GOIÂNIA | GOIÂNIA | AV. PERIMETRAL NORTE SETOR GOIÂNIA 2 | ETE - DR HÉLIO SEIXO DE BRITTO | ETE | 12450012 | 2020-06-09 | - | 1 | MOTOR | INDUCAO | [5 empty] | 1 | UN | SIM | NAO | SIM | 14001-8987 |  | 30 HP |  |  | SEW EURODRIVE | [6 empty] | SIM
| #REF! | 29786 | GOIÂNIA | AE-E08-GO-2307-0111 | GOIÂNIA | GOIÂNIA | AV. PERIMETRAL NORTE SETOR GOIÂNIA 2 | ETE - DR HÉLIO SEIXO DE BRITTO | ETE | 12450012 | 2020-06-09 | - | 1 | MOTOR | INDUCAO | [5 empty] | 1 | UN | SIM | NAO | SIM | 14001-8988 |  | 30 HP |  |  | SEW EURODRIVE | [6 empty] | SIM
| #REF! | 25628 | GOIÂNIA | AE-E07-GO-2606-1011 | GOIÂNIA | MEIA PONTE | ENTRE MARGENS DO RIO MEIA PONTE C/ RUA DA DIVISA | ETA MEIA PONTE | ETA | 12450127 | 2020-06-08 | 1 | - | MOTOR | INDUCAO | ACOPLADO A BOMBA DOSADORA |  |  |  |  | 1 | UN | SIM | NAO | SIM | 14001-9196 |  | 0,37 KW |  |  | NORD |  |  |  | 60 HZ |  |  | SIM
| #REF! | 30969 | GOIÂNIA | AE-E04-GO-2407-0630 | GOIÂNIA | JOÃO LEITE | RUA QUINTA AVENIDA SETOR GOIANIA II - GOIANIA | ETA JAIME CAMARA | ETA | 12450053 | 16/06 À 17/06 | - | 1 | MOTOR | INDUCAO | [5 empty] | 1 | UN | NAO | SIM | SIM | 14001-9205 |  | 2 CV |  |  | SEW EURODRIVE |  |  |  | OFICINA |  |  | SIM
| #REF! | 27009 | GOIÂNIA | AE-E09-GO-2906-0724 | GOIÂNIA | JOÃO LEITE | RUA QUINTA AVENIDA SETOR GOIANIA II - GOIANIA | ETA JAIME CAMARA | ETA | 12450053 | 2020-06-16 | 1 | 1 | MOTOR | INDUCAO | [5 empty] | 1 | UN | NAO | SIM | SIM | 14001-9217 |  | 2 CV |  |  | STHIL | F5220 | [5 empty] | SIM
| #REF! | 29756 | GOIÂNIA | AE-E08-GO-2307-0081 | GOIÂNIA | GOIÂNIA | AV. PERIMETRAL NORTE SETOR GOIÂNIA 2 | ETE - DR HÉLIO SEIXO DE BRITTO | ETE | 12450012 | 2020-06-09 | - | 1 | MOTOR | INDUCAO | [5 empty] | 1 | UN | SIM | NAO | SIM | 14001-9218 |  | 5 CV |  |  | WEG | [6 empty] | SIM
| #REF! | 25487 | GOIÂNIA | AE-E07-GO-2606-0869 | GOIÂNIA | MEIA PONTE | ENTRE MARGENS DO RIO MEIA PONTE C/ RUA DA DIVISA | ETA MEIA PONTE | ETA | 12450127 | 2020-06-08 | 1 | - | MOTOR | INDUCAO | [5 empty] | 1 | UN | SIM | NAO | SIM | 14001-9310 |  | 2 CV | 1735 | [8 empty] | SIM
| #REF! | 25488 | GOIÂNIA | AE-E07-GO-2606-0870 | GOIÂNIA | MEIA PONTE | ENTRE MARGENS DO RIO MEIA PONTE C/ RUA DA DIVISA | ETA MEIA PONTE | ETA | 12450127 | 2020-06-08 | 1 | - | MOTOR | INDUCAO | [5 empty] | 1 | UN | SIM | NAO | SIM | 14001-9311 |  | 2 CV | 1735 | [8 empty] | SIM
| #REF! | 25474 | GOIÂNIA | AE-E07-GO-2606-0856 | GOIÂNIA | MEIA PONTE | ENTRE MARGENS DO RIO MEIA PONTE C/ RUA DA DIVISA | ETA MEIA PONTE | ETA | 12450127 | 2020-06-08 | 1 | - | MOTOR | INDUCAO | [5 empty] | 1 | UN | SIM | NAO | SIM | 14001-9362 |  | 10 CV | 1735 |  | WEG | [6 empty] | SIM
| #REF! | 25473 | GOIÂNIA | AE-E07-GO-2606-0855 | GOIÂNIA | MEIA PONTE | ENTRE MARGENS DO RIO MEIA PONTE C/ RUA DA DIVISA | ETA MEIA PONTE | ETA | 12450127 | 2020-06-08 | 1 | - | MOTOR | INDUCAO | [5 empty] | 1 | UN | SIM | NAO | SIM | 14001-9363 |  | 10 CV | 1735 |  | WEG | [6 empty] | SIM
| #REF! | 28039 | GOIÂNIA | AE-E04-GO-0307-0157 | GOIÂNIA | MAURO BORGES | RUA BG-18 - BELA GOIÂNIA - GOIÂNIA | ETA - MAURO BORGES | ETA | 12450071 | 18/06 À 19/06 | - | 1 | MOTOR | INDUCAO | [5 empty] | 1 | UN | SIM | NAO | SIM | 14001-9373 |  | 1,1 KW | 1800 |  | COESTER |  |  |  | FILTROS |  |  | SIM
| #REF! | 28027 | GOIÂNIA | AE-E04-GO-0307-0145 | GOIÂNIA | MAURO BORGES | RUA BG-18 - BELA GOIÂNIA - GOIÂNIA | ETA - MAURO BORGES | ETA | 12450071 | 18/06 À 19/06 | - | 1 | MOTOR | INDUCAO | [5 empty] | 1 | UN | SIM | NAO | SIM | 14001-9405 |  | 1,1 KW | 1800 |  | COESTER |  |  |  | FILTROS |  |  | SIM
| #REF! | 28026 | GOIÂNIA | AE-E04-GO-0307-0144 | GOIÂNIA | MAURO BORGES | RUA BG-18 - BELA GOIÂNIA - GOIÂNIA | ETA - MAURO BORGES | ETA | 12450071 | 18/06 À 19/06 | - | 1 | MOTOR | INDUCAO | [5 empty] | 1 | UN | SIM | NAO | SIM | 14001-9407 |  | 1,1 KW | 1800 |  | COESTER |  |  |  | FILTROS |  |  | SIM
| #REF! | 28005 | GOIÂNIA | AE-E04-GO-0307-0123 | GOIÂNIA | MAURO BORGES | RUA BG-18 - BELA GOIÂNIA - GOIÂNIA | ETA - MAURO BORGES | ETA | 12450071 | 18/06 À 19/06 | - | 1 | MOTOR | INDUCAO | [5 empty] | 1 | UN | SIM | NAO | SIM | 14001-9410 |  | 1,1 KW | 1800 |  | COESTER |  |  |  | FILTROS |  |  | SIM
| #REF! | 28028 | GOIÂNIA | AE-E04-GO-0307-0146 | GOIÂNIA | MAURO BORGES | RUA BG-18 - BELA GOIÂNIA - GOIÂNIA | ETA - MAURO BORGES | ETA | 12450071 | 18/06 À 19/06 | - | 1 | MOTOR | INDUCAO | [5 empty] | 1 | UN | SIM | NAO | SIM | 14001-9411 |  | 1,1 KW | 1800 |  | COESTER |  |  |  | FILTROS |  |  | SIM
| #REF! | 28024 | GOIÂNIA | AE-E04-GO-0307-0142 | GOIÂNIA | MAURO BORGES | RUA BG-18 - BELA GOIÂNIA - GOIÂNIA | ETA - MAURO BORGES | ETA | 12450071 | 18/06 À 19/06 | - | 1 | MOTOR | INDUCAO | [5 empty] | 1 | UN | SIM | NAO | SIM | 14001-9451 |  | 1,1 KW | 1800 |  | COESTER |  |  |  | FILTROS |  |  | SIM
| #REF! | 28035 | GOIÂNIA | AE-E04-GO-0307-0153 | GOIÂNIA | MAURO BORGES | RUA BG-18 - BELA GOIÂNIA - GOIÂNIA | ETA - MAURO BORGES | ETA | 12450071 | 18/06 À 19/06 | - | 1 | MOTOR | INDUCAO | [5 empty] | 1 | UN | SIM | NAO | SIM | 14001-9453 |  | 1,1 KW | 1800 |  | COESTER |  |  |  | FILTROS |  |  | SIM
| #REF! | 24791 | GOIÂNIA | AE-E07-GO-2606-0173 | GOIÂNIA | MAURO BORGES | RUA BG-18 - BELA GOIÂNIA - GOIÂNIA | ETA - MAURO BORGES | ETA | 12450071 | 2020-06-18 | 1 | 1 | MOTOR | INDUCAO | [5 empty] | 1 | UN | SIM | NAO | SIM | 14001-9454 |  | 0,18 KW | 3600 |  | COESTER | [6 empty] | SIM
| #REF! | 24792 | GOIÂNIA | AE-E07-GO-2606-0174 | GOIÂNIA | MAURO BORGES | RUA BG-18 - BELA GOIÂNIA - GOIÂNIA | ETA - MAURO BORGES | ETA | 12450071 | 2020-06-18 | 1 | 1 | MOTOR | INDUCAO | [5 empty] | 1 | UN | SIM | NAO | SIM | 14001-9455 |  | 0,18 KW | 3600 |  | COESTER | [6 empty] | SIM
| #REF! | 24793 | GOIÂNIA | AE-E07-GO-2606-0175 | GOIÂNIA | MAURO BORGES | RUA BG-18 - BELA GOIÂNIA - GOIÂNIA | ETA - MAURO BORGES | ETA | 12450071 | 2020-06-18 | 1 | 1 | MOTOR | INDUCAO | [5 empty] | 1 | UN | SIM | NAO | SIM | 14001-9456 |  | 0,18 KW | 3600 |  | COESTER | [6 empty] | SIM
| #REF! | 24794 | GOIÂNIA | AE-E07-GO-2606-0176 | GOIÂNIA | MAURO BORGES | RUA BG-18 - BELA GOIÂNIA - GOIÂNIA | ETA - MAURO BORGES | ETA | 12450071 | 2020-06-18 | 1 | 1 | MOTOR | INDUCAO | [5 empty] | 1 | UN | SIM | NAO | SIM | 14001-9457 |  | 0,18 KW | 3600 |  | COESTER | [6 empty] | SIM
| #REF! | 24796 | GOIÂNIA | AE-E07-GO-2606-0178 | GOIÂNIA | MAURO BORGES | RUA BG-18 - BELA GOIÂNIA - GOIÂNIA | ETA - MAURO BORGES | ETA | 12450071 | 2020-06-18 | 1 | 1 | MOTOR | INDUCAO | [5 empty] | 1 | UN | SIM | NAO | SIM | 14001-9458 |  | 0,18 KW | 3600 |  | COESTER | [6 empty] | SIM
| #REF! | 24798 | GOIÂNIA | AE-E07-GO-2606-0180 | GOIÂNIA | MAURO BORGES | RUA BG-18 - BELA GOIÂNIA - GOIÂNIA | ETA - MAURO BORGES | ETA | 12450071 | 2020-06-18 | 1 | 1 | MOTOR | INDUCAO | [5 empty] | 1 | UN | SIM | NAO | SIM | 14001-9459 |  | 0,18 KW | 3600 |  | COESTER | [6 empty] | SIM
| #REF! | 24795 | GOIÂNIA | AE-E07-GO-2606-0177 | GOIÂNIA | MAURO BORGES | RUA BG-18 - BELA GOIÂNIA - GOIÂNIA | ETA - MAURO BORGES | ETA | 12450071 | 2020-06-18 | 1 | 1 | MOTOR | INDUCAO | [5 empty] | 1 | UN | SIM | NAO | SIM | 14001-9460 |  | 0,18 KW | 3600 |  | COESTER | [6 empty] | SIM
| #REF! | 24797 | GOIÂNIA | AE-E07-GO-2606-0179 | GOIÂNIA | MAURO BORGES | RUA BG-18 - BELA GOIÂNIA - GOIÂNIA | ETA - MAURO BORGES | ETA | 12450071 | 2020-06-18 | 1 | 1 | MOTOR | INDUCAO | [5 empty] | 1 | UN | SIM | NAO | SIM | 14001-9461 |  | 0,18 KW | 3600 |  | COESTER | [6 empty] | SIM
| #REF! | 24799 | GOIÂNIA | AE-E07-GO-2606-0181 | GOIÂNIA | MAURO BORGES | RUA BG-18 - BELA GOIÂNIA - GOIÂNIA | ETA - MAURO BORGES | ETA | 12450071 | 2020-06-18 | 1 | 1 | MOTOR | INDUCAO | [5 empty] | 1 | UN | SIM | NAO | SIM | 14001-9462 |  | 0,18 KW | 3600 |  | COESTER | [6 empty] | SIM
| #REF! | 24800 | GOIÂNIA | AE-E07-GO-2606-0182 | GOIÂNIA | MAURO BORGES | RUA BG-18 - BELA GOIÂNIA - GOIÂNIA | ETA - MAURO BORGES | ETA | 12450071 | 2020-06-18 | 1 | 1 | MOTOR | INDUCAO | [5 empty] | 1 | UN | SIM | NAO | SIM | 14001-9463 |  | 0,18 KW | 3600 |  | COESTER | [6 empty] | SIM
| #REF! | 24801 | GOIÂNIA | AE-E07-GO-2606-0183 | GOIÂNIA | MAURO BORGES | RUA BG-18 - BELA GOIÂNIA - GOIÂNIA | ETA - MAURO BORGES | ETA | 12450071 | 2020-06-18 | 1 | 1 | MOTOR | INDUCAO | [5 empty] | 1 | UN | SIM | NAO | SIM | 14001-9464 |  | 0,18 KW | 3600 |  | COESTER | [6 empty] | SIM
| #REF! | 24802 | GOIÂNIA | AE-E07-GO-2606-0184 | GOIÂNIA | MAURO BORGES | RUA BG-18 - BELA GOIÂNIA - GOIÂNIA | ETA - MAURO BORGES | ETA | 12450071 | 2020-06-18 | 1 | 1 | MOTOR | INDUCAO | [5 empty] | 1 | UN | SIM | NAO | SIM | 14001-9465 |  | 0,18 KW | 3600 |  | COESTER | [6 empty] | SIM
| #REF! | 28056 | GOIÂNIA | AE-E04-GO-0307-0174 | GOIÂNIA | MAURO BORGES | RUA BG-18 - BELA GOIÂNIA - GOIÂNIA | ETA - MAURO BORGES | ETA | 12450071 | 18/06 À 19/06 | - | 1 | MOTOR | INDUCAO | [5 empty] | 1 | UN | SIM | NAO | SIM | 14001-9466 |  | 2,2 KW | 1710 |  | SEW EURODRIVE |  |  |  | FLOCULADOR |  |  | SIM
| #REF! | 28055 | GOIÂNIA | AE-E04-GO-0307-0173 | GOIÂNIA | MAURO BORGES | RUA BG-18 - BELA GOIÂNIA - GOIÂNIA | ETA - MAURO BORGES | ETA | 12450071 | 18/06 À 19/06 | - | 1 | MOTOR | INDUCAO | [5 empty] | 1 | UN | SIM | NAO | SIM | 14001-9467 |  | 2,2 KW | 1710 |  | SEW EURODRIVE |  |  |  | FLOCULADOR |  |  | SIM
| #REF! | 28053 | GOIÂNIA | AE-E04-GO-0307-0171 | GOIÂNIA | MAURO BORGES | RUA BG-18 - BELA GOIÂNIA - GOIÂNIA | ETA - MAURO BORGES | ETA | 12450071 | 18/06 À 19/06 | - | 1 | MOTOR | INDUCAO | [5 empty] | 1 | UN | SIM | NAO | SIM | 14001-9468 |  | 2,2 KW | 1710 |  | SEW EURODRIVE |  |  |  | FLOCULADOR |  |  | SIM
| #REF! | 28054 | GOIÂNIA | AE-E04-GO-0307-0172 | GOIÂNIA | MAURO BORGES | RUA BG-18 - BELA GOIÂNIA - GOIÂNIA | ETA - MAURO BORGES | ETA | 12450071 | 18/06 À 19/06 | - | 1 | MOTOR | INDUCAO | [5 empty] | 1 | UN | SIM | NAO | SIM | 14001-9469 |  | 2,2 KW | 1710 |  | SEW EURODRIVE |  |  |  | FLOCULADOR |  |  | SIM
| #REF! | 28052 | GOIÂNIA | AE-E04-GO-0307-0170 | GOIÂNIA | MAURO BORGES | RUA BG-18 - BELA GOIÂNIA - GOIÂNIA | ETA - MAURO BORGES | ETA | 12450071 | 18/06 À 19/06 | - | 1 | MOTOR | INDUCAO | [5 empty] | 1 | UN | SIM | NAO | SIM | 14001-9470 |  | 2,2 KW | 1710 |  | SEW EURODRIVE |  |  |  | FLOCULADOR |  |  | SIM
| #REF! | 28051 | GOIÂNIA | AE-E04-GO-0307-0169 | GOIÂNIA | MAURO BORGES | RUA BG-18 - BELA GOIÂNIA - GOIÂNIA | ETA - MAURO BORGES | ETA | 12450071 | 18/06 À 19/06 | - | 1 | MOTOR | INDUCAO | [5 empty] | 1 | UN | SIM | NAO | SIM | 14001-9471 |  | 2,2 KW | 1710 |  | SEW EURODRIVE |  |  |  | FLOCULADOR |  |  | SIM
| #REF! | 28050 | GOIÂNIA | AE-E04-GO-0307-0168 | GOIÂNIA | MAURO BORGES | RUA BG-18 - BELA GOIÂNIA - GOIÂNIA | ETA - MAURO BORGES | ETA | 12450071 | 18/06 À 19/06 | - | 1 | MOTOR | INDUCAO | [5 empty] | 1 | UN | SIM | NAO | SIM | 14001-9472 |  | 2,2 KW | 1710 |  | SEW EURODRIVE |  |  |  | FLOCULADOR |  |  | SIM
| #REF! | 28049 | GOIÂNIA | AE-E04-GO-0307-0167 | GOIÂNIA | MAURO BORGES | RUA BG-18 - BELA GOIÂNIA - GOIÂNIA | ETA - MAURO BORGES | ETA | 12450071 | 18/06 À 19/06 | - | 1 | MOTOR | INDUCAO | [5 empty] | 1 | UN | SIM | NAO | SIM | 14001-9473 |  | 2,2 KW | 1710 |  | SEW EURODRIVE |  |  |  | FLOCULADOR |  |  | SIM
| #REF! | 28047 | GOIÂNIA | AE-E04-GO-0307-0165 | GOIÂNIA | MAURO BORGES | RUA BG-18 - BELA GOIÂNIA - GOIÂNIA | ETA - MAURO BORGES | ETA | 12450071 | 18/06 À 19/06 | - | 1 | MOTOR | INDUCAO | [5 empty] | 1 | UN | SIM | NAO | SIM | 14001-9474 |  | 2,2 KW | 1710 |  | SEW EURODRIVE |  |  |  | FLOCULADOR |  |  | SIM
| #REF! | 28048 | GOIÂNIA | AE-E04-GO-0307-0166 | GOIÂNIA | MAURO BORGES | RUA BG-18 - BELA GOIÂNIA - GOIÂNIA | ETA - MAURO BORGES | ETA | 12450071 | 18/06 À 19/06 | - | 1 | MOTOR | INDUCAO | [5 empty] | 1 | UN | SIM | NAO | SIM | 14001-9475 |  | 2,2 KW | 1710 |  | SEW EURODRIVE |  |  |  | FLOCULADOR |  |  | SIM
| #REF! | 28046 | GOIÂNIA | AE-E04-GO-0307-0164 | GOIÂNIA | MAURO BORGES | RUA BG-18 - BELA GOIÂNIA - GOIÂNIA | ETA - MAURO BORGES | ETA | 12450071 | 18/06 À 19/06 | - | 1 | MOTOR | INDUCAO | [5 empty] | 1 | UN | SIM | NAO | SIM | 14001-9476 |  | 2,2 KW | 1710 |  | SEW EURODRIVE |  |  |  | FLOCULADOR |  |  | SIM
| #REF! | 28045 | GOIÂNIA | AE-E04-GO-0307-0163 | GOIÂNIA | MAURO BORGES | RUA BG-18 - BELA GOIÂNIA - GOIÂNIA | ETA - MAURO BORGES | ETA | 12450071 | 18/06 À 19/06 | - | 1 | MOTOR | INDUCAO | [5 empty] | 1 | UN | SIM | NAO | SIM | 14001-9477 |  | 2,2 KW | 1710 |  | SEW EURODRIVE |  |  |  | FLOCULADOR |  |  | SIM
| #REF! | 28044 | GOIÂNIA | AE-E04-GO-0307-0162 | GOIÂNIA | MAURO BORGES | RUA BG-18 - BELA GOIÂNIA - GOIÂNIA | ETA - MAURO BORGES | ETA | 12450071 | 18/06 À 19/06 | - | 1 | MOTOR | INDUCAO | [5 empty] | 1 | UN | SIM | NAO | SIM | 14001-9478 |  | 2,2 KW | 1710 |  | SEW EURODRIVE |  |  |  | FLOCULADOR |  |  | SIM
| #REF! | 28043 | GOIÂNIA | AE-E04-GO-0307-0161 | GOIÂNIA | MAURO BORGES | RUA BG-18 - BELA GOIÂNIA - GOIÂNIA | ETA - MAURO BORGES | ETA | 12450071 | 18/06 À 19/06 | - | 1 | MOTOR | INDUCAO | [5 empty] | 1 | UN | SIM | NAO | SIM | 14001-9479 |  | 2,2 KW | 1710 |  | SEW EURODRIVE |  |  |  | FLOCULADOR |  |  | SIM
| #REF! | 28041 | GOIÂNIA | AE-E04-GO-0307-0159 | GOIÂNIA | MAURO BORGES | RUA BG-18 - BELA GOIÂNIA - GOIÂNIA | ETA - MAURO BORGES | ETA | 12450071 | 18/06 À 19/06 | - | 1 | MOTOR | INDUCAO | [5 empty] | 1 | UN | SIM | NAO | SIM | 14001-9480 |  | 2,2 KW | 1710 |  | SEW EURODRIVE |  |  |  | FLOCULADOR |  |  | SIM
| #REF! | 24803 | GOIÂNIA | AE-E07-GO-2606-0185 | GOIÂNIA | MAURO BORGES | RUA BG-18 - BELA GOIÂNIA - GOIÂNIA | ETA - MAURO BORGES | ETA | 12450071 | 2020-06-18 | 1 | 1 | MOTOR | INDUCAO | [5 empty] | 1 | UN | SIM | NAO | SIM | 14001-9481 |  | 0,18 KW | 3600 |  | COESTER | [6 empty] | SIM
| #REF! | 24804 | GOIÂNIA | AE-E07-GO-2606-0186 | GOIÂNIA | MAURO BORGES | RUA BG-18 - BELA GOIÂNIA - GOIÂNIA | ETA - MAURO BORGES | ETA | 12450071 | 2020-06-18 | 1 | 1 | MOTOR | INDUCAO | [5 empty] | 1 | UN | SIM | NAO | SIM | 14001-9482 |  | 0,18 KW | 3600 |  | COESTER | [6 empty] | SIM
| #REF! | 24805 | GOIÂNIA | AE-E07-GO-2606-0187 | GOIÂNIA | MAURO BORGES | RUA BG-18 - BELA GOIÂNIA - GOIÂNIA | ETA - MAURO BORGES | ETA | 12450071 | 2020-06-18 | 1 | 1 | MOTOR | INDUCAO | [5 empty] | 1 | UN | SIM | NAO | SIM | 14001-9483 |  | 0,18 KW | 3600 |  | COESTER | [6 empty] | SIM
| #REF! | 24806 | GOIÂNIA | AE-E07-GO-2606-0188 | GOIÂNIA | MAURO BORGES | RUA BG-18 - BELA GOIÂNIA - GOIÂNIA | ETA - MAURO BORGES | ETA | 12450071 | 2020-06-18 | 1 | 1 | MOTOR | INDUCAO | [5 empty] | 1 | UN | SIM | NAO | SIM | 14001-9484 |  | 0,18 KW | 3600 |  | COESTER | [6 empty] | SIM
| #REF! | 24807 | GOIÂNIA | AE-E07-GO-2606-0189 | GOIÂNIA | MAURO BORGES | RUA BG-18 - BELA GOIÂNIA - GOIÂNIA | ETA - MAURO BORGES | ETA | 12450071 | 2020-06-18 | 1 | 1 | MOTOR | INDUCAO | [5 empty] | 1 | UN | SIM | NAO | SIM | 14001-9485 |  | 0,18 KW | 3600 |  | COESTER | [6 empty] | SIM
| #REF! | 24808 | GOIÂNIA | AE-E07-GO-2606-0190 | GOIÂNIA | MAURO BORGES | RUA BG-18 - BELA GOIÂNIA - GOIÂNIA | ETA - MAURO BORGES | ETA | 12450071 | 2020-06-18 | 1 | 1 | MOTOR | INDUCAO | [5 empty] | 1 | UN | SIM | NAO | SIM | 14001-9486 |  | 0,18 KW | 3600 |  | COESTER | [6 empty] | SIM
| #REF! | 24812 | GOIÂNIA | AE-E07-GO-2606-0194 | GOIÂNIA | MAURO BORGES | RUA BG-18 - BELA GOIÂNIA - GOIÂNIA | ETA - MAURO BORGES | ETA | 12450071 | 2020-06-18 | 1 | 1 | MOTOR | INDUCAO | [5 empty] | 1 | UN | SIM | NAO | SIM | 14001-9487 |  | 0,18 KW | 3600 |  | COESTER | [6 empty] | SIM
| #REF! | 24813 | GOIÂNIA | AE-E07-GO-2606-0195 | GOIÂNIA | MAURO BORGES | RUA BG-18 - BELA GOIÂNIA - GOIÂNIA | ETA - MAURO BORGES | ETA | 12450071 | 2020-06-18 | 1 | 1 | MOTOR | INDUCAO | [5 empty] | 1 | UN | SIM | NAO | SIM | 14001-9488 |  | 0,18 KW | 3600 |  | COESTER | [6 empty] | SIM
| #REF! | 24809 | GOIÂNIA | AE-E07-GO-2606-0191 | GOIÂNIA | MAURO BORGES | RUA BG-18 - BELA GOIÂNIA - GOIÂNIA | ETA - MAURO BORGES | ETA | 12450071 | 2020-06-18 | 1 | 1 | MOTOR | INDUCAO | [5 empty] | 1 | UN | SIM | NAO | SIM | 14001-9489 |  | 0,18 KW | 3600 |  | COESTER | [6 empty] | SIM
| #REF! | 24810 | GOIÂNIA | AE-E07-GO-2606-0192 | GOIÂNIA | MAURO BORGES | RUA BG-18 - BELA GOIÂNIA - GOIÂNIA | ETA - MAURO BORGES | ETA | 12450071 | 2020-06-18 | 1 | 1 | MOTOR | INDUCAO | [5 empty] | 1 | UN | SIM | NAO | SIM | 14001-9490 |  | 0,18 KW | 3600 |  | COESTER | [6 empty] | SIM
| #REF! | 24811 | GOIÂNIA | AE-E07-GO-2606-0193 | GOIÂNIA | MAURO BORGES | RUA BG-18 - BELA GOIÂNIA - GOIÂNIA | ETA - MAURO BORGES | ETA | 12450071 | 2020-06-18 | 1 | 1 | MOTOR | INDUCAO | [5 empty] | 1 | UN | SIM | NAO | SIM | 14001-9491 |  | 0,18 KW | 3600 |  | COESTER | [6 empty] | SIM
| #REF! | 28030 | GOIÂNIA | AE-E04-GO-0307-0148 | GOIÂNIA | MAURO BORGES | RUA BG-18 - BELA GOIÂNIA - GOIÂNIA | ETA - MAURO BORGES | ETA | 12450071 | 18/06 À 19/06 | - | 1 | MOTOR | INDUCAO | [5 empty] | 1 | UN | SIM | NAO | SIM | 14001-9492 |  | 1,1 KW | 1800 |  | COESTER |  |  |  | FILTROS |  |  | SIM
| #REF! | 28031 | GOIÂNIA | AE-E04-GO-0307-0149 | GOIÂNIA | MAURO BORGES | RUA BG-18 - BELA GOIÂNIA - GOIÂNIA | ETA - MAURO BORGES | ETA | 12450071 | 18/06 À 19/06 | - | 1 | MOTOR | INDUCAO | [5 empty] | 1 | UN | SIM | NAO | SIM | 14001-9493 |  | 1,1 KW | 1800 |  | COESTER |  |  |  | FILTROS |  |  | SIM
| #REF! | 28032 | GOIÂNIA | AE-E04-GO-0307-0150 | GOIÂNIA | MAURO BORGES | RUA BG-18 - BELA GOIÂNIA - GOIÂNIA | ETA - MAURO BORGES | ETA | 12450071 | 18/06 À 19/06 | - | 1 | MOTOR | INDUCAO | [5 empty] | 1 | UN | SIM | NAO | SIM | 14001-9494 |  | 1,1 KW | 1800 |  | COESTER |  |  |  | FILTROS |  |  | SIM
| #REF! | 28033 | GOIÂNIA | AE-E04-GO-0307-0151 | GOIÂNIA | MAURO BORGES | RUA BG-18 - BELA GOIÂNIA - GOIÂNIA | ETA - MAURO BORGES | ETA | 12450071 | 18/06 À 19/06 | - | 1 | MOTOR | INDUCAO | [5 empty] | 1 | UN | SIM | NAO | SIM | 14001-9495 |  | 1,1 KW | 1800 |  | COESTER |  |  |  | FILTROS |  |  | SIM
| #REF! | 28025 | GOIÂNIA | AE-E04-GO-0307-0143 | GOIÂNIA | MAURO BORGES | RUA BG-18 - BELA GOIÂNIA - GOIÂNIA | ETA - MAURO BORGES | ETA | 12450071 | 18/06 À 19/06 | - | 1 | MOTOR | INDUCAO | [5 empty] | 1 | UN | SIM | NAO | SIM | 14001-9496 |  | 1,1 KW | 1800 |  | COESTER |  |  |  | FILTROS |  |  | SIM
| #REF! | 28036 | GOIÂNIA | AE-E04-GO-0307-0154 | GOIÂNIA | MAURO BORGES | RUA BG-18 - BELA GOIÂNIA - GOIÂNIA | ETA - MAURO BORGES | ETA | 12450071 | 18/06 À 19/06 | - | 1 | MOTOR | INDUCAO | [5 empty] | 1 | UN | SIM | NAO | SIM | 14001-9498 |  | 1,1 KW | 1800 |  | COESTER |  |  |  | FILTROS |  |  | SIM
| #REF! | 28037 | GOIÂNIA | AE-E04-GO-0307-0155 | GOIÂNIA | MAURO BORGES | RUA BG-18 - BELA GOIÂNIA - GOIÂNIA | ETA - MAURO BORGES | ETA | 12450071 | 18/06 À 19/06 | - | 1 | MOTOR | INDUCAO | [5 empty] | 1 | UN | SIM | NAO | SIM | 14001-9499 |  | 1,1 KW | 1800 |  | COESTER |  |  |  | FILTROS |  |  | SIM
| #REF! | 28040 | GOIÂNIA | AE-E04-GO-0307-0158 | GOIÂNIA | MAURO BORGES | RUA BG-18 - BELA GOIÂNIA - GOIÂNIA | ETA - MAURO BORGES | ETA | 12450071 | 18/06 À 19/06 | - | 1 | MOTOR | INDUCAO | [5 empty] | 1 | UN | SIM | NAO | SIM | 14001-9500 |  | 1,1 KW | 1800 |  | COESTER |  |  |  | FILTROS |  |  | SIM
| #REF! | 28029 | GOIÂNIA | AE-E04-GO-0307-0147 | GOIÂNIA | MAURO BORGES | RUA BG-18 - BELA GOIÂNIA - GOIÂNIA | ETA - MAURO BORGES | ETA | 12450071 | 18/06 À 19/06 | - | 1 | MOTOR | INDUCAO | [5 empty] | 1 | UN | SIM | NAO | SIM | 14001-9501 |  | 1,1 KW | 1800 |  | COESTER |  |  |  | FILTROS |  |  | SIM
| #REF! | 28034 | GOIÂNIA | AE-E04-GO-0307-0152 | GOIÂNIA | MAURO BORGES | RUA BG-18 - BELA GOIÂNIA - GOIÂNIA | ETA - MAURO BORGES | ETA | 12450071 | 18/06 À 19/06 | - | 1 | MOTOR | INDUCAO | [5 empty] | 1 | UN | SIM | NAO | SIM | 14001-9502 |  | 1,1 KW | 1800 |  | COESTER |  |  |  | FILTROS |  |  | SIM
| #REF! | 28038 | GOIÂNIA | AE-E04-GO-0307-0156 | GOIÂNIA | MAURO BORGES | RUA BG-18 - BELA GOIÂNIA - GOIÂNIA | ETA - MAURO BORGES | ETA | 12450071 | 18/06 À 19/06 | - | 1 | MOTOR | INDUCAO | [5 empty] | 1 | UN | SIM | NAO | SIM | 14001-9503 |  | 1,1 KW | 1800 |  | COESTER |  |  |  | FILTROS |  |  | SIM
| #REF! | 24816 | GOIÂNIA | AE-E07-GO-2606-0198 | GOIÂNIA | MAURO BORGES | RUA BG-18 - BELA GOIÂNIA - GOIÂNIA | ETA - MAURO BORGES | ETA | 12450071 | 2020-06-18 | 1 | 1 | MOTOR | INDUCAO | [5 empty] | 1 | UN | SIM | NAO | SIM | 14001-9504 |  | 0,18 KW | 3600 |  | COESTER | [6 empty] | SIM
| #REF! | 24815 | GOIÂNIA | AE-E07-GO-2606-0197 | GOIÂNIA | MAURO BORGES | RUA BG-18 - BELA GOIÂNIA - GOIÂNIA | ETA - MAURO BORGES | ETA | 12450071 | 2020-06-18 | 1 | 1 | MOTOR | INDUCAO | [5 empty] | 1 | UN | SIM | NAO | SIM | 14001-9505 |  | 0,18 KW | 3600 |  | COESTER | [6 empty] | SIM
| #REF! | 26101 | GOIÂNIA | AE-E08-GO-2706-0428 | GOIÂNIA | MAURO BORGES | RUA BG-18 - BELA GOIÂNIA - GOIÂNIA | ETA - MAURO BORGES | ETA | 12450071 | 2020-06-18 | 1 | - | MOTOR | INDUCAO | [5 empty] | 1 | UN | SIM | NAO | SIM | 14001-9506 |  | 0,12 KW |  |  | COESTER | [6 empty] | SIM
| #REF! | 26104 | GOIÂNIA | AE-E08-GO-2706-0431 | GOIÂNIA | MAURO BORGES | RUA BG-18 - BELA GOIÂNIA - GOIÂNIA | ETA - MAURO BORGES | ETA | 12450071 | 2020-06-18 | 1 | - | MOTOR | INDUCAO | [5 empty] | 1 | UN | SIM | NAO | SIM | 14001-9507 |  | 0,12 KW |  |  | COESTER | [6 empty] | SIM
| #REF! | 28042 | GOIÂNIA | AE-E04-GO-0307-0160 | GOIÂNIA | MAURO BORGES | RUA BG-18 - BELA GOIÂNIA - GOIÂNIA | ETA - MAURO BORGES | ETA | 12450071 | 18/06 À 19/06 | - | 1 | MOTOR | INDUCAO | [5 empty] | 1 | UN | SIM | NAO | SIM | 14001-9508 |  | 2,2 KW | 1710 |  | SEW EURODRIVE |  |  |  | FLOCULADOR |  |  | SIM
| #REF! | 26107 | GOIÂNIA | AE-E08-GO-2706-0434 | GOIÂNIA | MAURO BORGES | RUA BG-18 - BELA GOIÂNIA - GOIÂNIA | ETA - MAURO BORGES | ETA | 12450071 | 2020-06-18 | 1 | - | MOTOR | INDUCAO | [5 empty] | 1 | UN | SIM | NAO | SIM | 14001-9509 |  | 0,12 KW |  |  | COESTER | [6 empty] | SIM
| #REF! | 26110 | GOIÂNIA | AE-E08-GO-2706-0437 | GOIÂNIA | MAURO BORGES | RUA BG-18 - BELA GOIÂNIA - GOIÂNIA | ETA - MAURO BORGES | ETA | 12450071 | 2020-06-18 | 1 | - | MOTOR | INDUCAO | [5 empty] | 1 | UN | SIM | NAO | SIM | 14001-9510 |  | 0,12 KW |  |  | COESTER | [6 empty] | SIM
| #REF! | 26113 | GOIÂNIA | AE-E08-GO-2706-0440 | GOIÂNIA | MAURO BORGES | RUA BG-18 - BELA GOIÂNIA - GOIÂNIA | ETA - MAURO BORGES | ETA | 12450071 | 2020-06-18 | 1 | - | MOTOR | INDUCAO | [5 empty] | 1 | UN | SIM | NAO | SIM | 14001-9511 |  | 0,12 KW |  |  | COESTER | [6 empty] | SIM
| #REF! | 26116 | GOIÂNIA | AE-E08-GO-2706-0443 | GOIÂNIA | MAURO BORGES | RUA BG-18 - BELA GOIÂNIA - GOIÂNIA | ETA - MAURO BORGES | ETA | 12450071 | 2020-06-18 | 1 | - | MOTOR | INDUCAO | [5 empty] | 1 | UN | SIM | NAO | SIM | 14001-9512 |  | 0,12 KW |  |  | COESTER | [6 empty] | SIM
| #REF! | 26119 | GOIÂNIA | AE-E08-GO-2706-0446 | GOIÂNIA | MAURO BORGES | RUA BG-18 - BELA GOIÂNIA - GOIÂNIA | ETA - MAURO BORGES | ETA | 12450071 | 2020-06-18 | 1 | - | MOTOR | INDUCAO | [5 empty] | 1 | UN | SIM | NAO | SIM | 14001-9513 |  | 0,12 KW |  |  | COESTER | [6 empty] | SIM
| #REF! | 26122 | GOIÂNIA | AE-E08-GO-2706-0449 | GOIÂNIA | MAURO BORGES | RUA BG-18 - BELA GOIÂNIA - GOIÂNIA | ETA - MAURO BORGES | ETA | 12450071 | 2020-06-18 | 1 | - | MOTOR | INDUCAO | [5 empty] | 1 | UN | SIM | NAO | SIM | 14001-9514 |  | 0,12 KW |  |  | COESTER | [6 empty] | SIM
| #REF! | 26125 | GOIÂNIA | AE-E08-GO-2706-0452 | GOIÂNIA | MAURO BORGES | RUA BG-18 - BELA GOIÂNIA - GOIÂNIA | ETA - MAURO BORGES | ETA | 12450071 | 2020-06-18 | 1 | - | MOTOR | INDUCAO | [5 empty] | 1 | UN | SIM | NAO | SIM | 14001-9515 |  | 0,12 KW |  |  | COESTER | [6 empty] | SIM
| #REF! | 28058 | GOIÂNIA | AE-E04-GO-0307-0176 | GOIÂNIA | MAURO BORGES | RUA BG-18 - BELA GOIÂNIA - GOIÂNIA | ETA - MAURO BORGES | ETA | 12450071 | 18/06 À 19/06 | - | 1 | MOTOR | INDUCAO | [5 empty] | 1 | UN | SIM | NAO | SIM | 14001-9516 |  | 2,2 KW | 1710 |  | SEW EURODRIVE |  |  |  | FLOCULADOR |  |  | SIM
| #REF! | 28093 | GOIÂNIA | AE-E04-GO-0307-0211 | GOIÂNIA | MAURO BORGES | RUA BG-18 - BELA GOIÂNIA - GOIÂNIA | ETA - MAURO BORGES | ETA | 12450071 | 18/06 À 19/06 | - | 1 | MOTOR | INDUCAO | [5 empty] | 1 | UN | SIM | NAO | SIM | 14001-9516 |  | 0,37 KW | 2750 |  | COESTER |  |  |  | SUB SOLO FILTROS |  |  | SIM
| #REF! | 28065 | GOIÂNIA | AE-E04-GO-0307-0183 | GOIÂNIA | MAURO BORGES | RUA BG-18 - BELA GOIÂNIA - GOIÂNIA | ETA - MAURO BORGES | ETA | 12450071 | 18/06 À 19/06 | - | 1 | MOTOR | INDUCAO | [5 empty] | 1 | UN | SIM | NAO | SIM | 14001-9517 |  | 2,2 KW | 1710 |  | SEW EURODRIVE |  |  |  | FLOCULADOR |  |  | SIM
| #REF! | 28060 | GOIÂNIA | AE-E04-GO-0307-0178 | GOIÂNIA | MAURO BORGES | RUA BG-18 - BELA GOIÂNIA - GOIÂNIA | ETA - MAURO BORGES | ETA | 12450071 | 18/06 À 19/06 | - | 1 | MOTOR | INDUCAO | [5 empty] | 1 | UN | SIM | NAO | SIM | 14001-9518 |  | 2,2 KW | 1710 |  | SEW EURODRIVE |  |  |  | FLOCULADOR |  |  | SIM
| #REF! | 28067 | GOIÂNIA | AE-E04-GO-0307-0185 | GOIÂNIA | MAURO BORGES | RUA BG-18 - BELA GOIÂNIA - GOIÂNIA | ETA - MAURO BORGES | ETA | 12450071 | 18/06 À 19/06 | - | 1 | MOTOR | INDUCAO | [5 empty] | 1 | UN | SIM | NAO | SIM | 14001-9519 |  | 2,2 KW | 1710 |  | SEW EURODRIVE |  |  |  | FLOCULADOR |  |  | SIM
| #REF! | 28062 | GOIÂNIA | AE-E04-GO-0307-0180 | GOIÂNIA | MAURO BORGES | RUA BG-18 - BELA GOIÂNIA - GOIÂNIA | ETA - MAURO BORGES | ETA | 12450071 | 18/06 À 19/06 | - | 1 | MOTOR | INDUCAO | [5 empty] | 1 | UN | SIM | NAO | SIM | 14001-9520 |  | 2,2 KW | 1710 |  | SEW EURODRIVE |  |  |  | FLOCULADOR |  |  | SIM
| #REF! | 28061 | GOIÂNIA | AE-E04-GO-0307-0179 | GOIÂNIA | MAURO BORGES | RUA BG-18 - BELA GOIÂNIA - GOIÂNIA | ETA - MAURO BORGES | ETA | 12450071 | 18/06 À 19/06 | - | 1 | MOTOR | INDUCAO | [5 empty] | 1 | UN | SIM | NAO | SIM | 14001-9521 |  | 2,2 KW | 1710 |  | SEW EURODRIVE |  |  |  | FLOCULADOR |  |  | SIM
| #REF! | 28068 | GOIÂNIA | AE-E04-GO-0307-0186 | GOIÂNIA | MAURO BORGES | RUA BG-18 - BELA GOIÂNIA - GOIÂNIA | ETA - MAURO BORGES | ETA | 12450071 | 18/06 À 19/06 | - | 1 | MOTOR | INDUCAO | [5 empty] | 1 | UN | SIM | NAO | SIM | 14001-9522 |  | 2,2 KW | 1710 |  | SEW EURODRIVE |  |  |  | FLOCULADOR |  |  | SIM
| #REF! | 28063 | GOIÂNIA | AE-E04-GO-0307-0181 | GOIÂNIA | MAURO BORGES | RUA BG-18 - BELA GOIÂNIA - GOIÂNIA | ETA - MAURO BORGES | ETA | 12450071 | 18/06 À 19/06 | - | 1 | MOTOR | INDUCAO | [5 empty] | 1 | UN | SIM | NAO | SIM | 14001-9523 |  | 2,2 KW | 1710 |  | SEW EURODRIVE |  |  |  | FLOCULADOR |  |  | SIM
| #REF! | 28057 | GOIÂNIA | AE-E04-GO-0307-0175 | GOIÂNIA | MAURO BORGES | RUA BG-18 - BELA GOIÂNIA - GOIÂNIA | ETA - MAURO BORGES | ETA | 12450071 | 18/06 À 19/06 | - | 1 | MOTOR | INDUCAO | [5 empty] | 1 | UN | SIM | NAO | SIM | 14001-9524 |  | 2,2 KW | 1710 |  | SEW EURODRIVE |  |  |  | FLOCULADOR |  |  | SIM
| #REF! | 28064 | GOIÂNIA | AE-E04-GO-0307-0182 | GOIÂNIA | MAURO BORGES | RUA BG-18 - BELA GOIÂNIA - GOIÂNIA | ETA - MAURO BORGES | ETA | 12450071 | 18/06 À 19/06 | - | 1 | MOTOR | INDUCAO | [5 empty] | 1 | UN | SIM | NAO | SIM | 14001-9525 |  | 2,2 KW | 1710 |  | SEW EURODRIVE |  |  |  | FLOCULADOR |  |  | SIM
| #REF! | 28066 | GOIÂNIA | AE-E04-GO-0307-0184 | GOIÂNIA | MAURO BORGES | RUA BG-18 - BELA GOIÂNIA - GOIÂNIA | ETA - MAURO BORGES | ETA | 12450071 | 18/06 À 19/06 | - | 1 | MOTOR | INDUCAO | [5 empty] | 1 | UN | SIM | NAO | SIM | 14001-9526 |  | 2,2 KW | 1710 |  | SEW EURODRIVE |  |  |  | FLOCULADOR |  |  | SIM
| #REF! | 28059 | GOIÂNIA | AE-E04-GO-0307-0177 | GOIÂNIA | MAURO BORGES | RUA BG-18 - BELA GOIÂNIA - GOIÂNIA | ETA - MAURO BORGES | ETA | 12450071 | 18/06 À 19/06 | - | 1 | MOTOR | INDUCAO | [5 empty] | 1 | UN | SIM | NAO | SIM | 14001-9527 |  | 2,2 KW | 1710 |  | SEW EURODRIVE |  |  |  | FLOCULADOR |  |  | SIM
| #REF! | 28069 | GOIÂNIA | AE-E04-GO-0307-0187 | GOIÂNIA | MAURO BORGES | RUA BG-18 - BELA GOIÂNIA - GOIÂNIA | ETA - MAURO BORGES | ETA | 12450071 | 18/06 À 19/06 | - | 1 | MOTOR | INDUCAO | [5 empty] | 1 | UN | SIM | NAO | SIM | 14001-9529 |  | 2,2 KW | 1710 |  | SEW EURODRIVE |  |  |  | FLOCULADOR |  |  | SIM
| #REF! | 28070 | GOIÂNIA | AE-E04-GO-0307-0188 | GOIÂNIA | MAURO BORGES | RUA BG-18 - BELA GOIÂNIA - GOIÂNIA | ETA - MAURO BORGES | ETA | 12450071 | 18/06 À 19/06 | - | 1 | MOTOR | INDUCAO | [5 empty] | 1 | UN | SIM | NAO | SIM | 14001-9530 |  | 2,2 KW | 1710 |  | SEW EURODRIVE |  |  |  | FLOCULADOR |  |  | SIM
| #REF! | 28076 | GOIÂNIA | AE-E04-GO-0307-0194 | GOIÂNIA | MAURO BORGES | RUA BG-18 - BELA GOIÂNIA - GOIÂNIA | ETA - MAURO BORGES | ETA | 12450071 | 18/06 À 19/06 | - | 1 | MOTOR | INDUCAO | [5 empty] | 1 | UN | SIM | NAO | SIM | 14001-9531 |  | 0,12 KW | 1800 |  | COESTER |  |  |  | SUB SOLO FILTROS |  |  | SIM
| #REF! | 28077 | GOIÂNIA | AE-E04-GO-0307-0195 | GOIÂNIA | MAURO BORGES | RUA BG-18 - BELA GOIÂNIA - GOIÂNIA | ETA - MAURO BORGES | ETA | 12450071 | 18/06 À 19/06 | - | 1 | MOTOR | INDUCAO | [5 empty] | 1 | UN | SIM | NAO | SIM | 14001-9532 |  | 0,12 KW | 1800 |  | COESTER |  |  |  | SUB SOLO FILTROS |  |  | SIM
| #REF! | 24845 | GOIÂNIA | AE-E07-GO-2606-0227 | GOIÂNIA | MAURO BORGES | RUA BG-18 - BELA GOIÂNIA - GOIÂNIA | ETA - MAURO BORGES | ETA | 12450071 | 2020-06-18 | 1 | 1 | MOTOR | INDUCAO | [5 empty] | 1 | UN | SIM | NAO | SIM | 14001-9533 |  | 0,18 KW | 3600 |  | COESTER | [6 empty] | SIM
| #REF! | 28078 | GOIÂNIA | AE-E04-GO-0307-0196 | GOIÂNIA | MAURO BORGES | RUA BG-18 - BELA GOIÂNIA - GOIÂNIA | ETA - MAURO BORGES | ETA | 12450071 | 18/06 À 19/06 | - | 1 | MOTOR | INDUCAO | [5 empty] | 1 | UN | SIM | NAO | SIM | 14001-9534 |  | 0,12 KW | 1800 |  | COESTER |  |  |  | SUB SOLO FILTROS |  |  | SIM
| #REF! | 28079 | GOIÂNIA | AE-E04-GO-0307-0197 | GOIÂNIA | MAURO BORGES | RUA BG-18 - BELA GOIÂNIA - GOIÂNIA | ETA - MAURO BORGES | ETA | 12450071 | 18/06 À 19/06 | - | 1 | MOTOR | INDUCAO | [5 empty] | 1 | UN | SIM | NAO | SIM | 14001-9535 |  | 0,12 KW | 1800 |  | COESTER |  |  |  | SUB SOLO FILTROS |  |  | SIM
| #REF! | 28080 | GOIÂNIA | AE-E04-GO-0307-0198 | GOIÂNIA | MAURO BORGES | RUA BG-18 - BELA GOIÂNIA - GOIÂNIA | ETA - MAURO BORGES | ETA | 12450071 | 18/06 À 19/06 | - | 1 | MOTOR | INDUCAO | [5 empty] | 1 | UN | SIM | NAO | SIM | 14001-9536 |  | 0,12 KW | 1800 |  | COESTER |  |  |  | SUB SOLO FILTROS |  |  | SIM
| #REF! | 24846 | GOIÂNIA | AE-E07-GO-2606-0228 | GOIÂNIA | MAURO BORGES | RUA BG-18 - BELA GOIÂNIA - GOIÂNIA | ETA - MAURO BORGES | ETA | 12450071 | 2020-06-18 | 1 | 1 | MOTOR | INDUCAO | [5 empty] | 1 | UN | SIM | NAO | SIM | 14001-9537 |  | 0,18 KW | 3600 |  | COESTER | [6 empty] | SIM
| #REF! | 28081 | GOIÂNIA | AE-E04-GO-0307-0199 | GOIÂNIA | MAURO BORGES | RUA BG-18 - BELA GOIÂNIA - GOIÂNIA | ETA - MAURO BORGES | ETA | 12450071 | 18/06 À 19/06 | - | 1 | MOTOR | INDUCAO | [5 empty] | 1 | UN | SIM | NAO | SIM | 14001-9538 |  | 0,12 KW | 1800 |  | COESTER |  |  |  | SUB SOLO FILTROS |  |  | SIM
| #REF! | 28084 | GOIÂNIA | AE-E04-GO-0307-0202 | GOIÂNIA | MAURO BORGES | RUA BG-18 - BELA GOIÂNIA - GOIÂNIA | ETA - MAURO BORGES | ETA | 12450071 | 18/06 À 19/06 | - | 1 | MOTOR | INDUCAO | [5 empty] | 1 | UN | SIM | NAO | SIM | 14001-9539 |  | 0,12 KW | 1800 |  | COESTER |  |  |  | SUB SOLO FILTROS |  |  | SIM
| #REF! | 28085 | GOIÂNIA | AE-E04-GO-0307-0203 | GOIÂNIA | MAURO BORGES | RUA BG-18 - BELA GOIÂNIA - GOIÂNIA | ETA - MAURO BORGES | ETA | 12450071 | 18/06 À 19/06 | - | 1 | MOTOR | INDUCAO | [5 empty] | 1 | UN | SIM | NAO | SIM | 14001-9540 |  | 0,12 KW | 1800 |  | COESTER |  |  |  | SUB SOLO FILTROS |  |  | SIM
| #REF! | 28086 | GOIÂNIA | AE-E04-GO-0307-0204 | GOIÂNIA | MAURO BORGES | RUA BG-18 - BELA GOIÂNIA - GOIÂNIA | ETA - MAURO BORGES | ETA | 12450071 | 18/06 À 19/06 | - | 1 | MOTOR | INDUCAO | [5 empty] | 1 | UN | SIM | NAO | SIM | 14001-9541 |  | 0,12 KW | 1800 |  | COESTER |  |  |  | SUB SOLO FILTROS |  |  | SIM
| #REF! | 24847 | GOIÂNIA | AE-E07-GO-2606-0229 | GOIÂNIA | MAURO BORGES | RUA BG-18 - BELA GOIÂNIA - GOIÂNIA | ETA - MAURO BORGES | ETA | 12450071 | 2020-06-18 | 1 | 1 | MOTOR | INDUCAO | [5 empty] | 1 | UN | SIM | NAO | SIM | 14001-9542 |  | 0,18 KW | 3600 |  | COESTER | [6 empty] | SIM
| #REF! | 28087 | GOIÂNIA | AE-E04-GO-0307-0205 | GOIÂNIA | MAURO BORGES | RUA BG-18 - BELA GOIÂNIA - GOIÂNIA | ETA - MAURO BORGES | ETA | 12450071 | 18/06 À 19/06 | - | 1 | MOTOR | INDUCAO | [5 empty] | 1 | UN | SIM | NAO | SIM | 14001-9543 |  | 0,12 KW | 1800 |  | COESTER |  |  |  | SUB SOLO FILTROS |  |  | SIM
| #REF! | 28088 | GOIÂNIA | AE-E04-GO-0307-0206 | GOIÂNIA | MAURO BORGES | RUA BG-18 - BELA GOIÂNIA - GOIÂNIA | ETA - MAURO BORGES | ETA | 12450071 | 18/06 À 19/06 | - | 1 | MOTOR | INDUCAO | [5 empty] | 1 | UN | SIM | NAO | SIM | 14001-9544 |  | 0,12 KW | 1800 |  | COESTER |  |  |  | SUB SOLO FILTROS |  |  | SIM
| #REF! | 28089 | GOIÂNIA | AE-E04-GO-0307-0207 | GOIÂNIA | MAURO BORGES | RUA BG-18 - BELA GOIÂNIA - GOIÂNIA | ETA - MAURO BORGES | ETA | 12450071 | 18/06 À 19/06 | - | 1 | MOTOR | INDUCAO | [5 empty] | 1 | UN | SIM | NAO | SIM | 14001-9545 |  | 0,12 KW | 1800 |  | COESTER |  |  |  | SUB SOLO FILTROS |  |  | SIM
| #REF! | 24848 | GOIÂNIA | AE-E07-GO-2606-0230 | GOIÂNIA | MAURO BORGES | RUA BG-18 - BELA GOIÂNIA - GOIÂNIA | ETA - MAURO BORGES | ETA | 12450071 | 2020-06-18 | 1 | 1 | MOTOR | INDUCAO | [5 empty] | 1 | UN | SIM | NAO | SIM | 14001-9546 |  | 0,18 KW | 3600 |  | COESTER | [6 empty] | SIM
| #REF! | 28090 | GOIÂNIA | AE-E04-GO-0307-0208 | GOIÂNIA | MAURO BORGES | RUA BG-18 - BELA GOIÂNIA - GOIÂNIA | ETA - MAURO BORGES | ETA | 12450071 | 18/06 À 19/06 | - | 1 | MOTOR | INDUCAO | [5 empty] | 1 | UN | SIM | NAO | SIM | 14001-9547 |  | 0,12 KW | 1800 |  | COESTER |  |  |  | SUB SOLO FILTROS |  |  | SIM
| #REF! | 28091 | GOIÂNIA | AE-E04-GO-0307-0209 | GOIÂNIA | MAURO BORGES | RUA BG-18 - BELA GOIÂNIA - GOIÂNIA | ETA - MAURO BORGES | ETA | 12450071 | 18/06 À 19/06 | - | 1 | MOTOR | INDUCAO | [5 empty] | 1 | UN | SIM | NAO | SIM | 14001-9548 |  | 0,12 KW | 1800 |  | COESTER |  |  |  | SUB SOLO FILTROS |  |  | SIM
| #REF! | 28092 | GOIÂNIA | AE-E04-GO-0307-0210 | GOIÂNIA | MAURO BORGES | RUA BG-18 - BELA GOIÂNIA - GOIÂNIA | ETA - MAURO BORGES | ETA | 12450071 | 18/06 À 19/06 | - | 1 | MOTOR | INDUCAO | [5 empty] | 1 | UN | SIM | NAO | SIM | 14001-9549 |  | 0,12 KW | 1800 |  | COESTER |  |  |  | SUB SOLO FILTROS |  |  | SIM
| #REF! | 24849 | GOIÂNIA | AE-E07-GO-2606-0231 | GOIÂNIA | MAURO BORGES | RUA BG-18 - BELA GOIÂNIA - GOIÂNIA | ETA - MAURO BORGES | ETA | 12450071 | 2020-06-18 | 1 | 1 | MOTOR | INDUCAO | [5 empty] | 1 | UN | SIM | NAO | SIM | 14001-9550 |  | 0,18 KW | 3600 |  | COESTER | [6 empty] | SIM
| #REF! | 28095 | GOIÂNIA | AE-E04-GO-0307-0213 | GOIÂNIA | MAURO BORGES | RUA BG-18 - BELA GOIÂNIA - GOIÂNIA | ETA - MAURO BORGES | ETA | 12450071 | 18/06 À 19/06 | - | 1 | MOTOR | INDUCAO | [5 empty] | 1 | UN | SIM | NAO | SIM | 14001-9551 |  | 0,12 KW | 1800 |  | COESTER |  |  |  | SUB SOLO FILTROS |  |  | SIM
| #REF! | 28096 | GOIÂNIA | AE-E04-GO-0307-0214 | GOIÂNIA | MAURO BORGES | RUA BG-18 - BELA GOIÂNIA - GOIÂNIA | ETA - MAURO BORGES | ETA | 12450071 | 18/06 À 19/06 | - | 1 | MOTOR | INDUCAO | [5 empty] | 1 | UN | SIM | NAO | SIM | 14001-9552 |  | 0,12 KW | 1800 |  | COESTER |  |  |  | SUB SOLO FILTROS |  |  | SIM
| #REF! | 28097 | GOIÂNIA | AE-E04-GO-0307-0215 | GOIÂNIA | MAURO BORGES | RUA BG-18 - BELA GOIÂNIA - GOIÂNIA | ETA - MAURO BORGES | ETA | 12450071 | 18/06 À 19/06 | - | 1 | MOTOR | INDUCAO | [5 empty] | 1 | UN | SIM | NAO | SIM | 14001-9553 |  | 0,18 KW | 3600 |  | COESTER |  |  |  | SUB SOLO FILTROS |  |  | SIM
| #REF! | 28163 | GOIÂNIA | AE-E04-GO-0307-0281 | GOIÂNIA | MAURO BORGES | RUA BG-18 - BELA GOIÂNIA - GOIÂNIA | ETA - MAURO BORGES | ETA | 12450071 | 18/06 À 19/06 | - | 1 | MOTOR | INDUCAO | [5 empty] | 1 | UN | SIM | NAO | SIM | 14001-9554 |  | 0,12 KW | 1800 | [5 empty] | DECANTADOR |  |  | SIM
| #REF! | 28100 | GOIÂNIA | AE-E04-GO-0307-0218 | GOIÂNIA | MAURO BORGES | RUA BG-18 - BELA GOIÂNIA - GOIÂNIA | ETA - MAURO BORGES | ETA | 12450071 | 18/06 À 19/06 | - | 1 | MOTOR | INDUCAO | [5 empty] | 1 | UN | SIM | NAO | SIM | 14001-9555 |  | 0,18 KW | 3600 |  | COESTER |  |  |  | SUB SOLO FILTROS |  |  | SIM
| #REF! | 28101 | GOIÂNIA | AE-E04-GO-0307-0219 | GOIÂNIA | MAURO BORGES | RUA BG-18 - BELA GOIÂNIA - GOIÂNIA | ETA - MAURO BORGES | ETA | 12450071 | 18/06 À 19/06 | - | 1 | MOTOR | INDUCAO | [5 empty] | 1 | UN | SIM | NAO | SIM | 14001-9556 |  | 0,18 KW | 3600 |  | COESTER |  |  |  | SUB SOLO FILTROS |  |  | SIM
| #REF! | 28162 | GOIÂNIA | AE-E04-GO-0307-0280 | GOIÂNIA | MAURO BORGES | RUA BG-18 - BELA GOIÂNIA - GOIÂNIA | ETA - MAURO BORGES | ETA | 12450071 | 18/06 À 19/06 | - | 1 | MOTOR | INDUCAO | [5 empty] | 1 | UN | SIM | NAO | SIM | 14001-9557 |  | 0,12 KW | 1800 | [5 empty] | DECANTADOR |  |  | SIM
| #REF! | 24833 | GOIÂNIA | AE-E07-GO-2606-0215 | GOIÂNIA | MAURO BORGES | RUA BG-18 - BELA GOIÂNIA - GOIÂNIA | ETA - MAURO BORGES | ETA | 12450071 | 2020-06-18 | 1 | 1 | MOTOR | INDUCAO | [5 empty] | 1 | UN | SIM | NAO | SIM | 14001-9558 |  | 0,18 KW | 3600 |  | COESTER | [6 empty] | SIM
| #REF! | 28103 | GOIÂNIA | AE-E04-GO-0307-0221 | GOIÂNIA | MAURO BORGES | RUA BG-18 - BELA GOIÂNIA - GOIÂNIA | ETA - MAURO BORGES | ETA | 12450071 | 18/06 À 19/06 | - | 1 | MOTOR | INDUCAO | [5 empty] | 1 | UN | SIM | NAO | SIM | 14001-9559 |  | 0,18 KW | 3600 |  | COESTER |  |  |  | SUB SOLO FILTROS |  |  | SIM
| #REF! | 28104 | GOIÂNIA | AE-E04-GO-0307-0222 | GOIÂNIA | MAURO BORGES | RUA BG-18 - BELA GOIÂNIA - GOIÂNIA | ETA - MAURO BORGES | ETA | 12450071 | 18/06 À 19/06 | - | 1 | MOTOR | INDUCAO | [5 empty] | 1 | UN | SIM | NAO | SIM | 14001-9560 |  | 0,18 KW | 3600 |  | COESTER |  |  |  | SUB SOLO FILTROS |  |  | SIM
| #REF! | 24830 | GOIÂNIA | AE-E07-GO-2606-0212 | GOIÂNIA | MAURO BORGES | RUA BG-18 - BELA GOIÂNIA - GOIÂNIA | ETA - MAURO BORGES | ETA | 12450071 | 2020-06-18 | 1 | 1 | MOTOR | INDUCAO | [5 empty] | 1 | UN | SIM | NAO | SIM | 14001-9561 |  | 0,18 KW | 3600 |  | COESTER | [6 empty] | SIM
| #REF! | 28161 | GOIÂNIA | AE-E04-GO-0307-0279 | GOIÂNIA | MAURO BORGES | RUA BG-18 - BELA GOIÂNIA - GOIÂNIA | ETA - MAURO BORGES | ETA | 12450071 | 18/06 À 19/06 | - | 1 | MOTOR | INDUCAO | [5 empty] | 1 | UN | SIM | NAO | SIM | 14001-9562 |  | 0,12 KW | 1800 | [5 empty] | DECANTADOR |  |  | SIM
| #REF! | 28106 | GOIÂNIA | AE-E04-GO-0307-0224 | GOIÂNIA | MAURO BORGES | RUA BG-18 - BELA GOIÂNIA - GOIÂNIA | ETA - MAURO BORGES | ETA | 12450071 | 18/06 À 19/06 | - | 1 | MOTOR | INDUCAO | [5 empty] | 1 | UN | SIM | NAO | SIM | 14001-9563 |  | 0,18 KW | 3600 |  | COESTER |  |  |  | SUB SOLO FILTROS |  |  | SIM
| #REF! | 28107 | GOIÂNIA | AE-E04-GO-0307-0225 | GOIÂNIA | MAURO BORGES | RUA BG-18 - BELA GOIÂNIA - GOIÂNIA | ETA - MAURO BORGES | ETA | 12450071 | 18/06 À 19/06 | - | 1 | MOTOR | INDUCAO | [5 empty] | 1 | UN | SIM | NAO | SIM | 14001-9564 |  | 0,18 KW | 3600 |  | COESTER |  |  |  | SUB SOLO FILTROS |  |  | SIM
| #REF! | 24827 | GOIÂNIA | AE-E07-GO-2606-0209 | GOIÂNIA | MAURO BORGES | RUA BG-18 - BELA GOIÂNIA - GOIÂNIA | ETA - MAURO BORGES | ETA | 12450071 | 2020-06-18 | 1 | 1 | MOTOR | INDUCAO | [5 empty] | 1 | UN | SIM | NAO | SIM | 14001-9565 |  | 0,18 KW | 3600 |  | COESTER | [6 empty] | SIM
| #REF! | 28109 | GOIÂNIA | AE-E04-GO-0307-0227 | GOIÂNIA | MAURO BORGES | RUA BG-18 - BELA GOIÂNIA - GOIÂNIA | ETA - MAURO BORGES | ETA | 12450071 | 18/06 À 19/06 | - | 1 | MOTOR | INDUCAO | [5 empty] | 1 | UN | SIM | NAO | SIM | 14001-9566 |  | 0,18 KW | 3600 |  | COESTER |  |  |  | SUB SOLO FILTROS |  |  | SIM
| #REF! | 28160 | GOIÂNIA | AE-E04-GO-0307-0278 | GOIÂNIA | MAURO BORGES | RUA BG-18 - BELA GOIÂNIA - GOIÂNIA | ETA - MAURO BORGES | ETA | 12450071 | 18/06 À 19/06 | - | 1 | MOTOR | INDUCAO | [5 empty] | 1 | UN | SIM | NAO | SIM | 14001-9567 |  | 0,12 KW | 1800 | [5 empty] | DECANTADOR |  |  | SIM
| #REF! | 28110 | GOIÂNIA | AE-E04-GO-0307-0228 | GOIÂNIA | MAURO BORGES | RUA BG-18 - BELA GOIÂNIA - GOIÂNIA | ETA - MAURO BORGES | ETA | 12450071 | 18/06 À 19/06 | - | 1 | MOTOR | INDUCAO | [5 empty] | 1 | UN | SIM | NAO | SIM | 14001-9568 |  | 0,18 KW | 3600 |  | COESTER |  |  |  | SUB SOLO FILTROS |  |  | SIM
| #REF! | 24824 | GOIÂNIA | AE-E07-GO-2606-0206 | GOIÂNIA | MAURO BORGES | RUA BG-18 - BELA GOIÂNIA - GOIÂNIA | ETA - MAURO BORGES | ETA | 12450071 | 2020-06-18 | 1 | 1 | MOTOR | INDUCAO | [5 empty] | 1 | UN | SIM | NAO | SIM | 14001-9569 |  | 0,18 KW | 3600 |  | COESTER | [6 empty] | SIM
| #REF! | 28159 | GOIÂNIA | AE-E04-GO-0307-0277 | GOIÂNIA | MAURO BORGES | RUA BG-18 - BELA GOIÂNIA - GOIÂNIA | ETA - MAURO BORGES | ETA | 12450071 | 18/06 À 19/06 | - | 1 | MOTOR | INDUCAO | [5 empty] | 1 | UN | SIM | NAO | SIM | 14001-9570 |  | 0,12 KW | 1800 | [5 empty] | DECANTADOR |  |  | SIM
| #REF! | 26128 | GOIÂNIA | AE-E08-GO-2706-0455 | GOIÂNIA | MAURO BORGES | RUA BG-18 - BELA GOIÂNIA - GOIÂNIA | ETA - MAURO BORGES | ETA | 12450071 | 2020-06-18 | 1 | - | MOTOR | INDUCAO | [5 empty] | 1 | UN | SIM | NAO | SIM | 14001-9571 |  | 0,12 KW |  |  | COESTER | [6 empty] | SIM
| #REF! | 26131 | GOIÂNIA | AE-E08-GO-2706-0458 | GOIÂNIA | MAURO BORGES | RUA BG-18 - BELA GOIÂNIA - GOIÂNIA | ETA - MAURO BORGES | ETA | 12450071 | 2020-06-18 | 1 | - | MOTOR | INDUCAO | [5 empty] | 1 | UN | SIM | NAO | SIM | 14001-9572 |  | 0,12 KW |  |  | COESTER | [6 empty] | SIM
| #REF! | 24844 | GOIÂNIA | AE-E07-GO-2606-0226 | GOIÂNIA | MAURO BORGES | RUA BG-18 - BELA GOIÂNIA - GOIÂNIA | ETA - MAURO BORGES | ETA | 12450071 | 2020-06-18 | 1 | 1 | MOTOR | INDUCAO | [5 empty] | 1 | UN | SIM | NAO | SIM | 14001-9573 |  | 0,18 KW | 3600 |  | COESTER | [6 empty] | SIM
| #REF! | 24843 | GOIÂNIA | AE-E07-GO-2606-0225 | GOIÂNIA | MAURO BORGES | RUA BG-18 - BELA GOIÂNIA - GOIÂNIA | ETA - MAURO BORGES | ETA | 12450071 | 2020-06-18 | 1 | 1 | MOTOR | INDUCAO | [5 empty] | 1 | UN | SIM | NAO | SIM | 14001-9574 |  | 0,18 KW | 3600 |  | COESTER | [6 empty] | SIM
| #REF! | 24842 | GOIÂNIA | AE-E07-GO-2606-0224 | GOIÂNIA | MAURO BORGES | RUA BG-18 - BELA GOIÂNIA - GOIÂNIA | ETA - MAURO BORGES | ETA | 12450071 | 2020-06-18 | 1 | 1 | MOTOR | INDUCAO | [5 empty] | 1 | UN | SIM | NAO | SIM | 14001-9575 |  | 0,18 KW | 3600 |  | COESTER | [6 empty] | SIM
| #REF! | 24841 | GOIÂNIA | AE-E07-GO-2606-0223 | GOIÂNIA | MAURO BORGES | RUA BG-18 - BELA GOIÂNIA - GOIÂNIA | ETA - MAURO BORGES | ETA | 12450071 | 2020-06-18 | 1 | 1 | MOTOR | INDUCAO | [5 empty] | 1 | UN | SIM | NAO | SIM | 14001-9576 |  | 0,18 KW | 3600 |  | COESTER | [6 empty] | SIM
| #REF! | 24840 | GOIÂNIA | AE-E07-GO-2606-0222 | GOIÂNIA | MAURO BORGES | RUA BG-18 - BELA GOIÂNIA - GOIÂNIA | ETA - MAURO BORGES | ETA | 12450071 | 2020-06-18 | 1 | 1 | MOTOR | INDUCAO | [5 empty] | 1 | UN | SIM | NAO | SIM | 14001-9577 |  | 0,18 KW | 3600 |  | COESTER | [6 empty] | SIM
| #REF! | 24839 | GOIÂNIA | AE-E07-GO-2606-0221 | GOIÂNIA | MAURO BORGES | RUA BG-18 - BELA GOIÂNIA - GOIÂNIA | ETA - MAURO BORGES | ETA | 12450071 | 2020-06-18 | 1 | 1 | MOTOR | INDUCAO | [5 empty] | 1 | UN | SIM | NAO | SIM | 14001-9578 |  | 0,18 KW | 3600 |  | COESTER | [6 empty] | SIM
| #REF! | 24838 | GOIÂNIA | AE-E07-GO-2606-0220 | GOIÂNIA | MAURO BORGES | RUA BG-18 - BELA GOIÂNIA - GOIÂNIA | ETA - MAURO BORGES | ETA | 12450071 | 2020-06-18 | 1 | 1 | MOTOR | INDUCAO | [5 empty] | 1 | UN | SIM | NAO | SIM | 14001-9579 |  | 0,18 KW | 3600 |  | COESTER | [6 empty] | SIM
| #REF! | 24837 | GOIÂNIA | AE-E07-GO-2606-0219 | GOIÂNIA | MAURO BORGES | RUA BG-18 - BELA GOIÂNIA - GOIÂNIA | ETA - MAURO BORGES | ETA | 12450071 | 2020-06-18 | 1 | 1 | MOTOR | INDUCAO | [5 empty] | 1 | UN | SIM | NAO | SIM | 14001-9580 |  | 0,18 KW | 3600 |  | COESTER | [6 empty] | SIM
| #REF! | 24836 | GOIÂNIA | AE-E07-GO-2606-0218 | GOIÂNIA | MAURO BORGES | RUA BG-18 - BELA GOIÂNIA - GOIÂNIA | ETA - MAURO BORGES | ETA | 12450071 | 2020-06-18 | 1 | 1 | MOTOR | INDUCAO | [5 empty] | 1 | UN | SIM | NAO | SIM | 14001-9581 |  | 0,18 KW | 3600 |  | COESTER | [6 empty] | SIM
| #REF! | 24835 | GOIÂNIA | AE-E07-GO-2606-0217 | GOIÂNIA | MAURO BORGES | RUA BG-18 - BELA GOIÂNIA - GOIÂNIA | ETA - MAURO BORGES | ETA | 12450071 | 2020-06-18 | 1 | 1 | MOTOR | INDUCAO | [5 empty] | 1 | UN | SIM | NAO | SIM | 14001-9582 |  | 0,18 KW | 3600 |  | COESTER | [6 empty] | SIM
| #REF! | 24834 | GOIÂNIA | AE-E07-GO-2606-0216 | GOIÂNIA | MAURO BORGES | RUA BG-18 - BELA GOIÂNIA - GOIÂNIA | ETA - MAURO BORGES | ETA | 12450071 | 2020-06-18 | 1 | 1 | MOTOR | INDUCAO | [5 empty] | 1 | UN | SIM | NAO | SIM | 14001-9583 |  | 0,18 KW | 3600 |  | COESTER | [6 empty] | SIM
| #REF! | 24832 | GOIÂNIA | AE-E07-GO-2606-0214 | GOIÂNIA | MAURO BORGES | RUA BG-18 - BELA GOIÂNIA - GOIÂNIA | ETA - MAURO BORGES | ETA | 12450071 | 2020-06-18 | 1 | 1 | MOTOR | INDUCAO | [5 empty] | 1 | UN | SIM | NAO | SIM | 14001-9584 |  | 0,18 KW | 3600 |  | COESTER | [6 empty] | SIM
| #REF! | 24831 | GOIÂNIA | AE-E07-GO-2606-0213 | GOIÂNIA | MAURO BORGES | RUA BG-18 - BELA GOIÂNIA - GOIÂNIA | ETA - MAURO BORGES | ETA | 12450071 | 2020-06-18 | 1 | 1 | MOTOR | INDUCAO | [5 empty] | 1 | UN | SIM | NAO | SIM | 14001-9585 |  | 0,18 KW | 3600 |  | COESTER | [6 empty] | SIM
| #REF! | 28114 | GOIÂNIA | AE-E04-GO-0307-0232 | GOIÂNIA | MAURO BORGES | RUA BG-18 - BELA GOIÂNIA - GOIÂNIA | ETA - MAURO BORGES | ETA | 12450071 | 18/06 À 19/06 | - | 1 | MOTOR | INDUCAO | [5 empty] | 1 | UN | SIM | NAO | SIM | 14001-9601 |  | 0,18 KW | 3600 |  | COESTER |  |  |  | SUB SOLO FILTROS |  |  | SIM
| #REF! | 28115 | GOIÂNIA | AE-E04-GO-0307-0233 | GOIÂNIA | MAURO BORGES | RUA BG-18 - BELA GOIÂNIA - GOIÂNIA | ETA - MAURO BORGES | ETA | 12450071 | 18/06 À 19/06 | - | 1 | MOTOR | INDUCAO | [5 empty] | 1 | UN | SIM | NAO | SIM | 14001-9602 |  | 0,18 KW | 3600 |  | COESTER |  |  |  | SUB SOLO FILTROS |  |  | SIM
| #REF! | 24821 | GOIÂNIA | AE-E07-GO-2606-0203 | GOIÂNIA | MAURO BORGES | RUA BG-18 - BELA GOIÂNIA - GOIÂNIA | ETA - MAURO BORGES | ETA | 12450071 | 2020-06-18 | 1 | 1 | MOTOR | INDUCAO | [5 empty] | 1 | UN | SIM | NAO | SIM | 14001-9603 |  | 0,18 KW | 3600 |  | COESTER | [6 empty] | SIM
| #REF! | 28158 | GOIÂNIA | AE-E04-GO-0307-0276 | GOIÂNIA | MAURO BORGES | RUA BG-18 - BELA GOIÂNIA - GOIÂNIA | ETA - MAURO BORGES | ETA | 12450071 | 18/06 À 19/06 | - | 1 | MOTOR | INDUCAO | [5 empty] | 1 | UN | SIM | NAO | SIM | 14001-9604 |  | 0,12 KW | 1800 | [5 empty] | DECANTADOR |  |  | SIM
| #REF! | 28117 | GOIÂNIA | AE-E04-GO-0307-0235 | GOIÂNIA | MAURO BORGES | RUA BG-18 - BELA GOIÂNIA - GOIÂNIA | ETA - MAURO BORGES | ETA | 12450071 | 18/06 À 19/06 | - | 1 | MOTOR | INDUCAO | [5 empty] | 1 | UN | SIM | NAO | SIM | 14001-9605 |  | 0,18 KW | 3600 |  | COESTER |  |  |  | SUB SOLO FILTROS |  |  | SIM
| #REF! | 28118 | GOIÂNIA | AE-E04-GO-0307-0236 | GOIÂNIA | MAURO BORGES | RUA BG-18 - BELA GOIÂNIA - GOIÂNIA | ETA - MAURO BORGES | ETA | 12450071 | 18/06 À 19/06 | - | 1 | MOTOR | INDUCAO | [5 empty] | 1 | UN | SIM | NAO | SIM | 14001-9606 |  | 0,18 KW | 3600 |  | COESTER |  |  |  | SUB SOLO FILTROS |  |  | SIM
| #REF! | 28119 | GOIÂNIA | AE-E04-GO-0307-0237 | GOIÂNIA | MAURO BORGES | RUA BG-18 - BELA GOIÂNIA - GOIÂNIA | ETA - MAURO BORGES | ETA | 12450071 | 18/06 À 19/06 | - | 1 | MOTOR | INDUCAO | [5 empty] | 1 | UN | SIM | NAO | SIM | 14001-9607 |  | 0,18 KW | 3600 |  | COESTER |  |  |  | SUB SOLO FILTROS |  |  | SIM
| #REF! | 28074 | GOIÂNIA | AE-E04-GO-0307-0192 | GOIÂNIA | MAURO BORGES | RUA BG-18 - BELA GOIÂNIA - GOIÂNIA | ETA - MAURO BORGES | ETA | 12450071 | 18/06 À 19/06 | - | 1 | MOTOR | INDUCAO | [5 empty] | 1 | UN | SIM | NAO | SIM | 14001-9609 |  | 0,12 KW | 1800 |  | COESTER |  |  |  | FLOCULADOR |  |  | SIM
| #REF! | 24850 | GOIÂNIA | AE-E07-GO-2606-0232 | GOIÂNIA | MAURO BORGES | RUA BG-18 - BELA GOIÂNIA - GOIÂNIA | ETA - MAURO BORGES | ETA | 12450071 | 2020-06-18 | 1 | 1 | MOTOR | INDUCAO | [5 empty] | 1 | UN | SIM | NAO | SIM | 14001-9610 |  | 0,18 KW | 3600 |  | COESTER | [6 empty] | SIM
| #REF! | 28112 | GOIÂNIA | AE-E04-GO-0307-0230 | GOIÂNIA | MAURO BORGES | RUA BG-18 - BELA GOIÂNIA - GOIÂNIA | ETA - MAURO BORGES | ETA | 12450071 | 18/06 À 19/06 | - | 1 | MOTOR | INDUCAO | [5 empty] | 1 | UN | SIM | NAO | SIM | 14001-9611 |  | 0,37 KW | 2750 |  | COESTER |  |  |  | SUB SOLO FILTROS |  |  | SIM
| #REF! | 28113 | GOIÂNIA | AE-E04-GO-0307-0231 | GOIÂNIA | MAURO BORGES | RUA BG-18 - BELA GOIÂNIA - GOIÂNIA | ETA - MAURO BORGES | ETA | 12450071 | 18/06 À 19/06 | - | 1 | MOTOR | INDUCAO | [5 empty] | 1 | UN | SIM | NAO | SIM | 14001-9612 |  | 0,37 KW | 2750 |  | COESTER |  |  |  | SUB SOLO FILTROS |  |  | SIM
| #REF! | 28099 | GOIÂNIA | AE-E04-GO-0307-0217 | GOIÂNIA | MAURO BORGES | RUA BG-18 - BELA GOIÂNIA - GOIÂNIA | ETA - MAURO BORGES | ETA | 12450071 | 18/06 À 19/06 | - | 1 | MOTOR | INDUCAO | [5 empty] | 1 | UN | SIM | NAO | SIM | 14001-9613 |  | 0,37 KW | 2750 |  | COESTER |  |  |  | SUB SOLO FILTROS |  |  | SIM
| #REF! | 28098 | GOIÂNIA | AE-E04-GO-0307-0216 | GOIÂNIA | MAURO BORGES | RUA BG-18 - BELA GOIÂNIA - GOIÂNIA | ETA - MAURO BORGES | ETA | 12450071 | 18/06 À 19/06 | - | 1 | MOTOR | INDUCAO | [5 empty] | 1 | UN | SIM | NAO | SIM | 14001-9615 |  | 0,37 KW | 2750 |  | COESTER |  |  |  | SUB SOLO FILTROS |  |  | SIM
| #REF! | 28094 | GOIÂNIA | AE-E04-GO-0307-0212 | GOIÂNIA | MAURO BORGES | RUA BG-18 - BELA GOIÂNIA - GOIÂNIA | ETA - MAURO BORGES | ETA | 12450071 | 18/06 À 19/06 | - | 1 | MOTOR | INDUCAO | [5 empty] | 1 | UN | SIM | NAO | SIM | 14001-9617 |  | 0,37 KW | 2750 |  | COESTER |  |  |  | SUB SOLO FILTROS |  |  | SIM
| #REF! | 28083 | GOIÂNIA | AE-E04-GO-0307-0201 | GOIÂNIA | MAURO BORGES | RUA BG-18 - BELA GOIÂNIA - GOIÂNIA | ETA - MAURO BORGES | ETA | 12450071 | 18/06 À 19/06 | - | 1 | MOTOR | INDUCAO | [5 empty] | 1 | UN | SIM | NAO | SIM | 14001-9618 |  | 0,37 KW | 2050 |  | COESTER |  |  |  | SUB SOLO FILTROS |  |  | SIM
| #REF! | 28082 | GOIÂNIA | AE-E04-GO-0307-0200 | GOIÂNIA | MAURO BORGES | RUA BG-18 - BELA GOIÂNIA - GOIÂNIA | ETA - MAURO BORGES | ETA | 12450071 | 18/06 À 19/06 | - | 1 | MOTOR | INDUCAO | [5 empty] | 1 | UN | SIM | NAO | SIM | 14001-9619 |  | 0,37 KW | 2050 |  | COESTER |  |  |  | SUB SOLO FILTROS |  |  | SIM
| #REF! | 24657 | GOIÂNIA | AE-E07-GO-2606-0039 | GOIÂNIA | MAURO BORGES | RUA BG-18 - BELA GOIÂNIA - GOIÂNIA | ETA - MAURO BORGES | ETA | 12450071 | 2020-06-18 | 1 | 1 | MOTOR | INDUCAO | [5 empty] | 1 | UN | SIM | NAO | SIM | 14001-9620 |  | 0,50 CV | [9 empty] | SIM
| #REF! | 24656 | GOIÂNIA | AE-E07-GO-2606-0038 | GOIÂNIA | MAURO BORGES | RUA BG-18 - BELA GOIÂNIA - GOIÂNIA | ETA - MAURO BORGES | ETA | 12450071 | 2020-06-18 | 1 | 1 | MOTOR | INDUCAO | [5 empty] | 1 | UN | SIM | NAO | SIM | 14001-9621 |  | 0,50 CV | [9 empty] | SIM
| #REF! | 24930 | GOIÂNIA | AE-E07-GO-2606-0313 | GOIÂNIA | MAURO BORGES | RUA BG-18 - BELA GOIÂNIA - GOIÂNIA | ETA - MAURO BORGES | ETA | 12450071 | 2020-06-19 | 2 | 2 | MOTOR | INDUCAO | [5 empty] | 1 | UN | SIM | NAO | SIM | 14001-9622 |  | 5 CV | [9 empty] | SIM
| #REF! | 24676 | GOIÂNIA | AE-E07-GO-2606-0058 | GOIÂNIA | MAURO BORGES | RUA BG-18 - BELA GOIÂNIA - GOIÂNIA | ETA - MAURO BORGES | ETA | 12450071 | 2020-06-18 | 1 | 1 | MOTOR | INDUCAO | [5 empty] | 1 | UN | SIM | NAO | SIM | 14001-9624 |  | 5 CV | [9 empty] | SIM
| #REF! | 26151 | GOIÂNIA | AE-E08-GO-2706-0477 | GOIÂNIA | MAURO BORGES | RUA BG-18 - BELA GOIÂNIA - GOIÂNIA | ETA - MAURO BORGES | ETA | 12450071 | 2020-06-18 | 1 | - | MOTOR | INDUCAO | [5 empty] | 1 | UN | SIM | NAO | SIM | 14001-9625 |  | 40 CV | 1770 |  | WEG | [6 empty] | SIM
| #REF! | 26152 | GOIÂNIA | AE-E08-GO-2706-0478 | GOIÂNIA | MAURO BORGES | RUA BG-18 - BELA GOIÂNIA - GOIÂNIA | ETA - MAURO BORGES | ETA | 12450071 | 2020-06-18 | 1 | - | MOTOR | INDUCAO | [5 empty] | 1 | UN | SIM | NAO | SIM | 14001-9626 |  | 40 CV | 1770 |  | WEG | [6 empty] | SIM
| #REF! | 26153 | GOIÂNIA | AE-E08-GO-2706-0479 | GOIÂNIA | MAURO BORGES | RUA BG-18 - BELA GOIÂNIA - GOIÂNIA | ETA - MAURO BORGES | ETA | 12450071 | 2020-06-18 | 1 | - | MOTOR | INDUCAO | [5 empty] | 1 | UN | SIM | NAO | SIM | 14001-9627 |  | 40 CV | 1770 |  | WEG | [6 empty] | SIM
| #REF! | 24658 | GOIÂNIA | AE-E07-GO-2606-0040 | GOIÂNIA | MAURO BORGES | RUA BG-18 - BELA GOIÂNIA - GOIÂNIA | ETA - MAURO BORGES | ETA | 12450071 | 2020-06-18 | 1 | 1 | MOTOR | INDUCAO | [5 empty] | 1 | UN | SIM | NAO | SIM | 14001-9629 |  | 12,5 CV | 1775 |  | SEW EURODRIVE | FAF87/G DRE1 60NC4 | [5 empty] | SIM
| #REF! | 28178 | GOIÂNIA | AE-E04-GO-0307-0296 | GOIÂNIA | MAURO BORGES | RUA BG-18 - BELA GOIÂNIA - GOIÂNIA | ETA - MAURO BORGES | ETA | 12450071 | 18/06 À 19/06 | - | 1 | MOTOR | INDUCAO | [5 empty] | 1 | UN | SIM | NAO | SIM | 14001-9632 |  | 0,50 CV | [6 empty] | CASA CALHA PARSHALL |  |  | SIM
| #REF! | 24653 | GOIÂNIA | AE-E07-GO-2606-0035 | GOIÂNIA | MAURO BORGES | RUA BG-18 - BELA GOIÂNIA - GOIÂNIA | ETA - MAURO BORGES | ETA | 12450071 | 2020-06-18 | 1 | 1 | MOTOR | INDUCAO | [5 empty] | 1 | UN | SIM | NAO | SIM | 14001-9633 |  | 0,50 CV | [9 empty] | SIM
| #REF! | 24654 | GOIÂNIA | AE-E07-GO-2606-0036 | GOIÂNIA | MAURO BORGES | RUA BG-18 - BELA GOIÂNIA - GOIÂNIA | ETA - MAURO BORGES | ETA | 12450071 | 2020-06-18 | 1 | 1 | MOTOR | INDUCAO | [5 empty] | 1 | UN | SIM | NAO | SIM | 14001-9634 |  | 0,50 CV | [9 empty] | SIM
| #REF! | 24655 | GOIÂNIA | AE-E07-GO-2606-0037 | GOIÂNIA | MAURO BORGES | RUA BG-18 - BELA GOIÂNIA - GOIÂNIA | ETA - MAURO BORGES | ETA | 12450071 | 2020-06-18 | 1 | 1 | MOTOR | INDUCAO | [5 empty] | 1 | UN | SIM | NAO | SIM | 14001-9635 |  | 0,50 CV | [9 empty] | SIM
| #REF! | 24829 | GOIÂNIA | AE-E07-GO-2606-0211 | GOIÂNIA | MAURO BORGES | RUA BG-18 - BELA GOIÂNIA - GOIÂNIA | ETA - MAURO BORGES | ETA | 12450071 | 2020-06-18 | 1 | 1 | MOTOR | INDUCAO | [5 empty] | 1 | UN | SIM | NAO | SIM | 14001-9639 |  | 0,18 KW | 3600 |  | COESTER | [6 empty] | SIM
| #REF! | 24828 | GOIÂNIA | AE-E07-GO-2606-0210 | GOIÂNIA | MAURO BORGES | RUA BG-18 - BELA GOIÂNIA - GOIÂNIA | ETA - MAURO BORGES | ETA | 12450071 | 2020-06-18 | 1 | 1 | MOTOR | INDUCAO | [5 empty] | 1 | UN | SIM | NAO | SIM | 14001-9640 |  | 0,18 KW | 3600 |  | COESTER | [6 empty] | SIM
| #REF! | 24826 | GOIÂNIA | AE-E07-GO-2606-0208 | GOIÂNIA | MAURO BORGES | RUA BG-18 - BELA GOIÂNIA - GOIÂNIA | ETA - MAURO BORGES | ETA | 12450071 | 2020-06-18 | 1 | 1 | MOTOR | INDUCAO | [5 empty] | 1 | UN | SIM | NAO | SIM | 14001-9641 |  | 0,18 KW | 3600 |  | COESTER | [6 empty] | SIM
| #REF! | 24825 | GOIÂNIA | AE-E07-GO-2606-0207 | GOIÂNIA | MAURO BORGES | RUA BG-18 - BELA GOIÂNIA - GOIÂNIA | ETA - MAURO BORGES | ETA | 12450071 | 2020-06-18 | 1 | 1 | MOTOR | INDUCAO | [5 empty] | 1 | UN | SIM | NAO | SIM | 14001-9642 |  | 0,18 KW | 3600 |  | COESTER | [6 empty] | SIM
| #REF! | 24822 | GOIÂNIA | AE-E07-GO-2606-0204 | GOIÂNIA | MAURO BORGES | RUA BG-18 - BELA GOIÂNIA - GOIÂNIA | ETA - MAURO BORGES | ETA | 12450071 | 2020-06-18 | 1 | 1 | MOTOR | INDUCAO | [5 empty] | 1 | UN | SIM | NAO | SIM | 14001-9643 |  | 0,18 KW | 3600 |  | COESTER | [6 empty] | SIM