| #REF! | 24820 | GOIÂNIA | AE-E07-GO-2606-0202 | GOIÂNIA | MAURO BORGES | RUA BG-18 - BELA GOIÂNIA - GOIÂNIA | ETA - MAURO BORGES | ETA | 12450071 | 2020-06-18 | 1 | 1 | MOTOR | INDUCAO | [5 empty] | 1 | UN | SIM | NAO | SIM | 14001-9644 |  | 0,18 KW | 3600 |  | COESTER | [6 empty] | SIM
| #REF! | 24818 | GOIÂNIA | AE-E07-GO-2606-0200 | GOIÂNIA | MAURO BORGES | RUA BG-18 - BELA GOIÂNIA - GOIÂNIA | ETA - MAURO BORGES | ETA | 12450071 | 2020-06-18 | 1 | 1 | MOTOR | INDUCAO | [5 empty] | 1 | UN | SIM | NAO | SIM | 14001-9645 |  | 0,18 KW | 3600 |  | COESTER | [6 empty] | SIM
| #REF! | 24819 | GOIÂNIA | AE-E07-GO-2606-0201 | GOIÂNIA | MAURO BORGES | RUA BG-18 - BELA GOIÂNIA - GOIÂNIA | ETA - MAURO BORGES | ETA | 12450071 | 2020-06-18 | 1 | 1 | MOTOR | INDUCAO | [5 empty] | 1 | UN | SIM | NAO | SIM | 14001-9646 |  | 0,18 KW | 3600 |  | COESTER | [6 empty] | SIM
| #REF! | 24817 | GOIÂNIA | AE-E07-GO-2606-0199 | GOIÂNIA | MAURO BORGES | RUA BG-18 - BELA GOIÂNIA - GOIÂNIA | ETA - MAURO BORGES | ETA | 12450071 | 2020-06-18 | 1 | 1 | MOTOR | INDUCAO | [5 empty] | 1 | UN | SIM | NAO | SIM | 14001-9647 |  | 0,18 KW | 3600 |  | COESTER | [6 empty] | SIM
| #REF! | 24814 | GOIÂNIA | AE-E07-GO-2606-0196 | GOIÂNIA | MAURO BORGES | RUA BG-18 - BELA GOIÂNIA - GOIÂNIA | ETA - MAURO BORGES | ETA | 12450071 | 2020-06-18 | 1 | 1 | MOTOR | INDUCAO | [5 empty] | 1 | UN | SIM | NAO | SIM | 14001-9648 |  | 0,18 KW | 3600 |  | COESTER | [6 empty] | SIM
| #REF! | 24678 | GOIÂNIA | AE-E07-GO-2606-0060 | GOIÂNIA | MAURO BORGES | RUA BG-18 - BELA GOIÂNIA - GOIÂNIA | ETA - MAURO BORGES | ETA | 12450071 | 2020-06-18 | 1 | 1 | MOTOR | INDUCAO | [5 empty] | 1 | UN | SIM | NAO | SIM | 14001-9649 |  | 5 CV | [9 empty] | SIM
| #REF! | 27071 | GOIÂNIA | AE-E09-GO-2906-0787 | GOIÂNIA | JOÃO LEITE | RUA QUINTA AVENIDA SETOR GOIANIA II - GOIANIA | ETA JAIME CAMARA | ETA | 12450053 | 2020-06-16 | 1 | 1 | MOTOR | INDUCAO | [5 empty] | 1 | UN | NAO | SIM | SIM | 14001-9650 |  | 2 CV |  |  | CE | [6 empty] | SIM
| #REF! | 24823 | GOIÂNIA | AE-E07-GO-2606-0205 | GOIÂNIA | MAURO BORGES | RUA BG-18 - BELA GOIÂNIA - GOIÂNIA | ETA - MAURO BORGES | ETA | 12450071 | 2020-06-18 | 1 | 1 | MOTOR | INDUCAO | [5 empty] | 1 | UN | SIM | NAO | SIM | 14001-9653 |  | 0,18 KW | 3600 |  | COESTER | [6 empty] | SIM
| #REF! | 28187 | GOIÂNIA | AE-E04-GO-0307-0305 | GOIÂNIA | MAURO BORGES | RUA BG-18 - BELA GOIÂNIA - GOIÂNIA | ETA - MAURO BORGES | ETA | 12450071 | 18/06 À 19/06 | - | 1 | MOTOR | INDUCAO | [5 empty] | 1 | UN | SIM | NAO | SIM | 14001-9669 |  | 2,2 KW |  |  | SEW EURODRIVE |  |  |  | CASA DE QUIMICA |  |  | SIM
| #REF! | 28186 | GOIÂNIA | AE-E04-GO-0307-0304 | GOIÂNIA | MAURO BORGES | RUA BG-18 - BELA GOIÂNIA - GOIÂNIA | ETA - MAURO BORGES | ETA | 12450071 | 18/06 À 19/06 | - | 1 | MOTOR | INDUCAO | [5 empty] | 1 | UN | SIM | NAO | SIM | 14001-9670 |  | 2,2 KW |  |  | SEW EURODRIVE |  |  |  | CASA DE QUIMICA |  |  | SIM
| #REF! | 28180 | GOIÂNIA | AE-E04-GO-0307-0298 | GOIÂNIA | MAURO BORGES | RUA BG-18 - BELA GOIÂNIA - GOIÂNIA | ETA - MAURO BORGES | ETA | 12450071 | 18/06 À 19/06 | - | 1 | MOTOR | INDUCAO | [5 empty] | 1 | UN | SIM | NAO | SIM | 14001-9671 |  | 5 CV | 1735 |  | WEG |  |  |  | CASA DE QUIMICA |  |  | SIM
| #REF! | 30922 | GOIÂNIA | AE-E04-GO-2407-0583 | GOIÂNIA | JOÃO LEITE | RUA QUINTA AVENIDA SETOR GOIANIA II - GOIANIA | ETA JAIME CAMARA | ETA | 12450053 | 16/06 À 17/06 | - | 1 | MOTOR | INDUCAO | [5 empty] | 1 | UN | NAO | SIM | SIM | 14001-9672 |  | 0,50 CV | [6 empty] | OFICINA |  |  | SIM
| #REF! | 28181 | GOIÂNIA | AE-E04-GO-0307-0299 | GOIÂNIA | MAURO BORGES | RUA BG-18 - BELA GOIÂNIA - GOIÂNIA | ETA - MAURO BORGES | ETA | 12450071 | 18/06 À 19/06 | - | 1 | MOTOR | INDUCAO | [5 empty] | 1 | UN | SIM | NAO | SIM | 14001-9673 |  | 5 CV | [6 empty] | CASA DE QUIMICA |  |  | SIM
| #REF! | 28179 | GOIÂNIA | AE-E04-GO-0307-0297 | GOIÂNIA | MAURO BORGES | RUA BG-18 - BELA GOIÂNIA - GOIÂNIA | ETA - MAURO BORGES | ETA | 12450071 | 18/06 À 19/06 | - | 1 | MOTOR | INDUCAO | [5 empty] | 1 | UN | SIM | NAO | SIM | 14001-9674 |  | 5 CV | 1735 |  | WEG |  |  |  | CASA DE QUIMICA |  |  | SIM
| #REF! | 28182 | GOIÂNIA | AE-E04-GO-0307-0300 | GOIÂNIA | MAURO BORGES | RUA BG-18 - BELA GOIÂNIA - GOIÂNIA | ETA - MAURO BORGES | ETA | 12450071 | 18/06 À 19/06 | - | 1 | MOTOR | INDUCAO | [5 empty] | 1 | UN | SIM | NAO | SIM | 14001-9675 |  | 7,5 CV | 3475 |  | WEG |  |  |  | CASA DE QUIMICA |  |  | SIM
| #REF! | 28183 | GOIÂNIA | AE-E04-GO-0307-0301 | GOIÂNIA | MAURO BORGES | RUA BG-18 - BELA GOIÂNIA - GOIÂNIA | ETA - MAURO BORGES | ETA | 12450071 | 18/06 À 19/06 | - | 1 | MOTOR | INDUCAO | [5 empty] | 1 | UN | SIM | NAO | SIM | 14001-9676 |  | 3 CV |  |  | CE |  |  |  | CASA DE QUIMICA |  |  | SIM
| #REF! | 28184 | GOIÂNIA | AE-E04-GO-0307-0302 | GOIÂNIA | MAURO BORGES | RUA BG-18 - BELA GOIÂNIA - GOIÂNIA | ETA - MAURO BORGES | ETA | 12450071 | 18/06 À 19/06 | - | 1 | MOTOR | INDUCAO | [5 empty] | 1 | UN | SIM | NAO | SIM | 14001-9677 |  | 3 CV |  |  | CE |  |  |  | CASA DE QUIMICA |  |  | SIM
| #REF! | 26137 | GOIÂNIA | AE-E08-GO-2706-0463 | GOIÂNIA | MAURO BORGES | RUA BG-18 - BELA GOIÂNIA - GOIÂNIA | ETA - MAURO BORGES | ETA | 12450071 | 2020-06-18 | 1 | - | MOTOR | INDUCAO | [5 empty] | 1 | UN | SIM | NAO | SIM | 14001-9678 |  | 4 CV | 3450 |  | WEG | [6 empty] | SIM
| #REF! | 28188 | GOIÂNIA | AE-E04-GO-0307-0306 | GOIÂNIA | MAURO BORGES | RUA BG-18 - BELA GOIÂNIA - GOIÂNIA | ETA - MAURO BORGES | ETA | 12450071 | 18/06 À 19/06 | - | 1 | MOTOR | INDUCAO | [5 empty] | 1 | UN | SIM | NAO | SIM | 14001-9680 |  | 2,2 KW |  |  | SEW EURODRIVE |  |  |  | CASA DE QUIMICA |  |  | SIM
| #REF! | 28189 | GOIÂNIA | AE-E04-GO-0307-0307 | GOIÂNIA | MAURO BORGES | RUA BG-18 - BELA GOIÂNIA - GOIÂNIA | ETA - MAURO BORGES | ETA | 12450071 | 18/06 À 19/06 | - | 1 | MOTOR | INDUCAO | [5 empty] | 1 | UN | SIM | NAO | SIM | 14001-9682 |  | 0,18 KW | 3600 |  | SEW EURODRIVE |  |  |  | CASA DE QUIMICA |  |  | SIM
| #REF! | 28190 | GOIÂNIA | AE-E04-GO-0307-0308 | GOIÂNIA | MAURO BORGES | RUA BG-18 - BELA GOIÂNIA - GOIÂNIA | ETA - MAURO BORGES | ETA | 12450071 | 18/06 À 19/06 | - | 1 | MOTOR | INDUCAO | [5 empty] | 1 | UN | SIM | NAO | SIM | 14001-9683 |  | 3 CV |  |  | WEG |  |  |  | CASA DE QUIMICA |  |  | SIM
| #REF! | 28191 | GOIÂNIA | AE-E04-GO-0307-0309 | GOIÂNIA | MAURO BORGES | RUA BG-18 - BELA GOIÂNIA - GOIÂNIA | ETA - MAURO BORGES | ETA | 12450071 | 18/06 À 19/06 | - | 1 | MOTOR | INDUCAO | [5 empty] | 1 | UN | SIM | NAO | SIM | 14001-9684 |  | 3 CV | [6 empty] | CASA DE QUIMICA |  |  | SIM
| #REF! | 28176 | GOIÂNIA | AE-E04-GO-0307-0294 | GOIÂNIA | MAURO BORGES | RUA BG-18 - BELA GOIÂNIA - GOIÂNIA | ETA - MAURO BORGES | ETA | 12450071 | 18/06 À 19/06 | - | 1 | MOTOR | INDUCAO | [5 empty] | 1 | UN | SIM | NAO | SIM | 14001-9690 |  | 5,5 CV |  |  | WEG |  |  |  | TANQUE COAGULANTES |  |  | SIM
| #REF! | 26157 | GOIÂNIA | AE-E08-GO-2706-0483 | GOIÂNIA | MAURO BORGES | RUA BG-18 - BELA GOIÂNIA - GOIÂNIA | ETA - MAURO BORGES | ETA | 12450071 | 2020-06-18 | 1 | - | MOTOR | INDUCAO | [5 empty] | 1 | UN | SIM | NAO | SIM | 14001-9691 |  | 0,37 KW |  |  | NORD | [6 empty] | SIM
| #REF! | 26158 | GOIÂNIA | AE-E08-GO-2706-0484 | GOIÂNIA | MAURO BORGES | RUA BG-18 - BELA GOIÂNIA - GOIÂNIA | ETA - MAURO BORGES | ETA | 12450071 | 2020-06-18 | 1 | - | MOTOR | INDUCAO | [5 empty] | 1 | UN | SIM | NAO | SIM | 14001-9692 |  | 0,37 KW |  |  | NORD | [6 empty] | SIM
| #REF! | 26159 | GOIÂNIA | AE-E08-GO-2706-0485 | GOIÂNIA | MAURO BORGES | RUA BG-18 - BELA GOIÂNIA - GOIÂNIA | ETA - MAURO BORGES | ETA | 12450071 | 2020-06-18 | 1 | - | MOTOR | INDUCAO | [5 empty] | 1 | UN | SIM | NAO | SIM | 14001-9693 |  | 0,37 KW |  |  | NORD | [6 empty] | SIM
| #REF! | 24642 | GOIÂNIA | AE-E07-GO-2606-0024 | GOIÂNIA | MAURO BORGES | RUA BG-18 - BELA GOIÂNIA - GOIÂNIA | ETA - MAURO BORGES | ETA | 12450071 | 2020-06-18 | 1 | 1 | MOTOR | INDUCAO | [5 empty] | 1 | UN | SIM | NAO | SIM | 14001-9694 |  | 0,50 CV | [9 empty] | SIM
| #REF! | 24643 | GOIÂNIA | AE-E07-GO-2606-0025 | GOIÂNIA | MAURO BORGES | RUA BG-18 - BELA GOIÂNIA - GOIÂNIA | ETA - MAURO BORGES | ETA | 12450071 | 2020-06-18 | 1 | 1 | MOTOR | INDUCAO | [5 empty] | 1 | UN | SIM | NAO | SIM | 14001-9695 |  | 0,50 CV | [9 empty] | SIM
| #REF! | 24645 | GOIÂNIA | AE-E07-GO-2606-0027 | GOIÂNIA | MAURO BORGES | RUA BG-18 - BELA GOIÂNIA - GOIÂNIA | ETA - MAURO BORGES | ETA | 12450071 | 2020-06-18 | 1 | 1 | MOTOR | INDUCAO | [5 empty] | 1 | UN | SIM | NAO | SIM | 14001-9697 |  | 0,50 CV | [9 empty] | SIM
| #REF! | 24644 | GOIÂNIA | AE-E07-GO-2606-0026 | GOIÂNIA | MAURO BORGES | RUA BG-18 - BELA GOIÂNIA - GOIÂNIA | ETA - MAURO BORGES | ETA | 12450071 | 2020-06-18 | 1 | 1 | MOTOR | INDUCAO | [5 empty] | 1 | UN | SIM | NAO | SIM | 14001-9698 |  | 0,50 CV | [9 empty] | SIM
| #REF! | 24648 | GOIÂNIA | AE-E07-GO-2606-0030 | GOIÂNIA | MAURO BORGES | RUA BG-18 - BELA GOIÂNIA - GOIÂNIA | ETA - MAURO BORGES | ETA | 12450071 | 2020-06-18 | 1 | 1 | MOTOR | INDUCAO | [5 empty] | 1 | UN | SIM | NAO | SIM | 14001-9699 |  | 0,50 CV |  |  |  | KMS71/2 | [5 empty] | SIM
| #REF! | 24649 | GOIÂNIA | AE-E07-GO-2606-0031 | GOIÂNIA | MAURO BORGES | RUA BG-18 - BELA GOIÂNIA - GOIÂNIA | ETA - MAURO BORGES | ETA | 12450071 | 2020-06-18 | 1 | 1 | MOTOR | INDUCAO | [5 empty] | 1 | UN | SIM | NAO | SIM | 14001-9700 |  | 0,50 CV | [9 empty] | SIM
| #REF! | 24646 | GOIÂNIA | AE-E07-GO-2606-0028 | GOIÂNIA | MAURO BORGES | RUA BG-18 - BELA GOIÂNIA - GOIÂNIA | ETA - MAURO BORGES | ETA | 12450071 | 2020-06-18 | 1 | 1 | MOTOR | INDUCAO | [5 empty] | 1 | UN | SIM | NAO | SIM | 14001-9701 |  | 0,50 CV | [9 empty] | SIM
| #REF! | 24647 | GOIÂNIA | AE-E07-GO-2606-0029 | GOIÂNIA | MAURO BORGES | RUA BG-18 - BELA GOIÂNIA - GOIÂNIA | ETA - MAURO BORGES | ETA | 12450071 | 2020-06-18 | 1 | 1 | MOTOR | INDUCAO | [5 empty] | 1 | UN | SIM | NAO | SIM | 14001-9702 |  | 0,50 CV | [9 empty] | SIM
| #REF! | 24650 | GOIÂNIA | AE-E07-GO-2606-0032 | GOIÂNIA | MAURO BORGES | RUA BG-18 - BELA GOIÂNIA - GOIÂNIA | ETA - MAURO BORGES | ETA | 12450071 | 2020-06-18 | 1 | 1 | MOTOR | INDUCAO | [5 empty] | 1 | UN | SIM | NAO | SIM | 14001-9703 |  | 0,50 CV | [9 empty] | SIM
| #REF! | 24652 | GOIÂNIA | AE-E07-GO-2606-0034 | GOIÂNIA | MAURO BORGES | RUA BG-18 - BELA GOIÂNIA - GOIÂNIA | ETA - MAURO BORGES | ETA | 12450071 | 2020-06-18 | 1 | 1 | MOTOR | INDUCAO | [5 empty] | 1 | UN | SIM | NAO | SIM | 14001-9704 |  | 0,50 CV | [9 empty] | SIM
| #REF! | 28177 | GOIÂNIA | AE-E04-GO-0307-0295 | GOIÂNIA | MAURO BORGES | RUA BG-18 - BELA GOIÂNIA - GOIÂNIA | ETA - MAURO BORGES | ETA | 12450071 | 18/06 À 19/06 | - | 1 | MOTOR | INDUCAO | [5 empty] | 1 | UN | SIM | NAO | SIM | 14001-9705 |  | 0,50 CV | [6 empty] | CASA CALHA PARSHALL |  |  | SIM
| #REF! | 28197 | GOIÂNIA | AE-E04-GO-0307-0315 | GOIÂNIA | MAURO BORGES | RUA BG-18 - BELA GOIÂNIA - GOIÂNIA | ETA - MAURO BORGES | ETA | 12450071 | 18/06 À 19/06 | - | 1 | MOTOR | INDUCAO | [5 empty] | 1 | UN | SIM | NAO | SIM | 14001-9708 |  | 0,50 CV | [6 empty] | SILOS DE CAL |  |  | SIM
| #REF! | 28196 | GOIÂNIA | AE-E04-GO-0307-0314 | GOIÂNIA | MAURO BORGES | RUA BG-18 - BELA GOIÂNIA - GOIÂNIA | ETA - MAURO BORGES | ETA | 12450071 | 18/06 À 19/06 | - | 1 | MOTOR | INDUCAO | [5 empty] | 1 | UN | SIM | NAO | SIM | 14001-9709 |  | 0,50 CV | [6 empty] | SILOS DE CAL |  |  | SIM
| #REF! | 28201 | GOIÂNIA | AE-E04-GO-0307-0319 | GOIÂNIA | MAURO BORGES | RUA BG-18 - BELA GOIÂNIA - GOIÂNIA | ETA - MAURO BORGES | ETA | 12450071 | 18/06 À 19/06 | - | 1 | MOTOR | INDUCAO | [5 empty] | 1 | UN | SIM | NAO | SIM | 14001-9711 |  | 0,50 HP | [6 empty] | SILOS DE CAL |  |  | SIM
| #REF! | 28202 | GOIÂNIA | AE-E04-GO-0307-0320 | GOIÂNIA | MAURO BORGES | RUA BG-18 - BELA GOIÂNIA - GOIÂNIA | ETA - MAURO BORGES | ETA | 12450071 | 18/06 À 19/06 | - | 1 | MOTOR | INDUCAO | [5 empty] | 1 | UN | SIM | NAO | SIM | 14001-9712 |  | 0,50 HP | [6 empty] | SILOS DE CAL |  |  | SIM
| #REF! | 26209 | GOIÂNIA | AE-E08-GO-2706-0535 | GOIÂNIA | MAURO BORGES | RUA BG-18 - BELA GOIÂNIA - GOIÂNIA | ETA - MAURO BORGES | ETA | 12450071 | 2020-06-18 | 1 | - | MOTOR | INDUCAO | [5 empty] | 1 | UN | SIM | NAO | SIM | 14001-9713 |  | 0,12 KW |  |  | COESTER | [6 empty] | SIM
| #REF! | 26212 | GOIÂNIA | AE-E08-GO-2706-0538 | GOIÂNIA | MAURO BORGES | RUA BG-18 - BELA GOIÂNIA - GOIÂNIA | ETA - MAURO BORGES | ETA | 12450071 | 2020-06-18 | 1 | - | MOTOR | INDUCAO | [5 empty] | 1 | UN | SIM | NAO | SIM | 14001-9714 |  | 0,12 KW |  |  | COESTER | [6 empty] | SIM
| #REF! | 26215 | GOIÂNIA | AE-E08-GO-2706-0541 | GOIÂNIA | MAURO BORGES | RUA BG-18 - BELA GOIÂNIA - GOIÂNIA | ETA - MAURO BORGES | ETA | 12450071 | 2020-06-18 | 1 | - | MOTOR | INDUCAO | [5 empty] | 1 | UN | SIM | NAO | SIM | 14001-9715 |  | 0,12 KW |  |  | COESTER | [6 empty] | SIM
| #REF! | 26218 | GOIÂNIA | AE-E08-GO-2706-0544 | GOIÂNIA | MAURO BORGES | RUA BG-18 - BELA GOIÂNIA - GOIÂNIA | ETA - MAURO BORGES | ETA | 12450071 | 2020-06-18 | 1 | - | MOTOR | INDUCAO | [5 empty] | 1 | UN | SIM | NAO | SIM | 14001-9716 |  | 0,12 KW |  |  | COESTER | [6 empty] | SIM
| #REF! | 28164 | GOIÂNIA | AE-E04-GO-0307-0282 | GOIÂNIA | MAURO BORGES | RUA BG-18 - BELA GOIÂNIA - GOIÂNIA | ETA - MAURO BORGES | ETA | 12450071 | 18/06 À 19/06 | - | 1 | MOTOR | INDUCAO | [5 empty] | 1 | UN | SIM | NAO | SIM | 14001-9717 |  | 0,37 KW | 2750 | [5 empty] | DECANTADOR |  |  | SIM
| #REF! | 28165 | GOIÂNIA | AE-E04-GO-0307-0283 | GOIÂNIA | MAURO BORGES | RUA BG-18 - BELA GOIÂNIA - GOIÂNIA | ETA - MAURO BORGES | ETA | 12450071 | 18/06 À 19/06 | - | 1 | MOTOR | INDUCAO | [5 empty] | 1 | UN | SIM | NAO | SIM | 14001-9718 |  | 0,37 KW | 2750 | [5 empty] | DECANTADOR |  |  | SIM
| #REF! | 26160 | GOIÂNIA | AE-E08-GO-2706-0486 | GOIÂNIA | MAURO BORGES | RUA BG-18 - BELA GOIÂNIA - GOIÂNIA | ETA - MAURO BORGES | ETA | 12450071 | 2020-06-18 | 1 | - | MOTOR | INDUCAO | [5 empty] | 1 | UN | SIM | NAO | SIM | 14001-9721 |  | 0,37 KW |  |  | NORD | [6 empty] | SIM
| #REF! | 26181 | GOIÂNIA | AE-E08-GO-2706-0507 | GOIÂNIA | MAURO BORGES | RUA BG-18 - BELA GOIÂNIA - GOIÂNIA | ETA - MAURO BORGES | ETA | 12450071 | 2020-06-18 | 1 | - | MOTOR | INDUCAO | [5 empty] | 1 | UN | SIM | NAO | SIM | 14001-9722 |  | 20 CV | 1775 |  | WEG | [6 empty] | SIM
| #REF! | 26178 | GOIÂNIA | AE-E08-GO-2706-0504 | GOIÂNIA | MAURO BORGES | RUA BG-18 - BELA GOIÂNIA - GOIÂNIA | ETA - MAURO BORGES | ETA | 12450071 | 2020-06-18 | 1 | - | MOTOR | INDUCAO | [5 empty] | 1 | UN | SIM | NAO | SIM | 14001-9723 |  | 20 CV | 1775 |  | WEG | [6 empty] | SIM
| #REF! | 26184 | GOIÂNIA | AE-E08-GO-2706-0510 | GOIÂNIA | MAURO BORGES | RUA BG-18 - BELA GOIÂNIA - GOIÂNIA | ETA - MAURO BORGES | ETA | 12450071 | 2020-06-18 | 1 | - | MOTOR | INDUCAO | [5 empty] | 1 | UN | SIM | NAO | SIM | 14001-9724 |  | 7,5 CV | 3475 |  | WEG | [6 empty] | SIM
| #REF! | 26198 | GOIÂNIA | AE-E08-GO-2706-0524 | GOIÂNIA | MAURO BORGES | RUA BG-18 - BELA GOIÂNIA - GOIÂNIA | ETA - MAURO BORGES | ETA | 12450071 | 2020-06-18 | 1 | - | MOTOR | INDUCAO | [5 empty] | 1 | UN | SIM | NAO | SIM | 14001-9726 |  | 0,25 KW | 1670 | [8 empty] | SIM
| #REF! | 26199 | GOIÂNIA | AE-E08-GO-2706-0525 | GOIÂNIA | MAURO BORGES | RUA BG-18 - BELA GOIÂNIA - GOIÂNIA | ETA - MAURO BORGES | ETA | 12450071 | 2020-06-18 | 1 | - | MOTOR | INDUCAO | [5 empty] | 1 | UN | SIM | NAO | SIM | 14001-9727 |  | 0,25 KW | 1670 | [8 empty] | SIM
| #REF! | 24896 | GOIÂNIA | AE-E07-GO-2606-0279 | GOIÂNIA | MAURO BORGES | RUA BG-18 - BELA GOIÂNIA - GOIÂNIA | ETA - MAURO BORGES | ETA | 12450071 | 2020-06-19 | 2 | 2 | MOTOR | INDUCAO | [5 empty] | 1 | UN | SIM | NAO | SIM | 14001-9728 |  | 1,1 KW |  |  | SEW EURODRIVE | [6 empty] | SIM
| #REF! | 26189 | GOIÂNIA | AE-E08-GO-2706-0515 | GOIÂNIA | MAURO BORGES | RUA BG-18 - BELA GOIÂNIA - GOIÂNIA | ETA - MAURO BORGES | ETA | 12450071 | 2020-06-18 | 1 | - | MOTOR | INDUCAO | [5 empty] | 1 | UN | SIM | NAO | SIM | 14001-9729 |  | 1,5 KW | 1753 |  | SEW EURODRIVE | [6 empty] | SIM
| #REF! | 27979 | GOIÂNIA | AE-E04-GO-0307-0096 | GOIÂNIA | MAURO BORGES | RUA BG-18 - BELA GOIÂNIA - GOIÂNIA | ETA - MAURO BORGES | ETA | 12450071 | 18/06 À 19/06 | - | 1 | MOTOR | INDUCAO | [5 empty] | 1 | UN | SIM | NAO | SIM | 14001-9732 |  | 175 CV | 1790 |  | WEG | [6 empty] | SIM
| #REF! | 27980 | GOIÂNIA | AE-E04-GO-0307-0097 | GOIÂNIA | MAURO BORGES | RUA BG-18 - BELA GOIÂNIA - GOIÂNIA | ETA - MAURO BORGES | ETA | 12450071 | 18/06 À 19/06 | - | 1 | MOTOR | INDUCAO | [5 empty] | 1 | UN | SIM | NAO | SIM | 14001-9733 |  | 175 CV | 1790 |  | WEG | [6 empty] | SIM
| #REF! | 27981 | GOIÂNIA | AE-E04-GO-0307-0098 | GOIÂNIA | MAURO BORGES | RUA BG-18 - BELA GOIÂNIA - GOIÂNIA | ETA - MAURO BORGES | ETA | 12450071 | 18/06 À 19/06 | - | 1 | MOTOR | INDUCAO | [5 empty] | 1 | UN | SIM | NAO | SIM | 14001-9734 |  | 30 CV | 1175 | [8 empty] | SIM
| #REF! | 27982 | GOIÂNIA | AE-E04-GO-0307-0099 | GOIÂNIA | MAURO BORGES | RUA BG-18 - BELA GOIÂNIA - GOIÂNIA | ETA - MAURO BORGES | ETA | 12450071 | 18/06 À 19/06 | - | 1 | MOTOR | INDUCAO | [5 empty] | 1 | UN | SIM | NAO | SIM | 14001-9735 |  | 30 CV | 1175 | [8 empty] | SIM
| #REF! | 24904 | GOIÂNIA | AE-E07-GO-2606-0287 | GOIÂNIA | MAURO BORGES | RUA BG-18 - BELA GOIÂNIA - GOIÂNIA | ETA - MAURO BORGES | ETA | 12450071 | 2020-06-19 | 2 | 2 | MOTOR | INDUCAO | [5 empty] | 1 | UN | SIM | NAO | SIM | 14001-9736 |  | 6 CV | 3491 |  | WEG | [6 empty] | SIM
| #REF! | 24903 | GOIÂNIA | AE-E07-GO-2606-0286 | GOIÂNIA | MAURO BORGES | RUA BG-18 - BELA GOIÂNIA - GOIÂNIA | ETA - MAURO BORGES | ETA | 12450071 | 2020-06-19 | 2 | 2 | MOTOR | INDUCAO | [5 empty] | 1 | UN | SIM | NAO | SIM | 14001-9737 |  | 6 CV | 3490 |  | WEG | [6 empty] | SIM
| #REF! | 24901 | GOIÂNIA | AE-E07-GO-2606-0284 | GOIÂNIA | MAURO BORGES | RUA BG-18 - BELA GOIÂNIA - GOIÂNIA | ETA - MAURO BORGES | ETA | 12450071 | 2020-06-19 | 2 | 2 | MOTOR | INDUCAO | [5 empty] | 1 | UN | SIM | NAO | SIM | 14001-9738 |  | 3 CV | 1765 |  | WEG | [6 empty] | SIM
| #REF! | 24902 | GOIÂNIA | AE-E07-GO-2606-0285 | GOIÂNIA | MAURO BORGES | RUA BG-18 - BELA GOIÂNIA - GOIÂNIA | ETA - MAURO BORGES | ETA | 12450071 | 2020-06-19 | 2 | 2 | MOTOR | INDUCAO | [5 empty] | 1 | UN | SIM | NAO | SIM | 14001-9739 |  | 3 CV | 1766 |  | WEG | [6 empty] | SIM
| #REF! | 24899 | GOIÂNIA | AE-E07-GO-2606-0282 | GOIÂNIA | MAURO BORGES | RUA BG-18 - BELA GOIÂNIA - GOIÂNIA | ETA - MAURO BORGES | ETA | 12450071 | 2020-06-19 | 2 | 2 | MOTOR | INDUCAO | [5 empty] | 1 | UN | SIM | NAO | SIM | 14001-9740 |  | 5 CV | 1770 |  | WEG | [6 empty] | SIM
| #REF! | 24900 | GOIÂNIA | AE-E07-GO-2606-0283 | GOIÂNIA | MAURO BORGES | RUA BG-18 - BELA GOIÂNIA - GOIÂNIA | ETA - MAURO BORGES | ETA | 12450071 | 2020-06-19 | 2 | 2 | MOTOR | INDUCAO | [5 empty] | 1 | UN | SIM | NAO | SIM | 14001-9741 |  | 5 CV | 1771 |  | WEG | [6 empty] | SIM
| #REF! | 28166 | GOIÂNIA | AE-E04-GO-0307-0284 | GOIÂNIA | MAURO BORGES | RUA BG-18 - BELA GOIÂNIA - GOIÂNIA | ETA - MAURO BORGES | ETA | 12450071 | 18/06 À 19/06 | - | 1 | MOTOR | INDUCAO | [5 empty] | 1 | UN | SIM | NAO | SIM | 14001-9742 |  | 0,12 KW | 1800 | [5 empty] | DECANTADOR |  |  | SIM
| #REF! | 24906 | GOIÂNIA | AE-E07-GO-2606-0289 | GOIÂNIA | MAURO BORGES | RUA BG-18 - BELA GOIÂNIA - GOIÂNIA | ETA - MAURO BORGES | ETA | 12450071 | 2020-06-19 | 2 | 2 | MOTOR | INDUCAO | [5 empty] | 1 | UN | SIM | NAO | SIM | 14001-9743 |  | 2 CV | 1785 |  | WEG | [6 empty] | SIM
| #REF! | 28072 | GOIÂNIA | AE-E04-GO-0307-0190 | GOIÂNIA | MAURO BORGES | RUA BG-18 - BELA GOIÂNIA - GOIÂNIA | ETA - MAURO BORGES | ETA | 12450071 | 18/06 À 19/06 | - | 1 | MOTOR | INDUCAO | [5 empty] | 1 | UN | SIM | NAO | SIM | 14001-9743 |  | 0,12 KW | 1800 |  | COESTER |  |  |  | FLOCULADOR |  |  | SIM
| #REF! | 28200 | GOIÂNIA | AE-E04-GO-0307-0318 | GOIÂNIA | MAURO BORGES | RUA BG-18 - BELA GOIÂNIA - GOIÂNIA | ETA - MAURO BORGES | ETA | 12450071 | 18/06 À 19/06 | - | 1 | MOTOR | INDUCAO | [5 empty] | 1 | UN | SIM | NAO | SIM | 14001-9745 |  | 0,75 KW | [6 empty] | SILOS DE CAL |  |  | SIM
| #REF! | 24905 | GOIÂNIA | AE-E07-GO-2606-0288 | GOIÂNIA | MAURO BORGES | RUA BG-18 - BELA GOIÂNIA - GOIÂNIA | ETA - MAURO BORGES | ETA | 12450071 | 2020-06-19 | 2 | 2 | MOTOR | INDUCAO | [5 empty] | 1 | UN | SIM | NAO | SIM | 14001-9747 |  | 2 CV | 1785 |  | WEG | [6 empty] | SIM
| #REF! | 24907 | GOIÂNIA | AE-E07-GO-2606-0290 | GOIÂNIA | MAURO BORGES | RUA BG-18 - BELA GOIÂNIA - GOIÂNIA | ETA - MAURO BORGES | ETA | 12450071 | 2020-06-19 | 2 | 2 | MOTOR | INDUCAO | [5 empty] | 1 | UN | SIM | NAO | SIM | 14001-9749 |  | 2 CV | 1785 |  | WEG | [6 empty] | SIM
| #REF! | 24908 | GOIÂNIA | AE-E07-GO-2606-0291 | GOIÂNIA | MAURO BORGES | RUA BG-18 - BELA GOIÂNIA - GOIÂNIA | ETA - MAURO BORGES | ETA | 12450071 | 2020-06-19 | 2 | 2 | MOTOR | INDUCAO | [5 empty] | 1 | UN | SIM | NAO | SIM | 14001-9750 |  | 2 CV | 1785 |  | WEG | [6 empty] | SIM
| #REF! | 24909 | GOIÂNIA | AE-E07-GO-2606-0292 | GOIÂNIA | MAURO BORGES | RUA BG-18 - BELA GOIÂNIA - GOIÂNIA | ETA - MAURO BORGES | ETA | 12450071 | 2020-06-19 | 2 | 2 | MOTOR | INDUCAO | [5 empty] | 1 | UN | SIM | NAO | SIM | 14001-9751 |  | 1 CV | 1730 |  | WEG | [6 empty] | SIM
| #REF! | 24910 | GOIÂNIA | AE-E07-GO-2606-0293 | GOIÂNIA | MAURO BORGES | RUA BG-18 - BELA GOIÂNIA - GOIÂNIA | ETA - MAURO BORGES | ETA | 12450071 | 2020-06-19 | 2 | 2 | MOTOR | INDUCAO | [5 empty] | 1 | UN | SIM | NAO | SIM | 14001-9752 |  | 1 CV | 1730 |  | WEG | [6 empty] | SIM
| #REF! | 24911 | GOIÂNIA | AE-E07-GO-2606-0294 | GOIÂNIA | MAURO BORGES | RUA BG-18 - BELA GOIÂNIA - GOIÂNIA | ETA - MAURO BORGES | ETA | 12450071 | 2020-06-19 | 2 | 2 | MOTOR | INDUCAO | [5 empty] | 1 | UN | SIM | NAO | SIM | 14001-9753 |  | 1 CV | 1730 |  | WEG | [6 empty] | SIM
| #REF! | 26135 | GOIÂNIA | AE-E08-GO-2706-0461 | GOIÂNIA | MAURO BORGES | RUA BG-18 - BELA GOIÂNIA - GOIÂNIA | ETA - MAURO BORGES | ETA | 12450071 | 2020-06-18 | 1 | - | MOTOR | INDUCAO | [5 empty] | 1 | UN | SIM | NAO | SIM | 14001-9754 |  | 0,12 KW |  |  | COESTER | [6 empty] | SIM
| #REF! | 28198 | GOIÂNIA | AE-E04-GO-0307-0316 | GOIÂNIA | MAURO BORGES | RUA BG-18 - BELA GOIÂNIA - GOIÂNIA | ETA - MAURO BORGES | ETA | 12450071 | 18/06 À 19/06 | - | 1 | MOTOR | INDUCAO | [5 empty] | 1 | UN | SIM | NAO | SIM | 14001-9763 |  | 0,75 KW | [6 empty] | SILOS DE CAL |  |  | SIM
| #REF! | 28205 | GOIÂNIA | AE-E04-GO-0307-0323 | GOIÂNIA | MAURO BORGES | RUA BG-18 - BELA GOIÂNIA - GOIÂNIA | ETA - MAURO BORGES | ETA | 12450071 | 18/06 À 19/06 | - | 1 | MOTOR | INDUCAO | [5 empty] | 1 | UN | SIM | NAO | SIM | 14001-9764 |  | 12,5 CV | 1760 | [5 empty] | SILOS DE CAL |  |  | SIM
| #REF! | 28204 | GOIÂNIA | AE-E04-GO-0307-0322 | GOIÂNIA | MAURO BORGES | RUA BG-18 - BELA GOIÂNIA - GOIÂNIA | ETA - MAURO BORGES | ETA | 12450071 | 18/06 À 19/06 | - | 1 | MOTOR | INDUCAO | [5 empty] | 1 | UN | SIM | NAO | SIM | 14001-9765 |  | 12,5 CV | 1760 | [5 empty] | SILOS DE CAL |  |  | SIM
| #REF! | 29323 | GOIÂNIA | AE-E07-GO-1107-0191 | GOIÂNIA | JOÃO LEITE | AV. MILITAR KM5, ESTRADA VICINAL - JARDIM GUANABARA - GOIÂNIA - GO - ZONA RURAL | BARRAGEM JOÃO LEITE | BARRAGEM | 12450060 | 2020-06-22 | 1 | 1 | MOTOR | INDUCAO | [5 empty] | 1 | UN | SIM | NAO | SIM | 14001-9766 |  | 2,2 KW | [9 empty] | SIM
| #REF! | 29324 | GOIÂNIA | AE-E07-GO-1107-0192 | GOIÂNIA | JOÃO LEITE | AV. MILITAR KM5, ESTRADA VICINAL - JARDIM GUANABARA - GOIÂNIA - GO - ZONA RURAL | BARRAGEM JOÃO LEITE | BARRAGEM | 12450060 | 2020-06-22 | 1 | 1 | MOTOR | INDUCAO | [5 empty] | 1 | UN | SIM | NAO | SIM | 14001-9767 |  | 2,2 KW | [9 empty] | SIM
| #REF! | 29333 | GOIÂNIA | AE-E07-GO-1107-0201 | GOIÂNIA | JOÃO LEITE | AV. MILITAR KM5, ESTRADA VICINAL - JARDIM GUANABARA - GOIÂNIA - GO - ZONA RURAL | BARRAGEM JOÃO LEITE | BARRAGEM | 12450060 | 2020-06-22 | 1 | 1 | MOTOR | INDUCAO | [5 empty] | 1 | UN | SIM | NAO | SIM | 14001-9768 |  | 2,2 KW | [9 empty] | SIM
| #REF! | 29332 | GOIÂNIA | AE-E07-GO-1107-0200 | GOIÂNIA | JOÃO LEITE | AV. MILITAR KM5, ESTRADA VICINAL - JARDIM GUANABARA - GOIÂNIA - GO - ZONA RURAL | BARRAGEM JOÃO LEITE | BARRAGEM | 12450060 | 2020-06-22 | 1 | 1 | MOTOR | INDUCAO | [5 empty] | 1 | UN | SIM | NAO | SIM | 14001-9769 |  | 2,2 KW | [9 empty] | SIM
| #REF! | 29331 | GOIÂNIA | AE-E07-GO-1107-0199 | GOIÂNIA | JOÃO LEITE | AV. MILITAR KM5, ESTRADA VICINAL - JARDIM GUANABARA - GOIÂNIA - GO - ZONA RURAL | BARRAGEM JOÃO LEITE | BARRAGEM | 12450060 | 2020-06-22 | 1 | 1 | MOTOR | INDUCAO | [5 empty] | 1 | UN | SIM | NAO | SIM | 14001-9770 |  | 2,2 KW | [9 empty] | SIM
| #REF! | 29330 | GOIÂNIA | AE-E07-GO-1107-0198 | GOIÂNIA | JOÃO LEITE | AV. MILITAR KM5, ESTRADA VICINAL - JARDIM GUANABARA - GOIÂNIA - GO - ZONA RURAL | BARRAGEM JOÃO LEITE | BARRAGEM | 12450060 | 2020-06-22 | 1 | 1 | MOTOR | INDUCAO | [5 empty] | 1 | UN | SIM | NAO | SIM | 14001-9771 |  | 2,2 KW | [9 empty] | SIM
| #REF! | 29329 | GOIÂNIA | AE-E07-GO-1107-0197 | GOIÂNIA | JOÃO LEITE | AV. MILITAR KM5, ESTRADA VICINAL - JARDIM GUANABARA - GOIÂNIA - GO - ZONA RURAL | BARRAGEM JOÃO LEITE | BARRAGEM | 12450060 | 2020-06-22 | 1 | 1 | MOTOR | INDUCAO | [5 empty] | 1 | UN | SIM | NAO | SIM | 14001-9772 |  | 2,2 KW | [9 empty] | SIM
| #REF! | 29328 | GOIÂNIA | AE-E07-GO-1107-0196 | GOIÂNIA | JOÃO LEITE | AV. MILITAR KM5, ESTRADA VICINAL - JARDIM GUANABARA - GOIÂNIA - GO - ZONA RURAL | BARRAGEM JOÃO LEITE | BARRAGEM | 12450060 | 2020-06-22 | 1 | 1 | MOTOR | INDUCAO | [5 empty] | 1 | UN | SIM | NAO | SIM | 14001-9773 |  | 2,2 KW | [9 empty] | SIM
| #REF! | 29336 | GOIÂNIA | AE-E07-GO-1107-0204 | GOIÂNIA | JOÃO LEITE | AV. MILITAR KM5, ESTRADA VICINAL - JARDIM GUANABARA - GOIÂNIA - GO - ZONA RURAL | BARRAGEM JOÃO LEITE | BARRAGEM | 12450060 | 2020-06-22 | 1 | 1 | MOTOR | INDUCAO | [5 empty] | 1 | UN | SIM | NAO | SIM | 14001-9774 |  | 0,18 CV | 3600 |  | WEG | [6 empty] | SIM
| #REF! | 29339 | GOIÂNIA | AE-E07-GO-1107-0207 | GOIÂNIA | JOÃO LEITE | AV. MILITAR KM5, ESTRADA VICINAL - JARDIM GUANABARA - GOIÂNIA - GO - ZONA RURAL | BARRAGEM JOÃO LEITE | BARRAGEM | 12450060 | 2020-06-22 | 1 | 1 | MOTOR | INDUCAO | [5 empty] | 1 | UN | SIM | NAO | SIM | 14001-9775 |  | 1,1 KW | [9 empty] | SIM
| #REF! | 29327 | GOIÂNIA | AE-E07-GO-1107-0195 | GOIÂNIA | JOÃO LEITE | AV. MILITAR KM5, ESTRADA VICINAL - JARDIM GUANABARA - GOIÂNIA - GO - ZONA RURAL | BARRAGEM JOÃO LEITE | BARRAGEM | 12450060 | 2020-06-22 | 1 | 1 | MOTOR | INDUCAO | [5 empty] | 1 | UN | SIM | NAO | SIM | 14001-9776 |  | 2,2 KW |  |  | WEG | [6 empty] | SIM
| #REF! | 29326 | GOIÂNIA | AE-E07-GO-1107-0194 | GOIÂNIA | JOÃO LEITE | AV. MILITAR KM5, ESTRADA VICINAL - JARDIM GUANABARA - GOIÂNIA - GO - ZONA RURAL | BARRAGEM JOÃO LEITE | BARRAGEM | 12450060 | 2020-06-22 | 1 | 1 | MOTOR | INDUCAO | [5 empty] | 1 | UN | SIM | NAO | SIM | 14001-9777 |  | 2,2 KW | [9 empty] | SIM
| #REF! | 29334 | GOIÂNIA | AE-E07-GO-1107-0202 | GOIÂNIA | JOÃO LEITE | AV. MILITAR KM5, ESTRADA VICINAL - JARDIM GUANABARA - GOIÂNIA - GO - ZONA RURAL | BARRAGEM JOÃO LEITE | BARRAGEM | 12450060 | 2020-06-22 | 1 | 1 | MOTOR | INDUCAO | [5 empty] | 1 | UN | SIM | NAO | SIM | 14001-9778 |  | 3 CV | 1735 |  | WEG | [6 empty] | SIM
| #REF! | 29335 | GOIÂNIA | AE-E07-GO-1107-0203 | GOIÂNIA | JOÃO LEITE | AV. MILITAR KM5, ESTRADA VICINAL - JARDIM GUANABARA - GOIÂNIA - GO - ZONA RURAL | BARRAGEM JOÃO LEITE | BARRAGEM | 12450060 | 2020-06-22 | 1 | 1 | MOTOR | INDUCAO | [5 empty] | 1 | UN | SIM | NAO | SIM | 14001-9779 |  | 7,5 CV | 1740 |  | WEG | [6 empty] | SIM
| #REF! | 29340 | GOIÂNIA | AE-E07-GO-1107-0208 | GOIÂNIA | JOÃO LEITE | AV. MILITAR KM5, ESTRADA VICINAL - JARDIM GUANABARA - GOIÂNIA - GO - ZONA RURAL | BARRAGEM JOÃO LEITE | BARRAGEM | 12450060 | 2020-06-22 | 1 | 1 | MOTOR | INDUCAO | [5 empty] | 1 | UN | SIM | NAO | SIM | 14001-9780 |  | 7,5 CV | 1740 |  | WEG | [6 empty] | SIM
| #REF! | 29337 | GOIÂNIA | AE-E07-GO-1107-0205 | GOIÂNIA | JOÃO LEITE | AV. MILITAR KM5, ESTRADA VICINAL - JARDIM GUANABARA - GOIÂNIA - GO - ZONA RURAL | BARRAGEM JOÃO LEITE | BARRAGEM | 12450060 | 2020-06-22 | 1 | 1 | MOTOR | INDUCAO | [5 empty] | 1 | UN | SIM | NAO | SIM | 14001-9781 |  | 3 CV | 1735 |  | WEG | [6 empty] | SIM
| #REF! | 29338 | GOIÂNIA | AE-E07-GO-1107-0206 | GOIÂNIA | JOÃO LEITE | AV. MILITAR KM5, ESTRADA VICINAL - JARDIM GUANABARA - GOIÂNIA - GO - ZONA RURAL | BARRAGEM JOÃO LEITE | BARRAGEM | 12450060 | 2020-06-22 | 1 | 1 | MOTOR | INDUCAO | [5 empty] | 1 | UN | SIM | NAO | SIM | 14001-9782 |  | 3 CV | 1760 |  | WEG | [6 empty] | SIM
| #REF! | 29325 | GOIÂNIA | AE-E07-GO-1107-0193 | GOIÂNIA | JOÃO LEITE | AV. MILITAR KM5, ESTRADA VICINAL - JARDIM GUANABARA - GOIÂNIA - GO - ZONA RURAL | BARRAGEM JOÃO LEITE | BARRAGEM | 12450060 | 2020-06-22 | 1 | 1 | MOTOR | INDUCAO | [5 empty] | 1 | UN | SIM | NAO | SIM | 14001-9784 |  | 2,2 KW | [9 empty] | SIM
| #REF! | 29255 | GOIÂNIA | AE-E07-GO-1107-0121 | GOIÂNIA | JOÃO LEITE | AV. MILITAR KM5, ESTRADA VICINAL - JARDIM GUANABARA - GOIÂNIA - GO - ZONA RURAL | BARRAGEM JOÃO LEITE | BARRAGEM | 12450060 | 2020-06-22 | 1 | 1 | MOTOR | INDUCAO | [5 empty] | 1 | UN | SIM | NAO | SIM | 14001-9785 |  | 2000 KW | 890 |  | GE | [6 empty] | SIM
| #REF! | 29256 | GOIÂNIA | AE-E07-GO-1107-0122 | GOIÂNIA | JOÃO LEITE | AV. MILITAR KM5, ESTRADA VICINAL - JARDIM GUANABARA - GOIÂNIA - GO - ZONA RURAL | BARRAGEM JOÃO LEITE | BARRAGEM | 12450060 | 2020-06-22 | 1 | 1 | MOTOR | INDUCAO | [5 empty] | 1 | UN | SIM | NAO | SIM | 14001-9786 |  | 2000 KW | 890 |  | GE | [6 empty] | SIM
| #REF! | 29250 | GOIÂNIA | AE-E07-GO-1107-0114 | GOIÂNIA | JOÃO LEITE | AV. MILITAR KM5, ESTRADA VICINAL - JARDIM GUANABARA - GOIÂNIA - GO - ZONA RURAL | BARRAGEM JOÃO LEITE | BARRAGEM | 12450060 | 2020-06-22 | 1 | 1 | MOTOR | INDUCAO | [5 empty] | 1 | UN | SIM | NAO | SIM | 14001-9787 |  | 2000 KW | 890 |  | GE | [6 empty] | SIM
| #REF! | 29321 | GOIÂNIA | AE-E07-GO-1107-0189 | GOIÂNIA | JOÃO LEITE | AV. MILITAR KM5, ESTRADA VICINAL - JARDIM GUANABARA - GOIÂNIA - GO - ZONA RURAL | BARRAGEM JOÃO LEITE | BARRAGEM | 12450060 | 2020-06-22 | 1 | 1 | MOTOR | INDUCAO | [5 empty] | 1 | UN | SIM | NAO | SIM | 14001-9793 |  | 1,3 CV | 3480 |  | WEG | [6 empty] | SIM
| #REF! | 29322 | GOIÂNIA | AE-E07-GO-1107-0190 | GOIÂNIA | JOÃO LEITE | AV. MILITAR KM5, ESTRADA VICINAL - JARDIM GUANABARA - GOIÂNIA - GO - ZONA RURAL | BARRAGEM JOÃO LEITE | BARRAGEM | 12450060 | 2020-06-22 | 1 | 1 | MOTOR | INDUCAO | [5 empty] | 1 | UN | SIM | NAO | SIM | 14001-9794 |  | 1,3 CV | 3480 |  | WEG | [6 empty] | SIM
| #REF! | 27018 | GOIÂNIA | AE-E09-GO-2906-0733 | GOIÂNIA | JOÃO LEITE | RUA QUINTA AVENIDA SETOR GOIANIA II - GOIANIA | ETA JAIME CAMARA | ETA | 12450053 | 2020-06-16 | 1 | 1 | MOTOR | INDUCAO | [5 empty] | 1 | UN | NAO | SIM | SIM | 14001-9881 |  | 2 CV |  |  | BRANG | [6 empty] | SIM
| #REF! | 29644 | GOIÂNIA | AE-E01-GO-1706-0026 | GOIÂNIA | GOIÂNIA | AV. PERIMETRAL NORTE SETOR GOIÂNIA 2 | ETE - DR HÉLIO SEIXO DE BRITTO | ETE | 12450012 | 2020-06-09 | 1 | 1 | MOTOR | INDUCAO | [5 empty] | 1 | UN | NAO | SIM | SIM | 14001-9889 |  | 4,5 KW |  |  | SEW | K77DRE112M4/DH |  |  | ALMOXARIFADO |  |  | SIM
| #REF! | 25629 | GOIÂNIA | AE-E07-GO-2606-1012 | GOIÂNIA | MEIA PONTE | ENTRE MARGENS DO RIO MEIA PONTE C/ RUA DA DIVISA | ETA MEIA PONTE | ETA | 12450127 | 2020-06-08 | 1 | - | MOTOR | INDUCAO | ACOPLADO A BOMBA DOSADORA |  |  |  |  | 1 | UN | SIM | NAO | SIM | 14001-9902 |  | 0,37 KW |  |  | NORD |  |  |  | 60 HZ |  |  | SIM
| #REF! | 29768 | GOIÂNIA | AE-E08-GO-2307-0093 | GOIÂNIA | GOIÂNIA | AV. PERIMETRAL NORTE SETOR GOIÂNIA 2 | ETE - DR HÉLIO SEIXO DE BRITTO | ETE | 12450012 | 2020-06-09 | - | 1 | MOTOR | INDUCAO | [5 empty] | 1 | UN | SIM | NAO | SIM | 14001-9910 |  | 3 CV | 3480 |  | WEG | [6 empty] | SIM
| #REF! | 25639 | GOIÂNIA | AE-E07-GO-2606-1022 | GOIÂNIA | MEIA PONTE | ENTRE MARGENS DO RIO MEIA PONTE C/ RUA DA DIVISA | ETA MEIA PONTE | ETA | 12450127 | 2020-06-08 | 1 | - | EQUIPAMENTO DE LABORATORIO | PHMETRO | [5 empty] | 1 | UN | SIM | NAO | SIM | 14003-0208 |  |  |  |  | ANALYSER | PH 300 M | 4233/02 |  |  |  |  | SIM
| #REF! | 31247 | GOIÂNIA | AE-E04-GO-2407-0908 | GOIÂNIA | JOÃO LEITE | RUA QUINTA AVENIDA SETOR GOIANIA II - GOIANIA | ETA JAIME CAMARA | ETA | 12450053 | 16/06 À 17/06 | - | 1 | EQUIPAMENTO DE LABORATORIO | PHMETRO | [5 empty] | 1 | UN | SIM | NAO | SIM | 14003-0212 |  |  |  |  | DIGIMED | DM 20 |  |  | LABORATORIO DE AGUA |  |  | SIM
| #REF! | 31320 | GOIÂNIA | AE-E04-GO-2407-0981 | GOIÂNIA | JOÃO LEITE | RUA QUINTA AVENIDA SETOR GOIANIA II - GOIANIA | ETA JAIME CAMARA | ETA | 12450053 | 16/06 À 17/06 | - | 1 | EQUIPAMENTO DE LABORATORIO | CONDUTIVIMETRO | [5 empty] | 1 | UN | SIM | NAO | SIM | 14003-0219 |  |  |  |  | DIGIMED | DM 31 |  |  | LABORATORIO DE AGUA |  |  | SIM
| #REF! | 31283 | GOIÂNIA | AE-E04-GO-2407-0944 | GOIÂNIA | JOÃO LEITE | RUA QUINTA AVENIDA SETOR GOIANIA II - GOIANIA | ETA JAIME CAMARA | ETA | 12450053 | 16/06 À 17/06 | - | 1 | EQUIPAMENTO DE LABORATORIO | PHMETRO | [5 empty] | 1 | UN | SIM | NAO | SIM | 14003-0221 |  |  |  |  | DIGIMED |  |  |  | LABORATORIO DE AGUA |  |  | SIM
| #REF! | 27857 | GOIÂNIA | AE-E10-GO-1706-0720 | GOIÂNIA | GOIÂNIA | AV. PERIMETRAL NORTE SETOR GOIÂNIA 2 | ETE - DR HÉLIO SEIXO DE BRITTO | ETE | 12450012 | 2020-06-09 | - | 3 | EQUIPAMENTO DE LABORATORIO | PHMETRO | [5 empty] | 1 | UN | SIM | NAO | SIM | 14003-0338 |  |  |  |  | THERMO SCIENTIFIC | [6 empty] | SIM
| #REF! | 31322 | GOIÂNIA | AE-E04-GO-2407-0983 | GOIÂNIA | JOÃO LEITE | RUA QUINTA AVENIDA SETOR GOIANIA II - GOIANIA | ETA JAIME CAMARA | ETA | 12450053 | 16/06 À 17/06 | - | 1 | EQUIPAMENTO DE LABORATORIO | FLUORIMETRO | [5 empty] | 1 | UN | SIM | NAO | SIM | 14003-0458 |  |  |  |  | THERMO PLATE |  |  |  | LABORATORIO DE AGUA |  |  | SIM
| #REF! | 27707 | GOIÂNIA | AE-E10-GO-1706-0570 | GOIÂNIA | GOIÂNIA | AV. PERIMETRAL NORTE SETOR GOIÂNIA 2 | ETE - DR HÉLIO SEIXO DE BRITTO | ETE | 12450012 | 2020-06-09 | - | 3 | EQUIPAMENTO DE LABORATORIO | PHMETRO | [5 empty] | 1 | UN | SIM | NAO | SIM | 14003-0519 |  |  |  |  | THERMO SCIENTIFIC | ORION 4 STAR | [5 empty] | SIM
| #REF! | 30047 | GOIÂNIA | AE-E08-GO-2307-0367 | GOIÂNIA | GOIÂNIA | AV. PERIMETRAL NORTE SETOR GOIÂNIA 2 | ETE - DR HÉLIO SEIXO DE BRITTO | ETE | 12450012 | 2020-06-09 | - | 1 | INDICADOR DE NIVEL | INDICADOR DE NIVEL | [5 empty] | 1 | UN | SIM | NAO | SIM | 14003-0526 | [11 empty] | SIM
| #REF! | 31354 | GOIÂNIA | AE-E04-GO-2407-1015 | GOIÂNIA | JOÃO LEITE | RUA QUINTA AVENIDA SETOR GOIANIA II - GOIANIA | ETA JAIME CAMARA | ETA | 12450053 | 16/06 À 17/06 | - | 1 | EQUIPAMENTO DE LABORATORIO | PHMETRO | [5 empty] | 1 | UN | SIM | NAO | SIM | 14003-0551 |  |  |  |  | THERMO SCIENTIFIC | ORION STAR A221 |  |  | LABORATORIO DE AGUA |  |  | SIM
| #REF! | 31355 | GOIÂNIA | AE-E04-GO-2407-1016 | GOIÂNIA | JOÃO LEITE | RUA QUINTA AVENIDA SETOR GOIANIA II - GOIANIA | ETA JAIME CAMARA | ETA | 12450053 | 16/06 À 17/06 | - | 1 | EQUIPAMENTO DE LABORATORIO | PHMETRO | [5 empty] | 1 | UN | SIM | NAO | SIM | 14003-0674 |  |  |  |  | THERMO SCIENTIFIC | ORION STAR A221 |  |  | LABORATORIO DE AGUA |  |  | SIM
| #REF! | 27827 | GOIÂNIA | AE-E10-GO-1706-0690 | GOIÂNIA | GOIÂNIA | AV. PERIMETRAL NORTE SETOR GOIÂNIA 2 | ETE - DR HÉLIO SEIXO DE BRITTO | ETE | 12450012 | 2020-06-09 | - | 3 | EQUIPAMENTO DE LABORATORIO | PHMETRO | [5 empty] | 1 | UN | SIM | NAO | SIM | 14003-0749 |  |  |  |  | GEHAKA | PG 1800 | [5 empty] | SIM
| #REF! | 29628 | GOIÂNIA | AE-E01-GO-1706-0010 | GOIÂNIA | GOIÂNIA | AV. PERIMETRAL NORTE SETOR GOIÂNIA 2 | ETE - DR HÉLIO SEIXO DE BRITTO | ETE | 12450012 | 2020-06-09 | 1 | 1 | INDICADOR DE VAZAO | INDICADOR DE VAZAO | [5 empty] | 1 | UN | NAO | SIM | SIM | 14003-0750 |  |  |  |  | HACH | SC200 |  |  | ALMOXARIFADO |  |  | SIM
| #REF! | 29626 | GOIÂNIA | AE-E01-GO-1706-0008 | GOIÂNIA | GOIÂNIA | AV. PERIMETRAL NORTE SETOR GOIÂNIA 2 | ETE - DR HÉLIO SEIXO DE BRITTO | ETE | 12450012 | 2020-06-09 | 1 | 1 | INDICADOR DE VAZAO | INDICADOR DE VAZAO | [5 empty] | 1 | UN | NAO | SIM | SIM | 14003-0751 |  |  |  |  | HACH | SC200 |  |  | ALMOXARIFADO |  |  | SIM
| #REF! | 29627 | GOIÂNIA | AE-E01-GO-1706-0009 | GOIÂNIA | GOIÂNIA | AV. PERIMETRAL NORTE SETOR GOIÂNIA 2 | ETE - DR HÉLIO SEIXO DE BRITTO | ETE | 12450012 | 2020-06-09 | 1 | 1 | INDICADOR DE VAZAO | INDICADOR DE VAZAO | [5 empty] | 1 | UN | NAO | SIM | SIM | 14003-0752 |  |  |  |  | HACH | SC200 |  |  | ALMOXARIFADO |  |  | SIM
| #REF! | 29630 | GOIÂNIA | AE-E01-GO-1706-0012 | GOIÂNIA | GOIÂNIA | AV. PERIMETRAL NORTE SETOR GOIÂNIA 2 | ETE - DR HÉLIO SEIXO DE BRITTO | ETE | 12450012 | 2020-06-09 | 1 | 1 | INDICADOR DE VAZAO | INDICADOR DE VAZAO | [5 empty] | 1 | UN | NAO | SIM | SIM | 14003-0753 |  |  |  |  | HACH | SC200 |  |  | ALMOXARIFADO |  |  | SIM
| #REF! | 29629 | GOIÂNIA | AE-E01-GO-1706-0011 | GOIÂNIA | GOIÂNIA | AV. PERIMETRAL NORTE SETOR GOIÂNIA 2 | ETE - DR HÉLIO SEIXO DE BRITTO | ETE | 12450012 | 2020-06-09 | 1 | 1 | INDICADOR DE VAZAO | INDICADOR DE VAZAO | [5 empty] | 1 | UN | NAO | SIM | SIM | 14003-0754 |  |  |  |  | HACH | SC200 |  |  | ALMOXARIFADO |  |  | SIM
| #REF! | 31353 | GOIÂNIA | AE-E04-GO-2407-1014 | GOIÂNIA | JOÃO LEITE | RUA QUINTA AVENIDA SETOR GOIANIA II - GOIANIA | ETA JAIME CAMARA | ETA | 12450053 | 16/06 À 17/06 | - | 1 | EQUIPAMENTO DE LABORATORIO | PHMETRO | [5 empty] | 1 | UN | SIM | NAO | SIM | 14003-0824 |  |  |  |  | DIGIMED | DM 2P |  |  | LABORATORIO DE AGUA |  |  | SIM
| #REF! | 31351 | GOIÂNIA | AE-E04-GO-2407-1012 | GOIÂNIA | JOÃO LEITE | RUA QUINTA AVENIDA SETOR GOIANIA II - GOIANIA | ETA JAIME CAMARA | ETA | 12450053 | 16/06 À 17/06 | - | 1 | EQUIPAMENTO DE LABORATORIO | PHMETRO | [5 empty] | 1 | UN | SIM | NAO | SIM | 14003-0825 |  |  |  |  | DIGIMED | DM 2P |  |  | LABORATORIO DE AGUA |  |  | SIM
| #REF! | 31350 | GOIÂNIA | AE-E04-GO-2407-1011 | GOIÂNIA | JOÃO LEITE | RUA QUINTA AVENIDA SETOR GOIANIA II - GOIANIA | ETA JAIME CAMARA | ETA | 12450053 | 16/06 À 17/06 | - | 1 | EQUIPAMENTO DE LABORATORIO | PHMETRO | [5 empty] | 1 | UN | SIM | NAO | SIM | 14003-0826 |  |  |  |  | DIGIMED | DM 2P |  |  | LABORATORIO DE AGUA |  |  | SIM
| #REF! | 27704 | GOIÂNIA | AE-E10-GO-1706-0567 | GOIÂNIA | GOIÂNIA | AV. PERIMETRAL NORTE SETOR GOIÂNIA 2 | ETE - DR HÉLIO SEIXO DE BRITTO | ETE | 12450012 | 2020-06-09 | - | 3 | EQUIPAMENTO DE LABORATORIO | PHMETRO | [5 empty] | 1 | UN | SIM | NAO | SIM | 14003-0827 |  |  |  |  | DIGIMED | DM 2P | 62503 |  |  |  |  | SIM
| #REF! | 31352 | GOIÂNIA | AE-E04-GO-2407-1013 | GOIÂNIA | JOÃO LEITE | RUA QUINTA AVENIDA SETOR GOIANIA II - GOIANIA | ETA JAIME CAMARA | ETA | 12450053 | 16/06 À 17/06 | - | 1 | EQUIPAMENTO DE LABORATORIO | PHMETRO | [5 empty] | 1 | UN | SIM | NAO | SIM | 14003-0829 |  |  |  |  | DIGIMED | DM 2P |  |  | LABORATORIO DE AGUA |  |  | SIM
| #REF! | 28380 | GOIÂNIA | AE-E04-GO-0307-0498 | GOIÂNIA | MAURO BORGES | RUA BG-18 - BELA GOIÂNIA - GOIÂNIA | ETA - MAURO BORGES | ETA | 12450071 | 18/06 À 19/06 | - | 1 | EQUIPAMENTO DE LABORATORIO | PHMETRO | [5 empty] | 1 | UN | SIM | NAO | SIM | 14003-0853 |  |  |  |  | GEHAKA | [6 empty] | SIM
| #REF! | 30069 | GOIÂNIA | AE-E08-GO-2307-0386 | GOIÂNIA | GOIÂNIA | AV. PERIMETRAL NORTE SETOR GOIÂNIA 2 | ETE - DR HÉLIO SEIXO DE BRITTO | ETE | 12450012 | 2020-06-09 | - | 1 | BOMBA | REDUTORA | [5 empty] | 1 | UN | SIM | NAO | SIM | 14005-0191 |  | 2,2 KW | [9 empty] | SIM
| #REF! | 30061 | GOIÂNIA | AE-E08-GO-2307-0378 | GOIÂNIA | GOIÂNIA | AV. PERIMETRAL NORTE SETOR GOIÂNIA 2 | ETE - DR HÉLIO SEIXO DE BRITTO | ETE | 12450012 | 2020-06-09 | - | 1 | BOMBA | REDUTORA | [5 empty] | 1 | UN | SIM | NAO | SIM | 14005-0196 |  | 2,2 KW | [9 empty] | SIM
| #REF! | 29959 | GOIÂNIA | AE-E08-GO-2307-0282 | GOIÂNIA | GOIÂNIA | AV. PERIMETRAL NORTE SETOR GOIÂNIA 2 | ETE - DR HÉLIO SEIXO DE BRITTO | ETE | 12450012 | 2020-06-09 | - | 1 | BOMBA | REDUTORA | [5 empty] | 1 | UN | SIM | NAO | SIM | 14005-0201 |  | 2,2 KW |  |  | COESTER | RR 20 | 5628 |  |  |  |  | SIM
| #REF! | 29958 | GOIÂNIA | AE-E08-GO-2307-0281 | GOIÂNIA | GOIÂNIA | AV. PERIMETRAL NORTE SETOR GOIÂNIA 2 | ETE - DR HÉLIO SEIXO DE BRITTO | ETE | 12450012 | 2020-06-09 | - | 1 | BOMBA | REDUTORA | [5 empty] | 1 | UN | SIM | NAO | SIM | 14005-0202 |  | 2,2 KW |  |  | COESTER | RR 20 | 5629 |  |  |  |  | SIM
| #REF! | 29962 | GOIÂNIA | AE-E08-GO-2307-0285 | GOIÂNIA | GOIÂNIA | AV. PERIMETRAL NORTE SETOR GOIÂNIA 2 | ETE - DR HÉLIO SEIXO DE BRITTO | ETE | 12450012 | 2020-06-09 | - | 1 | BOMBA | REDUTORA | [5 empty] | 1 | UN | SIM | NAO | SIM | 14005-0203 |  | 2,2 KW |  |  | COESTER | RR 20 | 5625 |  |  |  |  | SIM
| #REF! | 29961 | GOIÂNIA | AE-E08-GO-2307-0284 | GOIÂNIA | GOIÂNIA | AV. PERIMETRAL NORTE SETOR GOIÂNIA 2 | ETE - DR HÉLIO SEIXO DE BRITTO | ETE | 12450012 | 2020-06-09 | - | 1 | BOMBA | REDUTORA | [5 empty] | 1 | UN | SIM | NAO | SIM | 14005-0204 |  | 2,2 KW |  |  | COESTER | RR 20 | 5627 |  |  |  |  | SIM
| #REF! | 29654 | GOIÂNIA | AE-E01-GO-1706-0036 | GOIÂNIA | GOIÂNIA | AV. PERIMETRAL NORTE SETOR GOIÂNIA 2 | ETE - DR HÉLIO SEIXO DE BRITTO | ETE | 12450012 | 2020-06-09 | 1 | 1 | BOMBA | REDUTORA | [5 empty] | 1 | UN | NAO | SIM | SIM | 14005-0208 |  |  |  |  | SEW |  |  |  | ALMOXARIFADO |  |  | SIM
| #REF! | 30007 | GOIÂNIA | AE-E08-GO-2307-0327 | GOIÂNIA | GOIÂNIA | AV. PERIMETRAL NORTE SETOR GOIÂNIA 2 | ETE - DR HÉLIO SEIXO DE BRITTO | ETE | 12450012 | 2020-06-09 | - | 1 | BOMBA | REDUTORA | [5 empty] | 1 | UN | SIM | NAO | SIM | 14005-0212 |  | 2,2 KW | [9 empty] | SIM
| #REF! | 29929 | GOIÂNIA | AE-E08-GO-2307-0253 | GOIÂNIA | GOIÂNIA | AV. PERIMETRAL NORTE SETOR GOIÂNIA 2 | ETE - DR HÉLIO SEIXO DE BRITTO | ETE | 12450012 | 2020-06-09 | - | 1 | BOMBA | REDUTORA | [5 empty] | 1 | UN | SIM | NAO | SIM | 14005-0217 |  | 15 KW | [9 empty] | SIM
| #REF! | 29930 | GOIÂNIA | AE-E08-GO-2307-0254 | GOIÂNIA | GOIÂNIA | AV. PERIMETRAL NORTE SETOR GOIÂNIA 2 | ETE - DR HÉLIO SEIXO DE BRITTO | ETE | 12450012 | 2020-06-09 | - | 1 | BOMBA | REDUTORA | [5 empty] | 1 | UN | SIM | NAO | SIM | 14005-0218 |  | 15 KW | [9 empty] | SIM
| #REF! | 29931 | GOIÂNIA | AE-E08-GO-2307-0255 | GOIÂNIA | GOIÂNIA | AV. PERIMETRAL NORTE SETOR GOIÂNIA 2 | ETE - DR HÉLIO SEIXO DE BRITTO | ETE | 12450012 | 2020-06-09 | - | 1 | BOMBA | REDUTORA | [5 empty] | 1 | UN | SIM | NAO | SIM | 14005-0219 |  | 15 KW | [9 empty] | SIM
| #REF! | 30003 | GOIÂNIA | AE-E08-GO-2307-0323 | GOIÂNIA | GOIÂNIA | AV. PERIMETRAL NORTE SETOR GOIÂNIA 2 | ETE - DR HÉLIO SEIXO DE BRITTO | ETE | 12450012 | 2020-06-09 | - | 1 | BOMBA | REDUTORA | [5 empty] | 1 | UN | SIM | NAO | SIM | 14005-0272 |  | 2,2 KW | [9 empty] | SIM
| #REF! | 29652 | GOIÂNIA | AE-E01-GO-1706-0034 | GOIÂNIA | GOIÂNIA | AV. PERIMETRAL NORTE SETOR GOIÂNIA 2 | ETE - DR HÉLIO SEIXO DE BRITTO | ETE | 12450012 | 2020-06-09 | 1 | 1 | BOMBA | REDUTORA | [5 empty] | 1 | UN | NAO | SIM | SIM | 14005-0282 |  |  |  |  | SEW |  |  |  | ALMOXARIFADO |  |  | SIM
| #REF! | 29889 | GOIÂNIA | AE-E08-GO-2307-0213 | GOIÂNIA | GOIÂNIA | AV. PERIMETRAL NORTE SETOR GOIÂNIA 2 | ETE - DR HÉLIO SEIXO DE BRITTO | ETE | 12450012 | 2020-06-09 | - | 1 | BOMBA | REDUTORA | [5 empty] | 1 | UN | SIM | NAO | SIM | 14005-0284 |  | 15 KW |  |  | SEW | EURODRIVE | 70019257303004711 |  |  |  |  | SIM
| #REF! | 29660 | GOIÂNIA | AE-E01-GO-1706-0042 | GOIÂNIA | GOIÂNIA | AV. PERIMETRAL NORTE SETOR GOIÂNIA 2 | ETE - DR HÉLIO SEIXO DE BRITTO | ETE | 12450012 | 2020-06-09 | 1 | 1 | BOMBA | REDUTORA | [5 empty] | 1 | UN | NAO | SIM | SIM | 14005-0289 |  | 0,18 KW | [6 empty] | ALMOXARIFADO |  |  | SIM
| #REF! | 31086 | GOIÂNIA | AE-E04-GO-2407-0747 | GOIÂNIA | JOÃO LEITE | RUA QUINTA AVENIDA SETOR GOIANIA II - GOIANIA | ETA JAIME CAMARA | ETA | 12450053 | 16/06 À 17/06 | - | 1 | BOMBA | REDUTORA | [5 empty] | 1 | UN | NAO | SIM | SIM | 14005-0401 | [8 empty] | OFICINA |  |  | SIM
| #REF! | 29672 | GOIÂNIA | AE-E01-GO-1706-0054 | GOIÂNIA | GOIÂNIA | AV. PERIMETRAL NORTE SETOR GOIÂNIA 2 | ETE - DR HÉLIO SEIXO DE BRITTO | ETE | 12450012 | 2020-06-09 | 1 | 1 | BOMBA | REDUTORA | [5 empty] | 1 | UN | NAO | SIM | SIM | 14005-0435 |  | 34 KW | 1750 | [5 empty] | ALMOXARIFADO |  |  | SIM
| #REF! | 30098 | GOIÂNIA | AE-E08-GO-2307-0415 | GOIÂNIA | GOIÂNIA | AV. PERIMETRAL NORTE SETOR GOIÂNIA 2 | ETE - DR HÉLIO SEIXO DE BRITTO | ETE | 12450012 | 2020-06-09 | - | 1 | BOMBA | REDUTORA | [5 empty] | 1 | UN | SIM | NAO | SIM | 14005-0437 | [11 empty] | SIM
| #REF! | 30039 | GOIÂNIA | AE-E08-GO-2307-0359 | GOIÂNIA | GOIÂNIA | AV. PERIMETRAL NORTE SETOR GOIÂNIA 2 | ETE - DR HÉLIO SEIXO DE BRITTO | ETE | 12450012 | 2020-06-09 | - | 1 | BOMBA | REDUTORA | [5 empty] | 1 | UN | SIM | NAO | SIM | 14005-0438 |  | 2,2 KW | [9 empty] | SIM
| #REF! | 30040 | GOIÂNIA | AE-E08-GO-2307-0360 | GOIÂNIA | GOIÂNIA | AV. PERIMETRAL NORTE SETOR GOIÂNIA 2 | ETE - DR HÉLIO SEIXO DE BRITTO | ETE | 12450012 | 2020-06-09 | - | 1 | BOMBA | REDUTORA | [5 empty] | 1 | UN | SIM | NAO | SIM | 14005-0439 |  | 2,2 KW | [9 empty] | SIM
| #REF! | 30038 | GOIÂNIA | AE-E08-GO-2307-0358 | GOIÂNIA | GOIÂNIA | AV. PERIMETRAL NORTE SETOR GOIÂNIA 2 | ETE - DR HÉLIO SEIXO DE BRITTO | ETE | 12450012 | 2020-06-09 | - | 1 | BOMBA | REDUTORA | [5 empty] | 1 | UN | SIM | NAO | SIM | 14005-0440 |  | 2,2 KW | [9 empty] | SIM
| #REF! | 30037 | GOIÂNIA | AE-E08-GO-2307-0357 | GOIÂNIA | GOIÂNIA | AV. PERIMETRAL NORTE SETOR GOIÂNIA 2 | ETE - DR HÉLIO SEIXO DE BRITTO | ETE | 12450012 | 2020-06-09 | - | 1 | BOMBA | REDUTORA | [5 empty] | 1 | UN | SIM | NAO | SIM | 14005-0441 |  | 2,2 KW | [9 empty] | SIM
| #REF! | 29663 | GOIÂNIA | AE-E01-GO-1706-0045 | GOIÂNIA | GOIÂNIA | AV. PERIMETRAL NORTE SETOR GOIÂNIA 2 | ETE - DR HÉLIO SEIXO DE BRITTO | ETE | 12450012 | 2020-06-09 | 1 | 1 | BOMBA | REDUTORA | [5 empty] | 1 | UN | NAO | SIM | SIM | 14005-0449 |  |  |  |  | SEW | FAF87DRG16M4 | 700266523006 |  | ALMOXARIFADO |  |  | SIM
| #REF! | 24743 | GOIÂNIA | AE-E07-GO-2606-0125 | GOIÂNIA | MAURO BORGES | RUA BG-18 - BELA GOIÂNIA - GOIÂNIA | ETA - MAURO BORGES | ETA | 12450071 | 2020-06-18 | 1 | 1 | BOMBA | REDUTORA | [5 empty] | 1 | UN | SIM | NAO | SIM | 14005-0509 | [11 empty] | SIM
| #REF! | 24744 | GOIÂNIA | AE-E07-GO-2606-0126 | GOIÂNIA | MAURO BORGES | RUA BG-18 - BELA GOIÂNIA - GOIÂNIA | ETA - MAURO BORGES | ETA | 12450071 | 2020-06-18 | 1 | 1 | BOMBA | REDUTORA | [5 empty] | 1 | UN | SIM | NAO | SIM | 14005-0510 | [11 empty] | SIM
| #REF! | 24745 | GOIÂNIA | AE-E07-GO-2606-0127 | GOIÂNIA | MAURO BORGES | RUA BG-18 - BELA GOIÂNIA - GOIÂNIA | ETA - MAURO BORGES | ETA | 12450071 | 2020-06-18 | 1 | 1 | BOMBA | REDUTORA | [5 empty] | 1 | UN | SIM | NAO | SIM | 14005-0511 | [11 empty] | SIM
| #REF! | 24746 | GOIÂNIA | AE-E07-GO-2606-0128 | GOIÂNIA | MAURO BORGES | RUA BG-18 - BELA GOIÂNIA - GOIÂNIA | ETA - MAURO BORGES | ETA | 12450071 | 2020-06-18 | 1 | 1 | BOMBA | REDUTORA | [5 empty] | 1 | UN | SIM | NAO | SIM | 14005-0512 | [11 empty] | SIM
| #REF! | 24747 | GOIÂNIA | AE-E07-GO-2606-0129 | GOIÂNIA | MAURO BORGES | RUA BG-18 - BELA GOIÂNIA - GOIÂNIA | ETA - MAURO BORGES | ETA | 12450071 | 2020-06-18 | 1 | 1 | BOMBA | REDUTORA | [5 empty] | 1 | UN | SIM | NAO | SIM | 14005-0513 | [11 empty] | SIM
| #REF! | 24748 | GOIÂNIA | AE-E07-GO-2606-0130 | GOIÂNIA | MAURO BORGES | RUA BG-18 - BELA GOIÂNIA - GOIÂNIA | ETA - MAURO BORGES | ETA | 12450071 | 2020-06-18 | 1 | 1 | BOMBA | REDUTORA | [5 empty] | 1 | UN | SIM | NAO | SIM | 14005-0514 | [11 empty] | SIM
| #REF! | 24749 | GOIÂNIA | AE-E07-GO-2606-0131 | GOIÂNIA | MAURO BORGES | RUA BG-18 - BELA GOIÂNIA - GOIÂNIA | ETA - MAURO BORGES | ETA | 12450071 | 2020-06-18 | 1 | 1 | BOMBA | REDUTORA | [5 empty] | 1 | UN | SIM | NAO | SIM | 14005-0515 | [11 empty] | SIM
| #REF! | 24750 | GOIÂNIA | AE-E07-GO-2606-0132 | GOIÂNIA | MAURO BORGES | RUA BG-18 - BELA GOIÂNIA - GOIÂNIA | ETA - MAURO BORGES | ETA | 12450071 | 2020-06-18 | 1 | 1 | BOMBA | REDUTORA | [5 empty] | 1 | UN | SIM | NAO | SIM | 14005-0516 | [11 empty] | SIM
| #REF! | 24752 | GOIÂNIA | AE-E07-GO-2606-0134 | GOIÂNIA | MAURO BORGES | RUA BG-18 - BELA GOIÂNIA - GOIÂNIA | ETA - MAURO BORGES | ETA | 12450071 | 2020-06-18 | 1 | 1 | BOMBA | REDUTORA | [5 empty] | 1 | UN | SIM | NAO | SIM | 14005-0518 | [11 empty] | SIM
| #REF! | 24753 | GOIÂNIA | AE-E07-GO-2606-0135 | GOIÂNIA | MAURO BORGES | RUA BG-18 - BELA GOIÂNIA - GOIÂNIA | ETA - MAURO BORGES | ETA | 12450071 | 2020-06-18 | 1 | 1 | BOMBA | REDUTORA | [5 empty] | 1 | UN | SIM | NAO | SIM | 14005-0519 | [11 empty] | SIM
| #REF! | 24754 | GOIÂNIA | AE-E07-GO-2606-0136 | GOIÂNIA | MAURO BORGES | RUA BG-18 - BELA GOIÂNIA - GOIÂNIA | ETA - MAURO BORGES | ETA | 12450071 | 2020-06-18 | 1 | 1 | BOMBA | REDUTORA | [5 empty] | 1 | UN | SIM | NAO | SIM | 14005-0520 | [11 empty] | SIM
| #REF! | 28221 | GOIÂNIA | AE-E04-GO-0307-0339 | GOIÂNIA | MAURO BORGES | RUA BG-18 - BELA GOIÂNIA - GOIÂNIA | ETA - MAURO BORGES | ETA | 12450071 | 18/06 À 19/06 | - | 1 | BOMBA | REDUTORA | [5 empty] | 1 | UN | SIM | NAO | SIM | 14005-0521 |  | 2,2 KW | 1710 |  | SEW EURODRIVE |  |  |  | FLOCULADOR |  |  | SIM
| #REF! | 24755 | GOIÂNIA | AE-E07-GO-2606-0137 | GOIÂNIA | MAURO BORGES | RUA BG-18 - BELA GOIÂNIA - GOIÂNIA | ETA - MAURO BORGES | ETA | 12450071 | 2020-06-18 | 1 | 1 | BOMBA | REDUTORA | [5 empty] | 1 | UN | SIM | NAO | SIM | 14005-0528 | [11 empty] | SIM
| #REF! | 24756 | GOIÂNIA | AE-E07-GO-2606-0138 | GOIÂNIA | MAURO BORGES | RUA BG-18 - BELA GOIÂNIA - GOIÂNIA | ETA - MAURO BORGES | ETA | 12450071 | 2020-06-18 | 1 | 1 | BOMBA | REDUTORA | [5 empty] | 1 | UN | SIM | NAO | SIM | 14005-0529 | [11 empty] | SIM
| #REF! | 24757 | GOIÂNIA | AE-E07-GO-2606-0139 | GOIÂNIA | MAURO BORGES | RUA BG-18 - BELA GOIÂNIA - GOIÂNIA | ETA - MAURO BORGES | ETA | 12450071 | 2020-06-18 | 1 | 1 | BOMBA | REDUTORA | [5 empty] | 1 | UN | SIM | NAO | SIM | 14005-0530 | [11 empty] | SIM
| #REF! | 24758 | GOIÂNIA | AE-E07-GO-2606-0140 | GOIÂNIA | MAURO BORGES | RUA BG-18 - BELA GOIÂNIA - GOIÂNIA | ETA - MAURO BORGES | ETA | 12450071 | 2020-06-18 | 1 | 1 | BOMBA | REDUTORA | [5 empty] | 1 | UN | SIM | NAO | SIM | 14005-0531 | [11 empty] | SIM
| #REF! | 24759 | GOIÂNIA | AE-E07-GO-2606-0141 | GOIÂNIA | MAURO BORGES | RUA BG-18 - BELA GOIÂNIA - GOIÂNIA | ETA - MAURO BORGES | ETA | 12450071 | 2020-06-18 | 1 | 1 | BOMBA | REDUTORA | [5 empty] | 1 | UN | SIM | NAO | SIM | 14005-0532 | [11 empty] | SIM
| #REF! | 24760 | GOIÂNIA | AE-E07-GO-2606-0142 | GOIÂNIA | MAURO BORGES | RUA BG-18 - BELA GOIÂNIA - GOIÂNIA | ETA - MAURO BORGES | ETA | 12450071 | 2020-06-18 | 1 | 1 | BOMBA | REDUTORA | [5 empty] | 1 | UN | SIM | NAO | SIM | 14005-0533 | [11 empty] | SIM
| #REF! | 24761 | GOIÂNIA | AE-E07-GO-2606-0143 | GOIÂNIA | MAURO BORGES | RUA BG-18 - BELA GOIÂNIA - GOIÂNIA | ETA - MAURO BORGES | ETA | 12450071 | 2020-06-18 | 1 | 1 | BOMBA | REDUTORA | [5 empty] | 1 | UN | SIM | NAO | SIM | 14005-0534 | [11 empty] | SIM
| #REF! | 24762 | GOIÂNIA | AE-E07-GO-2606-0144 | GOIÂNIA | MAURO BORGES | RUA BG-18 - BELA GOIÂNIA - GOIÂNIA | ETA - MAURO BORGES | ETA | 12450071 | 2020-06-18 | 1 | 1 | BOMBA | REDUTORA | [5 empty] | 1 | UN | SIM | NAO | SIM | 14005-0535 | [11 empty] | SIM
| #REF! | 24763 | GOIÂNIA | AE-E07-GO-2606-0145 | GOIÂNIA | MAURO BORGES | RUA BG-18 - BELA GOIÂNIA - GOIÂNIA | ETA - MAURO BORGES | ETA | 12450071 | 2020-06-18 | 1 | 1 | BOMBA | REDUTORA | [5 empty] | 1 | UN | SIM | NAO | SIM | 14005-0536 | [11 empty] | SIM
| #REF! | 24764 | GOIÂNIA | AE-E07-GO-2606-0146 | GOIÂNIA | MAURO BORGES | RUA BG-18 - BELA GOIÂNIA - GOIÂNIA | ETA - MAURO BORGES | ETA | 12450071 | 2020-06-18 | 1 | 1 | BOMBA | REDUTORA | [5 empty] | 1 | UN | SIM | NAO | SIM | 14005-0537 | [11 empty] | SIM
| #REF! | 24765 | GOIÂNIA | AE-E07-GO-2606-0147 | GOIÂNIA | MAURO BORGES | RUA BG-18 - BELA GOIÂNIA - GOIÂNIA | ETA - MAURO BORGES | ETA | 12450071 | 2020-06-18 | 1 | 1 | BOMBA | REDUTORA | [5 empty] | 1 | UN | SIM | NAO | SIM | 14005-0538 | [11 empty] | SIM
| #REF! | 28223 | GOIÂNIA | AE-E04-GO-0307-0341 | GOIÂNIA | MAURO BORGES | RUA BG-18 - BELA GOIÂNIA - GOIÂNIA | ETA - MAURO BORGES | ETA | 12450071 | 18/06 À 19/06 | - | 1 | BOMBA | REDUTORA | [5 empty] | 1 | UN | SIM | NAO | SIM | 14005-0539 |  | 2,2 KW | 1710 |  | SEW EURODRIVE |  |  |  | FLOCULADOR |  |  | SIM
| #REF! | 28229 | GOIÂNIA | AE-E04-GO-0307-0347 | GOIÂNIA | MAURO BORGES | RUA BG-18 - BELA GOIÂNIA - GOIÂNIA | ETA - MAURO BORGES | ETA | 12450071 | 18/06 À 19/06 | - | 1 | BOMBA | REDUTORA | [5 empty] | 1 | UN | SIM | NAO | SIM | 14005-0540 |  | 2,2 KW | 1710 |  | SEW EURODRIVE |  |  |  | FLOCULADOR |  |  | SIM
| #REF! | 28225 | GOIÂNIA | AE-E04-GO-0307-0343 | GOIÂNIA | MAURO BORGES | RUA BG-18 - BELA GOIÂNIA - GOIÂNIA | ETA - MAURO BORGES | ETA | 12450071 | 18/06 À 19/06 | - | 1 | BOMBA | REDUTORA | [5 empty] | 1 | UN | SIM | NAO | SIM | 14005-0541 |  | 2,2 KW | 1710 |  | SEW EURODRIVE |  |  |  | FLOCULADOR |  |  | SIM
| #REF! | 28231 | GOIÂNIA | AE-E04-GO-0307-0349 | GOIÂNIA | MAURO BORGES | RUA BG-18 - BELA GOIÂNIA - GOIÂNIA | ETA - MAURO BORGES | ETA | 12450071 | 18/06 À 19/06 | - | 1 | BOMBA | REDUTORA | [5 empty] | 1 | UN | SIM | NAO | SIM | 14005-0542 |  | 2,2 KW | 1710 |  | SEW EURODRIVE |  |  |  | FLOCULADOR |  |  | SIM
| #REF! | 28227 | GOIÂNIA | AE-E04-GO-0307-0345 | GOIÂNIA | MAURO BORGES | RUA BG-18 - BELA GOIÂNIA - GOIÂNIA | ETA - MAURO BORGES | ETA | 12450071 | 18/06 À 19/06 | - | 1 | BOMBA | REDUTORA | [5 empty] | 1 | UN | SIM | NAO | SIM | 14005-0543 |  | 2,2 KW | 1710 |  | SEW EURODRIVE |  |  |  | FLOCULADOR |  |  | SIM
| #REF! | 28226 | GOIÂNIA | AE-E04-GO-0307-0344 | GOIÂNIA | MAURO BORGES | RUA BG-18 - BELA GOIÂNIA - GOIÂNIA | ETA - MAURO BORGES | ETA | 12450071 | 18/06 À 19/06 | - | 1 | BOMBA | REDUTORA | [5 empty] | 1 | UN | SIM | NAO | SIM | 14005-0544 |  | 2,2 KW | 1710 |  | SEW EURODRIVE |  |  |  | FLOCULADOR |  |  | SIM
| #REF! | 28228 | GOIÂNIA | AE-E04-GO-0307-0346 | GOIÂNIA | MAURO BORGES | RUA BG-18 - BELA GOIÂNIA - GOIÂNIA | ETA - MAURO BORGES | ETA | 12450071 | 18/06 À 19/06 | - | 1 | BOMBA | REDUTORA | [5 empty] | 1 | UN | SIM | NAO | SIM | 14005-0546 |  | 2,2 KW | 1710 |  | SEW EURODRIVE |  |  |  | FLOCULADOR |  |  | SIM
| #REF! | 28222 | GOIÂNIA | AE-E04-GO-0307-0340 | GOIÂNIA | MAURO BORGES | RUA BG-18 - BELA GOIÂNIA - GOIÂNIA | ETA - MAURO BORGES | ETA | 12450071 | 18/06 À 19/06 | - | 1 | BOMBA | REDUTORA | [5 empty] | 1 | UN | SIM | NAO | SIM | 14005-0547 |  | 2,2 KW | 1710 |  | SEW EURODRIVE |  |  |  | FLOCULADOR |  |  | SIM
| #REF! | 28206 | GOIÂNIA | AE-E04-GO-0307-0324 | GOIÂNIA | MAURO BORGES | RUA BG-18 - BELA GOIÂNIA - GOIÂNIA | ETA - MAURO BORGES | ETA | 12450071 | 18/06 À 19/06 | - | 1 | BOMBA | REDUTORA | [5 empty] | 1 | UN | SIM | NAO | SIM | 14005-0548 |  | 2,2 KW | 1710 |  | SEW EURODRIVE |  |  |  | FLOCULADOR |  |  | SIM
| #REF! | 28207 | GOIÂNIA | AE-E04-GO-0307-0325 | GOIÂNIA | MAURO BORGES | RUA BG-18 - BELA GOIÂNIA - GOIÂNIA | ETA - MAURO BORGES | ETA | 12450071 | 18/06 À 19/06 | - | 1 | BOMBA | REDUTORA | [5 empty] | 1 | UN | SIM | NAO | SIM | 14005-0549 |  | 2,2 KW | 1710 |  | SEW EURODRIVE |  |  |  | FLOCULADOR |  |  | SIM
| #REF! | 28208 | GOIÂNIA | AE-E04-GO-0307-0326 | GOIÂNIA | MAURO BORGES | RUA BG-18 - BELA GOIÂNIA - GOIÂNIA | ETA - MAURO BORGES | ETA | 12450071 | 18/06 À 19/06 | - | 1 | BOMBA | REDUTORA | [5 empty] | 1 | UN | SIM | NAO | SIM | 14005-0550 |  | 2,2 KW | 1710 |  | SEW EURODRIVE |  |  |  | FLOCULADOR |  |  | SIM
| #REF! | 28209 | GOIÂNIA | AE-E04-GO-0307-0327 | GOIÂNIA | MAURO BORGES | RUA BG-18 - BELA GOIÂNIA - GOIÂNIA | ETA - MAURO BORGES | ETA | 12450071 | 18/06 À 19/06 | - | 1 | BOMBA | REDUTORA | [5 empty] | 1 | UN | SIM | NAO | SIM | 14005-0551 |  | 2,2 KW | 1710 |  | SEW EURODRIVE |  |  |  | FLOCULADOR |  |  | SIM
| #REF! | 28210 | GOIÂNIA | AE-E04-GO-0307-0328 | GOIÂNIA | MAURO BORGES | RUA BG-18 - BELA GOIÂNIA - GOIÂNIA | ETA - MAURO BORGES | ETA | 12450071 | 18/06 À 19/06 | - | 1 | BOMBA | REDUTORA | [5 empty] | 1 | UN | SIM | NAO | SIM | 14005-0552 |  | 2,2 KW | 1710 |  | SEW EURODRIVE |  |  |  | FLOCULADOR |  |  | SIM
| #REF! | 28211 | GOIÂNIA | AE-E04-GO-0307-0329 | GOIÂNIA | MAURO BORGES | RUA BG-18 - BELA GOIÂNIA - GOIÂNIA | ETA - MAURO BORGES | ETA | 12450071 | 18/06 À 19/06 | - | 1 | BOMBA | REDUTORA | [5 empty] | 1 | UN | SIM | NAO | SIM | 14005-0552 |  | 2,2 KW | 1710 |  | SEW EURODRIVE |  |  |  | FLOCULADOR |  |  | SIM
| #REF! | 28212 | GOIÂNIA | AE-E04-GO-0307-0330 | GOIÂNIA | MAURO BORGES | RUA BG-18 - BELA GOIÂNIA - GOIÂNIA | ETA - MAURO BORGES | ETA | 12450071 | 18/06 À 19/06 | - | 1 | BOMBA | REDUTORA | [5 empty] | 1 | UN | SIM | NAO | SIM | 14005-0554 |  | 2,2 KW | 1710 |  | SEW EURODRIVE |  |  |  | FLOCULADOR |  |  | SIM
| #REF! | 28213 | GOIÂNIA | AE-E04-GO-0307-0331 | GOIÂNIA | MAURO BORGES | RUA BG-18 - BELA GOIÂNIA - GOIÂNIA | ETA - MAURO BORGES | ETA | 12450071 | 18/06 À 19/06 | - | 1 | BOMBA | REDUTORA | [5 empty] | 1 | UN | SIM | NAO | SIM | 14005-0555 |  | 2,2 KW | 1710 |  | SEW EURODRIVE |  |  |  | FLOCULADOR |  |  | SIM
| #REF! | 28214 | GOIÂNIA | AE-E04-GO-0307-0332 | GOIÂNIA | MAURO BORGES | RUA BG-18 - BELA GOIÂNIA - GOIÂNIA | ETA - MAURO BORGES | ETA | 12450071 | 18/06 À 19/06 | - | 1 | BOMBA | REDUTORA | [5 empty] | 1 | UN | SIM | NAO | SIM | 14005-0556 |  | 2,2 KW | 1710 |  | SEW EURODRIVE |  |  |  | FLOCULADOR |  |  | SIM
| #REF! | 28215 | GOIÂNIA | AE-E04-GO-0307-0333 | GOIÂNIA | MAURO BORGES | RUA BG-18 - BELA GOIÂNIA - GOIÂNIA | ETA - MAURO BORGES | ETA | 12450071 | 18/06 À 19/06 | - | 1 | BOMBA | REDUTORA | [5 empty] | 1 | UN | SIM | NAO | SIM | 14005-0557 |  | 2,2 KW | 1710 |  | SEW EURODRIVE |  |  |  | FLOCULADOR |  |  | SIM
| #REF! | 28216 | GOIÂNIA | AE-E04-GO-0307-0334 | GOIÂNIA | MAURO BORGES | RUA BG-18 - BELA GOIÂNIA - GOIÂNIA | ETA - MAURO BORGES | ETA | 12450071 | 18/06 À 19/06 | - | 1 | BOMBA | REDUTORA | [5 empty] | 1 | UN | SIM | NAO | SIM | 14005-0558 |  | 2,2 KW | 1710 |  | SEW EURODRIVE |  |  |  | FLOCULADOR |  |  | SIM
| #REF! | 28217 | GOIÂNIA | AE-E04-GO-0307-0335 | GOIÂNIA | MAURO BORGES | RUA BG-18 - BELA GOIÂNIA - GOIÂNIA | ETA - MAURO BORGES | ETA | 12450071 | 18/06 À 19/06 | - | 1 | BOMBA | REDUTORA | [5 empty] | 1 | UN | SIM | NAO | SIM | 14005-0559 |  | 2,2 KW | 1710 |  | SEW EURODRIVE |  |  |  | FLOCULADOR |  |  | SIM
| #REF! | 28218 | GOIÂNIA | AE-E04-GO-0307-0336 | GOIÂNIA | MAURO BORGES | RUA BG-18 - BELA GOIÂNIA - GOIÂNIA | ETA - MAURO BORGES | ETA | 12450071 | 18/06 À 19/06 | - | 1 | BOMBA | REDUTORA | [5 empty] | 1 | UN | SIM | NAO | SIM | 14005-0560 |  | 2,2 KW | 1710 |  | SEW EURODRIVE |  |  |  | FLOCULADOR |  |  | SIM
| #REF! | 28219 | GOIÂNIA | AE-E04-GO-0307-0337 | GOIÂNIA | MAURO BORGES | RUA BG-18 - BELA GOIÂNIA - GOIÂNIA | ETA - MAURO BORGES | ETA | 12450071 | 18/06 À 19/06 | - | 1 | BOMBA | REDUTORA | [5 empty] | 1 | UN | SIM | NAO | SIM | 14005-0561 |  | 2,2 KW | 1710 |  | SEW EURODRIVE |  |  |  | FLOCULADOR |  |  | SIM
| #REF! | 28220 | GOIÂNIA | AE-E04-GO-0307-0338 | GOIÂNIA | MAURO BORGES | RUA BG-18 - BELA GOIÂNIA - GOIÂNIA | ETA - MAURO BORGES | ETA | 12450071 | 18/06 À 19/06 | - | 1 | BOMBA | REDUTORA | [5 empty] | 1 | UN | SIM | NAO | SIM | 14005-0562 |  | 2,2 KW | 1710 |  | SEW EURODRIVE |  |  |  | FLOCULADOR |  |  | SIM
| #REF! | 28238 | GOIÂNIA | AE-E04-GO-0307-0356 | GOIÂNIA | MAURO BORGES | RUA BG-18 - BELA GOIÂNIA - GOIÂNIA | ETA - MAURO BORGES | ETA | 12450071 | 18/06 À 19/06 | - | 1 | BOMBA | REDUTORA | [5 empty] | 1 | UN | SIM | NAO | SIM | 14005-0563 |  | 2,2 KW |  |  | COESTER |  |  |  | SUBSOLO FILTROS |  |  | SIM
| #REF! | 28239 | GOIÂNIA | AE-E04-GO-0307-0357 | GOIÂNIA | MAURO BORGES | RUA BG-18 - BELA GOIÂNIA - GOIÂNIA | ETA - MAURO BORGES | ETA | 12450071 | 18/06 À 19/06 | - | 1 | BOMBA | REDUTORA | [5 empty] | 1 | UN | SIM | NAO | SIM | 14005-0564 |  | 2,2 KW |  |  | COESTER |  |  |  | SUBSOLO FILTROS |  |  | SIM
| #REF! | 24784 | GOIÂNIA | AE-E07-GO-2606-0166 | GOIÂNIA | MAURO BORGES | RUA BG-18 - BELA GOIÂNIA - GOIÂNIA | ETA - MAURO BORGES | ETA | 12450071 | 2020-06-18 | 1 | 1 | BOMBA | REDUTORA | [5 empty] | 1 | UN | SIM | NAO | SIM | 14005-0565 |  |  |  |  | COESTER | [6 empty] | SIM
| #REF! | 28240 | GOIÂNIA | AE-E04-GO-0307-0358 | GOIÂNIA | MAURO BORGES | RUA BG-18 - BELA GOIÂNIA - GOIÂNIA | ETA - MAURO BORGES | ETA | 12450071 | 18/06 À 19/06 | - | 1 | BOMBA | REDUTORA | [5 empty] | 1 | UN | SIM | NAO | SIM | 14005-0566 |  | 2,2 KW |  |  | COESTER | RS600 | 27635 |  | SUBSOLO FILTROS |  |  | SIM
| #REF! | 28241 | GOIÂNIA | AE-E04-GO-0307-0359 | GOIÂNIA | MAURO BORGES | RUA BG-18 - BELA GOIÂNIA - GOIÂNIA | ETA - MAURO BORGES | ETA | 12450071 | 18/06 À 19/06 | - | 1 | BOMBA | REDUTORA | [5 empty] | 1 | UN | SIM | NAO | SIM | 14005-0567 |  | 2,2 KW |  |  | COESTER | RS50 | 27672 |  | SUBSOLO FILTROS |  |  | SIM
| #REF! | 28242 | GOIÂNIA | AE-E04-GO-0307-0360 | GOIÂNIA | MAURO BORGES | RUA BG-18 - BELA GOIÂNIA - GOIÂNIA | ETA - MAURO BORGES | ETA | 12450071 | 18/06 À 19/06 | - | 1 | BOMBA | REDUTORA | [5 empty] | 1 | UN | SIM | NAO | SIM | 14005-0568 |  | 2,2 KW |  |  | COESTER |  |  |  | SUBSOLO FILTROS |  |  | SIM
| #REF! | 24785 | GOIÂNIA | AE-E07-GO-2606-0167 | GOIÂNIA | MAURO BORGES | RUA BG-18 - BELA GOIÂNIA - GOIÂNIA | ETA - MAURO BORGES | ETA | 12450071 | 2020-06-18 | 1 | 1 | BOMBA | REDUTORA | [5 empty] | 1 | UN | SIM | NAO | SIM | 14005-0569 |  |  |  |  | COESTER | [6 empty] | SIM
| #REF! | 28243 | GOIÂNIA | AE-E04-GO-0307-0361 | GOIÂNIA | MAURO BORGES | RUA BG-18 - BELA GOIÂNIA - GOIÂNIA | ETA - MAURO BORGES | ETA | 12450071 | 18/06 À 19/06 | - | 1 | BOMBA | REDUTORA | [5 empty] | 1 | UN | SIM | NAO | SIM | 14005-0570 |  | 2,2 KW |  |  | COESTER | RS600 | 27623 |  | SUBSOLO FILTROS |  |  | SIM
| #REF! | 24751 | GOIÂNIA | AE-E07-GO-2606-0133 | GOIÂNIA | MAURO BORGES | RUA BG-18 - BELA GOIÂNIA - GOIÂNIA | ETA - MAURO BORGES | ETA | 12450071 | 2020-06-18 | 1 | 1 | BOMBA | REDUTORA | [5 empty] | 1 | UN | SIM | NAO | SIM | 14005-0571 | [11 empty] | SIM
| #REF! | 24768 | GOIÂNIA | AE-E07-GO-2606-0150 | GOIÂNIA | MAURO BORGES | RUA BG-18 - BELA GOIÂNIA - GOIÂNIA | ETA - MAURO BORGES | ETA | 12450071 | 2020-06-18 | 1 | 1 | BOMBA | REDUTORA | [5 empty] | 1 | UN | SIM | NAO | SIM | 14005-0571 |  |  |  |  | COESTER | [6 empty] | SIM
| #REF! | 28246 | GOIÂNIA | AE-E04-GO-0307-0364 | GOIÂNIA | MAURO BORGES | RUA BG-18 - BELA GOIÂNIA - GOIÂNIA | ETA - MAURO BORGES | ETA | 12450071 | 18/06 À 19/06 | - | 1 | BOMBA | REDUTORA | [5 empty] | 1 | UN | SIM | NAO | SIM | 14005-0571 |  | 2,2 KW |  |  | COESTER | RS50 | 27671 |  | SUBSOLO FILTROS |  |  | SIM
| #REF! | 28247 | GOIÂNIA | AE-E04-GO-0307-0365 | GOIÂNIA | MAURO BORGES | RUA BG-18 - BELA GOIÂNIA - GOIÂNIA | ETA - MAURO BORGES | ETA | 12450071 | 18/06 À 19/06 | - | 1 | BOMBA | REDUTORA | [5 empty] | 1 | UN | SIM | NAO | SIM | 14005-0572 |  | 2,2 KW |  |  | COESTER |  |  |  | SUBSOLO FILTROS |  |  | SIM
| #REF! | 28248 | GOIÂNIA | AE-E04-GO-0307-0366 | GOIÂNIA | MAURO BORGES | RUA BG-18 - BELA GOIÂNIA - GOIÂNIA | ETA - MAURO BORGES | ETA | 12450071 | 18/06 À 19/06 | - | 1 | BOMBA | REDUTORA | [5 empty] | 1 | UN | SIM | NAO | SIM | 14005-0573 |  | 2,2 KW |  |  | COESTER | CSR16T | 27618 |  | SUBSOLO FILTROS |  |  | SIM
| #REF! | 24786 | GOIÂNIA | AE-E07-GO-2606-0168 | GOIÂNIA | MAURO BORGES | RUA BG-18 - BELA GOIÂNIA - GOIÂNIA | ETA - MAURO BORGES | ETA | 12450071 | 2020-06-18 | 1 | 1 | BOMBA | REDUTORA | [5 empty] | 1 | UN | SIM | NAO | SIM | 14005-0574 |  |  |  |  | COESTER | [6 empty] | SIM
| #REF! | 28249 | GOIÂNIA | AE-E04-GO-0307-0367 | GOIÂNIA | MAURO BORGES | RUA BG-18 - BELA GOIÂNIA - GOIÂNIA | ETA - MAURO BORGES | ETA | 12450071 | 18/06 À 19/06 | - | 1 | BOMBA | REDUTORA | [5 empty] | 1 | UN | SIM | NAO | SIM | 14005-0575 |  | 2,2 KW |  |  | COESTER | RS50 | 27665 |  | SUBSOLO FILTROS |  |  | SIM
| #REF! | 28250 | GOIÂNIA | AE-E04-GO-0307-0368 | GOIÂNIA | MAURO BORGES | RUA BG-18 - BELA GOIÂNIA - GOIÂNIA | ETA - MAURO BORGES | ETA | 12450071 | 18/06 À 19/06 | - | 1 | BOMBA | REDUTORA | [5 empty] | 1 | UN | SIM | NAO | SIM | 14005-0576 |  | 2,2 KW |  |  | COESTER |  |  |  | SUBSOLO FILTROS |  |  | SIM
| #REF! | 28251 | GOIÂNIA | AE-E04-GO-0307-0369 | GOIÂNIA | MAURO BORGES | RUA BG-18 - BELA GOIÂNIA - GOIÂNIA | ETA - MAURO BORGES | ETA | 12450071 | 18/06 À 19/06 | - | 1 | BOMBA | REDUTORA | [5 empty] | 1 | UN | SIM | NAO | SIM | 14005-0577 |  | 2,2 KW |  |  | COESTER | RS600 | 27638 |  | SUBSOLO FILTROS |  |  | SIM
| #REF! | 24787 | GOIÂNIA | AE-E07-GO-2606-0169 | GOIÂNIA | MAURO BORGES | RUA BG-18 - BELA GOIÂNIA - GOIÂNIA | ETA - MAURO BORGES | ETA | 12450071 | 2020-06-18 | 1 | 1 | BOMBA | REDUTORA | [5 empty] | 1 | UN | SIM | NAO | SIM | 14005-0578 |  |  |  |  | COESTER | [6 empty] | SIM
| #REF! | 28252 | GOIÂNIA | AE-E04-GO-0307-0370 | GOIÂNIA | MAURO BORGES | RUA BG-18 - BELA GOIÂNIA - GOIÂNIA | ETA - MAURO BORGES | ETA | 12450071 | 18/06 À 19/06 | - | 1 | BOMBA | REDUTORA | [5 empty] | 1 | UN | SIM | NAO | SIM | 14005-0579 |  | 2,2 KW |  |  | COESTER | RS50 | 27668 |  | SUBSOLO FILTROS |  |  | SIM
| #REF! | 28253 | GOIÂNIA | AE-E04-GO-0307-0371 | GOIÂNIA | MAURO BORGES | RUA BG-18 - BELA GOIÂNIA - GOIÂNIA | ETA - MAURO BORGES | ETA | 12450071 | 18/06 À 19/06 | - | 1 | BOMBA | REDUTORA | [5 empty] | 1 | UN | SIM | NAO | SIM | 14005-0580 |  | 2,2 KW |  |  | COESTER |  |  |  | SUBSOLO FILTROS |  |  | SIM
| #REF! | 24788 | GOIÂNIA | AE-E07-GO-2606-0170 | GOIÂNIA | MAURO BORGES | RUA BG-18 - BELA GOIÂNIA - GOIÂNIA | ETA - MAURO BORGES | ETA | 12450071 | 2020-06-18 | 1 | 1 | BOMBA | REDUTORA | [5 empty] | 1 | UN | SIM | NAO | SIM | 14005-0582 |  |  |  |  | COESTER | [6 empty] | SIM
| #REF! | 28257 | GOIÂNIA | AE-E04-GO-0307-0375 | GOIÂNIA | MAURO BORGES | RUA BG-18 - BELA GOIÂNIA - GOIÂNIA | ETA - MAURO BORGES | ETA | 12450071 | 18/06 À 19/06 | - | 1 | BOMBA | REDUTORA | [5 empty] | 1 | UN | SIM | NAO | SIM | 14005-0583 |  | 2,2 KW |  |  | COESTER | RS50 | 27689 |  | SUBSOLO FILTROS |  |  | SIM
| #REF! | 28258 | GOIÂNIA | AE-E04-GO-0307-0376 | GOIÂNIA | MAURO BORGES | RUA BG-18 - BELA GOIÂNIA - GOIÂNIA | ETA - MAURO BORGES | ETA | 12450071 | 18/06 À 19/06 | - | 1 | BOMBA | REDUTORA | [5 empty] | 1 | UN | SIM | NAO | SIM | 14005-0584 |  | 2,2 KW |  |  | COESTER |  |  |  | SUBSOLO FILTROS |  |  | SIM
| #REF! | 28259 | GOIÂNIA | AE-E04-GO-0307-0377 | GOIÂNIA | MAURO BORGES | RUA BG-18 - BELA GOIÂNIA - GOIÂNIA | ETA - MAURO BORGES | ETA | 12450071 | 18/06 À 19/06 | - | 1 | BOMBA | REDUTORA | [5 empty] | 1 | UN | SIM | NAO | SIM | 14005-0585 |  | 2,2 KW |  |  | COESTER | RS600 | 27621 |  | SUBSOLO FILTROS |  |  | SIM
| #REF! | 28287 | GOIÂNIA | AE-E04-GO-0307-0405 | GOIÂNIA | MAURO BORGES | RUA BG-18 - BELA GOIÂNIA - GOIÂNIA | ETA - MAURO BORGES | ETA | 12450071 | 18/06 À 19/06 | - | 1 | BOMBA | REDUTORA | [5 empty] | 1 | UN | SIM | NAO | SIM | 14005-0586 |  | 3 KW |  |  | COESTER | RS600 | 27601 |  | DECANTADOR |  |  | SIM
| #REF! | 28261 | GOIÂNIA | AE-E04-GO-0307-0379 | GOIÂNIA | MAURO BORGES | RUA BG-18 - BELA GOIÂNIA - GOIÂNIA | ETA - MAURO BORGES | ETA | 12450071 | 18/06 À 19/06 | - | 1 | BOMBA | REDUTORA | [5 empty] | 1 | UN | SIM | NAO | SIM | 14005-0587 |  | 2,2 KW |  |  | COESTER | RS50 | 276277 |  | SUBSOLO FILTROS |  |  | SIM
| #REF! | 28262 | GOIÂNIA | AE-E04-GO-0307-0380 | GOIÂNIA | MAURO BORGES | RUA BG-18 - BELA GOIÂNIA - GOIÂNIA | ETA - MAURO BORGES | ETA | 12450071 | 18/06 À 19/06 | - | 1 | BOMBA | REDUTORA | [5 empty] | 1 | UN | SIM | NAO | SIM | 14005-0588 |  | 2,2 KW |  |  | COESTER |  |  |  | SUBSOLO FILTROS |  |  | SIM
| #REF! | 28286 | GOIÂNIA | AE-E04-GO-0307-0404 | GOIÂNIA | MAURO BORGES | RUA BG-18 - BELA GOIÂNIA - GOIÂNIA | ETA - MAURO BORGES | ETA | 12450071 | 18/06 À 19/06 | - | 1 | BOMBA | REDUTORA | [5 empty] | 1 | UN | SIM | NAO | SIM | 14005-0589 |  | 3 KW |  |  | COESTER | RS600 | 27595 |  | DECANTADOR |  |  | SIM
| #REF! | 24776 | GOIÂNIA | AE-E07-GO-2606-0158 | GOIÂNIA | MAURO BORGES | RUA BG-18 - BELA GOIÂNIA - GOIÂNIA | ETA - MAURO BORGES | ETA | 12450071 | 2020-06-18 | 1 | 1 | BOMBA | REDUTORA | [5 empty] | 1 | UN | SIM | NAO | SIM | 14005-0590 |  |  |  |  | COESTER | [6 empty] | SIM
| #REF! | 28254 | GOIÂNIA | AE-E04-GO-0307-0372 | GOIÂNIA | MAURO BORGES | RUA BG-18 - BELA GOIÂNIA - GOIÂNIA | ETA - MAURO BORGES | ETA | 12450071 | 18/06 À 19/06 | - | 1 | BOMBA | REDUTORA | [5 empty] | 1 | UN | SIM | NAO | SIM | 14005-0591 |  | 2,2 KW |  |  | COESTER | RS600 | 27625 |  | SUBSOLO FILTROS |  |  | SIM
| #REF! | 28264 | GOIÂNIA | AE-E04-GO-0307-0382 | GOIÂNIA | MAURO BORGES | RUA BG-18 - BELA GOIÂNIA - GOIÂNIA | ETA - MAURO BORGES | ETA | 12450071 | 18/06 À 19/06 | - | 1 | BOMBA | REDUTORA | [5 empty] | 1 | UN | SIM | NAO | SIM | 14005-0591 |  | 2,2 KW |  |  | COESTER | RS50 | 27673 |  | SUBSOLO FILTROS |  |  | SIM
| #REF! | 28265 | GOIÂNIA | AE-E04-GO-0307-0383 | GOIÂNIA | MAURO BORGES | RUA BG-18 - BELA GOIÂNIA - GOIÂNIA | ETA - MAURO BORGES | ETA | 12450071 | 18/06 À 19/06 | - | 1 | BOMBA | REDUTORA | [5 empty] | 1 | UN | SIM | NAO | SIM | 14005-0592 |  | 2,2 KW |  |  | COESTER |  |  |  | SUBSOLO FILTROS |  |  | SIM
| #REF! | 24774 | GOIÂNIA | AE-E07-GO-2606-0156 | GOIÂNIA | MAURO BORGES | RUA BG-18 - BELA GOIÂNIA - GOIÂNIA | ETA - MAURO BORGES | ETA | 12450071 | 2020-06-18 | 1 | 1 | BOMBA | REDUTORA | [5 empty] | 1 | UN | SIM | NAO | SIM | 14005-0593 |  |  |  |  | COESTER | [6 empty] | SIM
| #REF! | 28285 | GOIÂNIA | AE-E04-GO-0307-0403 | GOIÂNIA | MAURO BORGES | RUA BG-18 - BELA GOIÂNIA - GOIÂNIA | ETA - MAURO BORGES | ETA | 12450071 | 18/06 À 19/06 | - | 1 | BOMBA | REDUTORA | [5 empty] | 1 | UN | SIM | NAO | SIM | 14005-0594 |  | 3 KW |  |  | COESTER | RS600 | 27600 |  | DECANTADOR |  |  | SIM
| #REF! | 28267 | GOIÂNIA | AE-E04-GO-0307-0385 | GOIÂNIA | MAURO BORGES | RUA BG-18 - BELA GOIÂNIA - GOIÂNIA | ETA - MAURO BORGES | ETA | 12450071 | 18/06 À 19/06 | - | 1 | BOMBA | REDUTORA | [5 empty] | 1 | UN | SIM | NAO | SIM | 14005-0595 |  | 2,2 KW |  |  | COESTER | RS50 | 27674 |  | SUBSOLO FILTROS |  |  | SIM
| #REF! | 28268 | GOIÂNIA | AE-E04-GO-0307-0386 | GOIÂNIA | MAURO BORGES | RUA BG-18 - BELA GOIÂNIA - GOIÂNIA | ETA - MAURO BORGES | ETA | 12450071 | 18/06 À 19/06 | - | 1 | BOMBA | REDUTORA | [5 empty] | 1 | UN | SIM | NAO | SIM | 14005-0596 |  | 2,2 KW |  |  | COESTER |  |  |  | SUBSOLO FILTROS |  |  | SIM
| #REF! | 24773 | GOIÂNIA | AE-E07-GO-2606-0155 | GOIÂNIA | MAURO BORGES | RUA BG-18 - BELA GOIÂNIA - GOIÂNIA | ETA - MAURO BORGES | ETA | 12450071 | 2020-06-18 | 1 | 1 | BOMBA | REDUTORA | [5 empty] | 1 | UN | SIM | NAO | SIM | 14005-0597 |  |  |  |  | COESTER | [6 empty] | SIM
| #REF! | 28284 | GOIÂNIA | AE-E04-GO-0307-0402 | GOIÂNIA | MAURO BORGES | RUA BG-18 - BELA GOIÂNIA - GOIÂNIA | ETA - MAURO BORGES | ETA | 12450071 | 18/06 À 19/06 | - | 1 | BOMBA | REDUTORA | [5 empty] | 1 | UN | SIM | NAO | SIM | 14005-0598 |  | 3 KW |  |  | COESTER | RS600 | 27604 |  | DECANTADOR |  |  | SIM
| #REF! | 28270 | GOIÂNIA | AE-E04-GO-0307-0388 | GOIÂNIA | MAURO BORGES | RUA BG-18 - BELA GOIÂNIA - GOIÂNIA | ETA - MAURO BORGES | ETA | 12450071 | 18/06 À 19/06 | - | 1 | BOMBA | REDUTORA | [5 empty] | 1 | UN | SIM | NAO | SIM | 14005-0599 |  | 2,2 KW |  |  | COESTER |  |  |  | SUBSOLO FILTROS |  |  | SIM
| #REF! | 28271 | GOIÂNIA | AE-E04-GO-0307-0389 | GOIÂNIA | MAURO BORGES | RUA BG-18 - BELA GOIÂNIA - GOIÂNIA | ETA - MAURO BORGES | ETA | 12450071 | 18/06 À 19/06 | - | 1 | BOMBA | REDUTORA | [5 empty] | 1 | UN | SIM | NAO | SIM | 14005-0600 |  | 2,2 KW |  |  | COESTER |  |  |  | SUBSOLO FILTROS |  |  | SIM
| #REF! | 28283 | GOIÂNIA | AE-E04-GO-0307-0401 | GOIÂNIA | MAURO BORGES | RUA BG-18 - BELA GOIÂNIA - GOIÂNIA | ETA - MAURO BORGES | ETA | 12450071 | 18/06 À 19/06 | - | 1 | BOMBA | REDUTORA | [5 empty] | 1 | UN | SIM | NAO | SIM | 14005-0602 |  | 3 KW |  |  | COESTER | RS600 | 27594 |  | DECANTADOR |  |  | SIM
| #REF! | 28275 | GOIÂNIA | AE-E04-GO-0307-0393 | GOIÂNIA | MAURO BORGES | RUA BG-18 - BELA GOIÂNIA - GOIÂNIA | ETA - MAURO BORGES | ETA | 12450071 | 18/06 À 19/06 | - | 1 | BOMBA | REDUTORA | [5 empty] | 1 | UN | SIM | NAO | SIM | 14005-0603 |  | 2,2 KW |  |  | COESTER | RS50 | 27676 |  | SUBSOLO FILTROS |  |  | SIM
| #REF! | 28276 | GOIÂNIA | AE-E04-GO-0307-0394 | GOIÂNIA | MAURO BORGES | RUA BG-18 - BELA GOIÂNIA - GOIÂNIA | ETA - MAURO BORGES | ETA | 12450071 | 18/06 À 19/06 | - | 1 | BOMBA | REDUTORA | [5 empty] | 1 | UN | SIM | NAO | SIM | 14005-0604 |  | 2,2 KW |  |  | COESTER |  |  |  | SUBSOLO FILTROS |  |  | SIM
| #REF! | 24771 | GOIÂNIA | AE-E07-GO-2606-0153 | GOIÂNIA | MAURO BORGES | RUA BG-18 - BELA GOIÂNIA - GOIÂNIA | ETA - MAURO BORGES | ETA | 12450071 | 2020-06-18 | 1 | 1 | BOMBA | REDUTORA | [5 empty] | 1 | UN | SIM | NAO | SIM | 14005-0605 |  |  |  |  | COESTER | [6 empty] | SIM
| #REF! | 28282 | GOIÂNIA | AE-E04-GO-0307-0400 | GOIÂNIA | MAURO BORGES | RUA BG-18 - BELA GOIÂNIA - GOIÂNIA | ETA - MAURO BORGES | ETA | 12450071 | 18/06 À 19/06 | - | 1 | BOMBA | REDUTORA | [5 empty] | 1 | UN | SIM | NAO | SIM | 14005-0606 |  | 3 KW |  |  | COESTER | RS600 | 27598 |  | DECANTADOR |  |  | SIM
| #REF! | 28278 | GOIÂNIA | AE-E04-GO-0307-0396 | GOIÂNIA | MAURO BORGES | RUA BG-18 - BELA GOIÂNIA - GOIÂNIA | ETA - MAURO BORGES | ETA | 12450071 | 18/06 À 19/06 | - | 1 | BOMBA | REDUTORA | [5 empty] | 1 | UN | SIM | NAO | SIM | 14005-0607 |  | 2,2 KW |  |  | COESTER | RS50 | 27669 |  | SUBSOLO FILTROS |  |  | SIM
| #REF! | 26120 | GOIÂNIA | AE-E08-GO-2706-0447 | GOIÂNIA | MAURO BORGES | RUA BG-18 - BELA GOIÂNIA - GOIÂNIA | ETA - MAURO BORGES | ETA | 12450071 | 2020-06-18 | 1 | - | BOMBA | REDUTORA | [5 empty] | 1 | UN | SIM | NAO | SIM | 14005-0608 | [11 empty] | SIM
| #REF! | 26123 | GOIÂNIA | AE-E08-GO-2706-0450 | GOIÂNIA | MAURO BORGES | RUA BG-18 - BELA GOIÂNIA - GOIÂNIA | ETA - MAURO BORGES | ETA | 12450071 | 2020-06-18 | 1 | - | BOMBA | REDUTORA | [5 empty] | 1 | UN | SIM | NAO | SIM | 14005-0609 | [11 empty] | SIM
| #REF! | 26126 | GOIÂNIA | AE-E08-GO-2706-0453 | GOIÂNIA | MAURO BORGES | RUA BG-18 - BELA GOIÂNIA - GOIÂNIA | ETA - MAURO BORGES | ETA | 12450071 | 2020-06-18 | 1 | - | BOMBA | REDUTORA | [5 empty] | 1 | UN | SIM | NAO | SIM | 14005-0610 | [11 empty] | SIM
| #REF! | 26129 | GOIÂNIA | AE-E08-GO-2706-0456 | GOIÂNIA | MAURO BORGES | RUA BG-18 - BELA GOIÂNIA - GOIÂNIA | ETA - MAURO BORGES | ETA | 12450071 | 2020-06-18 | 1 | - | BOMBA | REDUTORA | [5 empty] | 1 | UN | SIM | NAO | SIM | 14005-0611 | [11 empty] | SIM
| #REF! | 26132 | GOIÂNIA | AE-E08-GO-2706-0459 | GOIÂNIA | MAURO BORGES | RUA BG-18 - BELA GOIÂNIA - GOIÂNIA | ETA - MAURO BORGES | ETA | 12450071 | 2020-06-18 | 1 | - | BOMBA | REDUTORA | [5 empty] | 1 | UN | SIM | NAO | SIM | 14005-0612 | [11 empty] | SIM
| #REF! | 24783 | GOIÂNIA | AE-E07-GO-2606-0165 | GOIÂNIA | MAURO BORGES | RUA BG-18 - BELA GOIÂNIA - GOIÂNIA | ETA - MAURO BORGES | ETA | 12450071 | 2020-06-18 | 1 | 1 | BOMBA | REDUTORA | [5 empty] | 1 | UN | SIM | NAO | SIM | 14005-0613 |  |  |  |  | COESTER | [6 empty] | SIM
| #REF! | 24782 | GOIÂNIA | AE-E07-GO-2606-0164 | GOIÂNIA | MAURO BORGES | RUA BG-18 - BELA GOIÂNIA - GOIÂNIA | ETA - MAURO BORGES | ETA | 12450071 | 2020-06-18 | 1 | 1 | BOMBA | REDUTORA | [5 empty] | 1 | UN | SIM | NAO | SIM | 14005-0614 |  |  |  |  | COESTER | [6 empty] | SIM
| #REF! | 24781 | GOIÂNIA | AE-E07-GO-2606-0163 | GOIÂNIA | MAURO BORGES | RUA BG-18 - BELA GOIÂNIA - GOIÂNIA | ETA - MAURO BORGES | ETA | 12450071 | 2020-06-18 | 1 | 1 | BOMBA | REDUTORA | [5 empty] | 1 | UN | SIM | NAO | SIM | 14005-0618 |  |  |  |  | COESTER | [6 empty] | SIM
| #REF! | 24780 | GOIÂNIA | AE-E07-GO-2606-0162 | GOIÂNIA | MAURO BORGES | RUA BG-18 - BELA GOIÂNIA - GOIÂNIA | ETA - MAURO BORGES | ETA | 12450071 | 2020-06-18 | 1 | 1 | BOMBA | REDUTORA | [5 empty] | 1 | UN | SIM | NAO | SIM | 14005-0620 |  |  |  |  | COESTER | [6 empty] | SIM
| #REF! | 28279 | GOIÂNIA | AE-E04-GO-0307-0397 | GOIÂNIA | MAURO BORGES | RUA BG-18 - BELA GOIÂNIA - GOIÂNIA | ETA - MAURO BORGES | ETA | 12450071 | 18/06 À 19/06 | - | 1 | BOMBA | REDUTORA | [5 empty] | 1 | UN | SIM | NAO | SIM | 14005-0638 |  | 2,2 KW |  |  | COESTER | RS50 | 27666 |  | SUBSOLO FILTROS |  |  | SIM
| #REF! | 28280 | GOIÂNIA | AE-E04-GO-0307-0398 | GOIÂNIA | MAURO BORGES | RUA BG-18 - BELA GOIÂNIA - GOIÂNIA | ETA - MAURO BORGES | ETA | 12450071 | 18/06 À 19/06 | - | 1 | BOMBA | REDUTORA | [5 empty] | 1 | UN | SIM | NAO | SIM | 14005-0639 |  | 2,2 KW |  |  | COESTER |  |  |  | SUBSOLO FILTROS |  |  | SIM
| #REF! | 24770 | GOIÂNIA | AE-E07-GO-2606-0152 | GOIÂNIA | MAURO BORGES | RUA BG-18 - BELA GOIÂNIA - GOIÂNIA | ETA - MAURO BORGES | ETA | 12450071 | 2020-06-18 | 1 | 1 | BOMBA | REDUTORA | [5 empty] | 1 | UN | SIM | NAO | SIM | 14005-0640 |  |  |  |  | COESTER | [6 empty] | SIM
| #REF! | 28237 | GOIÂNIA | AE-E04-GO-0307-0355 | GOIÂNIA | MAURO BORGES | RUA BG-18 - BELA GOIÂNIA - GOIÂNIA | ETA - MAURO BORGES | ETA | 12450071 | 18/06 À 19/06 | - | 1 | BOMBA | REDUTORA | [5 empty] | 1 | UN | SIM | NAO | SIM | 14005-0641 |  | 2,2 KW | 1710 |  | SEW EURODRIVE | RS 3030G | 27715 |  | FLOCULADOR |  |  | SIM
| #REF! | 24789 | GOIÂNIA | AE-E07-GO-2606-0171 | GOIÂNIA | MAURO BORGES | RUA BG-18 - BELA GOIÂNIA - GOIÂNIA | ETA - MAURO BORGES | ETA | 12450071 | 2020-06-18 | 1 | 1 | BOMBA | REDUTORA | [5 empty] | 1 | UN | SIM | NAO | SIM | 14005-0642 |  |  |  |  | COESTER | [6 empty] | SIM
| #REF! | 24779 | GOIÂNIA | AE-E07-GO-2606-0161 | GOIÂNIA | MAURO BORGES | RUA BG-18 - BELA GOIÂNIA - GOIÂNIA | ETA - MAURO BORGES | ETA | 12450071 | 2020-06-18 | 1 | 1 | BOMBA | REDUTORA | [5 empty] | 1 | UN | SIM | NAO | SIM | 14005-0653 |  |  |  |  | COESTER | [6 empty] | SIM
| #REF! | 24777 | GOIÂNIA | AE-E07-GO-2606-0159 | GOIÂNIA | MAURO BORGES | RUA BG-18 - BELA GOIÂNIA - GOIÂNIA | ETA - MAURO BORGES | ETA | 12450071 | 2020-06-18 | 1 | 1 | BOMBA | REDUTORA | [5 empty] | 1 | UN | SIM | NAO | SIM | 14005-0654 |  |  |  |  | COESTER | [6 empty] | SIM
| #REF! | 24775 | GOIÂNIA | AE-E07-GO-2606-0157 | GOIÂNIA | MAURO BORGES | RUA BG-18 - BELA GOIÂNIA - GOIÂNIA | ETA - MAURO BORGES | ETA | 12450071 | 2020-06-18 | 1 | 1 | BOMBA | REDUTORA | [5 empty] | 1 | UN | SIM | NAO | SIM | 14005-0656 |  |  |  |  | COESTER | [6 empty] | SIM
| #REF! | 24769 | GOIÂNIA | AE-E07-GO-2606-0151 | GOIÂNIA | MAURO BORGES | RUA BG-18 - BELA GOIÂNIA - GOIÂNIA | ETA - MAURO BORGES | ETA | 12450071 | 2020-06-18 | 1 | 1 | BOMBA | REDUTORA | [5 empty] | 1 | UN | SIM | NAO | SIM | 14005-0664 |  |  |  |  | COESTER | [6 empty] | SIM
| #REF! | 24778 | GOIÂNIA | AE-E07-GO-2606-0160 | GOIÂNIA | MAURO BORGES | RUA BG-18 - BELA GOIÂNIA - GOIÂNIA | ETA - MAURO BORGES | ETA | 12450071 | 2020-06-18 | 1 | 1 | BOMBA | REDUTORA | [5 empty] | 1 | UN | SIM | NAO | SIM | 14005-0665 |  |  |  |  | COESTER | [6 empty] | SIM
| #REF! | 30923 | GOIÂNIA | AE-E04-GO-2407-0584 | GOIÂNIA | JOÃO LEITE | RUA QUINTA AVENIDA SETOR GOIANIA II - GOIANIA | ETA JAIME CAMARA | ETA | 12450053 | 16/06 À 17/06 | - | 1 | BOMBA | REDUTORA | [5 empty] | 1 | UN | NAO | SIM | SIM | 14005-0685 |  |  |  |  | BREDEL | 20 |  |  | OFICINA |  |  | SIM
| #REF! | 28306 | GOIÂNIA | AE-E04-GO-0307-0424 | GOIÂNIA | MAURO BORGES | RUA BG-18 - BELA GOIÂNIA - GOIÂNIA | ETA - MAURO BORGES | ETA | 12450071 | 18/06 À 19/06 | - | 1 | BOMBA | REDUTORA | [5 empty] | 1 | UN | SIM | NAO | SIM | 14005-0686 |  | 2,2 KW | [6 empty] | CASA DE QUIMICA |  |  | SIM
| #REF! | 28308 | GOIÂNIA | AE-E04-GO-0307-0426 | GOIÂNIA | MAURO BORGES | RUA BG-18 - BELA GOIÂNIA - GOIÂNIA | ETA - MAURO BORGES | ETA | 12450071 | 18/06 À 19/06 | - | 1 | BOMBA | REDUTORA | [5 empty] | 1 | UN | SIM | NAO | SIM | 14005-0687 |  | 2,2 KW | [6 empty] | CASA DE QUIMICA |  |  | SIM
| #REF! | 28296 | GOIÂNIA | AE-E04-GO-0307-0414 | GOIÂNIA | MAURO BORGES | RUA BG-18 - BELA GOIÂNIA - GOIÂNIA | ETA - MAURO BORGES | ETA | 12450071 | 18/06 À 19/06 | - | 1 | BOMBA | REDUTORA | [5 empty] | 1 | UN | SIM | NAO | SIM | 14005-0688 |  | 2,2 KW | [6 empty] | CASA DE QUIMICA |  |  | SIM
| #REF! | 28298 | GOIÂNIA | AE-E04-GO-0307-0416 | GOIÂNIA | MAURO BORGES | RUA BG-18 - BELA GOIÂNIA - GOIÂNIA | ETA - MAURO BORGES | ETA | 12450071 | 18/06 À 19/06 | - | 1 | BOMBA | REDUTORA | [5 empty] | 1 | UN | SIM | NAO | SIM | 14005-0690 |  | 2,2 KW | [6 empty] | CASA DE QUIMICA |  |  | SIM
| #REF! | 28294 | GOIÂNIA | AE-E04-GO-0307-0412 | GOIÂNIA | MAURO BORGES | RUA BG-18 - BELA GOIÂNIA - GOIÂNIA | ETA - MAURO BORGES | ETA | 12450071 | 18/06 À 19/06 | - | 1 | BOMBA | REDUTORA | [5 empty] | 1 | UN | SIM | NAO | SIM | 14005-0691 |  | 2,2 KW | [6 empty] | CASA DE QUIMICA |  |  | SIM
| #REF! | 28301 | GOIÂNIA | AE-E04-GO-0307-0419 | GOIÂNIA | MAURO BORGES | RUA BG-18 - BELA GOIÂNIA - GOIÂNIA | ETA - MAURO BORGES | ETA | 12450071 | 18/06 À 19/06 | - | 1 | BOMBA | REDUTORA | [5 empty] | 1 | UN | SIM | NAO | SIM | 14005-0692 |  | 2,2 KW |  |  | SEW EURODRIVE |  |  |  | CASA DE QUIMICA |  |  | SIM
| #REF! | 28303 | GOIÂNIA | AE-E04-GO-0307-0421 | GOIÂNIA | MAURO BORGES | RUA BG-18 - BELA GOIÂNIA - GOIÂNIA | ETA - MAURO BORGES | ETA | 12450071 | 18/06 À 19/06 | - | 1 | BOMBA | REDUTORA | [5 empty] | 1 | UN | SIM | NAO | SIM | 14005-0693 |  | 2,2 KW | [6 empty] | CASA DE QUIMICA |  |  | SIM
| #REF! | 28311 | GOIÂNIA | AE-E04-GO-0307-0429 | GOIÂNIA | MAURO BORGES | RUA BG-18 - BELA GOIÂNIA - GOIÂNIA | ETA - MAURO BORGES | ETA | 12450071 | 18/06 À 19/06 | - | 1 | BOMBA | REDUTORA | [5 empty] | 1 | UN | SIM | NAO | SIM | 14005-0694 |  | 2,2 KW | [6 empty] | CASA DE QUIMICA |  |  | SIM
| #REF! | 28310 | GOIÂNIA | AE-E04-GO-0307-0428 | GOIÂNIA | MAURO BORGES | RUA BG-18 - BELA GOIÂNIA - GOIÂNIA | ETA - MAURO BORGES | ETA | 12450071 | 18/06 À 19/06 | - | 1 | BOMBA | REDUTORA | [5 empty] | 1 | UN | SIM | NAO | SIM | 14005-0695 |  | 2,2 KW | [6 empty] | CASA DE QUIMICA |  |  | SIM
| #REF! | 26168 | GOIÂNIA | AE-E08-GO-2706-0494 | GOIÂNIA | MAURO BORGES | RUA BG-18 - BELA GOIÂNIA - GOIÂNIA | ETA - MAURO BORGES | ETA | 12450071 | 2020-06-18 | 1 | - | BOMBA | REDUTORA | [5 empty] | 1 | UN | SIM | NAO | SIM | 14005-0702 | [11 empty] | SIM
| #REF! | 26167 | GOIÂNIA | AE-E08-GO-2706-0493 | GOIÂNIA | MAURO BORGES | RUA BG-18 - BELA GOIÂNIA - GOIÂNIA | ETA - MAURO BORGES | ETA | 12450071 | 2020-06-18 | 1 | - | BOMBA | REDUTORA | [5 empty] | 1 | UN | SIM | NAO | SIM | 14005-0703 | [11 empty] | SIM
| #REF! | 26166 | GOIÂNIA | AE-E08-GO-2706-0492 | GOIÂNIA | MAURO BORGES | RUA BG-18 - BELA GOIÂNIA - GOIÂNIA | ETA - MAURO BORGES | ETA | 12450071 | 2020-06-18 | 1 | - | BOMBA | REDUTORA | [5 empty] | 1 | UN | SIM | NAO | SIM | 14005-0704 | [11 empty] | SIM
| #REF! | 26165 | GOIÂNIA | AE-E08-GO-2706-0491 | GOIÂNIA | MAURO BORGES | RUA BG-18 - BELA GOIÂNIA - GOIÂNIA | ETA - MAURO BORGES | ETA | 12450071 | 2020-06-18 | 1 | - | BOMBA | REDUTORA | [5 empty] | 1 | UN | SIM | NAO | SIM | 14005-0705 | [11 empty] | SIM
| #REF! | 26182 | GOIÂNIA | AE-E08-GO-2706-0508 | GOIÂNIA | MAURO BORGES | RUA BG-18 - BELA GOIÂNIA - GOIÂNIA | ETA - MAURO BORGES | ETA | 12450071 | 2020-06-18 | 1 | - | BOMBA | REDUTORA | [5 empty] | 1 | UN | SIM | NAO | SIM | 14005-0706 |  |  |  |  | SEW EURODRIVE | [6 empty] | SIM
| #REF! | 26179 | GOIÂNIA | AE-E08-GO-2706-0505 | GOIÂNIA | MAURO BORGES | RUA BG-18 - BELA GOIÂNIA - GOIÂNIA | ETA - MAURO BORGES | ETA | 12450071 | 2020-06-18 | 1 | - | BOMBA | REDUTORA | [5 empty] | 1 | UN | SIM | NAO | SIM | 14005-0707 |  |  |  |  | SEW EURODRIVE | [6 empty] | SIM
| #REF! | 26201 | GOIÂNIA | AE-E08-GO-2706-0527 | GOIÂNIA | MAURO BORGES | RUA BG-18 - BELA GOIÂNIA - GOIÂNIA | ETA - MAURO BORGES | ETA | 12450071 | 2020-06-18 | 1 | - | BOMBA | REDUTORA | [5 empty] | 1 | UN | SIM | NAO | SIM | 14005-0708 | [11 empty] | SIM
| #REF! | 26200 | GOIÂNIA | AE-E08-GO-2706-0526 | GOIÂNIA | MAURO BORGES | RUA BG-18 - BELA GOIÂNIA - GOIÂNIA | ETA - MAURO BORGES | ETA | 12450071 | 2020-06-18 | 1 | - | BOMBA | REDUTORA | [5 empty] | 1 | UN | SIM | NAO | SIM | 14005-0709 | [11 empty] | SIM
| #REF! | 24854 | GOIÂNIA | AE-E07-GO-2606-0236 | GOIÂNIA | MAURO BORGES | RUA BG-18 - BELA GOIÂNIA - GOIÂNIA | ETA - MAURO BORGES | ETA | 12450071 | 2020-06-19 | 2 | 2 | BOMBA | REDUTORA | [5 empty] | 1 | UN | SIM | NAO | SIM | 14005-0710 | [11 empty] | SIM
| #REF! | 26193 | GOIÂNIA | AE-E08-GO-2706-0519 | GOIÂNIA | MAURO BORGES | RUA BG-18 - BELA GOIÂNIA - GOIÂNIA | ETA - MAURO BORGES | ETA | 12450071 | 2020-06-18 | 1 | - | BOMBA | REDUTORA | [5 empty] | 1 | UN | SIM | NAO | SIM | 14005-0711 | [11 empty] | SIM
| #REF! | 26227 | GOIÂNIA | AE-E08-GO-2706-0553 | GOIÂNIA | MAURO BORGES | RUA BG-18 - BELA GOIÂNIA - GOIÂNIA | ETA - MAURO BORGES | ETA | 12450071 | 2020-06-18 | 1 | - | BOMBA | REDUTORA | [5 empty] | 1 | UN | SIM | NAO | SIM | 14005-0712 | [11 empty] | SIM
| #REF! | 29651 | GOIÂNIA | AE-E01-GO-1706-0033 | GOIÂNIA | GOIÂNIA | AV. PERIMETRAL NORTE SETOR GOIÂNIA 2 | ETE - DR HÉLIO SEIXO DE BRITTO | ETE | 12450012 | 2020-06-09 | 1 | 1 | BOMBA | REDUTORA | [5 empty] | 1 | UN | NAO | SIM | SIM | 14005-0716 |  |  |  |  | SEW |  |  |  | ALMOXARIFADO |  |  | SIM
| #REF! | 24766 | GOIÂNIA | AE-E07-GO-2606-0148 | GOIÂNIA | MAURO BORGES | RUA BG-18 - BELA GOIÂNIA - GOIÂNIA | ETA - MAURO BORGES | ETA | 12450071 | 2020-06-18 | 1 | 1 | BOMBA | REDUTORA | [5 empty] | 1 | UN | SIM | NAO | SIM | 14005-0718 | [11 empty] | SIM
| #REF! | 28313 | GOIÂNIA | AE-E04-GO-0307-0431 | GOIÂNIA | MAURO BORGES | RUA BG-18 - BELA GOIÂNIA - GOIÂNIA | ETA - MAURO BORGES | ETA | 12450071 | 18/06 À 19/06 | - | 1 | BOMBA | REDUTORA | [5 empty] | 1 | UN | SIM | NAO | SIM | 14005-0719 |  | 2,2 KW | [6 empty] | SILOS DE CAL |  |  | SIM
| #REF! | 28314 | GOIÂNIA | AE-E04-GO-0307-0432 | GOIÂNIA | MAURO BORGES | RUA BG-18 - BELA GOIÂNIA - GOIÂNIA | ETA - MAURO BORGES | ETA | 12450071 | 18/06 À 19/06 | - | 1 | BOMBA | REDUTORA | [5 empty] | 1 | UN | SIM | NAO | SIM | 14005-0720 |  | 2,2 KW | [6 empty] | SILOS DE CAL |  |  | SIM
| #REF! | 28315 | GOIÂNIA | AE-E04-GO-0307-0433 | GOIÂNIA | MAURO BORGES | RUA BG-18 - BELA GOIÂNIA - GOIÂNIA | ETA - MAURO BORGES | ETA | 12450071 | 18/06 À 19/06 | - | 1 | BOMBA | REDUTORA | [5 empty] | 1 | UN | SIM | NAO | SIM | 14005-0721 |  | 2,2 KW | [6 empty] | SILOS DE CAL |  |  | SIM
| #REF! | 28312 | GOIÂNIA | AE-E04-GO-0307-0430 | GOIÂNIA | MAURO BORGES | RUA BG-18 - BELA GOIÂNIA - GOIÂNIA | ETA - MAURO BORGES | ETA | 12450071 | 18/06 À 19/06 | - | 1 | BOMBA | REDUTORA | [5 empty] | 1 | UN | SIM | NAO | SIM | 14005-0722 |  | 2,2 KW | [6 empty] | SILOS DE CAL |  |  | SIM
| #REF! | 26211 | GOIÂNIA | AE-E08-GO-2706-0537 | GOIÂNIA | MAURO BORGES | RUA BG-18 - BELA GOIÂNIA - GOIÂNIA | ETA - MAURO BORGES | ETA | 12450071 | 2020-06-18 | 1 | - | BOMBA | REDUTORA | [5 empty] | 1 | UN | SIM | NAO | SIM | 14005-0723 | [11 empty] | SIM
| #REF! | 26214 | GOIÂNIA | AE-E08-GO-2706-0540 | GOIÂNIA | MAURO BORGES | RUA BG-18 - BELA GOIÂNIA - GOIÂNIA | ETA - MAURO BORGES | ETA | 12450071 | 2020-06-18 | 1 | - | BOMBA | REDUTORA | [5 empty] | 1 | UN | SIM | NAO | SIM | 14005-0724 | [11 empty] | SIM
| #REF! | 26217 | GOIÂNIA | AE-E08-GO-2706-0543 | GOIÂNIA | MAURO BORGES | RUA BG-18 - BELA GOIÂNIA - GOIÂNIA | ETA - MAURO BORGES | ETA | 12450071 | 2020-06-18 | 1 | - | BOMBA | REDUTORA | [5 empty] | 1 | UN | SIM | NAO | SIM | 14005-0725 | [11 empty] | SIM
| #REF! | 26220 | GOIÂNIA | AE-E08-GO-2706-0546 | GOIÂNIA | MAURO BORGES | RUA BG-18 - BELA GOIÂNIA - GOIÂNIA | ETA - MAURO BORGES | ETA | 12450071 | 2020-06-18 | 1 | - | BOMBA | REDUTORA | [5 empty] | 1 | UN | SIM | NAO | SIM | 14005-0727 | [11 empty] | SIM
| #REF! | 28290 | GOIÂNIA | AE-E04-GO-0307-0408 | GOIÂNIA | MAURO BORGES | RUA BG-18 - BELA GOIÂNIA - GOIÂNIA | ETA - MAURO BORGES | ETA | 12450071 | 18/06 À 19/06 | - | 1 | BOMBA | REDUTORA | [5 empty] | 1 | UN | SIM | NAO | SIM | 14005-0728 |  | 3 KW |  |  | SEW EURODRIVE | RS1825G | 27593 |  | DECANTADOR |  |  | SIM
| #REF! | 28236 | GOIÂNIA | AE-E04-GO-0307-0354 | GOIÂNIA | MAURO BORGES | RUA BG-18 - BELA GOIÂNIA - GOIÂNIA | ETA - MAURO BORGES | ETA | 12450071 | 18/06 À 19/06 | - | 1 | BOMBA | REDUTORA | [5 empty] | 1 | UN | SIM | NAO | SIM | 14005-0729 |  | 2,2 KW | 1710 |  | SEW EURODRIVE | RS 3030G | 27714 |  | FLOCULADOR |  |  | SIM
| #REF! | 29308 | GOIÂNIA | AE-E07-GO-1107-0176 | GOIÂNIA | JOÃO LEITE | AV. MILITAR KM5, ESTRADA VICINAL - JARDIM GUANABARA - GOIÂNIA - GO - ZONA RURAL | BARRAGEM JOÃO LEITE | BARRAGEM | 12450060 | 2020-06-22 | 1 | 1 | BOMBA | REDUTORA | REDUTOR DE VELOCIDADE |  |  |  |  | 1 | UN | SIM | NAO | SIM | 14005-0732 |  |  |  |  | COESTER | RS3030G | [5 empty] | SIM
| #REF! | 29307 | GOIÂNIA | AE-E07-GO-1107-0175 | GOIÂNIA | JOÃO LEITE | AV. MILITAR KM5, ESTRADA VICINAL - JARDIM GUANABARA - GOIÂNIA - GO - ZONA RURAL | BARRAGEM JOÃO LEITE | BARRAGEM | 12450060 | 2020-06-22 | 1 | 1 | BOMBA | REDUTORA | REDUTOR DE VELOCIDADE |  |  |  |  | 1 | UN | SIM | NAO | SIM | 14005-0733 |  |  |  |  | COESTER | RS3030G | [5 empty] | SIM
| #REF! | 29302 | GOIÂNIA | AE-E07-GO-1107-0170 | GOIÂNIA | JOÃO LEITE | AV. MILITAR KM5, ESTRADA VICINAL - JARDIM GUANABARA - GOIÂNIA - GO - ZONA RURAL | BARRAGEM JOÃO LEITE | BARRAGEM | 12450060 | 2020-06-22 | 1 | 1 | BOMBA | REDUTORA | REDUTOR DE VELOCIDADE |  |  |  |  | 1 | UN | SIM | NAO | SIM | 14005-0734 |  |  |  |  | COESTER | RS3030G | [5 empty] | SIM
| #REF! | 29301 | GOIÂNIA | AE-E07-GO-1107-0169 | GOIÂNIA | JOÃO LEITE | AV. MILITAR KM5, ESTRADA VICINAL - JARDIM GUANABARA - GOIÂNIA - GO - ZONA RURAL | BARRAGEM JOÃO LEITE | BARRAGEM | 12450060 | 2020-06-22 | 1 | 1 | BOMBA | REDUTORA | REDUTOR DE VELOCIDADE |  |  |  |  | 1 | UN | SIM | NAO | SIM | 14005-0735 |  |  |  |  | COESTER | RS3030G | [5 empty] | SIM
| #REF! | 29296 | GOIÂNIA | AE-E07-GO-1107-0164 | GOIÂNIA | JOÃO LEITE | AV. MILITAR KM5, ESTRADA VICINAL - JARDIM GUANABARA - GOIÂNIA - GO - ZONA RURAL | BARRAGEM JOÃO LEITE | BARRAGEM | 12450060 | 2020-06-22 | 1 | 1 | BOMBA | REDUTORA | REDUTOR DE VELOCIDADE |  |  |  |  | 1 | UN | SIM | NAO | SIM | 14005-0736 |  |  |  |  | COESTER | RS3030G | [5 empty] | SIM
| #REF! | 29313 | GOIÂNIA | AE-E07-GO-1107-0181 | GOIÂNIA | JOÃO LEITE | AV. MILITAR KM5, ESTRADA VICINAL - JARDIM GUANABARA - GOIÂNIA - GO - ZONA RURAL | BARRAGEM JOÃO LEITE | BARRAGEM | 12450060 | 2020-06-22 | 1 | 1 | BOMBA | REDUTORA | REDUTOR DE VELOCIDADE |  |  |  |  | 1 | UN | SIM | NAO | SIM | 14005-0737 |  |  |  |  | COESTER | RS3030G | [5 empty] | SIM
| #REF! | 29295 | GOIÂNIA | AE-E07-GO-1107-0163 | GOIÂNIA | JOÃO LEITE | AV. MILITAR KM5, ESTRADA VICINAL - JARDIM GUANABARA - GOIÂNIA - GO - ZONA RURAL | BARRAGEM JOÃO LEITE | BARRAGEM | 12450060 | 2020-06-22 | 1 | 1 | BOMBA | REDUTORA | REDUTOR DE VELOCIDADE |  |  |  |  | 1 | UN | SIM | NAO | SIM | 14005-0738 |  |  |  |  | COESTER | RS3030G | [5 empty] | SIM
| #REF! | 29314 | GOIÂNIA | AE-E07-GO-1107-0182 | GOIÂNIA | JOÃO LEITE | AV. MILITAR KM5, ESTRADA VICINAL - JARDIM GUANABARA - GOIÂNIA - GO - ZONA RURAL | BARRAGEM JOÃO LEITE | BARRAGEM | 12450060 | 2020-06-22 | 1 | 1 | BOMBA | REDUTORA | REDUTOR DE VELOCIDADE |  |  |  |  | 1 | UN | SIM | NAO | SIM | 14005-0739 |  |  |  |  | COESTER | RS3030G | [5 empty] | SIM
| #REF! | 29289 | GOIÂNIA | AE-E07-GO-1107-0157 | GOIÂNIA | JOÃO LEITE | AV. MILITAR KM5, ESTRADA VICINAL - JARDIM GUANABARA - GOIÂNIA - GO - ZONA RURAL | BARRAGEM JOÃO LEITE | BARRAGEM | 12450060 | 2020-06-22 | 1 | 1 | BOMBA | REDUTORA | REDUTOR DE VELOCIDADE |  |  |  |  | 1 | UN | SIM | NAO | SIM | 14005-0740 |  |  |  |  | COESTER | RS3030G | [5 empty] | SIM
| #REF! | 29290 | GOIÂNIA | AE-E07-GO-1107-0158 | GOIÂNIA | JOÃO LEITE | AV. MILITAR KM5, ESTRADA VICINAL - JARDIM GUANABARA - GOIÂNIA - GO - ZONA RURAL | BARRAGEM JOÃO LEITE | BARRAGEM | 12450060 | 2020-06-22 | 1 | 1 | BOMBA | REDUTORA | REDUTOR DE VELOCIDADE |  |  |  |  | 1 | UN | SIM | NAO | SIM | 14005-0741 |  |  |  |  | COESTER | RS3030G | [5 empty] | SIM
| #REF! | 29247 | GOIÂNIA | AE-E07-GO-1107-0109 | GOIÂNIA | JOÃO LEITE | AV. MILITAR KM5, ESTRADA VICINAL - JARDIM GUANABARA - GOIÂNIA - GO - ZONA RURAL | BARRAGEM JOÃO LEITE | BARRAGEM | 12450060 | 2020-06-22 | 1 | 1 | BOMBA | REDUTORA | MULTIPLICADOR |  |  |  |  | 1 | UN | SIM | NAO | SIM | 14005-0742 |  | 2190 KW |  |  | WPS | SSN 500 | [5 empty] | SIM
| #REF! | 29242 | GOIÂNIA | AE-E07-GO-1107-0103 | GOIÂNIA | JOÃO LEITE | AV. MILITAR KM5, ESTRADA VICINAL - JARDIM GUANABARA - GOIÂNIA - GO - ZONA RURAL | BARRAGEM JOÃO LEITE | BARRAGEM | 12450060 | 2020-06-22 | 1 | 1 | BOMBA | REDUTORA | MULTIPLICADOR |  |  |  |  | 1 | UN | SIM | NAO | SIM | 14005-0743 |  | 2190 KW |  |  | WPS | SSN 500 | [5 empty] | SIM
| #REF! | 24767 | GOIÂNIA | AE-E07-GO-2606-0149 | GOIÂNIA | MAURO BORGES | RUA BG-18 - BELA GOIÂNIA - GOIÂNIA | ETA - MAURO BORGES | ETA | 12450071 | 2020-06-18 | 1 | 1 | BOMBA | REDUTORA | [5 empty] | 1 | UN | SIM | NAO | SIM | 14005-0745 |  |  |  |  | COESTER | [6 empty] | SIM
| #REF! | 26102 | GOIÂNIA | AE-E08-GO-2706-0429 | GOIÂNIA | MAURO BORGES | RUA BG-18 - BELA GOIÂNIA - GOIÂNIA | ETA - MAURO BORGES | ETA | 12450071 | 2020-06-18 | 1 | - | BOMBA | REDUTORA | [5 empty] | 1 | UN | SIM | NAO | SIM | 14005-0746 | [11 empty] | SIM
| #REF! | 26105 | GOIÂNIA | AE-E08-GO-2706-0432 | GOIÂNIA | MAURO BORGES | RUA BG-18 - BELA GOIÂNIA - GOIÂNIA | ETA - MAURO BORGES | ETA | 12450071 | 2020-06-18 | 1 | - | BOMBA | REDUTORA | [5 empty] | 1 | UN | SIM | NAO | SIM | 14005-0747 | [11 empty] | SIM
| #REF! | 26108 | GOIÂNIA | AE-E08-GO-2706-0435 | GOIÂNIA | MAURO BORGES | RUA BG-18 - BELA GOIÂNIA - GOIÂNIA | ETA - MAURO BORGES | ETA | 12450071 | 2020-06-18 | 1 | - | BOMBA | REDUTORA | [5 empty] | 1 | UN | SIM | NAO | SIM | 14005-0748 | [11 empty] | SIM
| #REF! | 26111 | GOIÂNIA | AE-E08-GO-2706-0438 | GOIÂNIA | MAURO BORGES | RUA BG-18 - BELA GOIÂNIA - GOIÂNIA | ETA - MAURO BORGES | ETA | 12450071 | 2020-06-18 | 1 | - | BOMBA | REDUTORA | [5 empty] | 1 | UN | SIM | NAO | SIM | 14005-0749 | [11 empty] | SIM
| #REF! | 26114 | GOIÂNIA | AE-E08-GO-2706-0441 | GOIÂNIA | MAURO BORGES | RUA BG-18 - BELA GOIÂNIA - GOIÂNIA | ETA - MAURO BORGES | ETA | 12450071 | 2020-06-18 | 1 | - | BOMBA | REDUTORA | [5 empty] | 1 | UN | SIM | NAO | SIM | 14005-0750 | [11 empty] | SIM
| #REF! | 26117 | GOIÂNIA | AE-E08-GO-2706-0444 | GOIÂNIA | MAURO BORGES | RUA BG-18 - BELA GOIÂNIA - GOIÂNIA | ETA - MAURO BORGES | ETA | 12450071 | 2020-06-18 | 1 | - | BOMBA | REDUTORA | [5 empty] | 1 | UN | SIM | NAO | SIM | 14005-0751 | [11 empty] | SIM
| #REF! | 26229 | GOIÂNIA | AE-E08-GO-2706-0555 | GOIÂNIA | MAURO BORGES | RUA BG-18 - BELA GOIÂNIA - GOIÂNIA | ETA - MAURO BORGES | ETA | 12450071 | 2020-06-18 | 1 | - | BOMBA | REDUTORA | [5 empty] | 1 | UN | SIM | NAO | SIM | 14005-0756 | [11 empty] | SIM
| #REF! | 28230 | GOIÂNIA | AE-E04-GO-0307-0348 | GOIÂNIA | MAURO BORGES | RUA BG-18 - BELA GOIÂNIA - GOIÂNIA | ETA - MAURO BORGES | ETA | 12450071 | 18/06 À 19/06 | - | 1 | BOMBA | REDUTORA | [5 empty] | 1 | UN | SIM | NAO | SIM | 14005-0777 |  | 2,2 KW | 1710 |  | SEW EURODRIVE |  |  |  | FLOCULADOR |  |  | SIM
| #REF! | 28224 | GOIÂNIA | AE-E04-GO-0307-0342 | GOIÂNIA | MAURO BORGES | RUA BG-18 - BELA GOIÂNIA - GOIÂNIA | ETA - MAURO BORGES | ETA | 12450071 | 18/06 À 19/06 | - | 1 | BOMBA | REDUTORA | [5 empty] | 1 | UN | SIM | NAO | SIM | 14005-0778 |  | 2,2 KW | 1710 |  | SEW EURODRIVE |  |  |  | FLOCULADOR |  |  | SIM
| #REF! | 28232 | GOIÂNIA | AE-E04-GO-0307-0350 | GOIÂNIA | MAURO BORGES | RUA BG-18 - BELA GOIÂNIA - GOIÂNIA | ETA - MAURO BORGES | ETA | 12450071 | 18/06 À 19/06 | - | 1 | BOMBA | REDUTORA | [5 empty] | 1 | UN | SIM | NAO | SIM | 14005-0779 |  | 2,2 KW | 1710 |  | SEW EURODRIVE |  |  |  | FLOCULADOR |  |  | SIM
| #REF! | 28233 | GOIÂNIA | AE-E04-GO-0307-0351 | GOIÂNIA | MAURO BORGES | RUA BG-18 - BELA GOIÂNIA - GOIÂNIA | ETA - MAURO BORGES | ETA | 12450071 | 18/06 À 19/06 | - | 1 | BOMBA | REDUTORA | [5 empty] | 1 | UN | SIM | NAO | SIM | 14005-0780 |  | 2,2 KW | 1710 |  | SEW EURODRIVE |  |  |  | FLOCULADOR |  |  | SIM
| #REF! | 28234 | GOIÂNIA | AE-E04-GO-0307-0352 | GOIÂNIA | MAURO BORGES | RUA BG-18 - BELA GOIÂNIA - GOIÂNIA | ETA - MAURO BORGES | ETA | 12450071 | 18/06 À 19/06 | - | 1 | BOMBA | REDUTORA | [5 empty] | 1 | UN | SIM | NAO | SIM | 14005-0781 |  | 2,2 KW | 1710 |  | SEW EURODRIVE |  |  |  | FLOCULADOR |  |  | SIM
| #REF! | 28235 | GOIÂNIA | AE-E04-GO-0307-0353 | GOIÂNIA | MAURO BORGES | RUA BG-18 - BELA GOIÂNIA - GOIÂNIA | ETA - MAURO BORGES | ETA | 12450071 | 18/06 À 19/06 | - | 1 | BOMBA | REDUTORA | [5 empty] | 1 | UN | SIM | NAO | SIM | 14005-0782 |  | 2,2 KW | 1710 |  | SEW EURODRIVE |  |  |  | FLOCULADOR |  |  | SIM
| #REF! | 30031 | GOIÂNIA | AE-E08-GO-2307-0351 | GOIÂNIA | GOIÂNIA | AV. PERIMETRAL NORTE SETOR GOIÂNIA 2 | ETE - DR HÉLIO SEIXO DE BRITTO | ETE | 12450012 | 2020-06-09 | - | 1 | BOMBA | REDUTORA | [5 empty] | 1 | UN | SIM | NAO | SIM | 14005-0808 |  | 2,2 KW | [9 empty] | SIM
| #REF! | 30030 | GOIÂNIA | AE-E08-GO-2307-0350 | GOIÂNIA | GOIÂNIA | AV. PERIMETRAL NORTE SETOR GOIÂNIA 2 | ETE - DR HÉLIO SEIXO DE BRITTO | ETE | 12450012 | 2020-06-09 | - | 1 | BOMBA | REDUTORA | [5 empty] | 1 | UN | SIM | NAO | SIM | 14005-0809 |  | 2,2 KW | [9 empty] | SIM
| #REF! | 30029 | GOIÂNIA | AE-E08-GO-2307-0349 | GOIÂNIA | GOIÂNIA | AV. PERIMETRAL NORTE SETOR GOIÂNIA 2 | ETE - DR HÉLIO SEIXO DE BRITTO | ETE | 12450012 | 2020-06-09 | - | 1 | BOMBA | REDUTORA | [5 empty] | 1 | UN | SIM | NAO | SIM | 14005-0810 |  | 2,2 KW | [9 empty] | SIM
| #REF! | 29954 | GOIÂNIA | AE-E08-GO-2307-0277 | GOIÂNIA | GOIÂNIA | AV. PERIMETRAL NORTE SETOR GOIÂNIA 2 | ETE - DR HÉLIO SEIXO DE BRITTO | ETE | 12450012 | 2020-06-09 | - | 1 | MISTURADOR | MISTURADOR DE LODO | [5 empty] | 1 | UN | SIM | NAO | SIM | 14011-0305 |  |  |  |  | MAP | [6 empty] | SIM
| #REF! | 29957 | GOIÂNIA | AE-E08-GO-2307-0280 | GOIÂNIA | GOIÂNIA | AV. PERIMETRAL NORTE SETOR GOIÂNIA 2 | ETE - DR HÉLIO SEIXO DE BRITTO | ETE | 12450012 | 2020-06-09 | - | 1 | MISTURADOR | MISTURADOR DE LODO | [5 empty] | 1 | UN | SIM | NAO | SIM | 14011-0306 |  |  |  |  | WAM | [6 empty] | SIM
| #REF! | 31360 | GOIÂNIA | AE-E04-GO-2407-1021 | GOIÂNIA | JOÃO LEITE | RUA QUINTA AVENIDA SETOR GOIANIA II - GOIANIA | ETA JAIME CAMARA | ETA | 12450053 | 16/06 À 17/06 | - | 1 | GRUPO MOTO GERADOR | GERADOR DE ENERGIA | DIESEL |  |  |  |  | 1 | UN | SIM | NAO | SIM | 14012-0028 |  | 55 KVA |  |  | BLISSER | BL 5000 |  |  | LABORATORIO MOVEL |  |  | SIM
| #REF! | 29217 | GOIÂNIA | AE-E07-GO-1107-0075 | GOIÂNIA | JOÃO LEITE | AV. MILITAR KM5, ESTRADA VICINAL - JARDIM GUANABARA - GOIÂNIA - GO - ZONA RURAL | BARRAGEM JOÃO LEITE | BARRAGEM | 12450060 | 2020-06-22 | 1 | 1 | GRUPO MOTO GERADOR | GERADOR DE ENERGIA | DIESEL |  |  |  |  | 1 | UN | SIM | NAO | SIM | 14012-0034 |  | 33 KVA | 1800 |  | GRAMACO | G2R | [5 empty] | SIM
| #REF! | 30185 | GOIÂNIA | AE-E08-GO-2307-0500 | GOIÂNIA | GOIÂNIA | RUA MORRO AGUDO S/N APM13 ALPHAVILLE FLAMBOYANT | EEE ALPHAVILLE | EEE | 12450026 | 2020-06-12 | - | 2 | GRUPO MOTO GERADOR | GERADOR DE ENERGIA | DIESEL |  |  |  |  | 1 | UN | SIM | NAO | SIM | 14012-0038 |  | 99 HP | 1800 |  | CUMMINS POWER GENERATION |  | 36385292 |  |  |  |  | SIM
| #REF! | 30535 | GOIÂNIA | AE-E04-GO-2407-0217 | GOIÂNIA | GOIÂNIA | AV. DO PARQUE C/ AV. JERONIMO C BUENO AM 10 - JARDIM DO CERRADO - GOIANIA | ETE JARDIM DOS CERRADOS | ETE | 12450010 | 2020-06-15 | - | 1 | GRUPO MOTO GERADOR | GERADOR DE ENERGIA | DIESEL |  |  |  |  | 1 | UN | SIM | NAO | SIM | 14012-0050 |  | 180 KVA |  |  | STEMAC | [6 empty] | SIM
| #REF! | 27571 | GOIÂNIA | AE-E10-GO-1706-0432 | GOIÂNIA | MEIA PONTE | ENTRE MARGENS DO RIO MEIA PONTE C/ RUA DA DIVISA | ETA MEIA PONTE | ETA | 12450085 | 2020-06-08 | - | 1 | GRUPO MOTO GERADOR | GERADOR DE ENERGIA | [5 empty] | 1 | UN | SIM | NAO | SIM | 14012-0054 |  |  |  |  | BRANCO |  |  |  | COORDENAÇÃO DE SERVIÇOS |  |  | SIM
| #REF! | 28406 | GOIÂNIA | AE-E04-GO-0307-0522 | GOIÂNIA | MAURO BORGES | RUA BG-18 - BELA GOIÂNIA - GOIÂNIA | ETA - MAURO BORGES | ETA | 12450071 | 18/06 À 19/06 | - | 1 | GRUPO MOTO GERADOR | GERADOR DE ENERGIA | DIESEL |  |  |  |  | 1 | UN | SIM | NAO | SIM | 14012-0087 |  | 700 KVA |  |  | STEMAC | [6 empty] | SIM
| #REF! | 28405 | GOIÂNIA | AE-E04-GO-0307-0521 | GOIÂNIA | MAURO BORGES | RUA BG-18 - BELA GOIÂNIA - GOIÂNIA | ETA - MAURO BORGES | ETA | 12450071 | 18/06 À 19/06 | - | 1 | GRUPO MOTO GERADOR | GERADOR DE ENERGIA | DIESEL |  |  |  |  | 1 | UN | SIM | NAO | SIM | 14012-0088 |  | 700 KVA |  |  | STEMAC | [6 empty] | SIM
| #REF! | 29234 | GOIÂNIA | AE-E07-GO-1107-0093 | GOIÂNIA | JOÃO LEITE | AV. MILITAR KM5, ESTRADA VICINAL - JARDIM GUANABARA - GOIÂNIA - GO - ZONA RURAL | BARRAGEM JOÃO LEITE | BARRAGEM | 12450060 | 2020-06-22 | 1 | 1 | GRUPO MOTO GERADOR | GERADOR DE ENERGIA | SINCRONO |  |  |  |  | 1 | UN | SIM | NAO | SIM | 14012-0093 |  | 310 KVA | 720 |  | FLESSAK | FL-310-10-H | 0037 |  |  |  |  | SIM
| #REF! | 27854 | GOIÂNIA | AE-E10-GO-1706-0717 | GOIÂNIA | GOIÂNIA | AV. PERIMETRAL NORTE SETOR GOIÂNIA 2 | ETE - DR HÉLIO SEIXO DE BRITTO | ETE | 12450012 | 2020-06-09 | - | 3 | EQUIPAMENTO DE LABORATORIO | CONDUTIVIMETRO | [5 empty] | 1 | UN | SIM | NAO | SIM | 14014-0444 |  |  |  |  | THERMO SCIENTIFIC | [6 empty] | SIM
| #REF! | 30080 | GOIÂNIA | AE-E08-GO-2307-0397 | GOIÂNIA | GOIÂNIA | AV. PERIMETRAL NORTE SETOR GOIÂNIA 2 | ETE - DR HÉLIO SEIXO DE BRITTO | ETE | 12450012 | 2020-06-09 | - | 1 | TANQUE | TANQUE METALICO |  |  |  | DN= 3,0 M; H= 9,25 M | 64 M³ | 1 | UN | SIM | NAO | SIM | 14014-0563 | [11 empty] | SIM
| #REF! | 30081 | GOIÂNIA | AE-E08-GO-2307-0398 | GOIÂNIA | GOIÂNIA | AV. PERIMETRAL NORTE SETOR GOIÂNIA 2 | ETE - DR HÉLIO SEIXO DE BRITTO | ETE | 12450012 | 2020-06-09 | - | 1 | TANQUE | TANQUE METALICO |  |  |  | DN= 3,0 M; H= 9,25 M | 64 M³ | 1 | UN | SIM | NAO | SIM | 14014-0564 | [11 empty] | SIM
| #REF! | 29951 | GOIÂNIA | AE-E08-GO-2307-0275 | GOIÂNIA | GOIÂNIA | AV. PERIMETRAL NORTE SETOR GOIÂNIA 2 | ETE - DR HÉLIO SEIXO DE BRITTO | ETE | 12450012 | 2020-06-09 | - | 1 | TANQUE | TANQUE DE FIBRA | CAL |  |  | DN= 3,66 M; H= 11,0 M |  | 1 | UN | SIM | NAO | SIM | 14014-0565 | [11 empty] | SIM
| #REF! | 31338 | GOIÂNIA | AE-E04-GO-2407-0999 | GOIÂNIA | JOÃO LEITE | RUA QUINTA AVENIDA SETOR GOIANIA II - GOIANIA | ETA JAIME CAMARA | ETA | 12450053 | 16/06 À 17/06 | - | 1 | TANQUE | TANQUE DE POLIETILENO |  |  |  | DN= 2,0 M; H= 1,50 M | 5000L | 1 | UN | SIM | NAO | SIM | 14014-0583 | [8 empty] | LABORATORIO DE AGUA |  |  | SIM
| #REF! | 27967 | GOIÂNIA | AE-E04-GO-0307-0084 | GOIÂNIA | MAURO BORGES | RUA BG-18 - BELA GOIÂNIA - GOIÂNIA | ETA - MAURO BORGES | ETA | 12450071 | 18/06 À 19/06 | - | 1 | RESERVATORIO | RESERVATORIO ELEVADO METALICO | DIAMETRO 6,0 M; ALTURA 15 M |  |  | 6,0 M X 6,0 M | 275 M³ | 1 | UN | SIM | NAO | SIM | 14014-1058 | [11 empty] | SIM
| #REF! | 28000 | GOIÂNIA | AE-E04-GO-0307-0118 | GOIÂNIA | MAURO BORGES | RUA BG-18 - BELA GOIÂNIA - GOIÂNIA | ETA - MAURO BORGES | ETA | 12450071 | 18/06 À 19/06 | - | 1 | TANQUE | TANQUE DE FIBRA |  |  |  | DN = 2,0 M; H = 2,0 M | 3 M³ | 1 | UN | SIM | NAO | SIM | 14014-1059 |  |  |  |  | EDRA | [6 empty] | SIM
| #REF! | 27999 | GOIÂNIA | AE-E04-GO-0307-0117 | GOIÂNIA | MAURO BORGES | RUA BG-18 - BELA GOIÂNIA - GOIÂNIA | ETA - MAURO BORGES | ETA | 12450071 | 18/06 À 19/06 | - | 1 | TANQUE | TANQUE DE FIBRA |  |  |  | DN = 2,0 M; H = 2,0 M | 3 M³ | 1 | UN | SIM | NAO | SIM | 14014-1060 |  |  |  |  | EDRA | [6 empty] | SIM
| #REF! | 27997 | GOIÂNIA | AE-E04-GO-0307-0115 | GOIÂNIA | MAURO BORGES | RUA BG-18 - BELA GOIÂNIA - GOIÂNIA | ETA - MAURO BORGES | ETA | 12450071 | 18/06 À 19/06 | - | 1 | TANQUE | TANQUE DE FIBRA | SULFATO |  |  | DN = 4,0 M; H = 4,6 M | 50 M³ | 1 | UN | SIM | NAO | SIM | 14014-1061 |  |  |  |  | EDRA | [6 empty] | SIM
| #REF! | 28002 | GOIÂNIA | AE-E04-GO-0307-0120 | GOIÂNIA | MAURO BORGES | RUA BG-18 - BELA GOIÂNIA - GOIÂNIA | ETA - MAURO BORGES | ETA | 12450071 | 18/06 À 19/06 | - | 1 | TANQUE | TANQUE DE FIBRA | SULFATO |  |  | DN = 4,0 M; H = 4,6 M | 50 M³ | 1 | UN | SIM | NAO | SIM | 14014-1062 | [11 empty] | SIM
| #REF! | 27998 | GOIÂNIA | AE-E04-GO-0307-0116 | GOIÂNIA | MAURO BORGES | RUA BG-18 - BELA GOIÂNIA - GOIÂNIA | ETA - MAURO BORGES | ETA | 12450071 | 18/06 À 19/06 | - | 1 | TANQUE | TANQUE DE FIBRA |  |  |  | DN = 4,0 M; H = 4,6 M | 50 M³ | 1 | UN | SIM | NAO | SIM | 14014-1069 | [11 empty] | SIM
| #REF! | 26089 | GOIÂNIA | AE-E08-GO-2706-0416 | GOIÂNIA | MAURO BORGES | RUA BG-18 - BELA GOIÂNIA - GOIÂNIA | ETA - MAURO BORGES | ETA | 12450071 | 2020-06-18 | 1 | - | TANQUE | TANQUE DE FIBRA |  |  |  | DN = 4,0 M; H = 4,6 M | 50 M³ | 1 | UN | SIM | NAO | SIM | 14014-1070 | [11 empty] | SIM
| #REF! | 26090 | GOIÂNIA | AE-E08-GO-2706-0417 | GOIÂNIA | MAURO BORGES | RUA BG-18 - BELA GOIÂNIA - GOIÂNIA | ETA - MAURO BORGES | ETA | 12450071 | 2020-06-18 | 1 | - | TANQUE | TANQUE DE FIBRA |  |  |  | DN = 4,0 M; H = 4,6 M | 50 M³ | 1 | UN | SIM | NAO | SIM | 14014-1071 | [11 empty] | SIM
| #REF! | 28001 | GOIÂNIA | AE-E04-GO-0307-0119 | GOIÂNIA | MAURO BORGES | RUA BG-18 - BELA GOIÂNIA - GOIÂNIA | ETA - MAURO BORGES | ETA | 12450071 | 18/06 À 19/06 | - | 1 | TANQUE | TANQUE DE FIBRA |  |  |  | DN = 4,0 M; H = 4,6 M | 50 M³ | 1 | UN | SIM | NAO | SIM | 14014-1072 | [11 empty] | SIM
| #REF! | 29264 | GOIÂNIA | AE-E07-GO-1107-0130 | GOIÂNIA | JOÃO LEITE | AV. MILITAR KM5, ESTRADA VICINAL - JARDIM GUANABARA - GOIÂNIA - GO - ZONA RURAL | BARRAGEM JOÃO LEITE | BARRAGEM | 12450060 | 2020-06-22 | 1 | 1 | TANQUE | TANQUE METALICO |  |  |  | DN= 3,0 M; H=2,50 M | 17 M³ | 1 | UN | SIM | NAO | SIM | 14014-1073 | [11 empty] | SIM
| #REF! | 29178 | GOIÂNIA | AE-E07-GO-1107-0038 | GOIÂNIA | JOÃO LEITE | AV. MILITAR KM5, ESTRADA VICINAL - JARDIM GUANABARA - GOIÂNIA - GO - ZONA RURAL | BARRAGEM JOÃO LEITE | BARRAGEM | 12450060 | 2020-06-22 | 1 | 1 | RESERVATORIO | RESERVATORIO APOIADO METALICO | DIAMETRO 2,60 M; ALTURA 12 M |  |  | 2,60 M X 2,60 M | 25 M³ | 1 | UN | SIM | NAO | SIM | 14014-1074 | [11 empty] | SIM
| #REF! | 29179 | GOIÂNIA | AE-E07-GO-1107-0039 | GOIÂNIA | JOÃO LEITE | AV. MILITAR KM5, ESTRADA VICINAL - JARDIM GUANABARA - GOIÂNIA - GO - ZONA RURAL | BARRAGEM JOÃO LEITE | BARRAGEM | 12450060 | 2020-06-22 | 1 | 1 | RESERVATORIO | RESERVATORIO APOIADO METALICO | DIAMETRO 2,60 M; ALTURA 12 M |  |  | 2,60 M X 2,60 M | 25 M³ | 1 | UN | SIM | NAO | SIM | 14014-1075 | [11 empty] | SIM
| #REF! | 28404 | GOIÂNIA | AE-E04-GO-0307-0520 | GOIÂNIA | MAURO BORGES | RUA BG-18 - BELA GOIÂNIA - GOIÂNIA | ETA - MAURO BORGES | ETA | 12450071 | 18/06 À 19/06 | - | 1 | TANQUE | TANQUE METALICO |  |  |  | DN = 1,62 M; H = 1,90 M | 3 M³ | 1 | UN | SIM | NAO | SIM | 14014-1083 |  |  |  |  | PETROFAB | [6 empty] | SIM
| #REF! | 31168 | GOIÂNIA | AE-E04-GO-2407-0829 | GOIÂNIA | JOÃO LEITE | RUA QUINTA AVENIDA SETOR GOIANIA II - GOIANIA | ETA JAIME CAMARA | ETA | 12450053 | 16/06 À 17/06 | - | 1 | BOMBA | SUBMERSA | [5 empty] | 1 | UN | SIM | NAO | SIM | 14015-2162 |  | 2,2 KW | [6 empty] | ALMOXARIFADO |  |  | SIM
| #REF! | 26908 | GOIÂNIA | AE-E09-GO-2906-0623 | GOIÂNIA | JOÃO LEITE | RUA QUINTA AVENIDA SETOR GOIANIA II - GOIANIA | ETA JAIME CAMARA | ETA | 12450053 | 2020-06-16 | 1 | 1 | BOMBA | SUBMERSA | [5 empty] | 1 | UN | NAO | SIM | SIM | 14015-2235 |  | 83 CV |  |  | EBARA | [6 empty] | SIM
| #REF! | 25532 | GOIÂNIA | AE-E07-GO-2606-0914 | GOIÂNIA | MEIA PONTE | ENTRE MARGENS DO RIO MEIA PONTE C/ RUA DA DIVISA | ETA MEIA PONTE | ETA | 12450127 | 2020-06-08 | 1 | - | BOMBA | SUBMERSA | [5 empty] | 1 | UN | NAO | SIM | SIM | 14015-2286 |  | 7 CV |  |  | LEAO | MBA-500 | [5 empty] | SIM
| #REF! | 25533 | GOIÂNIA | AE-E07-GO-2606-0915 | GOIÂNIA | MEIA PONTE | ENTRE MARGENS DO RIO MEIA PONTE C/ RUA DA DIVISA | ETA MEIA PONTE | ETA | 12450127 | 2020-06-08 | 1 | - | BOMBA | SUBMERSA | [5 empty] | 1 | UN | NAO | SIM | SIM | 14015-2297 |  | 8,5 KW |  |  | FLYGT | 3126.180-8014 | [5 empty] | SIM
| #REF! | 26926 | GOIÂNIA | AE-E09-GO-2906-0641 | GOIÂNIA | JOÃO LEITE | RUA QUINTA AVENIDA SETOR GOIANIA II - GOIANIA | ETA JAIME CAMARA | ETA | 12450053 | 2020-06-16 | 1 | 1 | BOMBA | SUBMERSA | [5 empty] | 1 | UN | NAO | SIM | SIM | 14015-2506 |  | 8 KW | [9 empty] | SIM
| #REF! | 25531 | GOIÂNIA | AE-E07-GO-2606-0913 | GOIÂNIA | MEIA PONTE | ENTRE MARGENS DO RIO MEIA PONTE C/ RUA DA DIVISA | ETA MEIA PONTE | ETA | 12450127 | 2020-06-08 | 1 | - | BOMBA | SUBMERSA | [5 empty] | 1 | UN | NAO | SIM | SIM | 14015-2543 |  | 12,5 CV |  |  | EBARA | BSH 512-7 | [5 empty] | SIM
| #REF! | 26909 | GOIÂNIA | AE-E09-GO-2906-0624 | GOIÂNIA | JOÃO LEITE | RUA QUINTA AVENIDA SETOR GOIANIA II - GOIANIA | ETA JAIME CAMARA | ETA | 12450053 | 2020-06-16 | 1 | 1 | BOMBA | SUBMERSA | [5 empty] | 1 | UN | NAO | SIM | SIM | 14015-2580 |  | 15 HP | [9 empty] | SIM
| #REF! | 26920 | GOIÂNIA | AE-E09-GO-2906-0635 | GOIÂNIA | JOÃO LEITE | RUA QUINTA AVENIDA SETOR GOIANIA II - GOIANIA | ETA JAIME CAMARA | ETA | 12450053 | 2020-06-16 | 1 | 1 | BOMBA | SUBMERSA | [5 empty] | 1 | UN | NAO | SIM | SIM | 14015-2618 |  | 15 HP | [9 empty] | SIM
| #REF! | 29813 | GOIÂNIA | AE-E08-GO-2307-0138 | GOIÂNIA | GOIÂNIA | AV. PERIMETRAL NORTE SETOR GOIÂNIA 2 | ETE - DR HÉLIO SEIXO DE BRITTO | ETE | 12450012 | 2020-06-09 | - | 1 | BOMBA | SUBMERSA | [5 empty] | 1 | UN | SIM | NAO | SIM | 14015-3358 |  | 3,7 KW |  |  | ABS | [6 empty] | SIM
| #REF! | 29815 | GOIÂNIA | AE-E08-GO-2307-0140 | GOIÂNIA | GOIÂNIA | AV. PERIMETRAL NORTE SETOR GOIÂNIA 2 | ETE - DR HÉLIO SEIXO DE BRITTO | ETE | 12450012 | 2020-06-09 | - | 1 | BOMBA | SUBMERSA | [5 empty] | 1 | UN | SIM | NAO | SIM | 14015-3571 |  | 3,7 KW | 1715 | [8 empty] | SIM
| #REF! | 26913 | GOIÂNIA | AE-E09-GO-2906-0628 | GOIÂNIA | JOÃO LEITE | RUA QUINTA AVENIDA SETOR GOIANIA II - GOIANIA | ETA JAIME CAMARA | ETA | 12450053 | 2020-06-16 | 1 | 1 | BOMBA | SUBMERSA | [5 empty] | 1 | UN | NAO | SIM | SIM | 14015-3686 |  | 15 HP | [9 empty] | SIM
| #REF! | 27128 | GOIÂNIA | AE-E09-GO-2906-0844 | GOIÂNIA | JOÃO LEITE | RUA QUINTA AVENIDA SETOR GOIANIA II - GOIANIA | ETA JAIME CAMARA | ETA | 12450053 | 2020-06-16 | 1 | 1 | BOMBA | SUBMERSA | [5 empty] | 1 | UN | NAO | SIM | SIM | 14015-3827 |  | 8 KW | [9 empty] | SIM
| #REF! | 29812 | GOIÂNIA | AE-E08-GO-2307-0137 | GOIÂNIA | GOIÂNIA | AV. PERIMETRAL NORTE SETOR GOIÂNIA 2 | ETE - DR HÉLIO SEIXO DE BRITTO | ETE | 12450012 | 2020-06-09 | - | 1 | BOMBA | SUBMERSA | [5 empty] | 1 | UN | SIM | NAO | SIM | 14015-3967 |  | 44 KW | 1740 | [8 empty] | SIM
| #REF! | 26916 | GOIÂNIA | AE-E09-GO-2906-0631 | GOIÂNIA | JOÃO LEITE | RUA QUINTA AVENIDA SETOR GOIANIA II - GOIANIA | ETA JAIME CAMARA | ETA | 12450053 | 2020-06-16 | 1 | 1 | BOMBA | SUBMERSA | [5 empty] | 1 | UN | NAO | SIM | SIM | 14015-4058 |  | 15 HP | [9 empty] | SIM
| #REF! | 27129 | GOIÂNIA | AE-E09-GO-2906-0845 | GOIÂNIA | JOÃO LEITE | RUA QUINTA AVENIDA SETOR GOIANIA II - GOIANIA | ETA JAIME CAMARA | ETA | 12450053 | 2020-06-16 | 1 | 1 | BOMBA | SUBMERSA | [5 empty] | 1 | UN | NAO | SIM | SIM | 14015-4149 |  | 8 KW | [9 empty] | SIM
| #REF! | 26925 | GOIÂNIA | AE-E09-GO-2906-0640 | GOIÂNIA | JOÃO LEITE | RUA QUINTA AVENIDA SETOR GOIANIA II - GOIANIA | ETA JAIME CAMARA | ETA | 12450053 | 2020-06-16 | 1 | 1 | BOMBA | SUBMERSA | [5 empty] | 1 | UN | NAO | SIM | SIM | 14015-4245 |  | 7,5 CV | [9 empty] | SIM
| #REF! | 26924 | GOIÂNIA | AE-E09-GO-2906-0639 | GOIÂNIA | JOÃO LEITE | RUA QUINTA AVENIDA SETOR GOIANIA II - GOIANIA | ETA JAIME CAMARA | ETA | 12450053 | 2020-06-16 | 1 | 1 | BOMBA | SUBMERSA | [5 empty] | 1 | UN | NAO | SIM | SIM | 14015-4296 |  | 7,5 CV | [9 empty] | SIM
| #REF! | 29817 | GOIÂNIA | AE-E08-GO-2307-0142 | GOIÂNIA | GOIÂNIA | AV. PERIMETRAL NORTE SETOR GOIÂNIA 2 | ETE - DR HÉLIO SEIXO DE BRITTO | ETE | 12450012 | 2020-06-09 | - | 1 | BOMBA | SUBMERSA | [5 empty] | 1 | UN | SIM | NAO | SIM | 14015-4432 |  | 11 KW |  | 237,6 M³/H | GRUNDFOS |  |  |  | 32,59 M.C.A |  |  | SIM
| #REF! | 26915 | GOIÂNIA | AE-E09-GO-2906-0630 | GOIÂNIA | JOÃO LEITE | RUA QUINTA AVENIDA SETOR GOIANIA II - GOIANIA | ETA JAIME CAMARA | ETA | 12450053 | 2020-06-16 | 1 | 1 | BOMBA | SUBMERSA | [5 empty] | 1 | UN | NAO | SIM | SIM | 14015-4477 |  | 15 HP | [9 empty] | SIM
| #REF! | 26912 | GOIÂNIA | AE-E09-GO-2906-0627 | GOIÂNIA | JOÃO LEITE | RUA QUINTA AVENIDA SETOR GOIANIA II - GOIANIA | ETA JAIME CAMARA | ETA | 12450053 | 2020-06-16 | 1 | 1 | BOMBA | SUBMERSA | [5 empty] | 1 | UN | NAO | SIM | SIM | 14015-4511 |  | 15 HP | [9 empty] | SIM
| #REF! | 26914 | GOIÂNIA | AE-E09-GO-2906-0629 | GOIÂNIA | JOÃO LEITE | RUA QUINTA AVENIDA SETOR GOIANIA II - GOIANIA | ETA JAIME CAMARA | ETA | 12450053 | 2020-06-16 | 1 | 1 | BOMBA | SUBMERSA | [5 empty] | 1 | UN | NAO | SIM | SIM | 14015-4571 |  | 15 HP | [9 empty] | SIM
| #REF! | 29810 | GOIÂNIA | AE-E08-GO-2307-0135 | GOIÂNIA | GOIÂNIA | AV. PERIMETRAL NORTE SETOR GOIÂNIA 2 | ETE - DR HÉLIO SEIXO DE BRITTO | ETE | 12450012 | 2020-06-09 | - | 1 | BOMBA | SUBMERSA | [5 empty] | 1 | UN | SIM | NAO | SIM | 14015-4614 |  | 44 KW | 1755 |  | GRUNDFOS | [6 empty] | SIM
| #REF! | 26917 | GOIÂNIA | AE-E09-GO-2906-0632 | GOIÂNIA | JOÃO LEITE | RUA QUINTA AVENIDA SETOR GOIANIA II - GOIANIA | ETA JAIME CAMARA | ETA | 12450053 | 2020-06-16 | 1 | 1 | BOMBA | SUBMERSA | [5 empty] | 1 | UN | NAO | SIM | SIM | 14015-4841 |  | 15 HP | [9 empty] | SIM
| #REF! | 29936 | GOIÂNIA | AE-E08-GO-2307-0261 | GOIÂNIA | GOIÂNIA | AV. PERIMETRAL NORTE SETOR GOIÂNIA 2 | ETE - DR HÉLIO SEIXO DE BRITTO | ETE | 12450012 | 2020-06-09 | - | 1 | INDICADOR DE NIVEL | INDICADOR DE NIVEL | [5 empty] | 1 | UN | SIM | NAO | SIM | 14017-0015 | [11 empty] | SIM
| #REF! | 26567 | GOIÂNIA | AE-E09-GO-2906-0290 | GOIÂNIA | JOÃO LEITE | RUA JUIZ DE FORA QD 107 L7 22 JD GUANABARA | CR GUANABARA | RSE - EEAT | 12450052 | 2020-06-18 | 7 | 7 | INDICADOR DE VAZAO | INDICADOR DE VAZAO | [5 empty] | 1 | UN | SIM | NAO | SIM | 14018-0136 |  |  |  |  | MILLTRONICS | MINI RANGER PLUS | [5 empty] | SIM
| #REF! | 30089 | GOIÂNIA | AE-E08-GO-2307-0406 | GOIÂNIA | GOIÂNIA | AV. PERIMETRAL NORTE SETOR GOIÂNIA 2 | ETE - DR HÉLIO SEIXO DE BRITTO | ETE | 12450012 | 2020-06-09 | - | 1 | INDICADOR DE VAZAO | INDICADOR DE VAZAO | [5 empty] | 1 | UN | SIM | NAO | SIM | 14018-0185 | [11 empty] | SIM
| #REF! | 29938 | GOIÂNIA | AE-E08-GO-2307-0263 | GOIÂNIA | GOIÂNIA | AV. PERIMETRAL NORTE SETOR GOIÂNIA 2 | ETE - DR HÉLIO SEIXO DE BRITTO | ETE | 12450012 | 2020-06-09 | - | 1 | INDICADOR DE VAZAO | INDICADOR DE VAZAO | [5 empty] | 1 | UN | SIM | NAO | SIM | 14018-0194 | [11 empty] | SIM
| #REF! | 30832 | GOIÂNIA | AE-E04-GO-2407-0493 | GOIÂNIA | JOÃO LEITE | RUA QUINTA AVENIDA SETOR GOIANIA II - GOIANIA | ETA JAIME CAMARA | ETA | 12450053 | 16/06 À 17/06 | - | 1 | INDICADOR DE VAZAO | INDICADOR DE VAZAO | [5 empty] | 1 | UN | SIM | NAO | SIM | 14018-0196 |  |  |  |  | FISHER ROSEMOUNT | 8732C |  |  | LABORATORIO DE MACRO MEDIÇÃO |  |  | SIM
| #REF! | 27935 | GOIÂNIA | AE-E04-GO-0307-0061 | GOIÂNIA | JOÃO LEITE | RUA T 36 QD 170 LT08 - SERRINHA - GOIANIA | CR PEDRO LUDOVICO | RSE - EEAT | 12450054 | 2020-06-22 | - | 1 | INDICADOR DE VAZAO | INDICADOR DE VAZAO | [5 empty] | 1 | UN | SIM | NAO | SIM | 14018-0200
| #REF! | 25590 | GOIÂNIA | AE-E07-GO-2606-0973 | GOIÂNIA | MEIA PONTE | ENTRE MARGENS DO RIO MEIA PONTE C/ RUA DA DIVISA | ETA MEIA PONTE | ETA | 12450127 | 2020-06-08 | 1 | - | INDICADOR DE VAZAO | INDICADOR DE VAZAO | [5 empty] | 1 | UN | SIM | NAO | SIM | 14018-0272 | [11 empty] | SIM
| #REF! | 27934 | GOIÂNIA | AE-E04-GO-0307-0060 | GOIÂNIA | JOÃO LEITE | RUA T 36 QD 170 LT08 - SERRINHA - GOIANIA | CR PEDRO LUDOVICO | RSE - EEAT | 12450054 | 2020-06-22 | - | 1 | INDICADOR DE VAZAO | INDICADOR DE VAZAO | [5 empty] | 1 | UN | SIM | NAO | SIM | 14018-0344
| #REF! | 29383 | GOIÂNIA | AE-E07-GO-1107-0251 | GOIÂNIA | JOÃO LEITE | AV. MILITAR KM5, ESTRADA VICINAL - JARDIM GUANABARA - GOIÂNIA - GO - ZONA RURAL | BARRAGEM JOÃO LEITE | BARRAGEM | 12450060 | 2020-06-22 | 1 | 1 | INDICADOR DE VAZAO | INDICADOR DE VAZAO | [5 empty] | 1 | UN | SIM | NAO | SIM | 14018-0347 |  |  |  |  | BRASBAILER | 50 M |  |  | ADMINISTARTIVO |  |  | SIM
| #REF! | 29384 | GOIÂNIA | AE-E07-GO-1107-0252 | GOIÂNIA | JOÃO LEITE | AV. MILITAR KM5, ESTRADA VICINAL - JARDIM GUANABARA - GOIÂNIA - GO - ZONA RURAL | BARRAGEM JOÃO LEITE | BARRAGEM | 12450060 | 2020-06-22 | 1 | 1 | INDICADOR DE VAZAO | INDICADOR DE VAZAO | [5 empty] | 1 | UN | SIM | NAO | SIM | 14018-0348 |  |  |  |  | BRASBAILER | 50 M |  |  | ADMINISTARTIVO |  |  | SIM
| #REF! | 30872 | GOIÂNIA | AE-E04-GO-2407-0533 | GOIÂNIA | JOÃO LEITE | RUA QUINTA AVENIDA SETOR GOIANIA II - GOIANIA | ETA JAIME CAMARA | ETA | 12450053 | 16/06 À 17/06 | - | 1 | INDICADOR DE VAZAO | INDICADOR DE VAZAO | [5 empty] | 1 | UN | SIM | NAO | SIM | 14018-0361 |  |  |  |  | KROHNE | IFC 100 |  |  | LABORATORIO HIDROMETRIA |  |  | SIM
| #REF! | 25851 | GOIÂNIA | AE-E08-GO-2706-0182 | GOIÂNIA | MEIA PONTE | RUA 17 QD. 29 SETOR GARAVELO, GOIÂNIA | CR GARAVELO | RAP - REL - EEAT | 12450090 | 2020-06-16 | 1 | - | INDICADOR DE VAZAO | INDICADOR DE VAZAO | [5 empty] | 1 | UN | SIM | NAO | SIM | 14018-0394
| #REF! | 30834 | GOIÂNIA | AE-E04-GO-2407-0495 | GOIÂNIA | JOÃO LEITE | RUA QUINTA AVENIDA SETOR GOIANIA II - GOIANIA | ETA JAIME CAMARA | ETA | 12450053 | 16/06 À 17/06 | - | 1 | INDICADOR DE VAZAO | INDICADOR DE VAZAO | [5 empty] | 1 | UN | SIM | NAO | SIM | 14018-0415 |  |  |  |  | KROHNE | UFC 400P |  |  | LABORATORIO DE MACRO MEDIÇÃO |  |  | SIM
| #REF! | 27826 | GOIÂNIA | AE-E10-GO-1706-0689 | GOIÂNIA | GOIÂNIA | AV. PERIMETRAL NORTE SETOR GOIÂNIA 2 | ETE - DR HÉLIO SEIXO DE BRITTO | ETE | 12450012 | 2020-06-09 | - | 3 | EQUIPAMENTO DE LABORATORIO | CENTRIFUGADOR | [5 empty] | 1 | UN | SIM | NAO | SIM | 14019-0031 |  |  |  |  | FANEM | 206 BL | [5 empty] | SIM
| #REF! | 31294 | GOIÂNIA | AE-E04-GO-2407-0955 | GOIÂNIA | JOÃO LEITE | RUA QUINTA AVENIDA SETOR GOIANIA II - GOIANIA | ETA JAIME CAMARA | ETA | 12450053 | 16/06 À 17/06 | - | 1 | EQUIPAMENTO DE LABORATORIO | LIOFILIZADOR | [5 empty] | 1 | UN | SIM | NAO | SIM | 14019-0032 |  |  |  |  | JOVAN |  |  |  | LABORATORIO DE AGUA |  |  | SIM
| #REF! | 31229 | GOIÂNIA | AE-E04-GO-2407-0890 | GOIÂNIA | JOÃO LEITE | RUA QUINTA AVENIDA SETOR GOIANIA II - GOIANIA | ETA JAIME CAMARA | ETA | 12450053 | 16/06 À 17/06 | - | 1 | BOMBA | CENTRIFUGA | [5 empty] | 1 | UN | SIM | NAO | SIM | 14019-0036 |  |  |  |  | FANEM | 206BL |  |  | LABORATORIO DE AGUA |  |  | SIM
| #REF! | 30448 | GOIÂNIA | AE-E04-GO-2407-0138 | GOIÂNIA | GOIÂNIA | RUA PORTO PILAR APM 24/25 BUENA VISTA - GOIANIA | ETE BUENA VISTA | ETE | 12450028 | 2020-06-15 | - | 1 | CLORADOR | CLORADOR | [5 empty] | 1 | UN | SIM | NAO | SIM | 14020-2132 | [11 empty] | SIM
| #REF! | 30487 | GOIÂNIA | AE-E04-GO-2407-0173 | GOIÂNIA | GOIÂNIA | RUA SÃO JOÃO DEL REI - GOIANIA | ETE CAMPOS DOURADOS | ETE | 12450029 | 2020-06-15 | - | 1 | CLORADOR | CLORADOR | [5 empty] | 1 | UN | SIM | NAO | SIM | 14020-2133 | [11 empty] | SIM
| #REF! | 24882 | GOIÂNIA | AE-E07-GO-2606-0265 | GOIÂNIA | MAURO BORGES | RUA BG-18 - BELA GOIÂNIA - GOIÂNIA | ETA - MAURO BORGES | ETA | 12450071 | 2020-06-19 | 2 | 2 | CLORADOR | CLORADOR | [5 empty] | 1 | UN | SIM | NAO | SIM | 14020-2325 | [11 empty] | SIM
| #REF! | 24883 | GOIÂNIA | AE-E07-GO-2606-0266 | GOIÂNIA | MAURO BORGES | RUA BG-18 - BELA GOIÂNIA - GOIÂNIA | ETA - MAURO BORGES | ETA | 12450071 | 2020-06-19 | 2 | 2 | CLORADOR | CLORADOR | [5 empty] | 1 | UN | SIM | NAO | SIM | 14020-2326 | [11 empty] | SIM
| #REF! | 24884 | GOIÂNIA | AE-E07-GO-2606-0267 | GOIÂNIA | MAURO BORGES | RUA BG-18 - BELA GOIÂNIA - GOIÂNIA | ETA - MAURO BORGES | ETA | 12450071 | 2020-06-19 | 2 | 2 | CLORADOR | CLORADOR | [5 empty] | 1 | UN | SIM | NAO | SIM | 14020-2327 | [11 empty] | SIM
| #REF! | 29376 | GOIÂNIA | AE-E07-GO-1107-0244 | GOIÂNIA | JOÃO LEITE | AV. MILITAR KM5, ESTRADA VICINAL - JARDIM GUANABARA - GOIÂNIA - GO - ZONA RURAL | BARRAGEM JOÃO LEITE | BARRAGEM | 12450060 | 2020-06-22 | 1 | 1 | EQUIPAMENTO DE LABORATORIO | COLORIMETRO | [5 empty] | 1 | UN | SIM | NAO | SIM | 14021-1390 |  |  |  |  | LA MOTTE |  |  |  | ADMINISTARTIVO |  |  | SIM
| #REF! | 31317 | GOIÂNIA | AE-E04-GO-2407-0978 | GOIÂNIA | JOÃO LEITE | RUA QUINTA AVENIDA SETOR GOIANIA II - GOIANIA | ETA JAIME CAMARA | ETA | 12450053 | 16/06 À 17/06 | - | 1 | EQUIPAMENTO DE LABORATORIO | COLORIMETRO | [5 empty] | 1 | UN | SIM | NAO | SIM | 14021-1400 |  |  |  |  | POLICONTROL |  |  |  | LABORATORIO DE AGUA |  |  | SIM
| #REF! | 27855 | GOIÂNIA | AE-E10-GO-1706-0718 | GOIÂNIA | GOIÂNIA | AV. PERIMETRAL NORTE SETOR GOIÂNIA 2 | ETE - DR HÉLIO SEIXO DE BRITTO | ETE | 12450012 | 2020-06-09 | - | 3 | EQUIPAMENTO DE LABORATORIO | COLORIMETRO | [5 empty] | 1 | UN | SIM | NAO | SIM | 14021-1429 |  |  |  |  | HACH | DR 890 | [5 empty] | SIM
| #REF! | 31127 | GOIÂNIA | AE-E04-GO-2407-0788 | GOIÂNIA | JOÃO LEITE | RUA QUINTA AVENIDA SETOR GOIANIA II - GOIANIA | ETA JAIME CAMARA | ETA | 12450053 | 16/06 À 17/06 | - | 1 | EQUIPAMENTO DE LABORATORIO | COLORIMETRO | [5 empty] | 1 | UN | SIM | NAO | SIM | 14021-1466 |  |  |  |  | COLORIMETER | DR 890 |  |  | SALA BIOLOGA ETA |  |  | SIM
| #REF! | 25646 | GOIÂNIA | AE-E07-GO-2606-1029 | GOIÂNIA | MEIA PONTE | ENTRE MARGENS DO RIO MEIA PONTE C/ RUA DA DIVISA | ETA MEIA PONTE | ETA | 12450127 | 2020-06-08 | 1 | - | EQUIPAMENTO DE LABORATORIO | COLORIMETRO | [5 empty] | 1 | UN | SIM | NAO | SIM | 14021-1716 |  |  |  |  | HACH | DR 890 | 080890C70215 |  |  |  |  | SIM
| #REF! | 27853 | GOIÂNIA | AE-E10-GO-1706-0716 | GOIÂNIA | GOIÂNIA | AV. PERIMETRAL NORTE SETOR GOIÂNIA 2 | ETE - DR HÉLIO SEIXO DE BRITTO | ETE | 12450012 | 2020-06-09 | - | 3 | EQUIPAMENTO DE LABORATORIO | COLORIMETRO | [5 empty] | 1 | UN | SIM | NAO | SIM | 14021-1860 |  |  |  |  | POLICONTROL | [6 empty] | SIM
| #REF! | 31347 | GOIÂNIA | AE-E04-GO-2407-1008 | GOIÂNIA | JOÃO LEITE | RUA QUINTA AVENIDA SETOR GOIANIA II - GOIANIA | ETA JAIME CAMARA | ETA | 12450053 | 16/06 À 17/06 | - | 1 | EQUIPAMENTO DE LABORATORIO | COLORIMETRO | [5 empty] | 1 | UN | SIM | NAO | SIM | 14021-1972 |  |  |  |  | POLICONTROL |  |  |  | LABORATORIO DE AGUA |  |  | SIM
| #REF! | 31341 | GOIÂNIA | AE-E04-GO-2407-1002 | GOIÂNIA | JOÃO LEITE | RUA QUINTA AVENIDA SETOR GOIANIA II - GOIANIA | ETA JAIME CAMARA | ETA | 12450053 | 16/06 À 17/06 | - | 1 | EQUIPAMENTO DE LABORATORIO | COLORIMETRO | [5 empty] | 1 | UN | SIM | NAO | SIM | 14021-1973 |  |  |  |  | POLICONTROL |  |  |  | LABORATORIO DE AGUA |  |  | SIM
| #REF! | 29379 | GOIÂNIA | AE-E07-GO-1107-0247 | GOIÂNIA | JOÃO LEITE | AV. MILITAR KM5, ESTRADA VICINAL - JARDIM GUANABARA - GOIÂNIA - GO - ZONA RURAL | BARRAGEM JOÃO LEITE | BARRAGEM | 12450060 | 2020-06-22 | 1 | 1 | EQUIPAMENTO DE LABORATORIO | PHMETRO | [5 empty] | 1 | UN | SIM | NAO | SIM | 14021-2001 |  |  |  |  | PH TEK | PH 100 |  |  | ADMINISTARTIVO |  |  | SIM
| #REF! | 31344 | GOIÂNIA | AE-E04-GO-2407-1005 | GOIÂNIA | JOÃO LEITE | RUA QUINTA AVENIDA SETOR GOIANIA II - GOIANIA | ETA JAIME CAMARA | ETA | 12450053 | 16/06 À 17/06 | - | 1 | EQUIPAMENTO DE LABORATORIO | COLORIMETRO | [5 empty] | 1 | UN | SIM | NAO | SIM | 14021-2005 |  |  |  |  | POLICONTROL |  |  |  | LABORATORIO DE AGUA |  |  | SIM
| #REF! | 25645 | GOIÂNIA | AE-E07-GO-2606-1028 | GOIÂNIA | MEIA PONTE | ENTRE MARGENS DO RIO MEIA PONTE C/ RUA DA DIVISA | ETA MEIA PONTE | ETA | 12450127 | 2020-06-08 | 1 | - | EQUIPAMENTO DE LABORATORIO | COLORIMETRO | [5 empty] | 1 | UN | SIM | NAO | SIM | 14021-2075 |  |  |  |  | HACH | DR 900 | 132690001046 |  |  |  |  | SIM
| #REF! | 25644 | GOIÂNIA | AE-E07-GO-2606-1027 | GOIÂNIA | MEIA PONTE | ENTRE MARGENS DO RIO MEIA PONTE C/ RUA DA DIVISA | ETA MEIA PONTE | ETA | 12450127 | 2020-06-08 | 1 | - | EQUIPAMENTO DE LABORATORIO | COLORIMETRO | [5 empty] | 1 | UN | SIM | NAO | SIM | 14021-2224 |  |  |  |  | POLICONTROL | AQUACOLOR | 14031828 |  |  |  |  | SIM
| #REF! | 31343 | GOIÂNIA | AE-E04-GO-2407-1004 | GOIÂNIA | JOÃO LEITE | RUA QUINTA AVENIDA SETOR GOIANIA II - GOIANIA | ETA JAIME CAMARA | ETA | 12450053 | 16/06 À 17/06 | - | 1 | EQUIPAMENTO DE LABORATORIO | COLORIMETRO | [5 empty] | 1 | UN | SIM | NAO | SIM | 14021-2225 |  |  |  |  | POLICONTROL |  |  |  | LABORATORIO DE AGUA |  |  | SIM
| #REF! | 28384 | GOIÂNIA | AE-E04-GO-0307-0502 | GOIÂNIA | MAURO BORGES | RUA BG-18 - BELA GOIÂNIA - GOIÂNIA | ETA - MAURO BORGES | ETA | 12450071 | 18/06 À 19/06 | - | 1 | EQUIPAMENTO DE LABORATORIO | COLORIMETRO | [5 empty] | 1 | UN | SIM | NAO | SIM | 14021-2314 |  |  |  |  | POLICONTROL | [6 empty] | SIM
| #REF! | 28382 | GOIÂNIA | AE-E04-GO-0307-0500 | GOIÂNIA | MAURO BORGES | RUA BG-18 - BELA GOIÂNIA - GOIÂNIA | ETA - MAURO BORGES | ETA | 12450071 | 18/06 À 19/06 | - | 1 | EQUIPAMENTO DE LABORATORIO | COLORIMETRO | [5 empty] | 1 | UN | SIM | NAO | SIM | 14021-2315 |  |  |  |  | POLICONTROL | [6 empty] | SIM
| #REF! | 28386 | GOIÂNIA | AE-E04-GO-0307-0504 | GOIÂNIA | MAURO BORGES | RUA BG-18 - BELA GOIÂNIA - GOIÂNIA | ETA - MAURO BORGES | ETA | 12450071 | 18/06 À 19/06 | - | 1 | EQUIPAMENTO DE LABORATORIO | COLORIMETRO | [5 empty] | 1 | UN | SIM | NAO | SIM | 14021-2386 |  |  |  |  | HACH | TR900 | [5 empty] | SIM
| #REF! | 31346 | GOIÂNIA | AE-E04-GO-2407-1007 | GOIÂNIA | JOÃO LEITE | RUA QUINTA AVENIDA SETOR GOIANIA II - GOIANIA | ETA JAIME CAMARA | ETA | 12450053 | 16/06 À 17/06 | - | 1 | EQUIPAMENTO DE LABORATORIO | COLORIMETRO | [5 empty] | 1 | UN | SIM | NAO | SIM | 14021-2391 |  |  |  |  | POLICONTROL |  |  |  | LABORATORIO DE AGUA |  |  | SIM
| #REF! | 31348 | GOIÂNIA | AE-E04-GO-2407-1009 | GOIÂNIA | JOÃO LEITE | RUA QUINTA AVENIDA SETOR GOIANIA II - GOIANIA | ETA JAIME CAMARA | ETA | 12450053 | 16/06 À 17/06 | - | 1 | EQUIPAMENTO DE LABORATORIO | COLORIMETRO | [5 empty] | 1 | UN | SIM | NAO | SIM | 14021-2393 |  |  |  |  | POLICONTROL |  |  |  | LABORATORIO DE AGUA |  |  | SIM
| #REF! | 31342 | GOIÂNIA | AE-E04-GO-2407-1003 | GOIÂNIA | JOÃO LEITE | RUA QUINTA AVENIDA SETOR GOIANIA II - GOIANIA | ETA JAIME CAMARA | ETA | 12450053 | 16/06 À 17/06 | - | 1 | EQUIPAMENTO DE LABORATORIO | COLORIMETRO | [5 empty] | 1 | UN | SIM | NAO | SIM | 14021-2394 |  |  |  |  | POLICONTROL |  |  |  | LABORATORIO DE AGUA |  |  | SIM
| #REF! | 31345 | GOIÂNIA | AE-E04-GO-2407-1006 | GOIÂNIA | JOÃO LEITE | RUA QUINTA AVENIDA SETOR GOIANIA II - GOIANIA | ETA JAIME CAMARA | ETA | 12450053 | 16/06 À 17/06 | - | 1 | EQUIPAMENTO DE LABORATORIO | COLORIMETRO | [5 empty] | 1 | UN | SIM | NAO | SIM | 14021-2395 |  |  |  |  | POLICONTROL |  |  |  | LABORATORIO DE AGUA |  |  | SIM
| #REF! | 28383 | GOIÂNIA | AE-E04-GO-0307-0501 | GOIÂNIA | MAURO BORGES | RUA BG-18 - BELA GOIÂNIA - GOIÂNIA | ETA - MAURO BORGES | ETA | 12450071 | 18/06 À 19/06 | - | 1 | EQUIPAMENTO DE LABORATORIO | COLORIMETRO | [5 empty] | 1 | UN | SIM | NAO | SIM | 14021-2535 |  |  |  |  | POLICONTROL | [6 empty] | SIM
| #REF! | 27771 | GOIÂNIA | AE-E10-GO-1706-0634 | GOIÂNIA | GOIÂNIA | AV. PERIMETRAL NORTE SETOR GOIÂNIA 2 | ETE - DR HÉLIO SEIXO DE BRITTO | ETE | 12450012 | 2020-06-09 | - | 3 | EQUIPAMENTO DE LABORATORIO | BANHO MARIA | [5 empty] | 1 | UN | SIM | NAO | SIM | 14022-0142 |  |  |  |  | TECNAL | TE-056 | [5 empty] | SIM
| #REF! | 27686 | GOIÂNIA | AE-E10-GO-1706-0549 | GOIÂNIA | GOIÂNIA | AV. PERIMETRAL NORTE SETOR GOIÂNIA 2 | ETE - DR HÉLIO SEIXO DE BRITTO | ETE | 12450012 | 2020-06-09 | - | 3 | EQUIPAMENTO DE LABORATORIO | BANHO MARIA | [5 empty] | 1 | UN | SIM | NAO | SIM | 14022-0143 |  |  |  |  | TECNAL | TE-056 | [5 empty] | SIM
| #REF! | 31124 | GOIÂNIA | AE-E04-GO-2407-0785 | GOIÂNIA | JOÃO LEITE | RUA QUINTA AVENIDA SETOR GOIANIA II - GOIANIA | ETA JAIME CAMARA | ETA | 12450053 | 16/06 À 17/06 | - | 1 | EQUIPAMENTO DE LABORATORIO | BANHO MARIA | [5 empty] | 1 | UN | SIM | NAO | SIM | 14022-0167 |  |  |  |  | QUIMIS |  |  |  | SALA BIOLOGA ETA |  |  | SIM
| #REF! | 31123 | GOIÂNIA | AE-E04-GO-2407-0784 | GOIÂNIA | JOÃO LEITE | RUA QUINTA AVENIDA SETOR GOIANIA II - GOIANIA | ETA JAIME CAMARA | ETA | 12450053 | 16/06 À 17/06 | - | 1 | EQUIPAMENTO DE LABORATORIO | BANHO MARIA | [5 empty] | 1 | UN | SIM | NAO | SIM | 14022-0168 |  |  |  |  | QUIMIS |  |  |  | SALA BIOLOGA ETA |  |  | SIM
| #REF! | 31256 | GOIÂNIA | AE-E04-GO-2407-0917 | GOIÂNIA | JOÃO LEITE | RUA QUINTA AVENIDA SETOR GOIANIA II - GOIANIA | ETA JAIME CAMARA | ETA | 12450053 | 16/06 À 17/06 | - | 1 | EQUIPAMENTO DE LABORATORIO | BANHO MARIA | [5 empty] | 1 | UN | SIM | NAO | SIM | 14022-0174 |  |  |  |  | QUIMIS |  |  |  | LABORATORIO DE AGUA |  |  | SIM
| #REF! | 28376 | GOIÂNIA | AE-E04-GO-0307-0494 | GOIÂNIA | MAURO BORGES | RUA BG-18 - BELA GOIÂNIA - GOIÂNIA | ETA - MAURO BORGES | ETA | 12450071 | 18/06 À 19/06 | - | 1 | EQUIPAMENTO DE LABORATORIO | BANHO MARIA | [5 empty] | 1 | UN | SIM | NAO | SIM | 14022-0194 |  |  |  |  | ETHIKTECNOLOGY | [6 empty] | SIM
| #REF! | 27786 | GOIÂNIA | AE-E10-GO-1706-0649 | GOIÂNIA | GOIÂNIA | AV. PERIMETRAL NORTE SETOR GOIÂNIA 2 | ETE - DR HÉLIO SEIXO DE BRITTO | ETE | 12450012 | 2020-06-09 | - | 3 | EQUIPAMENTO DE LABORATORIO | BALANCA | PRECISAO |  |  |  |  | 1 | UN | SIM | NAO | SIM | 14023-0450 |  |  |  |  | OHAUS | [6 empty] | SIM
| #REF! | 27785 | GOIÂNIA | AE-E10-GO-1706-0648 | GOIÂNIA | GOIÂNIA | AV. PERIMETRAL NORTE SETOR GOIÂNIA 2 | ETE - DR HÉLIO SEIXO DE BRITTO | ETE | 12450012 | 2020-06-09 | - | 3 | EQUIPAMENTO DE LABORATORIO | BALANCA | PRECISAO |  |  |  |  | 1 | UN | SIM | NAO | SIM | 14023-0466 |  |  |  |  | TECNAL | [6 empty] | SIM
| #REF! | 31267 | GOIÂNIA | AE-E04-GO-2407-0928 | GOIÂNIA | JOÃO LEITE | RUA QUINTA AVENIDA SETOR GOIANIA II - GOIANIA | ETA JAIME CAMARA | ETA | 12450053 | 16/06 À 17/06 | - | 1 | EQUIPAMENTO DE LABORATORIO | BALANCA | ANALITICA |  |  |  |  | 1 | UN | SIM | NAO | SIM | 14023-0469 |  |  |  |  | TECNAL |  |  |  | LABORATORIO DE AGUA |  |  | SIM
| #REF! | 31244 | GOIÂNIA | AE-E04-GO-2407-0905 | GOIÂNIA | JOÃO LEITE | RUA QUINTA AVENIDA SETOR GOIANIA II - GOIANIA | ETA JAIME CAMARA | ETA | 12450053 | 16/06 À 17/06 | - | 1 | EQUIPAMENTO DE LABORATORIO | BALANCA | ANALITICA |  |  |  |  | 1 | UN | SIM | NAO | SIM | 14023-0490 |  |  |  |  | MARTE | AS1000C |  |  | LABORATORIO DE AGUA |  |  | SIM
| #REF! | 31264 | GOIÂNIA | AE-E04-GO-2407-0925 | GOIÂNIA | JOÃO LEITE | RUA QUINTA AVENIDA SETOR GOIANIA II - GOIANIA | ETA JAIME CAMARA | ETA | 12450053 | 16/06 À 17/06 | - | 1 | EQUIPAMENTO DE LABORATORIO | BALANCA | ANALITICA |  |  |  |  | 1 | UN | SIM | NAO | SIM | 14023-0535 |  |  |  |  | MARTE |  |  |  | LABORATORIO DE AGUA |  |  | SIM
| #REF! | 27788 | GOIÂNIA | AE-E10-GO-1706-0651 | GOIÂNIA | GOIÂNIA | AV. PERIMETRAL NORTE SETOR GOIÂNIA 2 | ETE - DR HÉLIO SEIXO DE BRITTO | ETE | 12450012 | 2020-06-09 | - | 3 | EQUIPAMENTO DE LABORATORIO | BALANCA | PRECISAO |  |  |  |  | 1 | UN | SIM | NAO | SIM | 14023-0609 |  |  |  |  | UNIBLOC | [6 empty] | SIM
| #REF! | 28387 | GOIÂNIA | AE-E04-GO-0307-0505 | GOIÂNIA | MAURO BORGES | RUA BG-18 - BELA GOIÂNIA - GOIÂNIA | ETA - MAURO BORGES | ETA | 12450071 | 18/06 À 19/06 | - | 1 | EQUIPAMENTO DE LABORATORIO | BALANCA | ANALITICA |  |  |  |  | 1 | UN | SIM | NAO | SIM | 14023-0613 |  |  |  |  | GEHAKA | A6200 | [5 empty] | SIM
| #REF! | 24871 | GOIÂNIA | AE-E07-GO-2606-0254 | GOIÂNIA | MAURO BORGES | RUA BG-18 - BELA GOIÂNIA - GOIÂNIA | ETA - MAURO BORGES | ETA | 12450071 | 2020-06-19 | 2 | 2 | EQUIPAMENTO DE LABORATORIO | BALANCA | [5 empty] | 1 | UN | SIM | NAO | SIM | 14023-0614 | [11 empty] | SIM
| #REF! | 24880 | GOIÂNIA | AE-E07-GO-2606-0263 | GOIÂNIA | MAURO BORGES | RUA BG-18 - BELA GOIÂNIA - GOIÂNIA | ETA - MAURO BORGES | ETA | 12450071 | 2020-06-19 | 2 | 2 | EQUIPAMENTO DE LABORATORIO | BALANCA | [5 empty] | 1 | UN | SIM | NAO | SIM | 14023-0615 | [11 empty] | SIM
| #REF! | 24881 | GOIÂNIA | AE-E07-GO-2606-0264 | GOIÂNIA | MAURO BORGES | RUA BG-18 - BELA GOIÂNIA - GOIÂNIA | ETA - MAURO BORGES | ETA | 12450071 | 2020-06-19 | 2 | 2 | EQUIPAMENTO DE LABORATORIO | BALANCA | [5 empty] | 1 | UN | SIM | NAO | SIM | 14023-0616 | [11 empty] | SIM
| #REF! | 31298 | GOIÂNIA | AE-E04-GO-2407-0959 | GOIÂNIA | JOÃO LEITE | RUA QUINTA AVENIDA SETOR GOIANIA II - GOIANIA | ETA JAIME CAMARA | ETA | 12450053 | 16/06 À 17/06 | - | 1 | EQUIPAMENTO DE LABORATORIO | PURIFICADOR DE AGUA | [5 empty] | 1 | UN | SIM | NAO | SIM | 14024-0198 |  |  |  |  | RIOS MILITORE |  |  |  | LABORATORIO DE AGUA |  |  | SIM
| #REF! | 31299 | GOIÂNIA | AE-E04-GO-2407-0960 | GOIÂNIA | JOÃO LEITE | RUA QUINTA AVENIDA SETOR GOIANIA II - GOIANIA | ETA JAIME CAMARA | ETA | 12450053 | 16/06 À 17/06 | - | 1 | EQUIPAMENTO DE LABORATORIO | PURIFICADOR DE AGUA | [5 empty] | 1 | UN | SIM | NAO | SIM | 14024-0199 |  |  |  |  | RIOS MILITORE |  |  |  | LABORATORIO DE AGUA |  |  | SIM
| #REF! | 31129 | GOIÂNIA | AE-E04-GO-2407-0790 | GOIÂNIA | JOÃO LEITE | RUA QUINTA AVENIDA SETOR GOIANIA II - GOIANIA | ETA JAIME CAMARA | ETA | 12450053 | 16/06 À 17/06 | - | 1 | EQUIPAMENTO DE LABORATORIO | DEONIZADOR | [5 empty] | 1 | UN | SIM | NAO | SIM | 14024-0302 | [8 empty] | SALA BIOLOGA ETA |  |  | SIM
| #REF! | 31306 | GOIÂNIA | AE-E04-GO-2407-0967 | GOIÂNIA | JOÃO LEITE | RUA QUINTA AVENIDA SETOR GOIANIA II - GOIANIA | ETA JAIME CAMARA | ETA | 12450053 | 16/06 À 17/06 | - | 1 | EQUIPAMENTO DE LABORATORIO | DEONIZADOR | [5 empty] | 1 | UN | SIM | NAO | SIM | 14024-0304 | [5 empty] | K 355 |  |  | LABORATORIO DE AGUA |  |  | SIM
| #REF! | 31321 | GOIÂNIA | AE-E04-GO-2407-0982 | GOIÂNIA | JOÃO LEITE | RUA QUINTA AVENIDA SETOR GOIANIA II - GOIANIA | ETA JAIME CAMARA | ETA | 12450053 | 16/06 À 17/06 | - | 1 | EQUIPAMENTO DE LABORATORIO | AGITADOR | [5 empty] | 1 | UN | SIM | NAO | SIM | 14025-0194 |  |  |  |  | FISATEM |  |  |  | LABORATÓRIO |  |  | SIM
| #REF! | 27708 | GOIÂNIA | AE-E10-GO-1706-0571 | GOIÂNIA | GOIÂNIA | AV. PERIMETRAL NORTE SETOR GOIÂNIA 2 | ETE - DR HÉLIO SEIXO DE BRITTO | ETE | 12450012 | 2020-06-09 | - | 3 | EQUIPAMENTO DE LABORATORIO | AGITADOR | MAGNETICO |  |  |  |  | 1 | UN | SIM | NAO | SIM | 14025-0200 |  |  |  |  | QUIMIS | [6 empty] | SIM
| #REF! | 31120 | GOIÂNIA | AE-E04-GO-2407-0781 | GOIÂNIA | JOÃO LEITE | RUA QUINTA AVENIDA SETOR GOIANIA II - GOIANIA | ETA JAIME CAMARA | ETA | 12450053 | 16/06 À 17/06 | - | 1 | EQUIPAMENTO DE LABORATORIO | JARTEST | [5 empty] | 1 | UN | SIM | NAO | SIM | 14025-0210 |  |  |  |  | POLICONTROL |  |  |  | SALA BIOLOGA ETA |  |  | SIM
| #REF! | 27719 | GOIÂNIA | AE-E10-GO-1706-0582 | GOIÂNIA | GOIÂNIA | AV. PERIMETRAL NORTE SETOR GOIÂNIA 2 | ETE - DR HÉLIO SEIXO DE BRITTO | ETE | 12450012 | 2020-06-09 | - | 3 | EQUIPAMENTO DE LABORATORIO | AGITADOR | MAGNETICO |  |  |  |  | 1 | UN | SIM | NAO | SIM | 14025-0212 |  |  |  |  | MARCONI | MA089 | [5 empty] | SIM
| #REF! | 31287 | GOIÂNIA | AE-E04-GO-2407-0948 | GOIÂNIA | JOÃO LEITE | RUA QUINTA AVENIDA SETOR GOIANIA II - GOIANIA | ETA JAIME CAMARA | ETA | 12450053 | 16/06 À 17/06 | - | 1 | EQUIPAMENTO DE LABORATORIO | AGITADOR | [5 empty] | 1 | UN | SIM | NAO | SIM | 14025-0215 |  |  |  |  | MARCONI |  |  |  | LABORATÓRIO |  |  | SIM
| #REF! | 31286 | GOIÂNIA | AE-E04-GO-2407-0947 | GOIÂNIA | JOÃO LEITE | RUA QUINTA AVENIDA SETOR GOIANIA II - GOIANIA | ETA JAIME CAMARA | ETA | 12450053 | 16/06 À 17/06 | - | 1 | EQUIPAMENTO DE LABORATORIO | AGITADOR | [5 empty] | 1 | UN | SIM | NAO | SIM | 14025-0216 |  |  |  |  | MARCONI |  |  |  | LABORATÓRIO |  |  | SIM
| #REF! | 31278 | GOIÂNIA | AE-E04-GO-2407-0939 | GOIÂNIA | JOÃO LEITE | RUA QUINTA AVENIDA SETOR GOIANIA II - GOIANIA | ETA JAIME CAMARA | ETA | 12450053 | 16/06 À 17/06 | - | 1 | EQUIPAMENTO DE LABORATORIO | AGITADOR | [5 empty] | 1 | UN | SIM | NAO | SIM | 14025-0217 |  |  |  |  | MARCONI |  |  |  | LABORATÓRIO |  |  | SIM
| #REF! | 31288 | GOIÂNIA | AE-E04-GO-2407-0949 | GOIÂNIA | JOÃO LEITE | RUA QUINTA AVENIDA SETOR GOIANIA II - GOIANIA | ETA JAIME CAMARA | ETA | 12450053 | 16/06 À 17/06 | - | 1 | EQUIPAMENTO DE LABORATORIO | AGITADOR | [5 empty] | 1 | UN | SIM | NAO | SIM | 14025-0218 |  |  |  |  | MARCONI |  |  |  | LABORATÓRIO |  |  | SIM
| #REF! | 31279 | GOIÂNIA | AE-E04-GO-2407-0940 | GOIÂNIA | JOÃO LEITE | RUA QUINTA AVENIDA SETOR GOIANIA II - GOIANIA | ETA JAIME CAMARA | ETA | 12450053 | 16/06 À 17/06 | - | 1 | EQUIPAMENTO DE LABORATORIO | AGITADOR | [5 empty] | 1 | UN | SIM | NAO | SIM | 14025-0219 |  |  |  |  | MARCONI |  |  |  | LABORATÓRIO |  |  | SIM
| #REF! | 27706 | GOIÂNIA | AE-E10-GO-1706-0569 | GOIÂNIA | GOIÂNIA | AV. PERIMETRAL NORTE SETOR GOIÂNIA 2 | ETE - DR HÉLIO SEIXO DE BRITTO | ETE | 12450012 | 2020-06-09 | - | 3 | EQUIPAMENTO DE LABORATORIO | AGITADOR | MAGNETICO |  |  |  |  | 1 | UN | SIM | NAO | SIM | 14025-0222 |  |  |  |  | MARCONI | MA089 | [5 empty] | SIM
| #REF! | 31289 | GOIÂNIA | AE-E04-GO-2407-0950 | GOIÂNIA | JOÃO LEITE | RUA QUINTA AVENIDA SETOR GOIANIA II - GOIANIA | ETA JAIME CAMARA | ETA | 12450053 | 16/06 À 17/06 | - | 1 | EQUIPAMENTO DE LABORATORIO | AGITADOR | [5 empty] | 1 | UN | SIM | NAO | SIM | 14025-0223 |  |  |  |  | MARCONI |  |  |  | LABORATÓRIO |  |  | SIM
| #REF! | 31281 | GOIÂNIA | AE-E04-GO-2407-0942 | GOIÂNIA | JOÃO LEITE | RUA QUINTA AVENIDA SETOR GOIANIA II - GOIANIA | ETA JAIME CAMARA | ETA | 12450053 | 16/06 À 17/06 | - | 1 | EQUIPAMENTO DE LABORATORIO | AGITADOR | [5 empty] | 1 | UN | SIM | NAO | SIM | 14025-0234 |  |  |  |  | MARCONI |  |  |  | LABORATÓRIO |  |  | SIM
| #REF! | 31132 | GOIÂNIA | AE-E04-GO-2407-0793 | GOIÂNIA | JOÃO LEITE | RUA QUINTA AVENIDA SETOR GOIANIA II - GOIANIA | ETA JAIME CAMARA | ETA | 12450053 | 16/06 À 17/06 | - | 1 | EQUIPAMENTO DE LABORATORIO | JARTEST | [5 empty] | 1 | UN | SIM | NAO | SIM | 14025-0240 |  |  |  |  | NOVA ETICA |  |  |  | SALA BIOLOGA ETA |  |  | SIM
| #REF! | 31258 | GOIÂNIA | AE-E04-GO-2407-0919 | GOIÂNIA | JOÃO LEITE | RUA QUINTA AVENIDA SETOR GOIANIA II - GOIANIA | ETA JAIME CAMARA | ETA | 12450053 | 16/06 À 17/06 | - | 1 | EQUIPAMENTO DE LABORATORIO | AGITADOR | [5 empty] | 1 | UN | SIM | NAO | SIM | 14025-0261 |  |  |  |  | ETHIKTECNOLOGY |  |  |  | LABORATÓRIO |  |  | SIM
| #REF! | 31259 | GOIÂNIA | AE-E04-GO-2407-0920 | GOIÂNIA | JOÃO LEITE | RUA QUINTA AVENIDA SETOR GOIANIA II - GOIANIA | ETA JAIME CAMARA | ETA | 12450053 | 16/06 À 17/06 | - | 1 | EQUIPAMENTO DE LABORATORIO | AGITADOR | [5 empty] | 1 | UN | SIM | NAO | SIM | 14025-0262 |  |  |  |  | ETHIKTECNOLOGY |  |  |  | LABORATÓRIO |  |  | SIM
| #REF! | 25648 | GOIÂNIA | AE-E07-GO-2606-1031 | GOIÂNIA | MEIA PONTE | ENTRE MARGENS DO RIO MEIA PONTE C/ RUA DA DIVISA | ETA MEIA PONTE | ETA | 12450127 | 2020-06-08 | 1 | - | EQUIPAMENTO DE LABORATORIO | TESTE DE JARRO | [5 empty] | 1 | UN | SIM | NAO | SIM | 14025-0270 |  |  |  |  | POLICONTROL | FLOC CONTROL 3 | 15022297 |  |  |  |  | SIM
| #REF! | 27804 | GOIÂNIA | AE-E10-GO-1706-0667 | GOIÂNIA | GOIÂNIA | AV. PERIMETRAL NORTE SETOR GOIÂNIA 2 | ETE - DR HÉLIO SEIXO DE BRITTO | ETE | 12450012 | 2020-06-09 | - | 3 | EQUIPAMENTO DE LABORATORIO | AUTOCLAVE | [5 empty] | 1 | UN | SIM | NAO | SIM | 14026-0033 |  |  |  |  | PHOENIX | [6 empty] | SIM
| #REF! | 27809 | GOIÂNIA | AE-E10-GO-1706-0672 | GOIÂNIA | GOIÂNIA | AV. PERIMETRAL NORTE SETOR GOIÂNIA 2 | ETE - DR HÉLIO SEIXO DE BRITTO | ETE | 12450012 | 2020-06-09 | - | 3 | EQUIPAMENTO DE LABORATORIO | AUTOCLAVE | [5 empty] | 1 | UN | SIM | NAO | SIM | 14026-0034 |  |  |  |  | PHOENIX | [6 empty] | SIM
| #REF! | 31234 | GOIÂNIA | AE-E04-GO-2407-0895 | GOIÂNIA | JOÃO LEITE | RUA QUINTA AVENIDA SETOR GOIANIA II - GOIANIA | ETA JAIME CAMARA | ETA | 12450053 | 16/06 À 17/06 | - | 1 | EQUIPAMENTO DE LABORATORIO | AUTOCLAVE | [5 empty] | 1 | UN | SIM | NAO | SIM | 14026-0047 |  |  |  |  | PHOENIX |  |  |  | LABORATORIO DE AGUA |  |  | SIM
| #REF! | 31235 | GOIÂNIA | AE-E04-GO-2407-0896 | GOIÂNIA | JOÃO LEITE | RUA QUINTA AVENIDA SETOR GOIANIA II - GOIANIA | ETA JAIME CAMARA | ETA | 12450053 | 16/06 À 17/06 | - | 1 | EQUIPAMENTO DE LABORATORIO | AUTOCLAVE | [5 empty] | 1 | UN | SIM | NAO | SIM | 14026-0048 |  |  |  |  | PHOENIX |  |  |  | LABORATORIO DE AGUA |  |  | SIM
| #REF! | 27810 | GOIÂNIA | AE-E10-GO-1706-0673 | GOIÂNIA | GOIÂNIA | AV. PERIMETRAL NORTE SETOR GOIÂNIA 2 | ETE - DR HÉLIO SEIXO DE BRITTO | ETE | 12450012 | 2020-06-09 | - | 3 | EQUIPAMENTO DE LABORATORIO | AUTOCLAVE | [5 empty] | 1 | UN | SIM | NAO | SIM | 14026-0049 |  |  |  |  | PHOENIX | [6 empty] | SIM
| #REF! | 27805 | GOIÂNIA | AE-E10-GO-1706-0668 | GOIÂNIA | GOIÂNIA | AV. PERIMETRAL NORTE SETOR GOIÂNIA 2 | ETE - DR HÉLIO SEIXO DE BRITTO | ETE | 12450012 | 2020-06-09 | - | 3 | EQUIPAMENTO DE LABORATORIO | AUTOCLAVE | [5 empty] | 1 | UN | SIM | NAO | SIM | 14026-0058 |  |  |  |  | PRISMATEC | CSA | [5 empty] | SIM
| #REF! | 25641 | GOIÂNIA | AE-E07-GO-2606-1024 | GOIÂNIA | MEIA PONTE | ENTRE MARGENS DO RIO MEIA PONTE C/ RUA DA DIVISA | ETA MEIA PONTE | ETA | 12450127 | 2020-06-08 | 1 | - | EQUIPAMENTO DE LABORATORIO | TURBIDIMETRO | [5 empty] | 1 | UN | SIM | NAO | SIM | 14028-0278 |  |  |  |  | HACH | 2100P | 00060002328 |  |  |  |  | SIM
| #REF! | 27852 | GOIÂNIA | AE-E10-GO-1706-0715 | GOIÂNIA | GOIÂNIA | AV. PERIMETRAL NORTE SETOR GOIÂNIA 2 | ETE - DR HÉLIO SEIXO DE BRITTO | ETE | 12450012 | 2020-06-09 | - | 3 | EQUIPAMENTO DE LABORATORIO | TURBIDIMETRO | [5 empty] | 1 | UN | SIM | NAO | SIM | 14028-0286 |  |  |  |  | HACH | [6 empty] | SIM
| #REF! | 31318 | GOIÂNIA | AE-E04-GO-2407-0979 | GOIÂNIA | JOÃO LEITE | RUA QUINTA AVENIDA SETOR GOIANIA II - GOIANIA | ETA JAIME CAMARA | ETA | 12450053 | 16/06 À 17/06 | - | 1 | EQUIPAMENTO DE LABORATORIO | TURBIDIMETRO | [5 empty] | 1 | UN | SIM | NAO | SIM | 14028-0297 |  |  |  |  | HACH | 2100P |  |  | LABORATORIO DE AGUA |  |  | SIM
| #REF! | 27703 | GOIÂNIA | AE-E10-GO-1706-0566 | GOIÂNIA | GOIÂNIA | AV. PERIMETRAL NORTE SETOR GOIÂNIA 2 | ETE - DR HÉLIO SEIXO DE BRITTO | ETE | 12450012 | 2020-06-09 | - | 3 | EQUIPAMENTO DE LABORATORIO | TURBIDIMETRO | [5 empty] | 1 | UN | SIM | NAO | SIM | 14028-0504 |  |  |  |  | HACH | [6 empty] | SIM
| #REF! | 25640 | GOIÂNIA | AE-E07-GO-2606-1023 | GOIÂNIA | MEIA PONTE | ENTRE MARGENS DO RIO MEIA PONTE C/ RUA DA DIVISA | ETA MEIA PONTE | ETA | 12450127 | 2020-06-08 | 1 | - | EQUIPAMENTO DE LABORATORIO | TURBIDIMETRO | [5 empty] | 1 | UN | SIM | NAO | SIM | 14028-0669 |  |  |  |  | HACH | 2100Q | 16050C050222 |  |  |  |  | SIM
| #REF! | 31121 | GOIÂNIA | AE-E04-GO-2407-0782 | GOIÂNIA | JOÃO LEITE | RUA QUINTA AVENIDA SETOR GOIANIA II - GOIANIA | ETA JAIME CAMARA | ETA | 12450053 | 16/06 À 17/06 | - | 1 | EQUIPAMENTO DE LABORATORIO | JARTEST | [5 empty] | 1 | UN | SIM | NAO | SIM | 14035-0243 |  |  |  |  | POLICONTROL |  |  |  | SALA BIOLOGA ETA |  |  | SIM
| #REF! | 27825 | GOIÂNIA | AE-E10-GO-1706-0688 | GOIÂNIA | GOIÂNIA | AV. PERIMETRAL NORTE SETOR GOIÂNIA 2 | ETE - DR HÉLIO SEIXO DE BRITTO | ETE | 12450012 | 2020-06-09 | - | 3 | EQUIPAMENTO DE LABORATORIO | JARTEST | [5 empty] | 1 | UN | SIM | NAO | SIM | 14035-0267 |  |  |  |  | ETHIKTECNOLOGY | [6 empty] | SIM
| #REF! | 30093 | GOIÂNIA | AE-E08-GO-2307-0410 | GOIÂNIA | GOIÂNIA | AV. PERIMETRAL NORTE SETOR GOIÂNIA 2 | ETE - DR HÉLIO SEIXO DE BRITTO | ETE | 12450012 | 2020-06-09 | - | 1 | PAINEL | QUADRO DE COMANDO | [5 empty] | 1 | UN | SIM | NAO | SIM | 14041-0719 | [8 empty] | BOMBAS |  |  | SIM
| #REF! | 30088 | GOIÂNIA | AE-E08-GO-2307-0405 | GOIÂNIA | GOIÂNIA | AV. PERIMETRAL NORTE SETOR GOIÂNIA 2 | ETE - DR HÉLIO SEIXO DE BRITTO | ETE | 12450012 | 2020-06-09 | - | 1 | PAINEL | QUADRO DE COMANDO | [5 empty] | 1 | UN | SIM | NAO | SIM | 14041-0720 | [8 empty] | TALHA |  |  | SIM
| #REF! | 30008 | GOIÂNIA | AE-E08-GO-2307-0328 | GOIÂNIA | GOIÂNIA | AV. PERIMETRAL NORTE SETOR GOIÂNIA 2 | ETE - DR HÉLIO SEIXO DE BRITTO | ETE | 12450012 | 2020-06-09 | - | 1 | PAINEL | QUADRO DE COMANDO | [5 empty] | 1 | UN | SIM | NAO | SIM | 14041-0724 | [11 empty] | SIM
| #REF! | 30014 | GOIÂNIA | AE-E08-GO-2307-0334 | GOIÂNIA | GOIÂNIA | AV. PERIMETRAL NORTE SETOR GOIÂNIA 2 | ETE - DR HÉLIO SEIXO DE BRITTO | ETE | 12450012 | 2020-06-09 | - | 1 | PAINEL | QUADRO DE COMANDO | [5 empty] | 1 | UN | SIM | NAO | SIM | 14041-0742 | [8 empty] | COMPORTAS |  |  | SIM
| #REF! | 30015 | GOIÂNIA | AE-E08-GO-2307-0335 | GOIÂNIA | GOIÂNIA | AV. PERIMETRAL NORTE SETOR GOIÂNIA 2 | ETE - DR HÉLIO SEIXO DE BRITTO | ETE | 12450012 | 2020-06-09 | - | 1 | PAINEL | QUADRO DE COMANDO | [5 empty] | 1 | UN | SIM | NAO | SIM | 14041-0779 | [11 empty] | SIM
| #REF! | 29909 | GOIÂNIA | AE-E08-GO-2307-0233 | GOIÂNIA | GOIÂNIA | AV. PERIMETRAL NORTE SETOR GOIÂNIA 2 | ETE - DR HÉLIO SEIXO DE BRITTO | ETE | 12450012 | 2020-06-09 | - | 1 | PAINEL | AUTOMACAO | [5 empty] | 1 | UN | SIM | NAO | SIM | 14041-0780 | [8 empty] | BOMBAS |  |  | SIM
| #REF! | 29910 | GOIÂNIA | AE-E08-GO-2307-0234 | GOIÂNIA | GOIÂNIA | AV. PERIMETRAL NORTE SETOR GOIÂNIA 2 | ETE - DR HÉLIO SEIXO DE BRITTO | ETE | 12450012 | 2020-06-09 | - | 1 | PAINEL | AUTOMACAO | [5 empty] | 1 | UN | SIM | NAO | SIM | 14041-0790 | [8 empty] | INCÊNDIO |  |  | SIM
| #REF! | 29912 | GOIÂNIA | AE-E08-GO-2307-0236 | GOIÂNIA | GOIÂNIA | AV. PERIMETRAL NORTE SETOR GOIÂNIA 2 | ETE - DR HÉLIO SEIXO DE BRITTO | ETE | 12450012 | 2020-06-09 | - | 1 | PAINEL | QUADRO DE COMANDO | [5 empty] | 1 | UN | SIM | NAO | SIM | 14041-0791 | [11 empty] | SIM
| #REF! | 29947 | GOIÂNIA | AE-E08-GO-2307-0272 | GOIÂNIA | GOIÂNIA | AV. PERIMETRAL NORTE SETOR GOIÂNIA 2 | ETE - DR HÉLIO SEIXO DE BRITTO | ETE | 12450012 | 2020-06-09 | - | 1 | PAINEL | QUADRO DE COMANDO | [5 empty] | 1 | UN | SIM | NAO | SIM | 14041-0793 | [8 empty] | CENTRÍFUGA |  |  | SIM
| #REF! | 30000 | GOIÂNIA | AE-E08-GO-2307-0320 | GOIÂNIA | GOIÂNIA | AV. PERIMETRAL NORTE SETOR GOIÂNIA 2 | ETE - DR HÉLIO SEIXO DE BRITTO | ETE | 12450012 | 2020-06-09 | - | 1 | PAINEL | QUADRO DE COMANDO | [5 empty] | 1 | UN | SIM | NAO | SIM | 14041-0797 | [11 empty] | SIM
| #REF! | 29992 | GOIÂNIA | AE-E08-GO-2307-0312 | GOIÂNIA | GOIÂNIA | AV. PERIMETRAL NORTE SETOR GOIÂNIA 2 | ETE - DR HÉLIO SEIXO DE BRITTO | ETE | 12450012 | 2020-06-09 | - | 1 | PAINEL | QUADRO DE COMANDO | [5 empty] | 1 | UN | SIM | NAO | SIM | 14041-0805 | [8 empty] | BOMBAS DE DRENAGEM |  |  | SIM
| #REF! | 29993 | GOIÂNIA | AE-E08-GO-2307-0313 | GOIÂNIA | GOIÂNIA | AV. PERIMETRAL NORTE SETOR GOIÂNIA 2 | ETE - DR HÉLIO SEIXO DE BRITTO | ETE | 12450012 | 2020-06-09 | - | 1 | PAINEL | QUADRO DE COMANDO | [5 empty] | 1 | UN | SIM | NAO | SIM | 14041-0814 | [8 empty] | BOMBAS DE DRENAGEM |  |  | SIM
| #REF! | 29925 | GOIÂNIA | AE-E08-GO-2307-0249 | GOIÂNIA | GOIÂNIA | AV. PERIMETRAL NORTE SETOR GOIÂNIA 2 | ETE - DR HÉLIO SEIXO DE BRITTO | ETE | 12450012 | 2020-06-09 | - | 1 | PAINEL | AUTOMACAO | [5 empty] | 1 | UN | SIM | NAO | SIM | 14041-0819 | [11 empty] | SIM
| #REF! | 25237 | GOIÂNIA | AE-E07-GO-2606-0613 | GOIÂNIA | MEIA PONTE | RUA GYN 20 QD 08 LT 02 PQ ELDORADO OESTE | BOOSTER ELDORADO OESTE | BOOSTER | 12450098 | 2020-06-16 | 6 | - | PAINEL | QUADRO DE COMANDO | [5 empty] | 1 | UN | SIM | NAO | SIM | 14041-0820 | [11 empty] | SIM
| #REF! | 28931 | GOIÂNIA | AE-E09-GO-0607-0408 | GOIÂNIA | JOÃO LEITE | AV ENGLER S/N FAZENDA SANTA CRUZ | CR PARIS ATENAS | RAP - REL | 12450033 | 2020-06-22 | 8 | 8 | PAINEL | QUADRO DE COMANDO | [5 empty] | 1 | UN | SIM | NAO | SIM | 14041-0857 | [11 empty] | SIM
| #REF! | 26020 | GOIÂNIA | AE-E08-GO-2706-0347 | GOIÂNIA | MEIA PONTE | AV. AMERICANO DO BRASIL QD. QR 2 S/N, GOIÂNIA | CR SANTA RITA - SISTEMA MEIA PONTE | RAP - REL - EEAT | 12450074 | 2020-06-17 | 1 | - | PAINEL | QUADRO DE COMANDO | [5 empty] | 1 | UN | SIM | NAO | SIM | 14041-0960
| #REF! | 27933 | GOIÂNIA | AE-E04-GO-0307-0059 | GOIÂNIA | JOÃO LEITE | RUA T 36 QD 170 LT08 - SERRINHA - GOIANIA | CR PEDRO LUDOVICO | RSE - EEAT | 12450054 | 2020-06-22 | - | 1 | PAINEL | QUADRO DE COMANDO | [5 empty] | 1 | UN | SIM | NAO | SIM | 14041-0964
| #REF! | 30829 | GOIÂNIA | AE-E04-GO-2407-0490 | GOIÂNIA | JOÃO LEITE | RUA QUINTA AVENIDA SETOR GOIANIA II - GOIANIA | ETA JAIME CAMARA | ETA | 12450053 | 16/06 À 17/06 | - | 1 | PAINEL | QUADRO DE COMANDO | [5 empty] | 1 | UN | SIM | NAO | SIM | 14041-0987 | [11 empty] | SIM
| #REF! | 27472 | GOIÂNIA | AE-E10-GO-1706-0333 | GOIÂNIA | MEIA PONTE | ENTRE MARGENS DO RIO MEIA PONTE C/ RUA DA DIVISA | ETA MEIA PONTE | ETA | 12450085 | 2020-06-08 | - | 1 | PAINEL | QUADRO DE COMANDO | [5 empty] | 1 | UN | SIM | NAO | SIM | 14041-0988 |  |  |  |  | NIVETEC |  |  |  | MACRO VAZÃO 700 |  |  | SIM
| #REF! | 30803 | GOIÂNIA | AE-E04-GO-2407-0464 | GOIÂNIA | JOÃO LEITE | RUA QUINTA AVENIDA SETOR GOIANIA II - GOIANIA | ETA JAIME CAMARA | ETA | 12450053 | 16/06 À 17/06 | - | 1 | PAINEL | QUADRO DE COMANDO | [5 empty] | 1 | UN | SIM | NAO | SIM | 14041-2144 | [8 empty] | FILTROS |  |  | SIM
| #REF! | 26410 | GOIÂNIA | AE-E09-GO-2906-0140 | GOIÂNIA | JOÃO LEITE | AV. VALE VERDE GLEBA 1 LT 2 A, RESIDENCIAL ARAGUAIA | RESERVATÓRIO ALPHAVILLE ARAGUAIA | REL - RAP | 12450061 | 2020-06-17 | 6 | 6 | PAINEL | QUADRO DE COMANDO | [5 empty] | 1 | UN | SIM | NAO | SIM | 14041-2169
| #REF! | 27946 | GOIÂNIA | AE-E04-GO-0307-0072 | GOIÂNIA | JOÃO LEITE | RUA T 36 QD 170 LT08 - SERRINHA - GOIANIA | CR PEDRO LUDOVICO | RSE - EEAT | 12450054 | 2020-06-22 | - | 1 | PAINEL | QUADRO DE COMANDO | [5 empty] | 1 | UN | SIM | NAO | SIM | 14041-2212
| #REF! | 27944 | GOIÂNIA | AE-E04-GO-0307-0070 | GOIÂNIA | JOÃO LEITE | RUA T 36 QD 170 LT08 - SERRINHA - GOIANIA | CR PEDRO LUDOVICO | RSE - EEAT | 12450054 | 2020-06-22 | - | 1 | PAINEL | QUADRO DE COMANDO | [5 empty] | 1 | UN | SIM | NAO | SIM | 14041-2231
| #REF! | 27398 | GOIÂNIA | AE-E09-GO-0107-0256 | GOIÂNIA | MEIA PONTE | RUA BOREAL, S/N PARTE ALTA DO BAIRRO FIM SOCIAL | CR FINSOCIAL | RSE - REL - EEAT | 12450093 | 2020-06-10 | 3 | 3 | PAINEL | QUADRO DE COMANDO | [5 empty] | 1 | UN | SIM | NAO | SIM | 14041-2234 | [11 empty] | SIM
| #REF! | 27906 | GOIÂNIA | AE-E04-GO-0307-0036 | GOIÂNIA | JOÃO LEITE | AV. 90 QD F44 N220 - SETOR SUL - GOIANIA | CENTRO DE RESERVAÇÃO CASCALHO | RSE - EEAT | 12450037 | 2020-06-22 | 1 | 1 | PAINEL | QUADRO DE COMANDO | [5 empty] | 1 | UN | SIM | NAO | SIM | 14041-2273 | [11 empty] | SIM
| #REF! | 26294 | GOIÂNIA | AE-E09-GO-2906-0030 | GOIÂNIA | JOÃO LEITE | AV. UNIVERSITÁRIA COM A RUA 256, S/N SETOR UNIVERSITÁRIO | CENTRO DE RESERVAÇÃO SENAC | RSE - EEAT | 12450043 | 2020-06-17 | 1 | 1 | PAINEL | QUADRO DE COMANDO | [5 empty] | 1 | UN | SIM | NAO | SIM | 14041-2274 | [11 empty] | SIM
| #REF! | 25862 | GOIÂNIA | AE-E08-GO-2706-0193 | GOIÂNIA | MEIA PONTE | RUA 17 QD. 29 SETOR GARAVELO, GOIÂNIA | CR GARAVELO | RAP - REL - EEAT | 12450090 | 2020-06-16 | 1 | - | PAINEL | QUADRO DE COMANDO | [5 empty] | 1 | UN | SIM | NAO | SIM | 14041-2402
| #REF! | 25599 | GOIÂNIA | AE-E07-GO-2606-0982 | GOIÂNIA | MEIA PONTE | ENTRE MARGENS DO RIO MEIA PONTE C/ RUA DA DIVISA | ETA MEIA PONTE | ETA | 12450127 | 2020-06-08 | 1 | - | PAINEL | QUADRO DE COMANDO | [5 empty] | 1 | UN | SIM | NAO | SIM | 14041-2463 | [11 empty] | SIM
| #REF! | 26772 | GOIÂNIA | AE-E09-GO-2906-0493 | GOIÂNIA | MEIA PONTE | AV. FLEURY C/ ALAMEDA GILSON ALVES JARDIM ATLANTICO | CR ATLÂNTICO | RSE - EEAT | 12450078 | 2020-06-15 | 3 | 3 | PAINEL | QUADRO DE COMANDO | [5 empty] | 1 | UN | SIM | NAO | SIM | 14041-2557
| #REF! | 30850 | GOIÂNIA | AE-E04-GO-2407-0511 | GOIÂNIA | JOÃO LEITE | RUA QUINTA AVENIDA SETOR GOIANIA II - GOIANIA | ETA JAIME CAMARA | ETA | 12450053 | 16/06 À 17/06 | - | 1 | PAINEL | QUADRO DE COMANDO | [5 empty] | 1 | UN | SIM | NAO | SIM | 14041-2587 | [8 empty] | LABORATORIO DE MICRO MEDIÇÃO |  |  | SIM
| #REF! | 26566 | GOIÂNIA | AE-E09-GO-2906-0289 | GOIÂNIA | JOÃO LEITE | RUA JUIZ DE FORA QD 107 L7 22 JD GUANABARA | CR GUANABARA | RSE - EEAT | 12450052 | 2020-06-18 | 7 | 7 | PAINEL | QUADRO DE COMANDO | [5 empty] | 1 | UN | SIM | NAO | SIM | 14041-2598 | [11 empty] | SIM
| #REF! | 27265 | GOIÂNIA | AE-E09-GO-0107-0120 | GOIÂNIA | MEIA PONTE | AV COMERCIAL COM A RUA CP 18 QD 01 LT 01 JARDIM PRIMAVERA | CR PRIMAVERA | RAP - REL - EEAT | 12450121 | 2020-06-09 | 4 | 4 | PAINEL | QUADRO DE COMANDO | [5 empty] | 1 | UN | SIM | NAO | SIM | 14041-2627
| #REF! | 31375 | GOIÂNIA | AE-E04-GO-2407-1036 | GOIÂNIA | JOÃO LEITE | RUA QUINTA AVENIDA SETOR GOIANIA II - GOIANIA | ETA JAIME CAMARA | ETA | 12450053 | 16/06 À 17/06 | - | 1 | PAINEL | QUADRO DE COMANDO | [5 empty] | 1 | UN | SIM | NAO | SIM | 14041-2653 | [8 empty] | OFICINA FIBRA VIDRO |  |  | SIM
| #REF! | 30789 | GOIÂNIA | AE-E04-GO-2407-0450 | GOIÂNIA | JOÃO LEITE | RUA QUINTA AVENIDA SETOR GOIANIA II - GOIANIA | ETA JAIME CAMARA | ETA | 12450053 | 16/06 À 17/06 | - | 1 | PAINEL | QUADRO DE COMANDO | [5 empty] | 1 | UN | SIM | NAO | SIM | 14041-2709 | [8 empty] | TANQUE DE FLUOR |  |  | SIM
| #REF! | 30796 | GOIÂNIA | AE-E04-GO-2407-0457 | GOIÂNIA | JOÃO LEITE | RUA QUINTA AVENIDA SETOR GOIANIA II - GOIANIA | ETA JAIME CAMARA | ETA | 12450053 | 16/06 À 17/06 | - | 1 | PAINEL | QUADRO DE COMANDO | [5 empty] | 1 | UN | SIM | NAO | SIM | 14041-2715 | [8 empty] | CASA DE QUIMICA |  |  | SIM
| #REF! | 27185 | GOIÂNIA | AE-E09-GO-0107-0039 | GOIÂNIA | MEIA PONTE | AV.DOS IPES C/VALE DOS SONHOS ÁREA 1 BR DA VITÓRIA | ELEVATÓRIA E RESERVATÓRIO SÃO DOMINGOS I | RSE - EEAT | 12450125 | 2020-06-09 | 1 | 1 | PAINEL | QUADRO DE COMANDO | [5 empty] | 1 | UN | SIM | NAO | SIM | 14041-2784
| #REF! | 30184 | GOIÂNIA | AE-E08-GO-2307-0499 | GOIÂNIA | GOIÂNIA | RUA MORRO AGUDO S/N APM13 ALPHAVILLE FLAMBOYANT | EEE ALPHAVILLE | EEE | 12450026 | 2020-06-12 | - | 2 | PAINEL | QUADRO DE COMANDO | [5 empty] | 1 | UN | SIM | NAO | SIM | 14041-2810 | [11 empty] | SIM
| #REF! | 30198 | GOIÂNIA | AE-E08-GO-2307-0510 | GOIÂNIA | GOIÂNIA | RUA PARAÚNA - RESIDENCIAL ALPHAVILLE | EEE BURITI | EEE | 12450027 | 2020-06-12 | - | 3 | PAINEL | QUADRO DE COMANDO | [5 empty] | 1 | UN | SIM | NAO | SIM | 14041-2811 | [11 empty] | SIM
| #REF! | 26960 | GOIÂNIA | AE-E09-GO-2906-0675 | GOIÂNIA | JOÃO LEITE | RUA QUINTA AVENIDA SETOR GOIANIA II - GOIANIA | ETA JAIME CAMARA | ETA | 12450053 | 2020-06-16 | 1 | 1 | PAINEL | QUADRO DE COMANDO | [5 empty] | 1 | UN | NAO | SIM | SIM | 14041-2825 | [11 empty] | SIM
| #REF! | 26563 | GOIÂNIA | AE-E09-GO-2906-0286 | GOIÂNIA | JOÃO LEITE | RUA JUIZ DE FORA QD 107 L7 22 JD GUANABARA | CR GUANABARA | RSE - EEAT | 12450052 | 2020-06-18 | 7 | 7 | PAINEL | QUADRO DE COMANDO | [5 empty] | 1 | UN | SIM | NAO | SIM | 14041-2828 | [11 empty] | SIM
| #REF! | 29940 | GOIÂNIA | AE-E08-GO-2307-0265 | GOIÂNIA | GOIÂNIA | AV. PERIMETRAL NORTE SETOR GOIÂNIA 2 | ETE - DR HÉLIO SEIXO DE BRITTO | ETE | 12450012 | 2020-06-09 | - | 1 | PAINEL | AUTOMACAO | [5 empty] | 1 | UN | SIM | NAO | SIM | 14041-2838 | [11 empty] | SIM
| #REF! | 25092 | GOIÂNIA | AE-E07-GO-2606-0478 | GOIÂNIA | MEIA PONTE | RUA LEOPOLDO DE BULHÕES C/ RUA ITUMBIARA QD. 88 - ST. MAISA | CENTRO RESERVAÇÃO MAYSA | RSE - REL | 12450101 | 2020-06-15 | 3 | - | PAINEL | QUADRO DE COMANDO | [5 empty] | 1 | UN | SIM | NAO | SIM | 14041-2839 | [11 empty] | SIM
| #REF! | 26582 | GOIÂNIA | AE-E09-GO-2906-0305 | GOIÂNIA | JOÃO LEITE | AV. ESMERALDA QD.12 RECANTO DAS M.GERAIS | BOOSTER PAULO ESTRELA | BOOSTER | 12450058 | 2020-06-18 | 8 | 8 | PAINEL | QUADRO DE COMANDO | [5 empty] | 1 | UN | SIM | NAO | SIM | 14041-2860
| #REF! | 26853 | GOIÂNIA | AE-E09-GO-2906-0568 | GOIÂNIA | MEIA PONTE | RUA HERMES R. FILHO C/ SM 01 QD 07 LT 23 RES SÃO MARCOS | POÇO 2 RESIDENCIAL SÃO MARCOS | POÇO | 12450099 | 2020-06-15 | 8 | 8 | PAINEL | QUADRO DE COMANDO | [5 empty] | 1 | UN | SIM | NAO | SIM | 14041-2860 | [11 empty] | SIM
| #REF! | 26254 | GOIÂNIA | AE-E08-GO-2706-0582 | GOIÂNIA | MEIA PONTE | RUA SM 12 QD. 13 LT. 21 RESIDENCIAL SÃO MARCOS, GOIÂNIA | POÇO 01 SÃO MARCOS | POÇO | 12450113 | 2020-06-18 | 1 | - | PAINEL | QUADRO DE COMANDO | [5 empty] | 1 | UN | SIM | NAO | SIM | 14041-2862
| #REF! | 26861 | GOIÂNIA | AE-E09-GO-2906-0576 | GOIÂNIA | MEIA PONTE | RUA SM-12 C/ RUA SM-10 QD 12 LT 01 RES. SÃO MARCOS | POÇO 4 SÃO MARCOS | POÇO | 12450114 | 2020-06-15 | 9 | 9 | PAINEL | QUADRO DE COMANDO | [5 empty] | 1 | UN | SIM | NAO | SIM | 14041-2863
| #REF! | 25324 | GOIÂNIA | AE-E07-GO-2606-0700 | GOIÂNIA | MEIA PONTE | A. SÃO BERNARDO QD. 14 LT. 43 - R. MONTE PASCOAL - GOIÂNIA - GO | RESERVATÓRIO MONTE PASCOAL | RAP - REL | 12450120 | 2020-06-17 | 3 | - | PAINEL | QUADRO DE COMANDO | [5 empty] | 1 | UN | SIM | NAO | SIM | 14041-2894
| #REF! | 31173 | GOIÂNIA | AE-E04-GO-2407-0834 | GOIÂNIA | JOÃO LEITE | RUA QUINTA AVENIDA SETOR GOIANIA II - GOIANIA | ETA JAIME CAMARA | ETA | 12450053 | 16/06 À 17/06 | - | 1 | PAINEL | QUADRO DE COMANDO | [5 empty] | 1 | UN | SIM | NAO | SIM | 14041-3014 | [8 empty] | CASA DE FORÇA |  |  | SIM
| #REF! | 29999 | GOIÂNIA | AE-E08-GO-2307-0319 | GOIÂNIA | GOIÂNIA | AV. PERIMETRAL NORTE SETOR GOIÂNIA 2 | ETE - DR HÉLIO SEIXO DE BRITTO | ETE | 12450012 | 2020-06-09 | - | 1 | PAINEL | QUADRO DE COMANDO | [5 empty] | 1 | UN | SIM | NAO | SIM | 14041-3023 | [11 empty] | SIM
| #REF! | 26565 | GOIÂNIA | AE-E09-GO-2906-0288 | GOIÂNIA | JOÃO LEITE | RUA JUIZ DE FORA QD 107 L7 22 JD GUANABARA | CR GUANABARA | RSE - EEAT | 12450052 | 2020-06-18 | 7 | 7 | PAINEL | QUADRO DE COMANDO | [5 empty] | 1 | UN | SIM | NAO | SIM | 14041-3041 | [11 empty] | SIM
| #REF! | 30671 | GOIÂNIA | AE-E04-GO-2407-0332 | GOIÂNIA | JOÃO LEITE | RUA QUINTA AVENIDA SETOR GOIANIA II - GOIANIA | ETA JAIME CAMARA | ETA | 12450053 | 16/06 À 17/06 | - | 1 | PAINEL | QUADRO DE COMANDO | [5 empty] | 1 | UN | SIM | NAO | SIM | 14041-3042 | [11 empty] | SIM
| #REF! | 29715 | GOIÂNIA | AE-E08-GO-2307-0040 | GOIÂNIA | GOIÂNIA | AV. PERIMETRAL NORTE SETOR GOIÂNIA 2 | ETE - DR HÉLIO SEIXO DE BRITTO | ETE | 12450012 | 2020-06-09 | - | 1 | PAINEL | QUADRO DE COMANDO | [5 empty] | 1 | UN | SIM | NAO | SIM | 14041-3096 | [11 empty] | SIM
| #REF! | 24965 | GOIÂNIA | AE-E07-GO-2606-0350 | GOIÂNIA | MEIA PONTE | ESTRADA 111 - CHÁCARA 210 - CHÁCARA DE RECREIO SÃO JOAQUIM - GOIÂNIA - GO | BOOSTER SOLAR VILLE | BOOSTER | 12450128 | 2020-06-12 | 2 | - | PAINEL | QUADRO DE COMANDO | [5 empty] | 1 | UN | SIM | NAO | SIM | 14041-3098
| #REF! | 25872 | GOIÂNIA | AE-E08-GO-2706-0203 | GOIÂNIA | MEIA PONTE | RUA 17 QD. 29 SETOR GARAVELO, GOIÂNIA | CR GARAVELO | RAP - REL - EEAT | 12450090 | 2020-06-16 | 1 | - | PAINEL | QUADRO DE COMANDO | [5 empty] | 1 | UN | SIM | NAO | SIM | 14041-3172
| #REF! | 25995 | GOIÂNIA | AE-E08-GO-2706-0323 | GOIÂNIA | MEIA PONTE | RUA RL-5 QD. 6 RESIDENCIAL REAL CONQUISTA, GOIÂNIA | CR REAL CONQUISTA | RAP - REL - EEAT | 12450109 | 2020-06-17 | 1 | - | PAINEL | QUADRO DE COMANDO | [5 empty] | 1 | UN | SIM | NAO | SIM | 14041-3173 | [11 empty] | SIM
| #REF! | 27214 | GOIÂNIA | AE-E09-GO-0107-0069 | GOIÂNIA | MEIA PONTE | RUA BF 35 COM A BF 40 AREA 2 BAIRRO DA VITORIA | CR SÃO DOMINGOS 2 | RAP - REL - EEAT | 12450131 | 2020-06-09 | 2 | 2 | PAINEL | QUADRO DE COMANDO | [5 empty] | 1 | UN | SIM | NAO | SIM | 14041-3186
| #REF! | 25218 | GOIÂNIA | AE-E07-GO-2606-0594 | GOIÂNIA | MEIA PONTE | RUA VALDIR AZEVEDO - CONJUNTO VERA CRUZ - GOIÂNIA | RESERVATÓRIO VERA CRUZ II | RSE - EEAT | 12450116 | 2020-06-16 | 5 | - | PAINEL | QUADRO DE COMANDO | [5 empty] | 1 | UN | SIM | NAO | SIM | 14041-3187
| #REF! | 25908 | GOIÂNIA | AE-E08-GO-2706-0239 | GOIÂNIA | MEIA PONTE | AV. INDEPENDENCIA COM RUA AMIM CAMARGO, GOIÂNIA | CR JARDIM LISBOA | RAP - REL - EEAT | 12450080 | 2020-06-16 | 1 | - | PAINEL | QUADRO DE COMANDO | [5 empty] | 1 | UN | SIM | NAO | SIM | 14041-3220
| #REF! | 26526 | GOIÂNIA | AE-E09-GO-2906-0252 | GOIÂNIA | JOÃO LEITE | RUA PE. JESUS FLORES QD 2 LT 25 VALE DOS SONHOS | CR VALE DOS SONHOS | RAP - REL - EEAT | 12450065 | 2020-06-18 | 6 | 6 | PAINEL | QUADRO DE COMANDO | [5 empty] | 1 | UN | SIM | NAO | SIM | 14041-3257
| #REF! | 31142 | GOIÂNIA | AE-E04-GO-2407-0803 | GOIÂNIA | JOÃO LEITE | RUA QUINTA AVENIDA SETOR GOIANIA II - GOIANIA | ETA JAIME CAMARA | ETA | 12450053 | 16/06 À 17/06 | - | 1 | PAINEL | QUADRO DE COMANDO | [5 empty] | 1 | UN | SIM | NAO | SIM | 14041-3266 | [8 empty] | OFICINA |  |  | SIM
| #REF! | 29223 | GOIÂNIA | AE-E07-GO-1107-0081 | GOIÂNIA | JOÃO LEITE | AV. MILITAR KM5, ESTRADA VICINAL - JARDIM GUANABARA - GOIÂNIA - GO - ZONA RURAL | BARRAGEM JOÃO LEITE | BARRAGEM | 12450060 | 2020-06-22 | 1 | 1 | PAINEL | QUADRO DE COMANDO | [5 empty] | 1 | UN | SIM | NAO | SIM | 14041-3289 | [11 empty] | SIM
| #REF! | 28863 | GOIÂNIA | AE-E09-GO-0607-0338 | GOIÂNIA | JOÃO LEITE | AV. PARQUE ATHENEU S/N UNIDADE 301-01 | CR PARQUE ATHENEU | REL - RAP - RSE | 12450040 | 2020-06-22 | 6 | 6 | PAINEL | QUADRO DE COMANDO | [5 empty] | 1 | UN | SIM | NAO | SIM | 14041-3321
| #REF! | 29208 | GOIÂNIA | AE-E07-GO-1107-0066 | GOIÂNIA | JOÃO LEITE | AV. MILITAR KM5, ESTRADA VICINAL - JARDIM GUANABARA - GOIÂNIA - GO - ZONA RURAL | BARRAGEM JOÃO LEITE | BARRAGEM | 12450060 | 2020-06-22 | 1 | 1 | PAINEL | QUADRO DE COMANDO | [5 empty] | 1 | UN | SIM | NAO | SIM | 14041-3374 | [11 empty] | SIM
| #REF! | 29209 | GOIÂNIA | AE-E07-GO-1107-0067 | GOIÂNIA | JOÃO LEITE | AV. MILITAR KM5, ESTRADA VICINAL - JARDIM GUANABARA - GOIÂNIA - GO - ZONA RURAL | BARRAGEM JOÃO LEITE | BARRAGEM | 12450060 | 2020-06-22 | 1 | 1 | PAINEL | QUADRO DE COMANDO | [5 empty] | 1 | UN | SIM | NAO | SIM | 14041-3375 | [11 empty] | SIM
| #REF! | 29219 | GOIÂNIA | AE-E07-GO-1107-0077 | GOIÂNIA | JOÃO LEITE | AV. MILITAR KM5, ESTRADA VICINAL - JARDIM GUANABARA - GOIÂNIA - GO - ZONA RURAL | BARRAGEM JOÃO LEITE | BARRAGEM | 12450060 | 2020-06-22 | 1 | 1 | PAINEL | QUADRO DE COMANDO | [5 empty] | 1 | UN | SIM | NAO | SIM | 14041-3377 | [11 empty] | SIM
| #REF! | 29215 | GOIÂNIA | AE-E07-GO-1107-0073 | GOIÂNIA | JOÃO LEITE | AV. MILITAR KM5, ESTRADA VICINAL - JARDIM GUANABARA - GOIÂNIA - GO - ZONA RURAL | BARRAGEM JOÃO LEITE | BARRAGEM | 12450060 | 2020-06-22 | 1 | 1 | PAINEL | QUADRO DE COMANDO | [5 empty] | 1 | UN | SIM | NAO | SIM | 14041-3381 | [11 empty] | SIM
| #REF! | 29214 | GOIÂNIA | AE-E07-GO-1107-0072 | GOIÂNIA | JOÃO LEITE | AV. MILITAR KM5, ESTRADA VICINAL - JARDIM GUANABARA - GOIÂNIA - GO - ZONA RURAL | BARRAGEM JOÃO LEITE | BARRAGEM | 12450060 | 2020-06-22 | 1 | 1 | PAINEL | QUADRO DE COMANDO | [5 empty] | 1 | UN | SIM | NAO | SIM | 14041-3382 | [11 empty] | SIM
| #REF! | 29213 | GOIÂNIA | AE-E07-GO-1107-0071 | GOIÂNIA | JOÃO LEITE | AV. MILITAR KM5, ESTRADA VICINAL - JARDIM GUANABARA - GOIÂNIA - GO - ZONA RURAL | BARRAGEM JOÃO LEITE | BARRAGEM | 12450060 | 2020-06-22 | 1 | 1 | PAINEL | QUADRO DE COMANDO | [5 empty] | 1 | UN | SIM | NAO | SIM | 14041-3383 | [11 empty] | SIM
| #REF! | 26954 | GOIÂNIA | AE-E09-GO-2906-0669 | GOIÂNIA | JOÃO LEITE | RUA QUINTA AVENIDA SETOR GOIANIA II - GOIANIA | ETA JAIME CAMARA | ETA | 12450053 | 2020-06-16 | 1 | 1 | PAINEL | QUADRO DE COMANDO | [5 empty] | 1 | UN | NAO | SIM | SIM | 14041-3464 | [11 empty] | SIM
| #REF! | 28411 | GOIÂNIA | AE-E04-GO-0307-0527 | GOIÂNIA | MAURO BORGES | RUA BG-18 - BELA GOIÂNIA - GOIÂNIA | ETA - MAURO BORGES | ETA | 12450071 | 18/06 À 19/06 | - | 1 | PAINEL | QUADRO DE COMANDO | [5 empty] | 1 | UN | SIM | NAO | SIM | 14041-3476 | [11 empty] | SIM
| #REF! | 31157 | GOIÂNIA | AE-E04-GO-2407-0818 | GOIÂNIA | JOÃO LEITE | RUA QUINTA AVENIDA SETOR GOIANIA II - GOIANIA | ETA JAIME CAMARA | ETA | 12450053 | 16/06 À 17/06 | - | 1 | PAINEL | QUADRO DE COMANDO | [5 empty] | 1 | UN | SIM | NAO | SIM | 14041-3511 | [8 empty] | OFICINA ETA |  |  | SIM
| #REF! | 25610 | GOIÂNIA | AE-E07-GO-2606-0993 | GOIÂNIA | MEIA PONTE | ENTRE MARGENS DO RIO MEIA PONTE C/ RUA DA DIVISA | ETA MEIA PONTE | ETA | 12450127 | 2020-06-08 | 1 | - | PAINEL | QUADRO DE COMANDO | [5 empty] | 1 | UN | SIM | NAO | SIM | 14041-3512 | [11 empty] | SIM
| #REF! | 26710 | GOIÂNIA | AE-E09-GO-2906-0429 | GOIÂNIA | MEIA PONTE | AVENIDA CONSOLAÇÃO | BOOSTER VILA ADÉLIA | BOOSTER | 12450126 | 2020-06-15 | 1 | 1 | PAINEL | QUADRO DE COMANDO | [5 empty] | 1 | UN | SIM | NAO | SIM | 14041-3513 | [11 empty] | SIM
| #REF! | 27478 | GOIÂNIA | AE-E10-GO-1706-0340 | GOIÂNIA | MEIA PONTE | ENTRE MARGENS DO RIO MEIA PONTE C/ RUA DA DIVISA | ETA MEIA PONTE | ETA | 12450085 | 2020-06-08 | - | 1 | PAINEL | QUADRO DE COMANDO | [5 empty] | 1 | UN | SIM | NAO | SIM | 14041-3514 | [11 empty] | SIM
| #REF! | 25863 | GOIÂNIA | AE-E08-GO-2706-0194 | GOIÂNIA | MEIA PONTE | RUA 17 QD. 29 SETOR GARAVELO, GOIÂNIA | CR GARAVELO | RAP - REL - EEAT | 12450090 | 2020-06-16 | 1 | - | PAINEL | QUADRO DE COMANDO | [5 empty] | 1 | UN | SIM | NAO | SIM | 14041-3518
| #REF! | 27397 | GOIÂNIA | AE-E09-GO-0107-0255 | GOIÂNIA | MEIA PONTE | RUA BOREAL, S/N PARTE ALTA DO BAIRRO FIM SOCIAL | CR FINSOCIAL | RSE - REL - EEAT | 12450093 | 2020-06-10 | 3 | 3 | PAINEL | QUADRO DE COMANDO | [5 empty] | 1 | UN | SIM | NAO | SIM | 14041-3579 | [11 empty] | SIM
| #REF! | 30162 | GOIÂNIA | AE-E08-GO-2307-0480 | GOIÂNIA | GOIÂNIA | RUA MA1 FRENTE AS QDS. 12 E 13 RESIDENCIAL OLINDA | ETE ARUANA | ETE | 12450025 | 2020-06-12 | - | 1 | PAINEL | QUADRO DE COMANDO | [5 empty] | 1 | UN | SIM | NAO | SIM | 14041-3582 | [11 empty] | SIM
| #REF! | 30825 | GOIÂNIA | AE-E04-GO-2407-0486 | GOIÂNIA | JOÃO LEITE | RUA QUINTA AVENIDA SETOR GOIANIA II - GOIANIA | ETA JAIME CAMARA | ETA | 12450053 | 16/06 À 17/06 | - | 1 | PAINEL | QUADRO DE COMANDO | [5 empty] | 1 | UN | SIM | NAO | SIM | 14041-3741 | [8 empty] | FLOCULADOR |  |  | SIM
| #REF! | 29946 | GOIÂNIA | AE-E08-GO-2307-0271 | GOIÂNIA | GOIÂNIA | AV. PERIMETRAL NORTE SETOR GOIÂNIA 2 | ETE - DR HÉLIO SEIXO DE BRITTO | ETE | 12450012 | 2020-06-09 | - | 1 | PAINEL | QUADRO DE COMANDO | [5 empty] | 1 | UN | SIM | NAO | SIM | 14041-3989 | [8 empty] | CENTRÍFUGA |  |  | SIM
| #REF! | 26711 | GOIÂNIA | AE-E09-GO-2906-0430 | GOIÂNIA | MEIA PONTE | AVENIDA CONSOLAÇÃO | BOOSTER VILA ADÉLIA | BOOSTER | 12450126 | 2020-06-15 | 1 | 1 | PAINEL | QUADRO DE COMANDO | [5 empty] | 1 | UN | SIM | NAO | SIM | 14041-4223 | [11 empty] | SIM
| #REF! | 26709 | GOIÂNIA | AE-E09-GO-2906-0428 | GOIÂNIA | MEIA PONTE | AVENIDA CONSOLAÇÃO | BOOSTER VILA ADÉLIA | BOOSTER | 12450126 | 2020-06-15 | 1 | 1 | PAINEL | QUADRO DE COMANDO | [5 empty] | 1 | UN | SIM | NAO | SIM | 14041-4224 | [11 empty] | SIM
| #REF! | 28348 | GOIÂNIA | AE-E04-GO-0307-0466 | GOIÂNIA | MAURO BORGES | RUA BG-18 - BELA GOIÂNIA - GOIÂNIA | ETA - MAURO BORGES | ETA | 12450071 | 18/06 À 19/06 | - | 1 | PAINEL | QUADRO DE COMANDO | [5 empty] | 1 | UN | SIM | NAO | SIM | 14041-4236 | [8 empty] | FILTROS |  |  | SIM
| #REF! | 28349 | GOIÂNIA | AE-E04-GO-0307-0467 | GOIÂNIA | MAURO BORGES | RUA BG-18 - BELA GOIÂNIA - GOIÂNIA | ETA - MAURO BORGES | ETA | 12450071 | 18/06 À 19/06 | - | 1 | PAINEL | QUADRO DE COMANDO | [5 empty] | 1 | UN | SIM | NAO | SIM | 14041-4237 | [8 empty] | FILTROS |  |  | SIM
| #REF! | 28350 | GOIÂNIA | AE-E04-GO-0307-0468 | GOIÂNIA | MAURO BORGES | RUA BG-18 - BELA GOIÂNIA - GOIÂNIA | ETA - MAURO BORGES | ETA | 12450071 | 18/06 À 19/06 | - | 1 | PAINEL | QUADRO DE COMANDO | [5 empty] | 1 | UN | SIM | NAO | SIM | 14041-4238 | [8 empty] | FILTROS |  |  | SIM
| #REF! | 28351 | GOIÂNIA | AE-E04-GO-0307-0469 | GOIÂNIA | MAURO BORGES | RUA BG-18 - BELA GOIÂNIA - GOIÂNIA | ETA - MAURO BORGES | ETA | 12450071 | 18/06 À 19/06 | - | 1 | PAINEL | QUADRO DE COMANDO | [5 empty] | 1 | UN | SIM | NAO | SIM | 14041-4238 | [8 empty] | FILTROS |  |  | SIM
| #REF! | 24631 | GOIÂNIA | AE-E07-GO-2606-0013 | GOIÂNIA | MAURO BORGES | RUA BG-18 - BELA GOIÂNIA - GOIÂNIA | ETA - MAURO BORGES | ETA | 12450071 | 2020-06-18 | 1 | 1 | PAINEL | QUADRO DE COMANDO | [5 empty] | 1 | UN | SIM | NAO | SIM | 14041-4243 | [11 empty] | SIM
| #REF! | 24630 | GOIÂNIA | AE-E07-GO-2606-0012 | GOIÂNIA | MAURO BORGES | RUA BG-18 - BELA GOIÂNIA - GOIÂNIA | ETA - MAURO BORGES | ETA | 12450071 | 2020-06-18 | 1 | 1 | PAINEL | QUADRO DE COMANDO | [5 empty] | 1 | UN | SIM | NAO | SIM | 14041-4244 | [11 empty] | SIM
| #REF! | 24629 | GOIÂNIA | AE-E07-GO-2606-0011 | GOIÂNIA | MAURO BORGES | RUA BG-18 - BELA GOIÂNIA - GOIÂNIA | ETA - MAURO BORGES | ETA | 12450071 | 2020-06-18 | 1 | 1 | PAINEL | QUADRO DE COMANDO | [5 empty] | 1 | UN | SIM | NAO | SIM | 14041-4245 | [11 empty] | SIM
| #REF! | 24632 | GOIÂNIA | AE-E07-GO-2606-0014 | GOIÂNIA | MAURO BORGES | RUA BG-18 - BELA GOIÂNIA - GOIÂNIA | ETA - MAURO BORGES | ETA | 12450071 | 2020-06-18 | 1 | 1 | PAINEL | QUADRO DE COMANDO | [5 empty] | 1 | UN | SIM | NAO | SIM | 14041-4257 | [11 empty] | SIM
| #REF! | 28356 | GOIÂNIA | AE-E04-GO-0307-0474 | GOIÂNIA | MAURO BORGES | RUA BG-18 - BELA GOIÂNIA - GOIÂNIA | ETA - MAURO BORGES | ETA | 12450071 | 18/06 À 19/06 | - | 1 | PAINEL | QUADRO DE COMANDO | [5 empty] | 1 | UN | SIM | NAO | SIM | 14041-4259 | [8 empty] | FLOCULADOR |  |  | SIM
| #REF! | 28355 | GOIÂNIA | AE-E04-GO-0307-0473 | GOIÂNIA | MAURO BORGES | RUA BG-18 - BELA GOIÂNIA - GOIÂNIA | ETA - MAURO BORGES | ETA | 12450071 | 18/06 À 19/06 | - | 1 | PAINEL | QUADRO DE COMANDO | [5 empty] | 1 | UN | SIM | NAO | SIM | 14041-4260 | [8 empty] | FLOCULADOR |  |  | SIM
| #REF! | 24637 | GOIÂNIA | AE-E07-GO-2606-0019 | GOIÂNIA | MAURO BORGES | RUA BG-18 - BELA GOIÂNIA - GOIÂNIA | ETA - MAURO BORGES | ETA | 12450071 | 2020-06-18 | 1 | 1 | PAINEL | QUADRO DE COMANDO | [5 empty] | 1 | UN | SIM | NAO | SIM | 14041-4261 | [11 empty] | SIM
| #REF! | 26150 | GOIÂNIA | AE-E08-GO-2706-0476 | GOIÂNIA | MAURO BORGES | RUA BG-18 - BELA GOIÂNIA - GOIÂNIA | ETA - MAURO BORGES | ETA | 12450071 | 2020-06-18 | 1 | - | PAINEL | QUADRO DE COMANDO | [5 empty] | 1 | UN | SIM | NAO | SIM | 14041-4262 | [11 empty] | SIM
| #REF! | 28364 | GOIÂNIA | AE-E04-GO-0307-0482 | GOIÂNIA | MAURO BORGES | RUA BG-18 - BELA GOIÂNIA - GOIÂNIA | ETA - MAURO BORGES | ETA | 12450071 | 18/06 À 19/06 | - | 1 | PAINEL | QUADRO DE COMANDO | [5 empty] | 1 | UN | SIM | NAO | SIM | 14041-4265 | [8 empty] | CASA DE QUIMICA |  |  | SIM
| #REF! | 28361 | GOIÂNIA | AE-E04-GO-0307-0479 | GOIÂNIA | MAURO BORGES | RUA BG-18 - BELA GOIÂNIA - GOIÂNIA | ETA - MAURO BORGES | ETA | 12450071 | 18/06 À 19/06 | - | 1 | PAINEL | QUADRO DE COMANDO | [5 empty] | 1 | UN | SIM | NAO | SIM | 14041-4266 | [8 empty] | CASA DE QUIMICA |  |  | SIM
| #REF! | 28370 | GOIÂNIA | AE-E04-GO-0307-0488 | GOIÂNIA | MAURO BORGES | RUA BG-18 - BELA GOIÂNIA - GOIÂNIA | ETA - MAURO BORGES | ETA | 12450071 | 18/06 À 19/06 | - | 1 | PAINEL | QUADRO DE COMANDO | [5 empty] | 1 | UN | SIM | NAO | SIM | 14041-4267 | [8 empty] | CASA DE QUIMICA |  |  | SIM
| #REF! | 28371 | GOIÂNIA | AE-E04-GO-0307-0489 | GOIÂNIA | MAURO BORGES | RUA BG-18 - BELA GOIÂNIA - GOIÂNIA | ETA - MAURO BORGES | ETA | 12450071 | 18/06 À 19/06 | - | 1 | PAINEL | QUADRO DE COMANDO | [5 empty] | 1 | UN | SIM | NAO | SIM | 14041-4268 | [8 empty] | CASA DE QUIMICA |  |  | SIM
| #REF! | 26174 | GOIÂNIA | AE-E08-GO-2706-0500 | GOIÂNIA | MAURO BORGES | RUA BG-18 - BELA GOIÂNIA - GOIÂNIA | ETA - MAURO BORGES | ETA | 12450071 | 2020-06-18 | 1 | - | PAINEL | QUADRO DE COMANDO | [5 empty] | 1 | UN | SIM | NAO | SIM | 14041-4269 | [11 empty] | SIM
| #REF! | 26197 | GOIÂNIA | AE-E08-GO-2706-0523 | GOIÂNIA | MAURO BORGES | RUA BG-18 - BELA GOIÂNIA - GOIÂNIA | ETA - MAURO BORGES | ETA | 12450071 | 2020-06-18 | 1 | - | PAINEL | QUADRO DE COMANDO | [5 empty] | 1 | UN | SIM | NAO | SIM | 14041-4270 | [11 empty] | SIM
| #REF! | 26206 | GOIÂNIA | AE-E08-GO-2706-0532 | GOIÂNIA | MAURO BORGES | RUA BG-18 - BELA GOIÂNIA - GOIÂNIA | ETA - MAURO BORGES | ETA | 12450071 | 2020-06-18 | 1 | - | PAINEL | QUADRO DE COMANDO | [5 empty] | 1 | UN | SIM | NAO | SIM | 14041-4271 | [11 empty] | SIM
| #REF! | 26207 | GOIÂNIA | AE-E08-GO-2706-0533 | GOIÂNIA | MAURO BORGES | RUA BG-18 - BELA GOIÂNIA - GOIÂNIA | ETA - MAURO BORGES | ETA | 12450071 | 2020-06-18 | 1 | - | PAINEL | QUADRO DE COMANDO | [5 empty] | 1 | UN | SIM | NAO | SIM | 14041-4272 | [11 empty] | SIM
| #REF! | 27993 | GOIÂNIA | AE-E04-GO-0307-0110 | GOIÂNIA | MAURO BORGES | RUA BG-18 - BELA GOIÂNIA - GOIÂNIA | ETA - MAURO BORGES | ETA | 12450071 | 18/06 À 19/06 | - | 1 | PAINEL | QUADRO DE COMANDO | [5 empty] | 1 | UN | SIM | NAO | SIM | 14041-4273 | [11 empty] | SIM
| #REF! | 24878 | GOIÂNIA | AE-E07-GO-2606-0261 | GOIÂNIA | MAURO BORGES | RUA BG-18 - BELA GOIÂNIA - GOIÂNIA | ETA - MAURO BORGES | ETA | 12450071 | 2020-06-19 | 2 | 2 | PAINEL | QUADRO DE COMANDO | [5 empty] | 1 | UN | SIM | NAO | SIM | 14041-4274 | [11 empty] | SIM
| #REF! | 24857 | GOIÂNIA | AE-E07-GO-2606-0241 | GOIÂNIA | MAURO BORGES | RUA BG-18 - BELA GOIÂNIA - GOIÂNIA | ETA - MAURO BORGES | ETA | 12450071 | 2020-06-19 | 2 | 2 | PAINEL | QUADRO DE COMANDO | [5 empty] | 1 | UN | SIM | NAO | SIM | 14041-4275 | [11 empty] | SIM
| #REF! | 24886 | GOIÂNIA | AE-E07-GO-2606-0269 | GOIÂNIA | MAURO BORGES | RUA BG-18 - BELA GOIÂNIA - GOIÂNIA | ETA - MAURO BORGES | ETA | 12450071 | 2020-06-19 | 2 | 2 | PAINEL | QUADRO DE COMANDO | [5 empty] | 1 | UN | SIM | NAO | SIM | 14041-4276 | [11 empty] | SIM
| #REF! | 24879 | GOIÂNIA | AE-E07-GO-2606-0262 | GOIÂNIA | MAURO BORGES | RUA BG-18 - BELA GOIÂNIA - GOIÂNIA | ETA - MAURO BORGES | ETA | 12450071 | 2020-06-19 | 2 | 2 | PAINEL | QUADRO DE COMANDO | [5 empty] | 1 | UN | SIM | NAO | SIM | 14041-4277 | [11 empty] | SIM
| #REF! | 28374 | GOIÂNIA | AE-E04-GO-0307-0492 | GOIÂNIA | MAURO BORGES | RUA BG-18 - BELA GOIÂNIA - GOIÂNIA | ETA - MAURO BORGES | ETA | 12450071 | 18/06 À 19/06 | - | 1 | PAINEL | QUADRO DE COMANDO | [5 empty] | 1 | UN | SIM | NAO | SIM | 14041-4278 | [8 empty] | SILOS DE CAL |  |  | SIM
| #REF! | 28409 | GOIÂNIA | AE-E04-GO-0307-0525 | GOIÂNIA | MAURO BORGES | RUA BG-18 - BELA GOIÂNIA - GOIÂNIA | ETA - MAURO BORGES | ETA | 12450071 | 18/06 À 19/06 | - | 1 | PAINEL | QUADRO DE COMANDO | [5 empty] | 1 | UN | SIM | NAO | SIM | 14041-4278 | [11 empty] | SIM
| #REF! | 28372 | GOIÂNIA | AE-E04-GO-0307-0490 | GOIÂNIA | MAURO BORGES | RUA BG-18 - BELA GOIÂNIA - GOIÂNIA | ETA - MAURO BORGES | ETA | 12450071 | 18/06 À 19/06 | - | 1 | PAINEL | QUADRO DE COMANDO | [5 empty] | 1 | UN | SIM | NAO | SIM | 14041-4279 | [8 empty] | SILOS DE CAL |  |  | SIM
| #REF! | 28373 | GOIÂNIA | AE-E04-GO-0307-0491 | GOIÂNIA | MAURO BORGES | RUA BG-18 - BELA GOIÂNIA - GOIÂNIA | ETA - MAURO BORGES | ETA | 12450071 | 18/06 À 19/06 | - | 1 | PAINEL | QUADRO DE COMANDO | [5 empty] | 1 | UN | SIM | NAO | SIM | 14041-4280 | [8 empty] | SILOS DE CAL |  |  | SIM
| #REF! | 29260 | GOIÂNIA | AE-E07-GO-1107-0126 | GOIÂNIA | JOÃO LEITE | AV. MILITAR KM5, ESTRADA VICINAL - JARDIM GUANABARA - GOIÂNIA - GO - ZONA RURAL | BARRAGEM JOÃO LEITE | BARRAGEM | 12450060 | 2020-06-22 | 1 | 1 | PAINEL | QUADRO DE COMANDO | [5 empty] | 1 | UN | SIM | NAO | SIM | 14041-4283 | [11 empty] | SIM
| #REF! | 29230 | GOIÂNIA | AE-E07-GO-1107-0089 | GOIÂNIA | JOÃO LEITE | AV. MILITAR KM5, ESTRADA VICINAL - JARDIM GUANABARA - GOIÂNIA - GO - ZONA RURAL | BARRAGEM JOÃO LEITE | BARRAGEM | 12450060 | 2020-06-22 | 1 | 1 | PAINEL | QUADRO DE COMANDO | [5 empty] | 1 | UN | SIM | NAO | SIM | 14041-4290 | [8 empty] | TURBINA 1 |  |  | SIM
| #REF! | 29231 | GOIÂNIA | AE-E07-GO-1107-0090 | GOIÂNIA | JOÃO LEITE | AV. MILITAR KM5, ESTRADA VICINAL - JARDIM GUANABARA - GOIÂNIA - GO - ZONA RURAL | BARRAGEM JOÃO LEITE | BARRAGEM | 12450060 | 2020-06-22 | 1 | 1 | PAINEL | QUADRO DE COMANDO | [5 empty] | 1 | UN | SIM | NAO | SIM | 14041-4291 | [8 empty] | TURBINA/GERADOR |  |  | SIM
| #REF! | 29232 | GOIÂNIA | AE-E07-GO-1107-0091 | GOIÂNIA | JOÃO LEITE | AV. MILITAR KM5, ESTRADA VICINAL - JARDIM GUANABARA - GOIÂNIA - GO - ZONA RURAL | BARRAGEM JOÃO LEITE | BARRAGEM | 12450060 | 2020-06-22 | 1 | 1 | PAINEL | QUADRO DE COMANDO | [5 empty] | 1 | UN | SIM | NAO | SIM | 14041-4292 | [8 empty] | TURBINA 2 |  |  | SIM
| #REF! | 24633 | GOIÂNIA | AE-E07-GO-2606-0015 | GOIÂNIA | MAURO BORGES | RUA BG-18 - BELA GOIÂNIA - GOIÂNIA | ETA - MAURO BORGES | ETA | 12450071 | 2020-06-18 | 1 | 1 | PAINEL | QUADRO DE COMANDO | [5 empty] | 1 | UN | SIM | NAO | SIM | 14041-4294 | [11 empty] | SIM
| #REF! | 24634 | GOIÂNIA | AE-E07-GO-2606-0016 | GOIÂNIA | MAURO BORGES | RUA BG-18 - BELA GOIÂNIA - GOIÂNIA | ETA - MAURO BORGES | ETA | 12450071 | 2020-06-18 | 1 | 1 | PAINEL | QUADRO DE COMANDO | [5 empty] | 1 | UN | SIM | NAO | SIM | 14041-4295 | [11 empty] | SIM
| #REF! | 24635 | GOIÂNIA | AE-E07-GO-2606-0017 | GOIÂNIA | MAURO BORGES | RUA BG-18 - BELA GOIÂNIA - GOIÂNIA | ETA - MAURO BORGES | ETA | 12450071 | 2020-06-18 | 1 | 1 | PAINEL | QUADRO DE COMANDO | [5 empty] | 1 | UN | SIM | NAO | SIM | 14041-4296 | [11 empty] | SIM
| #REF! | 28408 | GOIÂNIA | AE-E04-GO-0307-0524 | GOIÂNIA | MAURO BORGES | RUA BG-18 - BELA GOIÂNIA - GOIÂNIA | ETA - MAURO BORGES | ETA | 12450071 | 18/06 À 19/06 | - | 1 | PAINEL | QUADRO DE COMANDO | [5 empty] | 1 | UN | SIM | NAO | SIM | 14041-4304 | [11 empty] | SIM
| #REF! | 28407 | GOIÂNIA | AE-E04-GO-0307-0523 | GOIÂNIA | MAURO BORGES | RUA BG-18 - BELA GOIÂNIA - GOIÂNIA | ETA - MAURO BORGES | ETA | 12450071 | 18/06 À 19/06 | - | 1 | PAINEL | QUADRO DE COMANDO | [5 empty] | 1 | UN | SIM | NAO | SIM | 14041-4305 | [11 empty] | SIM
| #REF! | 29248 | GOIÂNIA | AE-E07-GO-1107-0110 | GOIÂNIA | JOÃO LEITE | AV. MILITAR KM5, ESTRADA VICINAL - JARDIM GUANABARA - GOIÂNIA - GO - ZONA RURAL | BARRAGEM JOÃO LEITE | BARRAGEM | 12450060 | 2020-06-22 | 1 | 1 | TURBINA | TURBINA TIPO FRANCIS HORIZONTAL | [5 empty] | 1 | UN | SIM | NAO | SIM | 14046-0015 |  |  | 720 RPM | [8 empty] | SIM
| #REF! | 29241 | GOIÂNIA | AE-E07-GO-1107-0102 | GOIÂNIA | JOÃO LEITE | AV. MILITAR KM5, ESTRADA VICINAL - JARDIM GUANABARA - GOIÂNIA - GO - ZONA RURAL | BARRAGEM JOÃO LEITE | BARRAGEM | 12450060 | 2020-06-22 | 1 | 1 | TURBINA | TURBINA TIPO FRANCIS HORIZONTAL | [5 empty] | 1 | UN | SIM | NAO | SIM | 14046-0016 |  |  | 720 RPM | [8 empty] | SIM
| #REF! | 29233 | GOIÂNIA | AE-E07-GO-1107-0092 | GOIÂNIA | JOÃO LEITE | AV. MILITAR KM5, ESTRADA VICINAL - JARDIM GUANABARA - GOIÂNIA - GO - ZONA RURAL | BARRAGEM JOÃO LEITE | BARRAGEM | 12450060 | 2020-06-22 | 1 | 1 | TURBINA | TURBINA TIPO FRANCIS HORIZONTAL | [5 empty] | 1 | UN | SIM | NAO | SIM | 14046-0017 |  |  | 720 RPM | [8 empty] | SIM
| #REF! | 27938 | GOIÂNIA | AE-E04-GO-0307-0064 | GOIÂNIA | JOÃO LEITE | RUA T 36 QD 170 LT08 - SERRINHA - GOIANIA | CR PEDRO LUDOVICO | RSE - EEAT | 12450054 | 2020-06-22 | - | 1 | BOMBA | CENTRIFUGA | [5 empty] | 1 | UN | SIM | NAO | SIM | 14047-2736
| #REF! | 27939 | GOIÂNIA | AE-E04-GO-0307-0065 | GOIÂNIA | JOÃO LEITE | RUA T 36 QD 170 LT08 - SERRINHA - GOIANIA | CR PEDRO LUDOVICO | RSE - EEAT | 12450054 | 2020-06-22 | - | 1 | BOMBA | CENTRIFUGA | [5 empty] | 1 | UN | SIM | NAO | SIM | 14047-2737
| #REF! | 26550 | GOIÂNIA | AE-E09-GO-2906-0275 | GOIÂNIA | JOÃO LEITE | RUA JUIZ DE FORA QD 107 L7 22 JD GUANABARA | CR GUANABARA | RSE - EEAT | 12450052 | 2020-06-18 | 7 | 7 | BOMBA | CENTRIFUGA | [5 empty] | 1 | UN | SIM | NAO | SIM | 14047-2740 | [11 empty] | SIM
| #REF! | 25860 | GOIÂNIA | AE-E08-GO-2706-0191 | GOIÂNIA | MEIA PONTE | RUA 17 QD. 29 SETOR GARAVELO, GOIÂNIA | CR GARAVELO | RAP - REL - EEAT | 12450090 | 2020-06-16 | 1 | - | BOMBA | CENTRIFUGA | [5 empty] | 1 | UN | SIM | NAO | SIM | 14047-2856 |  |  |  | 229 M³/H | INGERSOLL-DRESSER PUMPS | 6 LR 18 B
| #REF! | 27171 | GOIÂNIA | AE-E09-GO-0107-0025 | GOIÂNIA | MEIA PONTE | AV.DOS IPES C/VALE DOS SONHOS ÁREA 1 BR DA VITÓRIA | ELEVATÓRIA E RESERVATÓRIO SÃO DOMINGOS I | RSE - EEAT | 12450125 | 2020-06-09 | 1 | 1 | BOMBA | CENTRIFUGA | [5 empty] | 1 | UN | SIM | NAO | SIM | 14047-2865 | [8 empty] | 16 BAR
| #REF! | 27173 | GOIÂNIA | AE-E09-GO-0107-0027 | GOIÂNIA | MEIA PONTE | AV.DOS IPES C/VALE DOS SONHOS ÁREA 1 BR DA VITÓRIA | ELEVATÓRIA E RESERVATÓRIO SÃO DOMINGOS I | RSE - EEAT | 12450125 | 2020-06-09 | 1 | 1 | BOMBA | CENTRIFUGA | [5 empty] | 1 | UN | SIM | NAO | SIM | 14047-2867 | [8 empty] | 17 BAR
| #REF! | 27209 | GOIÂNIA | AE-E09-GO-0107-0064 | GOIÂNIA | MEIA PONTE | RUA BF 35 COM A BF 40 AREA 2 BAIRRO DA VITORIA | CR SÃO DOMINGOS 2 | RAP - REL - EEAT | 12450131 | 2020-06-09 | 2 | 2 | BOMBA | CENTRIFUGA | [5 empty] | 1 | UN | SIM | NAO | SIM | 14047-2868 |  |  |  |  | WEG
| #REF! | 27210 | GOIÂNIA | AE-E09-GO-0107-0065 | GOIÂNIA | MEIA PONTE | RUA BF 35 COM A BF 40 AREA 2 BAIRRO DA VITORIA | CR SÃO DOMINGOS 2 | RAP - REL - EEAT | 12450131 | 2020-06-09 | 2 | 2 | BOMBA | CENTRIFUGA | [5 empty] | 1 | UN | SIM | NAO | SIM | 14047-2869 |  |  |  |  | WEG
| #REF! | 25857 | GOIÂNIA | AE-E08-GO-2706-0188 | GOIÂNIA | MEIA PONTE | RUA 17 QD. 29 SETOR GARAVELO, GOIÂNIA | CR GARAVELO | RAP - REL - EEAT | 12450090 | 2020-06-16 | 1 | - | BOMBA | CENTRIFUGA | [5 empty] | 1 | UN | SIM | NAO | SIM | 14047-2887 |  |  |  | 229 M³/H | INGERSOLL-DRESSER PUMPS | 6 LR 18 B
| #REF! | 26465 | GOIÂNIA | AE-E09-GO-2906-0191 | GOIÂNIA | JOÃO LEITE | AV. ESPERANÇA, QD 21 S/N CONJUNTO ITATIAIA | CENTRO RESERVAÇÃO ITATIAIA | RAP - REL - EEAT | 12450039 | 2020-06-18 | 3 | 3 | BOMBA | CENTRIFUGA | [5 empty] | 1 | UN | SIM | NAO | SIM | 14047-2923 |  |  | 1755 | 70 M³/H | WORTHINGTON
| #REF! | 26464 | GOIÂNIA | AE-E09-GO-2906-0190 | GOIÂNIA | JOÃO LEITE | AV. ESPERANÇA, QD 21 S/N CONJUNTO ITATIAIA | CENTRO RESERVAÇÃO ITATIAIA | RAP - REL - EEAT | 12450039 | 2020-06-18 | 3 | 3 | BOMBA | CENTRIFUGA | [5 empty] | 1 | UN | SIM | NAO | SIM | 14047-2924 |  |  | 1755 | 70 M³/H | WORTHINGTON
| #REF! | 26549 | GOIÂNIA | AE-E09-GO-2906-0274 | GOIÂNIA | JOÃO LEITE | RUA JUIZ DE FORA QD 107 L7 22 JD GUANABARA | CR GUANABARA | RSE - EEAT | 12450052 | 2020-06-18 | 7 | 7 | BOMBA | CENTRIFUGA | [5 empty] | 1 | UN | SIM | NAO | SIM | 14047-2978 |  |  |  |  | IMBIL | [6 empty] | SIM
| #REF! | 26546 | GOIÂNIA | AE-E09-GO-2906-0271 | GOIÂNIA | JOÃO LEITE | RUA JUIZ DE FORA QD 107 L7 22 JD GUANABARA | CR GUANABARA | RSE - EEAT | 12450052 | 2020-06-18 | 7 | 7 | BOMBA | CENTRIFUGA | [5 empty] | 1 | UN | SIM | NAO | SIM | 14047-2980 |  |  |  | 120 M³/H | [7 empty] | SIM
| #REF! | 26545 | GOIÂNIA | AE-E09-GO-2906-0270 | GOIÂNIA | JOÃO LEITE | RUA JUIZ DE FORA QD 107 L7 22 JD GUANABARA | CR GUANABARA | RSE - EEAT | 12450052 | 2020-06-18 | 7 | 7 | BOMBA | CENTRIFUGA | [5 empty] | 1 | UN | SIM | NAO | SIM | 14047-2981 |  |  |  | 120 M³/H | [7 empty] | SIM
| #REF! | 31230 | GOIÂNIA | AE-E04-GO-2407-0891 | GOIÂNIA | JOÃO LEITE | RUA QUINTA AVENIDA SETOR GOIANIA II - GOIANIA | ETA JAIME CAMARA | ETA | 12450053 | 16/06 À 17/06 | - | 1 | BOMBA | CENTRIFUGA | VACUO |  |  |  |  | 1 | UN | SIM | NAO | SIM | 14047-2991 | [8 empty] | LABORATORIO DE AGUA |  |  | SIM
| #REF! | 27259 | GOIÂNIA | AE-E09-GO-0107-0113 | GOIÂNIA | MEIA PONTE | AV COMERCIAL COM A RUA CP 18 QD 01 LT 01 JARDIM PRIMAVERA | CR PRIMAVERA | RAP - REL - EEAT | 12450121 | 2020-06-09 | 4 | 4 | BOMBA | CENTRIFUGA | [5 empty] | 1 | UN | SIM | NAO | SIM | 14047-2992 |  |  |  |  | KSB | MEGANORM 50-200
| #REF! | 27260 | GOIÂNIA | AE-E09-GO-0107-0114 | GOIÂNIA | MEIA PONTE | AV COMERCIAL COM A RUA CP 18 QD 01 LT 01 JARDIM PRIMAVERA | CR PRIMAVERA | RAP - REL - EEAT | 12450121 | 2020-06-09 | 4 | 4 | BOMBA | CENTRIFUGA | [5 empty] | 1 | UN | SIM | NAO | SIM | 14047-2993 |  |  |  |  | KSB | MEGANORM 50-200
| #REF! | 27607 | GOIÂNIA | AE-E10-GO-1706-0468 | GOIÂNIA | MEIA PONTE | ENTRE MARGENS DO RIO MEIA PONTE C/ RUA DA DIVISA | ETA MEIA PONTE | ETA | 12450085 | 2020-06-08 | - | 1 | BOMBA | CENTRIFUGA | [5 empty] | 1 | UN | NAO | SIM | SIM | 14047-3059 | [8 empty] | ELEVATORIA (RESERVA) |  |  | SIM
| #REF! | 25513 | GOIÂNIA | AE-E07-GO-2606-0895 | GOIÂNIA | MEIA PONTE | ENTRE MARGENS DO RIO MEIA PONTE C/ RUA DA DIVISA | ETA MEIA PONTE | ETA | 12450127 | 2020-06-08 | 1 | - | BOMBA | CENTRIFUGA | [5 empty] | 1 | UN | SIM | NAO | SIM | 14047-3063 |  |  |  |  | NETZSCH DO BRASIL | [6 empty] | SIM
| #REF! | 25521 | GOIÂNIA | AE-E07-GO-2606-0903 | GOIÂNIA | MEIA PONTE | ENTRE MARGENS DO RIO MEIA PONTE C/ RUA DA DIVISA | ETA MEIA PONTE | ETA | 12450127 | 2020-06-08 | 1 | - | BOMBA | CENTRIFUGA | [5 empty] | 1 | UN | SIM | NAO | SIM | 14047-3124 | [11 empty] | SIM
| #REF! | 26043 | GOIÂNIA | AE-E08-GO-2706-0369 | GOIÂNIA | MEIA PONTE | RUA OSMIRA M. DOS SANTOS COM SM-01 QD. 4 LT.1 RESIDENCIAL SÃO MARCOS, GOIÂNIA | CR SÃO MARCOS | RAP - REL - EEAT | 12450103 | 2020-06-18 | 1 | - | BOMBA | CENTRIFUGA | [5 empty] | 1 | UN | SIM | NAO | SIM | 14047-3156 |  |  |  |  | MARK GRUNDFOS
| #REF! | 26044 | GOIÂNIA | AE-E08-GO-2706-0370 | GOIÂNIA | MEIA PONTE | RUA OSMIRA M. DOS SANTOS COM SM-01 QD. 4 LT.1 RESIDENCIAL SÃO MARCOS, GOIÂNIA | CR SÃO MARCOS | RAP - REL - EEAT | 12450103 | 2020-06-18 | 1 | - | BOMBA | CENTRIFUGA | [5 empty] | 1 | UN | SIM | NAO | SIM | 14047-3157 |  |  |  |  | MARK GRUNDFOS
| #REF! | 25527 | GOIÂNIA | AE-E07-GO-2606-0909 | GOIÂNIA | MEIA PONTE | ENTRE MARGENS DO RIO MEIA PONTE C/ RUA DA DIVISA | ETA MEIA PONTE | ETA | 12450127 | 2020-06-08 | 1 | - | BOMBA | CENTRIFUGA | [5 empty] | 1 | UN | SIM | NAO | SIM | 14047-3168 |  | 5 CV |  | 36 M³/H | MARK GRUNDFOS | [6 empty] | SIM
| #REF! | 27095 | GOIÂNIA | AE-E09-GO-2906-0811 | GOIÂNIA | JOÃO LEITE | RUA QUINTA AVENIDA SETOR GOIANIA II - GOIANIA | ETA JAIME CAMARA | ETA | 12450053 | 2020-06-16 | 1 | 1 | BOMBA | CENTRIFUGA | [5 empty] | 1 | UN | NAO | SIM | SIM | 14047-3187 |  |  | 2200 | [8 empty] | SIM
| #REF! | 28925 | GOIÂNIA | AE-E09-GO-0607-0401 | GOIÂNIA | JOÃO LEITE | AV ENGLER S/N FAZENDA SANTA CRUZ | CR PARIS ATENAS | RAP - REL | 12450033 | 2020-06-22 | 8 | 8 | BOMBA | CENTRIFUGA | [5 empty] | 1 | UN | SIM | NAO | SIM | 14047-3196 |  |  |  |  | FLOWSERVE | D814 | TEC04618 |  |  |  |  | SIM
| #REF! | 28926 | GOIÂNIA | AE-E09-GO-0607-0402 | GOIÂNIA | JOÃO LEITE | AV ENGLER S/N FAZENDA SANTA CRUZ | CR PARIS ATENAS | RAP - REL | 12450033 | 2020-06-22 | 8 | 8 | BOMBA | CENTRIFUGA | [5 empty] | 1 | UN | SIM | NAO | SIM | 14047-3197 |  |  |  |  | FLOWSERVE | D814 | TEC04619 |  |  |  |  | SIM
| #REF! | 29821 | GOIÂNIA | AE-E08-GO-2307-0146 | GOIÂNIA | GOIÂNIA | AV. PERIMETRAL NORTE SETOR GOIÂNIA 2 | ETE - DR HÉLIO SEIXO DE BRITTO | ETE | 12450012 | 2020-06-09 | - | 1 | BOMBA | CENTRIFUGA | [5 empty] | 1 | UN | SIM | NAO | SIM | 14047-3242 |  |  |  | 40 M³/H |  |  |  |  | 60 M.C.A |  |  | SIM
| #REF! | 29820 | GOIÂNIA | AE-E08-GO-2307-0145 | GOIÂNIA | GOIÂNIA | AV. PERIMETRAL NORTE SETOR GOIÂNIA 2 | ETE - DR HÉLIO SEIXO DE BRITTO | ETE | 12450012 | 2020-06-09 | - | 1 | BOMBA | CENTRIFUGA | [5 empty] | 1 | UN | SIM | NAO | SIM | 14047-3244 |  |  |  | 40 M³/H | KSB |  |  |  | 60 M.C.A |  |  | SIM
| #REF! | 29819 | GOIÂNIA | AE-E08-GO-2307-0144 | GOIÂNIA | GOIÂNIA | AV. PERIMETRAL NORTE SETOR GOIÂNIA 2 | ETE - DR HÉLIO SEIXO DE BRITTO | ETE | 12450012 | 2020-06-09 | - | 1 | BOMBA | CENTRIFUGA | [5 empty] | 1 | UN | SIM | NAO | SIM | 14047-3245 |  |  |  |  | KSB |  |  |  | 50 M.C.A |  |  | SIM
| #REF! | 29818 | GOIÂNIA | AE-E08-GO-2307-0143 | GOIÂNIA | GOIÂNIA | AV. PERIMETRAL NORTE SETOR GOIÂNIA 2 | ETE - DR HÉLIO SEIXO DE BRITTO | ETE | 12450012 | 2020-06-09 | - | 1 | BOMBA | CENTRIFUGA | [5 empty] | 1 | UN | SIM | NAO | SIM | 14047-3252 |  |  | 3450 | 26,3 L/S |  |  |  |  | 42,5 M.C.A |  |  | SIM
| #REF! | 29824 | GOIÂNIA | AE-E08-GO-2307-0149 | GOIÂNIA | GOIÂNIA | AV. PERIMETRAL NORTE SETOR GOIÂNIA 2 | ETE - DR HÉLIO SEIXO DE BRITTO | ETE | 12450012 | 2020-06-09 | - | 1 | BOMBA | CENTRIFUGA | [5 empty] | 1 | UN | SIM | NAO | SIM | 14047-3256 | [11 empty] | SIM
| #REF! | 29822 | GOIÂNIA | AE-E08-GO-2307-0147 | GOIÂNIA | GOIÂNIA | AV. PERIMETRAL NORTE SETOR GOIÂNIA 2 | ETE - DR HÉLIO SEIXO DE BRITTO | ETE | 12450012 | 2020-06-09 | - | 1 | BOMBA | CENTRIFUGA | [5 empty] | 1 | UN | SIM | NAO | SIM | 14047-3257 | [11 empty] | SIM
| #REF! | 27521 | GOIÂNIA | AE-E10-GO-1706-0383 | GOIÂNIA | MEIA PONTE | ENTRE MARGENS DO RIO MEIA PONTE C/ RUA DA DIVISA | ETA MEIA PONTE | ETA | 12450085 | 2020-06-08 | - | 1 | BOMBA | CENTRIFUGA | [5 empty] | 1 | UN | SIM | NAO | SIM | 14047-3269 |  | 1 CV |  |  | BRASFLON | BF2 | 368903 |  | TANQUE SULFATO DE ALUMINIO |  |  | SIM
| #REF! | 25242 | GOIÂNIA | AE-E07-GO-2606-0618 | GOIÂNIA | MEIA PONTE | RUA GYN 20 QD 08 LT 02 PQ ELDORADO OESTE | BOOSTER ELDORADO OESTE | BOOSTER | 12450098 | 2020-06-16 | 6 | - | BOMBA | CENTRIFUGA | [5 empty] | 1 | UN | SIM | NAO | SIM | 14047-3279 |  |  |  |  | MARK GRUNDFOS | H022A | [5 empty] | SIM
| #REF! | 25243 | GOIÂNIA | AE-E07-GO-2606-0619 | GOIÂNIA | MEIA PONTE | RUA GYN 20 QD 08 LT 02 PQ ELDORADO OESTE | BOOSTER ELDORADO OESTE | BOOSTER | 12450098 | 2020-06-16 | 6 | - | BOMBA | CENTRIFUGA | [5 empty] | 1 | UN | SIM | NAO | SIM | 14047-3280 |  |  |  |  | MARK GRUNDFOS | H022A | [5 empty] | SIM
| #REF! | 25538 | GOIÂNIA | AE-E07-GO-2606-0920 | GOIÂNIA | MEIA PONTE | ENTRE MARGENS DO RIO MEIA PONTE C/ RUA DA DIVISA | ETA MEIA PONTE | ETA | 12450127 | 2020-06-08 | 1 | - | BOMBA | CENTRIFUGA | [5 empty] | 1 | UN | SIM | NAO | SIM | 14047-3321 |  |  |  | 36 M³/H | [7 empty] | SIM
| #REF! | 25524 | GOIÂNIA | AE-E07-GO-2606-0906 | GOIÂNIA | MEIA PONTE | ENTRE MARGENS DO RIO MEIA PONTE C/ RUA DA DIVISA | ETA MEIA PONTE | ETA | 12450127 | 2020-06-08 | 1 | - | BOMBA | CENTRIFUGA | [5 empty] | 1 | UN | SIM | NAO | SIM | 14047-3322 |  |  |  | 3,6 M³/H | [7 empty] | SIM
| #REF! | 29348 | GOIÂNIA | AE-E07-GO-1107-0216 | GOIÂNIA | JOÃO LEITE | AV. MILITAR KM5, ESTRADA VICINAL - JARDIM GUANABARA - GOIÂNIA - GO - ZONA RURAL | BARRAGEM JOÃO LEITE | BARRAGEM | 12450060 | 2020-06-22 | 1 | 1 | BOMBA | CENTRIFUGA | [5 empty] | 1 | UN | SIM | NAO | SIM | 14047-3340 |  | 3 CV |  |  | SCHNEIDER | AL1420 | [5 empty] | SIM
| #REF! | 25542 | GOIÂNIA | AE-E07-GO-2606-0924 | GOIÂNIA | MEIA PONTE | ENTRE MARGENS DO RIO MEIA PONTE C/ RUA DA DIVISA | ETA MEIA PONTE | ETA | 12450127 | 2020-06-08 | 1 | - | BOMBA | CENTRIFUGA | [5 empty] | 1 | UN | SIM | NAO | SIM | 14047-3366 |  |  |  |  | INGERSOLL-DRESSER PUMPS | TEC 06047 | [5 empty] | SIM
| #REF! | 25543 | GOIÂNIA | AE-E07-GO-2606-0925 | GOIÂNIA | MEIA PONTE | ENTRE MARGENS DO RIO MEIA PONTE C/ RUA DA DIVISA | ETA MEIA PONTE | ETA | 12450127 | 2020-06-08 | 1 | - | BOMBA | CENTRIFUGA | [5 empty] | 1 | UN | SIM | NAO | SIM | 14047-3367 |  |  |  |  | INGERSOLL-DRESSER PUMPS | TEC 06048 | [5 empty] | SIM
| #REF! | 25871 | GOIÂNIA | AE-E08-GO-2706-0202 | GOIÂNIA | MEIA PONTE | RUA 17 QD. 29 SETOR GARAVELO, GOIÂNIA | CR GARAVELO | RAP - REL - EEAT | 12450090 | 2020-06-16 | 1 | - | BOMBA | CENTRIFUGA | [5 empty] | 1 | UN | SIM | NAO | SIM | 14047-3437 |  |  |  | 60 M³/H
| #REF! | 25992 | GOIÂNIA | AE-E08-GO-2706-0320 | GOIÂNIA | MEIA PONTE | RUA RL-5 QD. 6 RESIDENCIAL REAL CONQUISTA, GOIÂNIA | CR REAL CONQUISTA | RAP - REL - EEAT | 12450109 | 2020-06-17 | 1 | - | BOMBA | CENTRIFUGA | [5 empty] | 1 | UN | SIM | NAO | SIM | 14047-3438 |  |  |  | 40 M³/H | KSB | [6 empty] | SIM
| #REF! | 25994 | GOIÂNIA | AE-E08-GO-2706-0322 | GOIÂNIA | MEIA PONTE | RUA RL-5 QD. 6 RESIDENCIAL REAL CONQUISTA, GOIÂNIA | CR REAL CONQUISTA | RAP - REL - EEAT | 12450109 | 2020-06-17 | 1 | - | BOMBA | CENTRIFUGA | [5 empty] | 1 | UN | SIM | NAO | SIM | 14047-3439 |  |  |  | 40 M³/H | KSB | [6 empty] | SIM
| #REF! | 25869 | GOIÂNIA | AE-E08-GO-2706-0200 | GOIÂNIA | MEIA PONTE | RUA 17 QD. 29 SETOR GARAVELO, GOIÂNIA | CR GARAVELO | RAP - REL - EEAT | 12450090 | 2020-06-16 | 1 | - | BOMBA | CENTRIFUGA | [5 empty] | 1 | UN | SIM | NAO | SIM | 14047-3440 |  |  |  | 60 M³/H
| #REF! | 27616 | GOIÂNIA | AE-E10-GO-1706-0477 | GOIÂNIA | MEIA PONTE | ENTRE MARGENS DO RIO MEIA PONTE C/ RUA DA DIVISA | ETA MEIA PONTE | ETA | 12450085 | 2020-06-08 | - | 1 | BOMBA | CENTRIFUGA | [5 empty] | 1 | UN | NAO | SIM | SIM | 14047-3447 |  |  |  |  | FLOWSERVE | 4 DBE 144 |  |  | ELEVATORIA (RESERVA) |  |  | SIM
| #REF! | 24970 | GOIÂNIA | AE-E07-GO-2606-0356 | GOIÂNIA | MEIA PONTE | ESTRADA 111 - CHÁCARA 210 - CHÁCARA DE RECREIO SÃO JOAQUIM - GOIÂNIA - GO | BOOSTER SOLAR VILLE | BOOSTER | 12450128 | 2020-06-12 | 2 | - | BOMBA | CENTRIFUGA | [5 empty] | 1 | UN | SIM | NAO | SIM | 14047-3477 |  |  |  | 68 M³/H | IMBIL | 80400/3
| #REF! | 24969 | GOIÂNIA | AE-E07-GO-2606-0355 | GOIÂNIA | MEIA PONTE | ESTRADA 111 - CHÁCARA 210 - CHÁCARA DE RECREIO SÃO JOAQUIM - GOIÂNIA - GO | BOOSTER SOLAR VILLE | BOOSTER | 12450128 | 2020-06-12 | 2 | - | BOMBA | CENTRIFUGA | [5 empty] | 1 | UN | SIM | NAO | SIM | 14047-3478 |  |  |  | 68 M³/H | IMBIL | 80400/3
| #REF! | 25221 | GOIÂNIA | AE-E07-GO-2606-0597 | GOIÂNIA | MEIA PONTE | RUA VALDIR AZEVEDO - CONJUNTO VERA CRUZ - GOIÂNIA | RESERVATÓRIO VERA CRUZ II | RSE - EEAT | 12450116 | 2020-06-16 | 5 | - | BOMBA | CENTRIFUGA | [5 empty] | 1 | UN | SIM | NAO | SIM | 14047-3482 |  |  |  | 11,22 M³/H | INGERSOLL-DRESSER PUMPS | D 1130
| #REF! | 28859 | GOIÂNIA | AE-E09-GO-0607-0334 | GOIÂNIA | JOÃO LEITE | AV. PARQUE ATHENEU S/N UNIDADE 301-01 | CR PARQUE ATHENEU | REL - RAP - RSE | 12450040 | 2020-06-22 | 6 | 6 | BOMBA | CENTRIFUGA | [5 empty] | 1 | UN | SIM | NAO | SIM | 14047-3502 |  |  |  | 80 M³/H | GRUNDFOS
| #REF! | 25332 | GOIÂNIA | AE-E07-GO-2606-0708 | GOIÂNIA | MEIA PONTE | A. SÃO BERNARDO QD. 14 LT. 43 - R. MONTE PASCOAL - GOIÂNIA - GO | RESERVATÓRIO MONTE PASCOAL | RAP - REL | 12450120 | 2020-06-17 | 3 | - | BOMBA | CENTRIFUGA | [5 empty] | 1 | UN | SIM | NAO | SIM | 14047-3506 |  |  |  | 3500 | SCHNEIDER | DF7
| #REF! | 27057 | GOIÂNIA | AE-E09-GO-2906-0773 | GOIÂNIA | JOÃO LEITE | RUA QUINTA AVENIDA SETOR GOIANIA II - GOIANIA | ETA JAIME CAMARA | ETA | 12450053 | 2020-06-16 | 1 | 1 | BOMBA | CENTRIFUGA | [5 empty] | 1 | UN | NAO | SIM | SIM | 14047-3520 |  |  |  | 54M³/H | [7 empty] | SIM
| #REF! | 27031 | GOIÂNIA | AE-E09-GO-2906-0747 | GOIÂNIA | JOÃO LEITE | RUA QUINTA AVENIDA SETOR GOIANIA II - GOIANIA | ETA JAIME CAMARA | ETA | 12450053 | 2020-06-16 | 1 | 1 | BOMBA | CENTRIFUGA | [5 empty] | 1 | UN | NAO | SIM | SIM | 14047-3551 |  |  |  | 36 M³/H | BRANCO | B4T-410L | [5 empty] | SIM
| #REF! | 25906 | GOIÂNIA | AE-E08-GO-2706-0237 | GOIÂNIA | MEIA PONTE | AV. INDEPENDENCIA COM RUA AMIM CAMARGO, GOIÂNIA | CR JARDIM LISBOA | RAP - REL - EEAT | 12450080 | 2020-06-16 | 1 | - | BOMBA | CENTRIFUGA | [5 empty] | 1 | UN | SIM | NAO | SIM | 14047-3560 |  |  |  | 28,35 M³/H | KSB
| #REF! | 25904 | GOIÂNIA | AE-E08-GO-2706-0235 | GOIÂNIA | MEIA PONTE | AV. INDEPENDENCIA COM RUA AMIM CAMARGO, GOIÂNIA | CR JARDIM LISBOA | RAP - REL - EEAT | 12450080 | 2020-06-16 | 1 | - | BOMBA | CENTRIFUGA | [5 empty] | 1 | UN | SIM | NAO | SIM | 14047-3561 |  |  |  | 28,35 M³/H | KSB
| #REF! | 26524 | GOIÂNIA | AE-E09-GO-2906-0250 | GOIÂNIA | JOÃO LEITE | RUA PE. JESUS FLORES QD 2 LT 25 VALE DOS SONHOS | CR VALE DOS SONHOS | RAP - REL - EEAT | 12450065 | 2020-06-18 | 6 | 6 | BOMBA | CENTRIFUGA | [5 empty] | 1 | UN | SIM | NAO | SIM | 14047-3605 |  |  |  | 24,5 M³/H | GRUNDFOS | DN40120 |  |  | 16MCA
| #REF! | 26523 | GOIÂNIA | AE-E09-GO-2906-0249 | GOIÂNIA | JOÃO LEITE | RUA PE. JESUS FLORES QD 2 LT 25 VALE DOS SONHOS | CR VALE DOS SONHOS | RAP - REL - EEAT | 12450065 | 2020-06-18 | 6 | 6 | BOMBA | CENTRIFUGA | [5 empty] | 1 | UN | SIM | NAO | SIM | 14047-3606 |  |  |  | 24,5 M³/H | GRUNDFOS | DN40120 |  |  | 16MCA
| #REF! | 26699 | GOIÂNIA | AE-E09-GO-2906-0420 | GOIÂNIA | MEIA PONTE | AVENIDA CONSOLAÇÃO | BOOSTER VILA ADÉLIA | BOOSTER | 12450126 | 2020-06-15 | 1 | 1 | BOMBA | CENTRIFUGA | [5 empty] | 1 | UN | SIM | NAO | SIM | 14047-3618 |  |  |  |  | FLOWSERVE | 12LN30 | 2P1210800152.03.01 |  | DIÂMETRO ROTOR 29,67" |  |  | SIM
| #REF! | 26700 | GOIÂNIA | AE-E09-GO-2906-0421 | GOIÂNIA | MEIA PONTE | AVENIDA CONSOLAÇÃO | BOOSTER VILA ADÉLIA | BOOSTER | 12450126 | 2020-06-15 | 1 | 1 | BOMBA | CENTRIFUGA | [5 empty] | 1 | UN | SIM | NAO | SIM | 14047-3619 |  |  |  |  | FLOWSERVE | 12LN31 | 2P1210800152.03.02 |  | DIÂMETRO ROTOR 29,67" |  |  | SIM
| #REF! | 26701 | GOIÂNIA | AE-E09-GO-2906-0422 | GOIÂNIA | MEIA PONTE | AVENIDA CONSOLAÇÃO | BOOSTER VILA ADÉLIA | BOOSTER | 12450126 | 2020-06-15 | 1 | 1 | BOMBA | CENTRIFUGA | [5 empty] | 1 | UN | SIM | NAO | SIM | 14047-3620 |  |  |  |  | FLOWSERVE | 12LN32 | 2P1210800152.03.03 |  | DIÂMETRO ROTOR 29,67" |  |  | SIM
| #REF! | 25859 | GOIÂNIA | AE-E08-GO-2706-0190 | GOIÂNIA | MEIA PONTE | RUA 17 QD. 29 SETOR GARAVELO, GOIÂNIA | CR GARAVELO | RAP - REL - EEAT | 12450090 | 2020-06-16 | 1 | - | BOMBA | CENTRIFUGA | [5 empty] | 1 | UN | SIM | NAO | SIM | 14047-3622 |  |  |  | 229 M³/H | INGERSOLL-DRESSER PUMPS
| #REF! | 27035 | GOIÂNIA | AE-E09-GO-2906-0751 | GOIÂNIA | JOÃO LEITE | RUA QUINTA AVENIDA SETOR GOIANIA II - GOIANIA | ETA JAIME CAMARA | ETA | 12450053 | 2020-06-16 | 1 | 1 | BOMBA | CENTRIFUGA | [5 empty] | 1 | UN | NAO | SIM | SIM | 14047-3628 |  |  |  | 36 M³/H | BRANCO | B4T-410L | [5 empty] | SIM
| #REF! | 27034 | GOIÂNIA | AE-E09-GO-2906-0750 | GOIÂNIA | JOÃO LEITE | RUA QUINTA AVENIDA SETOR GOIANIA II - GOIANIA | ETA JAIME CAMARA | ETA | 12450053 | 2020-06-16 | 1 | 1 | BOMBA | CENTRIFUGA | [5 empty] | 1 | UN | NAO | SIM | SIM | 14047-3629 |  |  |  | 36 M³/H | BRANCO | B4T-410L |  |  | 133 |  |  | SIM
| #REF! | 28860 | GOIÂNIA | AE-E09-GO-0607-0335 | GOIÂNIA | JOÃO LEITE | AV. PARQUE ATHENEU S/N UNIDADE 301-01 | CR PARQUE ATHENEU | REL - RAP - RSE | 12450040 | 2020-06-22 | 6 | 6 | BOMBA | CENTRIFUGA | [5 empty] | 1 | UN | SIM | NAO | SIM | 14047-3653 |  |  |  | 80 M³/H | GRUNDFOS
| #REF! | 25539 | GOIÂNIA | AE-E07-GO-2606-0921 | GOIÂNIA | MEIA PONTE | ENTRE MARGENS DO RIO MEIA PONTE C/ RUA DA DIVISA | ETA MEIA PONTE | ETA | 12450127 | 2020-06-08 | 1 | - | BOMBA | CENTRIFUGA | [5 empty] | 1 | UN | SIM | NAO | SIM | 14047-3668 |  |  |  |  | FLOWSERVE |  | 9574 |  |  |  |  | SIM
| #REF! | 25541 | GOIÂNIA | AE-E07-GO-2606-0923 | GOIÂNIA | MEIA PONTE | ENTRE MARGENS DO RIO MEIA PONTE C/ RUA DA DIVISA | ETA MEIA PONTE | ETA | 12450127 | 2020-06-08 | 1 | - | BOMBA | CENTRIFUGA | [5 empty] | 1 | UN | SIM | NAO | SIM | 14047-3669 |  |  |  |  | FLOWSERVE | [6 empty] | SIM
| #REF! | 25540 | GOIÂNIA | AE-E07-GO-2606-0922 | GOIÂNIA | MEIA PONTE | ENTRE MARGENS DO RIO MEIA PONTE C/ RUA DA DIVISA | ETA MEIA PONTE | ETA | 12450127 | 2020-06-08 | 1 | - | BOMBA | CENTRIFUGA | [5 empty] | 1 | UN | SIM | NAO | SIM | 14047-3670 |  |  |  |  | FLOWSERVE | [6 empty] | SIM
| #REF! | 31301 | GOIÂNIA | AE-E04-GO-2407-0962 | GOIÂNIA | JOÃO LEITE | RUA QUINTA AVENIDA SETOR GOIANIA II - GOIANIA | ETA JAIME CAMARA | ETA | 12450053 | 16/06 À 17/06 | - | 1 | EQUIPAMENTO DE LABORATORIO | BOMBA A VACUO | [5 empty] | 1 | UN | SIM | NAO | SIM | 14047-3732 |  |  |  |  | TECNAL | TE 058 |  |  | LABORATORIO DE AGUA |  |  | SIM
| #REF! | 31280 | GOIÂNIA | AE-E04-GO-2407-0941 | GOIÂNIA | JOÃO LEITE | RUA QUINTA AVENIDA SETOR GOIANIA II - GOIANIA | ETA JAIME CAMARA | ETA | 12450053 | 16/06 À 17/06 | - | 1 | EQUIPAMENTO DE LABORATORIO | BOMBA A VACUO | [5 empty] | 1 | UN | SIM | NAO | SIM | 14047-3733 |  |  |  |  | TECNAL |  |  |  | LABORATORIO DE AGUA |  |  | SIM
| #REF! | 31305 | GOIÂNIA | AE-E04-GO-2407-0966 | GOIÂNIA | JOÃO LEITE | RUA QUINTA AVENIDA SETOR GOIANIA II - GOIANIA | ETA JAIME CAMARA | ETA | 12450053 | 16/06 À 17/06 | - | 1 | EQUIPAMENTO DE LABORATORIO | BOMBA A VACUO | [5 empty] | 1 | UN | SIM | NAO | SIM | 14047-3734 |  |  |  |  | TECNAL | TE 058 |  |  | LABORATORIO DE AGUA |  |  | SIM
| #REF! | 31300 | GOIÂNIA | AE-E04-GO-2407-0961 | GOIÂNIA | JOÃO LEITE | RUA QUINTA AVENIDA SETOR GOIANIA II - GOIANIA | ETA JAIME CAMARA | ETA | 12450053 | 16/06 À 17/06 | - | 1 | EQUIPAMENTO DE LABORATORIO | BOMBA A VACUO | [5 empty] | 1 | UN | SIM | NAO | SIM | 14047-3816 |  |  |  |  | TECNAL | TE 058 |  |  | LABORATORIO DE AGUA |  |  | SIM
| #REF! | 31304 | GOIÂNIA | AE-E04-GO-2407-0965 | GOIÂNIA | JOÃO LEITE | RUA QUINTA AVENIDA SETOR GOIANIA II - GOIANIA | ETA JAIME CAMARA | ETA | 12450053 | 16/06 À 17/06 | - | 1 | EQUIPAMENTO DE LABORATORIO | BOMBA A VACUO | [5 empty] | 1 | UN | SIM | NAO | SIM | 14047-3817 |  |  |  |  | TECNAL | TE 058 |  |  | LABORATORIO DE AGUA |  |  | SIM
| #REF! | 27520 | GOIÂNIA | AE-E10-GO-1706-0382 | GOIÂNIA | MEIA PONTE | ENTRE MARGENS DO RIO MEIA PONTE C/ RUA DA DIVISA | ETA MEIA PONTE | ETA | 12450085 | 2020-06-08 | - | 1 | BOMBA | CENTRIFUGA | [5 empty] | 1 | UN | SIM | NAO | SIM | 14047-3822 |  | 1 CV |  |  | VOGES | IN-1 | 11199410 |  | TANQUE SULFATO DE ALUMINIO |  |  | SIM
| #REF! | 26902 | GOIÂNIA | AE-E09-GO-2906-0617 | GOIÂNIA | JOÃO LEITE | RUA QUINTA AVENIDA SETOR GOIANIA II - GOIANIA | ETA JAIME CAMARA | ETA | 12450053 | 2020-06-16 | 1 | 1 | BOMBA | CENTRIFUGA | [5 empty] | 1 | UN | NAO | SIM | SIM | 14047-3844 | [11 empty] | SIM
| #REF! | 27058 | GOIÂNIA | AE-E09-GO-2906-0774 | GOIÂNIA | JOÃO LEITE | RUA QUINTA AVENIDA SETOR GOIANIA II - GOIANIA | ETA JAIME CAMARA | ETA | 12450053 | 2020-06-16 | 1 | 1 | BOMBA | CENTRIFUGA | [5 empty] | 1 | UN | NAO | SIM | SIM | 14047-3866 |  |  |  | 90 M³/H | MARK GRUNDFOS |  |  |  | 879375 |  |  | SIM
| #REF! | 25070 | GOIÂNIA | AE-E07-GO-2606-0456 | GOIÂNIA | MEIA PONTE | AV. TRINDADE QD. 10 LT 23 TEMPO NOVO - ST. MAYSA | BOOSTER MAYSA | BOOSTER | 12450082 | 2020-06-15 | 2 | - | BOMBA | CENTRIFUGA | [5 empty] | 1 | UN | SIM | NAO | SIM | 14047-3871 |  |  |  | 111 M³/H | KSB | MEGANORM 100-400
| #REF! | 25069 | GOIÂNIA | AE-E07-GO-2606-0455 | GOIÂNIA | MEIA PONTE | AV. TRINDADE QD. 10 LT 23 TEMPO NOVO - ST. MAYSA | BOOSTER MAYSA | BOOSTER | 12450082 | 2020-06-15 | 2 | - | BOMBA | CENTRIFUGA | [5 empty] | 1 | UN | SIM | NAO | SIM | 14047-3872 |  |  |  | 111 M³/H | KSB | MEGANORM 100-400
| #REF! | 27134 | GOIÂNIA | AE-E09-GO-2906-0850 | GOIÂNIA | JOÃO LEITE | RUA QUINTA AVENIDA SETOR GOIANIA II - GOIANIA | ETA JAIME CAMARA | ETA | 12450053 | 2020-06-16 | 1 | 1 | BOMBA | CENTRIFUGA | [5 empty] | 1 | UN | NAO | SIM | SIM | 14047-3923 |  |  |  | 15 M³/H | [7 empty] | SIM
| #REF! | 27522 | GOIÂNIA | AE-E10-GO-1706-0384 | GOIÂNIA | MEIA PONTE | ENTRE MARGENS DO RIO MEIA PONTE C/ RUA DA DIVISA | ETA MEIA PONTE | ETA | 12450085 | 2020-06-08 | - | 1 | BOMBA | CENTRIFUGA | [5 empty] | 1 | UN | SIM | NAO | SIM | 14047-3929 |  | 1 CV |  |  | DRY | MXM 543 | NETZ547 |  | TANQUE SULFATO DE ALUMINIO |  |  | SIM
| #REF! | 25097 | GOIÂNIA | AE-E07-GO-2606-0484 | GOIÂNIA | MEIA PONTE | RUA LEOPOLDO DE BULHÕES C/ RUA ITUMBIARA QD. 88 - ST. MAISA | CENTRO RESERVAÇÃO MAYSA | RSE - REL | 12450101 | 2020-06-15 | 3 | - | BOMBA | CENTRIFUGA | [5 empty] | 1 | UN | SIM | NAO | SIM | 14047-3933 |  |  |  |  | VOGES | [6 empty] | SIM
| #REF! | 27392 | GOIÂNIA | AE-E09-GO-0107-0250 | GOIÂNIA | MEIA PONTE | RUA BOREAL, S/N PARTE ALTA DO BAIRRO FIM SOCIAL | CR FINSOCIAL | RSE - REL - EEAT | 12450093 | 2020-06-10 | 3 | 3 | BOMBA | CENTRIFUGA | [5 empty] | 1 | UN | SIM | NAO | SIM | 14047-3996 |  |  |  | 281 M³/ H | GRUNDFOS |  | A969078451234001 |  | 88 MCA |  |  | SIM
| #REF! | 27393 | GOIÂNIA | AE-E09-GO-0107-0251 | GOIÂNIA | MEIA PONTE | RUA BOREAL, S/N PARTE ALTA DO BAIRRO FIM SOCIAL | CR FINSOCIAL | RSE - REL - EEAT | 12450093 | 2020-06-10 | 3 | 3 | BOMBA | CENTRIFUGA | [5 empty] | 1 | UN | SIM | NAO | SIM | 14047-3997 |  |  |  | 281 M³/ H | GRUNDFOS |  | A969078451234002 |  | 88 MCA |  |  | SIM
| #REF! | 25516 | GOIÂNIA | AE-E07-GO-2606-0898 | GOIÂNIA | MEIA PONTE | ENTRE MARGENS DO RIO MEIA PONTE C/ RUA DA DIVISA | ETA MEIA PONTE | ETA | 12450127 | 2020-06-08 | 1 | - | BOMBA | CENTRIFUGA | [5 empty] | 1 | UN | SIM | NAO | SIM | 14047-4000 | [11 empty] | SIM
| #REF! | 25515 | GOIÂNIA | AE-E07-GO-2606-0897 | GOIÂNIA | MEIA PONTE | ENTRE MARGENS DO RIO MEIA PONTE C/ RUA DA DIVISA | ETA MEIA PONTE | ETA | 12450127 | 2020-06-08 | 1 | - | BOMBA | CENTRIFUGA | [5 empty] | 1 | UN | SIM | NAO | SIM | 14047-4001 | [11 empty] | SIM
| #REF! | 29840 | GOIÂNIA | AE-E08-GO-2307-0165 | GOIÂNIA | GOIÂNIA | AV. PERIMETRAL NORTE SETOR GOIÂNIA 2 | ETE - DR HÉLIO SEIXO DE BRITTO | ETE | 12450012 | 2020-06-09 | - | 1 | BOMBA | CENTRIFUGA | [5 empty] | 1 | UN | SIM | NAO | SIM | 14047-4014 | [11 empty] | SIM
| #REF! | 29841 | GOIÂNIA | AE-E08-GO-2307-0166 | GOIÂNIA | GOIÂNIA | AV. PERIMETRAL NORTE SETOR GOIÂNIA 2 | ETE - DR HÉLIO SEIXO DE BRITTO | ETE | 12450012 | 2020-06-09 | - | 1 | BOMBA | CENTRIFUGA | [5 empty] | 1 | UN | SIM | NAO | SIM | 14047-4015 | [11 empty] | SIM
| #REF! | 30390 | GOIÂNIA | AE-E04-GO-2407-0084 | GOIÂNIA | GOIÂNIA | RUA CV 23 AREA VERDE, QD 09 CENTER VILLE - GOIANIA | EEE JARDINS MADRI | EEE | 12450021 | 2020-06-15 | - | 1 | BOMBA | CENTRIFUGA | [5 empty] | 1 | UN | SIM | NAO | SIM | 14047-4016 |  | 15 KW | 1775 |  | NETZSCH DO BRASIL
| #REF! | 29839 | GOIÂNIA | AE-E08-GO-2307-0164 | GOIÂNIA | GOIÂNIA | AV. PERIMETRAL NORTE SETOR GOIÂNIA 2 | ETE - DR HÉLIO SEIXO DE BRITTO | ETE | 12450012 | 2020-06-09 | - | 1 | BOMBA | CENTRIFUGA | [5 empty] | 1 | UN | SIM | NAO | SIM | 14047-4017 | [11 empty] | SIM
| #REF! | 27026 | GOIÂNIA | AE-E09-GO-2906-0741 | GOIÂNIA | JOÃO LEITE | RUA QUINTA AVENIDA SETOR GOIANIA II - GOIANIA | ETA JAIME CAMARA | ETA | 12450053 | 2020-06-16 | 1 | 1 | BOMBA | CENTRIFUGA | [5 empty] | 1 | UN | NAO | SIM | SIM | 14047-4057 |  |  |  | 285 M³/H | GRUNDFOS |  | 95065344 |  |  |  |  | SIM
| #REF! | 29637 | GOIÂNIA | AE-E01-GO-1706-0019 | GOIÂNIA | GOIÂNIA | AV. PERIMETRAL NORTE SETOR GOIÂNIA 2 | ETE - DR HÉLIO SEIXO DE BRITTO | ETE | 12450012 | 2020-06-09 | 1 | 1 | BOMBA | CENTRIFUGA | HELICOIDAL |  |  |  |  | 1 | UN | NAO | SIM | SIM | 14047-4151 |  |  |  | 20M³/H | NETZSCH DO BRASIL | NB2 | HB1472 |  | ALMOXARIFADO |  |  | SIM
| #REF! | 27062 | GOIÂNIA | AE-E09-GO-2906-0778 | GOIÂNIA | JOÃO LEITE | RUA QUINTA AVENIDA SETOR GOIANIA II - GOIANIA | ETA JAIME CAMARA | ETA | 12450053 | 2020-06-16 | 1 | 1 | BOMBA | CENTRIFUGA | [5 empty] | 1 | UN | NAO | SIM | SIM | 14047-4224 |  |  |  | 18 M³/H | KSB |  | 65KG |  |  |  |  | SIM
| #REF! | 29671 | GOIÂNIA | AE-E01-GO-1706-0053 | GOIÂNIA | GOIÂNIA | AV. PERIMETRAL NORTE SETOR GOIÂNIA 2 | ETE - DR HÉLIO SEIXO DE BRITTO | ETE | 12450012 | 2020-06-09 | 1 | 1 | BOMBA | CENTRIFUGA | [5 empty] | 3 | UN | NAO | SIM | SIM | 14047-4284 |  |  | 1750 |  |  | B21749 | 4984871 |  | ALMOXARIFADO |  |  | SIM
| #REF! | 25520 | GOIÂNIA | AE-E07-GO-2606-0902 | GOIÂNIA | MEIA PONTE | ENTRE MARGENS DO RIO MEIA PONTE C/ RUA DA DIVISA | ETA MEIA PONTE | ETA | 12450127 | 2020-06-08 | 1 | - | BOMBA | CENTRIFUGA | [5 empty] | 1 | UN | SIM | NAO | SIM | 14047-4371 | [6 empty] | 10110 |  |  |  |  | SIM
| #REF! | 27118 | GOIÂNIA | AE-E09-GO-2906-0834 | GOIÂNIA | JOÃO LEITE | RUA QUINTA AVENIDA SETOR GOIANIA II - GOIANIA | ETA JAIME CAMARA | ETA | 12450053 | 2020-06-16 | 1 | 1 | BOMBA | CENTRIFUGA | [5 empty] | 1 | UN | NAO | SIM | SIM | 14047-4483 | [11 empty] | SIM
| #REF! | 29828 | GOIÂNIA | AE-E08-GO-2307-0153 | GOIÂNIA | GOIÂNIA | AV. PERIMETRAL NORTE SETOR GOIÂNIA 2 | ETE - DR HÉLIO SEIXO DE BRITTO | ETE | 12450012 | 2020-06-09 | - | 1 | BOMBA | CENTRIFUGA | [5 empty] | 1 | UN | SIM | NAO | SIM | 14047-4592 | [11 empty] | SIM
| #REF! | 28273 | GOIÂNIA | AE-E04-GO-0307-0391 | GOIÂNIA | MAURO BORGES | RUA BG-18 - BELA GOIÂNIA - GOIÂNIA | ETA - MAURO BORGES | ETA | 12450071 | 18/06 À 19/06 | - | 1 | BOMBA | CENTRIFUGA | [5 empty] | 1 | UN | SIM | NAO | SIM | 14047-4640 |  |  |  | 2,29 M³/H |  |  |  |  | SUBSOLO FILTROS |  |  | SIM
| #REF! | 28274 | GOIÂNIA | AE-E04-GO-0307-0392 | GOIÂNIA | MAURO BORGES | RUA BG-18 - BELA GOIÂNIA - GOIÂNIA | ETA - MAURO BORGES | ETA | 12450071 | 18/06 À 19/06 | - | 1 | BOMBA | CENTRIFUGA | [5 empty] | 1 | UN | SIM | NAO | SIM | 14047-4641 |  |  |  | 2,29 M³/H |  |  |  |  | SUBSOLO FILTROS |  |  | SIM
| #REF! | 28260 | GOIÂNIA | AE-E04-GO-0307-0378 | GOIÂNIA | MAURO BORGES | RUA BG-18 - BELA GOIÂNIA - GOIÂNIA | ETA - MAURO BORGES | ETA | 12450071 | 18/06 À 19/06 | - | 1 | BOMBA | CENTRIFUGA | [5 empty] | 1 | UN | SIM | NAO | SIM | 14047-4642 | [8 empty] | SUBSOLO FILTROS |  |  | SIM
| #REF! | 28255 | GOIÂNIA | AE-E04-GO-0307-0373 | GOIÂNIA | MAURO BORGES | RUA BG-18 - BELA GOIÂNIA - GOIÂNIA | ETA - MAURO BORGES | ETA | 12450071 | 18/06 À 19/06 | - | 1 | BOMBA | CENTRIFUGA | [5 empty] | 1 | UN | SIM | NAO | SIM | 14047-4644 |  |  | 3460 | 2,29 M³/H |  |  |  |  | SUBSOLO FILTROS |  |  | SIM
| #REF! | 28256 | GOIÂNIA | AE-E04-GO-0307-0374 | GOIÂNIA | MAURO BORGES | RUA BG-18 - BELA GOIÂNIA - GOIÂNIA | ETA - MAURO BORGES | ETA | 12450071 | 18/06 À 19/06 | - | 1 | BOMBA | CENTRIFUGA | [5 empty] | 1 | UN | SIM | NAO | SIM | 14047-4656 |  |  | 3460 | 2,29 M³/H |  |  |  |  | SUBSOLO FILTROS |  |  | SIM
| #REF! | 28244 | GOIÂNIA | AE-E04-GO-0307-0362 | GOIÂNIA | MAURO BORGES | RUA BG-18 - BELA GOIÂNIA - GOIÂNIA | ETA - MAURO BORGES | ETA | 12450071 | 18/06 À 19/06 | - | 1 | BOMBA | CENTRIFUGA | [5 empty] | 1 | UN | SIM | NAO | SIM | 14047-4657 |  |  | 3514 | 060 M³/H |  |  |  |  | SUBSOLO FILTROS |  |  | SIM
| #REF! | 28245 | GOIÂNIA | AE-E04-GO-0307-0363 | GOIÂNIA | MAURO BORGES | RUA BG-18 - BELA GOIÂNIA - GOIÂNIA | ETA - MAURO BORGES | ETA | 12450071 | 18/06 À 19/06 | - | 1 | BOMBA | CENTRIFUGA | [5 empty] | 1 | UN | SIM | NAO | SIM | 14047-4658 |  |  | 3514 | 060 M³/H |  |  |  |  | SUBSOLO FILTROS |  |  | SIM
| #REF! | 24673 | GOIÂNIA | AE-E07-GO-2606-0055 | GOIÂNIA | MAURO BORGES | RUA BG-18 - BELA GOIÂNIA - GOIÂNIA | ETA - MAURO BORGES | ETA | 12450071 | 2020-06-18 | 1 | 1 | BOMBA | CENTRIFUGA | [5 empty] | 1 | UN | SIM | NAO | SIM | 14047-4659 | [11 empty] | SIM
| #REF! | 24674 | GOIÂNIA | AE-E07-GO-2606-0056 | GOIÂNIA | MAURO BORGES | RUA BG-18 - BELA GOIÂNIA - GOIÂNIA | ETA - MAURO BORGES | ETA | 12450071 | 2020-06-18 | 1 | 1 | BOMBA | CENTRIFUGA | [5 empty] | 1 | UN | SIM | NAO | SIM | 14047-4660 | [11 empty] | SIM
| #REF! | 26154 | GOIÂNIA | AE-E08-GO-2706-0480 | GOIÂNIA | MAURO BORGES | RUA BG-18 - BELA GOIÂNIA - GOIÂNIA | ETA - MAURO BORGES | ETA | 12450071 | 2020-06-18 | 1 | - | BOMBA | CENTRIFUGA | [5 empty] | 1 | UN | SIM | NAO | SIM | 14047-4661 |  |  |  | 360 M³/H | KSB | [6 empty] | SIM
| #REF! | 26901 | GOIÂNIA | AE-E09-GO-2906-0616 | GOIÂNIA | JOÃO LEITE | RUA QUINTA AVENIDA SETOR GOIANIA II - GOIANIA | ETA JAIME CAMARA | ETA | 12450053 | 2020-06-16 | 1 | 1 | BOMBA | CENTRIFUGA | [5 empty] | 1 | UN | NAO | SIM | SIM | 14047-4684 |  |  |  | 200 BAR | [7 empty] | SIM
| #REF! | 26903 | GOIÂNIA | AE-E09-GO-2906-0618 | GOIÂNIA | JOÃO LEITE | RUA QUINTA AVENIDA SETOR GOIANIA II - GOIANIA | ETA JAIME CAMARA | ETA | 12450053 | 2020-06-16 | 1 | 1 | BOMBA | CENTRIFUGA | [5 empty] | 1 | UN | NAO | SIM | SIM | 14047-4686 | [11 empty] | SIM
| #REF! | 26155 | GOIÂNIA | AE-E08-GO-2706-0481 | GOIÂNIA | MAURO BORGES | RUA BG-18 - BELA GOIÂNIA - GOIÂNIA | ETA - MAURO BORGES | ETA | 12450071 | 2020-06-18 | 1 | - | BOMBA | CENTRIFUGA | [5 empty] | 1 | UN | SIM | NAO | SIM | 14047-4694 |  |  |  | 360 M³/H | KSB | [6 empty] | SIM
| #REF! | 26156 | GOIÂNIA | AE-E08-GO-2706-0482 | GOIÂNIA | MAURO BORGES | RUA BG-18 - BELA GOIÂNIA - GOIÂNIA | ETA - MAURO BORGES | ETA | 12450071 | 2020-06-18 | 1 | - | BOMBA | CENTRIFUGA | [5 empty] | 1 | UN | SIM | NAO | SIM | 14047-4695 |  |  |  | 360 M³/H | KSB | [6 empty] | SIM
| #REF! | 28293 | GOIÂNIA | AE-E04-GO-0307-0411 | GOIÂNIA | MAURO BORGES | RUA BG-18 - BELA GOIÂNIA - GOIÂNIA | ETA - MAURO BORGES | ETA | 12450071 | 18/06 À 19/06 | - | 1 | BOMBA | CENTRIFUGA | [5 empty] | 1 | UN | SIM | NAO | SIM | 14047-4696 | [8 empty] | CASA CALHA PARSHALL |  |  | SIM
| #REF! | 24670 | GOIÂNIA | AE-E07-GO-2606-0052 | GOIÂNIA | MAURO BORGES | RUA BG-18 - BELA GOIÂNIA - GOIÂNIA | ETA - MAURO BORGES | ETA | 12450071 | 2020-06-18 | 1 | 1 | BOMBA | CENTRIFUGA | [5 empty] | 1 | UN | SIM | NAO | SIM | 14047-4697 | [11 empty] | SIM
| #REF! | 24671 | GOIÂNIA | AE-E07-GO-2606-0053 | GOIÂNIA | MAURO BORGES | RUA BG-18 - BELA GOIÂNIA - GOIÂNIA | ETA - MAURO BORGES | ETA | 12450071 | 2020-06-18 | 1 | 1 | BOMBA | CENTRIFUGA | [5 empty] | 1 | UN | SIM | NAO | SIM | 14047-4698 | [11 empty] | SIM
| #REF! | 24672 | GOIÂNIA | AE-E07-GO-2606-0054 | GOIÂNIA | MAURO BORGES | RUA BG-18 - BELA GOIÂNIA - GOIÂNIA | ETA - MAURO BORGES | ETA | 12450071 | 2020-06-18 | 1 | 1 | BOMBA | CENTRIFUGA | [5 empty] | 1 | UN | SIM | NAO | SIM | 14047-4699 | [11 empty] | SIM
| #REF! | 26140 | GOIÂNIA | AE-E08-GO-2706-0466 | GOIÂNIA | MAURO BORGES | RUA BG-18 - BELA GOIÂNIA - GOIÂNIA | ETA - MAURO BORGES | ETA | 12450071 | 2020-06-18 | 1 | - | BOMBA | CENTRIFUGA | [5 empty] | 1 | UN | SIM | NAO | SIM | 14047-4700 |  |  |  | 18 M³/H | KSB | [6 empty] | SIM
| #REF! | 28305 | GOIÂNIA | AE-E04-GO-0307-0423 | GOIÂNIA | MAURO BORGES | RUA BG-18 - BELA GOIÂNIA - GOIÂNIA | ETA - MAURO BORGES | ETA | 12450071 | 18/06 À 19/06 | - | 1 | BOMBA | CENTRIFUGA | [5 empty] | 1 | UN | SIM | NAO | SIM | 14047-4701 | [8 empty] | CASA DE QUIMICA |  |  | SIM
| #REF! | 28309 | GOIÂNIA | AE-E04-GO-0307-0427 | GOIÂNIA | MAURO BORGES | RUA BG-18 - BELA GOIÂNIA - GOIÂNIA | ETA - MAURO BORGES | ETA | 12450071 | 18/06 À 19/06 | - | 1 | BOMBA | CENTRIFUGA | [5 empty] | 1 | UN | SIM | NAO | SIM | 14047-4702 |  |  |  |  | NETZSCH DO BRASIL |  |  |  | CASA DE QUIMICA |  |  | SIM
| #REF! | 28307 | GOIÂNIA | AE-E04-GO-0307-0425 | GOIÂNIA | MAURO BORGES | RUA BG-18 - BELA GOIÂNIA - GOIÂNIA | ETA - MAURO BORGES | ETA | 12450071 | 18/06 À 19/06 | - | 1 | BOMBA | CENTRIFUGA | [5 empty] | 1 | UN | SIM | NAO | SIM | 14047-4703 |  |  |  |  | NETZSCH DO BRASIL |  |  |  | CASA DE QUIMICA |  |  | SIM
| #REF! | 28300 | GOIÂNIA | AE-E04-GO-0307-0418 | GOIÂNIA | MAURO BORGES | RUA BG-18 - BELA GOIÂNIA - GOIÂNIA | ETA - MAURO BORGES | ETA | 12450071 | 18/06 À 19/06 | - | 1 | BOMBA | CENTRIFUGA | [5 empty] | 1 | UN | SIM | NAO | SIM | 14047-4715 | [8 empty] | CASA DE QUIMICA |  |  | SIM
| #REF! | 26139 | GOIÂNIA | AE-E08-GO-2706-0465 | GOIÂNIA | MAURO BORGES | RUA BG-18 - BELA GOIÂNIA - GOIÂNIA | ETA - MAURO BORGES | ETA | 12450071 | 2020-06-18 | 1 | - | BOMBA | CENTRIFUGA | [5 empty] | 1 | UN | SIM | NAO | SIM | 14047-4716 |  |  |  | 6 M³/H | KSB | [6 empty] | SIM
| #REF! | 28291 | GOIÂNIA | AE-E04-GO-0307-0409 | GOIÂNIA | MAURO BORGES | RUA BG-18 - BELA GOIÂNIA - GOIÂNIA | ETA - MAURO BORGES | ETA | 12450071 | 18/06 À 19/06 | - | 1 | BOMBA | CENTRIFUGA | [5 empty] | 1 | UN | SIM | NAO | SIM | 14047-4717 |  |  |  | 3,4M³/H | BOMAX |  |  |  | TANQUE COAGULANTES |  |  | SIM
| #REF! | 26187 | GOIÂNIA | AE-E08-GO-2706-0513 | GOIÂNIA | MAURO BORGES | RUA BG-18 - BELA GOIÂNIA - GOIÂNIA | ETA - MAURO BORGES | ETA | 12450071 | 2020-06-18 | 1 | - | BOMBA | CENTRIFUGA | [5 empty] | 1 | UN | SIM | NAO | SIM | 14047-4718 |  |  |  |  | BOMAX | [6 empty] | SIM
| #REF! | 26186 | GOIÂNIA | AE-E08-GO-2706-0512 | GOIÂNIA | MAURO BORGES | RUA BG-18 - BELA GOIÂNIA - GOIÂNIA | ETA - MAURO BORGES | ETA | 12450071 | 2020-06-18 | 1 | - | BOMBA | CENTRIFUGA | [5 empty] | 1 | UN | SIM | NAO | SIM | 14047-4719 |  |  |  | 30 M³/H | BOMAX | [6 empty] | SIM
| #REF! | 26191 | GOIÂNIA | AE-E08-GO-2706-0517 | GOIÂNIA | MAURO BORGES | RUA BG-18 - BELA GOIÂNIA - GOIÂNIA | ETA - MAURO BORGES | ETA | 12450071 | 2020-06-18 | 1 | - | BOMBA | CENTRIFUGA | [5 empty] | 1 | UN | SIM | NAO | SIM | 14047-4720 |  |  |  |  | NETZSCH DO BRASIL | [6 empty] | SIM
| #REF! | 24913 | GOIÂNIA | AE-E07-GO-2606-0296 | GOIÂNIA | MAURO BORGES | RUA BG-18 - BELA GOIÂNIA - GOIÂNIA | ETA - MAURO BORGES | ETA | 12450071 | 2020-06-19 | 2 | 2 | BOMBA | CENTRIFUGA | [5 empty] | 1 | UN | SIM | NAO | SIM | 14047-4721 |  |  |  |  | NETZSCH DO BRASIL | NM03/BY01206B | [5 empty] | SIM
| #REF! | 27983 | GOIÂNIA | AE-E04-GO-0307-0100 | GOIÂNIA | MAURO BORGES | RUA BG-18 - BELA GOIÂNIA - GOIÂNIA | ETA - MAURO BORGES | ETA | 12450071 | 18/06 À 19/06 | - | 1 | BOMBA | CENTRIFUGA | [5 empty] | 1 | UN | SIM | NAO | SIM | 14047-4724 |  |  |  | 522M³/H | [7 empty] | SIM
| #REF! | 27986 | GOIÂNIA | AE-E04-GO-0307-0103 | GOIÂNIA | MAURO BORGES | RUA BG-18 - BELA GOIÂNIA - GOIÂNIA | ETA - MAURO BORGES | ETA | 12450071 | 18/06 À 19/06 | - | 1 | BOMBA | CENTRIFUGA | [5 empty] | 1 | UN | SIM | NAO | SIM | 14047-4727 |  |  |  | 144M³/H | [7 empty] | SIM
| #REF! | 24919 | GOIÂNIA | AE-E07-GO-2606-0302 | GOIÂNIA | MAURO BORGES | RUA BG-18 - BELA GOIÂNIA - GOIÂNIA | ETA - MAURO BORGES | ETA | 12450071 | 2020-06-19 | 2 | 2 | BOMBA | CENTRIFUGA | [5 empty] | 1 | UN | SIM | NAO | SIM | 14047-4728 |  | 6 CV |  |  | MARK GRUNDFOS |  |  |  | 3500 |  |  | SIM
| #REF! | 24918 | GOIÂNIA | AE-E07-GO-2606-0301 | GOIÂNIA | MAURO BORGES | RUA BG-18 - BELA GOIÂNIA - GOIÂNIA | ETA - MAURO BORGES | ETA | 12450071 | 2020-06-19 | 2 | 2 | BOMBA | CENTRIFUGA | [5 empty] | 1 | UN | SIM | NAO | SIM | 14047-4729 |  | 6 CV |  |  | MARK GRUNDFOS |  |  |  | 3500 |  |  | SIM
| #REF! | 24916 | GOIÂNIA | AE-E07-GO-2606-0299 | GOIÂNIA | MAURO BORGES | RUA BG-18 - BELA GOIÂNIA - GOIÂNIA | ETA - MAURO BORGES | ETA | 12450071 | 2020-06-19 | 2 | 2 | BOMBA | CENTRIFUGA | [5 empty] | 1 | UN | SIM | NAO | SIM | 14047-4730 | [5 empty] | MINI 100250 | F01601F001 |  | 1750 |  |  | SIM
| #REF! | 24914 | GOIÂNIA | AE-E07-GO-2606-0297 | GOIÂNIA | MAURO BORGES | RUA BG-18 - BELA GOIÂNIA - GOIÂNIA | ETA - MAURO BORGES | ETA | 12450071 | 2020-06-19 | 2 | 2 | BOMBA | CENTRIFUGA | [5 empty] | 1 | UN | SIM | NAO | SIM | 14047-4732 |  |  |  | 200 M³/H | KSB |  |  |  | 1778 |  |  | SIM
| #REF! | 24915 | GOIÂNIA | AE-E07-GO-2606-0298 | GOIÂNIA | MAURO BORGES | RUA BG-18 - BELA GOIÂNIA - GOIÂNIA | ETA - MAURO BORGES | ETA | 12450071 | 2020-06-19 | 2 | 2 | BOMBA | CENTRIFUGA | [5 empty] | 1 | UN | SIM | NAO | SIM | 14047-4733 |  |  |  | 200 M³/H | KSB |  |  |  | 1778 |  |  | SIM
| #REF! | 24659 | GOIÂNIA | AE-E07-GO-2606-0041 | GOIÂNIA | MAURO BORGES | RUA BG-18 - BELA GOIÂNIA - GOIÂNIA | ETA - MAURO BORGES | ETA | 12450071 | 2020-06-18 | 1 | 1 | BOMBA | CENTRIFUGA | [5 empty] | 1 | UN | SIM | NAO | SIM | 14047-4737 | [11 empty] | SIM
| #REF! | 24660 | GOIÂNIA | AE-E07-GO-2606-0042 | GOIÂNIA | MAURO BORGES | RUA BG-18 - BELA GOIÂNIA - GOIÂNIA | ETA - MAURO BORGES | ETA | 12450071 | 2020-06-18 | 1 | 1 | BOMBA | CENTRIFUGA | [5 empty] | 1 | UN | SIM | NAO | SIM | 14047-4738 | [11 empty] | SIM
| #REF! | 24661 | GOIÂNIA | AE-E07-GO-2606-0043 | GOIÂNIA | MAURO BORGES | RUA BG-18 - BELA GOIÂNIA - GOIÂNIA | ETA - MAURO BORGES | ETA | 12450071 | 2020-06-18 | 1 | 1 | BOMBA | CENTRIFUGA | [5 empty] | 1 | UN | SIM | NAO | SIM | 14047-4739 | [11 empty] | SIM
| #REF! | 24662 | GOIÂNIA | AE-E07-GO-2606-0044 | GOIÂNIA | MAURO BORGES | RUA BG-18 - BELA GOIÂNIA - GOIÂNIA | ETA - MAURO BORGES | ETA | 12450071 | 2020-06-18 | 1 | 1 | BOMBA | CENTRIFUGA | [5 empty] | 1 | UN | SIM | NAO | SIM | 14047-4740 | [11 empty] | SIM
| #REF! | 24665 | GOIÂNIA | AE-E07-GO-2606-0047 | GOIÂNIA | MAURO BORGES | RUA BG-18 - BELA GOIÂNIA - GOIÂNIA | ETA - MAURO BORGES | ETA | 12450071 | 2020-06-18 | 1 | 1 | BOMBA | CENTRIFUGA | [5 empty] | 1 | UN | SIM | NAO | SIM | 14047-4741 |  |  | 3514 | 0,60 M³/H | KSB | [6 empty] | SIM
| #REF! | 24666 | GOIÂNIA | AE-E07-GO-2606-0048 | GOIÂNIA | MAURO BORGES | RUA BG-18 - BELA GOIÂNIA - GOIÂNIA | ETA - MAURO BORGES | ETA | 12450071 | 2020-06-18 | 1 | 1 | BOMBA | CENTRIFUGA | [5 empty] | 1 | UN | SIM | NAO | SIM | 14047-4742 |  |  | 3514 | 0,60 M³/H | KSB | [6 empty] | SIM
| #REF! | 24664 | GOIÂNIA | AE-E07-GO-2606-0046 | GOIÂNIA | MAURO BORGES | RUA BG-18 - BELA GOIÂNIA - GOIÂNIA | ETA - MAURO BORGES | ETA | 12450071 | 2020-06-18 | 1 | 1 | BOMBA | CENTRIFUGA | [5 empty] | 1 | UN | SIM | NAO | SIM | 14047-4743 | [11 empty] | SIM
| #REF! | 24663 | GOIÂNIA | AE-E07-GO-2606-0045 | GOIÂNIA | MAURO BORGES | RUA BG-18 - BELA GOIÂNIA - GOIÂNIA | ETA - MAURO BORGES | ETA | 12450071 | 2020-06-18 | 1 | 1 | BOMBA | CENTRIFUGA | [5 empty] | 1 | UN | SIM | NAO | SIM | 14047-4744 | [11 empty] | SIM
| #REF! | 24667 | GOIÂNIA | AE-E07-GO-2606-0049 | GOIÂNIA | MAURO BORGES | RUA BG-18 - BELA GOIÂNIA - GOIÂNIA | ETA - MAURO BORGES | ETA | 12450071 | 2020-06-18 | 1 | 1 | BOMBA | CENTRIFUGA | [5 empty] | 1 | UN | SIM | NAO | SIM | 14047-4746 | [11 empty] | SIM
| #REF! | 24669 | GOIÂNIA | AE-E07-GO-2606-0051 | GOIÂNIA | MAURO BORGES | RUA BG-18 - BELA GOIÂNIA - GOIÂNIA | ETA - MAURO BORGES | ETA | 12450071 | 2020-06-18 | 1 | 1 | BOMBA | CENTRIFUGA | [5 empty] | 1 | UN | SIM | NAO | SIM | 14047-4747 | [11 empty] | SIM
| #REF! | 28292 | GOIÂNIA | AE-E04-GO-0307-0410 | GOIÂNIA | MAURO BORGES | RUA BG-18 - BELA GOIÂNIA - GOIÂNIA | ETA - MAURO BORGES | ETA | 12450071 | 18/06 À 19/06 | - | 1 | BOMBA | CENTRIFUGA | [5 empty] | 1 | UN | SIM | NAO | SIM | 14047-4748 | [8 empty] | CASA CALHA PARSHALL |  |  | SIM
| #REF! | 28289 | GOIÂNIA | AE-E04-GO-0307-0407 | GOIÂNIA | MAURO BORGES | RUA BG-18 - BELA GOIÂNIA - GOIÂNIA | ETA - MAURO BORGES | ETA | 12450071 | 18/06 À 19/06 | - | 1 | BOMBA | CENTRIFUGA | [5 empty] | 1 | UN | SIM | NAO | SIM | 14047-4750 | [8 empty] | DECANTADOR |  |  | SIM
| #REF! | 28288 | GOIÂNIA | AE-E04-GO-0307-0406 | GOIÂNIA | MAURO BORGES | RUA BG-18 - BELA GOIÂNIA - GOIÂNIA | ETA - MAURO BORGES | ETA | 12450071 | 18/06 À 19/06 | - | 1 | BOMBA | CENTRIFUGA | [5 empty] | 1 | UN | SIM | NAO | SIM | 14047-4751 |  |  |  | 2,29M³/H |  |  |  |  | DECANTADOR |  |  | SIM
| #REF! | 27070 | GOIÂNIA | AE-E09-GO-2906-0786 | GOIÂNIA | JOÃO LEITE | RUA QUINTA AVENIDA SETOR GOIANIA II - GOIANIA | ETA JAIME CAMARA | ETA | 12450053 | 2020-06-16 | 1 | 1 | BOMBA | CENTRIFUGA | [5 empty] | 1 | UN | NAO | SIM | SIM | 14047-4752 |  |  |  |  | KSB | [6 empty] | SIM
| #REF! | 28317 | GOIÂNIA | AE-E04-GO-0307-0435 | GOIÂNIA | MAURO BORGES | RUA BG-18 - BELA GOIÂNIA - GOIÂNIA | ETA - MAURO BORGES | ETA | 12450071 | 18/06 À 19/06 | - | 1 | BOMBA | CENTRIFUGA | [5 empty] | 1 | UN | SIM | NAO | SIM | 14047-4754 |  |  |  | 50M³/H |  |  |  |  | SILOS DE CAL |  |  | SIM
| #REF! | 28316 | GOIÂNIA | AE-E04-GO-0307-0434 | GOIÂNIA | MAURO BORGES | RUA BG-18 - BELA GOIÂNIA - GOIÂNIA | ETA - MAURO BORGES | ETA | 12450071 | 18/06 À 19/06 | - | 1 | BOMBA | CENTRIFUGA | [5 empty] | 1 | UN | SIM | NAO | SIM | 14047-4755 |  |  |  | 50M³/H |  |  |  |  | SILOS DE CAL |  |  | SIM
| #REF! | 29352 | GOIÂNIA | AE-E07-GO-1107-0220 | GOIÂNIA | JOÃO LEITE | AV. MILITAR KM5, ESTRADA VICINAL - JARDIM GUANABARA - GOIÂNIA - GO - ZONA RURAL | BARRAGEM JOÃO LEITE | BARRAGEM | 12450060 | 2020-06-22 | 1 | 1 | BOMBA | CENTRIFUGA | [5 empty] | 1 | UN | SIM | NAO | SIM | 14047-4756 |  |  |  | 7560 M³/H | KSB | RDL 800-970 B |  |  | 75 MCA |  |  | SIM
| #REF! | 29351 | GOIÂNIA | AE-E07-GO-1107-0219 | GOIÂNIA | JOÃO LEITE | AV. MILITAR KM5, ESTRADA VICINAL - JARDIM GUANABARA - GOIÂNIA - GO - ZONA RURAL | BARRAGEM JOÃO LEITE | BARRAGEM | 12450060 | 2020-06-22 | 1 | 1 | BOMBA | CENTRIFUGA | [5 empty] | 1 | UN | SIM | NAO | SIM | 14047-4757 |  |  |  | 7560 M³/H | KSB | RDL 800-970 B |  |  | 75 MCA |  |  | SIM
| #REF! | 29353 | GOIÂNIA | AE-E07-GO-1107-0221 | GOIÂNIA | JOÃO LEITE | AV. MILITAR KM5, ESTRADA VICINAL - JARDIM GUANABARA - GOIÂNIA - GO - ZONA RURAL | BARRAGEM JOÃO LEITE | BARRAGEM | 12450060 | 2020-06-22 | 1 | 1 | BOMBA | CENTRIFUGA | [5 empty] | 1 | UN | SIM | NAO | SIM | 14047-4758 |  |  |  | 7560 M³/H | KSB | RDL 800-970 B |  |  | 75 MCA |  |  | SIM
| #REF! | 29354 | GOIÂNIA | AE-E07-GO-1107-0222 | GOIÂNIA | JOÃO LEITE | AV. MILITAR KM5, ESTRADA VICINAL - JARDIM GUANABARA - GOIÂNIA - GO - ZONA RURAL | BARRAGEM JOÃO LEITE | BARRAGEM | 12450060 | 2020-06-22 | 1 | 1 | BOMBA | CENTRIFUGA | [5 empty] | 1 | UN | SIM | NAO | SIM | 14047-4759 |  |  |  | 9669,5 M³/H | KSB | RDL 800-970 B |  |  | 76 MCA |  |  | SIM
| #REF! | 25334 | GOIÂNIA | AE-E07-GO-2606-0710 | GOIÂNIA | MEIA PONTE | A. SÃO BERNARDO QD. 14 LT. 43 - R. MONTE PASCOAL - GOIÂNIA - GO | RESERVATÓRIO MONTE PASCOAL | RAP - REL | 12450120 | 2020-06-17 | 3 | - | BOMBA | CENTRIFUGA | [5 empty] | 1 | UN | SIM | NAO | SIM | 14047-4820 |  |  |  | 3500 | SCHNEIDER | DF7012
| #REF! | 26905 | GOIÂNIA | AE-E09-GO-2906-0620 | GOIÂNIA | JOÃO LEITE | RUA QUINTA AVENIDA SETOR GOIANIA II - GOIANIA | ETA JAIME CAMARA | ETA | 12450053 | 2020-06-16 | 1 | 1 | BOMBA | CENTRIFUGA | [5 empty] | 1 | UN | NAO | SIM | SIM | 14047-4822 |  |  |  | 66 L/ MIN | [7 empty] | SIM
| #REF! | 27115 | GOIÂNIA | AE-E09-GO-2906-0831 | GOIÂNIA | JOÃO LEITE | RUA QUINTA AVENIDA SETOR GOIANIA II - GOIANIA | ETA JAIME CAMARA | ETA | 12450053 | 2020-06-16 | 1 | 1 | BOMBA | CENTRIFUGA | [5 empty] | 1 | UN | NAO | SIM | SIM | 14047-4871 | [11 empty] | SIM
| #REF! | 25264 | GOIÂNIA | AE-E07-GO-2606-0639 | GOIÂNIA | MEIA PONTE | VIA ACESSO RESIDENCIAL BERTIM BELCHIOR 2 | CR BERTIM BELCHIOR | RAP - REL - EEAT | 12450118 | 2020-06-16 | 7 | - | BOMBA | CENTRIFUGA | [5 empty] | 1 | UN | SIM | NAO | SIM | 14047-4887
| #REF! | 30986 | GOIÂNIA | AE-E04-GO-2407-0647 | GOIÂNIA | JOÃO LEITE | RUA QUINTA AVENIDA SETOR GOIANIA II - GOIANIA | ETA JAIME CAMARA | ETA | 12450053 | 16/06 À 17/06 | - | 1 | BOMBA | DOSADORA | [5 empty] | 1 | UN | NAO | SIM | SIM | 14048-0599 |  |  |  |  | FILTRAGUA | GRM 11250 |  |  | OFICINA |  |  | SIM
| #REF! | 26939 | GOIÂNIA | AE-E09-GO-2906-0654 | GOIÂNIA | JOÃO LEITE | RUA QUINTA AVENIDA SETOR GOIANIA II - GOIANIA | ETA JAIME CAMARA | ETA | 12450053 | 2020-06-16 | 1 | 1 | BOMBA | DOSADORA | [5 empty] | 1 | UN | NAO | SIM | SIM | 14048-0705 |  | 36 W | [9 empty] | SIM
| #REF! | 27524 | GOIÂNIA | AE-E10-GO-1706-0386 | GOIÂNIA | MEIA PONTE | ENTRE MARGENS DO RIO MEIA PONTE C/ RUA DA DIVISA | ETA MEIA PONTE | ETA | 12450085 | 2020-06-08 | - | 1 | BOMBA | DOSADORA | [5 empty] | 1 | UN | SIM | NAO | SIM | 14048-0711 |  |  |  |  | WATSON MARLOW |  |  |  | TANQUE DE FLUOR |  |  | SIM
| #REF! | 31061 | GOIÂNIA | AE-E04-GO-2407-0722 | GOIÂNIA | JOÃO LEITE | RUA QUINTA AVENIDA SETOR GOIANIA II - GOIANIA | ETA JAIME CAMARA | ETA | 12450053 | 16/06 À 17/06 | - | 1 | BOMBA | DOSADORA | [5 empty] | 1 | UN | NAO | SIM | SIM | 14048-0986 | [8 empty] | OFICINA |  |  | SIM
| #REF! | 31080 | GOIÂNIA | AE-E04-GO-2407-0741 | GOIÂNIA | JOÃO LEITE | RUA QUINTA AVENIDA SETOR GOIANIA II - GOIANIA | ETA JAIME CAMARA | ETA | 12450053 | 16/06 À 17/06 | - | 1 | BOMBA | DOSADORA | [5 empty] | 1 | UN | NAO | SIM | SIM | 14048-0986 | [8 empty] | OFICINA |  |  | SIM
| #REF! | 31083 | GOIÂNIA | AE-E04-GO-2407-0744 | GOIÂNIA | JOÃO LEITE | RUA QUINTA AVENIDA SETOR GOIANIA II - GOIANIA | ETA JAIME CAMARA | ETA | 12450053 | 16/06 À 17/06 | - | 1 | BOMBA | DOSADORA | [5 empty] | 1 | UN | NAO | SIM | SIM | 14048-0991 | [8 empty] | OFICINA |  |  | SIM
| #REF! | 31067 | GOIÂNIA | AE-E04-GO-2407-0728 | GOIÂNIA | JOÃO LEITE | RUA QUINTA AVENIDA SETOR GOIANIA II - GOIANIA | ETA JAIME CAMARA | ETA | 12450053 | 16/06 À 17/06 | - | 1 | BOMBA | DOSADORA | [5 empty] | 1 | UN | NAO | SIM | SIM | 14048-1000 | [8 empty] | OFICINA |  |  | SIM
| #REF! | 30991 | GOIÂNIA | AE-E04-GO-2407-0652 | GOIÂNIA | JOÃO LEITE | RUA QUINTA AVENIDA SETOR GOIANIA II - GOIANIA | ETA JAIME CAMARA | ETA | 12450053 | 16/06 À 17/06 | - | 1 | BOMBA | DOSADORA | [5 empty] | 1 | UN | NAO | SIM | SIM | 14048-1023 | [8 empty] | OFICINA |  |  | SIM
| #REF! | 31022 | GOIÂNIA | AE-E04-GO-2407-0683 | GOIÂNIA | JOÃO LEITE | RUA QUINTA AVENIDA SETOR GOIANIA II - GOIANIA | ETA JAIME CAMARA | ETA | 12450053 | 16/06 À 17/06 | - | 1 | BOMBA | DOSADORA | [5 empty] | 1 | UN | NAO | SIM | SIM | 14048-1045 | [8 empty] | OFICINA |  |  | SIM
| #REF! | 30995 | GOIÂNIA | AE-E04-GO-2407-0656 | GOIÂNIA | JOÃO LEITE | RUA QUINTA AVENIDA SETOR GOIANIA II - GOIANIA | ETA JAIME CAMARA | ETA | 12450053 | 16/06 À 17/06 | - | 1 | BOMBA | DOSADORA | [5 empty] | 1 | UN | NAO | SIM | SIM | 14048-1047 | [8 empty] | OFICINA |  |  | SIM
| #REF! | 30976 | GOIÂNIA | AE-E04-GO-2407-0637 | GOIÂNIA | JOÃO LEITE | RUA QUINTA AVENIDA SETOR GOIANIA II - GOIANIA | ETA JAIME CAMARA | ETA | 12450053 | 16/06 À 17/06 | - | 1 | BOMBA | DOSADORA | [5 empty] | 1 | UN | NAO | SIM | SIM | 14048-1049 | [8 empty] | OFICINA |  |  | SIM
| #REF! | 30968 | GOIÂNIA | AE-E04-GO-2407-0629 | GOIÂNIA | JOÃO LEITE | RUA QUINTA AVENIDA SETOR GOIANIA II - GOIANIA | ETA JAIME CAMARA | ETA | 12450053 | 16/06 À 17/06 | - | 1 | BOMBA | DOSADORA | [5 empty] | 1 | UN | NAO | SIM | SIM | 14048-1093 | [8 empty] | OFICINA |  |  | SIM
| #REF! | 31016 | GOIÂNIA | AE-E04-GO-2407-0677 | GOIÂNIA | JOÃO LEITE | RUA QUINTA AVENIDA SETOR GOIANIA II - GOIANIA | ETA JAIME CAMARA | ETA | 12450053 | 16/06 À 17/06 | - | 1 | BOMBA | DOSADORA | [5 empty] | 1 | UN | NAO | SIM | SIM | 14048-1244 | [8 empty] | OFICINA |  |  | SIM
| #REF! | 31111 | GOIÂNIA | AE-E04-GO-2407-0772 | GOIÂNIA | JOÃO LEITE | RUA QUINTA AVENIDA SETOR GOIANIA II - GOIANIA | ETA JAIME CAMARA | ETA | 12450053 | 16/06 À 17/06 | - | 1 | BOMBA | DOSADORA | [5 empty] | 1 | UN | NAO | SIM | SIM | 14048-1245 | [8 empty] | OFICINA |  |  | SIM
| #REF! | 30985 | GOIÂNIA | AE-E04-GO-2407-0646 | GOIÂNIA | JOÃO LEITE | RUA QUINTA AVENIDA SETOR GOIANIA II - GOIANIA | ETA JAIME CAMARA | ETA | 12450053 | 16/06 À 17/06 | - | 1 | BOMBA | DOSADORA | [5 empty] | 1 | UN | NAO | SIM | SIM | 14048-1249 |  |  |  |  | FILTRAGUA | GRM 11250 |  |  | OFICINA |  |  | SIM
| #REF! | 26941 | GOIÂNIA | AE-E09-GO-2906-0656 | GOIÂNIA | JOÃO LEITE | RUA QUINTA AVENIDA SETOR GOIANIA II - GOIANIA | ETA JAIME CAMARA | ETA | 12450053 | 2020-06-16 | 1 | 1 | BOMBA | DOSADORA | [5 empty] | 1 | UN | NAO | SIM | SIM | 14048-1272 | [11 empty] | SIM
| #REF! | 31049 | GOIÂNIA | AE-E04-GO-2407-0710 | GOIÂNIA | JOÃO LEITE | RUA QUINTA AVENIDA SETOR GOIANIA II - GOIANIA | ETA JAIME CAMARA | ETA | 12450053 | 16/06 À 17/06 | - | 1 | BOMBA | DOSADORA | [5 empty] | 1 | UN | NAO | SIM | SIM | 14048-1355 | [8 empty] | OFICINA |  |  | SIM
| #REF! | 31007 | GOIÂNIA | AE-E04-GO-2407-0668 | GOIÂNIA | JOÃO LEITE | RUA QUINTA AVENIDA SETOR GOIANIA II - GOIANIA | ETA JAIME CAMARA | ETA | 12450053 | 16/06 À 17/06 | - | 1 | BOMBA | DOSADORA | [5 empty] | 1 | UN | NAO | SIM | SIM | 14048-1380 | [8 empty] | OFICINA |  |  | SIM
| #REF! | 31114 | GOIÂNIA | AE-E04-GO-2407-0775 | GOIÂNIA | JOÃO LEITE | RUA QUINTA AVENIDA SETOR GOIANIA II - GOIANIA | ETA JAIME CAMARA | ETA | 12450053 | 16/06 À 17/06 | - | 1 | BOMBA | DOSADORA | [5 empty] | 1 | UN | NAO | SIM | SIM | 14048-1388 | [8 empty] | OFICINA |  |  | SIM
| #REF! | 31071 | GOIÂNIA | AE-E04-GO-2407-0732 | GOIÂNIA | JOÃO LEITE | RUA QUINTA AVENIDA SETOR GOIANIA II - GOIANIA | ETA JAIME CAMARA | ETA | 12450053 | 16/06 À 17/06 | - | 1 | BOMBA | DOSADORA | [5 empty] | 1 | UN | NAO | SIM | SIM | 14048-1389 | [8 empty] | OFICINA |  |  | SIM
| #REF! | 30903 | GOIÂNIA | AE-E04-GO-2407-0564 | GOIÂNIA | JOÃO LEITE | RUA QUINTA AVENIDA SETOR GOIANIA II - GOIANIA | ETA JAIME CAMARA | ETA | 12450053 | 16/06 À 17/06 | - | 1 | BOMBA | DOSADORA | [5 empty] | 1 | UN | NAO | SIM | SIM | 14048-1393 | [5 empty] | GKM |  |  | OFICINA |  |  | SIM
| #REF! | 31079 | GOIÂNIA | AE-E04-GO-2407-0740 | GOIÂNIA | JOÃO LEITE | RUA QUINTA AVENIDA SETOR GOIANIA II - GOIANIA | ETA JAIME CAMARA | ETA | 12450053 | 16/06 À 17/06 | - | 1 | BOMBA | DOSADORA | [5 empty] | 1 | UN | NAO | SIM | SIM | 14048-1394 | [8 empty] | OFICINA |  |  | SIM
| #REF! | 30964 | GOIÂNIA | AE-E04-GO-2407-0625 | GOIÂNIA | JOÃO LEITE | RUA QUINTA AVENIDA SETOR GOIANIA II - GOIANIA | ETA JAIME CAMARA | ETA | 12450053 | 16/06 À 17/06 | - | 1 | BOMBA | DOSADORA | [5 empty] | 1 | UN | NAO | SIM | SIM | 14048-1496 | [8 empty] | OFICINA |  |  | SIM
| #REF! | 30962 | GOIÂNIA | AE-E04-GO-2407-0623 | GOIÂNIA | JOÃO LEITE | RUA QUINTA AVENIDA SETOR GOIANIA II - GOIANIA | ETA JAIME CAMARA | ETA | 12450053 | 16/06 À 17/06 | - | 1 | BOMBA | DOSADORA | [5 empty] | 1 | UN | NAO | SIM | SIM | 14048-1512 | [8 empty] | OFICINA |  |  | SIM
| #REF! | 31069 | GOIÂNIA | AE-E04-GO-2407-0730 | GOIÂNIA | JOÃO LEITE | RUA QUINTA AVENIDA SETOR GOIANIA II - GOIANIA | ETA JAIME CAMARA | ETA | 12450053 | 16/06 À 17/06 | - | 1 | BOMBA | DOSADORA | [5 empty] | 1 | UN | NAO | SIM | SIM | 14048-1516 | [8 empty] | OFICINA |  |  | SIM
| #REF! | 30974 | GOIÂNIA | AE-E04-GO-2407-0635 | GOIÂNIA | JOÃO LEITE | RUA QUINTA AVENIDA SETOR GOIANIA II - GOIANIA | ETA JAIME CAMARA | ETA | 12450053 | 16/06 À 17/06 | - | 1 | BOMBA | DOSADORA | [5 empty] | 1 | UN | NAO | SIM | SIM | 14048-1518 |  |  |  |  | FILTRAGUA | GRM 11250 |  |  | OFICINA |  |  | SIM
| #REF! | 30960 | GOIÂNIA | AE-E04-GO-2407-0621 | GOIÂNIA | JOÃO LEITE | RUA QUINTA AVENIDA SETOR GOIANIA II - GOIANIA | ETA JAIME CAMARA | ETA | 12450053 | 16/06 À 17/06 | - | 1 | BOMBA | DOSADORA | [5 empty] | 1 | UN | NAO | SIM | SIM | 14048-1519 |  |  |  |  | FILTRAGUA | GRM 11250 |  |  | OFICINA |  |  | SIM
| #REF! | 30972 | GOIÂNIA | AE-E04-GO-2407-0633 | GOIÂNIA | JOÃO LEITE | RUA QUINTA AVENIDA SETOR GOIANIA II - GOIANIA | ETA JAIME CAMARA | ETA | 12450053 | 16/06 À 17/06 | - | 1 | BOMBA | DOSADORA | [5 empty] | 1 | UN | NAO | SIM | SIM | 14048-1520 | [8 empty] | OFICINA |  |  | SIM
| #REF! | 31014 | GOIÂNIA | AE-E04-GO-2407-0675 | GOIÂNIA | JOÃO LEITE | RUA QUINTA AVENIDA SETOR GOIANIA II - GOIANIA | ETA JAIME CAMARA | ETA | 12450053 | 16/06 À 17/06 | - | 1 | BOMBA | DOSADORA | [5 empty] | 1 | UN | NAO | SIM | SIM | 14048-1545 | [8 empty] | OFICINA |  |  | SIM
| #REF! | 31062 | GOIÂNIA | AE-E04-GO-2407-0723 | GOIÂNIA | JOÃO LEITE | RUA QUINTA AVENIDA SETOR GOIANIA II - GOIANIA | ETA JAIME CAMARA | ETA | 12450053 | 16/06 À 17/06 | - | 1 | BOMBA | DOSADORA | [5 empty] | 1 | UN | NAO | SIM | SIM | 14048-1549 | [8 empty] | OFICINA |  |  | SIM
| #REF! | 31059 | GOIÂNIA | AE-E04-GO-2407-0720 | GOIÂNIA | JOÃO LEITE | RUA QUINTA AVENIDA SETOR GOIANIA II - GOIANIA | ETA JAIME CAMARA | ETA | 12450053 | 16/06 À 17/06 | - | 1 | BOMBA | DOSADORA | [5 empty] | 1 | UN | NAO | SIM | SIM | 14048-1553 | [8 empty] | OFICINA |  |  | SIM
| #REF! | 31050 | GOIÂNIA | AE-E04-GO-2407-0711 | GOIÂNIA | JOÃO LEITE | RUA QUINTA AVENIDA SETOR GOIANIA II - GOIANIA | ETA JAIME CAMARA | ETA | 12450053 | 16/06 À 17/06 | - | 1 | BOMBA | DOSADORA | [5 empty] | 1 | UN | NAO | SIM | SIM | 14048-1623 | [8 empty] | OFICINA |  |  | SIM
| #REF! | 30984 | GOIÂNIA | AE-E04-GO-2407-0645 | GOIÂNIA | JOÃO LEITE | RUA QUINTA AVENIDA SETOR GOIANIA II - GOIANIA | ETA JAIME CAMARA | ETA | 12450053 | 16/06 À 17/06 | - | 1 | BOMBA | DOSADORA | [5 empty] | 1 | UN | NAO | SIM | SIM | 14048-1700 |  |  |  | 250L/H | FILTRAGUA | GRM 11250 |  |  | OFICINA |  |  | SIM
| #REF! | 31042 | GOIÂNIA | AE-E04-GO-2407-0703 | GOIÂNIA | JOÃO LEITE | RUA QUINTA AVENIDA SETOR GOIANIA II - GOIANIA | ETA JAIME CAMARA | ETA | 12450053 | 16/06 À 17/06 | - | 1 | BOMBA | DOSADORA | [5 empty] | 1 | UN | NAO | SIM | SIM | 14048-1703 | [8 empty] | OFICINA |  |  | SIM
| #REF! | 26942 | GOIÂNIA | AE-E09-GO-2906-0657 | GOIÂNIA | JOÃO LEITE | RUA QUINTA AVENIDA SETOR GOIANIA II - GOIANIA | ETA JAIME CAMARA | ETA | 12450053 | 2020-06-16 | 1 | 1 | BOMBA | DOSADORA | [5 empty] | 1 | UN | NAO | SIM | SIM | 14048-1712 | [11 empty] | SIM
| #REF! | 26944 | GOIÂNIA | AE-E09-GO-2906-0659 | GOIÂNIA | JOÃO LEITE | RUA QUINTA AVENIDA SETOR GOIANIA II - GOIANIA | ETA JAIME CAMARA | ETA | 12450053 | 2020-06-16 | 1 | 1 | BOMBA | DOSADORA | [5 empty] | 1 | UN | NAO | SIM | SIM | 14048-1719 | [11 empty] | SIM
| #REF! | 31113 | GOIÂNIA | AE-E04-GO-2407-0774 | GOIÂNIA | JOÃO LEITE | RUA QUINTA AVENIDA SETOR GOIANIA II - GOIANIA | ETA JAIME CAMARA | ETA | 12450053 | 16/06 À 17/06 | - | 1 | BOMBA | DOSADORA | [5 empty] | 1 | UN | NAO | SIM | SIM | 14048-1740 | [8 empty] | OFICINA |  |  | SIM
| #REF! | 30739 | GOIÂNIA | AE-E04-GO-2407-0400 | GOIÂNIA | JOÃO LEITE | RUA QUINTA AVENIDA SETOR GOIANIA II - GOIANIA | ETA JAIME CAMARA | ETA | 12450053 | 16/06 À 17/06 | - | 1 | BOMBA | DOSADORA | [5 empty] | 1 | UN | SIM | NAO | SIM | 14048-1747 | [8 empty] | CASA DE QUIMICA |  |  | SIM
| #REF! | 31011 | GOIÂNIA | AE-E04-GO-2407-0672 | GOIÂNIA | JOÃO LEITE | RUA QUINTA AVENIDA SETOR GOIANIA II - GOIANIA | ETA JAIME CAMARA | ETA | 12450053 | 16/06 À 17/06 | - | 1 | BOMBA | DOSADORA | [5 empty] | 1 | UN | NAO | SIM | SIM | 14048-1753 | [8 empty] | OFICINA |  |  | SIM
| #REF! | 31003 | GOIÂNIA | AE-E04-GO-2407-0664 | GOIÂNIA | JOÃO LEITE | RUA QUINTA AVENIDA SETOR GOIANIA II - GOIANIA | ETA JAIME CAMARA | ETA | 12450053 | 16/06 À 17/06 | - | 1 | BOMBA | DOSADORA | [5 empty] | 1 | UN | NAO | SIM | SIM | 14048-1770 | [8 empty] | OFICINA |  |  | SIM
| #REF! | 31005 | GOIÂNIA | AE-E04-GO-2407-0666 | GOIÂNIA | JOÃO LEITE | RUA QUINTA AVENIDA SETOR GOIANIA II - GOIANIA | ETA JAIME CAMARA | ETA | 12450053 | 16/06 À 17/06 | - | 1 | BOMBA | DOSADORA | [5 empty] | 1 | UN | NAO | SIM | SIM | 14048-1771 | [8 empty] | OFICINA |  |  | SIM
| #REF! | 31038 | GOIÂNIA | AE-E04-GO-2407-0699 | GOIÂNIA | JOÃO LEITE | RUA QUINTA AVENIDA SETOR GOIANIA II - GOIANIA | ETA JAIME CAMARA | ETA | 12450053 | 16/06 À 17/06 | - | 1 | BOMBA | DOSADORA | [5 empty] | 1 | UN | NAO | SIM | SIM | 14048-1772 | [8 empty] | OFICINA |  |  | SIM
| #REF! | 31024 | GOIÂNIA | AE-E04-GO-2407-0685 | GOIÂNIA | JOÃO LEITE | RUA QUINTA AVENIDA SETOR GOIANIA II - GOIANIA | ETA JAIME CAMARA | ETA | 12450053 | 16/06 À 17/06 | - | 1 | BOMBA | DOSADORA | [5 empty] | 1 | UN | NAO | SIM | SIM | 14048-1774 | [8 empty] | OFICINA |  |  | SIM
| #REF! | 30989 | GOIÂNIA | AE-E04-GO-2407-0650 | GOIÂNIA | JOÃO LEITE | RUA QUINTA AVENIDA SETOR GOIANIA II - GOIANIA | ETA JAIME CAMARA | ETA | 12450053 | 16/06 À 17/06 | - | 1 | BOMBA | DOSADORA | [5 empty] | 1 | UN | NAO | SIM | SIM | 14048-1775 |  |  |  | 250L/H | FILTRAGUA | GRM 11250 |  |  | OFICINA |  |  | SIM
| #REF! | 31105 | GOIÂNIA | AE-E04-GO-2407-0766 | GOIÂNIA | JOÃO LEITE | RUA QUINTA AVENIDA SETOR GOIANIA II - GOIANIA | ETA JAIME CAMARA | ETA | 12450053 | 16/06 À 17/06 | - | 1 | BOMBA | DOSADORA | [5 empty] | 1 | UN | NAO | SIM | SIM | 14048-1776 | [8 empty] | OFICINA |  |  | SIM
| #REF! | 31027 | GOIÂNIA | AE-E04-GO-2407-0688 | GOIÂNIA | JOÃO LEITE | RUA QUINTA AVENIDA SETOR GOIANIA II - GOIANIA | ETA JAIME CAMARA | ETA | 12450053 | 16/06 À 17/06 | - | 1 | BOMBA | DOSADORA | [5 empty] | 1 | UN | NAO | SIM | SIM | 14048-1821 | [8 empty] | OFICINA |  |  | SIM
| #REF! | 30956 | GOIÂNIA | AE-E04-GO-2407-0617 | GOIÂNIA | JOÃO LEITE | RUA QUINTA AVENIDA SETOR GOIANIA II - GOIANIA | ETA JAIME CAMARA | ETA | 12450053 | 16/06 À 17/06 | - | 1 | BOMBA | DOSADORA | [5 empty] | 1 | UN | NAO | SIM | SIM | 14048-1845 |  |  |  |  | FILTRAGUA | GRM 11250 |  |  | OFICINA |  |  | SIM
| #REF! | 31072 | GOIÂNIA | AE-E04-GO-2407-0733 | GOIÂNIA | JOÃO LEITE | RUA QUINTA AVENIDA SETOR GOIANIA II - GOIANIA | ETA JAIME CAMARA | ETA | 12450053 | 16/06 À 17/06 | - | 1 | BOMBA | DOSADORA | [5 empty] | 1 | UN | NAO | SIM | SIM | 14048-1849 | [8 empty] | OFICINA |  |  | SIM
| #REF! | 30981 | GOIÂNIA | AE-E04-GO-2407-0642 | GOIÂNIA | JOÃO LEITE | RUA QUINTA AVENIDA SETOR GOIANIA II - GOIANIA | ETA JAIME CAMARA | ETA | 12450053 | 16/06 À 17/06 | - | 1 | BOMBA | DOSADORA | [5 empty] | 1 | UN | NAO | SIM | SIM | 14048-1851 |  |  |  | 250L/H | FILTRAGUA | GRM 11250 | 013/11 |  | OFICINA |  |  | SIM
| #REF! | 31077 | GOIÂNIA | AE-E04-GO-2407-0738 | GOIÂNIA | JOÃO LEITE | RUA QUINTA AVENIDA SETOR GOIANIA II - GOIANIA | ETA JAIME CAMARA | ETA | 12450053 | 16/06 À 17/06 | - | 1 | BOMBA | DOSADORA | [5 empty] | 1 | UN | NAO | SIM | SIM | 14048-1853 | [8 empty] | OFICINA |  |  | SIM
| #REF! | 31106 | GOIÂNIA | AE-E04-GO-2407-0767 | GOIÂNIA | JOÃO LEITE | RUA QUINTA AVENIDA SETOR GOIANIA II - GOIANIA | ETA JAIME CAMARA | ETA | 12450053 | 16/06 À 17/06 | - | 1 | BOMBA | DOSADORA | [5 empty] | 1 | UN | NAO | SIM | SIM | 14048-1854 | [8 empty] | OFICINA |  |  | SIM
| #REF! | 30993 | GOIÂNIA | AE-E04-GO-2407-0654 | GOIÂNIA | JOÃO LEITE | RUA QUINTA AVENIDA SETOR GOIANIA II - GOIANIA | ETA JAIME CAMARA | ETA | 12450053 | 16/06 À 17/06 | - | 1 | BOMBA | DOSADORA | [5 empty] | 1 | UN | NAO | SIM | SIM | 14048-1857 | [8 empty] | OFICINA |  |  | SIM
| #REF! | 31009 | GOIÂNIA | AE-E04-GO-2407-0670 | GOIÂNIA | JOÃO LEITE | RUA QUINTA AVENIDA SETOR GOIANIA II - GOIANIA | ETA JAIME CAMARA | ETA | 12450053 | 16/06 À 17/06 | - | 1 | BOMBA | DOSADORA | [5 empty] | 1 | UN | NAO | SIM | SIM | 14048-1872 | [8 empty] | OFICINA |  |  | SIM
| #REF! | 31030 | GOIÂNIA | AE-E04-GO-2407-0691 | GOIÂNIA | JOÃO LEITE | RUA QUINTA AVENIDA SETOR GOIANIA II - GOIANIA | ETA JAIME CAMARA | ETA | 12450053 | 16/06 À 17/06 | - | 1 | BOMBA | DOSADORA | [5 empty] | 1 | UN | NAO | SIM | SIM | 14048-1880 | [8 empty] | OFICINA |  |  | SIM
| #REF! | 31057 | GOIÂNIA | AE-E04-GO-2407-0718 | GOIÂNIA | JOÃO LEITE | RUA QUINTA AVENIDA SETOR GOIANIA II - GOIANIA | ETA JAIME CAMARA | ETA | 12450053 | 16/06 À 17/06 | - | 1 | BOMBA | DOSADORA | [5 empty] | 1 | UN | NAO | SIM | SIM | 14048-1882 | [8 empty] | OFICINA |  |  | SIM
| #REF! | 31018 | GOIÂNIA | AE-E04-GO-2407-0679 | GOIÂNIA | JOÃO LEITE | RUA QUINTA AVENIDA SETOR GOIANIA II - GOIANIA | ETA JAIME CAMARA | ETA | 12450053 | 16/06 À 17/06 | - | 1 | BOMBA | DOSADORA | [5 empty] | 1 | UN | NAO | SIM | SIM | 14048-1891 | [8 empty] | OFICINA |  |  | SIM
| #REF! | 27523 | GOIÂNIA | AE-E10-GO-1706-0385 | GOIÂNIA | MEIA PONTE | ENTRE MARGENS DO RIO MEIA PONTE C/ RUA DA DIVISA | ETA MEIA PONTE | ETA | 12450085 | 2020-06-08 | - | 1 | BOMBA | DOSADORA | [5 empty] | 1 | UN | SIM | NAO | SIM | 14048-1927 |  |  |  |  | WATSON MARLOW |  |  |  | TANQUE DE FLUOR |  |  | SIM
| #REF! | 30897 | GOIÂNIA | AE-E04-GO-2407-0558 | GOIÂNIA | JOÃO LEITE | RUA QUINTA AVENIDA SETOR GOIANIA II - GOIANIA | ETA JAIME CAMARA | ETA | 12450053 | 16/06 À 17/06 | - | 1 | BOMBA | DOSADORA | [5 empty] | 1 | UN | NAO | SIM | SIM | 14048-2006 |  |  |  |  | BREDEL |  |  |  | OFICINA |  |  | SIM
| #REF! | 30895 | GOIÂNIA | AE-E04-GO-2407-0556 | GOIÂNIA | JOÃO LEITE | RUA QUINTA AVENIDA SETOR GOIANIA II - GOIANIA | ETA JAIME CAMARA | ETA | 12450053 | 16/06 À 17/06 | - | 1 | BOMBA | DOSADORA | [5 empty] | 1 | UN | NAO | SIM | SIM | 14048-2007 |  |  |  |  | BREDEL |  |  |  | OFICINA |  |  | SIM
| #REF! | 30957 | GOIÂNIA | AE-E04-GO-2407-0618 | GOIÂNIA | JOÃO LEITE | RUA QUINTA AVENIDA SETOR GOIANIA II - GOIANIA | ETA JAIME CAMARA | ETA | 12450053 | 16/06 À 17/06 | - | 1 | BOMBA | DOSADORA | [5 empty] | 1 | UN | NAO | SIM | SIM | 14048-2008 |  |  |  |  | BREDEL | 10 |  |  | OFICINA |  |  | SIM
| #REF! | 30937 | GOIÂNIA | AE-E04-GO-2407-0598 | GOIÂNIA | JOÃO LEITE | RUA QUINTA AVENIDA SETOR GOIANIA II - GOIANIA | ETA JAIME CAMARA | ETA | 12450053 | 16/06 À 17/06 | - | 1 | BOMBA | DOSADORA | [5 empty] | 1 | UN | NAO | SIM | SIM | 14048-2009 |  |  |  |  | BREDEL | 10 |  |  | OFICINA |  |  | SIM
| #REF! | 30988 | GOIÂNIA | AE-E04-GO-2407-0649 | GOIÂNIA | JOÃO LEITE | RUA QUINTA AVENIDA SETOR GOIANIA II - GOIANIA | ETA JAIME CAMARA | ETA | 12450053 | 16/06 À 17/06 | - | 1 | BOMBA | DOSADORA | [5 empty] | 1 | UN | NAO | SIM | SIM | 14048-2024 |  |  |  |  | BREDEL | 15 |  |  | OFICINA |  |  | SIM
| #REF! | 30949 | GOIÂNIA | AE-E04-GO-2407-0610 | GOIÂNIA | JOÃO LEITE | RUA QUINTA AVENIDA SETOR GOIANIA II - GOIANIA | ETA JAIME CAMARA | ETA | 12450053 | 16/06 À 17/06 | - | 1 | BOMBA | DOSADORA | [5 empty] | 1 | UN | NAO | SIM | SIM | 14048-2026 |  |  |  |  | BREDEL | 15 |  |  | OFICINA |  |  | SIM
| #REF! | 30980 | GOIÂNIA | AE-E04-GO-2407-0641 | GOIÂNIA | JOÃO LEITE | RUA QUINTA AVENIDA SETOR GOIANIA II - GOIANIA | ETA JAIME CAMARA | ETA | 12450053 | 16/06 À 17/06 | - | 1 | BOMBA | DOSADORA | [5 empty] | 1 | UN | NAO | SIM | SIM | 14048-2028 |  |  |  |  | BREDEL |  | 24880 |  | OFICINA |  |  | SIM
| #REF! | 30891 | GOIÂNIA | AE-E04-GO-2407-0552 | GOIÂNIA | JOÃO LEITE | RUA QUINTA AVENIDA SETOR GOIANIA II - GOIANIA | ETA JAIME CAMARA | ETA | 12450053 | 16/06 À 17/06 | - | 1 | BOMBA | DOSADORA | [5 empty] | 1 | UN | NAO | SIM | SIM | 14048-2032 |  |  |  |  | BREDEL |  |  |  | OFICINA |  |  | SIM
| #REF! | 30078 | GOIÂNIA | AE-E08-GO-2307-0395 | GOIÂNIA | GOIÂNIA | AV. PERIMETRAL NORTE SETOR GOIÂNIA 2 | ETE - DR HÉLIO SEIXO DE BRITTO | ETE | 12450012 | 2020-06-09 | - | 1 | BOMBA | DOSADORA | [5 empty] | 1 | UN | SIM | NAO | SIM | 14048-2033 | [11 empty] | SIM
| #REF! | 30918 | GOIÂNIA | AE-E04-GO-2407-0579 | GOIÂNIA | JOÃO LEITE | RUA QUINTA AVENIDA SETOR GOIANIA II - GOIANIA | ETA JAIME CAMARA | ETA | 12450053 | 16/06 À 17/06 | - | 1 | BOMBA | DOSADORA | [5 empty] | 1 | UN | NAO | SIM | SIM | 14048-2038 |  |  |  |  | BREDEL | 10 |  |  | OFICINA |  |  | SIM
| #REF! | 31084 | GOIÂNIA | AE-E04-GO-2407-0745 | GOIÂNIA | JOÃO LEITE | RUA QUINTA AVENIDA SETOR GOIANIA II - GOIANIA | ETA JAIME CAMARA | ETA | 12450053 | 16/06 À 17/06 | - | 1 | BOMBA | DOSADORA | [5 empty] | 1 | UN | NAO | SIM | SIM | 14048-2053 | [8 empty] | OFICINA |  |  | SIM
| #REF! | 30887 | GOIÂNIA | AE-E04-GO-2407-0548 | GOIÂNIA | JOÃO LEITE | RUA QUINTA AVENIDA SETOR GOIANIA II - GOIANIA | ETA JAIME CAMARA | ETA | 12450053 | 16/06 À 17/06 | - | 1 | BOMBA | DOSADORA | [5 empty] | 1 | UN | NAO | SIM | SIM | 14048-2055 | [8 empty] | OFICINA |  |  | SIM
| #REF! | 30926 | GOIÂNIA | AE-E04-GO-2407-0587 | GOIÂNIA | JOÃO LEITE | RUA QUINTA AVENIDA SETOR GOIANIA II - GOIANIA | ETA JAIME CAMARA | ETA | 12450053 | 16/06 À 17/06 | - | 1 | BOMBA | DOSADORA | [5 empty] | 1 | UN | NAO | SIM | SIM | 14048-2087 |  |  |  |  | BREDEL | 15 |  |  | OFICINA |  |  | SIM
| #REF! | 30931 | GOIÂNIA | AE-E04-GO-2407-0592 | GOIÂNIA | JOÃO LEITE | RUA QUINTA AVENIDA SETOR GOIANIA II - GOIANIA | ETA JAIME CAMARA | ETA | 12450053 | 16/06 À 17/06 | - | 1 | BOMBA | DOSADORA | [5 empty] | 1 | UN | NAO | SIM | SIM | 14048-2088 |  |  |  |  | BREDEL | 15 |  |  | OFICINA |  |  | SIM
| #REF! | 31074 | GOIÂNIA | AE-E04-GO-2407-0735 | GOIÂNIA | JOÃO LEITE | RUA QUINTA AVENIDA SETOR GOIANIA II - GOIANIA | ETA JAIME CAMARA | ETA | 12450053 | 16/06 À 17/06 | - | 1 | BOMBA | DOSADORA | [5 empty] | 1 | UN | NAO | SIM | SIM | 14048-2147 | [8 empty] | OFICINA |  |  | SIM
| #REF! | 26943 | GOIÂNIA | AE-E09-GO-2906-0658 | GOIÂNIA | JOÃO LEITE | RUA QUINTA AVENIDA SETOR GOIANIA II - GOIANIA | ETA JAIME CAMARA | ETA | 12450053 | 2020-06-16 | 1 | 1 | BOMBA | DOSADORA | [5 empty] | 1 | UN | NAO | SIM | SIM | 14048-2167 | [11 empty] | SIM
| #REF! | 31044 | GOIÂNIA | AE-E04-GO-2407-0705 | GOIÂNIA | JOÃO LEITE | RUA QUINTA AVENIDA SETOR GOIANIA II - GOIANIA | ETA JAIME CAMARA | ETA | 12450053 | 16/06 À 17/06 | - | 1 | BOMBA | DOSADORA | [5 empty] | 1 | UN | NAO | SIM | SIM | 14048-2202 | [8 empty] | OFICINA |  |  | SIM
| #REF! | 31033 | GOIÂNIA | AE-E04-GO-2407-0694 | GOIÂNIA | JOÃO LEITE | RUA QUINTA AVENIDA SETOR GOIANIA II - GOIANIA | ETA JAIME CAMARA | ETA | 12450053 | 16/06 À 17/06 | - | 1 | BOMBA | DOSADORA | [5 empty] | 1 | UN | NAO | SIM | SIM | 14048-2203 | [8 empty] | OFICINA |  |  | SIM
| #REF! | 30935 | GOIÂNIA | AE-E04-GO-2407-0596 | GOIÂNIA | JOÃO LEITE | RUA QUINTA AVENIDA SETOR GOIANIA II - GOIANIA | ETA JAIME CAMARA | ETA | 12450053 | 16/06 À 17/06 | - | 1 | BOMBA | DOSADORA | [5 empty] | 1 | UN | NAO | SIM | SIM | 14048-2297 |  |  |  |  | BREDEL | 10 |  |  | OFICINA |  |  | SIM
| #REF! | 30885 | GOIÂNIA | AE-E04-GO-2407-0546 | GOIÂNIA | JOÃO LEITE | RUA QUINTA AVENIDA SETOR GOIANIA II - GOIANIA | ETA JAIME CAMARA | ETA | 12450053 | 16/06 À 17/06 | - | 1 | BOMBA | DOSADORA | [5 empty] | 1 | UN | NAO | SIM | SIM | 14048-2298 |  |  |  |  | BREDEL | 10 |  |  | OFICINA |  |  | SIM
| #REF! | 30910 | GOIÂNIA | AE-E04-GO-2407-0571 | GOIÂNIA | JOÃO LEITE | RUA QUINTA AVENIDA SETOR GOIANIA II - GOIANIA | ETA JAIME CAMARA | ETA | 12450053 | 16/06 À 17/06 | - | 1 | BOMBA | DOSADORA | [5 empty] | 1 | UN | NAO | SIM | SIM | 14048-2298 |  |  |  |  | BREDEL | 10 |  |  | OFICINA |  |  | SIM
| #REF! | 31090 | GOIÂNIA | AE-E04-GO-2407-0751 | GOIÂNIA | JOÃO LEITE | RUA QUINTA AVENIDA SETOR GOIANIA II - GOIANIA | ETA JAIME CAMARA | ETA | 12450053 | 16/06 À 17/06 | - | 1 | BOMBA | DOSADORA | [5 empty] | 1 | UN | NAO | SIM | SIM | 14048-2299 | [8 empty] | OFICINA |  |  | SIM
| #REF! | 30947 | GOIÂNIA | AE-E04-GO-2407-0608 | GOIÂNIA | JOÃO LEITE | RUA QUINTA AVENIDA SETOR GOIANIA II - GOIANIA | ETA JAIME CAMARA | ETA | 12450053 | 16/06 À 17/06 | - | 1 | BOMBA | DOSADORA | [5 empty] | 1 | UN | NAO | SIM | SIM | 14048-2301 |  |  |  |  | BREDEL | 10 |  |  | OFICINA |  |  | SIM
| #REF! | 30987 | GOIÂNIA | AE-E04-GO-2407-0648 | GOIÂNIA | JOÃO LEITE | RUA QUINTA AVENIDA SETOR GOIANIA II - GOIANIA | ETA JAIME CAMARA | ETA | 12450053 | 16/06 À 17/06 | - | 1 | BOMBA | DOSADORA | [5 empty] | 1 | UN | NAO | SIM | SIM | 14048-2302 |  |  |  |  | BREDEL | 10 | 23157 |  | OFICINA |  |  | SIM
| #REF! | 30912 | GOIÂNIA | AE-E04-GO-2407-0573 | GOIÂNIA | JOÃO LEITE | RUA QUINTA AVENIDA SETOR GOIANIA II - GOIANIA | ETA JAIME CAMARA | ETA | 12450053 | 16/06 À 17/06 | - | 1 | BOMBA | DOSADORA | [5 empty] | 1 | UN | NAO | SIM | SIM | 14048-2303 |  |  |  |  | BREDEL | 10 |  |  | OFICINA |  |  | SIM
| #REF! | 30915 | GOIÂNIA | AE-E04-GO-2407-0576 | GOIÂNIA | JOÃO LEITE | RUA QUINTA AVENIDA SETOR GOIANIA II - GOIANIA | ETA JAIME CAMARA | ETA | 12450053 | 16/06 À 17/06 | - | 1 | BOMBA | DOSADORA | [5 empty] | 1 | UN | NAO | SIM | SIM | 14048-2305 |  |  |  |  | BREDEL | 10 |  |  | OFICINA |  |  | SIM
| #REF! | 31001 | GOIÂNIA | AE-E04-GO-2407-0662 | GOIÂNIA | JOÃO LEITE | RUA QUINTA AVENIDA SETOR GOIANIA II - GOIANIA | ETA JAIME CAMARA | ETA | 12450053 | 16/06 À 17/06 | - | 1 | BOMBA | DOSADORA | [5 empty] | 1 | UN | NAO | SIM | SIM | 14048-2307 | [8 empty] | OFICINA |  |  | SIM
| #REF! | 31099 | GOIÂNIA | AE-E04-GO-2407-0760 | GOIÂNIA | JOÃO LEITE | RUA QUINTA AVENIDA SETOR GOIANIA II - GOIANIA | ETA JAIME CAMARA | ETA | 12450053 | 16/06 À 17/06 | - | 1 | BOMBA | DOSADORA | [5 empty] | 1 | UN | NAO | SIM | SIM | 14048-2351 | [8 empty] | OFICINA |  |  | SIM
| #REF! | 31103 | GOIÂNIA | AE-E04-GO-2407-0764 | GOIÂNIA | JOÃO LEITE | RUA QUINTA AVENIDA SETOR GOIANIA II - GOIANIA | ETA JAIME CAMARA | ETA | 12450053 | 16/06 À 17/06 | - | 1 | BOMBA | DOSADORA | [5 empty] | 1 | UN | NAO | SIM | SIM | 14048-2358 | [8 empty] | OFICINA |  |  | SIM
| #REF! | 31095 | GOIÂNIA | AE-E04-GO-2407-0756 | GOIÂNIA | JOÃO LEITE | RUA QUINTA AVENIDA SETOR GOIANIA II - GOIANIA | ETA JAIME CAMARA | ETA | 12450053 | 16/06 À 17/06 | - | 1 | BOMBA | DOSADORA | [5 empty] | 1 | UN | NAO | SIM | SIM | 14048-2373 | [8 empty] | OFICINA |  |  | SIM
| #REF! | 31097 | GOIÂNIA | AE-E04-GO-2407-0758 | GOIÂNIA | JOÃO LEITE | RUA QUINTA AVENIDA SETOR GOIANIA II - GOIANIA | ETA JAIME CAMARA | ETA | 12450053 | 16/06 À 17/06 | - | 1 | BOMBA | DOSADORA | [5 empty] | 1 | UN | NAO | SIM | SIM | 14048-2374 | [8 empty] | OFICINA |  |  | SIM
| #REF! | 31096 | GOIÂNIA | AE-E04-GO-2407-0757 | GOIÂNIA | JOÃO LEITE | RUA QUINTA AVENIDA SETOR GOIANIA II - GOIANIA | ETA JAIME CAMARA | ETA | 12450053 | 16/06 À 17/06 | - | 1 | BOMBA | DOSADORA | [5 empty] | 1 | UN | NAO | SIM | SIM | 14048-2376 | [8 empty] | OFICINA |  |  | SIM
| #REF! | 31094 | GOIÂNIA | AE-E04-GO-2407-0755 | GOIÂNIA | JOÃO LEITE | RUA QUINTA AVENIDA SETOR GOIANIA II - GOIANIA | ETA JAIME CAMARA | ETA | 12450053 | 16/06 À 17/06 | - | 1 | BOMBA | DOSADORA | [5 empty] | 1 | UN | NAO | SIM | SIM | 14048-2401 | [8 empty] | OFICINA |  |  | SIM
| #REF! | 31100 | GOIÂNIA | AE-E04-GO-2407-0761 | GOIÂNIA | JOÃO LEITE | RUA QUINTA AVENIDA SETOR GOIANIA II - GOIANIA | ETA JAIME CAMARA | ETA | 12450053 | 16/06 À 17/06 | - | 1 | BOMBA | DOSADORA | [5 empty] | 1 | UN | NAO | SIM | SIM | 14048-2413 | [8 empty] | OFICINA |  |  | SIM
| #REF! | 31035 | GOIÂNIA | AE-E04-GO-2407-0696 | GOIÂNIA | JOÃO LEITE | RUA QUINTA AVENIDA SETOR GOIANIA II - GOIANIA | ETA JAIME CAMARA | ETA | 12450053 | 16/06 À 17/06 | - | 1 | BOMBA | DOSADORA | [5 empty] | 1 | UN | NAO | SIM | SIM | 14048-2432 | [8 empty] | OFICINA |  |  | SIM
| #REF! | 31026 | GOIÂNIA | AE-E04-GO-2407-0687 | GOIÂNIA | JOÃO LEITE | RUA QUINTA AVENIDA SETOR GOIANIA II - GOIANIA | ETA JAIME CAMARA | ETA | 12450053 | 16/06 À 17/06 | - | 1 | BOMBA | DOSADORA | [5 empty] | 1 | UN | NAO | SIM | SIM | 14048-2435 | [8 empty] | OFICINA |  |  | SIM
| #REF! | 31052 | GOIÂNIA | AE-E04-GO-2407-0713 | GOIÂNIA | JOÃO LEITE | RUA QUINTA AVENIDA SETOR GOIANIA II - GOIANIA | ETA JAIME CAMARA | ETA | 12450053 | 16/06 À 17/06 | - | 1 | BOMBA | DOSADORA | [5 empty] | 1 | UN | NAO | SIM | SIM | 14048-2440 | [8 empty] | OFICINA |  |  | SIM
| #REF! | 30953 | GOIÂNIA | AE-E04-GO-2407-0614 | GOIÂNIA | JOÃO LEITE | RUA QUINTA AVENIDA SETOR GOIANIA II - GOIANIA | ETA JAIME CAMARA | ETA | 12450053 | 16/06 À 17/06 | - | 1 | BOMBA | DOSADORA | [5 empty] | 1 | UN | NAO | SIM | SIM | 14048-2453 |  |  |  |  | BOMAX |  |  |  | OFICINA |  |  | SIM
| #REF! | 30928 | GOIÂNIA | AE-E04-GO-2407-0589 | GOIÂNIA | JOÃO LEITE | RUA QUINTA AVENIDA SETOR GOIANIA II - GOIANIA | ETA JAIME CAMARA | ETA | 12450053 | 16/06 À 17/06 | - | 1 | BOMBA | DOSADORA | [5 empty] | 1 | UN | NAO | SIM | SIM | 14048-2513 |  |  |  |  | BREDEL | 20 |  |  | OFICINA |  |  | SIM
| #REF! | 31093 | GOIÂNIA | AE-E04-GO-2407-0754 | GOIÂNIA | JOÃO LEITE | RUA QUINTA AVENIDA SETOR GOIANIA II - GOIANIA | ETA JAIME CAMARA | ETA | 12450053 | 16/06 À 17/06 | - | 1 | BOMBA | DOSADORA | [5 empty] | 1 | UN | NAO | SIM | SIM | 14048-2525 | [8 empty] | OFICINA |  |  | SIM
| #REF! | 31101 | GOIÂNIA | AE-E04-GO-2407-0762 | GOIÂNIA | JOÃO LEITE | RUA QUINTA AVENIDA SETOR GOIANIA II - GOIANIA | ETA JAIME CAMARA | ETA | 12450053 | 16/06 À 17/06 | - | 1 | BOMBA | DOSADORA | [5 empty] | 1 | UN | NAO | SIM | SIM | 14048-2600 | [8 empty] | OFICINA |  |  | SIM
| #REF! | 25625 | GOIÂNIA | AE-E07-GO-2606-1008 | GOIÂNIA | MEIA PONTE | ENTRE MARGENS DO RIO MEIA PONTE C/ RUA DA DIVISA | ETA MEIA PONTE | ETA | 12450127 | 2020-06-08 | 1 | - | BOMBA | DOSADORA | [5 empty] | 1 | UN | SIM | NAO | SIM | 14048-2645 |  | 0,37 KW |  |  | BREDEL | 32 | [5 empty] | SIM
| #REF! | 30738 | GOIÂNIA | AE-E04-GO-2407-0399 | GOIÂNIA | JOÃO LEITE | RUA QUINTA AVENIDA SETOR GOIANIA II - GOIANIA | ETA JAIME CAMARA | ETA | 12450053 | 16/06 À 17/06 | - | 1 | BOMBA | DOSADORA | [5 empty] | 1 | UN | SIM | NAO | SIM | 14048-2729 | [8 empty] | CASA DE QUIMICA |  |  | SIM
| #REF! | 30933 | GOIÂNIA | AE-E04-GO-2407-0594 | GOIÂNIA | JOÃO LEITE | RUA QUINTA AVENIDA SETOR GOIANIA II - GOIANIA | ETA JAIME CAMARA | ETA | 12450053 | 16/06 À 17/06 | - | 1 | BOMBA | DOSADORA | [5 empty] | 1 | UN | NAO | SIM | SIM | 14048-2741 |  |  |  |  | BREDEL | 20 |  |  | OFICINA |  |  | SIM
| #REF! | 31098 | GOIÂNIA | AE-E04-GO-2407-0759 | GOIÂNIA | JOÃO LEITE | RUA QUINTA AVENIDA SETOR GOIANIA II - GOIANIA | ETA JAIME CAMARA | ETA | 12450053 | 16/06 À 17/06 | - | 1 | BOMBA | DOSADORA | [5 empty] | 1 | UN | NAO | SIM | SIM | 14048-2858 | [8 empty] | OFICINA |  |  | SIM
| #REF! | 31085 | GOIÂNIA | AE-E04-GO-2407-0746 | GOIÂNIA | JOÃO LEITE | RUA QUINTA AVENIDA SETOR GOIANIA II - GOIANIA | ETA JAIME CAMARA | ETA | 12450053 | 16/06 À 17/06 | - | 1 | BOMBA | DOSADORA | [5 empty] | 1 | UN | NAO | SIM | SIM | 14048-2875 | [8 empty] | OFICINA |  |  | SIM
| #REF! | 25623 | GOIÂNIA | AE-E07-GO-2606-1006 | GOIÂNIA | MEIA PONTE | ENTRE MARGENS DO RIO MEIA PONTE C/ RUA DA DIVISA | ETA MEIA PONTE | ETA | 12450127 | 2020-06-08 | 1 | - | BOMBA | DOSADORA | [5 empty] | 1 | UN | SIM | NAO | SIM | 14048-2902 |  | 0,37 KW |  |  | BREDEL | 32 | [5 empty] | SIM
| #REF! | 30970 | GOIÂNIA | AE-E04-GO-2407-0631 | GOIÂNIA | JOÃO LEITE | RUA QUINTA AVENIDA SETOR GOIANIA II - GOIANIA | ETA JAIME CAMARA | ETA | 12450053 | 16/06 À 17/06 | - | 1 | BOMBA | DOSADORA | [5 empty] | 1 | UN | NAO | SIM | SIM | 14048-2903 |  |  |  |  | BOMAX |  | 37140001424 |  | OFICINA |  |  | SIM
| #REF! | 28299 | GOIÂNIA | AE-E04-GO-0307-0417 | GOIÂNIA | MAURO BORGES | RUA BG-18 - BELA GOIÂNIA - GOIÂNIA | ETA - MAURO BORGES | ETA | 12450071 | 18/06 À 19/06 | - | 1 | BOMBA | DOSADORA | [5 empty] | 1 | UN | SIM | NAO | SIM | 14048-2965 |  |  |  |  | BREDEL | 20 |  |  | CASA DE QUIMICA |  |  | SIM
| #REF! | 28295 | GOIÂNIA | AE-E04-GO-0307-0413 | GOIÂNIA | MAURO BORGES | RUA BG-18 - BELA GOIÂNIA - GOIÂNIA | ETA - MAURO BORGES | ETA | 12450071 | 18/06 À 19/06 | - | 1 | BOMBA | DOSADORA | [5 empty] | 1 | UN | SIM | NAO | SIM | 14048-2966 |  |  |  |  | BREDEL | 50 |  |  | CASA DE QUIMICA |  |  | SIM
| #REF! | 28304 | GOIÂNIA | AE-E04-GO-0307-0422 | GOIÂNIA | MAURO BORGES | RUA BG-18 - BELA GOIÂNIA - GOIÂNIA | ETA - MAURO BORGES | ETA | 12450071 | 18/06 À 19/06 | - | 1 | BOMBA | DOSADORA | [5 empty] | 1 | UN | SIM | NAO | SIM | 14048-2967 |  |  |  |  | BREDEL | 20 |  |  | CASA DE QUIMICA |  |  | SIM
| #REF! | 28297 | GOIÂNIA | AE-E04-GO-0307-0415 | GOIÂNIA | MAURO BORGES | RUA BG-18 - BELA GOIÂNIA - GOIÂNIA | ETA - MAURO BORGES | ETA | 12450071 | 18/06 À 19/06 | - | 1 | BOMBA | DOSADORA | [5 empty] | 1 | UN | SIM | NAO | SIM | 14048-2968 |  |  |  |  | BREDEL | 50 |  |  | CASA DE QUIMICA |  |  | SIM
| #REF! | 28302 | GOIÂNIA | AE-E04-GO-0307-0420 | GOIÂNIA | MAURO BORGES | RUA BG-18 - BELA GOIÂNIA - GOIÂNIA | ETA - MAURO BORGES | ETA | 12450071 | 18/06 À 19/06 | - | 1 | BOMBA | DOSADORA | [5 empty] | 1 | UN | SIM | NAO | SIM | 14048-2968 |  |  |  |  | BREDEL | 20 |  |  | CASA DE QUIMICA |  |  | SIM
| #REF! | 26164 | GOIÂNIA | AE-E08-GO-2706-0490 | GOIÂNIA | MAURO BORGES | RUA BG-18 - BELA GOIÂNIA - GOIÂNIA | ETA - MAURO BORGES | ETA | 12450071 | 2020-06-18 | 1 | - | BOMBA | DOSADORA | [5 empty] | 1 | UN | SIM | NAO | SIM | 14048-2983 | [11 empty] | SIM
| #REF! | 26163 | GOIÂNIA | AE-E08-GO-2706-0489 | GOIÂNIA | MAURO BORGES | RUA BG-18 - BELA GOIÂNIA - GOIÂNIA | ETA - MAURO BORGES | ETA | 12450071 | 2020-06-18 | 1 | - | BOMBA | DOSADORA | [5 empty] | 1 | UN | SIM | NAO | SIM | 14048-2984 | [11 empty] | SIM
| #REF! | 26162 | GOIÂNIA | AE-E08-GO-2706-0488 | GOIÂNIA | MAURO BORGES | RUA BG-18 - BELA GOIÂNIA - GOIÂNIA | ETA - MAURO BORGES | ETA | 12450071 | 2020-06-18 | 1 | - | BOMBA | DOSADORA | [5 empty] | 1 | UN | SIM | NAO | SIM | 14048-2985 | [11 empty] | SIM
| #REF! | 26161 | GOIÂNIA | AE-E08-GO-2706-0487 | GOIÂNIA | MAURO BORGES | RUA BG-18 - BELA GOIÂNIA - GOIÂNIA | ETA - MAURO BORGES | ETA | 12450071 | 2020-06-18 | 1 | - | BOMBA | DOSADORA | [5 empty] | 1 | UN | SIM | NAO | SIM | 14048-2986 | [11 empty] | SIM
| #REF! | 26203 | GOIÂNIA | AE-E08-GO-2706-0529 | GOIÂNIA | MAURO BORGES | RUA BG-18 - BELA GOIÂNIA - GOIÂNIA | ETA - MAURO BORGES | ETA | 12450071 | 2020-06-18 | 1 | - | BOMBA | DOSADORA | [5 empty] | 1 | UN | SIM | NAO | SIM | 14048-2987 | [11 empty] | SIM
| #REF! | 26202 | GOIÂNIA | AE-E08-GO-2706-0528 | GOIÂNIA | MAURO BORGES | RUA BG-18 - BELA GOIÂNIA - GOIÂNIA | ETA - MAURO BORGES | ETA | 12450071 | 2020-06-18 | 1 | - | BOMBA | DOSADORA | [5 empty] | 1 | UN | SIM | NAO | SIM | 14048-2988 | [11 empty] | SIM
| #REF! | 25624 | GOIÂNIA | AE-E07-GO-2606-1007 | GOIÂNIA | MEIA PONTE | ENTRE MARGENS DO RIO MEIA PONTE C/ RUA DA DIVISA | ETA MEIA PONTE | ETA | 12450127 | 2020-06-08 | 1 | - | BOMBA | DOSADORA | [5 empty] | 1 | UN | SIM | NAO | SIM | 14048-3014 |  | 0,37 KW |  |  | BREDEL | 25 | [5 empty] | SIM
| #REF! | 30943 | GOIÂNIA | AE-E04-GO-2407-0604 | GOIÂNIA | JOÃO LEITE | RUA QUINTA AVENIDA SETOR GOIANIA II - GOIANIA | ETA JAIME CAMARA | ETA | 12450053 | 16/06 À 17/06 | - | 1 | BOMBA | DOSADORA | [5 empty] | 1 | UN | NAO | SIM | SIM | 14048-3099 |  |  |  |  | GRABE | DDR |  |  | OFICINA |  |  | SIM
| #REF! | 27842 | GOIÂNIA | AE-E10-GO-1706-0705 | GOIÂNIA | GOIÂNIA | AV. PERIMETRAL NORTE SETOR GOIÂNIA 2 | ETE - DR HÉLIO SEIXO DE BRITTO | ETE | 12450012 | 2020-06-09 | - | 3 | EQUIPAMENTO DE LABORATORIO | MICROSCOPIO | [5 empty] | 1 | UN | SIM | NAO | SIM | 14051-0012 |  |  |  |  | OLYMPUS | CX 31 | [5 empty] | SIM
| #REF! | 31223 | GOIÂNIA | AE-E04-GO-2407-0884 | GOIÂNIA | JOÃO LEITE | RUA QUINTA AVENIDA SETOR GOIANIA II - GOIANIA | ETA JAIME CAMARA | ETA | 12450053 | 16/06 À 17/06 | - | 1 | EQUIPAMENTO DE LABORATORIO | MICROSCOPIO | [5 empty] | 1 | UN | SIM | NAO | SIM | 14051-0013 |  |  |  |  | ZEISS |  |  |  | LABORATORIO DE AGUA |  |  | SIM
| #REF! | 31215 | GOIÂNIA | AE-E04-GO-2407-0876 | GOIÂNIA | JOÃO LEITE | RUA QUINTA AVENIDA SETOR GOIANIA II - GOIANIA | ETA JAIME CAMARA | ETA | 12450053 | 16/06 À 17/06 | - | 1 | EQUIPAMENTO DE LABORATORIO | ESTEREOMICROSOPIO | [5 empty] | 1 | UN | SIM | NAO | SIM | 14051-0014 |  |  |  |  | ZEISS |  |  |  | LABORATORIO DE AGUA |  |  | SIM
| #REF! | 27840 | GOIÂNIA | AE-E10-GO-1706-0703 | GOIÂNIA | GOIÂNIA | AV. PERIMETRAL NORTE SETOR GOIÂNIA 2 | ETE - DR HÉLIO SEIXO DE BRITTO | ETE | 12450012 | 2020-06-09 | - | 3 | EQUIPAMENTO DE LABORATORIO | MICROSCOPIO | [5 empty] | 1 | UN | SIM | NAO | SIM | 14051-0015 |  |  |  |  | LEICA | [6 empty] | SIM
| #REF! | 27841 | GOIÂNIA | AE-E10-GO-1706-0704 | GOIÂNIA | GOIÂNIA | AV. PERIMETRAL NORTE SETOR GOIÂNIA 2 | ETE - DR HÉLIO SEIXO DE BRITTO | ETE | 12450012 | 2020-06-09 | - | 3 | EQUIPAMENTO DE LABORATORIO | MICROSCOPIO | [5 empty] | 1 | UN | SIM | NAO | SIM | 14051-0017 |  |  |  |  | ZEISS | [6 empty] | SIM
| #REF! | 31222 | GOIÂNIA | AE-E04-GO-2407-0883 | GOIÂNIA | JOÃO LEITE | RUA QUINTA AVENIDA SETOR GOIANIA II - GOIANIA | ETA JAIME CAMARA | ETA | 12450053 | 16/06 À 17/06 | - | 1 | EQUIPAMENTO DE LABORATORIO | MICROSCOPIO | [5 empty] | 1 | UN | SIM | NAO | SIM | 14051-0018 |  |  |  |  | ZEISS |  |  |  | LABORATORIO DE AGUA |  |  | SIM
| #REF! | 27843 | GOIÂNIA | AE-E10-GO-1706-0706 | GOIÂNIA | GOIÂNIA | AV. PERIMETRAL NORTE SETOR GOIÂNIA 2 | ETE - DR HÉLIO SEIXO DE BRITTO | ETE | 12450012 | 2020-06-09 | - | 3 | EQUIPAMENTO DE LABORATORIO | MICROSCOPIO | [5 empty] | 1 | UN | SIM | NAO | SIM | 14051-0019 |  |  |  |  | ZEISS | [6 empty] | SIM
| #REF! | 31217 | GOIÂNIA | AE-E04-GO-2407-0878 | GOIÂNIA | JOÃO LEITE | RUA QUINTA AVENIDA SETOR GOIANIA II - GOIANIA | ETA JAIME CAMARA | ETA | 12450053 | 16/06 À 17/06 | - | 1 | EQUIPAMENTO DE LABORATORIO | MICROSCOPIO | [5 empty] | 1 | UN | SIM | NAO | SIM | 14051-0020 |  |  |  |  | ZEISS |  |  |  | LABORATORIO DE AGUA |  |  | SIM
| #REF! | 31220 | GOIÂNIA | AE-E04-GO-2407-0881 | GOIÂNIA | JOÃO LEITE | RUA QUINTA AVENIDA SETOR GOIANIA II - GOIANIA | ETA JAIME CAMARA | ETA | 12450053 | 16/06 À 17/06 | - | 1 | EQUIPAMENTO DE LABORATORIO | ESTEREOMICROSOPIO | [5 empty] | 1 | UN | SIM | NAO | SIM | 14051-0021 |  |  |  |  | ZEISS |  |  |  | LABORATORIO DE AGUA |  |  | SIM
| #REF! | 31227 | GOIÂNIA | AE-E04-GO-2407-0888 | GOIÂNIA | JOÃO LEITE | RUA QUINTA AVENIDA SETOR GOIANIA II - GOIANIA | ETA JAIME CAMARA | ETA | 12450053 | 16/06 À 17/06 | - | 1 | EQUIPAMENTO DE LABORATORIO | MICROSCOPIO | [5 empty] | 1 | UN | SIM | NAO | SIM | 14051-0024 |  |  |  |  | LEICA |  |  |  | LABORATORIO DE AGUA |  |  | SIM
| #REF! | 27697 | GOIÂNIA | AE-E10-GO-1706-0560 | GOIÂNIA | GOIÂNIA | AV. PERIMETRAL NORTE SETOR GOIÂNIA 2 | ETE - DR HÉLIO SEIXO DE BRITTO | ETE | 12450012 | 2020-06-09 | - | 3 | EQUIPAMENTO DE LABORATORIO | CHAPA AQUECEDORA | [5 empty] | 1 | UN | SIM | NAO | SIM | 14052-0039 |  |  |  |  | TECNAL | TE-038 | [5 empty] | SIM
| #REF! | 31272 | GOIÂNIA | AE-E04-GO-2407-0933 | GOIÂNIA | JOÃO LEITE | RUA QUINTA AVENIDA SETOR GOIANIA II - GOIANIA | ETA JAIME CAMARA | ETA | 12450053 | 16/06 À 17/06 | - | 1 | EQUIPAMENTO DE LABORATORIO | CHAPA AQUECEDORA | [5 empty] | 1 | UN | SIM | NAO | SIM | 14052-0051 |  |  |  |  | ETHIKTECNOLOGY |  |  |  | LABORATORIO DE AGUA |  |  | SIM
| #REF! | 27801 | GOIÂNIA | AE-E10-GO-1706-0664 | GOIÂNIA | GOIÂNIA | AV. PERIMETRAL NORTE SETOR GOIÂNIA 2 | ETE - DR HÉLIO SEIXO DE BRITTO | ETE | 12450012 | 2020-06-09 | - | 3 | EQUIPAMENTO DE LABORATORIO | CHAPA AQUECEDORA | [5 empty] | 1 | UN | SIM | NAO | SIM | 14052-0052 | [11 empty] | SIM
| #REF! | 31325 | GOIÂNIA | AE-E04-GO-2407-0986 | GOIÂNIA | JOÃO LEITE | RUA QUINTA AVENIDA SETOR GOIANIA II - GOIANIA | ETA JAIME CAMARA | ETA | 12450053 | 16/06 À 17/06 | - | 1 | EQUIPAMENTO DE LABORATORIO | CHAPA AQUECEDORA | [5 empty] | 1 | UN | SIM | NAO | SIM | 14052-0064 |  |  |  |  | SOLAB | SL140 |  |  | LABORATORIO DE AGUA |  |  | SIM
| #REF! | 31326 | GOIÂNIA | AE-E04-GO-2407-0987 | GOIÂNIA | JOÃO LEITE | RUA QUINTA AVENIDA SETOR GOIANIA II - GOIANIA | ETA JAIME CAMARA | ETA | 12450053 | 16/06 À 17/06 | - | 1 | EQUIPAMENTO DE LABORATORIO | CHAPA AQUECEDORA | [5 empty] | 1 | UN | SIM | NAO | SIM | 14052-0065 |  |  |  |  | SOLAB | SL140 |  |  | LABORATORIO DE AGUA |  |  | SIM
| #REF! | 31316 | GOIÂNIA | AE-E04-GO-2407-0977 | GOIÂNIA | JOÃO LEITE | RUA QUINTA AVENIDA SETOR GOIANIA II - GOIANIA | ETA JAIME CAMARA | ETA | 12450053 | 16/06 À 17/06 | - | 1 | EQUIPAMENTO DE LABORATORIO | EXPECTROPHOTOMETRO | [5 empty] | 1 | UN | SIM | NAO | SIM | 14053-0012 |  |  |  |  | HACH | DR 5000 |  |  | LABORATORIO DE AGUA |  |  | SIM
| #REF! | 27824 | GOIÂNIA | AE-E10-GO-1706-0687 | GOIÂNIA | GOIÂNIA | AV. PERIMETRAL NORTE SETOR GOIÂNIA 2 | ETE - DR HÉLIO SEIXO DE BRITTO | ETE | 12450012 | 2020-06-09 | - | 3 | EQUIPAMENTO DE LABORATORIO | EXPECTROPHOTOMETRO | [5 empty] | 1 | UN | SIM | NAO | SIM | 14053-0016 |  |  |  |  | HACH | DR 3900 | [5 empty] | SIM
| #REF! | 31314 | GOIÂNIA | AE-E04-GO-2407-0975 | GOIÂNIA | JOÃO LEITE | RUA QUINTA AVENIDA SETOR GOIANIA II - GOIANIA | ETA JAIME CAMARA | ETA | 12450053 | 16/06 À 17/06 | - | 1 | EQUIPAMENTO DE LABORATORIO | EXPECTROPHOTOMETRO | [5 empty] | 1 | UN | SIM | NAO | SIM | 14053-0022 |  |  |  |  | HACH | DR 6000 |  |  | LABORATORIO DE AGUA |  |  | SIM
| #REF! | 27823 | GOIÂNIA | AE-E10-GO-1706-0686 | GOIÂNIA | GOIÂNIA | AV. PERIMETRAL NORTE SETOR GOIÂNIA 2 | ETE - DR HÉLIO SEIXO DE BRITTO | ETE | 12450012 | 2020-06-09 | - | 3 | EQUIPAMENTO DE LABORATORIO | EXPECTROPHOTOMETRO | [5 empty] | 1 | UN | SIM | NAO | SIM | 14053-0025 |  |  |  |  | HACH | DR 3900 | [5 empty] | SIM
| #REF! | 27783 | GOIÂNIA | AE-E10-GO-1706-0646 | GOIÂNIA | GOIÂNIA | AV. PERIMETRAL NORTE SETOR GOIÂNIA 2 | ETE - DR HÉLIO SEIXO DE BRITTO | ETE | 12450012 | 2020-06-09 | - | 3 | EQUIPAMENTO DE LABORATORIO | FORNO MUFLA | [5 empty] | 1 | UN | SIM | NAO | SIM | 14054-0006 |  |  |  |  | QUIMIS | [6 empty] | SIM
| #REF! | 31248 | GOIÂNIA | AE-E04-GO-2407-0909 | GOIÂNIA | JOÃO LEITE | RUA QUINTA AVENIDA SETOR GOIANIA II - GOIANIA | ETA JAIME CAMARA | ETA | 12450053 | 16/06 À 17/06 | - | 1 | EQUIPAMENTO DE LABORATORIO | CONTADOR DE COLONIAS | [5 empty] | 1 | UN | SIM | NAO | SIM | 14058-0015 |  |  |  |  | PHOENIX |  |  |  | LABORATORIO DE AGUA |  |  | SIM
| #REF! | 27837 | GOIÂNIA | AE-E10-GO-1706-0700 | GOIÂNIA | GOIÂNIA | AV. PERIMETRAL NORTE SETOR GOIÂNIA 2 | ETE - DR HÉLIO SEIXO DE BRITTO | ETE | 12450012 | 2020-06-09 | - | 3 | EQUIPAMENTO DE LABORATORIO | CONTADOR DE COLONIAS | [5 empty] | 1 | UN | SIM | NAO | SIM | 14058-0030 |  |  |  |  | PHOENIX | CP600 | [5 empty] | SIM
| #REF! | 29633 | GOIÂNIA | AE-E01-GO-1706-0015 | GOIÂNIA | GOIÂNIA | AV. PERIMETRAL NORTE SETOR GOIÂNIA 2 | ETE - DR HÉLIO SEIXO DE BRITTO | ETE | 12450012 | 2020-06-09 | 1 | 1 | INDICADOR DE NIVEL | INDICADOR DE NIVEL | [5 empty] | 1 | UN | NAO | SIM | SIM | 14064-0168 | [8 empty] | ALMOXARIFADO |  |  | SIM
| #REF! | 29994 | GOIÂNIA | AE-E08-GO-2307-0314 | GOIÂNIA | GOIÂNIA | AV. PERIMETRAL NORTE SETOR GOIÂNIA 2 | ETE - DR HÉLIO SEIXO DE BRITTO | ETE | 12450012 | 2020-06-09 | - | 1 | INDICADOR DE NIVEL | INDICADOR DE NIVEL | [5 empty] | 1 | UN | SIM | NAO | SIM | 14064-0191 | [11 empty] | SIM
| #REF! | 29911 | GOIÂNIA | AE-E08-GO-2307-0235 | GOIÂNIA | GOIÂNIA | AV. PERIMETRAL NORTE SETOR GOIÂNIA 2 | ETE - DR HÉLIO SEIXO DE BRITTO | ETE | 12450012 | 2020-06-09 | - | 1 | INDICADOR DE NIVEL | INDICADOR DE NIVEL | [5 empty] | 1 | UN | SIM | NAO | SIM | 14064-0192 | [11 empty] | SIM
| #REF! | 30838 | GOIÂNIA | AE-E04-GO-2407-0499 | GOIÂNIA | JOÃO LEITE | RUA QUINTA AVENIDA SETOR GOIANIA II - GOIANIA | ETA JAIME CAMARA | ETA | 12450053 | 16/06 À 17/06 | - | 1 | INDICADOR DE NIVEL | INDICADOR DE NIVEL | [5 empty] | 1 | UN | SIM | NAO | SIM | 14064-0212 |  |  |  |  | FISHER ROSEMOUNT | 8732C |  |  | LABORATORIO DE MACRO MEDIÇÃO |  |  | SIM
| #REF! | 30836 | GOIÂNIA | AE-E04-GO-2407-0497 | GOIÂNIA | JOÃO LEITE | RUA QUINTA AVENIDA SETOR GOIANIA II - GOIANIA | ETA JAIME CAMARA | ETA | 12450053 | 16/06 À 17/06 | - | 1 | INDICADOR DE NIVEL | INDICADOR DE NIVEL | [5 empty] | 1 | UN | SIM | NAO | SIM | 14064-0214 |  |  |  |  | FISHER ROSEMOUNT | 8732C |  |  | LABORATORIO DE MACRO MEDIÇÃO |  |  | SIM
| #REF! | 30831 | GOIÂNIA | AE-E04-GO-2407-0492 | GOIÂNIA | JOÃO LEITE | RUA QUINTA AVENIDA SETOR GOIANIA II - GOIANIA | ETA JAIME CAMARA | ETA | 12450053 | 16/06 À 17/06 | - | 1 | INDICADOR DE NIVEL | INDICADOR DE NIVEL | [5 empty] | 1 | UN | SIM | NAO | SIM | 14064-0220 |  |  |  |  | SIEMENS | MAG5000 |  |  | LABORATORIO DE MACRO MEDIÇÃO |  |  | SIM
| #REF! | 29382 | GOIÂNIA | AE-E07-GO-1107-0250 | GOIÂNIA | JOÃO LEITE | AV. MILITAR KM5, ESTRADA VICINAL - JARDIM GUANABARA - GOIÂNIA - GO - ZONA RURAL | BARRAGEM JOÃO LEITE | BARRAGEM | 12450060 | 2020-06-22 | 1 | 1 | INDICADOR DE NIVEL | INDICADOR DE NIVEL | [5 empty] | 2 | UN | SIM | NAO | SIM | 14064-0294 | [5 empty] | HSNA-50 |  |  | ADMINISTARTIVO |  |  | SIM
| #REF! | 30837 | GOIÂNIA | AE-E04-GO-2407-0498 | GOIÂNIA | JOÃO LEITE | RUA QUINTA AVENIDA SETOR GOIANIA II - GOIANIA | ETA JAIME CAMARA | ETA | 12450053 | 16/06 À 17/06 | - | 1 | INDICADOR DE NIVEL | INDICADOR DE NIVEL | [5 empty] | 1 | UN | SIM | NAO | SIM | 14064-0327 |  |  |  |  | FISHER ROSEMOUNT | 8732C |  |  | LABORATORIO DE MACRO MEDIÇÃO |  |  | SIM
| #REF! | 26173 | GOIÂNIA | AE-E08-GO-2706-0499 | GOIÂNIA | MAURO BORGES | RUA BG-18 - BELA GOIÂNIA - GOIÂNIA | ETA - MAURO BORGES | ETA | 12450071 | 2020-06-18 | 1 | - | INDICADOR DE NIVEL | INDICADOR DE NIVEL | [5 empty] | 1 | UN | SIM | NAO | SIM | 14064-0329 |  |  |  |  | SIEMENS | [6 empty] | SIM
| #REF! | 30042 | GOIÂNIA | AE-E08-GO-2307-0362 | GOIÂNIA | GOIÂNIA | AV. PERIMETRAL NORTE SETOR GOIÂNIA 2 | ETE - DR HÉLIO SEIXO DE BRITTO | ETE | 12450012 | 2020-06-09 | - | 1 | ESTRUTURA | PENEIRA PARA COAGEM DE AREIA |  | METALICO |  |  |  | 1 | UN | SIM | NAO | SIM | 14079-0007 |  |  |  |  | HUBER | STEP SCREEN | [5 empty] | SIM
| #REF! | 30036 | GOIÂNIA | AE-E08-GO-2307-0356 | GOIÂNIA | GOIÂNIA | AV. PERIMETRAL NORTE SETOR GOIÂNIA 2 | ETE - DR HÉLIO SEIXO DE BRITTO | ETE | 12450012 | 2020-06-09 | - | 1 | ESTRUTURA | PENEIRA PARA COAGEM DE AREIA |  | METALICO |  |  |  | 1 | UN | SIM | NAO | SIM | 14079-0008 |  |  |  |  | EAUX | [6 empty] | SIM
| #REF! | 30035 | GOIÂNIA | AE-E08-GO-2307-0355 | GOIÂNIA | GOIÂNIA | AV. PERIMETRAL NORTE SETOR GOIÂNIA 2 | ETE - DR HÉLIO SEIXO DE BRITTO | ETE | 12450012 | 2020-06-09 | - | 1 | ESTRUTURA | PENEIRA PARA COAGEM DE AREIA |  | METALICO |  |  |  | 1 | UN | SIM | NAO | SIM | 14079-0009 |  |  |  |  | EAUX | [6 empty] | SIM
| #REF! | 29380 | GOIÂNIA | AE-E07-GO-1107-0248 | GOIÂNIA | JOÃO LEITE | AV. MILITAR KM5, ESTRADA VICINAL - JARDIM GUANABARA - GOIÂNIA - GO - ZONA RURAL | BARRAGEM JOÃO LEITE | BARRAGEM | 12450060 | 2020-06-22 | 1 | 1 | EQUIPAMENTO DE LABORATORIO | MEDIDOR DE OXIGENIO | [5 empty] | 1 | UN | SIM | NAO | SIM | 14096-0008 |  |  |  |  | HANNA | HI9146 |  |  | ADMINISTARTIVO |  |  | SIM
| #REF! | 27716 | GOIÂNIA | AE-E10-GO-1706-0579 | GOIÂNIA | GOIÂNIA | AV. PERIMETRAL NORTE SETOR GOIÂNIA 2 | ETE - DR HÉLIO SEIXO DE BRITTO | ETE | 12450012 | 2020-06-09 | - | 3 | EQUIPAMENTO DE LABORATORIO | OXIMETRO | [5 empty] | 1 | UN | SIM | NAO | SIM | 14096-0017 |  |  |  |  | DIGIMED | DM4P | [5 empty] | SIM
| #REF! | 27718 | GOIÂNIA | AE-E10-GO-1706-0581 | GOIÂNIA | GOIÂNIA | AV. PERIMETRAL NORTE SETOR GOIÂNIA 2 | ETE - DR HÉLIO SEIXO DE BRITTO | ETE | 12450012 | 2020-06-09 | - | 3 | EQUIPAMENTO DE LABORATORIO | OXIMETRO | [5 empty] | 1 | UN | SIM | NAO | SIM | 14096-0018 |  |  |  |  | DIGIMED | DM4P | [5 empty] | SIM
| #REF! | 26775 | GOIÂNIA | AE-E09-GO-0110-2157 | GOIÂNIA | MEIA PONTE | AV. FLEURY C/ ALAMEDA GILSON ALVES JARDIM ATLANTICO | CR ATLÂNTICO | RSE - EEAT | 12450078 | 2020-06-15 | 3 | 3 | COMPRESSOR DE AR | COMPRESSOR DE AR | [5 empty] | 1 | UN | SIM | NAO | SIM | 14097-0077 |  |  |  |  | WAYNE | WTV-20G
| #REF! | 30804 | GOIÂNIA | AE-E04-GO-2407-0465 | GOIÂNIA | JOÃO LEITE | RUA QUINTA AVENIDA SETOR GOIANIA II - GOIANIA | ETA JAIME CAMARA | ETA | 12450053 | 16/06 À 17/06 | - | 1 | COMPRESSOR DE AR | COMPRESSOR DE AR | [5 empty] | 1 | UN | SIM | NAO | SIM | 14097-0079 |  | 3 HP |  |  | PREMAC |  |  |  | FILTROS |  |  | SIM
| #REF! | 31274 | GOIÂNIA | AE-E04-GO-2407-0935 | GOIÂNIA | JOÃO LEITE | RUA QUINTA AVENIDA SETOR GOIANIA II - GOIANIA | ETA JAIME CAMARA | ETA | 12450053 | 16/06 À 17/06 | - | 1 | EQUIPAMENTO DE LABORATORIO | BOMBA A VACUO | [5 empty] | 1 | UN | SIM | NAO | SIM | 14097-0084 | [8 empty] | LABORATORIO DE AGUA |  |  | SIM
| #REF! | 31323 | GOIÂNIA | AE-E04-GO-2407-0984 | GOIÂNIA | JOÃO LEITE | RUA QUINTA AVENIDA SETOR GOIANIA II - GOIANIA | ETA JAIME CAMARA | ETA | 12450053 | 16/06 À 17/06 | - | 1 | EQUIPAMENTO DE LABORATORIO | BOMBA A VACUO | [5 empty] | 1 | UN | SIM | NAO | SIM | 14097-0090 |  |  |  |  | TECNAL | TE-0581 |  |  | LABORATORIO DE AGUA |  |  | SIM
| #REF! | 29893 | GOIÂNIA | AE-E08-GO-2307-0217 | GOIÂNIA | GOIÂNIA | AV. PERIMETRAL NORTE SETOR GOIÂNIA 2 | ETE - DR HÉLIO SEIXO DE BRITTO | ETE | 12450012 | 2020-06-09 | - | 1 | COMPRESSOR DE AR | COMPRESSOR DE AR | [5 empty] | 1 | UN | SIM | NAO | SIM | 14097-0097 |  | 2 HP |  |  | KOHLBACH | [6 empty] | SIM
| #REF! | 31151 | GOIÂNIA | AE-E04-GO-2407-0812 | GOIÂNIA | JOÃO LEITE | RUA QUINTA AVENIDA SETOR GOIANIA II - GOIANIA | ETA JAIME CAMARA | ETA | 12450053 | 16/06 À 17/06 | - | 1 | COMPRESSOR DE AR | COMPRESSOR DE AR | [5 empty] | 1 | UN | SIM | NAO | SIM | 14097-0119 |  | 15 HP |  |  | PRESSURE | ATG2 | 15/175V |  | OFICINA ETA |  |  | SIM
| #REF! | 27568 | GOIÂNIA | AE-E10-GO-1706-0429 | GOIÂNIA | MEIA PONTE | ENTRE MARGENS DO RIO MEIA PONTE C/ RUA DA DIVISA | ETA MEIA PONTE | ETA | 12450085 | 2020-06-08 | - | 1 | COMPRESSOR DE AR | COMPRESSOR DE AR | [5 empty] | 1 | UN | SIM | NAO | SIM | 14097-0136 |  | 3 HP |  |  | MOTOMIL |  |  |  | COORDENAÇÃO DE SERVIÇOS |  |  | SIM
| #REF! | 29984 | GOIÂNIA | AE-E08-GO-2307-0305 | GOIÂNIA | GOIÂNIA | AV. PERIMETRAL NORTE SETOR GOIÂNIA 2 | ETE - DR HÉLIO SEIXO DE BRITTO | ETE | 12450012 | 2020-06-09 | - | 1 | COMPRESSOR DE AR | COMPRESSOR DE AR | [5 empty] | 1 | UN | SIM | NAO | SIM | 14097-0137 |  | 2 HP | [9 empty] | SIM
| #REF! | 29269 | GOIÂNIA | AE-E07-GO-1107-0137 | GOIÂNIA | JOÃO LEITE | AV. MILITAR KM5, ESTRADA VICINAL - JARDIM GUANABARA - GOIÂNIA - GO - ZONA RURAL | BARRAGEM JOÃO LEITE | BARRAGEM | 12450060 | 2020-06-22 | 1 | 1 | COMPRESSOR DE AR | COMPRESSOR DE AR | [5 empty] | 1 | UN | SIM | NAO | SIM | 14097-0138 | [11 empty] | SIM
| #REF! | 30102 | GOIÂNIA | AE-E08-GO-2307-0419 | GOIÂNIA | GOIÂNIA | AV. PERIMETRAL NORTE SETOR GOIÂNIA 2 | ETE - DR HÉLIO SEIXO DE BRITTO | ETE | 12450012 | 2020-06-09 | - | 1 | COMPRESSOR DE AR | COMPRESSOR DE AR | [5 empty] | 1 | UN | SIM | NAO | SIM | 14097-0145 |  | 5 HP | [9 empty] | SIM
| #REF! | 30643 | GOIÂNIA | AE-E04-GO-2407-0314 | GOIÂNIA | JOÃO LEITE | RUA QUINTA AVENIDA SETOR GOIANIA II - GOIANIA | ETA JAIME CAMARA | ETA | 12450053 | 16/06 À 17/06 | - | 1 | COMPRESSOR DE AR | COMPRESSOR DE AR | [5 empty] | 1 | UN | SIM | NAO | SIM | 14097-0148 |  | 3 HP | [9 empty] | SIM
| #REF! | 29923 | GOIÂNIA | AE-E08-GO-2307-0247 | GOIÂNIA | GOIÂNIA | AV. PERIMETRAL NORTE SETOR GOIÂNIA 2 | ETE - DR HÉLIO SEIXO DE BRITTO | ETE | 12450012 | 2020-06-09 | - | 1 | COMPRESSOR DE AR | COMPRESSOR DE AR | [5 empty] | 1 | UN | SIM | NAO | SIM | 14097-0152 |  | 5 HP |  |  | SCHULZ | CSV 20 | [5 empty] | SIM
| #REF! | 24855 | GOIÂNIA | AE-E07-GO-2606-0239 | GOIÂNIA | MAURO BORGES | RUA BG-18 - BELA GOIÂNIA - GOIÂNIA | ETA - MAURO BORGES | ETA | 12450071 | 2020-06-19 | 2 | 2 | COMPRESSOR DE AR | COMPRESSOR DE AR | [5 empty] | 1 | UN | SIM | NAO | SIM | 14097-0156 |  | 3 CV | 1144 |  | PRESSURE | ONP 15 V | [5 empty] | SIM
| #REF! | 24856 | GOIÂNIA | AE-E07-GO-2606-0240 | GOIÂNIA | MAURO BORGES | RUA BG-18 - BELA GOIÂNIA - GOIÂNIA | ETA - MAURO BORGES | ETA | 12450071 | 2020-06-19 | 2 | 2 | COMPRESSOR DE AR | COMPRESSOR DE AR | [5 empty] | 1 | UN | SIM | NAO | SIM | 14097-0157 |  | 3 CV | 1144 |  | PRESSURE | ONP 15 V | [5 empty] | SIM
| #REF! | 29265 | GOIÂNIA | AE-E07-GO-1107-0131 | GOIÂNIA | JOÃO LEITE | AV. MILITAR KM5, ESTRADA VICINAL - JARDIM GUANABARA - GOIÂNIA - GO - ZONA RURAL | BARRAGEM JOÃO LEITE | BARRAGEM | 12450060 | 2020-06-22 | 1 | 1 | COMPRESSOR DE AR | COMPRESSOR DE AR | [5 empty] | 1 | UN | SIM | NAO | SIM | 14097-0158 |  |  | 3480 | [8 empty] | SIM
| #REF! | 29266 | GOIÂNIA | AE-E07-GO-1107-0132 | GOIÂNIA | JOÃO LEITE | AV. MILITAR KM5, ESTRADA VICINAL - JARDIM GUANABARA - GOIÂNIA - GO - ZONA RURAL | BARRAGEM JOÃO LEITE | BARRAGEM | 12450060 | 2020-06-22 | 1 | 1 | COMPRESSOR DE AR | COMPRESSOR DE AR | [5 empty] | 1 | UN | SIM | NAO | SIM | 14097-0159 |  |  | 3480 | [8 empty] | SIM
| #REF! | 29964 | GOIÂNIA | AE-E08-GO-2307-0287 | GOIÂNIA | GOIÂNIA | AV. PERIMETRAL NORTE SETOR GOIÂNIA 2 | ETE - DR HÉLIO SEIXO DE BRITTO | ETE | 12450012 | 2020-06-09 | - | 1 | COMPRESSOR DE AR | COMPRESSOR DE AR | [5 empty] | 1 | UN | SIM | NAO | SIM | 14097-0166 |  | 2 HP | [9 empty] | SIM
| #REF! | 29926 | GOIÂNIA | AE-E08-GO-2307-0250 | GOIÂNIA | GOIÂNIA | AV. PERIMETRAL NORTE SETOR GOIÂNIA 2 | ETE - DR HÉLIO SEIXO DE BRITTO | ETE | 12450012 | 2020-06-09 | - | 1 | COMPRESSOR DE AR | COMPRESSOR DE AR | [5 empty] | 1 | UN | SIM | NAO | SIM | 14097-0174 |  | 5 HP |  |  | PLANA | CLB 700 | [5 empty] | SIM
| #REF! | 29986 | GOIÂNIA | AE-E08-GO-2307-0307 | GOIÂNIA | GOIÂNIA | AV. PERIMETRAL NORTE SETOR GOIÂNIA 2 | ETE - DR HÉLIO SEIXO DE BRITTO | ETE | 12450012 | 2020-06-09 | - | 1 | PAINEL | AUTOMACAO | [5 empty] | 1 | UN | SIM | NAO | SIM | 14098-0032 | [8 empty] | BOMBAS |  |  | SIM
| #REF! | 29991 | GOIÂNIA | AE-E08-GO-2307-0311 | GOIÂNIA | GOIÂNIA | AV. PERIMETRAL NORTE SETOR GOIÂNIA 2 | ETE - DR HÉLIO SEIXO DE BRITTO | ETE | 12450012 | 2020-06-09 | - | 1 | PAINEL | AUTOMACAO | [5 empty] | 1 | UN | SIM | NAO | SIM | 14098-0034 | [8 empty] | BOMBAS |  |  | SIM
| #REF! | 24859 | GOIÂNIA | AE-E07-GO-2606-0244 | GOIÂNIA | MAURO BORGES | RUA BG-18 - BELA GOIÂNIA - GOIÂNIA | ETA - MAURO BORGES | ETA | 12450071 | 2020-06-19 | 2 | 2 | EVAPORADOR | EVAPORADOR | [5 empty] | 1 | UN | SIM | NAO | SIM | 14105-0006 |  |  |  |  | SIEMENS | SERIES 50-200 | [5 empty] | SIM
| #REF! | 24860 | GOIÂNIA | AE-E07-GO-2606-0245 | GOIÂNIA | MAURO BORGES | RUA BG-18 - BELA GOIÂNIA - GOIÂNIA | ETA - MAURO BORGES | ETA | 12450071 | 2020-06-19 | 2 | 2 | EVAPORADOR | EVAPORADOR | [5 empty] | 1 | UN | SIM | NAO | SIM | 14105-0007 |  |  |  |  | SIEMENS | SERIES 50-200 | [5 empty] | SIM
| #REF! | 24861 | GOIÂNIA | AE-E07-GO-2606-0246 | GOIÂNIA | MAURO BORGES | RUA BG-18 - BELA GOIÂNIA - GOIÂNIA | ETA - MAURO BORGES | ETA | 12450071 | 2020-06-19 | 2 | 2 | EVAPORADOR | EVAPORADOR | [5 empty] | 1 | UN | SIM | NAO | SIM | 14105-0008 |  |  |  |  | SIEMENS | SERIES 50-200 | [5 empty] | SIM
| #REF! | 30060 | GOIÂNIA | AE-E08-GO-2307-0377 | GOIÂNIA | GOIÂNIA | AV. PERIMETRAL NORTE SETOR GOIÂNIA 2 | ETE - DR HÉLIO SEIXO DE BRITTO | ETE | 12450012 | 2020-06-09 | - | 1 | ESTRUTURA | REMOVEDOR DE LODO |  | METALICO |  | 44,0 M X 2,0 M |  | 1 | UN | SIM | NAO | SIM | 14115-0002 | [11 empty] | SIM
| #REF! | 30066 | GOIÂNIA | AE-E08-GO-2307-0383 | GOIÂNIA | GOIÂNIA | AV. PERIMETRAL NORTE SETOR GOIÂNIA 2 | ETE - DR HÉLIO SEIXO DE BRITTO | ETE | 12450012 | 2020-06-09 | - | 1 | ESTRUTURA | REMOVEDOR DE LODO |  | METALICO |  | 44,0 M X 2,0 M |  | 1 | UN | SIM | NAO | SIM | 14115-0003 | [11 empty] | SIM
| #REF! | 30072 | GOIÂNIA | AE-E08-GO-2307-0389 | GOIÂNIA | GOIÂNIA | AV. PERIMETRAL NORTE SETOR GOIÂNIA 2 | ETE - DR HÉLIO SEIXO DE BRITTO | ETE | 12450012 | 2020-06-09 | - | 1 | ESTRUTURA | REMOVEDOR DE LODO |  | METALICO |  | 44,0 M X 2,0 M |  | 1 | UN | SIM | NAO | SIM | 14115-0004 | [11 empty] | SIM
| #REF! | 31260 | GOIÂNIA | AE-E04-GO-2407-0921 | GOIÂNIA | JOÃO LEITE | RUA QUINTA AVENIDA SETOR GOIANIA II - GOIANIA | ETA JAIME CAMARA | ETA | 12450053 | 16/06 À 17/06 | - | 1 | EQUIPAMENTO DE LABORATORIO | SELADORA | [5 empty] | 1 | UN | SIM | NAO | SIM | 14120-0019 |  |  |  |  | QUANTI-TRAY |  |  |  | LABORATORIO DE AGUA |  |  | SIM
| #REF! | 31261 | GOIÂNIA | AE-E04-GO-2407-0922 | GOIÂNIA | JOÃO LEITE | RUA QUINTA AVENIDA SETOR GOIANIA II - GOIANIA | ETA JAIME CAMARA | ETA | 12450053 | 16/06 À 17/06 | - | 1 | EQUIPAMENTO DE LABORATORIO | SELADORA | [5 empty] | 1 | UN | SIM | NAO | SIM | 14120-0020 |  |  |  |  | QUANTI-TRAY |  |  |  | LABORATORIO DE AGUA |  |  | SIM
| #REF! | 27831 | GOIÂNIA | AE-E10-GO-1706-0694 | GOIÂNIA | GOIÂNIA | AV. PERIMETRAL NORTE SETOR GOIÂNIA 2 | ETE - DR HÉLIO SEIXO DE BRITTO | ETE | 12450012 | 2020-06-09 | - | 3 | EQUIPAMENTO DE LABORATORIO | SELADORA | [5 empty] | 1 | UN | SIM | NAO | SIM | 14120-0021 |  |  |  |  | QUANTI-TRAY | 2X | [5 empty] | SIM
| #REF! | 27830 | GOIÂNIA | AE-E10-GO-1706-0693 | GOIÂNIA | GOIÂNIA | AV. PERIMETRAL NORTE SETOR GOIÂNIA 2 | ETE - DR HÉLIO SEIXO DE BRITTO | ETE | 12450012 | 2020-06-09 | - | 3 | EQUIPAMENTO DE LABORATORIO | SELADORA | [5 empty] | 1 | UN | SIM | NAO | SIM | 14120-0036 |  |  |  |  | QUANTI-TRAY | 2X | [5 empty] | SIM
| #REF! | 24885 | GOIÂNIA | AE-E07-GO-2606-0268 | GOIÂNIA | MAURO BORGES | RUA BG-18 - BELA GOIÂNIA - GOIÂNIA | ETA - MAURO BORGES | ETA | 12450071 | 2020-06-19 | 2 | 2 | DETECTOR | DETECTOR DE VAZAMENTO DE CLORO | [5 empty] | 1 | UN | SIM | NAO | SIM | 14125-0077 |  |  |  |  | SIEMENS | [6 empty] | SIM
| #REF! | 24862 | GOIÂNIA | AE-E07-GO-2606-0247 | GOIÂNIA | MAURO BORGES | RUA BG-18 - BELA GOIÂNIA - GOIÂNIA | ETA - MAURO BORGES | ETA | 12450071 | 2020-06-19 | 2 | 2 | DETECTOR | DETECTOR DE VAZAMENTO DE CLORO | [5 empty] | 1 | UN | SIM | NAO | SIM | 14125-0078 |  |  |  |  | SIEMENS | [6 empty] | SIM
| #REF! | 24872 | GOIÂNIA | AE-E07-GO-2606-0255 | GOIÂNIA | MAURO BORGES | RUA BG-18 - BELA GOIÂNIA - GOIÂNIA | ETA - MAURO BORGES | ETA | 12450071 | 2020-06-19 | 2 | 2 | DETECTOR | DETECTOR DE VAZAMENTO DE CLORO | [5 empty] | 1 | UN | SIM | NAO | SIM | 14125-0079 |  |  |  |  | SIEMENS | [6 empty] | SIM
| #REF! | 24873 | GOIÂNIA | AE-E07-GO-2606-0256 | GOIÂNIA | MAURO BORGES | RUA BG-18 - BELA GOIÂNIA - GOIÂNIA | ETA - MAURO BORGES | ETA | 12450071 | 2020-06-19 | 2 | 2 | DETECTOR | DETECTOR DE VAZAMENTO DE CLORO | [5 empty] | 1 | UN | SIM | NAO | SIM | 14125-0080 |  |  |  |  | SIEMENS | [6 empty] | SIM
| #REF! | 24874 | GOIÂNIA | AE-E07-GO-2606-0257 | GOIÂNIA | MAURO BORGES | RUA BG-18 - BELA GOIÂNIA - GOIÂNIA | ETA - MAURO BORGES | ETA | 12450071 | 2020-06-19 | 2 | 2 | DETECTOR | DETECTOR DE VAZAMENTO DE CLORO | [5 empty] | 1 | UN | SIM | NAO | SIM | 14125-0081 |  |  |  |  | SIEMENS | [6 empty] | SIM
| #REF! | 31307 | GOIÂNIA | AE-E04-GO-2407-0968 | GOIÂNIA | JOÃO LEITE | RUA QUINTA AVENIDA SETOR GOIANIA II - GOIANIA | ETA JAIME CAMARA | ETA | 12450053 | 16/06 À 17/06 | - | 1 | EQUIPAMENTO DE LABORATORIO | CROMATOGRAFO | [5 empty] | 1 | UN | SIM | NAO | SIM | 14135-0002 |  |  |  |  | VECTOR | PCX |  |  | LABORATORIO DE AGUA |  |  | SIM
| #REF! | 31297 | GOIÂNIA | AE-E04-GO-2407-0958 | GOIÂNIA | JOÃO LEITE | RUA QUINTA AVENIDA SETOR GOIANIA II - GOIANIA | ETA JAIME CAMARA | ETA | 12450053 | 16/06 À 17/06 | - | 1 | EQUIPAMENTO DE LABORATORIO | CROMATOGRAFO | [5 empty] | 1 | UN | SIM | NAO | SIM | 14135-0003 |  |  |  |  | TECNAL | TE 0194 |  |  | LABORATORIO DE AGUA |  |  | SIM
| #REF! | 31292 | GOIÂNIA | AE-E04-GO-2407-0953 | GOIÂNIA | JOÃO LEITE | RUA QUINTA AVENIDA SETOR GOIANIA II - GOIANIA | ETA JAIME CAMARA | ETA | 12450053 | 16/06 À 17/06 | - | 1 | EQUIPAMENTO DE LABORATORIO | CROMATOGRAFO | [5 empty] | 1 | UN | SIM | NAO | SIM | 14135-0004 |  |  |  |  | DIONEX | ICS 5000 + DP |  |  | LABORATORIO DE AGUA |  |  | SIM
| #REF! | 31308 | GOIÂNIA | AE-E04-GO-2407-0969 | GOIÂNIA | JOÃO LEITE | RUA QUINTA AVENIDA SETOR GOIANIA II - GOIANIA | ETA JAIME CAMARA | ETA | 12450053 | 16/06 À 17/06 | - | 1 | EQUIPAMENTO DE LABORATORIO | CROMATOGRAFO | [5 empty] | 1 | UN | SIM | NAO | SIM | 14135-0005 |  |  |  |  | GANSO | 7890B | GC SYSTEM |  | LABORATORIO DE AGUA |  |  | SIM
| #REF! | 24639 | GOIÂNIA | AE-E07-GO-2606-0021 | GOIÂNIA | MAURO BORGES | RUA BG-18 - BELA GOIÂNIA - GOIÂNIA | ETA - MAURO BORGES | ETA | 12450071 | 2020-06-18 | 1 | 1 | SOPRADOR | SOPRADOR TERMICO | [5 empty] | 1 | UN | SIM | NAO | SIM | 14139-0021 |  | 75 HP |  | 47,95 M³/H | KAESER | FB620C | 1006 |  |  |  |  | SIM
| #REF! | 24638 | GOIÂNIA | AE-E07-GO-2606-0020 | GOIÂNIA | MAURO BORGES | RUA BG-18 - BELA GOIÂNIA - GOIÂNIA | ETA - MAURO BORGES | ETA | 12450071 | 2020-06-18 | 1 | 1 | SOPRADOR | SOPRADOR TERMICO | [5 empty] | 1 | UN | SIM | NAO | SIM | 14139-0022 |  | 75 HP |  | 47,95 M³/H | KAESER | FB620C | 1007 |  |  |  |  | SIM
| #REF! | 26708 | GOIÂNIA | AE-E09-GO-0110-2090 | GOIÂNIA | MEIA PONTE | AVENIDA CONSOLAÇÃO | BOOSTER VILA ADÉLIA | BOOSTER | 12450126 | 2020-06-15 | 1 | 1 | PAINEL | AUTOMACAO | [5 empty] | 1 | UN | SIM | NAO | SIM | 14146-0112 | [8 empty] | MONITORAMENTO |  |  | SIM
| #REF! | 31144 | GOIÂNIA | AE-E04-GO-2407-0805 | GOIÂNIA | JOÃO LEITE | RUA QUINTA AVENIDA SETOR GOIANIA II - GOIANIA | ETA JAIME CAMARA | ETA | 12450053 | 16/06 À 17/06 | - | 1 | PAINEL | QUADRO DE COMANDO | [5 empty] | 1 | UN | SIM | NAO | SIM | 14148-0631 | [8 empty] | OFICINA |  |  | SIM
| #REF! | 31312 | GOIÂNIA | AE-E04-GO-2407-0973 | GOIÂNIA | JOÃO LEITE | RUA QUINTA AVENIDA SETOR GOIANIA II - GOIANIA | ETA JAIME CAMARA | ETA | 12450053 | 16/06 À 17/06 | - | 1 | EQUIPAMENTO DE LABORATORIO | ANALISADOR DE AGUA E FLOTACAO DE BANCADA | [5 empty] | 1 | UN | SIM | NAO | SIM | 14151-0029 |  |  |  |  | SIEVERS | INNOVOX |  |  | LABORATORIO DE AGUA |  |  | SIM
| #REF! | 29371 | GOIÂNIA | AE-E07-GO-1107-0239 | GOIÂNIA | JOÃO LEITE | AV. MILITAR KM5, ESTRADA VICINAL - JARDIM GUANABARA - GOIÂNIA - GO - ZONA RURAL | BARRAGEM JOÃO LEITE | BARRAGEM | 12450060 | 2020-06-22 | 1 | 1 | EQUIPAMENTO DE LABORATORIO | SONDA (DISPLAY) | [5 empty] | 1 | UN | SIM | NAO | SIM | 14151-0031 |  |  |  |  | QUANTA | HIDROLAB |  |  | ADMINISTARTIVO |  |  | SIM
| #REF! | 31313 | GOIÂNIA | AE-E04-GO-2407-0974 | GOIÂNIA | JOÃO LEITE | RUA QUINTA AVENIDA SETOR GOIANIA II - GOIANIA | ETA JAIME CAMARA | ETA | 12450053 | 16/06 À 17/06 | - | 1 | EQUIPAMENTO DE LABORATORIO | ANALISADOR DE AGUA E FLOTACAO DE BANCADA | [5 empty] | 1 | UN | SIM | NAO | SIM | 14151-0035 |  |  |  |  | AUTOSAMPLEX |  |  |  | LABORATORIO DE AGUA |  |  | SIM
| #REF! | 29377 | GOIÂNIA | AE-E07-GO-1107-0245 | GOIÂNIA | JOÃO LEITE | AV. MILITAR KM5, ESTRADA VICINAL - JARDIM GUANABARA - GOIÂNIA - GO - ZONA RURAL | BARRAGEM JOÃO LEITE | BARRAGEM | 12450060 | 2020-06-22 | 1 | 1 | EQUIPAMENTO DE LABORATORIO | SONDA (DISPLAY) | [5 empty] | 1 | UN | SIM | NAO | SIM | 14151-0040 |  |  |  |  | YDROLAB |  | 131100065278 |  | ADMINISTARTIVO |  |  | SIM
| #REF! | 29378 | GOIÂNIA | AE-E07-GO-1107-0246 | GOIÂNIA | JOÃO LEITE | AV. MILITAR KM5, ESTRADA VICINAL - JARDIM GUANABARA - GOIÂNIA - GO - ZONA RURAL | BARRAGEM JOÃO LEITE | BARRAGEM | 12450060 | 2020-06-22 | 1 | 1 | EQUIPAMENTO DE LABORATORIO | SONDA (DISPLAY) | [5 empty] | 1 | UN | SIM | NAO | SIM | 14151-0041 |  |  |  |  | YDROLAB |  |  |  | ADMINISTARTIVO |  |  | SIM
| #REF! | 30023 | GOIÂNIA | AE-E08-GO-2307-0343 | GOIÂNIA | GOIÂNIA | AV. PERIMETRAL NORTE SETOR GOIÂNIA 2 | ETE - DR HÉLIO SEIXO DE BRITTO | ETE | 12450012 | 2020-06-09 | - | 1 | ESTRUTURA | LAVADOR DE AREIA | ESTACAO PARA LAVADOR DE AREIA | METALICO |  |  |  | 1 | UN | SIM | NAO | SIM | 14160-0006 |  | 1,0 CV |  |  | SIGMA | BPCA | [5 empty] | SIM
| #REF! | 30024 | GOIÂNIA | AE-E08-GO-2307-0344 | GOIÂNIA | GOIÂNIA | AV. PERIMETRAL NORTE SETOR GOIÂNIA 2 | ETE - DR HÉLIO SEIXO DE BRITTO | ETE | 12450012 | 2020-06-09 | - | 1 | ESTRUTURA | LAVADOR DE AREIA | ESTACAO PARA LAVADOR DE AREIA | METALICO |  |  |  | 1 | UN | SIM | NAO | SIM | 14160-0007 |  | 1,0 CV |  |  | SIGMA | BPCA | [5 empty] | SIM
| #REF! | 30022 | GOIÂNIA | AE-E08-GO-2307-0342 | GOIÂNIA | GOIÂNIA | AV. PERIMETRAL NORTE SETOR GOIÂNIA 2 | ETE - DR HÉLIO SEIXO DE BRITTO | ETE | 12450012 | 2020-06-09 | - | 1 | ESTRUTURA | LAVADOR DE AREIA | ESTACAO PARA LAVADOR DE AREIA | METALICO |  |  |  | 1 | UN | SIM | NAO | SIM | 14160-0008 |  | 1,0 CV |  |  | SIGMA | BPCA | [5 empty] | SIM
| #REF! | 31254 | GOIÂNIA | AE-E04-GO-2407-0915 | GOIÂNIA | JOÃO LEITE | RUA QUINTA AVENIDA SETOR GOIANIA II - GOIANIA | ETA JAIME CAMARA | ETA | 12450053 | 16/06 À 17/06 | - | 1 | EQUIPAMENTO DE LABORATORIO | FLUXO LAMINAR | [5 empty] | 1 | UN | SIM | NAO | SIM | 14162-0003 |  |  |  |  | VECO | BIO SG 18 |  |  | LABORATORIO DE AGUA |  |  | SIM
| #REF! | 31255 | GOIÂNIA | AE-E04-GO-2407-0916 | GOIÂNIA | JOÃO LEITE | RUA QUINTA AVENIDA SETOR GOIANIA II - GOIANIA | ETA JAIME CAMARA | ETA | 12450053 | 16/06 À 17/06 | - | 1 | EQUIPAMENTO DE LABORATORIO | FLUXO LAMINAR | [5 empty] | 1 | UN | SIM | NAO | SIM | 14162-0004 |  |  |  |  | VECO | BIO SG 18 |  |  | LABORATORIO DE AGUA |  |  | SIM
| #REF! | 31293 | GOIÂNIA | AE-E04-GO-2407-0954 | GOIÂNIA | JOÃO LEITE | RUA QUINTA AVENIDA SETOR GOIANIA II - GOIANIA | ETA JAIME CAMARA | ETA | 12450053 | 16/06 À 17/06 | - | 1 | EQUIPAMENTO DE LABORATORIO | CENTRIFUGADOR | [5 empty] | 1 | UN | SIM | NAO | SIM | 14167-0001 |  |  |  |  | THERMO PLATE |  |  |  | LABORATORIO DE AGUA |  |  | SIM
| #REF! | 29210 | GOIÂNIA | AE-E07-GO-1107-0068 | GOIÂNIA | JOÃO LEITE | AV. MILITAR KM5, ESTRADA VICINAL - JARDIM GUANABARA - GOIÂNIA - GO - ZONA RURAL | BARRAGEM JOÃO LEITE | BARRAGEM | 12450060 | 2020-06-22 | 1 | 1 | UNIDADE HIDRAULICA DE VALVULA | UNIDADE HIDRAULICA | [5 empty] | 1 | UN | SIM | NAO | SIM | 14168-0003 | [8 empty] | COMPORTA |  |  | SIM
| #REF! | 31226 | GOIÂNIA | AE-E04-GO-2407-0887 | GOIÂNIA | JOÃO LEITE | RUA QUINTA AVENIDA SETOR GOIANIA II - GOIANIA | ETA JAIME CAMARA | ETA | 12450053 | 16/06 À 17/06 | - | 1 | EQUIPAMENTO DE LABORATORIO | LEITORA MICROPLACAS | [5 empty] | 1 | UN | SIM | NAO | SIM | 14170-0001 |  |  |  |  | THERMO PLATE |  |  |  | LABORATORIO DE AGUA |  |  | SIM
| #REF! | 31228 | GOIÂNIA | AE-E04-GO-2407-0889 | GOIÂNIA | JOÃO LEITE | RUA QUINTA AVENIDA SETOR GOIANIA II - GOIANIA | ETA JAIME CAMARA | ETA | 12450053 | 16/06 À 17/06 | - | 1 | EQUIPAMENTO DE LABORATORIO | LEITORA MICROPLACAS | [5 empty] | 1 | UN | SIM | NAO | SIM | 14170-0002 |  |  |  |  | BIOLISA READER |  |  |  | LABORATORIO DE AGUA |  |  | SIM
| #REF! | 31218 | GOIÂNIA | AE-E04-GO-2407-0879 | GOIÂNIA | JOÃO LEITE | RUA QUINTA AVENIDA SETOR GOIANIA II - GOIANIA | ETA JAIME CAMARA | ETA | 12450053 | 16/06 À 17/06 | - | 1 | EQUIPAMENTO DE LABORATORIO | ILUMINADOR PARA MICROSCOPIO | [5 empty] | 1 | UN | SIM | NAO | SIM | 14172-0001 | [8 empty] | LABORATORIO DE AGUA |  |  | SIM
| #REF! | 31219 | GOIÂNIA | AE-E04-GO-2407-0880 | GOIÂNIA | JOÃO LEITE | RUA QUINTA AVENIDA SETOR GOIANIA II - GOIANIA | ETA JAIME CAMARA | ETA | 12450053 | 16/06 À 17/06 | - | 1 | EQUIPAMENTO DE LABORATORIO | ILUMINADOR PARA MICROSCOPIO | [5 empty] | 1 | UN | SIM | NAO | SIM | 14172-0002 | [8 empty] | LABORATORIO DE AGUA |  |  | SIM
| #REF! | 29782 | GOIÂNIA | AE-E08-GO-2307-0107 | GOIÂNIA | GOIÂNIA | AV. PERIMETRAL NORTE SETOR GOIÂNIA 2 | ETE - DR HÉLIO SEIXO DE BRITTO | ETE | 12450012 | 2020-06-09 | - | 1 | MOTOR | INDUCAO | [5 empty] | 1 | UN | SIM | NAO | SIM | 14177-0106 |  | 0,75 KW |  |  | NORD | [6 empty] | SIM
| #REF! | 29781 | GOIÂNIA | AE-E08-GO-2307-0106 | GOIÂNIA | GOIÂNIA | AV. PERIMETRAL NORTE SETOR GOIÂNIA 2 | ETE - DR HÉLIO SEIXO DE BRITTO | ETE | 12450012 | 2020-06-09 | - | 1 | MOTOR | INDUCAO | [5 empty] | 1 | UN | SIM | NAO | SIM | 14177-0107 |  | 0,75 KW |  |  | NORD | [6 empty] | SIM
| #REF! | 31268 | GOIÂNIA | AE-E04-GO-2407-0929 | GOIÂNIA | JOÃO LEITE | RUA QUINTA AVENIDA SETOR GOIANIA II - GOIANIA | ETA JAIME CAMARA | ETA | 12450053 | 16/06 À 17/06 | - | 1 | PAINEL | QUADRO DE COMANDO | [5 empty] | 1 | UN | SIM | NAO | SIM | 22002-2468 | [8 empty] | LABORATORIO DE AGUA |  |  | SIM
| #REF! | 31133 | GOIÂNIA | AE-E04-GO-2407-0794 | GOIÂNIA | JOÃO LEITE | RUA QUINTA AVENIDA SETOR GOIANIA II - GOIANIA | ETA JAIME CAMARA | ETA | 12450053 | 16/06 À 17/06 | - | 1 | COMPRESSOR DE AR | COMPRESSOR DE AR | [5 empty] | 1 | UN | SIM | NAO | SIM | 23017-0085 |  | 20 HP |  |  | WAP | TERN 80 |  |  | OFICINA |  |  | SIM
| #REF! | 31232 | GOIÂNIA | AE-E04-GO-2407-0893 | GOIÂNIA | JOÃO LEITE | RUA QUINTA AVENIDA SETOR GOIANIA II - GOIANIA | ETA JAIME CAMARA | ETA | 12450053 | 16/06 À 17/06 | - | 1 | EQUIPAMENTO DE LABORATORIO | DEONIZADOR | [5 empty] | 1 | UN | SIM | NAO | SIM | 24014-0578 |  |  |  |  | GEHAKA | OS50LX |  |  | LABORATORIO DE AGUA |  |  | SIM
| #REF! | 31233 | GOIÂNIA | AE-E04-GO-2407-0894 | GOIÂNIA | JOÃO LEITE | RUA QUINTA AVENIDA SETOR GOIANIA II - GOIANIA | ETA JAIME CAMARA | ETA | 12450053 | 16/06 À 17/06 | - | 1 | EQUIPAMENTO DE LABORATORIO | DEONIZADOR | [5 empty] | 1 | UN | SIM | NAO | SIM | 24014-0686 |  |  |  |  | GEHAKA | OS50LX |  |  | LABORATORIO DE AGUA |  |  | SIM
| #REF! | 31339 | GOIÂNIA | AE-E04-GO-2407-1000 | GOIÂNIA | JOÃO LEITE | RUA QUINTA AVENIDA SETOR GOIANIA II - GOIANIA | ETA JAIME CAMARA | ETA | 12450053 | 16/06 À 17/06 | - | 1 | EQUIPAMENTO DE LABORATORIO | DEONIZADOR | [5 empty] | 1 | UN | SIM | NAO | SIM | 24014-0713 |  |  |  |  | GEHAKA |  |  |  | LABORATORIO DE AGUA |  |  | SIM
| #REF! | 31284 | GOIÂNIA | AE-E04-GO-2407-0945 | GOIÂNIA | JOÃO LEITE | RUA QUINTA AVENIDA SETOR GOIANIA II - GOIANIA | ETA JAIME CAMARA | ETA | 12450053 | 16/06 À 17/06 | - | 1 | EQUIPAMENTO DE LABORATORIO | DEONIZADOR | [5 empty] | 1 | UN | SIM | NAO | SIM | 24014-0737 | [8 empty] | LABORATORIO DE AGUA |  |  | SIM
| #REF! | 31275 | GOIÂNIA | AE-E04-GO-2407-0936 | GOIÂNIA | JOÃO LEITE | RUA QUINTA AVENIDA SETOR GOIANIA II - GOIANIA | ETA JAIME CAMARA | ETA | 12450053 | 16/06 À 17/06 | - | 1 | EQUIPAMENTO DE LABORATORIO | DEONIZADOR | [5 empty] | 1 | UN | SIM | NAO | SIM | 24014-0773 | [8 empty] | LABORATORIO DE AGUA |  |  | SIM
| #REF! | 27806 | GOIÂNIA | AE-E10-GO-1706-0669 | GOIÂNIA | GOIÂNIA | AV. PERIMETRAL NORTE SETOR GOIÂNIA 2 | ETE - DR HÉLIO SEIXO DE BRITTO | ETE | 12450012 | 2020-06-09 | - | 3 | EQUIPAMENTO DE LABORATORIO | DEONIZADOR | [5 empty] | 1 | UN | SIM | NAO | SIM | 24014-0831 |  |  |  |  | GEHAKA | OS50LX | [5 empty] | SIM
| #REF! | 29956 | GOIÂNIA | AE-E08-GO-2307-0279 | GOIÂNIA | GOIÂNIA | AV. PERIMETRAL NORTE SETOR GOIÂNIA 2 | ETE - DR HÉLIO SEIXO DE BRITTO | ETE | 12450012 | 2020-06-09 | - | 1 | EQUIPAMENTO DE LABORATORIO | FREEZER | [5 empty] | 1 | UN | SIM | NAO | SIM | 24015-0197 | [11 empty] | SIM
| #REF! | 31310 | GOIÂNIA | AE-E04-GO-2407-0971 | GOIÂNIA | JOÃO LEITE | RUA QUINTA AVENIDA SETOR GOIANIA II - GOIANIA | ETA JAIME CAMARA | ETA | 12450053 | 16/06 À 17/06 | - | 1 | CIRCULADOR DE AR | CIRCULADOR DE AR | [5 empty] | 1 | UN | SIM | NAO | SIM | 24016-1223 | [8 empty] | LABORATORIO DE AGUA |  |  | SIM
| #REF! | 29861 | GOIÂNIA | AE-E08-GO-2307-0186 | GOIÂNIA | GOIÂNIA | AV. PERIMETRAL NORTE SETOR GOIÂNIA 2 | ETE - DR HÉLIO SEIXO DE BRITTO | ETE | 12450012 | 2020-06-09 | - | 1 | CIRCULADOR DE AR | CIRCULADOR DE AR | [5 empty] | 1 | UN | SIM | NAO | SIM | 24016-1250 | [11 empty] | SIM
| #REF! | 24888 | GOIÂNIA | AE-E07-GO-2606-0271 | GOIÂNIA | MAURO BORGES | RUA BG-18 - BELA GOIÂNIA - GOIÂNIA | ETA - MAURO BORGES | ETA | 12450071 | 2020-06-19 | 2 | 2 | CIRCULADOR DE AR | CIRCULADOR DE AR | [5 empty] | 1 | UN | SIM | NAO | SIM | 24016-1574 |  |  |  |  | BRASFAIBER | EC/200.200 T | [5 empty] | SIM
| #REF! | 24887 | GOIÂNIA | AE-E07-GO-2606-0270 | GOIÂNIA | MAURO BORGES | RUA BG-18 - BELA GOIÂNIA - GOIÂNIA | ETA - MAURO BORGES | ETA | 12450071 | 2020-06-19 | 2 | 2 | CIRCULADOR DE AR | CIRCULADOR DE AR | [5 empty] | 1 | UN | SIM | NAO | SIM | 24016-1575 |  |  |  |  | BRASFAIBER | EC/200.200 T | [5 empty] | SIM
| #REF! | 24889 | GOIÂNIA | AE-E07-GO-2606-0272 | GOIÂNIA | MAURO BORGES | RUA BG-18 - BELA GOIÂNIA - GOIÂNIA | ETA - MAURO BORGES | ETA | 12450071 | 2020-06-19 | 2 | 2 | CIRCULADOR DE AR | CIRCULADOR DE AR | [5 empty] | 1 | UN | SIM | NAO | SIM | 24016-1576 |  |  |  |  | BRASFAIBER | EC/200.200 T | [5 empty] | SIM
| #REF! | 24890 | GOIÂNIA | AE-E07-GO-2606-0273 | GOIÂNIA | MAURO BORGES | RUA BG-18 - BELA GOIÂNIA - GOIÂNIA | ETA - MAURO BORGES | ETA | 12450071 | 2020-06-19 | 2 | 2 | CIRCULADOR DE AR | CIRCULADOR DE AR | [5 empty] | 1 | UN | SIM | NAO | SIM | 24016-1577 |  |  |  |  | BRASFAIBER | EC/200.200 T | [5 empty] | SIM
| #REF! | 24891 | GOIÂNIA | AE-E07-GO-2606-0274 | GOIÂNIA | MAURO BORGES | RUA BG-18 - BELA GOIÂNIA - GOIÂNIA | ETA - MAURO BORGES | ETA | 12450071 | 2020-06-19 | 2 | 2 | CIRCULADOR DE AR | CIRCULADOR DE AR | [5 empty] | 1 | UN | SIM | NAO | SIM | 24016-1578 |  |  |  |  | BRASFAIBER | EC/20.50.TD | [5 empty] | SIM
| #REF! | 24893 | GOIÂNIA | AE-E07-GO-2606-0276 | GOIÂNIA | MAURO BORGES | RUA BG-18 - BELA GOIÂNIA - GOIÂNIA | ETA - MAURO BORGES | ETA | 12450071 | 2020-06-19 | 2 | 2 | CIRCULADOR DE AR | CIRCULADOR DE AR | [5 empty] | 1 | UN | SIM | NAO | SIM | 24016-1586 |  |  |  |  | BRASFAIBER | EC/20.50.TD | [5 empty] | SIM
| #REF! | 31328 | GOIÂNIA | AE-E04-GO-2407-0989 | GOIÂNIA | JOÃO LEITE | RUA QUINTA AVENIDA SETOR GOIANIA II - GOIANIA | ETA JAIME CAMARA | ETA | 12450053 | 16/06 À 17/06 | - | 1 | EQUIPAMENTO DE LABORATORIO | ESTUFA | [5 empty] | 1 | UN | SIM | NAO | SIM | 24027-0096 |  |  |  |  | QUIMIS |  |  |  | LABORATORIO DE AGUA |  |  | SIM
| #REF! | 27684 | GOIÂNIA | AE-E10-GO-1706-0547 | GOIÂNIA | GOIÂNIA | AV. PERIMETRAL NORTE SETOR GOIÂNIA 2 | ETE - DR HÉLIO SEIXO DE BRITTO | ETE | 12450012 | 2020-06-09 | - | 3 | EQUIPAMENTO DE LABORATORIO | ESTUFA | [5 empty] | 1 | UN | SIM | NAO | SIM | 24027-0103 |  |  |  |  | QUIMIS | [6 empty] | SIM
| #REF! | 27820 | GOIÂNIA | AE-E10-GO-1706-0683 | GOIÂNIA | GOIÂNIA | AV. PERIMETRAL NORTE SETOR GOIÂNIA 2 | ETE - DR HÉLIO SEIXO DE BRITTO | ETE | 12450012 | 2020-06-09 | - | 3 | EQUIPAMENTO DE LABORATORIO | ESTUFA | [5 empty] | 1 | UN | SIM | NAO | SIM | 24027-0104 |  |  |  |  | FANEM | [6 empty] | SIM
| #REF! | 27832 | GOIÂNIA | AE-E10-GO-1706-0695 | GOIÂNIA | GOIÂNIA | AV. PERIMETRAL NORTE SETOR GOIÂNIA 2 | ETE - DR HÉLIO SEIXO DE BRITTO | ETE | 12450012 | 2020-06-09 | - | 3 | EQUIPAMENTO DE LABORATORIO | ESTUFA | [5 empty] | 1 | UN | SIM | NAO | SIM | 24027-0106 |  |  |  |  | TECNAL | TE-398/2 | [5 empty] | SIM
| #REF! | 27833 | GOIÂNIA | AE-E10-GO-1706-0696 | GOIÂNIA | GOIÂNIA | AV. PERIMETRAL NORTE SETOR GOIÂNIA 2 | ETE - DR HÉLIO SEIXO DE BRITTO | ETE | 12450012 | 2020-06-09 | - | 3 | EQUIPAMENTO DE LABORATORIO | ESTUFA | [5 empty] | 1 | UN | SIM | NAO | SIM | 24027-0107 |  |  |  |  | TECNAL | TE-398/2 | [5 empty] | SIM
| #REF! | 27695 | GOIÂNIA | AE-E10-GO-1706-0558 | GOIÂNIA | GOIÂNIA | AV. PERIMETRAL NORTE SETOR GOIÂNIA 2 | ETE - DR HÉLIO SEIXO DE BRITTO | ETE | 12450012 | 2020-06-09 | - | 3 | EQUIPAMENTO DE LABORATORIO | ESTUFA | [5 empty] | 1 | UN | SIM | NAO | SIM | 24027-0108 |  |  |  |  | TECNAL | TE-397/5 | [5 empty] | SIM
| #REF! | 27696 | GOIÂNIA | AE-E10-GO-1706-0559 | GOIÂNIA | GOIÂNIA | AV. PERIMETRAL NORTE SETOR GOIÂNIA 2 | ETE - DR HÉLIO SEIXO DE BRITTO | ETE | 12450012 | 2020-06-09 | - | 3 | EQUIPAMENTO DE LABORATORIO | ESTUFA | [5 empty] | 1 | UN | SIM | NAO | SIM | 24027-0109 |  |  |  |  | TECNAL | TE-397/5 | [5 empty] | SIM
| #REF! | 27818 | GOIÂNIA | AE-E10-GO-1706-0681 | GOIÂNIA | GOIÂNIA | AV. PERIMETRAL NORTE SETOR GOIÂNIA 2 | ETE - DR HÉLIO SEIXO DE BRITTO | ETE | 12450012 | 2020-06-09 | - | 3 | EQUIPAMENTO DE LABORATORIO | ESTUFA | [5 empty] | 1 | UN | SIM | NAO | SIM | 24027-0119 |  |  |  |  | TECNAL | TE-401 | [5 empty] | SIM
| #REF! | 26979 | GOIÂNIA | AE-E09-GO-2906-0694 | GOIÂNIA | JOÃO LEITE | RUA QUINTA AVENIDA SETOR GOIANIA II - GOIANIA | ETA JAIME CAMARA | ETA | 12450053 | 2020-06-16 | 1 | 1 | EQUIPAMENTO DE LABORATORIO | ESTUFA | [5 empty] | 1 | UN | NAO | SIM | SIM | 24027-0120 | [11 empty] | SIM
| #REF! | 31241 | GOIÂNIA | AE-E04-GO-2407-0902 | GOIÂNIA | JOÃO LEITE | RUA QUINTA AVENIDA SETOR GOIANIA II - GOIANIA | ETA JAIME CAMARA | ETA | 12450053 | 16/06 À 17/06 | - | 1 | EQUIPAMENTO DE LABORATORIO | ESTUFA | [5 empty] | 1 | UN | SIM | NAO | SIM | 24027-0124 |  |  |  |  | NOVA ETICA |  |  |  | LABORATORIO DE AGUA |  |  | SIM
| #REF! | 27817 | GOIÂNIA | AE-E10-GO-1706-0680 | GOIÂNIA | GOIÂNIA | AV. PERIMETRAL NORTE SETOR GOIÂNIA 2 | ETE - DR HÉLIO SEIXO DE BRITTO | ETE | 12450012 | 2020-06-09 | - | 3 | EQUIPAMENTO DE LABORATORIO | ESTUFA | [5 empty] | 1 | UN | SIM | NAO | SIM | 24027-0128 |  |  |  |  | FANEM | [6 empty] | SIM
| #REF! | 31251 | GOIÂNIA | AE-E04-GO-2407-0912 | GOIÂNIA | JOÃO LEITE | RUA QUINTA AVENIDA SETOR GOIANIA II - GOIANIA | ETA JAIME CAMARA | ETA | 12450053 | 16/06 À 17/06 | - | 1 | EQUIPAMENTO DE LABORATORIO | ESTUFA | [5 empty] | 1 | UN | SIM | NAO | SIM | 24027-0142 |  |  |  |  | NOVA ETICA |  |  |  | LABORATORIO DE AGUA |  |  | SIM
| #REF! | 31249 | GOIÂNIA | AE-E04-GO-2407-0910 | GOIÂNIA | JOÃO LEITE | RUA QUINTA AVENIDA SETOR GOIANIA II - GOIANIA | ETA JAIME CAMARA | ETA | 12450053 | 16/06 À 17/06 | - | 1 | EQUIPAMENTO DE LABORATORIO | ESTUFA | [5 empty] | 1 | UN | SIM | NAO | SIM | 24027-0143 |  |  |  |  | NOVA ETICA |  |  |  | LABORATORIO DE AGUA |  |  | SIM
| #REF! | 31252 | GOIÂNIA | AE-E04-GO-2407-0913 | GOIÂNIA | JOÃO LEITE | RUA QUINTA AVENIDA SETOR GOIANIA II - GOIANIA | ETA JAIME CAMARA | ETA | 12450053 | 16/06 À 17/06 | - | 1 | EQUIPAMENTO DE LABORATORIO | ESTUFA | [5 empty] | 1 | UN | SIM | NAO | SIM | 24027-0145 |  |  |  |  | QUIMIS |  |  |  | LABORATORIO DE AGUA |  |  | SIM
| #REF! | 31282 | GOIÂNIA | AE-E04-GO-2407-0943 | GOIÂNIA | JOÃO LEITE | RUA QUINTA AVENIDA SETOR GOIANIA II - GOIANIA | ETA JAIME CAMARA | ETA | 12450053 | 16/06 À 17/06 | - | 1 | EQUIPAMENTO DE LABORATORIO | ESTUFA | [5 empty] | 1 | UN | SIM | NAO | SIM | 24027-0147 |  |  |  |  | QUIMIS |  |  |  | LABORATORIO DE AGUA |  |  | SIM
| #REF! | 27821 | GOIÂNIA | AE-E10-GO-1706-0684 | GOIÂNIA | GOIÂNIA | AV. PERIMETRAL NORTE SETOR GOIÂNIA 2 | ETE - DR HÉLIO SEIXO DE BRITTO | ETE | 12450012 | 2020-06-09 | - | 3 | EQUIPAMENTO DE LABORATORIO | ESTUFA | [5 empty] | 1 | UN | SIM | NAO | SIM | 24027-0152 |  |  |  |  | FANEM | [6 empty] | SIM
| #REF! | 31250 | GOIÂNIA | AE-E04-GO-2407-0911 | GOIÂNIA | JOÃO LEITE | RUA QUINTA AVENIDA SETOR GOIANIA II - GOIANIA | ETA JAIME CAMARA | ETA | 12450053 | 16/06 À 17/06 | - | 1 | EQUIPAMENTO DE LABORATORIO | ESTUFA | [5 empty] | 1 | UN | SIM | NAO | SIM | 24027-0169 |  |  |  |  | ETHIKTECNOLOGY |  |  |  | LABORATORIO DE AGUA |  |  | SIM
| #REF! | 27683 | GOIÂNIA | AE-E10-GO-1706-0546 | GOIÂNIA | GOIÂNIA | AV. PERIMETRAL NORTE SETOR GOIÂNIA 2 | ETE - DR HÉLIO SEIXO DE BRITTO | ETE | 12450012 | 2020-06-09 | - | 3 | EQUIPAMENTO DE LABORATORIO | ESTUFA | [5 empty] | 1 | UN | SIM | NAO | SIM | 24027-0171 |  |  |  |  | ETHIKTECNOLOGY | [6 empty] | SIM
| #REF! | 31296 | GOIÂNIA | AE-E04-GO-2407-0957 | GOIÂNIA | JOÃO LEITE | RUA QUINTA AVENIDA SETOR GOIANIA II - GOIANIA | ETA JAIME CAMARA | ETA | 12450053 | 16/06 À 17/06 | - | 1 | EQUIPAMENTO DE LABORATORIO | CAPELA DE EXAUSTAO DE GASES | [5 empty] | 1 | UN | SIM | NAO | SIM | 24027-0181 | [8 empty] | LABORATORIO DE AGUA |  |  | SIM
| #REF! | 31271 | GOIÂNIA | AE-E04-GO-2407-0932 | GOIÂNIA | JOÃO LEITE | RUA QUINTA AVENIDA SETOR GOIANIA II - GOIANIA | ETA JAIME CAMARA | ETA | 12450053 | 16/06 À 17/06 | - | 1 | EQUIPAMENTO DE LABORATORIO | CAPELA DE EXAUSTAO DE GASES | [5 empty] | 1 | UN | SIM | NAO | SIM | 24027-0182 | [8 empty] | LABORATORIO DE AGUA |  |  | SIM
| #REF! | 31265 | GOIÂNIA | AE-E04-GO-2407-0926 | GOIÂNIA | JOÃO LEITE | RUA QUINTA AVENIDA SETOR GOIANIA II - GOIANIA | ETA JAIME CAMARA | ETA | 12450053 | 16/06 À 17/06 | - | 1 | EQUIPAMENTO DE LABORATORIO | CAPELA DE EXAUSTAO DE GASES | [5 empty] | 1 | UN | SIM | NAO | SIM | 24027-0184 | [8 empty] | LABORATORIO DE AGUA |  |  | SIM
| #REF! | 27808 | GOIÂNIA | AE-E10-GO-1706-0671 | GOIÂNIA | GOIÂNIA | AV. PERIMETRAL NORTE SETOR GOIÂNIA 2 | ETE - DR HÉLIO SEIXO DE BRITTO | ETE | 12450012 | 2020-06-09 | - | 3 | EQUIPAMENTO DE LABORATORIO | ESTUFA | [5 empty] | 1 | UN | SIM | NAO | SIM | 24027-0188 |  |  |  |  | ETHIKTECNOLOGY | [6 empty] | SIM
| #REF! | 28401 | GOIÂNIA | AE-E04-GO-0307-0519 | GOIÂNIA | MAURO BORGES | RUA BG-18 - BELA GOIÂNIA - GOIÂNIA | ETA - MAURO BORGES | ETA | 12450071 | 18/06 À 19/06 | - | 1 | EQUIPAMENTO DE LABORATORIO | ESTUFA | [5 empty] | 1 | UN | SIM | NAO | SIM | 24027-0189 |  |  |  |  | ETHIKTECNOLOGY | [6 empty] | SIM
| #REF! | 27807 | GOIÂNIA | AE-E10-GO-1706-0670 | GOIÂNIA | GOIÂNIA | AV. PERIMETRAL NORTE SETOR GOIÂNIA 2 | ETE - DR HÉLIO SEIXO DE BRITTO | ETE | 12450012 | 2020-06-09 | - | 3 | EQUIPAMENTO DE LABORATORIO | ESTUFA | [5 empty] | 1 | UN | SIM | NAO | SIM | 24027-0195 |  |  |  |  | SOLAS | SL100 | [5 empty] | SIM
| #REF! | 31311 | GOIÂNIA | AE-E04-GO-2407-0972 | GOIÂNIA | JOÃO LEITE | RUA QUINTA AVENIDA SETOR GOIANIA II - GOIANIA | ETA JAIME CAMARA | ETA | 12450053 | 16/06 À 17/06 | - | 1 | EQUIPAMENTO DE LABORATORIO | ESTUFA | [5 empty] | 1 | UN | SIM | NAO | SIM | 24027-0197 |  |  |  |  | ETHIKTECNOLOGY |  |  |  | LABORATORIO DE AGUA |  |  | SIM
| #REF! | 25938 | GOIÂNIA | AE-E08-GO-2706-0268 | GOIÂNIA | MEIA PONTE | AV. BANDEIRANTE COM RUA MONTE BRANCO, QD. 62 - JARDIM PETRÓPOLIS | CR MENDANHA - SISTEMA MEIA PONTE | RSE - EEAT | 12450075 | 2020-06-15 | 1 | - | PAINEL | AUTOMACAO | [5 empty] | 1 | UN | SIM | NAO | SIM | 24055-0123 | [11 empty] | SIM
| #REF! | 27477 | GOIÂNIA | AE-E10-GO-1706-0339 | GOIÂNIA | MEIA PONTE | ENTRE MARGENS DO RIO MEIA PONTE C/ RUA DA DIVISA | ETA MEIA PONTE | ETA | 12450085 | 2020-06-08 | - | 1 | PAINEL | AUTOMACAO | [5 empty] | 1 | UN | SIM | NAO | SIM | 24055-0123 | [11 empty] | SIM
| #REF! | 27402 | GOIÂNIA | AE-E09-GO-0107-0260 | GOIÂNIA | MEIA PONTE | RUA BOREAL, S/N PARTE ALTA DO BAIRRO FIM SOCIAL | CR FINSOCIAL | RSE - REL - EEAT | 12450093 | 2020-06-10 | 3 | 3 | PAINEL | AUTOMACAO | [5 empty] | 1 | UN | SIM | NAO | SIM | 24055-0140 | [11 empty] | SIM
| #REF! | 26019 | GOIÂNIA | AE-E08-GO-2706-0346 | GOIÂNIA | MEIA PONTE | AV. AMERICANO DO BRASIL QD. QR 2 S/N, GOIÂNIA | CR SANTA RITA - SISTEMA MEIA PONTE | RAP - REL - EEAT | 12450074 | 2020-06-17 | 1 | - | PAINEL | QUADRO DE COMANDO | [5 empty] | 1 | UN | SIM | NAO | SIM | 24055-0199
| #REF! | 27308 | GOIÂNIA | AE-E09-GO-0107-0163 | GOIÂNIA | MEIA PONTE | RODOVIA GO 070 COM A AV DO POVO VILA MULTIRÃO | RESERVATÓRIO VILA MUTIRÃO | REL - RAP | 12450129 | 2020-06-09 | 6 | 6 | PAINEL | AUTOMACAO | [5 empty] | 1 | UN | SIM | NAO | SIM | 24055-0204
| #REF! | 30001 | GOIÂNIA | AE-E08-GO-2307-0321 | GOIÂNIA | GOIÂNIA | AV. PERIMETRAL NORTE SETOR GOIÂNIA 2 | ETE - DR HÉLIO SEIXO DE BRITTO | ETE | 12450012 | 2020-06-09 | - | 1 | PAINEL | AUTOMACAO | [5 empty] | 1 | UN | SIM | NAO | SIM | 24055-0208 | [11 empty] | SIM
| #REF! | 30064 | GOIÂNIA | AE-E08-GO-2307-0381 | GOIÂNIA | GOIÂNIA | AV. PERIMETRAL NORTE SETOR GOIÂNIA 2 | ETE - DR HÉLIO SEIXO DE BRITTO | ETE | 12450012 | 2020-06-09 | - | 1 | PAINEL | QUADRO DE COMANDO | [5 empty] | 1 | UN | SIM | NAO | SIM | 24055-0209 | [8 empty] | TALHA |  |  | SIM
| #REF! | 30094 | GOIÂNIA | AE-E08-GO-2307-0411 | GOIÂNIA | GOIÂNIA | AV. PERIMETRAL NORTE SETOR GOIÂNIA 2 | ETE - DR HÉLIO SEIXO DE BRITTO | ETE | 12450012 | 2020-06-09 | - | 1 | PAINEL | QUADRO DE COMANDO | [5 empty] | 1 | UN | SIM | NAO | SIM | 24055-0210 | [8 empty] | RADIO |  |  | SIM
| #REF! | 25919 | GOIÂNIA | AE-E08-GO-2706-0250 | GOIÂNIA | MEIA PONTE | RUA SANTA RITA QD. 56 LT. 4, 5 E 6 - JARDIM PETRÓPOLIS | CR JARDIM PETRÓPOLIS | RAP | 12450111 | 2020-06-15 | 1 | - | PAINEL | AUTOMACAO | [5 empty] | 1 | UN | SIM | NAO | SIM | 24055-0219
| #REF! | 26779 | GOIÂNIA | AE-E09-GO-2906-0496 | GOIÂNIA | MEIA PONTE | AV. FLEURY C/ ALAMEDA GILSON ALVES JARDIM ATLANTICO | CR ATLÂNTICO | RSE - EEAT | 12450078 | 2020-06-15 | 3 | 3 | PAINEL | AUTOMACAO | [5 empty] | 1 | UN | SIM | NAO | SIM | 24055-0225
| #REF! | 26383 | GOIÂNIA | AE-E09-GO-2906-0113 | GOIÂNIA | JOÃO LEITE | AV. CAIAPIÁ ALPHAVILLE FLAMBOYANT GOIÂNIA-GO | CR ALPHAVILLE FLAMBOYANT | RAP - REL | 12450057 | 2020-06-17 | 5 | 5 | PAINEL | AUTOMACAO | [5 empty] | 1 | UN | SIM | NAO | SIM | 24055-0226
| #REF! | 27187 | GOIÂNIA | AE-E09-GO-0107-0041 | GOIÂNIA | MEIA PONTE | AV.DOS IPES C/VALE DOS SONHOS ÁREA 1 BR DA VITÓRIA | ELEVATÓRIA E RESERVATÓRIO SÃO DOMINGOS I | RSE - EEAT | 12450125 | 2020-06-09 | 1 | 1 | PAINEL | AUTOMACAO | [5 empty] | 1 | UN | SIM | NAO | SIM | 24055-0237
| #REF! | 25861 | GOIÂNIA | AE-E08-GO-2706-0192 | GOIÂNIA | MEIA PONTE | RUA 17 QD. 29 SETOR GARAVELO, GOIÂNIA | CR GARAVELO | RAP - REL - EEAT | 12450090 | 2020-06-16 | 1 | - | PAINEL | AUTOMACAO | [5 empty] | 1 | UN | SIM | NAO | SIM | 24055-0239
| #REF! | 30665 | GOIÂNIA | AE-E04-GO-2407-0326 | GOIÂNIA | JOÃO LEITE | RUA QUINTA AVENIDA SETOR GOIANIA II - GOIANIA | ETA JAIME CAMARA | ETA | 12450053 | 16/06 À 17/06 | - | 1 | PAINEL | AUTOMACAO | [5 empty] | 1 | UN | SIM | NAO | SIM | 24055-0288 | [11 empty] | SIM
| #REF! | 28424 | GOIÂNIA | AE-E04-GO-0307-0539 | GOIÂNIA | JOÃO LEITE | AV. RIO VERDE Q100 LT08 - GOIANIA | RESERVATÓRIO CRUZEIRO DO SUL | RESERVATÓRIO | 12450042 | 2020-06-22 | - | 1 | PAINEL | AUTOMACAO | [5 empty] | 1 | UN | SIM | NAO | SIM | 24055-0301
| #REF! | 26411 | GOIÂNIA | AE-E09-GO-2906-0141 | GOIÂNIA | JOÃO LEITE | AV. VALE VERDE GLEBA 1 LT 2 A, RESIDENCIAL ARAGUAIA | RESERVATÓRIO ALPHAVILLE ARAGUAIA | REL - RAP | 12450061 | 2020-06-17 | 6 | 6 | PAINEL | AUTOMACAO | [5 empty] | 1 | UN | SIM | NAO | SIM | 24055-0327
| #REF! | 30828 | GOIÂNIA | AE-E04-GO-2407-0489 | GOIÂNIA | JOÃO LEITE | RUA QUINTA AVENIDA SETOR GOIANIA II - GOIANIA | ETA JAIME CAMARA | ETA | 12450053 | 16/06 À 17/06 | - | 1 | PAINEL | AUTOMACAO | [5 empty] | 1 | UN | SIM | NAO | SIM | 24055-0498 | [8 empty] | FLOCULADOR |  |  | SIM
| #REF! | 26424 | GOIÂNIA | AE-E09-GO-2906-0152 | GOIÂNIA | JOÃO LEITE | RUA ILINOIS QD 159 LT 1 E 6 JARDIM NOVO MUNDO | CR PALMITO | RSE | 12450064 | 2020-06-17 | 7 | 7 | PAINEL | AUTOMACAO | [5 empty] | 1 | UN | SIM | NAO | SIM | 24055-0504
| #REF! | 26469 | GOIÂNIA | AE-E09-GO-2906-0195 | GOIÂNIA | JOÃO LEITE | AV. ESPERANÇA, QD 21 S/N CONJUNTO ITATIAIA | CENTRO RESERVAÇÃO ITATIAIA | RAP - REL - EEAT | 12450039 | 2020-06-18 | 3 | 3 | PAINEL | AUTOMACAO | [5 empty] | 1 | UN | SIM | NAO | SIM | 24055-0521
| #REF! | 30053 | GOIÂNIA | AE-E08-GO-2307-0373 | GOIÂNIA | GOIÂNIA | AV. PERIMETRAL NORTE SETOR GOIÂNIA 2 | ETE - DR HÉLIO SEIXO DE BRITTO | ETE | 12450012 | 2020-06-09 | - | 1 | PAINEL | QUADRO DE COMANDO | [5 empty] | 1 | UN | SIM | NAO | SIM | 24055-0528 | [8 empty] | RADIO |  |  | SIM
| #REF! | 26597 | GOIÂNIA | AE-E09-GO-2906-0321 | GOIÂNIA | JOÃO LEITE | AV. ESMERALDA QD.12 RECANTO DAS M.GERAIS | BOOSTER PAULO ESTRELA | BOOSTER | 12450058 | 2020-06-18 | 8 | 8 | PAINEL | AUTOMACAO | [5 empty] | 1 | UN | SIM | NAO | SIM | 24055-0589
| #REF! | 27322 | GOIÂNIA | AE-E09-GO-0107-0177 | GOIÂNIA | MEIA PONTE | AV DO POVO EM FRENTE A QD 57 LT 48 VILA MULTIRÃO | BOOSTER VILA MULTIRÃO | BOOSTER | 12450122 | 2020-06-09 | 7 | 7 | PAINEL | AUTOMACAO | [5 empty] | 1 | UN | SIM | NAO | SIM | 24055-0706
| #REF! | 28891 | GOIÂNIA | AE-E09-GO-0607-0366 | GOIÂNIA | JOÃO LEITE | RUA 200 PARQUE ATHENEU | CR BRISAS DO CERRADO | RESERVATÓRIO | 12450047 | 2020-06-22 | 7 | 7 | PAINEL | AUTOMACAO | [5 empty] | 1 | UN | SIM | NAO | SIM | 24055-1187
| #REF! | 25238 | GOIÂNIA | AE-E07-GO-2606-0614 | GOIÂNIA | MEIA PONTE | RUA GYN 20 QD 08 LT 02 PQ ELDORADO OESTE | BOOSTER ELDORADO OESTE | BOOSTER | 12450098 | 2020-06-16 | 6 | - | PAINEL | AUTOMACAO | [5 empty] | 1 | UN | SIM | NAO | SIM | 24055-1199 | [11 empty] | SIM
| #REF! | 27659 | GOIÂNIA | AE-E10-GO-1706-0521 | GOIÂNIA | MEIA PONTE | FAZENDA SÃO DOMINGOS | CAPTAÇÃO MARGEM DO RIO | EEAB | 12450086 | 2020-06-08 | - | 2 | PAINEL | AUTOMACAO | [5 empty] | 1 | UN | SIM | NAO | SIM | 24055-1344 | [11 empty] | SIM
| #REF! | 28933 | GOIÂNIA | AE-E09-GO-0607-0410 | GOIÂNIA | JOÃO LEITE | AV ENGLER S/N FAZENDA SANTA CRUZ | CR PARIS ATENAS | RAP - REL | 12450033 | 2020-06-22 | 8 | 8 | PAINEL | AUTOMACAO | [5 empty] | 1 | UN | SIM | NAO | SIM | 24055-1396 | [11 empty] | SIM
| #REF! | 30823 | GOIÂNIA | AE-E04-GO-2407-0484 | GOIÂNIA | JOÃO LEITE | RUA QUINTA AVENIDA SETOR GOIANIA II - GOIANIA | ETA JAIME CAMARA | ETA | 12450053 | 16/06 À 17/06 | - | 1 | PAINEL | AUTOMACAO | [5 empty] | 1 | UN | SIM | NAO | SIM | 24055-1397 | [8 empty] | FLOCULADOR |  |  | SIM
| #REF! | 27240 | GOIÂNIA | AE-E09-GO-0107-0094 | GOIÂNIA | MEIA PONTE | VIA JOSÉ BATISTA GREGÓRIO, RESIDENCIAL TERRA NOVA | CR TERRA NOVA | RAP - REL - EEAT | 12450140 | 2020-06-09 | 3 | 3 | PAINEL | AUTOMACAO | [5 empty] | 1 | UN | SIM | NAO | SIM | 24055-1398
| #REF! | 25424 | GOIÂNIA | AE-E07-GO-2606-0805 | GOIÂNIA | MEIA PONTE | RUA JOÃO BATISTA GONÇALVES, ESQ. C/ RUA VC4 - CONJUNTO VERA CRUZ I - GOIÂNIA - GO | RESERVATÓRIO VERA CRUZ I | RSE - REL - EEAT | 12450137 | 2020-06-17 | 7 | - | PAINEL | AUTOMACAO | [5 empty] | 1 | UN | SIM | NAO | SIM | 24055-1560
| #REF! | 25707 | GOIÂNIA | AE-E08-GO-2706-0044 | GOIÂNIA | MEIA PONTE | AV. GYN 23, QD 72, L 35/37 C/ RUA DO ROSÁRIO | CR SANTA FÉ | RAP - REL - EEAT | 12450079 | 2020-06-17 | 1 | - | PAINEL | AUTOMACAO | [5 empty] | 1 | UN | SIM | NAO | SIM | 24055-1641
| #REF! | 25754 | GOIÂNIA | AE-E08-GO-2706-0089 | GOIÂNIA | MEIA PONTE | AV. PORTO SALINAS QD. 18 LT. 22 RESIDENCIAL BUENA VISTA 1, GOIÂNIA | CR BUENA VISTA 1 | RAP | 12450081 | 2020-06-17 | 1 | - | PAINEL | AUTOMACAO | [5 empty] | 1 | UN | SIM | NAO | SIM | 24055-1719
| #REF! | 25783 | GOIÂNIA | AE-E08-GO-2706-0116 | GOIÂNIA | MEIA PONTE | AL. PORTO PRIMAVERA QD. 3 LT. 49 RESIDENCIAL BUENA VISTA 1, GOIÂNIA | CR BUENA VISTA 2 | RAP - REL | 12450073 | 2020-06-17 | 1 | - | PAINEL | AUTOMACAO | [5 empty] | 1 | UN | SIM | NAO | SIM | 24055-1750
| #REF! | 27547 | GOIÂNIA | AE-E10-GO-1706-0409 | GOIÂNIA | MEIA PONTE | ENTRE MARGENS DO RIO MEIA PONTE C/ RUA DA DIVISA | ETA MEIA PONTE | ETA | 12450085 | 2020-06-08 | - | 1 | PAINEL | AUTOMACAO | [5 empty] | 1 | UN | SIM | NAO | SIM | 24055-1890 | [8 empty] | TANQUE DE FLUOR |  |  | SIM
| #REF! | 25909 | GOIÂNIA | AE-E08-GO-2706-0240 | GOIÂNIA | MEIA PONTE | AV. INDEPENDENCIA COM RUA AMIM CAMARGO, GOIÂNIA | CR JARDIM LISBOA | RAP - REL - EEAT | 12450080 | 2020-06-16 | 1 | - | PAINEL | AUTOMACAO | [5 empty] | 1 | UN | SIM | NAO | SIM | 24055-19-17
| #REF! | 26649 | GOIÂNIA | AE-E09-GO-2906-0370 | GOIÂNIA | JOÃO LEITE | RUA PORTO 1 C/ RUA PORTO 10 QD APM-1 L.ÁREA RES. PORTUGAL | POÇO PORTUGUÊS | POÇO | 12450066 | 2020-06-18 | 12 | 12 | PAINEL | AUTOMACAO | [5 empty] | 1 | UN | SIM | NAO | SIM | 24055-1946
| #REF! | 30841 | GOIÂNIA | AE-E04-GO-2407-0502 | GOIÂNIA | JOÃO LEITE | RUA QUINTA AVENIDA SETOR GOIANIA II - GOIANIA | ETA JAIME CAMARA | ETA | 12450053 | 16/06 À 17/06 | - | 1 | PAINEL | DATA LOGGER | [5 empty] | 1 | UN | SIM | NAO | SIM | 24060-0016 | [5 empty] | VT 490 |  |  | PITOMETRIA E MACRO MEDIÇÃO |  |  | SIM
| #REF! | 30975 | GOIÂNIA | AE-E04-GO-2407-0636 | GOIÂNIA | JOÃO LEITE | RUA QUINTA AVENIDA SETOR GOIANIA II - GOIANIA | ETA JAIME CAMARA | ETA | 12450053 | 16/06 À 17/06 | - | 1 | MOTOR | INDUCAO | [5 empty] | 1 | UN | NAO | SIM | SIM | 14001-4338 |  | 0,37 KW | [6 empty] | OFICINA |  |  | SIM
| #REF! | 29790 | GOIÂNIA | AE-E08-GO-2307-0115 | GOIÂNIA | GOIÂNIA | AV. PERIMETRAL NORTE SETOR GOIÂNIA 2 | ETE - DR HÉLIO SEIXO DE BRITTO | ETE | 12450012 | 2020-06-09 | - | 1 | MOTOR | INDUCAO | [5 empty] | 1 | UN | SIM | NAO | SIM | 14001-5928 |  | 22 KW | [9 empty] | SIM
| #REF! | 26922 | GOIÂNIA | AE-E09-GO-2906-0637 | GOIÂNIA | JOÃO LEITE | RUA QUINTA AVENIDA SETOR GOIANIA II - GOIANIA | ETA JAIME CAMARA | ETA | 12450053 | 2020-06-16 | 1 | 1 | BOMBA | SUBMERSA | [5 empty] | 1 | UN | NAO | SIM | SIM | 14015-1512 |  | 7,5 CV | [9 empty] | SIM
| #REF! | 31238 | GOIÂNIA | AE-E04-GO-2407-0899 | GOIÂNIA | JOÃO LEITE | RUA QUINTA AVENIDA SETOR GOIANIA II - GOIANIA | ETA JAIME CAMARA | ETA | 12450053 | 16/06 À 17/06 | - | 1 | EQUIPAMENTO DE LABORATORIO | AUTOCLAVE | [5 empty] | 1 | UN | SIM | NAO | SIM | 14026-0015 |  |  |  |  | QUIMIS |  |  |  | LABORATORIO DE AGUA |  |  | SIM
| #REF! | 31237 | GOIÂNIA | AE-E04-GO-2407-0898 | GOIÂNIA | JOÃO LEITE | RUA QUINTA AVENIDA SETOR GOIANIA II - GOIANIA | ETA JAIME CAMARA | ETA | 12450053 | 16/06 À 17/06 | - | 1 | EQUIPAMENTO DE LABORATORIO | AUTOCLAVE | [5 empty] | 1 | UN | SIM | NAO | SIM | 14026-0023 |  |  |  |  | QUIMIS |  |  |  | LABORATORIO DE AGUA |  |  | SIM
| #REF! | 30944 | GOIÂNIA | AE-E04-GO-2407-0605 | GOIÂNIA | JOÃO LEITE | RUA QUINTA AVENIDA SETOR GOIANIA II - GOIANIA | ETA JAIME CAMARA | ETA | 12450053 | 16/06 À 17/06 | - | 1 | MOTOR | INDUCAO | [5 empty] | 1 | UN | NAO | SIM | SIM | 14177-0024 |  | 0,37 KW | 1600 | [5 empty] | OFICINA |  |  | SIM
| #REF! | 31349 | GOIÂNIA | AE-E04-GO-2407-1010 | GOIÂNIA | JOÃO LEITE | RUA QUINTA AVENIDA SETOR GOIANIA II - GOIANIA | ETA JAIME CAMARA | ETA | 12450053 | 16/06 À 17/06 | - | 1 | EQUIPAMENTO DE LABORATORIO | COLORIMETRO | [5 empty] | 1 | UN | SIM | NAO | SIM | 41001-25841 |  |  |  |  | POLICONTROL |  |  |  | LABORATORIO DE AGUA |  |  | SIM
| #REF! | 31340 | GOIÂNIA | AE-E04-GO-2407-1001 | GOIÂNIA | JOÃO LEITE | RUA QUINTA AVENIDA SETOR GOIANIA II - GOIANIA | ETA JAIME CAMARA | ETA | 12450053 | 16/06 À 17/06 | - | 1 | EQUIPAMENTO DE LABORATORIO | COLORIMETRO | [5 empty] | 1 | UN | SIM | NAO | SIM | 41001-25843 |  |  |  |  | POLICONTROL |  |  |  | LABORATORIO DE AGUA |  |  | SIM
| #REF! | 27266 | GOIÂNIA | AE-E09-GO-0107-0121 | GOIÂNIA | MEIA PONTE | AV COMERCIAL COM A RUA CP 18 QD 01 LT 01 JARDIM PRIMAVERA | CR PRIMAVERA | RAP - REL - EEAT | 12450121 | 2020-06-09 | 4 | 4 | PAINEL | AUTOMACAO | [5 empty] | 1 | UN | SIM | NAO | SIM | 24055-1982
| #REF! | 31126 | GOIÂNIA | AE-E04-GO-2407-0787 | GOIÂNIA | JOÃO LEITE | RUA QUINTA AVENIDA SETOR GOIANIA II - GOIANIA | ETA JAIME CAMARA | ETA | 12450053 | 16/06 À 17/06 | - | 1 | EQUIPAMENTO DE LABORATORIO | COLORIMETRO | [5 empty] | 1 | UN | SIM | NAO | SIM | 39001-25890 |  |  |  |  | POLICONTROL |  |  |  | SALA BIOLOGA ETA |  |  | SIM
| #REF! | 31329 | GOIÂNIA | AE-E04-GO-2407-0990 | GOIÂNIA | JOÃO LEITE | RUA QUINTA AVENIDA SETOR GOIANIA II - GOIANIA | ETA JAIME CAMARA | ETA | 12450053 | 16/06 À 17/06 | - | 1 | EQUIPAMENTO DE LABORATORIO | ESTUFA | [5 empty] | 1 | UN | SIM | NAO | SIM | 45001-26006 |  |  |  |  | QUIMIS |  |  |  | LABORATORIO DE AGUA |  |  | SIM
| #REF! | 30594 | GOIÂNIA | AE-E04-GO-2407-0265 | GOIÂNIA | JOÃO LEITE | RUA QUINTA AVENIDA SETOR GOIANIA II - GOIANIA | ETA JAIME CAMARA | ETA | 12450053 | 16/06 À 17/06 | - | 1 | MOTOR | INDUCAO | [5 empty] | 1 | UN | NAO | SIM | SIM | 40001-26612 |  | 10 CV |  |  | ABB | [6 empty] | SIM
| #REF! | 29727 | GOIÂNIA | AE-E08-GO-2307-0052 | GOIÂNIA | GOIÂNIA | AV. PERIMETRAL NORTE SETOR GOIÂNIA 2 | ETE - DR HÉLIO SEIXO DE BRITTO | ETE | 12450012 | 2020-06-09 | - | 1 | MOTOR | INDUCAO | [5 empty] | 1 | UN | NAO | SIM | SIM | 40001-22597 |  | 5 CV |  |  | ABB | [6 empty] | SIM
| #REF! | 30842 | GOIÂNIA | AE-E04-GO-2407-0503 | GOIÂNIA | JOÃO LEITE | RUA QUINTA AVENIDA SETOR GOIANIA II - GOIANIA | ETA JAIME CAMARA | ETA | 12450053 | 16/06 À 17/06 | - | 1 | PAINEL | DATA LOGGER | [5 empty] | 1 | UN | SIM | NAO | SIM | 37001-26568 | [5 empty] | VT 490 |  |  | PITOMETRIA E MACRO MEDIÇÃO |  |  | SIM
| #REF! | 30843 | GOIÂNIA | AE-E04-GO-2407-0504 | GOIÂNIA | JOÃO LEITE | RUA QUINTA AVENIDA SETOR GOIANIA II - GOIANIA | ETA JAIME CAMARA | ETA | 12450053 | 16/06 À 17/06 | - | 1 | PAINEL | DATA LOGGER | [5 empty] | 1 | UN | SIM | NAO | SIM | 37001-27054 | [5 empty] | VT 490 |  |  | PITOMETRIA E MACRO MEDIÇÃO |  |  | SIM
| #REF! | 30840 | GOIÂNIA | AE-E04-GO-2407-0501 | GOIÂNIA | JOÃO LEITE | RUA QUINTA AVENIDA SETOR GOIANIA II - GOIANIA | ETA JAIME CAMARA | ETA | 12450053 | 16/06 À 17/06 | - | 1 | PAINEL | DATA LOGGER | [5 empty] | 1 | UN | SIM | NAO | SIM | 37001-27057 | [5 empty] | VT 490 |  |  | PITOMETRIA E MACRO MEDIÇÃO |  |  | SIM
| #REF! | 29222 | GOIÂNIA | AE-E07-GO-1107-0080 | GOIÂNIA | JOÃO LEITE | AV. MILITAR KM5, ESTRADA VICINAL - JARDIM GUANABARA - GOIÂNIA - GO - ZONA RURAL | BARRAGEM JOÃO LEITE | BARRAGEM | 12450060 | 2020-06-22 | 1 | 1 | PAINEL | AUTOMACAO | [5 empty] | 1 | UN | SIM | NAO | SIM | 15001-27238 | [11 empty] | SIM
| #REF! | 29381 | GOIÂNIA | AE-E07-GO-1107-0249 | GOIÂNIA | JOÃO LEITE | AV. MILITAR KM5, ESTRADA VICINAL - JARDIM GUANABARA - GOIÂNIA - GO - ZONA RURAL | BARRAGEM JOÃO LEITE | BARRAGEM | 12450060 | 2020-06-22 | 1 | 1 | PAINEL | AUTOMACAO | [5 empty] | 1 | UN | SIM | NAO | SIM | 26001-27939 | [8 empty] | ADMINISTARTIVO |  |  | SIM
| #REF! | 29211 | GOIÂNIA | AE-E07-GO-1107-0069 | GOIÂNIA | JOÃO LEITE | AV. MILITAR KM5, ESTRADA VICINAL - JARDIM GUANABARA - GOIÂNIA - GO - ZONA RURAL | BARRAGEM JOÃO LEITE | BARRAGEM | 12450060 | 2020-06-22 | 1 | 1 | PAINEL | AUTOMACAO | [5 empty] | 1 | UN | SIM | NAO | SIM | 26001-27940 | [11 empty] | SIM
| #REF! | 29375 | GOIÂNIA | AE-E07-GO-1107-0243 | GOIÂNIA | JOÃO LEITE | AV. MILITAR KM5, ESTRADA VICINAL - JARDIM GUANABARA - GOIÂNIA - GO - ZONA RURAL | BARRAGEM JOÃO LEITE | BARRAGEM | 12450060 | 2020-06-22 | 1 | 1 | EQUIPAMENTO DE LABORATORIO | TURBIDIMETRO | [5 empty] | 1 | UN | SIM | NAO | SIM | 39001-26888 |  |  |  |  | POLICONTROL | AP200 |  |  | ADMINISTARTIVO |  |  | SIM
| #REF! | 29386 | GOIÂNIA | AE-E07-GO-1107-0254 | GOIÂNIA | JOÃO LEITE | AV. MILITAR KM5, ESTRADA VICINAL - JARDIM GUANABARA - GOIÂNIA - GO - ZONA RURAL | BARRAGEM JOÃO LEITE | BARRAGEM | 12450060 | 2020-06-22 | 1 | 1 | INDICADOR DE TEMPERATURA | INDICADOR DE TEMPERATURA | [5 empty] | 1 | UN | SIM | NAO | SIM | 79001-43234 | [8 empty] | ADMINISTARTIVO |  |  | SIM
| #REF! | 31253 | GOIÂNIA | AE-E04-GO-2407-0914 | GOIÂNIA | JOÃO LEITE | RUA QUINTA AVENIDA SETOR GOIANIA II - GOIANIA | ETA JAIME CAMARA | ETA | 12450053 | 16/06 À 17/06 | - | 1 | EQUIPAMENTO DE LABORATORIO | TERMOMETRO | [5 empty] | 1 | UN | SIM | NAO | SIM | 13992-0009 | [8 empty] | LABORATORIO DE AGUA |  |  | SIM
| #REF! | 31291 | GOIÂNIA | AE-E04-GO-2407-0952 | GOIÂNIA | JOÃO LEITE | RUA QUINTA AVENIDA SETOR GOIANIA II - GOIANIA | ETA JAIME CAMARA | ETA | 12450053 | 16/06 À 17/06 | - | 1 | EQUIPAMENTO DE LABORATORIO | TERMOMETRO | [5 empty] | 1 | UN | SIM | NAO | SIM | 13992-0015 | [8 empty] | LABORATORIO DE AGUA |  |  | SIM
| #REF! | 26930 | GOIÂNIA | AE-E09-GO-2906-0645 | GOIÂNIA | JOÃO LEITE | RUA QUINTA AVENIDA SETOR GOIANIA II - GOIANIA | ETA JAIME CAMARA | ETA | 12450053 | 2020-06-16 | 1 | 1 | MOTOR | INDUCAO | [5 empty] | 1 | UN | NAO | SIM | SIM | 14001-0004 |  | 2,28 KW | [6 empty] | REDUTOR |  |  | SIM
| #REF! | 27002 | GOIÂNIA | AE-E09-GO-2906-0717 | GOIÂNIA | JOÃO LEITE | RUA QUINTA AVENIDA SETOR GOIANIA II - GOIANIA | ETA JAIME CAMARA | ETA | 12450053 | 2020-06-16 | 1 | 1 | MOTOR | INDUCAO | [5 empty] | 1 | UN | NAO | SIM | SIM | 14001-0004 |  | 2,28 KW | [9 empty] | SIM
| #REF! | 25445 | GOIÂNIA | AE-E07-GO-2606-0827 | GOIÂNIA | MEIA PONTE | ENTRE MARGENS DO RIO MEIA PONTE C/ RUA DA DIVISA | ETA MEIA PONTE | ETA | 12450127 | 2020-06-08 | 1 | - | MOTOR | INDUCAO | [5 empty] | 1 | UN | SIM | NAO | SIM | 14001-0010 |  | 10 CV |  |  | ENGELEV | 2000 | [5 empty] | SIM
| #REF! | 26987 | GOIÂNIA | AE-E09-GO-2906-0702 | GOIÂNIA | JOÃO LEITE | RUA QUINTA AVENIDA SETOR GOIANIA II - GOIANIA | ETA JAIME CAMARA | ETA | 12450053 | 2020-06-16 | 1 | 1 | MOTOR | INDUCAO | [5 empty] | 1 | UN | NAO | SIM | SIM | 14001-0029 |  | 2,28 KW | [6 empty] | REDUTOR |  |  | SIM
| #REF! | 27121 | GOIÂNIA | AE-E09-GO-2906-0837 | GOIÂNIA | JOÃO LEITE | RUA QUINTA AVENIDA SETOR GOIANIA II - GOIANIA | ETA JAIME CAMARA | ETA | 12450053 | 2020-06-16 | 1 | 1 | MOTOR | INDUCAO | [5 empty] | 1 | UN | NAO | SIM | SIM | 14001-0035 |  | 0,50 CV | [9 empty] | SIM
| #REF! | 27123 | GOIÂNIA | AE-E09-GO-2906-0839 | GOIÂNIA | JOÃO LEITE | RUA QUINTA AVENIDA SETOR GOIANIA II - GOIANIA | ETA JAIME CAMARA | ETA | 12450053 | 2020-06-16 | 1 | 1 | MOTOR | INDUCAO | [5 empty] | 1 | UN | NAO | SIM | SIM | 14001-0037 |  | 22 KW | [6 empty] | REDUTOR |  |  | SIM
| #REF! | 27006 | GOIÂNIA | AE-E09-GO-2906-0721 | GOIÂNIA | JOÃO LEITE | RUA QUINTA AVENIDA SETOR GOIANIA II - GOIANIA | ETA JAIME CAMARA | ETA | 12450053 | 2020-06-16 | 1 | 1 | MOTOR | COMBUSTAO | [5 empty] | 1 | UN | NAO | SIM | SIM | 14001-0078 |  | 2 HP |  |  | STHIL | F5220 | [5 empty] | SIM
| #REF! | 27104 | GOIÂNIA | AE-E09-GO-2906-0820 | GOIÂNIA | JOÃO LEITE | RUA QUINTA AVENIDA SETOR GOIANIA II - GOIANIA | ETA JAIME CAMARA | ETA | 12450053 | 2020-06-16 | 1 | 1 | MOTOR | INDUCAO | [5 empty] | 1 | UN | NAO | SIM | SIM | 14001-0169 |  | 0,50 CV | 1720 | [5 empty] | REDUTOR |  |  | SIM
| #REF! | 27066 | GOIÂNIA | AE-E09-GO-2906-0782 | GOIÂNIA | JOÃO LEITE | RUA QUINTA AVENIDA SETOR GOIANIA II - GOIANIA | ETA JAIME CAMARA | ETA | 12450053 | 2020-06-16 | 1 | 1 | MOTOR | INDUCAO | [5 empty] | 1 | UN | NAO | SIM | SIM | 14001-0249 |  | 2,28 KW | 1750 |  | WEG |  | 879375 |  | REDUTOR |  |  | SIM
| #REF! | 27067 | GOIÂNIA | AE-E09-GO-2906-0783 | GOIÂNIA | JOÃO LEITE | RUA QUINTA AVENIDA SETOR GOIANIA II - GOIANIA | ETA JAIME CAMARA | ETA | 12450053 | 2020-06-16 | 1 | 1 | MOTOR | INDUCAO | [5 empty] | 1 | UN | NAO | SIM | SIM | 14001-0266 |  | 1,74 KW | 1750 |  | WEG |  | 879876 |  | REDUTOR |  |  | SIM
| #REF! | 27003 | GOIÂNIA | AE-E09-GO-2906-0718 | GOIÂNIA | JOÃO LEITE | RUA QUINTA AVENIDA SETOR GOIANIA II - GOIANIA | ETA JAIME CAMARA | ETA | 12450053 | 2020-06-16 | 1 | 1 | MOTOR | INDUCAO | [5 empty] | 1 | UN | NAO | SIM | SIM | 14001-0279 |  | 2 CV | [9 empty] | SIM
| #REF! | 25446 | GOIÂNIA | AE-E07-GO-2606-0828 | GOIÂNIA | MEIA PONTE | ENTRE MARGENS DO RIO MEIA PONTE C/ RUA DA DIVISA | ETA MEIA PONTE | ETA | 12450127 | 2020-06-08 | 1 | - | MOTOR | INDUCAO | [5 empty] | 1 | UN | SIM | NAO | SIM | 14001-0294 |  | 1,5 CV | 1750 |  | DEGREMORT | A296FX | [5 empty] | SIM
| #REF! | 27008 | GOIÂNIA | AE-E09-GO-2906-0723 | GOIÂNIA | JOÃO LEITE | RUA QUINTA AVENIDA SETOR GOIANIA II - GOIANIA | ETA JAIME CAMARA | ETA | 12450053 | 2020-06-16 | 1 | 1 | MOTOR | INDUCAO | [5 empty] | 1 | UN | NAO | SIM | SIM | 14001-0295 |  | 2 CV |  |  | STHIL | F5220 | [5 empty] | SIM
| #REF! | 26984 | GOIÂNIA | AE-E09-GO-2906-0699 | GOIÂNIA | JOÃO LEITE | RUA QUINTA AVENIDA SETOR GOIANIA II - GOIANIA | ETA JAIME CAMARA | ETA | 12450053 | 2020-06-16 | 1 | 1 | MOTOR | INDUCAO | [5 empty] | 1 | UN | NAO | SIM | SIM | 14001-0297 |  | 2,28 KW | [6 empty] | REDUTOR |  |  | SIM
| #REF! | 27039 | GOIÂNIA | AE-E09-GO-2906-0755 | GOIÂNIA | JOÃO LEITE | RUA QUINTA AVENIDA SETOR GOIANIA II - GOIANIA | ETA JAIME CAMARA | ETA | 12450053 | 2020-06-16 | 1 | 1 | MOTOR | INDUCAO | [5 empty] | 1 | UN | NAO | SIM | SIM | 14001-0339 |  | 1 CV | [9 empty] | SIM
| #REF! | 27072 | GOIÂNIA | AE-E09-GO-2906-0788 | GOIÂNIA | JOÃO LEITE | RUA QUINTA AVENIDA SETOR GOIANIA II - GOIANIA | ETA JAIME CAMARA | ETA | 12450053 | 2020-06-16 | 1 | 1 | MOTOR | INDUCAO | [5 empty] | 1 | UN | NAO | SIM | SIM | 14001-0381 |  | 22 KW | 177 |  | SEW EURODRIVE |  |  |  | REDUTOR |  |  | SIM
| #REF! | 24928 | GOIÂNIA | AE-E07-GO-2606-0311 | GOIÂNIA | MAURO BORGES | RUA BG-18 - BELA GOIÂNIA - GOIÂNIA | ETA - MAURO BORGES | ETA | 12450071 | 2020-06-19 | 2 | 2 | MOTOR | INDUCAO | [5 empty] | 1 | UN | SIM | NAO | SIM | 14001-0449 |  | 1,1 KW | [9 empty] | SIM
| #REF! | 27139 | GOIÂNIA | AE-E09-GO-2906-0855 | GOIÂNIA | JOÃO LEITE | RUA QUINTA AVENIDA SETOR GOIANIA II - GOIANIA | ETA JAIME CAMARA | ETA | 12450053 | 2020-06-16 | 1 | 1 | MOTOR | INDUCAO | [5 empty] | 1 | UN | NAO | SIM | SIM | 14001-0463 |  | 22 KW | [6 empty] | REDUTOR |  |  | SIM
| #REF! | 26986 | GOIÂNIA | AE-E09-GO-2906-0701 | GOIÂNIA | JOÃO LEITE | RUA QUINTA AVENIDA SETOR GOIANIA II - GOIANIA | ETA JAIME CAMARA | ETA | 12450053 | 2020-06-16 | 1 | 1 | MOTOR | INDUCAO | [5 empty] | 1 | UN | NAO | SIM | SIM | 14001-0464 |  | 2,28 KW | [6 empty] | REDUTOR |  |  | SIM
| #REF! | 26985 | GOIÂNIA | AE-E09-GO-2906-0700 | GOIÂNIA | JOÃO LEITE | RUA QUINTA AVENIDA SETOR GOIANIA II - GOIANIA | ETA JAIME CAMARA | ETA | 12450053 | 2020-06-16 | 1 | 1 | MOTOR | INDUCAO | [5 empty] | 1 | UN | NAO | SIM | SIM | 14001-0465 |  | 2,28 KW | [6 empty] | REDUTOR |  |  | SIM
| #REF! | 26990 | GOIÂNIA | AE-E09-GO-2906-0705 | GOIÂNIA | JOÃO LEITE | RUA QUINTA AVENIDA SETOR GOIANIA II - GOIANIA | ETA JAIME CAMARA | ETA | 12450053 | 2020-06-16 | 1 | 1 | MOTOR | INDUCAO | [5 empty] | 1 | UN | NAO | SIM | SIM | 14001-0469 |  | 2,28 KW | [6 empty] | REDUTOR |  |  | SIM
| #REF! | 26888 | GOIÂNIA | AE-E09-GO-2906-0603 | GOIÂNIA | JOÃO LEITE | RUA QUINTA AVENIDA SETOR GOIANIA II - GOIANIA | ETA JAIME CAMARA | ETA | 12450053 | 2020-06-16 | 1 | 1 | MOTOR | INDUCAO | [5 empty] | 1 | UN | NAO | SIM | SIM | 14001-0486 |  | 15 CV |  |  | ARNO | [6 empty] | SIM
| #REF! | 31373 | GOIÂNIA | AE-E04-GO-2407-1034 | GOIÂNIA | JOÃO LEITE | RUA QUINTA AVENIDA SETOR GOIANIA II - GOIANIA | ETA JAIME CAMARA | ETA | 12450053 | 16/06 À 17/06 | - | 1 | MOTOR | INDUCAO | [5 empty] | 1 | UN | SIM | NAO | SIM | 14001-0609 |  | 0,75 CV | [6 empty] | OFICINA FIBRA VIDRO |  |  | SIM
| #REF! | 25046 | GOIÂNIA | AE-E07-GO-2606-0431 | GOIÂNIA | MEIA PONTE | AV. CASTELO BRANCO ESQ. C/ PASSOS DA PATRIA, S/N° - BAIRRO IPIRANGA | CR IPIRANGA | RAP - EEAT | 12450124 | 2020-06-15 | 1 | - | MOTOR | INDUCAO | [5 empty] | 1 | UN | SIM | NAO | SIM | 14001-0670 |  | 1 HP | 1220 |  | WEG
| #REF! | 30610 | GOIÂNIA | AE-E04-GO-2407-0281 | GOIÂNIA | JOÃO LEITE | RUA QUINTA AVENIDA SETOR GOIANIA II - GOIANIA | ETA JAIME CAMARA | ETA | 12450053 | 16/06 À 17/06 | - | 1 | MOTOR | INDUCAO | [5 empty] | 1 | UN | NAO | SIM | SIM | 14001-0679 |  | 300 CV | 1790 |  | GE | [6 empty] | SIM
| #REF! | 27142 | GOIÂNIA | AE-E09-GO-2906-0858 | GOIÂNIA | JOÃO LEITE | RUA QUINTA AVENIDA SETOR GOIANIA II - GOIANIA | ETA JAIME CAMARA | ETA | 12450053 | 2020-06-16 | 1 | 1 | MOTOR | INDUCAO | [5 empty] | 1 | UN | NAO | SIM | SIM | 14001-0688 |  | 4 CV | [9 empty] | SIM
| #REF! | 30605 | GOIÂNIA | AE-E04-GO-2407-0276 | GOIÂNIA | JOÃO LEITE | RUA QUINTA AVENIDA SETOR GOIANIA II - GOIANIA | ETA JAIME CAMARA | ETA | 12450053 | 16/06 À 17/06 | - | 1 | MOTOR | INDUCAO | [5 empty] | 1 | UN | NAO | SIM | SIM | 14001-0694 |  | 200 CV | 1185 |  | ARNO | [6 empty] | SIM
| #REF! | 30604 | GOIÂNIA | AE-E04-GO-2407-0275 | GOIÂNIA | JOÃO LEITE | RUA QUINTA AVENIDA SETOR GOIANIA II - GOIANIA | ETA JAIME CAMARA | ETA | 12450053 | 16/06 À 17/06 | - | 1 | MOTOR | INDUCAO | [5 empty] | 1 | UN | NAO | SIM | SIM | 14001-0695 |  | 200 CV | 1185 |  | ARNO | [6 empty] | SIM
| #REF! | 30592 | GOIÂNIA | AE-E04-GO-2407-0263 | GOIÂNIA | JOÃO LEITE | RUA QUINTA AVENIDA SETOR GOIANIA II - GOIANIA | ETA JAIME CAMARA | ETA | 12450053 | 16/06 À 17/06 | - | 1 | MOTOR | INDUCAO | [5 empty] | 1 | UN | SIM | NAO | SIM | 14001-0698 |  | 500 CV | 1780 |  | GE | [6 empty] | SIM
| #REF! | 30618 | GOIÂNIA | AE-E04-GO-2407-0289 | GOIÂNIA | JOÃO LEITE | RUA QUINTA AVENIDA SETOR GOIANIA II - GOIANIA | ETA JAIME CAMARA | ETA | 12450053 | 16/06 À 17/06 | - | 1 | MOTOR | INDUCAO | [5 empty] | 1 | UN | NAO | SIM | SIM | 14001-0699 |  | 200 CV | 1185 |  | ARNO | [6 empty] | SIM
| #REF! | 30596 | GOIÂNIA | AE-E04-GO-2407-0267 | GOIÂNIA | JOÃO LEITE | RUA QUINTA AVENIDA SETOR GOIANIA II - GOIANIA | ETA JAIME CAMARA | ETA | 12450053 | 16/06 À 17/06 | - | 1 | MOTOR | INDUCAO | [5 empty] | 1 | UN | NAO | SIM | SIM | 14001-0700 |  | 1500 CV | 1180 |  | BBE | [6 empty] | SIM
| #REF! | 30589 | GOIÂNIA | AE-E04-GO-2407-0260 | GOIÂNIA | JOÃO LEITE | RUA QUINTA AVENIDA SETOR GOIANIA II - GOIANIA | ETA JAIME CAMARA | ETA | 12450053 | 16/06 À 17/06 | - | 1 | MOTOR | INDUCAO | [5 empty] | 1 | UN | SIM | NAO | SIM | 14001-0703 |  | 500 CV | 1778 |  | GE | [6 empty] | SIM
| #REF! | 27090 | GOIÂNIA | AE-E09-GO-2906-0806 | GOIÂNIA | JOÃO LEITE | RUA QUINTA AVENIDA SETOR GOIANIA II - GOIANIA | ETA JAIME CAMARA | ETA | 12450053 | 2020-06-16 | 1 | 1 | MOTOR | INDUCAO | [5 empty] | 1 | UN | NAO | SIM | SIM | 14001-0713 |  | 22 KW | [6 empty] | REDUTOR |  |  | SIM
| #REF! | 30590 | GOIÂNIA | AE-E04-GO-2407-0261 | GOIÂNIA | JOÃO LEITE | RUA QUINTA AVENIDA SETOR GOIANIA II - GOIANIA | ETA JAIME CAMARA | ETA | 12450053 | 16/06 À 17/06 | - | 1 | MOTOR | INDUCAO | [5 empty] | 1 | UN | SIM | NAO | SIM | 14001-0768 |  | 500 CV | 1780 |  | GE | [6 empty] | SIM
| #REF! | 27089 | GOIÂNIA | AE-E09-GO-2906-0805 | GOIÂNIA | JOÃO LEITE | RUA QUINTA AVENIDA SETOR GOIANIA II - GOIANIA | ETA JAIME CAMARA | ETA | 12450053 | 2020-06-16 | 1 | 1 | MOTOR | INDUCAO | [5 empty] | 1 | UN | NAO | SIM | SIM | 14001-0802 |  | 22 KW | [6 empty] | REDUTOR |  |  | SIM
| #REF! | 27143 | GOIÂNIA | AE-E09-GO-2906-0859 | GOIÂNIA | JOÃO LEITE | RUA QUINTA AVENIDA SETOR GOIANIA II - GOIANIA | ETA JAIME CAMARA | ETA | 12450053 | 2020-06-16 | 1 | 1 | MOTOR | INDUCAO | [5 empty] | 1 | UN | NAO | SIM | SIM | 14001-0825 |  | 7,5 CV | [9 empty] | SIM
| #REF! | 27146 | GOIÂNIA | AE-E09-GO-2906-0862 | GOIÂNIA | JOÃO LEITE | RUA QUINTA AVENIDA SETOR GOIANIA II - GOIANIA | ETA JAIME CAMARA | ETA | 12450053 | 2020-06-16 | 1 | 1 | MOTOR | COMBUSTAO | [5 empty] | 1 | UN | NAO | SIM | SIM | 14001-1008 |  | 11,5 CV | 1800 | [8 empty] | SIM
| #REF! | 25452 | GOIÂNIA | AE-E07-GO-2606-0834 | GOIÂNIA | MEIA PONTE | ENTRE MARGENS DO RIO MEIA PONTE C/ RUA DA DIVISA | ETA MEIA PONTE | ETA | 12450127 | 2020-06-08 | 1 | - | MOTOR | INDUCAO | [5 empty] | 1 | UN | SIM | NAO | SIM | 14001-1019 |  | 10 CV | [9 empty] | SIM
| #REF! | 27627 | GOIÂNIA | AE-E10-GO-1706-0488 | GOIÂNIA | MEIA PONTE | ENTRE MARGENS DO RIO MEIA PONTE C/ RUA DA DIVISA | ETA MEIA PONTE | ETA | 12450085 | 2020-06-08 | - | 1 | MOTOR | INDUCAO | [5 empty] | 1 | UN | NAO | SIM | SIM | 14001-1131 |  | 50 CV | [6 empty] | ELEVATORIA (RESERVA) |  |  | SIM
| #REF! | 27105 | GOIÂNIA | AE-E09-GO-2906-0821 | GOIÂNIA | JOÃO LEITE | RUA QUINTA AVENIDA SETOR GOIANIA II - GOIANIA | ETA JAIME CAMARA | ETA | 12450053 | 2020-06-16 | 1 | 1 | MOTOR | INDUCAO | [5 empty] | 1 | UN | NAO | SIM | SIM | 14001-1269 |  | 0,50 CV | [6 empty] | 5625 |  |  | SIM
| #REF! | 27107 | GOIÂNIA | AE-E09-GO-2906-0823 | GOIÂNIA | JOÃO LEITE | RUA QUINTA AVENIDA SETOR GOIANIA II - GOIANIA | ETA JAIME CAMARA | ETA | 12450053 | 2020-06-16 | 1 | 1 | MOTOR | INDUCAO | [5 empty] | 1 | UN | NAO | SIM | SIM | 14001-1270 |  | 0,50 CV | [9 empty] | SIM
| #REF! | 27888 | GOIÂNIA | AE-E04-GO-0307-0018 | GOIÂNIA | JOÃO LEITE | AV. 90 QD F44 N220 - SETOR SUL - GOIANIA | CENTRO DE RESERVAÇÃO CASCALHO | RSE - EEAT | 12450037 | 2020-06-22 | 1 | 1 | MOTOR | INDUCAO | [5 empty] | 1 | UN | SIM | NAO | SIM | 14001-1304 |  | 300 CV | 1785 |  | GE | [6 empty] | SIM
| #REF! | 30607 | GOIÂNIA | AE-E04-GO-2407-0278 | GOIÂNIA | JOÃO LEITE | RUA QUINTA AVENIDA SETOR GOIANIA II - GOIANIA | ETA JAIME CAMARA | ETA | 12450053 | 16/06 À 17/06 | - | 1 | MOTOR | INDUCAO | [5 empty] | 1 | UN | NAO | SIM | SIM | 14001-1427 |  | 200 CV | 1185 | [8 empty] | SIM
| #REF! | 25451 | GOIÂNIA | AE-E07-GO-2606-0833 | GOIÂNIA | MEIA PONTE | ENTRE MARGENS DO RIO MEIA PONTE C/ RUA DA DIVISA | ETA MEIA PONTE | ETA | 12450127 | 2020-06-08 | 1 | - | MOTOR | INDUCAO | [5 empty] | 1 | UN | SIM | NAO | SIM | 14001-1440 |  | 3 CV | 3500 |  | MARK | DF7 | 28042037 |  |  |  |  | SIM
| #REF! | 25453 | GOIÂNIA | AE-E07-GO-2606-0835 | GOIÂNIA | MEIA PONTE | ENTRE MARGENS DO RIO MEIA PONTE C/ RUA DA DIVISA | ETA MEIA PONTE | ETA | 12450127 | 2020-06-08 | 1 | - | MOTOR | INDUCAO | [5 empty] | 1 | UN | SIM | NAO | SIM | 14001-1441 |  | 3 CV | 3500 |  | MARK | DF7 | 28042088 |  |  |  |  | SIM
| #REF! | 30899 | GOIÂNIA | AE-E04-GO-2407-0560 | GOIÂNIA | JOÃO LEITE | RUA QUINTA AVENIDA SETOR GOIANIA II - GOIANIA | ETA JAIME CAMARA | ETA | 12450053 | 16/06 À 17/06 | - | 1 | MOTOR | INDUCAO | [5 empty] | 1 | UN | NAO | SIM | SIM | 14001-1456 |  | 0,50 CV | 1710 | [5 empty] | OFICINA |  |  | SIM
| #REF! | 31108 | GOIÂNIA | AE-E04-GO-2407-0769 | GOIÂNIA | JOÃO LEITE | RUA QUINTA AVENIDA SETOR GOIANIA II - GOIANIA | ETA JAIME CAMARA | ETA | 12450053 | 16/06 À 17/06 | - | 1 | MOTOR | INDUCAO | [5 empty] | 1 | UN | NAO | SIM | SIM | 14001-1458 |  | 10 CV | [6 empty] | OFICINA |  |  | SIM
| #REF! | 30621 | GOIÂNIA | AE-E04-GO-2407-0292 | GOIÂNIA | JOÃO LEITE | RUA QUINTA AVENIDA SETOR GOIANIA II - GOIANIA | ETA JAIME CAMARA | ETA | 12450053 | 16/06 À 17/06 | - | 1 | MOTOR | INDUCAO | [5 empty] | 1 | UN | NAO | SIM | SIM | 14001-1488 |  | 300 CV | 1790 |  |  | GE | [5 empty] | SIM
| #REF! | 27078 | GOIÂNIA | AE-E09-GO-2906-0794 | GOIÂNIA | JOÃO LEITE | RUA QUINTA AVENIDA SETOR GOIANIA II - GOIANIA | ETA JAIME CAMARA | ETA | 12450053 | 2020-06-16 | 1 | 1 | MOTOR | INDUCAO | [5 empty] | 1 | UN | NAO | SIM | SIM | 14001-1497 |  | 100 CV | 1780 |  | WEG | [6 empty] | SIM
| #REF! | 27573 | GOIÂNIA | AE-E10-GO-1706-0434 | GOIÂNIA | MEIA PONTE | ENTRE MARGENS DO RIO MEIA PONTE C/ RUA DA DIVISA | ETA MEIA PONTE | ETA | 12450085 | 2020-06-08 | - | 1 | MOTOR | INDUCAO | [5 empty] | 1 | UN | SIM | NAO | SIM | 14001-1531 |  | 10 CV | 3480 |  | WEG | 132S | 1085 |  | ESTACIONAMENTO |  |  | SIM
| #REF! | 31117 | GOIÂNIA | AE-E04-GO-2407-0778 | GOIÂNIA | JOÃO LEITE | RUA QUINTA AVENIDA SETOR GOIANIA II - GOIANIA | ETA JAIME CAMARA | ETA | 12450053 | 16/06 À 17/06 | - | 1 | MOTOR | INDUCAO | [5 empty] | 1 | UN | NAO | SIM | SIM | 14001-1667 |  | 5 CV | [6 empty] | OFICINA |  |  | SIM
| #REF! | 31064 | GOIÂNIA | AE-E04-GO-2407-0725 | GOIÂNIA | JOÃO LEITE | RUA QUINTA AVENIDA SETOR GOIANIA II - GOIANIA | ETA JAIME CAMARA | ETA | 12450053 | 16/06 À 17/06 | - | 1 | MOTOR | INDUCAO | [5 empty] | 1 | UN | NAO | SIM | SIM | 14001-1707 |  | 0,75 CV | [6 empty] | OFICINA |  |  | SIM
| #REF! | 27064 | GOIÂNIA | AE-E09-GO-2906-0780 | GOIÂNIA | JOÃO LEITE | RUA QUINTA AVENIDA SETOR GOIANIA II - GOIANIA | ETA JAIME CAMARA | ETA | 12450053 | 2020-06-16 | 1 | 1 | MOTOR | INDUCAO | [5 empty] | 1 | UN | NAO | SIM | SIM | 14001-1784 |  | 2 CV | [9 empty] | SIM
| #REF! | 27611 | GOIÂNIA | AE-E10-GO-1706-0472 | GOIÂNIA | MEIA PONTE | ENTRE MARGENS DO RIO MEIA PONTE C/ RUA DA DIVISA | ETA MEIA PONTE | ETA | 12450085 | 2020-06-08 | - | 1 | MOTOR | INDUCAO | [5 empty] | 1 | UN | NAO | SIM | SIM | 14001-1859 |  | 20 CV | [6 empty] | ELEVATORIA (RESERVA) |  |  | SIM
| #REF! | 30979 | GOIÂNIA | AE-E04-GO-2407-0640 | GOIÂNIA | JOÃO LEITE | RUA QUINTA AVENIDA SETOR GOIANIA II - GOIANIA | ETA JAIME CAMARA | ETA | 12450053 | 16/06 À 17/06 | - | 1 | MOTOR | INDUCAO | [5 empty] | 1 | UN | NAO | SIM | SIM | 14001-1867 |  | 0,37 KW | [6 empty] | OFICINA |  |  | SIM
| #REF! | 26889 | GOIÂNIA | AE-E09-GO-2906-0604 | GOIÂNIA | JOÃO LEITE | RUA QUINTA AVENIDA SETOR GOIANIA II - GOIANIA | ETA JAIME CAMARA | ETA | 12450053 | 2020-06-16 | 1 | 1 | MOTOR | INDUCAO | [5 empty] | 1 | UN | NAO | SIM | SIM | 14001-1881 |  | 3 CV | 1710 | [8 empty] | SIM
| #REF! | 30898 | GOIÂNIA | AE-E04-GO-2407-0559 | GOIÂNIA | JOÃO LEITE | RUA QUINTA AVENIDA SETOR GOIANIA II - GOIANIA | ETA JAIME CAMARA | ETA | 12450053 | 16/06 À 17/06 | - | 1 | MOTOR | INDUCAO | [5 empty] | 1 | UN | NAO | SIM | SIM | 14001-1886 |  | 0,50 CV | 1786 | [5 empty] | OFICINA |  |  | SIM
| #REF! | 25485 | GOIÂNIA | AE-E07-GO-2606-0867 | GOIÂNIA | MEIA PONTE | ENTRE MARGENS DO RIO MEIA PONTE C/ RUA DA DIVISA | ETA MEIA PONTE | ETA | 12450127 | 2020-06-08 | 1 | - | MOTOR | INDUCAO | [5 empty] | 1 | UN | SIM | NAO | SIM | 14001-1963 |  | 2 CV | 1720 | [8 empty] | SIM
| #REF! | 30693 | GOIÂNIA | AE-E04-GO-2407-0354 | GOIÂNIA | JOÃO LEITE | RUA QUINTA AVENIDA SETOR GOIANIA II - GOIANIA | ETA JAIME CAMARA | ETA | 12450053 | 16/06 À 17/06 | - | 1 | MOTOR | INDUCAO | [5 empty] | 1 | UN | SIM | NAO | SIM | 14001-1992 |  | 10 CV | 3490 | [5 empty] | CASA DE BOMBAS MICRO MEDIÇÃO |  |  | SIM
| #REF! | 30614 | GOIÂNIA | AE-E04-GO-2407-0285 | GOIÂNIA | JOÃO LEITE | RUA QUINTA AVENIDA SETOR GOIANIA II - GOIANIA | ETA JAIME CAMARA | ETA | 12450053 | 16/06 À 17/06 | - | 1 | MOTOR | INDUCAO | [5 empty] | 1 | UN | NAO | SIM | SIM | 14001-2003 |  | 20 CV | 1750 | [8 empty] | SIM
| #REF! | 27096 | GOIÂNIA | AE-E09-GO-2906-0812 | GOIÂNIA | JOÃO LEITE | RUA QUINTA AVENIDA SETOR GOIANIA II - GOIANIA | ETA JAIME CAMARA | ETA | 12450053 | 2020-06-16 | 1 | 1 | MOTOR | COMBUSTAO | [5 empty] | 1 | UN | NAO | SIM | SIM | 14001-2010 |  | 11,5 CV | [9 empty] | SIM
| #REF! | 30602 | GOIÂNIA | AE-E04-GO-2407-0273 | GOIÂNIA | JOÃO LEITE | RUA QUINTA AVENIDA SETOR GOIANIA II - GOIANIA | ETA JAIME CAMARA | ETA | 12450053 | 16/06 À 17/06 | - | 1 | MOTOR | INDUCAO | [5 empty] | 1 | UN | NAO | SIM | SIM | 14001-2011 |  | 200 CV | 1185 |  | WEG | [6 empty] | SIM
| #REF! | 30694 | GOIÂNIA | AE-E04-GO-2407-0355 | GOIÂNIA | JOÃO LEITE | RUA QUINTA AVENIDA SETOR GOIANIA II - GOIANIA | ETA JAIME CAMARA | ETA | 12450053 | 16/06 À 17/06 | - | 1 | MOTOR | INDUCAO | [5 empty] | 1 | UN | SIM | NAO | SIM | 14001-2027 |  | 5 CV | 3500 |  | WEG |  |  |  | CASA DE BOMBAS MICRO MEDIÇÃO |  |  | SIM
| #REF! | 27207 | GOIÂNIA | AE-E09-GO-0107-0062 | GOIÂNIA | MEIA PONTE | RUA BF 35 COM A BF 40 AREA 2 BAIRRO DA VITORIA | CR SÃO DOMINGOS 2 | RAP - REL - EEAT | 12450131 | 2020-06-09 | 2 | 2 | MOTOR | INDUCAO | [5 empty] | 1 | UN | SIM | NAO | SIM | 14001-2029 |  | 3 CV | 1710 |  | WEG
| #REF! | 30936 | GOIÂNIA | AE-E04-GO-2407-0597 | GOIÂNIA | JOÃO LEITE | RUA QUINTA AVENIDA SETOR GOIANIA II - GOIANIA | ETA JAIME CAMARA | ETA | 12450053 | 16/06 À 17/06 | - | 1 | MOTOR | INDUCAO | [5 empty] | 1 | UN | NAO | SIM | SIM | 14001-2238 |  | 0,37 KW | [6 empty] | OFICINA |  |  | SIM
| #REF! | 30608 | GOIÂNIA | AE-E04-GO-2407-0279 | GOIÂNIA | JOÃO LEITE | RUA QUINTA AVENIDA SETOR GOIANIA II - GOIANIA | ETA JAIME CAMARA | ETA | 12450053 | 16/06 À 17/06 | - | 1 | MOTOR | INDUCAO | [5 empty] | 1 | UN | NAO | SIM | SIM | 14001-2297 |  | 50 CV |  |  | WEG | [6 empty] | SIM
| #REF! | 26881 | GOIÂNIA | AE-E09-GO-2906-0596 | GOIÂNIA | JOÃO LEITE | RUA QUINTA AVENIDA SETOR GOIANIA II - GOIANIA | ETA JAIME CAMARA | ETA | 12450053 | 2020-06-16 | 1 | 1 | MOTOR | INDUCAO | [5 empty] | 1 | UN | NAO | SIM | SIM | 14001-2302 |  | 10 CV | [9 empty] | SIM
| #REF! | 27081 | GOIÂNIA | AE-E09-GO-2906-0797 | GOIÂNIA | JOÃO LEITE | RUA QUINTA AVENIDA SETOR GOIANIA II - GOIANIA | ETA JAIME CAMARA | ETA | 12450053 | 2020-06-16 | 1 | 1 | MOTOR | INDUCAO | [5 empty] | 1 | UN | NAO | SIM | SIM | 14001-2317 |  | 150 CV | 1780 |  | WEG | [6 empty] | SIM
| #REF! | 27641 | GOIÂNIA | AE-E10-GO-1706-0502 | GOIÂNIA | MEIA PONTE | FAZENDA SÃO DOMINGOS | CAPTAÇÃO MARGEM DO RIO | EEAB | 12450086 | 2020-06-08 | - | 2 | MOTOR | INDUCAO | [5 empty] | 1 | UN | SIM | NAO | SIM | 14001-2350 |  | 20 CV | [9 empty] | SIM
| #REF! | 27665 | GOIÂNIA | AE-E10-GO-1706-0527 | GOIÂNIA | MEIA PONTE | FAZENDA SÃO DOMINGOS | CAPTAÇÃO MARGEM DO RIO | EEAB | 12450086 | 2020-06-08 | - | 2 | MOTOR | INDUCAO | [5 empty] | 1 | UN | SIM | NAO | SIM | 14001-2358 |  | 3 CV | [6 empty] | CAIXA DE AREIA |  |  | SIM
| #REF! | 27664 | GOIÂNIA | AE-E10-GO-1706-0526 | GOIÂNIA | MEIA PONTE | FAZENDA SÃO DOMINGOS | CAPTAÇÃO MARGEM DO RIO | EEAB | 12450086 | 2020-06-08 | - | 2 | MOTOR | INDUCAO | [5 empty] | 1 | UN | SIM | NAO | SIM | 14001-2359 |  | 3 CV | [6 empty] | CAIXA DE AREIA |  |  | SIM
| #REF! | 27642 | GOIÂNIA | AE-E10-GO-1706-0503 | GOIÂNIA | MEIA PONTE | FAZENDA SÃO DOMINGOS | CAPTAÇÃO MARGEM DO RIO | EEAB | 12450086 | 2020-06-08 | - | 2 | MOTOR | INDUCAO | [5 empty] | 1 | UN | SIM | NAO | SIM | 14001-2362 |  | 3 CV | [9 empty] | SIM
| #REF! | 27662 | GOIÂNIA | AE-E10-GO-1706-0524 | GOIÂNIA | MEIA PONTE | FAZENDA SÃO DOMINGOS | CAPTAÇÃO MARGEM DO RIO | EEAB | 12450086 | 2020-06-08 | - | 2 | MOTOR | INDUCAO | COM REDUTOR DE VELOCIDADE |  |  |  |  | 1 | UN | SIM | NAO | SIM | 14001-2366 |  | 3 CV | [6 empty] | CAIXA DE AREIA |  |  | SIM
| #REF! | 27663 | GOIÂNIA | AE-E10-GO-1706-0525 | GOIÂNIA | MEIA PONTE | FAZENDA SÃO DOMINGOS | CAPTAÇÃO MARGEM DO RIO | EEAB | 12450086 | 2020-06-08 | - | 2 | MOTOR | INDUCAO | COM REDUTOR DE VELOCIDADE |  |  |  |  | 1 | UN | SIM | NAO | SIM | 14001-2367 |  | 3 CV | [6 empty] | CAIXA DE AREIA |  |  | SIM
| #REF! | 27459 | GOIÂNIA | AE-E10-GO-1706-0320 | GOIÂNIA | MEIA PONTE | ENTRE MARGENS DO RIO MEIA PONTE C/ RUA DA DIVISA | ETA MEIA PONTE | ETA | 12450085 | 2020-06-08 | - | 1 | MOTOR | INDUCAO | [5 empty] | 1 | UN | SIM | NAO | SIM | 14001-2369 |  | 1200 HP | 1180 |  | AJEL | MIKT | [5 empty] | SIM
| #REF! | 27457 | GOIÂNIA | AE-E10-GO-1706-0318 | GOIÂNIA | MEIA PONTE | ENTRE MARGENS DO RIO MEIA PONTE C/ RUA DA DIVISA | ETA MEIA PONTE | ETA | 12450085 | 2020-06-08 | - | 1 | MOTOR | INDUCAO | [5 empty] | 1 | UN | SIM | NAO | SIM | 14001-2370 |  | 1200 HP | 1180 |  | TOSHIBA | IRT | [5 empty] | SIM
| #REF! | 26885 | GOIÂNIA | AE-E09-GO-2906-0600 | GOIÂNIA | JOÃO LEITE | RUA QUINTA AVENIDA SETOR GOIANIA II - GOIANIA | ETA JAIME CAMARA | ETA | 12450053 | 2020-06-16 | 1 | 1 | MOTOR | INDUCAO | [5 empty] | 1 | UN | NAO | SIM | SIM | 14001-2372 |  | 15 KW | [9 empty] | SIM
| #REF! | 27481 | GOIÂNIA | AE-E10-GO-1706-0343 | GOIÂNIA | MEIA PONTE | ENTRE MARGENS DO RIO MEIA PONTE C/ RUA DA DIVISA | ETA MEIA PONTE | ETA | 12450085 | 2020-06-08 | - | 1 | MOTOR | INDUCAO | COMPRESSOR |  |  |  |  | 1 | UN | SIM | NAO | SIM | 14001-2376 |  | 5 CV | [6 empty] | 5 CV |  |  | SIM
| #REF! | 27483 | GOIÂNIA | AE-E10-GO-1706-0345 | GOIÂNIA | MEIA PONTE | ENTRE MARGENS DO RIO MEIA PONTE C/ RUA DA DIVISA | ETA MEIA PONTE | ETA | 12450085 | 2020-06-08 | - | 1 | MOTOR | INDUCAO | COMPRESSOR |  |  |  |  | 1 | UN | SIM | NAO | SIM | 14001-2377 |  | 5 CV | [6 empty] | 5 CV |  |  | SIM
| #REF! | 25480 | GOIÂNIA | AE-E07-GO-2606-0862 | GOIÂNIA | MEIA PONTE | ENTRE MARGENS DO RIO MEIA PONTE C/ RUA DA DIVISA | ETA MEIA PONTE | ETA | 12450127 | 2020-06-08 | 1 | - | MOTOR | INDUCAO | [5 empty] | 1 | UN | SIM | NAO | SIM | 14001-2378 |  | 3 CV | 3460 | [8 empty] | SIM
| #REF! | 27602 | GOIÂNIA | AE-E10-GO-1706-0463 | GOIÂNIA | MEIA PONTE | ENTRE MARGENS DO RIO MEIA PONTE C/ RUA DA DIVISA | ETA MEIA PONTE | ETA | 12450085 | 2020-06-08 | - | 1 | MOTOR | INDUCAO | [5 empty] | 1 | UN | NAO | SIM | SIM | 14001-2386 |  | 3 CV | 3400 |  | WEG |  |  |  | ELEVATORIA (RESERVA) |  |  | SIM
| #REF! | 25502 | GOIÂNIA | AE-E07-GO-2606-0884 | GOIÂNIA | MEIA PONTE | ENTRE MARGENS DO RIO MEIA PONTE C/ RUA DA DIVISA | ETA MEIA PONTE | ETA | 12450127 | 2020-06-08 | 1 | - | MOTOR | INDUCAO | [5 empty] | 1 | UN | SIM | NAO | SIM | 14001-2390 |  | 60 CV | 1775 |  | WEG | [6 empty] | SIM
| #REF! | 25501 | GOIÂNIA | AE-E07-GO-2606-0883 | GOIÂNIA | MEIA PONTE | ENTRE MARGENS DO RIO MEIA PONTE C/ RUA DA DIVISA | ETA MEIA PONTE | ETA | 12450127 | 2020-06-08 | 1 | - | MOTOR | INDUCAO | [5 empty] | 1 | UN | SIM | NAO | SIM | 14001-2391 |  | 60 CV | 1775 |  | WEG | [6 empty] | SIM
| #REF! | 25504 | GOIÂNIA | AE-E07-GO-2606-0886 | GOIÂNIA | MEIA PONTE | ENTRE MARGENS DO RIO MEIA PONTE C/ RUA DA DIVISA | ETA MEIA PONTE | ETA | 12450127 | 2020-06-08 | 1 | - | MOTOR | INDUCAO | [5 empty] | 1 | UN | SIM | NAO | SIM | 14001-2392 |  | 5 CV | 1710 |  | WEG | [6 empty] | SIM
| #REF! | 25503 | GOIÂNIA | AE-E07-GO-2606-0885 | GOIÂNIA | MEIA PONTE | ENTRE MARGENS DO RIO MEIA PONTE C/ RUA DA DIVISA | ETA MEIA PONTE | ETA | 12450127 | 2020-06-08 | 1 | - | MOTOR | INDUCAO | [5 empty] | 1 | UN | SIM | NAO | SIM | 14001-2393 |  | 5 CV | 1710 |  | WEG | [6 empty] | SIM
| #REF! | 25498 | GOIÂNIA | AE-E07-GO-2606-0880 | GOIÂNIA | MEIA PONTE | ENTRE MARGENS DO RIO MEIA PONTE C/ RUA DA DIVISA | ETA MEIA PONTE | ETA | 12450127 | 2020-06-08 | 1 | - | MOTOR | INDUCAO | [5 empty] | 1 | UN | SIM | NAO | SIM | 14001-2394 |  | 60 CV | 1775 |  | WEG | [6 empty] | SIM
| #REF! | 25499 | GOIÂNIA | AE-E07-GO-2606-0881 | GOIÂNIA | MEIA PONTE | ENTRE MARGENS DO RIO MEIA PONTE C/ RUA DA DIVISA | ETA MEIA PONTE | ETA | 12450127 | 2020-06-08 | 1 | - | MOTOR | INDUCAO | [5 empty] | 1 | UN | SIM | NAO | SIM | 14001-2395 |  | 60 CV | 1775 |  | WEG | [6 empty] | SIM
| #REF! | 25500 | GOIÂNIA | AE-E07-GO-2606-0882 | GOIÂNIA | MEIA PONTE | ENTRE MARGENS DO RIO MEIA PONTE C/ RUA DA DIVISA | ETA MEIA PONTE | ETA | 12450127 | 2020-06-08 | 1 | - | MOTOR | INDUCAO | [5 empty] | 1 | UN | SIM | NAO | SIM | 14001-2396 |  | 60 CV | 1775 |  | WEG | [6 empty] | SIM
| #REF! | 27498 | GOIÂNIA | AE-E10-GO-1706-0360 | GOIÂNIA | MEIA PONTE | ENTRE MARGENS DO RIO MEIA PONTE C/ RUA DA DIVISA | ETA MEIA PONTE | ETA | 12450085 | 2020-06-08 | - | 1 | MOTOR | INDUCAO | [5 empty] | 1 | UN | SIM | NAO | SIM | 14001-2397 |  | 0,75 CV | 1720 |  | WEG | 71 | 586 |  | FLOCULADOR |  |  | SIM
| #REF! | 25478 | GOIÂNIA | AE-E07-GO-2606-0860 | GOIÂNIA | MEIA PONTE | ENTRE MARGENS DO RIO MEIA PONTE C/ RUA DA DIVISA | ETA MEIA PONTE | ETA | 12450127 | 2020-06-08 | 1 | - | MOTOR | INDUCAO | [5 empty] | 1 | UN | SIM | NAO | SIM | 14001-2399 |  | 3 CV |  |  |  | KVH8017112M4 | [5 empty] | SIM
| #REF! | 27507 | GOIÂNIA | AE-E10-GO-1706-0369 | GOIÂNIA | MEIA PONTE | ENTRE MARGENS DO RIO MEIA PONTE C/ RUA DA DIVISA | ETA MEIA PONTE | ETA | 12450085 | 2020-06-08 | - | 1 | MOTOR | INDUCAO | [5 empty] | 1 | UN | SIM | NAO | SIM | 14001-2400 |  | 5 CV | 1720 |  | WEG |  |  |  | AGITADOR DO FLOCULADOR |  |  | SIM
| #REF! | 25448 | GOIÂNIA | AE-E07-GO-2606-0830 | GOIÂNIA | MEIA PONTE | ENTRE MARGENS DO RIO MEIA PONTE C/ RUA DA DIVISA | ETA MEIA PONTE | ETA | 12450127 | 2020-06-08 | 1 | - | MOTOR | INDUCAO | [5 empty] | 1 | UN | SIM | NAO | SIM | 14001-2401 |  | 1,5 CV | 1750 | [8 empty] | SIM
| #REF! | 27508 | GOIÂNIA | AE-E10-GO-1706-0370 | GOIÂNIA | MEIA PONTE | ENTRE MARGENS DO RIO MEIA PONTE C/ RUA DA DIVISA | ETA MEIA PONTE | ETA | 12450085 | 2020-06-08 | - | 1 | MOTOR | INDUCAO | [5 empty] | 1 | UN | SIM | NAO | SIM | 14001-2401 |  | 5 CV | 1720 |  | WEG |  |  |  | AGITADOR DO FLOCULADOR |  |  | SIM
| #REF! | 27509 | GOIÂNIA | AE-E10-GO-1706-0371 | GOIÂNIA | MEIA PONTE | ENTRE MARGENS DO RIO MEIA PONTE C/ RUA DA DIVISA | ETA MEIA PONTE | ETA | 12450085 | 2020-06-08 | - | 1 | MOTOR | INDUCAO | [5 empty] | 1 | UN | SIM | NAO | SIM | 14001-2402 |  | 5 CV | 1720 |  | WEG |  |  |  | AGITADOR DO FLOCULADOR |  |  | SIM
| #REF! | 27510 | GOIÂNIA | AE-E10-GO-1706-0372 | GOIÂNIA | MEIA PONTE | ENTRE MARGENS DO RIO MEIA PONTE C/ RUA DA DIVISA | ETA MEIA PONTE | ETA | 12450085 | 2020-06-08 | - | 1 | MOTOR | INDUCAO | [5 empty] | 1 | UN | SIM | NAO | SIM | 14001-2403 |  | 5 CV | 1720 |  | WEG |  |  |  | AGITADOR DO FLOCULADOR |  |  | SIM
| #REF! | 27511 | GOIÂNIA | AE-E10-GO-1706-0373 | GOIÂNIA | MEIA PONTE | ENTRE MARGENS DO RIO MEIA PONTE C/ RUA DA DIVISA | ETA MEIA PONTE | ETA | 12450085 | 2020-06-08 | - | 1 | MOTOR | INDUCAO | [5 empty] | 1 | UN | SIM | NAO | SIM | 14001-2404 |  | 5 CV | 1720 |  | WEG |  |  |  | AGITADOR DO FLOCULADOR |  |  | SIM
| #REF! | 27512 | GOIÂNIA | AE-E10-GO-1706-0374 | GOIÂNIA | MEIA PONTE | ENTRE MARGENS DO RIO MEIA PONTE C/ RUA DA DIVISA | ETA MEIA PONTE | ETA | 12450085 | 2020-06-08 | - | 1 | MOTOR | INDUCAO | [5 empty] | 1 | UN | SIM | NAO | SIM | 14001-2405 |  | 5 CV | 1720 |  | WEG |  |  |  | AGITADOR DO FLOCULADOR |  |  | SIM
| #REF! | 27506 | GOIÂNIA | AE-E10-GO-1706-0368 | GOIÂNIA | MEIA PONTE | ENTRE MARGENS DO RIO MEIA PONTE C/ RUA DA DIVISA | ETA MEIA PONTE | ETA | 12450085 | 2020-06-08 | - | 1 | MOTOR | INDUCAO | [5 empty] | 1 | UN | SIM | NAO | SIM | 14001-2406 |  | 5 CV | 1720 |  | WEG |  |  |  | AGITADOR DO FLOCULADOR |  |  | SIM
| #REF! | 27505 | GOIÂNIA | AE-E10-GO-1706-0367 | GOIÂNIA | MEIA PONTE | ENTRE MARGENS DO RIO MEIA PONTE C/ RUA DA DIVISA | ETA MEIA PONTE | ETA | 12450085 | 2020-06-08 | - | 1 | MOTOR | INDUCAO | [5 empty] | 1 | UN | SIM | NAO | SIM | 14001-2407 |  | 5 CV | 1720 |  | WEG |  |  |  | AGITADOR DO FLOCULADOR |  |  | SIM
| #REF! | 27504 | GOIÂNIA | AE-E10-GO-1706-0366 | GOIÂNIA | MEIA PONTE | ENTRE MARGENS DO RIO MEIA PONTE C/ RUA DA DIVISA | ETA MEIA PONTE | ETA | 12450085 | 2020-06-08 | - | 1 | MOTOR | INDUCAO | [5 empty] | 1 | UN | SIM | NAO | SIM | 14001-2408 |  | 5 CV | 1720 |  | WEG |  |  |  | AGITADOR DO FLOCULADOR |  |  | SIM
| #REF! | 27503 | GOIÂNIA | AE-E10-GO-1706-0365 | GOIÂNIA | MEIA PONTE | ENTRE MARGENS DO RIO MEIA PONTE C/ RUA DA DIVISA | ETA MEIA PONTE | ETA | 12450085 | 2020-06-08 | - | 1 | MOTOR | INDUCAO | [5 empty] | 1 | UN | SIM | NAO | SIM | 14001-2409 |  | 5 CV | 1720 |  | WEG |  |  |  | AGITADOR DO FLOCULADOR |  |  | SIM
| #REF! | 27502 | GOIÂNIA | AE-E10-GO-1706-0364 | GOIÂNIA | MEIA PONTE | ENTRE MARGENS DO RIO MEIA PONTE C/ RUA DA DIVISA | ETA MEIA PONTE | ETA | 12450085 | 2020-06-08 | - | 1 | MOTOR | INDUCAO | [5 empty] | 1 | UN | SIM | NAO | SIM | 14001-2410 |  | 5 CV | 1720 |  | WEG |  |  |  | AGITADOR DO FLOCULADOR |  |  | SIM
| #REF! | 27517 | GOIÂNIA | AE-E10-GO-1706-0379 | GOIÂNIA | MEIA PONTE | ENTRE MARGENS DO RIO MEIA PONTE C/ RUA DA DIVISA | ETA MEIA PONTE | ETA | 12450085 | 2020-06-08 | - | 1 | MOTOR | INDUCAO | [5 empty] | 1 | UN | SIM | NAO | SIM | 14001-2410 |  | 1,1 KW | 1700 |  | SEW |  |  |  | DECANTADOR |  |  | SIM
| #REF! | 27501 | GOIÂNIA | AE-E10-GO-1706-0363 | GOIÂNIA | MEIA PONTE | ENTRE MARGENS DO RIO MEIA PONTE C/ RUA DA DIVISA | ETA MEIA PONTE | ETA | 12450085 | 2020-06-08 | - | 1 | MOTOR | INDUCAO | [5 empty] | 1 | UN | SIM | NAO | SIM | 14001-2411 |  | 5 CV | 1720 |  | WEG |  |  |  | AGITADOR DO FLOCULADOR |  |  | SIM
| #REF! | 27513 | GOIÂNIA | AE-E10-GO-1706-0375 | GOIÂNIA | MEIA PONTE | ENTRE MARGENS DO RIO MEIA PONTE C/ RUA DA DIVISA | ETA MEIA PONTE | ETA | 12450085 | 2020-06-08 | - | 1 | MOTOR | INDUCAO | [5 empty] | 1 | UN | SIM | NAO | SIM | 14001-2412 |  | 1,1 KW | 1700 |  | SEW | DZ9054B |  |  | DECANTADOR |  |  | SIM
| #REF! | 27514 | GOIÂNIA | AE-E10-GO-1706-0376 | GOIÂNIA | MEIA PONTE | ENTRE MARGENS DO RIO MEIA PONTE C/ RUA DA DIVISA | ETA MEIA PONTE | ETA | 12450085 | 2020-06-08 | - | 1 | MOTOR | INDUCAO | [5 empty] | 1 | UN | SIM | NAO | SIM | 14001-2413 |  | 1,1 KW | 1700 |  | SEW |  |  |  | DECANTADOR |  |  | SIM
| #REF! | 27515 | GOIÂNIA | AE-E10-GO-1706-0377 | GOIÂNIA | MEIA PONTE | ENTRE MARGENS DO RIO MEIA PONTE C/ RUA DA DIVISA | ETA MEIA PONTE | ETA | 12450085 | 2020-06-08 | - | 1 | MOTOR | INDUCAO | [5 empty] | 1 | UN | SIM | NAO | SIM | 14001-2414 |  | 1,1 KW | 1700 |  | SEW |  |  |  | DECANTADOR |  |  | SIM
| #REF! | 27518 | GOIÂNIA | AE-E10-GO-1706-0380 | GOIÂNIA | MEIA PONTE | ENTRE MARGENS DO RIO MEIA PONTE C/ RUA DA DIVISA | ETA MEIA PONTE | ETA | 12450085 | 2020-06-08 | - | 1 | MOTOR | INDUCAO | [5 empty] | 1 | UN | SIM | NAO | SIM | 14001-2415 |  | 1,1 KW | 1700 |  | SEW |  |  |  | DECANTADOR |  |  | SIM
| #REF! | 27516 | GOIÂNIA | AE-E10-GO-1706-0378 | GOIÂNIA | MEIA PONTE | ENTRE MARGENS DO RIO MEIA PONTE C/ RUA DA DIVISA | ETA MEIA PONTE | ETA | 12450085 | 2020-06-08 | - | 1 | MOTOR | INDUCAO | [5 empty] | 1 | UN | SIM | NAO | SIM | 14001-2417 |  | 1,1 KW | 1700 |  | SEW |  |  |  | DECANTADOR |  |  | SIM
| #REF! | 25454 | GOIÂNIA | AE-E07-GO-2606-0836 | GOIÂNIA | MEIA PONTE | ENTRE MARGENS DO RIO MEIA PONTE C/ RUA DA DIVISA | ETA MEIA PONTE | ETA | 12450127 | 2020-06-08 | 1 | - | MOTOR | INDUCAO | [5 empty] | 1 | UN | SIM | NAO | SIM | 14001-2426 |  | 0,50 CV | 3520 |  | WEG | 71386 | [5 empty] | SIM
| #REF! | 25455 | GOIÂNIA | AE-E07-GO-2606-0837 | GOIÂNIA | MEIA PONTE | ENTRE MARGENS DO RIO MEIA PONTE C/ RUA DA DIVISA | ETA MEIA PONTE | ETA | 12450127 | 2020-06-08 | 1 | - | MOTOR | INDUCAO | [5 empty] | 1 | UN | SIM | NAO | SIM | 14001-2427 |  | 0,50 CV | 3520 | [8 empty] | SIM
| #REF! | 25456 | GOIÂNIA | AE-E07-GO-2606-0838 | GOIÂNIA | MEIA PONTE | ENTRE MARGENS DO RIO MEIA PONTE C/ RUA DA DIVISA | ETA MEIA PONTE | ETA | 12450127 | 2020-06-08 | 1 | - | MOTOR | INDUCAO | [5 empty] | 1 | UN | SIM | NAO | SIM | 14001-2428 |  | 3 CV | 3400 |  | WEG | [6 empty] | SIM
| #REF! | 31374 | GOIÂNIA | AE-E04-GO-2407-1035 | GOIÂNIA | JOÃO LEITE | RUA QUINTA AVENIDA SETOR GOIANIA II - GOIANIA | ETA JAIME CAMARA | ETA | 12450053 | 16/06 À 17/06 | - | 1 | MOTOR | INDUCAO | [5 empty] | 1 | UN | SIM | NAO | SIM | 14001-2540 |  | 0,75 CV | [6 empty] | OFICINA FIBRA VIDRO |  |  | SIM
| #REF! | 31161 | GOIÂNIA | AE-E04-GO-2407-0822 | GOIÂNIA | JOÃO LEITE | RUA QUINTA AVENIDA SETOR GOIANIA II - GOIANIA | ETA JAIME CAMARA | ETA | 12450053 | 16/06 À 17/06 | - | 1 | MOTOR | INDUCAO | [5 empty] | 1 | UN | SIM | NAO | SIM | 14001-2630 |  | 1 CV |  |  | WEG |  |  |  | ALMOXARIFADO |  |  | SIM
| #REF! | 30691 | GOIÂNIA | AE-E04-GO-2407-0352 | GOIÂNIA | JOÃO LEITE | RUA QUINTA AVENIDA SETOR GOIANIA II - GOIANIA | ETA JAIME CAMARA | ETA | 12450053 | 16/06 À 17/06 | - | 1 | MOTOR | INDUCAO | [5 empty] | 1 | UN | SIM | NAO | SIM | 14001-2654 |  | 25 CV | 1770 |  | WEG | 160L |  |  | CASA DE BOMBAS MACRO MEDIÇÃO |  |  | SIM
| #REF! | 30690 | GOIÂNIA | AE-E04-GO-2407-0351 | GOIÂNIA | JOÃO LEITE | RUA QUINTA AVENIDA SETOR GOIANIA II - GOIANIA | ETA JAIME CAMARA | ETA | 12450053 | 16/06 À 17/06 | - | 1 | MOTOR | INDUCAO | [5 empty] | 1 | UN | SIM | NAO | SIM | 14001-2655 |  | 25 CV | 1770 |  | WEG |  |  |  | CASA DE BOMBAS MACRO MEDIÇÃO |  |  | SIM
| #REF! | 27099 | GOIÂNIA | AE-E09-GO-2906-0815 | GOIÂNIA | JOÃO LEITE | RUA QUINTA AVENIDA SETOR GOIANIA II - GOIANIA | ETA JAIME CAMARA | ETA | 12450053 | 2020-06-16 | 1 | 1 | MOTOR | INDUCAO | [5 empty] | 1 | UN | NAO | SIM | SIM | 14001-2665 |  | 2 CV | 1730 |  | WEG | [6 empty] | SIM
| #REF! | 30601 | GOIÂNIA | AE-E04-GO-2407-0272 | GOIÂNIA | JOÃO LEITE | RUA QUINTA AVENIDA SETOR GOIANIA II - GOIANIA | ETA JAIME CAMARA | ETA | 12450053 | 16/06 À 17/06 | - | 1 | MOTOR | INDUCAO | [5 empty] | 1 | UN | NAO | SIM | SIM | 14001-2665 |  | 175 CV | [9 empty] | SIM
| #REF! | 30591 | GOIÂNIA | AE-E04-GO-2407-0262 | GOIÂNIA | JOÃO LEITE | RUA QUINTA AVENIDA SETOR GOIANIA II - GOIANIA | ETA JAIME CAMARA | ETA | 12450053 | 16/06 À 17/06 | - | 1 | MOTOR | INDUCAO | [5 empty] | 1 | UN | SIM | NAO | SIM | 14001-2695 |  | 500 CV | 1780 |  | TOSHIBA | [6 empty] | SIM
| #REF! | 30696 | GOIÂNIA | AE-E04-GO-2407-0357 | GOIÂNIA | JOÃO LEITE | RUA QUINTA AVENIDA SETOR GOIANIA II - GOIANIA | ETA JAIME CAMARA | ETA | 12450053 | 16/06 À 17/06 | - | 1 | MOTOR | INDUCAO | [5 empty] | 1 | UN | SIM | NAO | SIM | 14001-2705 |  | 3 CV | 3460 |  | WEG |  |  |  | CASA DE BOMBAS MICRO MEDIÇÃO |  |  | SIM
| #REF! | 30977 | GOIÂNIA | AE-E04-GO-2407-0638 | GOIÂNIA | JOÃO LEITE | RUA QUINTA AVENIDA SETOR GOIANIA II - GOIANIA | ETA JAIME CAMARA | ETA | 12450053 | 16/06 À 17/06 | - | 1 | MOTOR | INDUCAO | [5 empty] | 1 | UN | NAO | SIM | SIM | 14001-2728 |  | 40 CV | [6 empty] | OFICINA |  |  | SIM
| #REF! | 27145 | GOIÂNIA | AE-E09-GO-2906-0861 | GOIÂNIA | JOÃO LEITE | RUA QUINTA AVENIDA SETOR GOIANIA II - GOIANIA | ETA JAIME CAMARA | ETA | 12450053 | 2020-06-16 | 1 | 1 | MOTOR | INDUCAO | [5 empty] | 1 | UN | NAO | SIM | SIM | 14001-2800 |  | 20 CV | [9 empty] | SIM
| #REF! | 26543 | GOIÂNIA | AE-E09-GO-2906-0268 | GOIÂNIA | JOÃO LEITE | RUA JUIZ DE FORA QD 107 L7 22 JD GUANABARA | CR GUANABARA | RSE - EEAT | 12450052 | 2020-06-18 | 7 | 7 | MOTOR | INDUCAO | [5 empty] | 1 | UN | SIM | NAO | SIM | 14001-2826 |  | 20 CV | 1770 | [8 empty] | SIM
| #REF! | 27639 | GOIÂNIA | AE-E10-GO-1706-0500 | GOIÂNIA | MEIA PONTE | FAZENDA SÃO DOMINGOS | CAPTAÇÃO MARGEM DO RIO | EEAB | 12450086 | 2020-06-08 | - | 2 | MOTOR | INDUCAO | [5 empty] | 1 | UN | SIM | NAO | SIM | 14001-2861 |  | 20 CV | [9 empty] | SIM
| #REF! | 31019 | GOIÂNIA | AE-E04-GO-2407-0680 | GOIÂNIA | JOÃO LEITE | RUA QUINTA AVENIDA SETOR GOIANIA II - GOIANIA | ETA JAIME CAMARA | ETA | 12450053 | 16/06 À 17/06 | - | 1 | MOTOR | INDUCAO | [5 empty] | 1 | UN | NAO | SIM | SIM | 14001-2861 |  | 175 CV | [6 empty] | OFICINA |  |  | SIM
| #REF! | 31104 | GOIÂNIA | AE-E04-GO-2407-0765 | GOIÂNIA | JOÃO LEITE | RUA QUINTA AVENIDA SETOR GOIANIA II - GOIANIA | ETA JAIME CAMARA | ETA | 12450053 | 16/06 À 17/06 | - | 1 | MOTOR | INDUCAO | [5 empty] | 1 | UN | NAO | SIM | SIM | 14001-2862 |  | 10 CV | [6 empty] | OFICINA |  |  | SIM
| #REF! | 27575 | GOIÂNIA | AE-E10-GO-1706-0436 | GOIÂNIA | MEIA PONTE | ENTRE MARGENS DO RIO MEIA PONTE C/ RUA DA DIVISA | ETA MEIA PONTE | ETA | 12450085 | 2020-06-08 | - | 1 | MOTOR | INDUCAO | COMPRESSOR |  |  |  |  | 1 | UN | SIM | NAO | SIM | 14001-2895 |  | 0,50 CV | 1710 |  | WEG |  |  |  | ESTACIONAMENTO |  |  | SIM
| #REF! | 27054 | GOIÂNIA | AE-E09-GO-2906-0770 | GOIÂNIA | JOÃO LEITE | RUA QUINTA AVENIDA SETOR GOIANIA II - GOIANIA | ETA JAIME CAMARA | ETA | 12450053 | 2020-06-16 | 1 | 1 | MOTOR | INDUCAO | [5 empty] | 1 | UN | NAO | SIM | SIM | 14001-2899 |  | 2 CV | 1720 |  | WEG | D567086 |  |  | 65KG |  |  | SIM
| #REF! | 30702 | GOIÂNIA | AE-E04-GO-2407-0363 | GOIÂNIA | JOÃO LEITE | RUA QUINTA AVENIDA SETOR GOIANIA II - GOIANIA | ETA JAIME CAMARA | ETA | 12450053 | 16/06 À 17/06 | - | 1 | MOTOR | INDUCAO | [5 empty] | 1 | UN | SIM | NAO | SIM | 14001-2962 |  | 2,5 CV | [6 empty] | CASA DE QUIMICA |  |  | SIM
| #REF! | 29719 | GOIÂNIA | AE-E08-GO-2307-0044 | GOIÂNIA | GOIÂNIA | AV. PERIMETRAL NORTE SETOR GOIÂNIA 2 | ETE - DR HÉLIO SEIXO DE BRITTO | ETE | 12450012 | 2020-06-09 | - | 1 | MOTOR | INDUCAO | [5 empty] | 1 | UN | SIM | NAO | SIM | 14001-3013 |  | 10 CV | 1760 |  | WEG | 132S | [5 empty] | SIM
| #REF! | 29744 | GOIÂNIA | AE-E08-GO-2307-0069 | GOIÂNIA | GOIÂNIA | AV. PERIMETRAL NORTE SETOR GOIÂNIA 2 | ETE - DR HÉLIO SEIXO DE BRITTO | ETE | 12450012 | 2020-06-09 | - | 1 | MOTOR | INDUCAO | [5 empty] | 1 | UN | SIM | NAO | SIM | 14001-3142 |  | 5 HP | 3450 |  | WEG |  | 12792660 |  |  |  |  | SIM
| #REF! | 28761 | GOIÂNIA | AE-E09-GO-0607-0240 | GOIÂNIA | JOÃO LEITE | RUA ANTONIO TEIXEIRA 0D. X5 LT 10 QD 23 VILA CONCORDIA | CR VILA PEDROSO | RSE - REL - EEAT | 12450048 | 2020-06-22 | 1 | 1 | MOTOR | INDUCAO | [5 empty] | 1 | UN | SIM | NAO | SIM | 14001-3211 |  | 10 CV | 1760 |  | WEG
| #REF! | 26462 | GOIÂNIA | AE-E09-GO-2906-0188 | GOIÂNIA | JOÃO LEITE | AV. ESPERANÇA, QD 21 S/N CONJUNTO ITATIAIA | CENTRO RESERVAÇÃO ITATIAIA | RAP - REL - EEAT | 12450039 | 2020-06-18 | 3 | 3 | MOTOR | INDUCAO | [5 empty] | 1 | UN | SIM | NAO | SIM | 14001-3212 |  | 10 CV | 1760 |  | WEG
| #REF! | 28783 | GOIÂNIA | AE-E09-GO-0607-0262 | GOIÂNIA | JOÃO LEITE | AV. ANAPOLIS S/N VILA PEDROSO GOIÂNIA- GO | BOOSTER ELEVATÓRIA PEDROSO | BOOSTER | 12450038 | 2020-06-22 | 2 | 2 | MOTOR | INDUCAO | [5 empty] | 1 | UN | SIM | NAO | SIM | 14001-3212 |  | 75 CV | 1775 |  | WEG | 22SSMO322
| #REF! | 28784 | GOIÂNIA | AE-E09-GO-0607-0263 | GOIÂNIA | JOÃO LEITE | AV. ANAPOLIS S/N VILA PEDROSO GOIÂNIA- GO | BOOSTER ELEVATÓRIA PEDROSO | BOOSTER | 12450038 | 2020-06-22 | 2 | 2 | MOTOR | INDUCAO | [5 empty] | 1 | UN | SIM | NAO | SIM | 14001-3214 |  | 75 CV | 1775 |  | WEG | 22SSMO322
| #REF! | 30620 | GOIÂNIA | AE-E04-GO-2407-0291 | GOIÂNIA | JOÃO LEITE | RUA QUINTA AVENIDA SETOR GOIANIA II - GOIANIA | ETA JAIME CAMARA | ETA | 12450053 | 16/06 À 17/06 | - | 1 | MOTOR | INDUCAO | [5 empty] | 1 | UN | NAO | SIM | SIM | 14001-3215 |  | 2 CV | [9 empty] | SIM
| #REF! | 27101 | GOIÂNIA | AE-E09-GO-2906-0817 | GOIÂNIA | JOÃO LEITE | RUA QUINTA AVENIDA SETOR GOIANIA II - GOIANIA | ETA JAIME CAMARA | ETA | 12450053 | 2020-06-16 | 1 | 1 | MOTOR | INDUCAO | [5 empty] | 1 | UN | NAO | SIM | SIM | 14001-3265 |  | 2 CV | [9 empty] | SIM
| #REF! | 27125 | GOIÂNIA | AE-E09-GO-2906-0841 | GOIÂNIA | JOÃO LEITE | RUA QUINTA AVENIDA SETOR GOIANIA II - GOIANIA | ETA JAIME CAMARA | ETA | 12450053 | 2020-06-16 | 1 | 1 | MOTOR | INDUCAO | [5 empty] | 1 | UN | NAO | SIM | SIM | 14001-3500 |  | 5 CV | 1730 | [8 empty] | SIM
| #REF! | 27080 | GOIÂNIA | AE-E09-GO-2906-0796 | GOIÂNIA | JOÃO LEITE | RUA QUINTA AVENIDA SETOR GOIANIA II - GOIANIA | ETA JAIME CAMARA | ETA | 12450053 | 2020-06-16 | 1 | 1 | MOTOR | INDUCAO | [5 empty] | 1 | UN | NAO | SIM | SIM | 14001-3511 |  | 100 CV | 1780 |  | WEG | [6 empty] | SIM
| #REF! | 27073 | GOIÂNIA | AE-E09-GO-2906-0789 | GOIÂNIA | JOÃO LEITE | RUA QUINTA AVENIDA SETOR GOIANIA II - GOIANIA | ETA JAIME CAMARA | ETA | 12450053 | 2020-06-16 | 1 | 1 | MOTOR | INDUCAO | [5 empty] | 1 | UN | NAO | SIM | SIM | 14001-3533 |  | 100 CV |  |  | WEG | [6 empty] | SIM
| #REF! | 25462 | GOIÂNIA | AE-E07-GO-2606-0844 | GOIÂNIA | MEIA PONTE | ENTRE MARGENS DO RIO MEIA PONTE C/ RUA DA DIVISA | ETA MEIA PONTE | ETA | 12450127 | 2020-06-08 | 1 | - | MOTOR | INDUCAO | [5 empty] | 1 | UN | SIM | NAO | SIM | 14001-3566 |  | 5 CV |  |  | WEG | [6 empty] | SIM
| #REF! | 25463 | GOIÂNIA | AE-E07-GO-2606-0845 | GOIÂNIA | MEIA PONTE | ENTRE MARGENS DO RIO MEIA PONTE C/ RUA DA DIVISA | ETA MEIA PONTE | ETA | 12450127 | 2020-06-08 | 1 | - | MOTOR | INDUCAO | [5 empty] | 1 | UN | SIM | NAO | SIM | 14001-3567 |  | 5 CV | [9 empty] | SIM
| #REF! | 25464 | GOIÂNIA | AE-E07-GO-2606-0846 | GOIÂNIA | MEIA PONTE | ENTRE MARGENS DO RIO MEIA PONTE C/ RUA DA DIVISA | ETA MEIA PONTE | ETA | 12450127 | 2020-06-08 | 1 | - | MOTOR | INDUCAO | [5 empty] | 1 | UN | SIM | NAO | SIM | 14001-3568 |  | 5 CV | 5500 |  | RELIANCE | [6 empty] | SIM
| #REF! | 25461 | GOIÂNIA | AE-E07-GO-2606-0843 | GOIÂNIA | MEIA PONTE | ENTRE MARGENS DO RIO MEIA PONTE C/ RUA DA DIVISA | ETA MEIA PONTE | ETA | 12450127 | 2020-06-08 | 1 | - | MOTOR | INDUCAO | [5 empty] | 1 | UN | SIM | NAO | SIM | 14001-3569 |  | 5 CV |  |  | RELIANCE | [6 empty] | SIM
| #REF! | 25460 | GOIÂNIA | AE-E07-GO-2606-0842 | GOIÂNIA | MEIA PONTE | ENTRE MARGENS DO RIO MEIA PONTE C/ RUA DA DIVISA | ETA MEIA PONTE | ETA | 12450127 | 2020-06-08 | 1 | - | MOTOR | INDUCAO | [5 empty] | 1 | UN | SIM | NAO | SIM | 14001-3570 |  | 5 CV |  |  | SEW | [6 empty] | SIM
| #REF! | 25459 | GOIÂNIA | AE-E07-GO-2606-0841 | GOIÂNIA | MEIA PONTE | ENTRE MARGENS DO RIO MEIA PONTE C/ RUA DA DIVISA | ETA MEIA PONTE | ETA | 12450127 | 2020-06-08 | 1 | - | MOTOR | INDUCAO | [5 empty] | 1 | UN | SIM | NAO | SIM | 14001-3571 |  | 3 CV | [9 empty] | SIM
| #REF! | 29723 | GOIÂNIA | AE-E08-GO-2307-0048 | GOIÂNIA | GOIÂNIA | AV. PERIMETRAL NORTE SETOR GOIÂNIA 2 | ETE - DR HÉLIO SEIXO DE BRITTO | ETE | 12450012 | 2020-06-09 | - | 1 | MOTOR | INDUCAO | [5 empty] | 1 | UN | NAO | SIM | SIM | 14001-3604 |  | 30 CV | 3520 |  | WEG | [6 empty] | SIM
| #REF! | 31372 | GOIÂNIA | AE-E04-GO-2407-1033 | GOIÂNIA | JOÃO LEITE | RUA QUINTA AVENIDA SETOR GOIANIA II - GOIANIA | ETA JAIME CAMARA | ETA | 12450053 | 16/06 À 17/06 | - | 1 | COMPRESSOR DE AR | COMPRESSOR DE AR | [5 empty] | 1 | UN | SIM | NAO | SIM | 14001-3610 |  | 3 HP | [6 empty] | OFICINA FIBRA VIDRO |  |  | SIM
| #REF! | 30697 | GOIÂNIA | AE-E04-GO-2407-0358 | GOIÂNIA | JOÃO LEITE | RUA QUINTA AVENIDA SETOR GOIANIA II - GOIANIA | ETA JAIME CAMARA | ETA | 12450053 | 16/06 À 17/06 | - | 1 | MOTOR | INDUCAO | [5 empty] | 1 | UN | SIM | NAO | SIM | 14001-3640 |  | 5 CV | 3400 |  | WEG |  |  |  | CASA DE BOMBAS MICRO MEDIÇÃO |  |  | SIM
| #REF! | 31054 | GOIÂNIA | AE-E04-GO-2407-0715 | GOIÂNIA | JOÃO LEITE | RUA QUINTA AVENIDA SETOR GOIANIA II - GOIANIA | ETA JAIME CAMARA | ETA | 12450053 | 16/06 À 17/06 | - | 1 | MOTOR | INDUCAO | [5 empty] | 1 | UN | NAO | SIM | SIM | 14001-3669 |  | 0,75 CV | [6 empty] | OFICINA |  |  | SIM
| #REF! | 28439 | GOIÂNIA | AE-E04-GO-0307-0554 | GOIÂNIA | JOÃO LEITE | RUA 1112 S/N - BELA VISTA - GOIANIA | CR SERRINHA | RAP | 12450045 | 2020-06-22 | - | 1 | MOTOR | INDUCAO | [5 empty] | 1 | UN | SIM | NAO | SIM | 14001-3700 |  | 2 CV | 3480 |  | WEG
| #REF! | 30713 | GOIÂNIA | AE-E04-GO-2407-0374 | GOIÂNIA | JOÃO LEITE | RUA QUINTA AVENIDA SETOR GOIANIA II - GOIANIA | ETA JAIME CAMARA | ETA | 12450053 | 16/06 À 17/06 | - | 1 | MOTOR | INDUCAO | [5 empty] | 1 | UN | SIM | NAO | SIM | 14001-3759 |  | 0,75 CV | 1140 |  | WEG |  |  |  | FLOCULADOR |  |  | SIM
| #REF! | 30717 | GOIÂNIA | AE-E04-GO-2407-0378 | GOIÂNIA | JOÃO LEITE | RUA QUINTA AVENIDA SETOR GOIANIA II - GOIANIA | ETA JAIME CAMARA | ETA | 12450053 | 16/06 À 17/06 | - | 1 | MOTOR | INDUCAO | [5 empty] | 1 | UN | SIM | NAO | SIM | 14001-3760 |  | 0,75 CV | 1140 |  | WEG |  |  |  | FLOCULADOR |  |  | SIM
| #REF! | 30714 | GOIÂNIA | AE-E04-GO-2407-0375 | GOIÂNIA | JOÃO LEITE | RUA QUINTA AVENIDA SETOR GOIANIA II - GOIANIA | ETA JAIME CAMARA | ETA | 12450053 | 16/06 À 17/06 | - | 1 | MOTOR | INDUCAO | [5 empty] | 1 | UN | SIM | NAO | SIM | 14001-3761 |  | 0,75 CV | 1140 |  | WEG |  |  |  | FLOCULADOR |  |  | SIM
| #REF! | 30715 | GOIÂNIA | AE-E04-GO-2407-0376 | GOIÂNIA | JOÃO LEITE | RUA QUINTA AVENIDA SETOR GOIANIA II - GOIANIA | ETA JAIME CAMARA | ETA | 12450053 | 16/06 À 17/06 | - | 1 | MOTOR | INDUCAO | [5 empty] | 1 | UN | SIM | NAO | SIM | 14001-3762 |  | 0,75 CV | 1140 |  | WEG |  |  |  | FLOCULADOR |  |  | SIM
| #REF! | 30718 | GOIÂNIA | AE-E04-GO-2407-0379 | GOIÂNIA | JOÃO LEITE | RUA QUINTA AVENIDA SETOR GOIANIA II - GOIANIA | ETA JAIME CAMARA | ETA | 12450053 | 16/06 À 17/06 | - | 1 | MOTOR | INDUCAO | [5 empty] | 1 | UN | SIM | NAO | SIM | 14001-3763 |  | 0,75 CV | 1140 |  | WEG |  |  |  | FLOCULADOR |  |  | SIM
| #REF! | 30716 | GOIÂNIA | AE-E04-GO-2407-0377 | GOIÂNIA | JOÃO LEITE | RUA QUINTA AVENIDA SETOR GOIANIA II - GOIANIA | ETA JAIME CAMARA | ETA | 12450053 | 16/06 À 17/06 | - | 1 | MOTOR | INDUCAO | [5 empty] | 1 | UN | SIM | NAO | SIM | 14001-3764 |  | 0,75 CV | 1140 |  | WEG |  |  |  | FLOCULADOR |  |  | SIM
| #REF! | 30719 | GOIÂNIA | AE-E04-GO-2407-0380 | GOIÂNIA | JOÃO LEITE | RUA QUINTA AVENIDA SETOR GOIANIA II - GOIANIA | ETA JAIME CAMARA | ETA | 12450053 | 16/06 À 17/06 | - | 1 | MOTOR | INDUCAO | [5 empty] | 1 | UN | SIM | NAO | SIM | 14001-3765 |  | 0,75 CV | 1140 |  | WEG |  |  |  | FLOCULADOR |  |  | SIM
| #REF! | 30720 | GOIÂNIA | AE-E04-GO-2407-0381 | GOIÂNIA | JOÃO LEITE | RUA QUINTA AVENIDA SETOR GOIANIA II - GOIANIA | ETA JAIME CAMARA | ETA | 12450053 | 16/06 À 17/06 | - | 1 | MOTOR | INDUCAO | [5 empty] | 1 | UN | SIM | NAO | SIM | 14001-3766 |  | 0,75 CV | 1140 |  | WEG |  |  |  | FLOCULADOR |  |  | SIM
| #REF! | 31370 | GOIÂNIA | AE-E04-GO-2407-1031 | GOIÂNIA | JOÃO LEITE | RUA QUINTA AVENIDA SETOR GOIANIA II - GOIANIA | ETA JAIME CAMARA | ETA | 12450053 | 16/06 À 17/06 | - | 1 | MOTOR | INDUCAO | [5 empty] | 1 | UN | SIM | NAO | SIM | 14001-3779 |  | 0,75 CV | [6 empty] | OFICINA FIBRA VIDRO |  |  | SIM
| #REF! | 27124 | GOIÂNIA | AE-E09-GO-2906-0840 | GOIÂNIA | JOÃO LEITE | RUA QUINTA AVENIDA SETOR GOIANIA II - GOIANIA | ETA JAIME CAMARA | ETA | 12450053 | 2020-06-16 | 1 | 1 | MOTOR | INDUCAO | [5 empty] | 1 | UN | NAO | SIM | SIM | 14001-3785 |  | 22 KW | [9 empty] | SIM
| #REF! | 26880 | GOIÂNIA | AE-E09-GO-2906-0595 | GOIÂNIA | JOÃO LEITE | RUA QUINTA AVENIDA SETOR GOIANIA II - GOIANIA | ETA JAIME CAMARA | ETA | 12450053 | 2020-06-16 | 1 | 1 | MOTOR | INDUCAO | [5 empty] | 1 | UN | NAO | SIM | SIM | 14001-3825 |  | 7,5 CV | 1730 | [8 empty] | SIM
| #REF! | 30698 | GOIÂNIA | AE-E04-GO-2407-0359 | GOIÂNIA | JOÃO LEITE | RUA QUINTA AVENIDA SETOR GOIANIA II - GOIANIA | ETA JAIME CAMARA | ETA | 12450053 | 16/06 À 17/06 | - | 1 | MOTOR | INDUCAO | [5 empty] | 1 | UN | SIM | NAO | SIM | 14001-3840 |  | 5 CV | 1730 |  | WEG |  |  |  | CASA DE BOMBAS MICRO MEDIÇÃO |  |  | SIM
| #REF! | 31369 | GOIÂNIA | AE-E04-GO-2407-1030 | GOIÂNIA | JOÃO LEITE | RUA QUINTA AVENIDA SETOR GOIANIA II - GOIANIA | ETA JAIME CAMARA | ETA | 12450053 | 16/06 À 17/06 | - | 1 | MOTOR | INDUCAO | [5 empty] | 1 | UN | SIM | NAO | SIM | 14001-3841 |  | 0,75 CV | [6 empty] | OFICINA FIBRA VIDRO |  |  | SIM
| #REF! | 27085 | GOIÂNIA | AE-E09-GO-2906-0801 | GOIÂNIA | JOÃO LEITE | RUA QUINTA AVENIDA SETOR GOIANIA II - GOIANIA | ETA JAIME CAMARA | ETA | 12450053 | 2020-06-16 | 1 | 1 | MOTOR | INDUCAO | [5 empty] | 1 | UN | NAO | SIM | SIM | 14001-3850 |  | 15 CV | 1760 | [8 empty] | SIM
| #REF! | 26865 | GOIÂNIA | AE-E09-GO-2906-0580 | GOIÂNIA | JOÃO LEITE | RUA QUINTA AVENIDA SETOR GOIANIA II - GOIANIA | ETA JAIME CAMARA | ETA | 12450053 | 2020-06-16 | 1 | 1 | MOTOR | INDUCAO | [5 empty] | 1 | UN | NAO | SIM | SIM | 14001-3870 |  | 0,50 CV | 1720 |  | WEG | [6 empty] | SIM
| #REF! | 31155 | GOIÂNIA | AE-E04-GO-2407-0816 | GOIÂNIA | JOÃO LEITE | RUA QUINTA AVENIDA SETOR GOIANIA II - GOIANIA | ETA JAIME CAMARA | ETA | 12450053 | 16/06 À 17/06 | - | 1 | MOTOR | INDUCAO | [5 empty] | 1 | UN | SIM | NAO | SIM | 14001-3905 |  | 1 CV | [6 empty] | OFICINA ETA |  |  | SIM
| #REF! | 31145 | GOIÂNIA | AE-E04-GO-2407-0806 | GOIÂNIA | JOÃO LEITE | RUA QUINTA AVENIDA SETOR GOIANIA II - GOIANIA | ETA JAIME CAMARA | ETA | 12450053 | 16/06 À 17/06 | - | 1 | MOTOR | INDUCAO | [5 empty] | 1 | UN | SIM | NAO | SIM | 14001-3944 |  | 1 CV | [6 empty] | OFICINA |  |  | SIM
| #REF! | 30692 | GOIÂNIA | AE-E04-GO-2407-0353 | GOIÂNIA | JOÃO LEITE | RUA QUINTA AVENIDA SETOR GOIANIA II - GOIANIA | ETA JAIME CAMARA | ETA | 12450053 | 16/06 À 17/06 | - | 1 | MOTOR | INDUCAO | [5 empty] | 1 | UN | SIM | NAO | SIM | 14001-3970 |  | 7,5 CV | 3490 |  | WEG |  |  |  | LABORATORIO DE MICRO MEDIÇÃO |  |  | SIM
| #REF! | 27315 | GOIÂNIA | AE-E09-GO-0107-0169 | GOIÂNIA | MEIA PONTE | AV DO POVO EM FRENTE A QD 57 LT 48 VILA MULTIRÃO | BOOSTER VILA MULTIRÃO | BOOSTER | 12450122 | 2020-06-09 | 7 | 7 | MOTOR | INDUCAO | [5 empty] | 1 | UN | SIM | NAO | SIM | 14001-3996 |  | 4 CV | 1770 |  | WEG
| #REF! | 27316 | GOIÂNIA | AE-E09-GO-0107-0170 | GOIÂNIA | MEIA PONTE | AV DO POVO EM FRENTE A QD 57 LT 48 VILA MULTIRÃO | BOOSTER VILA MULTIRÃO | BOOSTER | 12450122 | 2020-06-09 | 7 | 7 | MOTOR | INDUCAO | [5 empty] | 1 | UN | SIM | NAO | SIM | 14001-3997 |  | 4 CV | 1770 |  | WEG
| #REF! | 27106 | GOIÂNIA | AE-E09-GO-2906-0822 | GOIÂNIA | JOÃO LEITE | RUA QUINTA AVENIDA SETOR GOIANIA II - GOIANIA | ETA JAIME CAMARA | ETA | 12450053 | 2020-06-16 | 1 | 1 | MOTOR | INDUCAO | [5 empty] | 1 | UN | NAO | SIM | SIM | 14001-4022 |  | 0,50 CV | [6 empty] | 129.60 |  |  | SIM
| #REF! | 26883 | GOIÂNIA | AE-E09-GO-2906-0598 | GOIÂNIA | JOÃO LEITE | RUA QUINTA AVENIDA SETOR GOIANIA II - GOIANIA | ETA JAIME CAMARA | ETA | 12450053 | 2020-06-16 | 1 | 1 | MOTOR | INDUCAO | [5 empty] | 1 | UN | NAO | SIM | SIM | 14001-4036 |  | 125 CV | 1780 | [8 empty] | SIM
| #REF! | 30996 | GOIÂNIA | AE-E04-GO-2407-0657 | GOIÂNIA | JOÃO LEITE | RUA QUINTA AVENIDA SETOR GOIANIA II - GOIANIA | ETA JAIME CAMARA | ETA | 12450053 | 16/06 À 17/06 | - | 1 | MOTOR | INDUCAO | [5 empty] | 1 | UN | NAO | SIM | SIM | 14001-4060 |  | 0,37 KW | [6 empty] | OFICINA |  |  | SIM
| #REF! | 27140 | GOIÂNIA | AE-E09-GO-2906-0856 | GOIÂNIA | JOÃO LEITE | RUA QUINTA AVENIDA SETOR GOIANIA II - GOIANIA | ETA JAIME CAMARA | ETA | 12450053 | 2020-06-16 | 1 | 1 | MOTOR | INDUCAO | [5 empty] | 1 | UN | NAO | SIM | SIM | 14001-4091 |  | 150 CV |  |  | WEG | [6 empty] | SIM
| #REF! | 30695 | GOIÂNIA | AE-E04-GO-2407-0356 | GOIÂNIA | JOÃO LEITE | RUA QUINTA AVENIDA SETOR GOIANIA II - GOIANIA | ETA JAIME CAMARA | ETA | 12450053 | 16/06 À 17/06 | - | 1 | MOTOR | INDUCAO | [5 empty] | 1 | UN | SIM | NAO | SIM | 14001-4162 |  | 5 CV | 3500 |  | WEG |  |  |  | CASA DE BOMBAS MICRO MEDIÇÃO |  |  | SIM
| #REF! | 27074 | GOIÂNIA | AE-E09-GO-2906-0790 | GOIÂNIA | JOÃO LEITE | RUA QUINTA AVENIDA SETOR GOIANIA II - GOIANIA | ETA JAIME CAMARA | ETA | 12450053 | 2020-06-16 | 1 | 1 | MOTOR | INDUCAO | [5 empty] | 1 | UN | NAO | SIM | SIM | 14001-4164 |  | 200 CV | 1785 |  | WEG | [6 empty] | SIM
| #REF! | 25329 | GOIÂNIA | AE-E07-GO-2606-0705 | GOIÂNIA | MEIA PONTE | A. SÃO BERNARDO QD. 14 LT. 43 - R. MONTE PASCOAL - GOIÂNIA - GO | RESERVATÓRIO MONTE PASCOAL | RAP - REL | 12450120 | 2020-06-17 | 3 | - | MOTOR | INDUCAO | [5 empty] | 1 | UN | SIM | NAO | SIM | 14001-4200 |  | 4 CV |  |  | WEG
| #REF! | 25799 | GOIÂNIA | AE-E08-GO-2706-0132 | GOIÂNIA | MEIA PONTE | RUA BARRA DO PIRAI QD. 7 LT 25 SETOR CAMPOS DOURADOS, GOIÂNIA | CR CAMPOS DOURADOS | RAP - REL - EEAT | 12450091 | 2020-06-16 | 1 | - | MOTOR | INDUCAO | [5 empty] | 1 | UN | SIM | NAO | SIM | 14001-4201 |  | 3 CV | 1750 |  | WEG | [6 empty] | SIM
| #REF! | 30603 | GOIÂNIA | AE-E04-GO-2407-0274 | GOIÂNIA | JOÃO LEITE | RUA QUINTA AVENIDA SETOR GOIANIA II - GOIANIA | ETA JAIME CAMARA | ETA | 12450053 | 16/06 À 17/06 | - | 1 | MOTOR | INDUCAO | [5 empty] | 1 | UN | NAO | SIM | SIM | 14001-4246 |  | 100 CV |  |  | WEG | [6 empty] | SIM
| #REF! | 27610 | GOIÂNIA | AE-E10-GO-1706-0471 | GOIÂNIA | MEIA PONTE | ENTRE MARGENS DO RIO MEIA PONTE C/ RUA DA DIVISA | ETA MEIA PONTE | ETA | 12450085 | 2020-06-08 | - | 1 | MOTOR | INDUCAO | [5 empty] | 1 | UN | NAO | SIM | SIM | 14001-4247 |  | 20 CV | [6 empty] | ELEVATORIA (RESERVA) |  |  | SIM
| #REF! | 27612 | GOIÂNIA | AE-E10-GO-1706-0473 | GOIÂNIA | MEIA PONTE | ENTRE MARGENS DO RIO MEIA PONTE C/ RUA DA DIVISA | ETA MEIA PONTE | ETA | 12450085 | 2020-06-08 | - | 1 | MOTOR | INDUCAO | [5 empty] | 1 | UN | NAO | SIM | SIM | 14001-4253 |  | 40 CV | [6 empty] | ELEVATORIA (RESERVA) |  |  | SIM
| #REF! | 27622 | GOIÂNIA | AE-E10-GO-1706-0483 | GOIÂNIA | MEIA PONTE | ENTRE MARGENS DO RIO MEIA PONTE C/ RUA DA DIVISA | ETA MEIA PONTE | ETA | 12450085 | 2020-06-08 | - | 1 | MOTOR | INDUCAO | [5 empty] | 1 | UN | NAO | SIM | SIM | 14001-4254 |  | 40 CV | 1770 | [5 empty] | ELEVATORIA (RESERVA) |  |  | SIM
| #REF! | 27618 | GOIÂNIA | AE-E10-GO-1706-0479 | GOIÂNIA | MEIA PONTE | ENTRE MARGENS DO RIO MEIA PONTE C/ RUA DA DIVISA | ETA MEIA PONTE | ETA | 12450085 | 2020-06-08 | - | 1 | MOTOR | INDUCAO | [5 empty] | 1 | UN | NAO | SIM | SIM | 14001-4255 |  | 40 CV | 1770 | [5 empty] | ELEVATORIA (RESERVA) |  |  | SIM
| #REF! | 26432 | GOIÂNIA | AE-E09-GO-2906-0159 | GOIÂNIA | JOÃO LEITE | AV. PAULO SOUZAN C/ AV. SANTO ONOFRE JO. POMPEIA | ELEVATÓRIA POMPEIA | EEAT | 12450041 | 2020-06-18 | 1 | 1 | MOTOR | INDUCAO | [5 empty] | 1 | UN | SIM | NAO | SIM | 14001-4270 |  | 75 CV | 1770 |  | WEG | [6 empty] | SIM
| #REF! | 26431 | GOIÂNIA | AE-E09-GO-2906-0158 | GOIÂNIA | JOÃO LEITE | AV. PAULO SOUZAN C/ AV. SANTO ONOFRE JO. POMPEIA | ELEVATÓRIA POMPEIA | EEAT | 12450041 | 2020-06-18 | 1 | 1 | MOTOR | INDUCAO | [5 empty] | 1 | UN | SIM | NAO | SIM | 14001-4271 |  | 75 CV | 1770 |  | WEG | [6 empty] | SIM
| #REF! | 30625 | GOIÂNIA | AE-E04-GO-2407-0296 | GOIÂNIA | JOÃO LEITE | RUA QUINTA AVENIDA SETOR GOIANIA II - GOIANIA | ETA JAIME CAMARA | ETA | 12450053 | 16/06 À 17/06 | - | 1 | MOTOR | INDUCAO | [5 empty] | 1 | UN | NAO | SIM | SIM | 14001-4275 |  | 2 CV | [9 empty] | SIM
| #REF! | 31465 | GOIÂNIA | AE-E07-GO-2807-0081 | GOIÂNIA | MEIA PONTE | AV.GUANABARA C/SÃO FRANCISCO LADO DO 42 BC-JARDIM GUANABARA-GOIÂNIA/GO | BOOSTER GUANABARA | BOOSTER | 12450083 | 2020-07-02 | - | 3 | MOTOR | INDUCAO | [5 empty] | 1 | UN | SIM | NAO | SIM | 14001-4342 |  | 100 CV | 1780 |  | WEG | 2505M0292 |  |  | 60HZ |  |  | SIM
| #REF! | 25944 | GOIÂNIA | AE-E08-GO-2706-0274 | GOIÂNIA | MEIA PONTE | AV. BANDEIRANTE COM RUA MONTE BRANCO, QD. 62 - JARDIM PETRÓPOLIS | CR MENDANHA - SISTEMA MEIA PONTE | RSE - EEAT | 12450075 | 2020-06-15 | 1 | - | MOTOR | INDUCAO | [5 empty] | 1 | UN | SIM | NAO | SIM | 14001-4343 |  | 40 CV | 1770 |  | WEG | [6 empty] | SIM
| #REF! | 26892 | GOIÂNIA | AE-E09-GO-2906-0607 | GOIÂNIA | JOÃO LEITE | RUA QUINTA AVENIDA SETOR GOIANIA II - GOIANIA | ETA JAIME CAMARA | ETA | 12450053 | 2020-06-16 | 1 | 1 | MOTOR | INDUCAO | [5 empty] | 1 | UN | NAO | SIM | SIM | 14001-4352 |  | 30 CV | 1765 |  | WEG | [6 empty] | SIM
| #REF! | 27086 | GOIÂNIA | AE-E09-GO-2906-0802 | GOIÂNIA | JOÃO LEITE | RUA QUINTA AVENIDA SETOR GOIANIA II - GOIANIA | ETA JAIME CAMARA | ETA | 12450053 | 2020-06-16 | 1 | 1 | MOTOR | INDUCAO | [5 empty] | 1 | UN | NAO | SIM | SIM | 14001-4353 |  | 30 CV |  |  |  |  | B10620 |  | MOTOR 038268 |  |  | SIM
| #REF! | 25482 | GOIÂNIA | AE-E07-GO-2606-0864 | GOIÂNIA | MEIA PONTE | ENTRE MARGENS DO RIO MEIA PONTE C/ RUA DA DIVISA | ETA MEIA PONTE | ETA | 12450127 | 2020-06-08 | 1 | - | MOTOR | INDUCAO | [5 empty] | 1 | UN | SIM | NAO | SIM | 14001-4375 |  | 40 CV | 1775 | [8 empty] | SIM
| #REF! | 27614 | GOIÂNIA | AE-E10-GO-1706-0475 | GOIÂNIA | MEIA PONTE | ENTRE MARGENS DO RIO MEIA PONTE C/ RUA DA DIVISA | ETA MEIA PONTE | ETA | 12450085 | 2020-06-08 | - | 1 | MOTOR | INDUCAO | [5 empty] | 1 | UN | NAO | SIM | SIM | 14001-4378 |  | 40 CV | 1775 | [5 empty] | ELEVATORIA (RESERVA) |  |  | SIM
| #REF! | 30905 | GOIÂNIA | AE-E04-GO-2407-0566 | GOIÂNIA | JOÃO LEITE | RUA QUINTA AVENIDA SETOR GOIANIA II - GOIANIA | ETA JAIME CAMARA | ETA | 12450053 | 16/06 À 17/06 | - | 1 | MOTOR | INDUCAO | [5 empty] | 1 | UN | NAO | SIM | SIM | 14001-4427 |  | 4 CV | [6 empty] | OFICINA |  |  | SIM
| #REF! | 25945 | GOIÂNIA | AE-E08-GO-2706-0275 | GOIÂNIA | MEIA PONTE | AV. BANDEIRANTE COM RUA MONTE BRANCO, QD. 62 - JARDIM PETRÓPOLIS | CR MENDANHA - SISTEMA MEIA PONTE | RSE - EEAT | 12450075 | 2020-06-15 | 1 | - | MOTOR | INDUCAO | [5 empty] | 1 | UN | SIM | NAO | SIM | 14001-4474 |  | 40 CV | 1770 |  | WEG | [6 empty] | SIM
| #REF! | 25486 | GOIÂNIA | AE-E07-GO-2606-0868 | GOIÂNIA | MEIA PONTE | ENTRE MARGENS DO RIO MEIA PONTE C/ RUA DA DIVISA | ETA MEIA PONTE | ETA | 12450127 | 2020-06-08 | 1 | - | MOTOR | INDUCAO | [5 empty] | 1 | UN | SIM | NAO | SIM | 14001-4560 |  | 1,5 CV | 1705 | [8 empty] | SIM
| #REF! | 25484 | GOIÂNIA | AE-E07-GO-2606-0866 | GOIÂNIA | MEIA PONTE | ENTRE MARGENS DO RIO MEIA PONTE C/ RUA DA DIVISA | ETA MEIA PONTE | ETA | 12450127 | 2020-06-08 | 1 | - | MOTOR | INDUCAO | [5 empty] | 1 | UN | SIM | NAO | SIM | 14001-4563 |  | 1,5 CV | 1705 | [8 empty] | SIM
| #REF! | 27619 | GOIÂNIA | AE-E10-GO-1706-0480 | GOIÂNIA | MEIA PONTE | ENTRE MARGENS DO RIO MEIA PONTE C/ RUA DA DIVISA | ETA MEIA PONTE | ETA | 12450085 | 2020-06-08 | - | 1 | MOTOR | INDUCAO | [5 empty] | 1 | UN | NAO | SIM | SIM | 14001-4571 |  | 40 CV | 1770 | [5 empty] | ELEVATORIA (RESERVA) |  |  | SIM
| #REF! | 25457 | GOIÂNIA | AE-E07-GO-2606-0839 | GOIÂNIA | MEIA PONTE | ENTRE MARGENS DO RIO MEIA PONTE C/ RUA DA DIVISA | ETA MEIA PONTE | ETA | 12450127 | 2020-06-08 | 1 | - | MOTOR | INDUCAO | [5 empty] | 1 | UN | SIM | NAO | SIM | 14001-4698 |  | 1,5 CV | 1720 |  | WEG | [6 empty] | SIM
| #REF! | 25458 | GOIÂNIA | AE-E07-GO-2606-0840 | GOIÂNIA | MEIA PONTE | ENTRE MARGENS DO RIO MEIA PONTE C/ RUA DA DIVISA | ETA MEIA PONTE | ETA | 12450127 | 2020-06-08 | 1 | - | MOTOR | INDUCAO | [5 empty] | 1 | UN | SIM | NAO | SIM | 14001-4699 |  | 1,5 CV | 1720 |  | WEG | [6 empty] | SIM
| #REF! | 29767 | GOIÂNIA | AE-E08-GO-2307-0092 | GOIÂNIA | GOIÂNIA | AV. PERIMETRAL NORTE SETOR GOIÂNIA 2 | ETE - DR HÉLIO SEIXO DE BRITTO | ETE | 12450012 | 2020-06-09 | - | 1 | MOTOR | INDUCAO | [5 empty] | 1 | UN | NAO | SIM | SIM | 14001-4714 |  | 750 KVA | [9 empty] | SIM
| #REF! | 30593 | GOIÂNIA | AE-E04-GO-2407-0264 | GOIÂNIA | JOÃO LEITE | RUA QUINTA AVENIDA SETOR GOIANIA II - GOIANIA | ETA JAIME CAMARA | ETA | 12450053 | 16/06 À 17/06 | - | 1 | MOTOR | INDUCAO | [5 empty] | 1 | UN | SIM | NAO | SIM | 14001-4719 |  | 1200 HP | 1180 |  | TOSHIBA | MIKT | [5 empty] | SIM
| #REF! | 27519 | GOIÂNIA | AE-E10-GO-1706-0381 | GOIÂNIA | MEIA PONTE | ENTRE MARGENS DO RIO MEIA PONTE C/ RUA DA DIVISA | ETA MEIA PONTE | ETA | 12450085 | 2020-06-08 | - | 1 | MOTOR | INDUCAO | [5 empty] | 1 | UN | SIM | NAO | SIM | 14001-4748 |  | 1,5 CV | 1700 | [5 empty] | DECANTADOR |  |  | SIM
| #REF! | 27613 | GOIÂNIA | AE-E10-GO-1706-0474 | GOIÂNIA | MEIA PONTE | ENTRE MARGENS DO RIO MEIA PONTE C/ RUA DA DIVISA | ETA MEIA PONTE | ETA | 12450085 | 2020-06-08 | - | 1 | MOTOR | INDUCAO | [5 empty] | 1 | UN | NAO | SIM | SIM | 14001-4828 |  | 40 CV | [6 empty] | ELEVATORIA (RESERVA) |  |  | SIM
| #REF! | 27025 | GOIÂNIA | AE-E09-GO-2906-0740 | GOIÂNIA | JOÃO LEITE | RUA QUINTA AVENIDA SETOR GOIANIA II - GOIANIA | ETA JAIME CAMARA | ETA | 12450053 | 2020-06-16 | 1 | 1 | MOTOR | INDUCAO | [5 empty] | 1 | UN | NAO | SIM | SIM | 14001-4833 |  | 2 CV |  |  | BUFFALO | [6 empty] | SIM
| #REF! | 27100 | GOIÂNIA | AE-E09-GO-2906-0816 | GOIÂNIA | JOÃO LEITE | RUA QUINTA AVENIDA SETOR GOIANIA II - GOIANIA | ETA JAIME CAMARA | ETA | 12450053 | 2020-06-16 | 1 | 1 | MOTOR | INDUCAO | [5 empty] | 1 | UN | NAO | SIM | SIM | 14001-4853 |  | 1,5 CV | 1730 | [5 empty] | 5627 |  |  | SIM
| #REF! | 27168 | GOIÂNIA | AE-E09-GO-0107-0022 | GOIÂNIA | MEIA PONTE | AV.DOS IPES C/VALE DOS SONHOS ÁREA 1 BR DA VITÓRIA | ELEVATÓRIA E RESERVATÓRIO SÃO DOMINGOS I | RSE - EEAT | 12450125 | 2020-06-09 | 1 | 1 | MOTOR | INDUCAO | [5 empty] | 1 | UN | SIM | NAO | SIM | 14001-4873 |  | 60 CV | 1770 |  | WEG
| #REF! | 27167 | GOIÂNIA | AE-E09-GO-0107-0021 | GOIÂNIA | MEIA PONTE | AV.DOS IPES C/VALE DOS SONHOS ÁREA 1 BR DA VITÓRIA | ELEVATÓRIA E RESERVATÓRIO SÃO DOMINGOS I | RSE - EEAT | 12450125 | 2020-06-09 | 1 | 1 | MOTOR | INDUCAO | [5 empty] | 1 | UN | SIM | NAO | SIM | 14001-4874 |  | 60 CV | 1780 |  | WEG | MEI/125100400L
| #REF! | 25479 | GOIÂNIA | AE-E07-GO-2606-0861 | GOIÂNIA | MEIA PONTE | ENTRE MARGENS DO RIO MEIA PONTE C/ RUA DA DIVISA | ETA MEIA PONTE | ETA | 12450127 | 2020-06-08 | 1 | - | MOTOR | INDUCAO | [5 empty] | 1 | UN | SIM | NAO | SIM | 14001-4921 |  | 7,5 CV | 3515 | [8 empty] | SIM
| #REF! | 30930 | GOIÂNIA | AE-E04-GO-2407-0591 | GOIÂNIA | JOÃO LEITE | RUA QUINTA AVENIDA SETOR GOIANIA II - GOIANIA | ETA JAIME CAMARA | ETA | 12450053 | 16/06 À 17/06 | - | 1 | MOTOR | INDUCAO | [5 empty] | 1 | UN | NAO | SIM | SIM | 14001-4956 |  | 0,37 KW | [6 empty] | OFICINA |  |  | SIM
| #REF! | 27499 | GOIÂNIA | AE-E10-GO-1706-0361 | GOIÂNIA | MEIA PONTE | ENTRE MARGENS DO RIO MEIA PONTE C/ RUA DA DIVISA | ETA MEIA PONTE | ETA | 12450085 | 2020-06-08 | - | 1 | MOTOR | INDUCAO | [5 empty] | 1 | UN | SIM | NAO | SIM | 14001-4972 |  | 80 CV | [6 empty] | FLOCULADOR |  |  | SIM
| #REF! | 27500 | GOIÂNIA | AE-E10-GO-1706-0362 | GOIÂNIA | MEIA PONTE | ENTRE MARGENS DO RIO MEIA PONTE C/ RUA DA DIVISA | ETA MEIA PONTE | ETA | 12450085 | 2020-06-08 | - | 1 | MOTOR | INDUCAO | [5 empty] | 1 | UN | SIM | NAO | SIM | 14001-4973 |  | 6 CV | 1700 | [5 empty] | FLOCULADOR |  |  | SIM
| #REF! | 27097 | GOIÂNIA | AE-E09-GO-2906-0813 | GOIÂNIA | JOÃO LEITE | RUA QUINTA AVENIDA SETOR GOIANIA II - GOIANIA | ETA JAIME CAMARA | ETA | 12450053 | 2020-06-16 | 1 | 1 | MOTOR | COMBUSTAO | [5 empty] | 1 | UN | NAO | SIM | SIM | 14001-4993 |  | 15 CV | [9 empty] | SIM
| #REF! | 27016 | GOIÂNIA | AE-E09-GO-2906-0731 | GOIÂNIA | JOÃO LEITE | RUA QUINTA AVENIDA SETOR GOIANIA II - GOIANIA | ETA JAIME CAMARA | ETA | 12450053 | 2020-06-16 | 1 | 1 | MOTOR | INDUCAO | [5 empty] | 1 | UN | NAO | SIM | SIM | 14001-5018 |  | 2 CV |  |  | EMERCE | [6 empty] | SIM
| #REF! | 28857 | GOIÂNIA | AE-E09-GO-0607-0332 | GOIÂNIA | JOÃO LEITE | AV. PARQUE ATHENEU S/N UNIDADE 301-01 | CR PARQUE ATHENEU | REL - RAP - RSE | 12450040 | 2020-06-22 | 6 | 6 | MOTOR | INDUCAO | [5 empty] | 1 | UN | SIM | NAO | SIM | 14001-5039 |  | 15 CV | 1760 |  | WEG
| #REF! | 25491 | GOIÂNIA | AE-E07-GO-2606-0873 | GOIÂNIA | MEIA PONTE | ENTRE MARGENS DO RIO MEIA PONTE C/ RUA DA DIVISA | ETA MEIA PONTE | ETA | 12450127 | 2020-06-08 | 1 | - | MOTOR | INDUCAO | [5 empty] | 1 | UN | SIM | NAO | SIM | 14001-5050 |  | 3 CV | [9 empty] | SIM
| #REF! | 26544 | GOIÂNIA | AE-E09-GO-2906-0269 | GOIÂNIA | JOÃO LEITE | RUA JUIZ DE FORA QD 107 L7 22 JD GUANABARA | CR GUANABARA | RSE - EEAT | 12450052 | 2020-06-18 | 7 | 7 | MOTOR | INDUCAO | [5 empty] | 1 | UN | SIM | NAO | SIM | 14001-5074 |  | 20 CV | 1770 | [8 empty] | SIM
| #REF! | 24895 | GOIÂNIA | AE-E07-GO-2606-0278 | GOIÂNIA | MAURO BORGES | RUA BG-18 - BELA GOIÂNIA - GOIÂNIA | ETA - MAURO BORGES | ETA | 12450071 | 2020-06-19 | 2 | 2 | MOTOR | INDUCAO | [5 empty] | 1 | UN | SIM | NAO | SIM | 14001-5297 |  | 5 CV | [9 empty] | SIM
| #REF! | 27087 | GOIÂNIA | AE-E09-GO-2906-0803 | GOIÂNIA | JOÃO LEITE | RUA QUINTA AVENIDA SETOR GOIANIA II - GOIANIA | ETA JAIME CAMARA | ETA | 12450053 | 2020-06-16 | 1 | 1 | MOTOR | INDUCAO | [5 empty] | 1 | UN | NAO | SIM | SIM | 14001-5568 |  | 4,5 KW | 1740 |  | SEW EURODRIVE | [6 empty] | SIM
| #REF! | 29729 | GOIÂNIA | AE-E08-GO-2307-0054 | GOIÂNIA | GOIÂNIA | AV. PERIMETRAL NORTE SETOR GOIÂNIA 2 | ETE - DR HÉLIO SEIXO DE BRITTO | ETE | 12450012 | 2020-06-09 | - | 1 | MOTOR | INDUCAO | [5 empty] | 1 | UN | NAO | SIM | SIM | 14001-5850 |  | 1,5 CV | 1755 |  | WEG | [6 empty] | SIM
| #REF! | 30704 | GOIÂNIA | AE-E04-GO-2407-0365 | GOIÂNIA | JOÃO LEITE | RUA QUINTA AVENIDA SETOR GOIANIA II - GOIANIA | ETA JAIME CAMARA | ETA | 12450053 | 16/06 À 17/06 | - | 1 | MOTOR | INDUCAO | [5 empty] | 1 | UN | SIM | NAO | SIM | 14001-5981 |  | 0,75 CV | [6 empty] | CASA DE QUIMICA |  |  | SIM
| #REF! | 25472 | GOIÂNIA | AE-E07-GO-2606-0854 | GOIÂNIA | MEIA PONTE | ENTRE MARGENS DO RIO MEIA PONTE C/ RUA DA DIVISA | ETA MEIA PONTE | ETA | 12450127 | 2020-06-08 | 1 | - | MOTOR | INDUCAO | [5 empty] | 1 | UN | SIM | NAO | SIM | 14001-6107 |  | 2 CV | 1700 |  | WEG | [6 empty] | SIM
| #REF! | 26188 | GOIÂNIA | AE-E08-GO-2706-0514 | GOIÂNIA | MAURO BORGES | RUA BG-18 - BELA GOIÂNIA - GOIÂNIA | ETA - MAURO BORGES | ETA | 12450071 | 2020-06-18 | 1 | - | MOTOR | INDUCAO | [5 empty] | 1 | UN | SIM | NAO | SIM | 14001-6451 |  | 1,5 KW | 1753 |  | SEW EURODRIVE | [6 empty] | SIM
| #REF! | 28762 | GOIÂNIA | AE-E09-GO-0607-0241 | GOIÂNIA | JOÃO LEITE | RUA ANTONIO TEIXEIRA 0D. X5 LT 10 QD 23 VILA CONCORDIA | CR VILA PEDROSO | RSE - REL - EEAT | 12450048 | 2020-06-22 | 1 | 1 | MOTOR | INDUCAO | [5 empty] | 1 | UN | SIM | NAO | SIM | 14001-6494 |  | 12,5 CV | 1755 |  | WEG
| #REF! | 25798 | GOIÂNIA | AE-E08-GO-2706-0131 | GOIÂNIA | MEIA PONTE | RUA BARRA DO PIRAI QD. 7 LT 25 SETOR CAMPOS DOURADOS, GOIÂNIA | CR CAMPOS DOURADOS | RAP - REL - EEAT | 12450091 | 2020-06-16 | 1 | - | MOTOR | INDUCAO | [5 empty] | 1 | UN | SIM | NAO | SIM | 14001-6659 |  | 3 CV | 1750 |  | WEG | [6 empty] | SIM
| #REF! | 25476 | GOIÂNIA | AE-E07-GO-2606-0858 | GOIÂNIA | MEIA PONTE | ENTRE MARGENS DO RIO MEIA PONTE C/ RUA DA DIVISA | ETA MEIA PONTE | ETA | 12450127 | 2020-06-08 | 1 | - | MOTOR | INDUCAO | [5 empty] | 1 | UN | SIM | NAO | SIM | 14001-6665 |  | 4 CV | 1710 | [8 empty] | SIM
| #REF! | 26075 | GOIÂNIA | AE-E08-GO-2706-0402 | GOIÂNIA | MEIA PONTE | RUA GRAÇA ARANHA COM GETULIO VARGAS S/N RESIDENCIAL ATIBAIA SETOR AMIM CAMARGO II, GOIÂNIA | ESTACÃO DE TRATAMENTO ATIBAIA | RAP - REL - EEAT | 12450097 | 2020-06-16 | 1 | - | MOTOR | INDUCAO | [5 empty] | 1 | UN | SIM | NAO | SIM | 14001-6666 |  | 10 CV | 1770 |  | WEG | [6 empty] | SIM
| #REF! | 27164 | GOIÂNIA | AE-E09-GO-0107-0018 | GOIÂNIA | MEIA PONTE | AV.DOS IPES C/VALE DOS SONHOS ÁREA 1 BR DA VITÓRIA | ELEVATÓRIA E RESERVATÓRIO SÃO DOMINGOS I | RSE - EEAT | 12450125 | 2020-06-09 | 1 | 1 | MOTOR | INDUCAO | [5 empty] | 1 | UN | SIM | NAO | SIM | 14001-6668 |  | 40 CV | 1775 |  | METALCORTE | B200M4 | 2652/0707
| #REF! | 27165 | GOIÂNIA | AE-E09-GO-0107-0019 | GOIÂNIA | MEIA PONTE | AV.DOS IPES C/VALE DOS SONHOS ÁREA 1 BR DA VITÓRIA | ELEVATÓRIA E RESERVATÓRIO SÃO DOMINGOS I | RSE - EEAT | 12450125 | 2020-06-09 | 1 | 1 | MOTOR | INDUCAO | [5 empty] | 1 | UN | SIM | NAO | SIM | 14001-6687 |  | 40 CV | 1775 |  | METALCORTE | B200M5 | 1210/1007
| #REF! | 27286 | GOIÂNIA | AE-E09-GO-0107-0141 | GOIÂNIA | MEIA PONTE | RUA 37 RESIDENCIAL TRIUNFO | CR TRIUNFO | RAP - REL - EEAT | 12450130 | 2020-06-09 | 5 | 5 | MOTOR | INDUCAO | [5 empty] | 1 | UN | SIM | NAO | SIM | 14001-6688 |  | 7,5 CV | 1740 |  | WEG
| #REF! | 27287 | GOIÂNIA | AE-E09-GO-0107-0142 | GOIÂNIA | MEIA PONTE | RUA 37 RESIDENCIAL TRIUNFO | CR TRIUNFO | RAP - REL - EEAT | 12450130 | 2020-06-09 | 5 | 5 | MOTOR | INDUCAO | [5 empty] | 1 | UN | SIM | NAO | SIM | 14001-6703 |  | 7,5 CV | 1740 |  | WEG
| #REF! | 26879 | GOIÂNIA | AE-E09-GO-2906-0594 | GOIÂNIA | JOÃO LEITE | RUA QUINTA AVENIDA SETOR GOIANIA II - GOIANIA | ETA JAIME CAMARA | ETA | 12450053 | 2020-06-16 | 1 | 1 | MOTOR | INDUCAO | [5 empty] | 1 | UN | NAO | SIM | SIM | 14001-6709 |  | 30 CV |  |  | WEG | [6 empty] | SIM
| #REF! | 30475 | GOIÂNIA | AE-E04-GO-2407-0161 | GOIÂNIA | GOIÂNIA | RUA SÃO JOÃO DEL REI - GOIANIA | ETE CAMPOS DOURADOS | ETE | 12450029 | 2020-06-15 | - | 1 | MOTOR | INDUCAO | [5 empty] | 1 | UN | SIM | NAO | SIM | 14001-6718 |  | 2 CV | 3385 |  | WEG | [6 empty] | SIM
| #REF! | 30615 | GOIÂNIA | AE-E04-GO-2407-0286 | GOIÂNIA | JOÃO LEITE | RUA QUINTA AVENIDA SETOR GOIANIA II - GOIANIA | ETA JAIME CAMARA | ETA | 12450053 | 16/06 À 17/06 | - | 1 | MOTOR | INDUCAO | [5 empty] | 1 | UN | NAO | SIM | SIM | 14001-6904 |  | 5 CV |  |  | VOGES | [6 empty] | SIM
| #REF! | 30174 | GOIÂNIA | AE-E08-GO-2307-0490 | GOIÂNIA | GOIÂNIA | RUA MORRO AGUDO S/N APM13 ALPHAVILLE FLAMBOYANT | EEE ALPHAVILLE | EEE | 12450026 | 2020-06-12 | - | 2 | MOTOR | INDUCAO | [5 empty] | 1 | UN | SIM | NAO | SIM | 14001-6940 |  | 30 CV | 1765 |  | WEG | [6 empty] | SIM
| #REF! | 30173 | GOIÂNIA | AE-E08-GO-2307-0489 | GOIÂNIA | GOIÂNIA | RUA MORRO AGUDO S/N APM13 ALPHAVILLE FLAMBOYANT | EEE ALPHAVILLE | EEE | 12450026 | 2020-06-12 | - | 2 | MOTOR | INDUCAO | [5 empty] | 1 | UN | SIM | NAO | SIM | 14001-6941 |  | 30 CV | 1765 |  | WEG | [6 empty] | SIM
| #REF! | 30172 | GOIÂNIA | AE-E08-GO-2307-0488 | GOIÂNIA | GOIÂNIA | RUA MORRO AGUDO S/N APM13 ALPHAVILLE FLAMBOYANT | EEE ALPHAVILLE | EEE | 12450026 | 2020-06-12 | - | 2 | MOTOR | INDUCAO | [5 empty] | 1 | UN | SIM | NAO | SIM | 14001-6942 |  | 30 CV | 1765 |  | WEG | [6 empty] | SIM
| #REF! | 30408 | GOIÂNIA | AE-E04-GO-2407-0100 | GOIÂNIA | GOIÂNIA | AV TORONTO C/ RUA MDV 21 QD18 LT01 - GOIANIA | EEE MOINHO DOS VENTOS | EEE | 12450007 | 2020-06-15 | - | 1 | MOTOR | INDUCAO | [5 empty] | 1 | UN | SIM | NAO | SIM | 14001-6943 |  | 40 CV | 1770 |  | WEG | 200M
| #REF! | 29621 | GOIÂNIA | AE-E01-GO-1706-0003 | GOIÂNIA | GOIÂNIA | AV. PERIMETRAL NORTE SETOR GOIÂNIA 2 | ETE - DR HÉLIO SEIXO DE BRITTO | ETE | 12450012 | 2020-06-09 | 1 | 1 | MOTOR | INDUCAO | [5 empty] | 1 | UN | NAO | SIM | SIM | 14001-6944 |  | 30 CV | 1770 |  | WEG | 030UT08 | 1003031252 |  | ALMOXARIFADO |  |  | SIM
| #REF! | 26053 | GOIÂNIA | AE-E08-GO-2706-0379 | GOIÂNIA | MEIA PONTE | RUA PE. JOÃO PIAN ESQUINA COM AV. A CRISPIM QD. 24 LT. 3 RESIDENCIAL SANTA FÉ, GOIÂNIA | BOOSTER SANTA FÉ | BOOSTER | 12450104 | 2020-06-17 | 1 | - | MOTOR | INDUCAO | [5 empty] | 1 | UN | SIM | NAO | SIM | 14001-6992 |  | 25 CV | 1760 |  | WEG
| #REF! | 26054 | GOIÂNIA | AE-E08-GO-2706-0380 | GOIÂNIA | MEIA PONTE | RUA PE. JOÃO PIAN ESQUINA COM AV. A CRISPIM QD. 24 LT. 3 RESIDENCIAL SANTA FÉ, GOIÂNIA | BOOSTER SANTA FÉ | BOOSTER | 12450104 | 2020-06-17 | 1 | - | MOTOR | INDUCAO | [5 empty] | 1 | UN | SIM | NAO | SIM | 14001-6993 |  | 25 CV | 1760 |  | WEG
| #REF! | 25702 | GOIÂNIA | AE-E08-GO-2706-0039 | GOIÂNIA | MEIA PONTE | AV. GYN 23, QD 72, L 35/37 C/ RUA DO ROSÁRIO | CR SANTA FÉ | RAP - REL - EEAT | 12450079 | 2020-06-17 | 1 | - | MOTOR | INDUCAO | [5 empty] | 1 | UN | SIM | NAO | SIM | 14001-6994 |  | 3 CV | 1145 |  | WEG
| #REF! | 25704 | GOIÂNIA | AE-E08-GO-2706-0041 | GOIÂNIA | MEIA PONTE | AV. GYN 23, QD 72, L 35/37 C/ RUA DO ROSÁRIO | CR SANTA FÉ | RAP - REL - EEAT | 12450079 | 2020-06-17 | 1 | - | MOTOR | INDUCAO | [5 empty] | 1 | UN | SIM | NAO | SIM | 14001-6995 |  | 3 CV | 1145 |  | WEG
| #REF! | 27232 | GOIÂNIA | AE-E09-GO-0107-0086 | GOIÂNIA | MEIA PONTE | VIA JOSÉ BATISTA GREGÓRIO, RESIDENCIAL TERRA NOVA | CR TERRA NOVA | RAP - REL - EEAT | 12450140 | 2020-06-09 | 3 | 3 | MOTOR | INDUCAO | [5 empty] | 1 | UN | SIM | NAO | SIM | 14001-6998 |  | 3 CV | 1725 |  | VOGES
| #REF! | 27233 | GOIÂNIA | AE-E09-GO-0107-0087 | GOIÂNIA | MEIA PONTE | VIA JOSÉ BATISTA GREGÓRIO, RESIDENCIAL TERRA NOVA | CR TERRA NOVA | RAP - REL - EEAT | 12450140 | 2020-06-09 | 3 | 3 | MOTOR | INDUCAO | [5 empty] | 1 | UN | SIM | NAO | SIM | 14001-6999 |  | 3 CV | 1725 |  | VOGES
| #REF! | 27617 | GOIÂNIA | AE-E10-GO-1706-0478 | GOIÂNIA | MEIA PONTE | ENTRE MARGENS DO RIO MEIA PONTE C/ RUA DA DIVISA | ETA MEIA PONTE | ETA | 12450085 | 2020-06-08 | - | 1 | MOTOR | INDUCAO | [5 empty] | 1 | UN | NAO | SIM | SIM | 14001-7119 |  | 40 CV | 1770 | [5 empty] | ELEVATORIA (RESERVA) |  |  | SIM
| #REF! | 27620 | GOIÂNIA | AE-E10-GO-1706-0481 | GOIÂNIA | MEIA PONTE | ENTRE MARGENS DO RIO MEIA PONTE C/ RUA DA DIVISA | ETA MEIA PONTE | ETA | 12450085 | 2020-06-08 | - | 1 | MOTOR | INDUCAO | [5 empty] | 1 | UN | NAO | SIM | SIM | 14001-7128 |  | 30 KW | 1770 | [5 empty] | ELEVATORIA (RESERVA) |  |  | SIM
| #REF! | 25749 | GOIÂNIA | AE-E08-GO-2706-0084 | GOIÂNIA | MEIA PONTE | AV. PORTO SALINAS QD. 18 LT. 22 RESIDENCIAL BUENA VISTA 1, GOIÂNIA | CR BUENA VISTA 1 | RAP | 12450081 | 2020-06-17 | 1 | - | MOTOR | INDUCAO | [5 empty] | 1 | UN | SIM | NAO | SIM | 14001-7129 |  | 15 CV | 1755 |  | WEG
| #REF! | 25751 | GOIÂNIA | AE-E08-GO-2706-0086 | GOIÂNIA | MEIA PONTE | AV. PORTO SALINAS QD. 18 LT. 22 RESIDENCIAL BUENA VISTA 1, GOIÂNIA | CR BUENA VISTA 1 | RAP | 12450081 | 2020-06-17 | 1 | - | MOTOR | INDUCAO | [5 empty] | 1 | UN | SIM | NAO | SIM | 14001-7130 |  | 15 CV | 1755 |  | WEG
| #REF! | 25778 | GOIÂNIA | AE-E08-GO-2706-0111 | GOIÂNIA | MEIA PONTE | AL. PORTO PRIMAVERA QD. 3 LT. 49 RESIDENCIAL BUENA VISTA 1, GOIÂNIA | CR BUENA VISTA 2 | RAP - REL | 12450073 | 2020-06-17 | 1 | - | MOTOR | INDUCAO | [5 empty] | 1 | UN | SIM | NAO | SIM | 14001-7131 |  | 5 CV | 1720 |  | WEG
| #REF! | 25780 | GOIÂNIA | AE-E08-GO-2706-0113 | GOIÂNIA | MEIA PONTE | AL. PORTO PRIMAVERA QD. 3 LT. 49 RESIDENCIAL BUENA VISTA 1, GOIÂNIA | CR BUENA VISTA 2 | RAP - REL | 12450073 | 2020-06-17 | 1 | - | MOTOR | INDUCAO | [5 empty] | 1 | UN | SIM | NAO | SIM | 14001-7132 |  | 5 CV | 1720 |  | WEG
| #REF! | 30369 | GOIÂNIA | AE-E04-GO-2407-0064 | GOIÂNIA | GOIÂNIA | RUA BL-1 CONJUNTO BALIZA - GOIANIA | EEE JARDINS LISBOA | EEE | 12450020 | 2020-06-15 | - | 1 | MOTOR | INDUCAO | [5 empty] | 1 | UN | SIM | NAO | SIM | 14001-7160 |  | 18,5 KW | 1760 |  | SEW EURODRIVE
| #REF! | 25447 | GOIÂNIA | AE-E07-GO-2606-0829 | GOIÂNIA | MEIA PONTE | ENTRE MARGENS DO RIO MEIA PONTE C/ RUA DA DIVISA | ETA MEIA PONTE | ETA | 12450127 | 2020-06-08 | 1 | - | MOTOR | INDUCAO | [5 empty] | 1 | UN | SIM | NAO | SIM | 14001-7429 |  | 1,5 CV | 1750 |  | DEGREMORT | [6 empty] | SIM
| #REF! | 31076 | GOIÂNIA | AE-E04-GO-2407-0737 | GOIÂNIA | JOÃO LEITE | RUA QUINTA AVENIDA SETOR GOIANIA II - GOIANIA | ETA JAIME CAMARA | ETA | 12450053 | 16/06 À 17/06 | - | 1 | MOTOR | INDUCAO | [5 empty] | 1 | UN | NAO | SIM | SIM | 14001-7604 |  | 0,75 CV | [6 empty] | OFICINA |  |  | SIM
| #REF! | 26501 | GOIÂNIA | AE-E09-GO-2906-0226 | GOIÂNIA | JOÃO LEITE | AV SAMAMBAIA APM 11 RES ORLANDO DE MORAIS | CR ORLANDO DE MORAIS | RAP - REL - EEAT | 12450035 | 2020-06-18 | 5 | 5 | MOTOR | INDUCAO | [5 empty] | 1 | UN | SIM | NAO | SIM | 14001-7834 |  | 10 CV | 1760 |  | WEG | [6 empty] | SIM
| #REF! | 26502 | GOIÂNIA | AE-E09-GO-2906-0227 | GOIÂNIA | JOÃO LEITE | AV SAMAMBAIA APM 11 RES ORLANDO DE MORAIS | CR ORLANDO DE MORAIS | RAP - REL - EEAT | 12450035 | 2020-06-18 | 5 | 5 | MOTOR | INDUCAO | [5 empty] | 1 | UN | SIM | NAO | SIM | 14001-7835 |  | 10 CV | 1760 |  | WEG | [6 empty] | SIM
| #REF! | 29730 | GOIÂNIA | AE-E08-GO-2307-0055 | GOIÂNIA | GOIÂNIA | AV. PERIMETRAL NORTE SETOR GOIÂNIA 2 | ETE - DR HÉLIO SEIXO DE BRITTO | ETE | 12450012 | 2020-06-09 | - | 1 | MOTOR | INDUCAO | [5 empty] | 1 | UN | NAO | SIM | SIM | 14001-7858 |  | 5 CV |  |  | WEG | [6 empty] | SIM
| #REF! | 25186 | GOIÂNIA | AE-E07-GO-2606-0562 | GOIÂNIA | MEIA PONTE | RUA DA LIBERDADE ENTRE RUA DAS ROSAS E RUA BEM ME QUER EM FRENTE QD 08 - RESIDENCIAL NOVO MUNDO III APM 29 - GOIÂNIA - GO | CR JARDIM DO CERRADO R1 | RAP - EEAT | 12450095 | 2020-06-16 | 3 | - | MOTOR | INDUCAO | [5 empty] | 1 | UN | SIM | NAO | SIM | 14001-7968 |  | 25 CV | 1170 |  | WEG
| #REF! | 28885 | GOIÂNIA | AE-E09-GO-0607-0360 | GOIÂNIA | JOÃO LEITE | RUA 200 PARQUE ATHENEU | CR BRISAS DO CERRADO | RESERVATÓRIO | 12450047 | 2020-06-22 | 7 | 7 | MOTOR | INDUCAO | [5 empty] | 1 | UN | SIM | NAO | SIM | 14001-8203 |  | 7,5 CV | 1700 |  | VOGES
| #REF! | 30622 | GOIÂNIA | AE-E04-GO-2407-0293 | GOIÂNIA | JOÃO LEITE | RUA QUINTA AVENIDA SETOR GOIANIA II - GOIANIA | ETA JAIME CAMARA | ETA | 12450053 | 16/06 À 17/06 | - | 1 | MOTOR | INDUCAO | [5 empty] | 1 | UN | NAO | SIM | SIM | 14001-8204 |  | 5 CV |  |  | VOGES | [6 empty] | SIM
| #REF! | 30921 | GOIÂNIA | AE-E04-GO-2407-0582 | GOIÂNIA | JOÃO LEITE | RUA QUINTA AVENIDA SETOR GOIANIA II - GOIANIA | ETA JAIME CAMARA | ETA | 12450053 | 16/06 À 17/06 | - | 1 | MOTOR | INDUCAO | [5 empty] | 1 | UN | NAO | SIM | SIM | 14001-8235 |  | 0,94 KW | 1655 | [5 empty] | OFICINA |  |  | SIM
| #REF! | 29619 | GOIÂNIA | AE-E01-GO-1706-0001 | GOIÂNIA | GOIÂNIA | AV. PERIMETRAL NORTE SETOR GOIÂNIA 2 | ETE - DR HÉLIO SEIXO DE BRITTO | ETE | 12450012 | 2020-06-09 | 1 | 1 | MOTOR | INDUCAO | [5 empty] | 1 | UN | NAO | SIM | SIM | 14001-8477 |  | 4,5 KW | 1760 |  | SIEMENS | 1LE1C/11BB264AA4 | 1103/1318188-040-021 |  | ALMOXARIFADO |  |  | SIM
| #REF! | 29733 | GOIÂNIA | AE-E08-GO-2307-0058 | GOIÂNIA | GOIÂNIA | AV. PERIMETRAL NORTE SETOR GOIÂNIA 2 | ETE - DR HÉLIO SEIXO DE BRITTO | ETE | 12450012 | 2020-06-09 | - | 1 | MOTOR | INDUCAO | [5 empty] | 1 | UN | NAO | SIM | SIM | 14001-8478 |  | 3 CV |  |  | SIEMENS | [6 empty] | SIM
| #REF! | 30497 | GOIÂNIA | AE-E04-GO-2407-0182 | GOIÂNIA | GOIÂNIA | AV. DO PARQUE C/ AV. JERONIMO C BUENO AM 10 - JARDIM DO CERRADO - GOIANIA | ETE JARDIM DOS CERRADOS | ETE | 12450010 | 2020-06-15 | - | 1 | MOTOR | INDUCAO | [5 empty] | 1 | UN | SIM | NAO | SIM | 14001-8481 |  | 7,5 CV | 1715 |  | SEW EURODRIVE | [6 empty] | SIM
| #REF! | 30499 | GOIÂNIA | AE-E04-GO-2407-0184 | GOIÂNIA | GOIÂNIA | AV. DO PARQUE C/ AV. JERONIMO C BUENO AM 10 - JARDIM DO CERRADO - GOIANIA | ETE JARDIM DOS CERRADOS | ETE | 12450010 | 2020-06-15 | - | 1 | MOTOR | INDUCAO | [5 empty] | 1 | UN | SIM | NAO | SIM | 14001-8482 |  | 30 CV | 1775 |  | SEW EURODRIVE | [6 empty] | SIM
| #REF! | 30498 | GOIÂNIA | AE-E04-GO-2407-0183 | GOIÂNIA | GOIÂNIA | AV. DO PARQUE C/ AV. JERONIMO C BUENO AM 10 - JARDIM DO CERRADO - GOIANIA | ETE JARDIM DOS CERRADOS | ETE | 12450010 | 2020-06-15 | - | 1 | MOTOR | INDUCAO | [5 empty] | 1 | UN | SIM | NAO | SIM | 14001-8483 |  | 7,5 CV | 1745 |  | SEW EURODRIVE | [6 empty] | SIM
| #REF! | 26877 | GOIÂNIA | AE-E09-GO-2906-0592 | GOIÂNIA | JOÃO LEITE | RUA QUINTA AVENIDA SETOR GOIANIA II - GOIANIA | ETA JAIME CAMARA | ETA | 12450053 | 2020-06-16 | 1 | 1 | MOTOR | INDUCAO | [5 empty] | 1 | UN | NAO | SIM | SIM | 14001-8520 |  | 22 KW | 1770 |  | SEW EURODRIVE | [6 empty] | SIM
| #REF! | 28919 | GOIÂNIA | AE-E09-GO-0607-0395 | GOIÂNIA | JOÃO LEITE | AV ENGLER S/N FAZENDA SANTA CRUZ | CR PARIS ATENAS | RAP - REL | 12450033 | 2020-06-22 | 8 | 8 | MOTOR | INDUCAO | [5 empty] | 1 | UN | SIM | NAO | SIM | 14001-8652 |  | 10 CV | 1760 |  | WEG | [6 empty] | SIM
| #REF! | 28920 | GOIÂNIA | AE-E09-GO-0607-0396 | GOIÂNIA | JOÃO LEITE | AV ENGLER S/N FAZENDA SANTA CRUZ | CR PARIS ATENAS | RAP - REL | 12450033 | 2020-06-22 | 8 | 8 | MOTOR | INDUCAO | [5 empty] | 1 | UN | SIM | NAO | SIM | 14001-8653 |  | 10 CV | 1760 |  | WEG | [6 empty] | SIM
| #REF! | 30940 | GOIÂNIA | AE-E04-GO-2407-0601 | GOIÂNIA | JOÃO LEITE | RUA QUINTA AVENIDA SETOR GOIANIA II - GOIANIA | ETA JAIME CAMARA | ETA | 12450053 | 16/06 À 17/06 | - | 1 | MOTOR | INDUCAO | [5 empty] | 1 | UN | NAO | SIM | SIM | 14001-8727 |  | 0,37 KW | [6 empty] | OFICINA |  |  | SIM
| #REF! | 26886 | GOIÂNIA | AE-E09-GO-2906-0601 | GOIÂNIA | JOÃO LEITE | RUA QUINTA AVENIDA SETOR GOIANIA II - GOIANIA | ETA JAIME CAMARA | ETA | 12450053 | 2020-06-16 | 1 | 1 | MOTOR | INDUCAO | [5 empty] | 1 | UN | NAO | SIM | SIM | 14001-8788 |  | 10 CV | 1770 | [8 empty] | SIM
| #REF! | 26887 | GOIÂNIA | AE-E09-GO-2906-0602 | GOIÂNIA | JOÃO LEITE | RUA QUINTA AVENIDA SETOR GOIANIA II - GOIANIA | ETA JAIME CAMARA | ETA | 12450053 | 2020-06-16 | 1 | 1 | MOTOR | INDUCAO | [5 empty] | 1 | UN | NAO | SIM | SIM | 14001-8789 |  | 10 CV | 1770 | [8 empty] | SIM
| #REF! | 26891 | GOIÂNIA | AE-E09-GO-2906-0606 | GOIÂNIA | JOÃO LEITE | RUA QUINTA AVENIDA SETOR GOIANIA II - GOIANIA | ETA JAIME CAMARA | ETA | 12450053 | 2020-06-16 | 1 | 1 | MOTOR | INDUCAO | [5 empty] | 1 | UN | NAO | SIM | SIM | 14001-8872 |  | 350 W | [9 empty] | SIM
| #REF! | 27329 | GOIÂNIA | AE-E09-GO-0107-0184 | GOIÂNIA | MEIA PONTE | VILA MULTIRÃO 2, RUA DAS OLIVEIRAS, EM FRENTE A T-4, QD. 57, LOTE 44 | BOOSTER MORUMBI | BOOSTER | 12450119 | 2020-06-10 | 1 | 1 | MOTOR | INDUCAO | [5 empty] | 1 | UN | SIM | NAO | SIM | 14001-8880 |  | 20 CV | 1775 |  | WEG | W22 PLUS | [5 empty] | SIM
| #REF! | 27330 | GOIÂNIA | AE-E09-GO-0107-0185 | GOIÂNIA | MEIA PONTE | VILA MULTIRÃO 2, RUA DAS OLIVEIRAS, EM FRENTE A T-4, QD. 57, LOTE 44 | BOOSTER MORUMBI | BOOSTER | 12450119 | 2020-06-10 | 1 | 1 | MOTOR | INDUCAO | [5 empty] | 1 | UN | SIM | NAO | SIM | 14001-8881 |  | 20 CV | 1775 |  | WEG | W22 PLUS | [5 empty] | SIM
| #REF! | 29805 | GOIÂNIA | AE-E08-GO-2307-0130 | GOIÂNIA | GOIÂNIA | AV. PERIMETRAL NORTE SETOR GOIÂNIA 2 | ETE - DR HÉLIO SEIXO DE BRITTO | ETE | 12450012 | 2020-06-09 | - | 1 | MOTOR | INDUCAO | [5 empty] | 1 | UN | SIM | NAO | SIM | 14001-9003 |  | 0,75 CV | [9 empty] | SIM
| #REF! | 25427 | GOIÂNIA | AE-E07-GO-2606-0809 | GOIÂNIA | MEIA PONTE | RUA JOÃO BATISTA GONÇALVES, ESQ. C/ RUA VC4 - CONJUNTO VERA CRUZ I - GOIÂNIA - GO | RESERVATÓRIO VERA CRUZ I | RSE - REL - EEAT | 12450137 | 2020-06-17 | 7 | - | MOTOR | INDUCAO | [5 empty] | 1 | UN | SIM | NAO | SIM | 14001-9023 |  | 5 CV | 1735 |  | WEG
| #REF! | 25428 | GOIÂNIA | AE-E07-GO-2606-0810 | GOIÂNIA | MEIA PONTE | RUA JOÃO BATISTA GONÇALVES, ESQ. C/ RUA VC4 - CONJUNTO VERA CRUZ I - GOIÂNIA - GO | RESERVATÓRIO VERA CRUZ I | RSE - REL - EEAT | 12450137 | 2020-06-17 | 7 | - | MOTOR | INDUCAO | [5 empty] | 1 | UN | SIM | NAO | SIM | 14001-9024 |  | 5 CV | 1735 |  | WEG
| #REF! | 27076 | GOIÂNIA | AE-E09-GO-2906-0792 | GOIÂNIA | JOÃO LEITE | RUA QUINTA AVENIDA SETOR GOIANIA II - GOIANIA | ETA JAIME CAMARA | ETA | 12450053 | 2020-06-16 | 1 | 1 | MOTOR | INDUCAO | [5 empty] | 1 | UN | NAO | SIM | SIM | 14001-9235 |  | 5 CV |  |  | WEG | [6 empty] | SIM
| #REF! | 26890 | GOIÂNIA | AE-E09-GO-2906-0605 | GOIÂNIA | JOÃO LEITE | RUA QUINTA AVENIDA SETOR GOIANIA II - GOIANIA | ETA JAIME CAMARA | ETA | 12450053 | 2020-06-16 | 1 | 1 | MOTOR | INDUCAO | [5 empty] | 1 | UN | NAO | SIM | SIM | 14001-9236 |  | 15 CV | [9 empty] | SIM
| #REF! | 27075 | GOIÂNIA | AE-E09-GO-2906-0791 | GOIÂNIA | JOÃO LEITE | RUA QUINTA AVENIDA SETOR GOIANIA II - GOIANIA | ETA JAIME CAMARA | ETA | 12450053 | 2020-06-16 | 1 | 1 | MOTOR | INDUCAO | [5 empty] | 1 | UN | NAO | SIM | SIM | 14001-9236 |  | 5 CV | 1715 |  | SEW EURODRIVE | [6 empty] | SIM
| #REF! | 30889 | GOIÂNIA | AE-E04-GO-2407-0550 | GOIÂNIA | JOÃO LEITE | RUA QUINTA AVENIDA SETOR GOIANIA II - GOIANIA | ETA JAIME CAMARA | ETA | 12450053 | 16/06 À 17/06 | - | 1 | MOTOR | INDUCAO | [5 empty] | 1 | UN | NAO | SIM | SIM | 14001-9293 |  | 0,94 KW | 1655 | [5 empty] | OFICINA |  |  | SIM
| #REF! | 30908 | GOIÂNIA | AE-E04-GO-2407-0569 | GOIÂNIA | JOÃO LEITE | RUA QUINTA AVENIDA SETOR GOIANIA II - GOIANIA | ETA JAIME CAMARA | ETA | 12450053 | 16/06 À 17/06 | - | 1 | MOTOR | INDUCAO | [5 empty] | 1 | UN | NAO | SIM | SIM | 14001-9296 |  | 0,37 KW |  |  | FREMDLUFTER | E33141 |  |  | OFICINA |  |  | SIM
| #REF! | 30917 | GOIÂNIA | AE-E04-GO-2407-0578 | GOIÂNIA | JOÃO LEITE | RUA QUINTA AVENIDA SETOR GOIANIA II - GOIANIA | ETA JAIME CAMARA | ETA | 12450053 | 16/06 À 17/06 | - | 1 | MOTOR | INDUCAO | [5 empty] | 1 | UN | NAO | SIM | SIM | 14001-9297 |  | 0,37 KW |  |  | FREMDLUFTER | 12021600 |  |  | OFICINA |  |  | SIM
| #REF! | 31053 | GOIÂNIA | AE-E04-GO-2407-0714 | GOIÂNIA | JOÃO LEITE | RUA QUINTA AVENIDA SETOR GOIANIA II - GOIANIA | ETA JAIME CAMARA | ETA | 12450053 | 16/06 À 17/06 | - | 1 | MOTOR | INDUCAO | [5 empty] | 1 | UN | NAO | SIM | SIM | 14001-9303 |  | 0,75 CV | [6 empty] | OFICINA |  |  | SIM
| #REF! | 25670 | GOIÂNIA | AE-E08-GO-2706-0006 | GOIÂNIA | MEIA PONTE | RUA PORTO CORUMBÁ QD. 97 LT. 1 RESIDENCIAL BUENA VISTA, GOIÂNIA | BOOSTER BUENA VISTA | BOOSTER | 12450105 | 2020-06-17 | 1 | - | MOTOR | INDUCAO | [5 empty] | 1 | UN | SIM | NAO | SIM | 14001-9329 |  | 50 CV | 1770 |  | WEG | [6 empty] | SIM
| #REF! | 25671 | GOIÂNIA | AE-E08-GO-2706-0007 | GOIÂNIA | MEIA PONTE | RUA PORTO CORUMBÁ QD. 97 LT. 1 RESIDENCIAL BUENA VISTA, GOIÂNIA | BOOSTER BUENA VISTA | BOOSTER | 12450105 | 2020-06-17 | 1 | - | MOTOR | INDUCAO | [5 empty] | 1 | UN | SIM | NAO | SIM | 14001-9330 |  | 50 CV | 1770 |  | WEG | [6 empty] | SIM
| #REF! | 29639 | GOIÂNIA | AE-E01-GO-1706-0021 | GOIÂNIA | GOIÂNIA | AV. PERIMETRAL NORTE SETOR GOIÂNIA 2 | ETE - DR HÉLIO SEIXO DE BRITTO | ETE | 12450012 | 2020-06-09 | 1 | 1 | MOTOR | INDUCAO | [5 empty] | 1 | UN | NAO | SIM | SIM | 14001-9334 |  | 4,5 KW |  |  | SEW | K77DRE112M4/DH |  |  | ALMOXARIFADO |  |  | SIM
| #REF! | 30924 | GOIÂNIA | AE-E04-GO-2407-0585 | GOIÂNIA | JOÃO LEITE | RUA QUINTA AVENIDA SETOR GOIANIA II - GOIANIA | ETA JAIME CAMARA | ETA | 12450053 | 16/06 À 17/06 | - | 1 | MOTOR | INDUCAO | [5 empty] | 1 | UN | NAO | SIM | SIM | 14001-9334 |  | 5 CV | [6 empty] | OFICINA |  |  | SIM
| #REF! | 26138 | GOIÂNIA | AE-E08-GO-2706-0464 | GOIÂNIA | MAURO BORGES | RUA BG-18 - BELA GOIÂNIA - GOIÂNIA | ETA - MAURO BORGES | ETA | 12450071 | 2020-06-18 | 1 | - | MOTOR | INDUCAO | [5 empty] | 1 | UN | SIM | NAO | SIM | 14001-9637 |  | 1,5 CV | 1750 |  | WEG | [6 empty] | SIM
| #REF! | 28185 | GOIÂNIA | AE-E04-GO-0307-0303 | GOIÂNIA | MAURO BORGES | RUA BG-18 - BELA GOIÂNIA - GOIÂNIA | ETA - MAURO BORGES | ETA | 12450071 | 18/06 À 19/06 | - | 1 | MOTOR | INDUCAO | [5 empty] | 1 | UN | SIM | NAO | SIM | 14001-9638 |  | 1,5 CV | 1750 |  | WEG |  |  |  | CASA DE QUIMICA |  |  | SIM
| #REF! | 24651 | GOIÂNIA | AE-E07-GO-2606-0033 | GOIÂNIA | MAURO BORGES | RUA BG-18 - BELA GOIÂNIA - GOIÂNIA | ETA - MAURO BORGES | ETA | 12450071 | 2020-06-18 | 1 | 1 | MOTOR | INDUCAO | [5 empty] | 1 | UN | SIM | NAO | SIM | 14001-9706 |  | 0,50 CV | [9 empty] | SIM
| #REF! | 26185 | GOIÂNIA | AE-E08-GO-2706-0511 | GOIÂNIA | MAURO BORGES | RUA BG-18 - BELA GOIÂNIA - GOIÂNIA | ETA - MAURO BORGES | ETA | 12450071 | 2020-06-18 | 1 | - | MOTOR | INDUCAO | [5 empty] | 1 | UN | SIM | NAO | SIM | 14001-9725 |  | 7,5 CV | 3475 |  | WEG | [6 empty] | SIM
| #REF! | 26223 | GOIÂNIA | AE-E08-GO-2706-0549 | GOIÂNIA | MAURO BORGES | RUA BG-18 - BELA GOIÂNIA - GOIÂNIA | ETA - MAURO BORGES | ETA | 12450071 | 2020-06-18 | 1 | - | MOTOR | INDUCAO | [5 empty] | 1 | UN | SIM | NAO | SIM | 14001-9730 |  | 2 CV | [9 empty] | SIM
| #REF! | 26224 | GOIÂNIA | AE-E08-GO-2706-0550 | GOIÂNIA | MAURO BORGES | RUA BG-18 - BELA GOIÂNIA - GOIÂNIA | ETA - MAURO BORGES | ETA | 12450071 | 2020-06-18 | 1 | - | MOTOR | INDUCAO | [5 empty] | 1 | UN | SIM | NAO | SIM | 14001-9731 |  | 2 CV | [9 empty] | SIM
| #REF! | 27088 | GOIÂNIA | AE-E09-GO-2906-0804 | GOIÂNIA | JOÃO LEITE | RUA QUINTA AVENIDA SETOR GOIANIA II - GOIANIA | ETA JAIME CAMARA | ETA | 12450053 | 2020-06-16 | 1 | 1 | MOTOR | INDUCAO | [5 empty] | 1 | UN | NAO | SIM | SIM | 14001-9827 |  | 4,5 KW | 1740 |  | SEW EURODRIVE | [6 empty] | SIM
| #REF! | 29801 | GOIÂNIA | AE-E08-GO-2307-0126 | GOIÂNIA | GOIÂNIA | AV. PERIMETRAL NORTE SETOR GOIÂNIA 2 | ETE - DR HÉLIO SEIXO DE BRITTO | ETE | 12450012 | 2020-06-09 | - | 1 | MOTOR | INDUCAO | [5 empty] | 1 | UN | SIM | NAO | SIM | 14001-9828 |  | 4,5 KW | [9 empty] | SIM
| #REF! | 29638 | GOIÂNIA | AE-E01-GO-1706-0020 | GOIÂNIA | GOIÂNIA | AV. PERIMETRAL NORTE SETOR GOIÂNIA 2 | ETE - DR HÉLIO SEIXO DE BRITTO | ETE | 12450012 | 2020-06-09 | 1 | 1 | MOTOR | INDUCAO | [5 empty] | 1 | UN | NAO | SIM | SIM | 14001-9831 |  | 4,5 KW |  |  | SEW | K77DRE112M4/DH |  |  | ALMOXARIFADO |  |  | SIM
| #REF! | 29646 | GOIÂNIA | AE-E01-GO-1706-0028 | GOIÂNIA | GOIÂNIA | AV. PERIMETRAL NORTE SETOR GOIÂNIA 2 | ETE - DR HÉLIO SEIXO DE BRITTO | ETE | 12450012 | 2020-06-09 | 1 | 1 | MOTOR | INDUCAO | [5 empty] | 1 | UN | NAO | SIM | SIM | 14001-9833 |  | 4,5 KW |  |  | SEW | K77DRE112M4/DH |  |  | ALMOXARIFADO |  |  | SIM
| #REF! | 29794 | GOIÂNIA | AE-E08-GO-2307-0119 | GOIÂNIA | GOIÂNIA | AV. PERIMETRAL NORTE SETOR GOIÂNIA 2 | ETE - DR HÉLIO SEIXO DE BRITTO | ETE | 12450012 | 2020-06-09 | - | 1 | MOTOR | INDUCAO | [5 empty] | 1 | UN | SIM | NAO | SIM | 14001-9835 |  | 4,5 KW | 1740 | [8 empty] | SIM
| #REF! | 29640 | GOIÂNIA | AE-E01-GO-1706-0022 | GOIÂNIA | GOIÂNIA | AV. PERIMETRAL NORTE SETOR GOIÂNIA 2 | ETE - DR HÉLIO SEIXO DE BRITTO | ETE | 12450012 | 2020-06-09 | 1 | 1 | MOTOR | INDUCAO | [5 empty] | 1 | UN | NAO | SIM | SIM | 14001-9837 |  | 4,5 KW |  |  | SEW | K77DRE112M4/DH |  |  | ALMOXARIFADO |  |  | SIM
| #REF! | 29641 | GOIÂNIA | AE-E01-GO-1706-0023 | GOIÂNIA | GOIÂNIA | AV. PERIMETRAL NORTE SETOR GOIÂNIA 2 | ETE - DR HÉLIO SEIXO DE BRITTO | ETE | 12450012 | 2020-06-09 | 1 | 1 | MOTOR | INDUCAO | [5 empty] | 1 | UN | NAO | SIM | SIM | 14001-9839 |  | 4,5 KW |  |  | SEW | K77DRE112M4/DH |  |  | ALMOXARIFADO |  |  | SIM
| #REF! | 29642 | GOIÂNIA | AE-E01-GO-1706-0024 | GOIÂNIA | GOIÂNIA | AV. PERIMETRAL NORTE SETOR GOIÂNIA 2 | ETE - DR HÉLIO SEIXO DE BRITTO | ETE | 12450012 | 2020-06-09 | 1 | 1 | MOTOR | INDUCAO | [5 empty] | 1 | UN | NAO | SIM | SIM | 14001-9840 |  | 4,5 KW |  |  | SEW | K77DRE112M4/DH |  |  | ALMOXARIFADO |  |  | SIM
| #REF! | 29874 | GOIÂNIA | AE-E08-GO-2307-0198 | GOIÂNIA | GOIÂNIA | AV. PERIMETRAL NORTE SETOR GOIÂNIA 2 | ETE - DR HÉLIO SEIXO DE BRITTO | ETE | 12450012 | 2020-06-09 | - | 1 | MOTOR | COMBUSTAO | MOTOR DO CAMINHAO |  |  |  |  | 1 | UN | SIM | NAO | SIM | 14001-9841 |  | 5 HP | [9 empty] | SIM
| #REF! | 30210 | GOIÂNIA | AE-E08-GO-2307-0520 | GOIÂNIA | GOIÂNIA | RUA GGC 22 RESIDENCIAL GOIÂNIA GOLF CLUB | EEE PORTAL DO SOL I | EEE | 12450023 | 2020-06-12 | - | 4 | MOTOR | INDUCAO | [5 empty] | 1 | UN | SIM | NAO | SIM | 14001-9842 |  | 3,7 KW | 1715 |  | SEW EURODRIVE
| #REF! | 30209 | GOIÂNIA | AE-E08-GO-2307-0519 | GOIÂNIA | GOIÂNIA | RUA GGC 22 RESIDENCIAL GOIÂNIA GOLF CLUB | EEE PORTAL DO SOL I | EEE | 12450023 | 2020-06-12 | - | 4 | MOTOR | INDUCAO | [5 empty] | 1 | UN | SIM | NAO | SIM | 14001-9843 |  | 3,7 KW | 1715 |  | SEW EURODRIVE
| #REF! | 30208 | GOIÂNIA | AE-E08-GO-2307-0518 | GOIÂNIA | GOIÂNIA | RUA GGC 22 RESIDENCIAL GOIÂNIA GOLF CLUB | EEE PORTAL DO SOL I | EEE | 12450023 | 2020-06-12 | - | 4 | MOTOR | INDUCAO | [5 empty] | 1 | UN | SIM | NAO | SIM | 14001-9844 |  | 3,7 KW | 1715 |  | SEW EURODRIVE
| #REF! | 30500 | GOIÂNIA | AE-E04-GO-2407-0185 | GOIÂNIA | GOIÂNIA | AV. DO PARQUE C/ AV. JERONIMO C BUENO AM 10 - JARDIM DO CERRADO - GOIANIA | ETE JARDIM DOS CERRADOS | ETE | 12450010 | 2020-06-15 | - | 1 | MOTOR | INDUCAO | [5 empty] | 1 | UN | SIM | NAO | SIM | 14001-9990 |  | 15 CV | 1775 |  | SEW EURODRIVE | [6 empty] | SIM
| #REF! | 29793 | GOIÂNIA | AE-E08-GO-2307-0118 | GOIÂNIA | GOIÂNIA | AV. PERIMETRAL NORTE SETOR GOIÂNIA 2 | ETE - DR HÉLIO SEIXO DE BRITTO | ETE | 12450012 | 2020-06-09 | - | 1 | MOTOR | INDUCAO | [5 empty] | 1 | UN | SIM | NAO | SIM | 14001-9991 |  | 5 CV |  |  | WEG | [6 empty] | SIM
| #REF! | 30231 | GOIÂNIA | AE-E08-GO-2307-0539 | GOIÂNIA | GOIÂNIA | ALAMEDA 18 B PORTAL DO SOL GOLF | EEE PORTAL DO SOL II | EEE | 12450005 | 2020-06-12 | - | 5 | MOTOR | INDUCAO | [5 empty] | 1 | UN | SIM | NAO | SIM | 14001-9994 |  | 7,5 KW | 1755 |  | SEW | EURODRIVE | [5 empty] | SIM
| #REF! | 30232 | GOIÂNIA | AE-E08-GO-2307-0540 | GOIÂNIA | GOIÂNIA | ALAMEDA 18 B PORTAL DO SOL GOLF | EEE PORTAL DO SOL II | EEE | 12450005 | 2020-06-12 | - | 5 | MOTOR | INDUCAO | [5 empty] | 1 | UN | SIM | NAO | SIM | 14001-9995 |  | 7,5 KW | 1755 |  | SEW | EURODRIVE | [5 empty] | SIM
| #REF! | 30233 | GOIÂNIA | AE-E08-GO-2307-0541 | GOIÂNIA | GOIÂNIA | ALAMEDA 18 B PORTAL DO SOL GOLF | EEE PORTAL DO SOL II | EEE | 12450005 | 2020-06-12 | - | 5 | MOTOR | COMBUSTAO | GRUPO MOTO GERADOR |  |  |  |  | 1 | UN | SIM | NAO | SIM | 14001-9996 |  | 53 KVA |  |  | POWER GENERATION | C40D6 | [5 empty] | SIM
| #REF! | 30253 | GOIÂNIA | AE-E08-GO-2307-0560 | GOIÂNIA | GOIÂNIA | RUA GGC - 09 QD. 61 RESIDENCIAL GOIÂNIA GOLF CULB E | EEE PORTAL DO SOL III | EEE | 12450022 | 2020-06-12 | - | 6 | MOTOR | INDUCAO | [5 empty] | 1 | UN | SIM | NAO | SIM | 14001-9997 |  | 15 KW | 1775 |  | SEW EURODRIVE
| #REF! | 30254 | GOIÂNIA | AE-E08-GO-2307-0561 | GOIÂNIA | GOIÂNIA | RUA GGC - 09 QD. 61 RESIDENCIAL GOIÂNIA GOLF CULB E | EEE PORTAL DO SOL III | EEE | 12450022 | 2020-06-12 | - | 6 | MOTOR | COMBUSTAO | GRUPO MOTO GERADOR |  |  |  |  | 1 | UN | SIM | NAO | SIM | 14001-9998 |  | 30 KVA |  |  | POWER GENERATION | C65D6 | D16T037694
| #REF! | 29643 | GOIÂNIA | AE-E01-GO-1706-0025 | GOIÂNIA | GOIÂNIA | AV. PERIMETRAL NORTE SETOR GOIÂNIA 2 | ETE - DR HÉLIO SEIXO DE BRITTO | ETE | 12450012 | 2020-06-09 | 1 | 1 | MOTOR | INDUCAO | [5 empty] | 1 | UN | NAO | SIM | SIM | 14001-9999 |  | 4,5 KW |  |  | SEW | K77DRE112M4/DH |  |  | ALMOXARIFADO |  |  | SIM
| #REF! | 30252 | GOIÂNIA | AE-E08-GO-2307-0559 | GOIÂNIA | GOIÂNIA | RUA GGC - 09 QD. 61 RESIDENCIAL GOIÂNIA GOLF CULB E | EEE PORTAL DO SOL III | EEE | 12450022 | 2020-06-12 | - | 6 | MOTOR | INDUCAO | [5 empty] | 1 | UN | SIM | NAO | SIM | 14001-9999 |  | 15 KW | 1775 |  | SEW EURODRIVE
| #REF! | 31119 | GOIÂNIA | AE-E04-GO-2407-0780 | GOIÂNIA | JOÃO LEITE | RUA QUINTA AVENIDA SETOR GOIANIA II - GOIANIA | ETA JAIME CAMARA | ETA | 12450053 | 16/06 À 17/06 | - | 1 | EQUIPAMENTO DE LABORATORIO | PHMETRO | [5 empty] | 1 | UN | SIM | NAO | SIM | 14003-0100 |  |  |  |  | DIGIMED | DM 20 |  |  | SALA BIOLOGA ETA |  |  | SIM
| #REF! | 28381 | GOIÂNIA | AE-E04-GO-0307-0499 | GOIÂNIA | MAURO BORGES | RUA BG-18 - BELA GOIÂNIA - GOIÂNIA | ETA - MAURO BORGES | ETA | 12450071 | 18/06 À 19/06 | - | 1 | EQUIPAMENTO DE LABORATORIO | PHMETRO | [5 empty] | 1 | UN | SIM | NAO | SIM | 14003-0103 |  |  |  |  | DIGIMED | DM 22 | 54526 |  |  |  |  | SIM
| #REF! | 31125 | GOIÂNIA | AE-E04-GO-2407-0786 | GOIÂNIA | JOÃO LEITE | RUA QUINTA AVENIDA SETOR GOIANIA II - GOIANIA | ETA JAIME CAMARA | ETA | 12450053 | 16/06 À 17/06 | - | 1 | EQUIPAMENTO DE LABORATORIO | PHMETRO | [5 empty] | 1 | UN | SIM | NAO | SIM | 14003-0131 |  |  |  |  | DIGIMED | DM 20 |  |  | SALA BIOLOGA ETA |  |  | SIM
| #REF! | 31324 | GOIÂNIA | AE-E04-GO-2407-0985 | GOIÂNIA | JOÃO LEITE | RUA QUINTA AVENIDA SETOR GOIANIA II - GOIANIA | ETA JAIME CAMARA | ETA | 12450053 | 16/06 À 17/06 | - | 1 | EQUIPAMENTO DE LABORATORIO | PHMETRO | [5 empty] | 1 | UN | SIM | NAO | SIM | 14003-0159 |  |  |  |  | DIGIMED | DM 20 |  |  | LABORATORIO DE AGUA |  |  | SIM
| #REF! | 27705 | GOIÂNIA | AE-E10-GO-1706-0568 | GOIÂNIA | GOIÂNIA | AV. PERIMETRAL NORTE SETOR GOIÂNIA 2 | ETE - DR HÉLIO SEIXO DE BRITTO | ETE | 12450012 | 2020-06-09 | - | 3 | EQUIPAMENTO DE LABORATORIO | PHMETRO | [5 empty] | 1 | UN | SIM | NAO | SIM | 14003-0202 |  |  |  |  | DIGIMED | DM 22 | [5 empty] | SIM
| #REF! | 29939 | GOIÂNIA | AE-E08-GO-2307-0264 | GOIÂNIA | GOIÂNIA | AV. PERIMETRAL NORTE SETOR GOIÂNIA 2 | ETE - DR HÉLIO SEIXO DE BRITTO | ETE | 12450012 | 2020-06-09 | - | 1 | EQUIPAMENTO DE LABORATORIO | MEDIDOR E ANALISADOR DE PH DE SOLIDOS | [5 empty] | 1 | UN | SIM | NAO | SIM | 14003-0297 | [11 empty] | SIM
| #REF! | 25577 | GOIÂNIA | AE-E07-GO-2606-0959 | GOIÂNIA | MEIA PONTE | ENTRE MARGENS DO RIO MEIA PONTE C/ RUA DA DIVISA | ETA MEIA PONTE | ETA | 12450127 | 2020-06-08 | 1 | - | DOSADOR | DOSADOR | CAL |  |  |  |  | 1 | UN | SIM | NAO | SIM | 14004-0125 | [11 empty] | SIM
| #REF! | 25579 | GOIÂNIA | AE-E07-GO-2606-0961 | GOIÂNIA | MEIA PONTE | ENTRE MARGENS DO RIO MEIA PONTE C/ RUA DA DIVISA | ETA MEIA PONTE | ETA | 12450127 | 2020-06-08 | 1 | - | DOSADOR | DOSADOR | CAL |  |  |  |  | 1 | UN | SIM | NAO | SIM | 14004-0132 | [11 empty] | SIM
| #REF! | 25664 | GOIÂNIA | AE-E07-GO-2606-1047 | GOIÂNIA | MEIA PONTE | ENTRE MARGENS DO RIO MEIA PONTE C/ RUA DA DIVISA | ETA MEIA PONTE | ETA | 12450127 | 2020-06-08 | 1 | - | DOSADOR | DOSADOR | SULFATO |  |  |  |  | 1 | UN | SIM | NAO | SIM | 14004-0330 |  |  |  |  | DEGREMORT | [6 empty] | SIM
| #REF! | 25663 | GOIÂNIA | AE-E07-GO-2606-1046 | GOIÂNIA | MEIA PONTE | ENTRE MARGENS DO RIO MEIA PONTE C/ RUA DA DIVISA | ETA MEIA PONTE | ETA | 12450127 | 2020-06-08 | 1 | - | DOSADOR | DOSADOR | SULFATO |  |  |  |  | 1 | UN | SIM | NAO | SIM | 14004-0331 |  |  |  |  | DEGREMORT | [6 empty] | SIM
| #REF! | 25662 | GOIÂNIA | AE-E07-GO-2606-1045 | GOIÂNIA | MEIA PONTE | ENTRE MARGENS DO RIO MEIA PONTE C/ RUA DA DIVISA | ETA MEIA PONTE | ETA | 12450127 | 2020-06-08 | 1 | - | DOSADOR | DOSADOR | CLORO |  |  |  |  | 1 | UN | SIM | NAO | SIM | 14004-0671 |  |  |  |  | WALLACE E TIERNAN | [6 empty] | SIM
| #REF! | 25661 | GOIÂNIA | AE-E07-GO-2606-1044 | GOIÂNIA | MEIA PONTE | ENTRE MARGENS DO RIO MEIA PONTE C/ RUA DA DIVISA | ETA MEIA PONTE | ETA | 12450127 | 2020-06-08 | 1 | - | DOSADOR | DOSADOR | CLORO |  |  |  |  | 1 | UN | SIM | NAO | SIM | 14004-0672 |  |  |  |  | WALLACE E TIERNAN | [6 empty] | SIM
| #REF! | 29650 | GOIÂNIA | AE-E01-GO-1706-0032 | GOIÂNIA | GOIÂNIA | AV. PERIMETRAL NORTE SETOR GOIÂNIA 2 | ETE - DR HÉLIO SEIXO DE BRITTO | ETE | 12450012 | 2020-06-09 | 1 | 1 | BOMBA | REDUTORA | [5 empty] | 1 | UN | NAO | SIM | SIM | 14005-0062 |  |  |  |  | SEW |  |  |  | ALMOXARIFADO |  |  | SIM
| #REF! | 30721 | GOIÂNIA | AE-E04-GO-2407-0382 | GOIÂNIA | JOÃO LEITE | RUA QUINTA AVENIDA SETOR GOIANIA II - GOIANIA | ETA JAIME CAMARA | ETA | 12450053 | 16/06 À 17/06 | - | 1 | BOMBA | REDUTORA | AGITADOR |  |  |  |  | 1 | UN | SIM | NAO | SIM | 14005-0069 |  | 1 CV | [6 empty] | FLOCULADOR |  |  | SIM
| #REF! | 30722 | GOIÂNIA | AE-E04-GO-2407-0383 | GOIÂNIA | JOÃO LEITE | RUA QUINTA AVENIDA SETOR GOIANIA II - GOIANIA | ETA JAIME CAMARA | ETA | 12450053 | 16/06 À 17/06 | - | 1 | BOMBA | REDUTORA | AGITADOR |  |  |  |  | 1 | UN | SIM | NAO | SIM | 14005-0070 |  | 1 CV | [6 empty] | FLOCULADOR |  |  | SIM
| #REF! | 30724 | GOIÂNIA | AE-E04-GO-2407-0385 | GOIÂNIA | JOÃO LEITE | RUA QUINTA AVENIDA SETOR GOIANIA II - GOIANIA | ETA JAIME CAMARA | ETA | 12450053 | 16/06 À 17/06 | - | 1 | BOMBA | REDUTORA | AGITADOR |  |  |  |  | 1 | UN | SIM | NAO | SIM | 14005-0071 |  | 1 CV | [6 empty] | FLOCULADOR |  |  | SIM
| #REF! | 30723 | GOIÂNIA | AE-E04-GO-2407-0384 | GOIÂNIA | JOÃO LEITE | RUA QUINTA AVENIDA SETOR GOIANIA II - GOIANIA | ETA JAIME CAMARA | ETA | 12450053 | 16/06 À 17/06 | - | 1 | BOMBA | REDUTORA | AGITADOR |  |  |  |  | 1 | UN | SIM | NAO | SIM | 14005-0072 |  | 1 CV | [6 empty] | FLOCULADOR |  |  | SIM
| #REF! | 30726 | GOIÂNIA | AE-E04-GO-2407-0387 | GOIÂNIA | JOÃO LEITE | RUA QUINTA AVENIDA SETOR GOIANIA II - GOIANIA | ETA JAIME CAMARA | ETA | 12450053 | 16/06 À 17/06 | - | 1 | BOMBA | REDUTORA | AGITADOR |  |  |  |  | 1 | UN | SIM | NAO | SIM | 14005-0073 |  | 1 CV | [6 empty] | FLOCULADOR |  |  | SIM
| #REF! | 30725 | GOIÂNIA | AE-E04-GO-2407-0386 | GOIÂNIA | JOÃO LEITE | RUA QUINTA AVENIDA SETOR GOIANIA II - GOIANIA | ETA JAIME CAMARA | ETA | 12450053 | 16/06 À 17/06 | - | 1 | BOMBA | REDUTORA | AGITADOR |  |  |  |  | 1 | UN | SIM | NAO | SIM | 14005-0074 |  | 1 CV | [6 empty] | FLOCULADOR |  |  | SIM
| #REF! | 30727 | GOIÂNIA | AE-E04-GO-2407-0388 | GOIÂNIA | JOÃO LEITE | RUA QUINTA AVENIDA SETOR GOIANIA II - GOIANIA | ETA JAIME CAMARA | ETA | 12450053 | 16/06 À 17/06 | - | 1 | BOMBA | REDUTORA | AGITADOR |  |  |  |  | 1 | UN | SIM | NAO | SIM | 14005-0076 |  | 1 CV | [6 empty] | FLOCULADOR |  |  | SIM
| #REF! | 30728 | GOIÂNIA | AE-E04-GO-2407-0389 | GOIÂNIA | JOÃO LEITE | RUA QUINTA AVENIDA SETOR GOIANIA II - GOIANIA | ETA JAIME CAMARA | ETA | 12450053 | 16/06 À 17/06 | - | 1 | BOMBA | REDUTORA | AGITADOR |  |  |  |  | 1 | UN | SIM | NAO | SIM | 14005-0078 |  | 1 CV | [6 empty] | FLOCULADOR |  |  | SIM
| #REF! | 27534 | GOIÂNIA | AE-E10-GO-1706-0396 | GOIÂNIA | MEIA PONTE | ENTRE MARGENS DO RIO MEIA PONTE C/ RUA DA DIVISA | ETA MEIA PONTE | ETA | 12450085 | 2020-06-08 | - | 1 | BOMBA | REDUTORA | [5 empty] | 1 | UN | SIM | NAO | SIM | 14005-0092 |  | 5 CV |  |  | SEW DO BRASIL |  |  |  | AGITADOR DO FLOCULADOR |  |  | SIM
| #REF! | 27535 | GOIÂNIA | AE-E10-GO-1706-0397 | GOIÂNIA | MEIA PONTE | ENTRE MARGENS DO RIO MEIA PONTE C/ RUA DA DIVISA | ETA MEIA PONTE | ETA | 12450085 | 2020-06-08 | - | 1 | BOMBA | REDUTORA | [5 empty] | 1 | UN | SIM | NAO | SIM | 14005-0093 |  | 5 CV |  |  | SEW DO BRASIL |  |  |  | AGITADOR DO FLOCULADOR |  |  | SIM
| #REF! | 27536 | GOIÂNIA | AE-E10-GO-1706-0398 | GOIÂNIA | MEIA PONTE | ENTRE MARGENS DO RIO MEIA PONTE C/ RUA DA DIVISA | ETA MEIA PONTE | ETA | 12450085 | 2020-06-08 | - | 1 | BOMBA | REDUTORA | [5 empty] | 1 | UN | SIM | NAO | SIM | 14005-0094 |  | 5 CV |  |  | SEW DO BRASIL |  |  |  | AGITADOR DO FLOCULADOR |  |  | SIM
| #REF! | 27537 | GOIÂNIA | AE-E10-GO-1706-0399 | GOIÂNIA | MEIA PONTE | ENTRE MARGENS DO RIO MEIA PONTE C/ RUA DA DIVISA | ETA MEIA PONTE | ETA | 12450085 | 2020-06-08 | - | 1 | BOMBA | REDUTORA | [5 empty] | 1 | UN | SIM | NAO | SIM | 14005-0095 |  | 5 CV |  |  | SEW DO BRASIL |  |  |  | AGITADOR DO FLOCULADOR |  |  | SIM
| #REF! | 27538 | GOIÂNIA | AE-E10-GO-1706-0400 | GOIÂNIA | MEIA PONTE | ENTRE MARGENS DO RIO MEIA PONTE C/ RUA DA DIVISA | ETA MEIA PONTE | ETA | 12450085 | 2020-06-08 | - | 1 | BOMBA | REDUTORA | [5 empty] | 1 | UN | SIM | NAO | SIM | 14005-0096 |  | 5 CV |  |  | SEW DO BRASIL |  |  |  | AGITADOR DO FLOCULADOR |  |  | SIM
| #REF! | 27539 | GOIÂNIA | AE-E10-GO-1706-0401 | GOIÂNIA | MEIA PONTE | ENTRE MARGENS DO RIO MEIA PONTE C/ RUA DA DIVISA | ETA MEIA PONTE | ETA | 12450085 | 2020-06-08 | - | 1 | BOMBA | REDUTORA | [5 empty] | 1 | UN | SIM | NAO | SIM | 14005-0097 |  | 5 CV |  |  | SEW DO BRASIL |  |  |  | AGITADOR DO FLOCULADOR |  |  | SIM
| #REF! | 27533 | GOIÂNIA | AE-E10-GO-1706-0395 | GOIÂNIA | MEIA PONTE | ENTRE MARGENS DO RIO MEIA PONTE C/ RUA DA DIVISA | ETA MEIA PONTE | ETA | 12450085 | 2020-06-08 | - | 1 | BOMBA | REDUTORA | [5 empty] | 1 | UN | SIM | NAO | SIM | 14005-0098 |  | 5 CV |  |  | SEW DO BRASIL |  |  |  | AGITADOR DO FLOCULADOR |  |  | SIM
| #REF! | 27532 | GOIÂNIA | AE-E10-GO-1706-0394 | GOIÂNIA | MEIA PONTE | ENTRE MARGENS DO RIO MEIA PONTE C/ RUA DA DIVISA | ETA MEIA PONTE | ETA | 12450085 | 2020-06-08 | - | 1 | BOMBA | REDUTORA | [5 empty] | 1 | UN | SIM | NAO | SIM | 14005-0099 |  | 5 CV |  |  | SEW DO BRASIL |  |  |  | AGITADOR DO FLOCULADOR |  |  | SIM
| #REF! | 27531 | GOIÂNIA | AE-E10-GO-1706-0393 | GOIÂNIA | MEIA PONTE | ENTRE MARGENS DO RIO MEIA PONTE C/ RUA DA DIVISA | ETA MEIA PONTE | ETA | 12450085 | 2020-06-08 | - | 1 | BOMBA | REDUTORA | [5 empty] | 1 | UN | SIM | NAO | SIM | 14005-0100 |  | 5 CV |  |  | SEW DO BRASIL |  |  |  | AGITADOR DO FLOCULADOR |  |  | SIM
| #REF! | 27530 | GOIÂNIA | AE-E10-GO-1706-0392 | GOIÂNIA | MEIA PONTE | ENTRE MARGENS DO RIO MEIA PONTE C/ RUA DA DIVISA | ETA MEIA PONTE | ETA | 12450085 | 2020-06-08 | - | 1 | BOMBA | REDUTORA | [5 empty] | 1 | UN | SIM | NAO | SIM | 14005-0101 |  | 5 CV |  |  | SEW DO BRASIL |  |  |  | AGITADOR DO FLOCULADOR |  |  | SIM
| #REF! | 27529 | GOIÂNIA | AE-E10-GO-1706-0391 | GOIÂNIA | MEIA PONTE | ENTRE MARGENS DO RIO MEIA PONTE C/ RUA DA DIVISA | ETA MEIA PONTE | ETA | 12450085 | 2020-06-08 | - | 1 | BOMBA | REDUTORA | [5 empty] | 1 | UN | SIM | NAO | SIM | 14005-0102 |  | 5 CV |  |  | SEW DO BRASIL |  |  |  | AGITADOR DO FLOCULADOR |  |  | SIM
| #REF! | 27528 | GOIÂNIA | AE-E10-GO-1706-0390 | GOIÂNIA | MEIA PONTE | ENTRE MARGENS DO RIO MEIA PONTE C/ RUA DA DIVISA | ETA MEIA PONTE | ETA | 12450085 | 2020-06-08 | - | 1 | BOMBA | REDUTORA | [5 empty] | 1 | UN | SIM | NAO | SIM | 14005-0103 |  | 5 CV |  |  | SEW DO BRASIL |  |  |  | AGITADOR DO FLOCULADOR |  |  | SIM
| #REF! | 30005 | GOIÂNIA | AE-E08-GO-2307-0325 | GOIÂNIA | GOIÂNIA | AV. PERIMETRAL NORTE SETOR GOIÂNIA 2 | ETE - DR HÉLIO SEIXO DE BRITTO | ETE | 12450012 | 2020-06-09 | - | 1 | BOMBA | REDUTORA | [5 empty] | 1 | UN | SIM | NAO | SIM | 14005-0245 |  | 2,2 KW | [9 empty] | SIM
| #REF! | 30410 | GOIÂNIA | AE-E04-GO-2407-0102 | GOIÂNIA | GOIÂNIA | AV TORONTO C/ RUA MDV 21 QD18 LT01 - GOIANIA | EEE MOINHO DOS VENTOS | EEE | 12450007 | 2020-06-15 | - | 1 | BOMBA | REDUTORA | [5 empty] | 1 | UN | SIM | NAO | SIM | 14005-0277 |  |  | 1700 |  | SEW EURODRIVE | RS7
| #REF! | 30412 | GOIÂNIA | AE-E04-GO-2407-0104 | GOIÂNIA | GOIÂNIA | AV TORONTO C/ RUA MDV 21 QD18 LT01 - GOIANIA | EEE MOINHO DOS VENTOS | EEE | 12450007 | 2020-06-15 | - | 1 | BOMBA | REDUTORA | [5 empty] | 1 | UN | SIM | NAO | SIM | 14005-0278 |  |  | 1700 |  | SEW EURODRIVE | RS7
| #REF! | 30188 | GOIÂNIA | AE-E08-GO-2307-0502 | GOIÂNIA | GOIÂNIA | RUA MORRO AGUDO S/N APM13 ALPHAVILLE FLAMBOYANT | EEE ALPHAVILLE | EEE | 12450026 | 2020-06-12 | - | 2 | BOMBA | REDUTORA | [5 empty] | 1 | UN | SIM | NAO | SIM | 14005-0280 |  | 7,2 KW |  |  | SEW EURODRIVE | [6 empty] | SIM
| #REF! | 30186 | GOIÂNIA | AE-E08-GO-2307-0501 | GOIÂNIA | GOIÂNIA | RUA MORRO AGUDO S/N APM13 ALPHAVILLE FLAMBOYANT | EEE ALPHAVILLE | EEE | 12450026 | 2020-06-12 | - | 2 | BOMBA | REDUTORA | [5 empty] | 1 | UN | SIM | NAO | SIM | 14005-0281 |  | 7,2 KW |  |  | SEW EURODRIVE | [6 empty] | SIM
| #REF! | 29649 | GOIÂNIA | AE-E01-GO-1706-0031 | GOIÂNIA | GOIÂNIA | AV. PERIMETRAL NORTE SETOR GOIÂNIA 2 | ETE - DR HÉLIO SEIXO DE BRITTO | ETE | 12450012 | 2020-06-09 | 1 | 1 | BOMBA | REDUTORA | [5 empty] | 1 | UN | NAO | SIM | SIM | 14005-0293 |  |  |  |  | SEW |  |  |  | ALMOXARIFADO |  |  | SIM
| #REF! | 30371 | GOIÂNIA | AE-E04-GO-2407-0066 | GOIÂNIA | GOIÂNIA | RUA BL-1 CONJUNTO BALIZA - GOIANIA | EEE JARDINS LISBOA | EEE | 12450020 | 2020-06-15 | - | 1 | BOMBA | REDUTORA | [5 empty] | 1 | UN | SIM | NAO | SIM | 14005-0303 |  | 18,50 KW | 1760 |  | SEW EURODRIVE
| #REF! | 30373 | GOIÂNIA | AE-E04-GO-2407-0068 | GOIÂNIA | GOIÂNIA | RUA BL-1 CONJUNTO BALIZA - GOIANIA | EEE JARDINS LISBOA | EEE | 12450020 | 2020-06-15 | - | 1 | BOMBA | REDUTORA | [5 empty] | 1 | UN | SIM | NAO | SIM | 14005-0304 |  | 18,50 KW | 1760 |  | SEW EURODRIVE
| #REF! | 30501 | GOIÂNIA | AE-E04-GO-2407-0186 | GOIÂNIA | GOIÂNIA | AV. DO PARQUE C/ AV. JERONIMO C BUENO AM 10 - JARDIM DO CERRADO - GOIANIA | ETE JARDIM DOS CERRADOS | ETE | 12450010 | 2020-06-15 | - | 1 | BOMBA | REDUTORA | [5 empty] | 1 | UN | SIM | NAO | SIM | 14005-0353 |  | 7,5 CV | 1715 |  | SEW EURODRIVE | [6 empty] | SIM
| #REF! | 30505 | GOIÂNIA | AE-E04-GO-2407-0190 | GOIÂNIA | GOIÂNIA | AV. DO PARQUE C/ AV. JERONIMO C BUENO AM 10 - JARDIM DO CERRADO - GOIANIA | ETE JARDIM DOS CERRADOS | ETE | 12450010 | 2020-06-15 | - | 1 | BOMBA | REDUTORA | [5 empty] | 1 | UN | SIM | NAO | SIM | 14005-0354 |  | 7,5 CV | 1715 |  | SEW EURODRIVE | [6 empty] | SIM
| #REF! | 30503 | GOIÂNIA | AE-E04-GO-2407-0188 | GOIÂNIA | GOIÂNIA | AV. DO PARQUE C/ AV. JERONIMO C BUENO AM 10 - JARDIM DO CERRADO - GOIANIA | ETE JARDIM DOS CERRADOS | ETE | 12450010 | 2020-06-15 | - | 1 | BOMBA | REDUTORA | [5 empty] | 1 | UN | SIM | NAO | SIM | 14005-0355 |  | 7,5 CV | 1715 |  | SEW EURODRIVE | [6 empty] | SIM
| #REF! | 29647 | GOIÂNIA | AE-E01-GO-1706-0029 | GOIÂNIA | GOIÂNIA | AV. PERIMETRAL NORTE SETOR GOIÂNIA 2 | ETE - DR HÉLIO SEIXO DE BRITTO | ETE | 12450012 | 2020-06-09 | 1 | 1 | BOMBA | REDUTORA | [5 empty] | 1 | UN | NAO | SIM | SIM | 14005-0762 |  |  |  |  | SEW |  |  |  | ALMOXARIFADO |  |  | SIM
| #REF! | 29655 | GOIÂNIA | AE-E01-GO-1706-0037 | GOIÂNIA | GOIÂNIA | AV. PERIMETRAL NORTE SETOR GOIÂNIA 2 | ETE - DR HÉLIO SEIXO DE BRITTO | ETE | 12450012 | 2020-06-09 | 1 | 1 | BOMBA | REDUTORA | [5 empty] | 1 | UN | NAO | SIM | SIM | 14005-0763 |  |  |  |  | SEW |  |  |  | ALMOXARIFADO |  |  | SIM
| #REF! | 29648 | GOIÂNIA | AE-E01-GO-1706-0030 | GOIÂNIA | GOIÂNIA | AV. PERIMETRAL NORTE SETOR GOIÂNIA 2 | ETE - DR HÉLIO SEIXO DE BRITTO | ETE | 12450012 | 2020-06-09 | 1 | 1 | BOMBA | REDUTORA | [5 empty] | 1 | UN | NAO | SIM | SIM | 14005-0764 |  |  |  |  | SEW |  |  |  | ALMOXARIFADO |  |  | SIM
| #REF! | 29658 | GOIÂNIA | AE-E01-GO-1706-0040 | GOIÂNIA | GOIÂNIA | AV. PERIMETRAL NORTE SETOR GOIÂNIA 2 | ETE - DR HÉLIO SEIXO DE BRITTO | ETE | 12450012 | 2020-06-09 | 1 | 1 | BOMBA | REDUTORA | SEM MOTOR |  |  |  |  | 1 | UN | NAO | SIM | SIM | 14005-0765 |  | 3,7 KW |  |  | SEW | R77DRG112M4/DH |  |  | ALMOXARIFADO |  |  | SIM
| #REF! | 29656 | GOIÂNIA | AE-E01-GO-1706-0038 | GOIÂNIA | GOIÂNIA | AV. PERIMETRAL NORTE SETOR GOIÂNIA 2 | ETE - DR HÉLIO SEIXO DE BRITTO | ETE | 12450012 | 2020-06-09 | 1 | 1 | BOMBA | REDUTORA | [5 empty] | 1 | UN | NAO | SIM | SIM | 14005-0769 |  |  |  |  | SEW |  |  |  | ALMOXARIFADO |  |  | SIM
| #REF! | 29659 | GOIÂNIA | AE-E01-GO-1706-0041 | GOIÂNIA | GOIÂNIA | AV. PERIMETRAL NORTE SETOR GOIÂNIA 2 | ETE - DR HÉLIO SEIXO DE BRITTO | ETE | 12450012 | 2020-06-09 | 1 | 1 | BOMBA | REDUTORA | SEM MOTOR |  |  |  |  | 1 | UN | NAO | SIM | SIM | 14005-0772 |  | 3,7 KW |  |  | SEW | R77DRG112M4/DH |  |  | ALMOXARIFADO |  |  | SIM
| #REF! | 30243 | GOIÂNIA | AE-E08-GO-2307-0551 | GOIÂNIA | GOIÂNIA | ALAMEDA 18 B PORTAL DO SOL GOLF | EEE PORTAL DO SOL II | EEE | 12450005 | 2020-06-12 | - | 5 | BOMBA | REDUTORA | [5 empty] | 1 | UN | SIM | NAO | SIM | 14005-0773 |  |  |  |  | NETZSCH DO BRASIL | [6 empty] | SIM
| #REF! | 30244 | GOIÂNIA | AE-E08-GO-2307-0552 | GOIÂNIA | GOIÂNIA | ALAMEDA 18 B PORTAL DO SOL GOLF | EEE PORTAL DO SOL II | EEE | 12450005 | 2020-06-12 | - | 5 | BOMBA | REDUTORA | [5 empty] | 1 | UN | SIM | NAO | SIM | 14005-0774 |  |  |  |  | NETZSCH DO BRASIL | [6 empty] | SIM
| #REF! | 30262 | GOIÂNIA | AE-E08-GO-2307-0569 | GOIÂNIA | GOIÂNIA | RUA GGC - 09 QD. 61 RESIDENCIAL GOIÂNIA GOLF CULB E | EEE PORTAL DO SOL III | EEE | 12450022 | 2020-06-12 | - | 6 | BOMBA | REDUTORA | [5 empty] | 1 | UN | SIM | NAO | SIM | 14005-0775 |  | 15,80 KW | 1775 |  | SEW EURODRIVE
| #REF! | 30217 | GOIÂNIA | AE-E08-GO-2307-0527 | GOIÂNIA | GOIÂNIA | RUA GGC 22 RESIDENCIAL GOIÂNIA GOLF CLUB | EEE PORTAL DO SOL I | EEE | 12450023 | 2020-06-12 | - | 4 | BOMBA | REDUTORA | [5 empty] | 1 | UN | SIM | NAO | SIM | 14005-0798 |  | 3,7 KW |  |  | SEW EURODRIVE
| #REF! | 29653 | GOIÂNIA | AE-E01-GO-1706-0035 | GOIÂNIA | GOIÂNIA | AV. PERIMETRAL NORTE SETOR GOIÂNIA 2 | ETE - DR HÉLIO SEIXO DE BRITTO | ETE | 12450012 | 2020-06-09 | 1 | 1 | BOMBA | REDUTORA | [5 empty] | 1 | UN | NAO | SIM | SIM | 14005-0800 |  |  |  |  | SEW |  |  |  | ALMOXARIFADO |  |  | SIM
| #REF! | 30507 | GOIÂNIA | AE-E04-GO-2407-0192 | GOIÂNIA | GOIÂNIA | AV. DO PARQUE C/ AV. JERONIMO C BUENO AM 10 - JARDIM DO CERRADO - GOIANIA | ETE JARDIM DOS CERRADOS | ETE | 12450010 | 2020-06-15 | - | 1 | BOMBA | REDUTORA | [5 empty] | 1 | UN | SIM | NAO | SIM | 14005-0801 |  | 7,5 CV | 1715 |  | SEW EURODRIVE | [6 empty] | SIM
| #REF! | 30219 | GOIÂNIA | AE-E08-GO-2307-0529 | GOIÂNIA | GOIÂNIA | RUA GGC 22 RESIDENCIAL GOIÂNIA GOLF CLUB | EEE PORTAL DO SOL I | EEE | 12450023 | 2020-06-12 | - | 4 | BOMBA | REDUTORA | [5 empty] | 1 | UN | SIM | NAO | SIM | 14005-0803 |  | 3,7 KW |  |  | SEW EURODRIVE
| #REF! | 30218 | GOIÂNIA | AE-E08-GO-2307-0528 | GOIÂNIA | GOIÂNIA | RUA GGC 22 RESIDENCIAL GOIÂNIA GOLF CLUB | EEE PORTAL DO SOL I | EEE | 12450023 | 2020-06-12 | - | 4 | BOMBA | REDUTORA | [5 empty] | 1 | UN | SIM | NAO | SIM | 14005-0804 |  | 3,7 KW |  |  | SEW EURODRIVE
| #REF! | 30261 | GOIÂNIA | AE-E08-GO-2307-0568 | GOIÂNIA | GOIÂNIA | RUA GGC - 09 QD. 61 RESIDENCIAL GOIÂNIA GOLF CULB E | EEE PORTAL DO SOL III | EEE | 12450022 | 2020-06-12 | - | 6 | BOMBA | REDUTORA | [5 empty] | 1 | UN | SIM | NAO | SIM | 14005-0805 |  | 15,80 KW | 1775 |  | SEW EURODRIVE
| #REF! | 24772 | GOIÂNIA | AE-E07-GO-2606-0154 | GOIÂNIA | MAURO BORGES | RUA BG-18 - BELA GOIÂNIA - GOIÂNIA | ETA - MAURO BORGES | ETA | 12450071 | 2020-06-18 | 1 | 1 | BOMBA | REDUTORA | [5 empty] | 1 | UN | SIM | NAO | SIM | 14005-6601 |  |  |  |  | COESTER | [6 empty] | SIM
| #REF! | 30807 | GOIÂNIA | AE-E04-GO-2407-0468 | GOIÂNIA | JOÃO LEITE | RUA QUINTA AVENIDA SETOR GOIANIA II - GOIANIA | ETA JAIME CAMARA | ETA | 12450053 | 16/06 À 17/06 | - | 1 | MESA DE COMANDO | MESA DE COMANDO | [5 empty] | 1 | UN | SIM | NAO | SIM | 14009-0016 | [5 empty] | GF8 |  |  | FILTROS |  |  | SIM
| #REF! | 30808 | GOIÂNIA | AE-E04-GO-2407-0469 | GOIÂNIA | JOÃO LEITE | RUA QUINTA AVENIDA SETOR GOIANIA II - GOIANIA | ETA JAIME CAMARA | ETA | 12450053 | 16/06 À 17/06 | - | 1 | MESA DE COMANDO | MESA DE COMANDO | [5 empty] | 1 | UN | SIM | NAO | SIM | 14009-0017 | [5 empty] | GF8 |  |  | FILTROS |  |  | SIM
| #REF! | 30809 | GOIÂNIA | AE-E04-GO-2407-0470 | GOIÂNIA | JOÃO LEITE | RUA QUINTA AVENIDA SETOR GOIANIA II - GOIANIA | ETA JAIME CAMARA | ETA | 12450053 | 16/06 À 17/06 | - | 1 | MESA DE COMANDO | MESA DE COMANDO | [5 empty] | 1 | UN | SIM | NAO | SIM | 14009-0018 | [5 empty] | GF8 |  |  | FILTROS |  |  | SIM
| #REF! | 30810 | GOIÂNIA | AE-E04-GO-2407-0471 | GOIÂNIA | JOÃO LEITE | RUA QUINTA AVENIDA SETOR GOIANIA II - GOIANIA | ETA JAIME CAMARA | ETA | 12450053 | 16/06 À 17/06 | - | 1 | MESA DE COMANDO | MESA DE COMANDO | [5 empty] | 1 | UN | SIM | NAO | SIM | 14009-0019 | [5 empty] | GF8 |  |  | FILTROS |  |  | SIM
| #REF! | 30811 | GOIÂNIA | AE-E04-GO-2407-0472 | GOIÂNIA | JOÃO LEITE | RUA QUINTA AVENIDA SETOR GOIANIA II - GOIANIA | ETA JAIME CAMARA | ETA | 12450053 | 16/06 À 17/06 | - | 1 | MESA DE COMANDO | MESA DE COMANDO | [5 empty] | 1 | UN | SIM | NAO | SIM | 14009-0020 | [5 empty] | GF8 |  |  | FILTROS |  |  | SIM
| #REF! | 30812 | GOIÂNIA | AE-E04-GO-2407-0473 | GOIÂNIA | JOÃO LEITE | RUA QUINTA AVENIDA SETOR GOIANIA II - GOIANIA | ETA JAIME CAMARA | ETA | 12450053 | 16/06 À 17/06 | - | 1 | MESA DE COMANDO | MESA DE COMANDO | [5 empty] | 1 | UN | SIM | NAO | SIM | 14009-0021 | [5 empty] | GF8 |  |  | FILTROS |  |  | SIM
| #REF! | 30813 | GOIÂNIA | AE-E04-GO-2407-0474 | GOIÂNIA | JOÃO LEITE | RUA QUINTA AVENIDA SETOR GOIANIA II - GOIANIA | ETA JAIME CAMARA | ETA | 12450053 | 16/06 À 17/06 | - | 1 | MESA DE COMANDO | MESA DE COMANDO | [5 empty] | 1 | UN | SIM | NAO | SIM | 14009-0022 | [5 empty] | GF8 |  |  | FILTROS |  |  | SIM
| #REF! | 30814 | GOIÂNIA | AE-E04-GO-2407-0475 | GOIÂNIA | JOÃO LEITE | RUA QUINTA AVENIDA SETOR GOIANIA II - GOIANIA | ETA JAIME CAMARA | ETA | 12450053 | 16/06 À 17/06 | - | 1 | MESA DE COMANDO | MESA DE COMANDO | [5 empty] | 1 | UN | SIM | NAO | SIM | 14009-0023 | [5 empty] | GF8 |  |  | FILTROS |  |  | SIM
| #REF! | 30666 | GOIÂNIA | AE-E04-GO-2407-0327 | GOIÂNIA | JOÃO LEITE | RUA QUINTA AVENIDA SETOR GOIANIA II - GOIANIA | ETA JAIME CAMARA | ETA | 12450053 | 16/06 À 17/06 | - | 1 | MESA DE COMANDO | MESA DE COMANDO | [5 empty] | 1 | UN | SIM | NAO | SIM | 14009-0031 | [11 empty] | SIM
| #REF! | 30815 | GOIÂNIA | AE-E04-GO-2407-0476 | GOIÂNIA | JOÃO LEITE | RUA QUINTA AVENIDA SETOR GOIANIA II - GOIANIA | ETA JAIME CAMARA | ETA | 12450053 | 16/06 À 17/06 | - | 1 | MESA DE COMANDO | MESA DE COMANDO | [5 empty] | 1 | UN | SIM | NAO | SIM | 14009-0040 | [5 empty] | GF8 |  |  | FILTROS |  |  | SIM
| #REF! | 30816 | GOIÂNIA | AE-E04-GO-2407-0477 | GOIÂNIA | JOÃO LEITE | RUA QUINTA AVENIDA SETOR GOIANIA II - GOIANIA | ETA JAIME CAMARA | ETA | 12450053 | 16/06 À 17/06 | - | 1 | MESA DE COMANDO | MESA DE COMANDO | [5 empty] | 1 | UN | SIM | NAO | SIM | 14009-0041 | [5 empty] | GF8 |  |  | FILTROS |  |  | SIM
| #REF! | 30817 | GOIÂNIA | AE-E04-GO-2407-0478 | GOIÂNIA | JOÃO LEITE | RUA QUINTA AVENIDA SETOR GOIANIA II - GOIANIA | ETA JAIME CAMARA | ETA | 12450053 | 16/06 À 17/06 | - | 1 | MESA DE COMANDO | MESA DE COMANDO | [5 empty] | 1 | UN | SIM | NAO | SIM | 14009-0044 | [5 empty] | GF8 |  |  | FILTROS |  |  | SIM
| #REF! | 30818 | GOIÂNIA | AE-E04-GO-2407-0479 | GOIÂNIA | JOÃO LEITE | RUA QUINTA AVENIDA SETOR GOIANIA II - GOIANIA | ETA JAIME CAMARA | ETA | 12450053 | 16/06 À 17/06 | - | 1 | MESA DE COMANDO | MESA DE COMANDO | [5 empty] | 1 | UN | SIM | NAO | SIM | 14009-0045 | [5 empty] | GF8 |  |  | FILTROS |  |  | SIM
| #REF! | 30819 | GOIÂNIA | AE-E04-GO-2407-0480 | GOIÂNIA | JOÃO LEITE | RUA QUINTA AVENIDA SETOR GOIANIA II - GOIANIA | ETA JAIME CAMARA | ETA | 12450053 | 16/06 À 17/06 | - | 1 | MESA DE COMANDO | MESA DE COMANDO | [5 empty] | 1 | UN | SIM | NAO | SIM | 14009-0046 | [5 empty] | GF8 |  |  | FILTROS |  |  | SIM
| #REF! | 30820 | GOIÂNIA | AE-E04-GO-2407-0481 | GOIÂNIA | JOÃO LEITE | RUA QUINTA AVENIDA SETOR GOIANIA II - GOIANIA | ETA JAIME CAMARA | ETA | 12450053 | 16/06 À 17/06 | - | 1 | MESA DE COMANDO | MESA DE COMANDO | [5 empty] | 1 | UN | SIM | NAO | SIM | 14009-0047 | [5 empty] | GF8 |  |  | FILTROS |  |  | SIM
| #REF! | 25593 | GOIÂNIA | AE-E07-GO-2606-0976 | GOIÂNIA | MEIA PONTE | ENTRE MARGENS DO RIO MEIA PONTE C/ RUA DA DIVISA | ETA MEIA PONTE | ETA | 12450127 | 2020-06-08 | 1 | - | MESA DE COMANDO | MESA DE COMANDO | [5 empty] | 1 | UN | SIM | NAO | SIM | 14009-0048 | [11 empty] | SIM
| #REF! | 25594 | GOIÂNIA | AE-E07-GO-2606-0977 | GOIÂNIA | MEIA PONTE | ENTRE MARGENS DO RIO MEIA PONTE C/ RUA DA DIVISA | ETA MEIA PONTE | ETA | 12450127 | 2020-06-08 | 1 | - | MESA DE COMANDO | MESA DE COMANDO | [5 empty] | 1 | UN | SIM | NAO | SIM | 14009-0049 | [11 empty] | SIM
| #REF! | 25595 | GOIÂNIA | AE-E07-GO-2606-0978 | GOIÂNIA | MEIA PONTE | ENTRE MARGENS DO RIO MEIA PONTE C/ RUA DA DIVISA | ETA MEIA PONTE | ETA | 12450127 | 2020-06-08 | 1 | - | MESA DE COMANDO | MESA DE COMANDO | [5 empty] | 1 | UN | SIM | NAO | SIM | 14009-0050 | [11 empty] | SIM
| #REF! | 25596 | GOIÂNIA | AE-E07-GO-2606-0979 | GOIÂNIA | MEIA PONTE | ENTRE MARGENS DO RIO MEIA PONTE C/ RUA DA DIVISA | ETA MEIA PONTE | ETA | 12450127 | 2020-06-08 | 1 | - | MESA DE COMANDO | MESA DE COMANDO | [5 empty] | 1 | UN | SIM | NAO | SIM | 14009-0051 | [11 empty] | SIM
| #REF! | 25597 | GOIÂNIA | AE-E07-GO-2606-0980 | GOIÂNIA | MEIA PONTE | ENTRE MARGENS DO RIO MEIA PONTE C/ RUA DA DIVISA | ETA MEIA PONTE | ETA | 12450127 | 2020-06-08 | 1 | - | MESA DE COMANDO | MESA DE COMANDO | [5 empty] | 1 | UN | SIM | NAO | SIM | 14009-0052 | [11 empty] | SIM
| #REF! | 25598 | GOIÂNIA | AE-E07-GO-2606-0981 | GOIÂNIA | MEIA PONTE | ENTRE MARGENS DO RIO MEIA PONTE C/ RUA DA DIVISA | ETA MEIA PONTE | ETA | 12450127 | 2020-06-08 | 1 | - | MESA DE COMANDO | MESA DE COMANDO | [5 empty] | 1 | UN | SIM | NAO | SIM | 14009-0053 | [11 empty] | SIM
| #REF! | 30378 | GOIÂNIA | AE-E04-GO-2407-0073 | GOIÂNIA | GOIÂNIA | RUA BL-1 CONJUNTO BALIZA - GOIANIA | EEE JARDINS LISBOA | EEE | 12450020 | 2020-06-15 | - | 1 | GRUPO MOTO GERADOR | GERADOR DE ENERGIA | DIESEL |  |  |  |  | 1 | UN | SIM | NAO | SIM | 14012-0035 |  |  |  |  | STEMAC | D4 /G2R
| #REF! | 30456 | GOIÂNIA | AE-E04-GO-2407-0145 | GOIÂNIA | GOIÂNIA | RUA PORTO PILAR APM 24/25 BUENA VISTA - GOIANIA | ETE BUENA VISTA | ETE | 12450028 | 2020-06-15 | - | 1 | GRUPO MOTO GERADOR | GERADOR DE ENERGIA | DIESEL |  |  |  |  | 1 | UN | SIM | NAO | SIM | 14012-0082 |  | 180 KVA |  |  | STEMAC | [6 empty] | SIM
| #REF! | 29875 | GOIÂNIA | AE-E08-GO-2307-0199 | GOIÂNIA | GOIÂNIA | AV. PERIMETRAL NORTE SETOR GOIÂNIA 2 | ETE - DR HÉLIO SEIXO DE BRITTO | ETE | 12450012 | 2020-06-09 | - | 1 | GRUPO MOTO GERADOR | GERADOR DE ENERGIA | DIESEL |  |  |  |  | 1 | UN | SIM | NAO | SIM | 14012-0104 |  | 53 KVA | [9 empty] | SIM
| #REF! | 30263 | GOIÂNIA | AE-E08-GO-2307-0570 | GOIÂNIA | GOIÂNIA | RUA GGC - 09 QD. 61 RESIDENCIAL GOIÂNIA GOLF CULB E | EEE PORTAL DO SOL III | EEE | 12450022 | 2020-06-12 | - | 6 | GRUPO MOTO GERADOR | GERADOR DE ENERGIA | DIESEL |  |  |  |  | 1 | UN | SIM | NAO | SIM | 14012-0106 |  | 80 KVA |  |  | CUMMINS POWER GENERATION | C65D6
| #REF! | 30419 | GOIÂNIA | AE-E04-GO-2407-0111 | GOIÂNIA | GOIÂNIA | AV TORONTO C/ RUA MDV 21 QD18 LT01 - GOIANIA | EEE MOINHO DOS VENTOS | EEE | 12450007 | 2020-06-15 | - | 1 | GRUPO MOTO GERADOR | GERADOR DE ENERGIA | DIESEL |  |  |  |  | 1 | UN | SIM | NAO | SIM | 14012-3313 |  | 53 KVA |  |  | CUMMINS POWER GENERATION | 4B
| #REF! | 27668 | GOIÂNIA | AE-E10-GO-1706-0530 | GOIÂNIA | MEIA PONTE | FAZENDA SÃO DOMINGOS | CAPTAÇÃO MARGEM DO RIO | EEAB | 12450086 | 2020-06-08 | - | 2 | ESTRUTURA | DESARENADOR | ESTRUTURA DE TRATAMENTO DE ESGOTO. RETANGULAR | CONCRETO |  | 10,50 M X 2,70 M X 2,00 M |  | 1 | UN | SIM | NAO | SIM | 14013-0001 | [8 empty] | CAIXA DE AREIA |  |  | SIM
| #REF! | 27710 | GOIÂNIA | AE-E10-GO-1706-0573 | GOIÂNIA | GOIÂNIA | AV. PERIMETRAL NORTE SETOR GOIÂNIA 2 | ETE - DR HÉLIO SEIXO DE BRITTO | ETE | 12450012 | 2020-06-09 | - | 3 | EQUIPAMENTO DE LABORATORIO | CONDUTIVIMETRO | [5 empty] | 1 | UN | SIM | NAO | SIM | 14014-0002 |  |  |  |  | DIGIMED | DM3P | [5 empty] | SIM
| #REF! | 27709 | GOIÂNIA | AE-E10-GO-1706-0572 | GOIÂNIA | GOIÂNIA | AV. PERIMETRAL NORTE SETOR GOIÂNIA 2 | ETE - DR HÉLIO SEIXO DE BRITTO | ETE | 12450012 | 2020-06-09 | - | 3 | EQUIPAMENTO DE LABORATORIO | CONDUTIVIMETRO | [5 empty] | 1 | UN | SIM | NAO | SIM | 14014-0004 |  |  |  |  | DIGIMED | DM3P | [5 empty] | SIM
| #REF! | 30870 | GOIÂNIA | AE-E04-GO-2407-0531 | GOIÂNIA | JOÃO LEITE | RUA QUINTA AVENIDA SETOR GOIANIA II - GOIANIA | ETA JAIME CAMARA | ETA | 12450053 | 16/06 À 17/06 | - | 1 | TANQUE | TANQUE DE FIBRA |  |  |  | DN= 2,0 M; H= 1,80 M | 5 M³ | 1 | UN | SIM | NAO | SIM | 14014-0069 | [8 empty] | LABORATORIO HIDROMETRIA |  |  | SIM
| #REF! | 26327 | GOIÂNIA | AE-E09-GO-2906-0055 | GOIÂNIA | JOÃO LEITE | ALAMEDA FAZENDA, QD 01 LT 04 RES. RECANTO DOS BOSQUES GOIÂNIA-GO | RECANTO DOS BURITIS | RESERVATÓRIO | 12450055 | 2020-06-17 | 3 | 3 | RESERVATORIO | RESERVATORIO ELEVADO METALICO | DIAMETRO 3,8 M; ALTURA 16 M |  |  | 3,80 M X 3,80 M | 167 M³ | 1 | UN | SIM | NAO | SIM | 14014-0850
| #REF! | 30534 | GOIÂNIA | AE-E04-GO-2407-0216 | GOIÂNIA | GOIÂNIA | AV. DO PARQUE C/ AV. JERONIMO C BUENO AM 10 - JARDIM DO CERRADO - GOIANIA | ETE JARDIM DOS CERRADOS | ETE | 12450010 | 2020-06-15 | - | 1 | TANQUE | TANQUE DE POLIETILENO |  |  |  | DN = 2,25 M; H= 1,25 M | 5000L | 1 | UN | SIM | NAO | SIM | 14014-0948 | [11 empty] | SIM
| #REF! | 30445 | GOIÂNIA | AE-E04-GO-2407-0135 | GOIÂNIA | GOIÂNIA | RUA PORTO PILAR APM 24/25 BUENA VISTA - GOIANIA | ETE BUENA VISTA | ETE | 12450028 | 2020-06-15 | - | 1 | TANQUE | TANQUE DE POLIETILENO |  |  |  | DN= 2,25 M ; H=1,6 M | 5 M³ | 1 | UN | SIM | NAO | SIM | 14014-1051 | [11 empty] | SIM
| #REF! | 27711 | GOIÂNIA | AE-E10-GO-1706-0574 | GOIÂNIA | GOIÂNIA | AV. PERIMETRAL NORTE SETOR GOIÂNIA 2 | ETE - DR HÉLIO SEIXO DE BRITTO | ETE | 12450012 | 2020-06-09 | - | 3 | EQUIPAMENTO DE LABORATORIO | BOMBA A VACUO | [5 empty] | 1 | UN | SIM | NAO | SIM | 14014-2451 |  |  |  |  | FISATOM | 820 | 1314236 |  |  |  |  | SIM
| #REF! | 27702 | GOIÂNIA | AE-E10-GO-1706-0565 | GOIÂNIA | GOIÂNIA | AV. PERIMETRAL NORTE SETOR GOIÂNIA 2 | ETE - DR HÉLIO SEIXO DE BRITTO | ETE | 12450012 | 2020-06-09 | - | 3 | EQUIPAMENTO DE LABORATORIO | BOMBA A VACUO | [5 empty] | 1 | UN | SIM | NAO | SIM | 14014-2452 |  |  |  |  | FISATOM | 820 | 1357542 |  |  |  |  | SIM
| #REF! | 27802 | GOIÂNIA | AE-E10-GO-1706-0665 | GOIÂNIA | GOIÂNIA | AV. PERIMETRAL NORTE SETOR GOIÂNIA 2 | ETE - DR HÉLIO SEIXO DE BRITTO | ETE | 12450012 | 2020-06-09 | - | 3 | EQUIPAMENTO DE LABORATORIO | BOMBA A VACUO | [5 empty] | 1 | UN | SIM | NAO | SIM | 14014-3139 |  |  |  |  | TECNAL | TE-0581 | [5 empty] | SIM
| #REF! | 27851 | GOIÂNIA | AE-E10-GO-1706-0714 | GOIÂNIA | GOIÂNIA | AV. PERIMETRAL NORTE SETOR GOIÂNIA 2 | ETE - DR HÉLIO SEIXO DE BRITTO | ETE | 12450012 | 2020-06-09 | - | 3 | EQUIPAMENTO DE LABORATORIO | BOMBA A VACUO | [5 empty] | 1 | UN | SIM | NAO | SIM | 14014-3320 |  |  |  |  | FISATOM | 820 | [5 empty] | SIM
| #REF! | 27715 | GOIÂNIA | AE-E10-GO-1706-0578 | GOIÂNIA | GOIÂNIA | AV. PERIMETRAL NORTE SETOR GOIÂNIA 2 | ETE - DR HÉLIO SEIXO DE BRITTO | ETE | 12450012 | 2020-06-09 | - | 3 | EQUIPAMENTO DE LABORATORIO | BOMBA A VACUO | [5 empty] | 1 | UN | SIM | NAO | SIM | 14014-3645 |  |  |  |  | PRISMATEC | 132 | 63750809 |  |  |  |  | SIM
| #REF! | 27712 | GOIÂNIA | AE-E10-GO-1706-0575 | GOIÂNIA | GOIÂNIA | AV. PERIMETRAL NORTE SETOR GOIÂNIA 2 | ETE - DR HÉLIO SEIXO DE BRITTO | ETE | 12450012 | 2020-06-09 | - | 3 | EQUIPAMENTO DE LABORATORIO | BOMBA A VACUO | [5 empty] | 1 | UN | SIM | NAO | SIM | 14014-3709 |  |  |  |  | FISATOM | 825 | 979162 |  |  |  |  | SIM
| #REF! | 27713 | GOIÂNIA | AE-E10-GO-1706-0576 | GOIÂNIA | GOIÂNIA | AV. PERIMETRAL NORTE SETOR GOIÂNIA 2 | ETE - DR HÉLIO SEIXO DE BRITTO | ETE | 12450012 | 2020-06-09 | - | 3 | EQUIPAMENTO DE LABORATORIO | BOMBA A VACUO | [5 empty] | 1 | UN | SIM | NAO | SIM | 14014-4915 |  |  |  |  | FANEM | 089 C | BD 8730 |  |  |  |  | SIM
| #REF! | 27127 | GOIÂNIA | AE-E09-GO-2906-0843 | GOIÂNIA | JOÃO LEITE | RUA QUINTA AVENIDA SETOR GOIANIA II - GOIANIA | ETA JAIME CAMARA | ETA | 12450053 | 2020-06-16 | 1 | 1 | BOMBA | SUBMERSA | [5 empty] | 1 | UN | NAO | SIM | SIM | 14015-0227 |  | 8 KW | [9 empty] | SIM
| #REF! | 26911 | GOIÂNIA | AE-E09-GO-2906-0626 | GOIÂNIA | JOÃO LEITE | RUA QUINTA AVENIDA SETOR GOIANIA II - GOIANIA | ETA JAIME CAMARA | ETA | 12450053 | 2020-06-16 | 1 | 1 | BOMBA | SUBMERSA | [5 empty] | 1 | UN | NAO | SIM | SIM | 14015-0372 |  | 15 HP | [9 empty] | SIM
| #REF! | 26910 | GOIÂNIA | AE-E09-GO-2906-0625 | GOIÂNIA | JOÃO LEITE | RUA QUINTA AVENIDA SETOR GOIANIA II - GOIANIA | ETA JAIME CAMARA | ETA | 12450053 | 2020-06-16 | 1 | 1 | BOMBA | SUBMERSA | [5 empty] | 1 | UN | NAO | SIM | SIM | 14015-0570 |  | 15 HP | [9 empty] | SIM
| #REF! | 31169 | GOIÂNIA | AE-E04-GO-2407-0830 | GOIÂNIA | JOÃO LEITE | RUA QUINTA AVENIDA SETOR GOIANIA II - GOIANIA | ETA JAIME CAMARA | ETA | 12450053 | 16/06 À 17/06 | - | 1 | BOMBA | SUBMERSA | [5 empty] | 1 | UN | SIM | NAO | SIM | 14015-0582 |  | 4 HP | [6 empty] | ALMOXARIFADO |  |  | SIM
| #REF! | 31167 | GOIÂNIA | AE-E04-GO-2407-0828 | GOIÂNIA | JOÃO LEITE | RUA QUINTA AVENIDA SETOR GOIANIA II - GOIANIA | ETA JAIME CAMARA | ETA | 12450053 | 16/06 À 17/06 | - | 1 | BOMBA | SUBMERSA | [5 empty] | 1 | UN | SIM | NAO | SIM | 14015-0868 |  | 4 HP | [6 empty] | ALMOXARIFADO |  |  | SIM
| #REF! | 29814 | GOIÂNIA | AE-E08-GO-2307-0139 | GOIÂNIA | GOIÂNIA | AV. PERIMETRAL NORTE SETOR GOIÂNIA 2 | ETE - DR HÉLIO SEIXO DE BRITTO | ETE | 12450012 | 2020-06-09 | - | 1 | BOMBA | SUBMERSA | [5 empty] | 1 | UN | SIM | NAO | SIM | 14015-0980 |  | 3,7 KW | 1750 | 60 M³/H | ABS |  |  |  | 13,5 M.C.A |  |  | SIM
| #REF! | 26918 | GOIÂNIA | AE-E09-GO-2906-0633 | GOIÂNIA | JOÃO LEITE | RUA QUINTA AVENIDA SETOR GOIANIA II - GOIANIA | ETA JAIME CAMARA | ETA | 12450053 | 2020-06-16 | 1 | 1 | BOMBA | SUBMERSA | [5 empty] | 1 | UN | NAO | SIM | SIM | 14015-1013 |  | 15 HP | [9 empty] | SIM
| #REF! | 25529 | GOIÂNIA | AE-E07-GO-2606-0911 | GOIÂNIA | MEIA PONTE | ENTRE MARGENS DO RIO MEIA PONTE C/ RUA DA DIVISA | ETA MEIA PONTE | ETA | 12450127 | 2020-06-08 | 1 | - | BOMBA | SUBMERSA | [5 empty] | 1 | UN | NAO | SIM | SIM | 14015-1334 |  | 7 HP |  | 12 M³/H | LEAO | R10-10 | [5 empty] | SIM
| #REF! | 26923 | GOIÂNIA | AE-E09-GO-2906-0638 | GOIÂNIA | JOÃO LEITE | RUA QUINTA AVENIDA SETOR GOIANIA II - GOIANIA | ETA JAIME CAMARA | ETA | 12450053 | 2020-06-16 | 1 | 1 | BOMBA | SUBMERSA | [5 empty] | 1 | UN | NAO | SIM | SIM | 14015-1527 |  | 7,5 CV | [9 empty] | SIM
| #REF! | 26921 | GOIÂNIA | AE-E09-GO-2906-0636 | GOIÂNIA | JOÃO LEITE | RUA QUINTA AVENIDA SETOR GOIANIA II - GOIANIA | ETA JAIME CAMARA | ETA | 12450053 | 2020-06-16 | 1 | 1 | BOMBA | SUBMERSA | [5 empty] | 1 | UN | NAO | SIM | SIM | 14015-1675 |  | 7,5 CV |  |  | EBARA | [6 empty] | SIM
| #REF! | 25534 | GOIÂNIA | AE-E07-GO-2606-0916 | GOIÂNIA | MEIA PONTE | ENTRE MARGENS DO RIO MEIA PONTE C/ RUA DA DIVISA | ETA MEIA PONTE | ETA | 12450127 | 2020-06-08 | 1 | - | BOMBA | SUBMERSA | [5 empty] | 1 | UN | NAO | SIM | SIM | 14015-1838 |  | 7,5 CV |  | 12 M³/H | LEAO | R10-10 | [5 empty] | SIM
| #REF! | 27130 | GOIÂNIA | AE-E09-GO-2906-0846 | GOIÂNIA | JOÃO LEITE | RUA QUINTA AVENIDA SETOR GOIANIA II - GOIANIA | ETA JAIME CAMARA | ETA | 12450053 | 2020-06-16 | 1 | 1 | BOMBA | SUBMERSA | [5 empty] | 1 | UN | NAO | SIM | SIM | 14015-1873 |  | 8 KW | 1750 | 126 M³/H | [7 empty] | SIM
| #REF! | 29808 | GOIÂNIA | AE-E08-GO-2307-0133 | GOIÂNIA | GOIÂNIA | AV. PERIMETRAL NORTE SETOR GOIÂNIA 2 | ETE - DR HÉLIO SEIXO DE BRITTO | ETE | 12450012 | 2020-06-09 | - | 1 | BOMBA | SUBMERSA | [5 empty] | 1 | UN | SIM | NAO | SIM | 14015-1911 |  | 3,7 KW |  |  | ABS | [6 empty] | SIM
| #REF! | 26919 | GOIÂNIA | AE-E09-GO-2906-0634 | GOIÂNIA | JOÃO LEITE | RUA QUINTA AVENIDA SETOR GOIANIA II - GOIANIA | ETA JAIME CAMARA | ETA | 12450053 | 2020-06-16 | 1 | 1 | BOMBA | SUBMERSA | [5 empty] | 1 | UN | NAO | SIM | SIM | 14015-3500 |  | 15 HP | [9 empty] | SIM
| #REF! | 25530 | GOIÂNIA | AE-E07-GO-2606-0912 | GOIÂNIA | MEIA PONTE | ENTRE MARGENS DO RIO MEIA PONTE C/ RUA DA DIVISA | ETA MEIA PONTE | ETA | 12450127 | 2020-06-08 | 1 | - | BOMBA | SUBMERSA | [5 empty] | 1 | UN | NAO | SIM | SIM | 14015-3682 |  | 8 HP |  | 16 M³/H | VANBRO | VB-11P64 | [5 empty] | SIM
| #REF! | 25536 | GOIÂNIA | AE-E07-GO-2606-0918 | GOIÂNIA | MEIA PONTE | ENTRE MARGENS DO RIO MEIA PONTE C/ RUA DA DIVISA | ETA MEIA PONTE | ETA | 12450127 | 2020-06-08 | 1 | - | BOMBA | SUBMERSA | [5 empty] | 1 | UN | NAO | SIM | SIM | 14015-5052 |  | 7 CV |  |  | EBARA | BHS 511-14 | [5 empty] | SIM
| #REF! | 25535 | GOIÂNIA | AE-E07-GO-2606-0917 | GOIÂNIA | MEIA PONTE | ENTRE MARGENS DO RIO MEIA PONTE C/ RUA DA DIVISA | ETA MEIA PONTE | ETA | 12450127 | 2020-06-08 | 1 | - | BOMBA | SUBMERSA | [5 empty] | 1 | UN | NAO | SIM | SIM | 14015-5054 |  | 7 CV |  |  | EBARA | [6 empty] | SIM
| #REF! | 31163 | GOIÂNIA | AE-E04-GO-2407-0824 | GOIÂNIA | JOÃO LEITE | RUA QUINTA AVENIDA SETOR GOIANIA II - GOIANIA | ETA JAIME CAMARA | ETA | 12450053 | 16/06 À 17/06 | - | 1 | BOMBA | SUBMERSA | [5 empty] | 1 | UN | SIM | NAO | SIM | 14015-5195 |  | 2,2 KW | [6 empty] | ALMOXARIFADO |  |  | SIM
| #REF! | 27834 | GOIÂNIA | AE-E10-GO-1706-0697 | GOIÂNIA | GOIÂNIA | AV. PERIMETRAL NORTE SETOR GOIÂNIA 2 | ETE - DR HÉLIO SEIXO DE BRITTO | ETE | 12450012 | 2020-06-09 | - | 3 | EQUIPAMENTO DE LABORATORIO | CAPELA DE EXAUSTAO DE GASES | [5 empty] | 1 | UN | SIM | NAO | SIM | 14016-0005 |  |  |  |  | VECO | BIOSEG 18 | [5 empty] | SIM
| #REF! | 28375 | GOIÂNIA | AE-E04-GO-0307-0493 | GOIÂNIA | MAURO BORGES | RUA BG-18 - BELA GOIÂNIA - GOIÂNIA | ETA - MAURO BORGES | ETA | 12450071 | 18/06 À 19/06 | - | 1 | EQUIPAMENTO DE LABORATORIO | CAPELA DE EXAUSTAO DE GASES | [5 empty] | 1 | UN | SIM | NAO | SIM | 14016-0020 |  |  |  |  | ALFAMARI | [6 empty] | SIM
| #REF! | 25651 | GOIÂNIA | AE-E07-GO-2606-1034 | GOIÂNIA | MEIA PONTE | ENTRE MARGENS DO RIO MEIA PONTE C/ RUA DA DIVISA | ETA MEIA PONTE | ETA | 12450127 | 2020-06-08 | 1 | - | EQUIPAMENTO DE LABORATORIO | CAPELA DE EXAUSTAO DE GASES | [5 empty] | 1 | UN | SIM | NAO | SIM | 14016-0666 | [11 empty] | SIM
| #REF! | 30833 | GOIÂNIA | AE-E04-GO-2407-0494 | GOIÂNIA | JOÃO LEITE | RUA QUINTA AVENIDA SETOR GOIANIA II - GOIANIA | ETA JAIME CAMARA | ETA | 12450053 | 16/06 À 17/06 | - | 1 | INDICADOR DE VAZAO | INDICADOR DE VAZAO | [5 empty] | 1 | UN | SIM | NAO | SIM | 14018-0099 |  |  |  |  | KROHNE | IFC090F | 98091358/2 |  | LABORATORIO DE MACRO MEDIÇÃO |  |  | SIM
| #REF! | 30455 | GOIÂNIA | AE-E04-GO-0110-5836 | GOIÂNIA | GOIÂNIA | RUA PORTO PILAR APM 24/25 BUENA VISTA - GOIANIA | ETE BUENA VISTA | ETE | 12450028 | 2020-06-15 | - | 1 | INDICADOR DE VAZAO | INDICADOR DE VAZAO | [5 empty] | 1 | UN | SIM | NAO | SIM | 14018-0420 |  |  |  |  | SIEMENS | [6 empty] | SIM
| #REF! | 27487 | GOIÂNIA | AE-E10-GO-1706-0349 | GOIÂNIA | MEIA PONTE | ENTRE MARGENS DO RIO MEIA PONTE C/ RUA DA DIVISA | ETA MEIA PONTE | ETA | 12450085 | 2020-06-08 | - | 1 | INDICADOR DE VAZAO | INDICADOR DE VAZAO | [5 empty] | 1 | UN | SIM | NAO | SIM | 14018-2373 |  |  |  |  | MITTO |  |  |  | 1146RPM / 60HZ |  |  | SIM
| #REF! | 27488 | GOIÂNIA | AE-E10-GO-1706-0350 | GOIÂNIA | MEIA PONTE | ENTRE MARGENS DO RIO MEIA PONTE C/ RUA DA DIVISA | ETA MEIA PONTE | ETA | 12450085 | 2020-06-08 | - | 1 | INDICADOR DE VAZAO | INDICADOR DE VAZAO | [5 empty] | 1 | UN | SIM | NAO | SIM | 14018-2374 |  |  |  |  | MITTO |  |  |  | 1146RPM / 60HZ |  |  | SIM
| #REF! | 27484 | GOIÂNIA | AE-E10-GO-1706-0346 | GOIÂNIA | MEIA PONTE | ENTRE MARGENS DO RIO MEIA PONTE C/ RUA DA DIVISA | ETA MEIA PONTE | ETA | 12450085 | 2020-06-08 | - | 1 | INDICADOR DE VAZAO | INDICADOR DE VAZAO | [5 empty] | 1 | UN | SIM | NAO | SIM | 14018-2375 |  |  |  |  | MITTO |  |  |  | 1146RPM / 60HZ |  |  | SIM
| #REF! | 27485 | GOIÂNIA | AE-E10-GO-1706-0347 | GOIÂNIA | MEIA PONTE | ENTRE MARGENS DO RIO MEIA PONTE C/ RUA DA DIVISA | ETA MEIA PONTE | ETA | 12450085 | 2020-06-08 | - | 1 | INDICADOR DE VAZAO | INDICADOR DE VAZAO | [5 empty] | 1 | UN | SIM | NAO | SIM | 14018-3357 |  |  |  |  | MITTO |  |  |  | 1146RPM / 60HZ |  |  | SIM
| #REF! | 30824 | GOIÂNIA | AE-E04-GO-2407-0485 | GOIÂNIA | JOÃO LEITE | RUA QUINTA AVENIDA SETOR GOIANIA II - GOIANIA | ETA JAIME CAMARA | ETA | 12450053 | 16/06 À 17/06 | - | 1 | INDICADOR DE VAZAO | INDICADOR DE VAZAO | [5 empty] | 1 | UN | SIM | NAO | SIM | 14018-3741 | [8 empty] | FLOCULADOR |  |  | SIM
| #REF! | 30826 | GOIÂNIA | AE-E04-GO-2407-0487 | GOIÂNIA | JOÃO LEITE | RUA QUINTA AVENIDA SETOR GOIANIA II - GOIANIA | ETA JAIME CAMARA | ETA | 12450053 | 16/06 À 17/06 | - | 1 | CLORADOR | CLORADOR | [5 empty] | 1 | UN | SIM | NAO | SIM | 14020-0604 |  |  |  |  | PENNWALT | [6 empty] | SIM
| #REF! | 30827 | GOIÂNIA | AE-E04-GO-2407-0488 | GOIÂNIA | JOÃO LEITE | RUA QUINTA AVENIDA SETOR GOIANIA II - GOIANIA | ETA JAIME CAMARA | ETA | 12450053 | 16/06 À 17/06 | - | 1 | CLORADOR | CLORADOR | [5 empty] | 1 | UN | SIM | NAO | SIM | 14020-0605 |  |  |  |  | PENNWALT | [6 empty] | SIM
| #REF! | 29374 | GOIÂNIA | AE-E07-GO-1107-0242 | GOIÂNIA | JOÃO LEITE | AV. MILITAR KM5, ESTRADA VICINAL - JARDIM GUANABARA - GOIÂNIA - GO - ZONA RURAL | BARRAGEM JOÃO LEITE | BARRAGEM | 12450060 | 2020-06-22 | 1 | 1 | EQUIPAMENTO DE LABORATORIO | COLORIMETRO | [5 empty] | 1 | UN | SIM | NAO | SIM | 14021-0767 |  |  |  |  | HACH | DR 7000 |  |  | ADMINISTARTIVO |  |  | SIM
| #REF! | 31315 | GOIÂNIA | AE-E04-GO-2407-0976 | GOIÂNIA | JOÃO LEITE | RUA QUINTA AVENIDA SETOR GOIANIA II - GOIANIA | ETA JAIME CAMARA | ETA | 12450053 | 16/06 À 17/06 | - | 1 | EQUIPAMENTO DE LABORATORIO | COLORIMETRO | [5 empty] | 1 | UN | SIM | NAO | SIM | 14021-0896 |  |  |  |  | COLORIMETER | DR 890 |  |  | LABORATORIO DE AGUA |  |  | SIM
| #REF! | 27829 | GOIÂNIA | AE-E10-GO-1706-0692 | GOIÂNIA | GOIÂNIA | AV. PERIMETRAL NORTE SETOR GOIÂNIA 2 | ETE - DR HÉLIO SEIXO DE BRITTO | ETE | 12450012 | 2020-06-09 | - | 3 | EQUIPAMENTO DE LABORATORIO | BANHO MARIA | [5 empty] | 1 | UN | SIM | NAO | SIM | 14022-0099 | [11 empty] | SIM
| #REF! | 25649 | GOIÂNIA | AE-E07-GO-2606-1032 | GOIÂNIA | MEIA PONTE | ENTRE MARGENS DO RIO MEIA PONTE C/ RUA DA DIVISA | ETA MEIA PONTE | ETA | 12450127 | 2020-06-08 | 1 | - | EQUIPAMENTO DE LABORATORIO | BANHO MARIA | [5 empty] | 1 | UN | SIM | NAO | SIM | 14022-0111 |  |  |  |  | TECNAL | TE-056 | 970025 |  |  |  |  | SIM
| #REF! | 27692 | GOIÂNIA | AE-E10-GO-1706-0555 | GOIÂNIA | GOIÂNIA | AV. PERIMETRAL NORTE SETOR GOIÂNIA 2 | ETE - DR HÉLIO SEIXO DE BRITTO | ETE | 12450012 | 2020-06-09 | - | 3 | EQUIPAMENTO DE LABORATORIO | BANHO MARIA | [5 empty] | 1 | UN | SIM | NAO | SIM | 14022-0123 | [5 empty] | 33428 | 705768 |  |  |  |  | SIM
| #REF! | 31333 | GOIÂNIA | AE-E04-GO-2407-0994 | GOIÂNIA | JOÃO LEITE | RUA QUINTA AVENIDA SETOR GOIANIA II - GOIANIA | ETA JAIME CAMARA | ETA | 12450053 | 16/06 À 17/06 | - | 1 | EQUIPAMENTO DE LABORATORIO | BALANCA | ANALITICA |  |  |  |  | 1 | UN | SIM | NAO | SIM | 14023-0397 | [8 empty] | LABORATORIO DE AGUA |  |  | SIM
| #REF! | 27787 | GOIÂNIA | AE-E10-GO-1706-0650 | GOIÂNIA | GOIÂNIA | AV. PERIMETRAL NORTE SETOR GOIÂNIA 2 | ETE - DR HÉLIO SEIXO DE BRITTO | ETE | 12450012 | 2020-06-09 | - | 3 | EQUIPAMENTO DE LABORATORIO | BALANCA | PRECISAO |  |  |  |  | 1 | UN | SIM | NAO | SIM | 14023-0457 |  |  |  |  | TECNAL | [6 empty] | SIM
| #REF! | 27691 | GOIÂNIA | AE-E10-GO-1706-0554 | GOIÂNIA | GOIÂNIA | AV. PERIMETRAL NORTE SETOR GOIÂNIA 2 | ETE - DR HÉLIO SEIXO DE BRITTO | ETE | 12450012 | 2020-06-09 | - | 3 | EQUIPAMENTO DE LABORATORIO | DEONIZADOR | [5 empty] | 1 | UN | SIM | NAO | SIM | 14024-0014 |  |  |  |  | TECNAL | TE-044 | [5 empty] | SIM
| #REF! | 27694 | GOIÂNIA | AE-E10-GO-1706-0557 | GOIÂNIA | GOIÂNIA | AV. PERIMETRAL NORTE SETOR GOIÂNIA 2 | ETE - DR HÉLIO SEIXO DE BRITTO | ETE | 12450012 | 2020-06-09 | - | 3 | EQUIPAMENTO DE LABORATORIO | DEONIZADOR | [5 empty] | 1 | UN | SIM | NAO | SIM | 14024-0017 |  |  |  |  | TECNAL | TE-044 | [5 empty] | SIM
| #REF! | 30706 | GOIÂNIA | AE-E04-GO-2407-0367 | GOIÂNIA | JOÃO LEITE | RUA QUINTA AVENIDA SETOR GOIANIA II - GOIANIA | ETA JAIME CAMARA | ETA | 12450053 | 16/06 À 17/06 | - | 1 | MOTOR | INDUCAO | AGITADOR |  |  |  |  | 1 | UN | SIM | NAO | SIM | 14025-0019 |  | 0,75 CV | [6 empty] | CASA DE QUIMICA |  |  | SIM
| #REF! | 30707 | GOIÂNIA | AE-E04-GO-2407-0368 | GOIÂNIA | JOÃO LEITE | RUA QUINTA AVENIDA SETOR GOIANIA II - GOIANIA | ETA JAIME CAMARA | ETA | 12450053 | 16/06 À 17/06 | - | 1 | MOTOR | INDUCAO | AGITADOR |  |  |  |  | 1 | UN | SIM | NAO | SIM | 14025-0020 |  | 0,75 CV | [6 empty] | CASA DE QUIMICA |  |  | SIM
| #REF! | 30709 | GOIÂNIA | AE-E04-GO-2407-0370 | GOIÂNIA | JOÃO LEITE | RUA QUINTA AVENIDA SETOR GOIANIA II - GOIANIA | ETA JAIME CAMARA | ETA | 12450053 | 16/06 À 17/06 | - | 1 | MOTOR | INDUCAO | AGITADOR |  |  |  |  | 1 | UN | SIM | NAO | SIM | 14025-0021 |  | 0,75 CV | [6 empty] | CASA DE QUIMICA |  |  | SIM
| #REF! | 30708 | GOIÂNIA | AE-E04-GO-2407-0369 | GOIÂNIA | JOÃO LEITE | RUA QUINTA AVENIDA SETOR GOIANIA II - GOIANIA | ETA JAIME CAMARA | ETA | 12450053 | 16/06 À 17/06 | - | 1 | MOTOR | INDUCAO | AGITADOR |  |  |  |  | 1 | UN | SIM | NAO | SIM | 14025-0022 |  | 0,75 CV | [6 empty] | CASA DE QUIMICA |  |  | SIM
| #REF! | 31290 | GOIÂNIA | AE-E04-GO-2407-0951 | GOIÂNIA | JOÃO LEITE | RUA QUINTA AVENIDA SETOR GOIANIA II - GOIANIA | ETA JAIME CAMARA | ETA | 12450053 | 16/06 À 17/06 | - | 1 | EQUIPAMENTO DE LABORATORIO | AGITADOR | [5 empty] | 1 | UN | SIM | NAO | SIM | 14025-0225 |  |  |  |  | MARCONI |  |  |  | LABORATÓRIO |  |  | SIM
| #REF! | 31327 | GOIÂNIA | AE-E04-GO-2407-0988 | GOIÂNIA | JOÃO LEITE | RUA QUINTA AVENIDA SETOR GOIANIA II - GOIANIA | ETA JAIME CAMARA | ETA | 12450053 | 16/06 À 17/06 | - | 1 | EQUIPAMENTO DE LABORATORIO | CAPELA DE EXAUSTAO DE GASES | [5 empty] | 1 | UN | SIM | NAO | SIM | 14027-0180 | [8 empty] | LABORATORIO DE AGUA |  |  | SIM
| #REF! | 28377 | GOIÂNIA | AE-E04-GO-0307-0495 | GOIÂNIA | MAURO BORGES | RUA BG-18 - BELA GOIÂNIA - GOIÂNIA | ETA - MAURO BORGES | ETA | 12450071 | 18/06 À 19/06 | - | 1 | EQUIPAMENTO DE LABORATORIO | TESTE DE JARRO | [5 empty] | 1 | UN | SIM | NAO | SIM | 14027-0275 |  |  |  |  | ETHIKTECNOLOGY | 218-2 | [5 empty] | SIM
| #REF! | 28388 | GOIÂNIA | AE-E04-GO-0307-0506 | GOIÂNIA | MAURO BORGES | RUA BG-18 - BELA GOIÂNIA - GOIÂNIA | ETA - MAURO BORGES | ETA | 12450071 | 18/06 À 19/06 | - | 1 | EQUIPAMENTO DE LABORATORIO | TESTE DE JARRO | [5 empty] | 1 | UN | SIM | NAO | SIM | 14027-0276 |  |  |  |  | ETHIKTECNOLOGY | 217-2 | [5 empty] | SIM
| #REF! | 30527 | GOIÂNIA | AE-E04-GO-2407-0209 | GOIÂNIA | GOIÂNIA | AV. DO PARQUE C/ AV. JERONIMO C BUENO AM 10 - JARDIM DO CERRADO - GOIANIA | ETE JARDIM DOS CERRADOS | ETE | 12450010 | 2020-06-15 | - | 1 | BOMBA | CENTRIFUGA | [5 empty] | 1 | UN | SIM | NAO | SIM | 14027-4220 |  |  |  |  | VOGES | [6 empty] | SIM
| #REF! | 25642 | GOIÂNIA | AE-E07-GO-2606-1025 | GOIÂNIA | MEIA PONTE | ENTRE MARGENS DO RIO MEIA PONTE C/ RUA DA DIVISA | ETA MEIA PONTE | ETA | 12450127 | 2020-06-08 | 1 | - | EQUIPAMENTO DE LABORATORIO | TURBIDIMETRO | [5 empty] | 1 | UN | SIM | NAO | SIM | 14028-0165 |  |  |  |  | HACH | 2100P | 05060C012153 |  |  |  |  | SIM
| #REF! | 31319 | GOIÂNIA | AE-E04-GO-2407-0980 | GOIÂNIA | JOÃO LEITE | RUA QUINTA AVENIDA SETOR GOIANIA II - GOIANIA | ETA JAIME CAMARA | ETA | 12450053 | 16/06 À 17/06 | - | 1 | EQUIPAMENTO DE LABORATORIO | TURBIDIMETRO | [5 empty] | 1 | UN | SIM | NAO | SIM | 14028-0167 |  |  |  |  | HACH |  |  |  | LABORATORIO DE AGUA |  |  | SIM
| #REF! | 25643 | GOIÂNIA | AE-E07-GO-2606-1026 | GOIÂNIA | MEIA PONTE | ENTRE MARGENS DO RIO MEIA PONTE C/ RUA DA DIVISA | ETA MEIA PONTE | ETA | 12450127 | 2020-06-08 | 1 | - | EQUIPAMENTO DE LABORATORIO | TURBIDIMETRO | [5 empty] | 1 | UN | SIM | NAO | SIM | 14028-0234 |  |  |  |  | HACH | 1720C | 980400020643 |  |  |  |  | SIM
| #REF! | 28385 | GOIÂNIA | AE-E04-GO-0307-0503 | GOIÂNIA | MAURO BORGES | RUA BG-18 - BELA GOIÂNIA - GOIÂNIA | ETA - MAURO BORGES | ETA | 12450071 | 18/06 À 19/06 | - | 1 | EQUIPAMENTO DE LABORATORIO | TURBIDIMETRO | [5 empty] | 1 | UN | SIM | NAO | SIM | 14028-0281 |  |  |  |  | HACH | 2100P | [5 empty] | SIM
| #REF! | 25656 | GOIÂNIA | AE-E07-GO-2606-1039 | GOIÂNIA | MEIA PONTE | ENTRE MARGENS DO RIO MEIA PONTE C/ RUA DA DIVISA | ETA MEIA PONTE | ETA | 12450127 | 2020-06-08 | 1 | - | EQUIPAMENTO DE LABORATORIO | FLUORADOR | [5 empty] | 1 | UN | SIM | NAO | SIM | 14030-0182 |  |  |  |  | ORION STAR | PURE WALTER 1800 | [5 empty] | SIM
| #REF! | 25033 | GOIÂNIA | AE-E07-GO-2606-0419 | GOIÂNIA | MEIA PONTE | AV. CASTELO BRANCO ESQ. C/ PASSOS DA PATRIA, S/N° - BAIRRO IPIRANGA | CR IPIRANGA | RAP - EEAT | 12450124 | 2020-06-15 | 1 | - | PAINEL | QUADRO DE COMANDO | [5 empty] | 1 | UN | SIM | NAO | SIM | 14041-0015
| #REF! | 26313 | GOIÂNIA | AE-E09-GO-2906-0047 | GOIÂNIA | JOÃO LEITE | RUA 117 C/ RUA 252 S/N JARDIM GOIÁS | CR LESTE CELG | RSE - REL - EEAT | 12450062 | 2020-06-17 | 2 | 2 | PAINEL | AUTOMACAO | [5 empty] | 1 | UN | SIM | NAO | SIM | 14041-0017 | [11 empty] | SIM
| #REF! | 30793 | GOIÂNIA | AE-E04-GO-2407-0454 | GOIÂNIA | JOÃO LEITE | RUA QUINTA AVENIDA SETOR GOIANIA II - GOIANIA | ETA JAIME CAMARA | ETA | 12450053 | 16/06 À 17/06 | - | 1 | PAINEL | QUADRO DE COMANDO | [5 empty] | 1 | UN | SIM | NAO | SIM | 14041-0020 | [8 empty] | CASA DE QUIMICA |  |  | SIM
| #REF! | 30795 | GOIÂNIA | AE-E04-GO-2407-0456 | GOIÂNIA | JOÃO LEITE | RUA QUINTA AVENIDA SETOR GOIANIA II - GOIANIA | ETA JAIME CAMARA | ETA | 12450053 | 16/06 À 17/06 | - | 1 | PAINEL | QUADRO DE COMANDO | [5 empty] | 1 | UN | SIM | NAO | SIM | 14041-0021 | [8 empty] | CASA DE QUIMICA |  |  | SIM
| #REF! | 26291 | GOIÂNIA | AE-E09-GO-2906-0027 | GOIÂNIA | JOÃO LEITE | AV. UNIVERSITÁRIA COM A RUA 256, S/N SETOR UNIVERSITÁRIO | CENTRO DE RESERVAÇÃO SENAC | RSE - EEAT | 12450043 | 2020-06-17 | 1 | 1 | PAINEL | QUADRO DE COMANDO | [5 empty] | 1 | UN | SIM | NAO | SIM | 14041-0028 | [11 empty] | SIM
| #REF! | 30648 | GOIÂNIA | AE-E04-GO-2407-0324 | GOIÂNIA | JOÃO LEITE | RUA QUINTA AVENIDA SETOR GOIANIA II - GOIANIA | ETA JAIME CAMARA | ETA | 12450053 | 16/06 À 17/06 | - | 1 | PAINEL | QUADRO DE COMANDO | [5 empty] | 1 | UN | SIM | NAO | SIM | 14041-0145 |  |  |  |  | GE | [6 empty] | SIM
| #REF! | 25346 | GOIÂNIA | AE-E07-GO-2606-0723 | GOIÂNIA | MEIA PONTE | RUA JOSÉ LUIS CURADO, S/N° - JARDIM SÃO JOSÉ - GOIÂNIA - GO | CR SÃO JOSÉ | RAP - REL - EEAT | 12450100 | 2020-06-17 | 4 | - | PAINEL | QUADRO DE COMANDO | [5 empty] | 1 | UN | SIM | NAO | SIM | 14041-0149
| #REF! | 30670 | GOIÂNIA | AE-E04-GO-2407-0331 | GOIÂNIA | JOÃO LEITE | RUA QUINTA AVENIDA SETOR GOIANIA II - GOIANIA | ETA JAIME CAMARA | ETA | 12450053 | 16/06 À 17/06 | - | 1 | PAINEL | QUADRO DE COMANDO | [5 empty] | 1 | UN | SIM | NAO | SIM | 14041-0151 | [11 empty] | SIM
| #REF! | 26425 | GOIÂNIA | AE-E09-GO-2906-0153 | GOIÂNIA | JOÃO LEITE | RUA ILINOIS QD 159 LT 1 E 6 JARDIM NOVO MUNDO | CR PALMITO | RSE | 12450064 | 2020-06-17 | 7 | 7 | PAINEL | QUADRO DE COMANDO | [5 empty] | 1 | UN | SIM | NAO | SIM | 14041-0160
| #REF! | 26384 | GOIÂNIA | AE-E09-GO-2906-0114 | GOIÂNIA | JOÃO LEITE | AV. CAIAPIÁ ALPHAVILLE FLAMBOYANT GOIÂNIA-GO | CR ALPHAVILLE FLAMBOYANT | RAP - REL | 12450057 | 2020-06-17 | 5 | 5 | PAINEL | QUADRO DE COMANDO | [5 empty] | 1 | UN | SIM | NAO | SIM | 14041-0171
| #REF! | 25093 | GOIÂNIA | AE-E07-GO-2606-0479 | GOIÂNIA | MEIA PONTE | RUA LEOPOLDO DE BULHÕES C/ RUA ITUMBIARA QD. 88 - ST. MAISA | CENTRO RESERVAÇÃO MAYSA | RSE - REL | 12450101 | 2020-06-15 | 3 | - | PAINEL | QUADRO DE COMANDO | [5 empty] | 1 | UN | SIM | NAO | SIM | 14041-0175 | [11 empty] | SIM
| #REF! | 25425 | GOIÂNIA | AE-E07-GO-2606-0806 | GOIÂNIA | MEIA PONTE | RUA JOÃO BATISTA GONÇALVES, ESQ. C/ RUA VC4 - CONJUNTO VERA CRUZ I - GOIÂNIA - GO | RESERVATÓRIO VERA CRUZ I | RSE - REL - EEAT | 12450137 | 2020-06-17 | 7 | - | PAINEL | QUADRO DE COMANDO | [5 empty] | 1 | UN | SIM | NAO | SIM | 14041-0215
| #REF! | 25064 | GOIÂNIA | AE-E07-GO-2606-0449 | GOIÂNIA | MEIA PONTE | AV. TRINDADE QD. 10 LT 23 TEMPO NOVO - ST. MAYSA | BOOSTER MAYSA | BOOSTER | 12450082 | 2020-06-15 | 2 | - | PAINEL | QUADRO DE COMANDO | [5 empty] | 1 | UN | SIM | NAO | SIM | 14041-0216
| #REF! | 25029 | GOIÂNIA | AE-E07-GO-2606-0415 | GOIÂNIA | MEIA PONTE | AV. CASTELO BRANCO ESQ. C/ PASSOS DA PATRIA, S/N° - BAIRRO IPIRANGA | CR IPIRANGA | RAP - EEAT | 12450124 | 2020-06-15 | 1 | - | PAINEL | QUADRO DE COMANDO | [5 empty] | 1 | UN | SIM | NAO | SIM | 14041-0217
| #REF! | 25123 | GOIÂNIA | AE-E07-GO-2606-0507 | GOIÂNIA | MEIA PONTE | RUA JC 311 ESQ C RUA JC 302 AP 4 RESIDENCIAL DO CERRADO - GOIÂNIA - GO | CR JARDIM DO CERRADO R3 | REL - RAP - EEAT | 12450089 | 2020-06-16 | 1 | - | PAINEL | QUADRO DE COMANDO | [5 empty] | 1 | UN | SIM | NAO | SIM | 14041-0218
| #REF! | 24966 | GOIÂNIA | AE-E07-GO-2606-0351 | GOIÂNIA | MEIA PONTE | ESTRADA 111 - CHÁCARA 210 - CHÁCARA DE RECREIO SÃO JOAQUIM - GOIÂNIA - GO | BOOSTER SOLAR VILLE | BOOSTER | 12450128 | 2020-06-12 | 2 | - | PAINEL | QUADRO DE COMANDO | [5 empty] | 1 | UN | SIM | NAO | SIM | 14041-0220
| #REF! | 25217 | GOIÂNIA | AE-E07-GO-2606-0593 | GOIÂNIA | MEIA PONTE | RUA VALDIR AZEVEDO - CONJUNTO VERA CRUZ - GOIÂNIA | RESERVATÓRIO VERA CRUZ II | RSE - EEAT | 12450116 | 2020-06-16 | 5 | - | PAINEL | QUADRO DE COMANDO | [5 empty] | 1 | UN | SIM | NAO | SIM | 14041-0223
| #REF! | 25181 | GOIÂNIA | AE-E07-GO-2606-0557 | GOIÂNIA | MEIA PONTE | RUA DA LIBERDADE ENTRE RUA DAS ROSAS E RUA BEM ME QUER EM FRENTE QD 08 - RESIDENCIAL NOVO MUNDO III APM 29 - GOIÂNIA - GO | CR JARDIM DO CERRADO R1 | RAP - EEAT | 12450095 | 2020-06-16 | 3 | - | PAINEL | QUADRO DE COMANDO | [5 empty] | 1 | UN | SIM | NAO | SIM | 14041-0224
| #REF! | 31162 | GOIÂNIA | AE-E04-GO-2407-0823 | GOIÂNIA | JOÃO LEITE | RUA QUINTA AVENIDA SETOR GOIANIA II - GOIANIA | ETA JAIME CAMARA | ETA | 12450053 | 16/06 À 17/06 | - | 1 | PAINEL | QUADRO DE COMANDO | [5 empty] | 1 | UN | SIM | NAO | SIM | 14041-0323 | [8 empty] | ALMOXARIFADO |  |  | SIM
| #REF! | 30668 | GOIÂNIA | AE-E04-GO-2407-0329 | GOIÂNIA | JOÃO LEITE | RUA QUINTA AVENIDA SETOR GOIANIA II - GOIANIA | ETA JAIME CAMARA | ETA | 12450053 | 16/06 À 17/06 | - | 1 | PAINEL | QUADRO DE COMANDO | [5 empty] | 1 | UN | SIM | NAO | SIM | 14041-0397 | [11 empty] | SIM
| #REF! | 30669 | GOIÂNIA | AE-E04-GO-2407-0330 | GOIÂNIA | JOÃO LEITE | RUA QUINTA AVENIDA SETOR GOIANIA II - GOIANIA | ETA JAIME CAMARA | ETA | 12450053 | 16/06 À 17/06 | - | 1 | PAINEL | QUADRO DE COMANDO | [5 empty] | 1 | UN | SIM | NAO | SIM | 14041-0398 | [11 empty] | SIM
| #REF! | 30667 | GOIÂNIA | AE-E04-GO-2407-0328 | GOIÂNIA | JOÃO LEITE | RUA QUINTA AVENIDA SETOR GOIANIA II - GOIANIA | ETA JAIME CAMARA | ETA | 12450053 | 16/06 À 17/06 | - | 1 | PAINEL | QUADRO DE COMANDO | [5 empty] | 1 | UN | SIM | NAO | SIM | 14041-0399 | [11 empty] | SIM
| #REF! | 25259 | GOIÂNIA | AE-E07-GO-2606-0634 | GOIÂNIA | MEIA PONTE | VIA ACESSO RESIDENCIAL BERTIM BELCHIOR 2 | CR BERTIM BELCHIOR | RAP - REL - EEAT | 12450118 | 2020-06-16 | 7 | - | PAINEL | QUADRO DE COMANDO | [5 empty] | 1 | UN | SIM | NAO | SIM | 14041-0454
| #REF! | 25150 | GOIÂNIA | AE-E07-GO-2606-0531 | GOIÂNIA | MEIA PONTE | RUA DOS CAMOMILAS ENTRE RUA GOTAS DE ORVALHO E RUA MAGALIS EM FRENTE QD APM 01 - RESIDENCIAL JARDIM CERRADO IV - GOIÂNIA - GO | CR JARDIM DO CERRADO R2 | RAP - EEAT | 12450096 | 2020-06-16 | 2 | - | PAINEL | QUADRO DE COMANDO | [5 empty] | 1 | UN | SIM | NAO | SIM | 14041-0455
| #REF! | 25200 | GOIÂNIA | AE-E07-GO-2606-0576 | GOIÂNIA | MEIA PONTE | RUA BELO HORIZONTE ENTRE RUA FLORIANOPOLIS E RUA SÃO SIMAO EM FRENTE A QD 02 APM 3 - RESIDENCIAL DO CERRADO -GOIÂNIA | BOOSTER CERRADO | BOOSTER | 12450092 | 2020-06-16 | 4 | - | PAINEL | QUADRO DE COMANDO | [5 empty] | 1 | UN | SIM | NAO | SIM | 14041-0456
| #REF! | 30672 | GOIÂNIA | AE-E04-GO-2407-0333 | GOIÂNIA | JOÃO LEITE | RUA QUINTA AVENIDA SETOR GOIANIA II - GOIANIA | ETA JAIME CAMARA | ETA | 12450053 | 16/06 À 17/06 | - | 1 | PAINEL | QUADRO DE COMANDO | [5 empty] | 1 | UN | SIM | NAO | SIM | 14041-0639 | [11 empty] | SIM
| #REF! | 30486 | GOIÂNIA | AE-E04-GO-2407-0172 | GOIÂNIA | GOIÂNIA | RUA SÃO JOÃO DEL REI - GOIANIA | ETE CAMPOS DOURADOS | ETE | 12450029 | 2020-06-15 | - | 1 | PAINEL | QUADRO DE COMANDO | [5 empty] | 1 | UN | SIM | NAO | SIM | 14041-0681 | [11 empty] | SIM
| #REF! | 27654 | GOIÂNIA | AE-E10-GO-1706-0516 | GOIÂNIA | MEIA PONTE | FAZENDA SÃO DOMINGOS | CAPTAÇÃO MARGEM DO RIO | EEAB | 12450086 | 2020-06-08 | - | 2 | PAINEL | QUADRO DE COMANDO | [5 empty] | 1 | UN | SIM | NAO | SIM | 14041-0997 | [11 empty] | SIM
| #REF! | 27656 | GOIÂNIA | AE-E10-GO-1706-0518 | GOIÂNIA | MEIA PONTE | FAZENDA SÃO DOMINGOS | CAPTAÇÃO MARGEM DO RIO | EEAB | 12450086 | 2020-06-08 | - | 2 | PAINEL | QUADRO DE COMANDO | [5 empty] | 1 | UN | SIM | NAO | SIM | 14041-0998 | [11 empty] | SIM
| #REF! | 27655 | GOIÂNIA | AE-E10-GO-1706-0517 | GOIÂNIA | MEIA PONTE | FAZENDA SÃO DOMINGOS | CAPTAÇÃO MARGEM DO RIO | EEAB | 12450086 | 2020-06-08 | - | 2 | PAINEL | QUADRO DE COMANDO | [5 empty] | 1 | UN | SIM | NAO | SIM | 14041-0999 | [11 empty] | SIM
| #REF! | 27657 | GOIÂNIA | AE-E10-GO-1706-0519 | GOIÂNIA | MEIA PONTE | FAZENDA SÃO DOMINGOS | CAPTAÇÃO MARGEM DO RIO | EEAB | 12450086 | 2020-06-08 | - | 2 | PAINEL | QUADRO DE COMANDO | [5 empty] | 1 | UN | SIM | NAO | SIM | 14041-1000 | [11 empty] | SIM
| #REF! | 27658 | GOIÂNIA | AE-E10-GO-1706-0520 | GOIÂNIA | MEIA PONTE | FAZENDA SÃO DOMINGOS | CAPTAÇÃO MARGEM DO RIO | EEAB | 12450086 | 2020-06-08 | - | 2 | PAINEL | QUADRO DE COMANDO | [5 empty] | 1 | UN | SIM | NAO | SIM | 14041-1001 | [11 empty] | SIM
| #REF! | 27669 | GOIÂNIA | AE-E10-GO-1706-0531 | GOIÂNIA | MEIA PONTE | FAZENDA SÃO DOMINGOS | CAPTAÇÃO MARGEM DO RIO | EEAB | 12450086 | 2020-06-08 | - | 2 | PAINEL | QUADRO DE COMANDO | [5 empty] | 1 | UN | SIM | NAO | SIM | 14041-1002 | [11 empty] | SIM
| #REF! | 27473 | GOIÂNIA | AE-E10-GO-1706-0334 | GOIÂNIA | MEIA PONTE | ENTRE MARGENS DO RIO MEIA PONTE C/ RUA DA DIVISA | ETA MEIA PONTE | ETA | 12450085 | 2020-06-08 | - | 1 | PAINEL | QUADRO DE COMANDO | [5 empty] | 1 | UN | SIM | NAO | SIM | 14041-1005 |  |  |  |  | CCM |  |  |  | 1200 HP |  |  | SIM
| #REF! | 27454 | GOIÂNIA | AE-E10-GO-1706-0315 | GOIÂNIA | MEIA PONTE | ENTRE MARGENS DO RIO MEIA PONTE C/ RUA DA DIVISA | ETA MEIA PONTE | ETA | 12450085 | 2020-06-08 | - | 1 | PAINEL | QUADRO DE COMANDO | [5 empty] | 1 | UN | SIM | NAO | SIM | 14041-1006 | [11 empty] | SIM
| #REF! | 27475 | GOIÂNIA | AE-E10-GO-1706-0336 | GOIÂNIA | MEIA PONTE | ENTRE MARGENS DO RIO MEIA PONTE C/ RUA DA DIVISA | ETA MEIA PONTE | ETA | 12450085 | 2020-06-08 | - | 1 | PAINEL | QUADRO DE COMANDO | [5 empty] | 1 | UN | SIM | NAO | SIM | 14041-1007 | [8 empty] | RETIFICADOR BATERIA |  |  | SIM
| #REF! | 27474 | GOIÂNIA | AE-E10-GO-1706-0335 | GOIÂNIA | MEIA PONTE | ENTRE MARGENS DO RIO MEIA PONTE C/ RUA DA DIVISA | ETA MEIA PONTE | ETA | 12450085 | 2020-06-08 | - | 1 | PAINEL | QUADRO DE COMANDO | [5 empty] | 1 | UN | SIM | NAO | SIM | 14041-1008 | [11 empty] | SIM
| #REF! | 27399 | GOIÂNIA | AE-E09-GO-0107-0257 | GOIÂNIA | MEIA PONTE | RUA BOREAL, S/N PARTE ALTA DO BAIRRO FIM SOCIAL | CR FINSOCIAL | RSE - REL - EEAT | 12450093 | 2020-06-10 | 3 | 3 | PAINEL | QUADRO DE COMANDO | [5 empty] | 1 | UN | SIM | NAO | SIM | 14041-1010 | [11 empty] | SIM
| #REF! | 25940 | GOIÂNIA | AE-E08-GO-2706-0270 | GOIÂNIA | MEIA PONTE | AV. BANDEIRANTE COM RUA MONTE BRANCO, QD. 62 - JARDIM PETRÓPOLIS | CR MENDANHA - SISTEMA MEIA PONTE | RSE - EEAT | 12450075 | 2020-06-15 | 1 | - | PAINEL | QUADRO DE COMANDO | [5 empty] | 1 | UN | SIM | NAO | SIM | 14041-1012 | [11 empty] | SIM
| #REF! | 25031 | GOIÂNIA | AE-E07-GO-2606-0417 | GOIÂNIA | MEIA PONTE | AV. CASTELO BRANCO ESQ. C/ PASSOS DA PATRIA, S/N° - BAIRRO IPIRANGA | CR IPIRANGA | RAP - EEAT | 12450124 | 2020-06-15 | 1 | - | PAINEL | QUADRO DE COMANDO | [5 empty] | 1 | UN | SIM | NAO | SIM | 14041-1013
| #REF! | 25030 | GOIÂNIA | AE-E07-GO-2606-0416 | GOIÂNIA | MEIA PONTE | AV. CASTELO BRANCO ESQ. C/ PASSOS DA PATRIA, S/N° - BAIRRO IPIRANGA | CR IPIRANGA | RAP - EEAT | 12450124 | 2020-06-15 | 1 | - | PAINEL | QUADRO DE COMANDO | [5 empty] | 1 | UN | SIM | NAO | SIM | 14041-1014
| #REF! | 25616 | GOIÂNIA | AE-E07-GO-2606-0999 | GOIÂNIA | MEIA PONTE | ENTRE MARGENS DO RIO MEIA PONTE C/ RUA DA DIVISA | ETA MEIA PONTE | ETA | 12450127 | 2020-06-08 | 1 | - | PAINEL | QUADRO DE COMANDO | [5 empty] | 1 | UN | SIM | NAO | SIM | 14041-1016 | [11 empty] | SIM
| #REF! | 25615 | GOIÂNIA | AE-E07-GO-2606-0998 | GOIÂNIA | MEIA PONTE | ENTRE MARGENS DO RIO MEIA PONTE C/ RUA DA DIVISA | ETA MEIA PONTE | ETA | 12450127 | 2020-06-08 | 1 | - | PAINEL | QUADRO DE COMANDO | [5 empty] | 1 | UN | SIM | NAO | SIM | 14041-1017 | [11 empty] | SIM
| #REF! | 27553 | GOIÂNIA | AE-E10-GO-1706-0415 | GOIÂNIA | MEIA PONTE | ENTRE MARGENS DO RIO MEIA PONTE C/ RUA DA DIVISA | ETA MEIA PONTE | ETA | 12450085 | 2020-06-08 | - | 1 | PAINEL | QUADRO DE COMANDO | [5 empty] | 1 | UN | SIM | NAO | SIM | 14041-1018 | [8 empty] | FLOCULADOR |  |  | SIM
| #REF! | 27552 | GOIÂNIA | AE-E10-GO-1706-0414 | GOIÂNIA | MEIA PONTE | ENTRE MARGENS DO RIO MEIA PONTE C/ RUA DA DIVISA | ETA MEIA PONTE | ETA | 12450085 | 2020-06-08 | - | 1 | PAINEL | QUADRO DE COMANDO | [5 empty] | 1 | UN | SIM | NAO | SIM | 14041-1019 | [8 empty] | FLOCULADOR |  |  | SIM
| #REF! | 27551 | GOIÂNIA | AE-E10-GO-1706-0413 | GOIÂNIA | MEIA PONTE | ENTRE MARGENS DO RIO MEIA PONTE C/ RUA DA DIVISA | ETA MEIA PONTE | ETA | 12450085 | 2020-06-08 | - | 1 | PAINEL | QUADRO DE COMANDO | [5 empty] | 1 | UN | SIM | NAO | SIM | 14041-1020 | [8 empty] | FLOCULADOR |  |  | SIM
| #REF! | 27550 | GOIÂNIA | AE-E10-GO-1706-0412 | GOIÂNIA | MEIA PONTE | ENTRE MARGENS DO RIO MEIA PONTE C/ RUA DA DIVISA | ETA MEIA PONTE | ETA | 12450085 | 2020-06-08 | - | 1 | PAINEL | QUADRO DE COMANDO | [5 empty] | 1 | UN | SIM | NAO | SIM | 14041-1021 | [8 empty] | FLOCULADOR |  |  | SIM
| #REF! | 27558 | GOIÂNIA | AE-E10-GO-1706-0419 | GOIÂNIA | MEIA PONTE | ENTRE MARGENS DO RIO MEIA PONTE C/ RUA DA DIVISA | ETA MEIA PONTE | ETA | 12450085 | 2020-06-08 | - | 1 | PAINEL | QUADRO DE COMANDO | [5 empty] | 1 | UN | SIM | NAO | SIM | 14041-1022 | [8 empty] | DECANTADOR |  |  | SIM
| #REF! | 27559 | GOIÂNIA | AE-E10-GO-1706-0420 | GOIÂNIA | MEIA PONTE | ENTRE MARGENS DO RIO MEIA PONTE C/ RUA DA DIVISA | ETA MEIA PONTE | ETA | 12450085 | 2020-06-08 | - | 1 | PAINEL | QUADRO DE COMANDO | [5 empty] | 1 | UN | SIM | NAO | SIM | 14041-1023 | [8 empty] | DECANTADOR |  |  | SIM
| #REF! | 27560 | GOIÂNIA | AE-E10-GO-1706-0421 | GOIÂNIA | MEIA PONTE | ENTRE MARGENS DO RIO MEIA PONTE C/ RUA DA DIVISA | ETA MEIA PONTE | ETA | 12450085 | 2020-06-08 | - | 1 | PAINEL | QUADRO DE COMANDO | [5 empty] | 1 | UN | SIM | NAO | SIM | 14041-1024 | [8 empty] | DECANTADOR |  |  | SIM
| #REF! | 25591 | GOIÂNIA | AE-E07-GO-2606-0974 | GOIÂNIA | MEIA PONTE | ENTRE MARGENS DO RIO MEIA PONTE C/ RUA DA DIVISA | ETA MEIA PONTE | ETA | 12450127 | 2020-06-08 | 1 | - | PAINEL | QUADRO DE COMANDO | [5 empty] | 1 | UN | SIM | NAO | SIM | 14041-1025 | [11 empty] | SIM
| #REF! | 27546 | GOIÂNIA | AE-E10-GO-1706-0408 | GOIÂNIA | MEIA PONTE | ENTRE MARGENS DO RIO MEIA PONTE C/ RUA DA DIVISA | ETA MEIA PONTE | ETA | 12450085 | 2020-06-08 | - | 1 | PAINEL | QUADRO DE COMANDO | [5 empty] | 1 | UN | SIM | NAO | SIM | 14041-1025 | [8 empty] | TANQUE SULFATO DE ALUMINIO |  |  | SIM
| #REF! | 25581 | GOIÂNIA | AE-E07-GO-2606-0964 | GOIÂNIA | MEIA PONTE | ENTRE MARGENS DO RIO MEIA PONTE C/ RUA DA DIVISA | ETA MEIA PONTE | ETA | 12450127 | 2020-06-08 | 1 | - | PAINEL | QUADRO DE COMANDO | [5 empty] | 1 | UN | SIM | NAO | SIM | 14041-1027 | [11 empty] | SIM
| #REF! | 25572 | GOIÂNIA | AE-E07-GO-2606-0954 | GOIÂNIA | MEIA PONTE | ENTRE MARGENS DO RIO MEIA PONTE C/ RUA DA DIVISA | ETA MEIA PONTE | ETA | 12450127 | 2020-06-08 | 1 | - | PAINEL | QUADRO DE COMANDO | [5 empty] | 1 | UN | SIM | NAO | SIM | 14041-1028 | [11 empty] | SIM
| #REF! | 25604 | GOIÂNIA | AE-E07-GO-2606-0987 | GOIÂNIA | MEIA PONTE | ENTRE MARGENS DO RIO MEIA PONTE C/ RUA DA DIVISA | ETA MEIA PONTE | ETA | 12450127 | 2020-06-08 | 1 | - | PAINEL | QUADRO DE COMANDO | [5 empty] | 1 | UN | SIM | NAO | SIM | 14041-1029 | [11 empty] | SIM
| #REF! | 25566 | GOIÂNIA | AE-E07-GO-2606-0948 | GOIÂNIA | MEIA PONTE | ENTRE MARGENS DO RIO MEIA PONTE C/ RUA DA DIVISA | ETA MEIA PONTE | ETA | 12450127 | 2020-06-08 | 1 | - | PAINEL | QUADRO DE COMANDO | [5 empty] | 1 | UN | SIM | NAO | SIM | 14041-1034 | [11 empty] | SIM
| #REF! | 26312 | GOIÂNIA | AE-E09-GO-2906-0046 | GOIÂNIA | JOÃO LEITE | RUA 117 C/ RUA 252 S/N JARDIM GOIÁS | CR LESTE CELG | RSE - REL - EEAT | 12450062 | 2020-06-17 | 2 | 2 | PAINEL | QUADRO DE COMANDO | [5 empty] | 1 | UN | SIM | NAO | SIM | 14041-1128 | [11 empty] | SIM
| #REF! | 30864 | GOIÂNIA | AE-E04-GO-2407-0525 | GOIÂNIA | JOÃO LEITE | RUA QUINTA AVENIDA SETOR GOIANIA II - GOIANIA | ETA JAIME CAMARA | ETA | 12450053 | 16/06 À 17/06 | - | 1 | PAINEL | QUADRO DE COMANDO | [5 empty] | 1 | UN | SIM | NAO | SIM | 14041-1129 | [8 empty] | LABORATORIO HIDROMETRIA |  |  | SIM
| #REF! | 30785 | GOIÂNIA | AE-E04-GO-2407-0446 | GOIÂNIA | JOÃO LEITE | RUA QUINTA AVENIDA SETOR GOIANIA II - GOIANIA | ETA JAIME CAMARA | ETA | 12450053 | 16/06 À 17/06 | - | 1 | PAINEL | QUADRO DE COMANDO | [5 empty] | 1 | UN | SIM | NAO | SIM | 14041-1142 | [8 empty] | CASA DE BOMBAS MACRO MEDIÇÃO |  |  | SIM
| #REF! | 27907 | GOIÂNIA | AE-E04-GO-0307-0037 | GOIÂNIA | JOÃO LEITE | AV. 90 QD F44 N220 - SETOR SUL - GOIANIA | CENTRO DE RESERVAÇÃO CASCALHO | RSE - EEAT | 12450037 | 2020-06-22 | 1 | 1 | PAINEL | QUADRO DE COMANDO | [5 empty] | 1 | UN | SIM | NAO | SIM | 14041-1233 | [11 empty] | SIM
| #REF! | 26564 | GOIÂNIA | AE-E09-GO-2906-0287 | GOIÂNIA | JOÃO LEITE | RUA JUIZ DE FORA QD 107 L7 22 JD GUANABARA | CR GUANABARA | RSE - EEAT | 12450052 | 2020-06-18 | 7 | 7 | PAINEL | QUADRO DE COMANDO | [5 empty] | 1 | UN | SIM | NAO | SIM | 14041-1253 | [11 empty] | SIM
| #REF! | 27307 | GOIÂNIA | AE-E09-GO-0107-0162 | GOIÂNIA | MEIA PONTE | RODOVIA GO 070 COM A AV DO POVO VILA MULTIRÃO | RESERVATÓRIO VILA MUTIRÃO | REL - RAP | 12450129 | 2020-06-09 | 6 | 6 | PAINEL | QUADRO DE COMANDO | [5 empty] | 1 | UN | SIM | NAO | SIM | 14041-1255
| #REF! | 25567 | GOIÂNIA | AE-E07-GO-2606-0949 | GOIÂNIA | MEIA PONTE | ENTRE MARGENS DO RIO MEIA PONTE C/ RUA DA DIVISA | ETA MEIA PONTE | ETA | 12450127 | 2020-06-08 | 1 | - | PAINEL | QUADRO DE COMANDO | [5 empty] | 1 | UN | SIM | NAO | SIM | 14041-1259 | [11 empty] | SIM
| #REF! | 26712 | GOIÂNIA | AE-E09-GO-2906-0431 | GOIÂNIA | MEIA PONTE | AVENIDA CONSOLAÇÃO | BOOSTER VILA ADÉLIA | BOOSTER | 12450126 | 2020-06-15 | 1 | 1 | PAINEL | QUADRO DE COMANDO | [5 empty] | 1 | UN | SIM | NAO | SIM | 14041-1292 | [11 empty] | SIM
| #REF! | 26973 | GOIÂNIA | AE-E09-GO-2906-0688 | GOIÂNIA | JOÃO LEITE | RUA QUINTA AVENIDA SETOR GOIANIA II - GOIANIA | ETA JAIME CAMARA | ETA | 12450053 | 2020-06-16 | 1 | 1 | PAINEL | QUADRO DE COMANDO | [5 empty] | 1 | UN | NAO | SIM | SIM | 14041-1435 | [11 empty] | SIM
| #REF! | 31357 | GOIÂNIA | AE-E04-GO-2407-1018 | GOIÂNIA | JOÃO LEITE | RUA QUINTA AVENIDA SETOR GOIANIA II - GOIANIA | ETA JAIME CAMARA | ETA | 12450053 | 16/06 À 17/06 | - | 1 | PAINEL | QUADRO DE COMANDO | [5 empty] | 1 | UN | SIM | NAO | SIM | 14041-1454 | [8 empty] | LABORATORIO DE AGUA |  |  | SIM
| #REF! | 25576 | GOIÂNIA | AE-E07-GO-2606-0958 | GOIÂNIA | MEIA PONTE | ENTRE MARGENS DO RIO MEIA PONTE C/ RUA DA DIVISA | ETA MEIA PONTE | ETA | 12450127 | 2020-06-08 | 1 | - | PAINEL | QUADRO DE COMANDO | [5 empty] | 1 | UN | SIM | NAO | SIM | 14041-1456 | [11 empty] | SIM
| #REF! | 25578 | GOIÂNIA | AE-E07-GO-2606-0960 | GOIÂNIA | MEIA PONTE | ENTRE MARGENS DO RIO MEIA PONTE C/ RUA DA DIVISA | ETA MEIA PONTE | ETA | 12450127 | 2020-06-08 | 1 | - | PAINEL | QUADRO DE COMANDO | [5 empty] | 1 | UN | SIM | NAO | SIM | 14041-1457 | [11 empty] | SIM
| #REF! | 25568 | GOIÂNIA | AE-E07-GO-2606-0950 | GOIÂNIA | MEIA PONTE | ENTRE MARGENS DO RIO MEIA PONTE C/ RUA DA DIVISA | ETA MEIA PONTE | ETA | 12450127 | 2020-06-08 | 1 | - | PAINEL | QUADRO DE COMANDO | [5 empty] | 1 | UN | SIM | NAO | SIM | 14041-1458 | [11 empty] | SIM
| #REF! | 25569 | GOIÂNIA | AE-E07-GO-2606-0951 | GOIÂNIA | MEIA PONTE | ENTRE MARGENS DO RIO MEIA PONTE C/ RUA DA DIVISA | ETA MEIA PONTE | ETA | 12450127 | 2020-06-08 | 1 | - | PAINEL | QUADRO DE COMANDO | [5 empty] | 1 | UN | SIM | NAO | SIM | 14041-1460 | [11 empty] | SIM
| #REF! | 25602 | GOIÂNIA | AE-E07-GO-2606-0985 | GOIÂNIA | MEIA PONTE | ENTRE MARGENS DO RIO MEIA PONTE C/ RUA DA DIVISA | ETA MEIA PONTE | ETA | 12450127 | 2020-06-08 | 1 | - | PAINEL | QUADRO DE COMANDO | [5 empty] | 1 | UN | SIM | NAO | SIM | 14041-1461 | [11 empty] | SIM
| #REF! | 25600 | GOIÂNIA | AE-E07-GO-2606-0983 | GOIÂNIA | MEIA PONTE | ENTRE MARGENS DO RIO MEIA PONTE C/ RUA DA DIVISA | ETA MEIA PONTE | ETA | 12450127 | 2020-06-08 | 1 | - | PAINEL | QUADRO DE COMANDO | [5 empty] | 1 | UN | SIM | NAO | SIM | 14041-1462 | [11 empty] | SIM
| #REF! | 30294 | GOIÂNIA | AE-E08-GO-2307-0597 | GOIÂNIA | GOIÂNIA | AV. BELA VISTA S/N EM FRENTE A QD. 63 LT. 6 SETOR JARDIM OLIMPICO | ESTAÇÃO ELEVATÓRIA DE ESGOTO PARQUE SANTA CRUZ | EEE | 12450009 | 2020-06-12 | - | 8 | PAINEL | QUADRO DE COMANDO | [5 empty] | 1 | UN | SIM | NAO | SIM | 14041-1539
| #REF! | 26953 | GOIÂNIA | AE-E09-GO-2906-0668 | GOIÂNIA | JOÃO LEITE | RUA QUINTA AVENIDA SETOR GOIANIA II - GOIANIA | ETA JAIME CAMARA | ETA | 12450053 | 2020-06-16 | 1 | 1 | PAINEL | QUADRO DE COMANDO | [5 empty] | 1 | UN | NAO | SIM | SIM | 14041-1640 | [11 empty] | SIM
| #REF! | 27321 | GOIÂNIA | AE-E09-GO-0107-0176 | GOIÂNIA | MEIA PONTE | AV DO POVO EM FRENTE A QD 57 LT 48 VILA MULTIRÃO | BOOSTER VILA MULTIRÃO | BOOSTER | 12450122 | 2020-06-09 | 7 | 7 | PAINEL | QUADRO DE COMANDO | [5 empty] | 1 | UN | SIM | NAO | SIM | 14041-1661
| #REF! | 26468 | GOIÂNIA | AE-E09-GO-2906-0194 | GOIÂNIA | JOÃO LEITE | AV. ESPERANÇA, QD 21 S/N CONJUNTO ITATIAIA | CENTRO RESERVAÇÃO ITATIAIA | RAP - REL - EEAT | 12450039 | 2020-06-18 | 3 | 3 | PAINEL | QUADRO DE COMANDO | [5 empty] | 1 | UN | SIM | NAO | SIM | 14041-1720
| #REF! | 27660 | GOIÂNIA | AE-E10-GO-1706-0522 | GOIÂNIA | MEIA PONTE | FAZENDA SÃO DOMINGOS | CAPTAÇÃO MARGEM DO RIO | EEAB | 12450086 | 2020-06-08 | - | 2 | PAINEL | QUADRO DE COMANDO | [5 empty] | 1 | UN | SIM | NAO | SIM | 14041-1828 | [11 empty] | SIM
| #REF! | 26018 | GOIÂNIA | AE-E08-GO-2706-0345 | GOIÂNIA | MEIA PONTE | AV. AMERICANO DO BRASIL QD. QR 2 S/N, GOIÂNIA | CR SANTA RITA - SISTEMA MEIA PONTE | RAP - REL - EEAT | 12450074 | 2020-06-17 | 1 | - | PAINEL | QUADRO DE COMANDO | [5 empty] | 1 | UN | SIM | NAO | SIM | 14041-1831
| #REF! | 27400 | GOIÂNIA | AE-E09-GO-0107-0258 | GOIÂNIA | MEIA PONTE | RUA BOREAL, S/N PARTE ALTA DO BAIRRO FIM SOCIAL | CR FINSOCIAL | RSE - REL - EEAT | 12450093 | 2020-06-10 | 3 | 3 | PAINEL | QUADRO DE COMANDO | [5 empty] | 1 | UN | SIM | NAO | SIM | 14041-1834 | [11 empty] | SIM
| #REF! | 25565 | GOIÂNIA | AE-E07-GO-2606-0947 | GOIÂNIA | MEIA PONTE | ENTRE MARGENS DO RIO MEIA PONTE C/ RUA DA DIVISA | ETA MEIA PONTE | ETA | 12450127 | 2020-06-08 | 1 | - | PAINEL | QUADRO DE COMANDO | [5 empty] | 1 | UN | SIM | NAO | SIM | 14041-1835 | [11 empty] | SIM
| #REF! | 27586 | GOIÂNIA | AE-E10-GO-1706-0447 | GOIÂNIA | MEIA PONTE | ENTRE MARGENS DO RIO MEIA PONTE C/ RUA DA DIVISA | ETA MEIA PONTE | ETA | 12450085 | 2020-06-08 | - | 1 | PAINEL | QUADRO DE COMANDO | [5 empty] | 1 | UN | SIM | NAO | SIM | 14041-1838 | [8 empty] | OFICINA |  |  | SIM
| #REF! | 27882 | GOIÂNIA | AE-E04-GO-0307-0013 | GOIÂNIA | JOÃO LEITE | AV. 90 QD F44 N220 - SETOR SUL - GOIANIA | CENTRO DE RESERVAÇÃO CASCALHO | RSE - EEAT | 12450037 | 2020-06-22 | 1 | 1 | PAINEL | QUADRO DE COMANDO | [5 empty] | 1 | UN | SIM | NAO | SIM | 14041-1917 | [11 empty] | SIM
| #REF! | 30292 | GOIÂNIA | AE-E08-GO-2307-0595 | GOIÂNIA | GOIÂNIA | AV. BELA VISTA S/N EM FRENTE A QD. 63 LT. 6 SETOR JARDIM OLIMPICO | ESTAÇÃO ELEVATÓRIA DE ESGOTO PARQUE SANTA CRUZ | EEE | 12450009 | 2020-06-12 | - | 8 | PAINEL | QUADRO DE COMANDO | [5 empty] | 1 | UN | SIM | NAO | SIM | 14041-1920
| #REF! | 26438 | GOIÂNIA | AE-E09-GO-2906-0164 | GOIÂNIA | JOÃO LEITE | AV. PAULO SOUZAN C/ AV. SANTO ONOFRE JO. POMPEIA | ELEVATÓRIA POMPEIA | EEAT | 12450041 | 2020-06-18 | 1 | 1 | PAINEL | QUADRO DE COMANDO | [5 empty] | 1 | UN | SIM | NAO | SIM | 14041-2084 | [11 empty] | SIM
| #REF! | 25423 | GOIÂNIA | AE-E07-GO-2606-0804 | GOIÂNIA | MEIA PONTE | RUA JOÃO BATISTA GONÇALVES, ESQ. C/ RUA VC4 - CONJUNTO VERA CRUZ I - GOIÂNIA - GO | RESERVATÓRIO VERA CRUZ I | RSE - REL - EEAT | 12450137 | 2020-06-17 | 7 | - | PAINEL | QUADRO DE COMANDO | [5 empty] | 1 | UN | SIM | NAO | SIM | 14041-2095
| #REF! | 27585 | GOIÂNIA | AE-E10-GO-1706-0446 | GOIÂNIA | MEIA PONTE | ENTRE MARGENS DO RIO MEIA PONTE C/ RUA DA DIVISA | ETA MEIA PONTE | ETA | 12450085 | 2020-06-08 | - | 1 | PAINEL | QUADRO DE COMANDO | [5 empty] | 1 | UN | SIM | NAO | SIM | 14041-2096 | [8 empty] | OFICINA |  |  | SIM
| #REF! | 27900 | GOIÂNIA | AE-E04-GO-0307-0030 | GOIÂNIA | JOÃO LEITE | AV. 90 QD F44 N220 - SETOR SUL - GOIANIA | CENTRO DE RESERVAÇÃO CASCALHO | RSE - EEAT | 12450037 | 2020-06-22 | 1 | 1 | PAINEL | QUADRO DE COMANDO | [5 empty] | 1 | UN | SIM | NAO | SIM | 14041-2132 | [11 empty] | SIM
| #REF! | 27905 | GOIÂNIA | AE-E04-GO-0307-0035 | GOIÂNIA | JOÃO LEITE | AV. 90 QD F44 N220 - SETOR SUL - GOIANIA | CENTRO DE RESERVAÇÃO CASCALHO | RSE - EEAT | 12450037 | 2020-06-22 | 1 | 1 | PAINEL | QUADRO DE COMANDO | [5 empty] | 1 | UN | SIM | NAO | SIM | 14041-2133 | [11 empty] | SIM
| #REF! | 27903 | GOIÂNIA | AE-E04-GO-0307-0033 | GOIÂNIA | JOÃO LEITE | AV. 90 QD F44 N220 - SETOR SUL - GOIANIA | CENTRO DE RESERVAÇÃO CASCALHO | RSE - EEAT | 12450037 | 2020-06-22 | 1 | 1 | PAINEL | QUADRO DE COMANDO | [5 empty] | 1 | UN | SIM | NAO | SIM | 14041-2134 | [11 empty] | SIM
| #REF! | 27901 | GOIÂNIA | AE-E04-GO-0307-0031 | GOIÂNIA | JOÃO LEITE | AV. 90 QD F44 N220 - SETOR SUL - GOIANIA | CENTRO DE RESERVAÇÃO CASCALHO | RSE - EEAT | 12450037 | 2020-06-22 | 1 | 1 | PAINEL | QUADRO DE COMANDO | [5 empty] | 1 | UN | SIM | NAO | SIM | 14041-2135 | [11 empty] | SIM
| #REF! | 27902 | GOIÂNIA | AE-E04-GO-0307-0032 | GOIÂNIA | JOÃO LEITE | AV. 90 QD F44 N220 - SETOR SUL - GOIANIA | CENTRO DE RESERVAÇÃO CASCALHO | RSE - EEAT | 12450037 | 2020-06-22 | 1 | 1 | PAINEL | QUADRO DE COMANDO | [5 empty] | 1 | UN | SIM | NAO | SIM | 14041-2136 | [11 empty] | SIM
| #REF! | 27904 | GOIÂNIA | AE-E04-GO-0307-0034 | GOIÂNIA | JOÃO LEITE | AV. 90 QD F44 N220 - SETOR SUL - GOIANIA | CENTRO DE RESERVAÇÃO CASCALHO | RSE - EEAT | 12450037 | 2020-06-22 | 1 | 1 | PAINEL | QUADRO DE COMANDO | [5 empty] | 1 | UN | SIM | NAO | SIM | 14041-2137 | [11 empty] | SIM
| #REF! | 26959 | GOIÂNIA | AE-E09-GO-2906-0674 | GOIÂNIA | JOÃO LEITE | RUA QUINTA AVENIDA SETOR GOIANIA II - GOIANIA | ETA JAIME CAMARA | ETA | 12450053 | 2020-06-16 | 1 | 1 | PAINEL | QUADRO DE COMANDO | [5 empty] | 1 | UN | NAO | SIM | SIM | 14041-2163 | [11 empty] | SIM
| #REF! | 27476 | GOIÂNIA | AE-E10-GO-1706-0337 | GOIÂNIA | MEIA PONTE | ENTRE MARGENS DO RIO MEIA PONTE C/ RUA DA DIVISA | ETA MEIA PONTE | ETA | 12450085 | 2020-06-08 | - | 1 | PAINEL | QUADRO DE COMANDO | [5 empty] | 1 | UN | SIM | NAO | SIM | 14041-2200 | [8 empty] | TELEFONIA |  |  | SIM
| #REF! | 30291 | GOIÂNIA | AE-E08-GO-2307-0594 | GOIÂNIA | GOIÂNIA | AV. BELA VISTA S/N EM FRENTE A QD. 63 LT. 6 SETOR JARDIM OLIMPICO | ESTAÇÃO ELEVATÓRIA DE ESGOTO PARQUE SANTA CRUZ | EEE | 12450009 | 2020-06-12 | - | 8 | PAINEL | QUADRO DE COMANDO | [5 empty] | 1 | UN | SIM | NAO | SIM | 14041-2203
| #REF! | 26972 | GOIÂNIA | AE-E09-GO-2906-0687 | GOIÂNIA | JOÃO LEITE | RUA QUINTA AVENIDA SETOR GOIANIA II - GOIANIA | ETA JAIME CAMARA | ETA | 12450053 | 2020-06-16 | 1 | 1 | PAINEL | QUADRO DE COMANDO | [5 empty] | 1 | UN | NAO | SIM | SIM | 14041-2206 | [11 empty] | SIM
| #REF! | 31437 | GOIÂNIA | AE-E07-GO-2807-0056 | GOIÂNIA | JARDIM NOVO MUNDO | AV. OLINDA QD 18 LT 11 PARK LOZANDES-GOIÂNIA/GO | BOOSTER PAÇO | BOOSTER | 12450032 | 2020-07-02 | - | 1 | PAINEL | QUADRO DE COMANDO | [5 empty] | 1 | UN | SIM | NAO | SIM | 14041-2438
| #REF! | 30794 | GOIÂNIA | AE-E04-GO-2407-0455 | GOIÂNIA | JOÃO LEITE | RUA QUINTA AVENIDA SETOR GOIANIA II - GOIANIA | ETA JAIME CAMARA | ETA | 12450053 | 16/06 À 17/06 | - | 1 | PAINEL | QUADRO DE COMANDO | [5 empty] | 1 | UN | SIM | NAO | SIM | 14041-2513 | [8 empty] | CASA DE QUIMICA |  |  | SIM
| #REF! | 26971 | GOIÂNIA | AE-E09-GO-2906-0686 | GOIÂNIA | JOÃO LEITE | RUA QUINTA AVENIDA SETOR GOIANIA II - GOIANIA | ETA JAIME CAMARA | ETA | 12450053 | 2020-06-16 | 1 | 1 | PAINEL | QUADRO DE COMANDO | [5 empty] | 1 | UN | NAO | SIM | SIM | 14041-2549 | [11 empty] | SIM
| #REF! | 26293 | GOIÂNIA | AE-E09-GO-2906-0029 | GOIÂNIA | JOÃO LEITE | AV. UNIVERSITÁRIA COM A RUA 256, S/N SETOR UNIVERSITÁRIO | CENTRO DE RESERVAÇÃO SENAC | RSE - EEAT | 12450043 | 2020-06-17 | 1 | 1 | PAINEL | QUADRO DE COMANDO | [5 empty] | 1 | UN | SIM | NAO | SIM | 14041-2692 | [11 empty] | SIM
| #REF! | 25802 | GOIÂNIA | AE-E08-GO-2706-0135 | GOIÂNIA | MEIA PONTE | RUA BARRA DO PIRAI QD. 7 LT 25 SETOR CAMPOS DOURADOS, GOIÂNIA | CR CAMPOS DOURADOS | RAP - REL - EEAT | 12450091 | 2020-06-16 | 1 | - | PAINEL | QUADRO DE COMANDO | [5 empty] | 1 | UN | SIM | NAO | SIM | 14041-3185 | [11 empty] | SIM
| #REF! | 26241 | GOIÂNIA | AE-E08-GO-2706-0567 | GOIÂNIA | MEIA PONTE | ACESSO 2 COM ACESSO 16 RESIDENCIAL ATIBAIA, GOIÂNIA | POÇO ATIBAIA - SISTEMA MEIA PONTE | POÇO | 12450072 | 2020-06-16 | 1 | - | PAINEL | QUADRO DE COMANDO | [5 empty] | 1 | UN | SIM | NAO | SIM | 14041-3189 | [11 empty] | SIM
| #REF! | 26077 | GOIÂNIA | AE-E08-GO-2706-0404 | GOIÂNIA | MEIA PONTE | RUA GRAÇA ARANHA COM GETULIO VARGAS S/N RESIDENCIAL ATIBAIA SETOR AMIM CAMARGO II, GOIÂNIA | ESTACÃO DE TRATAMENTO ATIBAIA | RAP - REL - EEAT | 12450097 | 2020-06-16 | 1 | - | PAINEL | QUADRO DE COMANDO | [5 empty] | 1 | UN | SIM | NAO | SIM | 14041-3190 | [11 empty] | SIM
| #REF! | 26078 | GOIÂNIA | AE-E08-GO-2706-0405 | GOIÂNIA | MEIA PONTE | RUA GRAÇA ARANHA COM GETULIO VARGAS S/N RESIDENCIAL ATIBAIA SETOR AMIM CAMARGO II, GOIÂNIA | ESTACÃO DE TRATAMENTO ATIBAIA | RAP - REL - EEAT | 12450097 | 2020-06-16 | 1 | - | PAINEL | QUADRO DE COMANDO | [5 empty] | 1 | UN | SIM | NAO | SIM | 14041-3191 | [11 empty] | SIM
| #REF! | 26074 | GOIÂNIA | AE-E08-GO-2706-0401 | GOIÂNIA | MEIA PONTE | RUA GRAÇA ARANHA COM GETULIO VARGAS S/N RESIDENCIAL ATIBAIA SETOR AMIM CAMARGO II, GOIÂNIA | ESTACÃO DE TRATAMENTO ATIBAIA | RAP - REL - EEAT | 12450097 | 2020-06-16 | 1 | - | PAINEL | QUADRO DE COMANDO | [5 empty] | 1 | UN | SIM | NAO | SIM | 14041-3192 | [11 empty] | SIM
| #REF! | 27186 | GOIÂNIA | AE-E09-GO-0107-0040 | GOIÂNIA | MEIA PONTE | AV.DOS IPES C/VALE DOS SONHOS ÁREA 1 BR DA VITÓRIA | ELEVATÓRIA E RESERVATÓRIO SÃO DOMINGOS I | RSE - EEAT | 12450125 | 2020-06-09 | 1 | 1 | PAINEL | QUADRO DE COMANDO | [5 empty] | 1 | UN | SIM | NAO | SIM | 14041-3201
| #REF! | 30107 | GOIÂNIA | AE-E08-GO-2307-0424 | GOIÂNIA | GOIÂNIA | AV. PERIMETRAL NORTE SETOR GOIÂNIA 2 | ETE - DR HÉLIO SEIXO DE BRITTO | ETE | 12450012 | 2020-06-09 | - | 1 | PAINEL | QUADRO DE COMANDO | [5 empty] | 1 | UN | SIM | NAO | SIM | 14041-3210 | [11 empty] | SIM
| #REF! | 29990 | GOIÂNIA | AE-E08-GO-2307-0310 | GOIÂNIA | GOIÂNIA | AV. PERIMETRAL NORTE SETOR GOIÂNIA 2 | ETE - DR HÉLIO SEIXO DE BRITTO | ETE | 12450012 | 2020-06-09 | - | 1 | PAINEL | QUADRO DE COMANDO | [5 empty] | 1 | UN | SIM | NAO | SIM | 14041-3211 | [11 empty] | SIM
| #REF! | 30422 | GOIÂNIA | AE-E04-GO-2407-0114 | GOIÂNIA | GOIÂNIA | AV TORONTO C/ RUA MDV 21 QD18 LT01 - GOIANIA | EEE MOINHO DOS VENTOS | EEE | 12450007 | 2020-06-15 | - | 1 | PAINEL | QUADRO DE COMANDO | [5 empty] | 1 | UN | SIM | NAO | SIM | 14041-3312
| #REF! | 30420 | GOIÂNIA | AE-E04-GO-2407-0112 | GOIÂNIA | GOIÂNIA | AV TORONTO C/ RUA MDV 21 QD18 LT01 - GOIANIA | EEE MOINHO DOS VENTOS | EEE | 12450007 | 2020-06-15 | - | 1 | PAINEL | QUADRO DE COMANDO | [5 empty] | 1 | UN | SIM | NAO | SIM | 14041-3313
| #REF! | 31158 | GOIÂNIA | AE-E04-GO-2407-0819 | GOIÂNIA | JOÃO LEITE | RUA QUINTA AVENIDA SETOR GOIANIA II - GOIANIA | ETA JAIME CAMARA | ETA | 12450053 | 16/06 À 17/06 | - | 1 | PAINEL | QUADRO DE COMANDO | [5 empty] | 1 | UN | SIM | NAO | SIM | 14041-3314 | [8 empty] | ALMOXARIFADO |  |  | SIM
| #REF! | 25706 | GOIÂNIA | AE-E08-GO-2706-0043 | GOIÂNIA | MEIA PONTE | AV. GYN 23, QD 72, L 35/37 C/ RUA DO ROSÁRIO | CR SANTA FÉ | RAP - REL - EEAT | 12450079 | 2020-06-17 | 1 | - | PAINEL | QUADRO DE COMANDO | [5 empty] | 1 | UN | SIM | NAO | SIM | 14041-3346
| #REF! | 26061 | GOIÂNIA | AE-E08-GO-2706-0387 | GOIÂNIA | MEIA PONTE | RUA PE. JOÃO PIAN ESQUINA COM AV. A CRISPIM QD. 24 LT. 3 RESIDENCIAL SANTA FÉ, GOIÂNIA | BOOSTER SANTA FÉ | BOOSTER | 12450104 | 2020-06-17 | 1 | - | PAINEL | QUADRO DE COMANDO | [5 empty] | 1 | UN | SIM | NAO | SIM | 14041-3348
| #REF! | 30421 | GOIÂNIA | AE-E04-GO-2407-0113 | GOIÂNIA | GOIÂNIA | AV TORONTO C/ RUA MDV 21 QD18 LT01 - GOIANIA | EEE MOINHO DOS VENTOS | EEE | 12450007 | 2020-06-15 | - | 1 | PAINEL | QUADRO DE COMANDO | [5 empty] | 1 | UN | SIM | NAO | SIM | 14041-3366
| #REF! | 25683 | GOIÂNIA | AE-E08-GO-2706-0019 | GOIÂNIA | MEIA PONTE | RUA PORTO CORUMBÁ QD. 97 LT. 1 RESIDENCIAL BUENA VISTA, GOIÂNIA | BOOSTER BUENA VISTA | BOOSTER | 12450105 | 2020-06-17 | 1 | - | PAINEL | QUADRO DE COMANDO | [5 empty] | 1 | UN | SIM | NAO | SIM | 14041-3367 | [11 empty] | SIM
| #REF! | 25753 | GOIÂNIA | AE-E08-GO-2706-0088 | GOIÂNIA | MEIA PONTE | AV. PORTO SALINAS QD. 18 LT. 22 RESIDENCIAL BUENA VISTA 1, GOIÂNIA | CR BUENA VISTA 1 | RAP | 12450081 | 2020-06-17 | 1 | - | PAINEL | QUADRO DE COMANDO | [5 empty] | 1 | UN | SIM | NAO | SIM | 14041-3369
| #REF! | 25782 | GOIÂNIA | AE-E08-GO-2706-0115 | GOIÂNIA | MEIA PONTE | AL. PORTO PRIMAVERA QD. 3 LT. 49 RESIDENCIAL BUENA VISTA 1, GOIÂNIA | CR BUENA VISTA 2 | RAP - REL | 12450073 | 2020-06-17 | 1 | - | PAINEL | QUADRO DE COMANDO | [5 empty] | 1 | UN | SIM | NAO | SIM | 14041-3370
| #REF! | 29220 | GOIÂNIA | AE-E07-GO-1107-0078 | GOIÂNIA | JOÃO LEITE | AV. MILITAR KM5, ESTRADA VICINAL - JARDIM GUANABARA - GOIÂNIA - GO - ZONA RURAL | BARRAGEM JOÃO LEITE | BARRAGEM | 12450060 | 2020-06-22 | 1 | 1 | PAINEL | QUADRO DE COMANDO | [5 empty] | 1 | UN | SIM | NAO | SIM | 14041-3376 | [11 empty] | SIM
| #REF! | 29225 | GOIÂNIA | AE-E07-GO-1107-0084 | GOIÂNIA | JOÃO LEITE | AV. MILITAR KM5, ESTRADA VICINAL - JARDIM GUANABARA - GOIÂNIA - GO - ZONA RURAL | BARRAGEM JOÃO LEITE | BARRAGEM | 12450060 | 2020-06-22 | 1 | 1 | PAINEL | QUADRO DE COMANDO | [5 empty] | 1 | UN | SIM | NAO | SIM | 14041-3384 | [11 empty] | SIM
| #REF! | 30379 | GOIÂNIA | AE-E04-GO-2407-0074 | GOIÂNIA | GOIÂNIA | RUA BL-1 CONJUNTO BALIZA - GOIANIA | EEE JARDINS LISBOA | EEE | 12450020 | 2020-06-15 | - | 1 | PAINEL | QUADRO DE COMANDO | [5 empty] | 1 | UN | SIM | NAO | SIM | 14041-3395
| #REF! | 30380 | GOIÂNIA | AE-E04-GO-2407-0075 | GOIÂNIA | GOIÂNIA | RUA BL-1 CONJUNTO BALIZA - GOIANIA | EEE JARDINS LISBOA | EEE | 12450020 | 2020-06-15 | - | 1 | PAINEL | QUADRO DE COMANDO | [5 empty] | 1 | UN | SIM | NAO | SIM | 14041-3396
| #REF! | 29927 | GOIÂNIA | AE-E08-GO-2307-0251 | GOIÂNIA | GOIÂNIA | AV. PERIMETRAL NORTE SETOR GOIÂNIA 2 | ETE - DR HÉLIO SEIXO DE BRITTO | ETE | 12450012 | 2020-06-09 | - | 1 | PAINEL | AUTOMACAO | [5 empty] | 1 | UN | SIM | NAO | SIM | 14041-3445 | [11 empty] | SIM
| #REF! | 25063 | GOIÂNIA | AE-E07-GO-2606-0448 | GOIÂNIA | MEIA PONTE | AV. TRINDADE QD. 10 LT 23 TEMPO NOVO - ST. MAYSA | BOOSTER MAYSA | BOOSTER | 12450082 | 2020-06-15 | 2 | - | PAINEL | QUADRO DE COMANDO | [5 empty] | 1 | UN | SIM | NAO | SIM | 14041-3527
| #REF! | 27239 | GOIÂNIA | AE-E09-GO-0107-0093 | GOIÂNIA | MEIA PONTE | VIA JOSÉ BATISTA GREGÓRIO, RESIDENCIAL TERRA NOVA | CR TERRA NOVA | RAP - REL - EEAT | 12450140 | 2020-06-09 | 3 | 3 | PAINEL | QUADRO DE COMANDO | [5 empty] | 1 | UN | SIM | NAO | SIM | 14041-3528
| #REF! | 26508 | GOIÂNIA | AE-E09-GO-2906-0234 | GOIÂNIA | JOÃO LEITE | AV SAMAMBAIA APM 11 RES ORLANDO DE MORAIS | CR ORLANDO DE MORAIS | RAP - REL - EEAT | 12450035 | 2020-06-18 | 5 | 5 | PAINEL | QUADRO DE COMANDO | [5 empty] | 1 | UN | SIM | NAO | SIM | 14041-3594 | [11 empty] | SIM
| #REF! | 26292 | GOIÂNIA | AE-E09-GO-2906-0028 | GOIÂNIA | JOÃO LEITE | AV. UNIVERSITÁRIA COM A RUA 256, S/N SETOR UNIVERSITÁRIO | CENTRO DE RESERVAÇÃO SENAC | RSE - EEAT | 12450043 | 2020-06-17 | 1 | 1 | PAINEL | QUADRO DE COMANDO | [5 empty] | 1 | UN | SIM | NAO | SIM | 14041-3595 | [11 empty] | SIM
| #REF! | 28890 | GOIÂNIA | AE-E09-GO-0607-0365 | GOIÂNIA | JOÃO LEITE | RUA 200 PARQUE ATHENEU | CR BRISAS DO CERRADO | RESERVATÓRIO | 12450047 | 2020-06-22 | 7 | 7 | PAINEL | QUADRO DE COMANDO | [5 empty] | 1 | UN | SIM | NAO | SIM | 14041-3705
| #REF! | 30538 | GOIÂNIA | AE-E04-GO-2407-0220 | GOIÂNIA | GOIÂNIA | AV. DO PARQUE C/ AV. JERONIMO C BUENO AM 10 - JARDIM DO CERRADO - GOIANIA | ETE JARDIM DOS CERRADOS | ETE | 12450010 | 2020-06-15 | - | 1 | PAINEL | QUADRO DE COMANDO | [5 empty] | 1 | UN | SIM | NAO | SIM | 14041-3766 | [11 empty] | SIM
| #REF! | 30536 | GOIÂNIA | AE-E04-GO-2407-0218 | GOIÂNIA | GOIÂNIA | AV. DO PARQUE C/ AV. JERONIMO C BUENO AM 10 - JARDIM DO CERRADO - GOIANIA | ETE JARDIM DOS CERRADOS | ETE | 12450010 | 2020-06-15 | - | 1 | PAINEL | QUADRO DE COMANDO | [5 empty] | 1 | UN | SIM | NAO | SIM | 14041-3768 | [11 empty] | SIM
| #REF! | 30537 | GOIÂNIA | AE-E04-GO-2407-0219 | GOIÂNIA | GOIÂNIA | AV. DO PARQUE C/ AV. JERONIMO C BUENO AM 10 - JARDIM DO CERRADO - GOIANIA | ETE JARDIM DOS CERRADOS | ETE | 12450010 | 2020-06-15 | - | 1 | PAINEL | QUADRO DE COMANDO | [5 empty] | 1 | UN | SIM | NAO | SIM | 14041-3772 | [11 empty] | SIM
| #REF! | 28932 | GOIÂNIA | AE-E09-GO-0607-0409 | GOIÂNIA | JOÃO LEITE | AV ENGLER S/N FAZENDA SANTA CRUZ | CR PARIS ATENAS | RAP - REL | 12450033 | 2020-06-22 | 8 | 8 | PAINEL | QUADRO DE COMANDO | [5 empty] | 1 | UN | SIM | NAO | SIM | 14041-3878 | [11 empty] | SIM
| #REF! | 27335 | GOIÂNIA | AE-E09-GO-0107-0191 | GOIÂNIA | MEIA PONTE | VILA MULTIRÃO 2, RUA DAS OLIVEIRAS, EM FRENTE A T-4, QD. 57, LOTE 44 | BOOSTER MORUMBI | BOOSTER | 12450119 | 2020-06-10 | 1 | 1 | PAINEL | QUADRO DE COMANDO | [5 empty] | 1 | UN | SIM | NAO | SIM | 14041-3955 | [11 empty] | SIM
| #REF! | 26965 | GOIÂNIA | AE-E09-GO-2906-0680 | GOIÂNIA | JOÃO LEITE | RUA QUINTA AVENIDA SETOR GOIANIA II - GOIANIA | ETA JAIME CAMARA | ETA | 12450053 | 2020-06-16 | 1 | 1 | PAINEL | QUADRO DE COMANDO | [5 empty] | 1 | UN | NAO | SIM | SIM | 14041-3968 | [11 empty] | SIM
| #REF! | 25426 | GOIÂNIA | AE-E07-GO-2606-0807 | GOIÂNIA | MEIA PONTE | RUA JOÃO BATISTA GONÇALVES, ESQ. C/ RUA VC4 - CONJUNTO VERA CRUZ I - GOIÂNIA - GO | RESERVATÓRIO VERA CRUZ I | RSE - REL - EEAT | 12450137 | 2020-06-17 | 7 | - | PAINEL | QUADRO DE COMANDO | [5 empty] | 1 | UN | SIM | NAO | SIM | 14041-4079 | [8 empty] | BOMBAS
| #REF! | 26967 | GOIÂNIA | AE-E09-GO-2906-0682 | GOIÂNIA | JOÃO LEITE | RUA QUINTA AVENIDA SETOR GOIANIA II - GOIANIA | ETA JAIME CAMARA | ETA | 12450053 | 2020-06-16 | 1 | 1 | PAINEL | QUADRO DE COMANDO | [5 empty] | 1 | UN | NAO | SIM | SIM | 14041-4081 | [11 empty] | SIM
| #REF! | 30451 | GOIÂNIA | AE-E04-GO-2407-0141 | GOIÂNIA | GOIÂNIA | RUA PORTO PILAR APM 24/25 BUENA VISTA - GOIANIA | ETE BUENA VISTA | ETE | 12450028 | 2020-06-15 | - | 1 | PAINEL | QUADRO DE COMANDO | [5 empty] | 1 | UN | SIM | NAO | SIM | 14041-4170 | [11 empty] | SIM
| #REF! | 30453 | GOIÂNIA | AE-E04-GO-2407-0143 | GOIÂNIA | GOIÂNIA | RUA PORTO PILAR APM 24/25 BUENA VISTA - GOIANIA | ETE BUENA VISTA | ETE | 12450028 | 2020-06-15 | - | 1 | PAINEL | QUADRO DE COMANDO | [5 empty] | 1 | UN | SIM | NAO | SIM | 14041-4171 | [11 empty] | SIM
| #REF! | 30457 | GOIÂNIA | AE-E04-GO-2407-0146 | GOIÂNIA | GOIÂNIA | RUA PORTO PILAR APM 24/25 BUENA VISTA - GOIANIA | ETE BUENA VISTA | ETE | 12450028 | 2020-06-15 | - | 1 | PAINEL | QUADRO DE COMANDO | [5 empty] | 1 | UN | SIM | NAO | SIM | 14041-4176 | [11 empty] | SIM
| #REF! | 30452 | GOIÂNIA | AE-E04-GO-2407-0142 | GOIÂNIA | GOIÂNIA | RUA PORTO PILAR APM 24/25 BUENA VISTA - GOIANIA | ETE BUENA VISTA | ETE | 12450028 | 2020-06-15 | - | 1 | PAINEL | QUADRO DE COMANDO | [5 empty] | 1 | UN | SIM | NAO | SIM | 14041-4178 | [11 empty] | SIM
| #REF! | 28359 | GOIÂNIA | AE-E04-GO-0307-0477 | GOIÂNIA | MAURO BORGES | RUA BG-18 - BELA GOIÂNIA - GOIÂNIA | ETA - MAURO BORGES | ETA | 12450071 | 18/06 À 19/06 | - | 1 | PAINEL | QUADRO DE COMANDO | [5 empty] | 1 | UN | SIM | NAO | SIM | 14041-4204 | [8 empty] | CASA DE QUIMICA |  |  | SIM
| #REF! | 30279 | GOIÂNIA | AE-E08-GO-2307-0584 | GOIÂNIA | GOIÂNIA | AV PARQUE ATHENEU 201 -PQ ATHENEU | ETE PARQUE ATHENEU | ETE | 12450006 | 2020-06-12 | - | 7 | PAINEL | QUADRO DE COMANDO | [5 empty] | 1 | UN | SIM | NAO | SIM | 14041-4358 | [11 empty] | SIM
| #REF! | 30222 | GOIÂNIA | AE-E08-GO-2307-0532 | GOIÂNIA | GOIÂNIA | RUA GGC 22 RESIDENCIAL GOIÂNIA GOLF CLUB | EEE PORTAL DO SOL I | EEE | 12450023 | 2020-06-12 | - | 4 | PAINEL | QUADRO DE COMANDO | [5 empty] | 1 | UN | SIM | NAO | SIM | 14041-4375
| #REF! | 30220 | GOIÂNIA | AE-E08-GO-2307-0530 | GOIÂNIA | GOIÂNIA | RUA GGC 22 RESIDENCIAL GOIÂNIA GOLF CLUB | EEE PORTAL DO SOL I | EEE | 12450023 | 2020-06-12 | - | 4 | PAINEL | QUADRO DE COMANDO | [5 empty] | 1 | UN | SIM | NAO | SIM | 14041-4376
| #REF! | 30242 | GOIÂNIA | AE-E08-GO-2307-0550 | GOIÂNIA | GOIÂNIA | ALAMEDA 18 B PORTAL DO SOL GOLF | EEE PORTAL DO SOL II | EEE | 12450005 | 2020-06-12 | - | 5 | PAINEL | QUADRO DE COMANDO | [5 empty] | 1 | UN | SIM | NAO | SIM | 14041-4377 | [11 empty] | SIM
| #REF! | 30239 | GOIÂNIA | AE-E08-GO-2307-0547 | GOIÂNIA | GOIÂNIA | ALAMEDA 18 B PORTAL DO SOL GOLF | EEE PORTAL DO SOL II | EEE | 12450005 | 2020-06-12 | - | 5 | PAINEL | QUADRO DE COMANDO | [5 empty] | 1 | UN | SIM | NAO | SIM | 14041-4378 | [11 empty] | SIM
| #REF! | 30264 | GOIÂNIA | AE-E08-GO-2307-0571 | GOIÂNIA | GOIÂNIA | RUA GGC - 09 QD. 61 RESIDENCIAL GOIÂNIA GOLF CULB E | EEE PORTAL DO SOL III | EEE | 12450022 | 2020-06-12 | - | 6 | PAINEL | QUADRO DE COMANDO | [5 empty] | 1 | UN | SIM | NAO | SIM | 14041-4379
| #REF! | 30260 | GOIÂNIA | AE-E08-GO-2307-0567 | GOIÂNIA | GOIÂNIA | RUA GGC - 09 QD. 61 RESIDENCIAL GOIÂNIA GOLF CULB E | EEE PORTAL DO SOL III | EEE | 12450022 | 2020-06-12 | - | 6 | PAINEL | QUADRO DE COMANDO | [5 empty] | 1 | UN | SIM | NAO | SIM | 14041-4380 |  |  |  |  | POWER GENERATION
| #REF! | 26966 | GOIÂNIA | AE-E09-GO-2906-0681 | GOIÂNIA | JOÃO LEITE | RUA QUINTA AVENIDA SETOR GOIANIA II - GOIANIA | ETA JAIME CAMARA | ETA | 12450053 | 2020-06-16 | 1 | 1 | PAINEL | QUADRO DE COMANDO | [5 empty] | 1 | UN | NAO | SIM | SIM | 14041-4409 | [11 empty] | SIM
| #REF! | 26595 | GOIÂNIA | AE-E09-GO-2906-0319 | GOIÂNIA | JOÃO LEITE | AV. ESMERALDA QD.12 RECANTO DAS M.GERAIS | BOOSTER PAULO ESTRELA | BOOSTER | 12450058 | 2020-06-18 | 8 | 8 | PAINEL | QUADRO DE COMANDO | [5 empty] | 1 | UN | SIM | NAO | SIM | 14041-4465
| #REF! | 26963 | GOIÂNIA | AE-E09-GO-2906-0678 | GOIÂNIA | JOÃO LEITE | RUA QUINTA AVENIDA SETOR GOIANIA II - GOIANIA | ETA JAIME CAMARA | ETA | 12450053 | 2020-06-16 | 1 | 1 | PAINEL | QUADRO DE COMANDO | [5 empty] | 1 | UN | NAO | SIM | SIM | 14041-4612 | [11 empty] | SIM
| #REF! | 30396 | GOIÂNIA | AE-E04-GO-2407-0090 | GOIÂNIA | GOIÂNIA | RUA CV 23 AREA VERDE, QD 09 CENTER VILLE - GOIANIA | EEE JARDINS MADRI | EEE | 12450021 | 2020-06-15 | - | 1 | PAINEL | QUADRO DE COMANDO | [5 empty] | 1 | UN | SIM | NAO | SIM | 14041-5152
| #REF! | 26964 | GOIÂNIA | AE-E09-GO-2906-0679 | GOIÂNIA | JOÃO LEITE | RUA QUINTA AVENIDA SETOR GOIANIA II - GOIANIA | ETA JAIME CAMARA | ETA | 12450053 | 2020-06-16 | 1 | 1 | PAINEL | QUADRO DE COMANDO | [5 empty] | 1 | UN | NAO | SIM | SIM | 14041-5764 | [11 empty] | SIM
| #REF! | 26962 | GOIÂNIA | AE-E09-GO-2906-0677 | GOIÂNIA | JOÃO LEITE | RUA QUINTA AVENIDA SETOR GOIANIA II - GOIANIA | ETA JAIME CAMARA | ETA | 12450053 | 2020-06-16 | 1 | 1 | PAINEL | QUADRO DE COMANDO | [5 empty] | 1 | UN | NAO | SIM | SIM | 14041-6819 | [11 empty] | SIM
| #REF! | 26961 | GOIÂNIA | AE-E09-GO-2906-0676 | GOIÂNIA | JOÃO LEITE | RUA QUINTA AVENIDA SETOR GOIANIA II - GOIANIA | ETA JAIME CAMARA | ETA | 12450053 | 2020-06-16 | 1 | 1 | PAINEL | QUADRO DE COMANDO | [5 empty] | 1 | UN | NAO | SIM | SIM | 14041-6826 | [11 empty] | SIM
| #REF! | 26968 | GOIÂNIA | AE-E09-GO-2906-0683 | GOIÂNIA | JOÃO LEITE | RUA QUINTA AVENIDA SETOR GOIANIA II - GOIANIA | ETA JAIME CAMARA | ETA | 12450053 | 2020-06-16 | 1 | 1 | PAINEL | QUADRO DE COMANDO | [5 empty] | 1 | UN | NAO | SIM | SIM | 14041-6920 | [11 empty] | SIM
| #REF! | 26970 | GOIÂNIA | AE-E09-GO-2906-0685 | GOIÂNIA | JOÃO LEITE | RUA QUINTA AVENIDA SETOR GOIANIA II - GOIANIA | ETA JAIME CAMARA | ETA | 12450053 | 2020-06-16 | 1 | 1 | PAINEL | QUADRO DE COMANDO | [5 empty] | 1 | UN | NAO | SIM | SIM | 14041-7258 | [11 empty] | SIM
| #REF! | 26969 | GOIÂNIA | AE-E09-GO-2906-0684 | GOIÂNIA | JOÃO LEITE | RUA QUINTA AVENIDA SETOR GOIANIA II - GOIANIA | ETA JAIME CAMARA | ETA | 12450053 | 2020-06-16 | 1 | 1 | PAINEL | QUADRO DE COMANDO | [5 empty] | 1 | UN | NAO | SIM | SIM | 14041-9391 | [11 empty] | SIM
| #REF! | 27119 | GOIÂNIA | AE-E09-GO-2906-0835 | GOIÂNIA | JOÃO LEITE | RUA QUINTA AVENIDA SETOR GOIANIA II - GOIANIA | ETA JAIME CAMARA | ETA | 12450053 | 2020-06-16 | 1 | 1 | BOMBA | CENTRIFUGA | [5 empty] | 1 | UN | NAO | SIM | SIM | 14047-0009 | [11 empty] | SIM
| #REF! | 26762 | GOIÂNIA | AE-E09-GO-0110-2144 | GOIÂNIA | MEIA PONTE | AV. FLEURY C/ ALAMEDA GILSON ALVES JARDIM ATLANTICO | CR ATLÂNTICO | RSE - EEAT | 12450078 | 2020-06-15 | 3 | 3 | BOMBA | CENTRIFUGA | [5 empty] | 1 | UN | SIM | NAO | SIM | 14047-0076 |  |  |  | 25 M³/H |  |  |  |  | SISTEMA DE AR COMPRIMIDO
| #REF! | 27019 | GOIÂNIA | AE-E09-GO-2906-0734 | GOIÂNIA | JOÃO LEITE | RUA QUINTA AVENIDA SETOR GOIANIA II - GOIANIA | ETA JAIME CAMARA | ETA | 12450053 | 2020-06-16 | 1 | 1 | BOMBA | CENTRIFUGA | [5 empty] | 1 | UN | NAO | SIM | SIM | 14047-0098 |  |  |  |  | BRANG | [6 empty] | SIM
| #REF! | 26895 | GOIÂNIA | AE-E09-GO-2906-0610 | GOIÂNIA | JOÃO LEITE | RUA QUINTA AVENIDA SETOR GOIANIA II - GOIANIA | ETA JAIME CAMARA | ETA | 12450053 | 2020-06-16 | 1 | 1 | BOMBA | CENTRIFUGA | [5 empty] | 1 | UN | NAO | SIM | SIM | 14047-0149 |  |  |  |  | KBS | 100/33 | 51972 |  |  |  |  | SIM
| #REF! | 25511 | GOIÂNIA | AE-E07-GO-2606-0893 | GOIÂNIA | MEIA PONTE | ENTRE MARGENS DO RIO MEIA PONTE C/ RUA DA DIVISA | ETA MEIA PONTE | ETA | 12450127 | 2020-06-08 | 1 | - | BOMBA | CENTRIFUGA | [5 empty] | 1 | UN | SIM | NAO | SIM | 14047-0541 |  |  |  |  | OBL |  | 98P2329 |  |  |  |  | SIM
| #REF! | 25512 | GOIÂNIA | AE-E07-GO-2606-0894 | GOIÂNIA | MEIA PONTE | ENTRE MARGENS DO RIO MEIA PONTE C/ RUA DA DIVISA | ETA MEIA PONTE | ETA | 12450127 | 2020-06-08 | 1 | - | BOMBA | CENTRIFUGA | [5 empty] | 1 | UN | SIM | NAO | SIM | 14047-0542 |  |  |  |  | OBL |  | 98P2328 |  |  |  |  | SIM
| #REF! | 26280 | GOIÂNIA | AE-E09-GO-2906-0020 | GOIÂNIA | JOÃO LEITE | AV. UNIVERSITÁRIA COM A RUA 256, S/N SETOR UNIVERSITÁRIO | CENTRO DE RESERVAÇÃO SENAC | RSE - EEAT | 12450043 | 2020-06-17 | 1 | 1 | BOMBA | CENTRIFUGA | [5 empty] | 1 | UN | SIM | NAO | SIM | 14047-0583 |  | 400 CV | 1750 | 329 L/S | WORTHINGTON | 12LA-2 | [5 empty] | SIM
| #REF! | 26281 | GOIÂNIA | AE-E09-GO-2906-0021 | GOIÂNIA | JOÃO LEITE | AV. UNIVERSITÁRIA COM A RUA 256, S/N SETOR UNIVERSITÁRIO | CENTRO DE RESERVAÇÃO SENAC | RSE - EEAT | 12450043 | 2020-06-17 | 1 | 1 | BOMBA | CENTRIFUGA | [5 empty] | 1 | UN | SIM | NAO | SIM | 14047-0584 |  | 400 CV | 1750 | 330 L/S | WORTHINGTON | 12LA-3 | [5 empty] | SIM
| #REF! | 26279 | GOIÂNIA | AE-E09-GO-2906-0019 | GOIÂNIA | JOÃO LEITE | AV. UNIVERSITÁRIA COM A RUA 256, S/N SETOR UNIVERSITÁRIO | CENTRO DE RESERVAÇÃO SENAC | RSE - EEAT | 12450043 | 2020-06-17 | 1 | 1 | BOMBA | CENTRIFUGA | [5 empty] | 1 | UN | SIM | NAO | SIM | 14047-0588 |  | 350 CV | 1750 | 329 L/S | WORTHINGTON | 12LA-1 | BX38453 |  | 49,7 SOLO |  |  | SIM
| #REF! | 30631 | GOIÂNIA | AE-E04-GO-2407-0302 | GOIÂNIA | JOÃO LEITE | RUA QUINTA AVENIDA SETOR GOIANIA II - GOIANIA | ETA JAIME CAMARA | ETA | 12450053 | 16/06 À 17/06 | - | 1 | BOMBA | CENTRIFUGA | [5 empty] | 1 | UN | SIM | NAO | SIM | 14047-0597 |  |  | 1180 |  | WORTHINGTON | LN32 | [5 empty] | SIM
| #REF! | 30630 | GOIÂNIA | AE-E04-GO-2407-0301 | GOIÂNIA | JOÃO LEITE | RUA QUINTA AVENIDA SETOR GOIANIA II - GOIANIA | ETA JAIME CAMARA | ETA | 12450053 | 16/06 À 17/06 | - | 1 | BOMBA | CENTRIFUGA | [5 empty] | 1 | UN | SIM | NAO | SIM | 14047-0606 |  |  | 1775 |  | WORTHINGTON | LN21 | [5 empty] | SIM
| #REF! | 27030 | GOIÂNIA | AE-E09-GO-2906-0745 | GOIÂNIA | JOÃO LEITE | RUA QUINTA AVENIDA SETOR GOIANIA II - GOIANIA | ETA JAIME CAMARA | ETA | 12450053 | 2020-06-16 | 1 | 1 | BOMBA | CENTRIFUGA | [5 empty] | 1 | UN | NAO | SIM | SIM | 14047-0607 | [11 empty] | SIM
| #REF! | 30628 | GOIÂNIA | AE-E04-GO-2407-0299 | GOIÂNIA | JOÃO LEITE | RUA QUINTA AVENIDA SETOR GOIANIA II - GOIANIA | ETA JAIME CAMARA | ETA | 12450053 | 16/06 À 17/06 | - | 1 | BOMBA | CENTRIFUGA | [5 empty] | 1 | UN | SIM | NAO | SIM | 14047-0611 |  |  | 1775 |  | WORTHINGTON | LN21 | [5 empty] | SIM
| #REF! | 30629 | GOIÂNIA | AE-E04-GO-2407-0300 | GOIÂNIA | JOÃO LEITE | RUA QUINTA AVENIDA SETOR GOIANIA II - GOIANIA | ETA JAIME CAMARA | ETA | 12450053 | 16/06 À 17/06 | - | 1 | BOMBA | CENTRIFUGA | [5 empty] | 1 | UN | SIM | NAO | SIM | 14047-0612 |  |  | 1775 |  | WORTHINGTON | LN21 | [5 empty] | SIM
| #REF! | 30627 | GOIÂNIA | AE-E04-GO-2407-0298 | GOIÂNIA | JOÃO LEITE | RUA QUINTA AVENIDA SETOR GOIANIA II - GOIANIA | ETA JAIME CAMARA | ETA | 12450053 | 16/06 À 17/06 | - | 1 | BOMBA | CENTRIFUGA | [5 empty] | 1 | UN | SIM | NAO | SIM | 14047-0619 |  |  | 1775 |  | WORTHINGTON | LN21 | [5 empty] | SIM
| #REF! | 27135 | GOIÂNIA | AE-E09-GO-2906-0851 | GOIÂNIA | JOÃO LEITE | RUA QUINTA AVENIDA SETOR GOIANIA II - GOIANIA | ETA JAIME CAMARA | ETA | 12450053 | 2020-06-16 | 1 | 1 | BOMBA | CENTRIFUGA | [5 empty] | 1 | UN | NAO | SIM | SIM | 14047-0719 |  |  | 1710 | [8 empty] | SIM
| #REF! | 27059 | GOIÂNIA | AE-E09-GO-2906-0775 | GOIÂNIA | JOÃO LEITE | RUA QUINTA AVENIDA SETOR GOIANIA II - GOIANIA | ETA JAIME CAMARA | ETA | 12450053 | 2020-06-16 | 1 | 1 | BOMBA | CENTRIFUGA | [5 empty] | 1 | UN | NAO | SIM | SIM | 14047-0755 |  |  |  | 72 M³/H | KSB |  | 879876 |  |  |  |  | SIM
| #REF! | 26282 | GOIÂNIA | AE-E09-GO-2906-0022 | GOIÂNIA | JOÃO LEITE | AV. UNIVERSITÁRIA COM A RUA 256, S/N SETOR UNIVERSITÁRIO | CENTRO DE RESERVAÇÃO SENAC | RSE - EEAT | 12450043 | 2020-06-17 | 1 | 1 | BOMBA | CENTRIFUGA | [5 empty] | 1 | UN | SIM | NAO | SIM | 14047-0759 |  |  | 1750 | 1184 M³/H | WORTHINGTON | [6 empty] | SIM
| #REF! | 26278 | GOIÂNIA | AE-E09-GO-2906-0018 | GOIÂNIA | JOÃO LEITE | AV. UNIVERSITÁRIA COM A RUA 256, S/N SETOR UNIVERSITÁRIO | CENTRO DE RESERVAÇÃO SENAC | RSE - EEAT | 12450043 | 2020-06-17 | 1 | 1 | BOMBA | CENTRIFUGA | [5 empty] | 1 | UN | SIM | NAO | SIM | 14047-0980 |  | 349 CV | 1750 | 1184 M³/H | STEMENS | [6 empty] | SIM
| #REF! | 27890 | GOIÂNIA | AE-E04-GO-0307-0020 | GOIÂNIA | JOÃO LEITE | AV. 90 QD F44 N220 - SETOR SUL - GOIANIA | CENTRO DE RESERVAÇÃO CASCALHO | RSE - EEAT | 12450037 | 2020-06-22 | 1 | 1 | BOMBA | CENTRIFUGA | [5 empty] | 1 | UN | SIM | NAO | SIM | 14047-1032 |  |  | 1775 | 576M³/H | WORTHINGTON | 18LN18 | [5 empty] | SIM
| #REF! | 27889 | GOIÂNIA | AE-E04-GO-0307-0019 | GOIÂNIA | JOÃO LEITE | AV. 90 QD F44 N220 - SETOR SUL - GOIANIA | CENTRO DE RESERVAÇÃO CASCALHO | RSE - EEAT | 12450037 | 2020-06-22 | 1 | 1 | BOMBA | CENTRIFUGA | [5 empty] | 1 | UN | SIM | NAO | SIM | 14047-1034 |  |  | 1775 | 576M³/H | WORTHINGTON | 18LN18 | [5 empty] | SIM
| #REF! | 27116 | GOIÂNIA | AE-E09-GO-2906-0832 | GOIÂNIA | JOÃO LEITE | RUA QUINTA AVENIDA SETOR GOIANIA II - GOIANIA | ETA JAIME CAMARA | ETA | 12450053 | 2020-06-16 | 1 | 1 | BOMBA | CENTRIFUGA | [5 empty] | 1 | UN | NAO | SIM | SIM | 14047-1055 | [11 empty] | SIM
| #REF! | 27892 | GOIÂNIA | AE-E04-GO-0307-0022 | GOIÂNIA | JOÃO LEITE | AV. 90 QD F44 N220 - SETOR SUL - GOIANIA | CENTRO DE RESERVAÇÃO CASCALHO | RSE - EEAT | 12450037 | 2020-06-22 | 1 | 1 | BOMBA | CENTRIFUGA | [5 empty] | 1 | UN | SIM | NAO | SIM | 14047-1071 |  |  | 1775 | 576M³/H | WORTHINGTON | 18LN18 | [5 empty] | SIM
| #REF! | 25525 | GOIÂNIA | AE-E07-GO-2606-0907 | GOIÂNIA | MEIA PONTE | ENTRE MARGENS DO RIO MEIA PONTE C/ RUA DA DIVISA | ETA MEIA PONTE | ETA | 12450127 | 2020-06-08 | 1 | - | BOMBA | CENTRIFUGA | [5 empty] | 1 | UN | SIM | NAO | SIM | 14047-1137 |  |  |  |  | NETZSCH DO BRASIL | NMO38BY02512B | [5 empty] | SIM
| #REF! | 26843 | GOIÂNIA | AE-E09-GO-2906-0559 | GOIÂNIA | MEIA PONTE | RUA MARIA DE JESUS C/ RUA BOLIVAR PERES QD 21 LT 02 RES. ORIENTEVILLE | CR ORIENTE VILLE | RAP | 12450138 | 2020-06-15 | 7 | 7 | PAINEL | QUADRO DE COMANDO | [5 empty] | 1 | UN | SIM | NAO | SIM | 14047-1189 | [11 empty] | SIM
| #REF! | 30733 | GOIÂNIA | AE-E04-GO-2407-0394 | GOIÂNIA | JOÃO LEITE | RUA QUINTA AVENIDA SETOR GOIANIA II - GOIANIA | ETA JAIME CAMARA | ETA | 12450053 | 16/06 À 17/06 | - | 1 | BOMBA | CENTRIFUGA | [5 empty] | 1 | UN | SIM | NAO | SIM | 14047-1260 |  |  |  | 5,25 | WORTHINGTON |  |  |  | CASA DE BOMBAS MICRO MEDIÇÃO |  |  | SIM
| #REF! | 30734 | GOIÂNIA | AE-E04-GO-2407-0395 | GOIÂNIA | JOÃO LEITE | RUA QUINTA AVENIDA SETOR GOIANIA II - GOIANIA | ETA JAIME CAMARA | ETA | 12450053 | 16/06 À 17/06 | - | 1 | BOMBA | CENTRIFUGA | [5 empty] | 1 | UN | SIM | NAO | SIM | 14047-1275 |  |  |  | 5,25 | WORTHINGTON |  |  |  | CASA DE BOMBAS MICRO MEDIÇÃO |  |  | SIM
| #REF! | 31263 | GOIÂNIA | AE-E04-GO-2407-0924 | GOIÂNIA | JOÃO LEITE | RUA QUINTA AVENIDA SETOR GOIANIA II - GOIANIA | ETA JAIME CAMARA | ETA | 12450053 | 16/06 À 17/06 | - | 1 | BOMBA | CENTRIFUGA | VACUO |  |  |  |  | 1 | UN | SIM | NAO | SIM | 14047-1283 | [8 empty] | LABORATORIO DE AGUA |  |  | SIM
| #REF! | 27666 | GOIÂNIA | AE-E10-GO-1706-0528 | GOIÂNIA | MEIA PONTE | FAZENDA SÃO DOMINGOS | CAPTAÇÃO MARGEM DO RIO | EEAB | 12450086 | 2020-06-08 | - | 2 | BOMBA | CENTRIFUGA | [5 empty] | 1 | UN | SIM | NAO | SIM | 14047-1417 | [6 empty] | 135469 |  | CAIXA DE AREIA |  |  | SIM
| #REF! | 27644 | GOIÂNIA | AE-E10-GO-1706-0505 | GOIÂNIA | MEIA PONTE | FAZENDA SÃO DOMINGOS | CAPTAÇÃO MARGEM DO RIO | EEAB | 12450086 | 2020-06-08 | - | 2 | BOMBA | CENTRIFUGA | [5 empty] | 1 | UN | SIM | NAO | SIM | 14047-1418 |  |  |  | 28,44 M³/H | WORTHINGTON | 240127B | 339140303 |  |  |  |  | SIM
| #REF! | 27667 | GOIÂNIA | AE-E10-GO-1706-0529 | GOIÂNIA | MEIA PONTE | FAZENDA SÃO DOMINGOS | CAPTAÇÃO MARGEM DO RIO | EEAB | 12450086 | 2020-06-08 | - | 2 | BOMBA | CENTRIFUGA | [5 empty] | 1 | UN | SIM | NAO | SIM | 14047-1418 | [6 empty] | 135470 |  | CAIXA DE AREIA |  |  | SIM
| #REF! | 27645 | GOIÂNIA | AE-E10-GO-1706-0506 | GOIÂNIA | MEIA PONTE | FAZENDA SÃO DOMINGOS | CAPTAÇÃO MARGEM DO RIO | EEAB | 12450086 | 2020-06-08 | - | 2 | BOMBA | CENTRIFUGA | [5 empty] | 1 | UN | SIM | NAO | SIM | 14047-1419 |  |  |  | 25,44 M³/H | WORTHINGTON | 240127B | 339140301 |  |  |  |  | SIM
| #REF! | 27646 | GOIÂNIA | AE-E10-GO-1706-0507 | GOIÂNIA | MEIA PONTE | FAZENDA SÃO DOMINGOS | CAPTAÇÃO MARGEM DO RIO | EEAB | 12450086 | 2020-06-08 | - | 2 | BOMBA | CENTRIFUGA | [5 empty] | 1 | UN | SIM | NAO | SIM | 14047-1420 | [11 empty] | SIM
| #REF! | 27463 | GOIÂNIA | AE-E10-GO-1706-0324 | GOIÂNIA | MEIA PONTE | ENTRE MARGENS DO RIO MEIA PONTE C/ RUA DA DIVISA | ETA MEIA PONTE | ETA | 12450085 | 2020-06-08 | - | 1 | BOMBA | CENTRIFUGA | [5 empty] | 1 | UN | SIM | NAO | SIM | 14047-1421 |  |  | 1180 | 2250 M³/H | WORTHINGTON | 12LN32 | BX 33914 0501 |  |  |  |  | SIM
| #REF! | 27464 | GOIÂNIA | AE-E10-GO-1706-0325 | GOIÂNIA | MEIA PONTE | ENTRE MARGENS DO RIO MEIA PONTE C/ RUA DA DIVISA | ETA MEIA PONTE | ETA | 12450085 | 2020-06-08 | - | 1 | BOMBA | CENTRIFUGA | [5 empty] | 1 | UN | SIM | NAO | SIM | 14047-1423 |  |  | 1180 | 2250 M³/H | WORTHINGTON | 12LN32 | BX 33914 0502 |  |  |  |  | SIM
| #REF! | 25526 | GOIÂNIA | AE-E07-GO-2606-0908 | GOIÂNIA | MEIA PONTE | ENTRE MARGENS DO RIO MEIA PONTE C/ RUA DA DIVISA | ETA MEIA PONTE | ETA | 12450127 | 2020-06-08 | 1 | - | BOMBA | CENTRIFUGA | [5 empty] | 1 | UN | SIM | NAO | SIM | 14047-1425 | [11 empty] | SIM
| #REF! | 25545 | GOIÂNIA | AE-E07-GO-2606-0927 | GOIÂNIA | MEIA PONTE | ENTRE MARGENS DO RIO MEIA PONTE C/ RUA DA DIVISA | ETA MEIA PONTE | ETA | 12450127 | 2020-06-08 | 1 | - | BOMBA | CENTRIFUGA | [5 empty] | 1 | UN | SIM | NAO | SIM | 14047-1437 |  |  | 1750 | 576 M³/H | KSB | ETHAN 150/250 | 323070 |  |  |  |  | SIM
| #REF! | 25544 | GOIÂNIA | AE-E07-GO-2606-0926 | GOIÂNIA | MEIA PONTE | ENTRE MARGENS DO RIO MEIA PONTE C/ RUA DA DIVISA | ETA MEIA PONTE | ETA | 12450127 | 2020-06-08 | 1 | - | BOMBA | CENTRIFUGA | [5 empty] | 1 | UN | SIM | NAO | SIM | 14047-1438 |  |  | 1750 | 576 M³/H | KSB | ETHAN 150/250 | 323071 |  |  |  |  | SIM
| #REF! | 27525 | GOIÂNIA | AE-E10-GO-1706-0387 | GOIÂNIA | MEIA PONTE | ENTRE MARGENS DO RIO MEIA PONTE C/ RUA DA DIVISA | ETA MEIA PONTE | ETA | 12450085 | 2020-06-08 | - | 1 | BOMBA | CENTRIFUGA | [5 empty] | 1 | UN | SIM | NAO | SIM | 14047-1439 |  | 1,8 CV | 1750 |  | KSB | ETAN 32125 | 323073 |  | FLOCULADOR |  |  | SIM
| #REF! | 25507 | GOIÂNIA | AE-E07-GO-2606-0889 | GOIÂNIA | MEIA PONTE | ENTRE MARGENS DO RIO MEIA PONTE C/ RUA DA DIVISA | ETA MEIA PONTE | ETA | 12450127 | 2020-06-08 | 1 | - | BOMBA | CENTRIFUGA | [5 empty] | 1 | UN | SIM | NAO | SIM | 14047-1442 |  | 0,5 CV | 3500 |  | MARK GRUNDFOS | SDH 2 | [5 empty] | SIM
| #REF! | 25509 | GOIÂNIA | AE-E07-GO-2606-0891 | GOIÂNIA | MEIA PONTE | ENTRE MARGENS DO RIO MEIA PONTE C/ RUA DA DIVISA | ETA MEIA PONTE | ETA | 12450127 | 2020-06-08 | 1 | - | BOMBA | CENTRIFUGA | [5 empty] | 1 | UN | SIM | NAO | SIM | 14047-1443 |  | 0,5 CV |  |  |  |  | A20052966 |  |  |  |  | SIM
| #REF! | 25510 | GOIÂNIA | AE-E07-GO-2606-0892 | GOIÂNIA | MEIA PONTE | ENTRE MARGENS DO RIO MEIA PONTE C/ RUA DA DIVISA | ETA MEIA PONTE | ETA | 12450127 | 2020-06-08 | 1 | - | BOMBA | CENTRIFUGA | [5 empty] | 1 | UN | SIM | NAO | SIM | 14047-1444 |  | 1 CV | 3500 |  | FLOWSERVE | DB-4 | 26076164 |  |  |  |  | SIM
| #REF! | 27540 | GOIÂNIA | AE-E10-GO-1706-0402 | GOIÂNIA | MEIA PONTE | ENTRE MARGENS DO RIO MEIA PONTE C/ RUA DA DIVISA | ETA MEIA PONTE | ETA | 12450085 | 2020-06-08 | - | 1 | BOMBA | CENTRIFUGA | [5 empty] | 1 | UN | SIM | NAO | SIM | 14047-1445 |  | 1,8 CV | 1750 | [5 empty] | DECANTADOR |  |  | SIM
| #REF! | 26896 | GOIÂNIA | AE-E09-GO-2906-0611 | GOIÂNIA | JOÃO LEITE | RUA QUINTA AVENIDA SETOR GOIANIA II - GOIANIA | ETA JAIME CAMARA | ETA | 12450053 | 2020-06-16 | 1 | 1 | BOMBA | CENTRIFUGA | [5 empty] | 1 | UN | NAO | SIM | SIM | 14047-1561 |  |  |  |  | KBS | [6 empty] | SIM
| #REF! | 30729 | GOIÂNIA | AE-E04-GO-2407-0390 | GOIÂNIA | JOÃO LEITE | RUA QUINTA AVENIDA SETOR GOIANIA II - GOIANIA | ETA JAIME CAMARA | ETA | 12450053 | 16/06 À 17/06 | - | 1 | BOMBA | CENTRIFUGA | [5 empty] | 1 | UN | SIM | NAO | SIM | 14047-1568 |  |  |  |  | WORTHINGTON |  | 924650101 |  | CASA DE BOMBAS MACRO MEDIÇÃO |  |  | SIM
| #REF! | 30730 | GOIÂNIA | AE-E04-GO-2407-0391 | GOIÂNIA | JOÃO LEITE | RUA QUINTA AVENIDA SETOR GOIANIA II - GOIANIA | ETA JAIME CAMARA | ETA | 12450053 | 16/06 À 17/06 | - | 1 | BOMBA | CENTRIFUGA | [5 empty] | 1 | UN | SIM | NAO | SIM | 14047-1568 |  |  |  | 9,9M³/H | WORTHINGTON | 6DB114 | 924650102 |  | CASA DE BOMBAS MACRO MEDIÇÃO |  |  | SIM
| #REF! | 30736 | GOIÂNIA | AE-E04-GO-2407-0397 | GOIÂNIA | JOÃO LEITE | RUA QUINTA AVENIDA SETOR GOIANIA II - GOIANIA | ETA JAIME CAMARA | ETA | 12450053 | 16/06 À 17/06 | - | 1 | BOMBA | CENTRIFUGA | [5 empty] | 1 | UN | SIM | NAO | SIM | 14047-1606 |  |  |  | 5,25 | WORTHINGTON |  |  |  | CASA DE BOMBAS MICRO MEDIÇÃO |  |  | SIM
| #REF! | 27626 | GOIÂNIA | AE-E10-GO-1706-0487 | GOIÂNIA | MEIA PONTE | ENTRE MARGENS DO RIO MEIA PONTE C/ RUA DA DIVISA | ETA MEIA PONTE | ETA | 12450085 | 2020-06-08 | - | 1 | BOMBA | CENTRIFUGA | [5 empty] | 1 | UN | NAO | SIM | SIM | 14047-1737 | [8 empty] | ELEVATORIA (RESERVA) |  |  | SIM
| #REF! | 27624 | GOIÂNIA | AE-E10-GO-1706-0485 | GOIÂNIA | MEIA PONTE | ENTRE MARGENS DO RIO MEIA PONTE C/ RUA DA DIVISA | ETA MEIA PONTE | ETA | 12450085 | 2020-06-08 | - | 1 | BOMBA | CENTRIFUGA | [5 empty] | 1 | UN | NAO | SIM | SIM | 14047-1738 | [8 empty] | ELEVATORIA (RESERVA) |  |  | SIM
| #REF! | 27606 | GOIÂNIA | AE-E10-GO-1706-0467 | GOIÂNIA | MEIA PONTE | ENTRE MARGENS DO RIO MEIA PONTE C/ RUA DA DIVISA | ETA MEIA PONTE | ETA | 12450085 | 2020-06-08 | - | 1 | BOMBA | CENTRIFUGA | [5 empty] | 1 | UN | NAO | SIM | SIM | 14047-1739 | [8 empty] | ELEVATORIA (RESERVA) |  |  | SIM
| #REF! | 27136 | GOIÂNIA | AE-E09-GO-2906-0852 | GOIÂNIA | JOÃO LEITE | RUA QUINTA AVENIDA SETOR GOIANIA II - GOIANIA | ETA JAIME CAMARA | ETA | 12450053 | 2020-06-16 | 1 | 1 | BOMBA | CENTRIFUGA | [5 empty] | 1 | UN | NAO | SIM | SIM | 14047-1773 | [11 empty] | SIM
| #REF! | 26547 | GOIÂNIA | AE-E09-GO-2906-0272 | GOIÂNIA | JOÃO LEITE | RUA JUIZ DE FORA QD 107 L7 22 JD GUANABARA | CR GUANABARA | RSE - EEAT | 12450052 | 2020-06-18 | 7 | 7 | BOMBA | CENTRIFUGA | [5 empty] | 1 | UN | SIM | NAO | SIM | 14047-1837 | [11 empty] | SIM
| #REF! | 28786 | GOIÂNIA | AE-E09-GO-0607-0265 | GOIÂNIA | JOÃO LEITE | AV. ANAPOLIS S/N VILA PEDROSO GOIÂNIA- GO | BOOSTER ELEVATÓRIA PEDROSO | BOOSTER | 12450038 | 2020-06-22 | 2 | 2 | BOMBA | CENTRIFUGA | [5 empty] | 1 | UN | SIM | NAO | SIM | 14047-1843 |  |  |  | 200 M³/H | WORTHINGTON
| #REF! | 28785 | GOIÂNIA | AE-E09-GO-0607-0264 | GOIÂNIA | JOÃO LEITE | AV. ANAPOLIS S/N VILA PEDROSO GOIÂNIA- GO | BOOSTER ELEVATÓRIA PEDROSO | BOOSTER | 12450038 | 2020-06-22 | 2 | 2 | BOMBA | CENTRIFUGA | [5 empty] | 1 | UN | SIM | NAO | SIM | 14047-1844 |  |  |  | 200 M³/H | WORTHINGTON
| #REF! | 28763 | GOIÂNIA | AE-E09-GO-0607-0242 | GOIÂNIA | JOÃO LEITE | RUA ANTONIO TEIXEIRA 0D. X5 LT 10 QD 23 VILA CONCORDIA | CR VILA PEDROSO | RSE - REL - EEAT | 12450048 | 2020-06-22 | 1 | 1 | BOMBA | CENTRIFUGA | [5 empty] | 1 | UN | SIM | NAO | SIM | 14047-1853 |  |  |  |  | WORTHINGTON | 3DBE-83 | 924640501
| #REF! | 27126 | GOIÂNIA | AE-E09-GO-2906-0842 | GOIÂNIA | JOÃO LEITE | RUA QUINTA AVENIDA SETOR GOIANIA II - GOIANIA | ETA JAIME CAMARA | ETA | 12450053 | 2020-06-16 | 1 | 1 | BOMBA | CENTRIFUGA | [5 empty] | 1 | UN | NAO | SIM | SIM | 14047-1963 |  | 10 CV | 1760 | [8 empty] | SIM
| #REF! | 27114 | GOIÂNIA | AE-E09-GO-2906-0830 | GOIÂNIA | JOÃO LEITE | RUA QUINTA AVENIDA SETOR GOIANIA II - GOIANIA | ETA JAIME CAMARA | ETA | 12450053 | 2020-06-16 | 1 | 1 | BOMBA | CENTRIFUGA | [5 empty] | 1 | UN | NAO | SIM | SIM | 14047-1968 |  |  | 1770 |  | KSB |  | 129.60 |  |  |  |  | SIM
| #REF! | 26894 | GOIÂNIA | AE-E09-GO-2906-0609 | GOIÂNIA | JOÃO LEITE | RUA QUINTA AVENIDA SETOR GOIANIA II - GOIANIA | ETA JAIME CAMARA | ETA | 12450053 | 2020-06-16 | 1 | 1 | BOMBA | CENTRIFUGA | [5 empty] | 1 | UN | NAO | SIM | SIM | 14047-2029 |  |  |  |  | MARK GRUNDFOS | PV2.508A13 | 92101223 |  |  |  |  | SIM
| #REF! | 28440 | GOIÂNIA | AE-E04-GO-0307-0555 | GOIÂNIA | JOÃO LEITE | RUA 1112 S/N - BELA VISTA - GOIANIA | CR SERRINHA | RAP | 12450045 | 2020-06-22 | - | 1 | BOMBA | CENTRIFUGA | [5 empty] | 1 | UN | SIM | NAO | SIM | 14047-2056 |  | 0,5 CV | 3500 |  | MARK GRUNDFOS
| #REF! | 27137 | GOIÂNIA | AE-E09-GO-2906-0853 | GOIÂNIA | JOÃO LEITE | RUA QUINTA AVENIDA SETOR GOIANIA II - GOIANIA | ETA JAIME CAMARA | ETA | 12450053 | 2020-06-16 | 1 | 1 | BOMBA | CENTRIFUGA | [5 empty] | 1 | UN | NAO | SIM | SIM | 14047-2096 | [11 empty] | SIM
| #REF! | 30732 | GOIÂNIA | AE-E04-GO-2407-0393 | GOIÂNIA | JOÃO LEITE | RUA QUINTA AVENIDA SETOR GOIANIA II - GOIANIA | ETA JAIME CAMARA | ETA | 12450053 | 16/06 À 17/06 | - | 1 | BOMBA | CENTRIFUGA | [5 empty] | 1 | UN | SIM | NAO | SIM | 14047-2221 |  | 7,5 CV | 3500 |  | MARK GRUNDFOS | HR3A9 | 95050175 |  | PITOMETRIA E MACRO MEDIÇÃO |  |  | SIM
| #REF! | 27317 | GOIÂNIA | AE-E09-GO-0107-0171 | GOIÂNIA | MEIA PONTE | AV DO POVO EM FRENTE A QD 57 LT 48 VILA MULTIRÃO | BOOSTER VILA MULTIRÃO | BOOSTER | 12450122 | 2020-06-09 | 7 | 7 | BOMBA | CENTRIFUGA | [5 empty] | 1 | UN | SIM | NAO | SIM | 14047-2233 |  |  |  | 125 M³/H | GRUNDFOS
| #REF! | 27056 | GOIÂNIA | AE-E09-GO-2906-0772 | GOIÂNIA | JOÃO LEITE | RUA QUINTA AVENIDA SETOR GOIANIA II - GOIANIA | ETA JAIME CAMARA | ETA | 12450053 | 2020-06-16 | 1 | 1 | BOMBA | CENTRIFUGA | [5 empty] | 1 | UN | NAO | SIM | SIM | 14047-2276 | [11 empty] | SIM
| #REF! | 30735 | GOIÂNIA | AE-E04-GO-2407-0396 | GOIÂNIA | JOÃO LEITE | RUA QUINTA AVENIDA SETOR GOIANIA II - GOIANIA | ETA JAIME CAMARA | ETA | 12450053 | 16/06 À 17/06 | - | 1 | BOMBA | CENTRIFUGA | [5 empty] | 1 | UN | SIM | NAO | SIM | 14047-2314 |  |  |  | 20 |  | NPA 30 |  |  | CASA DE BOMBAS MICRO MEDIÇÃO |  |  | SIM
| #REF! | 27318 | GOIÂNIA | AE-E09-GO-0107-0172 | GOIÂNIA | MEIA PONTE | AV DO POVO EM FRENTE A QD 57 LT 48 VILA MULTIRÃO | BOOSTER VILA MULTIRÃO | BOOSTER | 12450122 | 2020-06-09 | 7 | 7 | BOMBA | CENTRIFUGA | [5 empty] | 1 | UN | SIM | NAO | SIM | 14047-2334 |  |  |  | 125 M³/H | GRUNDFOS
| #REF! | 25333 | GOIÂNIA | AE-E07-GO-2606-0709 | GOIÂNIA | MEIA PONTE | A. SÃO BERNARDO QD. 14 LT. 43 - R. MONTE PASCOAL - GOIÂNIA - GO | RESERVATÓRIO MONTE PASCOAL | RAP - REL | 12450120 | 2020-06-17 | 3 | - | BOMBA | CENTRIFUGA | [5 empty] | 1 | UN | SIM | NAO | SIM | 14047-2337 |  |  |  | 3500 | SCHNEIDER | DF7
| #REF! | 27172 | GOIÂNIA | AE-E09-GO-0107-0026 | GOIÂNIA | MEIA PONTE | AV.DOS IPES C/VALE DOS SONHOS ÁREA 1 BR DA VITÓRIA | ELEVATÓRIA E RESERVATÓRIO SÃO DOMINGOS I | RSE - EEAT | 12450125 | 2020-06-09 | 1 | 1 | BOMBA | CENTRIFUGA | [5 empty] | 1 | UN | SIM | NAO | SIM | 14047-2356 | [8 empty] | 16 BAR
| #REF! | 25071 | GOIÂNIA | AE-E07-GO-2606-0457 | GOIÂNIA | MEIA PONTE | AV. TRINDADE QD. 10 LT 23 TEMPO NOVO - ST. MAYSA | BOOSTER MAYSA | BOOSTER | 12450082 | 2020-06-15 | 2 | - | BOMBA | CENTRIFUGA | [5 empty] | 1 | UN | SIM | NAO | SIM | 14047-2357 |  |  |  |  | INGERSOLL-DRESSER PUMPS | MEN 125-100-400
| #REF! | 26433 | GOIÂNIA | AE-E09-GO-2906-0160 | GOIÂNIA | JOÃO LEITE | AV. PAULO SOUZAN C/ AV. SANTO ONOFRE JO. POMPEIA | ELEVATÓRIA POMPEIA | EEAT | 12450041 | 2020-06-18 | 1 | 1 | BOMBA | CENTRIFUGA | [5 empty] | 1 | UN | SIM | NAO | SIM | 14047-2376 |  |  |  | 180 M³/H | [7 empty] | SIM
| #REF! | 31466 | GOIÂNIA | AE-E07-GO-2807-0082 | GOIÂNIA | MEIA PONTE | AV.GUANABARA C/SÃO FRANCISCO LADO DO 42 BC-JARDIM GUANABARA-GOIÂNIA/GO | BOOSTER GUANABARA | BOOSTER | 12450083 | 2020-07-02 | - | 3 | BOMBA | CENTRIFUGA | [5 empty] | 1 | UN | SIM | NAO | SIM | 14047-2385 |  |  |  | 553 M³/H | [7 empty] | SIM
| #REF! | 27117 | GOIÂNIA | AE-E09-GO-2906-0833 | GOIÂNIA | JOÃO LEITE | RUA QUINTA AVENIDA SETOR GOIANIA II - GOIANIA | ETA JAIME CAMARA | ETA | 12450053 | 2020-06-16 | 1 | 1 | BOMBA | CENTRIFUGA | [5 empty] | 1 | UN | NAO | SIM | SIM | 14047-2420 | [11 empty] | SIM
| #REF! | 25506 | GOIÂNIA | AE-E07-GO-2606-0888 | GOIÂNIA | MEIA PONTE | ENTRE MARGENS DO RIO MEIA PONTE C/ RUA DA DIVISA | ETA MEIA PONTE | ETA | 12450127 | 2020-06-08 | 1 | - | BOMBA | CENTRIFUGA | [5 empty] | 1 | UN | SIM | NAO | SIM | 14047-2424 |  | 3 CV | 3520 |  | KOHEBACH | 905 | 0588 |  |  |  |  | SIM
| #REF! | 25508 | GOIÂNIA | AE-E07-GO-2606-0890 | GOIÂNIA | MEIA PONTE | ENTRE MARGENS DO RIO MEIA PONTE C/ RUA DA DIVISA | ETA MEIA PONTE | ETA | 12450127 | 2020-06-08 | 1 | - | BOMBA | CENTRIFUGA | [5 empty] | 1 | UN | SIM | NAO | SIM | 14047-2425 |  | 3 CV | 3475 |  | KOHEBACH |  | 0588 |  |  |  |  | SIM
| #REF! | 25505 | GOIÂNIA | AE-E07-GO-2606-0887 | GOIÂNIA | MEIA PONTE | ENTRE MARGENS DO RIO MEIA PONTE C/ RUA DA DIVISA | ETA MEIA PONTE | ETA | 12450127 | 2020-06-08 | 1 | - | BOMBA | CENTRIFUGA | [5 empty] | 1 | UN | SIM | NAO | SIM | 14047-2435 |  | 10 CV | 1150 |  | WEG | 132 M 886 | [5 empty] | SIM
| #REF! | 26897 | GOIÂNIA | AE-E09-GO-2906-0612 | GOIÂNIA | JOÃO LEITE | RUA QUINTA AVENIDA SETOR GOIANIA II - GOIANIA | ETA JAIME CAMARA | ETA | 12450053 | 2020-06-16 | 1 | 1 | BOMBA | CENTRIFUGA | [5 empty] | 1 | UN | NAO | SIM | SIM | 14047-2439 | [11 empty] | SIM
| #REF! | 25946 | GOIÂNIA | AE-E08-GO-2706-0276 | GOIÂNIA | MEIA PONTE | AV. BANDEIRANTE COM RUA MONTE BRANCO, QD. 62 - JARDIM PETRÓPOLIS | CR MENDANHA - SISTEMA MEIA PONTE | RSE - EEAT | 12450075 | 2020-06-15 | 1 | - | BOMBA | CENTRIFUGA | [5 empty] | 1 | UN | SIM | NAO | SIM | 14047-2484 |  |  |  | 125 M³/H | INGERSOLL-DRESSER PUMPS | MEN 125-100-400 | [5 empty] | SIM
| #REF! | 25947 | GOIÂNIA | AE-E08-GO-2706-0277 | GOIÂNIA | MEIA PONTE | AV. BANDEIRANTE COM RUA MONTE BRANCO, QD. 62 - JARDIM PETRÓPOLIS | CR MENDANHA - SISTEMA MEIA PONTE | RSE - EEAT | 12450075 | 2020-06-15 | 1 | - | BOMBA | CENTRIFUGA | [5 empty] | 1 | UN | SIM | NAO | SIM | 14047-2507 |  |  |  | 125 M³/H | INGERSOLL-DRESSER PUMPS | MEN 125-100-400 | [5 empty] | SIM
| #REF! | 24912 | GOIÂNIA | AE-E07-GO-2606-0295 | GOIÂNIA | MAURO BORGES | RUA BG-18 - BELA GOIÂNIA - GOIÂNIA | ETA - MAURO BORGES | ETA | 12450071 | 2020-06-19 | 2 | 2 | BOMBA | CENTRIFUGA | [5 empty] | 1 | UN | SIM | NAO | SIM | 14047-2586 | [11 empty] | SIM
| #REF! | 27643 | GOIÂNIA | AE-E10-GO-1706-0504 | GOIÂNIA | MEIA PONTE | FAZENDA SÃO DOMINGOS | CAPTAÇÃO MARGEM DO RIO | EEAB | 12450086 | 2020-06-08 | - | 2 | BOMBA | CENTRIFUGA | [5 empty] | 1 | UN | SIM | NAO | SIM | 14047-2591 |  |  |  | 28,44 M³/H | INGERSOLL-DRESSER PUMPS | 240127B | 353220101 |  |  |  |  | SIM
| #REF! | 27103 | GOIÂNIA | AE-E09-GO-2906-0819 | GOIÂNIA | JOÃO LEITE | RUA QUINTA AVENIDA SETOR GOIANIA II - GOIANIA | ETA JAIME CAMARA | ETA | 12450053 | 2020-06-16 | 1 | 1 | BOMBA | CENTRIFUGA | [5 empty] | 1 | UN | NAO | SIM | SIM | 14047-2667 |  |  | 1750 | 115 M³/H | [7 empty] | SIM
| #REF! | 27061 | GOIÂNIA | AE-E09-GO-2906-0777 | GOIÂNIA | JOÃO LEITE | RUA QUINTA AVENIDA SETOR GOIANIA II - GOIANIA | ETA JAIME CAMARA | ETA | 12450053 | 2020-06-16 | 1 | 1 | BOMBA | CENTRIFUGA | [5 empty] | 1 | UN | NAO | SIM | SIM | 14047-2745 |  |  | 1750 | 200 M³/H | ABS | [6 empty] | SIM
| #REF! | 26900 | GOIÂNIA | AE-E09-GO-2906-0615 | GOIÂNIA | JOÃO LEITE | RUA QUINTA AVENIDA SETOR GOIANIA II - GOIANIA | ETA JAIME CAMARA | ETA | 12450053 | 2020-06-16 | 1 | 1 | BOMBA | CENTRIFUGA | [5 empty] | 1 | UN | NAO | SIM | SIM | 14047-2746 |  |  | 1760 | 9,3 M³/H | [7 empty] | SIM
| #REF! | 28764 | GOIÂNIA | AE-E09-GO-0607-0243 | GOIÂNIA | JOÃO LEITE | RUA ANTONIO TEIXEIRA 0D. X5 LT 10 QD 23 VILA CONCORDIA | CR VILA PEDROSO | RSE - REL - EEAT | 12450048 | 2020-06-22 | 1 | 1 | BOMBA | CENTRIFUGA | [5 empty] | 1 | UN | SIM | NAO | SIM | 14047-2791 |  |  |  |  | WORTHINGTON | 3DBE-83 | 000220101
| #REF! | 26548 | GOIÂNIA | AE-E09-GO-2906-0273 | GOIÂNIA | JOÃO LEITE | RUA JUIZ DE FORA QD 107 L7 22 JD GUANABARA | CR GUANABARA | RSE - EEAT | 12450052 | 2020-06-18 | 7 | 7 | BOMBA | CENTRIFUGA | [5 empty] | 1 | UN | SIM | NAO | SIM | 14047-2794 | [11 empty] | SIM
| #REF! | 25801 | GOIÂNIA | AE-E08-GO-2706-0134 | GOIÂNIA | MEIA PONTE | RUA BARRA DO PIRAI QD. 7 LT 25 SETOR CAMPOS DOURADOS, GOIÂNIA | CR CAMPOS DOURADOS | RAP - REL - EEAT | 12450091 | 2020-06-16 | 1 | - | BOMBA | CENTRIFUGA | [5 empty] | 1 | UN | SIM | NAO | SIM | 14047-3428 | [11 empty] | SIM
| #REF! | 25800 | GOIÂNIA | AE-E08-GO-2706-0133 | GOIÂNIA | MEIA PONTE | RUA BARRA DO PIRAI QD. 7 LT 25 SETOR CAMPOS DOURADOS, GOIÂNIA | CR CAMPOS DOURADOS | RAP - REL - EEAT | 12450091 | 2020-06-16 | 1 | - | BOMBA | CENTRIFUGA | [5 empty] | 1 | UN | SIM | NAO | SIM | 14047-3480 | [11 empty] | SIM
| #REF! | 25222 | GOIÂNIA | AE-E07-GO-2606-0598 | GOIÂNIA | MEIA PONTE | RUA VALDIR AZEVEDO - CONJUNTO VERA CRUZ - GOIÂNIA | RESERVATÓRIO VERA CRUZ II | RSE - EEAT | 12450116 | 2020-06-16 | 5 | - | BOMBA | CENTRIFUGA | [5 empty] | 1 | UN | SIM | NAO | SIM | 14047-3481 |  |  |  | 11,22 M³/H | INGERSOLL-DRESSER PUMPS | D 1130
| #REF! | 26076 | GOIÂNIA | AE-E08-GO-2706-0403 | GOIÂNIA | MEIA PONTE | RUA GRAÇA ARANHA COM GETULIO VARGAS S/N RESIDENCIAL ATIBAIA SETOR AMIM CAMARGO II, GOIÂNIA | ESTACÃO DE TRATAMENTO ATIBAIA | RAP - REL - EEAT | 12450097 | 2020-06-16 | 1 | - | BOMBA | CENTRIFUGA | [5 empty] | 1 | UN | SIM | NAO | SIM | 14047-3525 |  |  |  | 33 M³/H | [7 empty] | SIM
| #REF! | 27169 | GOIÂNIA | AE-E09-GO-0107-0023 | GOIÂNIA | MEIA PONTE | AV.DOS IPES C/VALE DOS SONHOS ÁREA 1 BR DA VITÓRIA | ELEVATÓRIA E RESERVATÓRIO SÃO DOMINGOS I | RSE - EEAT | 12450125 | 2020-06-09 | 1 | 1 | BOMBA | CENTRIFUGA | [5 empty] | 1 | UN | SIM | NAO | SIM | 14047-3527 |  |  |  |  | FLOWSERVE | D814 | TEC07327
| #REF! | 27170 | GOIÂNIA | AE-E09-GO-0107-0024 | GOIÂNIA | MEIA PONTE | AV.DOS IPES C/VALE DOS SONHOS ÁREA 1 BR DA VITÓRIA | ELEVATÓRIA E RESERVATÓRIO SÃO DOMINGOS I | RSE - EEAT | 12450125 | 2020-06-09 | 1 | 1 | BOMBA | CENTRIFUGA | [5 empty] | 1 | UN | SIM | NAO | SIM | 14047-3528 |  |  |  |  | FLOWSERVE | D814 | TEC07328
| #REF! | 27288 | GOIÂNIA | AE-E09-GO-0107-0143 | GOIÂNIA | MEIA PONTE | RUA 37 RESIDENCIAL TRIUNFO | CR TRIUNFO | RAP - REL - EEAT | 12450130 | 2020-06-09 | 5 | 5 | BOMBA | CENTRIFUGA | [5 empty] | 1 | UN | SIM | NAO | SIM | 14047-3537 | [6 empty] | 8438
| #REF! | 27289 | GOIÂNIA | AE-E09-GO-0107-0144 | GOIÂNIA | MEIA PONTE | RUA 37 RESIDENCIAL TRIUNFO | CR TRIUNFO | RAP - REL - EEAT | 12450130 | 2020-06-09 | 5 | 5 | BOMBA | CENTRIFUGA | [5 empty] | 1 | UN | SIM | NAO | SIM | 14047-3538 | [6 empty] | 8437
| #REF! | 30411 | GOIÂNIA | AE-E04-GO-2407-0103 | GOIÂNIA | GOIÂNIA | AV TORONTO C/ RUA MDV 21 QD18 LT01 - GOIANIA | EEE MOINHO DOS VENTOS | EEE | 12450007 | 2020-06-15 | - | 1 | BOMBA | CENTRIFUGA | [5 empty] | 1 | UN | SIM | NAO | SIM | 14047-3658 |  |  |  |  | NETZSCH DO BRASIL
| #REF! | 30413 | GOIÂNIA | AE-E04-GO-2407-0105 | GOIÂNIA | GOIÂNIA | AV TORONTO C/ RUA MDV 21 QD18 LT01 - GOIANIA | EEE MOINHO DOS VENTOS | EEE | 12450007 | 2020-06-15 | - | 1 | BOMBA | CENTRIFUGA | [5 empty] | 1 | UN | SIM | NAO | SIM | 14047-3659 |  |  |  |  | NETZSCH DO BRASIL
| #REF! | 30175 | GOIÂNIA | AE-E08-GO-2307-0491 | GOIÂNIA | GOIÂNIA | RUA MORRO AGUDO S/N APM13 ALPHAVILLE FLAMBOYANT | EEE ALPHAVILLE | EEE | 12450026 | 2020-06-12 | - | 2 | BOMBA | CENTRIFUGA | [5 empty] | 1 | UN | SIM | NAO | SIM | 14047-3672 |  |  |  |  | NETZSCH DO BRASIL | [6 empty] | SIM
| #REF! | 26055 | GOIÂNIA | AE-E08-GO-2706-0381 | GOIÂNIA | MEIA PONTE | RUA PE. JOÃO PIAN ESQUINA COM AV. A CRISPIM QD. 24 LT. 3 RESIDENCIAL SANTA FÉ, GOIÂNIA | BOOSTER SANTA FÉ | BOOSTER | 12450104 | 2020-06-17 | 1 | - | BOMBA | CENTRIFUGA | [5 empty] | 1 | UN | SIM | NAO | SIM | 14047-3700 |  |  |  | 30 M³/H | IMBIL
| #REF! | 26056 | GOIÂNIA | AE-E08-GO-2706-0382 | GOIÂNIA | MEIA PONTE | RUA PE. JOÃO PIAN ESQUINA COM AV. A CRISPIM QD. 24 LT. 3 RESIDENCIAL SANTA FÉ, GOIÂNIA | BOOSTER SANTA FÉ | BOOSTER | 12450104 | 2020-06-17 | 1 | - | BOMBA | CENTRIFUGA | [5 empty] | 1 | UN | SIM | NAO | SIM | 14047-3701 |  |  |  | 30 M³/H | IMBIL
| #REF! | 25703 | GOIÂNIA | AE-E08-GO-2706-0040 | GOIÂNIA | MEIA PONTE | AV. GYN 23, QD 72, L 35/37 C/ RUA DO ROSÁRIO | CR SANTA FÉ | RAP - REL - EEAT | 12450079 | 2020-06-17 | 1 | - | BOMBA | CENTRIFUGA | [5 empty] | 1 | UN | SIM | NAO | SIM | 14047-3702 |  |  |  | 18 M³/H | IMBIL | ITAP 50330/2 | 115764670002 |  | 20 MCA
| #REF! | 25705 | GOIÂNIA | AE-E08-GO-2706-0042 | GOIÂNIA | MEIA PONTE | AV. GYN 23, QD 72, L 35/37 C/ RUA DO ROSÁRIO | CR SANTA FÉ | RAP - REL - EEAT | 12450079 | 2020-06-17 | 1 | - | BOMBA | CENTRIFUGA | [5 empty] | 1 | UN | SIM | NAO | SIM | 14047-3703 |  |  |  | 18 M³/H | IMBIL | ITAP 50330/2 | 115784670001 |  | 20 MCA
| #REF! | 27234 | GOIÂNIA | AE-E09-GO-0107-0088 | GOIÂNIA | MEIA PONTE | VIA JOSÉ BATISTA GREGÓRIO, RESIDENCIAL TERRA NOVA | CR TERRA NOVA | RAP - REL - EEAT | 12450140 | 2020-06-09 | 3 | 3 | BOMBA | CENTRIFUGA | [5 empty] | 1 | UN | SIM | NAO | SIM | 14047-3750 |  | 4 CV | 1750 |  | THEBE | TH40/199 | 91200118560001
| #REF! | 27235 | GOIÂNIA | AE-E09-GO-0107-0089 | GOIÂNIA | MEIA PONTE | VIA JOSÉ BATISTA GREGÓRIO, RESIDENCIAL TERRA NOVA | CR TERRA NOVA | RAP - REL - EEAT | 12450140 | 2020-06-09 | 3 | 3 | BOMBA | CENTRIFUGA | [5 empty] | 1 | UN | SIM | NAO | SIM | 14047-3751 |  | 4 CV | 1750 |  | THEBE | TH40/200 | 91200118560002
| #REF! | 27604 | GOIÂNIA | AE-E10-GO-1706-0465 | GOIÂNIA | MEIA PONTE | ENTRE MARGENS DO RIO MEIA PONTE C/ RUA DA DIVISA | ETA MEIA PONTE | ETA | 12450085 | 2020-06-08 | - | 1 | BOMBA | CENTRIFUGA | [5 empty] | 1 | UN | NAO | SIM | SIM | 14047-3753 |  |  | 1750 | 144 M³/H | IMBIL |  |  |  | ELEVATORIA (RESERVA) |  |  | SIM
| #REF! | 27625 | GOIÂNIA | AE-E10-GO-1706-0486 | GOIÂNIA | MEIA PONTE | ENTRE MARGENS DO RIO MEIA PONTE C/ RUA DA DIVISA | ETA MEIA PONTE | ETA | 12450085 | 2020-06-08 | - | 1 | BOMBA | CENTRIFUGA | [5 empty] | 1 | UN | NAO | SIM | SIM | 14047-3754 |  |  |  |  | IMBIL |  |  |  | ELEVATORIA (RESERVA) |  |  | SIM
| #REF! | 30176 | GOIÂNIA | AE-E08-GO-2307-0492 | GOIÂNIA | GOIÂNIA | RUA MORRO AGUDO S/N APM13 ALPHAVILLE FLAMBOYANT | EEE ALPHAVILLE | EEE | 12450026 | 2020-06-12 | - | 2 | BOMBA | CENTRIFUGA | [5 empty] | 1 | UN | SIM | NAO | SIM | 14047-3755 |  |  |  |  | NETZSCH DO BRASIL | [6 empty] | SIM
| #REF! | 30476 | GOIÂNIA | AE-E04-GO-2407-0162 | GOIÂNIA | GOIÂNIA | RUA SÃO JOÃO DEL REI - GOIANIA | ETE CAMPOS DOURADOS | ETE | 12450029 | 2020-06-15 | - | 1 | BOMBA | CENTRIFUGA | [5 empty] | 1 | UN | SIM | NAO | SIM | 14047-3756 | [11 empty] | SIM
| #REF! | 25750 | GOIÂNIA | AE-E08-GO-2706-0085 | GOIÂNIA | MEIA PONTE | AV. PORTO SALINAS QD. 18 LT. 22 RESIDENCIAL BUENA VISTA 1, GOIÂNIA | CR BUENA VISTA 1 | RAP | 12450081 | 2020-06-17 | 1 | - | BOMBA | CENTRIFUGA | [5 empty] | 1 | UN | SIM | NAO | SIM | 14047-3759 |  |  |  | 72 M³/H | IMBIL | ITAP 80330 | 131143640002
| #REF! | 25752 | GOIÂNIA | AE-E08-GO-2706-0087 | GOIÂNIA | MEIA PONTE | AV. PORTO SALINAS QD. 18 LT. 22 RESIDENCIAL BUENA VISTA 1, GOIÂNIA | CR BUENA VISTA 1 | RAP | 12450081 | 2020-06-17 | 1 | - | BOMBA | CENTRIFUGA | [5 empty] | 1 | UN | SIM | NAO | SIM | 14047-3760 |  |  |  | 72 M³/H | IMBIL | ITAP 80330 | 131143640001
| #REF! | 25781 | GOIÂNIA | AE-E08-GO-2706-0114 | GOIÂNIA | MEIA PONTE | AL. PORTO PRIMAVERA QD. 3 LT. 49 RESIDENCIAL BUENA VISTA 1, GOIÂNIA | CR BUENA VISTA 2 | RAP - REL | 12450073 | 2020-06-17 | 1 | - | BOMBA | CENTRIFUGA | [5 empty] | 1 | UN | SIM | NAO | SIM | 14047-3761 |  |  |  | 25,2 M³/H | IMBIL | INI 40250 | 131143630002
| #REF! | 25779 | GOIÂNIA | AE-E08-GO-2706-0112 | GOIÂNIA | MEIA PONTE | AL. PORTO PRIMAVERA QD. 3 LT. 49 RESIDENCIAL BUENA VISTA 1, GOIÂNIA | CR BUENA VISTA 2 | RAP - REL | 12450073 | 2020-06-17 | 1 | - | BOMBA | CENTRIFUGA | [5 empty] | 1 | UN | SIM | NAO | SIM | 14047-3762 |  |  |  | 25,2 M³/H | IMBIL | INI 40250 | 131143630001
| #REF! | 30372 | GOIÂNIA | AE-E04-GO-2407-0067 | GOIÂNIA | GOIÂNIA | RUA BL-1 CONJUNTO BALIZA - GOIANIA | EEE JARDINS LISBOA | EEE | 12450020 | 2020-06-15 | - | 1 | BOMBA | CENTRIFUGA | [5 empty] | 1 | UN | SIM | NAO | SIM | 14047-3782 |  | 18,50 KW | 1760 |  | NETZSCH DO BRASIL
| #REF! | 30374 | GOIÂNIA | AE-E04-GO-2407-0069 | GOIÂNIA | GOIÂNIA | RUA BL-1 CONJUNTO BALIZA - GOIANIA | EEE JARDINS LISBOA | EEE | 12450020 | 2020-06-15 | - | 1 | BOMBA | CENTRIFUGA | [5 empty] | 1 | UN | SIM | NAO | SIM | 14047-3783 |  | 18,50 KW | 1760 |  | NETZSCH DO BRASIL
| #REF! | 26503 | GOIÂNIA | AE-E09-GO-2906-0228 | GOIÂNIA | JOÃO LEITE | AV SAMAMBAIA APM 11 RES ORLANDO DE MORAIS | CR ORLANDO DE MORAIS | RAP - REL - EEAT | 12450035 | 2020-06-18 | 5 | 5 | BOMBA | CENTRIFUGA | [5 empty] | 1 | UN | SIM | NAO | SIM | 14047-3986 |  |  |  |  | KBS | 65-200 | [5 empty] | SIM
| #REF! | 26504 | GOIÂNIA | AE-E09-GO-2906-0229 | GOIÂNIA | JOÃO LEITE | AV SAMAMBAIA APM 11 RES ORLANDO DE MORAIS | CR ORLANDO DE MORAIS | RAP - REL - EEAT | 12450035 | 2020-06-18 | 5 | 5 | BOMBA | CENTRIFUGA | [5 empty] | 1 | UN | SIM | NAO | SIM | 14047-3987 |  |  |  |  | KBS | 65-200 | [5 empty] | SIM
| #REF! | 27132 | GOIÂNIA | AE-E09-GO-2906-0848 | GOIÂNIA | JOÃO LEITE | RUA QUINTA AVENIDA SETOR GOIANIA II - GOIANIA | ETA JAIME CAMARA | ETA | 12450053 | 2020-06-16 | 1 | 1 | BOMBA | CENTRIFUGA | [5 empty] | 1 | UN | NAO | SIM | SIM | 14047-4073 | [11 empty] | SIM
| #REF! | 28886 | GOIÂNIA | AE-E09-GO-0607-0361 | GOIÂNIA | JOÃO LEITE | RUA 200 PARQUE ATHENEU | CR BRISAS DO CERRADO | RESERVATÓRIO | 12450047 | 2020-06-22 | 7 | 7 | BOMBA | CENTRIFUGA | [5 empty] | 1 | UN | SIM | NAO | SIM | 14047-4100 |  |  |  |  | FLOWSERVE | D814 | 9771
| #REF! | 27131 | GOIÂNIA | AE-E09-GO-2906-0847 | GOIÂNIA | JOÃO LEITE | RUA QUINTA AVENIDA SETOR GOIANIA II - GOIANIA | ETA JAIME CAMARA | ETA | 12450053 | 2020-06-16 | 1 | 1 | BOMBA | CENTRIFUGA | [5 empty] | 1 | UN | NAO | SIM | SIM | 14047-4134 | [11 empty] | SIM
| #REF! | 27021 | GOIÂNIA | AE-E09-GO-2906-0736 | GOIÂNIA | JOÃO LEITE | RUA QUINTA AVENIDA SETOR GOIANIA II - GOIANIA | ETA JAIME CAMARA | ETA | 12450053 | 2020-06-16 | 1 | 1 | BOMBA | CENTRIFUGA | [5 empty] | 1 | UN | NAO | SIM | SIM | 14047-4199 |  | 2,8 CV |  | 14 M³/H | BRANCO | B4T7025 | [5 empty] | SIM
| #REF! | 29669 | GOIÂNIA | AE-E01-GO-1706-0051 | GOIÂNIA | GOIÂNIA | AV. PERIMETRAL NORTE SETOR GOIÂNIA 2 | ETE - DR HÉLIO SEIXO DE BRITTO | ETE | 12450012 | 2020-06-09 | 1 | 1 | BOMBA | CENTRIFUGA | [5 empty] | 1 | UN | NAO | SIM | SIM | 14047-4205 | [5 empty] | CR65 | 11995 |  | ALMOXARIFADO |  |  | SIM
| #REF! | 29670 | GOIÂNIA | AE-E01-GO-1706-0052 | GOIÂNIA | GOIÂNIA | AV. PERIMETRAL NORTE SETOR GOIÂNIA 2 | ETE - DR HÉLIO SEIXO DE BRITTO | ETE | 12450012 | 2020-06-09 | 1 | 1 | BOMBA | CENTRIFUGA | [5 empty] | 1 | UN | NAO | SIM | SIM | 14047-4206 | [5 empty] | CR65 | 11682 |  | ALMOXARIFADO |  |  | SIM
| #REF! | 30502 | GOIÂNIA | AE-E04-GO-2407-0187 | GOIÂNIA | GOIÂNIA | AV. DO PARQUE C/ AV. JERONIMO C BUENO AM 10 - JARDIM DO CERRADO - GOIANIA | ETE JARDIM DOS CERRADOS | ETE | 12450010 | 2020-06-15 | - | 1 | BOMBA | CENTRIFUGA | [5 empty] | 1 | UN | SIM | NAO | SIM | 14047-4208 |  |  |  |  | NETZSCH DO BRASIL | [6 empty] | SIM
| #REF! | 30506 | GOIÂNIA | AE-E04-GO-2407-0191 | GOIÂNIA | GOIÂNIA | AV. DO PARQUE C/ AV. JERONIMO C BUENO AM 10 - JARDIM DO CERRADO - GOIANIA | ETE JARDIM DOS CERRADOS | ETE | 12450010 | 2020-06-15 | - | 1 | BOMBA | CENTRIFUGA | [5 empty] | 1 | UN | SIM | NAO | SIM | 14047-4209 |  |  |  |  | NETZSCH DO BRASIL | [6 empty] | SIM
| #REF! | 30504 | GOIÂNIA | AE-E04-GO-2407-0189 | GOIÂNIA | GOIÂNIA | AV. DO PARQUE C/ AV. JERONIMO C BUENO AM 10 - JARDIM DO CERRADO - GOIANIA | ETE JARDIM DOS CERRADOS | ETE | 12450010 | 2020-06-15 | - | 1 | BOMBA | CENTRIFUGA | [5 empty] | 1 | UN | SIM | NAO | SIM | 14047-4210 |  |  |  |  | NETZSCH DO BRASIL | [6 empty] | SIM
| #REF! | 28923 | GOIÂNIA | AE-E09-GO-0607-0399 | GOIÂNIA | JOÃO LEITE | AV ENGLER S/N FAZENDA SANTA CRUZ | CR PARIS ATENAS | RAP - REL | 12450033 | 2020-06-22 | 8 | 8 | BOMBA | CENTRIFUGA | [5 empty] | 1 | UN | SIM | NAO | SIM | 14047-4300 |  |  | 1750 | 76 M³/H | KBS | [6 empty] | SIM
| #REF! | 28924 | GOIÂNIA | AE-E09-GO-0607-0400 | GOIÂNIA | JOÃO LEITE | AV ENGLER S/N FAZENDA SANTA CRUZ | CR PARIS ATENAS | RAP - REL | 12450033 | 2020-06-22 | 8 | 8 | BOMBA | CENTRIFUGA | [5 empty] | 1 | UN | SIM | NAO | SIM | 14047-4301 |  |  | 1750 | 76 M³/H | KBS | [6 empty] | SIM
| #REF! | 27331 | GOIÂNIA | AE-E09-GO-0107-0186 | GOIÂNIA | MEIA PONTE | VILA MULTIRÃO 2, RUA DAS OLIVEIRAS, EM FRENTE A T-4, QD. 57, LOTE 44 | BOOSTER MORUMBI | BOOSTER | 12450119 | 2020-06-10 | 1 | 1 | BOMBA | CENTRIFUGA | [5 empty] | 1 | UN | SIM | NAO | SIM | 14047-4422 |  |  | 1800 | 39 M³/H | IMBIL | ITAP 65330/3 | [5 empty] | SIM
| #REF! | 27332 | GOIÂNIA | AE-E09-GO-0107-0187 | GOIÂNIA | MEIA PONTE | VILA MULTIRÃO 2, RUA DAS OLIVEIRAS, EM FRENTE A T-4, QD. 57, LOTE 44 | BOOSTER MORUMBI | BOOSTER | 12450119 | 2020-06-10 | 1 | 1 | BOMBA | CENTRIFUGA | [5 empty] | 1 | UN | SIM | NAO | SIM | 14047-4423 |  |  | 1800 | 39 M³/H | IMBIL | ITAP 65330/3 | [5 empty] | SIM
| #REF! | 25523 | GOIÂNIA | AE-E07-GO-2606-0905 | GOIÂNIA | MEIA PONTE | ENTRE MARGENS DO RIO MEIA PONTE C/ RUA DA DIVISA | ETA MEIA PONTE | ETA | 12450127 | 2020-06-08 | 1 | - | BOMBA | CENTRIFUGA | [5 empty] | 1 | UN | SIM | NAO | SIM | 14047-4424 |  |  |  | 14,25 M³/H | [7 empty] | SIM
| #REF! | 25522 | GOIÂNIA | AE-E07-GO-2606-0904 | GOIÂNIA | MEIA PONTE | ENTRE MARGENS DO RIO MEIA PONTE C/ RUA DA DIVISA | ETA MEIA PONTE | ETA | 12450127 | 2020-06-08 | 1 | - | BOMBA | CENTRIFUGA | [5 empty] | 1 | UN | SIM | NAO | SIM | 14047-4425 |  |  |  | 14,25 M³/H | [7 empty] | SIM
| #REF! | 25430 | GOIÂNIA | AE-E07-GO-2606-0812 | GOIÂNIA | MEIA PONTE | RUA JOÃO BATISTA GONÇALVES, ESQ. C/ RUA VC4 - CONJUNTO VERA CRUZ I - GOIÂNIA - GO | RESERVATÓRIO VERA CRUZ I | RSE - REL - EEAT | 12450137 | 2020-06-17 | 7 | - | BOMBA | CENTRIFUGA | [5 empty] | 1 | UN | SIM | NAO | SIM | 14047-4489 |  |  |  | 217 M³/H | KSB | MEGABLOC 40-200
| #REF! | 25429 | GOIÂNIA | AE-E07-GO-2606-0811 | GOIÂNIA | MEIA PONTE | RUA JOÃO BATISTA GONÇALVES, ESQ. C/ RUA VC4 - CONJUNTO VERA CRUZ I - GOIÂNIA - GO | RESERVATÓRIO VERA CRUZ I | RSE - REL - EEAT | 12450137 | 2020-06-17 | 7 | - | BOMBA | CENTRIFUGA | [5 empty] | 1 | UN | SIM | NAO | SIM | 14047-4490 |  |  |  | 216 M³/H | KSB | MEGABLOC 40-200
| #REF! | 26899 | GOIÂNIA | AE-E09-GO-2906-0614 | GOIÂNIA | JOÃO LEITE | RUA QUINTA AVENIDA SETOR GOIANIA II - GOIANIA | ETA JAIME CAMARA | ETA | 12450053 | 2020-06-16 | 1 | 1 | BOMBA | CENTRIFUGA | [5 empty] | 1 | UN | NAO | SIM | SIM | 14047-4596 |  |  |  | 9,3 M³/H | [7 empty] | SIM
| #REF! | 26898 | GOIÂNIA | AE-E09-GO-2906-0613 | GOIÂNIA | JOÃO LEITE | RUA QUINTA AVENIDA SETOR GOIANIA II - GOIANIA | ETA JAIME CAMARA | ETA | 12450053 | 2020-06-16 | 1 | 1 | BOMBA | CENTRIFUGA | [5 empty] | 1 | UN | NAO | SIM | SIM | 14047-4597 |  |  |  | 9,3 M³/H | [7 empty] | SIM
| #REF! | 26904 | GOIÂNIA | AE-E09-GO-2906-0619 | GOIÂNIA | JOÃO LEITE | RUA QUINTA AVENIDA SETOR GOIANIA II - GOIANIA | ETA JAIME CAMARA | ETA | 12450053 | 2020-06-16 | 1 | 1 | BOMBA | CENTRIFUGA | [5 empty] | 1 | UN | NAO | SIM | SIM | 14047-4601 |  |  |  |  | NETZSCH DO BRASIL | [6 empty] | SIM
| #REF! | 25673 | GOIÂNIA | AE-E08-GO-2706-0009 | GOIÂNIA | MEIA PONTE | RUA PORTO CORUMBÁ QD. 97 LT. 1 RESIDENCIAL BUENA VISTA, GOIÂNIA | BOOSTER BUENA VISTA | BOOSTER | 12450105 | 2020-06-17 | 1 | - | BOMBA | CENTRIFUGA | [5 empty] | 1 | UN | SIM | NAO | SIM | 14047-4621 |  |  | 1750 |  | THEBE | TH-100/315 MANCA | 130400948190002 |  |  |  |  | SIM
| #REF! | 25672 | GOIÂNIA | AE-E08-GO-2706-0008 | GOIÂNIA | MEIA PONTE | RUA PORTO CORUMBÁ QD. 97 LT. 1 RESIDENCIAL BUENA VISTA, GOIÂNIA | BOOSTER BUENA VISTA | BOOSTER | 12450105 | 2020-06-17 | 1 | - | BOMBA | CENTRIFUGA | [5 empty] | 1 | UN | SIM | NAO | SIM | 14047-4622 |  |  | 1750 |  | THEBE | TH-100/315 MANCA | 130400948190001 |  |  |  |  | SIM
| #REF! | 26225 | GOIÂNIA | AE-E08-GO-2706-0551 | GOIÂNIA | MAURO BORGES | RUA BG-18 - BELA GOIÂNIA - GOIÂNIA | ETA - MAURO BORGES | ETA | 12450071 | 2020-06-18 | 1 | - | BOMBA | CENTRIFUGA | [5 empty] | 1 | UN | SIM | NAO | SIM | 14047-4722 |  |  |  |  | KSB | [6 empty] | SIM
| #REF! | 26226 | GOIÂNIA | AE-E08-GO-2706-0552 | GOIÂNIA | MAURO BORGES | RUA BG-18 - BELA GOIÂNIA - GOIÂNIA | ETA - MAURO BORGES | ETA | 12450071 | 2020-06-18 | 1 | - | BOMBA | CENTRIFUGA | [5 empty] | 1 | UN | SIM | NAO | SIM | 14047-4723 |  |  |  |  | KSB | [6 empty] | SIM
| #REF! | 27984 | GOIÂNIA | AE-E04-GO-0307-0101 | GOIÂNIA | MAURO BORGES | RUA BG-18 - BELA GOIÂNIA - GOIÂNIA | ETA - MAURO BORGES | ETA | 12450071 | 18/06 À 19/06 | - | 1 | BOMBA | CENTRIFUGA | [5 empty] | 1 | UN | SIM | NAO | SIM | 14047-4725 |  |  |  | 522M³/H | [7 empty] | SIM
| #REF! | 27985 | GOIÂNIA | AE-E04-GO-0307-0102 | GOIÂNIA | MAURO BORGES | RUA BG-18 - BELA GOIÂNIA - GOIÂNIA | ETA - MAURO BORGES | ETA | 12450071 | 18/06 À 19/06 | - | 1 | BOMBA | CENTRIFUGA | [5 empty] | 1 | UN | SIM | NAO | SIM | 14047-4726 |  |  |  | 144M³/H | [7 empty] | SIM
| #REF! | 24668 | GOIÂNIA | AE-E07-GO-2606-0050 | GOIÂNIA | MAURO BORGES | RUA BG-18 - BELA GOIÂNIA - GOIÂNIA | ETA - MAURO BORGES | ETA | 12450071 | 2020-06-18 | 1 | 1 | BOMBA | CENTRIFUGA | [5 empty] | 1 | UN | SIM | NAO | SIM | 14047-4745 | [11 empty] | SIM
| #REF! | 30255 | GOIÂNIA | AE-E08-GO-2307-0562 | GOIÂNIA | GOIÂNIA | RUA GGC - 09 QD. 61 RESIDENCIAL GOIÂNIA GOLF CULB E | EEE PORTAL DO SOL III | EEE | 12450022 | 2020-06-12 | - | 6 | BOMBA | CENTRIFUGA | [5 empty] | 1 | UN | SIM | NAO | SIM | 14047-4783 |  | 15,80 KW | 1775 |  | NETZSCH DO BRASIL
| #REF! | 25187 | GOIÂNIA | AE-E07-GO-2606-0563 | GOIÂNIA | MEIA PONTE | RUA DA LIBERDADE ENTRE RUA DAS ROSAS E RUA BEM ME QUER EM FRENTE QD 08 - RESIDENCIAL NOVO MUNDO III APM 29 - GOIÂNIA - GO | CR JARDIM DO CERRADO R1 | RAP - EEAT | 12450095 | 2020-06-16 | 3 | - | BOMBA | CENTRIFUGA | [5 empty] | 1 | UN | SIM | NAO | SIM | 14047-4885 |  |  | 1160 | 108,5 M³/H | KSB
| #REF! | 25263 | GOIÂNIA | AE-E07-GO-2606-0638 | GOIÂNIA | MEIA PONTE | VIA ACESSO RESIDENCIAL BERTIM BELCHIOR 2 | CR BERTIM BELCHIOR | RAP - REL - EEAT | 12450118 | 2020-06-16 | 7 | - | BOMBA | CENTRIFUGA | [5 empty] | 1 | UN | SIM | NAO | SIM | 14047-4886
| #REF! | 30508 | GOIÂNIA | AE-E04-GO-2407-0193 | GOIÂNIA | GOIÂNIA | AV. DO PARQUE C/ AV. JERONIMO C BUENO AM 10 - JARDIM DO CERRADO - GOIANIA | ETE JARDIM DOS CERRADOS | ETE | 12450010 | 2020-06-15 | - | 1 | BOMBA | CENTRIFUGA | [5 empty] | 1 | UN | SIM | NAO | SIM | 14047-4891 |  |  |  |  | NETZSCH DO BRASIL | [6 empty] | SIM
| #REF! | 30213 | GOIÂNIA | AE-E08-GO-2307-0523 | GOIÂNIA | GOIÂNIA | RUA GGC 22 RESIDENCIAL GOIÂNIA GOLF CLUB | EEE PORTAL DO SOL I | EEE | 12450023 | 2020-06-12 | - | 4 | BOMBA | CENTRIFUGA | [5 empty] | 1 | UN | SIM | NAO | SIM | 14047-4892 |  | 3,7 KW |  |  | NETZSCH DO BRASIL | NM063BY01L07J
| #REF! | 30212 | GOIÂNIA | AE-E08-GO-2307-0522 | GOIÂNIA | GOIÂNIA | RUA GGC 22 RESIDENCIAL GOIÂNIA GOLF CLUB | EEE PORTAL DO SOL I | EEE | 12450023 | 2020-06-12 | - | 4 | BOMBA | CENTRIFUGA | [5 empty] | 1 | UN | SIM | NAO | SIM | 14047-4893 |  | 3,7 KW |  |  | NETZSCH DO BRASIL | NM063BY01L07J
| #REF! | 30211 | GOIÂNIA | AE-E08-GO-2307-0521 | GOIÂNIA | GOIÂNIA | RUA GGC 22 RESIDENCIAL GOIÂNIA GOLF CLUB | EEE PORTAL DO SOL I | EEE | 12450023 | 2020-06-12 | - | 4 | BOMBA | CENTRIFUGA | [5 empty] | 1 | UN | SIM | NAO | SIM | 14047-4894 |  | 3,7 KW |  |  | NETZSCH DO BRASIL | NM063BY01L07J
| #REF! | 30234 | GOIÂNIA | AE-E08-GO-2307-0542 | GOIÂNIA | GOIÂNIA | ALAMEDA 18 B PORTAL DO SOL GOLF | EEE PORTAL DO SOL II | EEE | 12450005 | 2020-06-12 | - | 5 | BOMBA | CENTRIFUGA | HELICOIDAL |  |  |  |  | 1 | UN | SIM | NAO | SIM | 14047-4895 |  |  |  |  | NETZSCH DO BRASIL | [6 empty] | SIM
| #REF! | 30235 | GOIÂNIA | AE-E08-GO-2307-0543 | GOIÂNIA | GOIÂNIA | ALAMEDA 18 B PORTAL DO SOL GOLF | EEE PORTAL DO SOL II | EEE | 12450005 | 2020-06-12 | - | 5 | BOMBA | CENTRIFUGA | HELICOIDAL |  |  |  |  | 1 | UN | SIM | NAO | SIM | 14047-4896 |  |  |  |  | NETZSCH DO BRASIL | [6 empty] | SIM
| #REF! | 30256 | GOIÂNIA | AE-E08-GO-2307-0563 | GOIÂNIA | GOIÂNIA | RUA GGC - 09 QD. 61 RESIDENCIAL GOIÂNIA GOLF CULB E | EEE PORTAL DO SOL III | EEE | 12450022 | 2020-06-12 | - | 6 | BOMBA | CENTRIFUGA | [5 empty] | 1 | UN | SIM | NAO | SIM | 14047-4897 |  | 15,80 KW | 1775 |  | NETZSCH DO BRASIL
| #REF! | 26588 | GOIÂNIA | AE-E09-GO-2906-0311 | GOIÂNIA | JOÃO LEITE | AV. ESMERALDA QD.12 RECANTO DAS M.GERAIS | BOOSTER PAULO ESTRELA | BOOSTER | 12450058 | 2020-06-18 | 8 | 8 | BOMBA | CENTRIFUGA | [5 empty] | 1 | UN | SIM | NAO | SIM | 14047-4925 |  |  | 1750 | 54 M³/H | KSB |  |  |  | 140 M.C.A
| #REF! | 25537 | GOIÂNIA | AE-E07-GO-2606-0919 | GOIÂNIA | MEIA PONTE | ENTRE MARGENS DO RIO MEIA PONTE C/ RUA DA DIVISA | ETA MEIA PONTE | ETA | 12450127 | 2020-06-08 | 1 | - | BOMBA | CENTRIFUGA | [5 empty] | 1 | UN | SIM | NAO | SIM | 14047-5050 |  |  |  |  | EBARA | BHS 442-14 | [5 empty] | SIM
| #REF! | 31065 | GOIÂNIA | AE-E04-GO-2407-0726 | GOIÂNIA | JOÃO LEITE | RUA QUINTA AVENIDA SETOR GOIANIA II - GOIANIA | ETA JAIME CAMARA | ETA | 12450053 | 16/06 À 17/06 | - | 1 | BOMBA | DOSADORA | [5 empty] | 1 | UN | NAO | SIM | SIM | 14048-0220 | [8 empty] | OFICINA |  |  | SIM
| #REF! | 31109 | GOIÂNIA | AE-E04-GO-2407-0770 | GOIÂNIA | JOÃO LEITE | RUA QUINTA AVENIDA SETOR GOIANIA II - GOIANIA | ETA JAIME CAMARA | ETA | 12450053 | 16/06 À 17/06 | - | 1 | BOMBA | DOSADORA | [5 empty] | 1 | UN | NAO | SIM | SIM | 14048-0234 | [8 empty] | OFICINA |  |  | SIM
| #REF! | 30900 | GOIÂNIA | AE-E04-GO-2407-0561 | GOIÂNIA | JOÃO LEITE | RUA QUINTA AVENIDA SETOR GOIANIA II - GOIANIA | ETA JAIME CAMARA | ETA | 12450053 | 16/06 À 17/06 | - | 1 | BOMBA | DOSADORA | [5 empty] | 1 | UN | NAO | SIM | SIM | 14048-0396 | [8 empty] | OFICINA |  |  | SIM
| #REF! | 30997 | GOIÂNIA | AE-E04-GO-2407-0658 | GOIÂNIA | JOÃO LEITE | RUA QUINTA AVENIDA SETOR GOIANIA II - GOIANIA | ETA JAIME CAMARA | ETA | 12450053 | 16/06 À 17/06 | - | 1 | BOMBA | DOSADORA | [5 empty] | 1 | UN | NAO | SIM | SIM | 14048-0427 | [8 empty] | OFICINA |  |  | SIM
| #REF! | 31055 | GOIÂNIA | AE-E04-GO-2407-0716 | GOIÂNIA | JOÃO LEITE | RUA QUINTA AVENIDA SETOR GOIANIA II - GOIANIA | ETA JAIME CAMARA | ETA | 12450053 | 16/06 À 17/06 | - | 1 | BOMBA | DOSADORA | [5 empty] | 1 | UN | NAO | SIM | SIM | 14048-0431 | [8 empty] | OFICINA |  |  | SIM
| #REF! | 30966 | GOIÂNIA | AE-E04-GO-2407-0627 | GOIÂNIA | JOÃO LEITE | RUA QUINTA AVENIDA SETOR GOIANIA II - GOIANIA | ETA JAIME CAMARA | ETA | 12450053 | 16/06 À 17/06 | - | 1 | BOMBA | DOSADORA | [5 empty] | 1 | UN | NAO | SIM | SIM | 14048-0467 | [8 empty] | OFICINA |  |  | SIM
| #REF! | 31137 | GOIÂNIA | AE-E04-GO-2407-0798 | GOIÂNIA | JOÃO LEITE | RUA QUINTA AVENIDA SETOR GOIANIA II - GOIANIA | ETA JAIME CAMARA | ETA | 12450053 | 16/06 À 17/06 | - | 1 | BOMBA | DOSADORA | [5 empty] | 1 | UN | SIM | NAO | SIM | 14048-0488 | [8 empty] | OFICINA |  |  | SIM
| #REF! | 30906 | GOIÂNIA | AE-E04-GO-2407-0567 | GOIÂNIA | JOÃO LEITE | RUA QUINTA AVENIDA SETOR GOIANIA II - GOIANIA | ETA JAIME CAMARA | ETA | 12450053 | 16/06 À 17/06 | - | 1 | BOMBA | DOSADORA | [5 empty] | 1 | UN | NAO | SIM | SIM | 14048-0512 |  |  |  |  | ALLDOS | D76327 |  |  | OFICINA |  |  | SIM
| #REF! | 26940 | GOIÂNIA | AE-E09-GO-2906-0655 | GOIÂNIA | JOÃO LEITE | RUA QUINTA AVENIDA SETOR GOIANIA II - GOIANIA | ETA JAIME CAMARA | ETA | 12450053 | 2020-06-16 | 1 | 1 | BOMBA | DOSADORA | [5 empty] | 1 | UN | NAO | SIM | SIM | 14048-0706 | [11 empty] | SIM
| #REF! | 30737 | GOIÂNIA | AE-E04-GO-2407-0398 | GOIÂNIA | JOÃO LEITE | RUA QUINTA AVENIDA SETOR GOIANIA II - GOIANIA | ETA JAIME CAMARA | ETA | 12450053 | 16/06 À 17/06 | - | 1 | BOMBA | DOSADORA | [5 empty] | 1 | UN | SIM | NAO | SIM | 14048-0796 | [8 empty] | TANQUE DE FLUOR |  |  | SIM
| #REF! | 30920 | GOIÂNIA | AE-E04-GO-2407-0581 | GOIÂNIA | JOÃO LEITE | RUA QUINTA AVENIDA SETOR GOIANIA II - GOIANIA | ETA JAIME CAMARA | ETA | 12450053 | 16/06 À 17/06 | - | 1 | BOMBA | DOSADORA | [5 empty] | 1 | UN | NAO | SIM | SIM | 14048-2296 |  |  |  |  | BREDEL | 20 |  |  | OFICINA |  |  | SIM
| #REF! | 31102 | GOIÂNIA | AE-E04-GO-2407-0763 | GOIÂNIA | JOÃO LEITE | RUA QUINTA AVENIDA SETOR GOIANIA II - GOIANIA | ETA JAIME CAMARA | ETA | 12450053 | 16/06 À 17/06 | - | 1 | BOMBA | DOSADORA | [5 empty] | 1 | UN | NAO | SIM | SIM | 14048-2591 | [8 empty] | OFICINA |  |  | SIM
| #REF! | 30939 | GOIÂNIA | AE-E04-GO-2407-0600 | GOIÂNIA | JOÃO LEITE | RUA QUINTA AVENIDA SETOR GOIANIA II - GOIANIA | ETA JAIME CAMARA | ETA | 12450053 | 16/06 À 17/06 | - | 1 | BOMBA | DOSADORA | [5 empty] | 1 | UN | NAO | SIM | SIM | 14048-2668 |  |  |  |  | BREDEL | 15 |  |  | OFICINA |  |  | SIM
| #REF! | 30925 | GOIÂNIA | AE-E04-GO-2407-0586 | GOIÂNIA | JOÃO LEITE | RUA QUINTA AVENIDA SETOR GOIANIA II - GOIANIA | ETA JAIME CAMARA | ETA | 12450053 | 16/06 À 17/06 | - | 1 | BOMBA | DOSADORA | [5 empty] | 1 | UN | NAO | SIM | SIM | 14048-2946 |  |  |  |  | BREDEL | 25 |  |  | OFICINA |  |  | SIM
| #REF! | 30941 | GOIÂNIA | AE-E04-GO-2407-0602 | GOIÂNIA | JOÃO LEITE | RUA QUINTA AVENIDA SETOR GOIANIA II - GOIANIA | ETA JAIME CAMARA | ETA | 12450053 | 16/06 À 17/06 | - | 1 | BOMBA | DOSADORA | [5 empty] | 1 | UN | NAO | SIM | SIM | 14048-3091 |  | 0,5 CV |  |  | GRABE | DDR |  |  | OFICINA |  |  | SIM
| #REF! | 30742 | GOIÂNIA | AE-E04-GO-2407-0403 | GOIÂNIA | JOÃO LEITE | RUA QUINTA AVENIDA SETOR GOIANIA II - GOIANIA | ETA JAIME CAMARA | ETA | 12450053 | 16/06 À 17/06 | - | 1 | BOMBA | DOSADORA | [5 empty] | 1 | UN | SIM | NAO | SIM | 14048-3728 | [8 empty] | CASA DE QUIMICA |  |  | SIM
| #REF! | 31078 | GOIÂNIA | AE-E04-GO-2407-0739 | GOIÂNIA | JOÃO LEITE | RUA QUINTA AVENIDA SETOR GOIANIA II - GOIANIA | ETA JAIME CAMARA | ETA | 12450053 | 16/06 À 17/06 | - | 1 | MOTOR | INDUCAO | [5 empty] | 1 | UN | NAO | SIM | SIM | 14048-6423 |  | 0,75 CV | [6 empty] | OFICINA |  |  | SIM
| #REF! | 31225 | GOIÂNIA | AE-E04-GO-2407-0886 | GOIÂNIA | JOÃO LEITE | RUA QUINTA AVENIDA SETOR GOIANIA II - GOIANIA | ETA JAIME CAMARA | ETA | 12450053 | 16/06 À 17/06 | - | 1 | EQUIPAMENTO DE LABORATORIO | MICROSCOPIO | [5 empty] | 1 | UN | SIM | NAO | SIM | 14051-0009 |  |  |  |  | OLYMPUS | CBA |  |  | LABORATORIO DE AGUA |  |  | SIM
| #REF! | 31285 | GOIÂNIA | AE-E04-GO-2407-0946 | GOIÂNIA | JOÃO LEITE | RUA QUINTA AVENIDA SETOR GOIANIA II - GOIANIA | ETA JAIME CAMARA | ETA | 12450053 | 16/06 À 17/06 | - | 1 | EQUIPAMENTO DE LABORATORIO | CHAPA AQUECEDORA | [5 empty] | 1 | UN | SIM | NAO | SIM | 14052-0032 |  |  |  |  | QUIMIS |  |  |  | LABORATORIO DE AGUA |  |  | SIM
| #REF! | 27714 | GOIÂNIA | AE-E10-GO-1706-0577 | GOIÂNIA | GOIÂNIA | AV. PERIMETRAL NORTE SETOR GOIÂNIA 2 | ETE - DR HÉLIO SEIXO DE BRITTO | ETE | 12450012 | 2020-06-09 | - | 3 | EQUIPAMENTO DE LABORATORIO | CHAPA AQUECEDORA | [5 empty] | 1 | UN | SIM | NAO | SIM | 14052-0190 |  |  |  |  | TECNAL | TE-0852 | [5 empty] | SIM
| #REF! | 27685 | GOIÂNIA | AE-E10-GO-1706-0548 | GOIÂNIA | GOIÂNIA | AV. PERIMETRAL NORTE SETOR GOIÂNIA 2 | ETE - DR HÉLIO SEIXO DE BRITTO | ETE | 12450012 | 2020-06-09 | - | 3 | EQUIPAMENTO DE LABORATORIO | FORNO MUFLA | [5 empty] | 1 | UN | SIM | NAO | SIM | 14054-0001 |  |  |  |  | QUIMIS | [6 empty] | SIM
| #REF! | 27784 | GOIÂNIA | AE-E10-GO-1706-0647 | GOIÂNIA | GOIÂNIA | AV. PERIMETRAL NORTE SETOR GOIÂNIA 2 | ETE - DR HÉLIO SEIXO DE BRITTO | ETE | 12450012 | 2020-06-09 | - | 3 | EQUIPAMENTO DE LABORATORIO | FORNO MUFLA | [5 empty] | 1 | UN | SIM | NAO | SIM | 14054-0002 |  |  |  |  | TECNAL | [6 empty] | SIM
| #REF! | 27782 | GOIÂNIA | AE-E10-GO-1706-0645 | GOIÂNIA | GOIÂNIA | AV. PERIMETRAL NORTE SETOR GOIÂNIA 2 | ETE - DR HÉLIO SEIXO DE BRITTO | ETE | 12450012 | 2020-06-09 | - | 3 | EQUIPAMENTO DE LABORATORIO | FORNO MUFLA | [5 empty] | 1 | UN | SIM | NAO | SIM | 14054-0094 |  |  |  |  | QUIMIS | [6 empty] | SIM
| #REF! | 27698 | GOIÂNIA | AE-E10-GO-1706-0561 | GOIÂNIA | GOIÂNIA | AV. PERIMETRAL NORTE SETOR GOIÂNIA 2 | ETE - DR HÉLIO SEIXO DE BRITTO | ETE | 12450012 | 2020-06-09 | - | 3 | EQUIPAMENTO DE LABORATORIO | BLOCO DIGESTOR | [5 empty] | 1 | UN | SIM | NAO | SIM | 14055-0018 | [11 empty] | SIM
| #REF! | 30675 | GOIÂNIA | AE-E04-GO-2407-0336 | GOIÂNIA | JOÃO LEITE | RUA QUINTA AVENIDA SETOR GOIANIA II - GOIANIA | ETA JAIME CAMARA | ETA | 12450053 | 16/06 À 17/06 | - | 1 | MESA DE COMANDO | MESA DE COMANDO | [5 empty] | 1 | UN | SIM | NAO | SIM | 14063-0001 | [11 empty] | SIM
| #REF! | 27717 | GOIÂNIA | AE-E10-GO-1706-0580 | GOIÂNIA | GOIÂNIA | AV. PERIMETRAL NORTE SETOR GOIÂNIA 2 | ETE - DR HÉLIO SEIXO DE BRITTO | ETE | 12450012 | 2020-06-09 | - | 3 | EQUIPAMENTO DE LABORATORIO | OXIMETRO | [5 empty] | 1 | UN | SIM | NAO | SIM | 14096-0506 |  |  |  |  | THERMO SCIENTIFIC | ORION 5 STAR | [5 empty] | SIM
| #REF! | 25622 | GOIÂNIA | AE-E07-GO-2606-1005 | GOIÂNIA | MEIA PONTE | ENTRE MARGENS DO RIO MEIA PONTE C/ RUA DA DIVISA | ETA MEIA PONTE | ETA | 12450127 | 2020-06-08 | 1 | - | COMPRESSOR DE AR | COMPRESSOR DE AR | [5 empty] | 1 | UN | SIM | NAO | SIM | 14097-0041 |  |  | 710 |  |  | W7207H |  |  | 123 KG/CM³ |  |  | SIM
| #REF! | 25611 | GOIÂNIA | AE-E07-GO-2606-0994 | GOIÂNIA | MEIA PONTE | ENTRE MARGENS DO RIO MEIA PONTE C/ RUA DA DIVISA | ETA MEIA PONTE | ETA | 12450127 | 2020-06-08 | 1 | - | SOPRADOR | SOPRADOR DE AR | [5 empty] | 1 | UN | SIM | NAO | SIM | 14097-0043 |  |  | 1480 | 25 M³/MIN | OMEL |  | 109245-C |  |  |  |  | SIM
| #REF! | 25612 | GOIÂNIA | AE-E07-GO-2606-0995 | GOIÂNIA | MEIA PONTE | ENTRE MARGENS DO RIO MEIA PONTE C/ RUA DA DIVISA | ETA MEIA PONTE | ETA | 12450127 | 2020-06-08 | 1 | - | SOPRADOR | SOPRADOR DE AR | [5 empty] | 1 | UN | SIM | NAO | SIM | 14097-0044 |  |  | 1480 | 25 M³/MIN | OMEL |  | 109245-B |  |  |  |  | SIM
| #REF! | 25613 | GOIÂNIA | AE-E07-GO-2606-0996 | GOIÂNIA | MEIA PONTE | ENTRE MARGENS DO RIO MEIA PONTE C/ RUA DA DIVISA | ETA MEIA PONTE | ETA | 12450127 | 2020-06-08 | 1 | - | SOPRADOR | SOPRADOR DE AR | [5 empty] | 1 | UN | SIM | NAO | SIM | 14097-0045 |  |  | 1480 | 25 M³/MIN | OMEL |  | 109245-A |  |  |  |  | SIM
| #REF! | 31160 | GOIÂNIA | AE-E04-GO-2407-0821 | GOIÂNIA | JOÃO LEITE | RUA QUINTA AVENIDA SETOR GOIANIA II - GOIANIA | ETA JAIME CAMARA | ETA | 12450053 | 16/06 À 17/06 | - | 1 | COMPRESSOR DE AR | COMPRESSOR DE AR | [5 empty] | 1 | UN | SIM | NAO | SIM | 14097-0049 |  | 3 HP | [6 empty] | ALMOXARIFADO |  |  | SIM
| #REF! | 29879 | GOIÂNIA | AE-E08-GO-2307-0203 | GOIÂNIA | GOIÂNIA | AV. PERIMETRAL NORTE SETOR GOIÂNIA 2 | ETE - DR HÉLIO SEIXO DE BRITTO | ETE | 12450012 | 2020-06-09 | - | 1 | COMPRESSOR DE AR | COMPRESSOR DE AR | [5 empty] | 1 | UN | SIM | NAO | SIM | 14097-0055 |  | 5 HP |  |  | SCHULZ | MSV40SA-350 | 290301 |  |  |  |  | SIM
| #REF! | 31371 | GOIÂNIA | AE-E04-GO-2407-1032 | GOIÂNIA | JOÃO LEITE | RUA QUINTA AVENIDA SETOR GOIANIA II - GOIANIA | ETA JAIME CAMARA | ETA | 12450053 | 16/06 À 17/06 | - | 1 | COMPRESSOR DE AR | COMPRESSOR DE AR | [5 empty] | 1 | UN | SIM | NAO | SIM | 14097-0064 |  | 3 HP | [6 empty] | OFICINA FIBRA VIDRO |  |  | SIM
| #REF! | 30788 | GOIÂNIA | AE-E04-GO-2407-0449 | GOIÂNIA | JOÃO LEITE | RUA QUINTA AVENIDA SETOR GOIANIA II - GOIANIA | ETA JAIME CAMARA | ETA | 12450053 | 16/06 À 17/06 | - | 1 | COMPRESSOR DE AR | COMPRESSOR DE AR | [5 empty] | 1 | UN | SIM | NAO | SIM | 14097-0065 |  | 3 HP |  |  |  | W7V-20N |  |  | CASA DE BOMBAS MICRO MEDIÇÃO |  |  | SIM
| #REF! | 31368 | GOIÂNIA | AE-E04-GO-2407-1029 | GOIÂNIA | JOÃO LEITE | RUA QUINTA AVENIDA SETOR GOIANIA II - GOIANIA | ETA JAIME CAMARA | ETA | 12450053 | 16/06 À 17/06 | - | 1 | COMPRESSOR DE AR | COMPRESSOR DE AR | [5 empty] | 1 | UN | SIM | NAO | SIM | 14097-0066 |  | 3 HP | [6 empty] | OFICINA FIBRA VIDRO |  |  | SIM
| #REF! | 30084 | GOIÂNIA | AE-E08-GO-2307-0401 | GOIÂNIA | GOIÂNIA | AV. PERIMETRAL NORTE SETOR GOIÂNIA 2 | ETE - DR HÉLIO SEIXO DE BRITTO | ETE | 12450012 | 2020-06-09 | - | 1 | COMPRESSOR DE AR | COMPRESSOR DE AR | [5 empty] | 1 | UN | SIM | NAO | SIM | 14097-0113 |  | 2 HP | [9 empty] | SIM
| #REF! | 27574 | GOIÂNIA | AE-E10-GO-1706-0435 | GOIÂNIA | MEIA PONTE | ENTRE MARGENS DO RIO MEIA PONTE C/ RUA DA DIVISA | ETA MEIA PONTE | ETA | 12450085 | 2020-06-08 | - | 1 | COMPRESSOR DE AR | COMPRESSOR DE AR | [5 empty] | 1 | UN | SIM | NAO | SIM | 14097-1103 |  |  | 710 | [5 empty] | ESTACIONAMENTO |  |  | SIM
| #REF! | 27836 | GOIÂNIA | AE-E10-GO-1706-0699 | GOIÂNIA | GOIÂNIA | AV. PERIMETRAL NORTE SETOR GOIÂNIA 2 | ETE - DR HÉLIO SEIXO DE BRITTO | ETE | 12450012 | 2020-06-09 | - | 3 | EQUIPAMENTO DE LABORATORIO | SELADORA | [5 empty] | 1 | UN | SIM | NAO | SIM | 14120-0003 |  |  |  |  | QUANTI-TRAY | 2X | [5 empty] | SIM
| #REF! | 25654 | GOIÂNIA | AE-E07-GO-2606-1037 | GOIÂNIA | MEIA PONTE | ENTRE MARGENS DO RIO MEIA PONTE C/ RUA DA DIVISA | ETA MEIA PONTE | ETA | 12450127 | 2020-06-08 | 1 | - | EQUIPAMENTO DE LABORATORIO | BALANCA | ANALITICA |  |  |  |  | 1 | UN | SIM | NAO | SIM | 14123-0321 |  |  |  |  | METTLER | AE 200-S | H59261 |  |  |  |  | SIM
| #REF! | 25655 | GOIÂNIA | AE-E07-GO-2606-1038 | GOIÂNIA | MEIA PONTE | ENTRE MARGENS DO RIO MEIA PONTE C/ RUA DA DIVISA | ETA MEIA PONTE | ETA | 12450127 | 2020-06-08 | 1 | - | EQUIPAMENTO DE LABORATORIO | BALANCA | ELETRONICA |  |  |  |  | 1 | UN | SIM | NAO | SIM | 14123-0326 |  |  |  |  | ACATEC | BEC 1000 | 8B1319 |  |  |  |  | SIM
| #REF! | 25592 | GOIÂNIA | AE-E07-GO-2606-0975 | GOIÂNIA | MEIA PONTE | ENTRE MARGENS DO RIO MEIA PONTE C/ RUA DA DIVISA | ETA MEIA PONTE | ETA | 12450127 | 2020-06-08 | 1 | - | DETECTOR | DETECTOR DE VAZAMENTO DE CLORO | [5 empty] | 1 | UN | SIM | NAO | SIM | 14125-0014 | [11 empty] | SIM
| #REF! | 25580 | GOIÂNIA | AE-E07-GO-2606-0963 | GOIÂNIA | MEIA PONTE | ENTRE MARGENS DO RIO MEIA PONTE C/ RUA DA DIVISA | ETA MEIA PONTE | ETA | 12450127 | 2020-06-08 | 1 | - | DETECTOR | DETECTOR DE VAZAMENTO DE CLORO | [5 empty] | 1 | UN | SIM | NAO | SIM | 14125-0015 | [11 empty] | SIM
| #REF! | 25653 | GOIÂNIA | AE-E07-GO-2606-1036 | GOIÂNIA | MEIA PONTE | ENTRE MARGENS DO RIO MEIA PONTE C/ RUA DA DIVISA | ETA MEIA PONTE | ETA | 12450127 | 2020-06-08 | 1 | - | EQUIPAMENTO DE LABORATORIO | ANALISADOR DE CLORO | [5 empty] | 1 | UN | SIM | NAO | SIM | 14125-0398 |  |  |  |  | HACH | CL 17 | [5 empty] | SIM
| #REF! | 30435 | GOIÂNIA | AE-E04-GO-2407-0125 | GOIÂNIA | GOIÂNIA | RUA PORTO PILAR APM 24/25 BUENA VISTA - GOIANIA | ETE BUENA VISTA | ETE | 12450028 | 2020-06-15 | - | 1 | ESTRUTURA | REATOR UAS | ESTRUTURA CILINDRICA ; TRATAMENTO DE ESGOTO | POLIPROPILENO | TANQUE | DN= 3,20 M; H= 5,90 M | 43 M³ | 6 | UN | SIM | NAO | SIM | 14165-0006 |  |  |  |  | MIZUMO | MC 800 | 1204520-427 |  |  |  |  | SIM
| #REF! | 30436 | GOIÂNIA | AE-E04-GO-2407-0126 | GOIÂNIA | GOIÂNIA | RUA PORTO PILAR APM 24/25 BUENA VISTA - GOIANIA | ETE BUENA VISTA | ETE | 12450028 | 2020-06-15 | - | 1 | ESTRUTURA | FILTRO AEROBICO | TANQUE CILINDRICO; TRATAMENTO DE ESGOTO | POLIPROPILENO | TANQUE | DN= 3,20 M; H= 5,90 M | 43M³ | 3 | UN | SIM | NAO | SIM | 14165-0006 | [11 empty] | SIM
| #REF! | 30437 | GOIÂNIA | AE-E04-GO-2407-0127 | GOIÂNIA | GOIÂNIA | RUA PORTO PILAR APM 24/25 BUENA VISTA - GOIANIA | ETE BUENA VISTA | ETE | 12450028 | 2020-06-15 | - | 1 | ESTRUTURA | DECANTADOR LAMELAR | ESTRUTURA CILINDRICA; TRATAMENTO DE ESGOTO | POLIPROPILENO | TANQUE | DN= 3,20 M; H= 5,90 M | 43M³ | 3 | UN | SIM | NAO | SIM | 14165-0006 | [11 empty] | SIM
| #REF! | 27835 | GOIÂNIA | AE-E10-GO-1706-0698 | GOIÂNIA | GOIÂNIA | AV. PERIMETRAL NORTE SETOR GOIÂNIA 2 | ETE - DR HÉLIO SEIXO DE BRITTO | ETE | 12450012 | 2020-06-09 | - | 3 | EQUIPAMENTO DE LABORATORIO | APARELHO UV | [5 empty] | 1 | UN | SIM | NAO | SIM | 14166-0002 |  |  |  |  | BOITTON | [6 empty] | SIM
| #REF! | 29226 | GOIÂNIA | AE-E07-GO-1107-0085 | GOIÂNIA | JOÃO LEITE | AV. MILITAR KM5, ESTRADA VICINAL - JARDIM GUANABARA - GOIÂNIA - GO - ZONA RURAL | BARRAGEM JOÃO LEITE | BARRAGEM | 12450060 | 2020-06-22 | 1 | 1 | UNIDADE HIDRAULICA DE VALVULA | UNIDADE HIDRAULICA | [5 empty] | 1 | UN | SIM | NAO | SIM | 14168-0001 |  |  |  |  | HYDROSTEC | [6 empty] | SIM
| #REF! | 29224 | GOIÂNIA | AE-E07-GO-1107-0082 | GOIÂNIA | JOÃO LEITE | AV. MILITAR KM5, ESTRADA VICINAL - JARDIM GUANABARA - GOIÂNIA - GO - ZONA RURAL | BARRAGEM JOÃO LEITE | BARRAGEM | 12450060 | 2020-06-22 | 1 | 1 | UNIDADE HIDRAULICA DE VALVULA | UNIDADE HIDRAULICA | [5 empty] | 1 | UN | SIM | NAO | SIM | 14168-0002 |  |  |  |  | REXROTH |  |  |  | COMPORTA |  |  | SIM
| #REF! | 30942 | GOIÂNIA | AE-E04-GO-2407-0603 | GOIÂNIA | JOÃO LEITE | RUA QUINTA AVENIDA SETOR GOIANIA II - GOIANIA | ETA JAIME CAMARA | ETA | 12450053 | 16/06 À 17/06 | - | 1 | MOTOR | INDUCAO | [5 empty] | 1 | UN | NAO | SIM | SIM | 14177-0026 |  | 0,57 KW | 1720 |  | GRABE | MMS712-4 |  |  | OFICINA |  |  | SIM
| #REF! | 30597 | GOIÂNIA | AE-E04-GO-2407-0268 | GOIÂNIA | JOÃO LEITE | RUA QUINTA AVENIDA SETOR GOIANIA II - GOIANIA | ETA JAIME CAMARA | ETA | 12450053 | 16/06 À 17/06 | - | 1 | MOTOR | INDUCAO | [5 empty] | 1 | UN | NAO | SIM | SIM | 14177-0084 |  | 50 CV |  |  | WEG | [6 empty] | SIM
| #REF! | 26585 | GOIÂNIA | AE-E09-GO-2906-0308 | GOIÂNIA | JOÃO LEITE | AV. ESMERALDA QD.12 RECANTO DAS M.GERAIS | BOOSTER PAULO ESTRELA | BOOSTER | 12450058 | 2020-06-18 | 8 | 8 | MOTOR | INDUCAO | [5 empty] | 1 | UN | SIM | NAO | SIM | 14177-0085 |  | 20 CV | 1800 |  | WEG
| #REF! | 29780 | GOIÂNIA | AE-E08-GO-2307-0105 | GOIÂNIA | GOIÂNIA | AV. PERIMETRAL NORTE SETOR GOIÂNIA 2 | ETE - DR HÉLIO SEIXO DE BRITTO | ETE | 12450012 | 2020-06-09 | - | 1 | MOTOR | INDUCAO | [5 empty] | 1 | UN | SIM | NAO | SIM | 14177-0108 |  | 0,75 KW |  |  | NORD | [6 empty] | SIM
| #REF! | 31257 | GOIÂNIA | AE-E04-GO-2407-0918 | GOIÂNIA | JOÃO LEITE | RUA QUINTA AVENIDA SETOR GOIANIA II - GOIANIA | ETA JAIME CAMARA | ETA | 12450053 | 16/06 À 17/06 | - | 1 | EQUIPAMENTO DE LABORATORIO | TERMOMETRO | [5 empty] | 1 | UN | SIM | NAO | SIM | 14467-0027 | [8 empty] | LABORATORIO DE AGUA |  |  | SIM
| #REF! | 31243 | GOIÂNIA | AE-E04-GO-2407-0904 | GOIÂNIA | JOÃO LEITE | RUA QUINTA AVENIDA SETOR GOIANIA II - GOIANIA | ETA JAIME CAMARA | ETA | 12450053 | 16/06 À 17/06 | - | 1 | EQUIPAMENTO DE LABORATORIO | TERMOMETRO | [5 empty] | 1 | UN | SIM | NAO | SIM | 14467-0030 | [8 empty] | LABORATORIO DE AGUA |  |  | SIM
| #REF! | 30241 | GOIÂNIA | AE-E08-GO-2307-0549 | GOIÂNIA | GOIÂNIA | ALAMEDA 18 B PORTAL DO SOL GOLF | EEE PORTAL DO SOL II | EEE | 12450005 | 2020-06-12 | - | 5 | GRUPO MOTO GERADOR | GERADOR DE ENERGIA | DIESEL |  |  |  |  | 1 | UN | SIM | NAO | SIM | 23012-0245 |  | 53 KVA |  |  | CUMMINS POWER GENERATION | C40D6 | C16T037491 |  |  |  |  | SIM
| #REF! | 30450 | GOIÂNIA | AE-E04-GO-2407-0140 | GOIÂNIA | GOIÂNIA | RUA PORTO PILAR APM 24/25 BUENA VISTA - GOIANIA | ETE BUENA VISTA | ETE | 12450028 | 2020-06-15 | - | 1 | SOPRADOR | SOPRADOR DE AR | [5 empty] | 1 | UN | SIM | NAO | SIM | 23024-0053 |  |  |  |  | ROBUSCHI | RBS 46F-HT | [5 empty] | SIM
| #REF! | 30449 | GOIÂNIA | AE-E04-GO-2407-0139 | GOIÂNIA | GOIÂNIA | RUA PORTO PILAR APM 24/25 BUENA VISTA - GOIANIA | ETE BUENA VISTA | ETE | 12450028 | 2020-06-15 | - | 1 | SOPRADOR | SOPRADOR DE AR | [5 empty] | 1 | UN | SIM | NAO | SIM | 23024-0054 |  |  |  |  | ROBUSCHI | RBS 46F-HT | [5 empty] | SIM
| #REF! | 27846 | GOIÂNIA | AE-E10-GO-1706-0709 | GOIÂNIA | GOIÂNIA | AV. PERIMETRAL NORTE SETOR GOIÂNIA 2 | ETE - DR HÉLIO SEIXO DE BRITTO | ETE | 12450012 | 2020-06-09 | - | 3 | EQUIPAMENTO DE LABORATORIO | DEONIZADOR | [5 empty] | 1 | UN | SIM | NAO | SIM | 24014-0185 |  |  |  |  | QUIMIS | [6 empty] | SIM
| #REF! | 27701 | GOIÂNIA | AE-E10-GO-1706-0564 | GOIÂNIA | GOIÂNIA | AV. PERIMETRAL NORTE SETOR GOIÂNIA 2 | ETE - DR HÉLIO SEIXO DE BRITTO | ETE | 12450012 | 2020-06-09 | - | 3 | EQUIPAMENTO DE LABORATORIO | DEONIZADOR | [5 empty] | 1 | UN | SIM | NAO | SIM | 24014-0838 |  |  |  |  | GEHAKA | 0550LX | [5 empty] | SIM
| #REF! | 31332 | GOIÂNIA | AE-E04-GO-2407-0993 | GOIÂNIA | JOÃO LEITE | RUA QUINTA AVENIDA SETOR GOIANIA II - GOIANIA | ETA JAIME CAMARA | ETA | 12450053 | 16/06 À 17/06 | - | 1 | EQUIPAMENTO DE LABORATORIO | DEONIZADOR | [5 empty] | 1 | UN | SIM | NAO | SIM | 24014-0864 |  |  |  |  | GEHAKA | OS50LX |  |  | LABORATORIO DE AGUA |  |  | SIM
| #REF! | 31330 | GOIÂNIA | AE-E04-GO-2407-0991 | GOIÂNIA | JOÃO LEITE | RUA QUINTA AVENIDA SETOR GOIANIA II - GOIANIA | ETA JAIME CAMARA | ETA | 12450053 | 16/06 À 17/06 | - | 1 | EQUIPAMENTO DE LABORATORIO | CAMARA FRIA | [5 empty] | 1 | UN | SIM | NAO | SIM | 24015-0081 | [8 empty] | LABORATORIO DE AGUA |  |  | SIM
| #REF! | 29858 | GOIÂNIA | AE-E08-GO-2307-0183 | GOIÂNIA | GOIÂNIA | AV. PERIMETRAL NORTE SETOR GOIÂNIA 2 | ETE - DR HÉLIO SEIXO DE BRITTO | ETE | 12450012 | 2020-06-09 | - | 1 | CIRCULADOR DE AR | CIRCULADOR DE AR | [5 empty] | 1 | UN | SIM | NAO | SIM | 24016-1245 | [11 empty] | SIM
| #REF! | 24892 | GOIÂNIA | AE-E07-GO-2606-0275 | GOIÂNIA | MAURO BORGES | RUA BG-18 - BELA GOIÂNIA - GOIÂNIA | ETA - MAURO BORGES | ETA | 12450071 | 2020-06-19 | 2 | 2 | CIRCULADOR DE AR | CIRCULADOR DE AR | [5 empty] | 1 | UN | SIM | NAO | SIM | 24016-1588 |  |  |  |  | BRASFAIBER | EC/20.50.TD | [5 empty] | SIM
| #REF! | 31277 | GOIÂNIA | AE-E04-GO-2407-0938 | GOIÂNIA | JOÃO LEITE | RUA QUINTA AVENIDA SETOR GOIANIA II - GOIANIA | ETA JAIME CAMARA | ETA | 12450053 | 16/06 À 17/06 | - | 1 | EQUIPAMENTO DE LABORATORIO | CAPELA DE EXAUSTAO DE GASES | [5 empty] | 1 | UN | SIM | NAO | SIM | 24027-0003 | [8 empty] | LABORATORIO DE AGUA |  |  | SIM
| #REF! | 26952 | GOIÂNIA | AE-E09-GO-2906-0667 | GOIÂNIA | JOÃO LEITE | RUA QUINTA AVENIDA SETOR GOIANIA II - GOIANIA | ETA JAIME CAMARA | ETA | 12450053 | 2020-06-16 | 1 | 1 | EQUIPAMENTO DE LABORATORIO | ESTUFA | [5 empty] | 1 | UN | NAO | SIM | SIM | 24027-0012 | [11 empty] | SIM
| #REF! | 26982 | GOIÂNIA | AE-E09-GO-2906-0697 | GOIÂNIA | JOÃO LEITE | RUA QUINTA AVENIDA SETOR GOIANIA II - GOIANIA | ETA JAIME CAMARA | ETA | 12450053 | 2020-06-16 | 1 | 1 | EQUIPAMENTO DE LABORATORIO | ESTUFA | [5 empty] | 1 | UN | NAO | SIM | SIM | 24027-0024 |  |  |  |  | BLASTIBRAS | [6 empty] | SIM
| #REF! | 31240 | GOIÂNIA | AE-E04-GO-2407-0901 | GOIÂNIA | JOÃO LEITE | RUA QUINTA AVENIDA SETOR GOIANIA II - GOIANIA | ETA JAIME CAMARA | ETA | 12450053 | 16/06 À 17/06 | - | 1 | EQUIPAMENTO DE LABORATORIO | ESTUFA | [5 empty] | 1 | UN | SIM | NAO | SIM | 24027-0083 |  |  |  |  | FANEM |  |  |  | LABORATORIO DE AGUA |  |  | SIM
| #REF! | 27693 | GOIÂNIA | AE-E10-GO-1706-0556 | GOIÂNIA | GOIÂNIA | AV. PERIMETRAL NORTE SETOR GOIÂNIA 2 | ETE - DR HÉLIO SEIXO DE BRITTO | ETE | 12450012 | 2020-06-09 | - | 3 | EQUIPAMENTO DE LABORATORIO | ESTUFA | [5 empty] | 1 | UN | SIM | NAO | SIM | 24027-0084 |  |  |  |  | FANEM | ORION 515 | [5 empty] | SIM
| #REF! | 31273 | GOIÂNIA | AE-E04-GO-2407-0934 | GOIÂNIA | JOÃO LEITE | RUA QUINTA AVENIDA SETOR GOIANIA II - GOIANIA | ETA JAIME CAMARA | ETA | 12450053 | 16/06 À 17/06 | - | 1 | EQUIPAMENTO DE LABORATORIO | ESTUFA | [5 empty] | 1 | UN | SIM | NAO | SIM | 24027-0166 |  |  |  |  | ETHIKTECNOLOGY |  |  |  | LABORATORIO DE AGUA |  |  | SIM
| #REF! | 27908 | GOIÂNIA | AE-E04-GO-0307-0038 | GOIÂNIA | JOÃO LEITE | AV. 90 QD F44 N220 - SETOR SUL - GOIANIA | CENTRO DE RESERVAÇÃO CASCALHO | RSE - EEAT | 12450037 | 2020-06-22 | 1 | 1 | PAINEL | AUTOMACAO | [5 empty] | 1 | UN | SIM | NAO | SIM | 24055-0015 | [11 empty] | SIM
| #REF! | 29866 | GOIÂNIA | AE-E08-GO-2307-0191 | GOIÂNIA | GOIÂNIA | AV. PERIMETRAL NORTE SETOR GOIÂNIA 2 | ETE - DR HÉLIO SEIXO DE BRITTO | ETE | 12450012 | 2020-06-09 | - | 1 | PAINEL | QUADRO DE COMANDO | [5 empty] | 1 | UN | SIM | NAO | SIM | 24055-0025 | [11 empty] | SIM
| #REF! | 26290 | GOIÂNIA | AE-E09-GO-0110-1672 | GOIÂNIA | JOÃO LEITE | AV. UNIVERSITÁRIA COM A RUA 256, S/N SETOR UNIVERSITÁRIO | CENTRO DE RESERVAÇÃO SENAC | RSE - EEAT | 12450043 | 2020-06-17 | 1 | 1 | PAINEL | AUTOMACAO | [5 empty] | 1 | UN | SIM | NAO | SIM | 24055-0086 | [11 empty] | SIM
| #REF! | 24947 | GOIÂNIA | AE-E07-GO-2606-0332 | GOIÂNIA | MEIA PONTE | RUA SV-21, ESQ. SV-78, QD. 37 APM 1 - RES. SOLAR VILLE - GOIÂNIA - GO | SOLAR VILLE | RAP - REL - EEAT | 12450139 | 2020-06-12 | 1 | - | PAINEL | AUTOMACAO | [5 empty] | 1 | UN | SIM | NAO | SIM | 24055-0126
| #REF! | 25996 | GOIÂNIA | AE-E08-GO-2706-0324 | GOIÂNIA | MEIA PONTE | RUA RL-5 QD. 6 RESIDENCIAL REAL CONQUISTA, GOIÂNIA | CR REAL CONQUISTA | RAP - REL - EEAT | 12450109 | 2020-06-17 | 1 | - | PAINEL | AUTOMACAO | [5 empty] | 1 | UN | SIM | NAO | SIM | 24055-0147 | [11 empty] | SIM
| #REF! | 27401 | GOIÂNIA | AE-E09-GO-0107-0259 | GOIÂNIA | MEIA PONTE | RUA BOREAL, S/N PARTE ALTA DO BAIRRO FIM SOCIAL | CR FINSOCIAL | RSE - REL - EEAT | 12450093 | 2020-06-10 | 3 | 3 | PAINEL | AUTOMACAO | [5 empty] | 1 | UN | SIM | NAO | SIM | 24055-0148 | [11 empty] | SIM
| #REF! | 26842 | GOIÂNIA | AE-E09-GO-2906-0558 | GOIÂNIA | MEIA PONTE | RUA MARIA DE JESUS C/ RUA BOLIVAR PERES QD 21 LT 02 RES. ORIENTEVILLE | CR ORIENTE VILLE | RAP | 12450138 | 2020-06-15 | 7 | 7 | PAINEL | AUTOMACAO | [5 empty] | 1 | UN | SIM | NAO | SIM | 24055-0174 | [11 empty] | SIM
| #REF! | 26527 | GOIÂNIA | AE-E09-GO-2906-0253 | GOIÂNIA | JOÃO LEITE | RUA PE. JESUS FLORES QD 2 LT 25 VALE DOS SONHOS | CR VALE DOS SONHOS | RAP - REL - EEAT | 12450065 | 2020-06-18 | 6 | 6 | PAINEL | AUTOMACAO | [5 empty] | 1 | UN | SIM | NAO | SIM | 24055-0463
| #REF! | 31538 | GOIÂNIA | AE-E04-TR-0508-1068 | GOIÂNIA | SETOR VALE DOS SONHOS | RUA LEVI BATISTA DA SILVEIRA QD 46 LT 17 - VALE DO SONHO - GOIANIA | BOOSTER VALE DO SONHO | BOOSTER | 12450141 | 2020-07-28 | 6 | 6 | PAINEL | AUTOMACAO | [5 empty] | 1 | UN | SIM | NAO | SIM | 24055-0464
| #REF! | 26587 | GOIÂNIA | AE-E09-GO-2906-0310 | GOIÂNIA | JOÃO LEITE | AV. ESMERALDA QD.12 RECANTO DAS M.GERAIS | BOOSTER PAULO ESTRELA | BOOSTER | 12450058 | 2020-06-18 | 8 | 8 | BOMBA | CENTRIFUGA | [5 empty] | 1 | UN | SIM | NAO | SIM | 13001-22660 |  |  | 1750 | 12,5 M³/H | KSB
| #REF! | 26586 | GOIÂNIA | AE-E09-GO-2906-0309 | GOIÂNIA | JOÃO LEITE | AV. ESMERALDA QD.12 RECANTO DAS M.GERAIS | BOOSTER PAULO ESTRELA | BOOSTER | 12450058 | 2020-06-18 | 8 | 8 | BOMBA | CENTRIFUGA | [5 empty] | 1 | UN | SIM | NAO | SIM | 13001-22661 |  |  | 1750 | 12,5 M³/H | KSB
| #REF! | 30354 | GOIÂNIA | AE-E04-GO-2407-0051 | GOIÂNIA | GOIÂNIA | VIA 01 CONDOMINIO COSTA VERDE - GOIANIA | EEE COSTA VERDE | EEE | 12450030 | 2020-06-15 | - | 1 | BOMBA | CENTRIFUGA | HELICOIDAL |  |  |  |  | 1 | UN | SIM | NAO | SIM | 13001-23450 |  | 5,5 CV | 1750 |  | NETZSCH DO BRASIL | [6 empty] | SIM
| #REF! | 30352 | GOIÂNIA | AE-E04-GO-2407-0049 | GOIÂNIA | GOIÂNIA | VIA 01 CONDOMINIO COSTA VERDE - GOIANIA | EEE COSTA VERDE | EEE | 12450030 | 2020-06-15 | - | 1 | BOMBA | CENTRIFUGA | HELICOIDAL |  |  |  |  | 1 | UN | SIM | NAO | SIM | 13001-23451 |  | 5,5 CV | 1750 |  | NETZSCH DO BRASIL | [6 empty] | SIM
| #REF! | 25632 | GOIÂNIA | AE-E07-GO-2606-1015 | GOIÂNIA | MEIA PONTE | ENTRE MARGENS DO RIO MEIA PONTE C/ RUA DA DIVISA | ETA MEIA PONTE | ETA | 12450127 | 2020-06-08 | 1 | - | MOTOR | INDUCAO | ACOPLADO A BOMBA DOSADORA |  |  |  |  | 1 | UN | SIM | NAO | SIM | 14001-25354 |  | 0,18 KW |  |  | NORD |  | 202499983-200 |  |  |  |  | SIM
| #REF! | 25631 | GOIÂNIA | AE-E07-GO-2606-1014 | GOIÂNIA | MEIA PONTE | ENTRE MARGENS DO RIO MEIA PONTE C/ RUA DA DIVISA | ETA MEIA PONTE | ETA | 12450127 | 2020-06-08 | 1 | - | MOTOR | INDUCAO | ACOPLADO A BOMBA DOSADORA |  |  |  |  | 1 | UN | SIM | NAO | SIM | 14001-26585 |  | 0,37 KW |  |  | NORD |  |  |  | 60 HZ |  |  | SIM
| #REF! | 25469 | GOIÂNIA | AE-E07-GO-2606-0851 | GOIÂNIA | MEIA PONTE | ENTRE MARGENS DO RIO MEIA PONTE C/ RUA DA DIVISA | ETA MEIA PONTE | ETA | 12450127 | 2020-06-08 | 1 | - | MOTOR | INDUCAO | [5 empty] | 1 | UN | SIM | NAO | SIM | 14001-27687 |  | 2 CV | 1735 |  | WEG | [6 empty] | SIM
| #REF! | 25468 | GOIÂNIA | AE-E07-GO-2606-0850 | GOIÂNIA | MEIA PONTE | ENTRE MARGENS DO RIO MEIA PONTE C/ RUA DA DIVISA | ETA MEIA PONTE | ETA | 12450127 | 2020-06-08 | 1 | - | MOTOR | INDUCAO | [5 empty] | 1 | UN | SIM | NAO | SIM | 14001-32567 |  | 2 CV | 1745 | [8 empty] | SIM
| #REF! | 27527 | GOIÂNIA | AE-E10-GO-1706-0389 | GOIÂNIA | MEIA PONTE | ENTRE MARGENS DO RIO MEIA PONTE C/ RUA DA DIVISA | ETA MEIA PONTE | ETA | 12450085 | 2020-06-08 | - | 1 | BOMBA | REDUTORA | [5 empty] | 1 | UN | SIM | NAO | SIM | 14005-00144 |  | 5 CV | [6 empty] | FLOCULADOR |  |  | SIM
| #REF! | 27526 | GOIÂNIA | AE-E10-GO-1706-0388 | GOIÂNIA | MEIA PONTE | ENTRE MARGENS DO RIO MEIA PONTE C/ RUA DA DIVISA | ETA MEIA PONTE | ETA | 12450085 | 2020-06-08 | - | 1 | BOMBA | REDUTORA | [5 empty] | 1 | UN | SIM | NAO | SIM | 14005-00148 |  | 5 CV |  |  | EILSAN |  |  |  | FLOCULADOR |  |  | SIM
| #REF! | 26929 | GOIÂNIA | AE-E09-GO-2906-0644 | GOIÂNIA | JOÃO LEITE | RUA QUINTA AVENIDA SETOR GOIANIA II - GOIANIA | ETA JAIME CAMARA | ETA | 12450053 | 2020-06-16 | 1 | 1 | BOMBA | REDUTORA | [5 empty] | 1 | UN | NAO | SIM | SIM | 14005-23615 |  | 0,75 KW |  |  | SEW EURODRIVE | [6 empty] | SIM
| #REF! | 25519 | GOIÂNIA | AE-E07-GO-2606-0901 | GOIÂNIA | MEIA PONTE | ENTRE MARGENS DO RIO MEIA PONTE C/ RUA DA DIVISA | ETA MEIA PONTE | ETA | 12450127 | 2020-06-08 | 1 | - | BOMBA | CENTRIFUGA | [5 empty] | 1 | UN | SIM | NAO | SIM | 14047-27684 |  |  |  | 39,23 M³/H | KSB | [6 empty] | SIM
| #REF! | 25517 | GOIÂNIA | AE-E07-GO-2606-0899 | GOIÂNIA | MEIA PONTE | ENTRE MARGENS DO RIO MEIA PONTE C/ RUA DA DIVISA | ETA MEIA PONTE | ETA | 12450127 | 2020-06-08 | 1 | - | BOMBA | CENTRIFUGA | [5 empty] | 1 | UN | SIM | NAO | SIM | 14047-32558 |  |  | 1720 | 30 M³/H | [7 empty] | SIM
| #REF! | 25627 | GOIÂNIA | AE-E07-GO-2606-1010 | GOIÂNIA | MEIA PONTE | ENTRE MARGENS DO RIO MEIA PONTE C/ RUA DA DIVISA | ETA MEIA PONTE | ETA | 12450127 | 2020-06-08 | 1 | - | BOMBA | DOSADORA | FLUOR |  |  |  |  | 1 | UN | SIM | NAO | SIM | 14048-12534 |  | 0,18 KW |  |  | NORD |  | 202499983-200 |  |  |  |  | SIM
| #REF! | 25626 | GOIÂNIA | AE-E07-GO-2606-1009 | GOIÂNIA | MEIA PONTE | ENTRE MARGENS DO RIO MEIA PONTE C/ RUA DA DIVISA | ETA MEIA PONTE | ETA | 12450127 | 2020-06-08 | 1 | - | BOMBA | DOSADORA | [5 empty] | 1 | UN | SIM | NAO | SIM | 14048-26596 |  | 0,37 KW |  |  | BREDEL | 20 | [5 empty] | SIM
| #REF! | 26596 | GOIÂNIA | AE-E09-GO-2906-0320 | GOIÂNIA | JOÃO LEITE | AV. ESMERALDA QD.12 RECANTO DAS M.GERAIS | BOOSTER PAULO ESTRELA | BOOSTER | 12450058 | 2020-06-18 | 8 | 8 | PAINEL | QUADRO DE COMANDO | [5 empty] | 1 | UN | SIM | NAO | SIM | 15001-22656
| #REF! | 30357 | GOIÂNIA | AE-E04-GO-2407-0054 | GOIÂNIA | GOIÂNIA | VIA 01 CONDOMINIO COSTA VERDE - GOIANIA | EEE COSTA VERDE | EEE | 12450030 | 2020-06-15 | - | 1 | PAINEL | QUADRO DE COMANDO | [5 empty] | 1 | UN | SIM | NAO | SIM | 15001-23453 | [11 empty] | SIM
| #REF! | 24991 | GOIÂNIA | AE-E07-GO-2606-0376 | GOIÂNIA | FONTE DAS ÁGUAS | RUA RIO PRETO - APM 12 - RESIDENCIAL FONTE DAS ÁGUAS | POÇO PFA 03 | POÇO | 12450003 | 2020-06-12 | 4 | - | PAINEL | QUADRO DE COMANDO | [5 empty] | 1 | UN | SIM | NAO | SIM | 15001-23538 | [11 empty] | SIM
| #REF! | 25004 | GOIÂNIA | AE-E07-GO-2606-0389 | GOIÂNIA | FONTE DAS ÁGUAS | RUA RIO PRETO - APM 09 - RESIDENCIAL FONTE DAS ÁGUAS - GOIÂNIA | POÇO PFA 05 | POÇO | 12450002 | 2020-06-12 | 5 | - | PAINEL | QUADRO DE COMANDO | [5 empty] | 1 | UN | SIM | NAO | SIM | 15001-23539
| #REF! | 24982 | GOIÂNIA | AE-E07-GO-2606-0367 | GOIÂNIA | FONTE DAS ÁGUAS | RUA RIO TOCANTINS QD. 42 - RESIDENCIAL FONTE DAS ÁGUAS | POÇO PFA 01 | POÇO | 12450004 | 2020-06-12 | 3 | - | PAINEL | QUADRO DE COMANDO | [5 empty] | 1 | UN | SIM | NAO | SIM | 15001-23541 | [11 empty] | SIM
| #REF! | 25514 | GOIÂNIA | AE-E07-GO-2606-0896 | GOIÂNIA | MEIA PONTE | ENTRE MARGENS DO RIO MEIA PONTE C/ RUA DA DIVISA | ETA MEIA PONTE | ETA | 12450127 | 2020-06-08 | 1 | - | BOMBA | SUBMERSA | [5 empty] | 1 | UN | NAO | SIM | SIM | 20001-27691 |  |  |  | 90 M³/H | FRANKLIN ELETRONIC | [6 empty] | SIM
| #REF! | 30353 | GOIÂNIA | AE-E04-GO-2407-0050 | GOIÂNIA | GOIÂNIA | VIA 01 CONDOMINIO COSTA VERDE - GOIANIA | EEE COSTA VERDE | EEE | 12450030 | 2020-06-15 | - | 1 | BOMBA | REDUTORA | [5 empty] | 1 | UN | SIM | NAO | SIM | 23001-23446 |  | 5,5 CV | 1750 |  | SEW EURODRIVE | [6 empty] | SIM
| #REF! | 30351 | GOIÂNIA | AE-E04-GO-2407-0048 | GOIÂNIA | GOIÂNIA | VIA 01 CONDOMINIO COSTA VERDE - GOIANIA | EEE COSTA VERDE | EEE | 12450030 | 2020-06-15 | - | 1 | BOMBA | REDUTORA | [5 empty] | 1 | UN | SIM | NAO | SIM | 23001-23448 |  | 5,5 CV | 1750 |  | SEW EURODRIVE | [6 empty] | SIM
| #REF! | 27084 | GOIÂNIA | AE-E09-GO-2906-0800 | GOIÂNIA | JOÃO LEITE | RUA QUINTA AVENIDA SETOR GOIANIA II - GOIANIA | ETA JAIME CAMARA | ETA | 12450053 | 2020-06-16 | 1 | 1 | MOTOR | INDUCAO | [5 empty] | 1 | UN | NAO | SIM | SIM | 30001-31313 |  | 5 CV | 1725 |  | WEG | [6 empty] | SIM
| #REF! | 26584 | GOIÂNIA | AE-E09-GO-2906-0307 | GOIÂNIA | JOÃO LEITE | AV. ESMERALDA QD.12 RECANTO DAS M.GERAIS | BOOSTER PAULO ESTRELA | BOOSTER | 12450058 | 2020-06-18 | 8 | 8 | MOTOR | INDUCAO | [5 empty] | 1 | UN | SIM | NAO | SIM | 40001-22658 |  | 7,5 CV | 1740 |  | WEG
| #REF! | 26583 | GOIÂNIA | AE-E09-GO-2906-0306 | GOIÂNIA | JOÃO LEITE | AV. ESMERALDA QD.12 RECANTO DAS M.GERAIS | BOOSTER PAULO ESTRELA | BOOSTER | 12450058 | 2020-06-18 | 8 | 8 | MOTOR | INDUCAO | [5 empty] | 1 | UN | SIM | NAO | SIM | 40001-22659 |  | 7,5 CV | 1740 |  | WEG
| #REF! | 30349 | GOIÂNIA | AE-E04-GO-2407-0046 | GOIÂNIA | GOIÂNIA | VIA 01 CONDOMINIO COSTA VERDE - GOIANIA | EEE COSTA VERDE | EEE | 12450030 | 2020-06-15 | - | 1 | MOTOR | INDUCAO | [5 empty] | 1 | UN | SIM | NAO | SIM | 40001-23449 |  | 5,5 CV | 1750 |  | SEW EURODRIVE | [6 empty] | SIM
| #REF! | 30358 | GOIÂNIA | AE-E04-GO-2407-0055 | GOIÂNIA | GOIÂNIA | VIA 01 CONDOMINIO COSTA VERDE - GOIANIA | EEE COSTA VERDE | EEE | 12450030 | 2020-06-15 | - | 1 | GRUPO MOTO GERADOR | GERADOR DE ENERGIA | DIESEL |  |  |  |  | 1 | UN | SIM | NAO | SIM | 40001-23455 |  | 55 KVA |  |  | CUMMINS POWER GENERATION | [6 empty] | SIM
| #REF! | 30350 | GOIÂNIA | AE-E04-GO-2407-0047 | GOIÂNIA | GOIÂNIA | VIA 01 CONDOMINIO COSTA VERDE - GOIANIA | EEE COSTA VERDE | EEE | 12450030 | 2020-06-15 | - | 1 | MOTOR | INDUCAO | [5 empty] | 1 | UN | SIM | NAO | SIM | 40001-23844 |  | 5,5 CV | 1750 |  | SEW EURODRIVE | [6 empty] | SIM
| #REF! | 31128 | GOIÂNIA | AE-E04-GO-2407-0789 | GOIÂNIA | JOÃO LEITE | RUA QUINTA AVENIDA SETOR GOIANIA II - GOIANIA | ETA JAIME CAMARA | ETA | 12450053 | 16/06 À 17/06 | - | 1 | EQUIPAMENTO DE LABORATORIO | COLORIMETRO | [5 empty] | 1 | UN | SIM | NAO | SIM | 41001-26992 |  |  |  |  | POLICONTROL |  |  |  | SALA BIOLOGA ETA |  |  | SIM
| #REF! | 27819 | GOIÂNIA | AE-E10-GO-1706-0682 | GOIÂNIA | GOIÂNIA | AV. PERIMETRAL NORTE SETOR GOIÂNIA 2 | ETE - DR HÉLIO SEIXO DE BRITTO | ETE | 12450012 | 2020-06-09 | - | 3 | EQUIPAMENTO DE LABORATORIO | ESTUFA | [5 empty] | 1 | UN | SIM | NAO | SIM | 45001-12600 |  |  |  |  | QUIMIS | [6 empty] | SIM
| #REF! | 31166 | GOIÂNIA | AE-E04-GO-2407-0827 | GOIÂNIA | JOÃO LEITE | RUA QUINTA AVENIDA SETOR GOIANIA II - GOIANIA | ETA JAIME CAMARA | ETA | 12450053 | 16/06 À 17/06 | - | 1 | COMPRESSOR DE AR | COMPRESSOR DE AR | [5 empty] | 1 | UN | SIM | NAO | SIM | 66001-29339 |  | 3 HP |  |  | WAP | L2400 |  |  | ALMOXARIFADO |  |  | SIM
| #REF! | 24622 | GOIÂNIA | AE-E07-GO-2606-0004 | GOIÂNIA | MAURO BORGES | RUA BG-18 - BELA GOIÂNIA - GOIÂNIA | ETA - MAURO BORGES | ETA | 12450071 | 2020-06-18 | 1 | 1 | VALVULA | REGISTRO | BORBOLETA |  |  | 400MM |  | 4 | UN | SIM | NAO | SIM | - | MANUAL | [10 empty] | SIM
| #REF! | 24623 | GOIÂNIA | AE-E07-GO-2606-0005 | GOIÂNIA | MAURO BORGES | RUA BG-18 - BELA GOIÂNIA - GOIÂNIA | ETA - MAURO BORGES | ETA | 12450071 | 2020-06-18 | 1 | 1 | VALVULA | REGISTRO |  |  |  | 250 MM |  | 9 | UN | SIM | NAO | SIM | - | MANUAL | [10 empty] | SIM
| #REF! | 24624 | GOIÂNIA | AE-E07-GO-2606-0006 | GOIÂNIA | MAURO BORGES | RUA BG-18 - BELA GOIÂNIA - GOIÂNIA | ETA - MAURO BORGES | ETA | 12450071 | 2020-06-18 | 1 | 1 | VALVULA | REGISTRO |  |  |  | 400MM |  | 8 | UN | SIM | NAO | SIM | - | MANUAL | [10 empty] | SIM
| #REF! | 24625 | GOIÂNIA | AE-E07-GO-2606-0007 | GOIÂNIA | MAURO BORGES | RUA BG-18 - BELA GOIÂNIA - GOIÂNIA | ETA - MAURO BORGES | ETA | 12450071 | 2020-06-18 | 1 | 1 | VALVULA | REGISTRO |  |  |  | 900 MM |  | 1 | UN | SIM | NAO | SIM | - | MANUAL | [10 empty] | SIM
| #REF! | 24626 | GOIÂNIA | AE-E07-GO-2606-0008 | GOIÂNIA | MAURO BORGES | RUA BG-18 - BELA GOIÂNIA - GOIÂNIA | ETA - MAURO BORGES | ETA | 12450071 | 2020-06-18 | 1 | 1 | VALVULA | REGISTRO |  |  |  | 300 MM |  | 1 | UN | SIM | NAO | SIM | - | MANUAL | [10 empty] | SIM
| #REF! | 24627 | GOIÂNIA | AE-E07-GO-2606-0009 | GOIÂNIA | MAURO BORGES | RUA BG-18 - BELA GOIÂNIA - GOIÂNIA | ETA - MAURO BORGES | ETA | 12450071 | 2020-06-18 | 1 | 1 | VALVULA | REGISTRO |  |  |  | 100 MM |  | 4 | UN | SIM | NAO | SIM | - | MANUAL | [10 empty] | SIM
| #REF! | 24628 | GOIÂNIA | AE-E07-GO-2606-0010 | GOIÂNIA | MAURO BORGES | RUA BG-18 - BELA GOIÂNIA - GOIÂNIA | ETA - MAURO BORGES | ETA | 12450071 | 2020-06-18 | 1 | 1 | VALVULA | REGISTRO |  |  |  | 150 MM |  | 3 | UN | SIM | NAO | SIM | - | MANUAL | [10 empty] | SIM
| #REF! | 24636 | GOIÂNIA | AE-E07-GO-2606-0018 | GOIÂNIA | MAURO BORGES | RUA BG-18 - BELA GOIÂNIA - GOIÂNIA | ETA - MAURO BORGES | ETA | 12450071 | 2020-06-18 | 1 | 1 | PAINEL | QUADRO DE COMANDO | [5 empty] | 1 | UN | SIM | NAO | SIM | - | [11 empty] | SIM
| #REF! | 24790 | GOIÂNIA | AE-E07-GO-2606-0172 | GOIÂNIA | MAURO BORGES | RUA BG-18 - BELA GOIÂNIA - GOIÂNIA | ETA - MAURO BORGES | ETA | 12450071 | 2020-06-18 | 1 | 1 | BOMBA | REDUTORA | [5 empty] | 19 | UN | SIM | NAO | SIM | - |  |  |  |  | COESTER | [6 empty] | SIM
| #REF! | 24851 | GOIÂNIA | AE-E07-GO-2606-0233 | GOIÂNIA | MAURO BORGES | RUA BG-18 - BELA GOIÂNIA - GOIÂNIA | ETA - MAURO BORGES | ETA | 12450071 | 2020-06-18 | 1 | 1 | MOTOR | INDUCAO | [5 empty] | 7 | UN | SIM | NAO | SIM | - |  | 0,18 KW | 3601 |  | COESTER | [6 empty] | SIM
| #REF! | 24853 | GOIÂNIA | AE-E07-GO-2606-0235 | GOIÂNIA | MAURO BORGES | RUA BG-18 - BELA GOIÂNIA - GOIÂNIA | ETA - MAURO BORGES | ETA | 12450071 | 2020-06-19 | 2 | 2 | BOMBA | REDUTORA | [5 empty] | 1 | UN | SIM | NAO | SIM | - | [11 empty] | SIM
| #REF! | 24858 | GOIÂNIA | AE-E07-GO-2606-0243 | GOIÂNIA | MAURO BORGES | RUA BG-18 - BELA GOIÂNIA - GOIÂNIA | ETA - MAURO BORGES | ETA | 12450071 | 2020-06-19 | 2 | 2 | PAINEL | QUADRO DE COMANDO | [5 empty] | 1 | UN | SIM | NAO | SIM | - | [11 empty] | SIM
| #REF! | 24868 | GOIÂNIA | AE-E07-GO-0110-0250 | GOIÂNIA | MAURO BORGES | RUA BG-18 - BELA GOIÂNIA - GOIÂNIA | ETA - MAURO BORGES | ETA | 12450071 | 2020-06-19 | 2 | 2 | CALHA | CALHA PARSHALL | COMPRIMENTO: 4M |  |  | - |  | 1 | UN | SIM | NAO | SIM | - | [11 empty] | SIM
| #REF! | 24869 | GOIÂNIA | AE-E07-GO-0110-0251 | GOIÂNIA | MAURO BORGES | RUA BG-18 - BELA GOIÂNIA - GOIÂNIA | ETA - MAURO BORGES | ETA | 12450071 | 2020-06-19 | 2 | 2 | CILINDRO | CILINDRO DE CLORO LIQUEFEITO 900 KG | [5 empty] | 12 | UN | SIM | NAO | SIM | - | [11 empty] | SIM
| #REF! | 24870 | GOIÂNIA | AE-E07-GO-2606-0253 | GOIÂNIA | MAURO BORGES | RUA BG-18 - BELA GOIÂNIA - GOIÂNIA | ETA - MAURO BORGES | ETA | 12450071 | 2020-06-19 | 2 | 2 | CILINDRO | CILINDRO DE CLORO LIQUEFEITO 50 KG | [5 empty] | 4 | UN | SIM | NAO | SIM | - | [11 empty] | SIM
| #REF! | 24897 | GOIÂNIA | AE-E07-GO-2606-0280 | GOIÂNIA | MAURO BORGES | RUA BG-18 - BELA GOIÂNIA - GOIÂNIA | ETA - MAURO BORGES | ETA | 12450071 | 2020-06-19 | 2 | 2 | MOTOR | INDUCAO | [5 empty] | 1 | UN | SIM | NAO | SIM | - |  | 3 CV | 3500 |  | WEG | [6 empty] | SIM
| #REF! | 24898 | GOIÂNIA | AE-E07-GO-2606-0281 | GOIÂNIA | MAURO BORGES | RUA BG-18 - BELA GOIÂNIA - GOIÂNIA | ETA - MAURO BORGES | ETA | 12450071 | 2020-06-19 | 2 | 2 | MOTOR | INDUCAO | [5 empty] | 1 | UN | SIM | NAO | SIM | - |  | 3 CV | 3501 |  | WEG | [6 empty] | SIM
| #REF! | 24917 | GOIÂNIA | AE-E07-GO-2606-0300 | GOIÂNIA | MAURO BORGES | RUA BG-18 - BELA GOIÂNIA - GOIÂNIA | ETA - MAURO BORGES | ETA | 12450071 | 2020-06-19 | 2 | 2 | BOMBA | CENTRIFUGA | [5 empty] | 1 | UN | SIM | NAO | SIM | - | [5 empty] | MINI 100251 | F01601F002 |  | 1750 |  |  | SIM
| #REF! | 24920 | GOIÂNIA | AE-E07-GO-2606-0303 | GOIÂNIA | MAURO BORGES | RUA BG-18 - BELA GOIÂNIA - GOIÂNIA | ETA - MAURO BORGES | ETA | 12450071 | 2020-06-19 | 2 | 2 | VALVULA | REGISTRO |  |  |  | 150 MM |  | 2 | UN | SIM | NAO | SIM | - | MANUAL | [10 empty] | SIM
| #REF! | 24921 | GOIÂNIA | AE-E07-GO-2606-0304 | GOIÂNIA | MAURO BORGES | RUA BG-18 - BELA GOIÂNIA - GOIÂNIA | ETA - MAURO BORGES | ETA | 12450071 | 2020-06-19 | 2 | 2 | VALVULA | REGISTRO | BORBOLETA |  |  | 150 MM |  | 6 | UN | SIM | NAO | SIM | - | MANUAL | [10 empty] | SIM
| #REF! | 24922 | GOIÂNIA | AE-E07-GO-2606-0305 | GOIÂNIA | MAURO BORGES | RUA BG-18 - BELA GOIÂNIA - GOIÂNIA | ETA - MAURO BORGES | ETA | 12450071 | 2020-06-19 | 2 | 2 | VALVULA | REGISTRO | DESCARGA |  |  | 1500 MM |  | 1 | UN | SIM | NAO | SIM | - | AUTOMATICO | [10 empty] | SIM
| #REF! | 24923 | GOIÂNIA | AE-E07-GO-2606-0306 | GOIÂNIA | MAURO BORGES | RUA BG-18 - BELA GOIÂNIA - GOIÂNIA | ETA - MAURO BORGES | ETA | 12450071 | 2020-06-19 | 2 | 2 | VALVULA | REGISTRO |  |  |  | 40MM |  | 4 | UN | SIM | NAO | SIM | - | MANUAL | [10 empty] | SIM
| #REF! | 24924 | GOIÂNIA | AE-E07-GO-2606-0307 | GOIÂNIA | MAURO BORGES | RUA BG-18 - BELA GOIÂNIA - GOIÂNIA | ETA - MAURO BORGES | ETA | 12450071 | 2020-06-19 | 2 | 2 | VALVULA | REGISTRO | BORBOLETA |  |  | 100 MM |  | 1 | UN | SIM | NAO | SIM | - | MANUAL | [10 empty] | SIM
| #REF! | 24925 | GOIÂNIA | AE-E07-GO-2606-0308 | GOIÂNIA | MAURO BORGES | RUA BG-18 - BELA GOIÂNIA - GOIÂNIA | ETA - MAURO BORGES | ETA | 12450071 | 2020-06-19 | 2 | 2 | VALVULA | REGISTRO | BORBOLETA |  |  | 100 MM |  | 9 | UN | SIM | NAO | SIM | - | MANUAL | [10 empty] | SIM
| #REF! | 24926 | GOIÂNIA | AE-E07-GO-2606-0309 | GOIÂNIA | MAURO BORGES | RUA BG-18 - BELA GOIÂNIA - GOIÂNIA | ETA - MAURO BORGES | ETA | 12450071 | 2020-06-19 | 2 | 2 | VALVULA | REGISTRO | BORBOLETA |  |  | 150 MM |  | 1 | UN | SIM | NAO | SIM | - | MANUAL | [10 empty] | SIM
| #REF! | 24939 | GOIÂNIA | AE-E07-GO-2606-0323 | GOIÂNIA | MEIA PONTE | RUA SV-21, ESQ. SV-78, QD. 37 APM 1 - RES. SOLAR VILLE - GOIÂNIA - GO | SOLAR VILLE | RAP - REL - EEAT | 12450139 | 2020-06-12 | 1 | - | RESERVATORIO | RESERVATORIO ELEVADO METALICO | DIAMETRO 3,40 M; ALTURA 24 M |  |  | 3,40 M X 3,40 M | 200 M³ | 1 | UN | SIM | NAO | SIM | -
| #REF! | 24940 | GOIÂNIA | AE-E07-GO-2606-0324 | GOIÂNIA | MEIA PONTE | RUA SV-21, ESQ. SV-78, QD. 37 APM 1 - RES. SOLAR VILLE - GOIÂNIA - GO | SOLAR VILLE | RAP - REL - EEAT | 12450139 | 2020-06-12 | 1 | - | RESERVATORIO | RESERVATORIO APOIADO DE CONCRETO | DIAMETRO 13 M; ALTURA 4,5 M |  |  | 13,0 M X 13,0 M | 400 M³ | 1 | UN | SIM | NAO | SIM | -
| #REF! | 24941 | GOIÂNIA | AE-E07-GO-2606-0325 | GOIÂNIA | MEIA PONTE | RUA SV-21, ESQ. SV-78, QD. 37 APM 1 - RES. SOLAR VILLE - GOIÂNIA - GO | SOLAR VILLE | RAP - REL - EEAT | 12450139 | 2020-06-12 | 1 | - | VALVULA | REGISTRO | DESCARTE |  |  | 75 MM |  | 1 | UN | SIM | NAO | SIM | - | MANUAL
| #REF! | 24942 | GOIÂNIA | AE-E07-GO-2606-0326 | GOIÂNIA | MEIA PONTE | RUA SV-21, ESQ. SV-78, QD. 37 APM 1 - RES. SOLAR VILLE - GOIÂNIA - GO | SOLAR VILLE | RAP - REL - EEAT | 12450139 | 2020-06-12 | 1 | - | VALVULA | REGISTRO |  |  |  | 150 MM |  | 1 | UN | SIM | NAO | SIM | - | MANUAL
| #REF! | 24943 | GOIÂNIA | AE-E07-GO-2606-0328 | GOIÂNIA | MEIA PONTE | RUA SV-21, ESQ. SV-78, QD. 37 APM 1 - RES. SOLAR VILLE - GOIÂNIA - GO | SOLAR VILLE | RAP - REL - EEAT | 12450139 | 2020-06-12 | 1 | - | VALVULA | REGISTRO |  |  |  | 200 MM |  | 1 | UN | SIM | NAO | SIM | - | MANUAL
| #REF! | 24944 | GOIÂNIA | AE-E07-GO-2606-0329 | GOIÂNIA | MEIA PONTE | RUA SV-21, ESQ. SV-78, QD. 37 APM 1 - RES. SOLAR VILLE - GOIÂNIA - GO | SOLAR VILLE | RAP - REL - EEAT | 12450139 | 2020-06-12 | 1 | - | VALVULA | REGISTRO |  |  |  | 250 MM |  | 1 | UN | SIM | NAO | SIM | - | MANUAL
| #REF! | 24945 | GOIÂNIA | AE-E07-GO-2606-0330 | GOIÂNIA | MEIA PONTE | RUA SV-21, ESQ. SV-78, QD. 37 APM 1 - RES. SOLAR VILLE - GOIÂNIA - GO | SOLAR VILLE | RAP - REL - EEAT | 12450139 | 2020-06-12 | 1 | - | VALVULA | REGISTRO |  |  |  | 75 MM |  | 2 | UN | SIM | NAO | SIM | - | MANUAL
| #REF! | 24946 | GOIÂNIA | AE-E07-GO-2606-0331 | GOIÂNIA | MEIA PONTE | RUA SV-21, ESQ. SV-78, QD. 37 APM 1 - RES. SOLAR VILLE - GOIÂNIA - GO | SOLAR VILLE | RAP - REL - EEAT | 12450139 | 2020-06-12 | 1 | - | VALVULA | REGISTRO |  |  |  | 100 MM |  | 3 | UN | SIM | NAO | SIM | - | MANUAL
| #REF! | 24948 | GOIÂNIA | AE-E07-GO-2606-0333 | GOIÂNIA | MEIA PONTE | RUA SV-21, ESQ. SV-78, QD. 37 APM 1 - RES. SOLAR VILLE - GOIÂNIA - GO | SOLAR VILLE | RAP - REL - EEAT | 12450139 | 2020-06-12 | 1 | - | PAINEL | QUADRO DE COMANDO | [5 empty] | 1 | UN | SIM | NAO | SIM | -
| #REF! | 24950 | GOIÂNIA | AE-E07-GO-2606-0335 | GOIÂNIA | MEIA PONTE | RUA SV-21, ESQ. SV-78, QD. 37 APM 1 - RES. SOLAR VILLE - GOIÂNIA - GO | SOLAR VILLE | RAP - REL - EEAT | 12450139 | 2020-06-12 | 1 | - | MOTOR | INDUCAO | [5 empty] | 1 | UN | SIM | NAO | SIM | - |  | 2 CV | 3450 |  | WEG
| #REF! | 24951 | GOIÂNIA | AE-E07-GO-2606-0336 | GOIÂNIA | MEIA PONTE | RUA SV-21, ESQ. SV-78, QD. 37 APM 1 - RES. SOLAR VILLE - GOIÂNIA - GO | SOLAR VILLE | RAP - REL - EEAT | 12450139 | 2020-06-12 | 1 | - | MOTOR | INDUCAO | [5 empty] | 1 | UN | SIM | NAO | SIM | - |  | 2 CV | 3450 |  | WEG
| #REF! | 24952 | GOIÂNIA | AE-E07-GO-2606-0337 | GOIÂNIA | MEIA PONTE | RUA SV-21, ESQ. SV-78, QD. 37 APM 1 - RES. SOLAR VILLE - GOIÂNIA - GO | SOLAR VILLE | RAP - REL - EEAT | 12450139 | 2020-06-12 | 1 | - | BOMBA | CENTRIFUGA | [5 empty] | 1 | UN | SIM | NAO | SIM | - |  |  |  |  | FLOWSERVE |  | TEC05774 |  | 5,30 DIÂMETRO DO MOTOR
| #REF! | 24953 | GOIÂNIA | AE-E07-GO-2606-0338 | GOIÂNIA | MEIA PONTE | RUA SV-21, ESQ. SV-78, QD. 37 APM 1 - RES. SOLAR VILLE - GOIÂNIA - GO | SOLAR VILLE | RAP - REL - EEAT | 12450139 | 2020-06-12 | 1 | - | BOMBA | CENTRIFUGA | [5 empty] | 1 | UN | SIM | NAO | SIM | - |  |  |  |  | FLOWSERVE |  | TEC05773 |  | 5,30 DIÂMETRO DO MOTOR
| #REF! | 24960 | GOIÂNIA | AE-E07-GO-2606-0345 | GOIÂNIA | MEIA PONTE | ESTRADA 111 - CHÁCARA 210 - CHÁCARA DE RECREIO SÃO JOAQUIM - GOIÂNIA - GO | BOOSTER SOLAR VILLE | BOOSTER | 12450128 | 2020-06-12 | 2 | - | VALVULA | REGISTRO |  |  |  | 150 MM |  | 1 | UN | SIM | NAO | SIM | - | AUTOMATICO
| #REF! | 24961 | GOIÂNIA | AE-E07-GO-2606-0346 | GOIÂNIA | MEIA PONTE | ESTRADA 111 - CHÁCARA 210 - CHÁCARA DE RECREIO SÃO JOAQUIM - GOIÂNIA - GO | BOOSTER SOLAR VILLE | BOOSTER | 12450128 | 2020-06-12 | 2 | - | VALVULA | REGISTRO |  |  |  | 150 MM |  | 2 | UN | SIM | NAO | SIM | - | MANUAL
| #REF! | 24962 | GOIÂNIA | AE-E07-GO-2606-0347 | GOIÂNIA | MEIA PONTE | ESTRADA 111 - CHÁCARA 210 - CHÁCARA DE RECREIO SÃO JOAQUIM - GOIÂNIA - GO | BOOSTER SOLAR VILLE | BOOSTER | 12450128 | 2020-06-12 | 2 | - | VALVULA | REGISTRO |  |  |  | 250 MM |  | 3 | UN | SIM | NAO | SIM | - | MANUAL
| #REF! | 24963 | GOIÂNIA | AE-E07-GO-2606-0348 | GOIÂNIA | MEIA PONTE | ESTRADA 111 - CHÁCARA 210 - CHÁCARA DE RECREIO SÃO JOAQUIM - GOIÂNIA - GO | BOOSTER SOLAR VILLE | BOOSTER | 12450128 | 2020-06-12 | 2 | - | VALVULA | RETENCAO |  |  |  | 200 MM |  | 2 | UN | SIM | NAO | SIM | - | MANUAL
| #REF! | 24977 | GOIÂNIA | AE-E07-GO-2606-0361 | GOIÂNIA | FONTE DAS ÁGUAS | RUA RIO TOCANTINS QD. 42 - RESIDENCIAL FONTE DAS ÁGUAS | POÇO PFA 01 | POÇO | 12450004 | 2020-06-12 | 3 | - | POCO | POCO ARTESIANO | [5 empty] | 1 | UN | SIM | NAO | SIM | - | [11 empty] | SIM
| #REF! | 24978 | GOIÂNIA | AE-E07-GO-2606-0362 | GOIÂNIA | FONTE DAS ÁGUAS | RUA RIO TOCANTINS QD. 42 - RESIDENCIAL FONTE DAS ÁGUAS | POÇO PFA 01 | POÇO | 12450004 | 2020-06-12 | 3 | - | VALVULA | REGISTRO |  |  |  | 75 MM |  | 1 | UN | SIM | NAO | SIM | - | MANUAL | [10 empty] | SIM
| #REF! | 24979 | GOIÂNIA | AE-E07-GO-2606-0363 | GOIÂNIA | FONTE DAS ÁGUAS | RUA RIO TOCANTINS QD. 42 - RESIDENCIAL FONTE DAS ÁGUAS | POÇO PFA 01 | POÇO | 12450004 | 2020-06-12 | 3 | - | VALVULA | REGISTRO |  |  |  | 100 MM |  | 1 | UN | SIM | NAO | SIM | - | MANUAL | [10 empty] | SIM
| #REF! | 24981 | GOIÂNIA | AE-E07-GO-2606-0366 | GOIÂNIA | FONTE DAS ÁGUAS | RUA RIO TOCANTINS QD. 42 - RESIDENCIAL FONTE DAS ÁGUAS | POÇO PFA 01 | POÇO | 12450004 | 2020-06-12 | 3 | - | BOMBA | SUBMERSA | [5 empty] | 1 | UN | SIM | NAO | SIM | - |  |  |  | 25 M³/H | [7 empty] | SIM
| #REF! | 24984 | GOIÂNIA | AE-E07-GO-2606-0369 | GOIÂNIA | FONTE DAS ÁGUAS | RUA RIO TOCANTINS QD. 42 - RESIDENCIAL FONTE DAS ÁGUAS | POÇO PFA 01 | POÇO | 12450004 | 2020-06-12 | 3 | - | MEDIDOR | MACROMEDIDOR |  |  |  | 50 MM |  | 1 | UN | SIM | NAO | SIM | - |  |  |  | 25 M³/H |  | WOLTEX | [5 empty] | SIM
| #REF! | 24990 | GOIÂNIA | AE-E07-GO-2606-0374 | GOIÂNIA | FONTE DAS ÁGUAS | RUA RIO PRETO - APM 12 - RESIDENCIAL FONTE DAS ÁGUAS | POÇO PFA 03 | POÇO | 12450003 | 2020-06-12 | 4 | - | VALVULA | REGISTRO |  |  |  | 100 MM |  | 2 | UN | SIM | NAO | SIM | - | MANUAL | [10 empty] | SIM
| #REF! | 24993 | GOIÂNIA | AE-E07-GO-2606-0378 | GOIÂNIA | FONTE DAS ÁGUAS | RUA RIO PRETO - APM 12 - RESIDENCIAL FONTE DAS ÁGUAS | POÇO PFA 03 | POÇO | 12450003 | 2020-06-12 | 4 | - | MEDIDOR | MACROMEDIDOR |  |  |  | 80 MM |  | 1 | UN | SIM | NAO | SIM | - |  |  |  | 40 M³/H |  | WOLTEX | [5 empty] | SIM
| #REF! | 24996 | GOIÂNIA | AE-E07-GO-2606-0381 | GOIÂNIA | FONTE DAS ÁGUAS | RUA RIO PRETO - APM 12 - RESIDENCIAL FONTE DAS ÁGUAS | POÇO PFA 03 | POÇO | 12450003 | 2020-06-12 | 4 | - | POCO | POCO ARTESIANO | [5 empty] | 1 | UN | SIM | NAO | SIM | - | [11 empty] | SIM
| #REF! | 25002 | GOIÂNIA | AE-E07-GO-2606-0386 | GOIÂNIA | FONTE DAS ÁGUAS | RUA RIO PRETO - APM 09 - RESIDENCIAL FONTE DAS ÁGUAS - GOIÂNIA | POÇO PFA 05 | POÇO | 12450002 | 2020-06-12 | 5 | - | VALVULA | REGISTRO |  |  |  | 100 MM |  | 2 | UN | SIM | NAO | SIM | - | MANUAL
| #REF! | 25003 | GOIÂNIA | AE-E07-GO-2606-0388 | GOIÂNIA | FONTE DAS ÁGUAS | RUA RIO PRETO - APM 09 - RESIDENCIAL FONTE DAS ÁGUAS - GOIÂNIA | POÇO PFA 05 | POÇO | 12450002 | 2020-06-12 | 5 | - | MEDIDOR | MACROMEDIDOR |  |  |  | 80 MM |  | 1 | UN | SIM | NAO | SIM | - |  |  |  | 40 M³/H | ITRON | WOLTEX
| #REF! | 25007 | GOIÂNIA | AE-E07-GO-2606-0392 | GOIÂNIA | FONTE DAS ÁGUAS | RUA RIO PRETO - APM 09 - RESIDENCIAL FONTE DAS ÁGUAS - GOIÂNIA | POÇO PFA 05 | POÇO | 12450002 | 2020-06-12 | 5 | - | BOMBA | SUBMERSA | [5 empty] | 1 | UN | SIM | NAO | SIM | - |  |  |  | 40 M³/H
| #REF! | 25008 | GOIÂNIA | AE-E07-GO-2606-0393 | GOIÂNIA | FONTE DAS ÁGUAS | RUA RIO PRETO - APM 09 - RESIDENCIAL FONTE DAS ÁGUAS - GOIÂNIA | POÇO PFA 05 | POÇO | 12450002 | 2020-06-12 | 5 | - | POCO | POCO ARTESIANO | [5 empty] | 1 | UN | SIM | NAO | SIM | -
| #REF! | 25022 | GOIÂNIA | AE-E07-GO-2606-0407 | GOIÂNIA | MEIA PONTE | AV. CASTELO BRANCO ESQ. C/ PASSOS DA PATRIA, S/N° - BAIRRO IPIRANGA | CR IPIRANGA | RAP - EEAT | 12450124 | 2020-06-15 | 1 | - | RESERVATORIO | RESERVATORIO APOIADO DE CONCRETO | DIAMETRO 40 M; ALTURA 4 M |  |  | 40,0 M X 40,0 M | 10000 M³ | 1 | UN | SIM | NAO | SIM | - | [8 empty] | HEGAXONAL
| #REF! | 25023 | GOIÂNIA | AE-E07-GO-2606-0408 | GOIÂNIA | MEIA PONTE | AV. CASTELO BRANCO ESQ. C/ PASSOS DA PATRIA, S/N° - BAIRRO IPIRANGA | CR IPIRANGA | RAP - EEAT | 12450124 | 2020-06-15 | 1 | - | VALVULA | REGISTRO |  |  |  | 300 MM |  | 4 | UN | SIM | NAO | SIM | - | MANUAL
| #REF! | 25024 | GOIÂNIA | AE-E07-GO-2606-0409 | GOIÂNIA | MEIA PONTE | AV. CASTELO BRANCO ESQ. C/ PASSOS DA PATRIA, S/N° - BAIRRO IPIRANGA | CR IPIRANGA | RAP - EEAT | 12450124 | 2020-06-15 | 1 | - | VALVULA | REGISTRO |  |  |  | 400MM |  | 4 | UN | SIM | NAO | SIM | - | MANUAL
| #REF! | 25025 | GOIÂNIA | AE-E07-GO-2606-0410 | GOIÂNIA | MEIA PONTE | AV. CASTELO BRANCO ESQ. C/ PASSOS DA PATRIA, S/N° - BAIRRO IPIRANGA | CR IPIRANGA | RAP - EEAT | 12450124 | 2020-06-15 | 1 | - | VALVULA | REGISTRO |  |  |  | 500 MM |  | 1 | UN | SIM | NAO | SIM | - | MANUAL
| #REF! | 25026 | GOIÂNIA | AE-E07-GO-2606-0411 | GOIÂNIA | MEIA PONTE | AV. CASTELO BRANCO ESQ. C/ PASSOS DA PATRIA, S/N° - BAIRRO IPIRANGA | CR IPIRANGA | RAP - EEAT | 12450124 | 2020-06-15 | 1 | - | VALVULA | REGISTRO |  |  |  | 200 MM |  | 6 | UN | SIM | NAO | SIM | - | MANUAL
| #REF! | 25027 | GOIÂNIA | AE-E07-GO-2606-0413 | GOIÂNIA | MEIA PONTE | AV. CASTELO BRANCO ESQ. C/ PASSOS DA PATRIA, S/N° - BAIRRO IPIRANGA | CR IPIRANGA | RAP - EEAT | 12450124 | 2020-06-15 | 1 | - | VALVULA | REGULADORA DE PRESSAO |  |  |  | 800 MM |  | 4 | UN | SIM | NAO | SIM | - | AUTOMATICO
| #REF! | 25028 | GOIÂNIA | AE-E07-GO-2606-0414 | GOIÂNIA | MEIA PONTE | AV. CASTELO BRANCO ESQ. C/ PASSOS DA PATRIA, S/N° - BAIRRO IPIRANGA | CR IPIRANGA | RAP - EEAT | 12450124 | 2020-06-15 | 1 | - | VALVULA | REGULADORA DE PRESSAO |  |  |  | 500 MM |  | 1 | UN | SIM | NAO | SIM | - | AUTOMATICO
| #REF! | 25032 | GOIÂNIA | AE-E07-GO-2606-0418 | GOIÂNIA | MEIA PONTE | AV. CASTELO BRANCO ESQ. C/ PASSOS DA PATRIA, S/N° - BAIRRO IPIRANGA | CR IPIRANGA | RAP - EEAT | 12450124 | 2020-06-15 | 1 | - | PAINEL | QUADRO DE COMANDO | [5 empty] | 1 | UN | SIM | NAO | SIM | - | [8 empty] | DOAÇÃO ENEL
| #REF! | 25034 | GOIÂNIA | AE-E07-GO-2606-0421 | GOIÂNIA | MEIA PONTE | AV. CASTELO BRANCO ESQ. C/ PASSOS DA PATRIA, S/N° - BAIRRO IPIRANGA | CR IPIRANGA | RAP - EEAT | 12450124 | 2020-06-15 | 1 | - | PAINEL | QUADRO DE COMANDO | [5 empty] | 1 | UN | SIM | NAO | SIM | -
| #REF! | 25035 | GOIÂNIA | AE-E07-GO-2606-0422 | GOIÂNIA | MEIA PONTE | AV. CASTELO BRANCO ESQ. C/ PASSOS DA PATRIA, S/N° - BAIRRO IPIRANGA | CR IPIRANGA | RAP - EEAT | 12450124 | 2020-06-15 | 1 | - | MEDIDOR | MACROMEDIDOR |  |  |  | 200 MM |  | 2 | UN | SIM | NAO | SIM | - |  |  |  | 150 M³/H
| #REF! | 25036 | GOIÂNIA | AE-E07-GO-2606-0423 | GOIÂNIA | MEIA PONTE | AV. CASTELO BRANCO ESQ. C/ PASSOS DA PATRIA, S/N° - BAIRRO IPIRANGA | CR IPIRANGA | RAP - EEAT | 12450124 | 2020-06-15 | 1 | - | PAINEL | AUTOMACAO | [5 empty] | 1 | UN | SIM | NAO | SIM | -
| #REF! | 25037 | GOIÂNIA | AE-E07-GO-2606-0425 | GOIÂNIA | MEIA PONTE | AV. CASTELO BRANCO ESQ. C/ PASSOS DA PATRIA, S/N° - BAIRRO IPIRANGA | CR IPIRANGA | RAP - EEAT | 12450124 | 2020-06-15 | 1 | - | PAINEL | QUADRO DE COMANDO | [5 empty] | 1 | UN | SIM | NAO | SIM | -
| #REF! | 25038 | GOIÂNIA | AE-E07-GO-2606-0426 | GOIÂNIA | MEIA PONTE | AV. CASTELO BRANCO ESQ. C/ PASSOS DA PATRIA, S/N° - BAIRRO IPIRANGA | CR IPIRANGA | RAP - EEAT | 12450124 | 2020-06-15 | 1 | - | TANQUE | TANQUE METALICO | BARRILETE |  |  | DN = 1,5 M; H = 3,5 M | 6 M³ | 1 | UN | SIM | NAO | SIM | -
| #REF! | 25047 | GOIÂNIA | AE-E07-GO-2606-0432 | GOIÂNIA | MEIA PONTE | AV. CASTELO BRANCO ESQ. C/ PASSOS DA PATRIA, S/N° - BAIRRO IPIRANGA | CR IPIRANGA | RAP - EEAT | 12450124 | 2020-06-15 | 1 | - | MOTOR | INDUCAO | [5 empty] | 1 | UN | SIM | NAO | SIM | - |  | 1 HP | 1730
| #REF! | 25048 | GOIÂNIA | AE-E07-GO-2606-0433 | GOIÂNIA | MEIA PONTE | AV. CASTELO BRANCO ESQ. C/ PASSOS DA PATRIA, S/N° - BAIRRO IPIRANGA | CR IPIRANGA | RAP - EEAT | 12450124 | 2020-06-15 | 1 | - | MOTOR | INDUCAO | [5 empty] | 1 | UN | SIM | NAO | SIM | - |  | 300 KW |  |  | ABB | M3BP315NKC4 | 3G1C16500580521002
| #REF! | 25049 | GOIÂNIA | AE-E07-GO-2606-0434 | GOIÂNIA | MEIA PONTE | AV. CASTELO BRANCO ESQ. C/ PASSOS DA PATRIA, S/N° - BAIRRO IPIRANGA | CR IPIRANGA | RAP - EEAT | 12450124 | 2020-06-15 | 1 | - | MOTOR | INDUCAO | [5 empty] | 1 | UN | SIM | NAO | SIM | - |  | 300 KW |  |  | ABB | M3BP315NKC5 | 3G1C16500580511001
| #REF! | 25050 | GOIÂNIA | AE-E07-GO-2606-0435 | GOIÂNIA | MEIA PONTE | AV. CASTELO BRANCO ESQ. C/ PASSOS DA PATRIA, S/N° - BAIRRO IPIRANGA | CR IPIRANGA | RAP - EEAT | 12450124 | 2020-06-15 | 1 | - | MOTOR | INDUCAO | [5 empty] | 1 | UN | SIM | NAO | SIM | - |  | 300 KW |  |  | ABB | M3BP315NKC6 | 3G1C16500580521006
| #REF! | 25051 | GOIÂNIA | AE-E07-GO-2606-0436 | GOIÂNIA | MEIA PONTE | AV. CASTELO BRANCO ESQ. C/ PASSOS DA PATRIA, S/N° - BAIRRO IPIRANGA | CR IPIRANGA | RAP - EEAT | 12450124 | 2020-06-15 | 1 | - | BOMBA | CENTRIFUGA | [5 empty] | 1 | UN | SIM | NAO | SIM | - |  |  | 1785 | 920 M³/H | IMBIL | BP200450C | I00567A002
| #REF! | 25052 | GOIÂNIA | AE-E07-GO-2606-0437 | GOIÂNIA | MEIA PONTE | AV. CASTELO BRANCO ESQ. C/ PASSOS DA PATRIA, S/N° - BAIRRO IPIRANGA | CR IPIRANGA | RAP - EEAT | 12450124 | 2020-06-15 | 1 | - | BOMBA | CENTRIFUGA | [5 empty] | 1 | UN | SIM | NAO | SIM | - |  |  | 1785 | 920 M³/H | IMBIL | BP200450C | I00567A003
| #REF! | 25053 | GOIÂNIA | AE-E07-GO-2606-0438 | GOIÂNIA | MEIA PONTE | AV. CASTELO BRANCO ESQ. C/ PASSOS DA PATRIA, S/N° - BAIRRO IPIRANGA | CR IPIRANGA | RAP - EEAT | 12450124 | 2020-06-15 | 1 | - | BOMBA | CENTRIFUGA | [5 empty] | 1 | UN | SIM | NAO | SIM | - |  |  | 1785 | 920 M³/H | IMBIL | BP200450C | I00567A001
| #REF! | 25056 | GOIÂNIA | AE-E07-GO-2606-0441 | GOIÂNIA | MEIA PONTE | AV. TRINDADE QD. 10 LT 23 TEMPO NOVO - ST. MAYSA | BOOSTER MAYSA | BOOSTER | 12450082 | 2020-06-15 | 2 | - | SISTEMA DE ESGOTO SANITARIO | FOSSA SEPTICA | [5 empty] | 1 | UN | SIM | NAO | SIM | -
| #REF! | 25072 | GOIÂNIA | AE-E07-GO-2606-0458 | GOIÂNIA | MEIA PONTE | AV. TRINDADE QD. 10 LT 23 TEMPO NOVO - ST. MAYSA | BOOSTER MAYSA | BOOSTER | 12450082 | 2020-06-15 | 2 | - | VALVULA | REGISTRO |  |  |  | 200 MM |  | 6 | UN | SIM | NAO | SIM | - | MANUAL
| #REF! | 25073 | GOIÂNIA | AE-E07-GO-2606-0459 | GOIÂNIA | MEIA PONTE | AV. TRINDADE QD. 10 LT 23 TEMPO NOVO - ST. MAYSA | BOOSTER MAYSA | BOOSTER | 12450082 | 2020-06-15 | 2 | - | VALVULA | REGISTRO |  |  |  | 10 MM |  | 1 | UN | SIM | NAO | SIM | - | MANUAL
| #REF! | 25074 | GOIÂNIA | AE-E07-GO-2606-0460 | GOIÂNIA | MEIA PONTE | AV. TRINDADE QD. 10 LT 23 TEMPO NOVO - ST. MAYSA | BOOSTER MAYSA | BOOSTER | 12450082 | 2020-06-15 | 2 | - | VALVULA | REGISTRO |  |  |  | 150 MM |  | 1 | UN | SIM | NAO | SIM | - | MANUAL
| #REF! | 25075 | GOIÂNIA | AE-E07-GO-2606-0461 | GOIÂNIA | MEIA PONTE | AV. TRINDADE QD. 10 LT 23 TEMPO NOVO - ST. MAYSA | BOOSTER MAYSA | BOOSTER | 12450082 | 2020-06-15 | 2 | - | VALVULA | REGISTRO |  |  |  | 300 MM |  | 1 | UN | SIM | NAO | SIM | - | MANUAL
| #REF! | 25076 | GOIÂNIA | AE-E07-GO-2606-0462 | GOIÂNIA | MEIA PONTE | AV. TRINDADE QD. 10 LT 23 TEMPO NOVO - ST. MAYSA | BOOSTER MAYSA | BOOSTER | 12450082 | 2020-06-15 | 2 | - | VALVULA | REGISTRO |  |  |  | 80 MM |  | 1 | UN | SIM | NAO | SIM | - | MANUAL
| #REF! | 25079 | GOIÂNIA | AE-E07-GO-2606-0465 | GOIÂNIA | MEIA PONTE | RUA LEOPOLDO DE BULHÕES C/ RUA ITUMBIARA QD. 88 - ST. MAISA | CENTRO RESERVAÇÃO MAYSA | RSE - REL | 12450101 | 2020-06-15 | 3 | - | SISTEMA DE ESGOTO SANITARIO | FOSSA SEPTICA | [5 empty] | 1 | UN | SIM | NAO | SIM | - | [11 empty] | SIM
| #REF! | 25085 | GOIÂNIA | AE-E07-GO-2606-0471 | GOIÂNIA | MEIA PONTE | RUA LEOPOLDO DE BULHÕES C/ RUA ITUMBIARA QD. 88 - ST. MAISA | CENTRO RESERVAÇÃO MAYSA | RSE - REL | 12450101 | 2020-06-15 | 3 | - | RESERVATORIO | RESERVATORIO SEMI ENTERRADO DE CONCRETO | DIAMETRO 19 M; ALTURA 5 M |  |  | 19,0 M X 19,0 M | 1000 M³ | 2 | UN | SIM | NAO | SIM | - | [11 empty] | SIM
| #REF! | 25086 | GOIÂNIA | AE-E07-GO-2606-0472 | GOIÂNIA | MEIA PONTE | RUA LEOPOLDO DE BULHÕES C/ RUA ITUMBIARA QD. 88 - ST. MAISA | CENTRO RESERVAÇÃO MAYSA | RSE - REL | 12450101 | 2020-06-15 | 3 | - | RESERVATORIO | RESERVATORIO ELEVADO METALICO | DIAMETRO 3,30 M; ALTURA 8 M |  |  | 3,30 M X 3,30 M | 50 M³ | 1 | UN | SIM | NAO | SIM | - | [11 empty] | SIM
| #REF! | 25087 | GOIÂNIA | AE-E07-GO-2606-0473 | GOIÂNIA | MEIA PONTE | RUA LEOPOLDO DE BULHÕES C/ RUA ITUMBIARA QD. 88 - ST. MAISA | CENTRO RESERVAÇÃO MAYSA | RSE - REL | 12450101 | 2020-06-15 | 3 | - | VALVULA | REGISTRO |  |  |  | 100 MM |  | 8 | UN | SIM | NAO | SIM | - | MANUAL | [10 empty] | SIM
| #REF! | 25088 | GOIÂNIA | AE-E07-GO-2606-0474 | GOIÂNIA | MEIA PONTE | RUA LEOPOLDO DE BULHÕES C/ RUA ITUMBIARA QD. 88 - ST. MAISA | CENTRO RESERVAÇÃO MAYSA | RSE - REL | 12450101 | 2020-06-15 | 3 | - | VALVULA | REGISTRO |  |  |  | 150 MM |  | 2 | UN | SIM | NAO | SIM | - | MANUAL | [10 empty] | SIM
| #REF! | 25089 | GOIÂNIA | AE-E07-GO-2606-0475 | GOIÂNIA | MEIA PONTE | RUA LEOPOLDO DE BULHÕES C/ RUA ITUMBIARA QD. 88 - ST. MAISA | CENTRO RESERVAÇÃO MAYSA | RSE - REL | 12450101 | 2020-06-15 | 3 | - | VALVULA | REGISTRO |  |  |  | 400MM |  | 3 | UN | SIM | NAO | SIM | - | MANUAL | [10 empty] | SIM
| #REF! | 25090 | GOIÂNIA | AE-E07-GO-2606-0476 | GOIÂNIA | MEIA PONTE | RUA LEOPOLDO DE BULHÕES C/ RUA ITUMBIARA QD. 88 - ST. MAISA | CENTRO RESERVAÇÃO MAYSA | RSE - REL | 12450101 | 2020-06-15 | 3 | - | VALVULA | REGISTRO |  |  |  | 300 MM |  | 1 | UN | SIM | NAO | SIM | - | MANUAL | [10 empty] | SIM
| #REF! | 25091 | GOIÂNIA | AE-E07-GO-2606-0477 | GOIÂNIA | MEIA PONTE | RUA LEOPOLDO DE BULHÕES C/ RUA ITUMBIARA QD. 88 - ST. MAISA | CENTRO RESERVAÇÃO MAYSA | RSE - REL | 12450101 | 2020-06-15 | 3 | - | VALVULA | REGISTRO |  |  |  | 200 MM |  | 1 | UN | SIM | NAO | SIM | - | MANUAL | [10 empty] | SIM
| #REF! | 25094 | GOIÂNIA | AE-E07-GO-2606-0480 | GOIÂNIA | MEIA PONTE | RUA LEOPOLDO DE BULHÕES C/ RUA ITUMBIARA QD. 88 - ST. MAISA | CENTRO RESERVAÇÃO MAYSA | RSE - REL | 12450101 | 2020-06-15 | 3 | - | VALVULA | CONTROLADORA DE NIVEL |  |  |  | 200 MM |  | 1 | UN | SIM | NAO | SIM | - | AUTOMATICO | [10 empty] | SIM
| #REF! | 25101 | GOIÂNIA | AE-E07-GO-2606-0486 | GOIÂNIA | MEIA PONTE | RUA JC 311 ESQ C RUA JC 302 AP 4 RESIDENCIAL DO CERRADO - GOIÂNIA - GO | CR JARDIM DO CERRADO R3 | REL - RAP - EEAT | 12450089 | 2020-06-16 | 1 | - | EDIFICACAO | EDIFICACAO QUADRO DE COMANDO | COBERTURA DE LAJE | ALVENARIA | CASA | 1,55 M X 1,25 M X 2,0 M |  | 1 | UN | SIM | NAO | SIM | - | [7 empty] | 1,95 M²
| #REF! | 25102 | GOIÂNIA | AE-E07-GO-2606-0487 | GOIÂNIA | MEIA PONTE | RUA JC 311 ESQ C RUA JC 302 AP 4 RESIDENCIAL DO CERRADO - GOIÂNIA - GO | CR JARDIM DO CERRADO R3 | REL - RAP - EEAT | 12450089 | 2020-06-16 | 1 | - | EDIFICACAO | EDIFICACAO CASA DE BOMBA | COBERTURA DE LAJE | ALVENARIA | CASA | 4,50 M X 4,90 M X 2,80 M |  | 1 | UN | SIM | NAO | SIM | - | [7 empty] | 22,05 M²
| #REF! | 25105 | GOIÂNIA | AE-E07-GO-2606-0490 | GOIÂNIA | MEIA PONTE | RUA JC 311 ESQ C RUA JC 302 AP 4 RESIDENCIAL DO CERRADO - GOIÂNIA - GO | CR JARDIM DO CERRADO R3 | REL - RAP - EEAT | 12450089 | 2020-06-16 | 1 | - | EDIFICACAO | EDIFICACAO CASA DE CLORO | COBERTURA DE TELHAS FIBROCIMENTO | ALVENARIA | CASA | 2,60 M X 2,60 M X 3,0 M |  | 1 | UN | SIM | NAO | SIM | - | [7 empty] | 6,76 M²
| #REF! | 25107 | GOIÂNIA | AE-E07-GO-2606-0492 | GOIÂNIA | MEIA PONTE | RUA JC 311 ESQ C RUA JC 302 AP 4 RESIDENCIAL DO CERRADO - GOIÂNIA - GO | CR JARDIM DO CERRADO R3 | REL - RAP - EEAT | 12450089 | 2020-06-16 | 1 | - | RESERVATORIO | RESERVATORIO APOIADO METALICO | DIAMETRO 19,0 M; ALTURA 5,5 M |  |  | 19,0 M X 19,0 M | 1500 M³ | 1 | UN | SIM | NAO | SIM | -
| #REF! | 25108 | GOIÂNIA | AE-E07-GO-0110-0490 | GOIÂNIA | MEIA PONTE | RUA JC 311 ESQ C RUA JC 302 AP 4 RESIDENCIAL DO CERRADO - GOIÂNIA - GO | CR JARDIM DO CERRADO R3 | REL - RAP - EEAT | 12450089 | 2020-06-16 | 1 | - | RESERVATORIO | RESERVATORIO APOIADO METALICO | DIAMETRO 15,0 M; ALTURA 5,5 M |  |  | 15,0 M X 15,0 M | 1000 M³ | 1 | UN | SIM | NAO | SIM | -
| #REF! | 25109 | GOIÂNIA | AE-E07-GO-0110-0491 | GOIÂNIA | MEIA PONTE | RUA JC 311 ESQ C RUA JC 302 AP 4 RESIDENCIAL DO CERRADO - GOIÂNIA - GO | CR JARDIM DO CERRADO R3 | REL - RAP - EEAT | 12450089 | 2020-06-16 | 1 | - | RESERVATORIO | RESERVATORIO APOIADO METALICO | DIAMETRO 15,0 M; ALTURA 5,5 M |  |  | 15,0 M X 15,0 M | 1000 M³ | 1 | UN | SIM | NAO | SIM | -
| #REF! | 25110 | GOIÂNIA | AE-E07-GO-2606-0493 | GOIÂNIA | MEIA PONTE | RUA JC 311 ESQ C RUA JC 302 AP 4 RESIDENCIAL DO CERRADO - GOIÂNIA - GO | CR JARDIM DO CERRADO R3 | REL - RAP - EEAT | 12450089 | 2020-06-16 | 1 | - | RESERVATORIO | RESERVATORIO ELEVADO METALICO | DIAMETRO 3,3 M; ALTURA 7 M |  |  | 3,30 M X 3,30 M | 50 M³ | 1 | UN | SIM | NAO | SIM | -
| #REF! | 25111 | GOIÂNIA | AE-E07-GO-2606-0494 | GOIÂNIA | MEIA PONTE | RUA JC 311 ESQ C RUA JC 302 AP 4 RESIDENCIAL DO CERRADO - GOIÂNIA - GO | CR JARDIM DO CERRADO R3 | REL - RAP - EEAT | 12450089 | 2020-06-16 | 1 | - | RESERVATORIO | RESERVATORIO ELEVADO DE CONCRETO | DIAMETRO 6,2 M; ALTURA 7 M |  |  | 6,20 M X 6,20 M | 200 M³ | 1 | UN | SIM | NAO | SIM | -
| #REF! | 25112 | GOIÂNIA | AE-E07-GO-2606-0495 | GOIÂNIA | MEIA PONTE | RUA JC 311 ESQ C RUA JC 302 AP 4 RESIDENCIAL DO CERRADO - GOIÂNIA - GO | CR JARDIM DO CERRADO R3 | REL - RAP - EEAT | 12450089 | 2020-06-16 | 1 | - | VALVULA | REGISTRO |  |  |  | 200 MM |  | 3 | UN | SIM | NAO | SIM | - | MANUAL
| #REF! | 25113 | GOIÂNIA | AE-E07-GO-2606-0496 | GOIÂNIA | MEIA PONTE | RUA JC 311 ESQ C RUA JC 302 AP 4 RESIDENCIAL DO CERRADO - GOIÂNIA - GO | CR JARDIM DO CERRADO R3 | REL - RAP - EEAT | 12450089 | 2020-06-16 | 1 | - | VALVULA | REGISTRO |  |  |  | 250 MM |  | 5 | UN | SIM | NAO | SIM | - | MANUAL
| #REF! | 25114 | GOIÂNIA | AE-E07-GO-2606-0497 | GOIÂNIA | MEIA PONTE | RUA JC 311 ESQ C RUA JC 302 AP 4 RESIDENCIAL DO CERRADO - GOIÂNIA - GO | CR JARDIM DO CERRADO R3 | REL - RAP - EEAT | 12450089 | 2020-06-16 | 1 | - | VALVULA | REGISTRO |  |  |  | 300 MM |  | 3 | UN | SIM | NAO | SIM | - | MANUAL
| #REF! | 25115 | GOIÂNIA | AE-E07-GO-2606-0498 | GOIÂNIA | MEIA PONTE | RUA JC 311 ESQ C RUA JC 302 AP 4 RESIDENCIAL DO CERRADO - GOIÂNIA - GO | CR JARDIM DO CERRADO R3 | REL - RAP - EEAT | 12450089 | 2020-06-16 | 1 | - | VALVULA | REGISTRO |  |  |  | 200 MM |  | 1 | UN | SIM | NAO | SIM | - | MANUAL
| #REF! | 25116 | GOIÂNIA | AE-E07-GO-2606-0499 | GOIÂNIA | MEIA PONTE | RUA JC 311 ESQ C RUA JC 302 AP 4 RESIDENCIAL DO CERRADO - GOIÂNIA - GO | CR JARDIM DO CERRADO R3 | REL - RAP - EEAT | 12450089 | 2020-06-16 | 1 | - | VALVULA | REGISTRO |  |  |  | 100 MM |  | 5 | UN | SIM | NAO | SIM | - | MANUAL
| #REF! | 25117 | GOIÂNIA | AE-E07-GO-2606-0500 | GOIÂNIA | MEIA PONTE | RUA JC 311 ESQ C RUA JC 302 AP 4 RESIDENCIAL DO CERRADO - GOIÂNIA - GO | CR JARDIM DO CERRADO R3 | REL - RAP - EEAT | 12450089 | 2020-06-16 | 1 | - | VALVULA | REGISTRO | DESCARTE |  |  | 250 MM |  | 1 | UN | SIM | NAO | SIM | - | MANUAL
| #REF! | 25118 | GOIÂNIA | AE-E07-GO-2606-0501 | GOIÂNIA | MEIA PONTE | RUA JC 311 ESQ C RUA JC 302 AP 4 RESIDENCIAL DO CERRADO - GOIÂNIA - GO | CR JARDIM DO CERRADO R3 | REL - RAP - EEAT | 12450089 | 2020-06-16 | 1 | - | VALVULA | REGISTRO | DESCARTE |  |  | 300 MM |  | 1 | UN | SIM | NAO | SIM | - | MANUAL
| #REF! | 25119 | GOIÂNIA | AE-E07-GO-2606-0502 | GOIÂNIA | MEIA PONTE | RUA JC 311 ESQ C RUA JC 302 AP 4 RESIDENCIAL DO CERRADO - GOIÂNIA - GO | CR JARDIM DO CERRADO R3 | REL - RAP - EEAT | 12450089 | 2020-06-16 | 1 | - | VALVULA | REGISTRO | DESCARTE |  |  | 200 MM |  | 2 | UN | SIM | NAO | SIM | - | MANUAL
| #REF! | 25120 | GOIÂNIA | AE-E07-GO-2606-0503 | GOIÂNIA | MEIA PONTE | RUA JC 311 ESQ C RUA JC 302 AP 4 RESIDENCIAL DO CERRADO - GOIÂNIA - GO | CR JARDIM DO CERRADO R3 | REL - RAP - EEAT | 12450089 | 2020-06-16 | 1 | - | VALVULA | REGISTRO |  |  |  | 150 MM |  | 6 | UN | SIM | NAO | SIM | - | MANUAL
| #REF! | 25121 | GOIÂNIA | AE-E07-GO-2606-0505 | GOIÂNIA | MEIA PONTE | RUA JC 311 ESQ C RUA JC 302 AP 4 RESIDENCIAL DO CERRADO - GOIÂNIA - GO | CR JARDIM DO CERRADO R3 | REL - RAP - EEAT | 12450089 | 2020-06-16 | 1 | - | VALVULA | REGISTRO |  |  |  | 80 MM |  | 1 | UN | SIM | NAO | SIM | - | MANUAL
| #REF! | 25122 | GOIÂNIA | AE-E07-GO-2606-0506 | GOIÂNIA | MEIA PONTE | RUA JC 311 ESQ C RUA JC 302 AP 4 RESIDENCIAL DO CERRADO - GOIÂNIA - GO | CR JARDIM DO CERRADO R3 | REL - RAP - EEAT | 12450089 | 2020-06-16 | 1 | - | VALVULA | RETENCAO |  |  |  | 200 MM |  | 4 | UN | SIM | NAO | SIM | - | MANUAL
| #REF! | 25124 | GOIÂNIA | AE-E07-GO-2606-0508 | GOIÂNIA | MEIA PONTE | RUA JC 311 ESQ C RUA JC 302 AP 4 RESIDENCIAL DO CERRADO - GOIÂNIA - GO | CR JARDIM DO CERRADO R3 | REL - RAP - EEAT | 12450089 | 2020-06-16 | 1 | - | PAINEL | QUADRO DE COMANDO | [5 empty] | 1 | UN | SIM | NAO | SIM | -
| #REF! | 25125 | GOIÂNIA | AE-E07-GO-2606-0509 | GOIÂNIA | MEIA PONTE | RUA JC 311 ESQ C RUA JC 302 AP 4 RESIDENCIAL DO CERRADO - GOIÂNIA - GO | CR JARDIM DO CERRADO R3 | REL - RAP - EEAT | 12450089 | 2020-06-16 | 1 | - | MEDIDOR | MACROMEDIDOR |  |  |  | 150 MM |  | 1 | UN | SIM | NAO | SIM | - |  |  |  | 150 M³/H
| #REF! | 25126 | GOIÂNIA | AE-E07-GO-2606-0510 | GOIÂNIA | MEIA PONTE | RUA JC 311 ESQ C RUA JC 302 AP 4 RESIDENCIAL DO CERRADO - GOIÂNIA - GO | CR JARDIM DO CERRADO R3 | REL - RAP - EEAT | 12450089 | 2020-06-16 | 1 | - | MOTOR | INDUCAO | [5 empty] | 2 | UN | SIM | NAO | SIM | - |  | 15 CV | 1760 |  | WEG
| #REF! | 25128 | GOIÂNIA | AE-E07-GO-2606-0511 | GOIÂNIA | MEIA PONTE | RUA JC 311 ESQ C RUA JC 302 AP 4 RESIDENCIAL DO CERRADO - GOIÂNIA - GO | CR JARDIM DO CERRADO R3 | REL - RAP - EEAT | 12450089 | 2020-06-16 | 1 | - | MOTOR | INDUCAO | [5 empty] | 2 | UN | SIM | NAO | SIM | - |  | 6 CV | 1745 |  | WEG
| #REF! | 25129 | GOIÂNIA | AE-E07-GO-2606-0512 | GOIÂNIA | MEIA PONTE | RUA JC 311 ESQ C RUA JC 302 AP 4 RESIDENCIAL DO CERRADO - GOIÂNIA - GO | CR JARDIM DO CERRADO R3 | REL - RAP - EEAT | 12450089 | 2020-06-16 | 1 | - | BOMBA | CENTRIFUGA | [5 empty] | 2 | UN | SIM | NAO | SIM | - |  |  | 1750 | 105 M³/H | KSB | 80-200
| #REF! | 25131 | GOIÂNIA | AE-E07-GO-2606-0514 | GOIÂNIA | MEIA PONTE | RUA JC 311 ESQ C RUA JC 302 AP 4 RESIDENCIAL DO CERRADO - GOIÂNIA - GO | CR JARDIM DO CERRADO R3 | REL - RAP - EEAT | 12450089 | 2020-06-16 | 1 | - | BOMBA | CENTRIFUGA | [5 empty] | 2 | UN | SIM | NAO | SIM | - |  |  | 1750 | 40 M³/H | KSB | 50-200
| #REF! | 25135 | GOIÂNIA | AE-E07-GO-2606-0517 | GOIÂNIA | MEIA PONTE | RUA DOS CAMOMILAS ENTRE RUA GOTAS DE ORVALHO E RUA MAGALIS EM FRENTE QD APM 01 - RESIDENCIAL JARDIM CERRADO IV - GOIÂNIA - GO | CR JARDIM DO CERRADO R2 | RAP - EEAT | 12450096 | 2020-06-16 | 2 | - | EDIFICACAO | EDIFICACAO QUADRO DE COMANDO | COBERTURA DE LAJE | ALVENARIA | ABRIGO | 4,40 M X 1,00 M X 2,20 M |  | 1 | UN | SIM | NAO | SIM | - | [7 empty] | 4,4 M²
| #REF! | 25143 | GOIÂNIA | AE-E07-GO-2606-0525 | GOIÂNIA | MEIA PONTE | RUA DOS CAMOMILAS ENTRE RUA GOTAS DE ORVALHO E RUA MAGALIS EM FRENTE QD APM 01 - RESIDENCIAL JARDIM CERRADO IV - GOIÂNIA - GO | CR JARDIM DO CERRADO R2 | RAP - EEAT | 12450096 | 2020-06-16 | 2 | - | RESERVATORIO | RESERVATORIO APOIADO METALICO | DIAMETRO 15,70 M, ALTURA 6 M |  |  | 15,70 M X 15,70 M | 1000 M³ | 1 | UN | SIM | NAO | SIM | -
| #REF! | 25144 | GOIÂNIA | AE-E07-GO-0110-0526 | GOIÂNIA | MEIA PONTE | RUA DOS CAMOMILAS ENTRE RUA GOTAS DE ORVALHO E RUA MAGALIS EM FRENTE QD APM 01 - RESIDENCIAL JARDIM CERRADO IV - GOIÂNIA - GO | CR JARDIM DO CERRADO R2 | RAP - EEAT | 12450096 | 2020-06-16 | 2 | - | RESERVATORIO | RESERVATORIO APOIADO METALICO | DIAMETRO 15,70 M, ALTURA 6 M |  |  | 15,70 M X 15,70 M | 1000 M³ | 1 | UN | SIM | NAO | SIM | -
| #REF! | 25145 | GOIÂNIA | AE-E07-GO-2606-0526 | GOIÂNIA | MEIA PONTE | RUA DOS CAMOMILAS ENTRE RUA GOTAS DE ORVALHO E RUA MAGALIS EM FRENTE QD APM 01 - RESIDENCIAL JARDIM CERRADO IV - GOIÂNIA - GO | CR JARDIM DO CERRADO R2 | RAP - EEAT | 12450096 | 2020-06-16 | 2 | - | VALVULA | REGISTRO | DESCARTE |  |  | 200 MM |  | 2 | UN | SIM | NAO | SIM | - | MANUAL
| #REF! | 25146 | GOIÂNIA | AE-E07-GO-2606-0527 | GOIÂNIA | MEIA PONTE | RUA DOS CAMOMILAS ENTRE RUA GOTAS DE ORVALHO E RUA MAGALIS EM FRENTE QD APM 01 - RESIDENCIAL JARDIM CERRADO IV - GOIÂNIA - GO | CR JARDIM DO CERRADO R2 | RAP - EEAT | 12450096 | 2020-06-16 | 2 | - | VALVULA | REGISTRO |  |  |  | 150 MM |  | 6 | UN | SIM | NAO | SIM | - | MANUAL
| #REF! | 25147 | GOIÂNIA | AE-E07-GO-2606-0528 | GOIÂNIA | MEIA PONTE | RUA DOS CAMOMILAS ENTRE RUA GOTAS DE ORVALHO E RUA MAGALIS EM FRENTE QD APM 01 - RESIDENCIAL JARDIM CERRADO IV - GOIÂNIA - GO | CR JARDIM DO CERRADO R2 | RAP - EEAT | 12450096 | 2020-06-16 | 2 | - | VALVULA | REGISTRO |  |  |  | 50 MM |  | 1 | UN | SIM | NAO | SIM | - | MANUAL
| #REF! | 25148 | GOIÂNIA | AE-E07-GO-2606-0529 | GOIÂNIA | MEIA PONTE | RUA DOS CAMOMILAS ENTRE RUA GOTAS DE ORVALHO E RUA MAGALIS EM FRENTE QD APM 01 - RESIDENCIAL JARDIM CERRADO IV - GOIÂNIA - GO | CR JARDIM DO CERRADO R2 | RAP - EEAT | 12450096 | 2020-06-16 | 2 | - | VALVULA | REGISTRO |  |  |  | 250 MM |  | 3 | UN | SIM | NAO | SIM | - | MANUAL
| #REF! | 25149 | GOIÂNIA | AE-E07-GO-2606-0530 | GOIÂNIA | MEIA PONTE | RUA DOS CAMOMILAS ENTRE RUA GOTAS DE ORVALHO E RUA MAGALIS EM FRENTE QD APM 01 - RESIDENCIAL JARDIM CERRADO IV - GOIÂNIA - GO | CR JARDIM DO CERRADO R2 | RAP - EEAT | 12450096 | 2020-06-16 | 2 | - | VALVULA | REGISTRO |  |  |  | 300 MM |  | 2 | UN | SIM | NAO | SIM | - | MANUAL
| #REF! | 25151 | GOIÂNIA | AE-E07-GO-2606-0532 | GOIÂNIA | MEIA PONTE | RUA DOS CAMOMILAS ENTRE RUA GOTAS DE ORVALHO E RUA MAGALIS EM FRENTE QD APM 01 - RESIDENCIAL JARDIM CERRADO IV - GOIÂNIA - GO | CR JARDIM DO CERRADO R2 | RAP - EEAT | 12450096 | 2020-06-16 | 2 | - | PAINEL | QUADRO DE COMANDO | [5 empty] | 1 | UN | SIM | NAO | SIM | - | [8 empty] | BOMBAS
| #REF! | 25153 | GOIÂNIA | AE-E07-GO-2606-0534 | GOIÂNIA | MEIA PONTE | RUA DOS CAMOMILAS ENTRE RUA GOTAS DE ORVALHO E RUA MAGALIS EM FRENTE QD APM 01 - RESIDENCIAL JARDIM CERRADO IV - GOIÂNIA - GO | CR JARDIM DO CERRADO R2 | RAP - EEAT | 12450096 | 2020-06-16 | 2 | - | MEDIDOR | MACROMEDIDOR |  |  |  | 200 MM |  | 1 | UN | SIM | NAO | SIM | - |  |  |  | 150 M³/H
| #REF! | 25154 | GOIÂNIA | AE-E07-GO-2606-0535 | GOIÂNIA | MEIA PONTE | RUA DOS CAMOMILAS ENTRE RUA GOTAS DE ORVALHO E RUA MAGALIS EM FRENTE QD APM 01 - RESIDENCIAL JARDIM CERRADO IV - GOIÂNIA - GO | CR JARDIM DO CERRADO R2 | RAP - EEAT | 12450096 | 2020-06-16 | 2 | - | PAINEL | QUADRO DE COMANDO | [5 empty] | 1 | UN | SIM | NAO | SIM | - | [8 empty] | ENERGIA
| #REF! | 25155 | GOIÂNIA | AE-E07-GO-0110-0537 | GOIÂNIA | MEIA PONTE | RUA DOS CAMOMILAS ENTRE RUA GOTAS DE ORVALHO E RUA MAGALIS EM FRENTE QD APM 01 - RESIDENCIAL JARDIM CERRADO IV - GOIÂNIA - GO | CR JARDIM DO CERRADO R2 | RAP - EEAT | 12450096 | 2020-06-16 | 2 | - | MOTOR | INDUCAO | [5 empty] | 1 | UN | SIM | NAO | SIM | - |  | 25 CV | 1255 |  | WEG
| #REF! | 25156 | GOIÂNIA | AE-E07-GO-0110-0538 | GOIÂNIA | MEIA PONTE | RUA DOS CAMOMILAS ENTRE RUA GOTAS DE ORVALHO E RUA MAGALIS EM FRENTE QD APM 01 - RESIDENCIAL JARDIM CERRADO IV - GOIÂNIA - GO | CR JARDIM DO CERRADO R2 | RAP - EEAT | 12450096 | 2020-06-16 | 2 | - | MOTOR | INDUCAO | [5 empty] | 1 | UN | SIM | NAO | SIM | - |  | 25 CV | 1255 |  | WEG
| #REF! | 25157 | GOIÂNIA | AE-E07-GO-2606-0536 | GOIÂNIA | MEIA PONTE | RUA DOS CAMOMILAS ENTRE RUA GOTAS DE ORVALHO E RUA MAGALIS EM FRENTE QD APM 01 - RESIDENCIAL JARDIM CERRADO IV - GOIÂNIA - GO | CR JARDIM DO CERRADO R2 | RAP - EEAT | 12450096 | 2020-06-16 | 2 | - | MOTOR | INDUCAO | [5 empty] | 1 | UN | SIM | NAO | SIM | - |  | 25 CV | 1255 |  | WEG
| #REF! | 25158 | GOIÂNIA | AE-E07-GO-0110-0540 | GOIÂNIA | MEIA PONTE | RUA DOS CAMOMILAS ENTRE RUA GOTAS DE ORVALHO E RUA MAGALIS EM FRENTE QD APM 01 - RESIDENCIAL JARDIM CERRADO IV - GOIÂNIA - GO | CR JARDIM DO CERRADO R2 | RAP - EEAT | 12450096 | 2020-06-16 | 2 | - | BOMBA | CENTRIFUGA | [5 empty] | 1 | UN | SIM | NAO | SIM | - |  |  | 1750 | 75,17 M³/H | KSB
| #REF! | 25159 | GOIÂNIA | AE-E07-GO-0110-0541 | GOIÂNIA | MEIA PONTE | RUA DOS CAMOMILAS ENTRE RUA GOTAS DE ORVALHO E RUA MAGALIS EM FRENTE QD APM 01 - RESIDENCIAL JARDIM CERRADO IV - GOIÂNIA - GO | CR JARDIM DO CERRADO R2 | RAP - EEAT | 12450096 | 2020-06-16 | 2 | - | BOMBA | CENTRIFUGA | [5 empty] | 1 | UN | SIM | NAO | SIM | - |  |  | 1750 | 75,17 M³/H | KSB
| #REF! | 25160 | GOIÂNIA | AE-E07-GO-2606-0537 | GOIÂNIA | MEIA PONTE | RUA DOS CAMOMILAS ENTRE RUA GOTAS DE ORVALHO E RUA MAGALIS EM FRENTE QD APM 01 - RESIDENCIAL JARDIM CERRADO IV - GOIÂNIA - GO | CR JARDIM DO CERRADO R2 | RAP - EEAT | 12450096 | 2020-06-16 | 2 | - | BOMBA | CENTRIFUGA | [5 empty] | 1 | UN | SIM | NAO | SIM | - |  |  | 1750 | 75,17 M³/H | KSB
| #REF! | 25164 | GOIÂNIA | AE-E07-GO-2606-0541 | GOIÂNIA | MEIA PONTE | RUA DA LIBERDADE ENTRE RUA DAS ROSAS E RUA BEM ME QUER EM FRENTE QD 08 - RESIDENCIAL NOVO MUNDO III APM 29 - GOIÂNIA - GO | CR JARDIM DO CERRADO R1 | RAP - EEAT | 12450095 | 2020-06-16 | 3 | - | EDIFICACAO | EDIFICACAO QUADRO DE COMANDO | COBERTURA DE LAJE | ALVENARIA | CASA | 4,40 M X 1,00 M X 2,0 M |  | 1 | UN | SIM | NAO | SIM | - | [7 empty] | 4,4 M²
| #REF! | 25173 | GOIÂNIA | AE-E07-GO-2606-0549 | GOIÂNIA | MEIA PONTE | RUA DA LIBERDADE ENTRE RUA DAS ROSAS E RUA BEM ME QUER EM FRENTE QD 08 - RESIDENCIAL NOVO MUNDO III APM 29 - GOIÂNIA - GO | CR JARDIM DO CERRADO R1 | RAP - EEAT | 12450095 | 2020-06-16 | 3 | - | RESERVATORIO | RESERVATORIO APOIADO METALICO | DIAMETRO 15,0 M; ALTURA 6 M |  |  | 15,0 M X 15,0 M | 1000 M³ | 1 | UN | SIM | NAO | SIM | -
| #REF! | 25174 | GOIÂNIA | AE-E07-GO-2606-0550 | GOIÂNIA | MEIA PONTE | RUA DA LIBERDADE ENTRE RUA DAS ROSAS E RUA BEM ME QUER EM FRENTE QD 08 - RESIDENCIAL NOVO MUNDO III APM 29 - GOIÂNIA - GO | CR JARDIM DO CERRADO R1 | RAP - EEAT | 12450095 | 2020-06-16 | 3 | - | RESERVATORIO | RESERVATORIO APOIADO METALICO | DIAMETRO 17,0 M; ALTURA 7 M |  |  | 17,0 M X 17,0 M | 1500 M³ | 1 | UN | SIM | NAO | SIM | -
| #REF! | 25175 | GOIÂNIA | AE-E07-GO-2606-0551 | GOIÂNIA | MEIA PONTE | RUA DA LIBERDADE ENTRE RUA DAS ROSAS E RUA BEM ME QUER EM FRENTE QD 08 - RESIDENCIAL NOVO MUNDO III APM 29 - GOIÂNIA - GO | CR JARDIM DO CERRADO R1 | RAP - EEAT | 12450095 | 2020-06-16 | 3 | - | VALVULA | REGISTRO |  |  |  | 200 MM |  | 7 | UN | SIM | NAO | SIM | - | MANUAL
| #REF! | 25176 | GOIÂNIA | AE-E07-GO-2606-0552 | GOIÂNIA | MEIA PONTE | RUA DA LIBERDADE ENTRE RUA DAS ROSAS E RUA BEM ME QUER EM FRENTE QD 08 - RESIDENCIAL NOVO MUNDO III APM 29 - GOIÂNIA - GO | CR JARDIM DO CERRADO R1 | RAP - EEAT | 12450095 | 2020-06-16 | 3 | - | VALVULA | REGISTRO |  |  |  | 50 MM |  | 1 | UN | SIM | NAO | SIM | - | MANUAL
| #REF! | 25177 | GOIÂNIA | AE-E07-GO-2606-0553 | GOIÂNIA | MEIA PONTE | RUA DA LIBERDADE ENTRE RUA DAS ROSAS E RUA BEM ME QUER EM FRENTE QD 08 - RESIDENCIAL NOVO MUNDO III APM 29 - GOIÂNIA - GO | CR JARDIM DO CERRADO R1 | RAP - EEAT | 12450095 | 2020-06-16 | 3 | - | VALVULA | REGISTRO |  |  |  | 250 MM |  | 1 | UN | SIM | NAO | SIM | - | MANUAL
| #REF! | 25178 | GOIÂNIA | AE-E07-GO-2606-0554 | GOIÂNIA | MEIA PONTE | RUA DA LIBERDADE ENTRE RUA DAS ROSAS E RUA BEM ME QUER EM FRENTE QD 08 - RESIDENCIAL NOVO MUNDO III APM 29 - GOIÂNIA - GO | CR JARDIM DO CERRADO R1 | RAP - EEAT | 12450095 | 2020-06-16 | 3 | - | VALVULA | REGISTRO |  |  |  | 300 MM |  | 3 | UN | SIM | NAO | SIM | - | MANUAL
| #REF! | 25179 | GOIÂNIA | AE-E07-GO-2606-0555 | GOIÂNIA | MEIA PONTE | RUA DA LIBERDADE ENTRE RUA DAS ROSAS E RUA BEM ME QUER EM FRENTE QD 08 - RESIDENCIAL NOVO MUNDO III APM 29 - GOIÂNIA - GO | CR JARDIM DO CERRADO R1 | RAP - EEAT | 12450095 | 2020-06-16 | 3 | - | VALVULA | REGISTRO |  |  |  | 400MM |  | 2 | UN | SIM | NAO | SIM | - | MANUAL
| #REF! | 25180 | GOIÂNIA | AE-E07-GO-2606-0556 | GOIÂNIA | MEIA PONTE | RUA DA LIBERDADE ENTRE RUA DAS ROSAS E RUA BEM ME QUER EM FRENTE QD 08 - RESIDENCIAL NOVO MUNDO III APM 29 - GOIÂNIA - GO | CR JARDIM DO CERRADO R1 | RAP - EEAT | 12450095 | 2020-06-16 | 3 | - | VALVULA | REGISTRO |  |  |  | 200 MM |  | 2 | UN | SIM | NAO | SIM | - | MANUAL
| #REF! | 25182 | GOIÂNIA | AE-E07-GO-2606-0558 | GOIÂNIA | MEIA PONTE | RUA DA LIBERDADE ENTRE RUA DAS ROSAS E RUA BEM ME QUER EM FRENTE QD 08 - RESIDENCIAL NOVO MUNDO III APM 29 - GOIÂNIA - GO | CR JARDIM DO CERRADO R1 | RAP - EEAT | 12450095 | 2020-06-16 | 3 | - | PAINEL | QUADRO DE COMANDO | [5 empty] | 1 | UN | SIM | NAO | SIM | - | [8 empty] | BOMBAS
| #REF! | 25183 | GOIÂNIA | AE-E07-GO-2606-0559 | GOIÂNIA | MEIA PONTE | RUA DA LIBERDADE ENTRE RUA DAS ROSAS E RUA BEM ME QUER EM FRENTE QD 08 - RESIDENCIAL NOVO MUNDO III APM 29 - GOIÂNIA - GO | CR JARDIM DO CERRADO R1 | RAP - EEAT | 12450095 | 2020-06-16 | 3 | - | PAINEL | QUADRO DE COMANDO | [5 empty] | 1 | UN | SIM | NAO | SIM | - | [8 empty] | ENERGIA
| #REF! | 25184 | GOIÂNIA | AE-E07-GO-2606-0560 | GOIÂNIA | MEIA PONTE | RUA DA LIBERDADE ENTRE RUA DAS ROSAS E RUA BEM ME QUER EM FRENTE QD 08 - RESIDENCIAL NOVO MUNDO III APM 29 - GOIÂNIA - GO | CR JARDIM DO CERRADO R1 | RAP - EEAT | 12450095 | 2020-06-16 | 3 | - | MEDIDOR | MACROMEDIDOR |  |  |  | 250 MM |  | 1 | UN | SIM | NAO | SIM | - |  |  |  | 300 M³/h
| #REF! | 25185 | GOIÂNIA | AE-E07-GO-2606-0561 | GOIÂNIA | MEIA PONTE | RUA DA LIBERDADE ENTRE RUA DAS ROSAS E RUA BEM ME QUER EM FRENTE QD 08 - RESIDENCIAL NOVO MUNDO III APM 29 - GOIÂNIA - GO | CR JARDIM DO CERRADO R1 | RAP - EEAT | 12450095 | 2020-06-16 | 3 | - | MOTOR | INDUCAO | [5 empty] | 2 | UN | SIM | NAO | SIM | - |  | 25 CV | 1170 |  | WEG
| #REF! | 25188 | GOIÂNIA | AE-E07-GO-2606-0564 | GOIÂNIA | MEIA PONTE | RUA DA LIBERDADE ENTRE RUA DAS ROSAS E RUA BEM ME QUER EM FRENTE QD 08 - RESIDENCIAL NOVO MUNDO III APM 29 - GOIÂNIA - GO | CR JARDIM DO CERRADO R1 | RAP - EEAT | 12450095 | 2020-06-16 | 3 | - | BOMBA | CENTRIFUGA | [5 empty] | 1 | UN | SIM | NAO | SIM | - |  |  | 1160 | 108,5 M³/H | KSB
| #REF! | 25198 | GOIÂNIA | AE-E07-GO-2606-0574 | GOIÂNIA | MEIA PONTE | RUA BELO HORIZONTE ENTRE RUA FLORIANOPOLIS E RUA SÃO SIMAO EM FRENTE A QD 02 APM 3 - RESIDENCIAL DO CERRADO -GOIÂNIA | BOOSTER CERRADO | BOOSTER | 12450092 | 2020-06-16 | 4 | - | VALVULA | REGISTRO |  |  |  | 300 MM |  | 2 | UN | SIM | NAO | SIM | - | MANUAL
| #REF! | 25199 | GOIÂNIA | AE-E07-GO-2606-0575 | GOIÂNIA | MEIA PONTE | RUA BELO HORIZONTE ENTRE RUA FLORIANOPOLIS E RUA SÃO SIMAO EM FRENTE A QD 02 APM 3 - RESIDENCIAL DO CERRADO -GOIÂNIA | BOOSTER CERRADO | BOOSTER | 12450092 | 2020-06-16 | 4 | - | VALVULA | REGISTRO |  |  |  | 250 MM |  | 2 | UN | SIM | NAO | SIM | - | MANUAL
| #REF! | 25201 | GOIÂNIA | AE-E07-GO-2606-0577 | GOIÂNIA | MEIA PONTE | RUA BELO HORIZONTE ENTRE RUA FLORIANOPOLIS E RUA SÃO SIMAO EM FRENTE A QD 02 APM 3 - RESIDENCIAL DO CERRADO -GOIÂNIA | BOOSTER CERRADO | BOOSTER | 12450092 | 2020-06-16 | 4 | - | PAINEL | QUADRO DE COMANDO | [5 empty] | 1 | UN | SIM | NAO | SIM | - | [8 empty] | BOMBA
| #REF! | 25202 | GOIÂNIA | AE-E07-GO-2606-0578 | GOIÂNIA | MEIA PONTE | RUA BELO HORIZONTE ENTRE RUA FLORIANOPOLIS E RUA SÃO SIMAO EM FRENTE A QD 02 APM 3 - RESIDENCIAL DO CERRADO -GOIÂNIA | BOOSTER CERRADO | BOOSTER | 12450092 | 2020-06-16 | 4 | - | MOTOR | INDUCAO | [5 empty] | 1 | UN | SIM | NAO | SIM | - |  | 100 CV | 1780 |  | WEG
| #REF! | 25203 | GOIÂNIA | AE-E07-GO-2606-0579 | GOIÂNIA | MEIA PONTE | RUA BELO HORIZONTE ENTRE RUA FLORIANOPOLIS E RUA SÃO SIMAO EM FRENTE A QD 02 APM 3 - RESIDENCIAL DO CERRADO -GOIÂNIA | BOOSTER CERRADO | BOOSTER | 12450092 | 2020-06-16 | 4 | - | BOMBA | CENTRIFUGA | [5 empty] | 1 | UN | SIM | NAO | SIM | - |  |  |  | 13,75 M³/H | FLOWSERVE | 62R16
| #REF! | 25207 | GOIÂNIA | AE-E07-GO-2606-0583 | GOIÂNIA | MEIA PONTE | RUA VALDIR AZEVEDO - CONJUNTO VERA CRUZ - GOIÂNIA | RESERVATÓRIO VERA CRUZ II | RSE - EEAT | 12450116 | 2020-06-16 | 5 | - | EDIFICACAO | EDIFICACAO CASA DE | COBERTURA DE FIBROCIMENTO | ALVENARIA | CASA | 3,50 M X 1,50 M X 3,20 M |  | 1 | UN | SIM | NAO | SIM | - | [7 empty] | 5,25 M²
| #REF! | 25212 | GOIÂNIA | AE-E07-GO-2606-0588 | GOIÂNIA | MEIA PONTE | RUA VALDIR AZEVEDO - CONJUNTO VERA CRUZ - GOIÂNIA | RESERVATÓRIO VERA CRUZ II | RSE - EEAT | 12450116 | 2020-06-16 | 5 | - | RESERVATORIO | RESERVATORIO SEMI ENTERRADO DE CONCRETO | DIAMETRO 10 M, ALTURA 3,5 M |  |  | 10,0 M X 10,0 M | 254 M³ | 1 | UN | SIM | NAO | SIM | -
| #REF! | 25213 | GOIÂNIA | AE-E07-GO-2606-0589 | GOIÂNIA | MEIA PONTE | RUA VALDIR AZEVEDO - CONJUNTO VERA CRUZ - GOIÂNIA | RESERVATÓRIO VERA CRUZ II | RSE - EEAT | 12450116 | 2020-06-16 | 5 | - | VALVULA | REGISTRO |  |  |  | 300 MM |  | 4 | UN | SIM | NAO | SIM | - | MANUAL
| #REF! | 25214 | GOIÂNIA | AE-E07-GO-2606-0590 | GOIÂNIA | MEIA PONTE | RUA VALDIR AZEVEDO - CONJUNTO VERA CRUZ - GOIÂNIA | RESERVATÓRIO VERA CRUZ II | RSE - EEAT | 12450116 | 2020-06-16 | 5 | - | VALVULA | REGISTRO |  |  |  | 250 MM |  | 3 | UN | SIM | NAO | SIM | - | MANUAL
| #REF! | 25215 | GOIÂNIA | AE-E07-GO-2606-0591 | GOIÂNIA | MEIA PONTE | RUA VALDIR AZEVEDO - CONJUNTO VERA CRUZ - GOIÂNIA | RESERVATÓRIO VERA CRUZ II | RSE - EEAT | 12450116 | 2020-06-16 | 5 | - | VALVULA | REGISTRO |  |  |  | 100 MM |  | 1 | UN | SIM | NAO | SIM | - | MANUAL
| #REF! | 25216 | GOIÂNIA | AE-E07-GO-2606-0592 | GOIÂNIA | MEIA PONTE | RUA VALDIR AZEVEDO - CONJUNTO VERA CRUZ - GOIÂNIA | RESERVATÓRIO VERA CRUZ II | RSE - EEAT | 12450116 | 2020-06-16 | 5 | - | VALVULA | REGISTRO |  |  |  | 200 MM |  | 1 | UN | SIM | NAO | SIM | - | MANUAL
| #REF! | 25225 | GOIÂNIA | AE-E07-GO-2606-0601 | GOIÂNIA | MEIA PONTE | RUA GYN 20 QD 08 LT 02 PQ ELDORADO OESTE | BOOSTER ELDORADO OESTE | BOOSTER | 12450098 | 2020-06-16 | 6 | - | EDIFICACAO | EDIFICACAO DO BOOSTER | COBERTURA DE FIBROCIMENTO | ALVENARIA | CASA | 4,10 M X 3,50 M X 3,20 M |  | 1 | UN | SIM | NAO | SIM | - | [7 empty] | 14,35 M² |  |  |  | SIM
| #REF! | 25231 | GOIÂNIA | AE-E07-GO-2606-0607 | GOIÂNIA | MEIA PONTE | RUA GYN 20 QD 08 LT 02 PQ ELDORADO OESTE | BOOSTER ELDORADO OESTE | BOOSTER | 12450098 | 2020-06-16 | 6 | - | RESERVATORIO | RESERVATORIO APOIADO METALICO | DIAMETRO 4,8 M; ALTURA 3,2 M |  |  | 4,8 M X 4,8 M | 50 M³ | 1 | UN | SIM | NAO | SIM | - | [11 empty] | SIM
| #REF! | 25232 | GOIÂNIA | AE-E07-GO-2606-0608 | GOIÂNIA | MEIA PONTE | RUA GYN 20 QD 08 LT 02 PQ ELDORADO OESTE | BOOSTER ELDORADO OESTE | BOOSTER | 12450098 | 2020-06-16 | 6 | - | VALVULA | REGISTRO |  |  |  | 150 MM |  | 4 | UN | SIM | NAO | SIM | - | MANUAL | [10 empty] | SIM
| #REF! | 25233 | GOIÂNIA | AE-E07-GO-2606-0609 | GOIÂNIA | MEIA PONTE | RUA GYN 20 QD 08 LT 02 PQ ELDORADO OESTE | BOOSTER ELDORADO OESTE | BOOSTER | 12450098 | 2020-06-16 | 6 | - | VALVULA | REGISTRO | DESCARTE |  |  | 75 MM |  | 1 | UN | SIM | NAO | SIM | - | MANUAL | [10 empty] | SIM
| #REF! | 25234 | GOIÂNIA | AE-E07-GO-2606-0610 | GOIÂNIA | MEIA PONTE | RUA GYN 20 QD 08 LT 02 PQ ELDORADO OESTE | BOOSTER ELDORADO OESTE | BOOSTER | 12450098 | 2020-06-16 | 6 | - | VALVULA | REGISTRO | DESCARTE |  |  | 100 MM |  | 2 | UN | SIM | NAO | SIM | - | MANUAL | [10 empty] | SIM
| #REF! | 25235 | GOIÂNIA | AE-E07-GO-2606-0611 | GOIÂNIA | MEIA PONTE | RUA GYN 20 QD 08 LT 02 PQ ELDORADO OESTE | BOOSTER ELDORADO OESTE | BOOSTER | 12450098 | 2020-06-16 | 6 | - | VALVULA | REGISTRO |  |  |  | 200 MM |  | 1 | UN | SIM | NAO | SIM | - | MANUAL | [10 empty] | SIM
| #REF! | 25236 | GOIÂNIA | AE-E07-GO-2606-0612 | GOIÂNIA | MEIA PONTE | RUA GYN 20 QD 08 LT 02 PQ ELDORADO OESTE | BOOSTER ELDORADO OESTE | BOOSTER | 12450098 | 2020-06-16 | 6 | - | VALVULA | REGISTRO |  |  |  | 100 MM |  | 1 | UN | SIM | NAO | SIM | - | MANUAL | [10 empty] | SIM
| #REF! | 25239 | GOIÂNIA | AE-E07-GO-2606-0615 | GOIÂNIA | MEIA PONTE | RUA GYN 20 QD 08 LT 02 PQ ELDORADO OESTE | BOOSTER ELDORADO OESTE | BOOSTER | 12450098 | 2020-06-16 | 6 | - | INDICADOR DE NIVEL | INDICADOR DE NIVEL | [5 empty] | 1 | UN | SIM | NAO | SIM | - | [11 empty] | SIM
| #REF! | 25249 | GOIÂNIA | AE-E07-GO-2606-0625 | GOIÂNIA | MEIA PONTE | VIA ACESSO RESIDENCIAL BERTIM BELCHIOR 2 | CR BERTIM BELCHIOR | RAP - REL - EEAT | 12450118 | 2020-06-16 | 7 | - | RESERVATORIO | RESERVATORIO APOIADO METALICO | DIAMETRO 11,50 M; ALTURA 5,50 M |  |  | 11,5 ,M X 11,5 M | 500 M³ | 1 | UN | SIM | NAO | SIM | -
| #REF! | 25250 | GOIÂNIA | AE-E07-GO-0110-0632 | GOIÂNIA | MEIA PONTE | VIA ACESSO RESIDENCIAL BERTIM BELCHIOR 2 | CR BERTIM BELCHIOR | RAP - REL - EEAT | 12450118 | 2020-06-16 | 7 | - | RESERVATORIO | RESERVATORIO APOIADO METALICO | DIAMETRO 11,50 M; ALTURA 5,50 M |  |  | 11,5 ,M X 11,5 M | 500 M³ | 1 | UN | SIM | NAO | SIM | -
| #REF! | 25251 | GOIÂNIA | AE-E07-GO-2606-0626 | GOIÂNIA | MEIA PONTE | VIA ACESSO RESIDENCIAL BERTIM BELCHIOR 2 | CR BERTIM BELCHIOR | RAP - REL - EEAT | 12450118 | 2020-06-16 | 7 | - | RESERVATORIO | RESERVATORIO ELEVADO DE CONCRETO | DIAMETRO 7,5 M; ALTURA 4 M |  |  | 7,50 M X 7,50 M | 200 M³ | 1 | UN | SIM | NAO | SIM | -
| #REF! | 25252 | GOIÂNIA | AE-E07-GO-2606-0627 | GOIÂNIA | MEIA PONTE | VIA ACESSO RESIDENCIAL BERTIM BELCHIOR 2 | CR BERTIM BELCHIOR | RAP - REL - EEAT | 12450118 | 2020-06-16 | 7 | - | VALVULA | REGISTRO |  |  |  | 150 MM |  | 2 | UN | SIM | NAO | SIM | - | MANUAL
| #REF! | 25253 | GOIÂNIA | AE-E07-GO-2606-0628 | GOIÂNIA | MEIA PONTE | VIA ACESSO RESIDENCIAL BERTIM BELCHIOR 2 | CR BERTIM BELCHIOR | RAP - REL - EEAT | 12450118 | 2020-06-16 | 7 | - | VALVULA | REGISTRO |  |  |  | 200 MM |  | 3 | UN | SIM | NAO | SIM | - | MANUAL
| #REF! | 25254 | GOIÂNIA | AE-E07-GO-2606-0629 | GOIÂNIA | MEIA PONTE | VIA ACESSO RESIDENCIAL BERTIM BELCHIOR 2 | CR BERTIM BELCHIOR | RAP - REL - EEAT | 12450118 | 2020-06-16 | 7 | - | VALVULA | REGISTRO | DESCARTE |  |  | 200 MM |  | 8 | UN | SIM | NAO | SIM | - | MANUAL
| #REF! | 25255 | GOIÂNIA | AE-E07-GO-2606-0630 | GOIÂNIA | MEIA PONTE | VIA ACESSO RESIDENCIAL BERTIM BELCHIOR 2 | CR BERTIM BELCHIOR | RAP - REL - EEAT | 12450118 | 2020-06-16 | 7 | - | VALVULA | REGISTRO |  |  |  | 100 MM |  | 6 | UN | SIM | NAO | SIM | - | MANUAL
| #REF! | 25256 | GOIÂNIA | AE-E07-GO-2606-0631 | GOIÂNIA | MEIA PONTE | VIA ACESSO RESIDENCIAL BERTIM BELCHIOR 2 | CR BERTIM BELCHIOR | RAP - REL - EEAT | 12450118 | 2020-06-16 | 7 | - | VALVULA | RETENCAO |  |  |  | 200 MM |  | 1 | UN | SIM | NAO | SIM | - | MANUAL
| #REF! | 25257 | GOIÂNIA | AE-E07-GO-2606-0632 | GOIÂNIA | MEIA PONTE | VIA ACESSO RESIDENCIAL BERTIM BELCHIOR 2 | CR BERTIM BELCHIOR | RAP - REL - EEAT | 12450118 | 2020-06-16 | 7 | - | VALVULA | REGISTRO |  |  |  | 250 MM |  | 3 | UN | SIM | NAO | SIM | - | MANUAL
| #REF! | 25258 | GOIÂNIA | AE-E07-GO-2606-0633 | GOIÂNIA | MEIA PONTE | VIA ACESSO RESIDENCIAL BERTIM BELCHIOR 2 | CR BERTIM BELCHIOR | RAP - REL - EEAT | 12450118 | 2020-06-16 | 7 | - | PAINEL | QUADRO DE COMANDO | [5 empty] | 1 | UN | SIM | NAO | SIM | - | [8 empty] | BOMBAS
| #REF! | 25260 | GOIÂNIA | AE-E07-GO-2606-0636 | GOIÂNIA | MEIA PONTE | VIA ACESSO RESIDENCIAL BERTIM BELCHIOR 2 | CR BERTIM BELCHIOR | RAP - REL - EEAT | 12450118 | 2020-06-16 | 7 | - | MEDIDOR | MACROMEDIDOR |  |  |  | 50 MM |  | 2 | UN | SIM | NAO | SIM | - |  |  |  | 25 M³/H | ITRON
| #REF! | 25261 | GOIÂNIA | AE-E07-GO-2606-0637 | GOIÂNIA | MEIA PONTE | VIA ACESSO RESIDENCIAL BERTIM BELCHIOR 2 | CR BERTIM BELCHIOR | RAP - REL - EEAT | 12450118 | 2020-06-16 | 7 | - | MOTOR | INDUCAO | [5 empty] | 1 | UN | SIM | NAO | SIM | - |  | 7,5 CV | 1745 |  | VOGES
| #REF! | 25262 | GOIÂNIA | AE-E07-GO-0110-0644 | GOIÂNIA | MEIA PONTE | VIA ACESSO RESIDENCIAL BERTIM BELCHIOR 2 | CR BERTIM BELCHIOR | RAP - REL - EEAT | 12450118 | 2020-06-16 | 7 | - | MOTOR | INDUCAO | [5 empty] | 1 | UN | SIM | NAO | SIM | - |  | 7,5 CV | 1745 |  | VOGES
| #REF! | 25275 | GOIÂNIA | AE-E07-GO-2606-0649 | GOIÂNIA | MEIA PONTE | RUA RLC 10 QD 01 LT 01 - RESIDENCIAL NOSSA SENHORA AUXILIADORA - GOIÂNIA - GO | CR NOSSA SRA AUXILIADORA | REL - EEAT | 12450110 | 2020-06-16 | 8 | - | RESERVATORIO | RESERVATORIO ELEVADO DE CONCRETO | DIAMETRO 6,80 M; ALTURA 5,5 M |  |  | 6,80 M X 6,80 M | 100 M³ | 1 | UN | SIM | NAO | SIM | -
| #REF! | 25276 | GOIÂNIA | AE-E07-GO-2606-0650 | GOIÂNIA | MEIA PONTE | RUA RLC 10 QD 01 LT 01 - RESIDENCIAL NOSSA SENHORA AUXILIADORA - GOIÂNIA - GO | CR NOSSA SRA AUXILIADORA | REL - EEAT | 12450110 | 2020-06-16 | 8 | - | VALVULA | REGISTRO |  |  |  | 150 MM |  | 3 | UN | SIM | NAO | SIM | - | MANUAL
| #REF! | 25277 | GOIÂNIA | AE-E07-GO-2606-0651 | GOIÂNIA | MEIA PONTE | RUA RLC 10 QD 01 LT 01 - RESIDENCIAL NOSSA SENHORA AUXILIADORA - GOIÂNIA - GO | CR NOSSA SRA AUXILIADORA | REL - EEAT | 12450110 | 2020-06-16 | 8 | - | VALVULA | REGISTRO |  |  |  | 80 MM |  | 1 | UN | SIM | NAO | SIM | - | MANUAL
| #REF! | 25278 | GOIÂNIA | AE-E07-GO-2606-0652 | GOIÂNIA | MEIA PONTE | RUA RLC 10 QD 01 LT 01 - RESIDENCIAL NOSSA SENHORA AUXILIADORA - GOIÂNIA - GO | CR NOSSA SRA AUXILIADORA | REL - EEAT | 12450110 | 2020-06-16 | 8 | - | VALVULA | REGISTRO |  |  |  | 100 MM |  | 5 | UN | SIM | NAO | SIM | - | MANUAL
| #REF! | 25279 | GOIÂNIA | AE-E07-GO-2606-0654 | GOIÂNIA | MEIA PONTE | RUA RLC 10 QD 01 LT 01 - RESIDENCIAL NOSSA SENHORA AUXILIADORA - GOIÂNIA - GO | CR NOSSA SRA AUXILIADORA | REL - EEAT | 12450110 | 2020-06-16 | 8 | - | PAINEL | QUADRO DE COMANDO | [5 empty] | 1 | UN | SIM | NAO | SIM | -
| #REF! | 25280 | GOIÂNIA | AE-E07-GO-2606-0655 | GOIÂNIA | MEIA PONTE | RUA RLC 10 QD 01 LT 01 - RESIDENCIAL NOSSA SENHORA AUXILIADORA - GOIÂNIA - GO | CR NOSSA SRA AUXILIADORA | REL - EEAT | 12450110 | 2020-06-16 | 8 | - | PAINEL | AUTOMACAO | [5 empty] | 1 | UN | SIM | NAO | SIM | -
| #REF! | 25281 | GOIÂNIA | AE-E07-GO-2606-0657 | GOIÂNIA | MEIA PONTE | RUA RLC 10 QD 01 LT 01 - RESIDENCIAL NOSSA SENHORA AUXILIADORA - GOIÂNIA - GO | CR NOSSA SRA AUXILIADORA | REL - EEAT | 12450110 | 2020-06-16 | 8 | - | MEDIDOR | MACROMEDIDOR |  |  |  | 50 MM |  | 1 | UN | SIM | NAO | SIM | - |  |  |  | 15 M³/H | SAGA
| #REF! | 25282 | GOIÂNIA | AE-E07-GO-2606-0658 | GOIÂNIA | MEIA PONTE | RUA RLC 10 QD 01 LT 01 - RESIDENCIAL NOSSA SENHORA AUXILIADORA - GOIÂNIA - GO | CR NOSSA SRA AUXILIADORA | REL - EEAT | 12450110 | 2020-06-16 | 8 | - | MOTOR | INDUCAO | [5 empty] | 1 | UN | SIM | NAO | SIM | - |  | 5 CV | 1725 |  | WEG | 100L
| #REF! | 25283 | GOIÂNIA | AE-E07-GO-0110-0665 | GOIÂNIA | MEIA PONTE | RUA RLC 10 QD 01 LT 01 - RESIDENCIAL NOSSA SENHORA AUXILIADORA - GOIÂNIA - GO | CR NOSSA SRA AUXILIADORA | REL - EEAT | 12450110 | 2020-06-16 | 8 | - | MOTOR | INDUCAO | [5 empty] | 1 | UN | SIM | NAO | SIM | - |  | 5 CV | 1725 |  | WEG | 100L
| #REF! | 25284 | GOIÂNIA | AE-E07-GO-0110-0666 | GOIÂNIA | MEIA PONTE | RUA RLC 10 QD 01 LT 01 - RESIDENCIAL NOSSA SENHORA AUXILIADORA - GOIÂNIA - GO | CR NOSSA SRA AUXILIADORA | REL - EEAT | 12450110 | 2020-06-16 | 8 | - | BOMBA | CENTRIFUGA | [5 empty] | 1 | UN | SIM | NAO | SIM | - |  |  | 3500 |  | THEBE | TH40/200
| #REF! | 25285 | GOIÂNIA | AE-E07-GO-2606-0659 | GOIÂNIA | MEIA PONTE | RUA RLC 10 QD 01 LT 01 - RESIDENCIAL NOSSA SENHORA AUXILIADORA - GOIÂNIA - GO | CR NOSSA SRA AUXILIADORA | REL - EEAT | 12450110 | 2020-06-16 | 8 | - | BOMBA | CENTRIFUGA | [5 empty] | 1 | UN | SIM | NAO | SIM | - |  |  | 3500 |  | THEBE | TH40/200
| #REF! | 25293 | GOIÂNIA | AE-E07-GO-2606-0669 | GOIÂNIA | MEIA PONTE | RUA GYN 20 QD. 01 LT. 15 - RESIDENCIAL LÍRIOS DO CAMPO - GOIÂNIA - GO | CR LÍRIOS DO CAMPO | REL | 12450136 | 2020-06-17 | 1 | - | RESERVATORIO | RESERVATORIO ELEVADO METALICO | DIAMETRO 3,30 M; ALTURA 8 M |  |  | 3,30 M X 3,30 M | 50 M³ | 1 | UN | SIM | NAO | SIM | -
| #REF! | 25294 | GOIÂNIA | AE-E07-GO-2606-0670 | GOIÂNIA | MEIA PONTE | RUA GYN 20 QD. 01 LT. 15 - RESIDENCIAL LÍRIOS DO CAMPO - GOIÂNIA - GO | CR LÍRIOS DO CAMPO | REL | 12450136 | 2020-06-17 | 1 | - | VALVULA | REGISTRO |  |  |  | 100 MM |  | 3 | UN | SIM | NAO | SIM | - | MANUAL
| #REF! | 25303 | GOIÂNIA | AE-E07-GO-2606-0678 | GOIÂNIA | MEIA PONTE | RUA ELO -35 QD. 41 LT. 13 - PARQUE ELDORADO OESTE - GOIÂNIA - GO | CR ELDORADO OESTE | RAP - REL | 12450135 | 2020-06-17 | 2 | - | RESERVATORIO | RESERVATORIO ELEVADO METALICO | DIAMETRO 3,30 M; ALTURA 8 M |  |  | 3,30 M X 3,30 M | 50 M³ | 2 | UN | SIM | NAO | SIM | -
| #REF! | 25304 | GOIÂNIA | AE-E07-GO-2606-0679 | GOIÂNIA | MEIA PONTE | RUA ELO -35 QD. 41 LT. 13 - PARQUE ELDORADO OESTE - GOIÂNIA - GO | CR ELDORADO OESTE | RAP - REL | 12450135 | 2020-06-17 | 2 | - | RESERVATORIO | RESERVATORIO APOIADO METALICO | DIAMETRO 7,0 M; ALTURA 7 M |  |  | 7,0 M X 7,0 M | 200 M³ | 1 | UN | SIM | NAO | SIM | -
| #REF! | 25305 | GOIÂNIA | AE-E07-GO-2606-0680 | GOIÂNIA | MEIA PONTE | RUA ELO -35 QD. 41 LT. 13 - PARQUE ELDORADO OESTE - GOIÂNIA - GO | CR ELDORADO OESTE | RAP - REL | 12450135 | 2020-06-17 | 2 | - | VALVULA | REGISTRO |  |  |  | 100 MM |  | 3 | UN | SIM | NAO | SIM | - | MANUAL
| #REF! | 25306 | GOIÂNIA | AE-E07-GO-2606-0681 | GOIÂNIA | MEIA PONTE | RUA ELO -35 QD. 41 LT. 13 - PARQUE ELDORADO OESTE - GOIÂNIA - GO | CR ELDORADO OESTE | RAP - REL | 12450135 | 2020-06-17 | 2 | - | VALVULA | REGISTRO |  |  |  | 150 MM |  | 5 | UN | SIM | NAO | SIM | - | MANUAL
| #REF! | 25315 | GOIÂNIA | AE-E07-GO-2606-0691 | GOIÂNIA | MEIA PONTE | A. SÃO BERNARDO QD. 14 LT. 43 - R. MONTE PASCOAL - GOIÂNIA - GO | RESERVATÓRIO MONTE PASCOAL | RAP - REL | 12450120 | 2020-06-17 | 3 | - | RESERVATORIO | RESERVATORIO ELEVADO METALICO | DIAMETRO 3,30 M; ALTURA 8 M |  |  | 3,30 M X 3,30 M | 50 M³ | 1 | UN | SIM | NAO | SIM | -
| #REF! | 25316 | GOIÂNIA | AE-E07-GO-2606-0692 | GOIÂNIA | MEIA PONTE | A. SÃO BERNARDO QD. 14 LT. 43 - R. MONTE PASCOAL - GOIÂNIA - GO | RESERVATÓRIO MONTE PASCOAL | RAP - REL | 12450120 | 2020-06-17 | 3 | - | RESERVATORIO | RESERVATORIO APOIADO METALICO | DIAMETRO 11,5 M; ALTURA 3 M |  |  | 11,5 M X 11,5 M | 300 M³ | 1 | UN | SIM | NAO | SIM | -
| #REF! | 25317 | GOIÂNIA | AE-E07-GO-2606-0693 | GOIÂNIA | MEIA PONTE | A. SÃO BERNARDO QD. 14 LT. 43 - R. MONTE PASCOAL - GOIÂNIA - GO | RESERVATÓRIO MONTE PASCOAL | RAP - REL | 12450120 | 2020-06-17 | 3 | - | VALVULA | REGISTRO |  |  |  | 100 MM |  | 2 | UN | SIM | NAO | SIM | - | MANUAL
| #REF! | 25318 | GOIÂNIA | AE-E07-GO-2606-0694 | GOIÂNIA | MEIA PONTE | A. SÃO BERNARDO QD. 14 LT. 43 - R. MONTE PASCOAL - GOIÂNIA - GO | RESERVATÓRIO MONTE PASCOAL | RAP - REL | 12450120 | 2020-06-17 | 3 | - | VALVULA | REGISTRO |  |  |  | 75 MM |  | 9 | UN | SIM | NAO | SIM | - | MANUAL
| #REF! | 25319 | GOIÂNIA | AE-E07-GO-2606-0695 | GOIÂNIA | MEIA PONTE | A. SÃO BERNARDO QD. 14 LT. 43 - R. MONTE PASCOAL - GOIÂNIA - GO | RESERVATÓRIO MONTE PASCOAL | RAP - REL | 12450120 | 2020-06-17 | 3 | - | VALVULA | REGISTRO |  |  |  | 80 MM |  | 1 | UN | SIM | NAO | SIM | - | MANUAL
| #REF! | 25320 | GOIÂNIA | AE-E07-GO-2606-0696 | GOIÂNIA | MEIA PONTE | A. SÃO BERNARDO QD. 14 LT. 43 - R. MONTE PASCOAL - GOIÂNIA - GO | RESERVATÓRIO MONTE PASCOAL | RAP - REL | 12450120 | 2020-06-17 | 3 | - | VALVULA | REGISTRO |  |  |  | 150 MM |  | 2 | UN | SIM | NAO | SIM | - | MANUAL
| #REF! | 25321 | GOIÂNIA | AE-E07-GO-2606-0697 | GOIÂNIA | MEIA PONTE | A. SÃO BERNARDO QD. 14 LT. 43 - R. MONTE PASCOAL - GOIÂNIA - GO | RESERVATÓRIO MONTE PASCOAL | RAP - REL | 12450120 | 2020-06-17 | 3 | - | VALVULA | REGISTRO |  |  |  | 150 MM |  | 1 | UN | SIM | NAO | SIM | - | MANUAL
| #REF! | 25322 | GOIÂNIA | AE-E07-GO-2606-0698 | GOIÂNIA | MEIA PONTE | A. SÃO BERNARDO QD. 14 LT. 43 - R. MONTE PASCOAL - GOIÂNIA - GO | RESERVATÓRIO MONTE PASCOAL | RAP - REL | 12450120 | 2020-06-17 | 3 | - | VALVULA | REGISTRO |  |  |  | 150 MM |  | 1 | UN | SIM | NAO | SIM | - | MANUAL
| #REF! | 25323 | GOIÂNIA | AE-E07-GO-2606-0699 | GOIÂNIA | MEIA PONTE | A. SÃO BERNARDO QD. 14 LT. 43 - R. MONTE PASCOAL - GOIÂNIA - GO | RESERVATÓRIO MONTE PASCOAL | RAP - REL | 12450120 | 2020-06-17 | 3 | - | VALVULA | REGISTRO |  |  |  | 80 MM |  | 1 | UN | SIM | NAO | SIM | - | MANUAL
| #REF! | 25325 | GOIÂNIA | AE-E07-GO-2606-0701 | GOIÂNIA | MEIA PONTE | A. SÃO BERNARDO QD. 14 LT. 43 - R. MONTE PASCOAL - GOIÂNIA - GO | RESERVATÓRIO MONTE PASCOAL | RAP - REL | 12450120 | 2020-06-17 | 3 | - | PAINEL | QUADRO DE COMANDO | [5 empty] | 1 | UN | SIM | NAO | SIM | -
| #REF! | 25326 | GOIÂNIA | AE-E07-GO-2606-0702 | GOIÂNIA | MEIA PONTE | A. SÃO BERNARDO QD. 14 LT. 43 - R. MONTE PASCOAL - GOIÂNIA - GO | RESERVATÓRIO MONTE PASCOAL | RAP - REL | 12450120 | 2020-06-17 | 3 | - | PAINEL | QUADRO DE COMANDO | [5 empty] | 1 | UN | SIM | NAO | SIM | -
| #REF! | 25327 | GOIÂNIA | AE-E07-GO-2606-0703 | GOIÂNIA | MEIA PONTE | A. SÃO BERNARDO QD. 14 LT. 43 - R. MONTE PASCOAL - GOIÂNIA - GO | RESERVATÓRIO MONTE PASCOAL | RAP - REL | 12450120 | 2020-06-17 | 3 | - | MEDIDOR | MACROMEDIDOR |  |  |  | 80 MM |  | 1 | UN | SIM | NAO | SIM | - |  |  |  | 40 M³/H
| #REF! | 25330 | GOIÂNIA | AE-E07-GO-2606-0706 | GOIÂNIA | MEIA PONTE | A. SÃO BERNARDO QD. 14 LT. 43 - R. MONTE PASCOAL - GOIÂNIA - GO | RESERVATÓRIO MONTE PASCOAL | RAP - REL | 12450120 | 2020-06-17 | 3 | - | MOTOR | INDUCAO | [5 empty] | 1 | UN | SIM | NAO | SIM | - |  | 3 CV | 3450 |  | WEG
| #REF! | 25331 | GOIÂNIA | AE-E07-GO-2606-0707 | GOIÂNIA | MEIA PONTE | A. SÃO BERNARDO QD. 14 LT. 43 - R. MONTE PASCOAL - GOIÂNIA - GO | RESERVATÓRIO MONTE PASCOAL | RAP - REL | 12450120 | 2020-06-17 | 3 | - | MOTOR | INDUCAO | [5 empty] | 1 | UN | SIM | NAO | SIM | - |  | 4 CV | 3451 |  | WEG
| #REF! | 25335 | GOIÂNIA | AE-E07-GO-2606-0711 | GOIÂNIA | MEIA PONTE | A. SÃO BERNARDO QD. 14 LT. 43 - R. MONTE PASCOAL - GOIÂNIA - GO | RESERVATÓRIO MONTE PASCOAL | RAP - REL | 12450120 | 2020-06-17 | 3 | - | BOMBA | CENTRIFUGA | [5 empty] | 1 | UN | SIM | NAO | SIM | - |  |  |  | 3500 | SCHNEIDER | DF7012
| #REF! | 25342 | GOIÂNIA | AE-E07-GO-2606-0718 | GOIÂNIA | MEIA PONTE | RUA JOSÉ LUIS CURADO, S/N° - JARDIM SÃO JOSÉ - GOIÂNIA - GO | CR SÃO JOSÉ | RAP - REL - EEAT | 12450100 | 2020-06-17 | 4 | - | RESERVATORIO | RESERVATORIO APOIADO METALICO | DIAMETRO 12,0 M; ALTURA 5 M |  |  | 12,0 M X 12,0 M | 500 M³ | 2 | UN | SIM | NAO | SIM | -
| #REF! | 25343 | GOIÂNIA | AE-E07-GO-2606-0719 | GOIÂNIA | MEIA PONTE | RUA JOSÉ LUIS CURADO, S/N° - JARDIM SÃO JOSÉ - GOIÂNIA - GO | CR SÃO JOSÉ | RAP - REL - EEAT | 12450100 | 2020-06-17 | 4 | - | RESERVATORIO | RESERVATORIO APOIADO METALICO | DIAMETRO 9,8 M; ALTURA 4,2 M |  |  | 9,80 M X 9,80 M | 300 M³ | 1 | UN | SIM | NAO | SIM | -
| #REF! | 25344 | GOIÂNIA | AE-E07-GO-2606-0720 | GOIÂNIA | MEIA PONTE | RUA JOSÉ LUIS CURADO, S/N° - JARDIM SÃO JOSÉ - GOIÂNIA - GO | CR SÃO JOSÉ | RAP - REL - EEAT | 12450100 | 2020-06-17 | 4 | - | RESERVATORIO | RESERVATORIO ELEVADO DE CONCRETO | DIAMETRO 6,70 M; ALTURA 6 M |  |  | 6,70 M X 6,70 M | 200 M³ | 1 | UN | SIM | NAO | SIM | -
| #REF! | 25347 | GOIÂNIA | AE-E07-GO-2606-0724 | GOIÂNIA | MEIA PONTE | RUA JOSÉ LUIS CURADO, S/N° - JARDIM SÃO JOSÉ - GOIÂNIA - GO | CR SÃO JOSÉ | RAP - REL - EEAT | 12450100 | 2020-06-17 | 4 | - | PAINEL | AUTOMACAO | [5 empty] | 1 | UN | SIM | NAO | SIM | -
| #REF! | 25348 | GOIÂNIA | AE-E07-GO-2606-0725 | GOIÂNIA | MEIA PONTE | RUA JOSÉ LUIS CURADO, S/N° - JARDIM SÃO JOSÉ - GOIÂNIA - GO | CR SÃO JOSÉ | RAP - REL - EEAT | 12450100 | 2020-06-17 | 4 | - | PAINEL | QUADRO DE COMANDO | [5 empty] | 1 | UN | SIM | NAO | SIM | -
| #REF! | 25349 | GOIÂNIA | AE-E07-GO-2606-0726 | GOIÂNIA | MEIA PONTE | RUA JOSÉ LUIS CURADO, S/N° - JARDIM SÃO JOSÉ - GOIÂNIA - GO | CR SÃO JOSÉ | RAP - REL - EEAT | 12450100 | 2020-06-17 | 4 | - | MOTOR | INDUCAO | [5 empty] | 1 | UN | SIM | NAO | SIM | - |  | 20 CV | 1760 |  | VOGES | PB160M4/NM
| #REF! | 25350 | GOIÂNIA | AE-E07-GO-2606-0727 | GOIÂNIA | MEIA PONTE | RUA JOSÉ LUIS CURADO, S/N° - JARDIM SÃO JOSÉ - GOIÂNIA - GO | CR SÃO JOSÉ | RAP - REL - EEAT | 12450100 | 2020-06-17 | 4 | - | MOTOR | INDUCAO | [5 empty] | 1 | UN | SIM | NAO | SIM | - |  | 20 CV | 1760 |  | VOGES | PB160M4/NM
| #REF! | 25351 | GOIÂNIA | AE-E07-GO-2606-0728 | GOIÂNIA | MEIA PONTE | RUA JOSÉ LUIS CURADO, S/N° - JARDIM SÃO JOSÉ - GOIÂNIA - GO | CR SÃO JOSÉ | RAP - REL - EEAT | 12450100 | 2020-06-17 | 4 | - | BOMBA | CENTRIFUGA | [5 empty] | 1 | UN | SIM | NAO | SIM | - |  |  |  |  | FLOWSERVE | D1130 |  |  | 10,80 diametro do motor
| #REF! | 25352 | GOIÂNIA | AE-E07-GO-2606-0729 | GOIÂNIA | MEIA PONTE | RUA JOSÉ LUIS CURADO, S/N° - JARDIM SÃO JOSÉ - GOIÂNIA - GO | CR SÃO JOSÉ | RAP - REL - EEAT | 12450100 | 2020-06-17 | 4 | - | BOMBA | CENTRIFUGA | [5 empty] | 1 | UN | SIM | NAO | SIM | - |  |  |  |  | FLOWSERVE | D1130 |  |  | 10,80 diametro do motor
| #REF! | 25353 | GOIÂNIA | AE-E07-GO-2606-0730 | GOIÂNIA | MEIA PONTE | RUA JOSÉ LUIS CURADO, S/N° - JARDIM SÃO JOSÉ - GOIÂNIA - GO | CR SÃO JOSÉ | RAP - REL - EEAT | 12450100 | 2020-06-17 | 4 | - | VALVULA | REGISTRO |  |  |  | 150 MM |  | 10 | UN | SIM | NAO | SIM | - | MANUAL
| #REF! | 25354 | GOIÂNIA | AE-E07-GO-2606-0731 | GOIÂNIA | MEIA PONTE | RUA JOSÉ LUIS CURADO, S/N° - JARDIM SÃO JOSÉ - GOIÂNIA - GO | CR SÃO JOSÉ | RAP - REL - EEAT | 12450100 | 2020-06-17 | 4 | - | VALVULA | RETENCAO |  |  |  | 100 MM |  | 1 | UN | SIM | NAO | SIM | - | MANUAL
| #REF! | 25355 | GOIÂNIA | AE-E07-GO-2606-0732 | GOIÂNIA | MEIA PONTE | RUA JOSÉ LUIS CURADO, S/N° - JARDIM SÃO JOSÉ - GOIÂNIA - GO | CR SÃO JOSÉ | RAP - REL - EEAT | 12450100 | 2020-06-17 | 4 | - | VALVULA | REGISTRO | DESCARTE |  |  | 100 MM |  | 2 | UN | SIM | NAO | SIM | - | MANUAL
| #REF! | 25356 | GOIÂNIA | AE-E07-GO-2606-0733 | GOIÂNIA | MEIA PONTE | RUA JOSÉ LUIS CURADO, S/N° - JARDIM SÃO JOSÉ - GOIÂNIA - GO | CR SÃO JOSÉ | RAP - REL - EEAT | 12450100 | 2020-06-17 | 4 | - | VALVULA | REGISTRO | DESCARTE |  |  | 150 MM |  | 1 | UN | SIM | NAO | SIM | - | MANUAL
| #REF! | 25357 | GOIÂNIA | AE-E07-GO-2606-0734 | GOIÂNIA | MEIA PONTE | RUA JOSÉ LUIS CURADO, S/N° - JARDIM SÃO JOSÉ - GOIÂNIA - GO | CR SÃO JOSÉ | RAP - REL - EEAT | 12450100 | 2020-06-17 | 4 | - | VALVULA | REGISTRO | DESCARTE |  |  | 250 MM |  | 1 | UN | SIM | NAO | SIM | - | MANUAL
| #REF! | 25358 | GOIÂNIA | AE-E07-GO-2606-0735 | GOIÂNIA | MEIA PONTE | RUA JOSÉ LUIS CURADO, S/N° - JARDIM SÃO JOSÉ - GOIÂNIA - GO | CR SÃO JOSÉ | RAP - REL - EEAT | 12450100 | 2020-06-17 | 4 | - | VALVULA | REGISTRO | DESCARTE |  |  | 200 MM |  | 1 | UN | SIM | NAO | SIM | - | MANUAL
| #REF! | 25359 | GOIÂNIA | AE-E07-GO-2606-0736 | GOIÂNIA | MEIA PONTE | RUA JOSÉ LUIS CURADO, S/N° - JARDIM SÃO JOSÉ - GOIÂNIA - GO | CR SÃO JOSÉ | RAP - REL - EEAT | 12450100 | 2020-06-17 | 4 | - | VALVULA | REGISTRO |  |  |  | 250 MM |  | 1 | UN | SIM | NAO | SIM | - | MANUAL
| #REF! | 25360 | GOIÂNIA | AE-E07-GO-2606-0737 | GOIÂNIA | MEIA PONTE | RUA JOSÉ LUIS CURADO, S/N° - JARDIM SÃO JOSÉ - GOIÂNIA - GO | CR SÃO JOSÉ | RAP - REL - EEAT | 12450100 | 2020-06-17 | 4 | - | VALVULA | RETENCAO |  |  |  | 100 MM |  | 1 | UN | SIM | NAO | SIM | - | MANUAL
| #REF! | 25361 | GOIÂNIA | AE-E07-GO-2606-0738 | GOIÂNIA | MEIA PONTE | RUA JOSÉ LUIS CURADO, S/N° - JARDIM SÃO JOSÉ - GOIÂNIA - GO | CR SÃO JOSÉ | RAP - REL - EEAT | 12450100 | 2020-06-17 | 4 | - | VALVULA | REGISTRO |  |  |  | 200 MM |  | 5 | UN | SIM | NAO | SIM | - | MANUAL
| #REF! | 25371 | GOIÂNIA | AE-E07-GO-2606-0749 | GOIÂNIA | MEIA PONTE | RUA BOLIVIA SENA QD. 01 LT. 33/34 - RES. SAN MARINO - GOIÂNIA - GO | CR SAN MARINO | RESERVATÓRIO | 12450132 | 2020-06-17 | 5 | - | RESERVATORIO | RESERVATORIO APOIADO METALICO | DIAMETRO 10,0 M; ALTURA 5 M |  |  | 10,0 M X 10,0 M | 400 M³ | 1 | UN | SIM | NAO | SIM | -
| #REF! | 25372 | GOIÂNIA | AE-E07-GO-2606-0750 | GOIÂNIA | MEIA PONTE | RUA BOLIVIA SENA QD. 01 LT. 33/34 - RES. SAN MARINO - GOIÂNIA - GO | CR SAN MARINO | RESERVATÓRIO | 12450132 | 2020-06-17 | 5 | - | RESERVATORIO | RESERVATORIO ELEVADO METALICO | DIAMETRO 3,30 M; ALTURA 7 M |  |  | 3,30 M X 3,30 M | 50 M³ | 1 | UN | SIM | NAO | SIM | -
| #REF! | 25373 | GOIÂNIA | AE-E07-GO-2606-0751 | GOIÂNIA | MEIA PONTE | RUA BOLIVIA SENA QD. 01 LT. 33/34 - RES. SAN MARINO - GOIÂNIA - GO | CR SAN MARINO | RESERVATÓRIO | 12450132 | 2020-06-17 | 5 | - | VALVULA | REGISTRO |  |  |  | 100 MM |  | 3 | UN | SIM | NAO | SIM | - | MANUAL
| #REF! | 25374 | GOIÂNIA | AE-E07-GO-2606-0752 | GOIÂNIA | MEIA PONTE | RUA BOLIVIA SENA QD. 01 LT. 33/34 - RES. SAN MARINO - GOIÂNIA - GO | CR SAN MARINO | RESERVATÓRIO | 12450132 | 2020-06-17 | 5 | - | VALVULA | REGISTRO |  |  |  | 150 MM |  | 6 | UN | SIM | NAO | SIM | - | MANUAL
| #REF! | 25375 | GOIÂNIA | AE-E07-GO-2606-0753 | GOIÂNIA | MEIA PONTE | RUA BOLIVIA SENA QD. 01 LT. 33/34 - RES. SAN MARINO - GOIÂNIA - GO | CR SAN MARINO | RESERVATÓRIO | 12450132 | 2020-06-17 | 5 | - | VALVULA | REGISTRO |  |  |  | 200 MM |  | 1 | UN | SIM | NAO | SIM | - | MANUAL
| #REF! | 25376 | GOIÂNIA | AE-E07-GO-2606-0754 | GOIÂNIA | MEIA PONTE | RUA BOLIVIA SENA QD. 01 LT. 33/34 - RES. SAN MARINO - GOIÂNIA - GO | CR SAN MARINO | RESERVATÓRIO | 12450132 | 2020-06-17 | 5 | - | VALVULA | REGISTRO |  |  |  | 80 MM |  | 4 | UN | SIM | NAO | SIM | - | MANUAL
| #REF! | 25377 | GOIÂNIA | AE-E07-GO-2606-0755 | GOIÂNIA | MEIA PONTE | RUA BOLIVIA SENA QD. 01 LT. 33/34 - RES. SAN MARINO - GOIÂNIA - GO | CR SAN MARINO | RESERVATÓRIO | 12450132 | 2020-06-17 | 5 | - | VALVULA | RETENCAO |  |  |  | 80 MM |  | 1 | UN | SIM | NAO | SIM | - | MANUAL
| #REF! | 25378 | GOIÂNIA | AE-E07-GO-2606-0756 | GOIÂNIA | MEIA PONTE | RUA BOLIVIA SENA QD. 01 LT. 33/34 - RES. SAN MARINO - GOIÂNIA - GO | CR SAN MARINO | RESERVATÓRIO | 12450132 | 2020-06-17 | 5 | - | VALVULA | REGISTRO | DESCARTE |  |  | 200 MM |  | 1 | UN | SIM | NAO | SIM | - | MANUAL
| #REF! | 25379 | GOIÂNIA | AE-E07-GO-2606-0757 | GOIÂNIA | MEIA PONTE | RUA BOLIVIA SENA QD. 01 LT. 33/34 - RES. SAN MARINO - GOIÂNIA - GO | CR SAN MARINO | RESERVATÓRIO | 12450132 | 2020-06-17 | 5 | - | VALVULA | REGISTRO | DESCARTE |  |  | 150 MM |  | 1 | UN | SIM | NAO | SIM | - | MANUAL
| #REF! | 25380 | GOIÂNIA | AE-E07-GO-2606-0760 | GOIÂNIA | MEIA PONTE | RUA BOLIVIA SENA QD. 01 LT. 33/34 - RES. SAN MARINO - GOIÂNIA - GO | CR SAN MARINO | RESERVATÓRIO | 12450132 | 2020-06-17 | 5 | - | MEDIDOR | MACROMEDIDOR |  |  |  | 50 MM |  | 1 | UN | SIM | NAO | SIM | - |  |  |  | 15 M³/H
| #REF! | 25381 | GOIÂNIA | AE-E07-GO-2606-0761 | GOIÂNIA | MEIA PONTE | RUA BOLIVIA SENA QD. 01 LT. 33/34 - RES. SAN MARINO - GOIÂNIA - GO | CR SAN MARINO | RESERVATÓRIO | 12450132 | 2020-06-17 | 5 | - | MEDIDOR | MACROMEDIDOR |  |  |  | 80 MM |  | 1 | UN | SIM | NAO | SIM | - |  |  |  | 40 M³/H
| #REF! | 25382 | GOIÂNIA | AE-E07-GO-2606-0762 | GOIÂNIA | MEIA PONTE | RUA BOLIVIA SENA QD. 01 LT. 33/34 - RES. SAN MARINO - GOIÂNIA - GO | CR SAN MARINO | RESERVATÓRIO | 12450132 | 2020-06-17 | 5 | - | PAINEL | QUADRO DE COMANDO | [5 empty] | 1 | UN | SIM | NAO | SIM | -
| #REF! | 25383 | GOIÂNIA | AE-E07-GO-2606-0763 | GOIÂNIA | MEIA PONTE | RUA BOLIVIA SENA QD. 01 LT. 33/34 - RES. SAN MARINO - GOIÂNIA - GO | CR SAN MARINO | RESERVATÓRIO | 12450132 | 2020-06-17 | 5 | - | MOTOR | INDUCAO | [5 empty] | 1 | UN | SIM | NAO | SIM | - |  | 30 CV | 1735 |  | WEG
| #REF! | 25384 | GOIÂNIA | AE-E07-GO-2606-0764 | GOIÂNIA | MEIA PONTE | RUA BOLIVIA SENA QD. 01 LT. 33/34 - RES. SAN MARINO - GOIÂNIA - GO | CR SAN MARINO | RESERVATÓRIO | 12450132 | 2020-06-17 | 5 | - | MOTOR | INDUCAO | [5 empty] | 1 | UN | SIM | NAO | SIM | - |  | 30 CV | 1735 |  | WEG
| #REF! | 25385 | GOIÂNIA | AE-E07-GO-2606-0765 | GOIÂNIA | MEIA PONTE | RUA BOLIVIA SENA QD. 01 LT. 33/34 - RES. SAN MARINO - GOIÂNIA - GO | CR SAN MARINO | RESERVATÓRIO | 12450132 | 2020-06-17 | 5 | - | BOMBA | CENTRIFUGA | [5 empty] | 1 | UN | SIM | NAO | SIM | - |  |  | 1750 | 18 M³/H | KSB
| #REF! | 25386 | GOIÂNIA | AE-E07-GO-2606-0766 | GOIÂNIA | MEIA PONTE | RUA BOLIVIA SENA QD. 01 LT. 33/34 - RES. SAN MARINO - GOIÂNIA - GO | CR SAN MARINO | RESERVATÓRIO | 12450132 | 2020-06-17 | 5 | - | BOMBA | CENTRIFUGA | [5 empty] | 1 | UN | SIM | NAO | SIM | - |  |  | 1750 | 18 M³/H | KSB
| #REF! | 25392 | GOIÂNIA | AE-E07-GO-2606-0773 | GOIÂNIA | MEIA PONTE | RUA DO LAGO 30 QD. 32 LT. 02 - CONDOMÍNIO DO LAGO - GOIÂNIA - GO | CR CONDOMÍNIO DO LAGO | RAP | 12450133 | 2020-06-17 | 6 | - | RESERVATORIO | RESERVATORIO APOIADO METALICO | DIAMETRO 3,30 M; ALTURA 13 M |  |  | 3,30 M X 3,30 M | 70 M³ | 1 | UN | SIM | NAO | SIM | -
| #REF! | 25393 | GOIÂNIA | AE-E07-GO-2606-0774 | GOIÂNIA | MEIA PONTE | RUA DO LAGO 30 QD. 32 LT. 02 - CONDOMÍNIO DO LAGO - GOIÂNIA - GO | CR CONDOMÍNIO DO LAGO | RAP | 12450133 | 2020-06-17 | 6 | - | VALVULA | REGISTRO |  |  |  | 100 MM |  | 3 | UN | SIM | NAO | SIM | - | MANUAL
| #REF! | 25394 | GOIÂNIA | AE-E07-GO-2606-0775 | GOIÂNIA | MEIA PONTE | RUA DO LAGO 30 QD. 32 LT. 02 - CONDOMÍNIO DO LAGO - GOIÂNIA - GO | CR CONDOMÍNIO DO LAGO | RAP | 12450133 | 2020-06-17 | 6 | - | VALVULA | RETENCAO |  |  |  | 80 MM |  | 1 | UN | SIM | NAO | SIM | - | MANUAL
| #REF! | 25395 | GOIÂNIA | AE-E07-GO-2606-0776 | GOIÂNIA | MEIA PONTE | RUA DO LAGO 30 QD. 32 LT. 02 - CONDOMÍNIO DO LAGO - GOIÂNIA - GO | CR CONDOMÍNIO DO LAGO | RAP | 12450133 | 2020-06-17 | 6 | - | VALVULA | REGISTRO |  |  |  | 150 MM |  | 1 | UN | SIM | NAO | SIM | - | MANUAL
| #REF! | 25396 | GOIÂNIA | AE-E07-GO-2606-0777 | GOIÂNIA | MEIA PONTE | RUA DO LAGO 30 QD. 32 LT. 02 - CONDOMÍNIO DO LAGO - GOIÂNIA - GO | CR CONDOMÍNIO DO LAGO | RAP | 12450133 | 2020-06-17 | 6 | - | VALVULA | REGULADORA DE PRESSAO |  |  |  | 100 MM |  | 2 | UN | SIM | NAO | SIM | - | AUTOMATICO
| #REF! | 25397 | GOIÂNIA | AE-E07-GO-2606-0778 | GOIÂNIA | MEIA PONTE | RUA DO LAGO 30 QD. 32 LT. 02 - CONDOMÍNIO DO LAGO - GOIÂNIA - GO | CR CONDOMÍNIO DO LAGO | RAP | 12450133 | 2020-06-17 | 6 | - | VALVULA | REGISTRO |  |  |  | 80 MM |  | 3 | UN | SIM | NAO | SIM | - | MANUAL
| #REF! | 25398 | GOIÂNIA | AE-E07-GO-2606-0779 | GOIÂNIA | MEIA PONTE | RUA DO LAGO 30 QD. 32 LT. 02 - CONDOMÍNIO DO LAGO - GOIÂNIA - GO | CR CONDOMÍNIO DO LAGO | RAP | 12450133 | 2020-06-17 | 6 | - | PAINEL | QUADRO DE COMANDO | [5 empty] | 1 | UN | SIM | NAO | SIM | -
| #REF! | 25406 | GOIÂNIA | AE-E07-GO-2606-0787 | GOIÂNIA | MEIA PONTE | RUA JOÃO BATISTA GONÇALVES, ESQ. C/ RUA VC4 - CONJUNTO VERA CRUZ I - GOIÂNIA - GO | RESERVATÓRIO VERA CRUZ I | RSE - REL - EEAT | 12450137 | 2020-06-17 | 7 | - | RESERVATORIO | RESERVATORIO SEMI ENTERRADO DE CONCRETO | DIAMETRO 20,3 M; ALTURA 3,5 M |  |  | 20,30 M X 20,30 M | 1000 M³ | 1 | UN | SIM | NAO | SIM | -
| #REF! | 25407 | GOIÂNIA | AE-E07-GO-2606-0788 | GOIÂNIA | MEIA PONTE | RUA JOÃO BATISTA GONÇALVES, ESQ. C/ RUA VC4 - CONJUNTO VERA CRUZ I - GOIÂNIA - GO | RESERVATÓRIO VERA CRUZ I | RSE - REL - EEAT | 12450137 | 2020-06-17 | 7 | - | RESERVATORIO | RESERVATORIO SEMI ENTERRADO DE CONCRETO | LARGURA 6,60 M; COMPRIMENTO 14,0 M |  |  | 6,6 M X 14,0 M X 2,20 M | 150 M³ | 1 | UN | SIM | NAO | SIM | -
| #REF! | 25408 | GOIÂNIA | AE-E07-GO-2606-0789 | GOIÂNIA | MEIA PONTE | RUA JOÃO BATISTA GONÇALVES, ESQ. C/ RUA VC4 - CONJUNTO VERA CRUZ I - GOIÂNIA - GO | RESERVATÓRIO VERA CRUZ I | RSE - REL - EEAT | 12450137 | 2020-06-17 | 7 | - | RESERVATORIO | RESERVATORIO ELEVADO DE CONCRETO | DIAMETRO 7,60 M; ALTURA 6 M |  |  | 7,60 M X 7,60 M | 200 M³ | 1 | UN | SIM | NAO | SIM | -
| #REF! | 25409 | GOIÂNIA | AE-E07-GO-2606-0790 | GOIÂNIA | MEIA PONTE | RUA JOÃO BATISTA GONÇALVES, ESQ. C/ RUA VC4 - CONJUNTO VERA CRUZ I - GOIÂNIA - GO | RESERVATÓRIO VERA CRUZ I | RSE - REL - EEAT | 12450137 | 2020-06-17 | 7 | - | VALVULA | REGISTRO |  |  |  | 100 MM |  | 3 | UN | SIM | NAO | SIM | - | MANUAL
| #REF! | 25410 | GOIÂNIA | AE-E07-GO-2606-0791 | GOIÂNIA | MEIA PONTE | RUA JOÃO BATISTA GONÇALVES, ESQ. C/ RUA VC4 - CONJUNTO VERA CRUZ I - GOIÂNIA - GO | RESERVATÓRIO VERA CRUZ I | RSE - REL - EEAT | 12450137 | 2020-06-17 | 7 | - | VALVULA | REGISTRO |  |  |  | 150 MM |  | 7 | UN | SIM | NAO | SIM | - | MANUAL
| #REF! | 25411 | GOIÂNIA | AE-E07-GO-2606-0792 | GOIÂNIA | MEIA PONTE | RUA JOÃO BATISTA GONÇALVES, ESQ. C/ RUA VC4 - CONJUNTO VERA CRUZ I - GOIÂNIA - GO | RESERVATÓRIO VERA CRUZ I | RSE - REL - EEAT | 12450137 | 2020-06-17 | 7 | - | VALVULA | REGISTRO |  |  |  | 200 MM |  | 6 | UN | SIM | NAO | SIM | - | MANUAL
| #REF! | 25412 | GOIÂNIA | AE-E07-GO-2606-0793 | GOIÂNIA | MEIA PONTE | RUA JOÃO BATISTA GONÇALVES, ESQ. C/ RUA VC4 - CONJUNTO VERA CRUZ I - GOIÂNIA - GO | RESERVATÓRIO VERA CRUZ I | RSE - REL - EEAT | 12450137 | 2020-06-17 | 7 | - | VALVULA | REGISTRO |  |  |  | 250 MM |  | 2 | UN | SIM | NAO | SIM | - | MANUAL
| #REF! | 25413 | GOIÂNIA | AE-E07-GO-2606-0794 | GOIÂNIA | MEIA PONTE | RUA JOÃO BATISTA GONÇALVES, ESQ. C/ RUA VC4 - CONJUNTO VERA CRUZ I - GOIÂNIA - GO | RESERVATÓRIO VERA CRUZ I | RSE - REL - EEAT | 12450137 | 2020-06-17 | 7 | - | VALVULA | REGISTRO |  |  |  | 300 MM |  | 4 | UN | SIM | NAO | SIM | - | MANUAL
| #REF! | 25414 | GOIÂNIA | AE-E07-GO-2606-0795 | GOIÂNIA | MEIA PONTE | RUA JOÃO BATISTA GONÇALVES, ESQ. C/ RUA VC4 - CONJUNTO VERA CRUZ I - GOIÂNIA - GO | RESERVATÓRIO VERA CRUZ I | RSE - REL - EEAT | 12450137 | 2020-06-17 | 7 | - | VALVULA | REGISTRO | DESCARTE |  |  | 80 MM |  | 1 | UN | SIM | NAO | SIM | - | MANUAL
| #REF! | 25415 | GOIÂNIA | AE-E07-GO-2606-0796 | GOIÂNIA | MEIA PONTE | RUA JOÃO BATISTA GONÇALVES, ESQ. C/ RUA VC4 - CONJUNTO VERA CRUZ I - GOIÂNIA - GO | RESERVATÓRIO VERA CRUZ I | RSE - REL - EEAT | 12450137 | 2020-06-17 | 7 | - | VALVULA | REGISTRO | DESCARTE |  |  | 100 MM |  | 2 | UN | SIM | NAO | SIM | - | MANUAL
| #REF! | 25416 | GOIÂNIA | AE-E07-GO-2606-0797 | GOIÂNIA | MEIA PONTE | RUA JOÃO BATISTA GONÇALVES, ESQ. C/ RUA VC4 - CONJUNTO VERA CRUZ I - GOIÂNIA - GO | RESERVATÓRIO VERA CRUZ I | RSE - REL - EEAT | 12450137 | 2020-06-17 | 7 | - | VALVULA | REGISTRO | DESCARTE |  |  | 60 MM |  | 1 | UN | SIM | NAO | SIM | - | MANUAL
| #REF! | 25417 | GOIÂNIA | AE-E07-GO-2606-0798 | GOIÂNIA | MEIA PONTE | RUA JOÃO BATISTA GONÇALVES, ESQ. C/ RUA VC4 - CONJUNTO VERA CRUZ I - GOIÂNIA - GO | RESERVATÓRIO VERA CRUZ I | RSE - REL - EEAT | 12450137 | 2020-06-17 | 7 | - | VALVULA | REGISTRO | DESCARTE |  |  | 150 MM |  | 2 | UN | SIM | NAO | SIM | - | MANUAL
| #REF! | 25418 | GOIÂNIA | AE-E07-GO-2606-0799 | GOIÂNIA | MEIA PONTE | RUA JOÃO BATISTA GONÇALVES, ESQ. C/ RUA VC4 - CONJUNTO VERA CRUZ I - GOIÂNIA - GO | RESERVATÓRIO VERA CRUZ I | RSE - REL - EEAT | 12450137 | 2020-06-17 | 7 | - | VALVULA | RETENCAO |  |  |  | 100 MM |  | 2 | UN | SIM | NAO | SIM | - | MANUAL
| #REF! | 25419 | GOIÂNIA | AE-E07-GO-2606-0800 | GOIÂNIA | MEIA PONTE | RUA JOÃO BATISTA GONÇALVES, ESQ. C/ RUA VC4 - CONJUNTO VERA CRUZ I - GOIÂNIA - GO | RESERVATÓRIO VERA CRUZ I | RSE - REL - EEAT | 12450137 | 2020-06-17 | 7 | - | VALVULA | REGISTRO |  |  |  | 50 MM |  | 1 | UN | SIM | NAO | SIM | - | MANUAL
| #REF! | 25421 | GOIÂNIA | AE-E07-GO-2606-0801 | GOIÂNIA | MEIA PONTE | RUA JOÃO BATISTA GONÇALVES, ESQ. C/ RUA VC4 - CONJUNTO VERA CRUZ I - GOIÂNIA - GO | RESERVATÓRIO VERA CRUZ I | RSE - REL - EEAT | 12450137 | 2020-06-17 | 7 | - | VALVULA | REGISTRO |  |  |  | 200 MM |  | 1 | UN | SIM | NAO | SIM | - | AUTOMATICO
| #REF! | 25422 | GOIÂNIA | AE-E07-GO-2606-0803 | GOIÂNIA | MEIA PONTE | RUA JOÃO BATISTA GONÇALVES, ESQ. C/ RUA VC4 - CONJUNTO VERA CRUZ I - GOIÂNIA - GO | RESERVATÓRIO VERA CRUZ I | RSE - REL - EEAT | 12450137 | 2020-06-17 | 7 | - | INDICADOR DE NIVEL | INDICADOR DE NIVEL | [5 empty] | 1 | UN | SIM | NAO | SIM | -
| #REF! | 25435 | GOIÂNIA | AE-E07-GO-2606-0817 | GOIÂNIA | MEIA PONTE | ENTRE MARGENS DO RIO MEIA PONTE C/ RUA DA DIVISA | ETA MEIA PONTE | ETA | 12450127 | 2020-06-08 | 1 | - | EDIFICACAO | TANQUE DE CLORO | COBERTURA DE LAJE | ALVENARIA | CASA | 7,40 M X 12,30 M X 4,0 M |  | 1 | UN | SIM | NAO | SIM | - | [7 empty] | 91,02 M² |  |  |  | SIM
| #REF! | 25449 | GOIÂNIA | AE-E07-GO-2606-0831 | GOIÂNIA | MEIA PONTE | ENTRE MARGENS DO RIO MEIA PONTE C/ RUA DA DIVISA | ETA MEIA PONTE | ETA | 12450127 | 2020-06-08 | 1 | - | MOTOR | INDUCAO | [5 empty] | 1 | UN | SIM | NAO | SIM | - |  | 1,5 CV | 1750 | [8 empty] | SIM
| #REF! | 25450 | GOIÂNIA | AE-E07-GO-2606-0832 | GOIÂNIA | MEIA PONTE | ENTRE MARGENS DO RIO MEIA PONTE C/ RUA DA DIVISA | ETA MEIA PONTE | ETA | 12450127 | 2020-06-08 | 1 | - | MOTOR | INDUCAO | [5 empty] | 1 | UN | SIM | NAO | SIM | - |  | 1,5 CV | 1750 | [8 empty] | SIM
| #REF! | 25490 | GOIÂNIA | AE-E07-GO-2606-0872 | GOIÂNIA | MEIA PONTE | ENTRE MARGENS DO RIO MEIA PONTE C/ RUA DA DIVISA | ETA MEIA PONTE | ETA | 12450127 | 2020-06-08 | 1 | - | MOTOR | INDUCAO | [5 empty] | 1 | UN | SIM | NAO | SIM | - |  | 2 CV | 1730 | [8 empty] | SIM
| #REF! | 25518 | GOIÂNIA | AE-E07-GO-2606-0900 | GOIÂNIA | MEIA PONTE | ENTRE MARGENS DO RIO MEIA PONTE C/ RUA DA DIVISA | ETA MEIA PONTE | ETA | 12450127 | 2020-06-08 | 1 | - | BOMBA | CENTRIFUGA | [5 empty] | 1 | UN | SIM | NAO | SIM | - | [5 empty] | PMP SYS IRP | [5 empty] | SIM
| #REF! | 25528 | GOIÂNIA | AE-E07-GO-2606-0910 | GOIÂNIA | MEIA PONTE | ENTRE MARGENS DO RIO MEIA PONTE C/ RUA DA DIVISA | ETA MEIA PONTE | ETA | 12450127 | 2020-06-08 | 1 | - | BOMBA | CENTRIFUGA | [5 empty] | 1 | UN | SIM | NAO | SIM | - | [11 empty] | SIM
| #REF! | 25546 | GOIÂNIA | AE-E07-GO-2606-0928 | GOIÂNIA | MEIA PONTE | ENTRE MARGENS DO RIO MEIA PONTE C/ RUA DA DIVISA | ETA MEIA PONTE | ETA | 12450127 | 2020-06-08 | 1 | - | VALVULA | REGISTRO |  |  |  | 100 MM |  | 4 | UN | SIM | NAO | SIM | - | MANUAL | [10 empty] | SIM
| #REF! | 25547 | GOIÂNIA | AE-E07-GO-2606-0929 | GOIÂNIA | MEIA PONTE | ENTRE MARGENS DO RIO MEIA PONTE C/ RUA DA DIVISA | ETA MEIA PONTE | ETA | 12450127 | 2020-06-08 | 1 | - | VALVULA | RETENCAO |  |  |  | 600 MM |  | 1 | UN | SIM | NAO | SIM | - | MANUAL | [10 empty] | SIM
| #REF! | 25548 | GOIÂNIA | AE-E07-GO-2606-0930 | GOIÂNIA | MEIA PONTE | ENTRE MARGENS DO RIO MEIA PONTE C/ RUA DA DIVISA | ETA MEIA PONTE | ETA | 12450127 | 2020-06-08 | 1 | - | VALVULA | REGISTRO |  |  |  | 75 MM |  | 2 | UN | SIM | NAO | SIM | - | MANUAL | [10 empty] | SIM
| #REF! | 25549 | GOIÂNIA | AE-E07-GO-2606-0931 | GOIÂNIA | MEIA PONTE | ENTRE MARGENS DO RIO MEIA PONTE C/ RUA DA DIVISA | ETA MEIA PONTE | ETA | 12450127 | 2020-06-08 | 1 | - | VALVULA | RETENCAO |  |  |  | 75 MM |  | 1 | UN | SIM | NAO | SIM | - | MANUAL | [10 empty] | SIM
| #REF! | 25550 | GOIÂNIA | AE-E07-GO-2606-0932 | GOIÂNIA | MEIA PONTE | ENTRE MARGENS DO RIO MEIA PONTE C/ RUA DA DIVISA | ETA MEIA PONTE | ETA | 12450127 | 2020-06-08 | 1 | - | VALVULA | ALIVIO |  |  |  | 100 MM |  | 1 | UN | SIM | NAO | SIM | - | AUTOMATICO | [10 empty] | SIM
| #REF! | 25551 | GOIÂNIA | AE-E07-GO-2606-0933 | GOIÂNIA | MEIA PONTE | ENTRE MARGENS DO RIO MEIA PONTE C/ RUA DA DIVISA | ETA MEIA PONTE | ETA | 12450127 | 2020-06-08 | 1 | - | VALVULA | RETENCAO |  |  |  | 500 MM |  | 12 | UN | SIM | NAO | SIM | - | MANUAL | [10 empty] | SIM
| #REF! | 25552 | GOIÂNIA | AE-E07-GO-2606-0934 | GOIÂNIA | MEIA PONTE | ENTRE MARGENS DO RIO MEIA PONTE C/ RUA DA DIVISA | ETA MEIA PONTE | ETA | 12450127 | 2020-06-08 | 1 | - | VALVULA | REGISTRO | FILTRACAO |  |  | 600 MM |  | 12 | UN | SIM | NAO | SIM | - | AUTOMATICO | [10 empty] | SIM
| #REF! | 25553 | GOIÂNIA | AE-E07-GO-2606-0935 | GOIÂNIA | MEIA PONTE | ENTRE MARGENS DO RIO MEIA PONTE C/ RUA DA DIVISA | ETA MEIA PONTE | ETA | 12450127 | 2020-06-08 | 1 | - | VALVULA | ALIVIO | AR |  |  | 250 MM |  | 12 | UN | SIM | NAO | SIM | - | AUTOMATICO | [10 empty] | SIM
| #REF! | 25554 | GOIÂNIA | AE-E07-GO-2606-0936 | GOIÂNIA | MEIA PONTE | ENTRE MARGENS DO RIO MEIA PONTE C/ RUA DA DIVISA | ETA MEIA PONTE | ETA | 12450127 | 2020-06-08 | 1 | - | VALVULA | REGISTRO | DESCARTE |  |  | 150 MM |  | 12 | UN | SIM | NAO | SIM | - | MANUAL | [10 empty] | SIM
| #REF! | 25555 | GOIÂNIA | AE-E07-GO-2606-0937 | GOIÂNIA | MEIA PONTE | ENTRE MARGENS DO RIO MEIA PONTE C/ RUA DA DIVISA | ETA MEIA PONTE | ETA | 12450127 | 2020-06-08 | 1 | - | VALVULA | REGISTRO |  |  |  | 500 MM |  | 1 | UN | SIM | NAO | SIM | - | MANUAL | [10 empty] | SIM
| #REF! | 25556 | GOIÂNIA | AE-E07-GO-2606-0938 | GOIÂNIA | MEIA PONTE | ENTRE MARGENS DO RIO MEIA PONTE C/ RUA DA DIVISA | ETA MEIA PONTE | ETA | 12450127 | 2020-06-08 | 1 | - | VALVULA | REGISTRO |  |  |  | 400MM |  | 1 | UN | SIM | NAO | SIM | - | MANUAL | [10 empty] | SIM
| #REF! | 25557 | GOIÂNIA | AE-E07-GO-2606-0939 | GOIÂNIA | MEIA PONTE | ENTRE MARGENS DO RIO MEIA PONTE C/ RUA DA DIVISA | ETA MEIA PONTE | ETA | 12450127 | 2020-06-08 | 1 | - | VALVULA | REGISTRO |  |  |  | 300 MM |  | 2 | UN | SIM | NAO | SIM | - | MANUAL | [10 empty] | SIM
| #REF! | 25558 | GOIÂNIA | AE-E07-GO-2606-0940 | GOIÂNIA | MEIA PONTE | ENTRE MARGENS DO RIO MEIA PONTE C/ RUA DA DIVISA | ETA MEIA PONTE | ETA | 12450127 | 2020-06-08 | 1 | - | VALVULA | ALIVIO | AR |  |  | 300 MM |  | 1 | UN | SIM | NAO | SIM | - | AUTOMATICO | [10 empty] | SIM
| #REF! | 25559 | GOIÂNIA | AE-E07-GO-2606-0941 | GOIÂNIA | MEIA PONTE | ENTRE MARGENS DO RIO MEIA PONTE C/ RUA DA DIVISA | ETA MEIA PONTE | ETA | 12450127 | 2020-06-08 | 1 | - | VALVULA | REGISTRO |  |  |  | 200 MM |  | 3 | UN | SIM | NAO | SIM | - | MANUAL | [10 empty] | SIM
| #REF! | 25560 | GOIÂNIA | AE-E07-GO-2606-0942 | GOIÂNIA | MEIA PONTE | ENTRE MARGENS DO RIO MEIA PONTE C/ RUA DA DIVISA | ETA MEIA PONTE | ETA | 12450127 | 2020-06-08 | 1 | - | VALVULA | REGISTRO |  |  |  | 50 MM |  | 1 | UN | SIM | NAO | SIM | - | MANUAL | [10 empty] | SIM
| #REF! | 25561 | GOIÂNIA | AE-E07-GO-2606-0943 | GOIÂNIA | MEIA PONTE | ENTRE MARGENS DO RIO MEIA PONTE C/ RUA DA DIVISA | ETA MEIA PONTE | ETA | 12450127 | 2020-06-08 | 1 | - | PAINEL | QUADRO DE COMANDO | [5 empty] | 1 | UN | SIM | NAO | SIM | - | [11 empty] | SIM
| #REF! | 25562 | GOIÂNIA | AE-E07-GO-2606-0944 | GOIÂNIA | MEIA PONTE | ENTRE MARGENS DO RIO MEIA PONTE C/ RUA DA DIVISA | ETA MEIA PONTE | ETA | 12450127 | 2020-06-08 | 1 | - | PAINEL | QUADRO DE COMANDO | [5 empty] | 1 | UN | SIM | NAO | SIM | - | [11 empty] | SIM
| #REF! | 25563 | GOIÂNIA | AE-E07-GO-2606-0945 | GOIÂNIA | MEIA PONTE | ENTRE MARGENS DO RIO MEIA PONTE C/ RUA DA DIVISA | ETA MEIA PONTE | ETA | 12450127 | 2020-06-08 | 1 | - | PAINEL | AUTOMACAO | [5 empty] | 1 | UN | SIM | NAO | SIM | - | [11 empty] | SIM
| #REF! | 25570 | GOIÂNIA | AE-E07-GO-2606-0952 | GOIÂNIA | MEIA PONTE | ENTRE MARGENS DO RIO MEIA PONTE C/ RUA DA DIVISA | ETA MEIA PONTE | ETA | 12450127 | 2020-06-08 | 1 | - | PAINEL | QUADRO DE COMANDO | [5 empty] | 1 | UN | SIM | NAO | SIM | - | [11 empty] | SIM
| #REF! | 25582 | GOIÂNIA | AE-E07-GO-2606-0965 | GOIÂNIA | MEIA PONTE | ENTRE MARGENS DO RIO MEIA PONTE C/ RUA DA DIVISA | ETA MEIA PONTE | ETA | 12450127 | 2020-06-08 | 1 | - | PAINEL | QUADRO DE COMANDO | [5 empty] | 1 | UN | SIM | NAO | SIM | - | [11 empty] | SIM
| #REF! | 25583 | GOIÂNIA | AE-E07-GO-2606-0966 | GOIÂNIA | MEIA PONTE | ENTRE MARGENS DO RIO MEIA PONTE C/ RUA DA DIVISA | ETA MEIA PONTE | ETA | 12450127 | 2020-06-08 | 1 | - | PAINEL | QUADRO DE COMANDO | [5 empty] | 1 | UN | SIM | NAO | SIM | - | [11 empty] | SIM
| #REF! | 25587 | GOIÂNIA | AE-E07-GO-2606-0970 | GOIÂNIA | MEIA PONTE | ENTRE MARGENS DO RIO MEIA PONTE C/ RUA DA DIVISA | ETA MEIA PONTE | ETA | 12450127 | 2020-06-08 | 1 | - | PAINEL | QUADRO DE COMANDO | [5 empty] | 1 | UN | SIM | NAO | SIM | - | [11 empty] | SIM
| #REF! | 25588 | GOIÂNIA | AE-E07-GO-2606-0971 | GOIÂNIA | MEIA PONTE | ENTRE MARGENS DO RIO MEIA PONTE C/ RUA DA DIVISA | ETA MEIA PONTE | ETA | 12450127 | 2020-06-08 | 1 | - | PAINEL | QUADRO DE COMANDO | [5 empty] | 1 | UN | SIM | NAO | SIM | - | [11 empty] | SIM
| #REF! | 25589 | GOIÂNIA | AE-E07-GO-2606-0972 | GOIÂNIA | MEIA PONTE | ENTRE MARGENS DO RIO MEIA PONTE C/ RUA DA DIVISA | ETA MEIA PONTE | ETA | 12450127 | 2020-06-08 | 1 | - | PAINEL | QUADRO DE COMANDO | [5 empty] | 1 | UN | SIM | NAO | SIM | - | [11 empty] | SIM
| #REF! | 25601 | GOIÂNIA | AE-E07-GO-2606-0984 | GOIÂNIA | MEIA PONTE | ENTRE MARGENS DO RIO MEIA PONTE C/ RUA DA DIVISA | ETA MEIA PONTE | ETA | 12450127 | 2020-06-08 | 1 | - | CILINDRO | CILINDRO DE CLORO LIQUEFEITO 900 KG | [5 empty] | 12 | UN | SIM | NAO | SIM | - | [11 empty] | SIM
| #REF! | 25605 | GOIÂNIA | AE-E07-GO-2606-0988 | GOIÂNIA | MEIA PONTE | ENTRE MARGENS DO RIO MEIA PONTE C/ RUA DA DIVISA | ETA MEIA PONTE | ETA | 12450127 | 2020-06-08 | 1 | - | PAINEL | QUADRO DE COMANDO | [5 empty] | 1 | UN | SIM | NAO | SIM | - | [11 empty] | SIM
| #REF! | 25614 | GOIÂNIA | AE-E07-GO-2606-0997 | GOIÂNIA | MEIA PONTE | ENTRE MARGENS DO RIO MEIA PONTE C/ RUA DA DIVISA | ETA MEIA PONTE | ETA | 12450127 | 2020-06-08 | 1 | - | PAINEL | QUADRO DE COMANDO | [5 empty] | 1 | UN | SIM | NAO | SIM | - | [11 empty] | SIM
| #REF! | 25617 | GOIÂNIA | AE-E07-GO-2606-1000 | GOIÂNIA | MEIA PONTE | ENTRE MARGENS DO RIO MEIA PONTE C/ RUA DA DIVISA | ETA MEIA PONTE | ETA | 12450127 | 2020-06-08 | 1 | - | PAINEL | QUADRO DE COMANDO | [5 empty] | 1 | UN | SIM | NAO | SIM | - | [11 empty] | SIM
| #REF! | 25619 | GOIÂNIA | AE-E07-GO-2606-1002 | GOIÂNIA | MEIA PONTE | ENTRE MARGENS DO RIO MEIA PONTE C/ RUA DA DIVISA | ETA MEIA PONTE | ETA | 12450127 | 2020-06-08 | 1 | - | TANQUE | TANQUE METALICO | ACUMULADOR DE PRESSAO |  |  | DN= 2,80 M; H=3,30 M | 20 M³ | 1 | UN | SIM | NAO | SIM | - |  |  |  |  | SOLANIL | D1000 | [5 empty] | SIM
| #REF! | 25621 | GOIÂNIA | AE-E07-GO-2606-1004 | GOIÂNIA | MEIA PONTE | ENTRE MARGENS DO RIO MEIA PONTE C/ RUA DA DIVISA | ETA MEIA PONTE | ETA | 12450127 | 2020-06-08 | 1 | - | COMPRESSOR DE AR | COMPRESSOR DE AR | [5 empty] | 1 | UN | SIM | NAO | SIM | - |  |  | 710 | [5 empty] | 123 KG/CM³ |  |  | SIM
| #REF! | 25633 | GOIÂNIA | AE-E07-GO-2606-1016 | GOIÂNIA | MEIA PONTE | ENTRE MARGENS DO RIO MEIA PONTE C/ RUA DA DIVISA | ETA MEIA PONTE | ETA | 12450127 | 2020-06-08 | 1 | - | DOSADOR | DOSADOR | [5 empty] | 1 | UN | SIM | NAO | SIM | - | [11 empty] | SIM
| #REF! | 25634 | GOIÂNIA | AE-E07-GO-2606-1017 | GOIÂNIA | MEIA PONTE | ENTRE MARGENS DO RIO MEIA PONTE C/ RUA DA DIVISA | ETA MEIA PONTE | ETA | 12450127 | 2020-06-08 | 1 | - | MOTOR | INDUCAO | ACOPLADO A BOMBA DOSADORA |  |  |  |  | 1 | UN | SIM | NAO | SIM | - |  | 4 CV | [9 empty] | SIM
| #REF! | 25635 | GOIÂNIA | AE-E07-GO-2606-1018 | GOIÂNIA | MEIA PONTE | ENTRE MARGENS DO RIO MEIA PONTE C/ RUA DA DIVISA | ETA MEIA PONTE | ETA | 12450127 | 2020-06-08 | 1 | - | TANQUE | TANQUE DE POLIETILENO | CAL |  |  | DN= 1,20 M; H= 1,90 M | 2,5 M³ | 3 | UN | SIM | NAO | SIM | - | [11 empty] | SIM
| #REF! | 25636 | GOIÂNIA | AE-E07-GO-2606-1019 | GOIÂNIA | MEIA PONTE | ENTRE MARGENS DO RIO MEIA PONTE C/ RUA DA DIVISA | ETA MEIA PONTE | ETA | 12450127 | 2020-06-08 | 1 | - | TANQUE | TANQUE DE FIBRA | SULFATO |  |  | 2,0 M X 3,0 M X 3,2 M | 18 M³ | 4 | UN | SIM | NAO | SIM | - | [8 empty] | VOL. 4M³/CADA |  |  | SIM
| #REF! | 25637 | GOIÂNIA | AE-E07-GO-2606-1020 | GOIÂNIA | MEIA PONTE | ENTRE MARGENS DO RIO MEIA PONTE C/ RUA DA DIVISA | ETA MEIA PONTE | ETA | 12450127 | 2020-06-08 | 1 | - | PAINEL | QUADRO DE COMANDO | [5 empty] | 1 | UN | SIM | NAO | SIM | - | [8 empty] | HIPOCLORETO |  |  | SIM
| #REF! | 25638 | GOIÂNIA | AE-E07-GO-2606-1021 | GOIÂNIA | MEIA PONTE | ENTRE MARGENS DO RIO MEIA PONTE C/ RUA DA DIVISA | ETA MEIA PONTE | ETA | 12450127 | 2020-06-08 | 1 | - | PAINEL | QUADRO DE COMANDO | [5 empty] | 1 | UN | SIM | NAO | SIM | - | [11 empty] | SIM
| #REF! | 25650 | GOIÂNIA | AE-E07-GO-2606-1033 | GOIÂNIA | MEIA PONTE | ENTRE MARGENS DO RIO MEIA PONTE C/ RUA DA DIVISA | ETA MEIA PONTE | ETA | 12450127 | 2020-06-08 | 1 | - | EQUIPAMENTO DE LABORATORIO | AGITADOR | MAGNETICO |  |  |  |  | 1 | UN | SIM | NAO | SIM | - |  |  |  |  | MARCONI | TE-080 | [5 empty] | SIM
| #REF! | 25652 | GOIÂNIA | AE-E07-GO-2606-1035 | GOIÂNIA | MEIA PONTE | ENTRE MARGENS DO RIO MEIA PONTE C/ RUA DA DIVISA | ETA MEIA PONTE | ETA | 12450127 | 2020-06-08 | 1 | - | EQUIPAMENTO DE LABORATORIO | DEONIZADOR | [5 empty] | 1 | UN | SIM | NAO | SIM | - |  |  |  |  | BIOMATIC | [6 empty] | SIM
| #REF! | 25657 | GOIÂNIA | AE-E07-GO-2606-1040 | GOIÂNIA | MEIA PONTE | ENTRE MARGENS DO RIO MEIA PONTE C/ RUA DA DIVISA | ETA MEIA PONTE | ETA | 12450127 | 2020-06-08 | 1 | - | EQUIPAMENTO DE LABORATORIO | MONITOR DE COAGULANTE | [5 empty] | 1 | UN | SIM | NAO | SIM | - |  |  |  |  | CHEMTRAC | SCM 2500 | [5 empty] | SIM
| #REF! | 25658 | GOIÂNIA | AE-E07-GO-2606-1041 | GOIÂNIA | MEIA PONTE | ENTRE MARGENS DO RIO MEIA PONTE C/ RUA DA DIVISA | ETA MEIA PONTE | ETA | 12450127 | 2020-06-08 | 1 | - | TANQUE | TANQUE DE CONCRETO |  |  |  | 2,0 M X 4,0 M X 3,6 M | 25 M³ | 3 | UN | SIM | NAO | SIM | - | [8 empty] | VOL. 4M³/CADA |  |  | SIM
| #REF! | 25659 | GOIÂNIA | AE-E07-GO-2606-1042 | GOIÂNIA | MEIA PONTE | ENTRE MARGENS DO RIO MEIA PONTE C/ RUA DA DIVISA | ETA MEIA PONTE | ETA | 12450127 | 2020-06-08 | 1 | - | MOTOR | INDUCAO | AGITADOR |  |  |  |  | 2 | UN | SIM | NAO | SIM | - |  | 1,5 CV | 1720 | [8 empty] | SIM
| #REF! | 25660 | GOIÂNIA | AE-E07-GO-2606-1043 | GOIÂNIA | MEIA PONTE | ENTRE MARGENS DO RIO MEIA PONTE C/ RUA DA DIVISA | ETA MEIA PONTE | ETA | 12450127 | 2020-06-08 | 1 | - | EQUIPAMENTO DE LABORATORIO | ANALISADOR | [5 empty] | 1 | UN | SIM | NAO | SIM | - | [11 empty] | SIM
| #REF! | 25674 | GOIÂNIA | AE-E08-GO-2706-0010 | GOIÂNIA | MEIA PONTE | RUA PORTO CORUMBÁ QD. 97 LT. 1 RESIDENCIAL BUENA VISTA, GOIÂNIA | BOOSTER BUENA VISTA | BOOSTER | 12450105 | 2020-06-17 | 1 | - | VALVULA | REGISTRO |  |  |  | 100 MM |  | 1 | UN | SIM | NAO | SIM | - | MANUAL | [10 empty] | SIM
| #REF! | 25675 | GOIÂNIA | AE-E08-GO-2706-0011 | GOIÂNIA | MEIA PONTE | RUA PORTO CORUMBÁ QD. 97 LT. 1 RESIDENCIAL BUENA VISTA, GOIÂNIA | BOOSTER BUENA VISTA | BOOSTER | 12450105 | 2020-06-17 | 1 | - | VALVULA | REGISTRO |  |  |  | 200 MM |  | 2 | UN | SIM | NAO | SIM | - | MANUAL | [10 empty] | SIM
| #REF! | 25676 | GOIÂNIA | AE-E08-GO-2706-0012 | GOIÂNIA | MEIA PONTE | RUA PORTO CORUMBÁ QD. 97 LT. 1 RESIDENCIAL BUENA VISTA, GOIÂNIA | BOOSTER BUENA VISTA | BOOSTER | 12450105 | 2020-06-17 | 1 | - | VALVULA | REGISTRO |  |  |  | 250 MM |  | 2 | UN | SIM | NAO | SIM | - | MANUAL | [10 empty] | SIM
| #REF! | 25677 | GOIÂNIA | AE-E08-GO-2706-0013 | GOIÂNIA | MEIA PONTE | RUA PORTO CORUMBÁ QD. 97 LT. 1 RESIDENCIAL BUENA VISTA, GOIÂNIA | BOOSTER BUENA VISTA | BOOSTER | 12450105 | 2020-06-17 | 1 | - | VALVULA | REGISTRO |  |  |  | 50 MM |  | 1 | UN | SIM | NAO | SIM | - | MANUAL | [10 empty] | SIM
| #REF! | 25692 | GOIÂNIA | AE-E08-GO-2706-0029 | GOIÂNIA | MEIA PONTE | AV. GYN 23, QD 72, L 35/37 C/ RUA DO ROSÁRIO | CR SANTA FÉ | RAP - REL - EEAT | 12450079 | 2020-06-17 | 1 | - | RESERVATORIO | RESERVATORIO ELEVADO METALICO | DIAMETRO 2,40 M; ALTURA 18 M |  |  | 2,40 M X 2,40 M | 70 M³ | 1 | UN | SIM | NAO | SIM | -
| #REF! | 25693 | GOIÂNIA | AE-E08-GO-2706-0030 | GOIÂNIA | MEIA PONTE | AV. GYN 23, QD 72, L 35/37 C/ RUA DO ROSÁRIO | CR SANTA FÉ | RAP - REL - EEAT | 12450079 | 2020-06-17 | 1 | - | RESERVATORIO | RESERVATORIO APOIADO METALICO | DIAMETRO 14 M; ALTURA 6 M |  |  | 14,0 M X 14,0 M | 963 M³ | 2 | UN | SIM | NAO | SIM | -
| #REF! | 25694 | GOIÂNIA | AE-E08-GO-2706-0031 | GOIÂNIA | MEIA PONTE | AV. GYN 23, QD 72, L 35/37 C/ RUA DO ROSÁRIO | CR SANTA FÉ | RAP - REL - EEAT | 12450079 | 2020-06-17 | 1 | - | VALVULA | REGISTRO |  |  |  | 100 MM |  | 3 | UN | SIM | NAO | SIM | - | MANUAL
| #REF! | 25695 | GOIÂNIA | AE-E08-GO-2706-0032 | GOIÂNIA | MEIA PONTE | AV. GYN 23, QD 72, L 35/37 C/ RUA DO ROSÁRIO | CR SANTA FÉ | RAP - REL - EEAT | 12450079 | 2020-06-17 | 1 | - | VALVULA | REGISTRO |  |  |  | 80 MM |  | 1 | UN | SIM | NAO | SIM | - | MANUAL
| #REF! | 25696 | GOIÂNIA | AE-E08-GO-2706-0033 | GOIÂNIA | MEIA PONTE | AV. GYN 23, QD 72, L 35/37 C/ RUA DO ROSÁRIO | CR SANTA FÉ | RAP - REL - EEAT | 12450079 | 2020-06-17 | 1 | - | VALVULA | REGISTRO |  |  |  | 50 MM |  | 2 | UN | SIM | NAO | SIM | - | MANUAL
| #REF! | 25697 | GOIÂNIA | AE-E08-GO-2706-0034 | GOIÂNIA | MEIA PONTE | AV. GYN 23, QD 72, L 35/37 C/ RUA DO ROSÁRIO | CR SANTA FÉ | RAP - REL - EEAT | 12450079 | 2020-06-17 | 1 | - | VALVULA | REGISTRO |  |  |  | 150 MM |  | 3 | UN | SIM | NAO | SIM | - | MANUAL
| #REF! | 25698 | GOIÂNIA | AE-E08-GO-2706-0035 | GOIÂNIA | MEIA PONTE | AV. GYN 23, QD 72, L 35/37 C/ RUA DO ROSÁRIO | CR SANTA FÉ | RAP - REL - EEAT | 12450079 | 2020-06-17 | 1 | - | VALVULA | REGISTRO |  |  |  | 300 MM |  | 2 | UN | SIM | NAO | SIM | - | MANUAL
| #REF! | 25699 | GOIÂNIA | AE-E08-GO-2706-0036 | GOIÂNIA | MEIA PONTE | AV. GYN 23, QD 72, L 35/37 C/ RUA DO ROSÁRIO | CR SANTA FÉ | RAP - REL - EEAT | 12450079 | 2020-06-17 | 1 | - | VALVULA | REGISTRO |  |  |  | 200 MM |  | 5 | UN | SIM | NAO | SIM | - | MANUAL
| #REF! | 25700 | GOIÂNIA | AE-E08-GO-2706-0037 | GOIÂNIA | MEIA PONTE | AV. GYN 23, QD 72, L 35/37 C/ RUA DO ROSÁRIO | CR SANTA FÉ | RAP - REL - EEAT | 12450079 | 2020-06-17 | 1 | - | MEDIDOR | MACROMEDIDOR |  |  |  | 80 MM |  | 1 | UN | SIM | NAO | SIM | - |  |  |  | 40 M³/H | ACTARIS
| #REF! | 25701 | GOIÂNIA | AE-E08-GO-2706-0038 | GOIÂNIA | MEIA PONTE | AV. GYN 23, QD 72, L 35/37 C/ RUA DO ROSÁRIO | CR SANTA FÉ | RAP - REL - EEAT | 12450079 | 2020-06-17 | 1 | - | MEDIDOR | MACROMEDIDOR |  |  |  | 150 MM |  | 1 | UN | SIM | NAO | SIM | - |  |  |  | 150 M³/H | TURBOBAR
| #REF! | 25715 | GOIÂNIA | AE-E08-GO-2706-0051 | GOIÂNIA | MEIA PONTE | CONDOMINIO FLORES DE GOIÁS RESIDENCIAL ALTO ORIENTE | CR ALTO ORIENTE | RESERVATÓRIO | 12450084 | 2020-06-16 | 1 | - | RESERVATORIO | RESERVATORIO APOIADO METALICO | DIAMETRO 10 M; ALTURA 5,4 M |  |  | 10,0 M X 10,0 M | 400 M³ | 1 | UN | SIM | NAO | SIM | -
| #REF! | 25716 | GOIÂNIA | AE-E08-GO-2706-0052 | GOIÂNIA | MEIA PONTE | CONDOMINIO FLORES DE GOIÁS RESIDENCIAL ALTO ORIENTE | CR ALTO ORIENTE | RESERVATÓRIO | 12450084 | 2020-06-16 | 1 | - | RESERVATORIO | RESERVATORIO ELEVADO DE CONCRETO | DIAMETRO 5,50 M; ALTURA 11 M |  |  | 5,50 M X 5,50 M | 100 M³ | 1 | UN | SIM | NAO | SIM | -
| #REF! | 25717 | GOIÂNIA | AE-E08-GO-2706-0053 | GOIÂNIA | MEIA PONTE | CONDOMINIO FLORES DE GOIÁS RESIDENCIAL ALTO ORIENTE | CR ALTO ORIENTE | RESERVATÓRIO | 12450084 | 2020-06-16 | 1 | - | VALVULA | REGISTRO |  |  |  | 150 MM |  | 6 | UN | SIM | NAO | SIM | - | MANUAL
| #REF! | 25718 | GOIÂNIA | AE-E08-GO-2706-0054 | GOIÂNIA | MEIA PONTE | CONDOMINIO FLORES DE GOIÁS RESIDENCIAL ALTO ORIENTE | CR ALTO ORIENTE | RESERVATÓRIO | 12450084 | 2020-06-16 | 1 | - | VALVULA | REGISTRO |  |  |  | 200 MM |  | 2 | UN | SIM | NAO | SIM | - | MANUAL
| #REF! | 25719 | GOIÂNIA | AE-E08-GO-2706-0055 | GOIÂNIA | MEIA PONTE | CONDOMINIO FLORES DE GOIÁS RESIDENCIAL ALTO ORIENTE | CR ALTO ORIENTE | RESERVATÓRIO | 12450084 | 2020-06-16 | 1 | - | VALVULA | REGULADORA DE PRESSAO |  |  |  | 75 MM |  | 1 | UN | SIM | NAO | SIM | - | AUTOMATICO
| #REF! | 25720 | GOIÂNIA | AE-E08-GO-2706-0056 | GOIÂNIA | MEIA PONTE | CONDOMINIO FLORES DE GOIÁS RESIDENCIAL ALTO ORIENTE | CR ALTO ORIENTE | RESERVATÓRIO | 12450084 | 2020-06-16 | 1 | - | VALVULA | REGISTRO |  |  |  | 100 MM |  | 3 | UN | SIM | NAO | SIM | - | MANUAL
| #REF! | 25722 | GOIÂNIA | AE-E08-GO-2706-0058 | GOIÂNIA | MEIA PONTE | CONDOMINIO FLORES DE GOIÁS RESIDENCIAL ALTO ORIENTE | CR ALTO ORIENTE | RESERVATÓRIO | 12450084 | 2020-06-16 | 1 | - | MEDIDOR | MACROMEDIDOR |  |  |  | 80 MM |  | 1 | UN | SIM | NAO | SIM | - |  |  |  | 40 M³/H | LAO
| #REF! | 25723 | GOIÂNIA | AE-E08-GO-2706-0059 | GOIÂNIA | MEIA PONTE | CONDOMINIO FLORES DE GOIÁS RESIDENCIAL ALTO ORIENTE | CR ALTO ORIENTE | RESERVATÓRIO | 12450084 | 2020-06-16 | 1 | - | MOTOR | INDUCAO | [5 empty] | 1 | UN | SIM | NAO | SIM | - |  | 3 CV | 1150 |  | WEG
| #REF! | 25724 | GOIÂNIA | AE-E08-GO-2706-0060 | GOIÂNIA | MEIA PONTE | CONDOMINIO FLORES DE GOIÁS RESIDENCIAL ALTO ORIENTE | CR ALTO ORIENTE | RESERVATÓRIO | 12450084 | 2020-06-16 | 1 | - | BOMBA | CENTRIFUGA | [5 empty] | 1 | UN | SIM | NAO | SIM | - |  |  |  | 16 M³/H | IMBIL | ITAP 50330/2 | 020025O002
| #REF! | 25725 | GOIÂNIA | AE-E08-GO-2706-0061 | GOIÂNIA | MEIA PONTE | CONDOMINIO FLORES DE GOIÁS RESIDENCIAL ALTO ORIENTE | CR ALTO ORIENTE | RESERVATÓRIO | 12450084 | 2020-06-16 | 1 | - | MOTOR | INDUCAO | [5 empty] | 1 | UN | SIM | NAO | SIM | - |  | 3 CV | 1150 |  | WEG
| #REF! | 25726 | GOIÂNIA | AE-E08-GO-2706-0062 | GOIÂNIA | MEIA PONTE | CONDOMINIO FLORES DE GOIÁS RESIDENCIAL ALTO ORIENTE | CR ALTO ORIENTE | RESERVATÓRIO | 12450084 | 2020-06-16 | 1 | - | BOMBA | CENTRIFUGA | [5 empty] | 1 | UN | SIM | NAO | SIM | - |  |  |  | 16 M³/H | IMBIL | ITAP 50330/2 | C00025D001
| #REF! | 25727 | GOIÂNIA | AE-E08-GO-2706-0063 | GOIÂNIA | MEIA PONTE | CONDOMINIO FLORES DE GOIÁS RESIDENCIAL ALTO ORIENTE | CR ALTO ORIENTE | RESERVATÓRIO | 12450084 | 2020-06-16 | 1 | - | PAINEL | QUADRO DE COMANDO | [5 empty] | 1 | UN | SIM | NAO | SIM | -
| #REF! | 25730 | GOIÂNIA | AE-E08-GO-0110-1112 | GOIÂNIA | MEIA PONTE | AV. PORTO SALINAS QD. 18 LT. 22 RESIDENCIAL BUENA VISTA 1, GOIÂNIA | CR BUENA VISTA 1 | RAP | 12450081 | 2020-06-17 | 1 | - | EDIFICACAO | EDIFICACAO DA ESTACAO ELEVATORIA | COBERTURA DE LAJE | ALVENARIA | ABRIGO | 5,0 M X 3,0 M X 3,0 M |  | 1 | UN | SIM | NAO | SIM | - | [7 empty] | 15 M²
| #REF! | 25732 | GOIÂNIA | AE-E08-GO-2706-0067 | GOIÂNIA | MEIA PONTE | AV. PORTO SALINAS QD. 18 LT. 22 RESIDENCIAL BUENA VISTA 1, GOIÂNIA | CR BUENA VISTA 1 | RAP | 12450081 | 2020-06-17 | 1 | - | SISTEMA DE ESGOTO SANITARIO | FOSSA SEPTICA | [5 empty] | 1 | UN | SIM | NAO | SIM | -
| #REF! | 25738 | GOIÂNIA | AE-E08-GO-2706-0073 | GOIÂNIA | MEIA PONTE | AV. PORTO SALINAS QD. 18 LT. 22 RESIDENCIAL BUENA VISTA 1, GOIÂNIA | CR BUENA VISTA 1 | RAP | 12450081 | 2020-06-17 | 1 | - | RESERVATORIO | RESERVATORIO APOIADO METALICO | DIAMETRO 14,50 M; ALTURA 6 M |  |  | 14,50 M X 14,50 M | 900 M³ | 1 | UN | SIM | NAO | SIM | -
| #REF! | 25739 | GOIÂNIA | AE-E08-GO-2706-0074 | GOIÂNIA | MEIA PONTE | AV. PORTO SALINAS QD. 18 LT. 22 RESIDENCIAL BUENA VISTA 1, GOIÂNIA | CR BUENA VISTA 1 | RAP | 12450081 | 2020-06-17 | 1 | - | RESERVATORIO | RESERVATORIO APOIADO METALICO | DIAMETRO 14,50 M; ALTURA 6 M |  |  | 14,50 M X 14,50 M | 900 M³ | 1 | UN | SIM | NAO | SIM | -
| #REF! | 25740 | GOIÂNIA | AE-E08-GO-2706-0075 | GOIÂNIA | MEIA PONTE | AV. PORTO SALINAS QD. 18 LT. 22 RESIDENCIAL BUENA VISTA 1, GOIÂNIA | CR BUENA VISTA 1 | RAP | 12450081 | 2020-06-17 | 1 | - | RESERVATORIO | RESERVATORIO APOIADO METALICO | DIAMETRO 9,0 M; ALTURA 5 M |  |  | 9,0 M X 9,0 M | 300 M³ | 1 | UN | SIM | NAO | SIM | -
| #REF! | 25741 | GOIÂNIA | AE-E08-GO-2706-0076 | GOIÂNIA | MEIA PONTE | AV. PORTO SALINAS QD. 18 LT. 22 RESIDENCIAL BUENA VISTA 1, GOIÂNIA | CR BUENA VISTA 1 | RAP | 12450081 | 2020-06-17 | 1 | - | VALVULA | REGISTRO |  |  |  | 150 MM |  | 7 | UN | SIM | NAO | SIM | - | MANUAL
| #REF! | 25742 | GOIÂNIA | AE-E08-GO-2706-0077 | GOIÂNIA | MEIA PONTE | AV. PORTO SALINAS QD. 18 LT. 22 RESIDENCIAL BUENA VISTA 1, GOIÂNIA | CR BUENA VISTA 1 | RAP | 12450081 | 2020-06-17 | 1 | - | VALVULA | REGULADORA DE PRESSAO |  |  |  | 80 MM |  | 1 | UN | SIM | NAO | SIM | - | AUTOMATICO
| #REF! | 25743 | GOIÂNIA | AE-E08-GO-2706-0078 | GOIÂNIA | MEIA PONTE | AV. PORTO SALINAS QD. 18 LT. 22 RESIDENCIAL BUENA VISTA 1, GOIÂNIA | CR BUENA VISTA 1 | RAP | 12450081 | 2020-06-17 | 1 | - | VALVULA | REGISTRO |  |  |  | 200 MM |  | 4 | UN | SIM | NAO | SIM | - | MANUAL
| #REF! | 25744 | GOIÂNIA | AE-E08-GO-2706-0079 | GOIÂNIA | MEIA PONTE | AV. PORTO SALINAS QD. 18 LT. 22 RESIDENCIAL BUENA VISTA 1, GOIÂNIA | CR BUENA VISTA 1 | RAP | 12450081 | 2020-06-17 | 1 | - | VALVULA | REGISTRO |  |  |  | 250 MM |  | 7 | UN | SIM | NAO | SIM | - | MANUAL
| #REF! | 25745 | GOIÂNIA | AE-E08-GO-2706-0080 | GOIÂNIA | MEIA PONTE | AV. PORTO SALINAS QD. 18 LT. 22 RESIDENCIAL BUENA VISTA 1, GOIÂNIA | CR BUENA VISTA 1 | RAP | 12450081 | 2020-06-17 | 1 | - | VALVULA | REGISTRO |  |  |  | 300 MM |  | 2 | UN | SIM | NAO | SIM | - | MANUAL
| #REF! | 25746 | GOIÂNIA | AE-E08-GO-2706-0081 | GOIÂNIA | MEIA PONTE | AV. PORTO SALINAS QD. 18 LT. 22 RESIDENCIAL BUENA VISTA 1, GOIÂNIA | CR BUENA VISTA 1 | RAP | 12450081 | 2020-06-17 | 1 | - | VALVULA | REGISTRO |  |  |  | 100 MM |  | 1 | UN | SIM | NAO | SIM | - | MANUAL
| #REF! | 25747 | GOIÂNIA | AE-E08-GO-2706-0082 | GOIÂNIA | MEIA PONTE | AV. PORTO SALINAS QD. 18 LT. 22 RESIDENCIAL BUENA VISTA 1, GOIÂNIA | CR BUENA VISTA 1 | RAP | 12450081 | 2020-06-17 | 1 | - | VALVULA | REGULADORA DE PRESSAO |  |  |  | 150 MM |  | 1 | UN | SIM | NAO | SIM | - | AUTOMATICO
| #REF! | 25748 | GOIÂNIA | AE-E08-GO-2706-0083 | GOIÂNIA | MEIA PONTE | AV. PORTO SALINAS QD. 18 LT. 22 RESIDENCIAL BUENA VISTA 1, GOIÂNIA | CR BUENA VISTA 1 | RAP | 12450081 | 2020-06-17 | 1 | - | MEDIDOR | MACROMEDIDOR |  |  |  | 150 MM |  | 1 | UN | SIM | NAO | SIM | - |  |  |  | 150 M³/H | TURBOBAR
| #REF! | 25758 | GOIÂNIA | AE-E08-GO-2706-0093 | GOIÂNIA | MEIA PONTE | AL. PORTO PRIMAVERA QD. 3 LT. 49 RESIDENCIAL BUENA VISTA 1, GOIÂNIA | CR BUENA VISTA 2 | RAP - REL | 12450073 | 2020-06-17 | 1 | - | EDIFICACAO | EDIFICACAO DO RESERVATORIO | COBERTURA DA LAJE | ALVENARIA | CASA | 2,4 M X 4,0 M X 3,0 M |  | 1 | UN | SIM | NAO | SIM | - | [7 empty] | 9,6 M²
| #REF! | 25759 | GOIÂNIA | AE-E08-GO-2706-0094 | GOIÂNIA | MEIA PONTE | AL. PORTO PRIMAVERA QD. 3 LT. 49 RESIDENCIAL BUENA VISTA 1, GOIÂNIA | CR BUENA VISTA 2 | RAP - REL | 12450073 | 2020-06-17 | 1 | - | SISTEMA DE ESGOTO SANITARIO | FOSSA SEPTICA | [5 empty] | 1 | UN | SIM | NAO | SIM | -
| #REF! | 25766 | GOIÂNIA | AE-E08-GO-2706-0100 | GOIÂNIA | MEIA PONTE | AL. PORTO PRIMAVERA QD. 3 LT. 49 RESIDENCIAL BUENA VISTA 1, GOIÂNIA | CR BUENA VISTA 2 | RAP - REL | 12450073 | 2020-06-17 | 1 | - | RESERVATORIO | RESERVATORIO ELEVADO METALICO | DIAMETRO 3,3 M; ALTURA 16 M |  |  | 3,30 M X 3,30 M | 70 M³ | 1 | UN | SIM | NAO | SIM | -
| #REF! | 25767 | GOIÂNIA | AE-E08-GO-2706-0101 | GOIÂNIA | MEIA PONTE | AL. PORTO PRIMAVERA QD. 3 LT. 49 RESIDENCIAL BUENA VISTA 1, GOIÂNIA | CR BUENA VISTA 2 | RAP - REL | 12450073 | 2020-06-17 | 1 | - | RESERVATORIO | RESERVATORIO APOIADO METALICO | DIAMETRO 14,0 M; ALTURA 6 M |  |  | 14,0 M X 14,0 M | 900 M³ | 1 | UN | SIM | NAO | SIM | -
| #REF! | 25768 | GOIÂNIA | AE-E08-GO-0110-1150 | GOIÂNIA | MEIA PONTE | AL. PORTO PRIMAVERA QD. 3 LT. 49 RESIDENCIAL BUENA VISTA 1, GOIÂNIA | CR BUENA VISTA 2 | RAP - REL | 12450073 | 2020-06-17 | 1 | - | RESERVATORIO | RESERVATORIO APOIADO METALICO | DIAMETRO 14,0 M; ALTURA 6 M |  |  | 14,0 M X 14,0 M | 900 M³ | 1 | UN | SIM | NAO | SIM | -
| #REF! | 25769 | GOIÂNIA | AE-E08-GO-2706-0102 | GOIÂNIA | MEIA PONTE | AL. PORTO PRIMAVERA QD. 3 LT. 49 RESIDENCIAL BUENA VISTA 1, GOIÂNIA | CR BUENA VISTA 2 | RAP - REL | 12450073 | 2020-06-17 | 1 | - | VALVULA | REGISTRO |  |  |  | 80 MM |  | 2 | UN | SIM | NAO | SIM | - | MANUAL
| #REF! | 25770 | GOIÂNIA | AE-E08-GO-2706-0103 | GOIÂNIA | MEIA PONTE | AL. PORTO PRIMAVERA QD. 3 LT. 49 RESIDENCIAL BUENA VISTA 1, GOIÂNIA | CR BUENA VISTA 2 | RAP - REL | 12450073 | 2020-06-17 | 1 | - | VALVULA | REGISTRO |  |  |  | 50 MM |  | 1 | UN | SIM | NAO | SIM | - | MANUAL
| #REF! | 25771 | GOIÂNIA | AE-E08-GO-2706-0104 | GOIÂNIA | MEIA PONTE | AL. PORTO PRIMAVERA QD. 3 LT. 49 RESIDENCIAL BUENA VISTA 1, GOIÂNIA | CR BUENA VISTA 2 | RAP - REL | 12450073 | 2020-06-17 | 1 | - | VALVULA | REGISTRO |  |  |  | 100 MM |  | 3 | UN | SIM | NAO | SIM | - | MANUAL
| #REF! | 25772 | GOIÂNIA | AE-E08-GO-2706-0105 | GOIÂNIA | MEIA PONTE | AL. PORTO PRIMAVERA QD. 3 LT. 49 RESIDENCIAL BUENA VISTA 1, GOIÂNIA | CR BUENA VISTA 2 | RAP - REL | 12450073 | 2020-06-17 | 1 | - | VALVULA | REGISTRO |  |  |  | 200 MM |  | 5 | UN | SIM | NAO | SIM | - | MANUAL
| #REF! | 25773 | GOIÂNIA | AE-E08-GO-2706-0106 | GOIÂNIA | MEIA PONTE | AL. PORTO PRIMAVERA QD. 3 LT. 49 RESIDENCIAL BUENA VISTA 1, GOIÂNIA | CR BUENA VISTA 2 | RAP - REL | 12450073 | 2020-06-17 | 1 | - | VALVULA | REGISTRO |  |  |  | 300 MM |  | 2 | UN | SIM | NAO | SIM | - | MANUAL
| #REF! | 25774 | GOIÂNIA | AE-E08-GO-2706-0107 | GOIÂNIA | MEIA PONTE | AL. PORTO PRIMAVERA QD. 3 LT. 49 RESIDENCIAL BUENA VISTA 1, GOIÂNIA | CR BUENA VISTA 2 | RAP - REL | 12450073 | 2020-06-17 | 1 | - | VALVULA | REGISTRO |  |  |  | 150 MM |  | 2 | UN | SIM | NAO | SIM | - | MANUAL
| #REF! | 25775 | GOIÂNIA | AE-E08-GO-2706-0108 | GOIÂNIA | MEIA PONTE | AL. PORTO PRIMAVERA QD. 3 LT. 49 RESIDENCIAL BUENA VISTA 1, GOIÂNIA | CR BUENA VISTA 2 | RAP - REL | 12450073 | 2020-06-17 | 1 | - | MEDIDOR | MACROMEDIDOR |  |  |  | 80 MM |  | 1 | UN | SIM | NAO | SIM | - |  |  |  | 40 M³/H | TURBOBAR
| #REF! | 25776 | GOIÂNIA | AE-E08-GO-2706-0109 | GOIÂNIA | MEIA PONTE | AL. PORTO PRIMAVERA QD. 3 LT. 49 RESIDENCIAL BUENA VISTA 1, GOIÂNIA | CR BUENA VISTA 2 | RAP - REL | 12450073 | 2020-06-17 | 1 | - | MEDIDOR | MACROMEDIDOR |  |  |  | 100 MM |  | 1 | UN | SIM | NAO | SIM | - |  |  |  | 100 M³/H | TURBOBAR
| #REF! | 25789 | GOIÂNIA | AE-E08-GO-2706-0122 | GOIÂNIA | MEIA PONTE | RUA BARRA DO PIRAI QD. 7 LT 25 SETOR CAMPOS DOURADOS, GOIÂNIA | CR CAMPOS DOURADOS | RAP - REL - EEAT | 12450091 | 2020-06-16 | 1 | - | RESERVATORIO | RESERVATORIO APOIADO METALICO | DIAMETRO 14,0 M; ALTURA 3,6 M |  |  | 14,0 M X 14,0 M | 500 M³ | 1 | UN | SIM | NAO | SIM | - | [11 empty] | SIM
| #REF! | 25790 | GOIÂNIA | AE-E08-GO-2706-0123 | GOIÂNIA | MEIA PONTE | RUA BARRA DO PIRAI QD. 7 LT 25 SETOR CAMPOS DOURADOS, GOIÂNIA | CR CAMPOS DOURADOS | RAP - REL - EEAT | 12450091 | 2020-06-16 | 1 | - | RESERVATORIO | RESERVATORIO ELEVADO METALICO | DIAMETRO 3,3 M; ALTURA 6 M |  |  | 3,30 M X 3,30 M | 50 M³ | 1 | UN | SIM | NAO | SIM | - | [11 empty] | SIM
| #REF! | 25791 | GOIÂNIA | AE-E08-GO-2706-0124 | GOIÂNIA | MEIA PONTE | RUA BARRA DO PIRAI QD. 7 LT 25 SETOR CAMPOS DOURADOS, GOIÂNIA | CR CAMPOS DOURADOS | RAP - REL - EEAT | 12450091 | 2020-06-16 | 1 | - | VALVULA | REGISTRO |  |  |  | 150 MM |  | 2 | UN | SIM | NAO | SIM | - | MANUAL | [10 empty] | SIM
| #REF! | 25792 | GOIÂNIA | AE-E08-GO-2706-0125 | GOIÂNIA | MEIA PONTE | RUA BARRA DO PIRAI QD. 7 LT 25 SETOR CAMPOS DOURADOS, GOIÂNIA | CR CAMPOS DOURADOS | RAP - REL - EEAT | 12450091 | 2020-06-16 | 1 | - | VALVULA | REGISTRO |  |  |  | 50 MM |  | 1 | UN | SIM | NAO | SIM | - | MANUAL | [10 empty] | SIM
| #REF! | 25793 | GOIÂNIA | AE-E08-GO-2706-0126 | GOIÂNIA | MEIA PONTE | RUA BARRA DO PIRAI QD. 7 LT 25 SETOR CAMPOS DOURADOS, GOIÂNIA | CR CAMPOS DOURADOS | RAP - REL - EEAT | 12450091 | 2020-06-16 | 1 | - | VALVULA | REGULADORA DE PRESSAO |  |  |  | 150 MM |  | 1 | UN | SIM | NAO | SIM | - | AUTOMATICO | [10 empty] | SIM
| #REF! | 25794 | GOIÂNIA | AE-E08-GO-2706-0127 | GOIÂNIA | MEIA PONTE | RUA BARRA DO PIRAI QD. 7 LT 25 SETOR CAMPOS DOURADOS, GOIÂNIA | CR CAMPOS DOURADOS | RAP - REL - EEAT | 12450091 | 2020-06-16 | 1 | - | VALVULA | REGISTRO |  |  |  | 200 MM |  | 1 | UN | SIM | NAO | SIM | - | MANUAL | [10 empty] | SIM
| #REF! | 25795 | GOIÂNIA | AE-E08-GO-2706-0128 | GOIÂNIA | MEIA PONTE | RUA BARRA DO PIRAI QD. 7 LT 25 SETOR CAMPOS DOURADOS, GOIÂNIA | CR CAMPOS DOURADOS | RAP - REL - EEAT | 12450091 | 2020-06-16 | 1 | - | VALVULA | REGISTRO |  |  |  | 250 MM |  | 1 | UN | SIM | NAO | SIM | - | MANUAL | [10 empty] | SIM
| #REF! | 25796 | GOIÂNIA | AE-E08-GO-2706-0129 | GOIÂNIA | MEIA PONTE | RUA BARRA DO PIRAI QD. 7 LT 25 SETOR CAMPOS DOURADOS, GOIÂNIA | CR CAMPOS DOURADOS | RAP - REL - EEAT | 12450091 | 2020-06-16 | 1 | - | VALVULA | REGISTRO |  |  |  | 100 MM |  | 4 | UN | SIM | NAO | SIM | - | MANUAL | [10 empty] | SIM
| #REF! | 25797 | GOIÂNIA | AE-E08-GO-2706-0130 | GOIÂNIA | MEIA PONTE | RUA BARRA DO PIRAI QD. 7 LT 25 SETOR CAMPOS DOURADOS, GOIÂNIA | CR CAMPOS DOURADOS | RAP - REL - EEAT | 12450091 | 2020-06-16 | 1 | - | MEDIDOR | MACROMEDIDOR |  |  |  | 150 MM |  | 1 | UN | SIM | NAO | SIM | - |  |  |  | 150 M³/H | [7 empty] | SIM
| #REF! | 25811 | GOIÂNIA | AE-E08-GO-2706-0143 | GOIÂNIA | ESMERALDAS | RUA 51 COM RUA 82 QD. 2 LT. 1 CONDOMINIO DAS ESMERALDAS, GOIÂNIA | CR RESIDENCIAL DIAS PAES | RAP - REL - EEAT | 12450001 | 2020-06-16 | 1 | - | RESERVATORIO | RESERVATORIO APOIADO METALICO | DIAMETRO 8 M; ALTURA 5,40 M |  |  | 8,0 M X 8,0 M | 200 M³ | 1 | UN | SIM | NAO | SIM | -
| #REF! | 25812 | GOIÂNIA | AE-E08-GO-2706-0144 | GOIÂNIA | ESMERALDAS | RUA 51 COM RUA 82 QD. 2 LT. 1 CONDOMINIO DAS ESMERALDAS, GOIÂNIA | CR RESIDENCIAL DIAS PAES | RAP - REL - EEAT | 12450001 | 2020-06-16 | 1 | - | RESERVATORIO | RESERVATORIO ELEVADO DE CONCRETO | DIAMETRO 7,70 M; ALTURA 11 M |  |  | 8,0 M X 8,0 M | 200 M³ | 1 | UN | SIM | NAO | SIM | -
| #REF! | 25813 | GOIÂNIA | AE-E08-GO-2706-0145 | GOIÂNIA | ESMERALDAS | RUA 51 COM RUA 82 QD. 2 LT. 1 CONDOMINIO DAS ESMERALDAS, GOIÂNIA | CR RESIDENCIAL DIAS PAES | RAP - REL - EEAT | 12450001 | 2020-06-16 | 1 | - | VALVULA | REGISTRO |  |  |  | 150 MM |  | 6 | UN | SIM | NAO | SIM | - | MANUAL
| #REF! | 25814 | GOIÂNIA | AE-E08-GO-2706-0146 | GOIÂNIA | ESMERALDAS | RUA 51 COM RUA 82 QD. 2 LT. 1 CONDOMINIO DAS ESMERALDAS, GOIÂNIA | CR RESIDENCIAL DIAS PAES | RAP - REL - EEAT | 12450001 | 2020-06-16 | 1 | - | VALVULA | REGISTRO |  |  |  | 200 MM |  | 6 | UN | SIM | NAO | SIM | - | MANUAL
| #REF! | 25815 | GOIÂNIA | AE-E08-GO-2706-0147 | GOIÂNIA | ESMERALDAS | RUA 51 COM RUA 82 QD. 2 LT. 1 CONDOMINIO DAS ESMERALDAS, GOIÂNIA | CR RESIDENCIAL DIAS PAES | RAP - REL - EEAT | 12450001 | 2020-06-16 | 1 | - | VALVULA | REGULADORA DE PRESSAO |  |  |  | 100 MM |  | 1 | UN | SIM | NAO | SIM | - | AUTOMATICO
| #REF! | 25816 | GOIÂNIA | AE-E08-GO-2706-0148 | GOIÂNIA | ESMERALDAS | RUA 51 COM RUA 82 QD. 2 LT. 1 CONDOMINIO DAS ESMERALDAS, GOIÂNIA | CR RESIDENCIAL DIAS PAES | RAP - REL - EEAT | 12450001 | 2020-06-16 | 1 | - | MEDIDOR | MACROMEDIDOR |  |  |  | 150 MM |  | 1 | UN | SIM | NAO | SIM | - |  |  |  | 150 M³/H | ZENNER
| #REF! | 25817 | GOIÂNIA | AE-E08-GO-2706-0149 | GOIÂNIA | ESMERALDAS | RUA 51 COM RUA 82 QD. 2 LT. 1 CONDOMINIO DAS ESMERALDAS, GOIÂNIA | CR RESIDENCIAL DIAS PAES | RAP - REL - EEAT | 12450001 | 2020-06-16 | 1 | - | MOTOR | INDUCAO | [5 empty] | 1 | UN | SIM | NAO | SIM | - |  | 7,5 CV | 1745 |  | EBERLE | V 112 M4 | 100319
| #REF! | 25818 | GOIÂNIA | AE-E08-GO-2706-0150 | GOIÂNIA | ESMERALDAS | RUA 51 COM RUA 82 QD. 2 LT. 1 CONDOMINIO DAS ESMERALDAS, GOIÂNIA | CR RESIDENCIAL DIAS PAES | RAP - REL - EEAT | 12450001 | 2020-06-16 | 1 | - | BOMBA | CENTRIFUGA | [5 empty] | 1 | UN | SIM | NAO | SIM | - |  |  | 1750 |  | THEBE | TH-50/200 MANCA | 20042579
| #REF! | 25819 | GOIÂNIA | AE-E08-GO-2706-0151 | GOIÂNIA | ESMERALDAS | RUA 51 COM RUA 82 QD. 2 LT. 1 CONDOMINIO DAS ESMERALDAS, GOIÂNIA | CR RESIDENCIAL DIAS PAES | RAP - REL - EEAT | 12450001 | 2020-06-16 | 1 | - | MOTOR | INDUCAO | [5 empty] | 1 | UN | SIM | NAO | SIM | - |  | 7,5 CV | 1745 |  | EBERLE | V 112 M4 | 100319
| #REF! | 25820 | GOIÂNIA | AE-E08-GO-2706-0152 | GOIÂNIA | ESMERALDAS | RUA 51 COM RUA 82 QD. 2 LT. 1 CONDOMINIO DAS ESMERALDAS, GOIÂNIA | CR RESIDENCIAL DIAS PAES | RAP - REL - EEAT | 12450001 | 2020-06-16 | 1 | - | BOMBA | CENTRIFUGA | [5 empty] | 1 | UN | SIM | NAO | SIM | - |  |  | 1750 |  | THEBE | TH-50/200 MANCA | 20042579
| #REF! | 25822 | GOIÂNIA | AE-E08-GO-2706-0154 | GOIÂNIA | ESMERALDAS | RUA 51 COM RUA 82 QD. 2 LT. 1 CONDOMINIO DAS ESMERALDAS, GOIÂNIA | CR RESIDENCIAL DIAS PAES | RAP - REL - EEAT | 12450001 | 2020-06-16 | 1 | - | PAINEL | AUTOMACAO | [5 empty] | 1 | UN | SIM | NAO | SIM | -
| #REF! | 25834 | GOIÂNIA | AE-E08-GO-2706-0165 | GOIÂNIA | MEIA PONTE | RUA 17 QD. 29 SETOR GARAVELO, GOIÂNIA | CR GARAVELO | RAP - REL - EEAT | 12450090 | 2020-06-16 | 1 | - | RESERVATORIO | RESERVATORIO ELEVADO DE CONCRETO | DIAMETRO 15,90 M; ALTURA 7 M |  |  | 15,90 M X 15,90 M | 200 M³ | 1 | UN | SIM | NAO | SIM | -
| #REF! | 25835 | GOIÂNIA | AE-E08-GO-2706-0166 | GOIÂNIA | MEIA PONTE | RUA 17 QD. 29 SETOR GARAVELO, GOIÂNIA | CR GARAVELO | RAP - REL - EEAT | 12450090 | 2020-06-16 | 1 | - | RESERVATORIO | RESERVATORIO APOIADO DE CONCRETO | DIAMETRO 34 M; ALTURA 6 M |  |  | 34,0 M X 34,0 M | 5000 M³ | 1 | UN | SIM | NAO | SIM | -
| #REF! | 25836 | GOIÂNIA | AE-E08-GO-2706-0167 | GOIÂNIA | MEIA PONTE | RUA 17 QD. 29 SETOR GARAVELO, GOIÂNIA | CR GARAVELO | RAP - REL - EEAT | 12450090 | 2020-06-16 | 1 | - | RESERVATORIO | RESERVATORIO APOIADO DE CONCRETO | DIAMETRO 27,60 M; ALTURA 6 M |  |  | 27,60 M X 27,60 M | 3000 M³ | 1 | UN | SIM | NAO | SIM | -
| #REF! | 25837 | GOIÂNIA | AE-E08-GO-2706-0168 | GOIÂNIA | MEIA PONTE | RUA 17 QD. 29 SETOR GARAVELO, GOIÂNIA | CR GARAVELO | RAP - REL - EEAT | 12450090 | 2020-06-16 | 1 | - | RESERVATORIO | RESERVATORIO APOIADO METALICO | DIAMETRO 17 M; ALTURA 9 M |  |  | 17,0 M X 17,0 M | 2000 M³ | 1 | UN | SIM | NAO | SIM | -
| #REF! | 25838 | GOIÂNIA | AE-E08-GO-2706-0169 | GOIÂNIA | MEIA PONTE | RUA 17 QD. 29 SETOR GARAVELO, GOIÂNIA | CR GARAVELO | RAP - REL - EEAT | 12450090 | 2020-06-16 | 1 | - | VALVULA | REGISTRO |  |  |  | 300 MM |  | 6 | UN | SIM | NAO | SIM | - | MANUAL
| #REF! | 25839 | GOIÂNIA | AE-E08-GO-2706-0170 | GOIÂNIA | MEIA PONTE | RUA 17 QD. 29 SETOR GARAVELO, GOIÂNIA | CR GARAVELO | RAP - REL - EEAT | 12450090 | 2020-06-16 | 1 | - | VALVULA | REGISTRO |  |  |  | 400MM |  | 2 | UN | SIM | NAO | SIM | - | MANUAL
| #REF! | 25840 | GOIÂNIA | AE-E08-GO-2706-0171 | GOIÂNIA | MEIA PONTE | RUA 17 QD. 29 SETOR GARAVELO, GOIÂNIA | CR GARAVELO | RAP - REL - EEAT | 12450090 | 2020-06-16 | 1 | - | VALVULA | REGISTRO |  |  |  | 700 MM |  | 1 | UN | SIM | NAO | SIM | - | MANUAL
| #REF! | 25841 | GOIÂNIA | AE-E08-GO-2706-0172 | GOIÂNIA | MEIA PONTE | RUA 17 QD. 29 SETOR GARAVELO, GOIÂNIA | CR GARAVELO | RAP - REL - EEAT | 12450090 | 2020-06-16 | 1 | - | VALVULA | REGISTRO |  |  |  | 800 MM |  | 1 | UN | SIM | NAO | SIM | - | MANUAL
| #REF! | 25842 | GOIÂNIA | AE-E08-GO-2706-0173 | GOIÂNIA | MEIA PONTE | RUA 17 QD. 29 SETOR GARAVELO, GOIÂNIA | CR GARAVELO | RAP - REL - EEAT | 12450090 | 2020-06-16 | 1 | - | VALVULA | REGISTRO |  |  |  | 250 MM |  | 13 | UN | SIM | NAO | SIM | - | MANUAL
| #REF! | 25843 | GOIÂNIA | AE-E08-GO-2706-0174 | GOIÂNIA | MEIA PONTE | RUA 17 QD. 29 SETOR GARAVELO, GOIÂNIA | CR GARAVELO | RAP - REL - EEAT | 12450090 | 2020-06-16 | 1 | - | VALVULA | REGISTRO |  |  |  | 900 MM |  | 2 | UN | SIM | NAO | SIM | - | MANUAL
| #REF! | 25844 | GOIÂNIA | AE-E08-GO-2706-0175 | GOIÂNIA | MEIA PONTE | RUA 17 QD. 29 SETOR GARAVELO, GOIÂNIA | CR GARAVELO | RAP - REL - EEAT | 12450090 | 2020-06-16 | 1 | - | VALVULA | REGISTRO |  |  |  | 200 MM |  | 3 | UN | SIM | NAO | SIM | - | MANUAL
| #REF! | 25845 | GOIÂNIA | AE-E08-GO-2706-0176 | GOIÂNIA | MEIA PONTE | RUA 17 QD. 29 SETOR GARAVELO, GOIÂNIA | CR GARAVELO | RAP - REL - EEAT | 12450090 | 2020-06-16 | 1 | - | VALVULA | REGISTRO |  |  |  | 600 MM |  | 1 | UN | SIM | NAO | SIM | - | MANUAL
| #REF! | 25846 | GOIÂNIA | AE-E08-GO-2706-0177 | GOIÂNIA | MEIA PONTE | RUA 17 QD. 29 SETOR GARAVELO, GOIÂNIA | CR GARAVELO | RAP - REL - EEAT | 12450090 | 2020-06-16 | 1 | - | VALVULA | REGISTRO |  |  |  | 500 MM |  | 1 | UN | SIM | NAO | SIM | - | MANUAL
| #REF! | 25847 | GOIÂNIA | AE-E08-GO-2706-0178 | GOIÂNIA | MEIA PONTE | RUA 17 QD. 29 SETOR GARAVELO, GOIÂNIA | CR GARAVELO | RAP - REL - EEAT | 12450090 | 2020-06-16 | 1 | - | VALVULA | REGISTRO |  |  |  | 100 MM |  | 1 | UN | SIM | NAO | SIM | - | MANUAL
| #REF! | 25848 | GOIÂNIA | AE-E08-GO-2706-0179 | GOIÂNIA | MEIA PONTE | RUA 17 QD. 29 SETOR GARAVELO, GOIÂNIA | CR GARAVELO | RAP - REL - EEAT | 12450090 | 2020-06-16 | 1 | - | VALVULA | REGULADORA DE PRESSAO |  |  |  | 250 MM |  | 1 | UN | SIM | NAO | SIM | - | AUTOMATICO
| #REF! | 25849 | GOIÂNIA | AE-E08-GO-2706-0180 | GOIÂNIA | MEIA PONTE | RUA 17 QD. 29 SETOR GARAVELO, GOIÂNIA | CR GARAVELO | RAP - REL - EEAT | 12450090 | 2020-06-16 | 1 | - | VALVULA | REGISTRO |  |  |  | 150 MM |  | 1 | UN | SIM | NAO | SIM | - | MANUAL
| #REF! | 25850 | GOIÂNIA | AE-E08-GO-2706-0181 | GOIÂNIA | MEIA PONTE | RUA 17 QD. 29 SETOR GARAVELO, GOIÂNIA | CR GARAVELO | RAP - REL - EEAT | 12450090 | 2020-06-16 | 1 | - | PAINEL | QUADRO DE COMANDO | [5 empty] | 1 | UN | SIM | NAO | SIM | -
| #REF! | 25855 | GOIÂNIA | AE-E08-GO-2706-0186 | GOIÂNIA | MEIA PONTE | RUA 17 QD. 29 SETOR GARAVELO, GOIÂNIA | CR GARAVELO | RAP - REL - EEAT | 12450090 | 2020-06-16 | 1 | - | BOMBA | CENTRIFUGA | [5 empty] | 1 | UN | SIM | NAO | SIM | - |  |  |  | 229 M³/H | INGERSOLL-DRESSER PUMPS | 6 LR 18 B
| #REF! | 25866 | GOIÂNIA | AE-E08-GO-2706-0197 | GOIÂNIA | MEIA PONTE | RUA 17 QD. 29 SETOR GARAVELO, GOIÂNIA | CR GARAVELO | RAP - REL - EEAT | 12450090 | 2020-06-16 | 1 | - | MEDIDOR | MACROMEDIDOR |  |  |  | 250 MM |  | 1 | UN | SIM | NAO | SIM | - |  |  |  | 300 M³/h
| #REF! | 25868 | GOIÂNIA | AE-E08-GO-2706-0199 | GOIÂNIA | MEIA PONTE | RUA 17 QD. 29 SETOR GARAVELO, GOIÂNIA | CR GARAVELO | RAP - REL - EEAT | 12450090 | 2020-06-16 | 1 | - | MOTOR | INDUCAO | [5 empty] | 1 | UN | SIM | NAO | SIM | - |  | 15 CV | 1770 |  | METALCORTE
| #REF! | 25877 | GOIÂNIA | AE-E08-GO-2706-0208 | GOIÂNIA | MEIA PONTE | RUA NATAN GUILHERME QD. 13 LT 1 JARDIM DAS ROSAS, GOIÂNIA | CR JARDIM DAS ROSAS | REL - POÇO | 12450102 | 2020-06-18 | 1 | - | RESERVATORIO | RESERVATORIO ELEVADO DE CONCRETO | DIAMETRO 6,8 M; ALTURA 10 M |  |  | 6,80 M X 6,80 M | 150 M³ | 1 | UN | SIM | NAO | SIM | -
| #REF! | 25878 | GOIÂNIA | AE-E08-GO-2706-0209 | GOIÂNIA | MEIA PONTE | RUA NATAN GUILHERME QD. 13 LT 1 JARDIM DAS ROSAS, GOIÂNIA | CR JARDIM DAS ROSAS | REL - POÇO | 12450102 | 2020-06-18 | 1 | - | VALVULA | REGISTRO |  |  |  | 100 MM |  | 1 | UN | SIM | NAO | SIM | - | MANUAL
| #REF! | 25879 | GOIÂNIA | AE-E08-GO-2706-0210 | GOIÂNIA | MEIA PONTE | RUA NATAN GUILHERME QD. 13 LT 1 JARDIM DAS ROSAS, GOIÂNIA | CR JARDIM DAS ROSAS | REL - POÇO | 12450102 | 2020-06-18 | 1 | - | VALVULA | REGISTRO |  |  |  | 150 MM |  | 1 | UN | SIM | NAO | SIM | - | MANUAL
| #REF! | 25880 | GOIÂNIA | AE-E08-GO-2706-0211 | GOIÂNIA | MEIA PONTE | RUA NATAN GUILHERME QD. 13 LT 1 JARDIM DAS ROSAS, GOIÂNIA | CR JARDIM DAS ROSAS | REL - POÇO | 12450102 | 2020-06-18 | 1 | - | MEDIDOR | MACROMEDIDOR |  |  |  | 75 MM |  | 1 | UN | SIM | NAO | SIM | - |  |  |  | 30 M³/H | OCTAVE
| #REF! | 25881 | GOIÂNIA | AE-E08-GO-2706-0212 | GOIÂNIA | MEIA PONTE | RUA NATAN GUILHERME QD. 13 LT 1 JARDIM DAS ROSAS, GOIÂNIA | CR JARDIM DAS ROSAS | REL - POÇO | 12450102 | 2020-06-18 | 1 | - | PAINEL | QUADRO DE COMANDO | [5 empty] | 1 | UN | SIM | NAO | SIM | - | [8 empty] | BOMBAS
| #REF! | 25883 | GOIÂNIA | AE-E08-GO-2706-0214 | GOIÂNIA | MEIA PONTE | RUA NATAN GUILHERME QD. 13 LT 1 JARDIM DAS ROSAS, GOIÂNIA | CR JARDIM DAS ROSAS | REL - POÇO | 12450102 | 2020-06-18 | 1 | - | POCO | POCO ARTESIANO | [5 empty] | 1 | UN | SIM | NAO | SIM | -
| #REF! | 25884 | GOIÂNIA | AE-E08-GO-2706-0215 | GOIÂNIA | MEIA PONTE | RUA NATAN GUILHERME QD. 13 LT 1 JARDIM DAS ROSAS, GOIÂNIA | CR JARDIM DAS ROSAS | REL - POÇO | 12450102 | 2020-06-18 | 1 | - | POCO | POCO ARTESIANO | [5 empty] | 1 | UN | SIM | NAO | SIM | -
| #REF! | 25885 | GOIÂNIA | AE-E08-GO-2706-0216 | GOIÂNIA | MEIA PONTE | RUA NATAN GUILHERME QD. 13 LT 1 JARDIM DAS ROSAS, GOIÂNIA | CR JARDIM DAS ROSAS | REL - POÇO | 12450102 | 2020-06-18 | 1 | - | BOMBA | SUBMERSA | [5 empty] | 1 | UN | SIM | NAO | SIM | - |  |  |  | 4,58 M³/H
| #REF! | 25886 | GOIÂNIA | AE-E08-GO-2706-0217 | GOIÂNIA | MEIA PONTE | RUA NATAN GUILHERME QD. 13 LT 1 JARDIM DAS ROSAS, GOIÂNIA | CR JARDIM DAS ROSAS | REL - POÇO | 12450102 | 2020-06-18 | 1 | - | BOMBA | SUBMERSA | [5 empty] | 1 | UN | SIM | NAO | SIM | - |  |  |  | 3,55 M³/H
| #REF! | 25887 | GOIÂNIA | AE-E08-GO-2706-0218 | GOIÂNIA | MEIA PONTE | RUA NATAN GUILHERME QD. 13 LT 1 JARDIM DAS ROSAS, GOIÂNIA | CR JARDIM DAS ROSAS | REL - POÇO | 12450102 | 2020-06-18 | 1 | - | VALVULA | REGISTRO |  |  |  | 75 MM |  | 1 | UN | SIM | NAO | SIM | - | MANUAL
| #REF! | 25888 | GOIÂNIA | AE-E08-GO-2706-0219 | GOIÂNIA | MEIA PONTE | RUA NATAN GUILHERME QD. 13 LT 1 JARDIM DAS ROSAS, GOIÂNIA | CR JARDIM DAS ROSAS | REL - POÇO | 12450102 | 2020-06-18 | 1 | - | VALVULA | RETENCAO |  |  |  | 75 MM |  | 1 | UN | SIM | NAO | SIM | - | MANUAL
| #REF! | 25895 | GOIÂNIA | AE-E08-GO-2706-0226 | GOIÂNIA | MEIA PONTE | AV. INDEPENDENCIA COM RUA AMIM CAMARGO, GOIÂNIA | CR JARDIM LISBOA | RAP - REL - EEAT | 12450080 | 2020-06-16 | 1 | - | RESERVATORIO | RESERVATORIO APOIADO METALICO | DIAMETRO 6,2 M; ALTURA 5 M |  |  | 6,20 M X 6,20 M | 100 M³ | 1 | UN | SIM | NAO | SIM | -
| #REF! | 25896 | GOIÂNIA | AE-E08-GO-2706-0227 | GOIÂNIA | MEIA PONTE | AV. INDEPENDENCIA COM RUA AMIM CAMARGO, GOIÂNIA | CR JARDIM LISBOA | RAP - REL - EEAT | 12450080 | 2020-06-16 | 1 | - | RESERVATORIO | RESERVATORIO ELEVADO METALICO | DIAMETRO 5,9 M; ALTURA 20 M |  |  | 5,90 M X 5,90 M | 100 M³ | 1 | UN | SIM | NAO | SIM | -
| #REF! | 25897 | GOIÂNIA | AE-E08-GO-2706-0228 | GOIÂNIA | MEIA PONTE | AV. INDEPENDENCIA COM RUA AMIM CAMARGO, GOIÂNIA | CR JARDIM LISBOA | RAP - REL - EEAT | 12450080 | 2020-06-16 | 1 | - | VALVULA | REGISTRO |  |  |  | 80 MM |  | 1 | UN | SIM | NAO | SIM | - | MANUAL
| #REF! | 25898 | GOIÂNIA | AE-E08-GO-2706-0229 | GOIÂNIA | MEIA PONTE | AV. INDEPENDENCIA COM RUA AMIM CAMARGO, GOIÂNIA | CR JARDIM LISBOA | RAP - REL - EEAT | 12450080 | 2020-06-16 | 1 | - | VALVULA | REGISTRO |  |  |  | 100 MM |  | 9 | UN | SIM | NAO | SIM | - | MANUAL
| #REF! | 25899 | GOIÂNIA | AE-E08-GO-2706-0230 | GOIÂNIA | MEIA PONTE | AV. INDEPENDENCIA COM RUA AMIM CAMARGO, GOIÂNIA | CR JARDIM LISBOA | RAP - REL - EEAT | 12450080 | 2020-06-16 | 1 | - | VALVULA | REGISTRO |  |  |  | 150 MM |  | 6 | UN | SIM | NAO | SIM | - | MANUAL
| #REF! | 25900 | GOIÂNIA | AE-E08-GO-2706-0231 | GOIÂNIA | MEIA PONTE | AV. INDEPENDENCIA COM RUA AMIM CAMARGO, GOIÂNIA | CR JARDIM LISBOA | RAP - REL - EEAT | 12450080 | 2020-06-16 | 1 | - | VALVULA | REGISTRO |  |  |  | 150 MM |  | 1 | UN | SIM | NAO | SIM | - | AUTOMATICO
| #REF! | 25901 | GOIÂNIA | AE-E08-GO-2706-0232 | GOIÂNIA | MEIA PONTE | AV. INDEPENDENCIA COM RUA AMIM CAMARGO, GOIÂNIA | CR JARDIM LISBOA | RAP - REL - EEAT | 12450080 | 2020-06-16 | 1 | - | MEDIDOR | MACROMEDIDOR |  |  |  | 80 MM |  | 1 | UN | SIM | NAO | SIM | - |  |  |  | 40 M³/H
| #REF! | 25907 | GOIÂNIA | AE-E08-GO-2706-0238 | GOIÂNIA | MEIA PONTE | AV. INDEPENDENCIA COM RUA AMIM CAMARGO, GOIÂNIA | CR JARDIM LISBOA | RAP - REL - EEAT | 12450080 | 2020-06-16 | 1 | - | INDICADOR DE PRESSAO | INDICADOR DE PRESSAO | [5 empty] | 1 | UN | SIM | NAO | SIM | -
| #REF! | 25916 | GOIÂNIA | AE-E08-GO-2706-0247 | GOIÂNIA | MEIA PONTE | RUA SANTA RITA QD. 56 LT. 4, 5 E 6 - JARDIM PETRÓPOLIS | CR JARDIM PETRÓPOLIS | RAP | 12450111 | 2020-06-15 | 1 | - | RESERVATORIO | RESERVATORIO APOIADO METALICO | DIAMETRO 7,20 M; ALTURA 6 M |  |  | 7,20 M X 7,20 M | 200 M³ | 1 | UN | SIM | NAO | SIM | -
| #REF! | 25917 | GOIÂNIA | AE-E08-GO-2706-0248 | GOIÂNIA | MEIA PONTE | RUA SANTA RITA QD. 56 LT. 4, 5 E 6 - JARDIM PETRÓPOLIS | CR JARDIM PETRÓPOLIS | RAP | 12450111 | 2020-06-15 | 1 | - | VALVULA | REGISTRO |  |  |  | 150 MM |  | 1 | UN | SIM | NAO | SIM | - | MANUAL
| #REF! | 25918 | GOIÂNIA | AE-E08-GO-2706-0249 | GOIÂNIA | MEIA PONTE | RUA SANTA RITA QD. 56 LT. 4, 5 E 6 - JARDIM PETRÓPOLIS | CR JARDIM PETRÓPOLIS | RAP | 12450111 | 2020-06-15 | 1 | - | VALVULA | REGISTRO |  |  |  | 100 MM |  | 1 | UN | SIM | NAO | SIM | - | MANUAL
| #REF! | 25929 | GOIÂNIA | AE-E08-GO-0110-1311 | GOIÂNIA | MEIA PONTE | AV. BANDEIRANTE COM RUA MONTE BRANCO, QD. 62 - JARDIM PETRÓPOLIS | CR MENDANHA - SISTEMA MEIA PONTE | RSE - EEAT | 12450075 | 2020-06-15 | 1 | - | RESERVATORIO | RESERVATORIO SEMI ENTERRADO DE CONCRETO | DIAMETRO 40 M; ALTURA 3,5 M |  |  | 40,00 M X 40,00 M | 5000 M³ | 1 | UN | SIM | NAO | SIM | - | [8 empty] | HEGAXONAL |  |  | SIM
| #REF! | 25930 | GOIÂNIA | AE-E08-GO-2706-0260 | GOIÂNIA | MEIA PONTE | AV. BANDEIRANTE COM RUA MONTE BRANCO, QD. 62 - JARDIM PETRÓPOLIS | CR MENDANHA - SISTEMA MEIA PONTE | RSE - EEAT | 12450075 | 2020-06-15 | 1 | - | RESERVATORIO | RESERVATORIO SEMI ENTERRADO DE CONCRETO | DIAMETRO 40 M; ALTURA 3,5 M |  |  | 40,00 M X 40,00 M | 5000 M³ | 1 | UN | SIM | NAO | SIM | - | [8 empty] | CIRCULAR |  |  | SIM
| #REF! | 25931 | GOIÂNIA | AE-E08-GO-2706-0261 | GOIÂNIA | MEIA PONTE | AV. BANDEIRANTE COM RUA MONTE BRANCO, QD. 62 - JARDIM PETRÓPOLIS | CR MENDANHA - SISTEMA MEIA PONTE | RSE - EEAT | 12450075 | 2020-06-15 | 1 | - | VALVULA | REGISTRO |  |  |  | 200 MM |  | 3 | UN | SIM | NAO | SIM | - | MANUAL | [10 empty] | SIM
| #REF! | 25932 | GOIÂNIA | AE-E08-GO-2706-0262 | GOIÂNIA | MEIA PONTE | AV. BANDEIRANTE COM RUA MONTE BRANCO, QD. 62 - JARDIM PETRÓPOLIS | CR MENDANHA - SISTEMA MEIA PONTE | RSE - EEAT | 12450075 | 2020-06-15 | 1 | - | VALVULA | REGISTRO |  |  |  | 150 MM |  | 2 | UN | SIM | NAO | SIM | - | MANUAL | [10 empty] | SIM
| #REF! | 25933 | GOIÂNIA | AE-E08-GO-2706-0263 | GOIÂNIA | MEIA PONTE | AV. BANDEIRANTE COM RUA MONTE BRANCO, QD. 62 - JARDIM PETRÓPOLIS | CR MENDANHA - SISTEMA MEIA PONTE | RSE - EEAT | 12450075 | 2020-06-15 | 1 | - | VALVULA | RETENCAO |  |  |  | 200 MM |  | 2 | UN | SIM | NAO | SIM | - | MANUAL | [10 empty] | SIM
| #REF! | 25934 | GOIÂNIA | AE-E08-GO-2706-0264 | GOIÂNIA | MEIA PONTE | AV. BANDEIRANTE COM RUA MONTE BRANCO, QD. 62 - JARDIM PETRÓPOLIS | CR MENDANHA - SISTEMA MEIA PONTE | RSE - EEAT | 12450075 | 2020-06-15 | 1 | - | VALVULA | REGISTRO |  |  |  | 600 MM |  | 3 | UN | SIM | NAO | SIM | - | MANUAL | [10 empty] | SIM
| #REF! | 25935 | GOIÂNIA | AE-E08-GO-2706-0265 | GOIÂNIA | MEIA PONTE | AV. BANDEIRANTE COM RUA MONTE BRANCO, QD. 62 - JARDIM PETRÓPOLIS | CR MENDANHA - SISTEMA MEIA PONTE | RSE - EEAT | 12450075 | 2020-06-15 | 1 | - | VALVULA | REGISTRO |  |  |  | 400MM |  | 2 | UN | SIM | NAO | SIM | - | MANUAL | [10 empty] | SIM
| #REF! | 25936 | GOIÂNIA | AE-E08-GO-2706-0266 | GOIÂNIA | MEIA PONTE | AV. BANDEIRANTE COM RUA MONTE BRANCO, QD. 62 - JARDIM PETRÓPOLIS | CR MENDANHA - SISTEMA MEIA PONTE | RSE - EEAT | 12450075 | 2020-06-15 | 1 | - | VALVULA | REGISTRO |  |  |  | 500 MM |  | 2 | UN | SIM | NAO | SIM | - | MANUAL | [10 empty] | SIM
| #REF! | 25937 | GOIÂNIA | AE-E08-GO-2706-0267 | GOIÂNIA | MEIA PONTE | AV. BANDEIRANTE COM RUA MONTE BRANCO, QD. 62 - JARDIM PETRÓPOLIS | CR MENDANHA - SISTEMA MEIA PONTE | RSE - EEAT | 12450075 | 2020-06-15 | 1 | - | VALVULA | REGISTRO |  |  |  | 250 MM |  | 1 | UN | SIM | NAO | SIM | - | MANUAL | [10 empty] | SIM
| #REF! | 25939 | GOIÂNIA | AE-E08-GO-2706-0269 | GOIÂNIA | MEIA PONTE | AV. BANDEIRANTE COM RUA MONTE BRANCO, QD. 62 - JARDIM PETRÓPOLIS | CR MENDANHA - SISTEMA MEIA PONTE | RSE - EEAT | 12450075 | 2020-06-15 | 1 | - | PAINEL | QUADRO DE COMANDO | [5 empty] | 1 | UN | SIM | NAO | SIM | - | [11 empty] | SIM
| #REF! | 25941 | GOIÂNIA | AE-E08-GO-2706-0271 | GOIÂNIA | MEIA PONTE | AV. BANDEIRANTE COM RUA MONTE BRANCO, QD. 62 - JARDIM PETRÓPOLIS | CR MENDANHA - SISTEMA MEIA PONTE | RSE - EEAT | 12450075 | 2020-06-15 | 1 | - | PAINEL | QUADRO DE COMANDO | [5 empty] | 1 | UN | SIM | NAO | SIM | - | [11 empty] | SIM
| #REF! | 25942 | GOIÂNIA | AE-E08-GO-2706-0272 | GOIÂNIA | MEIA PONTE | AV. BANDEIRANTE COM RUA MONTE BRANCO, QD. 62 - JARDIM PETRÓPOLIS | CR MENDANHA - SISTEMA MEIA PONTE | RSE - EEAT | 12450075 | 2020-06-15 | 1 | - | PAINEL | QUADRO DE COMANDO | [5 empty] | 1 | UN | SIM | NAO | SIM | - | [11 empty] | SIM
| #REF! | 25943 | GOIÂNIA | AE-E08-GO-2706-0273 | GOIÂNIA | MEIA PONTE | AV. BANDEIRANTE COM RUA MONTE BRANCO, QD. 62 - JARDIM PETRÓPOLIS | CR MENDANHA - SISTEMA MEIA PONTE | RSE - EEAT | 12450075 | 2020-06-15 | 1 | - | MEDIDOR | MACROMEDIDOR |  |  |  | 200 MM |  | 1 | UN | SIM | NAO | SIM | - |  |  |  | 200 M³/H | [7 empty] | SIM
| #REF! | 25948 | GOIÂNIA | AE-E08-GO-2706-0278 | GOIÂNIA | MEIA PONTE | AV. BANDEIRANTE COM RUA MONTE BRANCO, QD. 62 - JARDIM PETRÓPOLIS | CR MENDANHA - SISTEMA MEIA PONTE | RSE - EEAT | 12450075 | 2020-06-15 | 1 | - | INDICADOR DE VAZAO | INDICADOR DE VAZAO | [5 empty] | 1 | UN | SIM | NAO | SIM | - | [11 empty] | SIM
| #REF! | 25949 | GOIÂNIA | AE-E08-GO-2706-0280 | GOIÂNIA | MEIA PONTE | AV. BANDEIRANTE COM RUA MONTE BRANCO, QD. 62 - JARDIM PETRÓPOLIS | CR MENDANHA - SISTEMA MEIA PONTE | RSE - EEAT | 12450075 | 2020-06-15 | 1 | - | TANQUE | TANQUE METALICO | BARRILETE |  |  | DN = 1,5 M; H = 3,5 M | 6 M³ | 1 | UN | SIM | NAO | SIM | - | [11 empty] | SIM
| #REF! | 25962 | GOIÂNIA | AE-E08-GO-2706-0292 | GOIÂNIA | MEIA PONTE | RUA PR 02 QD. 01 LT. 22 RESIDENCIAL PORTAL DO ORIENTE, GOIÂNIA | CR PORTAL DO ORIENTE | RAP - REL - EEAT | 12450106 | 2020-06-16 | 1 | - | RESERVATORIO | RESERVATORIO APOIADO METALICO | DIAMETRO 6,8 M; ALTURA 5 M |  |  | 6,80 M X 6,80 M | 150 M³ | 1 | UN | SIM | NAO | SIM | - | [11 empty] | SIM
| #REF! | 25963 | GOIÂNIA | AE-E08-GO-2706-0293 | GOIÂNIA | MEIA PONTE | RUA PR 02 QD. 01 LT. 22 RESIDENCIAL PORTAL DO ORIENTE, GOIÂNIA | CR PORTAL DO ORIENTE | RAP - REL - EEAT | 12450106 | 2020-06-16 | 1 | - | RESERVATORIO | RESERVATORIO ELEVADO DE CONCRETO | DIAMETRO 7,0 M; ALTURA 6 M |  |  | 7,0 M X 7,0 M | 200 M³ | 1 | UN | SIM | NAO | SIM | - | [11 empty] | SIM
| #REF! | 25964 | GOIÂNIA | AE-E08-GO-2706-0294 | GOIÂNIA | MEIA PONTE | RUA PR 02 QD. 01 LT. 22 RESIDENCIAL PORTAL DO ORIENTE, GOIÂNIA | CR PORTAL DO ORIENTE | RAP - REL - EEAT | 12450106 | 2020-06-16 | 1 | - | VALVULA | REGISTRO |  |  |  | 100 MM |  | 12 | UN | SIM | NAO | SIM | - | MANUAL | [10 empty] | SIM
| #REF! | 25965 | GOIÂNIA | AE-E08-GO-2706-0295 | GOIÂNIA | MEIA PONTE | RUA PR 02 QD. 01 LT. 22 RESIDENCIAL PORTAL DO ORIENTE, GOIÂNIA | CR PORTAL DO ORIENTE | RAP - REL - EEAT | 12450106 | 2020-06-16 | 1 | - | VALVULA | REGISTRO |  |  |  | 150 MM |  | 3 | UN | SIM | NAO | SIM | - | MANUAL | [10 empty] | SIM
| #REF! | 25966 | GOIÂNIA | AE-E08-GO-2706-0296 | GOIÂNIA | MEIA PONTE | RUA PR 02 QD. 01 LT. 22 RESIDENCIAL PORTAL DO ORIENTE, GOIÂNIA | CR PORTAL DO ORIENTE | RAP - REL - EEAT | 12450106 | 2020-06-16 | 1 | - | VALVULA | REGULADORA DE PRESSAO |  |  |  | 100 MM |  | 1 | UN | SIM | NAO | SIM | - | AUTOMATICO | [10 empty] | SIM
| #REF! | 25967 | GOIÂNIA | AE-E08-GO-2706-0297 | GOIÂNIA | MEIA PONTE | RUA PR 02 QD. 01 LT. 22 RESIDENCIAL PORTAL DO ORIENTE, GOIÂNIA | CR PORTAL DO ORIENTE | RAP - REL - EEAT | 12450106 | 2020-06-16 | 1 | - | VALVULA | REGISTRO |  |  |  | 200 MM |  | 1 | UN | SIM | NAO | SIM | - | MANUAL | [10 empty] | SIM
| #REF! | 25968 | GOIÂNIA | AE-E08-GO-2706-0298 | GOIÂNIA | MEIA PONTE | RUA PR 02 QD. 01 LT. 22 RESIDENCIAL PORTAL DO ORIENTE, GOIÂNIA | CR PORTAL DO ORIENTE | RAP - REL - EEAT | 12450106 | 2020-06-16 | 1 | - | MEDIDOR | MACROMEDIDOR |  |  |  | 100 MM |  | 1 | UN | SIM | NAO | SIM | - |  |  |  | 40 M³/H | [7 empty] | SIM
| #REF! | 25969 | GOIÂNIA | AE-E08-GO-2706-0299 | GOIÂNIA | MEIA PONTE | RUA PR 02 QD. 01 LT. 22 RESIDENCIAL PORTAL DO ORIENTE, GOIÂNIA | CR PORTAL DO ORIENTE | RAP - REL - EEAT | 12450106 | 2020-06-16 | 1 | - | MEDIDOR | MACROMEDIDOR |  |  |  | 80 MM |  | 1 | UN | SIM | NAO | SIM | - |  |  |  | 40 M³/H | [7 empty] | SIM
| #REF! | 25970 | GOIÂNIA | AE-E08-GO-2706-0300 | GOIÂNIA | MEIA PONTE | RUA PR 02 QD. 01 LT. 22 RESIDENCIAL PORTAL DO ORIENTE, GOIÂNIA | CR PORTAL DO ORIENTE | RAP - REL - EEAT | 12450106 | 2020-06-16 | 1 | - | PAINEL | AUTOMACAO | [5 empty] | 1 | UN | SIM | NAO | SIM | - | [11 empty] | SIM
| #REF! | 25972 | GOIÂNIA | AE-E08-GO-2706-0302 | GOIÂNIA | MEIA PONTE | RUA PR 02 QD. 01 LT. 22 RESIDENCIAL PORTAL DO ORIENTE, GOIÂNIA | CR PORTAL DO ORIENTE | RAP - REL - EEAT | 12450106 | 2020-06-16 | 1 | - | MOTOR | INDUCAO | [5 empty] | 1 | UN | SIM | NAO | SIM | - |  | 3,7 KW | 1745 |  | ABB | [6 empty] | SIM
| #REF! | 25973 | GOIÂNIA | AE-E08-GO-2706-0303 | GOIÂNIA | MEIA PONTE | RUA PR 02 QD. 01 LT. 22 RESIDENCIAL PORTAL DO ORIENTE, GOIÂNIA | CR PORTAL DO ORIENTE | RAP - REL - EEAT | 12450106 | 2020-06-16 | 1 | - | BOMBA | CENTRIFUGA | [5 empty] | 1 | UN | SIM | NAO | SIM | - |  |  |  |  | KSB | MEGANORM 65-40-200 | [5 empty] | SIM
| #REF! | 25974 | GOIÂNIA | AE-E08-GO-2706-0304 | GOIÂNIA | MEIA PONTE | RUA PR 02 QD. 01 LT. 22 RESIDENCIAL PORTAL DO ORIENTE, GOIÂNIA | CR PORTAL DO ORIENTE | RAP - REL - EEAT | 12450106 | 2020-06-16 | 1 | - | MOTOR | INDUCAO | [5 empty] | 1 | UN | SIM | NAO | SIM | - |  | 3,7 KW | 1745 |  | ABB | [6 empty] | SIM
| #REF! | 25975 | GOIÂNIA | AE-E08-GO-2706-0305 | GOIÂNIA | MEIA PONTE | RUA PR 02 QD. 01 LT. 22 RESIDENCIAL PORTAL DO ORIENTE, GOIÂNIA | CR PORTAL DO ORIENTE | RAP - REL - EEAT | 12450106 | 2020-06-16 | 1 | - | BOMBA | CENTRIFUGA | [5 empty] | 1 | UN | SIM | NAO | SIM | - |  |  |  |  | KSB | MEGANORM 65-40-200 | [5 empty] | SIM
| #REF! | 25980 | GOIÂNIA | AE-E08-GO-0110-1362 | GOIÂNIA | MEIA PONTE | RUA RL-5 QD. 6 RESIDENCIAL REAL CONQUISTA, GOIÂNIA | CR REAL CONQUISTA | RAP - REL - EEAT | 12450109 | 2020-06-17 | 1 | - | RESERVATORIO | RESERVATORIO APOIADO METALICO | DIAMETRO 15 M; ALTURA 6 M |  |  | 15,0 M X 15,0 M | 1000 M³ | 1 | UN | SIM | NAO | SIM | - | [11 empty] | SIM
| #REF! | 25981 | GOIÂNIA | AE-E08-GO-0110-1363 | GOIÂNIA | MEIA PONTE | RUA RL-5 QD. 6 RESIDENCIAL REAL CONQUISTA, GOIÂNIA | CR REAL CONQUISTA | RAP - REL - EEAT | 12450109 | 2020-06-17 | 1 | - | RESERVATORIO | RESERVATORIO ELEVADO DE CONCRETO | DIAMETRO 6,8 M; ALTURA 5 M |  |  | 6,80 M X 6,80 M | 150 M³ | 1 | UN | SIM | NAO | SIM | - | [11 empty] | SIM
| #REF! | 25986 | GOIÂNIA | AE-E08-GO-2706-0314 | GOIÂNIA | MEIA PONTE | RUA RL-5 QD. 6 RESIDENCIAL REAL CONQUISTA, GOIÂNIA | CR REAL CONQUISTA | RAP - REL - EEAT | 12450109 | 2020-06-17 | 1 | - | VALVULA | REGISTRO |  |  |  | 200 MM |  | 7 | UN | SIM | NAO | SIM | - | MANUAL | [10 empty] | SIM
| #REF! | 25987 | GOIÂNIA | AE-E08-GO-2706-0315 | GOIÂNIA | MEIA PONTE | RUA RL-5 QD. 6 RESIDENCIAL REAL CONQUISTA, GOIÂNIA | CR REAL CONQUISTA | RAP - REL - EEAT | 12450109 | 2020-06-17 | 1 | - | VALVULA | REGISTRO |  |  |  | 150 MM |  | 1 | UN | SIM | NAO | SIM | - | MANUAL | [10 empty] | SIM
| #REF! | 25988 | GOIÂNIA | AE-E08-GO-2706-0316 | GOIÂNIA | MEIA PONTE | RUA RL-5 QD. 6 RESIDENCIAL REAL CONQUISTA, GOIÂNIA | CR REAL CONQUISTA | RAP - REL - EEAT | 12450109 | 2020-06-17 | 1 | - | VALVULA | REGISTRO |  |  |  | 250 MM |  | 9 | UN | SIM | NAO | SIM | - | MANUAL | [10 empty] | SIM
| #REF! | 25989 | GOIÂNIA | AE-E08-GO-2706-0317 | GOIÂNIA | MEIA PONTE | RUA RL-5 QD. 6 RESIDENCIAL REAL CONQUISTA, GOIÂNIA | CR REAL CONQUISTA | RAP - REL - EEAT | 12450109 | 2020-06-17 | 1 | - | VALVULA | REGULADORA DE PRESSAO |  |  |  | 250 MM |  | 1 | UN | SIM | NAO | SIM | - | AUTOMATICO | [10 empty] | SIM
| #REF! | 26005 | GOIÂNIA | AE-E08-GO-2706-0332 | GOIÂNIA | MEIA PONTE | AV. AMERICANO DO BRASIL QD. QR 2 S/N, GOIÂNIA | CR SANTA RITA - SISTEMA MEIA PONTE | RAP - REL - EEAT | 12450074 | 2020-06-17 | 1 | - | RESERVATORIO | RESERVATORIO ELEVADO DE CONCRETO | DIAMETRO 6,3 M; ALTURA 10 M |  |  | 6,0 M X 6,0 M | 100 M³ | 1 | UN | SIM | NAO | SIM | -
| #REF! | 26006 | GOIÂNIA | AE-E08-GO-2706-0333 | GOIÂNIA | MEIA PONTE | AV. AMERICANO DO BRASIL QD. QR 2 S/N, GOIÂNIA | CR SANTA RITA - SISTEMA MEIA PONTE | RAP - REL - EEAT | 12450074 | 2020-06-17 | 1 | - | RESERVATORIO | RESERVATORIO APOIADO DE CONCRETO | DIAMETRO 8,40 M; ALTURA 4 M |  |  | 8,40 M X 8,40 M | 200 M³ | 1 | UN | SIM | NAO | SIM | -
| #REF! | 26007 | GOIÂNIA | AE-E08-GO-2706-0334 | GOIÂNIA | MEIA PONTE | AV. AMERICANO DO BRASIL QD. QR 2 S/N, GOIÂNIA | CR SANTA RITA - SISTEMA MEIA PONTE | RAP - REL - EEAT | 12450074 | 2020-06-17 | 1 | - | VALVULA | REGISTRO |  |  |  | 75 MM |  | 6 | UN | SIM | NAO | SIM | - | MANUAL
| #REF! | 26008 | GOIÂNIA | AE-E08-GO-2706-0335 | GOIÂNIA | MEIA PONTE | AV. AMERICANO DO BRASIL QD. QR 2 S/N, GOIÂNIA | CR SANTA RITA - SISTEMA MEIA PONTE | RAP - REL - EEAT | 12450074 | 2020-06-17 | 1 | - | VALVULA | REGULADORA DE PRESSAO |  |  |  | 75 MM |  | 1 | UN | SIM | NAO | SIM | - | AUTOMATICO
| #REF! | 26009 | GOIÂNIA | AE-E08-GO-2706-0336 | GOIÂNIA | MEIA PONTE | AV. AMERICANO DO BRASIL QD. QR 2 S/N, GOIÂNIA | CR SANTA RITA - SISTEMA MEIA PONTE | RAP - REL - EEAT | 12450074 | 2020-06-17 | 1 | - | VALVULA | REGISTRO |  |  |  | 10 MM |  | 1 | UN | SIM | NAO | SIM | - | MANUAL
| #REF! | 26010 | GOIÂNIA | AE-E08-GO-2706-0337 | GOIÂNIA | MEIA PONTE | AV. AMERICANO DO BRASIL QD. QR 2 S/N, GOIÂNIA | CR SANTA RITA - SISTEMA MEIA PONTE | RAP - REL - EEAT | 12450074 | 2020-06-17 | 1 | - | VALVULA | RETENCAO |  |  |  | 75 MM |  | 2 | UN | SIM | NAO | SIM | - | MANUAL
| #REF! | 26011 | GOIÂNIA | AE-E08-GO-2706-0338 | GOIÂNIA | MEIA PONTE | AV. AMERICANO DO BRASIL QD. QR 2 S/N, GOIÂNIA | CR SANTA RITA - SISTEMA MEIA PONTE | RAP - REL - EEAT | 12450074 | 2020-06-17 | 1 | - | VALVULA | REGISTRO |  |  |  | 100 MM |  | 6 | UN | SIM | NAO | SIM | - | MANUAL
| #REF! | 26012 | GOIÂNIA | AE-E08-GO-2706-0339 | GOIÂNIA | MEIA PONTE | AV. AMERICANO DO BRASIL QD. QR 2 S/N, GOIÂNIA | CR SANTA RITA - SISTEMA MEIA PONTE | RAP - REL - EEAT | 12450074 | 2020-06-17 | 1 | - | VALVULA | REGULADORA DE PRESSAO |  |  |  | 100 MM |  | 1 | UN | SIM | NAO | SIM | - | AUTOMATICO
| #REF! | 26013 | GOIÂNIA | AE-E08-GO-2706-0340 | GOIÂNIA | MEIA PONTE | AV. AMERICANO DO BRASIL QD. QR 2 S/N, GOIÂNIA | CR SANTA RITA - SISTEMA MEIA PONTE | RAP - REL - EEAT | 12450074 | 2020-06-17 | 1 | - | VALVULA | REGISTRO |  |  |  | 150 MM |  | 2 | UN | SIM | NAO | SIM | - | MANUAL
| #REF! | 26021 | GOIÂNIA | AE-E08-GO-2706-0348 | GOIÂNIA | MEIA PONTE | AV. AMERICANO DO BRASIL QD. QR 2 S/N, GOIÂNIA | CR SANTA RITA - SISTEMA MEIA PONTE | RAP - REL - EEAT | 12450074 | 2020-06-17 | 1 | - | MEDIDOR | MACROMEDIDOR |  |  |  | 100 MM |  | 1 | UN | SIM | NAO | SIM | - |  |  |  | 60 M³/H | DANFOSS
| #REF! | 26030 | GOIÂNIA | AE-E08-GO-2706-0356 | GOIÂNIA | MEIA PONTE | RUA OSMIRA M. DOS SANTOS COM SM-01 QD. 4 LT.1 RESIDENCIAL SÃO MARCOS, GOIÂNIA | CR SÃO MARCOS | RAP - REL - EEAT | 12450103 | 2020-06-18 | 1 | - | RESERVATORIO | RESERVATORIO ELEVADO METALICO | DIAMETRO 3,4 M; ALTURA 25 M |  |  | 3,40 M X 3,40 M | 100 M³ | 1 | UN | SIM | NAO | SIM | -
| #REF! | 26031 | GOIÂNIA | AE-E08-GO-2706-0357 | GOIÂNIA | MEIA PONTE | RUA OSMIRA M. DOS SANTOS COM SM-01 QD. 4 LT.1 RESIDENCIAL SÃO MARCOS, GOIÂNIA | CR SÃO MARCOS | RAP - REL - EEAT | 12450103 | 2020-06-18 | 1 | - | RESERVATORIO | RESERVATORIO APOIADO METALICO | DIAMETRO 7,0 M; ALTURA 6 M |  |  | 7,0 M X 7,0 M | 200 M³ | 1 | UN | SIM | NAO | SIM | -
| #REF! | 26032 | GOIÂNIA | AE-E08-GO-2706-0358 | GOIÂNIA | MEIA PONTE | RUA OSMIRA M. DOS SANTOS COM SM-01 QD. 4 LT.1 RESIDENCIAL SÃO MARCOS, GOIÂNIA | CR SÃO MARCOS | RAP - REL - EEAT | 12450103 | 2020-06-18 | 1 | - | VALVULA | REGISTRO |  |  |  | 150 MM |  | 3 | UN | SIM | NAO | SIM | - | MANUAL
| #REF! | 26033 | GOIÂNIA | AE-E08-GO-2706-0359 | GOIÂNIA | MEIA PONTE | RUA OSMIRA M. DOS SANTOS COM SM-01 QD. 4 LT.1 RESIDENCIAL SÃO MARCOS, GOIÂNIA | CR SÃO MARCOS | RAP - REL - EEAT | 12450103 | 2020-06-18 | 1 | - | VALVULA | REGISTRO |  |  |  | 100 MM |  | 5 | UN | SIM | NAO | SIM | - | MANUAL
| #REF! | 26034 | GOIÂNIA | AE-E08-GO-2706-0360 | GOIÂNIA | MEIA PONTE | RUA OSMIRA M. DOS SANTOS COM SM-01 QD. 4 LT.1 RESIDENCIAL SÃO MARCOS, GOIÂNIA | CR SÃO MARCOS | RAP - REL - EEAT | 12450103 | 2020-06-18 | 1 | - | VALVULA | REGISTRO |  |  |  | 80 MM |  | 6 | UN | SIM | NAO | SIM | - | MANUAL
| #REF! | 26035 | GOIÂNIA | AE-E08-GO-2706-0361 | GOIÂNIA | MEIA PONTE | RUA OSMIRA M. DOS SANTOS COM SM-01 QD. 4 LT.1 RESIDENCIAL SÃO MARCOS, GOIÂNIA | CR SÃO MARCOS | RAP - REL - EEAT | 12450103 | 2020-06-18 | 1 | - | VALVULA | REGISTRO |  |  |  | 50 MM |  | 1 | UN | SIM | NAO | SIM | - | MANUAL
| #REF! | 26036 | GOIÂNIA | AE-E08-GO-2706-0362 | GOIÂNIA | MEIA PONTE | RUA OSMIRA M. DOS SANTOS COM SM-01 QD. 4 LT.1 RESIDENCIAL SÃO MARCOS, GOIÂNIA | CR SÃO MARCOS | RAP - REL - EEAT | 12450103 | 2020-06-18 | 1 | - | MEDIDOR | MACROMEDIDOR |  |  |  | 150 MM |  | 1 | UN | SIM | NAO | SIM | - |  |  |  | 150 M³/H | OCTAVE
| #REF! | 26037 | GOIÂNIA | AE-E08-GO-2706-0363 | GOIÂNIA | MEIA PONTE | RUA OSMIRA M. DOS SANTOS COM SM-01 QD. 4 LT.1 RESIDENCIAL SÃO MARCOS, GOIÂNIA | CR SÃO MARCOS | RAP - REL - EEAT | 12450103 | 2020-06-18 | 1 | - | MOTOR | INDUCAO | [5 empty] | 1 | UN | SIM | NAO | SIM | - |  | 4 CV | 1735 |  | WEG
| #REF! | 26038 | GOIÂNIA | AE-E08-GO-2706-0364 | GOIÂNIA | MEIA PONTE | RUA OSMIRA M. DOS SANTOS COM SM-01 QD. 4 LT.1 RESIDENCIAL SÃO MARCOS, GOIÂNIA | CR SÃO MARCOS | RAP - REL - EEAT | 12450103 | 2020-06-18 | 1 | - | MOTOR | INDUCAO | [5 empty] | 1 | UN | SIM | NAO | SIM | - |  | 4 CV | 1735 |  | WEG
| #REF! | 26039 | GOIÂNIA | AE-E08-GO-2706-0365 | GOIÂNIA | MEIA PONTE | RUA OSMIRA M. DOS SANTOS COM SM-01 QD. 4 LT.1 RESIDENCIAL SÃO MARCOS, GOIÂNIA | CR SÃO MARCOS | RAP - REL - EEAT | 12450103 | 2020-06-18 | 1 | - | BOMBA | CENTRIFUGA | [5 empty] | 1 | UN | SIM | NAO | SIM | - |  |  |  | 9 M³/H | KSB
| #REF! | 26040 | GOIÂNIA | AE-E08-GO-2706-0366 | GOIÂNIA | MEIA PONTE | RUA OSMIRA M. DOS SANTOS COM SM-01 QD. 4 LT.1 RESIDENCIAL SÃO MARCOS, GOIÂNIA | CR SÃO MARCOS | RAP - REL - EEAT | 12450103 | 2020-06-18 | 1 | - | BOMBA | CENTRIFUGA | [5 empty] | 1 | UN | SIM | NAO | SIM | - |  |  |  | 9 M³/H | KSB
| #REF! | 26045 | GOIÂNIA | AE-E08-GO-2706-0371 | GOIÂNIA | MEIA PONTE | RUA OSMIRA M. DOS SANTOS COM SM-01 QD. 4 LT.1 RESIDENCIAL SÃO MARCOS, GOIÂNIA | CR SÃO MARCOS | RAP - REL - EEAT | 12450103 | 2020-06-18 | 1 | - | MEDIDOR | MACROMEDIDOR |  |  |  | 150 MM |  | 1 | UN | SIM | NAO | SIM | - |  |  |  | 150 M³/H | OCTAVE
| #REF! | 26046 | GOIÂNIA | AE-E08-GO-2706-0372 | GOIÂNIA | MEIA PONTE | RUA OSMIRA M. DOS SANTOS COM SM-01 QD. 4 LT.1 RESIDENCIAL SÃO MARCOS, GOIÂNIA | CR SÃO MARCOS | RAP - REL - EEAT | 12450103 | 2020-06-18 | 1 | - | PAINEL | QUADRO DE COMANDO | [5 empty] | 1 | UN | SIM | NAO | SIM | -
| #REF! | 26057 | GOIÂNIA | AE-E08-GO-2706-0383 | GOIÂNIA | MEIA PONTE | RUA PE. JOÃO PIAN ESQUINA COM AV. A CRISPIM QD. 24 LT. 3 RESIDENCIAL SANTA FÉ, GOIÂNIA | BOOSTER SANTA FÉ | BOOSTER | 12450104 | 2020-06-17 | 1 | - | VALVULA | REGISTRO |  |  |  | 250 MM |  | 2 | UN | SIM | NAO | SIM | - | MANUAL
| #REF! | 26058 | GOIÂNIA | AE-E08-GO-2706-0384 | GOIÂNIA | MEIA PONTE | RUA PE. JOÃO PIAN ESQUINA COM AV. A CRISPIM QD. 24 LT. 3 RESIDENCIAL SANTA FÉ, GOIÂNIA | BOOSTER SANTA FÉ | BOOSTER | 12450104 | 2020-06-17 | 1 | - | VALVULA | REGISTRO |  |  |  | 200 MM |  | 3 | UN | SIM | NAO | SIM | - | MANUAL
| #REF! | 26059 | GOIÂNIA | AE-E08-GO-2706-0385 | GOIÂNIA | MEIA PONTE | RUA PE. JOÃO PIAN ESQUINA COM AV. A CRISPIM QD. 24 LT. 3 RESIDENCIAL SANTA FÉ, GOIÂNIA | BOOSTER SANTA FÉ | BOOSTER | 12450104 | 2020-06-17 | 1 | - | VALVULA | REGISTRO |  |  |  | 50 MM |  | 2 | UN | SIM | NAO | SIM | - | MANUAL
| #REF! | 26069 | GOIÂNIA | AE-E08-GO-2706-0396 | GOIÂNIA | MEIA PONTE | RUA GRAÇA ARANHA COM GETULIO VARGAS S/N RESIDENCIAL ATIBAIA SETOR AMIM CAMARGO II, GOIÂNIA | ESTACÃO DE TRATAMENTO ATIBAIA | RAP - REL - EEAT | 12450097 | 2020-06-16 | 1 | - | RESERVATORIO | RESERVATORIO ELEVADO METALICO | DIAMETRO 3,40 M; ALTURA 7 M |  |  | 3,40 M X 3,40 M | 50 M³ | 1 | UN | SIM | NAO | SIM | - | [11 empty] | SIM
| #REF! | 26070 | GOIÂNIA | AE-E08-GO-2706-0397 | GOIÂNIA | MEIA PONTE | RUA GRAÇA ARANHA COM GETULIO VARGAS S/N RESIDENCIAL ATIBAIA SETOR AMIM CAMARGO II, GOIÂNIA | ESTACÃO DE TRATAMENTO ATIBAIA | RAP - REL - EEAT | 12450097 | 2020-06-16 | 1 | - | RESERVATORIO | RESERVATORIO APOIADO METALICO | DIAMETRO 4,70 M; ALTURA 3 M |  |  | 4,70 M X 4,70 M | 50 M³ | 1 | UN | SIM | NAO | SIM | - | [11 empty] | SIM
| #REF! | 26071 | GOIÂNIA | AE-E08-GO-2706-0398 | GOIÂNIA | MEIA PONTE | RUA GRAÇA ARANHA COM GETULIO VARGAS S/N RESIDENCIAL ATIBAIA SETOR AMIM CAMARGO II, GOIÂNIA | ESTACÃO DE TRATAMENTO ATIBAIA | RAP - REL - EEAT | 12450097 | 2020-06-16 | 1 | - | VALVULA | REGISTRO |  |  |  | 80 MM |  | 8 | UN | SIM | NAO | SIM | - | MANUAL | [10 empty] | SIM
| #REF! | 26072 | GOIÂNIA | AE-E08-GO-2706-0399 | GOIÂNIA | MEIA PONTE | RUA GRAÇA ARANHA COM GETULIO VARGAS S/N RESIDENCIAL ATIBAIA SETOR AMIM CAMARGO II, GOIÂNIA | ESTACÃO DE TRATAMENTO ATIBAIA | RAP - REL - EEAT | 12450097 | 2020-06-16 | 1 | - | VALVULA | REGISTRO |  |  |  | 50 MM |  | 1 | UN | SIM | NAO | SIM | - | MANUAL | [10 empty] | SIM
| #REF! | 26073 | GOIÂNIA | AE-E08-GO-2706-0400 | GOIÂNIA | MEIA PONTE | RUA GRAÇA ARANHA COM GETULIO VARGAS S/N RESIDENCIAL ATIBAIA SETOR AMIM CAMARGO II, GOIÂNIA | ESTACÃO DE TRATAMENTO ATIBAIA | RAP - REL - EEAT | 12450097 | 2020-06-16 | 1 | - | VALVULA | REGISTRO |  |  |  | 100 MM |  | 1 | UN | SIM | NAO | SIM | - | MANUAL | [10 empty] | SIM
| #REF! | 26091 | GOIÂNIA | AE-E08-GO-2706-0418 | GOIÂNIA | MAURO BORGES | RUA BG-18 - BELA GOIÂNIA - GOIÂNIA | ETA - MAURO BORGES | ETA | 12450071 | 2020-06-18 | 1 | - | ESTRUTURA | TANQUE DE CONTATO | ESTRUTURA ALVENARIA DO TANQUE DE CONTATO | CONCRETO | TANQUE | 35,60 M X 52,60 M X 4,50 M |  | 1 | UN | SIM | NAO | SIM | - | [7 empty] | 1872 M² |  |  |  | SIM
| #REF! | 26092 | GOIÂNIA | AE-E08-GO-2706-0419 | GOIÂNIA | MAURO BORGES | RUA BG-18 - BELA GOIÂNIA - GOIÂNIA | ETA - MAURO BORGES | ETA | 12450071 | 2020-06-18 | 1 | - | VALVULA | REGISTRO |  |  |  | 250 MM |  | 22 | UN | SIM | NAO | SIM | - | MANUAL | [10 empty] | SIM
| #REF! | 26093 | GOIÂNIA | AE-E08-GO-2706-0420 | GOIÂNIA | MAURO BORGES | RUA BG-18 - BELA GOIÂNIA - GOIÂNIA | ETA - MAURO BORGES | ETA | 12450071 | 2020-06-18 | 1 | - | VALVULA | REGISTRO | DESCARGA |  |  | 600 MM |  | 11 | UN | SIM | NAO | SIM | - | AUTOMATICO | [10 empty] | SIM
| #REF! | 26094 | GOIÂNIA | AE-E08-GO-2706-0421 | GOIÂNIA | MAURO BORGES | RUA BG-18 - BELA GOIÂNIA - GOIÂNIA | ETA - MAURO BORGES | ETA | 12450071 | 2020-06-18 | 1 | - | VALVULA | REGISTRO |  |  |  | 300 MM |  | 3 | UN | SIM | NAO | SIM | - | MANUAL | [10 empty] | SIM
| #REF! | 26095 | GOIÂNIA | AE-E08-GO-2706-0422 | GOIÂNIA | MAURO BORGES | RUA BG-18 - BELA GOIÂNIA - GOIÂNIA | ETA - MAURO BORGES | ETA | 12450071 | 2020-06-18 | 1 | - | VALVULA | REGISTRO |  |  |  | 200 MM |  | 5 | UN | SIM | NAO | SIM | - | MANUAL | [10 empty] | SIM
| #REF! | 26096 | GOIÂNIA | AE-E08-GO-2706-0423 | GOIÂNIA | MAURO BORGES | RUA BG-18 - BELA GOIÂNIA - GOIÂNIA | ETA - MAURO BORGES | ETA | 12450071 | 2020-06-18 | 1 | - | VALVULA | REGISTRO |  |  |  | 150 MM |  | 2 | UN | SIM | NAO | SIM | - | MANUAL | [10 empty] | SIM
| #REF! | 26097 | GOIÂNIA | AE-E08-GO-2706-0424 | GOIÂNIA | MAURO BORGES | RUA BG-18 - BELA GOIÂNIA - GOIÂNIA | ETA - MAURO BORGES | ETA | 12450071 | 2020-06-18 | 1 | - | VALVULA | REGISTRO | DESCARGA |  |  | 1200 MM |  | 4 | UN | SIM | NAO | SIM | - | AUTOMATICO | [10 empty] | SIM
| #REF! | 26098 | GOIÂNIA | AE-E08-GO-2706-0425 | GOIÂNIA | MAURO BORGES | RUA BG-18 - BELA GOIÂNIA - GOIÂNIA | ETA - MAURO BORGES | ETA | 12450071 | 2020-06-18 | 1 | - | VALVULA | REGISTRO |  |  |  | 1400 MM |  | 2 | UN | SIM | NAO | SIM | - | MANUAL | [10 empty] | SIM
| #REF! | 26099 | GOIÂNIA | AE-E08-GO-2706-0426 | GOIÂNIA | MAURO BORGES | RUA BG-18 - BELA GOIÂNIA - GOIÂNIA | ETA - MAURO BORGES | ETA | 12450071 | 2020-06-18 | 1 | - | VALVULA | REGISTRO |  |  |  | 400MM |  | 1 | UN | SIM | NAO | SIM | - | MANUAL | [10 empty] | SIM
| #REF! | 26141 | GOIÂNIA | AE-E08-GO-2706-0467 | GOIÂNIA | MAURO BORGES | RUA BG-18 - BELA GOIÂNIA - GOIÂNIA | ETA - MAURO BORGES | ETA | 12450071 | 2020-06-18 | 1 | - | PAINEL | QUADRO DE COMANDO | [5 empty] | 1 | UN | SIM | NAO | SIM | - | [5 empty] | OPSP120/18 |  |  | REMOVEDOR DO LODO |  |  | SIM
| #REF! | 26142 | GOIÂNIA | AE-E08-GO-2706-0468 | GOIÂNIA | MAURO BORGES | RUA BG-18 - BELA GOIÂNIA - GOIÂNIA | ETA - MAURO BORGES | ETA | 12450071 | 2020-06-18 | 1 | - | PAINEL | QUADRO DE COMANDO | [5 empty] | 1 | UN | SIM | NAO | SIM | - | [5 empty] | OPSP120/18 |  |  | REMOVEDOR DO LODO |  |  | SIM
| #REF! | 26143 | GOIÂNIA | AE-E08-GO-2706-0469 | GOIÂNIA | MAURO BORGES | RUA BG-18 - BELA GOIÂNIA - GOIÂNIA | ETA - MAURO BORGES | ETA | 12450071 | 2020-06-18 | 1 | - | COMPORTA | COMPORTA MANUAL |  |  |  | 800 MM X 2100 MM |  | 1 | UN | SIM | NAO | SIM | - |  |  |  |  | BIOSIS |  |  |  | TANQUE DE LODO |  |  | SIM
| #REF! | 26144 | GOIÂNIA | AE-E08-GO-2706-0470 | GOIÂNIA | MAURO BORGES | RUA BG-18 - BELA GOIÂNIA - GOIÂNIA | ETA - MAURO BORGES | ETA | 12450071 | 2020-06-18 | 1 | - | COMPORTA | COMPORTA MANUAL |  |  |  | 800 MM X 2100 MM |  | 1 | UN | SIM | NAO | SIM | - |  |  |  |  | BIOSIS |  |  |  | TANQUE DE LODO |  |  | SIM
| #REF! | 26145 | GOIÂNIA | AE-E08-GO-2706-0471 | GOIÂNIA | MAURO BORGES | RUA BG-18 - BELA GOIÂNIA - GOIÂNIA | ETA - MAURO BORGES | ETA | 12450071 | 2020-06-18 | 1 | - | ESTRUTURA | REMOVEDOR DE LODO |  | METALICO |  | 15,0 M X 2,0 M |  | 1 | UN | SIM | NAO | SIM | - | [11 empty] | SIM
| #REF! | 26146 | GOIÂNIA | AE-E08-GO-2706-0472 | GOIÂNIA | MAURO BORGES | RUA BG-18 - BELA GOIÂNIA - GOIÂNIA | ETA - MAURO BORGES | ETA | 12450071 | 2020-06-18 | 1 | - | ESTRUTURA | REMOVEDOR DE LODO |  | METALICO |  | 15,0 M X 2,0 M |  | 1 | UN | SIM | NAO | SIM | - | [11 empty] | SIM
| #REF! | 26147 | GOIÂNIA | AE-E08-GO-2706-0473 | GOIÂNIA | MAURO BORGES | RUA BG-18 - BELA GOIÂNIA - GOIÂNIA | ETA - MAURO BORGES | ETA | 12450071 | 2020-06-18 | 1 | - | COMPORTA | COMPORTA MANUAL |  |  |  | 800 MM X 2100 MM |  | 1 | UN | SIM | NAO | SIM | - |  |  |  |  | BIOSIS |  |  |  | TANQUE DE LODO |  |  | SIM
| #REF! | 26148 | GOIÂNIA | AE-E08-GO-2706-0474 | GOIÂNIA | MAURO BORGES | RUA BG-18 - BELA GOIÂNIA - GOIÂNIA | ETA - MAURO BORGES | ETA | 12450071 | 2020-06-18 | 1 | - | COMPORTA | COMPORTA MANUAL |  |  |  | 800 MM X 2100 MM |  | 1 | UN | SIM | NAO | SIM | - |  |  |  |  | BIOSIS |  |  |  | TANQUE DE LODO |  |  | SIM
| #REF! | 26149 | GOIÂNIA | AE-E08-GO-2706-0475 | GOIÂNIA | MAURO BORGES | RUA BG-18 - BELA GOIÂNIA - GOIÂNIA | ETA - MAURO BORGES | ETA | 12450071 | 2020-06-18 | 1 | - | COMPORTA | COMPORTA MANUAL |  |  |  | 800 MM X 2100 MM |  | 1 | UN | SIM | NAO | SIM | - |  |  |  |  | BIOSIS |  |  |  | TANQUE DE LODO |  |  | SIM
| #REF! | 26169 | GOIÂNIA | AE-E08-GO-2706-0495 | GOIÂNIA | MAURO BORGES | RUA BG-18 - BELA GOIÂNIA - GOIÂNIA | ETA - MAURO BORGES | ETA | 12450071 | 2020-06-18 | 1 | - | EQUIPAMENTO DE LABORATORIO | PRESSOSTATO MECANICO | [5 empty] | 1 | UN | SIM | NAO | SIM | - |  |  |  |  | NIVETEC | [6 empty] | SIM
| #REF! | 26170 | GOIÂNIA | AE-E08-GO-2706-0496 | GOIÂNIA | MAURO BORGES | RUA BG-18 - BELA GOIÂNIA - GOIÂNIA | ETA - MAURO BORGES | ETA | 12450071 | 2020-06-18 | 1 | - | EQUIPAMENTO DE LABORATORIO | PRESSOSTATO MECANICO | [5 empty] | 1 | UN | SIM | NAO | SIM | - |  |  |  |  | NIVETEC | [6 empty] | SIM
| #REF! | 26171 | GOIÂNIA | AE-E08-GO-2706-0497 | GOIÂNIA | MAURO BORGES | RUA BG-18 - BELA GOIÂNIA - GOIÂNIA | ETA - MAURO BORGES | ETA | 12450071 | 2020-06-18 | 1 | - | EQUIPAMENTO DE LABORATORIO | PRESSOSTATO MECANICO | [5 empty] | 1 | UN | SIM | NAO | SIM | - |  |  |  |  | NIVETEC | [6 empty] | SIM
| #REF! | 26172 | GOIÂNIA | AE-E08-GO-2706-0498 | GOIÂNIA | MAURO BORGES | RUA BG-18 - BELA GOIÂNIA - GOIÂNIA | ETA - MAURO BORGES | ETA | 12450071 | 2020-06-18 | 1 | - | EQUIPAMENTO DE LABORATORIO | PRESSOSTATO MECANICO | [5 empty] | 1 | UN | SIM | NAO | SIM | - |  |  |  |  | NIVETEC | [6 empty] | SIM
| #REF! | 26180 | GOIÂNIA | AE-E08-GO-2706-0506 | GOIÂNIA | MAURO BORGES | RUA BG-18 - BELA GOIÂNIA - GOIÂNIA | ETA - MAURO BORGES | ETA | 12450071 | 2020-06-18 | 1 | - | MOTOR | INDUCAO | AGITADOR |  |  |  |  | 1 | UN | SIM | NAO | SIM | - |  | 20 CV |  |  | AGITEC | VMRL 20004/45 | 7015/1 |  |  |  |  | SIM
| #REF! | 26183 | GOIÂNIA | AE-E08-GO-2706-0509 | GOIÂNIA | MAURO BORGES | RUA BG-18 - BELA GOIÂNIA - GOIÂNIA | ETA - MAURO BORGES | ETA | 12450071 | 2020-06-18 | 1 | - | MOTOR | INDUCAO | AGITADOR |  |  |  |  | 1 | UN | SIM | NAO | SIM | - |  | 20 CV |  |  | AGITEC | VMRL 20004/45 | [5 empty] | SIM
| #REF! | 26190 | GOIÂNIA | AE-E08-GO-2706-0516 | GOIÂNIA | MAURO BORGES | RUA BG-18 - BELA GOIÂNIA - GOIÂNIA | ETA - MAURO BORGES | ETA | 12450071 | 2020-06-18 | 1 | - | BOMBA | CENTRIFUGA | [5 empty] | 1 | UN | SIM | NAO | SIM | - |  |  |  |  | NETZSCH DO BRASIL | [6 empty] | SIM
| #REF! | 26192 | GOIÂNIA | AE-E08-GO-2706-0518 | GOIÂNIA | MAURO BORGES | RUA BG-18 - BELA GOIÂNIA - GOIÂNIA | ETA - MAURO BORGES | ETA | 12450071 | 2020-06-18 | 1 | - | BOMBA | REDUTORA | [5 empty] | 1 | UN | SIM | NAO | SIM | - | [11 empty] | SIM
| #REF! | 26194 | GOIÂNIA | AE-E08-GO-2706-0520 | GOIÂNIA | MAURO BORGES | RUA BG-18 - BELA GOIÂNIA - GOIÂNIA | ETA - MAURO BORGES | ETA | 12450071 | 2020-06-18 | 1 | - | MEDIDOR | MACROMEDIDOR |  |  |  | 200 MM |  | 1 | UN | SIM | NAO | SIM | - |  |  |  | 150 M³/H | [7 empty] | SIM
| #REF! | 26195 | GOIÂNIA | AE-E08-GO-2706-0521 | GOIÂNIA | MAURO BORGES | RUA BG-18 - BELA GOIÂNIA - GOIÂNIA | ETA - MAURO BORGES | ETA | 12450071 | 2020-06-18 | 1 | - | INDICADOR DE VAZAO | INDICADOR DE VAZAO | [5 empty] | 1 | UN | SIM | NAO | SIM | - | [11 empty] | SIM
| #REF! | 26196 | GOIÂNIA | AE-E08-GO-2706-0522 | GOIÂNIA | MAURO BORGES | RUA BG-18 - BELA GOIÂNIA - GOIÂNIA | ETA - MAURO BORGES | ETA | 12450071 | 2020-06-18 | 1 | - | INDICADOR DE VAZAO | INDICADOR DE VAZAO | [5 empty] | 1 | UN | SIM | NAO | SIM | - | [11 empty] | SIM
| #REF! | 26204 | GOIÂNIA | AE-E08-GO-2706-0530 | GOIÂNIA | MAURO BORGES | RUA BG-18 - BELA GOIÂNIA - GOIÂNIA | ETA - MAURO BORGES | ETA | 12450071 | 2020-06-18 | 1 | - | INDICADOR DE VAZAO | INDICADOR DE VAZAO | [5 empty] | 1 | UN | SIM | NAO | SIM | - | [11 empty] | SIM
| #REF! | 26205 | GOIÂNIA | AE-E08-GO-2706-0531 | GOIÂNIA | MAURO BORGES | RUA BG-18 - BELA GOIÂNIA - GOIÂNIA | ETA - MAURO BORGES | ETA | 12450071 | 2020-06-18 | 1 | - | INDICADOR DE VAZAO | INDICADOR DE VAZAO | [5 empty] | 1 | UN | SIM | NAO | SIM | - | [11 empty] | SIM
| #REF! | 26208 | GOIÂNIA | AE-E08-GO-2706-0534 | GOIÂNIA | MAURO BORGES | RUA BG-18 - BELA GOIÂNIA - GOIÂNIA | ETA - MAURO BORGES | ETA | 12450071 | 2020-06-18 | 1 | - | CLORADOR | CLORADOR | [5 empty] | 1 | UN | SIM | NAO | SIM | - | [11 empty] | SIM
| #REF! | 26221 | GOIÂNIA | AE-E08-GO-2706-0547 | GOIÂNIA | MAURO BORGES | RUA BG-18 - BELA GOIÂNIA - GOIÂNIA | ETA - MAURO BORGES | ETA | 12450071 | 2020-06-18 | 1 | - | PAINEL | QUADRO DE COMANDO | [5 empty] | 1 | UN | SIM | NAO | SIM | - | [11 empty] | SIM
| #REF! | 26222 | GOIÂNIA | AE-E08-GO-2706-0548 | GOIÂNIA | MAURO BORGES | RUA BG-18 - BELA GOIÂNIA - GOIÂNIA | ETA - MAURO BORGES | ETA | 12450071 | 2020-06-18 | 1 | - | EQUIPAMENTO DE LABORATORIO | ANALISADOR | [5 empty] | 1 | UN | SIM | NAO | SIM | - | [11 empty] | SIM
| #REF! | 26228 | GOIÂNIA | AE-E08-GO-2706-0554 | GOIÂNIA | MAURO BORGES | RUA BG-18 - BELA GOIÂNIA - GOIÂNIA | ETA - MAURO BORGES | ETA | 12450071 | 2020-06-18 | 1 | - | INDICADOR DE NIVEL | INDICADOR DE NIVEL | [5 empty] | 1 | UN | SIM | NAO | SIM | - |  |  |  |  | SIEMENS | [6 empty] | SIM
| #REF! | 26230 | GOIÂNIA | AE-E08-GO-2706-0556 | GOIÂNIA | MAURO BORGES | RUA BG-18 - BELA GOIÂNIA - GOIÂNIA | ETA - MAURO BORGES | ETA | 12450071 | 2020-06-18 | 1 | - | INDICADOR DE NIVEL | INDICADOR DE NIVEL | [5 empty] | 1 | UN | SIM | NAO | SIM | - |  |  |  |  | SIEMENS | [6 empty] | SIM
| #REF! | 26231 | GOIÂNIA | AE-E08-GO-2706-0557 | GOIÂNIA | MAURO BORGES | RUA BG-18 - BELA GOIÂNIA - GOIÂNIA | ETA - MAURO BORGES | ETA | 12450071 | 2020-06-18 | 1 | - | INDICADOR DE NIVEL | INDICADOR DE NIVEL | [5 empty] | 1 | UN | SIM | NAO | SIM | - |  |  |  |  | SIEMENS | [6 empty] | SIM
| #REF! | 26232 | GOIÂNIA | AE-E08-GO-2706-0558 | GOIÂNIA | MAURO BORGES | RUA BG-18 - BELA GOIÂNIA - GOIÂNIA | ETA - MAURO BORGES | ETA | 12450071 | 2020-06-18 | 1 | - | INDICADOR DE NIVEL | INDICADOR DE NIVEL | [5 empty] | 1 | UN | SIM | NAO | SIM | - |  |  |  |  | SIEMENS | [6 empty] | SIM
| #REF! | 26233 | GOIÂNIA | AE-E08-GO-2706-0559 | GOIÂNIA | MAURO BORGES | RUA BG-18 - BELA GOIÂNIA - GOIÂNIA | ETA - MAURO BORGES | ETA | 12450071 | 2020-06-18 | 1 | - | INDICADOR DE NIVEL | INDICADOR DE NIVEL | [5 empty] | 1 | UN | SIM | NAO | SIM | - |  |  |  |  | SIEMENS | [6 empty] | SIM
| #REF! | 26238 | GOIÂNIA | AE-E08-GO-2706-0564 | GOIÂNIA | MEIA PONTE | ACESSO 2 COM ACESSO 16 RESIDENCIAL ATIBAIA, GOIÂNIA | POÇO ATIBAIA - SISTEMA MEIA PONTE | POÇO | 12450072 | 2020-06-16 | 1 | - | POCO | POCO ARTESIANO | [5 empty] | 1 | UN | SIM | NAO | SIM | - | [11 empty] | SIM
| #REF! | 26240 | GOIÂNIA | AE-E08-GO-2706-0566 | GOIÂNIA | MEIA PONTE | ACESSO 2 COM ACESSO 16 RESIDENCIAL ATIBAIA, GOIÂNIA | POÇO ATIBAIA - SISTEMA MEIA PONTE | POÇO | 12450072 | 2020-06-16 | 1 | - | BOMBA | SUBMERSA | [5 empty] | 1 | UN | SIM | NAO | SIM | - |  |  |  | 10 M³/H | [7 empty] | SIM
| #REF! | 26242 | GOIÂNIA | AE-E08-GO-2706-0568 | GOIÂNIA | MEIA PONTE | ACESSO 2 COM ACESSO 16 RESIDENCIAL ATIBAIA, GOIÂNIA | POÇO ATIBAIA - SISTEMA MEIA PONTE | POÇO | 12450072 | 2020-06-16 | 1 | - | VALVULA | REGISTRO |  |  |  | 80 MM |  | 1 | UN | SIM | NAO | SIM | - | MANUAL | [10 empty] | SIM
| #REF! | 26243 | GOIÂNIA | AE-E08-GO-2706-0569 | GOIÂNIA | MEIA PONTE | ACESSO 2 COM ACESSO 16 RESIDENCIAL ATIBAIA, GOIÂNIA | POÇO ATIBAIA - SISTEMA MEIA PONTE | POÇO | 12450072 | 2020-06-16 | 1 | - | MEDIDOR | MACROMEDIDOR |  |  |  | 50 MM |  | 1 | UN | SIM | NAO | SIM | - |  |  |  | 15 M³/H | [7 empty] | SIM
| #REF! | 26244 | GOIÂNIA | AE-E08-GO-2706-0570 | GOIÂNIA | MEIA PONTE | ACESSO 2 COM ACESSO 16 RESIDENCIAL ATIBAIA, GOIÂNIA | POÇO ATIBAIA - SISTEMA MEIA PONTE | POÇO | 12450072 | 2020-06-16 | 1 | - | VALVULA | RETENCAO |  |  |  | 80 MM |  | 1 | UN | SIM | NAO | SIM | - | MANUAL | [10 empty] | SIM
| #REF! | 26249 | GOIÂNIA | AE-E08-GO-2706-0576 | GOIÂNIA | MEIA PONTE | RUA SM 12 QD. 13 LT. 21 RESIDENCIAL SÃO MARCOS, GOIÂNIA | POÇO 01 SÃO MARCOS | POÇO | 12450113 | 2020-06-18 | 1 | - | POCO | POCO ARTESIANO | [5 empty] | 1 | UN | SIM | NAO | SIM | -
| #REF! | 26250 | GOIÂNIA | AE-E08-GO-2706-0577 | GOIÂNIA | MEIA PONTE | RUA SM 12 QD. 13 LT. 21 RESIDENCIAL SÃO MARCOS, GOIÂNIA | POÇO 01 SÃO MARCOS | POÇO | 12450113 | 2020-06-18 | 1 | - | BOMBA | SUBMERSA | [5 empty] | 1 | UN | SIM | NAO | SIM | - |  |  |  | 30 M³/H
| #REF! | 26252 | GOIÂNIA | AE-E08-GO-2706-0579 | GOIÂNIA | MEIA PONTE | RUA SM 12 QD. 13 LT. 21 RESIDENCIAL SÃO MARCOS, GOIÂNIA | POÇO 01 SÃO MARCOS | POÇO | 12450113 | 2020-06-18 | 1 | - | VALVULA | REGISTRO |  |  |  | 50 MM |  | 1 | UN | SIM | NAO | SIM | - | MANUAL
| #REF! | 26253 | GOIÂNIA | AE-E08-GO-2706-0580 | GOIÂNIA | MEIA PONTE | RUA SM 12 QD. 13 LT. 21 RESIDENCIAL SÃO MARCOS, GOIÂNIA | POÇO 01 SÃO MARCOS | POÇO | 12450113 | 2020-06-18 | 1 | - | VALVULA | RETENCAO |  |  |  | 50 MM |  | 1 | UN | SIM | NAO | SIM | - | MANUAL
| #REF! | 26260 | GOIÂNIA | AE-E09-GO-2906-0001 | GOIÂNIA | JOÃO LEITE | AV. UNIVERSITÁRIA COM A RUA 256, S/N SETOR UNIVERSITÁRIO | CENTRO DE RESERVAÇÃO SENAC | RSE - EEAT | 12450043 | 2020-06-17 | 1 | 1 | RESERVATORIO | RESERVATORIO SEMI ENTERRADO DE CONCRETO | LARGURA 85,0 M; COMPRIMENTO 90,0 M |  |  | 85,0 M X 90,0 M X 4,0 M | 30 000 M³ | 1 | UN | SIM | NAO | SIM | - | [11 empty] | SIM
| #REF! | 26261 | GOIÂNIA | AE-E09-GO-2906-0002 | GOIÂNIA | JOÃO LEITE | AV. UNIVERSITÁRIA COM A RUA 256, S/N SETOR UNIVERSITÁRIO | CENTRO DE RESERVAÇÃO SENAC | RSE - EEAT | 12450043 | 2020-06-17 | 1 | 1 | RESERVATORIO | RESERVATORIO SEMI ENTERRADO DE CONCRETO | LARGURA 33,0 M; COMPRIMENTO 44,0 M |  |  | 33,0 M X 44,0 M X 3,5 M | 5000 M³ | 1 | UN | SIM | NAO | SIM | - | [11 empty] | SIM
| #REF! | 26262 | GOIÂNIA | AE-E09-GO-0110-1644 | GOIÂNIA | JOÃO LEITE | AV. UNIVERSITÁRIA COM A RUA 256, S/N SETOR UNIVERSITÁRIO | CENTRO DE RESERVAÇÃO SENAC | RSE - EEAT | 12450043 | 2020-06-17 | 1 | 1 | RESERVATORIO | RESERVATORIO SEMI ENTERRADO DE CONCRETO | LARGURA 33,0 M; COMPRIMENTO 44,0 M |  |  | 33,0 M X 44,0 M X 3,5 M | 5000 M³ | 1 | UN | SIM | NAO | SIM | - | [11 empty] | SIM
| #REF! | 26263 | GOIÂNIA | AE-E09-GO-2906-0003 | GOIÂNIA | JOÃO LEITE | AV. UNIVERSITÁRIA COM A RUA 256, S/N SETOR UNIVERSITÁRIO | CENTRO DE RESERVAÇÃO SENAC | RSE - EEAT | 12450043 | 2020-06-17 | 1 | 1 | VALVULA | REGISTRO |  |  |  | 150 MM |  | 3 | UN | SIM | NAO | SIM | - | MANUAL | [10 empty] | SIM
| #REF! | 26264 | GOIÂNIA | AE-E09-GO-2906-0004 | GOIÂNIA | JOÃO LEITE | AV. UNIVERSITÁRIA COM A RUA 256, S/N SETOR UNIVERSITÁRIO | CENTRO DE RESERVAÇÃO SENAC | RSE - EEAT | 12450043 | 2020-06-17 | 1 | 1 | VALVULA | REGULADORA DE PRESSAO | COM VASO PRESSAO |  |  | 150 MM |  | 5 | UN | SIM | NAO | SIM | - | AUTOMATICO | [10 empty] | SIM
| #REF! | 26265 | GOIÂNIA | AE-E09-GO-2906-0005 | GOIÂNIA | JOÃO LEITE | AV. UNIVERSITÁRIA COM A RUA 256, S/N SETOR UNIVERSITÁRIO | CENTRO DE RESERVAÇÃO SENAC | RSE - EEAT | 12450043 | 2020-06-17 | 1 | 1 | VALVULA | REGISTRO |  |  |  | 75 MM |  | 2 | UN | SIM | NAO | SIM | - | MANUAL | [10 empty] | SIM
| #REF! | 26266 | GOIÂNIA | AE-E09-GO-2906-0006 | GOIÂNIA | JOÃO LEITE | AV. UNIVERSITÁRIA COM A RUA 256, S/N SETOR UNIVERSITÁRIO | CENTRO DE RESERVAÇÃO SENAC | RSE - EEAT | 12450043 | 2020-06-17 | 1 | 1 | VALVULA | REGISTRO |  |  |  | 150 MM |  | 7 | UN | SIM | NAO | SIM | - | MANUAL | [10 empty] | SIM
| #REF! | 26267 | GOIÂNIA | AE-E09-GO-2906-0007 | GOIÂNIA | JOÃO LEITE | AV. UNIVERSITÁRIA COM A RUA 256, S/N SETOR UNIVERSITÁRIO | CENTRO DE RESERVAÇÃO SENAC | RSE - EEAT | 12450043 | 2020-06-17 | 1 | 1 | VALVULA | REGISTRO |  |  |  | 500 MM |  | 9 | UN | SIM | NAO | SIM | - | MANUAL | [10 empty] | SIM
| #REF! | 26268 | GOIÂNIA | AE-E09-GO-2906-0008 | GOIÂNIA | JOÃO LEITE | AV. UNIVERSITÁRIA COM A RUA 256, S/N SETOR UNIVERSITÁRIO | CENTRO DE RESERVAÇÃO SENAC | RSE - EEAT | 12450043 | 2020-06-17 | 1 | 1 | VALVULA | REGISTRO |  |  |  | 600 MM |  | 1 | UN | SIM | NAO | SIM | - | MANUAL | [10 empty] | SIM
| #REF! | 26269 | GOIÂNIA | AE-E09-GO-2906-0009 | GOIÂNIA | JOÃO LEITE | AV. UNIVERSITÁRIA COM A RUA 256, S/N SETOR UNIVERSITÁRIO | CENTRO DE RESERVAÇÃO SENAC | RSE - EEAT | 12450043 | 2020-06-17 | 1 | 1 | VALVULA | REGISTRO |  |  |  | 400MM |  | 3 | UN | SIM | NAO | SIM | - | MANUAL | [10 empty] | SIM
| #REF! | 26270 | GOIÂNIA | AE-E09-GO-2906-0010 | GOIÂNIA | JOÃO LEITE | AV. UNIVERSITÁRIA COM A RUA 256, S/N SETOR UNIVERSITÁRIO | CENTRO DE RESERVAÇÃO SENAC | RSE - EEAT | 12450043 | 2020-06-17 | 1 | 1 | VALVULA | REGISTRO |  |  |  | 700 MM |  | 4 | UN | SIM | NAO | SIM | - | MANUAL | [10 empty] | SIM
| #REF! | 26271 | GOIÂNIA | AE-E09-GO-2906-0011 | GOIÂNIA | JOÃO LEITE | AV. UNIVERSITÁRIA COM A RUA 256, S/N SETOR UNIVERSITÁRIO | CENTRO DE RESERVAÇÃO SENAC | RSE - EEAT | 12450043 | 2020-06-17 | 1 | 1 | VALVULA | REGISTRO |  |  |  | 300 MM |  | 2 | UN | SIM | NAO | SIM | - | MANUAL | [10 empty] | SIM
| #REF! | 26272 | GOIÂNIA | AE-E09-GO-2906-0012 | GOIÂNIA | JOÃO LEITE | AV. UNIVERSITÁRIA COM A RUA 256, S/N SETOR UNIVERSITÁRIO | CENTRO DE RESERVAÇÃO SENAC | RSE - EEAT | 12450043 | 2020-06-17 | 1 | 1 | VALVULA | REGISTRO |  |  |  | 1200 MM |  | 1 | UN | SIM | NAO | SIM | - | MANUAL | [10 empty] | SIM
| #REF! | 26283 | GOIÂNIA | AE-E09-GO-2906-0023 | GOIÂNIA | JOÃO LEITE | AV. UNIVERSITÁRIA COM A RUA 256, S/N SETOR UNIVERSITÁRIO | CENTRO DE RESERVAÇÃO SENAC | RSE - EEAT | 12450043 | 2020-06-17 | 1 | 1 | VALVULA | REGISTRO |  |  |  | 400MM |  | 3 | UN | SIM | NAO | SIM | - | MANUAL | [10 empty] | SIM
| #REF! | 26284 | GOIÂNIA | AE-E09-GO-2906-0024 | GOIÂNIA | JOÃO LEITE | AV. UNIVERSITÁRIA COM A RUA 256, S/N SETOR UNIVERSITÁRIO | CENTRO DE RESERVAÇÃO SENAC | RSE - EEAT | 12450043 | 2020-06-17 | 1 | 1 | VALVULA | REGISTRO |  |  |  | 400MM |  | 1 | UN | SIM | NAO | SIM | - | MANUAL | [10 empty] | SIM
| #REF! | 26302 | GOIÂNIA | AE-E09-GO-2906-0037 | GOIÂNIA | JOÃO LEITE | RUA 117 C/ RUA 252 S/N JARDIM GOIÁS | CR LESTE CELG | RSE - REL - EEAT | 12450062 | 2020-06-17 | 2 | 2 | RESERVATORIO | RESERVATORIO SEMI ENTERRADO DE CONCRETO | LARGURA 32,0 M; COMPRIMENTO 45,0 M |  |  | 32,0 M X 45,0 M X 3,50 M | 5000 M³ | 1 | UN | SIM | NAO | SIM | - | [11 empty] | SIM
| #REF! | 26303 | GOIÂNIA | AE-E09-GO-0110-1685 | GOIÂNIA | JOÃO LEITE | RUA 117 C/ RUA 252 S/N JARDIM GOIÁS | CR LESTE CELG | RSE - REL - EEAT | 12450062 | 2020-06-17 | 2 | 2 | RESERVATORIO | RESERVATORIO SEMI ENTERRADO DE CONCRETO | LARGURA 32,0 M; COMPRIMENTO 45,0 M |  |  | 32,0 M X 45,0 M X 3,50 M | 5000 M³ | 1 | UN | SIM | NAO | SIM | - | [11 empty] | SIM
| #REF! | 26304 | GOIÂNIA | AE-E09-GO-2906-0038 | GOIÂNIA | JOÃO LEITE | RUA 117 C/ RUA 252 S/N JARDIM GOIÁS | CR LESTE CELG | RSE - REL - EEAT | 12450062 | 2020-06-17 | 2 | 2 | RESERVATORIO | RESERVATORIO ELEVADO DE CONCRETO | DIAMETRO 11 M; ALTURA 7 M |  |  | 11,0 M X 11,0 M | 200 M³ | 1 | UN | SIM | NAO | SIM | - | [11 empty] | SIM
| #REF! | 26305 | GOIÂNIA | AE-E09-GO-2906-0039 | GOIÂNIA | JOÃO LEITE | RUA 117 C/ RUA 252 S/N JARDIM GOIÁS | CR LESTE CELG | RSE - REL - EEAT | 12450062 | 2020-06-17 | 2 | 2 | VALVULA | REGISTRO |  |  |  | 200 MM |  | 6 | UN | SIM | NAO | SIM | - | MANUAL | [10 empty] | SIM
| #REF! | 26306 | GOIÂNIA | AE-E09-GO-2906-0040 | GOIÂNIA | JOÃO LEITE | RUA 117 C/ RUA 252 S/N JARDIM GOIÁS | CR LESTE CELG | RSE - REL - EEAT | 12450062 | 2020-06-17 | 2 | 2 | VALVULA | REGISTRO |  |  |  | 300 MM |  | 2 | UN | SIM | NAO | SIM | - | MANUAL | [10 empty] | SIM
| #REF! | 26307 | GOIÂNIA | AE-E09-GO-2906-0041 | GOIÂNIA | JOÃO LEITE | RUA 117 C/ RUA 252 S/N JARDIM GOIÁS | CR LESTE CELG | RSE - REL - EEAT | 12450062 | 2020-06-17 | 2 | 2 | VALVULA | REGISTRO |  |  |  | 250 MM |  | 2 | UN | SIM | NAO | SIM | - | MANUAL | [10 empty] | SIM
| #REF! | 26308 | GOIÂNIA | AE-E09-GO-2906-0042 | GOIÂNIA | JOÃO LEITE | RUA 117 C/ RUA 252 S/N JARDIM GOIÁS | CR LESTE CELG | RSE - REL - EEAT | 12450062 | 2020-06-17 | 2 | 2 | VALVULA | REGISTRO |  |  |  | 100 MM |  | 1 | UN | SIM | NAO | SIM | - | MANUAL | [10 empty] | SIM
| #REF! | 26309 | GOIÂNIA | AE-E09-GO-2906-0043 | GOIÂNIA | JOÃO LEITE | RUA 117 C/ RUA 252 S/N JARDIM GOIÁS | CR LESTE CELG | RSE - REL - EEAT | 12450062 | 2020-06-17 | 2 | 2 | VALVULA | REGISTRO |  |  |  | 150 MM |  | 3 | UN | SIM | NAO | SIM | - | MANUAL | [10 empty] | SIM
| #REF! | 26310 | GOIÂNIA | AE-E09-GO-2906-0044 | GOIÂNIA | JOÃO LEITE | RUA 117 C/ RUA 252 S/N JARDIM GOIÁS | CR LESTE CELG | RSE - REL - EEAT | 12450062 | 2020-06-17 | 2 | 2 | VALVULA | REGISTRO |  |  |  | 150 MM |  | 3 | UN | SIM | NAO | SIM | - | MANUAL | [10 empty] | SIM
| #REF! | 26311 | GOIÂNIA | AE-E09-GO-2906-0045 | GOIÂNIA | JOÃO LEITE | RUA 117 C/ RUA 252 S/N JARDIM GOIÁS | CR LESTE CELG | RSE - REL - EEAT | 12450062 | 2020-06-17 | 2 | 2 | VALVULA | REGISTRO |  |  |  | 600 MM |  | 5 | UN | SIM | NAO | SIM | - | MANUAL | [10 empty] | SIM
| #REF! | 26317 | GOIÂNIA | AE-E09-GO-0110-1699 | GOIÂNIA | JOÃO LEITE | RUA 117 C/ RUA 252 S/N JARDIM GOIÁS | CR LESTE CELG | RSE - REL - EEAT | 12450062 | 2020-06-17 | 2 | 2 | BOMBA | CENTRIFUGA | [5 empty] | 1 | UN | SIM | NAO | SIM | - |  |  |  | 115 M³/H | [7 empty] | SIM
| #REF! | 26318 | GOIÂNIA | AE-E09-GO-0110-1700 | GOIÂNIA | JOÃO LEITE | RUA 117 C/ RUA 252 S/N JARDIM GOIÁS | CR LESTE CELG | RSE - REL - EEAT | 12450062 | 2020-06-17 | 2 | 2 | BOMBA | CENTRIFUGA | [5 empty] | 1 | UN | SIM | NAO | SIM | - |  |  |  | 115 M³/H | [7 empty] | SIM
| #REF! | 26320 | GOIÂNIA | AE-E09-GO-2906-0049 | GOIÂNIA | JOÃO LEITE | RUA 117 C/ RUA 252 S/N JARDIM GOIÁS | CR LESTE CELG | RSE - REL - EEAT | 12450062 | 2020-06-17 | 2 | 2 | PAINEL | QUADRO DE COMANDO | [5 empty] | 1 | UN | SIM | NAO | SIM | - | [8 empty] | PADRÃO DE ENTRADA |  |  | SIM
| #REF! | 26328 | GOIÂNIA | AE-E09-GO-2906-0056 | GOIÂNIA | JOÃO LEITE | ALAMEDA FAZENDA, QD 01 LT 04 RES. RECANTO DOS BOSQUES GOIÂNIA-GO | RECANTO DOS BURITIS | RESERVATÓRIO | 12450055 | 2020-06-17 | 3 | 3 | VALVULA | REGISTRO |  |  |  | 75 MM |  | 1 | UN | SIM | NAO | SIM | - | MANUAL
| #REF! | 26329 | GOIÂNIA | AE-E09-GO-2906-0057 | GOIÂNIA | JOÃO LEITE | ALAMEDA FAZENDA, QD 01 LT 04 RES. RECANTO DOS BOSQUES GOIÂNIA-GO | RECANTO DOS BURITIS | RESERVATÓRIO | 12450055 | 2020-06-17 | 3 | 3 | VALVULA | REGISTRO |  |  |  | 100 MM |  | 1 | UN | SIM | NAO | SIM | - | MANUAL
| #REF! | 26330 | GOIÂNIA | AE-E09-GO-2906-0058 | GOIÂNIA | JOÃO LEITE | ALAMEDA FAZENDA, QD 01 LT 04 RES. RECANTO DOS BOSQUES GOIÂNIA-GO | RECANTO DOS BURITIS | RESERVATÓRIO | 12450055 | 2020-06-17 | 3 | 3 | MEDIDOR | MACROMEDIDOR |  |  |  | 50 MM |  | 1 | UN | SIM | NAO | SIM | - |  |  |  | 25 M³/H
| #REF! | 26331 | GOIÂNIA | AE-E09-GO-2906-0059 | GOIÂNIA | JOÃO LEITE | ALAMEDA FAZENDA, QD 01 LT 04 RES. RECANTO DOS BOSQUES GOIÂNIA-GO | RECANTO DOS BURITIS | RESERVATÓRIO | 12450055 | 2020-06-17 | 3 | 3 | VALVULA | REGULADORA DE PRESSAO |  |  |  | 150 MM |  | 1 | UN | SIM | NAO | SIM | - | AUTOMATICO
| #REF! | 26332 | GOIÂNIA | AE-E09-GO-2906-0060 | GOIÂNIA | JOÃO LEITE | ALAMEDA FAZENDA, QD 01 LT 04 RES. RECANTO DOS BOSQUES GOIÂNIA-GO | RECANTO DOS BURITIS | RESERVATÓRIO | 12450055 | 2020-06-17 | 3 | 3 | VALVULA | REGISTRO |  |  |  | 150 MM |  | 2 | UN | SIM | NAO | SIM | - | MANUAL
| #REF! | 26333 | GOIÂNIA | AE-E09-GO-2906-0061 | GOIÂNIA | JOÃO LEITE | ALAMEDA FAZENDA, QD 01 LT 04 RES. RECANTO DOS BOSQUES GOIÂNIA-GO | RECANTO DOS BURITIS | RESERVATÓRIO | 12450055 | 2020-06-17 | 3 | 3 | PAINEL | QUADRO DE COMANDO | [5 empty] | 1 | UN | SIM | NAO | SIM | -
| #REF! | 26334 | GOIÂNIA | AE-E09-GO-2906-0062 | GOIÂNIA | JOÃO LEITE | ALAMEDA FAZENDA, QD 01 LT 04 RES. RECANTO DOS BOSQUES GOIÂNIA-GO | RECANTO DOS BURITIS | RESERVATÓRIO | 12450055 | 2020-06-17 | 3 | 3 | TANQUE | TANQUE METALICO | AR COMPRIMIDO |  |  | DN= 2,0M; H= 2,0 M | 6 M³ | 1 | UN | SIM | NAO | SIM | -
| #REF! | 26335 | GOIÂNIA | AE-E09-GO-2906-0064 | GOIÂNIA | JOÃO LEITE | ALAMEDA FAZENDA, QD 01 LT 04 RES. RECANTO DOS BOSQUES GOIÂNIA-GO | RECANTO DOS BURITIS | RESERVATÓRIO | 12450055 | 2020-06-17 | 3 | 3 | PAINEL | AUTOMACAO | [5 empty] | 1 | UN | SIM | NAO | SIM | -
| #REF! | 26336 | GOIÂNIA | AE-E09-GO-2906-0066 | GOIÂNIA | JOÃO LEITE | ALAMEDA FAZENDA, QD 01 LT 04 RES. RECANTO DOS BOSQUES GOIÂNIA-GO | RECANTO DOS BURITIS | RESERVATÓRIO | 12450055 | 2020-06-17 | 3 | 3 | PAINEL | QUADRO DE COMANDO | [5 empty] | 1 | UN | SIM | NAO | SIM | -
| #REF! | 26344 | GOIÂNIA | AE-E09-GO-2906-0074 | GOIÂNIA | JOÃO LEITE | AV SANTA BARBARA ÁREA COMERCIAL COND. PORTAL DO SOL II | CR PORTAL DO SOL | RAP - REL - EEAT | 12450056 | 2020-06-17 | 4 | 4 | RESERVATORIO | RESERVATORIO APOIADO METALICO | DIAMETRO 9,0 M; ALTURA 4,5 M |  |  | 9,0 M X 9,0 M | 250 M³ | 1 | UN | SIM | NAO | SIM | -
| #REF! | 26345 | GOIÂNIA | AE-E09-GO-2906-0075 | GOIÂNIA | JOÃO LEITE | AV SANTA BARBARA ÁREA COMERCIAL COND. PORTAL DO SOL II | CR PORTAL DO SOL | RAP - REL - EEAT | 12450056 | 2020-06-17 | 4 | 4 | RESERVATORIO | RESERVATORIO ELEVADO METALICO | DIAMETRO 3,3 M; ALTURA 7 M |  |  | 3,30 M X 3,30 M | 50 M³ | 1 | UN | SIM | NAO | SIM | -
| #REF! | 26346 | GOIÂNIA | AE-E09-GO-2906-0076 | GOIÂNIA | JOÃO LEITE | AV SANTA BARBARA ÁREA COMERCIAL COND. PORTAL DO SOL II | CR PORTAL DO SOL | RAP - REL - EEAT | 12450056 | 2020-06-17 | 4 | 4 | VALVULA | REGISTRO |  |  |  | 100 MM |  | 6 | UN | SIM | NAO | SIM | - | MANUAL
| #REF! | 26347 | GOIÂNIA | AE-E09-GO-2906-0077 | GOIÂNIA | JOÃO LEITE | AV SANTA BARBARA ÁREA COMERCIAL COND. PORTAL DO SOL II | CR PORTAL DO SOL | RAP - REL - EEAT | 12450056 | 2020-06-17 | 4 | 4 | MEDIDOR | MACROMEDIDOR |  |  |  | 80 MM |  | 1 | UN | SIM | NAO | SIM | - | MANUAL |  |  | 40 M³/H
| #REF! | 26348 | GOIÂNIA | AE-E09-GO-2906-0078 | GOIÂNIA | JOÃO LEITE | AV SANTA BARBARA ÁREA COMERCIAL COND. PORTAL DO SOL II | CR PORTAL DO SOL | RAP - REL - EEAT | 12450056 | 2020-06-17 | 4 | 4 | VALVULA | REGISTRO |  |  |  | 80 MM |  | 5 | UN | SIM | NAO | SIM | - | MANUAL
| #REF! | 26349 | GOIÂNIA | AE-E09-GO-2906-0079 | GOIÂNIA | JOÃO LEITE | AV SANTA BARBARA ÁREA COMERCIAL COND. PORTAL DO SOL II | CR PORTAL DO SOL | RAP - REL - EEAT | 12450056 | 2020-06-17 | 4 | 4 | VALVULA | REGULADORA DE PRESSAO |  |  |  | 100 MM |  | 1 | UN | SIM | NAO | SIM | - | AUTOMATICO
| #REF! | 26350 | GOIÂNIA | AE-E09-GO-2906-0080 | GOIÂNIA | JOÃO LEITE | AV SANTA BARBARA ÁREA COMERCIAL COND. PORTAL DO SOL II | CR PORTAL DO SOL | RAP - REL - EEAT | 12450056 | 2020-06-17 | 4 | 4 | VALVULA | REGISTRO |  |  |  | 150 MM |  | 4 | UN | SIM | NAO | SIM | - | MANUAL
| #REF! | 26351 | GOIÂNIA | AE-E09-GO-2906-0081 | GOIÂNIA | JOÃO LEITE | AV SANTA BARBARA ÁREA COMERCIAL COND. PORTAL DO SOL II | CR PORTAL DO SOL | RAP - REL - EEAT | 12450056 | 2020-06-17 | 4 | 4 | MEDIDOR | MACROMEDIDOR |  |  |  | 100 MM |  | 1 | UN | SIM | NAO | SIM | - | MANUAL |  |  | 40 M³/H
| #REF! | 26352 | GOIÂNIA | AE-E09-GO-2906-0082 | GOIÂNIA | JOÃO LEITE | AV SANTA BARBARA ÁREA COMERCIAL COND. PORTAL DO SOL II | CR PORTAL DO SOL | RAP - REL - EEAT | 12450056 | 2020-06-17 | 4 | 4 | VALVULA | CONTROLADORA DE NIVEL |  |  |  | 100 MM |  | 1 | UN | SIM | NAO | SIM | - | AUTOMATICO
| #REF! | 26353 | GOIÂNIA | AE-E09-GO-2906-0083 | GOIÂNIA | JOÃO LEITE | AV SANTA BARBARA ÁREA COMERCIAL COND. PORTAL DO SOL II | CR PORTAL DO SOL | RAP - REL - EEAT | 12450056 | 2020-06-17 | 4 | 4 | MEDIDOR | MACROMEDIDOR |  |  |  | 150 MM |  | 1 | UN | SIM | NAO | SIM | - | MANUAL |  |  | 150 M³/H
| #REF! | 26354 | GOIÂNIA | AE-E09-GO-2906-0084 | GOIÂNIA | JOÃO LEITE | AV SANTA BARBARA ÁREA COMERCIAL COND. PORTAL DO SOL II | CR PORTAL DO SOL | RAP - REL - EEAT | 12450056 | 2020-06-17 | 4 | 4 | VALVULA | REGISTRO |  |  |  | 80 MM |  | 4 | UN | SIM | NAO | SIM | - | MANUAL
| #REF! | 26356 | GOIÂNIA | AE-E09-GO-2906-0086 | GOIÂNIA | JOÃO LEITE | AV SANTA BARBARA ÁREA COMERCIAL COND. PORTAL DO SOL II | CR PORTAL DO SOL | RAP - REL - EEAT | 12450056 | 2020-06-17 | 4 | 4 | PAINEL | QUADRO DE COMANDO | [5 empty] | 1 | UN | SIM | NAO | SIM | -
| #REF! | 26357 | GOIÂNIA | AE-E09-GO-2906-0087 | GOIÂNIA | JOÃO LEITE | AV SANTA BARBARA ÁREA COMERCIAL COND. PORTAL DO SOL II | CR PORTAL DO SOL | RAP - REL - EEAT | 12450056 | 2020-06-17 | 4 | 4 | MOTOR | INDUCAO | [5 empty] | 1 | UN | SIM | NAO | SIM | - |  | 2 CV | 1740 |  | EBERLE | V9054
| #REF! | 26358 | GOIÂNIA | AE-E09-GO-2906-0088 | GOIÂNIA | JOÃO LEITE | AV SANTA BARBARA ÁREA COMERCIAL COND. PORTAL DO SOL II | CR PORTAL DO SOL | RAP - REL - EEAT | 12450056 | 2020-06-17 | 4 | 4 | MOTOR | INDUCAO | [5 empty] | 1 | UN | SIM | NAO | SIM | - |  | 2 CV | 1740 |  | EBERLE | V9054
| #REF! | 26359 | GOIÂNIA | AE-E09-GO-2906-0089 | GOIÂNIA | JOÃO LEITE | AV SANTA BARBARA ÁREA COMERCIAL COND. PORTAL DO SOL II | CR PORTAL DO SOL | RAP - REL - EEAT | 12450056 | 2020-06-17 | 4 | 4 | BOMBA | CENTRIFUGA | [5 empty] | 1 | UN | SIM | NAO | SIM | - |  |  |  |  | EBARA | GS-32/200 | 020047880/00002
| #REF! | 26360 | GOIÂNIA | AE-E09-GO-2906-0090 | GOIÂNIA | JOÃO LEITE | AV SANTA BARBARA ÁREA COMERCIAL COND. PORTAL DO SOL II | CR PORTAL DO SOL | RAP - REL - EEAT | 12450056 | 2020-06-17 | 4 | 4 | BOMBA | CENTRIFUGA | [5 empty] | 1 | UN | SIM | NAO | SIM | - |  |  |  |  | EBARA | GS-32/200 | 020047880/00002
| #REF! | 26363 | GOIÂNIA | AE-E09-GO-2906-0093 | GOIÂNIA | JOÃO LEITE | AV. CAIAPIÁ ALPHAVILLE FLAMBOYANT GOIÂNIA-GO | CR ALPHAVILLE FLAMBOYANT | RAP - REL | 12450057 | 2020-06-17 | 5 | 5 | SISTEMA DE ESGOTO SANITARIO | FOSSA SEPTICA | [5 empty] | 1 | UN | SIM | NAO | SIM | -
| #REF! | 26370 | GOIÂNIA | AE-E09-GO-2906-0100 | GOIÂNIA | JOÃO LEITE | AV. CAIAPIÁ ALPHAVILLE FLAMBOYANT GOIÂNIA-GO | CR ALPHAVILLE FLAMBOYANT | RAP - REL | 12450057 | 2020-06-17 | 5 | 5 | RESERVATORIO | RESERVATORIO APOIADO METALICO | DIAMETRO 19 M; ALTURA 5 M |  |  | 19,0 M X 19,0 M | 1100 M³ | 1 | UN | SIM | NAO | SIM | -
| #REF! | 26371 | GOIÂNIA | AE-E09-GO-2906-0101 | GOIÂNIA | JOÃO LEITE | AV. CAIAPIÁ ALPHAVILLE FLAMBOYANT GOIÂNIA-GO | CR ALPHAVILLE FLAMBOYANT | RAP - REL | 12450057 | 2020-06-17 | 5 | 5 | RESERVATORIO | RESERVATORIO ELEVADO METALICO | DIAMETRO 6,50 M; ALTURA 14 M |  |  | 6,50 M X 6,50 M | 180 M³ | 1 | UN | SIM | NAO | SIM | -
| #REF! | 26372 | GOIÂNIA | AE-E09-GO-2906-0102 | GOIÂNIA | JOÃO LEITE | AV. CAIAPIÁ ALPHAVILLE FLAMBOYANT GOIÂNIA-GO | CR ALPHAVILLE FLAMBOYANT | RAP - REL | 12450057 | 2020-06-17 | 5 | 5 | VALVULA | REGISTRO |  |  |  | 100 MM |  | 3 | UN | SIM | NAO | SIM | - | MANUAL
| #REF! | 26373 | GOIÂNIA | AE-E09-GO-2906-0103 | GOIÂNIA | JOÃO LEITE | AV. CAIAPIÁ ALPHAVILLE FLAMBOYANT GOIÂNIA-GO | CR ALPHAVILLE FLAMBOYANT | RAP - REL | 12450057 | 2020-06-17 | 5 | 5 | VALVULA | REGISTRO |  |  |  | 50 MM |  | 1 | UN | SIM | NAO | SIM | - | MANUAL
| #REF! | 26374 | GOIÂNIA | AE-E09-GO-2906-0104 | GOIÂNIA | JOÃO LEITE | AV. CAIAPIÁ ALPHAVILLE FLAMBOYANT GOIÂNIA-GO | CR ALPHAVILLE FLAMBOYANT | RAP - REL | 12450057 | 2020-06-17 | 5 | 5 | VALVULA | REGISTRO |  |  |  | 300 MM |  | 1 | UN | SIM | NAO | SIM | - | MANUAL
| #REF! | 26375 | GOIÂNIA | AE-E09-GO-2906-0105 | GOIÂNIA | JOÃO LEITE | AV. CAIAPIÁ ALPHAVILLE FLAMBOYANT GOIÂNIA-GO | CR ALPHAVILLE FLAMBOYANT | RAP - REL | 12450057 | 2020-06-17 | 5 | 5 | VALVULA | REGISTRO |  |  |  | 300 MM |  | 1 | UN | SIM | NAO | SIM | - | MANUAL
| #REF! | 26376 | GOIÂNIA | AE-E09-GO-2906-0106 | GOIÂNIA | JOÃO LEITE | AV. CAIAPIÁ ALPHAVILLE FLAMBOYANT GOIÂNIA-GO | CR ALPHAVILLE FLAMBOYANT | RAP - REL | 12450057 | 2020-06-17 | 5 | 5 | VALVULA | CONTROLADORA DE NIVEL |  |  |  | 80 MM |  | 1 | UN | SIM | NAO | SIM | - | AUTOMATICO
| #REF! | 26377 | GOIÂNIA | AE-E09-GO-2906-0107 | GOIÂNIA | JOÃO LEITE | AV. CAIAPIÁ ALPHAVILLE FLAMBOYANT GOIÂNIA-GO | CR ALPHAVILLE FLAMBOYANT | RAP - REL | 12450057 | 2020-06-17 | 5 | 5 | VALVULA | REGISTRO |  |  |  | 200 MM |  | 2 | UN | SIM | NAO | SIM | - | MANUAL
| #REF! | 26378 | GOIÂNIA | AE-E09-GO-2906-0108 | GOIÂNIA | JOÃO LEITE | AV. CAIAPIÁ ALPHAVILLE FLAMBOYANT GOIÂNIA-GO | CR ALPHAVILLE FLAMBOYANT | RAP - REL | 12450057 | 2020-06-17 | 5 | 5 | VALVULA | REGULADORA DE PRESSAO |  |  |  | 200 MM |  | 1 | UN | SIM | NAO | SIM | - | AUTOMATICO
| #REF! | 26379 | GOIÂNIA | AE-E09-GO-2906-0109 | GOIÂNIA | JOÃO LEITE | AV. CAIAPIÁ ALPHAVILLE FLAMBOYANT GOIÂNIA-GO | CR ALPHAVILLE FLAMBOYANT | RAP - REL | 12450057 | 2020-06-17 | 5 | 5 | MEDIDOR | ULTRASSONICO | ULTRASSONICO |  |  | 200 MM |  | 1 | UN | SIM | NAO | SIM | - |  |  |  | 200 M³/H
| #REF! | 26380 | GOIÂNIA | AE-E09-GO-2906-0110 | GOIÂNIA | JOÃO LEITE | AV. CAIAPIÁ ALPHAVILLE FLAMBOYANT GOIÂNIA-GO | CR ALPHAVILLE FLAMBOYANT | RAP - REL | 12450057 | 2020-06-17 | 5 | 5 | VALVULA | REGULADORA DE PRESSAO |  |  |  | 80 MM |  | 2 | UN | SIM | NAO | SIM | - | AUTOMATICO
| #REF! | 26381 | GOIÂNIA | AE-E09-GO-2906-0111 | GOIÂNIA | JOÃO LEITE | AV. CAIAPIÁ ALPHAVILLE FLAMBOYANT GOIÂNIA-GO | CR ALPHAVILLE FLAMBOYANT | RAP - REL | 12450057 | 2020-06-17 | 5 | 5 | VALVULA | REGISTRO |  |  |  | 80 MM |  | 2 | UN | SIM | NAO | SIM | - | MANUAL
| #REF! | 26382 | GOIÂNIA | AE-E09-GO-2906-0112 | GOIÂNIA | JOÃO LEITE | AV. CAIAPIÁ ALPHAVILLE FLAMBOYANT GOIÂNIA-GO | CR ALPHAVILLE FLAMBOYANT | RAP - REL | 12450057 | 2020-06-17 | 5 | 5 | VALVULA | REGISTRO |  |  |  | 150 MM |  | 3 | UN | SIM | NAO | SIM | - | MANUAL
| #REF! | 26385 | GOIÂNIA | AE-E09-GO-2906-0115 | GOIÂNIA | JOÃO LEITE | AV. CAIAPIÁ ALPHAVILLE FLAMBOYANT GOIÂNIA-GO | CR ALPHAVILLE FLAMBOYANT | RAP - REL | 12450057 | 2020-06-17 | 5 | 5 | INDICADOR DE VAZAO | INDICADOR DE VAZAO | [5 empty] | 1 | UN | SIM | NAO | SIM | -
| #REF! | 26387 | GOIÂNIA | AE-E09-GO-2906-0117 | GOIÂNIA | JOÃO LEITE | AV. VALE VERDE GLEBA 1 LT 2 A, RESIDENCIAL ARAGUAIA | RESERVATÓRIO ALPHAVILLE ARAGUAIA | REL - RAP | 12450061 | 2020-06-17 | 6 | 6 | SISTEMA DE ESGOTO SANITARIO | FOSSA SEPTICA | [5 empty] | 1 | UN | SIM | NAO | SIM | -
| #REF! | 26395 | GOIÂNIA | AE-E09-GO-2906-0124 | GOIÂNIA | JOÃO LEITE | AV. VALE VERDE GLEBA 1 LT 2 A, RESIDENCIAL ARAGUAIA | RESERVATÓRIO ALPHAVILLE ARAGUAIA | REL - RAP | 12450061 | 2020-06-17 | 6 | 6 | RESERVATORIO | RESERVATORIO APOIADO METALICO | DIAMETRO 16 M; ALTURA 4 M |  |  | 16,0 M X 16,0 M | 600 M³ | 1 | UN | SIM | NAO | SIM | -
| #REF! | 26396 | GOIÂNIA | AE-E09-GO-2906-0125 | GOIÂNIA | JOÃO LEITE | AV. VALE VERDE GLEBA 1 LT 2 A, RESIDENCIAL ARAGUAIA | RESERVATÓRIO ALPHAVILLE ARAGUAIA | REL - RAP | 12450061 | 2020-06-17 | 6 | 6 | RESERVATORIO | RESERVATORIO ELEVADO METALICO | DIAMETRO 6,0 M; ALTURA 15 M |  |  | 6,0 M X 6,0 M | 100 M³ | 1 | UN | SIM | NAO | SIM | -
| #REF! | 26397 | GOIÂNIA | AE-E09-GO-2906-0126 | GOIÂNIA | JOÃO LEITE | AV. VALE VERDE GLEBA 1 LT 2 A, RESIDENCIAL ARAGUAIA | RESERVATÓRIO ALPHAVILLE ARAGUAIA | REL - RAP | 12450061 | 2020-06-17 | 6 | 6 | VALVULA | REGISTRO |  |  |  | 100 MM |  | 7 | UN | SIM | NAO | SIM | - | MANUAL
| #REF! | 26398 | GOIÂNIA | AE-E09-GO-2906-0127 | GOIÂNIA | JOÃO LEITE | AV. VALE VERDE GLEBA 1 LT 2 A, RESIDENCIAL ARAGUAIA | RESERVATÓRIO ALPHAVILLE ARAGUAIA | REL - RAP | 12450061 | 2020-06-17 | 6 | 6 | VALVULA | REGISTRO |  |  |  | 50 MM |  | 1 | UN | SIM | NAO | SIM | - | MANUAL
| #REF! | 26399 | GOIÂNIA | AE-E09-GO-2906-0128 | GOIÂNIA | JOÃO LEITE | AV. VALE VERDE GLEBA 1 LT 2 A, RESIDENCIAL ARAGUAIA | RESERVATÓRIO ALPHAVILLE ARAGUAIA | REL - RAP | 12450061 | 2020-06-17 | 6 | 6 | VALVULA | REGISTRO |  |  |  | 80 MM |  | 5 | UN | SIM | NAO | SIM | - | MANUAL
| #REF! | 26400 | GOIÂNIA | AE-E09-GO-2906-0129 | GOIÂNIA | JOÃO LEITE | AV. VALE VERDE GLEBA 1 LT 2 A, RESIDENCIAL ARAGUAIA | RESERVATÓRIO ALPHAVILLE ARAGUAIA | REL - RAP | 12450061 | 2020-06-17 | 6 | 6 | VALVULA | REGISTRO |  |  |  | 150 MM |  | 2 | UN | SIM | NAO | SIM | - | MANUAL
| #REF! | 26401 | GOIÂNIA | AE-E09-GO-2906-0130 | GOIÂNIA | JOÃO LEITE | AV. VALE VERDE GLEBA 1 LT 2 A, RESIDENCIAL ARAGUAIA | RESERVATÓRIO ALPHAVILLE ARAGUAIA | REL - RAP | 12450061 | 2020-06-17 | 6 | 6 | VALVULA | REGISTRO |  |  |  | 200 MM |  | 1 | UN | SIM | NAO | SIM | - | MANUAL
| #REF! | 26402 | GOIÂNIA | AE-E09-GO-2906-0131 | GOIÂNIA | JOÃO LEITE | AV. VALE VERDE GLEBA 1 LT 2 A, RESIDENCIAL ARAGUAIA | RESERVATÓRIO ALPHAVILLE ARAGUAIA | REL - RAP | 12450061 | 2020-06-17 | 6 | 6 | VALVULA | REGULADORA DE PRESSAO |  |  |  | 75 MM |  | 1 | UN | SIM | NAO | SIM | - | AUTOMATICO
| #REF! | 26403 | GOIÂNIA | AE-E09-GO-2906-0132 | GOIÂNIA | JOÃO LEITE | AV. VALE VERDE GLEBA 1 LT 2 A, RESIDENCIAL ARAGUAIA | RESERVATÓRIO ALPHAVILLE ARAGUAIA | REL - RAP | 12450061 | 2020-06-17 | 6 | 6 | VALVULA | REGULADORA DE PRESSAO |  |  |  | 100 MM |  | 1 | UN | SIM | NAO | SIM | - | AUTOMATICO
| #REF! | 26404 | GOIÂNIA | AE-E09-GO-2906-0133 | GOIÂNIA | JOÃO LEITE | AV. VALE VERDE GLEBA 1 LT 2 A, RESIDENCIAL ARAGUAIA | RESERVATÓRIO ALPHAVILLE ARAGUAIA | REL - RAP | 12450061 | 2020-06-17 | 6 | 6 | VALVULA | REGULADORA DE PRESSAO |  |  |  | 80 MM |  | 1 | UN | SIM | NAO | SIM | - | AUTOMATICO
| #REF! | 26405 | GOIÂNIA | AE-E09-GO-2906-0134 | GOIÂNIA | JOÃO LEITE | AV. VALE VERDE GLEBA 1 LT 2 A, RESIDENCIAL ARAGUAIA | RESERVATÓRIO ALPHAVILLE ARAGUAIA | REL - RAP | 12450061 | 2020-06-17 | 6 | 6 | MEDIDOR | MACROMEDIDOR |  |  |  | 80 MM |  | 1 | UN | SIM | NAO | SIM | - |  |  |  | 40 M³/H
| #REF! | 26406 | GOIÂNIA | AE-E09-GO-2906-0135 | GOIÂNIA | JOÃO LEITE | AV. VALE VERDE GLEBA 1 LT 2 A, RESIDENCIAL ARAGUAIA | RESERVATÓRIO ALPHAVILLE ARAGUAIA | REL - RAP | 12450061 | 2020-06-17 | 6 | 6 | MEDIDOR | MACROMEDIDOR |  |  |  | 100 MM |  | 1 | UN | SIM | NAO | SIM | - |  |  |  | 60 M³/H
| #REF! | 26407 | GOIÂNIA | AE-E09-GO-2906-0136 | GOIÂNIA | JOÃO LEITE | AV. VALE VERDE GLEBA 1 LT 2 A, RESIDENCIAL ARAGUAIA | RESERVATÓRIO ALPHAVILLE ARAGUAIA | REL - RAP | 12450061 | 2020-06-17 | 6 | 6 | MEDIDOR | MACROMEDIDOR |  |  |  | 150 MM |  | 1 | UN | SIM | NAO | SIM | - |  |  |  | 150 M³/H
| #REF! | 26408 | GOIÂNIA | AE-E09-GO-2906-0138 | GOIÂNIA | JOÃO LEITE | AV. VALE VERDE GLEBA 1 LT 2 A, RESIDENCIAL ARAGUAIA | RESERVATÓRIO ALPHAVILLE ARAGUAIA | REL - RAP | 12450061 | 2020-06-17 | 6 | 6 | BOMBA | CENTRIFUGA | [5 empty] | 1 | UN | SIM | NAO | SIM | - |  |  |  | 50 M³/H | WEG
| #REF! | 26409 | GOIÂNIA | AE-E09-GO-2906-0139 | GOIÂNIA | JOÃO LEITE | AV. VALE VERDE GLEBA 1 LT 2 A, RESIDENCIAL ARAGUAIA | RESERVATÓRIO ALPHAVILLE ARAGUAIA | REL - RAP | 12450061 | 2020-06-17 | 6 | 6 | BOMBA | CENTRIFUGA | [5 empty] | 1 | UN | SIM | NAO | SIM | - |  |  |  | 50 M³/H | WEG
| #REF! | 26413 | GOIÂNIA | AE-E09-GO-0110-1795 | GOIÂNIA | JOÃO LEITE | RUA ILINOIS QD 159 LT 1 E 6 JARDIM NOVO MUNDO | CR PALMITO | RSE | 12450064 | 2020-06-17 | 7 | 7 | INDICADOR DE VAZAO | INDICADOR DE VAZAO | [5 empty] | 1 | UN | SIM | NAO | SIM | -
| #REF! | 26414 | GOIÂNIA | AE-E09-GO-2906-0143 | GOIÂNIA | JOÃO LEITE | RUA ILINOIS QD 159 LT 1 E 6 JARDIM NOVO MUNDO | CR PALMITO | RSE | 12450064 | 2020-06-17 | 7 | 7 | SISTEMA DE ESGOTO SANITARIO | FOSSA SEPTICA | [5 empty] | 1 | UN | SIM | NAO | SIM | -
| #REF! | 26418 | GOIÂNIA | AE-E09-GO-2906-0147 | GOIÂNIA | JOÃO LEITE | RUA ILINOIS QD 159 LT 1 E 6 JARDIM NOVO MUNDO | CR PALMITO | RSE | 12450064 | 2020-06-17 | 7 | 7 | RESERVATORIO | RESERVATORIO SEMI ENTERRADO DE CONCRETO | LARGURA 33,0 M; COMPRIMENTO 50,0 M |  |  | 33,0 M X 50,0 M X 3,20 M | 5000 M³ | 1 | UN | SIM | NAO | SIM | -
| #REF! | 26420 | GOIÂNIA | AE-E09-GO-2906-0148 | GOIÂNIA | JOÃO LEITE | RUA ILINOIS QD 159 LT 1 E 6 JARDIM NOVO MUNDO | CR PALMITO | RSE | 12450064 | 2020-06-17 | 7 | 7 | VALVULA | REGISTRO |  |  |  | 700 MM |  | 2 | UN | SIM | NAO | SIM | - | MANUAL
| #REF! | 26421 | GOIÂNIA | AE-E09-GO-2906-0149 | GOIÂNIA | JOÃO LEITE | RUA ILINOIS QD 159 LT 1 E 6 JARDIM NOVO MUNDO | CR PALMITO | RSE | 12450064 | 2020-06-17 | 7 | 7 | VALVULA | REGISTRO |  |  |  | 350 MM |  | 1 | UN | SIM | NAO | SIM | - | AUTOMATICO
| #REF! | 26422 | GOIÂNIA | AE-E09-GO-2906-0150 | GOIÂNIA | JOÃO LEITE | RUA ILINOIS QD 159 LT 1 E 6 JARDIM NOVO MUNDO | CR PALMITO | RSE | 12450064 | 2020-06-17 | 7 | 7 | VALVULA | REGISTRO |  |  |  | 800 MM |  | 2 | UN | SIM | NAO | SIM | - | MANUAL
| #REF! | 26434 | GOIÂNIA | AE-E09-GO-0110-1816 | GOIÂNIA | JOÃO LEITE | AV. PAULO SOUZAN C/ AV. SANTO ONOFRE JO. POMPEIA | ELEVATÓRIA POMPEIA | EEAT | 12450041 | 2020-06-18 | 1 | 1 | BOMBA | CENTRIFUGA | [5 empty] | 1 | UN | SIM | NAO | SIM | - |  |  |  | 180 M³/H | [7 empty] | SIM
| #REF! | 26435 | GOIÂNIA | AE-E09-GO-0110-1817 | GOIÂNIA | JOÃO LEITE | AV. PAULO SOUZAN C/ AV. SANTO ONOFRE JO. POMPEIA | ELEVATÓRIA POMPEIA | EEAT | 12450041 | 2020-06-18 | 1 | 1 | VALVULA | RETENCAO |  |  |  | 150 MM |  | 2 | UN | SIM | NAO | SIM | - | MANUAL | [10 empty] | SIM
| #REF! | 26436 | GOIÂNIA | AE-E09-GO-2906-0161 | GOIÂNIA | JOÃO LEITE | AV. PAULO SOUZAN C/ AV. SANTO ONOFRE JO. POMPEIA | ELEVATÓRIA POMPEIA | EEAT | 12450041 | 2020-06-18 | 1 | 1 | VALVULA | REGISTRO | COM MOTOR |  |  | 150 MM |  | 2 | UN | SIM | NAO | SIM | - | AUTOMATICO | [10 empty] | SIM
| #REF! | 26440 | GOIÂNIA | AE-E09-GO-2906-0166 | GOIÂNIA | JOÃO LEITE | RUA DA MAÇONARIA | RESERVATÓRIO SÃO JUDAS | REL | 12450049 | 2020-06-18 | 2 | 2 | SISTEMA DE ESGOTO SANITARIO | FOSSA SEPTICA | [5 empty] | 1 | UN | SIM | NAO | SIM | -
| #REF! | 26444 | GOIÂNIA | AE-E09-GO-2906-0170 | GOIÂNIA | JOÃO LEITE | RUA DA MAÇONARIA | RESERVATÓRIO SÃO JUDAS | REL | 12450049 | 2020-06-18 | 2 | 2 | RESERVATORIO | RESERVATORIO ELEVADO DE CONCRETO | DIAMETRO 11,60 M; ALTURA 3 M |  |  | 11,60 M X 11,60 M | 200 M³ | 1 | UN | SIM | NAO | SIM | -
| #REF! | 26445 | GOIÂNIA | AE-E09-GO-2906-0171 | GOIÂNIA | JOÃO LEITE | RUA DA MAÇONARIA | RESERVATÓRIO SÃO JUDAS | REL | 12450049 | 2020-06-18 | 2 | 2 | VALVULA | REGULADORA DE PRESSAO |  |  |  | 200 MM |  | 1 | UN | SIM | NAO | SIM | - | AUTOMATICO
| #REF! | 26446 | GOIÂNIA | AE-E09-GO-2906-0172 | GOIÂNIA | JOÃO LEITE | RUA DA MAÇONARIA | RESERVATÓRIO SÃO JUDAS | REL | 12450049 | 2020-06-18 | 2 | 2 | VALVULA | REGISTRO |  |  |  | 300 MM |  | 1 | UN | SIM | NAO | SIM | - | MANUAL
| #REF! | 26447 | GOIÂNIA | AE-E09-GO-2906-0173 | GOIÂNIA | JOÃO LEITE | RUA DA MAÇONARIA | RESERVATÓRIO SÃO JUDAS | REL | 12450049 | 2020-06-18 | 2 | 2 | VALVULA | REGISTRO | DESCARTE |  |  | 100 MM |  | 1 | UN | SIM | NAO | SIM | - | MANUAL
| #REF! | 26448 | GOIÂNIA | AE-E09-GO-2906-0174 | GOIÂNIA | JOÃO LEITE | RUA DA MAÇONARIA | RESERVATÓRIO SÃO JUDAS | REL | 12450049 | 2020-06-18 | 2 | 2 | INDICADOR DE NIVEL | INDICADOR DE NIVEL | [5 empty] | 1 | UN | SIM | NAO | SIM | -
| #REF! | 26449 | GOIÂNIA | AE-E09-GO-2906-0175 | GOIÂNIA | JOÃO LEITE | RUA DA MAÇONARIA | RESERVATÓRIO SÃO JUDAS | REL | 12450049 | 2020-06-18 | 2 | 2 | VALVULA | REGISTRO |  |  |  | 250 MM |  | 1 | UN | SIM | NAO | SIM | - | MANUAL
| #REF! | 26452 | GOIÂNIA | AE-E09-GO-2906-0178 | GOIÂNIA | JOÃO LEITE | AV. ESPERANÇA, QD 21 S/N CONJUNTO ITATIAIA | CENTRO RESERVAÇÃO ITATIAIA | RAP - REL - EEAT | 12450039 | 2020-06-18 | 3 | 3 | SISTEMA DE ESGOTO SANITARIO | FOSSA SEPTICA | [5 empty] | 1 | UN | SIM | NAO | SIM | -
| #REF! | 26456 | GOIÂNIA | AE-E09-GO-2906-0182 | GOIÂNIA | JOÃO LEITE | AV. ESPERANÇA, QD 21 S/N CONJUNTO ITATIAIA | CENTRO RESERVAÇÃO ITATIAIA | RAP - REL - EEAT | 12450039 | 2020-06-18 | 3 | 3 | RESERVATORIO | RESERVATORIO APOIADO DE CONCRETO | DIAMETRO 17 M; ALTURA 2,80 M |  |  | 17,0 M X 17,0 M | 500 M³ | 1 | UN | SIM | NAO | SIM | -
| #REF! | 26457 | GOIÂNIA | AE-E09-GO-2906-0183 | GOIÂNIA | JOÃO LEITE | AV. ESPERANÇA, QD 21 S/N CONJUNTO ITATIAIA | CENTRO RESERVAÇÃO ITATIAIA | RAP - REL - EEAT | 12450039 | 2020-06-18 | 3 | 3 | RESERVATORIO | RESERVATORIO ELEVADO DE CONCRETO | DIAMETRO 7,0 M; ALTURA 3,5 M |  |  | 7,0 M X 7,0 M | 68 M³ | 1 | UN | SIM | NAO | SIM | -
| #REF! | 26458 | GOIÂNIA | AE-E09-GO-2906-0184 | GOIÂNIA | JOÃO LEITE | AV. ESPERANÇA, QD 21 S/N CONJUNTO ITATIAIA | CENTRO RESERVAÇÃO ITATIAIA | RAP - REL - EEAT | 12450039 | 2020-06-18 | 3 | 3 | VALVULA | REGISTRO |  |  |  | 150 MM |  | 3 | UN | SIM | NAO | SIM | - | MANUAL
| #REF! | 26459 | GOIÂNIA | AE-E09-GO-2906-0185 | GOIÂNIA | JOÃO LEITE | AV. ESPERANÇA, QD 21 S/N CONJUNTO ITATIAIA | CENTRO RESERVAÇÃO ITATIAIA | RAP - REL - EEAT | 12450039 | 2020-06-18 | 3 | 3 | VALVULA | REGISTRO |  |  |  | 80 MM |  | 1 | UN | SIM | NAO | SIM | - | MANUAL
| #REF! | 26460 | GOIÂNIA | AE-E09-GO-2906-0186 | GOIÂNIA | JOÃO LEITE | AV. ESPERANÇA, QD 21 S/N CONJUNTO ITATIAIA | CENTRO RESERVAÇÃO ITATIAIA | RAP - REL - EEAT | 12450039 | 2020-06-18 | 3 | 3 | VALVULA | REGISTRO |  |  |  | 200 MM |  | 2 | UN | SIM | NAO | SIM | - | MANUAL
| #REF! | 26461 | GOIÂNIA | AE-E09-GO-2906-0187 | GOIÂNIA | JOÃO LEITE | AV. ESPERANÇA, QD 21 S/N CONJUNTO ITATIAIA | CENTRO RESERVAÇÃO ITATIAIA | RAP - REL - EEAT | 12450039 | 2020-06-18 | 3 | 3 | VALVULA | REGISTRO |  |  |  | 100 MM |  | 4 | UN | SIM | NAO | SIM | - | MANUAL
| #REF! | 26466 | GOIÂNIA | AE-E09-GO-2906-0192 | GOIÂNIA | JOÃO LEITE | AV. ESPERANÇA, QD 21 S/N CONJUNTO ITATIAIA | CENTRO RESERVAÇÃO ITATIAIA | RAP - REL - EEAT | 12450039 | 2020-06-18 | 3 | 3 | VALVULA | REGISTRO |  |  |  | 150 MM |  | 2 | UN | SIM | NAO | SIM | - | MANUAL
| #REF! | 26467 | GOIÂNIA | AE-E09-GO-2906-0193 | GOIÂNIA | JOÃO LEITE | AV. ESPERANÇA, QD 21 S/N CONJUNTO ITATIAIA | CENTRO RESERVAÇÃO ITATIAIA | RAP - REL - EEAT | 12450039 | 2020-06-18 | 3 | 3 | VALVULA | REGISTRO |  |  |  | 200 MM |  | 2 | UN | SIM | NAO | SIM | - | MANUAL
| #REF! | 26477 | GOIÂNIA | AE-E09-GO-2906-0202 | GOIÂNIA | JOÃO LEITE | AV ESPERANÇA , SÃO GERALDO ENTRE AS RUAS SG-6 E SG-4 | RESERVATÓRIO SÃO GERALDO | RSE | 12450034 | 2020-06-18 | 4 | 4 | RESERVATORIO | RESERVATORIO SEMI ENTERRADO DE CONCRETO | DIAMETRO 25,20 M; ALTURA 4 M |  |  | 25,20 M X 25,20 M | 1500 M³ | 1 | UN | SIM | NAO | SIM | -
| #REF! | 26478 | GOIÂNIA | AE-E09-GO-2906-0203 | GOIÂNIA | JOÃO LEITE | AV ESPERANÇA , SÃO GERALDO ENTRE AS RUAS SG-6 E SG-4 | RESERVATÓRIO SÃO GERALDO | RSE | 12450034 | 2020-06-18 | 4 | 4 | VALVULA | REGISTRO |  |  |  | 400MM |  | 2 | UN | SIM | NAO | SIM | - | MANUAL
| #REF! | 26479 | GOIÂNIA | AE-E09-GO-2906-0204 | GOIÂNIA | JOÃO LEITE | AV ESPERANÇA , SÃO GERALDO ENTRE AS RUAS SG-6 E SG-4 | RESERVATÓRIO SÃO GERALDO | RSE | 12450034 | 2020-06-18 | 4 | 4 | VALVULA | REGISTRO |  |  |  | 200 MM |  | 1 | UN | SIM | NAO | SIM | - | MANUAL
| #REF! | 26483 | GOIÂNIA | AE-E09-GO-2906-0208 | GOIÂNIA | JOÃO LEITE | AV SAMAMBAIA APM 11 RES ORLANDO DE MORAIS | CR ORLANDO DE MORAIS | RAP - REL - EEAT | 12450035 | 2020-06-18 | 5 | 5 | SISTEMA DE ESGOTO SANITARIO | FOSSA SEPTICA | [5 empty] | 1 | UN | SIM | NAO | SIM | - | [11 empty] | SIM
| #REF! | 26491 | GOIÂNIA | AE-E09-GO-2906-0216 | GOIÂNIA | JOÃO LEITE | AV SAMAMBAIA APM 11 RES ORLANDO DE MORAIS | CR ORLANDO DE MORAIS | RAP - REL - EEAT | 12450035 | 2020-06-18 | 5 | 5 | RESERVATORIO | RESERVATORIO APOIADO METALICO | DIAMETRO 19,0 M; ALTURA 6 M |  |  | 19,0 M X 19,0 M | 1500 M³ | 1 | UN | SIM | NAO | SIM | - | [11 empty] | SIM
| #REF! | 26492 | GOIÂNIA | AE-E09-GO-2906-0217 | GOIÂNIA | JOÃO LEITE | AV SAMAMBAIA APM 11 RES ORLANDO DE MORAIS | CR ORLANDO DE MORAIS | RAP - REL - EEAT | 12450035 | 2020-06-18 | 5 | 5 | RESERVATORIO | RESERVATORIO APOIADO METALICO | DIAMETRO 15,4 M; ALTURA 6 M |  |  | 15,40 M X 15,40 M | 1000 M³ | 1 | UN | SIM | NAO | SIM | - | [11 empty] | SIM
| #REF! | 26493 | GOIÂNIA | AE-E09-GO-2906-0218 | GOIÂNIA | JOÃO LEITE | AV SAMAMBAIA APM 11 RES ORLANDO DE MORAIS | CR ORLANDO DE MORAIS | RAP - REL - EEAT | 12450035 | 2020-06-18 | 5 | 5 | RESERVATORIO | RESERVATORIO ELEVADO DE CONCRETO | DIAMETRO 7,5 M; ALTURA 5 M |  |  | 7,50 M X 7,50 M | 200 M³ | 1 | UN | SIM | NAO | SIM | - | [11 empty] | SIM
| #REF! | 26494 | GOIÂNIA | AE-E09-GO-2906-0219 | GOIÂNIA | JOÃO LEITE | AV SAMAMBAIA APM 11 RES ORLANDO DE MORAIS | CR ORLANDO DE MORAIS | RAP - REL - EEAT | 12450035 | 2020-06-18 | 5 | 5 | VALVULA | REGISTRO |  |  |  | 200 MM |  | 2 | UN | SIM | NAO | SIM | - | MANUAL | [10 empty] | SIM
| #REF! | 26495 | GOIÂNIA | AE-E09-GO-2906-0220 | GOIÂNIA | JOÃO LEITE | AV SAMAMBAIA APM 11 RES ORLANDO DE MORAIS | CR ORLANDO DE MORAIS | RAP - REL - EEAT | 12450035 | 2020-06-18 | 5 | 5 | VALVULA | REGISTRO |  |  |  | 250 MM |  | 3 | UN | SIM | NAO | SIM | - | MANUAL | [10 empty] | SIM
| #REF! | 26496 | GOIÂNIA | AE-E09-GO-2906-0221 | GOIÂNIA | JOÃO LEITE | AV SAMAMBAIA APM 11 RES ORLANDO DE MORAIS | CR ORLANDO DE MORAIS | RAP - REL - EEAT | 12450035 | 2020-06-18 | 5 | 5 | VALVULA | REGISTRO |  |  |  | 150 MM |  | 1 | UN | SIM | NAO | SIM | - | MANUAL | [10 empty] | SIM
| #REF! | 26497 | GOIÂNIA | AE-E09-GO-2906-0222 | GOIÂNIA | JOÃO LEITE | AV SAMAMBAIA APM 11 RES ORLANDO DE MORAIS | CR ORLANDO DE MORAIS | RAP - REL - EEAT | 12450035 | 2020-06-18 | 5 | 5 | VALVULA | REGISTRO |  |  |  | 300 MM |  | 2 | UN | SIM | NAO | SIM | - | MANUAL | [10 empty] | SIM
| #REF! | 26498 | GOIÂNIA | AE-E09-GO-2906-0223 | GOIÂNIA | JOÃO LEITE | AV SAMAMBAIA APM 11 RES ORLANDO DE MORAIS | CR ORLANDO DE MORAIS | RAP - REL - EEAT | 12450035 | 2020-06-18 | 5 | 5 | VALVULA | REGISTRO |  |  |  | 100 MM |  | 2 | UN | SIM | NAO | SIM | - | MANUAL | [10 empty] | SIM
| #REF! | 26499 | GOIÂNIA | AE-E09-GO-2906-0224 | GOIÂNIA | JOÃO LEITE | AV SAMAMBAIA APM 11 RES ORLANDO DE MORAIS | CR ORLANDO DE MORAIS | RAP - REL - EEAT | 12450035 | 2020-06-18 | 5 | 5 | VALVULA | CONTROLADORA DE NIVEL |  |  |  | 150 MM |  | 1 | UN | SIM | NAO | SIM | - | AUTOMATICO | [10 empty] | SIM
| #REF! | 26500 | GOIÂNIA | AE-E09-GO-2906-0225 | GOIÂNIA | JOÃO LEITE | AV SAMAMBAIA APM 11 RES ORLANDO DE MORAIS | CR ORLANDO DE MORAIS | RAP - REL - EEAT | 12450035 | 2020-06-18 | 5 | 5 | MEDIDOR | MACROMEDIDOR |  |  |  | 200 MM |  | 1 | UN | SIM | NAO | SIM | - |  |  |  | 150 M³/H | [7 empty] | SIM
| #REF! | 26505 | GOIÂNIA | AE-E09-GO-2906-0230 | GOIÂNIA | JOÃO LEITE | AV SAMAMBAIA APM 11 RES ORLANDO DE MORAIS | CR ORLANDO DE MORAIS | RAP - REL - EEAT | 12450035 | 2020-06-18 | 5 | 5 | VALVULA | REGISTRO |  |  |  | 50 MM |  | 1 | UN | SIM | NAO | SIM | - | MANUAL | [10 empty] | SIM
| #REF! | 26506 | GOIÂNIA | AE-E09-GO-2906-0231 | GOIÂNIA | JOÃO LEITE | AV SAMAMBAIA APM 11 RES ORLANDO DE MORAIS | CR ORLANDO DE MORAIS | RAP - REL - EEAT | 12450035 | 2020-06-18 | 5 | 5 | VALVULA | REGISTRO |  |  |  | 200 MM |  | 3 | UN | SIM | NAO | SIM | - | MANUAL | [10 empty] | SIM
| #REF! | 26507 | GOIÂNIA | AE-E09-GO-2906-0232 | GOIÂNIA | JOÃO LEITE | AV SAMAMBAIA APM 11 RES ORLANDO DE MORAIS | CR ORLANDO DE MORAIS | RAP - REL - EEAT | 12450035 | 2020-06-18 | 5 | 5 | VALVULA | REGISTRO |  |  |  | 150 MM |  | 2 | UN | SIM | NAO | SIM | - | MANUAL | [10 empty] | SIM
| #REF! | 26514 | GOIÂNIA | AE-E09-GO-2906-0240 | GOIÂNIA | JOÃO LEITE | RUA PE. JESUS FLORES QD 2 LT 25 VALE DOS SONHOS | CR VALE DOS SONHOS | RAP - REL - EEAT | 12450065 | 2020-06-18 | 6 | 6 | RESERVATORIO | RESERVATORIO ELEVADO METALICO | DIAMETRO 16 M; ALTURA 6 M |  |  | 16,0 M X 16,0 M | 1000 M³ | 1 | UN | SIM | NAO | SIM | -
| #REF! | 26515 | GOIÂNIA | AE-E09-GO-2906-0241 | GOIÂNIA | JOÃO LEITE | RUA PE. JESUS FLORES QD 2 LT 25 VALE DOS SONHOS | CR VALE DOS SONHOS | RAP - REL - EEAT | 12450065 | 2020-06-18 | 6 | 6 | RESERVATORIO | RESERVATORIO APOIADO METALICO | DIAMETRO 3,30 M; ALTURA 7 M |  |  | 3,30 M X 3,30 M | 50 M³ | 1 | UN | SIM | NAO | SIM | -
| #REF! | 26516 | GOIÂNIA | AE-E09-GO-2906-0242 | GOIÂNIA | JOÃO LEITE | RUA PE. JESUS FLORES QD 2 LT 25 VALE DOS SONHOS | CR VALE DOS SONHOS | RAP - REL - EEAT | 12450065 | 2020-06-18 | 6 | 6 | VALVULA | REGISTRO |  |  |  | 50 MM |  | 1 | UN | SIM | NAO | SIM | - | MANUAL
| #REF! | 26517 | GOIÂNIA | AE-E09-GO-2906-0243 | GOIÂNIA | JOÃO LEITE | RUA PE. JESUS FLORES QD 2 LT 25 VALE DOS SONHOS | CR VALE DOS SONHOS | RAP - REL - EEAT | 12450065 | 2020-06-18 | 6 | 6 | VALVULA | REGISTRO |  |  |  | 150 MM |  | 2 | UN | SIM | NAO | SIM | - | MANUAL
| #REF! | 26518 | GOIÂNIA | AE-E09-GO-2906-0244 | GOIÂNIA | JOÃO LEITE | RUA PE. JESUS FLORES QD 2 LT 25 VALE DOS SONHOS | CR VALE DOS SONHOS | RAP - REL - EEAT | 12450065 | 2020-06-18 | 6 | 6 | VALVULA | REGISTRO |  |  |  | 200 MM |  | 1 | UN | SIM | NAO | SIM | - | MANUAL
| #REF! | 26519 | GOIÂNIA | AE-E09-GO-2906-0245 | GOIÂNIA | JOÃO LEITE | RUA PE. JESUS FLORES QD 2 LT 25 VALE DOS SONHOS | CR VALE DOS SONHOS | RAP - REL - EEAT | 12450065 | 2020-06-18 | 6 | 6 | VALVULA | REGISTRO |  |  |  | 250 MM |  | 2 | UN | SIM | NAO | SIM | - | MANUAL
| #REF! | 26520 | GOIÂNIA | AE-E09-GO-2906-0246 | GOIÂNIA | JOÃO LEITE | RUA PE. JESUS FLORES QD 2 LT 25 VALE DOS SONHOS | CR VALE DOS SONHOS | RAP - REL - EEAT | 12450065 | 2020-06-18 | 6 | 6 | INDICADOR DE VAZAO | INDICADOR DE VAZAO | [5 empty] | 1 | UN | SIM | NAO | SIM | - |  |  |  |  | SIEMENS
| #REF! | 26525 | GOIÂNIA | AE-E09-GO-2906-0251 | GOIÂNIA | JOÃO LEITE | RUA PE. JESUS FLORES QD 2 LT 25 VALE DOS SONHOS | CR VALE DOS SONHOS | RAP - REL - EEAT | 12450065 | 2020-06-18 | 6 | 6 | VALVULA | REGISTRO |  |  |  | 100 MM |  | 4 | UN | SIM | NAO | SIM | - | MANUAL
| #REF! | 26529 | GOIÂNIA | AE-E09-GO-2906-0255 | GOIÂNIA | JOÃO LEITE | RUA JUIZ DE FORA QD 107 L7 22 JD GUANABARA | CR GUANABARA | RSE - EEAT | 12450052 | 2020-06-18 | 7 | 7 | EDIFICACAO | ELEVATORIA | COBERTURA DE LAJE | ALVENARIA | CASA | 5,90 M X 4,20 M X 3,90 M |  | 1 | UN | SIM | NAO | SIM | - | [7 empty] | 24,78 M² |  |  |  | SIM
| #REF! | 26530 | GOIÂNIA | AE-E09-GO-2906-0256 | GOIÂNIA | JOÃO LEITE | RUA JUIZ DE FORA QD 107 L7 22 JD GUANABARA | CR GUANABARA | RSE - EEAT | 12450052 | 2020-06-18 | 7 | 7 | SISTEMA DE ESGOTO SANITARIO | FOSSA SEPTICA | [5 empty] | 1 | UN | SIM | NAO | SIM | - | [11 empty] | SIM
| #REF! | 26536 | GOIÂNIA | AE-E09-GO-2906-0261 | GOIÂNIA | JOÃO LEITE | RUA JUIZ DE FORA QD 107 L7 22 JD GUANABARA | CR GUANABARA | RSE - EEAT | 12450052 | 2020-06-18 | 7 | 7 | RESERVATORIO | RESERVATORIO SEMI ENTERRADO DE CONCRETO | DIAMETRO 40 M; ALTURA 4 M |  |  | 40,0 M X 40,0 M | 5000 M³ | 1 | UN | SIM | NAO | SIM | - | [8 empty] | HEGAXONAL |  |  | SIM
| #REF! | 26537 | GOIÂNIA | AE-E09-GO-2906-0262 | GOIÂNIA | JOÃO LEITE | RUA JUIZ DE FORA QD 107 L7 22 JD GUANABARA | CR GUANABARA | RSE - EEAT | 12450052 | 2020-06-18 | 7 | 7 | PAINEL | AUTOMACAO | [5 empty] | 1 | UN | SIM | NAO | SIM | - | [11 empty] | SIM
| #REF! | 26538 | GOIÂNIA | AE-E09-GO-2906-0263 | GOIÂNIA | JOÃO LEITE | RUA JUIZ DE FORA QD 107 L7 22 JD GUANABARA | CR GUANABARA | RSE - EEAT | 12450052 | 2020-06-18 | 7 | 7 | PAINEL | QUADRO DE COMANDO | [5 empty] | 1 | UN | SIM | NAO | SIM | - | [11 empty] | SIM
| #REF! | 26551 | GOIÂNIA | AE-E09-GO-2906-0276 | GOIÂNIA | JOÃO LEITE | RUA JUIZ DE FORA QD 107 L7 22 JD GUANABARA | CR GUANABARA | RSE - EEAT | 12450052 | 2020-06-18 | 7 | 7 | BOMBA | CENTRIFUGA | [5 empty] | 1 | UN | NAO | SIM | SIM | - | [11 empty] | SIM
| #REF! | 26554 | GOIÂNIA | AE-E09-GO-2906-0277 | GOIÂNIA | JOÃO LEITE | RUA JUIZ DE FORA QD 107 L7 22 JD GUANABARA | CR GUANABARA | RSE - EEAT | 12450052 | 2020-06-18 | 7 | 7 | VALVULA | REGISTRO |  |  |  | 500 MM |  | 1 | UN | SIM | NAO | SIM | - | AUTOMATICO | [10 empty] | SIM
| #REF! | 26555 | GOIÂNIA | AE-E09-GO-2906-0278 | GOIÂNIA | JOÃO LEITE | RUA JUIZ DE FORA QD 107 L7 22 JD GUANABARA | CR GUANABARA | RSE - EEAT | 12450052 | 2020-06-18 | 7 | 7 | VALVULA | REGISTRO |  |  |  | 500 MM |  | 1 | UN | SIM | NAO | SIM | - | AUTOMATICO | [10 empty] | SIM
| #REF! | 26556 | GOIÂNIA | AE-E09-GO-2906-0279 | GOIÂNIA | JOÃO LEITE | RUA JUIZ DE FORA QD 107 L7 22 JD GUANABARA | CR GUANABARA | RSE - EEAT | 12450052 | 2020-06-18 | 7 | 7 | VALVULA | REGISTRO |  |  |  | 300 MM |  | 3 | UN | SIM | NAO | SIM | - | MANUAL | [10 empty] | SIM
| #REF! | 26557 | GOIÂNIA | AE-E09-GO-2906-0280 | GOIÂNIA | JOÃO LEITE | RUA JUIZ DE FORA QD 107 L7 22 JD GUANABARA | CR GUANABARA | RSE - EEAT | 12450052 | 2020-06-18 | 7 | 7 | VALVULA | REGISTRO |  |  |  | 200 MM |  | 4 | UN | SIM | NAO | SIM | - | MANUAL | [10 empty] | SIM
| #REF! | 26558 | GOIÂNIA | AE-E09-GO-2906-0281 | GOIÂNIA | JOÃO LEITE | RUA JUIZ DE FORA QD 107 L7 22 JD GUANABARA | CR GUANABARA | RSE - EEAT | 12450052 | 2020-06-18 | 7 | 7 | MEDIDOR | MACROMEDIDOR |  |  |  | 200 MM |  | 2 | UN | SIM | NAO | SIM | - |  |  |  | 150 M³/H | [7 empty] | SIM
| #REF! | 26559 | GOIÂNIA | AE-E09-GO-2906-0282 | GOIÂNIA | JOÃO LEITE | RUA JUIZ DE FORA QD 107 L7 22 JD GUANABARA | CR GUANABARA | RSE - EEAT | 12450052 | 2020-06-18 | 7 | 7 | VALVULA | REGISTRO |  |  |  | 200 MM |  | 4 | UN | SIM | NAO | SIM | - | MANUAL | [10 empty] | SIM
| #REF! | 26560 | GOIÂNIA | AE-E09-GO-2906-0283 | GOIÂNIA | JOÃO LEITE | RUA JUIZ DE FORA QD 107 L7 22 JD GUANABARA | CR GUANABARA | RSE - EEAT | 12450052 | 2020-06-18 | 7 | 7 | VALVULA | REGISTRO |  |  |  | 100 MM |  | 2 | UN | SIM | NAO | SIM | - | MANUAL | [10 empty] | SIM
| #REF! | 26561 | GOIÂNIA | AE-E09-GO-2906-0284 | GOIÂNIA | JOÃO LEITE | RUA JUIZ DE FORA QD 107 L7 22 JD GUANABARA | CR GUANABARA | RSE - EEAT | 12450052 | 2020-06-18 | 7 | 7 | VALVULA | REGISTRO |  |  |  | 150 MM |  | 2 | UN | SIM | NAO | SIM | - | MANUAL | [10 empty] | SIM
| #REF! | 26562 | GOIÂNIA | AE-E09-GO-2906-0285 | GOIÂNIA | JOÃO LEITE | RUA JUIZ DE FORA QD 107 L7 22 JD GUANABARA | CR GUANABARA | RSE - EEAT | 12450052 | 2020-06-18 | 7 | 7 | VALVULA | REGISTRO |  |  |  | 300 MM |  | 1 | UN | SIM | NAO | SIM | - | MANUAL | [10 empty] | SIM
| #REF! | 26573 | GOIÂNIA | AE-E09-GO-2906-0296 | GOIÂNIA | JOÃO LEITE | AV. ESMERALDA QD.12 RECANTO DAS M.GERAIS | BOOSTER PAULO ESTRELA | BOOSTER | 12450058 | 2020-06-18 | 8 | 8 | EDIFICACAO | EDIFICACAO DA ELEVATORIA | COBERTURA DE LAJE | ALVENARIA | CASA | 3,50 M X 3,0 M X 3,0 M |  | 1 | UN | SIM | NAO | SIM | - | [7 empty] | 10,5 M²
| #REF! | 26574 | GOIÂNIA | AE-E09-GO-2906-0297 | GOIÂNIA | JOÃO LEITE | AV. ESMERALDA QD.12 RECANTO DAS M.GERAIS | BOOSTER PAULO ESTRELA | BOOSTER | 12450058 | 2020-06-18 | 8 | 8 | SISTEMA DE ESGOTO SANITARIO | FOSSA SEPTICA | [5 empty] | 1 | UN | SIM | NAO | SIM | -
| #REF! | 26581 | GOIÂNIA | AE-E09-GO-2906-0304 | GOIÂNIA | JOÃO LEITE | AV. ESMERALDA QD.12 RECANTO DAS M.GERAIS | BOOSTER PAULO ESTRELA | BOOSTER | 12450058 | 2020-06-18 | 8 | 8 | BOMBA | SUBMERSA | [5 empty] | 1 | UN | SIM | NAO | SIM | -
| #REF! | 26589 | GOIÂNIA | AE-E09-GO-2906-0312 | GOIÂNIA | JOÃO LEITE | AV. ESMERALDA QD.12 RECANTO DAS M.GERAIS | BOOSTER PAULO ESTRELA | BOOSTER | 12450058 | 2020-06-18 | 8 | 8 | VALVULA | REGISTRO |  |  |  | 200 MM |  | 2 | UN | SIM | NAO | SIM | - | MANUAL |  |  |  | KSB
| #REF! | 26590 | GOIÂNIA | AE-E09-GO-2906-0313 | GOIÂNIA | JOÃO LEITE | AV. ESMERALDA QD.12 RECANTO DAS M.GERAIS | BOOSTER PAULO ESTRELA | BOOSTER | 12450058 | 2020-06-18 | 8 | 8 | VALVULA | REGISTRO |  |  |  | 150 MM |  | 2 | UN | SIM | NAO | SIM | - | MANUAL
| #REF! | 26591 | GOIÂNIA | AE-E09-GO-2906-0314 | GOIÂNIA | JOÃO LEITE | AV. ESMERALDA QD.12 RECANTO DAS M.GERAIS | BOOSTER PAULO ESTRELA | BOOSTER | 12450058 | 2020-06-18 | 8 | 8 | VALVULA | REGISTRO |  |  |  | 50 MM |  | 2 | UN | SIM | NAO | SIM | - | MANUAL
| #REF! | 26592 | GOIÂNIA | AE-E09-GO-2906-0315 | GOIÂNIA | JOÃO LEITE | AV. ESMERALDA QD.12 RECANTO DAS M.GERAIS | BOOSTER PAULO ESTRELA | BOOSTER | 12450058 | 2020-06-18 | 8 | 8 | VALVULA | REGISTRO |  |  |  | 80 MM |  | 2 | UN | SIM | NAO | SIM | - | MANUAL
| #REF! | 26593 | GOIÂNIA | AE-E09-GO-2906-0316 | GOIÂNIA | JOÃO LEITE | AV. ESMERALDA QD.12 RECANTO DAS M.GERAIS | BOOSTER PAULO ESTRELA | BOOSTER | 12450058 | 2020-06-18 | 8 | 8 | VALVULA | REGISTRO |  |  |  | 100 MM |  | 2 | UN | SIM | NAO | SIM | - | MANUAL
| #REF! | 26594 | GOIÂNIA | AE-E09-GO-2906-0317 | GOIÂNIA | JOÃO LEITE | AV. ESMERALDA QD.12 RECANTO DAS M.GERAIS | BOOSTER PAULO ESTRELA | BOOSTER | 12450058 | 2020-06-18 | 8 | 8 | VALVULA | REGISTRO |  |  |  | 50 MM |  | 1 | UN | SIM | NAO | SIM | - | MANUAL
| #REF! | 26602 | GOIÂNIA | AE-E09-GO-2906-0326 | GOIÂNIA | JOÃO LEITE | RUA RIO DA PRIATA QD 07 LT 20 RES. RIO JORDÃO | CR RIO JORDÃO | REL | 12450068 | 2020-06-18 | 9 | 9 | SISTEMA DE ESGOTO SANITARIO | FOSSA SEPTICA | [5 empty] | 1 | UN | SIM | NAO | SIM | -
| #REF! | 26607 | GOIÂNIA | AE-E09-GO-2906-0331 | GOIÂNIA | JOÃO LEITE | RUA RIO DA PRIATA QD 07 LT 20 RES. RIO JORDÃO | CR RIO JORDÃO | REL | 12450068 | 2020-06-18 | 9 | 9 | RESERVATORIO | RESERVATORIO ELEVADO METALICO | DIAMETRO 3,5 M; ALTURA 20 M |  |  | 3,50 M X 3,50 M | 176 M³ | 1 | UN | SIM | NAO | SIM | -
| #REF! | 26608 | GOIÂNIA | AE-E09-GO-2906-0332 | GOIÂNIA | JOÃO LEITE | RUA RIO DA PRIATA QD 07 LT 20 RES. RIO JORDÃO | CR RIO JORDÃO | REL | 12450068 | 2020-06-18 | 9 | 9 | MEDIDOR | MACROMEDIDOR |  |  |  | 50 MM |  | 1 | UN | SIM | NAO | SIM | - |  |  |  | 25 M³/H
| #REF! | 26609 | GOIÂNIA | AE-E09-GO-2906-0333 | GOIÂNIA | JOÃO LEITE | RUA RIO DA PRIATA QD 07 LT 20 RES. RIO JORDÃO | CR RIO JORDÃO | REL | 12450068 | 2020-06-18 | 9 | 9 | VALVULA | REGISTRO |  |  |  | 50 MM |  | 1 | UN | SIM | NAO | SIM | - | MANUAL
| #REF! | 26610 | GOIÂNIA | AE-E09-GO-2906-0334 | GOIÂNIA | JOÃO LEITE | RUA RIO DA PRIATA QD 07 LT 20 RES. RIO JORDÃO | CR RIO JORDÃO | REL | 12450068 | 2020-06-18 | 9 | 9 | VALVULA | REGISTRO |  |  |  | 100 MM |  | 1 | UN | SIM | NAO | SIM | - | MANUAL
| #REF! | 26611 | GOIÂNIA | AE-E09-GO-2906-0335 | GOIÂNIA | JOÃO LEITE | RUA RIO DA PRIATA QD 07 LT 20 RES. RIO JORDÃO | CR RIO JORDÃO | REL | 12450068 | 2020-06-18 | 9 | 9 | VALVULA | REGISTRO |  |  |  | 80 MM |  | 2 | UN | SIM | NAO | SIM | - | MANUAL
| #REF! | 26612 | GOIÂNIA | AE-E09-GO-2906-0336 | GOIÂNIA | JOÃO LEITE | RUA RIO DA PRIATA QD 07 LT 20 RES. RIO JORDÃO | CR RIO JORDÃO | REL | 12450068 | 2020-06-18 | 9 | 9 | BOMBA | SUBMERSA | [5 empty] | 1 | UN | SIM | NAO | SIM | - |  |  |  | 12 M³/H
| #REF! | 26613 | GOIÂNIA | AE-E09-GO-2906-0337 | GOIÂNIA | JOÃO LEITE | RUA RIO DA PRIATA QD 07 LT 20 RES. RIO JORDÃO | CR RIO JORDÃO | REL | 12450068 | 2020-06-18 | 9 | 9 | PAINEL | QUADRO DE COMANDO | [5 empty] | 1 | UN | SIM | NAO | SIM | -
| #REF! | 26614 | GOIÂNIA | AE-E09-GO-2906-0338 | GOIÂNIA | JOÃO LEITE | RUA RSL-13 QD 17 LT 01 RES. PAULO ESTRELA | CR PAULO ESTRELA | RAP - REL | 12450069 | 2020-06-18 | 10 | 10 | SISTEMA DE ESGOTO SANITARIO | FOSSA SEPTICA | [5 empty] | 1 | UN | SIM | NAO | SIM | -
| #REF! | 26621 | GOIÂNIA | AE-E09-GO-2906-0345 | GOIÂNIA | JOÃO LEITE | RUA RSL-13 QD 17 LT 01 RES. PAULO ESTRELA | CR PAULO ESTRELA | RAP - REL | 12450069 | 2020-06-18 | 10 | 10 | RESERVATORIO | RESERVATORIO APOIADO METALICO | DIAMETRO 6,30 M; ALTURA 3,40 M |  |  | 6,30 M X 6,30 M | 100 M³ | 1 | UN | SIM | NAO | SIM | -
| #REF! | 26622 | GOIÂNIA | AE-E09-GO-2906-0346 | GOIÂNIA | JOÃO LEITE | RUA RSL-13 QD 17 LT 01 RES. PAULO ESTRELA | CR PAULO ESTRELA | RAP - REL | 12450069 | 2020-06-18 | 10 | 10 | RESERVATORIO | RESERVATORIO ELEVADO DE CONCRETO | DIAMETRO 7,20 M; ALTURA 6 M |  |  | 7,20 M X 7,20 M | 200 M³ | 1 | UN | SIM | NAO | SIM | -
| #REF! | 26623 | GOIÂNIA | AE-E09-GO-2906-0347 | GOIÂNIA | JOÃO LEITE | RUA RSL-13 QD 17 LT 01 RES. PAULO ESTRELA | CR PAULO ESTRELA | RAP - REL | 12450069 | 2020-06-18 | 10 | 10 | VALVULA | REGISTRO |  |  |  | 150 MM |  | 3 | UN | SIM | NAO | SIM | - | MANUAL
| #REF! | 26624 | GOIÂNIA | AE-E09-GO-2906-0348 | GOIÂNIA | JOÃO LEITE | RUA RSL-13 QD 17 LT 01 RES. PAULO ESTRELA | CR PAULO ESTRELA | RAP - REL | 12450069 | 2020-06-18 | 10 | 10 | VALVULA | REGISTRO |  |  |  | 100 MM |  | 3 | UN | SIM | NAO | SIM | - | MANUAL
| #REF! | 26625 | GOIÂNIA | AE-E09-GO-2906-0349 | GOIÂNIA | JOÃO LEITE | RUA RSL-13 QD 17 LT 01 RES. PAULO ESTRELA | CR PAULO ESTRELA | RAP - REL | 12450069 | 2020-06-18 | 10 | 10 | VALVULA | REGISTRO |  |  |  | 80 MM |  | 1 | UN | SIM | NAO | SIM | - | MANUAL
| #REF! | 26626 | GOIÂNIA | AE-E09-GO-2906-0350 | GOIÂNIA | JOÃO LEITE | RUA RSL-13 QD 17 LT 01 RES. PAULO ESTRELA | CR PAULO ESTRELA | RAP - REL | 12450069 | 2020-06-18 | 10 | 10 | MEDIDOR | MACROMEDIDOR |  |  |  | 80 MM |  | 1 | UN | SIM | NAO | SIM | - |  |  |  | 40 M³/H | HIDROMETER
| #REF! | 26627 | GOIÂNIA | AE-E09-GO-2906-0351 | GOIÂNIA | JOÃO LEITE | RUA RSL-13 QD 17 LT 01 RES. PAULO ESTRELA | CR PAULO ESTRELA | RAP - REL | 12450069 | 2020-06-18 | 10 | 10 | VALVULA | CONTROLADORA DE NIVEL |  |  |  | 50 MM |  | 1 | UN | SIM | NAO | SIM | - | AUTOMATICO
| #REF! | 26632 | GOIÂNIA | AE-E09-GO-2906-0356 | GOIÂNIA | JOÃO LEITE | RUA PORTO 8 QD 05 LT 35 RES. PORTUGUÊS | CR PORTUGUÊS | REL | 12450067 | 2020-06-18 | 11 | 11 | RESERVATORIO | RESERVATORIO ELEVADO DE CONCRETO | DIAMETRO 5,70 M; ALTURA 4 M |  |  | 5,70 M X 5,70 M | 100 M³ | 1 | UN | SIM | NAO | SIM | -
| #REF! | 26633 | GOIÂNIA | AE-E09-GO-0110-2015 | GOIÂNIA | JOÃO LEITE | RUA PORTO 8 QD 05 LT 35 RES. PORTUGUÊS | CR PORTUGUÊS | REL | 12450067 | 2020-06-18 | 11 | 11 | TANQUE | TANQUE DE POLIETILENO | FLUOR |  |  | DN= 0,55 M ; H= 1,10 M | 250L | 1 | UN | SIM | NAO | SIM | -
| #REF! | 26634 | GOIÂNIA | AE-E09-GO-0110-2016 | GOIÂNIA | JOÃO LEITE | RUA PORTO 8 QD 05 LT 35 RES. PORTUGUÊS | CR PORTUGUÊS | REL | 12450067 | 2020-06-18 | 11 | 11 | BOMBA | DOSADORA | [5 empty] | 1 | UN | SIM | NAO | SIM | - |  |  |  |  | HIDROGERON
| #REF! | 26635 | GOIÂNIA | AE-E09-GO-2906-0357 | GOIÂNIA | JOÃO LEITE | RUA PORTO 8 QD 05 LT 35 RES. PORTUGUÊS | CR PORTUGUÊS | REL | 12450067 | 2020-06-18 | 11 | 11 | VALVULA | REGISTRO |  |  |  | 100 MM |  | 1 | UN | SIM | NAO | SIM | - | MANUAL
| #REF! | 26636 | GOIÂNIA | AE-E09-GO-2906-0358 | GOIÂNIA | JOÃO LEITE | RUA PORTO 8 QD 05 LT 35 RES. PORTUGUÊS | CR PORTUGUÊS | REL | 12450067 | 2020-06-18 | 11 | 11 | VALVULA | REGISTRO |  |  |  | 150 MM |  | 2 | UN | SIM | NAO | SIM | - | MANUAL
| #REF! | 26637 | GOIÂNIA | AE-E09-GO-2906-0359 | GOIÂNIA | JOÃO LEITE | RUA PORTO 8 QD 05 LT 35 RES. PORTUGUÊS | CR PORTUGUÊS | REL | 12450067 | 2020-06-18 | 11 | 11 | VALVULA | REGISTRO |  |  |  | 75 MM |  | 1 | UN | SIM | NAO | SIM | - | MANUAL
| #REF! | 26638 | GOIÂNIA | AE-E09-GO-2906-0360 | GOIÂNIA | JOÃO LEITE | RUA PORTO 8 QD 05 LT 35 RES. PORTUGUÊS | CR PORTUGUÊS | REL | 12450067 | 2020-06-18 | 11 | 11 | MEDIDOR | MACROMEDIDOR |  |  |  | 50 MM |  | 1 | UN | SIM | NAO | SIM | - |  |  |  | 15 M³/H
| #REF! | 26645 | GOIÂNIA | AE-E09-GO-2906-0367 | GOIÂNIA | JOÃO LEITE | RUA PORTO 1 C/ RUA PORTO 10 QD APM-1 L.ÁREA RES. PORTUGAL | POÇO PORTUGUÊS | POÇO | 12450066 | 2020-06-18 | 12 | 12 | POCO | POCO ARTESIANO | [5 empty] | 1 | UN | SIM | NAO | SIM | -
| #REF! | 26646 | GOIÂNIA | AE-E09-GO-0110-2028 | GOIÂNIA | JOÃO LEITE | RUA PORTO 1 C/ RUA PORTO 10 QD APM-1 L.ÁREA RES. PORTUGAL | POÇO PORTUGUÊS | POÇO | 12450066 | 2020-06-18 | 12 | 12 | BOMBA | DOSADORA | [5 empty] | 1 | UN | SIM | NAO | SIM | - |  |  |  |  | ETATRON | DLX MAX
| #REF! | 26647 | GOIÂNIA | AE-E09-GO-2906-0368 | GOIÂNIA | JOÃO LEITE | RUA PORTO 1 C/ RUA PORTO 10 QD APM-1 L.ÁREA RES. PORTUGAL | POÇO PORTUGUÊS | POÇO | 12450066 | 2020-06-18 | 12 | 12 | BOMBA | SUBMERSA | [5 empty] | 1 | UN | SIM | NAO | SIM | - |  |  |  | 3,68 M³/H
| #REF! | 26648 | GOIÂNIA | AE-E09-GO-2906-0369 | GOIÂNIA | JOÃO LEITE | RUA PORTO 1 C/ RUA PORTO 10 QD APM-1 L.ÁREA RES. PORTUGAL | POÇO PORTUGUÊS | POÇO | 12450066 | 2020-06-18 | 12 | 12 | PAINEL | QUADRO DE COMANDO | [5 empty] | 1 | UN | SIM | NAO | SIM | -
| #REF! | 26650 | GOIÂNIA | AE-E09-GO-2906-0371 | GOIÂNIA | JOÃO LEITE | RUA PORTO 1 C/ RUA PORTO 10 QD APM-1 L.ÁREA RES. PORTUGAL | POÇO PORTUGUÊS | POÇO | 12450066 | 2020-06-18 | 12 | 12 | TANQUE | TANQUE DE POLIETILENO | FLUOR |  |  | DN= 0,55 M ; H= 1,10 M | 250L | 1 | UN | SIM | NAO | SIM | -
| #REF! | 26652 | GOIÂNIA | AE-E09-GO-2906-0373 | GOIÂNIA | JOÃO LEITE | RUA ARCO IRIS RURAL | RESERVATÓRIO IRIS VILLE | REL | 12450063 | 2020-06-18 | 13 | 13 | SISTEMA DE ESGOTO SANITARIO | FOSSA SEPTICA | [5 empty] | 1 | UN | SIM | NAO | SIM | -
| #REF! | 26659 | GOIÂNIA | AE-E09-GO-2906-0380 | GOIÂNIA | JOÃO LEITE | RUA ARCO IRIS RURAL | RESERVATÓRIO IRIS VILLE | REL | 12450063 | 2020-06-18 | 13 | 13 | RESERVATORIO | RESERVATORIO ELEVADO METALICO | DIAMETRO 5 M; ALTURA 8,5 M |  |  | 8,5 ALT | 120 M³ | 1 | UN | SIM | NAO | SIM | -
| #REF! | 26660 | GOIÂNIA | AE-E09-GO-2906-0382 | GOIÂNIA | JOÃO LEITE | RUA ARCO IRIS RURAL | RESERVATÓRIO IRIS VILLE | REL | 12450063 | 2020-06-18 | 13 | 13 | VALVULA | REGISTRO |  |  |  | 80 MM |  | 2 | UN | SIM | NAO | SIM | - | MANUAL
| #REF! | 26661 | GOIÂNIA | AE-E09-GO-2906-0383 | GOIÂNIA | JOÃO LEITE | RUA ARCO IRIS RURAL | RESERVATÓRIO IRIS VILLE | REL | 12450063 | 2020-06-18 | 13 | 13 | VALVULA | REGISTRO |  |  |  | 100 MM |  | 4 | UN | SIM | NAO | SIM | - | MANUAL
| #REF! | 26662 | GOIÂNIA | AE-E09-GO-2906-0384 | GOIÂNIA | JOÃO LEITE | RUA ARCO IRIS RURAL | RESERVATÓRIO IRIS VILLE | REL | 12450063 | 2020-06-18 | 13 | 13 | MEDIDOR | MACROMEDIDOR |  |  |  | 50 MM |  | 1 | UN | SIM | NAO | SIM | - |  |  |  | 25 M³/H
| #REF! | 26663 | GOIÂNIA | AE-E09-GO-2906-0385 | GOIÂNIA | JOÃO LEITE | RUA ARCO IRIS RURAL | RESERVATÓRIO IRIS VILLE | REL | 12450063 | 2020-06-18 | 13 | 13 | VALVULA | CONTROLADORA DE NIVEL |  |  |  | 50 MM |  | 1 | UN | SIM | NAO | SIM | - | AUTOMATICO
| #REF! | 26664 | GOIÂNIA | AE-E09-GO-0110-2046 | GOIÂNIA | JOÃO LEITE | RUA ARCO IRIS RURAL | RESERVATÓRIO IRIS VILLE | REL | 12450063 | 2020-06-18 | 13 | 13 | BOMBA | DOSADORA | CLORO |  |  |  |  | 1 | UN | SIM | NAO | SIM | - |  |  |  |  | HIDROGERON
| #REF! | 26667 | GOIÂNIA | AE-E09-GO-2906-0389 | GOIÂNIA | JOÃO LEITE | RUA ARCO IRIS RURAL | RESERVATÓRIO IRIS VILLE | REL | 12450063 | 2020-06-18 | 13 | 13 | TANQUE | TANQUE DE POLIETILENO | HIPOCLORETO |  |  | DN= 0,45; H =1,10 M | 150L | 1 | UN | SIM | NAO | SIM | -
| #REF! | 26668 | GOIÂNIA | AE-E09-GO-2906-0390 | GOIÂNIA | JOÃO LEITE | RUA ARCO IRIS RURAL | RESERVATÓRIO IRIS VILLE | REL | 12450063 | 2020-06-18 | 13 | 13 | ESTRUTURA | TANQUE DE SALMORA | TANQUE CILINDRICO EM POLIETILENO | POLIETILENO | TANQUE | DN= 0,45; H =1,10 M | 250 L | 1 | UN | SIM | NAO | SIM | -
| #REF! | 26669 | GOIÂNIA | AE-E09-GO-2906-0391 | GOIÂNIA | JOÃO LEITE | RUA ARCO IRIS RURAL | RESERVATÓRIO IRIS VILLE | REL | 12450063 | 2020-06-18 | 13 | 13 | ESTRUTURA | TANQUE DE AGUA | TANQUE CILINDRICO EM POLIETILENO | POLIETILENO | TANQUE | DN= 0,45; H =0,70 M | 50 L | 1 | UN | SIM | NAO | SIM | -
| #REF! | 26673 | GOIÂNIA | AE-E09-GO-2906-0395 | GOIÂNIA | MEIA PONTE | AVENIDA CONSOLAÇÃO | BOOSTER VILA ADÉLIA | BOOSTER | 12450126 | 2020-06-15 | 1 | 1 | SISTEMA DE ESGOTO SANITARIO | FOSSA SEPTICA | [5 empty] | 1 | UN | SIM | NAO | SIM | - | [11 empty] | SIM
| #REF! | 26682 | GOIÂNIA | AE-E09-GO-2906-0403 | GOIÂNIA | MEIA PONTE | AVENIDA CONSOLAÇÃO | BOOSTER VILA ADÉLIA | BOOSTER | 12450126 | 2020-06-15 | 1 | 1 | VALVULA | REGISTRO | DESCARTE |  |  | 250 MM |  | 1 | UN | SIM | NAO | SIM | - | AUTOMATICO | [10 empty] | SIM
| #REF! | 26683 | GOIÂNIA | AE-E09-GO-2906-0404 | GOIÂNIA | MEIA PONTE | AVENIDA CONSOLAÇÃO | BOOSTER VILA ADÉLIA | BOOSTER | 12450126 | 2020-06-15 | 1 | 1 | VALVULA | REGISTRO |  |  |  | 700 MM |  | 1 | UN | SIM | NAO | SIM | - | MANUAL | [10 empty] | SIM
| #REF! | 26684 | GOIÂNIA | AE-E09-GO-2906-0405 | GOIÂNIA | MEIA PONTE | AVENIDA CONSOLAÇÃO | BOOSTER VILA ADÉLIA | BOOSTER | 12450126 | 2020-06-15 | 1 | 1 | VALVULA | RETENCAO |  |  |  | 250 MM |  | 1 | UN | SIM | NAO | SIM | - | AUTOMATICO | [10 empty] | SIM
| #REF! | 26685 | GOIÂNIA | AE-E09-GO-2906-0406 | GOIÂNIA | MEIA PONTE | AVENIDA CONSOLAÇÃO | BOOSTER VILA ADÉLIA | BOOSTER | 12450126 | 2020-06-15 | 1 | 1 | VALVULA | REGISTRO |  |  |  | 250 MM |  | 1 | UN | SIM | NAO | SIM | - | MANUAL | [10 empty] | SIM
| #REF! | 26686 | GOIÂNIA | AE-E09-GO-2906-0407 | GOIÂNIA | MEIA PONTE | AVENIDA CONSOLAÇÃO | BOOSTER VILA ADÉLIA | BOOSTER | 12450126 | 2020-06-15 | 1 | 1 | VALVULA | REGULADORA DE PRESSAO |  |  |  | 300 MM |  | 2 | UN | SIM | NAO | SIM | - | AUTOMATICO | [10 empty] | SIM
| #REF! | 26687 | GOIÂNIA | AE-E09-GO-2906-0408 | GOIÂNIA | MEIA PONTE | AVENIDA CONSOLAÇÃO | BOOSTER VILA ADÉLIA | BOOSTER | 12450126 | 2020-06-15 | 1 | 1 | VALVULA | DE PE |  |  |  | 300 MM |  | 4 | UN | SIM | NAO | SIM | - | MANUAL | [10 empty] | SIM
| #REF! | 26688 | GOIÂNIA | AE-E09-GO-2906-0409 | GOIÂNIA | MEIA PONTE | AVENIDA CONSOLAÇÃO | BOOSTER VILA ADÉLIA | BOOSTER | 12450126 | 2020-06-15 | 1 | 1 | VALVULA | REGISTRO | RECALQUE |  |  | 300 MM |  | 2 | UN | SIM | NAO | SIM | - | MANUAL | [10 empty] | SIM
| #REF! | 26689 | GOIÂNIA | AE-E09-GO-2906-0410 | GOIÂNIA | MEIA PONTE | AVENIDA CONSOLAÇÃO | BOOSTER VILA ADÉLIA | BOOSTER | 12450126 | 2020-06-15 | 1 | 1 | VALVULA | DE PE |  |  |  | 700 MM |  | 1 | UN | SIM | NAO | SIM | - | MANUAL | [10 empty] | SIM
| #REF! | 26690 | GOIÂNIA | AE-E09-GO-2906-0411 | GOIÂNIA | MEIA PONTE | AVENIDA CONSOLAÇÃO | BOOSTER VILA ADÉLIA | BOOSTER | 12450126 | 2020-06-15 | 1 | 1 | VALVULA | REGISTRO |  |  |  | 200 MM |  | 1 | UN | SIM | NAO | SIM | - | MANUAL | [10 empty] | SIM
| #REF! | 26691 | GOIÂNIA | AE-E09-GO-2906-0412 | GOIÂNIA | MEIA PONTE | AVENIDA CONSOLAÇÃO | BOOSTER VILA ADÉLIA | BOOSTER | 12450126 | 2020-06-15 | 1 | 1 | MEDIDOR | MACROMEDIDOR |  |  |  | 700 MM |  | 2 | UN | SIM | NAO | SIM | - |  |  |  | 500 M³/H | [7 empty] | SIM
| #REF! | 26692 | GOIÂNIA | AE-E09-GO-2906-0413 | GOIÂNIA | MEIA PONTE | AVENIDA CONSOLAÇÃO | BOOSTER VILA ADÉLIA | BOOSTER | 12450126 | 2020-06-15 | 1 | 1 | VALVULA | RETENCAO |  |  |  | 700 MM |  | 2 | UN | SIM | NAO | SIM | - | AUTOMATICO | [10 empty] | SIM
| #REF! | 26693 | GOIÂNIA | AE-E09-GO-2906-0414 | GOIÂNIA | MEIA PONTE | AVENIDA CONSOLAÇÃO | BOOSTER VILA ADÉLIA | BOOSTER | 12450126 | 2020-06-15 | 1 | 1 | VALVULA | REGISTRO |  |  |  | 600 MM |  | 1 | UN | SIM | NAO | SIM | - | MANUAL | [10 empty] | SIM
| #REF! | 26694 | GOIÂNIA | AE-E09-GO-2906-0415 | GOIÂNIA | MEIA PONTE | AVENIDA CONSOLAÇÃO | BOOSTER VILA ADÉLIA | BOOSTER | 12450126 | 2020-06-15 | 1 | 1 | VALVULA | REGISTRO |  |  |  | 300 MM |  | 1 | UN | SIM | NAO | SIM | - | MANUAL | [10 empty] | SIM
| #REF! | 26695 | GOIÂNIA | AE-E09-GO-2906-0416 | GOIÂNIA | MEIA PONTE | AVENIDA CONSOLAÇÃO | BOOSTER VILA ADÉLIA | BOOSTER | 12450126 | 2020-06-15 | 1 | 1 | VALVULA | REGISTRO |  |  |  | 300 MM |  | 1 | UN | SIM | NAO | SIM | - | MANUAL | [10 empty] | SIM
| #REF! | 26702 | GOIÂNIA | AE-E09-GO-2906-0423 | GOIÂNIA | MEIA PONTE | AVENIDA CONSOLAÇÃO | BOOSTER VILA ADÉLIA | BOOSTER | 12450126 | 2020-06-15 | 1 | 1 | VALVULA | REGISTRO |  |  |  | 600 MM |  | 3 | UN | SIM | NAO | SIM | - | MANUAL | [10 empty] | SIM
| #REF! | 26703 | GOIÂNIA | AE-E09-GO-2906-0425 | GOIÂNIA | MEIA PONTE | AVENIDA CONSOLAÇÃO | BOOSTER VILA ADÉLIA | BOOSTER | 12450126 | 2020-06-15 | 1 | 1 | VALVULA | DE PE |  |  |  | 600 MM |  | 3 | UN | SIM | NAO | SIM | - | MANUAL | [10 empty] | SIM
| #REF! | 26722 | GOIÂNIA | AE-E09-GO-2906-0442 | GOIÂNIA | MEIA PONTE | AV DOMICIANO PEIXOTO C/ AV. HERMES PONTES SETOR NOVO HORIZONTE | CR NOVO HORIZONTE | RSE - REL | 12450123 | 2020-06-15 | 2 | 2 | RESERVATORIO | RESERVATORIO SEMI ENTERRADO DE CONCRETO | DIAMETRO 16 M; ALTURA 3,5 M |  |  | 16,0 M X 16,0 M | 500 M³ | 1 | UN | SIM | NAO | SIM | -
| #REF! | 26723 | GOIÂNIA | AE-E09-GO-2906-0443 | GOIÂNIA | MEIA PONTE | AV DOMICIANO PEIXOTO C/ AV. HERMES PONTES SETOR NOVO HORIZONTE | CR NOVO HORIZONTE | RSE - REL | 12450123 | 2020-06-15 | 2 | 2 | RESERVATORIO | RESERVATORIO SEMI ENTERRADO DE CONCRETO | DIAMETRO 16 M; ALTURA 3,5 M |  |  | 16,0 M X 16,0 M | 500 M³ | 1 | UN | SIM | NAO | SIM | -
| #REF! | 26724 | GOIÂNIA | AE-E09-GO-2906-0444 | GOIÂNIA | MEIA PONTE | AV DOMICIANO PEIXOTO C/ AV. HERMES PONTES SETOR NOVO HORIZONTE | CR NOVO HORIZONTE | RSE - REL | 12450123 | 2020-06-15 | 2 | 2 | RESERVATORIO | RESERVATORIO ELEVADO DE CONCRETO | DIAMETRO 10,7 M; ALTURA 3,5 M |  |  | 10,70 M X 10,70 M | 200 M³ | 1 | UN | SIM | NAO | SIM | -
| #REF! | 26725 | GOIÂNIA | AE-E09-GO-2906-0445 | GOIÂNIA | MEIA PONTE | AV DOMICIANO PEIXOTO C/ AV. HERMES PONTES SETOR NOVO HORIZONTE | CR NOVO HORIZONTE | RSE - REL | 12450123 | 2020-06-15 | 2 | 2 | VALVULA | REGISTRO |  |  |  | 75 MM |  | 2 | UN | SIM | NAO | SIM | - | MANUAL
| #REF! | 26726 | GOIÂNIA | AE-E09-GO-2906-0446 | GOIÂNIA | MEIA PONTE | AV DOMICIANO PEIXOTO C/ AV. HERMES PONTES SETOR NOVO HORIZONTE | CR NOVO HORIZONTE | RSE - REL | 12450123 | 2020-06-15 | 2 | 2 | VALVULA | REGISTRO |  |  |  | 100 MM |  | 3 | UN | SIM | NAO | SIM | - | MANUAL
| #REF! | 26727 | GOIÂNIA | AE-E09-GO-2906-0447 | GOIÂNIA | MEIA PONTE | AV DOMICIANO PEIXOTO C/ AV. HERMES PONTES SETOR NOVO HORIZONTE | CR NOVO HORIZONTE | RSE - REL | 12450123 | 2020-06-15 | 2 | 2 | MEDIDOR | MACROMEDIDOR |  |  |  | 80 MM |  | 1 | UN | SIM | NAO | SIM | - |  |  |  | 40 M³/H
| #REF! | 26729 | GOIÂNIA | AE-E09-GO-2906-0449 | GOIÂNIA | MEIA PONTE | AV DOMICIANO PEIXOTO C/ AV. HERMES PONTES SETOR NOVO HORIZONTE | CR NOVO HORIZONTE | RSE - REL | 12450123 | 2020-06-15 | 2 | 2 | VALVULA | RETENCAO |  |  |  | 250 MM |  | 1 | UN | SIM | NAO | SIM | - | MANUAL
| #REF! | 26730 | GOIÂNIA | AE-E09-GO-2906-0450 | GOIÂNIA | MEIA PONTE | AV DOMICIANO PEIXOTO C/ AV. HERMES PONTES SETOR NOVO HORIZONTE | CR NOVO HORIZONTE | RSE - REL | 12450123 | 2020-06-15 | 2 | 2 | VALVULA | REGULADORA DE PRESSAO |  |  |  | 250 MM |  | 1 | UN | SIM | NAO | SIM | - | AUTOMATICO
| #REF! | 26731 | GOIÂNIA | AE-E09-GO-2906-0451 | GOIÂNIA | MEIA PONTE | AV DOMICIANO PEIXOTO C/ AV. HERMES PONTES SETOR NOVO HORIZONTE | CR NOVO HORIZONTE | RSE - REL | 12450123 | 2020-06-15 | 2 | 2 | VALVULA | REGISTRO |  |  |  | 250 MM |  | 3 | UN | SIM | NAO | SIM | - | MANUAL
| #REF! | 26732 | GOIÂNIA | AE-E09-GO-2906-0452 | GOIÂNIA | MEIA PONTE | AV DOMICIANO PEIXOTO C/ AV. HERMES PONTES SETOR NOVO HORIZONTE | CR NOVO HORIZONTE | RSE - REL | 12450123 | 2020-06-15 | 2 | 2 | VALVULA | REGISTRO |  |  |  | 100 MM |  | 1 | UN | SIM | NAO | SIM | - | MANUAL
| #REF! | 26733 | GOIÂNIA | AE-E09-GO-2906-0453 | GOIÂNIA | MEIA PONTE | AV DOMICIANO PEIXOTO C/ AV. HERMES PONTES SETOR NOVO HORIZONTE | CR NOVO HORIZONTE | RSE - REL | 12450123 | 2020-06-15 | 2 | 2 | INDICADOR DE VAZAO | INDICADOR DE VAZAO | [5 empty] | 1 | UN | SIM | NAO | SIM | -
| #REF! | 26734 | GOIÂNIA | AE-E09-GO-2906-0454 | GOIÂNIA | MEIA PONTE | AV DOMICIANO PEIXOTO C/ AV. HERMES PONTES SETOR NOVO HORIZONTE | CR NOVO HORIZONTE | RSE - REL | 12450123 | 2020-06-15 | 2 | 2 | VALVULA | REGISTRO |  |  |  | 300 MM |  | 4 | UN | SIM | NAO | SIM | - | MANUAL
| #REF! | 26746 | GOIÂNIA | AE-E09-GO-2906-0469 | GOIÂNIA | MEIA PONTE | AV. FLEURY C/ ALAMEDA GILSON ALVES JARDIM ATLANTICO | CR ATLÂNTICO | RSE - EEAT | 12450078 | 2020-06-15 | 3 | 3 | RESERVATORIO | RESERVATORIO SEMI ENTERRADO DE CONCRETO | DIAMETRO 50 M; ALTURA 6 M |  |  | 50,0 M X 50,0 M | 10000 M³ | 1 | UN | SIM | NAO | SIM | -
| #REF! | 26747 | GOIÂNIA | AE-E09-GO-2906-0470 | GOIÂNIA | MEIA PONTE | AV. FLEURY C/ ALAMEDA GILSON ALVES JARDIM ATLANTICO | CR ATLÂNTICO | RSE - EEAT | 12450078 | 2020-06-15 | 3 | 3 | RESERVATORIO | RESERVATORIO SEMI ENTERRADO DE CONCRETO | DIAMETRO 49 M; ALTURA 7 M |  |  | 49,0 M X 49,0 M | 10000 M³ | 1 | UN | SIM | NAO | SIM | - | [8 empty] | HEXAGONAL
| #REF! | 26748 | GOIÂNIA | AE-E09-GO-2906-0471 | GOIÂNIA | MEIA PONTE | AV. FLEURY C/ ALAMEDA GILSON ALVES JARDIM ATLANTICO | CR ATLÂNTICO | RSE - EEAT | 12450078 | 2020-06-15 | 3 | 3 | VALVULA | REGISTRO |  |  |  | 800 MM |  | 2 | UN | SIM | NAO | SIM | - | MANUAL
| #REF! | 26749 | GOIÂNIA | AE-E09-GO-2906-0472 | GOIÂNIA | MEIA PONTE | AV. FLEURY C/ ALAMEDA GILSON ALVES JARDIM ATLANTICO | CR ATLÂNTICO | RSE - EEAT | 12450078 | 2020-06-15 | 3 | 3 | VALVULA | REGISTRO |  |  |  | 700 MM |  | 1 | UN | SIM | NAO | SIM | - | MANUAL
| #REF! | 26750 | GOIÂNIA | AE-E09-GO-2906-0473 | GOIÂNIA | MEIA PONTE | AV. FLEURY C/ ALAMEDA GILSON ALVES JARDIM ATLANTICO | CR ATLÂNTICO | RSE - EEAT | 12450078 | 2020-06-15 | 3 | 3 | VALVULA | REGULADORA DE PRESSAO |  |  |  | 800 MM |  | 1 | UN | SIM | NAO | SIM | - | AUTOMATICO
| #REF! | 26751 | GOIÂNIA | AE-E09-GO-2906-0475 | GOIÂNIA | MEIA PONTE | AV. FLEURY C/ ALAMEDA GILSON ALVES JARDIM ATLANTICO | CR ATLÂNTICO | RSE - EEAT | 12450078 | 2020-06-15 | 3 | 3 | VALVULA | REGISTRO | DESCARTE |  |  | 500 MM |  | 1 | UN | SIM | NAO | SIM | - | MANUAL
| #REF! | 26752 | GOIÂNIA | AE-E09-GO-2906-0476 | GOIÂNIA | MEIA PONTE | AV. FLEURY C/ ALAMEDA GILSON ALVES JARDIM ATLANTICO | CR ATLÂNTICO | RSE - EEAT | 12450078 | 2020-06-15 | 3 | 3 | VALVULA | REGISTRO | DESCARTE |  |  | 150 MM |  | 2 | UN | SIM | NAO | SIM | - | MANUAL
| #REF! | 26753 | GOIÂNIA | AE-E09-GO-2906-0477 | GOIÂNIA | MEIA PONTE | AV. FLEURY C/ ALAMEDA GILSON ALVES JARDIM ATLANTICO | CR ATLÂNTICO | RSE - EEAT | 12450078 | 2020-06-15 | 3 | 3 | VALVULA | REGISTRO |  |  |  | 150 MM |  | 2 | UN | SIM | NAO | SIM | - | MANUAL
| #REF! | 26754 | GOIÂNIA | AE-E09-GO-2906-0478 | GOIÂNIA | MEIA PONTE | AV. FLEURY C/ ALAMEDA GILSON ALVES JARDIM ATLANTICO | CR ATLÂNTICO | RSE - EEAT | 12450078 | 2020-06-15 | 3 | 3 | VALVULA | REGISTRO |  |  |  | 700 MM |  | 1 | UN | SIM | NAO | SIM | - | MANUAL
| #REF! | 26755 | GOIÂNIA | AE-E09-GO-2906-0479 | GOIÂNIA | MEIA PONTE | AV. FLEURY C/ ALAMEDA GILSON ALVES JARDIM ATLANTICO | CR ATLÂNTICO | RSE - EEAT | 12450078 | 2020-06-15 | 3 | 3 | VALVULA | REGISTRO |  |  |  | 800 MM |  | 2 | UN | SIM | NAO | SIM | - | MANUAL
| #REF! | 26756 | GOIÂNIA | AE-E09-GO-2906-0480 | GOIÂNIA | MEIA PONTE | AV. FLEURY C/ ALAMEDA GILSON ALVES JARDIM ATLANTICO | CR ATLÂNTICO | RSE - EEAT | 12450078 | 2020-06-15 | 3 | 3 | VALVULA | REGISTRO |  |  |  | 75 MM |  | 1 | UN | SIM | NAO | SIM | - | MANUAL
| #REF! | 26759 | GOIÂNIA | AE-E09-GO-2906-0481 | GOIÂNIA | MEIA PONTE | AV. FLEURY C/ ALAMEDA GILSON ALVES JARDIM ATLANTICO | CR ATLÂNTICO | RSE - EEAT | 12450078 | 2020-06-15 | 3 | 3 | MOTOR | INDUCAO | [5 empty] | 1 | UN | SIM | NAO | SIM | - |  | 300 CV | 1787 |  | ABB
| #REF! | 26760 | GOIÂNIA | AE-E09-GO-2906-0482 | GOIÂNIA | MEIA PONTE | AV. FLEURY C/ ALAMEDA GILSON ALVES JARDIM ATLANTICO | CR ATLÂNTICO | RSE - EEAT | 12450078 | 2020-06-15 | 3 | 3 | MOTOR | INDUCAO | [5 empty] | 1 | UN | SIM | NAO | SIM | - |  | 300 CV | 1787 |  | ABB
| #REF! | 26761 | GOIÂNIA | AE-E09-GO-2906-0483 | GOIÂNIA | MEIA PONTE | AV. FLEURY C/ ALAMEDA GILSON ALVES JARDIM ATLANTICO | CR ATLÂNTICO | RSE - EEAT | 12450078 | 2020-06-15 | 3 | 3 | MOTOR | INDUCAO | [5 empty] | 1 | UN | SIM | NAO | SIM | - |  | 300 CV | 1787 |  | ABB
| #REF! | 26763 | GOIÂNIA | AE-E09-GO-0110-2145 | GOIÂNIA | MEIA PONTE | AV. FLEURY C/ ALAMEDA GILSON ALVES JARDIM ATLANTICO | CR ATLÂNTICO | RSE - EEAT | 12450078 | 2020-06-15 | 3 | 3 | BOMBA | CENTRIFUGA | [5 empty] | 1 | UN | SIM | NAO | SIM | - |  |  |  | 25 M³/H |  |  |  |  | SISTEMA DE AR COMPRIMIDO
| #REF! | 26764 | GOIÂNIA | AE-E09-GO-0110-2146 | GOIÂNIA | MEIA PONTE | AV. FLEURY C/ ALAMEDA GILSON ALVES JARDIM ATLANTICO | CR ATLÂNTICO | RSE - EEAT | 12450078 | 2020-06-15 | 3 | 3 | BOMBA | CENTRIFUGA | [5 empty] | 1 | UN | SIM | NAO | SIM | - |  |  | 1490 | 1000 M³/H | IMBIL | BP250550A
| #REF! | 26765 | GOIÂNIA | AE-E09-GO-2906-0484 | GOIÂNIA | MEIA PONTE | AV. FLEURY C/ ALAMEDA GILSON ALVES JARDIM ATLANTICO | CR ATLÂNTICO | RSE - EEAT | 12450078 | 2020-06-15 | 3 | 3 | BOMBA | CENTRIFUGA | [5 empty] | 1 | UN | SIM | NAO | SIM | - |  |  | 1490 | 1000 M³/H | IMBIL | BP250550A | 100533A001 |  | 72 mca
| #REF! | 26766 | GOIÂNIA | AE-E09-GO-2906-0485 | GOIÂNIA | MEIA PONTE | AV. FLEURY C/ ALAMEDA GILSON ALVES JARDIM ATLANTICO | CR ATLÂNTICO | RSE - EEAT | 12450078 | 2020-06-15 | 3 | 3 | BOMBA | CENTRIFUGA | [5 empty] | 1 | UN | SIM | NAO | SIM | - |  |  | 1490 | 1000 M³/H | IMBIL | BP250550A | 100533A002 |  | 72 mca
| #REF! | 26767 | GOIÂNIA | AE-E09-GO-2906-0487 | GOIÂNIA | MEIA PONTE | AV. FLEURY C/ ALAMEDA GILSON ALVES JARDIM ATLANTICO | CR ATLÂNTICO | RSE - EEAT | 12450078 | 2020-06-15 | 3 | 3 | VALVULA | REGISTRO |  |  |  | 400MM |  | 3 | UN | SIM | NAO | SIM | - | MANUAL
| #REF! | 26768 | GOIÂNIA | AE-E09-GO-2906-0488 | GOIÂNIA | MEIA PONTE | AV. FLEURY C/ ALAMEDA GILSON ALVES JARDIM ATLANTICO | CR ATLÂNTICO | RSE - EEAT | 12450078 | 2020-06-15 | 3 | 3 | VALVULA | REGISTRO |  |  |  | 500 MM |  | 3 | UN | SIM | NAO | SIM | - | MANUAL
| #REF! | 26769 | GOIÂNIA | AE-E09-GO-2906-0489 | GOIÂNIA | MEIA PONTE | AV. FLEURY C/ ALAMEDA GILSON ALVES JARDIM ATLANTICO | CR ATLÂNTICO | RSE - EEAT | 12450078 | 2020-06-15 | 3 | 3 | VALVULA | REGISTRO |  |  |  | 250 MM |  | 3 | UN | SIM | NAO | SIM | - | MANUAL
| #REF! | 26770 | GOIÂNIA | AE-E09-GO-2906-0490 | GOIÂNIA | MEIA PONTE | AV. FLEURY C/ ALAMEDA GILSON ALVES JARDIM ATLANTICO | CR ATLÂNTICO | RSE - EEAT | 12450078 | 2020-06-15 | 3 | 3 | VALVULA | REGISTRO | RECALQUE |  |  | 250 MM |  | 3 | UN | SIM | NAO | SIM | - | MANUAL
| #REF! | 26771 | GOIÂNIA | AE-E09-GO-2906-0491 | GOIÂNIA | MEIA PONTE | AV. FLEURY C/ ALAMEDA GILSON ALVES JARDIM ATLANTICO | CR ATLÂNTICO | RSE - EEAT | 12450078 | 2020-06-15 | 3 | 3 | VALVULA | REGISTRO |  |  |  | 100 MM |  | 1 | UN | SIM | NAO | SIM | - | MANUAL
| #REF! | 26773 | GOIÂNIA | AE-E09-GO-2906-0494 | GOIÂNIA | MEIA PONTE | AV. FLEURY C/ ALAMEDA GILSON ALVES JARDIM ATLANTICO | CR ATLÂNTICO | RSE - EEAT | 12450078 | 2020-06-15 | 3 | 3 | TANQUE | TANQUE METALICO |  |  |  | DN = 0,6 M; H= 1,9 M | 425L | 1 | UN | SIM | NAO | SIM | -
| #REF! | 26774 | GOIÂNIA | AE-E09-GO-2906-0495 | GOIÂNIA | MEIA PONTE | AV. FLEURY C/ ALAMEDA GILSON ALVES JARDIM ATLANTICO | CR ATLÂNTICO | RSE - EEAT | 12450078 | 2020-06-15 | 3 | 3 | TANQUE | TANQUE METALICO |  |  |  | DN = 1,6 M; H= 9,0 M | 8000L | 1 | UN | SIM | NAO | SIM | -
| #REF! | 26780 | GOIÂNIA | AE-E09-GO-2906-0498 | GOIÂNIA | MEIA PONTE | AV. FLEURY C/ ALAMEDA GILSON ALVES JARDIM ATLANTICO | CR ATLÂNTICO | RSE - EEAT | 12450078 | 2020-06-15 | 3 | 3 | PAINEL | QUADRO DE COMANDO | [5 empty] | 1 | UN | SIM | NAO | SIM | -
| #REF! | 26787 | GOIÂNIA | AE-E09-GO-2906-0504 | GOIÂNIA | MEIA PONTE | AV. CAPITÃO BRENO, QD. 80, LT. 07 VILA ROSA | CR VILA ROSA | RAP - REL | 12450076 | 2020-06-15 | 4 | 4 | RESERVATORIO | RESERVATORIO ELEVADO METALICO | DIAMETRO 6 M; ALTURA 6 M |  |  | 6,0 M X 6,0 M | 100 M³ | 1 | UN | SIM | NAO | SIM | -
| #REF! | 26788 | GOIÂNIA | AE-E09-GO-2906-0505 | GOIÂNIA | MEIA PONTE | AV. CAPITÃO BRENO, QD. 80, LT. 07 VILA ROSA | CR VILA ROSA | RAP - REL | 12450076 | 2020-06-15 | 4 | 4 | RESERVATORIO | RESERVATORIO APOIADO METALICO | DIAMETRO 9,0 M; ALTURA 13 M |  |  | 9,0 M X 9,0 M | 300 M³ | 1 | UN | SIM | NAO | SIM | -
| #REF! | 26789 | GOIÂNIA | AE-E09-GO-2906-0506 | GOIÂNIA | MEIA PONTE | AV. CAPITÃO BRENO, QD. 80, LT. 07 VILA ROSA | CR VILA ROSA | RAP - REL | 12450076 | 2020-06-15 | 4 | 4 | VALVULA | REGULADORA DE PRESSAO |  |  |  | 250 MM |  | 1 | UN | SIM | NAO | SIM | - | AUTOMATICO
| #REF! | 26790 | GOIÂNIA | AE-E09-GO-2906-0507 | GOIÂNIA | MEIA PONTE | AV. CAPITÃO BRENO, QD. 80, LT. 07 VILA ROSA | CR VILA ROSA | RAP - REL | 12450076 | 2020-06-15 | 4 | 4 | VALVULA | REGISTRO |  |  |  | 300 MM |  | 2 | UN | SIM | NAO | SIM | - | MANUAL
| #REF! | 26791 | GOIÂNIA | AE-E09-GO-2906-0508 | GOIÂNIA | MEIA PONTE | AV. CAPITÃO BRENO, QD. 80, LT. 07 VILA ROSA | CR VILA ROSA | RAP - REL | 12450076 | 2020-06-15 | 4 | 4 | VALVULA | REGISTRO |  |  |  | 100 MM |  | 2 | UN | SIM | NAO | SIM | - | MANUAL
| #REF! | 26792 | GOIÂNIA | AE-E09-GO-2906-0509 | GOIÂNIA | MEIA PONTE | AV. CAPITÃO BRENO, QD. 80, LT. 07 VILA ROSA | CR VILA ROSA | RAP - REL | 12450076 | 2020-06-15 | 4 | 4 | VALVULA | REGISTRO |  |  |  | 200 MM |  | 1 | UN | SIM | NAO | SIM | - | MANUAL
| #REF! | 26802 | GOIÂNIA | AE-E09-GO-2906-0518 | GOIÂNIA | MEIA PONTE | RUA ECOCATU QD 8 LT 01-12 JARDIM HELVECIA APARECIDA | RESERVATÓRIO HELVÉCIA | RSE | 12450134 | 2020-06-15 | - | 5 | RESERVATORIO | RESERVATORIO SEMI ENTERRADO DE CONCRETO | DIAMETRO 38,70 M; ALTURA 4,5 M |  |  | 38,70 M X 38,70 M | 5000 M³ | 1 | UN | SIM | NAO | SIM | -
| #REF! | 26803 | GOIÂNIA | AE-E09-GO-2906-0519 | GOIÂNIA | MEIA PONTE | RUA ECOCATU QD 8 LT 01-12 JARDIM HELVECIA APARECIDA | RESERVATÓRIO HELVÉCIA | RSE | 12450134 | 2020-06-15 | - | 5 | RESERVATORIO | RESERVATORIO SEMI ENTERRADO DE CONCRETO | DIAMETRO 32,0 M; ALTURA 4,5 M |  |  | 32 M X 32 M | 3000 M³ | 1 | UN | SIM | NAO | SIM | -
| #REF! | 26804 | GOIÂNIA | AE-E09-GO-2906-0520 | GOIÂNIA | MEIA PONTE | RUA ECOCATU QD 8 LT 01-12 JARDIM HELVECIA APARECIDA | RESERVATÓRIO HELVÉCIA | RSE | 12450134 | 2020-06-15 | - | 5 | VALVULA | REGISTRO |  |  |  | 700 MM |  | 1 | UN | SIM | NAO | SIM | - | MANUAL
| #REF! | 26805 | GOIÂNIA | AE-E09-GO-2906-0521 | GOIÂNIA | MEIA PONTE | RUA ECOCATU QD 8 LT 01-12 JARDIM HELVECIA APARECIDA | RESERVATÓRIO HELVÉCIA | RSE | 12450134 | 2020-06-15 | - | 5 | VALVULA | REGISTRO |  |  |  | 900 MM |  | 2 | UN | SIM | NAO | SIM | - | MANUAL
| #REF! | 26806 | GOIÂNIA | AE-E09-GO-2906-0522 | GOIÂNIA | MEIA PONTE | RUA ECOCATU QD 8 LT 01-12 JARDIM HELVECIA APARECIDA | RESERVATÓRIO HELVÉCIA | RSE | 12450134 | 2020-06-15 | - | 5 | VALVULA | REGISTRO |  |  |  | 150 MM |  | 1 | UN | SIM | NAO | SIM | - | MANUAL
| #REF! | 26807 | GOIÂNIA | AE-E09-GO-2906-0523 | GOIÂNIA | MEIA PONTE | RUA ECOCATU QD 8 LT 01-12 JARDIM HELVECIA APARECIDA | RESERVATÓRIO HELVÉCIA | RSE | 12450134 | 2020-06-15 | - | 5 | VALVULA | REGISTRO |  |  |  | 250 MM |  | 2 | UN | SIM | NAO | SIM | - | MANUAL
| #REF! | 26808 | GOIÂNIA | AE-E09-GO-2906-0524 | GOIÂNIA | MEIA PONTE | RUA ECOCATU QD 8 LT 01-12 JARDIM HELVECIA APARECIDA | RESERVATÓRIO HELVÉCIA | RSE | 12450134 | 2020-06-15 | - | 5 | VALVULA | REGISTRO |  |  |  | 300 MM |  | 2 | UN | SIM | NAO | SIM | - | MANUAL
| #REF! | 26809 | GOIÂNIA | AE-E09-GO-2906-0525 | GOIÂNIA | MEIA PONTE | RUA ECOCATU QD 8 LT 01-12 JARDIM HELVECIA APARECIDA | RESERVATÓRIO HELVÉCIA | RSE | 12450134 | 2020-06-15 | - | 5 | VALVULA | REDUTORA DE PRESSAO |  |  |  | 150 MM |  | 1 | UN | SIM | NAO | SIM | - | AUTOMATICO
| #REF! | 26815 | GOIÂNIA | AE-E09-GO-2906-0531 | GOIÂNIA | MEIA PONTE | RUA RC- 01 QD 05 LT 35 RESIDENCIAL CANADÁ | CR CANADÁ | RESERVATÓRIO | 12450107 | 2020-06-15 | 6 | 6 | RESERVATORIO | RESERVATORIO APOIADO METALICO | DIAMETRO 6,5 M; ALTURA 5,5 M |  |  | 6,50 M X 6,50 M | 150 M³ | 1 | UN | SIM | NAO | SIM | -
| #REF! | 26816 | GOIÂNIA | AE-E09-GO-2906-0532 | GOIÂNIA | MEIA PONTE | RUA RC- 01 QD 05 LT 35 RESIDENCIAL CANADÁ | CR CANADÁ | RESERVATÓRIO | 12450107 | 2020-06-15 | 6 | 6 | RESERVATORIO | RESERVATORIO ELEVADO METALICO | DIAMETRO 3,30 M; ALTURA 7 M |  |  | 3,30 M X 3,30 M | 50 M³ | 1 | UN | SIM | NAO | SIM | -
| #REF! | 26817 | GOIÂNIA | AE-E09-GO-2906-0533 | GOIÂNIA | MEIA PONTE | RUA RC- 01 QD 05 LT 35 RESIDENCIAL CANADÁ | CR CANADÁ | RESERVATÓRIO | 12450107 | 2020-06-15 | 6 | 6 | VALVULA | REGISTRO |  |  |  | 100 MM |  | 4 | UN | SIM | NAO | SIM | - | MANUAL
| #REF! | 26818 | GOIÂNIA | AE-E09-GO-2906-0534 | GOIÂNIA | MEIA PONTE | RUA RC- 01 QD 05 LT 35 RESIDENCIAL CANADÁ | CR CANADÁ | RESERVATÓRIO | 12450107 | 2020-06-15 | 6 | 6 | VALVULA | CONTROLADORA DE NIVEL |  |  |  | 100 MM |  | 1 | UN | SIM | NAO | SIM | - | AUTOMATICO
| #REF! | 26819 | GOIÂNIA | AE-E09-GO-2906-0535 | GOIÂNIA | MEIA PONTE | RUA RC- 01 QD 05 LT 35 RESIDENCIAL CANADÁ | CR CANADÁ | RESERVATÓRIO | 12450107 | 2020-06-15 | 6 | 6 | VALVULA | REGISTRO |  |  |  | 150 MM |  | 2 | UN | SIM | NAO | SIM | - | MANUAL
| #REF! | 26828 | GOIÂNIA | AE-E09-GO-2906-0545 | GOIÂNIA | MEIA PONTE | RUA MARIA DE JESUS C/ RUA BOLIVAR PERES QD 21 LT 02 RES. ORIENTEVILLE | CR ORIENTE VILLE | RAP | 12450138 | 2020-06-15 | 7 | 7 | RESERVATORIO | RESERVATORIO APOIADO METALICO | DIAMETRO 13 M; ALTURA 5,8 M |  |  | 13,0 M X 13,0 M | 600 M³ | 1 | UN | SIM | NAO | SIM | - | [11 empty] | SIM
| #REF! | 26829 | GOIÂNIA | AE-E09-GO-2906-0546 | GOIÂNIA | MEIA PONTE | RUA MARIA DE JESUS C/ RUA BOLIVAR PERES QD 21 LT 02 RES. ORIENTEVILLE | CR ORIENTE VILLE | RAP | 12450138 | 2020-06-15 | 7 | 7 | RESERVATORIO | RESERVATORIO APOIADO METALICO | DIAMETRO 18 M; ALTURA 5 M |  |  | 18,0 M X 18,0 M | 1000 M³ | 1 | UN | SIM | NAO | SIM | - | [11 empty] | SIM
| #REF! | 26830 | GOIÂNIA | AE-E09-GO-2906-0547 | GOIÂNIA | MEIA PONTE | RUA MARIA DE JESUS C/ RUA BOLIVAR PERES QD 21 LT 02 RES. ORIENTEVILLE | CR ORIENTE VILLE | RAP | 12450138 | 2020-06-15 | 7 | 7 | RESERVATORIO | RESERVATORIO APOIADO METALICO | DIAMETRO 12 M; ALTURA 5,5 M |  |  | 12,0 M X 12,0 M | 500 M³ | 1 | UN | SIM | NAO | SIM | - | [11 empty] | SIM
| #REF! | 26831 | GOIÂNIA | AE-E09-GO-0110-2213 | GOIÂNIA | MEIA PONTE | RUA MARIA DE JESUS C/ RUA BOLIVAR PERES QD 21 LT 02 RES. ORIENTEVILLE | CR ORIENTE VILLE | RAP | 12450138 | 2020-06-15 | 7 | 7 | RESERVATORIO | RESERVATORIO APOIADO METALICO | DIAMETRO 12 M; ALTURA 5,5 M |  |  | 12,0 M X 12,0 M | 500 M³ | 1 | UN | SIM | NAO | SIM | - | [11 empty] | SIM
| #REF! | 26832 | GOIÂNIA | AE-E09-GO-2906-0548 | GOIÂNIA | MEIA PONTE | RUA MARIA DE JESUS C/ RUA BOLIVAR PERES QD 21 LT 02 RES. ORIENTEVILLE | CR ORIENTE VILLE | RAP | 12450138 | 2020-06-15 | 7 | 7 | VALVULA | REGISTRO |  |  |  | 150 MM |  | 3 | UN | SIM | NAO | SIM | - | MANUAL | [10 empty] | SIM
| #REF! | 26833 | GOIÂNIA | AE-E09-GO-2906-0549 | GOIÂNIA | MEIA PONTE | RUA MARIA DE JESUS C/ RUA BOLIVAR PERES QD 21 LT 02 RES. ORIENTEVILLE | CR ORIENTE VILLE | RAP | 12450138 | 2020-06-15 | 7 | 7 | VALVULA | CONTROLADORA DE NIVEL |  |  |  | 250 MM |  | 1 | UN | SIM | NAO | SIM | - | AUTOMATICO | [10 empty] | SIM
| #REF! | 26834 | GOIÂNIA | AE-E09-GO-2906-0550 | GOIÂNIA | MEIA PONTE | RUA MARIA DE JESUS C/ RUA BOLIVAR PERES QD 21 LT 02 RES. ORIENTEVILLE | CR ORIENTE VILLE | RAP | 12450138 | 2020-06-15 | 7 | 7 | VALVULA | REGISTRO |  |  |  | 400MM |  | 1 | UN | SIM | NAO | SIM | - | MANUAL | [10 empty] | SIM
| #REF! | 26835 | GOIÂNIA | AE-E09-GO-2906-0551 | GOIÂNIA | MEIA PONTE | RUA MARIA DE JESUS C/ RUA BOLIVAR PERES QD 21 LT 02 RES. ORIENTEVILLE | CR ORIENTE VILLE | RAP | 12450138 | 2020-06-15 | 7 | 7 | VALVULA | REGISTRO |  |  |  | 250 MM |  | 1 | UN | SIM | NAO | SIM | - | MANUAL | [10 empty] | SIM
| #REF! | 26836 | GOIÂNIA | AE-E09-GO-2906-0552 | GOIÂNIA | MEIA PONTE | RUA MARIA DE JESUS C/ RUA BOLIVAR PERES QD 21 LT 02 RES. ORIENTEVILLE | CR ORIENTE VILLE | RAP | 12450138 | 2020-06-15 | 7 | 7 | VALVULA | REGISTRO |  |  |  | 400MM |  | 2 | UN | SIM | NAO | SIM | - | MANUAL | [10 empty] | SIM
| #REF! | 26837 | GOIÂNIA | AE-E09-GO-2906-0553 | GOIÂNIA | MEIA PONTE | RUA MARIA DE JESUS C/ RUA BOLIVAR PERES QD 21 LT 02 RES. ORIENTEVILLE | CR ORIENTE VILLE | RAP | 12450138 | 2020-06-15 | 7 | 7 | VALVULA | REGISTRO |  |  |  | 250 MM |  | 1 | UN | SIM | NAO | SIM | - | MANUAL | [10 empty] | SIM
| #REF! | 26838 | GOIÂNIA | AE-E09-GO-2906-0554 | GOIÂNIA | MEIA PONTE | RUA MARIA DE JESUS C/ RUA BOLIVAR PERES QD 21 LT 02 RES. ORIENTEVILLE | CR ORIENTE VILLE | RAP | 12450138 | 2020-06-15 | 7 | 7 | VALVULA | REGISTRO |  |  |  | 300 MM |  | 4 | UN | SIM | NAO | SIM | - | MANUAL | [10 empty] | SIM
| #REF! | 26839 | GOIÂNIA | AE-E09-GO-2906-0555 | GOIÂNIA | MEIA PONTE | RUA MARIA DE JESUS C/ RUA BOLIVAR PERES QD 21 LT 02 RES. ORIENTEVILLE | CR ORIENTE VILLE | RAP | 12450138 | 2020-06-15 | 7 | 7 | VALVULA | REDUTORA DE PRESSAO |  |  |  | 150 MM |  | 1 | UN | SIM | NAO | SIM | - | AUTOMATICO | [10 empty] | SIM
| #REF! | 26840 | GOIÂNIA | AE-E09-GO-2906-0556 | GOIÂNIA | MEIA PONTE | RUA MARIA DE JESUS C/ RUA BOLIVAR PERES QD 21 LT 02 RES. ORIENTEVILLE | CR ORIENTE VILLE | RAP | 12450138 | 2020-06-15 | 7 | 7 | VALVULA | REGISTRO |  |  |  | 200 MM |  | 1 | UN | SIM | NAO | SIM | - | MANUAL | [10 empty] | SIM
| #REF! | 26841 | GOIÂNIA | AE-E09-GO-2906-0557 | GOIÂNIA | MEIA PONTE | RUA MARIA DE JESUS C/ RUA BOLIVAR PERES QD 21 LT 02 RES. ORIENTEVILLE | CR ORIENTE VILLE | RAP | 12450138 | 2020-06-15 | 7 | 7 | VALVULA | REGISTRO |  |  |  | 200 MM |  | 1 | UN | SIM | NAO | SIM | - | MANUAL | [10 empty] | SIM
| #REF! | 26849 | GOIÂNIA | AE-E09-GO-2906-0565 | GOIÂNIA | MEIA PONTE | RUA HERMES R. FILHO C/ SM 01 QD 07 LT 23 RES SÃO MARCOS | POÇO 2 RESIDENCIAL SÃO MARCOS | POÇO | 12450099 | 2020-06-15 | 8 | 8 | VALVULA | REGISTRO |  |  |  | 50 MM |  | 1 | UN | SIM | NAO | SIM | - | MANUAL | [10 empty] | SIM
| #REF! | 26850 | GOIÂNIA | AE-E09-GO-2906-0566 | GOIÂNIA | MEIA PONTE | RUA HERMES R. FILHO C/ SM 01 QD 07 LT 23 RES SÃO MARCOS | POÇO 2 RESIDENCIAL SÃO MARCOS | POÇO | 12450099 | 2020-06-15 | 8 | 8 | VALVULA | RETENCAO |  |  |  | 50 MM |  | 1 | UN | SIM | NAO | SIM | - | MANUAL | [10 empty] | SIM
| #REF! | 26851 | GOIÂNIA | AE-E09-GO-0110-2233 | GOIÂNIA | MEIA PONTE | RUA HERMES R. FILHO C/ SM 01 QD 07 LT 23 RES SÃO MARCOS | POÇO 2 RESIDENCIAL SÃO MARCOS | POÇO | 12450099 | 2020-06-15 | 8 | 8 | POCO | POCO ARTESIANO | [5 empty] | 1 | UN | SIM | NAO | SIM | - | [11 empty] | SIM
| #REF! | 26852 | GOIÂNIA | AE-E09-GO-2906-0567 | GOIÂNIA | MEIA PONTE | RUA HERMES R. FILHO C/ SM 01 QD 07 LT 23 RES SÃO MARCOS | POÇO 2 RESIDENCIAL SÃO MARCOS | POÇO | 12450099 | 2020-06-15 | 8 | 8 | BOMBA | SUBMERSA | [5 empty] | 1 | UN | SIM | NAO | SIM | - |  |  |  | 13,50 M³/H | [7 empty] | SIM
| #REF! | 26858 | GOIÂNIA | AE-E09-GO-2906-0574 | GOIÂNIA | MEIA PONTE | RUA SM-12 C/ RUA SM-10 QD 12 LT 01 RES. SÃO MARCOS | POÇO 4 SÃO MARCOS | POÇO | 12450114 | 2020-06-15 | 9 | 9 | VALVULA | REGISTRO |  |  |  | 80 MM |  | 2 | UN | SIM | NAO | SIM | - | MANUAL
| #REF! | 26859 | GOIÂNIA | AE-E09-GO-0110-2241 | GOIÂNIA | MEIA PONTE | RUA SM-12 C/ RUA SM-10 QD 12 LT 01 RES. SÃO MARCOS | POÇO 4 SÃO MARCOS | POÇO | 12450114 | 2020-06-15 | 9 | 9 | POCO | POCO ARTESIANO | [5 empty] | 1 | UN | SIM | NAO | SIM | -
| #REF! | 26860 | GOIÂNIA | AE-E09-GO-2906-0575 | GOIÂNIA | MEIA PONTE | RUA SM-12 C/ RUA SM-10 QD 12 LT 01 RES. SÃO MARCOS | POÇO 4 SÃO MARCOS | POÇO | 12450114 | 2020-06-15 | 9 | 9 | BOMBA | SUBMERSA | [5 empty] | 1 | UN | SIM | NAO | SIM | - |  |  |  | 37 M³/H
| #REF! | 26870 | GOIÂNIA | AE-E09-GO-2906-0585 | GOIÂNIA | JOÃO LEITE | RUA QUINTA AVENIDA SETOR GOIANIA II - GOIANIA | ETA JAIME CAMARA | ETA | 12450053 | 2020-06-16 | 1 | 1 | MOTOR | INDUCAO | [5 empty] | 1 | UN | NAO | SIM | SIM | - |  | 0,50 CV | 1660 |  | SEW EURODRIVE |  | 5.70.01674464001.0065.09 |  |  |  |  | SIM
| #REF! | 26907 | GOIÂNIA | AE-E09-GO-2906-0622 | GOIÂNIA | JOÃO LEITE | RUA QUINTA AVENIDA SETOR GOIANIA II - GOIANIA | ETA JAIME CAMARA | ETA | 12450053 | 2020-06-16 | 1 | 1 | BOMBA | SUBMERSA | AERADOR |  |  |  |  | 1 | UN | NAO | SIM | SIM | - |  | 83 CV |  | 144 M³/H |  | KRL5100401/65X6 | 888458 |  | 53MCA |  |  | SIM
| #REF! | 26945 | GOIÂNIA | AE-E09-GO-2906-0660 | GOIÂNIA | JOÃO LEITE | RUA QUINTA AVENIDA SETOR GOIANIA II - GOIANIA | ETA JAIME CAMARA | ETA | 12450053 | 2020-06-16 | 1 | 1 | BOMBA | DOSADORA | [5 empty] | 1 | UN | NAO | SIM | SIM | - | [11 empty] | SIM
| #REF! | 26946 | GOIÂNIA | AE-E09-GO-2906-0661 | GOIÂNIA | JOÃO LEITE | RUA QUINTA AVENIDA SETOR GOIANIA II - GOIANIA | ETA JAIME CAMARA | ETA | 12450053 | 2020-06-16 | 1 | 1 | BOMBA | DOSADORA | [5 empty] | 1 | UN | NAO | SIM | SIM | - | [11 empty] | SIM
| #REF! | 26983 | GOIÂNIA | AE-E09-GO-2906-0698 | GOIÂNIA | JOÃO LEITE | RUA QUINTA AVENIDA SETOR GOIANIA II - GOIANIA | ETA JAIME CAMARA | ETA | 12450053 | 2020-06-16 | 1 | 1 | VALVULA | REGISTRO |  |  |  | 300 MM |  | 1 | UN | NAO | SIM | SIM | - | MANUAL |  |  |  | EEAT | [6 empty] | SIM
| #REF! | 27007 | GOIÂNIA | AE-E09-GO-2906-0722 | GOIÂNIA | JOÃO LEITE | RUA QUINTA AVENIDA SETOR GOIANIA II - GOIANIA | ETA JAIME CAMARA | ETA | 12450053 | 2020-06-16 | 1 | 1 | MOTOR | COMBUSTAO | [5 empty] | 1 | UN | NAO | SIM | SIM | - |  | 2 HP |  |  | STHIL | F5220 | [5 empty] | SIM
| #REF! | 27038 | GOIÂNIA | AE-E09-GO-2906-0754 | GOIÂNIA | JOÃO LEITE | RUA QUINTA AVENIDA SETOR GOIANIA II - GOIANIA | ETA JAIME CAMARA | ETA | 12450053 | 2020-06-16 | 1 | 1 | BOMBA | CENTRIFUGA | [5 empty] | 1 | UN | NAO | SIM | SIM | - |  |  |  | 36 M³/H | BRANCO | B4T-410L | [5 empty] | SIM
| #REF! | 27060 | GOIÂNIA | AE-E09-GO-2906-0776 | GOIÂNIA | JOÃO LEITE | RUA QUINTA AVENIDA SETOR GOIANIA II - GOIANIA | ETA JAIME CAMARA | ETA | 12450053 | 2020-06-16 | 1 | 1 | BOMBA | CENTRIFUGA | [5 empty] | 1 | UN | NAO | SIM | SIM | - |  |  |  | 72 M³/H |  | 14LR11 | [5 empty] | SIM
| #REF! | 27068 | GOIÂNIA | AE-E09-GO-2906-0784 | GOIÂNIA | JOÃO LEITE | RUA QUINTA AVENIDA SETOR GOIANIA II - GOIANIA | ETA JAIME CAMARA | ETA | 12450053 | 2020-06-16 | 1 | 1 | MOTOR | INDUCAO | [5 empty] | 1 | UN | NAO | SIM | SIM | - |  | 5 CV | 1740 |  | WEG | [6 empty] | SIM
| #REF! | 27069 | GOIÂNIA | AE-E09-GO-2906-0785 | GOIÂNIA | JOÃO LEITE | RUA QUINTA AVENIDA SETOR GOIANIA II - GOIANIA | ETA JAIME CAMARA | ETA | 12450053 | 2020-06-16 | 1 | 1 | MOTOR | INDUCAO | [5 empty] | 1 | UN | NAO | SIM | SIM | - |  | 5 CV | 1740 |  | WEG | [6 empty] | SIM
| #REF! | 27133 | GOIÂNIA | AE-E09-GO-2906-0849 | GOIÂNIA | JOÃO LEITE | RUA QUINTA AVENIDA SETOR GOIANIA II - GOIANIA | ETA JAIME CAMARA | ETA | 12450053 | 2020-06-16 | 1 | 1 | BOMBA | CENTRIFUGA | [5 empty] | 1 | UN | NAO | SIM | SIM | - | [11 empty] | SIM
| #REF! | 27138 | GOIÂNIA | AE-E09-GO-2906-0854 | GOIÂNIA | JOÃO LEITE | RUA QUINTA AVENIDA SETOR GOIANIA II - GOIANIA | ETA JAIME CAMARA | ETA | 12450053 | 2020-06-16 | 1 | 1 | BOMBA | CENTRIFUGA | [5 empty] | 1 | UN | NAO | SIM | SIM | - | [11 empty] | SIM
| #REF! | 27157 | GOIÂNIA | AE-E09-GO-0107-0011 | GOIÂNIA | MEIA PONTE | AV.DOS IPES C/VALE DOS SONHOS ÁREA 1 BR DA VITÓRIA | ELEVATÓRIA E RESERVATÓRIO SÃO DOMINGOS I | RSE - EEAT | 12450125 | 2020-06-09 | 1 | 1 | RESERVATORIO | RESERVATORIO SEMI ENTERRADO DE CONCRETO | DIAMETRO 22,0 M; ALTURA 3 M |  |  | 22,0 M X 22,0 M | 1000 M³ | 1 | UN | SIM | NAO | SIM | -
| #REF! | 27158 | GOIÂNIA | AE-E09-GO-0107-0012 | GOIÂNIA | MEIA PONTE | AV.DOS IPES C/VALE DOS SONHOS ÁREA 1 BR DA VITÓRIA | ELEVATÓRIA E RESERVATÓRIO SÃO DOMINGOS I | RSE - EEAT | 12450125 | 2020-06-09 | 1 | 1 | VALVULA | REGISTRO |  |  |  | 400MM |  | 2 | UN | SIM | NAO | SIM | - | MANUAL
| #REF! | 27159 | GOIÂNIA | AE-E09-GO-0107-0013 | GOIÂNIA | MEIA PONTE | AV.DOS IPES C/VALE DOS SONHOS ÁREA 1 BR DA VITÓRIA | ELEVATÓRIA E RESERVATÓRIO SÃO DOMINGOS I | RSE - EEAT | 12450125 | 2020-06-09 | 1 | 1 | VALVULA | REGULADORA DE PRESSAO |  |  |  | 400MM |  | 1 | UN | SIM | NAO | SIM | - | AUTOMATICO
| #REF! | 27160 | GOIÂNIA | AE-E09-GO-0107-0014 | GOIÂNIA | MEIA PONTE | AV.DOS IPES C/VALE DOS SONHOS ÁREA 1 BR DA VITÓRIA | ELEVATÓRIA E RESERVATÓRIO SÃO DOMINGOS I | RSE - EEAT | 12450125 | 2020-06-09 | 1 | 1 | VALVULA | REGISTRO |  |  |  | 400MM |  | 1 | UN | SIM | NAO | SIM | - | MANUAL
| #REF! | 27161 | GOIÂNIA | AE-E09-GO-0107-0015 | GOIÂNIA | MEIA PONTE | AV.DOS IPES C/VALE DOS SONHOS ÁREA 1 BR DA VITÓRIA | ELEVATÓRIA E RESERVATÓRIO SÃO DOMINGOS I | RSE - EEAT | 12450125 | 2020-06-09 | 1 | 1 | VALVULA | REGISTRO |  |  |  | 300 MM |  | 1 | UN | SIM | NAO | SIM | - | MANUAL
| #REF! | 27162 | GOIÂNIA | AE-E09-GO-0107-0016 | GOIÂNIA | MEIA PONTE | AV.DOS IPES C/VALE DOS SONHOS ÁREA 1 BR DA VITÓRIA | ELEVATÓRIA E RESERVATÓRIO SÃO DOMINGOS I | RSE - EEAT | 12450125 | 2020-06-09 | 1 | 1 | VALVULA | REGISTRO |  |  |  | 150 MM |  | 2 | UN | SIM | NAO | SIM | - | MANUAL
| #REF! | 27163 | GOIÂNIA | AE-E09-GO-0107-0017 | GOIÂNIA | MEIA PONTE | AV.DOS IPES C/VALE DOS SONHOS ÁREA 1 BR DA VITÓRIA | ELEVATÓRIA E RESERVATÓRIO SÃO DOMINGOS I | RSE - EEAT | 12450125 | 2020-06-09 | 1 | 1 | VALVULA | REGISTRO | DESCARTE |  |  | 60 MM |  | 1 | UN | SIM | NAO | SIM | - | MANUAL
| #REF! | 27174 | GOIÂNIA | AE-E09-GO-0107-0028 | GOIÂNIA | MEIA PONTE | AV.DOS IPES C/VALE DOS SONHOS ÁREA 1 BR DA VITÓRIA | ELEVATÓRIA E RESERVATÓRIO SÃO DOMINGOS I | RSE - EEAT | 12450125 | 2020-06-09 | 1 | 1 | VALVULA | REGISTRO |  |  |  | 250 MM |  | 2 | UN | SIM | NAO | SIM | - | MANUAL
| #REF! | 27175 | GOIÂNIA | AE-E09-GO-0107-0029 | GOIÂNIA | MEIA PONTE | AV.DOS IPES C/VALE DOS SONHOS ÁREA 1 BR DA VITÓRIA | ELEVATÓRIA E RESERVATÓRIO SÃO DOMINGOS I | RSE - EEAT | 12450125 | 2020-06-09 | 1 | 1 | VALVULA | REGISTRO |  |  |  | 300 MM |  | 2 | UN | SIM | NAO | SIM | - | MANUAL
| #REF! | 27176 | GOIÂNIA | AE-E09-GO-0107-0030 | GOIÂNIA | MEIA PONTE | AV.DOS IPES C/VALE DOS SONHOS ÁREA 1 BR DA VITÓRIA | ELEVATÓRIA E RESERVATÓRIO SÃO DOMINGOS I | RSE - EEAT | 12450125 | 2020-06-09 | 1 | 1 | VALVULA | REGISTRO |  |  |  | 500 MM |  | 2 | UN | SIM | NAO | SIM | - | MANUAL
| #REF! | 27177 | GOIÂNIA | AE-E09-GO-0107-0031 | GOIÂNIA | MEIA PONTE | AV.DOS IPES C/VALE DOS SONHOS ÁREA 1 BR DA VITÓRIA | ELEVATÓRIA E RESERVATÓRIO SÃO DOMINGOS I | RSE - EEAT | 12450125 | 2020-06-09 | 1 | 1 | VALVULA | REGISTRO |  |  |  | 400MM |  | 1 | UN | SIM | NAO | SIM | - | MANUAL
| #REF! | 27178 | GOIÂNIA | AE-E09-GO-0107-0032 | GOIÂNIA | MEIA PONTE | AV.DOS IPES C/VALE DOS SONHOS ÁREA 1 BR DA VITÓRIA | ELEVATÓRIA E RESERVATÓRIO SÃO DOMINGOS I | RSE - EEAT | 12450125 | 2020-06-09 | 1 | 1 | VALVULA | REGISTRO |  |  |  | 200 MM |  | 1 | UN | SIM | NAO | SIM | - | MANUAL
| #REF! | 27179 | GOIÂNIA | AE-E09-GO-0107-0033 | GOIÂNIA | MEIA PONTE | AV.DOS IPES C/VALE DOS SONHOS ÁREA 1 BR DA VITÓRIA | ELEVATÓRIA E RESERVATÓRIO SÃO DOMINGOS I | RSE - EEAT | 12450125 | 2020-06-09 | 1 | 1 | VALVULA | REGISTRO |  |  |  | 300 MM |  | 1 | UN | SIM | NAO | SIM | - | MANUAL
| #REF! | 27180 | GOIÂNIA | AE-E09-GO-0107-0034 | GOIÂNIA | MEIA PONTE | AV.DOS IPES C/VALE DOS SONHOS ÁREA 1 BR DA VITÓRIA | ELEVATÓRIA E RESERVATÓRIO SÃO DOMINGOS I | RSE - EEAT | 12450125 | 2020-06-09 | 1 | 1 | VALVULA | REGISTRO |  |  |  | 200 MM |  | 3 | UN | SIM | NAO | SIM | - | MANUAL
| #REF! | 27181 | GOIÂNIA | AE-E09-GO-0107-0035 | GOIÂNIA | MEIA PONTE | AV.DOS IPES C/VALE DOS SONHOS ÁREA 1 BR DA VITÓRIA | ELEVATÓRIA E RESERVATÓRIO SÃO DOMINGOS I | RSE - EEAT | 12450125 | 2020-06-09 | 1 | 1 | VALVULA | REGISTRO |  |  |  | 150 MM |  | 3 | UN | SIM | NAO | SIM | - | MANUAL
| #REF! | 27182 | GOIÂNIA | AE-E09-GO-0107-0036 | GOIÂNIA | MEIA PONTE | AV.DOS IPES C/VALE DOS SONHOS ÁREA 1 BR DA VITÓRIA | ELEVATÓRIA E RESERVATÓRIO SÃO DOMINGOS I | RSE - EEAT | 12450125 | 2020-06-09 | 1 | 1 | VALVULA | REGISTRO |  |  |  | 150 MM |  | 1 | UN | SIM | NAO | SIM | - | MANUAL
| #REF! | 27183 | GOIÂNIA | AE-E09-GO-0107-0037 | GOIÂNIA | MEIA PONTE | AV.DOS IPES C/VALE DOS SONHOS ÁREA 1 BR DA VITÓRIA | ELEVATÓRIA E RESERVATÓRIO SÃO DOMINGOS I | RSE - EEAT | 12450125 | 2020-06-09 | 1 | 1 | VALVULA | REGISTRO |  |  |  | 100 MM |  | 1 | UN | SIM | NAO | SIM | - | MANUAL
| #REF! | 27184 | GOIÂNIA | AE-E09-GO-0107-0038 | GOIÂNIA | MEIA PONTE | AV.DOS IPES C/VALE DOS SONHOS ÁREA 1 BR DA VITÓRIA | ELEVATÓRIA E RESERVATÓRIO SÃO DOMINGOS I | RSE - EEAT | 12450125 | 2020-06-09 | 1 | 1 | INDICADOR DE VAZAO | INDICADOR DE VAZAO | [5 empty] | 1 | UN | SIM | NAO | SIM | -
| #REF! | 27189 | GOIÂNIA | AE-E09-GO-0107-0043 | GOIÂNIA | MEIA PONTE | AV.DOS IPES C/VALE DOS SONHOS ÁREA 1 BR DA VITÓRIA | ELEVATÓRIA E RESERVATÓRIO SÃO DOMINGOS I | RSE - EEAT | 12450125 | 2020-06-09 | 1 | 1 | MEDIDOR | MACROMEDIDOR |  |  |  | 150 MM |  | 1 | UN | SIM | NAO | SIM | - |  |  |  | 250 M³/H | OCTAVE
| #REF! | 27192 | GOIÂNIA | AE-E09-GO-0107-0046 | GOIÂNIA | MEIA PONTE | RUA BF 35 COM A BF 40 AREA 2 BAIRRO DA VITORIA | CR SÃO DOMINGOS 2 | RAP - REL - EEAT | 12450131 | 2020-06-09 | 2 | 2 | EDIFICACAO | ELEVATORIA |  | ALVENARIA | ABERTO | 3,0 M X 4,0 M X 1,90 M |  | 1 | UN | SIM | NAO | SIM | - | [7 empty] | 12 M²
| #REF! | 27200 | GOIÂNIA | AE-E09-GO-0107-0055 | GOIÂNIA | MEIA PONTE | RUA BF 35 COM A BF 40 AREA 2 BAIRRO DA VITORIA | CR SÃO DOMINGOS 2 | RAP - REL - EEAT | 12450131 | 2020-06-09 | 2 | 2 | RESERVATORIO | RESERVATORIO APOIADO DE CONCRETO | DIAMETRO 23,0 M; ALTURA 4 M |  |  | 23,0 M X 23,0 M | 1500 M³ | 1 | UN | SIM | NAO | SIM | -
| #REF! | 27201 | GOIÂNIA | AE-E09-GO-0107-0056 | GOIÂNIA | MEIA PONTE | RUA BF 35 COM A BF 40 AREA 2 BAIRRO DA VITORIA | CR SÃO DOMINGOS 2 | RAP - REL - EEAT | 12450131 | 2020-06-09 | 2 | 2 | RESERVATORIO | RESERVATORIO ELEVADO DE CONCRETO | DIAMETRO 9,5 M; ALTURA 3,0 M |  |  | 9,50 M X 9,50 M | 100 M³ | 1 | UN | SIM | NAO | SIM | -
| #REF! | 27202 | GOIÂNIA | AE-E09-GO-0107-0057 | GOIÂNIA | MEIA PONTE | RUA BF 35 COM A BF 40 AREA 2 BAIRRO DA VITORIA | CR SÃO DOMINGOS 2 | RAP - REL - EEAT | 12450131 | 2020-06-09 | 2 | 2 | VALVULA | REGISTRO |  |  |  | 300 MM |  | 2 | UN | SIM | NAO | SIM | - | MANUAL
| #REF! | 27203 | GOIÂNIA | AE-E09-GO-0107-0058 | GOIÂNIA | MEIA PONTE | RUA BF 35 COM A BF 40 AREA 2 BAIRRO DA VITORIA | CR SÃO DOMINGOS 2 | RAP - REL - EEAT | 12450131 | 2020-06-09 | 2 | 2 | VALVULA | REGISTRO | DESCARTE |  |  | 100 MM |  | 1 | UN | SIM | NAO | SIM | - | MANUAL
| #REF! | 27204 | GOIÂNIA | AE-E09-GO-0107-0059 | GOIÂNIA | MEIA PONTE | RUA BF 35 COM A BF 40 AREA 2 BAIRRO DA VITORIA | CR SÃO DOMINGOS 2 | RAP - REL - EEAT | 12450131 | 2020-06-09 | 2 | 2 | VALVULA | REGISTRO |  |  |  | 250 MM |  | 1 | UN | SIM | NAO | SIM | - | MANUAL
| #REF! | 27205 | GOIÂNIA | AE-E09-GO-0107-0060 | GOIÂNIA | MEIA PONTE | RUA BF 35 COM A BF 40 AREA 2 BAIRRO DA VITORIA | CR SÃO DOMINGOS 2 | RAP - REL - EEAT | 12450131 | 2020-06-09 | 2 | 2 | VALVULA | REGISTRO |  |  |  | 150 MM |  | 1 | UN | SIM | NAO | SIM | - | MANUAL
| #REF! | 27206 | GOIÂNIA | AE-E09-GO-0107-0061 | GOIÂNIA | MEIA PONTE | RUA BF 35 COM A BF 40 AREA 2 BAIRRO DA VITORIA | CR SÃO DOMINGOS 2 | RAP - REL - EEAT | 12450131 | 2020-06-09 | 2 | 2 | VALVULA | REGISTRO | DESCARTE |  |  | 75 MM |  | 1 | UN | SIM | NAO | SIM | - | MANUAL
| #REF! | 27211 | GOIÂNIA | AE-E09-GO-0107-0066 | GOIÂNIA | MEIA PONTE | RUA BF 35 COM A BF 40 AREA 2 BAIRRO DA VITORIA | CR SÃO DOMINGOS 2 | RAP - REL - EEAT | 12450131 | 2020-06-09 | 2 | 2 | VALVULA | REGISTRO |  |  |  | 100 MM |  | 4 | UN | SIM | NAO | SIM | - | MANUAL
| #REF! | 27212 | GOIÂNIA | AE-E09-GO-0107-0067 | GOIÂNIA | MEIA PONTE | RUA BF 35 COM A BF 40 AREA 2 BAIRRO DA VITORIA | CR SÃO DOMINGOS 2 | RAP - REL - EEAT | 12450131 | 2020-06-09 | 2 | 2 | VALVULA | REGISTRO | DESCARTE |  |  | 75 MM |  | 1 | UN | SIM | NAO | SIM | - | MANUAL
| #REF! | 27213 | GOIÂNIA | AE-E09-GO-0107-0068 | GOIÂNIA | MEIA PONTE | RUA BF 35 COM A BF 40 AREA 2 BAIRRO DA VITORIA | CR SÃO DOMINGOS 2 | RAP - REL - EEAT | 12450131 | 2020-06-09 | 2 | 2 | INDICADOR DE VAZAO | INDICADOR DE VAZAO | [5 empty] | 1 | UN | SIM | NAO | SIM | -
| #REF! | 27222 | GOIÂNIA | AE-E09-GO-0107-0076 | GOIÂNIA | MEIA PONTE | VIA JOSÉ BATISTA GREGÓRIO, RESIDENCIAL TERRA NOVA | CR TERRA NOVA | RAP - REL - EEAT | 12450140 | 2020-06-09 | 3 | 3 | RESERVATORIO | RESERVATORIO APOIADO METALICO | DIAMETRO 9,50 M; ALTURA 5,5 M |  |  | 9,50 M X 9,50 M | 300 M³ | 1 | UN | SIM | NAO | SIM | -
| #REF! | 27223 | GOIÂNIA | AE-E09-GO-0107-0077 | GOIÂNIA | MEIA PONTE | VIA JOSÉ BATISTA GREGÓRIO, RESIDENCIAL TERRA NOVA | CR TERRA NOVA | RAP - REL - EEAT | 12450140 | 2020-06-09 | 3 | 3 | RESERVATORIO | RESERVATORIO ELEVADO METALICO | DIAMETRO 3,30 M; ALTURA 8 M |  |  | 3,30 M X 3,30 M | 50 M³ | 1 | UN | SIM | NAO | SIM | -
| #REF! | 27224 | GOIÂNIA | AE-E09-GO-0107-0078 | GOIÂNIA | MEIA PONTE | VIA JOSÉ BATISTA GREGÓRIO, RESIDENCIAL TERRA NOVA | CR TERRA NOVA | RAP - REL - EEAT | 12450140 | 2020-06-09 | 3 | 3 | VALVULA | REGISTRO | DESCARTE |  |  | 150 MM |  | 1 | UN | SIM | NAO | SIM | - | MANUAL
| #REF! | 27225 | GOIÂNIA | AE-E09-GO-0107-0079 | GOIÂNIA | MEIA PONTE | VIA JOSÉ BATISTA GREGÓRIO, RESIDENCIAL TERRA NOVA | CR TERRA NOVA | RAP - REL - EEAT | 12450140 | 2020-06-09 | 3 | 3 | VALVULA | REGISTRO |  |  |  | 150 MM |  | 3 | UN | SIM | NAO | SIM | - | MANUAL
| #REF! | 27226 | GOIÂNIA | AE-E09-GO-0107-0080 | GOIÂNIA | MEIA PONTE | VIA JOSÉ BATISTA GREGÓRIO, RESIDENCIAL TERRA NOVA | CR TERRA NOVA | RAP - REL - EEAT | 12450140 | 2020-06-09 | 3 | 3 | VALVULA | CONTROLADORA DE NIVEL |  |  |  | 50 MM |  | 1 | UN | SIM | NAO | SIM | - | AUTOMATICO
| #REF! | 27227 | GOIÂNIA | AE-E09-GO-0107-0081 | GOIÂNIA | MEIA PONTE | VIA JOSÉ BATISTA GREGÓRIO, RESIDENCIAL TERRA NOVA | CR TERRA NOVA | RAP - REL - EEAT | 12450140 | 2020-06-09 | 3 | 3 | VALVULA | REGISTRO |  |  |  | 75 MM |  | 3 | UN | SIM | NAO | SIM | - | MANUAL
| #REF! | 27228 | GOIÂNIA | AE-E09-GO-0107-0082 | GOIÂNIA | MEIA PONTE | VIA JOSÉ BATISTA GREGÓRIO, RESIDENCIAL TERRA NOVA | CR TERRA NOVA | RAP - REL - EEAT | 12450140 | 2020-06-09 | 3 | 3 | VALVULA | CONTROLADORA DE NIVEL |  |  |  | 80 MM |  | 1 | UN | SIM | NAO | SIM | - | AUTOMATICO
| #REF! | 27229 | GOIÂNIA | AE-E09-GO-0107-0083 | GOIÂNIA | MEIA PONTE | VIA JOSÉ BATISTA GREGÓRIO, RESIDENCIAL TERRA NOVA | CR TERRA NOVA | RAP - REL - EEAT | 12450140 | 2020-06-09 | 3 | 3 | VALVULA | REGISTRO | DESCARTE |  |  | 75 MM |  | 1 | UN | SIM | NAO | SIM | - | MANUAL
| #REF! | 27230 | GOIÂNIA | AE-E09-GO-0107-0084 | GOIÂNIA | MEIA PONTE | VIA JOSÉ BATISTA GREGÓRIO, RESIDENCIAL TERRA NOVA | CR TERRA NOVA | RAP - REL - EEAT | 12450140 | 2020-06-09 | 3 | 3 | VALVULA | REGISTRO |  |  |  | 100 MM |  | 2 | UN | SIM | NAO | SIM | - | MANUAL
| #REF! | 27231 | GOIÂNIA | AE-E09-GO-0107-0085 | GOIÂNIA | MEIA PONTE | VIA JOSÉ BATISTA GREGÓRIO, RESIDENCIAL TERRA NOVA | CR TERRA NOVA | RAP - REL - EEAT | 12450140 | 2020-06-09 | 3 | 3 | MEDIDOR | MACROMEDIDOR |  |  |  | 75 MM |  | 1 | UN | SIM | NAO | SIM | - |  |  |  | 30 M³/H
| #REF! | 27236 | GOIÂNIA | AE-E09-GO-0107-0090 | GOIÂNIA | MEIA PONTE | VIA JOSÉ BATISTA GREGÓRIO, RESIDENCIAL TERRA NOVA | CR TERRA NOVA | RAP - REL - EEAT | 12450140 | 2020-06-09 | 3 | 3 | VALVULA | REGISTRO |  |  |  | 100 MM |  | 2 | UN | SIM | NAO | SIM | - | MANUAL
| #REF! | 27237 | GOIÂNIA | AE-E09-GO-0107-0091 | GOIÂNIA | MEIA PONTE | VIA JOSÉ BATISTA GREGÓRIO, RESIDENCIAL TERRA NOVA | CR TERRA NOVA | RAP - REL - EEAT | 12450140 | 2020-06-09 | 3 | 3 | VALVULA | REGISTRO |  |  |  | 80 MM |  | 2 | UN | SIM | NAO | SIM | - | MANUAL
| #REF! | 27246 | GOIÂNIA | AE-E09-GO-0107-0100 | GOIÂNIA | MEIA PONTE | AV COMERCIAL COM A RUA CP 18 QD 01 LT 01 JARDIM PRIMAVERA | CR PRIMAVERA | RAP - REL - EEAT | 12450121 | 2020-06-09 | 4 | 4 | RESERVATORIO | RESERVATORIO APOIADO DE CONCRETO | DIAMETRO 13,5 M; ALTURA 4 M |  |  | 13,50 M X 13,50 M | 500 M³ | 1 | UN | SIM | NAO | SIM | -
| #REF! | 27247 | GOIÂNIA | AE-E09-GO-0107-0101 | GOIÂNIA | MEIA PONTE | AV COMERCIAL COM A RUA CP 18 QD 01 LT 01 JARDIM PRIMAVERA | CR PRIMAVERA | RAP - REL - EEAT | 12450121 | 2020-06-09 | 4 | 4 | RESERVATORIO | RESERVATORIO ELEVADO DE CONCRETO | DIAMETRO 6,6 M; ALTURA 8 M |  |  | 6,60 M X 6,60 M | 200 M³ | 1 | UN | SIM | NAO | SIM | -
| #REF! | 27248 | GOIÂNIA | AE-E09-GO-0107-0102 | GOIÂNIA | MEIA PONTE | AV COMERCIAL COM A RUA CP 18 QD 01 LT 01 JARDIM PRIMAVERA | CR PRIMAVERA | RAP - REL - EEAT | 12450121 | 2020-06-09 | 4 | 4 | VALVULA | REGISTRO | DESCARTE |  |  | 150 MM |  | 1 | UN | SIM | NAO | SIM | - | MANUAL
| #REF! | 27249 | GOIÂNIA | AE-E09-GO-0107-0103 | GOIÂNIA | MEIA PONTE | AV COMERCIAL COM A RUA CP 18 QD 01 LT 01 JARDIM PRIMAVERA | CR PRIMAVERA | RAP - REL - EEAT | 12450121 | 2020-06-09 | 4 | 4 | VALVULA | REGISTRO |  |  |  | 200 MM |  | 1 | UN | SIM | NAO | SIM | - | MANUAL
| #REF! | 27250 | GOIÂNIA | AE-E09-GO-0107-0104 | GOIÂNIA | MEIA PONTE | AV COMERCIAL COM A RUA CP 18 QD 01 LT 01 JARDIM PRIMAVERA | CR PRIMAVERA | RAP - REL - EEAT | 12450121 | 2020-06-09 | 4 | 4 | MEDIDOR | MACROMEDIDOR |  |  |  | 150 MM |  | 1 | UN | SIM | NAO | SIM | - |  |  |  | 300 M³/h
| #REF! | 27251 | GOIÂNIA | AE-E09-GO-0107-0105 | GOIÂNIA | MEIA PONTE | AV COMERCIAL COM A RUA CP 18 QD 01 LT 01 JARDIM PRIMAVERA | CR PRIMAVERA | RAP - REL - EEAT | 12450121 | 2020-06-09 | 4 | 4 | VALVULA | REGULADORA DE PRESSAO |  |  |  | 100 MM |  | 1 | UN | SIM | NAO | SIM | - | AUTOMATICO
| #REF! | 27252 | GOIÂNIA | AE-E09-GO-0107-0106 | GOIÂNIA | MEIA PONTE | AV COMERCIAL COM A RUA CP 18 QD 01 LT 01 JARDIM PRIMAVERA | CR PRIMAVERA | RAP - REL - EEAT | 12450121 | 2020-06-09 | 4 | 4 | VALVULA | REGISTRO |  |  |  | 100 MM |  | 2 | UN | SIM | NAO | SIM | - | MANUAL
| #REF! | 27253 | GOIÂNIA | AE-E09-GO-0107-0107 | GOIÂNIA | MEIA PONTE | AV COMERCIAL COM A RUA CP 18 QD 01 LT 01 JARDIM PRIMAVERA | CR PRIMAVERA | RAP - REL - EEAT | 12450121 | 2020-06-09 | 4 | 4 | MEDIDOR | MACROMEDIDOR |  |  |  | 100 MM |  | 1 | UN | SIM | NAO | SIM | - |  |  |  | 60 M³/H
| #REF! | 27254 | GOIÂNIA | AE-E09-GO-0107-0108 | GOIÂNIA | MEIA PONTE | AV COMERCIAL COM A RUA CP 18 QD 01 LT 01 JARDIM PRIMAVERA | CR PRIMAVERA | RAP - REL - EEAT | 12450121 | 2020-06-09 | 4 | 4 | VALVULA | REGISTRO |  |  |  | 100 MM |  | 2 | UN | SIM | NAO | SIM | - | MANUAL
| #REF! | 27255 | GOIÂNIA | AE-E09-GO-0107-0109 | GOIÂNIA | MEIA PONTE | AV COMERCIAL COM A RUA CP 18 QD 01 LT 01 JARDIM PRIMAVERA | CR PRIMAVERA | RAP - REL - EEAT | 12450121 | 2020-06-09 | 4 | 4 | VALVULA | REGISTRO |  |  |  | 250 MM |  | 2 | UN | SIM | NAO | SIM | - | MANUAL
| #REF! | 27256 | GOIÂNIA | AE-E09-GO-0107-0110 | GOIÂNIA | MEIA PONTE | AV COMERCIAL COM A RUA CP 18 QD 01 LT 01 JARDIM PRIMAVERA | CR PRIMAVERA | RAP - REL - EEAT | 12450121 | 2020-06-09 | 4 | 4 | VALVULA | REGULADORA DE PRESSAO |  |  |  | 250 MM |  | 1 | UN | SIM | NAO | SIM | - | AUTOMATICO
| #REF! | 27261 | GOIÂNIA | AE-E09-GO-0107-0115 | GOIÂNIA | MEIA PONTE | AV COMERCIAL COM A RUA CP 18 QD 01 LT 01 JARDIM PRIMAVERA | CR PRIMAVERA | RAP - REL - EEAT | 12450121 | 2020-06-09 | 4 | 4 | VALVULA | REGULADORA DE PRESSAO |  |  |  | 100 MM |  | 1 | UN | SIM | NAO | SIM | - | AUTOMATICO
| #REF! | 27262 | GOIÂNIA | AE-E09-GO-0107-0116 | GOIÂNIA | MEIA PONTE | AV COMERCIAL COM A RUA CP 18 QD 01 LT 01 JARDIM PRIMAVERA | CR PRIMAVERA | RAP - REL - EEAT | 12450121 | 2020-06-09 | 4 | 4 | VALVULA | REGISTRO |  |  |  | 100 MM |  | 1 | UN | SIM | NAO | SIM | - | MANUAL
| #REF! | 27263 | GOIÂNIA | AE-E09-GO-0107-0117 | GOIÂNIA | MEIA PONTE | AV COMERCIAL COM A RUA CP 18 QD 01 LT 01 JARDIM PRIMAVERA | CR PRIMAVERA | RAP - REL - EEAT | 12450121 | 2020-06-09 | 4 | 4 | VALVULA | REGISTRO |  |  |  | 150 MM |  | 1 | UN | SIM | NAO | SIM | - | MANUAL
| #REF! | 27264 | GOIÂNIA | AE-E09-GO-0107-0118 | GOIÂNIA | MEIA PONTE | AV COMERCIAL COM A RUA CP 18 QD 01 LT 01 JARDIM PRIMAVERA | CR PRIMAVERA | RAP - REL - EEAT | 12450121 | 2020-06-09 | 4 | 4 | INDICADOR DE NIVEL | INDICADOR DE NIVEL | [5 empty] | 1 | UN | SIM | NAO | SIM | -
| #REF! | 27274 | GOIÂNIA | AE-E09-GO-0107-0129 | GOIÂNIA | MEIA PONTE | RUA 37 RESIDENCIAL TRIUNFO | CR TRIUNFO | RAP - REL - EEAT | 12450130 | 2020-06-09 | 5 | 5 | RESERVATORIO | RESERVATORIO APOIADO METALICO | DIAMETRO 11 M; ALTURA 6 M |  |  | 11,0 M X 11,0 M | 500 M³ | 1 | UN | SIM | NAO | SIM | -
| #REF! | 27275 | GOIÂNIA | AE-E09-GO-0107-0130 | GOIÂNIA | MEIA PONTE | RUA 37 RESIDENCIAL TRIUNFO | CR TRIUNFO | RAP - REL - EEAT | 12450130 | 2020-06-09 | 5 | 5 | RESERVATORIO | RESERVATORIO ELEVADO METALICO | DIAMETRO 4,0 M; ALTURA 18 M |  |  | 4,0 M X 4,0 M | 200 M³ | 1 | UN | SIM | NAO | SIM | -
| #REF! | 27276 | GOIÂNIA | AE-E09-GO-0107-0131 | GOIÂNIA | MEIA PONTE | RUA 37 RESIDENCIAL TRIUNFO | CR TRIUNFO | RAP - REL - EEAT | 12450130 | 2020-06-09 | 5 | 5 | MEDIDOR | MACROMEDIDOR |  |  |  | 250 MM |  | 1 | UN | SIM | NAO | SIM | - | MANUAL |  |  | 300 M³/h
| #REF! | 27277 | GOIÂNIA | AE-E09-GO-0107-0132 | GOIÂNIA | MEIA PONTE | RUA 37 RESIDENCIAL TRIUNFO | CR TRIUNFO | RAP - REL - EEAT | 12450130 | 2020-06-09 | 5 | 5 | MEDIDOR | MACROMEDIDOR |  |  |  | 80 MM |  | 1 | UN | SIM | NAO | SIM | - | MANUAL |  |  | 40 M³/H
| #REF! | 27278 | GOIÂNIA | AE-E09-GO-0107-0133 | GOIÂNIA | MEIA PONTE | RUA 37 RESIDENCIAL TRIUNFO | CR TRIUNFO | RAP - REL - EEAT | 12450130 | 2020-06-09 | 5 | 5 | VALVULA | REGULADORA DE PRESSAO |  |  |  | 80 MM |  | 1 | UN | SIM | NAO | SIM | - | AUTOMATICO
| #REF! | 27279 | GOIÂNIA | AE-E09-GO-0107-0134 | GOIÂNIA | MEIA PONTE | RUA 37 RESIDENCIAL TRIUNFO | CR TRIUNFO | RAP - REL - EEAT | 12450130 | 2020-06-09 | 5 | 5 | VALVULA | REGISTRO |  |  |  | 100 MM |  | 1 | UN | SIM | NAO | SIM | - | MANUAL
| #REF! | 27280 | GOIÂNIA | AE-E09-GO-0107-0135 | GOIÂNIA | MEIA PONTE | RUA 37 RESIDENCIAL TRIUNFO | CR TRIUNFO | RAP - REL - EEAT | 12450130 | 2020-06-09 | 5 | 5 | VALVULA | CONTROLADORA DE NIVEL |  |  |  | 300 MM |  | 1 | UN | SIM | NAO | SIM | - | AUTOMATICO
| #REF! | 27281 | GOIÂNIA | AE-E09-GO-0107-0136 | GOIÂNIA | MEIA PONTE | RUA 37 RESIDENCIAL TRIUNFO | CR TRIUNFO | RAP - REL - EEAT | 12450130 | 2020-06-09 | 5 | 5 | VALVULA | REGISTRO |  |  |  | 300 MM |  | 1 | UN | SIM | NAO | SIM | - | MANUAL
| #REF! | 27282 | GOIÂNIA | AE-E09-GO-0107-0137 | GOIÂNIA | MEIA PONTE | RUA 37 RESIDENCIAL TRIUNFO | CR TRIUNFO | RAP - REL - EEAT | 12450130 | 2020-06-09 | 5 | 5 | VALVULA | REGISTRO |  |  |  | 150 MM |  | 1 | UN | SIM | NAO | SIM | - | MANUAL
| #REF! | 27283 | GOIÂNIA | AE-E09-GO-0107-0138 | GOIÂNIA | MEIA PONTE | RUA 37 RESIDENCIAL TRIUNFO | CR TRIUNFO | RAP - REL - EEAT | 12450130 | 2020-06-09 | 5 | 5 | VALVULA | REGISTRO | DESCARTE |  |  | 100 MM |  | 1 | UN | SIM | NAO | SIM | - | MANUAL
| #REF! | 27284 | GOIÂNIA | AE-E09-GO-0107-0139 | GOIÂNIA | MEIA PONTE | RUA 37 RESIDENCIAL TRIUNFO | CR TRIUNFO | RAP - REL - EEAT | 12450130 | 2020-06-09 | 5 | 5 | VALVULA | REGISTRO |  |  |  | 200 MM |  | 1 | UN | SIM | NAO | SIM | - | MANUAL
| #REF! | 27285 | GOIÂNIA | AE-E09-GO-0107-0140 | GOIÂNIA | MEIA PONTE | RUA 37 RESIDENCIAL TRIUNFO | CR TRIUNFO | RAP - REL - EEAT | 12450130 | 2020-06-09 | 5 | 5 | VALVULA | REGISTRO |  |  |  | 250 MM |  | 1 | UN | SIM | NAO | SIM | - | MANUAL
| #REF! | 27290 | GOIÂNIA | AE-E09-GO-0107-0145 | GOIÂNIA | MEIA PONTE | RUA 37 RESIDENCIAL TRIUNFO | CR TRIUNFO | RAP - REL - EEAT | 12450130 | 2020-06-09 | 5 | 5 | VALVULA | REGISTRO |  |  |  | 150 MM |  | 2 | UN | SIM | NAO | SIM | - | MANUAL
| #REF! | 27291 | GOIÂNIA | AE-E09-GO-0107-0146 | GOIÂNIA | MEIA PONTE | RUA 37 RESIDENCIAL TRIUNFO | CR TRIUNFO | RAP - REL - EEAT | 12450130 | 2020-06-09 | 5 | 5 | VALVULA | REGISTRO |  |  |  | 200 MM |  | 2 | UN | SIM | NAO | SIM | - | MANUAL
| #REF! | 27293 | GOIÂNIA | AE-E09-GO-0107-0149 | GOIÂNIA | MEIA PONTE | RUA 37 RESIDENCIAL TRIUNFO | CR TRIUNFO | RAP - REL - EEAT | 12450130 | 2020-06-09 | 5 | 5 | PAINEL | QUADRO DE COMANDO | [5 empty] | 1 | UN | SIM | NAO | SIM | -
| #REF! | 27294 | GOIÂNIA | AE-E09-GO-0107-0150 | GOIÂNIA | MEIA PONTE | RUA 37 RESIDENCIAL TRIUNFO | CR TRIUNFO | RAP - REL - EEAT | 12450130 | 2020-06-09 | 5 | 5 | PAINEL | AUTOMACAO | [5 empty] | 1 | UN | SIM | NAO | SIM | -
| #REF! | 27300 | GOIÂNIA | AE-E09-GO-0107-0155 | GOIÂNIA | MEIA PONTE | RODOVIA GO 070 COM A AV DO POVO VILA MULTIRÃO | RESERVATÓRIO VILA MUTIRÃO | REL - RAP | 12450129 | 2020-06-09 | 6 | 6 | RESERVATORIO | RESERVATORIO APOIADO DE CONCRETO | DIAMETRO 12 M; ALTURA 3,0 M |  |  | 12,0 M X 12,0 M | 300 M³ | 1 | UN | SIM | NAO | SIM | -
| #REF! | 27301 | GOIÂNIA | AE-E09-GO-0107-0156 | GOIÂNIA | MEIA PONTE | RODOVIA GO 070 COM A AV DO POVO VILA MULTIRÃO | RESERVATÓRIO VILA MUTIRÃO | REL - RAP | 12450129 | 2020-06-09 | 6 | 6 | RESERVATORIO | RESERVATORIO ELEVADO DE CONCRETO | DIAMETRO 9,30 M; ALTURA 3,5 M |  |  | 10,80 M X 10,80 M | 100 M³ | 1 | UN | SIM | NAO | SIM | -
| #REF! | 27302 | GOIÂNIA | AE-E09-GO-0107-0157 | GOIÂNIA | MEIA PONTE | RODOVIA GO 070 COM A AV DO POVO VILA MULTIRÃO | RESERVATÓRIO VILA MUTIRÃO | REL - RAP | 12450129 | 2020-06-09 | 6 | 6 | VALVULA | REGISTRO |  |  |  | 100 MM |  | 2 | UN | SIM | NAO | SIM | - | MANUAL
| #REF! | 27303 | GOIÂNIA | AE-E09-GO-0107-0158 | GOIÂNIA | MEIA PONTE | RODOVIA GO 070 COM A AV DO POVO VILA MULTIRÃO | RESERVATÓRIO VILA MUTIRÃO | REL - RAP | 12450129 | 2020-06-09 | 6 | 6 | VALVULA | REGISTRO |  |  |  | 150 MM |  | 5 | UN | SIM | NAO | SIM | - | MANUAL
| #REF! | 27304 | GOIÂNIA | AE-E09-GO-0107-0159 | GOIÂNIA | MEIA PONTE | RODOVIA GO 070 COM A AV DO POVO VILA MULTIRÃO | RESERVATÓRIO VILA MUTIRÃO | REL - RAP | 12450129 | 2020-06-09 | 6 | 6 | VALVULA | REGISTRO |  |  |  | 200 MM |  | 1 | UN | SIM | NAO | SIM | - | MANUAL
| #REF! | 27305 | GOIÂNIA | AE-E09-GO-0107-0160 | GOIÂNIA | MEIA PONTE | RODOVIA GO 070 COM A AV DO POVO VILA MULTIRÃO | RESERVATÓRIO VILA MUTIRÃO | REL - RAP | 12450129 | 2020-06-09 | 6 | 6 | VALVULA | REGISTRO |  |  |  | 50 MM |  | 1 | UN | SIM | NAO | SIM | - | MANUAL
| #REF! | 27306 | GOIÂNIA | AE-E09-GO-0107-0161 | GOIÂNIA | MEIA PONTE | RODOVIA GO 070 COM A AV DO POVO VILA MULTIRÃO | RESERVATÓRIO VILA MUTIRÃO | REL - RAP | 12450129 | 2020-06-09 | 6 | 6 | VALVULA | CONTROLADORA DE NIVEL |  |  |  | 100 MM |  | 1 | UN | SIM | NAO | SIM | - | AUTOMATICO
| #REF! | 27319 | GOIÂNIA | AE-E09-GO-0107-0173 | GOIÂNIA | MEIA PONTE | AV DO POVO EM FRENTE A QD 57 LT 48 VILA MULTIRÃO | BOOSTER VILA MULTIRÃO | BOOSTER | 12450122 | 2020-06-09 | 7 | 7 | VALVULA | RETENCAO |  |  |  | 200 MM |  | 2 | UN | SIM | NAO | SIM | - | MANUAL
| #REF! | 27320 | GOIÂNIA | AE-E09-GO-0107-0174 | GOIÂNIA | MEIA PONTE | AV DO POVO EM FRENTE A QD 57 LT 48 VILA MULTIRÃO | BOOSTER VILA MULTIRÃO | BOOSTER | 12450122 | 2020-06-09 | 7 | 7 | VALVULA | REGISTRO |  |  |  | 200 MM |  | 4 | UN | SIM | NAO | SIM | - | MANUAL
| #REF! | 27333 | GOIÂNIA | AE-E09-GO-0107-0188 | GOIÂNIA | MEIA PONTE | VILA MULTIRÃO 2, RUA DAS OLIVEIRAS, EM FRENTE A T-4, QD. 57, LOTE 44 | BOOSTER MORUMBI | BOOSTER | 12450119 | 2020-06-10 | 1 | 1 | VALVULA | REGISTRO |  |  |  | 150 MM |  | 2 | UN | SIM | NAO | SIM | - | MANUAL | [10 empty] | SIM
| #REF! | 27334 | GOIÂNIA | AE-E09-GO-0107-0189 | GOIÂNIA | MEIA PONTE | VILA MULTIRÃO 2, RUA DAS OLIVEIRAS, EM FRENTE A T-4, QD. 57, LOTE 44 | BOOSTER MORUMBI | BOOSTER | 12450119 | 2020-06-10 | 1 | 1 | VALVULA | REGISTRO |  |  |  | 200 MM |  | 2 | UN | SIM | NAO | SIM | - | MANUAL | [10 empty] | SIM
| #REF! | 27337 | GOIÂNIA | AE-E09-GO-0107-0193 | GOIÂNIA | MEIA PONTE | VILA MULTIRÃO 2, RUA DAS OLIVEIRAS, EM FRENTE A T-4, QD. 57, LOTE 44 | BOOSTER MORUMBI | BOOSTER | 12450119 | 2020-06-10 | 1 | 1 | INDICADOR DE VAZAO | INDICADOR DE VAZAO | [5 empty] | 1 | UN | SIM | NAO | SIM | - | [11 empty] | SIM
| #REF! | 27344 | GOIÂNIA | AE-E09-GO-0107-0200 | GOIÂNIA | MEIA PONTE | PARQUE MARACANA VIA ST ANTÔNIO, GLEBA 3 | CR MORUMBI | RAP - REL | 12450087 | 2020-06-10 | 2 | 2 | RESERVATORIO | RESERVATORIO APOIADO METALICO | DIAMETRO 15,0 M; ALTURA 6 M |  |  | 15,0 M X 15,0 M | 1000 M³ | 1 | UN | SIM | NAO | SIM | -
| #REF! | 27345 | GOIÂNIA | AE-E09-GO-0107-0201 | GOIÂNIA | MEIA PONTE | PARQUE MARACANA VIA ST ANTÔNIO, GLEBA 3 | CR MORUMBI | RAP - REL | 12450087 | 2020-06-10 | 2 | 2 | RESERVATORIO | RESERVATORIO ELEVADO METALICO | DIAMETRO 5,60 M; ALTURA 7 M |  |  | 5,60 M X 5,60 M | 100 M³ | 1 | UN | SIM | NAO | SIM | -
| #REF! | 27346 | GOIÂNIA | AE-E09-GO-0107-0202 | GOIÂNIA | MEIA PONTE | PARQUE MARACANA VIA ST ANTÔNIO, GLEBA 3 | CR MORUMBI | RAP - REL | 12450087 | 2020-06-10 | 2 | 2 | VALVULA | REGISTRO |  |  |  | 150 MM |  | 10 | UN | SIM | NAO | SIM | - | MANUAL
| #REF! | 27347 | GOIÂNIA | AE-E09-GO-0107-0203 | GOIÂNIA | MEIA PONTE | PARQUE MARACANA VIA ST ANTÔNIO, GLEBA 3 | CR MORUMBI | RAP - REL | 12450087 | 2020-06-10 | 2 | 2 | MEDIDOR | MACROMEDIDOR |  |  |  | 80 MM |  | 2 | UN | SIM | NAO | SIM | - |  |  |  | 40 M³/H
| #REF! | 27348 | GOIÂNIA | AE-E09-GO-0107-0204 | GOIÂNIA | MEIA PONTE | PARQUE MARACANA VIA ST ANTÔNIO, GLEBA 3 | CR MORUMBI | RAP - REL | 12450087 | 2020-06-10 | 2 | 2 | VALVULA | REGISTRO |  |  |  | 100 MM |  | 3 | UN | SIM | NAO | SIM | - | MANUAL
| #REF! | 27349 | GOIÂNIA | AE-E09-GO-0107-0205 | GOIÂNIA | MEIA PONTE | PARQUE MARACANA VIA ST ANTÔNIO, GLEBA 3 | CR MORUMBI | RAP - REL | 12450087 | 2020-06-10 | 2 | 2 | MEDIDOR | MACROMEDIDOR |  |  |  | 50 MM |  | 1 | UN | SIM | NAO | SIM | - |  |  |  | 25 M³/H
| #REF! | 27350 | GOIÂNIA | AE-E09-GO-0107-0206 | GOIÂNIA | MEIA PONTE | PARQUE MARACANA VIA ST ANTÔNIO, GLEBA 3 | CR MORUMBI | RAP - REL | 12450087 | 2020-06-10 | 2 | 2 | VALVULA | REGISTRO |  |  |  | 250 MM |  | 2 | UN | SIM | NAO | SIM | - | MANUAL
| #REF! | 27353 | GOIÂNIA | AE-E09-GO-0107-0209 | GOIÂNIA | MEIA PONTE | RUA BOREAL, S/N PARTE ALTA DO BAIRRO FIM SOCIAL | CR FINSOCIAL | RSE - REL - EEAT | 12450093 | 2020-06-10 | 3 | 3 | EDIFICACAO | ELEVATORIA | COBERTURA DE LAJE | ABERTO | COBERTURA | 6,0 M X 3,50 M X 3,50 M |  | 1 | UN | SIM | NAO | SIM | - | [7 empty] | 21 M² |  |  |  | SIM
| #REF! | 27354 | GOIÂNIA | AE-E09-GO-0107-0210 | GOIÂNIA | MEIA PONTE | RUA BOREAL, S/N PARTE ALTA DO BAIRRO FIM SOCIAL | CR FINSOCIAL | RSE - REL - EEAT | 12450093 | 2020-06-10 | 3 | 3 | EDIFICACAO | EDIFICACAO DO BARRILETE 1 | COBERTURA DE LAJE | ABERTO | COBERTURA | 6,80 M X 6,50 M X 3,20 M |  | 1 | UN | SIM | NAO | SIM | - | [7 empty] | 44,2 M² |  |  |  | SIM
| #REF! | 27355 | GOIÂNIA | AE-E09-GO-0107-0211 | GOIÂNIA | MEIA PONTE | RUA BOREAL, S/N PARTE ALTA DO BAIRRO FIM SOCIAL | CR FINSOCIAL | RSE - REL - EEAT | 12450093 | 2020-06-10 | 3 | 3 | EDIFICACAO | EDIFICACAO DO BARRILETE 2 | COBERTURA DE LAJE | ABERTO | COBERTURA | 11,0 M X 11,0 M X 4,20 M |  | 1 | UN | SIM | NAO | SIM | - | [7 empty] | 121 M² |  |  |  | SIM
| #REF! | 27362 | GOIÂNIA | AE-E09-GO-0107-0218 | GOIÂNIA | MEIA PONTE | RUA BOREAL, S/N PARTE ALTA DO BAIRRO FIM SOCIAL | CR FINSOCIAL | RSE - REL - EEAT | 12450093 | 2020-06-10 | 3 | 3 | RESERVATORIO | RESERVATORIO ELEVADO DE CONCRETO | DIAMETRO 6 M; ALTURA 2 M |  |  | 6,0 M X 6,0 M | 25 M³ | 1 | UN | SIM | NAO | SIM | - | [11 empty] | SIM
| #REF! | 27363 | GOIÂNIA | AE-E09-GO-0107-0219 | GOIÂNIA | MEIA PONTE | RUA BOREAL, S/N PARTE ALTA DO BAIRRO FIM SOCIAL | CR FINSOCIAL | RSE - REL - EEAT | 12450093 | 2020-06-10 | 3 | 3 | RESERVATORIO | RESERVATORIO ELEVADO METALICO | DIAMETRO 7 M; ALTURA 16 M |  |  | 7,0 M X 7,0 M | 100 M³ | 1 | UN | SIM | NAO | SIM | - | [11 empty] | SIM
| #REF! | 27364 | GOIÂNIA | AE-E09-GO-0110-2746 | GOIÂNIA | MEIA PONTE | RUA BOREAL, S/N PARTE ALTA DO BAIRRO FIM SOCIAL | CR FINSOCIAL | RSE - REL - EEAT | 12450093 | 2020-06-10 | 3 | 3 | RESERVATORIO | RESERVATORIO SEMI ENTERRADO DE CONCRETO | DIAMETRO 40 M; ALTURA 4 M |  |  | 40,0 M X 40,0 M | 5000 M³ | 2 | UN | SIM | NAO | SIM | - | [11 empty] | SIM
| #REF! | 27365 | GOIÂNIA | AE-E09-GO-0107-0220 | GOIÂNIA | MEIA PONTE | RUA BOREAL, S/N PARTE ALTA DO BAIRRO FIM SOCIAL | CR FINSOCIAL | RSE - REL - EEAT | 12450093 | 2020-06-10 | 3 | 3 | RESERVATORIO | RESERVATORIO SEMI ENTERRADO DE CONCRETO | DIAMETRO 40 M; ALTURA 4 M |  |  | 40,0 M X 40,0 M | 5000 M³ | 2 | UN | SIM | NAO | SIM | - | [11 empty] | SIM
| #REF! | 27366 | GOIÂNIA | AE-E09-GO-0107-0221 | GOIÂNIA | MEIA PONTE | RUA BOREAL, S/N PARTE ALTA DO BAIRRO FIM SOCIAL | CR FINSOCIAL | RSE - REL - EEAT | 12450093 | 2020-06-10 | 3 | 3 | RESERVATORIO | RESERVATORIO SEMI ENTERRADO DE CONCRETO | DIAMETRO 53 M; ALTURA 5 M |  |  | 53,0 M X 53,0 M | 10 000 M³ | 1 | UN | SIM | NAO | SIM | - | [11 empty] | SIM
| #REF! | 27367 | GOIÂNIA | AE-E09-GO-0107-0222 | GOIÂNIA | MEIA PONTE | RUA BOREAL, S/N PARTE ALTA DO BAIRRO FIM SOCIAL | CR FINSOCIAL | RSE - REL - EEAT | 12450093 | 2020-06-10 | 3 | 3 | VALVULA | REGISTRO |  |  |  | 150 MM |  | 2 | UN | SIM | NAO | SIM | - | MANUAL | [10 empty] | SIM
| #REF! | 27368 | GOIÂNIA | AE-E09-GO-0107-0223 | GOIÂNIA | MEIA PONTE | RUA BOREAL, S/N PARTE ALTA DO BAIRRO FIM SOCIAL | CR FINSOCIAL | RSE - REL - EEAT | 12450093 | 2020-06-10 | 3 | 3 | VALVULA | REGISTRO |  |  |  | 100 MM |  | 1 | UN | SIM | NAO | SIM | - | MANUAL | [10 empty] | SIM
| #REF! | 27369 | GOIÂNIA | AE-E09-GO-0107-0224 | GOIÂNIA | MEIA PONTE | RUA BOREAL, S/N PARTE ALTA DO BAIRRO FIM SOCIAL | CR FINSOCIAL | RSE - REL - EEAT | 12450093 | 2020-06-10 | 3 | 3 | VALVULA | REGISTRO |  |  |  | 150 MM |  | 1 | UN | SIM | NAO | SIM | - | AUTOMATICO | [10 empty] | SIM
| #REF! | 27370 | GOIÂNIA | AE-E09-GO-0107-0225 | GOIÂNIA | MEIA PONTE | RUA BOREAL, S/N PARTE ALTA DO BAIRRO FIM SOCIAL | CR FINSOCIAL | RSE - REL - EEAT | 12450093 | 2020-06-10 | 3 | 3 | VALVULA | REGISTRO |  |  |  | 75 MM |  | 2 | UN | SIM | NAO | SIM | - | MANUAL | [10 empty] | SIM
| #REF! | 27371 | GOIÂNIA | AE-E09-GO-0107-0227 | GOIÂNIA | MEIA PONTE | RUA BOREAL, S/N PARTE ALTA DO BAIRRO FIM SOCIAL | CR FINSOCIAL | RSE - REL - EEAT | 12450093 | 2020-06-10 | 3 | 3 | VALVULA | REGISTRO |  |  |  | 300 MM |  | 1 | UN | SIM | NAO | SIM | - | MANUAL | [10 empty] | SIM
| #REF! | 27372 | GOIÂNIA | AE-E09-GO-0107-0228 | GOIÂNIA | MEIA PONTE | RUA BOREAL, S/N PARTE ALTA DO BAIRRO FIM SOCIAL | CR FINSOCIAL | RSE - REL - EEAT | 12450093 | 2020-06-10 | 3 | 3 | VALVULA | REGISTRO |  |  |  | 200 MM |  | 1 | UN | SIM | NAO | SIM | - | MANUAL | [10 empty] | SIM
| #REF! | 27373 | GOIÂNIA | AE-E09-GO-0107-0229 | GOIÂNIA | MEIA PONTE | RUA BOREAL, S/N PARTE ALTA DO BAIRRO FIM SOCIAL | CR FINSOCIAL | RSE - REL - EEAT | 12450093 | 2020-06-10 | 3 | 3 | VALVULA | REGISTRO |  |  |  | 1200 MM |  | 2 | UN | SIM | NAO | SIM | - | MANUAL | [10 empty] | SIM
| #REF! | 27374 | GOIÂNIA | AE-E09-GO-0107-0230 | GOIÂNIA | MEIA PONTE | RUA BOREAL, S/N PARTE ALTA DO BAIRRO FIM SOCIAL | CR FINSOCIAL | RSE - REL - EEAT | 12450093 | 2020-06-10 | 3 | 3 | VALVULA | REGISTRO |  |  |  | 1200 MM |  | 1 | UN | SIM | NAO | SIM | - | MANUAL | [10 empty] | SIM
| #REF! | 27375 | GOIÂNIA | AE-E09-GO-0107-0231 | GOIÂNIA | MEIA PONTE | RUA BOREAL, S/N PARTE ALTA DO BAIRRO FIM SOCIAL | CR FINSOCIAL | RSE - REL - EEAT | 12450093 | 2020-06-10 | 3 | 3 | VALVULA | REGISTRO |  |  |  | 700 MM |  | 1 | UN | SIM | NAO | SIM | - | AUTOMATICO | [10 empty] | SIM
| #REF! | 27376 | GOIÂNIA | AE-E09-GO-0107-0232 | GOIÂNIA | MEIA PONTE | RUA BOREAL, S/N PARTE ALTA DO BAIRRO FIM SOCIAL | CR FINSOCIAL | RSE - REL - EEAT | 12450093 | 2020-06-10 | 3 | 3 | VALVULA | REGISTRO |  |  |  | 500 MM |  | 1 | UN | SIM | NAO | SIM | - | MANUAL | [10 empty] | SIM
| #REF! | 27377 | GOIÂNIA | AE-E09-GO-0107-0233 | GOIÂNIA | MEIA PONTE | RUA BOREAL, S/N PARTE ALTA DO BAIRRO FIM SOCIAL | CR FINSOCIAL | RSE - REL - EEAT | 12450093 | 2020-06-10 | 3 | 3 | VALVULA | REGISTRO |  |  |  | 600 MM |  | 2 | UN | SIM | NAO | SIM | - | AUTOMATICO | [10 empty] | SIM
| #REF! | 27378 | GOIÂNIA | AE-E09-GO-0107-0234 | GOIÂNIA | MEIA PONTE | RUA BOREAL, S/N PARTE ALTA DO BAIRRO FIM SOCIAL | CR FINSOCIAL | RSE - REL - EEAT | 12450093 | 2020-06-10 | 3 | 3 | VALVULA | REGISTRO |  |  |  | 500 MM |  | 1 | UN | SIM | NAO | SIM | - | AUTOMATICO | [10 empty] | SIM
| #REF! | 27379 | GOIÂNIA | AE-E09-GO-0107-0235 | GOIÂNIA | MEIA PONTE | RUA BOREAL, S/N PARTE ALTA DO BAIRRO FIM SOCIAL | CR FINSOCIAL | RSE - REL - EEAT | 12450093 | 2020-06-10 | 3 | 3 | VALVULA | REGISTRO |  |  |  | 300 MM |  | 1 | UN | SIM | NAO | SIM | - | MANUAL | [10 empty] | SIM
| #REF! | 27380 | GOIÂNIA | AE-E09-GO-0107-0236 | GOIÂNIA | MEIA PONTE | RUA BOREAL, S/N PARTE ALTA DO BAIRRO FIM SOCIAL | CR FINSOCIAL | RSE - REL - EEAT | 12450093 | 2020-06-10 | 3 | 3 | VALVULA | REGISTRO |  |  |  | 400MM |  | 1 | UN | SIM | NAO | SIM | - | MANUAL | [10 empty] | SIM
| #REF! | 27381 | GOIÂNIA | AE-E09-GO-0107-0237 | GOIÂNIA | MEIA PONTE | RUA BOREAL, S/N PARTE ALTA DO BAIRRO FIM SOCIAL | CR FINSOCIAL | RSE - REL - EEAT | 12450093 | 2020-06-10 | 3 | 3 | VALVULA | REGISTRO |  |  |  | 400MM |  | 3 | UN | SIM | NAO | SIM | - | AUTOMATICO | [10 empty] | SIM
| #REF! | 27382 | GOIÂNIA | AE-E09-GO-0107-0238 | GOIÂNIA | MEIA PONTE | RUA BOREAL, S/N PARTE ALTA DO BAIRRO FIM SOCIAL | CR FINSOCIAL | RSE - REL - EEAT | 12450093 | 2020-06-10 | 3 | 3 | VALVULA | REGISTRO |  |  |  | 1200 MM |  | 1 | UN | SIM | NAO | SIM | - | AUTOMATICO | [10 empty] | SIM
| #REF! | 27383 | GOIÂNIA | AE-E09-GO-0107-0239 | GOIÂNIA | MEIA PONTE | RUA BOREAL, S/N PARTE ALTA DO BAIRRO FIM SOCIAL | CR FINSOCIAL | RSE - REL - EEAT | 12450093 | 2020-06-10 | 3 | 3 | VALVULA | REGISTRO |  |  |  | 300 MM |  | 2 | UN | SIM | NAO | SIM | - | MANUAL | [10 empty] | SIM
| #REF! | 27384 | GOIÂNIA | AE-E09-GO-0107-0240 | GOIÂNIA | MEIA PONTE | RUA BOREAL, S/N PARTE ALTA DO BAIRRO FIM SOCIAL | CR FINSOCIAL | RSE - REL - EEAT | 12450093 | 2020-06-10 | 3 | 3 | VALVULA | REGISTRO |  |  |  | 150 MM |  | 3 | UN | SIM | NAO | SIM | - | MANUAL | [10 empty] | SIM
| #REF! | 27385 | GOIÂNIA | AE-E09-GO-0107-0241 | GOIÂNIA | MEIA PONTE | RUA BOREAL, S/N PARTE ALTA DO BAIRRO FIM SOCIAL | CR FINSOCIAL | RSE - REL - EEAT | 12450093 | 2020-06-10 | 3 | 3 | VALVULA | REGISTRO |  |  |  | 200 MM |  | 1 | UN | SIM | NAO | SIM | - | MANUAL | [10 empty] | SIM
| #REF! | 27386 | GOIÂNIA | AE-E09-GO-0107-0242 | GOIÂNIA | MEIA PONTE | RUA BOREAL, S/N PARTE ALTA DO BAIRRO FIM SOCIAL | CR FINSOCIAL | RSE - REL - EEAT | 12450093 | 2020-06-10 | 3 | 3 | VALVULA | REGISTRO |  |  |  | 200 MM |  | 1 | UN | SIM | NAO | SIM | - | MANUAL | [10 empty] | SIM
| #REF! | 27387 | GOIÂNIA | AE-E09-GO-0107-0243 | GOIÂNIA | MEIA PONTE | RUA BOREAL, S/N PARTE ALTA DO BAIRRO FIM SOCIAL | CR FINSOCIAL | RSE - REL - EEAT | 12450093 | 2020-06-10 | 3 | 3 | VALVULA | REGISTRO |  |  |  | 700 MM |  | 2 | UN | SIM | NAO | SIM | - | MANUAL | [10 empty] | SIM
| #REF! | 27388 | GOIÂNIA | AE-E09-GO-0107-0244 | GOIÂNIA | MEIA PONTE | RUA BOREAL, S/N PARTE ALTA DO BAIRRO FIM SOCIAL | CR FINSOCIAL | RSE - REL - EEAT | 12450093 | 2020-06-10 | 3 | 3 | VALVULA | REGISTRO |  |  |  | 300 MM |  | 1 | UN | SIM | NAO | SIM | - | MANUAL | [10 empty] | SIM
| #REF! | 27389 | GOIÂNIA | AE-E09-GO-0107-0245 | GOIÂNIA | MEIA PONTE | RUA BOREAL, S/N PARTE ALTA DO BAIRRO FIM SOCIAL | CR FINSOCIAL | RSE - REL - EEAT | 12450093 | 2020-06-10 | 3 | 3 | VALVULA | REGISTRO |  |  |  | 1000 MM |  | 2 | UN | SIM | NAO | SIM | - | AUTOMATICO | [10 empty] | SIM
| #REF! | 27394 | GOIÂNIA | AE-E09-GO-0107-0252 | GOIÂNIA | MEIA PONTE | RUA BOREAL, S/N PARTE ALTA DO BAIRRO FIM SOCIAL | CR FINSOCIAL | RSE - REL - EEAT | 12450093 | 2020-06-10 | 3 | 3 | VALVULA | REGISTRO |  |  |  | 150 MM |  | 3 | UN | SIM | NAO | SIM | - | MANUAL | [10 empty] | SIM
| #REF! | 27395 | GOIÂNIA | AE-E09-GO-0107-0253 | GOIÂNIA | MEIA PONTE | RUA BOREAL, S/N PARTE ALTA DO BAIRRO FIM SOCIAL | CR FINSOCIAL | RSE - REL - EEAT | 12450093 | 2020-06-10 | 3 | 3 | VALVULA | REGISTRO |  |  |  | 50 MM |  | 1 | UN | SIM | NAO | SIM | - | MANUAL | [10 empty] | SIM
| #REF! | 27396 | GOIÂNIA | AE-E09-GO-0107-0254 | GOIÂNIA | MEIA PONTE | RUA BOREAL, S/N PARTE ALTA DO BAIRRO FIM SOCIAL | CR FINSOCIAL | RSE - REL - EEAT | 12450093 | 2020-06-10 | 3 | 3 | VALVULA | REGISTRO | DESCARTE |  |  | 150 MM |  | 3 | UN | SIM | NAO | SIM | - | MANUAL | [10 empty] | SIM
| #REF! | 27403 | GOIÂNIA | AE-E09-GO-0107-0261 | GOIÂNIA | MEIA PONTE | RUA BOREAL, S/N PARTE ALTA DO BAIRRO FIM SOCIAL | CR FINSOCIAL | RSE - REL - EEAT | 12450093 | 2020-06-10 | 3 | 3 | PAINEL | QUADRO DE COMANDO | [5 empty] | 1 | UN | SIM | NAO | SIM | - | [8 empty] | ALARME |  |  | SIM
| #REF! | 27405 | GOIÂNIA | AE-E09-GO-0107-0263 | GOIÂNIA | MEIA PONTE | RUA BOREAL, S/N PARTE ALTA DO BAIRRO FIM SOCIAL | CR FINSOCIAL | RSE - REL - EEAT | 12450093 | 2020-06-10 | 3 | 3 | TANQUE | TANQUE METALICO | HIDROPNUMATICO |  |  | DN= 3,0 M; H=2,50 M | 17 M³ | 1 | UN | SIM | NAO | SIM | - | [11 empty] | SIM
| #REF! | 27406 | GOIÂNIA | AE-E09-GO-0107-0264 | GOIÂNIA | MEIA PONTE | RUA BOREAL, S/N PARTE ALTA DO BAIRRO FIM SOCIAL | CR FINSOCIAL | RSE - REL - EEAT | 12450093 | 2020-06-10 | 3 | 3 | PAINEL | QUADRO DE COMANDO | [5 empty] | 3 | UN | SIM | NAO | SIM | - | [8 empty] | ENERGIA |  |  | SIM
| #REF! | 27415 | GOIÂNIA | AE-E09-GO-0107-0274 | GOIÂNIA | MEIA PONTE | RUA RENÓ - BAIRRO VILA CRISTINA | CR VILA CRISTINA | RESERVATÓRIO | 12450108 | 2020-06-10 | 4 | 4 | RESERVATORIO | RESERVATORIO SEMI ENTERRADO DE CONCRETO | DIAMETRO 48,0 M, ALTURA 6 M |  |  | 48,0 M X 48,0 M | 10 000 M³ | 1 | UN | SIM | NAO | SIM | - | [11 empty] | SIM
| #REF! | 27416 | GOIÂNIA | AE-E09-GO-0107-0275 | GOIÂNIA | MEIA PONTE | RUA RENÓ - BAIRRO VILA CRISTINA | CR VILA CRISTINA | RESERVATÓRIO | 12450108 | 2020-06-10 | 4 | 4 | VALVULA | REGISTRO |  |  |  | 200 MM |  | 1 | UN | SIM | NAO | SIM | - | MANUAL | [10 empty] | SIM
| #REF! | 27417 | GOIÂNIA | AE-E09-GO-0107-0276 | GOIÂNIA | MEIA PONTE | RUA RENÓ - BAIRRO VILA CRISTINA | CR VILA CRISTINA | RESERVATÓRIO | 12450108 | 2020-06-10 | 4 | 4 | VALVULA | REGISTRO |  |  |  | 200 MM |  | 2 | UN | SIM | NAO | SIM | - | MANUAL | [10 empty] | SIM
| #REF! | 27418 | GOIÂNIA | AE-E09-GO-0107-0277 | GOIÂNIA | MEIA PONTE | RUA RENÓ - BAIRRO VILA CRISTINA | CR VILA CRISTINA | RESERVATÓRIO | 12450108 | 2020-06-10 | 4 | 4 | VALVULA | REGISTRO |  |  |  | 150 MM |  | 1 | UN | SIM | NAO | SIM | - | MANUAL | [10 empty] | SIM
| #REF! | 27419 | GOIÂNIA | AE-E09-GO-0107-0278 | GOIÂNIA | MEIA PONTE | RUA RENÓ - BAIRRO VILA CRISTINA | CR VILA CRISTINA | RESERVATÓRIO | 12450108 | 2020-06-10 | 4 | 4 | VALVULA | REGISTRO |  |  |  | 300 MM |  | 2 | UN | SIM | NAO | SIM | - | MANUAL | [10 empty] | SIM
| #REF! | 27420 | GOIÂNIA | AE-E09-GO-0107-0279 | GOIÂNIA | MEIA PONTE | RUA RENÓ - BAIRRO VILA CRISTINA | CR VILA CRISTINA | RESERVATÓRIO | 12450108 | 2020-06-10 | 4 | 4 | VALVULA | REGISTRO |  |  |  | 1200 MM |  | 2 | UN | SIM | NAO | SIM | - | AUTOMATICO | [10 empty] | SIM
| #REF! | 27421 | GOIÂNIA | AE-E09-GO-0107-0280 | GOIÂNIA | MEIA PONTE | RUA RENÓ - BAIRRO VILA CRISTINA | CR VILA CRISTINA | RESERVATÓRIO | 12450108 | 2020-06-10 | 4 | 4 | VALVULA | REGISTRO |  |  |  | 500 MM |  | 1 | UN | SIM | NAO | SIM | - | MANUAL | [10 empty] | SIM
| #REF! | 27422 | GOIÂNIA | AE-E09-GO-0107-0281 | GOIÂNIA | MEIA PONTE | RUA RENÓ - BAIRRO VILA CRISTINA | CR VILA CRISTINA | RESERVATÓRIO | 12450108 | 2020-06-10 | 4 | 4 | VALVULA | REGISTRO |  |  |  | 900 MM |  | 1 | UN | SIM | NAO | SIM | - | AUTOMATICO | [10 empty] | SIM
| #REF! | 27423 | GOIÂNIA | AE-E09-GO-0107-0283 | GOIÂNIA | MEIA PONTE | RUA RENÓ - BAIRRO VILA CRISTINA | CR VILA CRISTINA | RESERVATÓRIO | 12450108 | 2020-06-10 | 4 | 4 | INDICADOR DE NIVEL | INDICADOR DE NIVEL | [5 empty] | 1 | UN | SIM | NAO | SIM | - | [11 empty] | SIM
| #REF! | 27427 | GOIÂNIA | AE-E09-GO-0107-0287 | GOIÂNIA | MEIA PONTE | RUA RENÓ - BAIRRO VILA CRISTINA | CR VILA CRISTINA | RESERVATÓRIO | 12450108 | 2020-06-10 | 4 | 4 | PAINEL | QUADRO DE COMANDO | [5 empty] | 1 | UN | SIM | NAO | SIM | - | [11 empty] | SIM
| #REF! | 27433 | GOIÂNIA | AE-E10-GO-1706-0297 | GOIÂNIA | MEIA PONTE | ENTRE MARGENS DO RIO MEIA PONTE C/ RUA DA DIVISA | ETA MEIA PONTE | ETA | 12450085 | 2020-06-08 | - | 1 | ESTRUTURA | CAIXA DE EFLUENTES | ESTRUTURA EM CONCRETO | CONCRETO |  | DN= 30 M |  | 1 | UN | SIM | NAO | SIM | - | [11 empty] | SIM
| #REF! | 27436 | GOIÂNIA | AE-E10-GO-1706-0300 | GOIÂNIA | MEIA PONTE | ENTRE MARGENS DO RIO MEIA PONTE C/ RUA DA DIVISA | ETA MEIA PONTE | ETA | 12450085 | 2020-06-08 | - | 1 | EDIFICACAO | SISTEMA DE CLORACAO | COBERTURA DE TELHAS FIBROCIMENTO | ALVENARIA | CASA | 1,75 M X 3,90 M X 4,0 M |  | 1 | UN | SIM | NAO | SIM | - | [7 empty] | 6,82 M² |  |  |  | SIM
| #REF! | 27440 | GOIÂNIA | AE-E10-GO-1706-0304 | GOIÂNIA | MEIA PONTE | ENTRE MARGENS DO RIO MEIA PONTE C/ RUA DA DIVISA | ETA MEIA PONTE | ETA | 12450085 | 2020-06-08 | - | 1 | SISTEMA DE ESGOTO SANITARIO | FOSSA SEPTICA | [5 empty] | 1 | UN | SIM | NAO | SIM | - | [11 empty] | SIM
| #REF! | 27451 | GOIÂNIA | AE-E10-GO-1706-0312 | GOIÂNIA | MEIA PONTE | ENTRE MARGENS DO RIO MEIA PONTE C/ RUA DA DIVISA | ETA MEIA PONTE | ETA | 12450085 | 2020-06-08 | - | 1 | RESERVATORIO | RESERVATORIO SEMI ENTERRADO DE CONCRETO | LARGURA 37,0 M; COMPRIMENTO 58,20 M |  |  | 36,10 M X 58,20 M X 3,0 M | 5000 M³ | 1 | UN | SIM | NAO | SIM | - | [11 empty] | SIM
| #REF! | 27452 | GOIÂNIA | AE-E04-GO-0110-2834 | GOIÂNIA | MEIA PONTE | ENTRE MARGENS DO RIO MEIA PONTE C/ RUA DA DIVISA | ETA MEIA PONTE | ETA | 12450085 | 2020-06-08 | - | 1 | POCO | POCO DE SUCCAO | CAIXA EM ALVENARIA; ESTRUTURA PARA AGUA | ALVENARIA |  | DN= 30 M H= 6,0 M |  | 1 | UN | SIM | NAO | SIM | - | [11 empty] | SIM
| #REF! | 27453 | GOIÂNIA | AE-E10-GO-1706-0314 | GOIÂNIA | MEIA PONTE | ENTRE MARGENS DO RIO MEIA PONTE C/ RUA DA DIVISA | ETA MEIA PONTE | ETA | 12450085 | 2020-06-08 | - | 1 | ESTRUTURA | TANQUE DE CONTATO | ESTRUTURA EM ALVENARIA; TRATAMENTO DE AGUA | CONCRETO | TANQUE | 7,50 M X 58,20 M X 3,60 M | 1500 M³ | 1 | UN | SIM | NAO | SIM | - | [11 empty] | SIM
| #REF! | 27455 | GOIÂNIA | AE-E10-GO-1706-0316 | GOIÂNIA | MEIA PONTE | ENTRE MARGENS DO RIO MEIA PONTE C/ RUA DA DIVISA | ETA MEIA PONTE | ETA | 12450085 | 2020-06-08 | - | 1 | PAINEL | QUADRO DE COMANDO | [5 empty] | 1 | UN | SIM | NAO | SIM | - | [11 empty] | SIM
| #REF! | 27456 | GOIÂNIA | AE-E10-GO-1706-0317 | GOIÂNIA | MEIA PONTE | ENTRE MARGENS DO RIO MEIA PONTE C/ RUA DA DIVISA | ETA MEIA PONTE | ETA | 12450085 | 2020-06-08 | - | 1 | BOMBA | CENTRIFUGA | [5 empty] | 1 | UN | SIM | NAO | SIM | - | [11 empty] | SIM
| #REF! | 27462 | GOIÂNIA | AE-E10-GO-1706-0323 | GOIÂNIA | MEIA PONTE | ENTRE MARGENS DO RIO MEIA PONTE C/ RUA DA DIVISA | ETA MEIA PONTE | ETA | 12450085 | 2020-06-08 | - | 1 | BOMBA | CENTRIFUGA | [5 empty] | 1 | UN | SIM | NAO | SIM | - |  |  | 1180 | 2250 M³/H | WORTHINGTON | 12LN32 | BX 33914 |  |  |  |  | SIM
| #REF! | 27465 | GOIÂNIA | AE-E10-GO-1706-0326 | GOIÂNIA | MEIA PONTE | ENTRE MARGENS DO RIO MEIA PONTE C/ RUA DA DIVISA | ETA MEIA PONTE | ETA | 12450085 | 2020-06-08 | - | 1 | BOMBA | CENTRIFUGA | [5 empty] | 1 | UN | SIM | NAO | SIM | - |  |  | 1180 | 2250 M³/H | FLOWSERVE | 12LN32 | 32510201 |  |  |  |  | SIM
| #REF! | 27466 | GOIÂNIA | AE-E10-GO-1706-0327 | GOIÂNIA | MEIA PONTE | ENTRE MARGENS DO RIO MEIA PONTE C/ RUA DA DIVISA | ETA MEIA PONTE | ETA | 12450085 | 2020-06-08 | - | 1 | BOMBA | CENTRIFUGA | [5 empty] | 1 | UN | NAO | SIM | SIM | - |  |  | 1180 | 2250 M³/H | WORTHINGTON | [6 empty] | SIM
| #REF! | 27467 | GOIÂNIA | AE-E10-GO-1706-0328 | GOIÂNIA | MEIA PONTE | ENTRE MARGENS DO RIO MEIA PONTE C/ RUA DA DIVISA | ETA MEIA PONTE | ETA | 12450085 | 2020-06-08 | - | 1 | VALVULA | REGISTRO |  |  |  | 600 MM |  | 5 | UN | SIM | NAO | SIM | - | MANUAL | [10 empty] | SIM
| #REF! | 27468 | GOIÂNIA | AE-E10-GO-1706-0329 | GOIÂNIA | MEIA PONTE | ENTRE MARGENS DO RIO MEIA PONTE C/ RUA DA DIVISA | ETA MEIA PONTE | ETA | 12450085 | 2020-06-08 | - | 1 | VALVULA | REGISTRO |  |  |  | 1200 MM |  | 1 | UN | SIM | NAO | SIM | - | MANUAL | [10 empty] | SIM
| #REF! | 27469 | GOIÂNIA | AE-E10-GO-1706-0330 | GOIÂNIA | MEIA PONTE | ENTRE MARGENS DO RIO MEIA PONTE C/ RUA DA DIVISA | ETA MEIA PONTE | ETA | 12450085 | 2020-06-08 | - | 1 | MEDIDOR | MACROMEDIDOR |  |  |  | 700 MM |  | 1 | UN | SIM | NAO | SIM | - |  |  |  | 500 M³/H | NIVETEC | [6 empty] | SIM
| #REF! | 27470 | GOIÂNIA | AE-E10-GO-1706-0331 | GOIÂNIA | MEIA PONTE | ENTRE MARGENS DO RIO MEIA PONTE C/ RUA DA DIVISA | ETA MEIA PONTE | ETA | 12450085 | 2020-06-08 | - | 1 | MEDIDOR | MACROMEDIDOR |  |  |  | 1200 MM |  | 1 | UN | SIM | NAO | SIM | - |  |  |  | 500 M³/H | KROHNE | [6 empty] | SIM
| #REF! | 27479 | GOIÂNIA | AE-E10-GO-1706-0341 | GOIÂNIA | MEIA PONTE | ENTRE MARGENS DO RIO MEIA PONTE C/ RUA DA DIVISA | ETA MEIA PONTE | ETA | 12450085 | 2020-06-08 | - | 1 | TANQUE | TANQUE METALICO |  |  |  | DN= 3,0 M; H=2,50 M | 17 M³ | 2 | UN | SIM | NAO | SIM | - | [8 empty] | D8=2,80M |  |  | SIM
| #REF! | 27486 | GOIÂNIA | AE-E10-GO-1706-0348 | GOIÂNIA | MEIA PONTE | ENTRE MARGENS DO RIO MEIA PONTE C/ RUA DA DIVISA | ETA MEIA PONTE | ETA | 12450085 | 2020-06-08 | - | 1 | INDICADOR DE VAZAO | INDICADOR DE VAZAO | [5 empty] | 1 | UN | SIM | NAO | SIM | - |  |  |  |  | HYDROSTEC |  |  |  | 1146RPM / 60HZ |  |  | SIM
| #REF! | 27489 | GOIÂNIA | AE-E10-GO-1706-0351 | GOIÂNIA | MEIA PONTE | ENTRE MARGENS DO RIO MEIA PONTE C/ RUA DA DIVISA | ETA MEIA PONTE | ETA | 12450085 | 2020-06-08 | - | 1 | TANQUE | TANQUE DE FIBRA | SULFATO |  |  | DN=8M; H= 3,80 M | 50M³ | 3 | UN | SIM | NAO | SIM | - |  |  |  |  | TIGRE |  |  |  | H=4,77M |  |  | SIM
| #REF! | 27490 | GOIÂNIA | AE-E10-GO-1706-0352 | GOIÂNIA | MEIA PONTE | ENTRE MARGENS DO RIO MEIA PONTE C/ RUA DA DIVISA | ETA MEIA PONTE | ETA | 12450085 | 2020-06-08 | - | 1 | TANQUE | TANQUE DE FIBRA | FLUOR |  |  | DN=8M; H =2,0 M | 17M³ | 3 | UN | SIM | NAO | SIM | - | [8 empty] | COMPRIMENTO = 5,8M |  |  | SIM
| #REF! | 27491 | GOIÂNIA | AE-E10-GO-1706-0353 | GOIÂNIA | MEIA PONTE | ENTRE MARGENS DO RIO MEIA PONTE C/ RUA DA DIVISA | ETA MEIA PONTE | ETA | 12450085 | 2020-06-08 | - | 1 | ESTRUTURA | TANQUE DO FLOCULADOR | ESTRUTURA EM ALVENARIA; TRATAMENTO DE AGUA | CONCRETO | TANQUE | 17,80 M X 19,0 X 3,90 M | 1318 M³ | 3 | UN | SIM | NAO | SIM | - | [8 empty] | H=3,90M |  |  | SIM
| #REF! | 27492 | GOIÂNIA | AE-E10-GO-1706-0354 | GOIÂNIA | MEIA PONTE | ENTRE MARGENS DO RIO MEIA PONTE C/ RUA DA DIVISA | ETA MEIA PONTE | ETA | 12450085 | 2020-06-08 | - | 1 | ESTRUTURA | TANQUE DO DECANTADOR | ESTRUTURA EM ALVENARIA; TRATAMENTO DE AGUA | CONCRETO | TANQUE | 17,80 M X 71,0 X 4,70 M | 6000 M³ | 3 | UN | SIM | NAO | SIM | - | [8 empty] | H=4,70M |  |  | SIM
| #REF! | 27495 | GOIÂNIA | AE-E10-GO-1706-0357 | GOIÂNIA | MEIA PONTE | ENTRE MARGENS DO RIO MEIA PONTE C/ RUA DA DIVISA | ETA MEIA PONTE | ETA | 12450085 | 2020-06-08 | - | 1 | MOTOR | INDUCAO | [5 empty] | 1 | UN | SIM | NAO | SIM | - |  | 5 CV | [6 empty] | MOTOR IMBUTIDO NA BOMBA 14047/3269 |  |  | SIM
| #REF! | 27541 | GOIÂNIA | AE-E10-GO-1706-0403 | GOIÂNIA | MEIA PONTE | ENTRE MARGENS DO RIO MEIA PONTE C/ RUA DA DIVISA | ETA MEIA PONTE | ETA | 12450085 | 2020-06-08 | - | 1 | VALVULA | REGISTRO |  |  |  | 50 MM |  | 3 | UN | SIM | NAO | SIM | - | MANUAL | [7 empty] | TANQUE SULFATO DE ALUMINIO |  |  | SIM
| #REF! | 27542 | GOIÂNIA | AE-E10-GO-1706-0404 | GOIÂNIA | MEIA PONTE | ENTRE MARGENS DO RIO MEIA PONTE C/ RUA DA DIVISA | ETA MEIA PONTE | ETA | 12450085 | 2020-06-08 | - | 1 | VALVULA | REGISTRO |  |  |  | 50 MM |  | 7 | UN | SIM | NAO | SIM | - | MANUAL | [7 empty] | TANQUE DE FLUOR |  |  | SIM
| #REF! | 27543 | GOIÂNIA | AE-E10-GO-1706-0405 | GOIÂNIA | MEIA PONTE | ENTRE MARGENS DO RIO MEIA PONTE C/ RUA DA DIVISA | ETA MEIA PONTE | ETA | 12450085 | 2020-06-08 | - | 1 | VALVULA | REGISTRO |  |  |  | 50 MM |  | 1 | UN | SIM | NAO | SIM | - | MANUAL | [7 empty] | FLOCULADOR |  |  | SIM
| #REF! | 27544 | GOIÂNIA | AE-E10-GO-1706-0406 | GOIÂNIA | MEIA PONTE | ENTRE MARGENS DO RIO MEIA PONTE C/ RUA DA DIVISA | ETA MEIA PONTE | ETA | 12450085 | 2020-06-08 | - | 1 | VALVULA | REGISTRO |  |  |  | 200 MM |  | 12 | UN | SIM | NAO | SIM | - | MANUAL | [7 empty] | FLOCULADOR/DECANTADOR |  |  | SIM
| #REF! | 27545 | GOIÂNIA | AE-E10-GO-1706-0407 | GOIÂNIA | MEIA PONTE | ENTRE MARGENS DO RIO MEIA PONTE C/ RUA DA DIVISA | ETA MEIA PONTE | ETA | 12450085 | 2020-06-08 | - | 1 | VALVULA | REGISTRO |  |  |  | 200 MM |  | 9 | UN | SIM | NAO | SIM | - | AUTOMATICO | [7 empty] | FLOCULADOR/DECANTADOR |  |  | SIM
| #REF! | 27548 | GOIÂNIA | AE-E10-GO-1706-0410 | GOIÂNIA | MEIA PONTE | ENTRE MARGENS DO RIO MEIA PONTE C/ RUA DA DIVISA | ETA MEIA PONTE | ETA | 12450085 | 2020-06-08 | - | 1 | INDICADOR DE VAZAO | INDICADOR DE VAZAO | [5 empty] | 1 | UN | SIM | NAO | SIM | - | [8 empty] | TANQUE DE FLUOR |  |  | SIM
| #REF! | 27549 | GOIÂNIA | AE-E10-GO-1706-0411 | GOIÂNIA | MEIA PONTE | ENTRE MARGENS DO RIO MEIA PONTE C/ RUA DA DIVISA | ETA MEIA PONTE | ETA | 12450085 | 2020-06-08 | - | 1 | COMPORTA | COMPORTA MANUAL |  |  |  | 1,20 M X 1,90 M |  | 29 | UN | SIM | NAO | SIM | - | [8 empty] | FLOCULADOR |  |  | SIM
| #REF! | 27554 | GOIÂNIA | AE-E09-GO-0110-2936 | GOIÂNIA | MEIA PONTE | ENTRE MARGENS DO RIO MEIA PONTE C/ RUA DA DIVISA | ETA MEIA PONTE | ETA | 12450085 | 2020-06-08 | - | 1 | ESTRUTURA | TANQUE DO FILTRO | ESTRUTURA EM ALVENARIA; TRATAMENTO DE AGUA | CONCRETO | TANQUE | 10,50 M X 27,0 M X 4,70 M | 1332 M³ | 3 | UN | SIM | NAO | SIM | - | [11 empty] | SIM
| #REF! | 27555 | GOIÂNIA | AE-E10-GO-1706-0416 | GOIÂNIA | MEIA PONTE | ENTRE MARGENS DO RIO MEIA PONTE C/ RUA DA DIVISA | ETA MEIA PONTE | ETA | 12450085 | 2020-06-08 | - | 1 | ESTRUTURA | REMOVEDOR DE LODO |  | METALICO |  | 25,0 M X 2,0 M |  | 1 | UN | SIM | NAO | SIM | - |  |  |  |  | FILSAN | ENC 3251 |  |  | DECANTADOR |  |  | SIM
| #REF! | 27556 | GOIÂNIA | AE-E10-GO-1706-0417 | GOIÂNIA | MEIA PONTE | ENTRE MARGENS DO RIO MEIA PONTE C/ RUA DA DIVISA | ETA MEIA PONTE | ETA | 12450085 | 2020-06-08 | - | 1 | ESTRUTURA | REMOVEDOR DE LODO |  | METALICO |  | 25,0 M X 2,0 M |  | 1 | UN | SIM | NAO | SIM | - |  |  |  |  | FILSAN | ENC 3251 |  |  | DECANTADOR |  |  | SIM
| #REF! | 27557 | GOIÂNIA | AE-E10-GO-1706-0418 | GOIÂNIA | MEIA PONTE | ENTRE MARGENS DO RIO MEIA PONTE C/ RUA DA DIVISA | ETA MEIA PONTE | ETA | 12450085 | 2020-06-08 | - | 1 | ESTRUTURA | REMOVEDOR DE LODO |  | METALICO |  | 25,0 M X 2,0 M |  | 1 | UN | SIM | NAO | SIM | - |  |  |  |  | FILSAN | ENC 3251 |  |  | DECANTADOR |  |  | SIM
| #REF! | 27567 | GOIÂNIA | AE-E10-GO-1706-0428 | GOIÂNIA | MEIA PONTE | ENTRE MARGENS DO RIO MEIA PONTE C/ RUA DA DIVISA | ETA MEIA PONTE | ETA | 12450085 | 2020-06-08 | - | 1 | MOTOR | INDUCAO | [5 empty] | 1 | UN | SIM | NAO | SIM | - |  | 7,5 CV | 3516 |  | EBERLE | PB 112M2N1 | 606 |  | COORDENAÇÃO DE SERVIÇOS |  |  | SIM
| #REF! | 27576 | GOIÂNIA | AE-E10-GO-1706-0437 | GOIÂNIA | MEIA PONTE | ENTRE MARGENS DO RIO MEIA PONTE C/ RUA DA DIVISA | ETA MEIA PONTE | ETA | 12450085 | 2020-06-08 | - | 1 | PAINEL | QUADRO DE COMANDO | [5 empty] | 1 | UN | SIM | NAO | SIM | - | [8 empty] | ESTACIONAMENTO |  |  | SIM
| #REF! | 27588 | GOIÂNIA | AE-E10-GO-1706-0449 | GOIÂNIA | MEIA PONTE | ENTRE MARGENS DO RIO MEIA PONTE C/ RUA DA DIVISA | ETA MEIA PONTE | ETA | 12450085 | 2020-06-08 | - | 1 | PAINEL | QUADRO DE COMANDO | [5 empty] | 1 | UN | SIM | NAO | SIM | - |  |  |  |  | CALE FACTOR | TIPO 139 |  |  | SUB ESTAÇÃO ENERGIA |  |  | SIM
| #REF! | 27605 | GOIÂNIA | AE-E10-GO-1706-0466 | GOIÂNIA | MEIA PONTE | ENTRE MARGENS DO RIO MEIA PONTE C/ RUA DA DIVISA | ETA MEIA PONTE | ETA | 12450085 | 2020-06-08 | - | 1 | MOTOR | INDUCAO | [5 empty] | 1 | UN | NAO | SIM | SIM | - |  | 100 CV | 1780 | [5 empty] | ELEVATORIA (RESERVA) |  |  | SIM
| #REF! | 27628 | GOIÂNIA | AE-E10-GO-1706-0489 | GOIÂNIA | MEIA PONTE | FAZENDA SÃO DOMINGOS | CAPTAÇÃO MARGEM DO RIO | EEAB | 12450086 | 2020-06-08 | - | 2 | ESTRUTURA | CAIXA DE ENTRADA DA CAPTACAO | CAIXA EM ALVENARIA; ESTRUTURA PARA AGUA | CONCRETO | CANAL | 7,0 M X 17,50 M X 3,0 M |  | 1 | UN | SIM | NAO | SIM | - | [7 empty] | 122,5 M² |  |  |  | SIM
| #REF! | 27629 | GOIÂNIA | AE-E10-GO-1706-0490 | GOIÂNIA | MEIA PONTE | FAZENDA SÃO DOMINGOS | CAPTAÇÃO MARGEM DO RIO | EEAB | 12450086 | 2020-06-08 | - | 2 | ESTRUTURA | CAIXA DE AREIA | CAIXA EM ALVENARIA; ESTRUTURA PARA AGUA | CONCRETO |  | 30 M X 11,50 M X 1,80 M |  | 1 | UN | SIM | NAO | SIM | - | [7 empty] | 345 M² |  |  |  | SIM
| #REF! | 27630 | GOIÂNIA | AE-E10-GO-1706-0491 | GOIÂNIA | MEIA PONTE | FAZENDA SÃO DOMINGOS | CAPTAÇÃO MARGEM DO RIO | EEAB | 12450086 | 2020-06-08 | - | 2 | POCO | POCO DE SUCCAO | CAIXA EM ALVENARIA; ESTRUTURA PARA AGUA | ALVENARIA |  | DN= 7 M ; H=20 M |  | 1 | UN | SIM | NAO | SIM | - | [11 empty] | SIM
| #REF! | 27647 | GOIÂNIA | AE-E10-GO-1706-0508 | GOIÂNIA | MEIA PONTE | FAZENDA SÃO DOMINGOS | CAPTAÇÃO MARGEM DO RIO | EEAB | 12450086 | 2020-06-08 | - | 2 | VALVULA | REGULADORA DE PRESSAO |  |  |  | 700 MM |  | 1 | UN | SIM | NAO | SIM | - | AUTOMATICO |  |  |  | MITTO | [6 empty] | SIM
| #REF! | 27648 | GOIÂNIA | AE-E10-GO-1706-0509 | GOIÂNIA | MEIA PONTE | FAZENDA SÃO DOMINGOS | CAPTAÇÃO MARGEM DO RIO | EEAB | 12450086 | 2020-06-08 | - | 2 | VALVULA | REGULADORA DE PRESSAO |  |  |  | 700 MM |  | 1 | UN | SIM | NAO | SIM | - | AUTOMATICO |  |  |  | MITTO | [6 empty] | SIM
| #REF! | 27649 | GOIÂNIA | AE-E10-GO-1706-0510 | GOIÂNIA | MEIA PONTE | FAZENDA SÃO DOMINGOS | CAPTAÇÃO MARGEM DO RIO | EEAB | 12450086 | 2020-06-08 | - | 2 | VALVULA | REGULADORA DE PRESSAO |  |  |  | 700 MM |  | 1 | UN | SIM | NAO | SIM | - | AUTOMATICO |  |  |  | MITTO | [6 empty] | SIM
| #REF! | 27650 | GOIÂNIA | AE-E10-GO-1706-0511 | GOIÂNIA | MEIA PONTE | FAZENDA SÃO DOMINGOS | CAPTAÇÃO MARGEM DO RIO | EEAB | 12450086 | 2020-06-08 | - | 2 | VALVULA | REGULADORA DE PRESSAO |  |  |  | 700 MM |  | 1 | UN | SIM | NAO | SIM | - | AUTOMATICO | [10 empty] | SIM
| #REF! | 27651 | GOIÂNIA | AE-E10-GO-1706-0512 | GOIÂNIA | MEIA PONTE | FAZENDA SÃO DOMINGOS | CAPTAÇÃO MARGEM DO RIO | EEAB | 12450086 | 2020-06-08 | - | 2 | VALVULA | REGISTRO |  |  |  | 1000 MM |  | 1 | UN | SIM | NAO | SIM | - | MANUAL | [10 empty] | SIM
| #REF! | 27652 | GOIÂNIA | AE-E10-GO-1706-0513 | GOIÂNIA | MEIA PONTE | FAZENDA SÃO DOMINGOS | CAPTAÇÃO MARGEM DO RIO | EEAB | 12450086 | 2020-06-08 | - | 2 | VALVULA | REGISTRO |  |  |  | 300 MM |  | 1 | UN | SIM | NAO | SIM | - | MANUAL | [10 empty] | SIM
| #REF! | 27661 | GOIÂNIA | AE-E10-GO-1706-0523 | GOIÂNIA | MEIA PONTE | FAZENDA SÃO DOMINGOS | CAPTAÇÃO MARGEM DO RIO | EEAB | 12450086 | 2020-06-08 | - | 2 | LAGO | LAGO DE CAPTACAO AGUA BRUTA |  |  |  | 50,0 M X 48,0 M | 9000 M³ | 2 | UN | SIM | NAO | SIM | - | [11 empty] | SIM
| #REF! | 27670 | GOIÂNIA | AE-E10-GO-1706-0533 | GOIÂNIA | MEIA PONTE | FAZENDA SÃO DOMINGOS | CAPTAÇÃO MARGEM DO RIO | EEAB | 12450086 | 2020-06-08 | - | 2 | PAINEL | AUTOMACAO | [5 empty] | 1 | UN | SIM | NAO | SIM | - | [11 empty] | SIM
| #REF! | 27687 | GOIÂNIA | AE-E10-GO-1706-0550 | GOIÂNIA | GOIÂNIA | AV. PERIMETRAL NORTE SETOR GOIÂNIA 2 | ETE - DR HÉLIO SEIXO DE BRITTO | ETE | 12450012 | 2020-06-09 | - | 3 | EQUIPAMENTO DE LABORATORIO | REATOR DIGITAL | [5 empty] | 1 | UN | SIM | NAO | SIM | - |  |  |  |  | HACH | DR8200 | [5 empty] | SIM
| #REF! | 27688 | GOIÂNIA | AE-E10-GO-1706-0551 | GOIÂNIA | GOIÂNIA | AV. PERIMETRAL NORTE SETOR GOIÂNIA 2 | ETE - DR HÉLIO SEIXO DE BRITTO | ETE | 12450012 | 2020-06-09 | - | 3 | EQUIPAMENTO DE LABORATORIO | REATOR DIGITAL | [5 empty] | 1 | UN | SIM | NAO | SIM | - |  |  |  |  | HACH | DR8200 | 10200021636 |  |  |  |  | SIM
| #REF! | 27689 | GOIÂNIA | AE-E10-GO-1706-0552 | GOIÂNIA | GOIÂNIA | AV. PERIMETRAL NORTE SETOR GOIÂNIA 2 | ETE - DR HÉLIO SEIXO DE BRITTO | ETE | 12450012 | 2020-06-09 | - | 3 | EQUIPAMENTO DE LABORATORIO | REATOR DIGITAL | [5 empty] | 1 | UN | SIM | NAO | SIM | - |  |  |  |  | HACH | DR8200 | [5 empty] | SIM
| #REF! | 27690 | GOIÂNIA | AE-E10-GO-1706-0553 | GOIÂNIA | GOIÂNIA | AV. PERIMETRAL NORTE SETOR GOIÂNIA 2 | ETE - DR HÉLIO SEIXO DE BRITTO | ETE | 12450012 | 2020-06-09 | - | 3 | EQUIPAMENTO DE LABORATORIO | REATOR DIGITAL | [5 empty] | 1 | UN | SIM | NAO | SIM | - |  |  |  |  | HACH | TERFQ50 | 14010000130 |  |  |  |  | SIM
| #REF! | 27699 | GOIÂNIA | AE-E10-GO-1706-0562 | GOIÂNIA | GOIÂNIA | AV. PERIMETRAL NORTE SETOR GOIÂNIA 2 | ETE - DR HÉLIO SEIXO DE BRITTO | ETE | 12450012 | 2020-06-09 | - | 3 | EQUIPAMENTO DE LABORATORIO | DESTILADOR DE NITROGENIO | [5 empty] | 1 | UN | SIM | NAO | SIM | - |  |  |  |  | TECNAL | TE-036/4 | [5 empty] | SIM
| #REF! | 27700 | GOIÂNIA | AE-E10-GO-1706-0563 | GOIÂNIA | GOIÂNIA | AV. PERIMETRAL NORTE SETOR GOIÂNIA 2 | ETE - DR HÉLIO SEIXO DE BRITTO | ETE | 12450012 | 2020-06-09 | - | 3 | EQUIPAMENTO DE LABORATORIO | DESTILADOR DE NITROGENIO | [5 empty] | 1 | UN | SIM | NAO | SIM | - |  |  |  |  | TECNAL | TE-036/4 | [5 empty] | SIM
| #REF! | 27800 | GOIÂNIA | AE-E10-GO-1706-0663 | GOIÂNIA | GOIÂNIA | AV. PERIMETRAL NORTE SETOR GOIÂNIA 2 | ETE - DR HÉLIO SEIXO DE BRITTO | ETE | 12450012 | 2020-06-09 | - | 3 | EQUIPAMENTO DE LABORATORIO | CONCENTRADOR | [5 empty] | 1 | UN | SIM | NAO | SIM | - |  |  |  |  | TECNAL | TE-194 | [5 empty] | SIM
| #REF! | 27812 | GOIÂNIA | AE-E10-GO-1706-0675 | GOIÂNIA | GOIÂNIA | AV. PERIMETRAL NORTE SETOR GOIÂNIA 2 | ETE - DR HÉLIO SEIXO DE BRITTO | ETE | 12450012 | 2020-06-09 | - | 3 | EQUIPAMENTO DE LABORATORIO | CAMARA FRIA | [5 empty] | 1 | UN | SIM | NAO | SIM | - |  |  |  |  | TECNAL | TE-391 | [5 empty] | SIM
| #REF! | 27814 | GOIÂNIA | AE-E10-GO-1706-0677 | GOIÂNIA | GOIÂNIA | AV. PERIMETRAL NORTE SETOR GOIÂNIA 2 | ETE - DR HÉLIO SEIXO DE BRITTO | ETE | 12450012 | 2020-06-09 | - | 3 | EQUIPAMENTO DE LABORATORIO | CAMARA FRIA | [5 empty] | 1 | UN | SIM | NAO | SIM | - |  |  |  |  | NOVA ETICA | [6 empty] | SIM
| #REF! | 27845 | GOIÂNIA | AE-E10-GO-1706-0708 | GOIÂNIA | GOIÂNIA | AV. PERIMETRAL NORTE SETOR GOIÂNIA 2 | ETE - DR HÉLIO SEIXO DE BRITTO | ETE | 12450012 | 2020-06-09 | - | 3 | EQUIPAMENTO DE LABORATORIO | MESA AGITADORA | [5 empty] | 1 | UN | SIM | NAO | SIM | - |  |  |  |  | SOLAB | [6 empty] | SIM
| #REF! | 27847 | GOIÂNIA | AE-E10-GO-1706-0710 | GOIÂNIA | GOIÂNIA | AV. PERIMETRAL NORTE SETOR GOIÂNIA 2 | ETE - DR HÉLIO SEIXO DE BRITTO | ETE | 12450012 | 2020-06-09 | - | 3 | EQUIPAMENTO DE LABORATORIO | CAMARA FRIA | [5 empty] | 1 | UN | SIM | NAO | SIM | - |  |  |  |  | GELOPAR | [6 empty] | SIM
| #REF! | 27848 | GOIÂNIA | AE-E10-GO-1706-0711 | GOIÂNIA | GOIÂNIA | AV. PERIMETRAL NORTE SETOR GOIÂNIA 2 | ETE - DR HÉLIO SEIXO DE BRITTO | ETE | 12450012 | 2020-06-09 | - | 3 | EQUIPAMENTO DE LABORATORIO | CAMARA FRIA | [5 empty] | 1 | UN | SIM | NAO | SIM | - |  |  |  |  | GELOPAR | [6 empty] | SIM
| #REF! | 27856 | GOIÂNIA | AE-E10-GO-1706-0719 | GOIÂNIA | GOIÂNIA | AV. PERIMETRAL NORTE SETOR GOIÂNIA 2 | ETE - DR HÉLIO SEIXO DE BRITTO | ETE | 12450012 | 2020-06-09 | - | 3 | EQUIPAMENTO DE LABORATORIO | COLORIMETRO | [5 empty] | 1 | UN | SIM | NAO | SIM | - |  |  |  |  | POLICONTROL | [6 empty] | SIM
| #REF! | 27858 | GOIÂNIA | AE-E10-GO-1706-0721 | GOIÂNIA | GOIÂNIA | AV. PERIMETRAL NORTE SETOR GOIÂNIA 2 | ETE - DR HÉLIO SEIXO DE BRITTO | ETE | 12450012 | 2020-06-09 | - | 3 | EQUIPAMENTO DE LABORATORIO | MEDIDOR MULTIPARAMETRO | [5 empty] | 1 | UN | SIM | NAO | SIM | - |  |  |  |  | HACH | [6 empty] | SIM
| #REF! | 27871 | GOIÂNIA | AE-E04-GO-0307-0002 | GOIÂNIA | JOÃO LEITE | AV. 90 QD F44 N220 - SETOR SUL - GOIANIA | CENTRO DE RESERVAÇÃO CASCALHO | RSE - EEAT | 12450037 | 2020-06-22 | 1 | 1 | SISTEMA DE ESGOTO SANITARIO | FOSSA SEPTICA | [5 empty] | 1 | UN | SIM | NAO | SIM | - | [11 empty] | SIM
| #REF! | 27876 | GOIÂNIA | AE-E04-GO-0307-0007 | GOIÂNIA | JOÃO LEITE | AV. 90 QD F44 N220 - SETOR SUL - GOIANIA | CENTRO DE RESERVAÇÃO CASCALHO | RSE - EEAT | 12450037 | 2020-06-22 | 1 | 1 | RESERVATORIO | RESERVATORIO SEMI ENTERRADO DE CONCRETO | DIAMETRO 20 M; ALTURA 4 M |  |  | 20,0 M X 20,0 M | 1015 M³ | 1 | UN | SIM | NAO | SIM | - | [11 empty] | SIM
| #REF! | 27877 | GOIÂNIA | AE-E04-GO-0307-0008 | GOIÂNIA | JOÃO LEITE | AV. 90 QD F44 N220 - SETOR SUL - GOIANIA | CENTRO DE RESERVAÇÃO CASCALHO | RSE - EEAT | 12450037 | 2020-06-22 | 1 | 1 | RESERVATORIO | RESERVATORIO SEMI ENTERRADO DE CONCRETO | DIAMETRO 20 M; ALTURA 4 M |  |  | 20,0 M X 20,0 M | 1015 M³ | 1 | UN | SIM | NAO | SIM | - | [11 empty] | SIM
| #REF! | 27878 | GOIÂNIA | AE-E04-GO-0307-0009 | GOIÂNIA | JOÃO LEITE | AV. 90 QD F44 N220 - SETOR SUL - GOIANIA | CENTRO DE RESERVAÇÃO CASCALHO | RSE - EEAT | 12450037 | 2020-06-22 | 1 | 1 | VALVULA | REGISTRO |  |  |  | 500 MM |  | 3 | UN | SIM | NAO | SIM | - | MANUAL | [10 empty] | SIM
| #REF! | 27879 | GOIÂNIA | AE-E04-GO-0307-0010 | GOIÂNIA | JOÃO LEITE | AV. 90 QD F44 N220 - SETOR SUL - GOIANIA | CENTRO DE RESERVAÇÃO CASCALHO | RSE - EEAT | 12450037 | 2020-06-22 | 1 | 1 | VALVULA | REGISTRO |  |  |  | 300 MM |  | 1 | UN | SIM | NAO | SIM | - | AUTOMATICO | [10 empty] | SIM
| #REF! | 27880 | GOIÂNIA | AE-E04-GO-0307-0011 | GOIÂNIA | JOÃO LEITE | AV. 90 QD F44 N220 - SETOR SUL - GOIANIA | CENTRO DE RESERVAÇÃO CASCALHO | RSE - EEAT | 12450037 | 2020-06-22 | 1 | 1 | VALVULA | RETENCAO |  |  |  | 300 MM |  | 1 | UN | SIM | NAO | SIM | - | MANUAL | [10 empty] | SIM
| #REF! | 27891 | GOIÂNIA | AE-E04-GO-0307-0021 | GOIÂNIA | JOÃO LEITE | AV. 90 QD F44 N220 - SETOR SUL - GOIANIA | CENTRO DE RESERVAÇÃO CASCALHO | RSE - EEAT | 12450037 | 2020-06-22 | 1 | 1 | BOMBA | CENTRIFUGA | [5 empty] | 1 | UN | SIM | NAO | SIM | - |  |  | 1775 | 576M³/H | WORTHINGTON | 18LN18 | [5 empty] | SIM
| #REF! | 27893 | GOIÂNIA | AE-E04-GO-0307-0023 | GOIÂNIA | JOÃO LEITE | AV. 90 QD F44 N220 - SETOR SUL - GOIANIA | CENTRO DE RESERVAÇÃO CASCALHO | RSE - EEAT | 12450037 | 2020-06-22 | 1 | 1 | VALVULA | REGISTRO |  |  |  | 400MM |  | 4 | UN | SIM | NAO | SIM | - | MANUAL | [10 empty] | SIM
| #REF! | 27894 | GOIÂNIA | AE-E04-GO-0307-0024 | GOIÂNIA | JOÃO LEITE | AV. 90 QD F44 N220 - SETOR SUL - GOIANIA | CENTRO DE RESERVAÇÃO CASCALHO | RSE - EEAT | 12450037 | 2020-06-22 | 1 | 1 | VALVULA | REGISTRO |  |  |  | 300 MM |  | 4 | UN | SIM | NAO | SIM | - | AUTOMATICO | [10 empty] | SIM
| #REF! | 27895 | GOIÂNIA | AE-E04-GO-0307-0025 | GOIÂNIA | JOÃO LEITE | AV. 90 QD F44 N220 - SETOR SUL - GOIANIA | CENTRO DE RESERVAÇÃO CASCALHO | RSE - EEAT | 12450037 | 2020-06-22 | 1 | 1 | VALVULA | RETENCAO |  |  |  | 300 MM |  | 4 | UN | SIM | NAO | SIM | - | MANUAL | [10 empty] | SIM
| #REF! | 27896 | GOIÂNIA | AE-E04-GO-0307-0026 | GOIÂNIA | JOÃO LEITE | AV. 90 QD F44 N220 - SETOR SUL - GOIANIA | CENTRO DE RESERVAÇÃO CASCALHO | RSE - EEAT | 12450037 | 2020-06-22 | 1 | 1 | VALVULA | REGISTRO |  |  |  | 200 MM |  | 4 | UN | SIM | NAO | SIM | - | MANUAL | [10 empty] | SIM
| #REF! | 27897 | GOIÂNIA | AE-E04-GO-0307-0027 | GOIÂNIA | JOÃO LEITE | AV. 90 QD F44 N220 - SETOR SUL - GOIANIA | CENTRO DE RESERVAÇÃO CASCALHO | RSE - EEAT | 12450037 | 2020-06-22 | 1 | 1 | VALVULA | RETENCAO |  |  |  | 800 MM |  | 1 | UN | SIM | NAO | SIM | - | MANUAL | [10 empty] | SIM
| #REF! | 27898 | GOIÂNIA | AE-E04-GO-0307-0028 | GOIÂNIA | JOÃO LEITE | AV. 90 QD F44 N220 - SETOR SUL - GOIANIA | CENTRO DE RESERVAÇÃO CASCALHO | RSE - EEAT | 12450037 | 2020-06-22 | 1 | 1 | VALVULA | REGISTRO |  |  |  | 800 MM |  | 1 | UN | SIM | NAO | SIM | - | MANUAL | [10 empty] | SIM
| #REF! | 27899 | GOIÂNIA | AE-E04-GO-0307-0029 | GOIÂNIA | JOÃO LEITE | AV. 90 QD F44 N220 - SETOR SUL - GOIANIA | CENTRO DE RESERVAÇÃO CASCALHO | RSE - EEAT | 12450037 | 2020-06-22 | 1 | 1 | VALVULA | RETENCAO |  |  |  | 250 MM |  | 2 | UN | SIM | NAO | SIM | - | MANUAL | [10 empty] | SIM
| #REF! | 27917 | GOIÂNIA | AE-E04-GO-0307-0044 | GOIÂNIA | JOÃO LEITE | RUA T 36 QD 170 LT08 - SERRINHA - GOIANIA | CR PEDRO LUDOVICO | RSE - EEAT | 12450054 | 2020-06-22 | - | 1 | EDIFICACAO | EDIFICACAO DO QUADRO COMANDO | COBERTURA DE LAJE | ALVENARIA | CASA | 1,80 M X 1,0 M X 2,20 M |  | 1 | UN | SIM | NAO | SIM | - | [7 empty] | 1,8 M²
| #REF! | 27925 | GOIÂNIA | AE-E04-GO-0307-0051 | GOIÂNIA | JOÃO LEITE | RUA T 36 QD 170 LT08 - SERRINHA - GOIANIA | CR PEDRO LUDOVICO | RSE - EEAT | 12450054 | 2020-06-22 | - | 1 | RESERVATORIO | RESERVATORIO SEMI ENTERRADO DE CONCRETO | LARGURA 38,0 M; COMPRIMENTO 54,0 M |  |  | 38,0 M X 54,0 M X 5,0 M | 10000 M³ | 1 | UN | SIM | NAO | SIM | -
| #REF! | 27926 | GOIÂNIA | AE-E04-GO-0307-0052 | GOIÂNIA | JOÃO LEITE | RUA T 36 QD 170 LT08 - SERRINHA - GOIANIA | CR PEDRO LUDOVICO | RSE - EEAT | 12450054 | 2020-06-22 | - | 1 | VALVULA | REGISTRO |  |  |  | 800 MM |  | 2 | UN | SIM | NAO | SIM | - | MANUAL
| #REF! | 27927 | GOIÂNIA | AE-E04-GO-0307-0053 | GOIÂNIA | JOÃO LEITE | RUA T 36 QD 170 LT08 - SERRINHA - GOIANIA | CR PEDRO LUDOVICO | RSE - EEAT | 12450054 | 2020-06-22 | - | 1 | VALVULA | REGISTRO |  |  |  | 600 MM |  | 1 | UN | SIM | NAO | SIM | - | MANUAL
| #REF! | 27928 | GOIÂNIA | AE-E04-GO-0307-0054 | GOIÂNIA | JOÃO LEITE | RUA T 36 QD 170 LT08 - SERRINHA - GOIANIA | CR PEDRO LUDOVICO | RSE - EEAT | 12450054 | 2020-06-22 | - | 1 | VALVULA | REGISTRO |  |  |  | 400MM |  | 1 | UN | SIM | NAO | SIM | - | MANUAL
| #REF! | 27929 | GOIÂNIA | AE-E04-GO-0307-0055 | GOIÂNIA | JOÃO LEITE | RUA T 36 QD 170 LT08 - SERRINHA - GOIANIA | CR PEDRO LUDOVICO | RSE - EEAT | 12450054 | 2020-06-22 | - | 1 | VALVULA | REGISTRO |  |  |  | 200 MM |  | 1 | UN | SIM | NAO | SIM | - | MANUAL
| #REF! | 27930 | GOIÂNIA | AE-E04-GO-0307-0056 | GOIÂNIA | JOÃO LEITE | RUA T 36 QD 170 LT08 - SERRINHA - GOIANIA | CR PEDRO LUDOVICO | RSE - EEAT | 12450054 | 2020-06-22 | - | 1 | MEDIDOR | ULTRASSONICO | ULTRASSONICO |  |  | 800 MM |  | 1 | UN | SIM | NAO | SIM | - |  |  |  | 400 M³/H
| #REF! | 27931 | GOIÂNIA | AE-E04-GO-0307-0057 | GOIÂNIA | JOÃO LEITE | RUA T 36 QD 170 LT08 - SERRINHA - GOIANIA | CR PEDRO LUDOVICO | RSE - EEAT | 12450054 | 2020-06-22 | - | 1 | MEDIDOR | MACROMEDIDOR |  |  |  | 600 MM |  | 1 | UN | SIM | NAO | SIM | - |  |  |  | 500 M³/H
| #REF! | 27940 | GOIÂNIA | AE-E04-GO-0307-0066 | GOIÂNIA | JOÃO LEITE | RUA T 36 QD 170 LT08 - SERRINHA - GOIANIA | CR PEDRO LUDOVICO | RSE - EEAT | 12450054 | 2020-06-22 | - | 1 | VALVULA | REGISTRO |  |  |  | 600 MM |  | 2 | UN | SIM | NAO | SIM | - | MANUAL
| #REF! | 27941 | GOIÂNIA | AE-E04-GO-0307-0067 | GOIÂNIA | JOÃO LEITE | RUA T 36 QD 170 LT08 - SERRINHA - GOIANIA | CR PEDRO LUDOVICO | RSE - EEAT | 12450054 | 2020-06-22 | - | 1 | VALVULA | REGISTRO |  |  |  | 400MM |  | 2 | UN | SIM | NAO | SIM | - | MANUAL
| #REF! | 27942 | GOIÂNIA | AE-E04-GO-0307-0068 | GOIÂNIA | JOÃO LEITE | RUA T 36 QD 170 LT08 - SERRINHA - GOIANIA | CR PEDRO LUDOVICO | RSE - EEAT | 12450054 | 2020-06-22 | - | 1 | VALVULA | RETENCAO |  |  |  | 400MM |  | 2 | UN | SIM | NAO | SIM | - | MANUAL
| #REF! | 27943 | GOIÂNIA | AE-E04-GO-0307-0069 | GOIÂNIA | JOÃO LEITE | RUA T 36 QD 170 LT08 - SERRINHA - GOIANIA | CR PEDRO LUDOVICO | RSE - EEAT | 12450054 | 2020-06-22 | - | 1 | EDIFICACAO | EDIFICACAO DA ELEVATORIA | COBERTURA DE TELHAS FIBROCIMENTO | ALVENARIA | GALPAO | 7,50 M X 13,0 M X 4,0 M |  | 1 | UN | SIM | NAO | SIM | - | [7 empty] | 97,5 M²
| #REF! | 27945 | GOIÂNIA | AE-E04-GO-0307-0071 | GOIÂNIA | JOÃO LEITE | RUA T 36 QD 170 LT08 - SERRINHA - GOIANIA | CR PEDRO LUDOVICO | RSE - EEAT | 12450054 | 2020-06-22 | - | 1 | PAINEL | AUTOMACAO | [5 empty] | 1 | UN | SIM | NAO | SIM | -
| #REF! | 27947 | GOIÂNIA | AE-E04-GO-0307-0073 | GOIÂNIA | MAURO BORGES | RUA BG-18 - BELA GOIÂNIA - GOIÂNIA | ETA - MAURO BORGES | ETA | 12450071 | 18/06 À 19/06 | 1 | 1 | EDIFICACAO | EDIFICACAO DO MOTOR COAGULANTE | COBERTURA DE TELHAS FIBROCIMENTO | ALVENARIA | CASA | 2,0 M X 2,0 M X 2,60 M |  | 1 | UN | SIM | NAO | SIM | - | [7 empty] | 4 M² |  |  |  | SIM
| #REF! | 27949 | GOIÂNIA | AE-E04-GO-0307-0075 | GOIÂNIA | MAURO BORGES | RUA BG-18 - BELA GOIÂNIA - GOIÂNIA | ETA - MAURO BORGES | ETA | 12450071 | 18/06 À 19/06 | - | 1 | FILTRO | BOMBA-FILTRO DE AGUA |  | POLIETILENO |  |  |  | 1 | UN | SIM | NAO | SIM | - |  |  |  |  | DARKA | C 025 | [5 empty] | SIM
| #REF! | 27950 | GOIÂNIA | AE-E04-GO-0307-0076 | GOIÂNIA | MAURO BORGES | RUA BG-18 - BELA GOIÂNIA - GOIÂNIA | ETA - MAURO BORGES | ETA | 12450071 | 18/06 À 19/06 | - | 1 | ESTRUTURA | FLOCULADOR - DECANTADOR - FILTRO | CAIXA EM ALVENARIA; ESTRUTURA PARA AGUA | CONCRETO | TANQUE | 69,20 M X 51,0 M X 4,50 M |  | 1 | UN | SIM | NAO | SIM | - | [7 empty] | 3529,2 M² |  |  |  | SIM
| #REF! | 27951 | GOIÂNIA | AE-E04-GO-0307-0077 | GOIÂNIA | MAURO BORGES | RUA BG-18 - BELA GOIÂNIA - GOIÂNIA | ETA - MAURO BORGES | ETA | 12450071 | 18/06 À 19/06 | - | 1 | ESTRUTURA | FLOCULADOR - DECANTADOR - FILTRO | CAIXA EM ALVENARIA; ESTRUTURA PARA AGUA | CONCRETO | TANQUE | 69,20 M X 51,0 M X 4,50 M |  | 1 | UN | SIM | NAO | SIM | - | [7 empty] | 3529,2 M² |  |  |  | SIM
| #REF! | 27956 | GOIÂNIA | AE-E04-GO-0307-0079 | GOIÂNIA | MAURO BORGES | RUA BG-18 - BELA GOIÂNIA - GOIÂNIA | ETA - MAURO BORGES | ETA | 12450071 | 18/06 À 19/06 | - | 1 | SISTEMA DE ESGOTO SANITARIO | FOSSA SEPTICA | [5 empty] | 1 | UN | SIM | NAO | SIM | - | [11 empty] | SIM
| #REF! | 27968 | GOIÂNIA | AE-E04-GO-0307-0085 | GOIÂNIA | MAURO BORGES | RUA BG-18 - BELA GOIÂNIA - GOIÂNIA | ETA - MAURO BORGES | ETA | 12450071 | 18/06 À 19/06 | - | 1 | RESERVATORIO | RESERVATORIO SEMI ENTERRADO DE CONCRETO | LARGURA 69,0 M; COMPRIMENTO 69,0 M |  |  | 69,0 M X 69,0 M X 4,5 M | 20000 M³ | 1 | UN | SIM | NAO | SIM | - | [11 empty] | SIM
| #REF! | 27969 | GOIÂNIA | AE-E04-GO-0307-0086 | GOIÂNIA | MAURO BORGES | RUA BG-18 - BELA GOIÂNIA - GOIÂNIA | ETA - MAURO BORGES | ETA | 12450071 | 18/06 À 19/06 | - | 1 | RESERVATORIO | RESERVATORIO SEMI ENTERRADO DE CONCRETO | LARGURA 69,0 M; COMPRIMENTO 69,0 M |  |  | 69,0 M X 69,0 M X 4,5 M | 20000 M³ | 1 | UN | SIM | NAO | SIM | - | [11 empty] | SIM
| #REF! | 27970 | GOIÂNIA | AE-E04-GO-0307-0087 | GOIÂNIA | MAURO BORGES | RUA BG-18 - BELA GOIÂNIA - GOIÂNIA | ETA - MAURO BORGES | ETA | 12450071 | 18/06 À 19/06 | - | 1 | VALVULA | REGISTRO |  |  |  | 250 MM |  | 4 | UN | SIM | NAO | SIM | - | MANUAL | [10 empty] | SIM
| #REF! | 27971 | GOIÂNIA | AE-E04-GO-0307-0088 | GOIÂNIA | MAURO BORGES | RUA BG-18 - BELA GOIÂNIA - GOIÂNIA | ETA - MAURO BORGES | ETA | 12450071 | 18/06 À 19/06 | - | 1 | VALVULA | REGISTRO |  |  |  | 200 MM |  | 1 | UN | SIM | NAO | SIM | - | MANUAL | [10 empty] | SIM
| #REF! | 27972 | GOIÂNIA | AE-E04-GO-0307-0089 | GOIÂNIA | MAURO BORGES | RUA BG-18 - BELA GOIÂNIA - GOIÂNIA | ETA - MAURO BORGES | ETA | 12450071 | 18/06 À 19/06 | - | 1 | MEDIDOR | MACROMEDIDOR |  |  |  | 250 MM |  | 1 | UN | SIM | NAO | SIM | - |  |  |  | 300 M³/h | [7 empty] | SIM
| #REF! | 27973 | GOIÂNIA | AE-E04-GO-0307-0090 | GOIÂNIA | MAURO BORGES | RUA BG-18 - BELA GOIÂNIA - GOIÂNIA | ETA - MAURO BORGES | ETA | 12450071 | 18/06 À 19/06 | - | 1 | VALVULA | REGISTRO |  |  |  | 800 MM |  | 2 | UN | SIM | NAO | SIM | - | MANUAL | [10 empty] | SIM
| #REF! | 27987 | GOIÂNIA | AE-E04-GO-0307-0104 | GOIÂNIA | MAURO BORGES | RUA BG-18 - BELA GOIÂNIA - GOIÂNIA | ETA - MAURO BORGES | ETA | 12450071 | 18/06 À 19/06 | - | 1 | VALVULA | REGISTRO |  |  |  | 400MM |  | 3 | UN | SIM | NAO | SIM | - | MANUAL | [10 empty] | SIM
| #REF! | 27988 | GOIÂNIA | AE-E04-GO-0307-0105 | GOIÂNIA | MAURO BORGES | RUA BG-18 - BELA GOIÂNIA - GOIÂNIA | ETA - MAURO BORGES | ETA | 12450071 | 18/06 À 19/06 | - | 1 | VALVULA | REGISTRO |  |  |  | 300 MM |  | 2 | UN | SIM | NAO | SIM | - | MANUAL | [10 empty] | SIM
| #REF! | 27989 | GOIÂNIA | AE-E04-GO-0307-0106 | GOIÂNIA | MAURO BORGES | RUA BG-18 - BELA GOIÂNIA - GOIÂNIA | ETA - MAURO BORGES | ETA | 12450071 | 18/06 À 19/06 | - | 1 | VALVULA | REGISTRO |  |  |  | 250 MM |  | 2 | UN | SIM | NAO | SIM | - | MANUAL | [10 empty] | SIM
| #REF! | 27990 | GOIÂNIA | AE-E04-GO-0307-0107 | GOIÂNIA | MAURO BORGES | RUA BG-18 - BELA GOIÂNIA - GOIÂNIA | ETA - MAURO BORGES | ETA | 12450071 | 18/06 À 19/06 | - | 1 | VALVULA | REGISTRO |  |  |  | 200 MM |  | 3 | UN | SIM | NAO | SIM | - | MANUAL | [10 empty] | SIM
| #REF! | 27991 | GOIÂNIA | AE-E04-GO-0307-0108 | GOIÂNIA | MAURO BORGES | RUA BG-18 - BELA GOIÂNIA - GOIÂNIA | ETA - MAURO BORGES | ETA | 12450071 | 18/06 À 19/06 | - | 1 | VALVULA | REGISTRO |  |  |  | 100 MM |  | 1 | UN | SIM | NAO | SIM | - | MANUAL | [10 empty] | SIM
| #REF! | 27994 | GOIÂNIA | AE-E04-GO-0307-0111 | GOIÂNIA | MAURO BORGES | RUA BG-18 - BELA GOIÂNIA - GOIÂNIA | ETA - MAURO BORGES | ETA | 12450071 | 18/06 À 19/06 | - | 1 | PAINEL | QUADRO DE COMANDO | [5 empty] | 1 | UN | SIM | NAO | SIM | - | [11 empty] | SIM
| #REF! | 27995 | GOIÂNIA | AE-E04-GO-0307-0112 | GOIÂNIA | MAURO BORGES | RUA BG-18 - BELA GOIÂNIA - GOIÂNIA | ETA - MAURO BORGES | ETA | 12450071 | 18/06 À 19/06 | - | 1 | FILTRO | BOMBA-FILTRO DE AGUA |  | POLIETILENO |  |  |  | 1 | UN | SIM | NAO | SIM | - |  |  |  |  | DARKA | C 025 | [5 empty] | SIM
| #REF! | 27996 | GOIÂNIA | AE-E04-GO-0307-0113 | GOIÂNIA | MAURO BORGES | RUA BG-18 - BELA GOIÂNIA - GOIÂNIA | ETA - MAURO BORGES | ETA | 12450071 | 18/06 À 19/06 | - | 1 | ESTRUTURA | TANQUE DE TRATAMENTO DO LODO | CAIXA EM ALVENARIA; ESTRUTURA PARA AGUA | CONCRETO | TANQUE | 21,0 M X 26,40 M X 8,0 M |  | 1 | UN | SIM | NAO | SIM | - | [7 empty] | 554,4 M² |  |  |  | SIM
| #REF! | 28003 | GOIÂNIA | AE-E04-GO-0307-0121 | GOIÂNIA | MAURO BORGES | RUA BG-18 - BELA GOIÂNIA - GOIÂNIA | ETA - MAURO BORGES | ETA | 12450071 | 18/06 À 19/06 | - | 1 | SILO | SILO DE CAL | SILO METALICO CILINDRICO COM ESTRUTURA DE VIGAS DE SUPORTE | METALICO |  | DN = 4,0 M; H = 7,0M |  | 1 | UN | SIM | NAO | SIM | - | [5 empty] | VOL FDR 2000 |  |  | 50003 |  |  | SIM
| #REF! | 28004 | GOIÂNIA | AE-E04-GO-0307-0122 | GOIÂNIA | MAURO BORGES | RUA BG-18 - BELA GOIÂNIA - GOIÂNIA | ETA - MAURO BORGES | ETA | 12450071 | 18/06 À 19/06 | - | 1 | SILO | SILO DE CAL | SILO METALICO CILINDRICO COM ESTRUTURA DE VIGAS DE SUPORTE | METALICO |  | DN = 4,0 M; H = 7,0M |  | 1 | UN | SIM | NAO | SIM | - | [5 empty] | VOL FDR 2000 |  |  | 50004 |  |  | SIM
| #REF! | 28071 | GOIÂNIA | AE-E04-GO-0307-0189 | GOIÂNIA | MAURO BORGES | RUA BG-18 - BELA GOIÂNIA - GOIÂNIA | ETA - MAURO BORGES | ETA | 12450071 | 18/06 À 19/06 | - | 1 | MOTOR | INDUCAO | [5 empty] | 1 | UN | SIM | NAO | SIM | - |  | 2,2 KW | 1710 |  | SEW EURODRIVE |  |  |  | FLOCULADOR |  |  | SIM
| #REF! | 28102 | GOIÂNIA | AE-E04-GO-0307-0220 | GOIÂNIA | MAURO BORGES | RUA BG-18 - BELA GOIÂNIA - GOIÂNIA | ETA - MAURO BORGES | ETA | 12450071 | 18/06 À 19/06 | - | 1 | MOTOR | INDUCAO | [5 empty] | 1 | UN | SIM | NAO | SIM | - |  | 0,18 KW | 3600 |  | COESTER |  |  |  | SUB SOLO FILTROS |  |  | SIM
| #REF! | 28105 | GOIÂNIA | AE-E04-GO-0307-0223 | GOIÂNIA | MAURO BORGES | RUA BG-18 - BELA GOIÂNIA - GOIÂNIA | ETA - MAURO BORGES | ETA | 12450071 | 18/06 À 19/06 | - | 1 | MOTOR | INDUCAO | [5 empty] | 1 | UN | SIM | NAO | SIM | - |  | 0,18 KW | 3600 |  | COESTER |  |  |  | SUB SOLO FILTROS |  |  | SIM
| #REF! | 28108 | GOIÂNIA | AE-E04-GO-0307-0226 | GOIÂNIA | MAURO BORGES | RUA BG-18 - BELA GOIÂNIA - GOIÂNIA | ETA - MAURO BORGES | ETA | 12450071 | 18/06 À 19/06 | - | 1 | MOTOR | INDUCAO | [5 empty] | 1 | UN | SIM | NAO | SIM | - |  | 0,18 KW | 3600 |  | COESTER |  |  |  | SUB SOLO FILTROS |  |  | SIM
| #REF! | 28111 | GOIÂNIA | AE-E04-GO-0307-0229 | GOIÂNIA | MAURO BORGES | RUA BG-18 - BELA GOIÂNIA - GOIÂNIA | ETA - MAURO BORGES | ETA | 12450071 | 18/06 À 19/06 | - | 1 | MOTOR | INDUCAO | [5 empty] | 1 | UN | SIM | NAO | SIM | - |  | 0,18 KW | 3600 |  | COESTER |  |  |  | SUB SOLO FILTROS |  |  | SIM
| #REF! | 28116 | GOIÂNIA | AE-E04-GO-0307-0234 | GOIÂNIA | MAURO BORGES | RUA BG-18 - BELA GOIÂNIA - GOIÂNIA | ETA - MAURO BORGES | ETA | 12450071 | 18/06 À 19/06 | - | 1 | MOTOR | INDUCAO | [5 empty] | 1 | UN | SIM | NAO | SIM | - |  | 0,18 KW | 3600 |  | COESTER |  |  |  | SUB SOLO FILTROS |  |  | SIM
| #REF! | 28120 | GOIÂNIA | AE-E04-GO-0307-0238 | GOIÂNIA | MAURO BORGES | RUA BG-18 - BELA GOIÂNIA - GOIÂNIA | ETA - MAURO BORGES | ETA | 12450071 | 18/06 À 19/06 | - | 1 | MOTOR | INDUCAO | [5 empty] | 1 | UN | SIM | NAO | SIM | - |  | 0,18 KW | 3600 |  | COESTER |  |  |  | SUB SOLO FILTROS |  |  | SIM
| #REF! | 28192 | GOIÂNIA | AE-E04-GO-0307-0310 | GOIÂNIA | MAURO BORGES | RUA BG-18 - BELA GOIÂNIA - GOIÂNIA | ETA - MAURO BORGES | ETA | 12450071 | 18/06 À 19/06 | - | 1 | MOTOR | INDUCAO | [5 empty] | 1 | UN | SIM | NAO | SIM | - |  | 2,2 KW | [6 empty] | CASA DE QUIMICA |  |  | SIM
| #REF! | 28193 | GOIÂNIA | AE-E04-GO-0307-0311 | GOIÂNIA | MAURO BORGES | RUA BG-18 - BELA GOIÂNIA - GOIÂNIA | ETA - MAURO BORGES | ETA | 12450071 | 18/06 À 19/06 | - | 1 | MOTOR | INDUCAO | [5 empty] | 1 | UN | SIM | NAO | SIM | - |  | 2,2 KW | [6 empty] | CASA DE QUIMICA |  |  | SIM
| #REF! | 28194 | GOIÂNIA | AE-E04-GO-0307-0312 | GOIÂNIA | MAURO BORGES | RUA BG-18 - BELA GOIÂNIA - GOIÂNIA | ETA - MAURO BORGES | ETA | 12450071 | 18/06 À 19/06 | - | 1 | MOTOR | INDUCAO | [5 empty] | 1 | UN | SIM | NAO | SIM | - |  | 2,2 KW | [6 empty] | CASA DE QUIMICA |  |  | SIM
| #REF! | 28195 | GOIÂNIA | AE-E04-GO-0307-0313 | GOIÂNIA | MAURO BORGES | RUA BG-18 - BELA GOIÂNIA - GOIÂNIA | ETA - MAURO BORGES | ETA | 12450071 | 18/06 À 19/06 | - | 1 | MOTOR | INDUCAO | [5 empty] | 1 | UN | SIM | NAO | SIM | - |  | 2,2 KW | [6 empty] | CASA DE QUIMICA |  |  | SIM
| #REF! | 28199 | GOIÂNIA | AE-E04-GO-0307-0317 | GOIÂNIA | MAURO BORGES | RUA BG-18 - BELA GOIÂNIA - GOIÂNIA | ETA - MAURO BORGES | ETA | 12450071 | 18/06 À 19/06 | - | 1 | MOTOR | INDUCAO | [5 empty] | 1 | UN | SIM | NAO | SIM | - |  | 3 CV | [6 empty] | SILOS DE CAL |  |  | SIM
| #REF! | 28203 | GOIÂNIA | AE-E04-GO-0307-0321 | GOIÂNIA | MAURO BORGES | RUA BG-18 - BELA GOIÂNIA - GOIÂNIA | ETA - MAURO BORGES | ETA | 12450071 | 18/06 À 19/06 | - | 1 | MOTOR | INDUCAO | [5 empty] | 1 | UN | SIM | NAO | SIM | - |  | 3 CV | [6 empty] | SILOS DE CAL |  |  | SIM
| #REF! | 28263 | GOIÂNIA | AE-E04-GO-0307-0381 | GOIÂNIA | MAURO BORGES | RUA BG-18 - BELA GOIÂNIA - GOIÂNIA | ETA - MAURO BORGES | ETA | 12450071 | 18/06 À 19/06 | - | 1 | BOMBA | REDUTORA | [5 empty] | 1 | UN | SIM | NAO | SIM | - |  | 2,2 KW |  |  | COESTER | RS600 | 27653 |  | SUBSOLO FILTROS |  |  | SIM
| #REF! | 28266 | GOIÂNIA | AE-E04-GO-0307-0384 | GOIÂNIA | MAURO BORGES | RUA BG-18 - BELA GOIÂNIA - GOIÂNIA | ETA - MAURO BORGES | ETA | 12450071 | 18/06 À 19/06 | - | 1 | BOMBA | REDUTORA | [5 empty] | 1 | UN | SIM | NAO | SIM | - |  | 2,2 KW |  |  | COESTER | RS600 | 27652 |  | SUBSOLO FILTROS |  |  | SIM
| #REF! | 28269 | GOIÂNIA | AE-E04-GO-0307-0387 | GOIÂNIA | MAURO BORGES | RUA BG-18 - BELA GOIÂNIA - GOIÂNIA | ETA - MAURO BORGES | ETA | 12450071 | 18/06 À 19/06 | - | 1 | BOMBA | REDUTORA | [5 empty] | 1 | UN | SIM | NAO | SIM | - |  | 2,2 KW |  |  | COESTER | RS600 | 27656 |  | SUBSOLO FILTROS |  |  | SIM
| #REF! | 28272 | GOIÂNIA | AE-E04-GO-0307-0390 | GOIÂNIA | MAURO BORGES | RUA BG-18 - BELA GOIÂNIA - GOIÂNIA | ETA - MAURO BORGES | ETA | 12450071 | 18/06 À 19/06 | - | 1 | BOMBA | REDUTORA | [5 empty] | 1 | UN | SIM | NAO | SIM | - |  | 2,2 KW |  |  | COESTER | RS600 | 27657 |  | SUBSOLO FILTROS |  |  | SIM
| #REF! | 28277 | GOIÂNIA | AE-E04-GO-0307-0395 | GOIÂNIA | MAURO BORGES | RUA BG-18 - BELA GOIÂNIA - GOIÂNIA | ETA - MAURO BORGES | ETA | 12450071 | 18/06 À 19/06 | - | 1 | BOMBA | REDUTORA | [5 empty] | 1 | UN | SIM | NAO | SIM | - |  | 2,2 KW |  |  | COESTER | RS600 | 27655 |  | SUBSOLO FILTROS |  |  | SIM
| #REF! | 28281 | GOIÂNIA | AE-E04-GO-0307-0399 | GOIÂNIA | MAURO BORGES | RUA BG-18 - BELA GOIÂNIA - GOIÂNIA | ETA - MAURO BORGES | ETA | 12450071 | 18/06 À 19/06 | - | 1 | BOMBA | REDUTORA | [5 empty] | 1 | UN | SIM | NAO | SIM | - |  | 2,2 KW |  |  | COESTER | RS600 | 27654 |  | SUBSOLO FILTROS |  |  | SIM
| #REF! | 28318 | GOIÂNIA | AE-E04-GO-0307-0436 | GOIÂNIA | MAURO BORGES | RUA BG-18 - BELA GOIÂNIA - GOIÂNIA | ETA - MAURO BORGES | ETA | 12450071 | 18/06 À 19/06 | - | 1 | MEDIDOR | MACROMEDIDOR |  |  |  | 1200 MM |  | 2 | UN | SIM | NAO | SIM | - |  |  |  | 500 M³/H | [7 empty] | SIM
| #REF! | 28319 | GOIÂNIA | AE-E04-GO-0307-0437 | GOIÂNIA | MAURO BORGES | RUA BG-18 - BELA GOIÂNIA - GOIÂNIA | ETA - MAURO BORGES | ETA | 12450071 | 18/06 À 19/06 | - | 1 | VALVULA | REGISTRO |  |  |  | 250 MM |  | 10 | UN | SIM | NAO | SIM | - | MANUAL | [7 empty] | DECANTADOR |  |  | SIM
| #REF! | 28320 | GOIÂNIA | AE-E04-GO-0307-0438 | GOIÂNIA | MAURO BORGES | RUA BG-18 - BELA GOIÂNIA - GOIÂNIA | ETA - MAURO BORGES | ETA | 12450071 | 18/06 À 19/06 | - | 1 | VALVULA | REGISTRO |  |  |  | 900 MM |  | 1 | UN | SIM | NAO | SIM | - | MANUAL | [7 empty] | DECANTADOR |  |  | SIM
| #REF! | 28321 | GOIÂNIA | AE-E04-GO-0307-0439 | GOIÂNIA | MAURO BORGES | RUA BG-18 - BELA GOIÂNIA - GOIÂNIA | ETA - MAURO BORGES | ETA | 12450071 | 18/06 À 19/06 | - | 1 | VALVULA | REGISTRO |  |  |  | 300 MM |  | 1 | UN | SIM | NAO | SIM | - | MANUAL | [7 empty] | DECANTADOR |  |  | SIM
| #REF! | 28322 | GOIÂNIA | AE-E04-GO-0307-0440 | GOIÂNIA | MAURO BORGES | RUA BG-18 - BELA GOIÂNIA - GOIÂNIA | ETA - MAURO BORGES | ETA | 12450071 | 18/06 À 19/06 | - | 1 | VALVULA | REGISTRO |  |  |  | 350 MM |  | 1 | UN | SIM | NAO | SIM | - | MANUAL | [10 empty] | SIM
| #REF! | 28323 | GOIÂNIA | AE-E04-GO-0307-0441 | GOIÂNIA | MAURO BORGES | RUA BG-18 - BELA GOIÂNIA - GOIÂNIA | ETA - MAURO BORGES | ETA | 12450071 | 18/06 À 19/06 | - | 1 | VALVULA | REGISTRO |  |  |  | 150 MM |  | 1 | UN | SIM | NAO | SIM | - | MANUAL | [10 empty] | SIM
| #REF! | 28324 | GOIÂNIA | AE-E04-GO-0307-0442 | GOIÂNIA | MAURO BORGES | RUA BG-18 - BELA GOIÂNIA - GOIÂNIA | ETA - MAURO BORGES | ETA | 12450071 | 18/06 À 19/06 | - | 1 | COMPORTA | COMPORTA MANUAL |  |  |  | 800 MM X 2100 MM |  | 1 | UN | SIM | NAO | SIM | - | [5 empty] | KSV08021064AE2221 | 369/15-0308 |  | FILTROS |  |  | SIM
| #REF! | 28325 | GOIÂNIA | AE-E04-GO-0307-0443 | GOIÂNIA | MAURO BORGES | RUA BG-18 - BELA GOIÂNIA - GOIÂNIA | ETA - MAURO BORGES | ETA | 12450071 | 18/06 À 19/06 | - | 1 | COMPORTA | COMPORTA MANUAL |  |  |  | 800 MM X 2100 MM |  | 1 | UN | SIM | NAO | SIM | - | [5 empty] | KSV08021064AE2222 | 369/15-0305 |  | FILTROS |  |  | SIM
| #REF! | 28326 | GOIÂNIA | AE-E04-GO-0307-0444 | GOIÂNIA | MAURO BORGES | RUA BG-18 - BELA GOIÂNIA - GOIÂNIA | ETA - MAURO BORGES | ETA | 12450071 | 18/06 À 19/06 | - | 1 | COMPORTA | COMPORTA MANUAL |  |  |  | 800 MM X 2100 MM |  | 1 | UN | SIM | NAO | SIM | - | [5 empty] | KSV08021064AE2223 | 369/15-0321 |  | FILTROS |  |  | SIM
| #REF! | 28327 | GOIÂNIA | AE-E04-GO-0307-0445 | GOIÂNIA | MAURO BORGES | RUA BG-18 - BELA GOIÂNIA - GOIÂNIA | ETA - MAURO BORGES | ETA | 12450071 | 18/06 À 19/06 | - | 1 | COMPORTA | COMPORTA MANUAL |  |  |  | 800 MM X 2100 MM |  | 1 | UN | SIM | NAO | SIM | - | [5 empty] | KSV08021064AE2224 | 369/15-0320 |  | FILTROS |  |  | SIM
| #REF! | 28328 | GOIÂNIA | AE-E04-GO-0307-0446 | GOIÂNIA | MAURO BORGES | RUA BG-18 - BELA GOIÂNIA - GOIÂNIA | ETA - MAURO BORGES | ETA | 12450071 | 18/06 À 19/06 | - | 1 | COMPORTA | COMPORTA MANUAL |  |  |  | 800 MM X 2100 MM |  | 1 | UN | SIM | NAO | SIM | - | [5 empty] | KSV08021064AE2225 | 369/15-0317 |  | FILTROS |  |  | SIM
| #REF! | 28329 | GOIÂNIA | AE-E04-GO-0307-0447 | GOIÂNIA | MAURO BORGES | RUA BG-18 - BELA GOIÂNIA - GOIÂNIA | ETA - MAURO BORGES | ETA | 12450071 | 18/06 À 19/06 | - | 1 | COMPORTA | COMPORTA MANUAL |  |  |  | 800 MM X 2100 MM |  | 1 | UN | SIM | NAO | SIM | - | [5 empty] | KSV08021064AE2226 | 369/15-0304 |  | FILTROS |  |  | SIM
| #REF! | 28330 | GOIÂNIA | AE-E04-GO-0307-0448 | GOIÂNIA | MAURO BORGES | RUA BG-18 - BELA GOIÂNIA - GOIÂNIA | ETA - MAURO BORGES | ETA | 12450071 | 18/06 À 19/06 | - | 1 | COMPORTA | COMPORTA MANUAL |  |  |  | 800 MM X 2100 MM |  | 1 | UN | SIM | NAO | SIM | - | [5 empty] | KSV08021064AE2227 | 369/15-0306 |  | FILTROS |  |  | SIM
| #REF! | 28331 | GOIÂNIA | AE-E04-GO-0307-0449 | GOIÂNIA | MAURO BORGES | RUA BG-18 - BELA GOIÂNIA - GOIÂNIA | ETA - MAURO BORGES | ETA | 12450071 | 18/06 À 19/06 | - | 1 | COMPORTA | COMPORTA MANUAL |  |  |  | 800 MM X 2100 MM |  | 1 | UN | SIM | NAO | SIM | - | [5 empty] | KSV08021064AE2228 | 369/15-0307 |  | FILTROS |  |  | SIM
| #REF! | 28332 | GOIÂNIA | AE-E04-GO-0307-0450 | GOIÂNIA | MAURO BORGES | RUA BG-18 - BELA GOIÂNIA - GOIÂNIA | ETA - MAURO BORGES | ETA | 12450071 | 18/06 À 19/06 | - | 1 | COMPORTA | COMPORTA MANUAL |  |  |  | 800 MM X 2100 MM |  | 1 | UN | SIM | NAO | SIM | - | [5 empty] | KSV08021064AE2229 | 369/15-0309 |  | FILTROS |  |  | SIM
| #REF! | 28333 | GOIÂNIA | AE-E04-GO-0307-0451 | GOIÂNIA | MAURO BORGES | RUA BG-18 - BELA GOIÂNIA - GOIÂNIA | ETA - MAURO BORGES | ETA | 12450071 | 18/06 À 19/06 | - | 1 | COMPORTA | COMPORTA MANUAL |  |  |  | 800 MM X 2100 MM |  | 1 | UN | SIM | NAO | SIM | - | [5 empty] | KSV08021064AE2230 | 369/15-0312 |  | FILTROS |  |  | SIM
| #REF! | 28334 | GOIÂNIA | AE-E04-GO-0307-0452 | GOIÂNIA | MAURO BORGES | RUA BG-18 - BELA GOIÂNIA - GOIÂNIA | ETA - MAURO BORGES | ETA | 12450071 | 18/06 À 19/06 | - | 1 | COMPORTA | COMPORTA MANUAL |  |  |  | 800 MM X 2100 MM |  | 1 | UN | SIM | NAO | SIM | - | [5 empty] | KSV08021064AE2231 | 369/15-0313 |  | FILTROS |  |  | SIM
| #REF! | 28335 | GOIÂNIA | AE-E04-GO-0307-0453 | GOIÂNIA | MAURO BORGES | RUA BG-18 - BELA GOIÂNIA - GOIÂNIA | ETA - MAURO BORGES | ETA | 12450071 | 18/06 À 19/06 | - | 1 | COMPORTA | COMPORTA MANUAL |  |  |  | 800 MM X 2100 MM |  | 1 | UN | SIM | NAO | SIM | - | [5 empty] | KSV08021064AE2232 | 369/15-0323 |  | FILTROS |  |  | SIM
| #REF! | 28336 | GOIÂNIA | AE-E04-GO-0307-0454 | GOIÂNIA | MAURO BORGES | RUA BG-18 - BELA GOIÂNIA - GOIÂNIA | ETA - MAURO BORGES | ETA | 12450071 | 18/06 À 19/06 | - | 1 | COMPORTA | COMPORTA MANUAL |  |  |  | 800 MM X 2100 MM |  | 1 | UN | SIM | NAO | SIM | - | [5 empty] | KSV08021064AE2233 | 369/15-0316 |  | FILTROS |  |  | SIM
| #REF! | 28337 | GOIÂNIA | AE-E04-GO-0307-0455 | GOIÂNIA | MAURO BORGES | RUA BG-18 - BELA GOIÂNIA - GOIÂNIA | ETA - MAURO BORGES | ETA | 12450071 | 18/06 À 19/06 | - | 1 | COMPORTA | COMPORTA MANUAL |  |  |  | 800 MM X 2100 MM |  | 1 | UN | SIM | NAO | SIM | - | [5 empty] | KSV08021064AE2234 | 369/15-0311 |  | FILTROS |  |  | SIM
| #REF! | 28338 | GOIÂNIA | AE-E04-GO-0307-0456 | GOIÂNIA | MAURO BORGES | RUA BG-18 - BELA GOIÂNIA - GOIÂNIA | ETA - MAURO BORGES | ETA | 12450071 | 18/06 À 19/06 | - | 1 | COMPORTA | COMPORTA MANUAL |  |  |  | 800 MM X 2100 MM |  | 1 | UN | SIM | NAO | SIM | - | [5 empty] | KSV08021064AE2235 | 369/15-0318 |  | FILTROS |  |  | SIM
| #REF! | 28339 | GOIÂNIA | AE-E04-GO-0307-0457 | GOIÂNIA | MAURO BORGES | RUA BG-18 - BELA GOIÂNIA - GOIÂNIA | ETA - MAURO BORGES | ETA | 12450071 | 18/06 À 19/06 | - | 1 | COMPORTA | COMPORTA MANUAL |  |  |  | 800 MM X 2100 MM |  | 1 | UN | SIM | NAO | SIM | - | [5 empty] | KSV08021064AE2236 | 369/15-0301 |  | FILTROS |  |  | SIM
| #REF! | 28340 | GOIÂNIA | AE-E04-GO-0307-0458 | GOIÂNIA | MAURO BORGES | RUA BG-18 - BELA GOIÂNIA - GOIÂNIA | ETA - MAURO BORGES | ETA | 12450071 | 18/06 À 19/06 | - | 1 | COMPORTA | COMPORTA MANUAL |  |  |  | 800 MM X 2100 MM |  | 1 | UN | SIM | NAO | SIM | - | [5 empty] | KSV08021064AE2237 | 369/15-0303 |  | FILTROS |  |  | SIM
| #REF! | 28341 | GOIÂNIA | AE-E04-GO-0307-0459 | GOIÂNIA | MAURO BORGES | RUA BG-18 - BELA GOIÂNIA - GOIÂNIA | ETA - MAURO BORGES | ETA | 12450071 | 18/06 À 19/06 | - | 1 | COMPORTA | COMPORTA MANUAL |  |  |  | 800 MM X 2100 MM |  | 1 | UN | SIM | NAO | SIM | - | [5 empty] | KSV08021064AE2238 | 369/15-0319 |  | FILTROS |  |  | SIM
| #REF! | 28342 | GOIÂNIA | AE-E04-GO-0307-0460 | GOIÂNIA | MAURO BORGES | RUA BG-18 - BELA GOIÂNIA - GOIÂNIA | ETA - MAURO BORGES | ETA | 12450071 | 18/06 À 19/06 | - | 1 | COMPORTA | COMPORTA MANUAL |  |  |  | 800 MM X 2100 MM |  | 1 | UN | SIM | NAO | SIM | - | [5 empty] | KSV08021064AE2239 | 369/15-0315 |  | FILTROS |  |  | SIM
| #REF! | 28343 | GOIÂNIA | AE-E04-GO-0307-0461 | GOIÂNIA | MAURO BORGES | RUA BG-18 - BELA GOIÂNIA - GOIÂNIA | ETA - MAURO BORGES | ETA | 12450071 | 18/06 À 19/06 | - | 1 | COMPORTA | COMPORTA MANUAL |  |  |  | 800 MM X 2100 MM |  | 1 | UN | SIM | NAO | SIM | - | [5 empty] | KSV08021064AE2240 | 369/15-0324 |  | FILTROS |  |  | SIM
| #REF! | 28344 | GOIÂNIA | AE-E04-GO-0307-0462 | GOIÂNIA | MAURO BORGES | RUA BG-18 - BELA GOIÂNIA - GOIÂNIA | ETA - MAURO BORGES | ETA | 12450071 | 18/06 À 19/06 | - | 1 | COMPORTA | COMPORTA MANUAL |  |  |  | 800 MM X 2100 MM |  | 1 | UN | SIM | NAO | SIM | - | [5 empty] | KSV08021064AE2241 | 369/15-0310 |  | FILTROS |  |  | SIM
| #REF! | 28345 | GOIÂNIA | AE-E04-GO-0307-0463 | GOIÂNIA | MAURO BORGES | RUA BG-18 - BELA GOIÂNIA - GOIÂNIA | ETA - MAURO BORGES | ETA | 12450071 | 18/06 À 19/06 | - | 1 | COMPORTA | COMPORTA MANUAL |  |  |  | 800 MM X 2100 MM |  | 1 | UN | SIM | NAO | SIM | - | [5 empty] | KSV08021064AE2242 | 369/15-0302 |  | FILTROS |  |  | SIM
| #REF! | 28346 | GOIÂNIA | AE-E04-GO-0307-0464 | GOIÂNIA | MAURO BORGES | RUA BG-18 - BELA GOIÂNIA - GOIÂNIA | ETA - MAURO BORGES | ETA | 12450071 | 18/06 À 19/06 | - | 1 | COMPORTA | COMPORTA MANUAL |  |  |  | 800 MM X 2100 MM |  | 1 | UN | SIM | NAO | SIM | - | [5 empty] | KSV08021064AE2243 | 369/15-0322 |  | FILTROS |  |  | SIM
| #REF! | 28347 | GOIÂNIA | AE-E04-GO-0307-0465 | GOIÂNIA | MAURO BORGES | RUA BG-18 - BELA GOIÂNIA - GOIÂNIA | ETA - MAURO BORGES | ETA | 12450071 | 18/06 À 19/06 | - | 1 | COMPORTA | COMPORTA MANUAL |  |  |  | 800 MM X 2100 MM |  | 1 | UN | SIM | NAO | SIM | - | [5 empty] | KSV08021064AE2244 | 369/15-0314 |  | FILTROS |  |  | SIM
| #REF! | 28352 | GOIÂNIA | AE-E04-GO-0307-0470 | GOIÂNIA | MAURO BORGES | RUA BG-18 - BELA GOIÂNIA - GOIÂNIA | ETA - MAURO BORGES | ETA | 12450071 | 18/06 À 19/06 | - | 1 | COMPORTA | COMPORTA MANUAL |  |  |  | 700 MM X 1750 MM |  | 1 | UN | SIM | NAO | SIM | - |  |  |  |  | COMPORVAL | CSAV |  |  | FLOCULADOR |  |  | SIM
| #REF! | 28353 | GOIÂNIA | AE-E04-GO-0307-0471 | GOIÂNIA | MAURO BORGES | RUA BG-18 - BELA GOIÂNIA - GOIÂNIA | ETA - MAURO BORGES | ETA | 12450071 | 18/06 À 19/06 | - | 1 | COMPORTA | COMPORTA MANUAL |  |  |  | 1200 MM X 2200 MM |  | 1 | UN | SIM | NAO | SIM | - |  |  |  |  | COMPORVAL | CSAV |  |  | FLOCULADOR |  |  | SIM
| #REF! | 28358 | GOIÂNIA | AE-E04-GO-0307-0476 | GOIÂNIA | MAURO BORGES | RUA BG-18 - BELA GOIÂNIA - GOIÂNIA | ETA - MAURO BORGES | ETA | 12450071 | 18/06 À 19/06 | - | 1 | EQUIPAMENTO DE LABORATORIO | MONITOR DE COAGULANTE | [5 empty] | 1 | UN | SIM | NAO | SIM | - |  |  |  |  | CHEMTRAC | DMATRAC3 | AIT-005 |  | CASA DE QUIMICA |  |  | SIM
| #REF! | 28360 | GOIÂNIA | AE-E04-GO-0307-0478 | GOIÂNIA | MAURO BORGES | RUA BG-18 - BELA GOIÂNIA - GOIÂNIA | ETA - MAURO BORGES | ETA | 12450071 | 18/06 À 19/06 | - | 1 | PAINEL | QUADRO DE COMANDO | [5 empty] | 1 | UN | SIM | NAO | SIM | - | [8 empty] | CASA DE QUIMICA |  |  | SIM
| #REF! | 28365 | GOIÂNIA | AE-E04-GO-0307-0483 | GOIÂNIA | MAURO BORGES | RUA BG-18 - BELA GOIÂNIA - GOIÂNIA | ETA - MAURO BORGES | ETA | 12450071 | 18/06 À 19/06 | - | 1 | INDICADOR DE NIVEL | INDICADOR DE NIVEL | [5 empty] | 1 | UN | SIM | NAO | SIM | - |  |  |  |  | SIEMENS |  |  |  | CASA DE QUIMICA |  |  | SIM
| #REF! | 28368 | GOIÂNIA | AE-E04-GO-0307-0486 | GOIÂNIA | MAURO BORGES | RUA BG-18 - BELA GOIÂNIA - GOIÂNIA | ETA - MAURO BORGES | ETA | 12450071 | 18/06 À 19/06 | - | 1 | MOTOR | INDUCAO | ACOPLADO A TALHA |  |  |  |  | 1 | UN | SIM | NAO | SIM | - |  | 3 CV | [6 empty] | CASA DE QUIMICA |  |  | SIM
| #REF! | 28378 | GOIÂNIA | AE-E04-GO-0307-0496 | GOIÂNIA | MAURO BORGES | RUA BG-18 - BELA GOIÂNIA - GOIÂNIA | ETA - MAURO BORGES | ETA | 12450071 | 18/06 À 19/06 | - | 1 | EQUIPAMENTO DE LABORATORIO | DEONIZADOR | [5 empty] | 1 | UN | SIM | NAO | SIM | - |  |  |  |  | GEHAKA | OS50LX | [5 empty] | SIM
| #REF! | 28391 | GOIÂNIA | AE-E04-GO-0307-0509 | GOIÂNIA | MAURO BORGES | RUA BG-18 - BELA GOIÂNIA - GOIÂNIA | ETA - MAURO BORGES | ETA | 12450071 | 18/06 À 19/06 | - | 1 | EQUIPAMENTO DE LABORATORIO | TURBIDIMETRO | [5 empty] | 1 | UN | SIM | NAO | SIM | - |  |  |  |  | NIVETEC | ETA-AIT-024A | [5 empty] | SIM
| #REF! | 28392 | GOIÂNIA | AE-E04-GO-0307-0510 | GOIÂNIA | MAURO BORGES | RUA BG-18 - BELA GOIÂNIA - GOIÂNIA | ETA - MAURO BORGES | ETA | 12450071 | 18/06 À 19/06 | - | 1 | EQUIPAMENTO DE LABORATORIO | TURBIDIMETRO | [5 empty] | 1 | UN | SIM | NAO | SIM | - |  |  |  |  | NIVETEC | ETA-AIT-023A | [5 empty] | SIM
| #REF! | 28393 | GOIÂNIA | AE-E04-GO-0307-0511 | GOIÂNIA | MAURO BORGES | RUA BG-18 - BELA GOIÂNIA - GOIÂNIA | ETA - MAURO BORGES | ETA | 12450071 | 18/06 À 19/06 | - | 1 | EQUIPAMENTO DE LABORATORIO | TURBIDIMETRO | [5 empty] | 1 | UN | SIM | NAO | SIM | - |  |  |  |  | NIVETEC | ETA-AIT-023B | [5 empty] | SIM
| #REF! | 28394 | GOIÂNIA | AE-E04-GO-0307-0512 | GOIÂNIA | MAURO BORGES | RUA BG-18 - BELA GOIÂNIA - GOIÂNIA | ETA - MAURO BORGES | ETA | 12450071 | 18/06 À 19/06 | - | 1 | EQUIPAMENTO DE LABORATORIO | TURBIDIMETRO | [5 empty] | 1 | UN | SIM | NAO | SIM | - |  |  |  |  | NIVETEC | ETA-AIT-012A | [5 empty] | SIM
| #REF! | 28395 | GOIÂNIA | AE-E04-GO-0307-0513 | GOIÂNIA | MAURO BORGES | RUA BG-18 - BELA GOIÂNIA - GOIÂNIA | ETA - MAURO BORGES | ETA | 12450071 | 18/06 À 19/06 | - | 1 | EQUIPAMENTO DE LABORATORIO | TURBIDIMETRO | [5 empty] | 1 | UN | SIM | NAO | SIM | - |  |  |  |  | NIVETEC | ETA-AIT-011B | [5 empty] | SIM
| #REF! | 28396 | GOIÂNIA | AE-E04-GO-0307-0514 | GOIÂNIA | MAURO BORGES | RUA BG-18 - BELA GOIÂNIA - GOIÂNIA | ETA - MAURO BORGES | ETA | 12450071 | 18/06 À 19/06 | - | 1 | EQUIPAMENTO DE LABORATORIO | TURBIDIMETRO | [5 empty] | 1 | UN | SIM | NAO | SIM | - |  |  |  |  | NIVETEC | ETA-AIT-011A | [5 empty] | SIM
| #REF! | 28397 | GOIÂNIA | AE-E04-GO-0307-0515 | GOIÂNIA | MAURO BORGES | RUA BG-18 - BELA GOIÂNIA - GOIÂNIA | ETA - MAURO BORGES | ETA | 12450071 | 18/06 À 19/06 | - | 1 | EQUIPAMENTO DE LABORATORIO | MEDIDOR COAGUANTE | [5 empty] | 1 | UN | SIM | NAO | SIM | - |  |  |  |  | HAIDROACT | ETA-AIT-003 | [5 empty] | SIM
| #REF! | 28398 | GOIÂNIA | AE-E04-GO-0307-0516 | GOIÂNIA | MAURO BORGES | RUA BG-18 - BELA GOIÂNIA - GOIÂNIA | ETA - MAURO BORGES | ETA | 12450071 | 18/06 À 19/06 | - | 1 | EQUIPAMENTO DE LABORATORIO | TURBIDIMETRO | [5 empty] | 1 | UN | SIM | NAO | SIM | - |  |  |  |  | NIVETEC | ETA-AIT-004 | [5 empty] | SIM
| #REF! | 28399 | GOIÂNIA | AE-E04-GO-0307-0517 | GOIÂNIA | MAURO BORGES | RUA BG-18 - BELA GOIÂNIA - GOIÂNIA | ETA - MAURO BORGES | ETA | 12450071 | 18/06 À 19/06 | - | 1 | EQUIPAMENTO DE LABORATORIO | COLORIMETRO | [5 empty] | 1 | UN | SIM | NAO | SIM | - |  |  |  |  | POLICONTROL | ETA-AIT-014 | [5 empty] | SIM
| #REF! | 28400 | GOIÂNIA | AE-E04-GO-0307-0518 | GOIÂNIA | MAURO BORGES | RUA BG-18 - BELA GOIÂNIA - GOIÂNIA | ETA - MAURO BORGES | ETA | 12450071 | 18/06 À 19/06 | - | 1 | PAINEL | QUADRO DE COMANDO | [5 empty] | 1 | UN | SIM | NAO | SIM | - | [11 empty] | SIM
| #REF! | 28402 | GOIÂNIA | AE-E04-GO-0110-3784 | GOIÂNIA | MAURO BORGES | RUA BG-18 - BELA GOIÂNIA - GOIÂNIA | ETA - MAURO BORGES | ETA | 12450071 | 18/06 À 19/06 | - | 1 | TANQUE | TANQUE METALICO |  |  |  | 4,0 M X 2,0 M X 2,0 M | 16 M³ | 1 | UN | SIM | NAO | SIM | - |  |  |  |  | PLANALTO | [6 empty] | SIM
| #REF! | 28403 | GOIÂNIA | AE-E04-GO-0110-3785 | GOIÂNIA | MAURO BORGES | RUA BG-18 - BELA GOIÂNIA - GOIÂNIA | ETA - MAURO BORGES | ETA | 12450071 | 18/06 À 19/06 | - | 1 | TANQUE | TANQUE DE CONCRETO | CAL |  |  | 8,20 M X 3,0 M X 2,80 M |  | 1 | UN | SIM | NAO | SIM | - | [11 empty] | SIM
| #REF! | 28419 | GOIÂNIA | AE-E04-GO-0307-0534 | GOIÂNIA | JOÃO LEITE | AV. RIO VERDE Q100 LT08 - GOIANIA | RESERVATÓRIO CRUZEIRO DO SUL | RESERVATÓRIO | 12450042 | 2020-06-22 | - | 1 | RESERVATORIO | RESERVATORIO APOIADO DE CONCRETO | DIAMETRO 14,50 M; ALTURA 3,50 M |  |  | 14,50 M X 14,50 M | 500 M³ | 1 | UN | SIM | NAO | SIM | -
| #REF! | 28420 | GOIÂNIA | AE-E04-GO-0307-0535 | GOIÂNIA | JOÃO LEITE | AV. RIO VERDE Q100 LT08 - GOIANIA | RESERVATÓRIO CRUZEIRO DO SUL | RESERVATÓRIO | 12450042 | 2020-06-22 | - | 1 | VALVULA | REGISTRO |  |  |  | 300 MM |  | 3 | UN | SIM | NAO | SIM | - | MANUAL
| #REF! | 28421 | GOIÂNIA | AE-E04-GO-0307-0536 | GOIÂNIA | JOÃO LEITE | AV. RIO VERDE Q100 LT08 - GOIANIA | RESERVATÓRIO CRUZEIRO DO SUL | RESERVATÓRIO | 12450042 | 2020-06-22 | - | 1 | VALVULA | REGISTRO |  |  |  | 200 MM |  | 1 | UN | SIM | NAO | SIM | - | MANUAL
| #REF! | 28422 | GOIÂNIA | AE-E04-GO-0307-0537 | GOIÂNIA | JOÃO LEITE | AV. RIO VERDE Q100 LT08 - GOIANIA | RESERVATÓRIO CRUZEIRO DO SUL | RESERVATÓRIO | 12450042 | 2020-06-22 | - | 1 | VALVULA | REGULADORA DE PRESSAO |  |  |  | 200 MM |  | 1 | UN | SIM | NAO | SIM | - | AUTOMATICO
| #REF! | 28423 | GOIÂNIA | AE-E04-GO-0307-0538 | GOIÂNIA | JOÃO LEITE | AV. RIO VERDE Q100 LT08 - GOIANIA | RESERVATÓRIO CRUZEIRO DO SUL | RESERVATÓRIO | 12450042 | 2020-06-22 | - | 1 | VALVULA | REGULADORA DE PRESSAO |  |  |  | 300 MM |  | 1 | UN | SIM | NAO | SIM | - | AUTOMATICO
| #REF! | 28425 | GOIÂNIA | AE-E04-GO-0307-0540 | GOIÂNIA | JOÃO LEITE | AV SÃO PAULO - VILA BRASILIA | RESERVATÓRIO PARQUE AMAZONIA | RAP | 12450036 | 2020-06-22 | 1 | 1 | RESERVATORIO | RESERVATORIO APOIADO DE CONCRETO | DIAMETRO 39 M; ALTURA 4 M |  |  | 39,0 M X 39,0 M | 5000 M³ | 1 | UN | SIM | NAO | SIM | -
| #REF! | 28426 | GOIÂNIA | AE-E04-GO-0307-0541 | GOIÂNIA | JOÃO LEITE | AV SÃO PAULO - VILA BRASILIA | RESERVATÓRIO PARQUE AMAZONIA | RAP | 12450036 | 2020-06-22 | 1 | 1 | VALVULA | REGISTRO |  |  |  | 500 MM |  | 1 | UN | SIM | NAO | SIM | - | MANUAL
| #REF! | 28427 | GOIÂNIA | AE-E04-GO-0307-0542 | GOIÂNIA | JOÃO LEITE | AV SÃO PAULO - VILA BRASILIA | RESERVATÓRIO PARQUE AMAZONIA | RAP | 12450036 | 2020-06-22 | 1 | 1 | VALVULA | REGISTRO |  |  |  | 900 MM |  | 1 | UN | SIM | NAO | SIM | - | MANUAL
| #REF! | 28428 | GOIÂNIA | AE-E04-GO-0307-0543 | GOIÂNIA | JOÃO LEITE | AV SÃO PAULO - VILA BRASILIA | RESERVATÓRIO PARQUE AMAZONIA | RAP | 12450036 | 2020-06-22 | 1 | 1 | VALVULA | REGISTRO |  |  |  | 800 MM |  | 1 | UN | SIM | NAO | SIM | - | MANUAL
| #REF! | 28434 | GOIÂNIA | AE-E04-GO-0307-0549 | GOIÂNIA | JOÃO LEITE | RUA 1112 S/N - BELA VISTA - GOIANIA | CR SERRINHA | RAP | 12450045 | 2020-06-22 | - | 1 | RESERVATORIO | RESERVATORIO APOIADO DE CONCRETO | DIAMETRO 19 M; ALTURA 4 M |  |  | 19,0 M X 19,0 M | 1000 M³ | 1 | UN | SIM | NAO | SIM | -
| #REF! | 28435 | GOIÂNIA | AE-E04-GO-0307-0550 | GOIÂNIA | JOÃO LEITE | RUA 1112 S/N - BELA VISTA - GOIANIA | CR SERRINHA | RAP | 12450045 | 2020-06-22 | - | 1 | VALVULA | REGISTRO |  |  |  | 800 MM |  | 3 | UN | SIM | NAO | SIM | - | MANUAL
| #REF! | 28436 | GOIÂNIA | AE-E04-GO-0307-0551 | GOIÂNIA | JOÃO LEITE | RUA 1112 S/N - BELA VISTA - GOIANIA | CR SERRINHA | RAP | 12450045 | 2020-06-22 | - | 1 | COMPORTA | COMPORTA MANUAL | METALICO |  |  | 0,80 M X 1,00 M |  | 2 | UN | SIM | NAO | SIM | - | MANUAL
| #REF! | 28437 | GOIÂNIA | AE-E04-GO-0307-0552 | GOIÂNIA | JOÃO LEITE | RUA 1112 S/N - BELA VISTA - GOIANIA | CR SERRINHA | RAP | 12450045 | 2020-06-22 | - | 1 | VALVULA | REGISTRO |  |  |  | 300 MM |  | 5 | UN | SIM | NAO | SIM | - | MANUAL
| #REF! | 28438 | GOIÂNIA | AE-E04-GO-0307-0553 | GOIÂNIA | JOÃO LEITE | RUA 1112 S/N - BELA VISTA - GOIANIA | CR SERRINHA | RAP | 12450045 | 2020-06-22 | - | 1 | VALVULA | REGISTRO |  |  |  | 400MM |  | 1 | UN | SIM | NAO | SIM | - | MANUAL
| #REF! | 28513 | GOIÂNIA | AE-E08-GO-0507-0007 | GOIÂNIA | MAURO BORGES | FAZENDA BANANAL - GOIÂNIA | RESERVATÓRIO FREI GALVÃO | REL | 12450070 | 2020-06-23 | - | 1 | RESERVATORIO | RESERVATORIO APOIADO METALICO | DIAMETRO 3,5 M; ALTURA 18 M |  |  | 3,50 M X 3,50 M | 163 M³ | 1 | UN | SIM | NAO | SIM | -
| #REF! | 28514 | GOIÂNIA | AE-E08-GO-0507-0008 | GOIÂNIA | MAURO BORGES | FAZENDA BANANAL - GOIÂNIA | RESERVATÓRIO FREI GALVÃO | REL | 12450070 | 2020-06-23 | - | 1 | VALVULA | REGISTRO |  |  |  | 300 MM |  | 2 | UN | SIM | NAO | SIM | - | MANUAL
| #REF! | 28515 | GOIÂNIA | AE-E08-GO-0507-0009 | GOIÂNIA | MAURO BORGES | FAZENDA BANANAL - GOIÂNIA | RESERVATÓRIO FREI GALVÃO | REL | 12450070 | 2020-06-23 | - | 1 | VALVULA | REGISTRO |  |  |  | 150 MM |  | 1 | UN | SIM | NAO | SIM | - | MANUAL
| #REF! | 28516 | GOIÂNIA | AE-E08-GO-0507-0010 | GOIÂNIA | MAURO BORGES | FAZENDA BANANAL - GOIÂNIA | RESERVATÓRIO FREI GALVÃO | REL | 12450070 | 2020-06-23 | - | 1 | VALVULA | REGULADORA DE PRESSAO |  |  |  | 300 MM |  | 1 | UN | SIM | NAO | SIM | - | AUTOMATICO
| #REF! | 28747 | GOIÂNIA | AE-E09-GO-0607-0226 | GOIÂNIA | JOÃO LEITE | RUA ANTONIO TEIXEIRA 0D. X5 LT 10 QD 23 VILA CONCORDIA | CR VILA PEDROSO | RSE - REL - EEAT | 12450048 | 2020-06-22 | 1 | 1 | SISTEMA DE ESGOTO SANITARIO | FOSSA SEPTICA | [5 empty] | 1 | UN | SIM | NAO | SIM | -
| #REF! | 28754 | GOIÂNIA | AE-E09-GO-0607-0233 | GOIÂNIA | JOÃO LEITE | RUA ANTONIO TEIXEIRA 0D. X5 LT 10 QD 23 VILA CONCORDIA | CR VILA PEDROSO | RSE - REL - EEAT | 12450048 | 2020-06-22 | 1 | 1 | RESERVATORIO | RESERVATORIO SEMI ENTERRADO DE CONCRETO | DIAMETRO 32 M; ALTURA 4 M |  |  | 32,0 M X 32,0 M | 5000 M³ | 1 | UN | SIM | NAO | SIM | -
| #REF! | 28755 | GOIÂNIA | AE-E09-GO-0607-0234 | GOIÂNIA | JOÃO LEITE | RUA ANTONIO TEIXEIRA 0D. X5 LT 10 QD 23 VILA CONCORDIA | CR VILA PEDROSO | RSE - REL - EEAT | 12450048 | 2020-06-22 | 1 | 1 | RESERVATORIO | RESERVATORIO ELEVADO DE CONCRETO | DIAMETRO 7,0 M; ALTURA 6 M |  |  | 7,0 M X 7,0 M | 200 M³ | 1 | UN | SIM | NAO | SIM | -
| #REF! | 28756 | GOIÂNIA | AE-E09-GO-0607-0235 | GOIÂNIA | JOÃO LEITE | RUA ANTONIO TEIXEIRA 0D. X5 LT 10 QD 23 VILA CONCORDIA | CR VILA PEDROSO | RSE - REL - EEAT | 12450048 | 2020-06-22 | 1 | 1 | VALVULA | REGISTRO |  |  |  | 75 MM |  | 1 | UN | SIM | NAO | SIM | - | MANUAL
| #REF! | 28757 | GOIÂNIA | AE-E09-GO-0607-0236 | GOIÂNIA | JOÃO LEITE | RUA ANTONIO TEIXEIRA 0D. X5 LT 10 QD 23 VILA CONCORDIA | CR VILA PEDROSO | RSE - REL - EEAT | 12450048 | 2020-06-22 | 1 | 1 | VALVULA | REGISTRO |  |  |  | 200 MM |  | 2 | UN | SIM | NAO | SIM | - | MANUAL
| #REF! | 28758 | GOIÂNIA | AE-E09-GO-0607-0237 | GOIÂNIA | JOÃO LEITE | RUA ANTONIO TEIXEIRA 0D. X5 LT 10 QD 23 VILA CONCORDIA | CR VILA PEDROSO | RSE - REL - EEAT | 12450048 | 2020-06-22 | 1 | 1 | VALVULA | REGISTRO |  |  |  | 100 MM |  | 1 | UN | SIM | NAO | SIM | - | MANUAL
| #REF! | 28759 | GOIÂNIA | AE-E09-GO-0607-0238 | GOIÂNIA | JOÃO LEITE | RUA ANTONIO TEIXEIRA 0D. X5 LT 10 QD 23 VILA CONCORDIA | CR VILA PEDROSO | RSE - REL - EEAT | 12450048 | 2020-06-22 | 1 | 1 | VALVULA | REGISTRO |  |  |  | 150 MM |  | 4 | UN | SIM | NAO | SIM | - | MANUAL
| #REF! | 28760 | GOIÂNIA | AE-E09-GO-0607-0239 | GOIÂNIA | JOÃO LEITE | RUA ANTONIO TEIXEIRA 0D. X5 LT 10 QD 23 VILA CONCORDIA | CR VILA PEDROSO | RSE - REL - EEAT | 12450048 | 2020-06-22 | 1 | 1 | VALVULA | REGISTRO |  |  |  | 150 MM |  | 1 | UN | SIM | NAO | SIM | - | MANUAL
| #REF! | 28765 | GOIÂNIA | AE-E09-GO-0607-0244 | GOIÂNIA | JOÃO LEITE | RUA ANTONIO TEIXEIRA 0D. X5 LT 10 QD 23 VILA CONCORDIA | CR VILA PEDROSO | RSE - REL - EEAT | 12450048 | 2020-06-22 | 1 | 1 | VALVULA | REGISTRO |  |  |  | 100 MM |  | 2 | UN | SIM | NAO | SIM | - | MANUAL
| #REF! | 28766 | GOIÂNIA | AE-E09-GO-0607-0245 | GOIÂNIA | JOÃO LEITE | RUA ANTONIO TEIXEIRA 0D. X5 LT 10 QD 23 VILA CONCORDIA | CR VILA PEDROSO | RSE - REL - EEAT | 12450048 | 2020-06-22 | 1 | 1 | VALVULA | REGISTRO | DESCARTE |  |  | 200 MM |  | 1 | UN | SIM | NAO | SIM | - | MANUAL
| #REF! | 28767 | GOIÂNIA | AE-E09-GO-0607-0246 | GOIÂNIA | JOÃO LEITE | RUA ANTONIO TEIXEIRA 0D. X5 LT 10 QD 23 VILA CONCORDIA | CR VILA PEDROSO | RSE - REL - EEAT | 12450048 | 2020-06-22 | 1 | 1 | VALVULA | REGISTRO |  |  |  | 200 MM |  | 2 | UN | SIM | NAO | SIM | - | MANUAL
| #REF! | 28768 | GOIÂNIA | AE-E09-GO-0607-0247 | GOIÂNIA | JOÃO LEITE | RUA ANTONIO TEIXEIRA 0D. X5 LT 10 QD 23 VILA CONCORDIA | CR VILA PEDROSO | RSE - REL - EEAT | 12450048 | 2020-06-22 | 1 | 1 | VALVULA | RETENCAO |  |  |  | 150 MM |  | 2 | UN | SIM | NAO | SIM | - | MANUAL
| #REF! | 28769 | GOIÂNIA | AE-E09-GO-0607-0248 | GOIÂNIA | JOÃO LEITE | RUA ANTONIO TEIXEIRA 0D. X5 LT 10 QD 23 VILA CONCORDIA | CR VILA PEDROSO | RSE - REL - EEAT | 12450048 | 2020-06-22 | 1 | 1 | VALVULA | REGISTRO |  |  |  | 150 MM |  | 1 | UN | SIM | NAO | SIM | - | MANUAL
| #REF! | 28771 | GOIÂNIA | AE-E09-GO-0607-0250 | GOIÂNIA | JOÃO LEITE | RUA ANTONIO TEIXEIRA 0D. X5 LT 10 QD 23 VILA CONCORDIA | CR VILA PEDROSO | RSE - REL - EEAT | 12450048 | 2020-06-22 | 1 | 1 | PAINEL | QUADRO DE COMANDO | [5 empty] | 1 | UN | SIM | NAO | SIM | -
| #REF! | 28776 | GOIÂNIA | AE-E09-GO-0607-0255 | GOIÂNIA | JOÃO LEITE | AV. ANAPOLIS S/N VILA PEDROSO GOIÂNIA- GO | BOOSTER ELEVATÓRIA PEDROSO | BOOSTER | 12450038 | 2020-06-22 | 2 | 2 | SISTEMA DE ESGOTO SANITARIO | FOSSA SEPTICA | [5 empty] | 1 | UN | SIM | NAO | SIM | -
| #REF! | 28788 | GOIÂNIA | AE-E09-GO-0607-0266 | GOIÂNIA | JOÃO LEITE | AV. ANAPOLIS S/N VILA PEDROSO GOIÂNIA- GO | BOOSTER ELEVATÓRIA PEDROSO | BOOSTER | 12450038 | 2020-06-22 | 2 | 2 | VALVULA | REGISTRO |  |  |  | 200 MM |  | 2 | UN | SIM | NAO | SIM | - | MANUAL
| #REF! | 28789 | GOIÂNIA | AE-E09-GO-0607-0267 | GOIÂNIA | JOÃO LEITE | AV. ANAPOLIS S/N VILA PEDROSO GOIÂNIA- GO | BOOSTER ELEVATÓRIA PEDROSO | BOOSTER | 12450038 | 2020-06-22 | 2 | 2 | VALVULA | RETENCAO |  |  |  | 200 MM |  | 2 | UN | SIM | NAO | SIM | - | MANUAL
| #REF! | 28790 | GOIÂNIA | AE-E09-GO-0607-0268 | GOIÂNIA | JOÃO LEITE | AV. ANAPOLIS S/N VILA PEDROSO GOIÂNIA- GO | BOOSTER ELEVATÓRIA PEDROSO | BOOSTER | 12450038 | 2020-06-22 | 2 | 2 | VALVULA | RETENCAO |  |  |  | 250 MM |  | 2 | UN | SIM | NAO | SIM | - | MANUAL
| #REF! | 28795 | GOIÂNIA | AE-E09-GO-0607-0274 | GOIÂNIA | JOÃO LEITE | RUA J-3 QD 13 LT 14 CONJUNTO ARUANA I | CR ARUANA | RAP | 12450051 | 2020-06-22 | 3 | 3 | RESERVATORIO | RESERVATORIO APOIADO METALICO | DIAMETRO 7 M; ALTURA 6 M |  |  | 7,0 M X 7,0 M | 200 M³ | 1 | UN | SIM | NAO | SIM | -
| #REF! | 28796 | GOIÂNIA | AE-E09-GO-0607-0275 | GOIÂNIA | JOÃO LEITE | RUA J-3 QD 13 LT 14 CONJUNTO ARUANA I | CR ARUANA | RAP | 12450051 | 2020-06-22 | 3 | 3 | VALVULA | REGISTRO |  |  |  | 150 MM |  | 3 | UN | SIM | NAO | SIM | - | MANUAL
| #REF! | 28797 | GOIÂNIA | AE-E09-GO-0607-0276 | GOIÂNIA | JOÃO LEITE | RUA J-3 QD 13 LT 14 CONJUNTO ARUANA I | CR ARUANA | RAP | 12450051 | 2020-06-22 | 3 | 3 | VALVULA | REGISTRO | DESCARTE |  |  | 50 MM |  | 1 | UN | SIM | NAO | SIM | - | MANUAL
| #REF! | 28803 | GOIÂNIA | AE-E09-GO-0607-0281 | GOIÂNIA | JOÃO LEITE | RUA 13 COM/ PERIMETRAL PLANALTO QD 23 A CONJUNTO RIVIEIRA | RESERVATÓRIO RIVIERA | RAP | 12450046 | 2020-06-22 | 4 | 4 | RESERVATORIO | RESERVATORIO APOIADO DE CONCRETO | DIAMETRO 14 M; ALTURA 4 M |  |  | 14,0 M X 14,0 M | 500 M³ | 1 | UN | SIM | NAO | SIM | -
| #REF! | 28804 | GOIÂNIA | AE-E09-GO-0607-0282 | GOIÂNIA | JOÃO LEITE | RUA 13 COM/ PERIMETRAL PLANALTO QD 23 A CONJUNTO RIVIEIRA | RESERVATÓRIO RIVIERA | RAP | 12450046 | 2020-06-22 | 4 | 4 | VALVULA | CONTROLADORA DE NIVEL |  |  |  | 200 MM |  | 1 | UN | SIM | NAO | SIM | - | AUTOMATICO
| #REF! | 28805 | GOIÂNIA | AE-E09-GO-0607-0283 | GOIÂNIA | JOÃO LEITE | RUA 13 COM/ PERIMETRAL PLANALTO QD 23 A CONJUNTO RIVIEIRA | RESERVATÓRIO RIVIERA | RAP | 12450046 | 2020-06-22 | 4 | 4 | VALVULA | REGISTRO |  |  |  | 200 MM |  | 4 | UN | SIM | NAO | SIM | - | MANUAL
| #REF! | 28806 | GOIÂNIA | AE-E09-GO-0607-0284 | GOIÂNIA | JOÃO LEITE | RUA 13 COM/ PERIMETRAL PLANALTO QD 23 A CONJUNTO RIVIEIRA | RESERVATÓRIO RIVIERA | RAP | 12450046 | 2020-06-22 | 4 | 4 | INDICADOR DE NIVEL | INDICADOR DE NIVEL | [5 empty] | 1 | UN | SIM | NAO | SIM | -
| #REF! | 28807 | GOIÂNIA | AE-E09-GO-0607-0285 | GOIÂNIA | JOÃO LEITE | RUA 13 COM/ PERIMETRAL PLANALTO QD 23 A CONJUNTO RIVIEIRA | RESERVATÓRIO RIVIERA | RAP | 12450046 | 2020-06-22 | 4 | 4 | VALVULA | REGISTRO | DESCARTE |  |  | 50 MM |  | 1 | UN | SIM | NAO | SIM | - | MANUAL
| #REF! | 28810 | GOIÂNIA | AE-E09-GO-0607-0288 | GOIÂNIA | JOÃO LEITE | RUA GGC 22 PORTAL DO SOL GREEN | CR PORTAL DO SOL GREEN | REL - RAP - EEAT | 12450050 | 2020-06-22 | 5 | 5 | SISTEMA DE ESGOTO SANITARIO | FOSSA SEPTICA | [5 empty] | 1 | UN | SIM | NAO | SIM | -
| #REF! | 28818 | GOIÂNIA | AE-E09-GO-0607-0295 | GOIÂNIA | JOÃO LEITE | RUA GGC 22 PORTAL DO SOL GREEN | CR PORTAL DO SOL GREEN | REL - RAP - EEAT | 12450050 | 2020-06-22 | 5 | 5 | RESERVATORIO | RESERVATORIO APOIADO METALICO | DIAMETRO 15,5 M; ALTURA 6,5 M |  |  | 15,50 M X 15,50 M | 1100 M³ | 1 | UN | SIM | NAO | SIM | -
| #REF! | 28819 | GOIÂNIA | AE-E09-GO-0607-0296 | GOIÂNIA | JOÃO LEITE | RUA GGC 22 PORTAL DO SOL GREEN | CR PORTAL DO SOL GREEN | REL - RAP - EEAT | 12450050 | 2020-06-22 | 5 | 5 | RESERVATORIO | RESERVATORIO ELEVADO DE CONCRETO | DIAMETRO 6,2 M; ALTURA 5 M |  |  | 6,20 M X 6,20 M | 100 M³ | 1 | UN | SIM | NAO | SIM | -
| #REF! | 28820 | GOIÂNIA | AE-E09-GO-0607-0297 | GOIÂNIA | JOÃO LEITE | RUA GGC 22 PORTAL DO SOL GREEN | CR PORTAL DO SOL GREEN | REL - RAP - EEAT | 12450050 | 2020-06-22 | 5 | 5 | VALVULA | REGISTRO |  |  |  | 150 MM |  | 3 | UN | SIM | NAO | SIM | - | MANUAL
| #REF! | 28821 | GOIÂNIA | AE-E09-GO-0607-0298 | GOIÂNIA | JOÃO LEITE | RUA GGC 22 PORTAL DO SOL GREEN | CR PORTAL DO SOL GREEN | REL - RAP - EEAT | 12450050 | 2020-06-22 | 5 | 5 | MEDIDOR | MACROMEDIDOR |  |  |  | 80 MM |  | 2 | UN | SIM | NAO | SIM | - |  |  |  | 40 M³/H
| #REF! | 28822 | GOIÂNIA | AE-E09-GO-0607-0299 | GOIÂNIA | JOÃO LEITE | RUA GGC 22 PORTAL DO SOL GREEN | CR PORTAL DO SOL GREEN | REL - RAP - EEAT | 12450050 | 2020-06-22 | 5 | 5 | VALVULA | REGISTRO |  |  |  | 80 MM |  | 2 | UN | SIM | NAO | SIM | - | MANUAL
| #REF! | 28823 | GOIÂNIA | AE-E09-GO-0607-0300 | GOIÂNIA | JOÃO LEITE | RUA GGC 22 PORTAL DO SOL GREEN | CR PORTAL DO SOL GREEN | REL - RAP - EEAT | 12450050 | 2020-06-22 | 5 | 5 | VALVULA | REGISTRO |  |  |  | 300 MM |  | 2 | UN | SIM | NAO | SIM | - | MANUAL
| #REF! | 28824 | GOIÂNIA | AE-E09-GO-0607-0301 | GOIÂNIA | JOÃO LEITE | RUA GGC 22 PORTAL DO SOL GREEN | CR PORTAL DO SOL GREEN | REL - RAP - EEAT | 12450050 | 2020-06-22 | 5 | 5 | VALVULA | REGISTRO |  |  |  | 250 MM |  | 4 | UN | SIM | NAO | SIM | - | MANUAL
| #REF! | 28825 | GOIÂNIA | AE-E09-GO-0607-0302 | GOIÂNIA | JOÃO LEITE | RUA GGC 22 PORTAL DO SOL GREEN | CR PORTAL DO SOL GREEN | REL - RAP - EEAT | 12450050 | 2020-06-22 | 5 | 5 | VALVULA | REGULADORA DE PRESSAO |  |  |  | 150 MM |  | 1 | UN | SIM | NAO | SIM | - | AUTOMATICO
| #REF! | 28826 | GOIÂNIA | AE-E09-GO-0607-0303 | GOIÂNIA | JOÃO LEITE | RUA GGC 22 PORTAL DO SOL GREEN | CR PORTAL DO SOL GREEN | REL - RAP - EEAT | 12450050 | 2020-06-22 | 5 | 5 | VALVULA | REGISTRO | DESCARTE |  |  | 200 MM |  | 1 | UN | SIM | NAO | SIM | - | MANUAL
| #REF! | 28827 | GOIÂNIA | AE-E09-GO-0607-0304 | GOIÂNIA | JOÃO LEITE | RUA GGC 22 PORTAL DO SOL GREEN | CR PORTAL DO SOL GREEN | REL - RAP - EEAT | 12450050 | 2020-06-22 | 5 | 5 | INDICADOR DE NIVEL | INDICADOR DE NIVEL | [5 empty] | 1 | UN | SIM | NAO | SIM | -
| #REF! | 28828 | GOIÂNIA | AE-E09-GO-0110-4210 | GOIÂNIA | JOÃO LEITE | RUA GGC 22 PORTAL DO SOL GREEN | CR PORTAL DO SOL GREEN | REL - RAP - EEAT | 12450050 | 2020-06-22 | 5 | 5 | BOMBA | CENTRIFUGA | [5 empty] | 1 | UN | SIM | NAO | SIM | - |  |  |  | 35 M³/H
| #REF! | 28829 | GOIÂNIA | AE-E09-GO-0110-4211 | GOIÂNIA | JOÃO LEITE | RUA GGC 22 PORTAL DO SOL GREEN | CR PORTAL DO SOL GREEN | REL - RAP - EEAT | 12450050 | 2020-06-22 | 5 | 5 | BOMBA | CENTRIFUGA | [5 empty] | 1 | UN | SIM | NAO | SIM | - |  |  |  | 35 M³/H
| #REF! | 28830 | GOIÂNIA | AE-E09-GO-0607-0305 | GOIÂNIA | JOÃO LEITE | RUA GGC 22 PORTAL DO SOL GREEN | CR PORTAL DO SOL GREEN | REL - RAP - EEAT | 12450050 | 2020-06-22 | 5 | 5 | MOTOR | INDUCAO | [5 empty] | 1 | UN | SIM | NAO | SIM | - |  | 2 CV | 1750
| #REF! | 28831 | GOIÂNIA | AE-E09-GO-0607-0306 | GOIÂNIA | JOÃO LEITE | RUA GGC 22 PORTAL DO SOL GREEN | CR PORTAL DO SOL GREEN | REL - RAP - EEAT | 12450050 | 2020-06-22 | 5 | 5 | MOTOR | INDUCAO | [5 empty] | 1 | UN | SIM | NAO | SIM | - |  | 2 CV | 1750
| #REF! | 28832 | GOIÂNIA | AE-E09-GO-0607-0307 | GOIÂNIA | JOÃO LEITE | RUA GGC 22 PORTAL DO SOL GREEN | CR PORTAL DO SOL GREEN | REL - RAP - EEAT | 12450050 | 2020-06-22 | 5 | 5 | VALVULA | REGISTRO |  |  |  | 100 MM |  | 2 | UN | SIM | NAO | SIM | - | MANUAL
| #REF! | 28833 | GOIÂNIA | AE-E09-GO-0607-0308 | GOIÂNIA | JOÃO LEITE | RUA GGC 22 PORTAL DO SOL GREEN | CR PORTAL DO SOL GREEN | REL - RAP - EEAT | 12450050 | 2020-06-22 | 5 | 5 | VALVULA | REGISTRO |  |  |  | 150 MM |  | 2 | UN | SIM | NAO | SIM | - | MANUAL
| #REF! | 28835 | GOIÂNIA | AE-E09-GO-0607-0310 | GOIÂNIA | JOÃO LEITE | RUA GGC 22 PORTAL DO SOL GREEN | CR PORTAL DO SOL GREEN | REL - RAP - EEAT | 12450050 | 2020-06-22 | 5 | 5 | PAINEL | QUADRO DE COMANDO | [5 empty] | 1 | UN | SIM | NAO | SIM | -
| #REF! | 28842 | GOIÂNIA | AE-E09-GO-0607-0317 | GOIÂNIA | JOÃO LEITE | AV. PARQUE ATHENEU S/N UNIDADE 301-01 | CR PARQUE ATHENEU | REL - RAP - RSE | 12450040 | 2020-06-22 | 6 | 6 | RESERVATORIO | RESERVATORIO APOIADO METALICO | DIAMETRO 9,20 M; ALTURA 3,50 M |  |  | 9,20 M X 9,20 M | 200 M³ | 1 | UN | SIM | NAO | SIM | -
| #REF! | 28843 | GOIÂNIA | AE-E09-GO-0607-0318 | GOIÂNIA | JOÃO LEITE | AV. PARQUE ATHENEU S/N UNIDADE 301-01 | CR PARQUE ATHENEU | REL - RAP - RSE | 12450040 | 2020-06-22 | 6 | 6 | RESERVATORIO | RESERVATORIO SEMI ENTERRADO DE CONCRETO | DIAMETRO 26 M; ALTURA 4 M |  |  | 26,0 M X 26,0 M | 2000 M³ | 1 | UN | SIM | NAO | SIM | -
| #REF! | 28844 | GOIÂNIA | AE-E09-GO-0607-0319 | GOIÂNIA | JOÃO LEITE | AV. PARQUE ATHENEU S/N UNIDADE 301-01 | CR PARQUE ATHENEU | REL - RAP - RSE | 12450040 | 2020-06-22 | 6 | 6 | RESERVATORIO | RESERVATORIO ELEVADO DE CONCRETO | DIAMETRO 8,30 M; ALTURA 7 M |  |  | 8,30 X 8,30 M | 300 M³ | 1 | UN | SIM | NAO | SIM | - | [8 empty] | HEGAXONAL
| #REF! | 28845 | GOIÂNIA | AE-E09-GO-0607-0320 | GOIÂNIA | JOÃO LEITE | AV. PARQUE ATHENEU S/N UNIDADE 301-01 | CR PARQUE ATHENEU | REL - RAP - RSE | 12450040 | 2020-06-22 | 6 | 6 | VALVULA | CONTROLADORA DE NIVEL |  |  |  | 200 MM |  | 2 | UN | SIM | NAO | SIM | - | AUTOMATICO
| #REF! | 28846 | GOIÂNIA | AE-E09-GO-0607-0321 | GOIÂNIA | JOÃO LEITE | AV. PARQUE ATHENEU S/N UNIDADE 301-01 | CR PARQUE ATHENEU | REL - RAP - RSE | 12450040 | 2020-06-22 | 6 | 6 | MEDIDOR | ULTRASSONICO | ULTRASSONICO |  |  | 300 MM |  | 1 | UN | SIM | NAO | SIM | - |  |  |  | 1000 M³/H | OCTAVE |  | 13834895 |  | 16 BAR
| #REF! | 28847 | GOIÂNIA | AE-E09-GO-0607-0322 | GOIÂNIA | JOÃO LEITE | AV. PARQUE ATHENEU S/N UNIDADE 301-01 | CR PARQUE ATHENEU | REL - RAP - RSE | 12450040 | 2020-06-22 | 6 | 6 | VALVULA | REGULADORA DE PRESSAO |  |  |  | 350 MM |  | 1 | UN | SIM | NAO | SIM | - | AUTOMATICO
| #REF! | 28848 | GOIÂNIA | AE-E09-GO-0607-0323 | GOIÂNIA | JOÃO LEITE | AV. PARQUE ATHENEU S/N UNIDADE 301-01 | CR PARQUE ATHENEU | REL - RAP - RSE | 12450040 | 2020-06-22 | 6 | 6 | INDICADOR DE NIVEL | INDICADOR DE NIVEL | [5 empty] | 1 | UN | SIM | NAO | SIM | -
| #REF! | 28849 | GOIÂNIA | AE-E09-GO-0607-0324 | GOIÂNIA | JOÃO LEITE | AV. PARQUE ATHENEU S/N UNIDADE 301-01 | CR PARQUE ATHENEU | REL - RAP - RSE | 12450040 | 2020-06-22 | 6 | 6 | VALVULA | REGISTRO |  |  |  | 200 MM |  | 5 | UN | SIM | NAO | SIM | - | MANUAL
| #REF! | 28850 | GOIÂNIA | AE-E09-GO-0607-0325 | GOIÂNIA | JOÃO LEITE | AV. PARQUE ATHENEU S/N UNIDADE 301-01 | CR PARQUE ATHENEU | REL - RAP - RSE | 12450040 | 2020-06-22 | 6 | 6 | VALVULA | REGISTRO |  |  |  | 300 MM |  | 1 | UN | SIM | NAO | SIM | - | MANUAL
| #REF! | 28851 | GOIÂNIA | AE-E09-GO-0607-0326 | GOIÂNIA | JOÃO LEITE | AV. PARQUE ATHENEU S/N UNIDADE 301-01 | CR PARQUE ATHENEU | REL - RAP - RSE | 12450040 | 2020-06-22 | 6 | 6 | VALVULA | REGISTRO |  |  |  | 400MM |  | 1 | UN | SIM | NAO | SIM | - | MANUAL
| #REF! | 28852 | GOIÂNIA | AE-E09-GO-0607-0327 | GOIÂNIA | JOÃO LEITE | AV. PARQUE ATHENEU S/N UNIDADE 301-01 | CR PARQUE ATHENEU | REL - RAP - RSE | 12450040 | 2020-06-22 | 6 | 6 | VALVULA | REGISTRO |  |  |  | 150 MM |  | 4 | UN | SIM | NAO | SIM | - | MANUAL
| #REF! | 28853 | GOIÂNIA | AE-E09-GO-0607-0328 | GOIÂNIA | JOÃO LEITE | AV. PARQUE ATHENEU S/N UNIDADE 301-01 | CR PARQUE ATHENEU | REL - RAP - RSE | 12450040 | 2020-06-22 | 6 | 6 | VALVULA | REGISTRO |  |  |  | 100 MM |  | 1 | UN | SIM | NAO | SIM | - | MANUAL
| #REF! | 28854 | GOIÂNIA | AE-E09-GO-0607-0329 | GOIÂNIA | JOÃO LEITE | AV. PARQUE ATHENEU S/N UNIDADE 301-01 | CR PARQUE ATHENEU | REL - RAP - RSE | 12450040 | 2020-06-22 | 6 | 6 | VALVULA | REGISTRO |  |  |  | 250 MM |  | 1 | UN | SIM | NAO | SIM | - | MANUAL
| #REF! | 28855 | GOIÂNIA | AE-E09-GO-0607-0330 | GOIÂNIA | JOÃO LEITE | AV. PARQUE ATHENEU S/N UNIDADE 301-01 | CR PARQUE ATHENEU | REL - RAP - RSE | 12450040 | 2020-06-22 | 6 | 6 | VALVULA | RETENCAO |  |  |  | 150 MM |  | 1 | UN | SIM | NAO | SIM | - | MANUAL
| #REF! | 28856 | GOIÂNIA | AE-E09-GO-0607-0331 | GOIÂNIA | JOÃO LEITE | AV. PARQUE ATHENEU S/N UNIDADE 301-01 | CR PARQUE ATHENEU | REL - RAP - RSE | 12450040 | 2020-06-22 | 6 | 6 | VALVULA | REGISTRO | DESCARTE |  |  | 50 MM |  | 1 | UN | SIM | NAO | SIM | - | MANUAL
| #REF! | 28861 | GOIÂNIA | AE-E09-GO-0607-0336 | GOIÂNIA | JOÃO LEITE | AV. PARQUE ATHENEU S/N UNIDADE 301-01 | CR PARQUE ATHENEU | REL - RAP - RSE | 12450040 | 2020-06-22 | 6 | 6 | VALVULA | REGISTRO |  |  |  | 200 MM |  | 2 | UN | SIM | NAO | SIM | - | MANUAL
| #REF! | 28862 | GOIÂNIA | AE-E09-GO-0607-0337 | GOIÂNIA | JOÃO LEITE | AV. PARQUE ATHENEU S/N UNIDADE 301-01 | CR PARQUE ATHENEU | REL - RAP - RSE | 12450040 | 2020-06-22 | 6 | 6 | VALVULA | REGISTRO |  |  |  | 150 MM |  | 2 | UN | SIM | NAO | SIM | - | MANUAL
| #REF! | 28868 | GOIÂNIA | AE-E09-GO-0607-0343 | GOIÂNIA | JOÃO LEITE | RUA 200 PARQUE ATHENEU | CR BRISAS DO CERRADO | RESERVATÓRIO | 12450047 | 2020-06-22 | 7 | 7 | SISTEMA DE ESGOTO SANITARIO | FOSSA SEPTICA | [5 empty] | 1 | UN | SIM | NAO | SIM | -
| #REF! | 28875 | GOIÂNIA | AE-E09-GO-0607-0350 | GOIÂNIA | JOÃO LEITE | RUA 200 PARQUE ATHENEU | CR BRISAS DO CERRADO | RESERVATÓRIO | 12450047 | 2020-06-22 | 7 | 7 | RESERVATORIO | RESERVATORIO APOIADO METALICO | DIAMETRO 17,30 M; ALTURA 6 M |  |  | 17,30 M X 17,30 M | 1500 M³ | 1 | UN | SIM | NAO | SIM | -
| #REF! | 28876 | GOIÂNIA | AE-E09-GO-0607-0351 | GOIÂNIA | JOÃO LEITE | RUA 200 PARQUE ATHENEU | CR BRISAS DO CERRADO | RESERVATÓRIO | 12450047 | 2020-06-22 | 7 | 7 | RESERVATORIO | RESERVATORIO APOIADO METALICO | DIAMETRO 17,30 M; ALTURA 6 M |  |  | 17,30 M X 17,30 M | 1500 M³ | 1 | UN | SIM | NAO | SIM | -
| #REF! | 28877 | GOIÂNIA | AE-E09-GO-0607-0352 | GOIÂNIA | JOÃO LEITE | RUA 200 PARQUE ATHENEU | CR BRISAS DO CERRADO | RESERVATÓRIO | 12450047 | 2020-06-22 | 7 | 7 | RESERVATORIO | RESERVATORIO ELEVADO DE CONCRETO | DIAMETRO 7,2 M; ALTURA 6 M |  |  | 7,20 M X 7,20 M | 200 M³ | 1 | UN | SIM | NAO | SIM | -
| #REF! | 28878 | GOIÂNIA | AE-E09-GO-0607-0353 | GOIÂNIA | JOÃO LEITE | RUA 200 PARQUE ATHENEU | CR BRISAS DO CERRADO | RESERVATÓRIO | 12450047 | 2020-06-22 | 7 | 7 | VALVULA | REGISTRO |  |  |  | 300 MM |  | 4 | UN | SIM | NAO | SIM | - | MANUAL
| #REF! | 28879 | GOIÂNIA | AE-E09-GO-0607-0354 | GOIÂNIA | JOÃO LEITE | RUA 200 PARQUE ATHENEU | CR BRISAS DO CERRADO | RESERVATÓRIO | 12450047 | 2020-06-22 | 7 | 7 | MEDIDOR | MACROMEDIDOR |  |  |  | 100 MM |  | 2 | UN | SIM | NAO | SIM | - |  |  |  | 60 M³/H
| #REF! | 28880 | GOIÂNIA | AE-E09-GO-0607-0355 | GOIÂNIA | JOÃO LEITE | RUA 200 PARQUE ATHENEU | CR BRISAS DO CERRADO | RESERVATÓRIO | 12450047 | 2020-06-22 | 7 | 7 | VALVULA | REGISTRO |  |  |  | 200 MM |  | 6 | UN | SIM | NAO | SIM | - | MANUAL
| #REF! | 28881 | GOIÂNIA | AE-E09-GO-0607-0356 | GOIÂNIA | JOÃO LEITE | RUA 200 PARQUE ATHENEU | CR BRISAS DO CERRADO | RESERVATÓRIO | 12450047 | 2020-06-22 | 7 | 7 | VALVULA | REGISTRO |  |  |  | 250 MM |  | 1 | UN | SIM | NAO | SIM | - | MANUAL
| #REF! | 28882 | GOIÂNIA | AE-E09-GO-0607-0357 | GOIÂNIA | JOÃO LEITE | RUA 200 PARQUE ATHENEU | CR BRISAS DO CERRADO | RESERVATÓRIO | 12450047 | 2020-06-22 | 7 | 7 | VALVULA | REGISTRO |  |  |  | 400MM |  | 2 | UN | SIM | NAO | SIM | - | MANUAL
| #REF! | 28883 | GOIÂNIA | AE-E09-GO-0607-0358 | GOIÂNIA | JOÃO LEITE | RUA 200 PARQUE ATHENEU | CR BRISAS DO CERRADO | RESERVATÓRIO | 12450047 | 2020-06-22 | 7 | 7 | VALVULA | CONTROLADORA DE NIVEL |  |  |  | 200 MM |  | 1 | UN | SIM | NAO | SIM | - | AUTOMATICO
| #REF! | 28884 | GOIÂNIA | AE-E09-GO-0607-0359 | GOIÂNIA | JOÃO LEITE | RUA 200 PARQUE ATHENEU | CR BRISAS DO CERRADO | RESERVATÓRIO | 12450047 | 2020-06-22 | 7 | 7 | VALVULA | REGISTRO |  |  |  | 150 MM |  | 1 | UN | SIM | NAO | SIM | - | MANUAL
| #REF! | 28887 | GOIÂNIA | AE-E09-GO-0607-0362 | GOIÂNIA | JOÃO LEITE | RUA 200 PARQUE ATHENEU | CR BRISAS DO CERRADO | RESERVATÓRIO | 12450047 | 2020-06-22 | 7 | 7 | VALVULA | REGISTRO |  |  |  | 150 MM |  | 4 | UN | SIM | NAO | SIM | - | MANUAL
| #REF! | 28888 | GOIÂNIA | AE-E09-GO-0607-0363 | GOIÂNIA | JOÃO LEITE | RUA 200 PARQUE ATHENEU | CR BRISAS DO CERRADO | RESERVATÓRIO | 12450047 | 2020-06-22 | 7 | 7 | VALVULA | REGISTRO |  |  |  | 200 MM |  | 2 | UN | SIM | NAO | SIM | - | MANUAL
| #REF! | 28889 | GOIÂNIA | AE-E09-GO-0607-0364 | GOIÂNIA | JOÃO LEITE | RUA 200 PARQUE ATHENEU | CR BRISAS DO CERRADO | RESERVATÓRIO | 12450047 | 2020-06-22 | 7 | 7 | VALVULA | REGISTRO |  |  |  | 50 MM |  | 1 | UN | SIM | NAO | SIM | - | MANUAL
| #REF! | 28899 | GOIÂNIA | AE-E09-GO-0607-0374 | GOIÂNIA | JOÃO LEITE | AV ENGLER S/N FAZENDA SANTA CRUZ | CR PARIS ATENAS | RAP - REL | 12450033 | 2020-06-22 | 8 | 8 | SISTEMA DE ESGOTO SANITARIO | FOSSA SEPTICA | [5 empty] | 1 | UN | SIM | NAO | SIM | - | [11 empty] | SIM
| #REF! | 28906 | GOIÂNIA | AE-E09-GO-0607-0381 | GOIÂNIA | JOÃO LEITE | AV ENGLER S/N FAZENDA SANTA CRUZ | CR PARIS ATENAS | RAP - REL | 12450033 | 2020-06-22 | 8 | 8 | RESERVATORIO | RESERVATORIO APOIADO METALICO | DIAMETRO 13,0 M, ALTURA 4 M |  |  | 13,0 M X 13,0 M | 500 M³ | 1 | UN | SIM | NAO | SIM | - | [11 empty] | SIM
| #REF! | 28907 | GOIÂNIA | AE-E09-GO-0607-0382 | GOIÂNIA | JOÃO LEITE | AV ENGLER S/N FAZENDA SANTA CRUZ | CR PARIS ATENAS | RAP - REL | 12450033 | 2020-06-22 | 8 | 8 | RESERVATORIO | RESERVATORIO APOIADO METALICO | DIAMETRO 13,0 M, ALTURA 4 M |  |  | 13,0 M X 13,0 M | 500 M³ | 1 | UN | SIM | NAO | SIM | - | [11 empty] | SIM
| #REF! | 28908 | GOIÂNIA | AE-E09-GO-0607-0383 | GOIÂNIA | JOÃO LEITE | AV ENGLER S/N FAZENDA SANTA CRUZ | CR PARIS ATENAS | RAP - REL | 12450033 | 2020-06-22 | 8 | 8 | RESERVATORIO | RESERVATORIO ELEVADO DE CONCRETO | DIAMETRO 6,5 M, ALTURA 7 M |  |  | 6,50 M X 6,50 M | 200 M³ | 1 | UN | SIM | NAO | SIM | - | [11 empty] | SIM
| #REF! | 28909 | GOIÂNIA | AE-E09-GO-0607-0384 | GOIÂNIA | JOÃO LEITE | AV ENGLER S/N FAZENDA SANTA CRUZ | CR PARIS ATENAS | RAP - REL | 12450033 | 2020-06-22 | 8 | 8 | RESERVATORIO | RESERVATORIO APOIADO METALICO | DIAMETRO 8,0 M, ALTURA 4 M |  |  | 8,0 M X 8,0 M | 200 M³ | 1 | UN | SIM | NAO | SIM | - | [11 empty] | SIM
| #REF! | 28910 | GOIÂNIA | AE-E09-GO-0607-0385 | GOIÂNIA | JOÃO LEITE | AV ENGLER S/N FAZENDA SANTA CRUZ | CR PARIS ATENAS | RAP - REL | 12450033 | 2020-06-22 | 8 | 8 | VALVULA | REGISTRO |  |  |  | 150 MM |  | 7 | UN | SIM | NAO | SIM | - | MANUAL | [10 empty] | SIM
| #REF! | 28911 | GOIÂNIA | AE-E09-GO-0607-0386 | GOIÂNIA | JOÃO LEITE | AV ENGLER S/N FAZENDA SANTA CRUZ | CR PARIS ATENAS | RAP - REL | 12450033 | 2020-06-22 | 8 | 8 | VALVULA | REGISTRO |  |  |  | 100 MM |  | 3 | UN | SIM | NAO | SIM | - | MANUAL | [10 empty] | SIM
| #REF! | 28912 | GOIÂNIA | AE-E09-GO-0607-0387 | GOIÂNIA | JOÃO LEITE | AV ENGLER S/N FAZENDA SANTA CRUZ | CR PARIS ATENAS | RAP - REL | 12450033 | 2020-06-22 | 8 | 8 | VALVULA | REGISTRO |  |  |  | 200 MM |  | 1 | UN | SIM | NAO | SIM | - | MANUAL | [10 empty] | SIM
| #REF! | 28913 | GOIÂNIA | AE-E09-GO-0607-0389 | GOIÂNIA | JOÃO LEITE | AV ENGLER S/N FAZENDA SANTA CRUZ | CR PARIS ATENAS | RAP - REL | 12450033 | 2020-06-22 | 8 | 8 | VALVULA | REGISTRO |  |  |  | 250 MM |  | 4 | UN | SIM | NAO | SIM | - | MANUAL | [10 empty] | SIM
| #REF! | 28914 | GOIÂNIA | AE-E09-GO-0607-0390 | GOIÂNIA | JOÃO LEITE | AV ENGLER S/N FAZENDA SANTA CRUZ | CR PARIS ATENAS | RAP - REL | 12450033 | 2020-06-22 | 8 | 8 | VALVULA | RETENCAO |  |  |  | 75 MM |  | 1 | UN | SIM | NAO | SIM | - | MANUAL | [10 empty] | SIM
| #REF! | 28915 | GOIÂNIA | AE-E09-GO-0607-0391 | GOIÂNIA | JOÃO LEITE | AV ENGLER S/N FAZENDA SANTA CRUZ | CR PARIS ATENAS | RAP - REL | 12450033 | 2020-06-22 | 8 | 8 | VALVULA | REGISTRO |  |  |  | 80 MM |  | 2 | UN | SIM | NAO | SIM | - | MANUAL | [10 empty] | SIM
| #REF! | 28916 | GOIÂNIA | AE-E09-GO-0607-0392 | GOIÂNIA | JOÃO LEITE | AV ENGLER S/N FAZENDA SANTA CRUZ | CR PARIS ATENAS | RAP - REL | 12450033 | 2020-06-22 | 8 | 8 | VALVULA | CONTROLADORA DE NIVEL |  |  |  | 75 MM |  | 1 | UN | SIM | NAO | SIM | - | AUTOMATICO | [10 empty] | SIM
| #REF! | 28917 | GOIÂNIA | AE-E09-GO-0607-0393 | GOIÂNIA | JOÃO LEITE | AV ENGLER S/N FAZENDA SANTA CRUZ | CR PARIS ATENAS | RAP - REL | 12450033 | 2020-06-22 | 8 | 8 | VALVULA | RETENCAO |  |  |  | 150 MM |  | 1 | UN | SIM | NAO | SIM | - | MANUAL | [10 empty] | SIM
| #REF! | 28918 | GOIÂNIA | AE-E09-GO-0607-0394 | GOIÂNIA | JOÃO LEITE | AV ENGLER S/N FAZENDA SANTA CRUZ | CR PARIS ATENAS | RAP - REL | 12450033 | 2020-06-22 | 8 | 8 | VALVULA | CONTROLADORA DE NIVEL |  |  |  | 150 MM |  | 1 | UN | SIM | NAO | SIM | - | AUTOMATICO | [10 empty] | SIM
| #REF! | 28927 | GOIÂNIA | AE-E09-GO-0607-0403 | GOIÂNIA | JOÃO LEITE | AV ENGLER S/N FAZENDA SANTA CRUZ | CR PARIS ATENAS | RAP - REL | 12450033 | 2020-06-22 | 8 | 8 | VALVULA | REGISTRO |  |  |  | 150 MM |  | 4 | UN | SIM | NAO | SIM | - | MANUAL | [10 empty] | SIM
| #REF! | 28928 | GOIÂNIA | AE-E09-GO-0607-0404 | GOIÂNIA | JOÃO LEITE | AV ENGLER S/N FAZENDA SANTA CRUZ | CR PARIS ATENAS | RAP - REL | 12450033 | 2020-06-22 | 8 | 8 | VALVULA | REGISTRO |  |  |  | 200 MM |  | 2 | UN | SIM | NAO | SIM | - | MANUAL | [10 empty] | SIM
| #REF! | 28929 | GOIÂNIA | AE-E09-GO-0607-0405 | GOIÂNIA | JOÃO LEITE | AV ENGLER S/N FAZENDA SANTA CRUZ | CR PARIS ATENAS | RAP - REL | 12450033 | 2020-06-22 | 8 | 8 | VALVULA | REGISTRO |  |  |  | 80 MM |  | 2 | UN | SIM | NAO | SIM | - | MANUAL | [10 empty] | SIM
| #REF! | 28930 | GOIÂNIA | AE-E09-GO-0607-0406 | GOIÂNIA | JOÃO LEITE | AV ENGLER S/N FAZENDA SANTA CRUZ | CR PARIS ATENAS | RAP - REL | 12450033 | 2020-06-22 | 8 | 8 | VALVULA | REGISTRO |  |  |  | 100 MM |  | 2 | UN | SIM | NAO | SIM | - | MANUAL | [10 empty] | SIM
| #REF! | 28940 | GOIÂNIA | AE-E09-GO-0607-0417 | GOIÂNIA | JOÃO LEITE | R. J-1A (PRAÇA) PARQUE DAS LARANJEIRAS | RESERVATÓRIO PQ DAS LARANJEIRAS | REL | 12450044 | 2020-06-22 | 9 | 9 | RESERVATORIO | RESERVATORIO ELEVADO DE CONCRETO | DIAMETRO 8,0 M; ALTURA 8 M |  |  | 8,0 M X 8,0 M | 300 M³ | 1 | UN | SIM | NAO | SIM | -
| #REF! | 28941 | GOIÂNIA | AE-E09-GO-0607-0418 | GOIÂNIA | JOÃO LEITE | R. J-1A (PRAÇA) PARQUE DAS LARANJEIRAS | RESERVATÓRIO PQ DAS LARANJEIRAS | REL | 12450044 | 2020-06-22 | 9 | 9 | VALVULA | CONTROLADORA DE NIVEL |  |  |  | 150 MM |  | 1 | UN | SIM | NAO | SIM | - | AUTOMATICO
| #REF! | 28942 | GOIÂNIA | AE-E09-GO-0607-0419 | GOIÂNIA | JOÃO LEITE | R. J-1A (PRAÇA) PARQUE DAS LARANJEIRAS | RESERVATÓRIO PQ DAS LARANJEIRAS | REL | 12450044 | 2020-06-22 | 9 | 9 | VALVULA | REGISTRO |  |  |  | 150 MM |  | 5 | UN | SIM | NAO | SIM | - | MANUAL
| #REF! | 28943 | GOIÂNIA | AE-E09-GO-0607-0420 | GOIÂNIA | JOÃO LEITE | R. J-1A (PRAÇA) PARQUE DAS LARANJEIRAS | RESERVATÓRIO PQ DAS LARANJEIRAS | REL | 12450044 | 2020-06-22 | 9 | 9 | VALVULA | REGISTRO |  |  |  | 150 MM |  | 1 | UN | SIM | NAO | SIM | - | MANUAL
| #REF! | 28944 | GOIÂNIA | AE-E09-GO-0607-0421 | GOIÂNIA | JOÃO LEITE | R. J-1A (PRAÇA) PARQUE DAS LARANJEIRAS | RESERVATÓRIO PQ DAS LARANJEIRAS | REL | 12450044 | 2020-06-22 | 9 | 9 | VALVULA | REGISTRO | COM MOTOR |  |  | 150 MM |  | 1 | UN | SIM | NAO | SIM | - | AUTOMATICO
| #REF! | 28945 | GOIÂNIA | AE-E09-GO-0607-0422 | GOIÂNIA | JOÃO LEITE | R. J-1A (PRAÇA) PARQUE DAS LARANJEIRAS | RESERVATÓRIO PQ DAS LARANJEIRAS | REL | 12450044 | 2020-06-22 | 9 | 9 | VALVULA | REGISTRO |  |  |  | 200 MM |  | 1 | UN | SIM | NAO | SIM | - | MANUAL
| #REF! | 28946 | GOIÂNIA | AE-E09-GO-0607-0423 | GOIÂNIA | JOÃO LEITE | R. J-1A (PRAÇA) PARQUE DAS LARANJEIRAS | RESERVATÓRIO PQ DAS LARANJEIRAS | REL | 12450044 | 2020-06-22 | 9 | 9 | INDICADOR DE NIVEL | INDICADOR DE NIVEL | [5 empty] | 1 | UN | SIM | NAO | SIM | -
| #REF! | 28947 | GOIÂNIA | AE-E09-GO-0607-0424 | GOIÂNIA | JOÃO LEITE | R. J-1A (PRAÇA) PARQUE DAS LARANJEIRAS | RESERVATÓRIO PQ DAS LARANJEIRAS | REL | 12450044 | 2020-06-22 | 9 | 9 | VALVULA | REGISTRO |  |  |  | 75 MM |  | 2 | UN | SIM | NAO | SIM | - | MANUAL
| #REF! | 28948 | GOIÂNIA | AE-E09-GO-0607-0427 | GOIÂNIA | JOÃO LEITE | R. J-1A (PRAÇA) PARQUE DAS LARANJEIRAS | RESERVATÓRIO PQ DAS LARANJEIRAS | REL | 12450044 | 2020-06-22 | 9 | 9 | PAINEL | QUADRO DE COMANDO | [5 empty] | 1 | UN | SIM | NAO | SIM | -
| #REF! | 29165 | GOIÂNIA | AE-E07-GO-0110-4547 | GOIÂNIA | JOÃO LEITE | AV. MILITAR KM5, ESTRADA VICINAL - JARDIM GUANABARA - GOIÂNIA - GO - ZONA RURAL | BARRAGEM JOÃO LEITE | BARRAGEM | 12450060 | 2020-06-22 | 1 | 1 | BARRAGEM | BARRAGEM DE NIVEL DE CONCRETO | ALTURA: 50 M; COMPRIMENTO CRISTA 451 M; CONCRETO COMPACTADA A ROLO |  |  | 385,00 M X 50,00 M |  | 1 | UN | SIM | NAO | SIM | - | [11 empty] | SIM
| #REF! | 29166 | GOIÂNIA | AE-E07-GO-0110-4548 | GOIÂNIA | JOÃO LEITE | AV. MILITAR KM5, ESTRADA VICINAL - JARDIM GUANABARA - GOIÂNIA - GO - ZONA RURAL | BARRAGEM JOÃO LEITE | BARRAGEM | 12450060 | 2020-06-22 | 1 | 1 | VERTEDOURO | VERTEDOURO CENTRAL LIVRE | EM CONCRETO ARMADO |  |  | 52,0 M X 89,0 M |  | 1 | UN | SIM | NAO | SIM | - | [11 empty] | SIM
| #REF! | 29167 | GOIÂNIA | AE-E07-GO-0110-4549 | GOIÂNIA | JOÃO LEITE | AV. MILITAR KM5, ESTRADA VICINAL - JARDIM GUANABARA - GOIÂNIA - GO - ZONA RURAL | BARRAGEM JOÃO LEITE | BARRAGEM | 12450060 | 2020-06-22 | 1 | 1 | RESERVATORIO | RESERVATORIO DA BARRAGEM | AREA: 781 KM²; CAPACIDADE: 140 MILHOES M³ |  |  |  | 140.000 M³ | 1 | UN | SIM | NAO | SIM | - | [11 empty] | SIM
| #REF! | 29180 | GOIÂNIA | AE-E07-GO-1107-0040 | GOIÂNIA | JOÃO LEITE | AV. MILITAR KM5, ESTRADA VICINAL - JARDIM GUANABARA - GOIÂNIA - GO - ZONA RURAL | BARRAGEM JOÃO LEITE | BARRAGEM | 12450060 | 2020-06-22 | 1 | 1 | VALVULA | REGISTRO |  |  |  | 100 MM |  | 6 | UN | SIM | NAO | SIM | - | MANUAL | [10 empty] | SIM
| #REF! | 29181 | GOIÂNIA | AE-E07-GO-1107-0041 | GOIÂNIA | JOÃO LEITE | AV. MILITAR KM5, ESTRADA VICINAL - JARDIM GUANABARA - GOIÂNIA - GO - ZONA RURAL | BARRAGEM JOÃO LEITE | BARRAGEM | 12450060 | 2020-06-22 | 1 | 1 | VALVULA | REGISTRO |  |  |  | 400MM |  | 1 | UN | SIM | NAO | SIM | - | MANUAL | [10 empty] | SIM
| #REF! | 29182 | GOIÂNIA | AE-E07-GO-1107-0042 | GOIÂNIA | JOÃO LEITE | AV. MILITAR KM5, ESTRADA VICINAL - JARDIM GUANABARA - GOIÂNIA - GO - ZONA RURAL | BARRAGEM JOÃO LEITE | BARRAGEM | 12450060 | 2020-06-22 | 1 | 1 | VALVULA | REGISTRO |  |  |  | 600 MM |  | 1 | UN | SIM | NAO | SIM | - | MANUAL | [10 empty] | SIM
| #REF! | 29183 | GOIÂNIA | AE-E07-GO-1107-0043 | GOIÂNIA | JOÃO LEITE | AV. MILITAR KM5, ESTRADA VICINAL - JARDIM GUANABARA - GOIÂNIA - GO - ZONA RURAL | BARRAGEM JOÃO LEITE | BARRAGEM | 12450060 | 2020-06-22 | 1 | 1 | VALVULA | REGISTRO |  |  |  | 250 MM |  | 2 | UN | SIM | NAO | SIM | - | MANUAL | [10 empty] | SIM
| #REF! | 29184 | GOIÂNIA | AE-E07-GO-1107-0044 | GOIÂNIA | JOÃO LEITE | AV. MILITAR KM5, ESTRADA VICINAL - JARDIM GUANABARA - GOIÂNIA - GO - ZONA RURAL | BARRAGEM JOÃO LEITE | BARRAGEM | 12450060 | 2020-06-22 | 1 | 1 | VALVULA | REGISTRO |  |  |  | 400MM |  | 2 | UN | SIM | NAO | SIM | - | MANUAL | [10 empty] | SIM
| #REF! | 29185 | GOIÂNIA | AE-E07-GO-1107-0045 | GOIÂNIA | JOÃO LEITE | AV. MILITAR KM5, ESTRADA VICINAL - JARDIM GUANABARA - GOIÂNIA - GO - ZONA RURAL | BARRAGEM JOÃO LEITE | BARRAGEM | 12450060 | 2020-06-22 | 1 | 1 | VALVULA | REGISTRO |  |  |  | 100 MM |  | 2 | UN | SIM | NAO | SIM | - | MANUAL | [10 empty] | SIM
| #REF! | 29186 | GOIÂNIA | AE-E07-GO-1107-0046 | GOIÂNIA | JOÃO LEITE | AV. MILITAR KM5, ESTRADA VICINAL - JARDIM GUANABARA - GOIÂNIA - GO - ZONA RURAL | BARRAGEM JOÃO LEITE | BARRAGEM | 12450060 | 2020-06-22 | 1 | 1 | VALVULA | REGISTRO |  |  |  | 200 MM |  | 1 | UN | SIM | NAO | SIM | - | MANUAL | [10 empty] | SIM
| #REF! | 29187 | GOIÂNIA | AE-E07-GO-1107-0047 | GOIÂNIA | JOÃO LEITE | AV. MILITAR KM5, ESTRADA VICINAL - JARDIM GUANABARA - GOIÂNIA - GO - ZONA RURAL | BARRAGEM JOÃO LEITE | BARRAGEM | 12450060 | 2020-06-22 | 1 | 1 | VALVULA | REGISTRO |  |  |  | 100 MM |  | 6 | UN | SIM | NAO | SIM | - | MANUAL | [7 empty] | SUCÇÃO |  |  | SIM
| #REF! | 29188 | GOIÂNIA | AE-E07-GO-1107-0049 | GOIÂNIA | JOÃO LEITE | AV. MILITAR KM5, ESTRADA VICINAL - JARDIM GUANABARA - GOIÂNIA - GO - ZONA RURAL | BARRAGEM JOÃO LEITE | BARRAGEM | 12450060 | 2020-06-22 | 1 | 1 | VALVULA | RETENCAO |  |  |  | 600 MM |  | 3 | UN | SIM | NAO | SIM | - | MANUAL | [7 empty] | 24" |  |  | SIM
| #REF! | 29189 | GOIÂNIA | AE-E07-GO-1107-0050 | GOIÂNIA | JOÃO LEITE | AV. MILITAR KM5, ESTRADA VICINAL - JARDIM GUANABARA - GOIÂNIA - GO - ZONA RURAL | BARRAGEM JOÃO LEITE | BARRAGEM | 12450060 | 2020-06-22 | 1 | 1 | VALVULA | REGISTRO |  |  |  | 600 MM |  | 3 | UN | SIM | NAO | SIM | - | MANUAL | [10 empty] | SIM
| #REF! | 29190 | GOIÂNIA | AE-E07-GO-1107-0051 | GOIÂNIA | JOÃO LEITE | AV. MILITAR KM5, ESTRADA VICINAL - JARDIM GUANABARA - GOIÂNIA - GO - ZONA RURAL | BARRAGEM JOÃO LEITE | BARRAGEM | 12450060 | 2020-06-22 | 1 | 1 | VALVULA | REGISTRO |  |  |  | 1000 MM |  | 1 | UN | SIM | NAO | SIM | - | AUTOMATICO | [7 empty] | BARRAGEM |  |  | SIM
| #REF! | 29191 | GOIÂNIA | AE-E07-GO-1107-0052 | GOIÂNIA | JOÃO LEITE | AV. MILITAR KM5, ESTRADA VICINAL - JARDIM GUANABARA - GOIÂNIA - GO - ZONA RURAL | BARRAGEM JOÃO LEITE | BARRAGEM | 12450060 | 2020-06-22 | 1 | 1 | VALVULA | REGISTRO |  |  |  | 100 MM |  | 1 | UN | SIM | NAO | SIM | - | MANUAL | [10 empty] | SIM
| #REF! | 29192 | GOIÂNIA | AE-E07-GO-1107-0053 | GOIÂNIA | JOÃO LEITE | AV. MILITAR KM5, ESTRADA VICINAL - JARDIM GUANABARA - GOIÂNIA - GO - ZONA RURAL | BARRAGEM JOÃO LEITE | BARRAGEM | 12450060 | 2020-06-22 | 1 | 1 | VALVULA | REGISTRO |  |  |  | 50 MM |  | 1 | UN | SIM | NAO | SIM | - | MANUAL | [10 empty] | SIM
| #REF! | 29193 | GOIÂNIA | AE-E07-GO-1107-0054 | GOIÂNIA | JOÃO LEITE | AV. MILITAR KM5, ESTRADA VICINAL - JARDIM GUANABARA - GOIÂNIA - GO - ZONA RURAL | BARRAGEM JOÃO LEITE | BARRAGEM | 12450060 | 2020-06-22 | 1 | 1 | VALVULA | REGISTRO |  |  |  | 1000 MM |  | 1 | UN | SIM | NAO | SIM | - | AUTOMATICO | [10 empty] | SIM
| #REF! | 29194 | GOIÂNIA | AE-E07-GO-1107-0055 | GOIÂNIA | JOÃO LEITE | AV. MILITAR KM5, ESTRADA VICINAL - JARDIM GUANABARA - GOIÂNIA - GO - ZONA RURAL | BARRAGEM JOÃO LEITE | BARRAGEM | 12450060 | 2020-06-22 | 1 | 1 | VALVULA | REGISTRO |  |  |  | 800 MM |  | 1 | UN | SIM | NAO | SIM | - | MANUAL | [10 empty] | SIM
| #REF! | 29195 | GOIÂNIA | AE-E07-GO-1107-0056 | GOIÂNIA | JOÃO LEITE | AV. MILITAR KM5, ESTRADA VICINAL - JARDIM GUANABARA - GOIÂNIA - GO - ZONA RURAL | BARRAGEM JOÃO LEITE | BARRAGEM | 12450060 | 2020-06-22 | 1 | 1 | VALVULA | REGISTRO |  |  |  | 200 MM |  | 1 | UN | SIM | NAO | SIM | - | MANUAL | [10 empty] | SIM
| #REF! | 29196 | GOIÂNIA | AE-E07-GO-1107-0057 | GOIÂNIA | JOÃO LEITE | AV. MILITAR KM5, ESTRADA VICINAL - JARDIM GUANABARA - GOIÂNIA - GO - ZONA RURAL | BARRAGEM JOÃO LEITE | BARRAGEM | 12450060 | 2020-06-22 | 1 | 1 | VALVULA | REGISTRO | DESCARGA |  |  | 600 MM |  | 1 | UN | SIM | NAO | SIM | - | MANUAL | [10 empty] | SIM
| #REF! | 29197 | GOIÂNIA | AE-E07-GO-1107-0058 | GOIÂNIA | JOÃO LEITE | AV. MILITAR KM5, ESTRADA VICINAL - JARDIM GUANABARA - GOIÂNIA - GO - ZONA RURAL | BARRAGEM JOÃO LEITE | BARRAGEM | 12450060 | 2020-06-22 | 1 | 1 | VALVULA | REGISTRO | DESCARGA |  |  | 400MM |  | 2 | UN | SIM | NAO | SIM | - | MANUAL | [10 empty] | SIM
| #REF! | 29198 | GOIÂNIA | AE-E07-GO-1107-0059 | GOIÂNIA | JOÃO LEITE | AV. MILITAR KM5, ESTRADA VICINAL - JARDIM GUANABARA - GOIÂNIA - GO - ZONA RURAL | BARRAGEM JOÃO LEITE | BARRAGEM | 12450060 | 2020-06-22 | 1 | 1 | VALVULA | REGISTRO |  |  |  | 600 MM |  | 1 | UN | SIM | NAO | SIM | - | AUTOMATICO | [7 empty] | BARRAGEM |  |  | SIM
| #REF! | 29199 | GOIÂNIA | AE-E07-GO-1107-0060 | GOIÂNIA | JOÃO LEITE | AV. MILITAR KM5, ESTRADA VICINAL - JARDIM GUANABARA - GOIÂNIA - GO - ZONA RURAL | BARRAGEM JOÃO LEITE | BARRAGEM | 12450060 | 2020-06-22 | 1 | 1 | VALVULA | RETENCAO |  |  |  | 100 MM |  | 3 | UN | SIM | NAO | SIM | - | MANUAL | [10 empty] | SIM
| #REF! | 29200 | GOIÂNIA | AE-E07-GO-1107-0061 | GOIÂNIA | JOÃO LEITE | AV. MILITAR KM5, ESTRADA VICINAL - JARDIM GUANABARA - GOIÂNIA - GO - ZONA RURAL | BARRAGEM JOÃO LEITE | BARRAGEM | 12450060 | 2020-06-22 | 1 | 1 | VALVULA | REGISTRO |  |  |  | 800 MM |  | 1 | UN | SIM | NAO | SIM | - | AUTOMATICO | [7 empty] | PARTE ELÉTRICA NÃO ESTÁ FUNCIONANDO |  |  | SIM
| #REF! | 29201 | GOIÂNIA | AE-E07-GO-0110-4582 | GOIÂNIA | JOÃO LEITE | AV. MILITAR KM5, ESTRADA VICINAL - JARDIM GUANABARA - GOIÂNIA - GO - ZONA RURAL | BARRAGEM JOÃO LEITE | BARRAGEM | 12450060 | 2020-06-22 | 1 | 1 | COMPORTA | COMPORTA MANUAL | VAGAO METALICA |  |  | 1,00 M X 2,00 M |  | 1 | UN | SIM | NAO | SIM | - | HIDRAULICO | [10 empty] | SIM
| #REF! | 29202 | GOIÂNIA | AE-E07-GO-0110-4583 | GOIÂNIA | JOÃO LEITE | AV. MILITAR KM5, ESTRADA VICINAL - JARDIM GUANABARA - GOIÂNIA - GO - ZONA RURAL | BARRAGEM JOÃO LEITE | BARRAGEM | 12450060 | 2020-06-22 | 1 | 1 | COMPORTA | COMPORTA MANUAL | VAGAO METALICA |  |  | 1,00 M X 2,00 M |  | 1 | UN | SIM | NAO | SIM | - | HIDRAULICO | [10 empty] | SIM
| #REF! | 29203 | GOIÂNIA | AE-E07-GO-1107-0062 | GOIÂNIA | JOÃO LEITE | AV. MILITAR KM5, ESTRADA VICINAL - JARDIM GUANABARA - GOIÂNIA - GO - ZONA RURAL | BARRAGEM JOÃO LEITE | BARRAGEM | 12450060 | 2020-06-22 | 1 | 1 | COMPORTA | COMPORTA MANUAL | VAGAO METALICA |  |  | 1,00 M X 2,00 M |  | 1 | UN | SIM | NAO | SIM | - | HIDRAULICO | [10 empty] | SIM
| #REF! | 29206 | GOIÂNIA | AE-E07-GO-1107-0064 | GOIÂNIA | JOÃO LEITE | AV. MILITAR KM5, ESTRADA VICINAL - JARDIM GUANABARA - GOIÂNIA - GO - ZONA RURAL | BARRAGEM JOÃO LEITE | BARRAGEM | 12450060 | 2020-06-22 | 1 | 1 | COMPORTA | COMPORTA MANUAL | METALICO |  |  | 2,00 M X 2,00 M |  | 1 | UN | SIM | NAO | SIM | - | HIDRAULICO | [10 empty] | SIM
| #REF! | 29207 | GOIÂNIA | AE-E07-GO-1107-0065 | GOIÂNIA | JOÃO LEITE | AV. MILITAR KM5, ESTRADA VICINAL - JARDIM GUANABARA - GOIÂNIA - GO - ZONA RURAL | BARRAGEM JOÃO LEITE | BARRAGEM | 12450060 | 2020-06-22 | 1 | 1 | MOTOR | INDUCAO | GUINDASTE |  |  |  |  | 3 | UN | SIM | NAO | SIM | - |  | 7,5 CV | [9 empty] | SIM
| #REF! | 29212 | GOIÂNIA | AE-E07-GO-1107-0070 | GOIÂNIA | JOÃO LEITE | AV. MILITAR KM5, ESTRADA VICINAL - JARDIM GUANABARA - GOIÂNIA - GO - ZONA RURAL | BARRAGEM JOÃO LEITE | BARRAGEM | 12450060 | 2020-06-22 | 1 | 1 | MEDIDOR | ULTRASSONICO | ULTRASSONICO |  |  | 300 MM |  | 1 | UN | SIM | NAO | SIM | - |  |  |  | 400 M³/H | [7 empty] | SIM
| #REF! | 29218 | GOIÂNIA | AE-E07-GO-1107-0076 | GOIÂNIA | JOÃO LEITE | AV. MILITAR KM5, ESTRADA VICINAL - JARDIM GUANABARA - GOIÂNIA - GO - ZONA RURAL | BARRAGEM JOÃO LEITE | BARRAGEM | 12450060 | 2020-06-22 | 1 | 1 | MEDIDOR | MACROMEDIDOR |  |  |  | 200 MM |  | 1 | UN | SIM | NAO | SIM | - |  |  |  | 150 M³/H | [7 empty] | SIM
| #REF! | 29221 | GOIÂNIA | AE-E07-GO-1107-0079 | GOIÂNIA | JOÃO LEITE | AV. MILITAR KM5, ESTRADA VICINAL - JARDIM GUANABARA - GOIÂNIA - GO - ZONA RURAL | BARRAGEM JOÃO LEITE | BARRAGEM | 12450060 | 2020-06-22 | 1 | 1 | PAINEL | QUADRO DE COMANDO | [5 empty] | 1 | UN | SIM | NAO | SIM | - | [11 empty] | SIM
| #REF! | 29228 | GOIÂNIA | AE-E07-GO-1107-0087 | GOIÂNIA | JOÃO LEITE | AV. MILITAR KM5, ESTRADA VICINAL - JARDIM GUANABARA - GOIÂNIA - GO - ZONA RURAL | BARRAGEM JOÃO LEITE | BARRAGEM | 12450060 | 2020-06-22 | 1 | 1 | MOTOR | COMBUSTAO | BARCO |  |  |  |  | 1 | UN | SIM | NAO | SIM | - |  | 15 HP |  |  | YAMAHA | [6 empty] | SIM
| #REF! | 29235 | GOIÂNIA | AE-E07-GO-1107-0094 | GOIÂNIA | JOÃO LEITE | AV. MILITAR KM5, ESTRADA VICINAL - JARDIM GUANABARA - GOIÂNIA - GO - ZONA RURAL | BARRAGEM JOÃO LEITE | BARRAGEM | 12450060 | 2020-06-22 | 1 | 1 | FILTRO | FILTRO CILINDRICO | METALICO |  |  | DN= 1,50M; H=2,0 M |  | 1 | UN | SIM | NAO | SIM | - |  | 8 BAR |  |  |  | USR 85 SET05 | 03392/13 |  |  |  |  | SIM
| #REF! | 29236 | GOIÂNIA | AE-E07-GO-1107-0095 | GOIÂNIA | JOÃO LEITE | AV. MILITAR KM5, ESTRADA VICINAL - JARDIM GUANABARA - GOIÂNIA - GO - ZONA RURAL | BARRAGEM JOÃO LEITE | BARRAGEM | 12450060 | 2020-06-22 | 1 | 1 | FILTRO | FILTRO CILINDRICO | METALICO |  |  | DN= 1,50M; H=2,0 M |  | 1 | UN | SIM | NAO | SIM | - |  | 8 BAR |  |  |  | USR 85 SET05 | 03394/13 |  |  |  |  | SIM
| #REF! | 29237 | GOIÂNIA | AE-E07-GO-1107-0096 | GOIÂNIA | JOÃO LEITE | AV. MILITAR KM5, ESTRADA VICINAL - JARDIM GUANABARA - GOIÂNIA - GO - ZONA RURAL | BARRAGEM JOÃO LEITE | BARRAGEM | 12450060 | 2020-06-22 | 1 | 1 | PAINEL | QUADRO DE COMANDO | [5 empty] | 1 | UN | SIM | NAO | SIM | - | [8 empty] | FILTROS DE ÁGUA |  |  | SIM
| #REF! | 29238 | GOIÂNIA | AE-E07-GO-1107-0098 | GOIÂNIA | JOÃO LEITE | AV. MILITAR KM5, ESTRADA VICINAL - JARDIM GUANABARA - GOIÂNIA - GO - ZONA RURAL | BARRAGEM JOÃO LEITE | BARRAGEM | 12450060 | 2020-06-22 | 1 | 1 | UNIDADE HIDRAULICA DE VALVULA | UNIDADE HIDRAULICA | [5 empty] | 1 | UN | SIM | NAO | SIM | - |  |  |  |  | JARTEC |  |  |  | TURBINA |  |  | SIM
| #REF! | 29239 | GOIÂNIA | AE-E07-GO-1107-0100 | GOIÂNIA | JOÃO LEITE | AV. MILITAR KM5, ESTRADA VICINAL - JARDIM GUANABARA - GOIÂNIA - GO - ZONA RURAL | BARRAGEM JOÃO LEITE | BARRAGEM | 12450060 | 2020-06-22 | 1 | 1 | PAINEL | QUADRO DE COMANDO | [5 empty] | 1 | UN | SIM | NAO | SIM | - | [11 empty] | SIM
| #REF! | 29240 | GOIÂNIA | AE-E07-GO-1107-0101 | GOIÂNIA | JOÃO LEITE | AV. MILITAR KM5, ESTRADA VICINAL - JARDIM GUANABARA - GOIÂNIA - GO - ZONA RURAL | BARRAGEM JOÃO LEITE | BARRAGEM | 12450060 | 2020-06-22 | 1 | 1 | UNIDADE HIDRAULICA DE VALVULA | UNIDADE HIDRAULICA | [5 empty] | 1 | UN | SIM | NAO | SIM | - |  |  |  |  | JARTEC |  |  |  | TURBINA |  |  | SIM
| #REF! | 29243 | GOIÂNIA | AE-E07-GO-1107-0105 | GOIÂNIA | JOÃO LEITE | AV. MILITAR KM5, ESTRADA VICINAL - JARDIM GUANABARA - GOIÂNIA - GO - ZONA RURAL | BARRAGEM JOÃO LEITE | BARRAGEM | 12450060 | 2020-06-22 | 1 | 1 | PAINEL | QUADRO DE COMANDO | [5 empty] | 1 | UN | SIM | NAO | SIM | - | [11 empty] | SIM
| #REF! | 29244 | GOIÂNIA | AE-E07-GO-1107-0106 | GOIÂNIA | JOÃO LEITE | AV. MILITAR KM5, ESTRADA VICINAL - JARDIM GUANABARA - GOIÂNIA - GO - ZONA RURAL | BARRAGEM JOÃO LEITE | BARRAGEM | 12450060 | 2020-06-22 | 1 | 1 | UNIDADE HIDRAULICA DE VALVULA | UNIDADE HIDRAULICA | [5 empty] | 1 | UN | SIM | NAO | SIM | - | [8 empty] | CONTROLE |  |  | SIM
| #REF! | 29245 | GOIÂNIA | AE-E07-GO-1107-0107 | GOIÂNIA | JOÃO LEITE | AV. MILITAR KM5, ESTRADA VICINAL - JARDIM GUANABARA - GOIÂNIA - GO - ZONA RURAL | BARRAGEM JOÃO LEITE | BARRAGEM | 12450060 | 2020-06-22 | 1 | 1 | UNIDADE HIDRAULICA DE VALVULA | UNIDADE HIDRAULICA | [5 empty] | 1 | UN | SIM | NAO | SIM | - | [11 empty] | SIM
| #REF! | 29246 | GOIÂNIA | AE-E07-GO-1107-0108 | GOIÂNIA | JOÃO LEITE | AV. MILITAR KM5, ESTRADA VICINAL - JARDIM GUANABARA - GOIÂNIA - GO - ZONA RURAL | BARRAGEM JOÃO LEITE | BARRAGEM | 12450060 | 2020-06-22 | 1 | 1 | UNIDADE HIDRAULICA DE VALVULA | UNIDADE HIDRAULICA | [5 empty] | 1 | UN | SIM | NAO | SIM | - | [11 empty] | SIM
| #REF! | 29249 | GOIÂNIA | AE-E07-GO-1107-0112 | GOIÂNIA | JOÃO LEITE | AV. MILITAR KM5, ESTRADA VICINAL - JARDIM GUANABARA - GOIÂNIA - GO - ZONA RURAL | BARRAGEM JOÃO LEITE | BARRAGEM | 12450060 | 2020-06-22 | 1 | 1 | PAINEL | QUADRO DE COMANDO | [5 empty] | 1 | UN | SIM | NAO | SIM | - | [11 empty] | SIM
| #REF! | 29251 | GOIÂNIA | AE-E07-GO-1107-0116 | GOIÂNIA | JOÃO LEITE | AV. MILITAR KM5, ESTRADA VICINAL - JARDIM GUANABARA - GOIÂNIA - GO - ZONA RURAL | BARRAGEM JOÃO LEITE | BARRAGEM | 12450060 | 2020-06-22 | 1 | 1 | PAINEL | QUADRO DE COMANDO | [5 empty] | 1 | UN | SIM | NAO | SIM | - | [11 empty] | SIM
| #REF! | 29252 | GOIÂNIA | AE-E07-GO-1107-0117 | GOIÂNIA | JOÃO LEITE | AV. MILITAR KM5, ESTRADA VICINAL - JARDIM GUANABARA - GOIÂNIA - GO - ZONA RURAL | BARRAGEM JOÃO LEITE | BARRAGEM | 12450060 | 2020-06-22 | 1 | 1 | PAINEL | QUADRO DE COMANDO | [5 empty] | 1 | UN | SIM | NAO | SIM | - | [11 empty] | SIM
| #REF! | 29253 | GOIÂNIA | AE-E07-GO-1107-0119 | GOIÂNIA | JOÃO LEITE | AV. MILITAR KM5, ESTRADA VICINAL - JARDIM GUANABARA - GOIÂNIA - GO - ZONA RURAL | BARRAGEM JOÃO LEITE | BARRAGEM | 12450060 | 2020-06-22 | 1 | 1 | PAINEL | QUADRO DE COMANDO | [5 empty] | 1 | UN | SIM | NAO | SIM | - | [11 empty] | SIM
| #REF! | 29254 | GOIÂNIA | AE-E07-GO-1107-0120 | GOIÂNIA | JOÃO LEITE | AV. MILITAR KM5, ESTRADA VICINAL - JARDIM GUANABARA - GOIÂNIA - GO - ZONA RURAL | BARRAGEM JOÃO LEITE | BARRAGEM | 12450060 | 2020-06-22 | 1 | 1 | PAINEL | QUADRO DE COMANDO | [5 empty] | 1 | UN | SIM | NAO | SIM | - | [11 empty] | SIM
| #REF! | 29257 | GOIÂNIA | AE-E07-GO-1107-0123 | GOIÂNIA | JOÃO LEITE | AV. MILITAR KM5, ESTRADA VICINAL - JARDIM GUANABARA - GOIÂNIA - GO - ZONA RURAL | BARRAGEM JOÃO LEITE | BARRAGEM | 12450060 | 2020-06-22 | 1 | 1 | PAINEL | QUADRO DE COMANDO | [5 empty] | 1 | UN | SIM | NAO | SIM | - | [11 empty] | SIM
| #REF! | 29258 | GOIÂNIA | AE-E07-GO-1107-0124 | GOIÂNIA | JOÃO LEITE | AV. MILITAR KM5, ESTRADA VICINAL - JARDIM GUANABARA - GOIÂNIA - GO - ZONA RURAL | BARRAGEM JOÃO LEITE | BARRAGEM | 12450060 | 2020-06-22 | 1 | 1 | PAINEL | QUADRO DE COMANDO | [5 empty] | 1 | UN | SIM | NAO | SIM | - | [11 empty] | SIM
| #REF! | 29261 | GOIÂNIA | AE-E07-GO-1107-0127 | GOIÂNIA | JOÃO LEITE | AV. MILITAR KM5, ESTRADA VICINAL - JARDIM GUANABARA - GOIÂNIA - GO - ZONA RURAL | BARRAGEM JOÃO LEITE | BARRAGEM | 12450060 | 2020-06-22 | 1 | 1 | PAINEL | QUADRO DE COMANDO | [5 empty] | 1 | UN | SIM | NAO | SIM | - | [8 empty] | COMANDO DE VÁLVULAS |  |  | SIM
| #REF! | 29278 | GOIÂNIA | AE-E07-GO-1107-0146 | GOIÂNIA | JOÃO LEITE | AV. MILITAR KM5, ESTRADA VICINAL - JARDIM GUANABARA - GOIÂNIA - GO - ZONA RURAL | BARRAGEM JOÃO LEITE | BARRAGEM | 12450060 | 2020-06-22 | 1 | 1 | BOMBA | REDUTORA | REDUTOR DE VELOCIDADE |  |  |  |  | 1 | UN | SIM | NAO | SIM | - |  |  |  |  | COESTER | RS3030G | [5 empty] | SIM
| #REF! | 29279 | GOIÂNIA | AE-E07-GO-1107-0147 | GOIÂNIA | JOÃO LEITE | AV. MILITAR KM5, ESTRADA VICINAL - JARDIM GUANABARA - GOIÂNIA - GO - ZONA RURAL | BARRAGEM JOÃO LEITE | BARRAGEM | 12450060 | 2020-06-22 | 1 | 1 | VALVULA | REGISTRO |  |  |  | 400MM |  | 1 | UN | SIM | NAO | SIM | - | MANUAL | [10 empty] | SIM
| #REF! | 29280 | GOIÂNIA | AE-E07-GO-1107-0148 | GOIÂNIA | JOÃO LEITE | AV. MILITAR KM5, ESTRADA VICINAL - JARDIM GUANABARA - GOIÂNIA - GO - ZONA RURAL | BARRAGEM JOÃO LEITE | BARRAGEM | 12450060 | 2020-06-22 | 1 | 1 | VALVULA | REGISTRO |  |  |  | 400MM |  | 1 | UN | SIM | NAO | SIM | - | MANUAL | [10 empty] | SIM
| #REF! | 29285 | GOIÂNIA | AE-E07-GO-1107-0153 | GOIÂNIA | JOÃO LEITE | AV. MILITAR KM5, ESTRADA VICINAL - JARDIM GUANABARA - GOIÂNIA - GO - ZONA RURAL | BARRAGEM JOÃO LEITE | BARRAGEM | 12450060 | 2020-06-22 | 1 | 1 | VALVULA | REGISTRO |  |  |  | 400MM |  | 1 | UN | SIM | NAO | SIM | - | MANUAL | [10 empty] | SIM
| #REF! | 29286 | GOIÂNIA | AE-E07-GO-1107-0154 | GOIÂNIA | JOÃO LEITE | AV. MILITAR KM5, ESTRADA VICINAL - JARDIM GUANABARA - GOIÂNIA - GO - ZONA RURAL | BARRAGEM JOÃO LEITE | BARRAGEM | 12450060 | 2020-06-22 | 1 | 1 | VALVULA | REGISTRO |  |  |  | 400MM |  | 1 | UN | SIM | NAO | SIM | - | MANUAL | [10 empty] | SIM
| #REF! | 29291 | GOIÂNIA | AE-E07-GO-1107-0159 | GOIÂNIA | JOÃO LEITE | AV. MILITAR KM5, ESTRADA VICINAL - JARDIM GUANABARA - GOIÂNIA - GO - ZONA RURAL | BARRAGEM JOÃO LEITE | BARRAGEM | 12450060 | 2020-06-22 | 1 | 1 | VALVULA | REGISTRO |  |  |  | 400MM |  | 1 | UN | SIM | NAO | SIM | - | MANUAL |  |  |  |  | 19092 | [5 empty] | SIM
| #REF! | 29292 | GOIÂNIA | AE-E07-GO-1107-0160 | GOIÂNIA | JOÃO LEITE | AV. MILITAR KM5, ESTRADA VICINAL - JARDIM GUANABARA - GOIÂNIA - GO - ZONA RURAL | BARRAGEM JOÃO LEITE | BARRAGEM | 12450060 | 2020-06-22 | 1 | 1 | VALVULA | REGISTRO |  |  |  | 400MM |  | 1 | UN | SIM | NAO | SIM | - | MANUAL |  |  |  |  | 19094 | [5 empty] | SIM
| #REF! | 29297 | GOIÂNIA | AE-E07-GO-1107-0165 | GOIÂNIA | JOÃO LEITE | AV. MILITAR KM5, ESTRADA VICINAL - JARDIM GUANABARA - GOIÂNIA - GO - ZONA RURAL | BARRAGEM JOÃO LEITE | BARRAGEM | 12450060 | 2020-06-22 | 1 | 1 | VALVULA | REGISTRO |  |  |  | 200 MM |  | 1 | UN | SIM | NAO | SIM | - | MANUAL |  |  |  |  | 19095 | [5 empty] | SIM
| #REF! | 29298 | GOIÂNIA | AE-E07-GO-1107-0166 | GOIÂNIA | JOÃO LEITE | AV. MILITAR KM5, ESTRADA VICINAL - JARDIM GUANABARA - GOIÂNIA - GO - ZONA RURAL | BARRAGEM JOÃO LEITE | BARRAGEM | 12450060 | 2020-06-22 | 1 | 1 | VALVULA | REGISTRO |  |  |  | 200 MM |  | 1 | UN | SIM | NAO | SIM | - | MANUAL |  |  |  |  | 19090 | [5 empty] | SIM
| #REF! | 29303 | GOIÂNIA | AE-E07-GO-1107-0171 | GOIÂNIA | JOÃO LEITE | AV. MILITAR KM5, ESTRADA VICINAL - JARDIM GUANABARA - GOIÂNIA - GO - ZONA RURAL | BARRAGEM JOÃO LEITE | BARRAGEM | 12450060 | 2020-06-22 | 1 | 1 | VALVULA | REGISTRO |  |  |  | 200 MM |  | 1 | UN | SIM | NAO | SIM | - | MANUAL | [10 empty] | SIM
| #REF! | 29304 | GOIÂNIA | AE-E07-GO-1107-0172 | GOIÂNIA | JOÃO LEITE | AV. MILITAR KM5, ESTRADA VICINAL - JARDIM GUANABARA - GOIÂNIA - GO - ZONA RURAL | BARRAGEM JOÃO LEITE | BARRAGEM | 12450060 | 2020-06-22 | 1 | 1 | VALVULA | REGISTRO |  |  |  | 200 MM |  | 1 | UN | SIM | NAO | SIM | - | MANUAL | [10 empty] | SIM
| #REF! | 29309 | GOIÂNIA | AE-E07-GO-1107-0177 | GOIÂNIA | JOÃO LEITE | AV. MILITAR KM5, ESTRADA VICINAL - JARDIM GUANABARA - GOIÂNIA - GO - ZONA RURAL | BARRAGEM JOÃO LEITE | BARRAGEM | 12450060 | 2020-06-22 | 1 | 1 | VALVULA | REGISTRO |  |  |  | 1200 MM |  | 1 | UN | SIM | NAO | SIM | - | AUTOMATICO |  |  |  | COESTER | 19093 | [5 empty] | SIM
| #REF! | 29310 | GOIÂNIA | AE-E07-GO-1107-0178 | GOIÂNIA | JOÃO LEITE | AV. MILITAR KM5, ESTRADA VICINAL - JARDIM GUANABARA - GOIÂNIA - GO - ZONA RURAL | BARRAGEM JOÃO LEITE | BARRAGEM | 12450060 | 2020-06-22 | 1 | 1 | VALVULA | REGISTRO |  |  |  | 1200 MM |  | 1 | UN | SIM | NAO | SIM | - | AUTOMATICO |  |  |  |  | 19096 | [5 empty] | SIM
| #REF! | 29317 | GOIÂNIA | AE-E07-GO-1107-0185 | GOIÂNIA | JOÃO LEITE | AV. MILITAR KM5, ESTRADA VICINAL - JARDIM GUANABARA - GOIÂNIA - GO - ZONA RURAL | BARRAGEM JOÃO LEITE | BARRAGEM | 12450060 | 2020-06-22 | 1 | 1 | BOMBA | REDUTORA | REDUTOR DE VELOCIDADE |  |  |  |  | 1 | UN | SIM | NAO | SIM | - |  |  |  |  | COESTER | RS3030G | [5 empty] | SIM
| #REF! | 29318 | GOIÂNIA | AE-E07-GO-1107-0186 | GOIÂNIA | JOÃO LEITE | AV. MILITAR KM5, ESTRADA VICINAL - JARDIM GUANABARA - GOIÂNIA - GO - ZONA RURAL | BARRAGEM JOÃO LEITE | BARRAGEM | 12450060 | 2020-06-22 | 1 | 1 | BOMBA | REDUTORA | REDUTOR DE VELOCIDADE |  |  |  |  | 1 | UN | SIM | NAO | SIM | - |  |  |  |  | COESTER | RS3030G | [5 empty] | SIM
| #REF! | 29342 | GOIÂNIA | AE-E07-GO-1107-0210 | GOIÂNIA | JOÃO LEITE | AV. MILITAR KM5, ESTRADA VICINAL - JARDIM GUANABARA - GOIÂNIA - GO - ZONA RURAL | BARRAGEM JOÃO LEITE | BARRAGEM | 12450060 | 2020-06-22 | 1 | 1 | MOTOR | INDUCAO | [5 empty] | 1 | UN | SIM | NAO | SIM | - |  | 1,1 KW | [9 empty] | SIM
| #REF! | 29349 | GOIÂNIA | AE-E07-GO-1107-0217 | GOIÂNIA | JOÃO LEITE | AV. MILITAR KM5, ESTRADA VICINAL - JARDIM GUANABARA - GOIÂNIA - GO - ZONA RURAL | BARRAGEM JOÃO LEITE | BARRAGEM | 12450060 | 2020-06-22 | 1 | 1 | BOMBA | SUBMERSA | [5 empty] | 1 | UN | SIM | NAO | SIM | - | [11 empty] | SIM
| #REF! | 29350 | GOIÂNIA | AE-E07-GO-1107-0218 | GOIÂNIA | JOÃO LEITE | AV. MILITAR KM5, ESTRADA VICINAL - JARDIM GUANABARA - GOIÂNIA - GO - ZONA RURAL | BARRAGEM JOÃO LEITE | BARRAGEM | 12450060 | 2020-06-22 | 1 | 1 | BOMBA | SUBMERSA | [5 empty] | 1 | UN | SIM | NAO | SIM | - | [11 empty] | SIM
| #REF! | 29355 | GOIÂNIA | AE-E07-GO-1107-0223 | GOIÂNIA | JOÃO LEITE | AV. MILITAR KM5, ESTRADA VICINAL - JARDIM GUANABARA - GOIÂNIA - GO - ZONA RURAL | BARRAGEM JOÃO LEITE | BARRAGEM | 12450060 | 2020-06-22 | 1 | 1 | BOMBA | SUBMERSA | [5 empty] | 1 | UN | SIM | NAO | SIM | - | [11 empty] | SIM
| #REF! | 29356 | GOIÂNIA | AE-E07-GO-1107-0224 | GOIÂNIA | JOÃO LEITE | AV. MILITAR KM5, ESTRADA VICINAL - JARDIM GUANABARA - GOIÂNIA - GO - ZONA RURAL | BARRAGEM JOÃO LEITE | BARRAGEM | 12450060 | 2020-06-22 | 1 | 1 | BOMBA | SUBMERSA | [5 empty] | 1 | UN | SIM | NAO | SIM | - | [11 empty] | SIM
| #REF! | 29357 | GOIÂNIA | AE-E07-GO-1107-0225 | GOIÂNIA | JOÃO LEITE | AV. MILITAR KM5, ESTRADA VICINAL - JARDIM GUANABARA - GOIÂNIA - GO - ZONA RURAL | BARRAGEM JOÃO LEITE | BARRAGEM | 12450060 | 2020-06-22 | 1 | 1 | BOMBA | SUBMERSA | [5 empty] | 1 | UN | SIM | NAO | SIM | - | [11 empty] | SIM
| #REF! | 29458 | GOIÂNIA | AE-E09-GO-1407-0005 | GOIÂNIA | JARDIM DAS ROSAS | RUA SAMUEL D.OLIEVEIRA QD 14 LT 05 JARDIM DAS ROSAS | POÇO JARDIM DAS ROSAS | POÇO | 12450031 | 2020-07-01 | 1 | 1 | POCO | POCO ARTESIANO | [5 empty] | 1 | UN | SIM | NAO | SIM | -
| #REF! | 29459 | GOIÂNIA | AE-E09-GO-1407-0006 | GOIÂNIA | JARDIM DAS ROSAS | RUA SAMUEL D.OLIEVEIRA QD 14 LT 05 JARDIM DAS ROSAS | POÇO JARDIM DAS ROSAS | POÇO | 12450031 | 2020-07-01 | 1 | 1 | BOMBA | SUBMERSA | [5 empty] | 1 | UN | SIM | NAO | SIM | - |  |  |  | 40 M³/H
| #REF! | 29460 | GOIÂNIA | AE-E09-GO-1407-0007 | GOIÂNIA | JARDIM DAS ROSAS | RUA SAMUEL D.OLIEVEIRA QD 14 LT 05 JARDIM DAS ROSAS | POÇO JARDIM DAS ROSAS | POÇO | 12450031 | 2020-07-01 | 1 | 1 | VALVULA | REGISTRO |  |  |  | 75 MM |  | 1 | UN | SIM | NAO | SIM | - | MANUAL
| #REF! | 29461 | GOIÂNIA | AE-E09-GO-1407-0008 | GOIÂNIA | JARDIM DAS ROSAS | RUA SAMUEL D.OLIEVEIRA QD 14 LT 05 JARDIM DAS ROSAS | POÇO JARDIM DAS ROSAS | POÇO | 12450031 | 2020-07-01 | 1 | 1 | VALVULA | RETENCAO |  |  |  | 75 MM |  | 1 | UN | SIM | NAO | SIM | - | MANUAL
| #REF! | 29657 | GOIÂNIA | AE-E01-GO-1706-0039 | GOIÂNIA | GOIÂNIA | AV. PERIMETRAL NORTE SETOR GOIÂNIA 2 | ETE - DR HÉLIO SEIXO DE BRITTO | ETE | 12450012 | 2020-06-09 | 1 | 1 | AERADOR | AERADOR FLUTUANTE | TIPO CACHOEIRA |  |  |  |  | 1 | UN | NAO | SIM | SIM | - |  |  |  |  | HYGRA | TORNADO 15 | 20214 |  | ALMOXARIFADO |  |  | SIM
| #REF! | 29661 | GOIÂNIA | AE-E01-GO-1706-0043 | GOIÂNIA | GOIÂNIA | AV. PERIMETRAL NORTE SETOR GOIÂNIA 2 | ETE - DR HÉLIO SEIXO DE BRITTO | ETE | 12450012 | 2020-06-09 | 1 | 1 | BOMBA | REDUTORA | [5 empty] | 1 | UN | NAO | SIM | SIM | - |  | 0,18 KW | [6 empty] | ALMOXARIFADO |  |  | SIM
| #REF! | 29662 | GOIÂNIA | AE-E01-GO-1706-0044 | GOIÂNIA | GOIÂNIA | AV. PERIMETRAL NORTE SETOR GOIÂNIA 2 | ETE - DR HÉLIO SEIXO DE BRITTO | ETE | 12450012 | 2020-06-09 | 1 | 1 | MOTOR | INDUCAO | [5 empty] | 1 | UN | NAO | SIM | SIM | - |  | 11 KW |  |  | SEW |  |  |  | ALMOXARIFADO |  |  | SIM
| #REF! | 29664 | GOIÂNIA | AE-E01-GO-1706-0046 | GOIÂNIA | GOIÂNIA | AV. PERIMETRAL NORTE SETOR GOIÂNIA 2 | ETE - DR HÉLIO SEIXO DE BRITTO | ETE | 12450012 | 2020-06-09 | 1 | 1 | BOMBA | REDUTORA | [5 empty] | 1 | UN | NAO | SIM | SIM | - |  |  |  |  | SEW |  | 700194242202.0003.11 |  | ALMOXARIFADO |  |  | SIM
| #REF! | 29665 | GOIÂNIA | AE-E01-GO-1706-0047 | GOIÂNIA | GOIÂNIA | AV. PERIMETRAL NORTE SETOR GOIÂNIA 2 | ETE - DR HÉLIO SEIXO DE BRITTO | ETE | 12450012 | 2020-06-09 | 1 | 1 | MOTOR | INDUCAO | [5 empty] | 1 | UN | NAO | SIM | SIM | - |  | 11,5 KW |  |  | SEW |  | 70.026.652.3006 |  | ALMOXARIFADO |  |  | SIM
| #REF! | 29666 | GOIÂNIA | AE-E01-GO-1706-0048 | GOIÂNIA | GOIÂNIA | AV. PERIMETRAL NORTE SETOR GOIÂNIA 2 | ETE - DR HÉLIO SEIXO DE BRITTO | ETE | 12450012 | 2020-06-09 | 1 | 1 | BOMBA | SUBMERSA | [5 empty] | 1 | UN | NAO | SIM | SIM | - |  |  |  |  | RUNDOLFS |  |  |  | ALMOXARIFADO |  |  | SIM
| #REF! | 29674 | GOIÂNIA | AE-E08-GO-2307-0002 | GOIÂNIA | GOIÂNIA | AV. PERIMETRAL NORTE SETOR GOIÂNIA 2 | ETE - DR HÉLIO SEIXO DE BRITTO | ETE | 12450012 | 2020-06-09 | - | 1 | EDIFICACAO | LABORATORIO CENTRAL | COBERTURA DE LAJE | ALVENARIA | CASA | 21,0 M X 43,60 M X 6,50 M |  | 1 | UN | SIM | NAO | SIM | - | [7 empty] | 930,225 M² |  |  |  | SIM
| #REF! | 29680 | GOIÂNIA | AE-E08-GO-2307-0008 | GOIÂNIA | GOIÂNIA | AV. PERIMETRAL NORTE SETOR GOIÂNIA 2 | ETE - DR HÉLIO SEIXO DE BRITTO | ETE | 12450012 | 2020-06-09 | - | 1 | EDIFICACAO | ESTACAO DE LODO | COBERTURA DE LAJE | ALVENARIA | GALPAO | 38,0 M X 26,0 M X 5,0 M |  | 1 | UN | SIM | NAO | SIM | - | [7 empty] | 988 M² |  |  |  | SIM
| #REF! | 29681 | GOIÂNIA | AE-E08-GO-2307-0009 | GOIÂNIA | GOIÂNIA | AV. PERIMETRAL NORTE SETOR GOIÂNIA 2 | ETE - DR HÉLIO SEIXO DE BRITTO | ETE | 12450012 | 2020-06-09 | - | 1 | EDIFICACAO | ELEVATORIA DE ESGOTO | COBERTURA DE LAJE | ALVENARIA | GALPAO | 20,0 M X 41,30 M X 15,0 M |  | 1 | UN | SIM | NAO | SIM | - | [7 empty] | 458,75 M² |  |  |  | SIM
| #REF! | 29684 | GOIÂNIA | AE-E08-GO-2307-0013 | GOIÂNIA | GOIÂNIA | AV. PERIMETRAL NORTE SETOR GOIÂNIA 2 | ETE - DR HÉLIO SEIXO DE BRITTO | ETE | 12450012 | 2020-06-09 | - | 1 | ESTRUTURA | GRADEAMENTO GROSSO | GRADES METALICAS | METALICO |  | 1,0 M X 1,35 M |  | 3 | UN | SIM | NAO | SIM | - | [11 empty] | SIM
| #REF! | 29685 | GOIÂNIA | AE-E08-GO-0110-5066 | GOIÂNIA | GOIÂNIA | AV. PERIMETRAL NORTE SETOR GOIÂNIA 2 | ETE - DR HÉLIO SEIXO DE BRITTO | ETE | 12450012 | 2020-06-09 | - | 1 | ESTRUTURA | GRADEAMENTO FINO | GRADES METALICAS | METALICO |  | 2,0 M X 2,0 M |  | 3 | UN | SIM | NAO | SIM | - | [11 empty] | SIM
| #REF! | 29686 | GOIÂNIA | AE-E08-GO-2307-0014 | GOIÂNIA | GOIÂNIA | AV. PERIMETRAL NORTE SETOR GOIÂNIA 2 | ETE - DR HÉLIO SEIXO DE BRITTO | ETE | 12450012 | 2020-06-09 | - | 1 | ESTRUTURA | CAIXA DE AREIA | ESTRUTURA EM ALVENARIA ; TRATAMENTO DE ESGOTO | CONCRETO | TANQUE | 15,0M X 6,0 M X 5,75 M | 1700 L/S | 1 | UN | SIM | NAO | SIM | - | [7 empty] | 90 M² |  |  |  | SIM
| #REF! | 29687 | GOIÂNIA | AE-E08-GO-2307-0015 | GOIÂNIA | GOIÂNIA | AV. PERIMETRAL NORTE SETOR GOIÂNIA 2 | ETE - DR HÉLIO SEIXO DE BRITTO | ETE | 12450012 | 2020-06-09 | - | 1 | ESTRUTURA | CAIXA DE AREIA | ESTRUTURA EM ALVENARIA ; TRATAMENTO DE ESGOTO | CONCRETO | TANQUE | 15,0M X 6,0 M X 5,75 M | 1700 L/S | 1 | UN | SIM | NAO | SIM | - | [7 empty] | 90 M² |  |  |  | SIM
| #REF! | 29688 | GOIÂNIA | AE-E08-GO-2307-0016 | GOIÂNIA | GOIÂNIA | AV. PERIMETRAL NORTE SETOR GOIÂNIA 2 | ETE - DR HÉLIO SEIXO DE BRITTO | ETE | 12450012 | 2020-06-09 | - | 1 | ESTRUTURA | CAIXA DE AREIA | ESTRUTURA EM ALVENARIA ; TRATAMENTO DE ESGOTO | CONCRETO | TANQUE | 15,0M X 6,0 M X 5,75 M | 1700 L/S | 1 | UN | SIM | NAO | SIM | - | [7 empty] | 90 M² |  |  |  | SIM
| #REF! | 29689 | GOIÂNIA | AE-E08-GO-2307-0017 | GOIÂNIA | GOIÂNIA | AV. PERIMETRAL NORTE SETOR GOIÂNIA 2 | ETE - DR HÉLIO SEIXO DE BRITTO | ETE | 12450012 | 2020-06-09 | - | 1 | ESTRUTURA | DECANTADOR PRIMARIO | ESTRUTURA EM ALVENARIA ; TRATAMENTO DE ESGOTO | CONCRETO | TANQUE | DN= 42,0 M; H = 6,0 M |  | 1 | UN | SIM | NAO | SIM | - | [7 empty] | 1385,44 M² |  |  |  | SIM
| #REF! | 29690 | GOIÂNIA | AE-E08-GO-2307-0018 | GOIÂNIA | GOIÂNIA | AV. PERIMETRAL NORTE SETOR GOIÂNIA 2 | ETE - DR HÉLIO SEIXO DE BRITTO | ETE | 12450012 | 2020-06-09 | - | 1 | ESTRUTURA | DECANTADOR PRIMARIO | ESTRUTURA EM ALVENARIA ; TRATAMENTO DE ESGOTO | CONCRETO | TANQUE | DN= 42,0 M; H = 6,0 M |  | 1 | UN | SIM | NAO | SIM | - | [7 empty] | 1385,44 M² |  |  |  | SIM
| #REF! | 29691 | GOIÂNIA | AE-E08-GO-2307-0019 | GOIÂNIA | GOIÂNIA | AV. PERIMETRAL NORTE SETOR GOIÂNIA 2 | ETE - DR HÉLIO SEIXO DE BRITTO | ETE | 12450012 | 2020-06-09 | - | 1 | ESTRUTURA | DECANTADOR PRIMARIO | ESTRUTURA EM ALVENARIA ; TRATAMENTO DE ESGOTO | CONCRETO | TANQUE | DN= 42,0 M; H = 6,0 M |  | 1 | UN | SIM | NAO | SIM | - | [7 empty] | 1385,44 M² |  |  |  | SIM
| #REF! | 29692 | GOIÂNIA | AE-E08-GO-2307-0020 | GOIÂNIA | GOIÂNIA | AV. PERIMETRAL NORTE SETOR GOIÂNIA 2 | ETE - DR HÉLIO SEIXO DE BRITTO | ETE | 12450012 | 2020-06-09 | - | 1 | ESTRUTURA | CAIXA DE DISTRIBUICAO AOS DECANTADORES PRIMARIOS | ESTRUTURA EM ALVENARIA ; TRATAMENTO DE ESGOTO | CONCRETO | TANQUE | 9,40 M X 12.0 M X 7,30 M |  | 1 | UN | SIM | NAO | SIM | - | [7 empty] | 112,8 M² |  |  |  | SIM
| #REF! | 29693 | GOIÂNIA | AE-E08-GO-2307-0021 | GOIÂNIA | GOIÂNIA | AV. PERIMETRAL NORTE SETOR GOIÂNIA 2 | ETE - DR HÉLIO SEIXO DE BRITTO | ETE | 12450012 | 2020-06-09 | - | 1 | EDIFICACAO | SILOS E DOSADORES DE CLORETO FERRICO |  | ABERTO | COBERTURA | 20,90 M X 7,40 M |  | 1 | UN | SIM | NAO | SIM | - | [7 empty] | 154,66 M² |  |  |  | SIM
| #REF! | 29694 | GOIÂNIA | AE-E08-GO-2307-0022 | GOIÂNIA | GOIÂNIA | AV. PERIMETRAL NORTE SETOR GOIÂNIA 2 | ETE - DR HÉLIO SEIXO DE BRITTO | ETE | 12450012 | 2020-06-09 | - | 1 | ESTRUTURA | CANAL DE EFLUENTE FINAL | ESTRUTURA EM ALVENARIA ; TRATAMENTO DE ESGOTO | CONCRETO | CANAL | 6,40 M X 10,0 M X 4,35 M |  | 1 | UN | SIM | NAO | SIM | - | [7 empty] | 57,6 M² |  |  |  | SIM
| #REF! | 29695 | GOIÂNIA | AE-E08-GO-2307-0023 | GOIÂNIA | GOIÂNIA | AV. PERIMETRAL NORTE SETOR GOIÂNIA 2 | ETE - DR HÉLIO SEIXO DE BRITTO | ETE | 12450012 | 2020-06-09 | - | 1 | EDIFICACAO | ELEVATORIA DE LODO PRIMARIO | COBERTURA DE TELHAS FIBROCIMENTO | ALVENARIA | COBERTURA | 13,20 M X 9,55 M X 11,70 M |  | 1 | UN | SIM | NAO | SIM | - | [7 empty] | 126,06 M² |  |  |  | SIM
| #REF! | 29701 | GOIÂNIA | AE-E08-GO-2307-0029 | GOIÂNIA | GOIÂNIA | AV. PERIMETRAL NORTE SETOR GOIÂNIA 2 | ETE - DR HÉLIO SEIXO DE BRITTO | ETE | 12450012 | 2020-06-09 | - | 1 | EDIFICACAO | PISCICULTURA | COBERTURA DE TELHAS FIBROCIMENTO | ALVENARIA | CASA | 22,60 M X 10,0 M X 3,0 M |  | 1 | UN | SIM | NAO | SIM | - | [7 empty] | 226 M² |  |  |  | SIM
| #REF! | 29711 | GOIÂNIA | AE-E08-GO-2307-0036 | GOIÂNIA | GOIÂNIA | AV. PERIMETRAL NORTE SETOR GOIÂNIA 2 | ETE - DR HÉLIO SEIXO DE BRITTO | ETE | 12450012 | 2020-06-09 | - | 1 | RESERVATORIO | RESERVATORIO APOIADO DE CONCRETO | LARGURA 20,80 M; COMPRIMENTO 17,0 M |  |  | 20,80 M X 17,0 M X 4,50 M | 1600 M³ | 1 | UN | SIM | NAO | SIM | - | [11 empty] | SIM
| #REF! | 29712 | GOIÂNIA | AE-E08-GO-2307-0037 | GOIÂNIA | GOIÂNIA | AV. PERIMETRAL NORTE SETOR GOIÂNIA 2 | ETE - DR HÉLIO SEIXO DE BRITTO | ETE | 12450012 | 2020-06-09 | - | 1 | RESERVATORIO | RESERVATORIO APOIADO DE CONCRETO | LARGURA 20,80 M; COMPRIMENTO 17,0 M |  |  | 14,0 M X 10,50 M X 3,50 M | 500 M³ | 3 | UN | SIM | NAO | SIM | - | [11 empty] | SIM
| #REF! | 29713 | GOIÂNIA | AE-E08-GO-2307-0038 | GOIÂNIA | GOIÂNIA | AV. PERIMETRAL NORTE SETOR GOIÂNIA 2 | ETE - DR HÉLIO SEIXO DE BRITTO | ETE | 12450012 | 2020-06-09 | - | 1 | BOMBA | SUBMERSA | [5 empty] | 1 | UN | SIM | NAO | SIM | - |  | 3,7 KW | [9 empty] | SIM
| #REF! | 29714 | GOIÂNIA | AE-E08-GO-2307-0039 | GOIÂNIA | GOIÂNIA | AV. PERIMETRAL NORTE SETOR GOIÂNIA 2 | ETE - DR HÉLIO SEIXO DE BRITTO | ETE | 12450012 | 2020-06-09 | - | 1 | VALVULA | REGISTRO |  |  |  | 150 MM |  | 2 | UN | SIM | NAO | SIM | - | MANUAL | [10 empty] | SIM
| #REF! | 29716 | GOIÂNIA | AE-E08-GO-2307-0041 | GOIÂNIA | GOIÂNIA | AV. PERIMETRAL NORTE SETOR GOIÂNIA 2 | ETE - DR HÉLIO SEIXO DE BRITTO | ETE | 12450012 | 2020-06-09 | - | 1 | MEDIDOR | MACROMEDIDOR |  |  |  | 150 MM |  | 2 | UN | SIM | NAO | SIM | - |  |  |  | 250 M³/H | HYDRUS | [6 empty] | SIM
| #REF! | 29717 | GOIÂNIA | AE-E08-GO-2307-0042 | GOIÂNIA | GOIÂNIA | AV. PERIMETRAL NORTE SETOR GOIÂNIA 2 | ETE - DR HÉLIO SEIXO DE BRITTO | ETE | 12450012 | 2020-06-09 | - | 1 | VALVULA | RETENCAO |  |  |  | 150 MM |  | 2 | UN | SIM | NAO | SIM | - | MANUAL | [10 empty] | SIM
| #REF! | 29722 | GOIÂNIA | AE-E08-GO-2307-0047 | GOIÂNIA | GOIÂNIA | AV. PERIMETRAL NORTE SETOR GOIÂNIA 2 | ETE - DR HÉLIO SEIXO DE BRITTO | ETE | 12450012 | 2020-06-09 | - | 1 | MOTOR | INDUCAO | [5 empty] | 1 | UN | NAO | SIM | SIM | - |  | 45 KW | 1775 | [8 empty] | SIM
| #REF! | 29724 | GOIÂNIA | AE-E08-GO-2307-0049 | GOIÂNIA | GOIÂNIA | AV. PERIMETRAL NORTE SETOR GOIÂNIA 2 | ETE - DR HÉLIO SEIXO DE BRITTO | ETE | 12450012 | 2020-06-09 | - | 1 | MOTOR | INDUCAO | [5 empty] | 1 | UN | NAO | SIM | SIM | - |  | 3 CV |  |  | WEG | [6 empty] | SIM
| #REF! | 29725 | GOIÂNIA | AE-E08-GO-2307-0050 | GOIÂNIA | GOIÂNIA | AV. PERIMETRAL NORTE SETOR GOIÂNIA 2 | ETE - DR HÉLIO SEIXO DE BRITTO | ETE | 12450012 | 2020-06-09 | - | 1 | MOTOR | INDUCAO | [5 empty] | 1 | UN | NAO | SIM | SIM | - |  | 3 CV |  |  | WEG | [6 empty] | SIM
| #REF! | 29726 | GOIÂNIA | AE-E08-GO-2307-0051 | GOIÂNIA | GOIÂNIA | AV. PERIMETRAL NORTE SETOR GOIÂNIA 2 | ETE - DR HÉLIO SEIXO DE BRITTO | ETE | 12450012 | 2020-06-09 | - | 1 | MOTOR | INDUCAO | [5 empty] | 1 | UN | NAO | SIM | SIM | - |  | 2 CV | 3380 |  | WEG | [6 empty] | SIM
| #REF! | 29731 | GOIÂNIA | AE-E08-GO-2307-0056 | GOIÂNIA | GOIÂNIA | AV. PERIMETRAL NORTE SETOR GOIÂNIA 2 | ETE - DR HÉLIO SEIXO DE BRITTO | ETE | 12450012 | 2020-06-09 | - | 1 | MOTOR | INDUCAO | [5 empty] | 1 | UN | NAO | SIM | SIM | - |  | 3 CV | [9 empty] | SIM
| #REF! | 29738 | GOIÂNIA | AE-E08-GO-2307-0063 | GOIÂNIA | GOIÂNIA | AV. PERIMETRAL NORTE SETOR GOIÂNIA 2 | ETE - DR HÉLIO SEIXO DE BRITTO | ETE | 12450012 | 2020-06-09 | - | 1 | MOTOR | INDUCAO | [5 empty] | 1 | UN | NAO | SIM | SIM | - |  | 12,5 CV | 1755 |  | WEG | [6 empty] | SIM
| #REF! | 29750 | GOIÂNIA | AE-E08-GO-2307-0075 | GOIÂNIA | GOIÂNIA | AV. PERIMETRAL NORTE SETOR GOIÂNIA 2 | ETE - DR HÉLIO SEIXO DE BRITTO | ETE | 12450012 | 2020-06-09 | - | 1 | MOTOR | INDUCAO | [5 empty] | 1 | UN | SIM | NAO | SIM | - |  | 3 CV | [9 empty] | SIM
| #REF! | 29751 | GOIÂNIA | AE-E08-GO-2307-0076 | GOIÂNIA | GOIÂNIA | AV. PERIMETRAL NORTE SETOR GOIÂNIA 2 | ETE - DR HÉLIO SEIXO DE BRITTO | ETE | 12450012 | 2020-06-09 | - | 1 | MOTOR | INDUCAO | [5 empty] | 1 | UN | SIM | NAO | SIM | - |  | 3 CV |  |  | ABB | [6 empty] | SIM
| #REF! | 29752 | GOIÂNIA | AE-E08-GO-2307-0077 | GOIÂNIA | GOIÂNIA | AV. PERIMETRAL NORTE SETOR GOIÂNIA 2 | ETE - DR HÉLIO SEIXO DE BRITTO | ETE | 12450012 | 2020-06-09 | - | 1 | MOTOR | INDUCAO | [5 empty] | 1 | UN | SIM | NAO | SIM | - |  | 3 CV |  |  | BONLIGLIOLI | [6 empty] | SIM
| #REF! | 29754 | GOIÂNIA | AE-E08-GO-2307-0079 | GOIÂNIA | GOIÂNIA | AV. PERIMETRAL NORTE SETOR GOIÂNIA 2 | ETE - DR HÉLIO SEIXO DE BRITTO | ETE | 12450012 | 2020-06-09 | - | 1 | MOTOR | INDUCAO | [5 empty] | 1 | UN | SIM | NAO | SIM | - |  | 15 CV | 1755 |  | WEG | [6 empty] | SIM
| #REF! | 29755 | GOIÂNIA | AE-E08-GO-2307-0080 | GOIÂNIA | GOIÂNIA | AV. PERIMETRAL NORTE SETOR GOIÂNIA 2 | ETE - DR HÉLIO SEIXO DE BRITTO | ETE | 12450012 | 2020-06-09 | - | 1 | MOTOR | INDUCAO | [5 empty] | 1 | UN | SIM | NAO | SIM | - |  | 15 CV | 1755 |  | WEG | [6 empty] | SIM
| #REF! | 29757 | GOIÂNIA | AE-E08-GO-2307-0082 | GOIÂNIA | GOIÂNIA | AV. PERIMETRAL NORTE SETOR GOIÂNIA 2 | ETE - DR HÉLIO SEIXO DE BRITTO | ETE | 12450012 | 2020-06-09 | - | 1 | MOTOR | INDUCAO | [5 empty] | 1 | UN | SIM | NAO | SIM | - |  | 3 CV |  |  | WEG | [6 empty] | SIM
| #REF! | 29758 | GOIÂNIA | AE-E08-GO-2307-0083 | GOIÂNIA | GOIÂNIA | AV. PERIMETRAL NORTE SETOR GOIÂNIA 2 | ETE - DR HÉLIO SEIXO DE BRITTO | ETE | 12450012 | 2020-06-09 | - | 1 | MOTOR | INDUCAO | [5 empty] | 1 | UN | SIM | NAO | SIM | - |  | 3 CV |  |  | WEG | [6 empty] | SIM
| #REF! | 29759 | GOIÂNIA | AE-E08-GO-2307-0084 | GOIÂNIA | GOIÂNIA | AV. PERIMETRAL NORTE SETOR GOIÂNIA 2 | ETE - DR HÉLIO SEIXO DE BRITTO | ETE | 12450012 | 2020-06-09 | - | 1 | MOTOR | INDUCAO | [5 empty] | 1 | UN | SIM | NAO | SIM | - |  | 3 CV |  |  | WEG | [6 empty] | SIM
| #REF! | 29760 | GOIÂNIA | AE-E08-GO-2307-0085 | GOIÂNIA | GOIÂNIA | AV. PERIMETRAL NORTE SETOR GOIÂNIA 2 | ETE - DR HÉLIO SEIXO DE BRITTO | ETE | 12450012 | 2020-06-09 | - | 1 | MOTOR | INDUCAO | [5 empty] | 1 | UN | SIM | NAO | SIM | - |  | 3 CV | [9 empty] | SIM
| #REF! | 29761 | GOIÂNIA | AE-E08-GO-2307-0086 | GOIÂNIA | GOIÂNIA | AV. PERIMETRAL NORTE SETOR GOIÂNIA 2 | ETE - DR HÉLIO SEIXO DE BRITTO | ETE | 12450012 | 2020-06-09 | - | 1 | MOTOR | INDUCAO | [5 empty] | 1 | UN | SIM | NAO | SIM | - |  | 3 CV | [9 empty] | SIM
| #REF! | 29765 | GOIÂNIA | AE-E08-GO-2307-0090 | GOIÂNIA | GOIÂNIA | AV. PERIMETRAL NORTE SETOR GOIÂNIA 2 | ETE - DR HÉLIO SEIXO DE BRITTO | ETE | 12450012 | 2020-06-09 | - | 1 | MOTOR | INDUCAO | [5 empty] | 1 | UN | SIM | NAO | SIM | - |  | 3 CV | [9 empty] | SIM
| #REF! | 29776 | GOIÂNIA | AE-E08-GO-2307-0101 | GOIÂNIA | GOIÂNIA | AV. PERIMETRAL NORTE SETOR GOIÂNIA 2 | ETE - DR HÉLIO SEIXO DE BRITTO | ETE | 12450012 | 2020-06-09 | - | 1 | MOTOR | INDUCAO | [5 empty] | 1 | UN | NAO | SIM | SIM | - |  | 1 CV | [9 empty] | SIM
| #REF! | 29777 | GOIÂNIA | AE-E08-GO-2307-0102 | GOIÂNIA | GOIÂNIA | AV. PERIMETRAL NORTE SETOR GOIÂNIA 2 | ETE - DR HÉLIO SEIXO DE BRITTO | ETE | 12450012 | 2020-06-09 | - | 1 | MOTOR | INDUCAO | [5 empty] | 1 | UN | SIM | NAO | SIM | - |  | 1 CV |  |  | WEG | [6 empty] | SIM
| #REF! | 29778 | GOIÂNIA | AE-E08-GO-2307-0103 | GOIÂNIA | GOIÂNIA | AV. PERIMETRAL NORTE SETOR GOIÂNIA 2 | ETE - DR HÉLIO SEIXO DE BRITTO | ETE | 12450012 | 2020-06-09 | - | 1 | MOTOR | INDUCAO | [5 empty] | 1 | UN | SIM | NAO | SIM | - |  | 1 CV |  |  | WEG | [6 empty] | SIM
| #REF! | 29783 | GOIÂNIA | AE-E08-GO-2307-0108 | GOIÂNIA | GOIÂNIA | AV. PERIMETRAL NORTE SETOR GOIÂNIA 2 | ETE - DR HÉLIO SEIXO DE BRITTO | ETE | 12450012 | 2020-06-09 | - | 1 | MOTOR | INDUCAO | [5 empty] | 1 | UN | SIM | NAO | SIM | - |  | 1 CV | [9 empty] | SIM
| #REF! | 29784 | GOIÂNIA | AE-E08-GO-2307-0109 | GOIÂNIA | GOIÂNIA | AV. PERIMETRAL NORTE SETOR GOIÂNIA 2 | ETE - DR HÉLIO SEIXO DE BRITTO | ETE | 12450012 | 2020-06-09 | - | 1 | MOTOR | INDUCAO | [5 empty] | 1 | UN | SIM | NAO | SIM | - |  | 1 CV | [9 empty] | SIM
| #REF! | 29789 | GOIÂNIA | AE-E08-GO-2307-0114 | GOIÂNIA | GOIÂNIA | AV. PERIMETRAL NORTE SETOR GOIÂNIA 2 | ETE - DR HÉLIO SEIXO DE BRITTO | ETE | 12450012 | 2020-06-09 | - | 1 | MOTOR | INDUCAO | [5 empty] | 1 | UN | SIM | NAO | SIM | - |  | 1 CV | [9 empty] | SIM
| #REF! | 29796 | GOIÂNIA | AE-E08-GO-2307-0121 | GOIÂNIA | GOIÂNIA | AV. PERIMETRAL NORTE SETOR GOIÂNIA 2 | ETE - DR HÉLIO SEIXO DE BRITTO | ETE | 12450012 | 2020-06-09 | - | 1 | MOTOR | INDUCAO | [5 empty] | 1 | UN | SIM | NAO | SIM | - |  | 1 CV | [9 empty] | SIM
| #REF! | 29800 | GOIÂNIA | AE-E08-GO-2307-0125 | GOIÂNIA | GOIÂNIA | AV. PERIMETRAL NORTE SETOR GOIÂNIA 2 | ETE - DR HÉLIO SEIXO DE BRITTO | ETE | 12450012 | 2020-06-09 | - | 1 | MOTOR | INDUCAO | [5 empty] | 1 | UN | SIM | NAO | SIM | - |  | 1 CV | [9 empty] | SIM
| #REF! | 29809 | GOIÂNIA | AE-E08-GO-2307-0134 | GOIÂNIA | GOIÂNIA | AV. PERIMETRAL NORTE SETOR GOIÂNIA 2 | ETE - DR HÉLIO SEIXO DE BRITTO | ETE | 12450012 | 2020-06-09 | - | 1 | BOMBA | CENTRIFUGA | [5 empty] | 1 | UN | SIM | NAO | SIM | - |  |  | 1160 | 195 M³/H | [7 empty] | SIM
| #REF! | 29811 | GOIÂNIA | AE-E08-GO-2307-0136 | GOIÂNIA | GOIÂNIA | AV. PERIMETRAL NORTE SETOR GOIÂNIA 2 | ETE - DR HÉLIO SEIXO DE BRITTO | ETE | 12450012 | 2020-06-09 | - | 1 | BOMBA | CENTRIFUGA | [5 empty] | 1 | UN | SIM | NAO | SIM | - |  |  | 1770 | 116 L/S | [7 empty] | SIM
| #REF! | 29816 | GOIÂNIA | AE-E08-GO-2307-0141 | GOIÂNIA | GOIÂNIA | AV. PERIMETRAL NORTE SETOR GOIÂNIA 2 | ETE - DR HÉLIO SEIXO DE BRITTO | ETE | 12450012 | 2020-06-09 | - | 1 | BOMBA | CENTRIFUGA | [5 empty] | 1 | UN | SIM | NAO | SIM | - |  |  | 1740 |  | KSB | [6 empty] | SIM
| #REF! | 29823 | GOIÂNIA | AE-E08-GO-2307-0148 | GOIÂNIA | GOIÂNIA | AV. PERIMETRAL NORTE SETOR GOIÂNIA 2 | ETE - DR HÉLIO SEIXO DE BRITTO | ETE | 12450012 | 2020-06-09 | - | 1 | BOMBA | CENTRIFUGA | [5 empty] | 1 | UN | SIM | NAO | SIM | - | [11 empty] | SIM
| #REF! | 29825 | GOIÂNIA | AE-E08-GO-2307-0150 | GOIÂNIA | GOIÂNIA | AV. PERIMETRAL NORTE SETOR GOIÂNIA 2 | ETE - DR HÉLIO SEIXO DE BRITTO | ETE | 12450012 | 2020-06-09 | - | 1 | BOMBA | CENTRIFUGA | [5 empty] | 1 | UN | SIM | NAO | SIM | - | [11 empty] | SIM
| #REF! | 29826 | GOIÂNIA | AE-E08-GO-2307-0151 | GOIÂNIA | GOIÂNIA | AV. PERIMETRAL NORTE SETOR GOIÂNIA 2 | ETE - DR HÉLIO SEIXO DE BRITTO | ETE | 12450012 | 2020-06-09 | - | 1 | BOMBA | CENTRIFUGA | [5 empty] | 1 | UN | SIM | NAO | SIM | - | [11 empty] | SIM
| #REF! | 29827 | GOIÂNIA | AE-E08-GO-2307-0152 | GOIÂNIA | GOIÂNIA | AV. PERIMETRAL NORTE SETOR GOIÂNIA 2 | ETE - DR HÉLIO SEIXO DE BRITTO | ETE | 12450012 | 2020-06-09 | - | 1 | BOMBA | CENTRIFUGA | [5 empty] | 1 | UN | SIM | NAO | SIM | - | [11 empty] | SIM
| #REF! | 29829 | GOIÂNIA | AE-E08-GO-2307-0154 | GOIÂNIA | GOIÂNIA | AV. PERIMETRAL NORTE SETOR GOIÂNIA 2 | ETE - DR HÉLIO SEIXO DE BRITTO | ETE | 12450012 | 2020-06-09 | - | 1 | BOMBA | CENTRIFUGA | [5 empty] | 1 | UN | SIM | NAO | SIM | - | [11 empty] | SIM
| #REF! | 29830 | GOIÂNIA | AE-E08-GO-2307-0155 | GOIÂNIA | GOIÂNIA | AV. PERIMETRAL NORTE SETOR GOIÂNIA 2 | ETE - DR HÉLIO SEIXO DE BRITTO | ETE | 12450012 | 2020-06-09 | - | 1 | BOMBA | CENTRIFUGA | [5 empty] | 1 | UN | SIM | NAO | SIM | - |  |  |  | 1710 L/S | WORTHINGTON | [6 empty] | SIM
| #REF! | 29831 | GOIÂNIA | AE-E08-GO-2307-0156 | GOIÂNIA | GOIÂNIA | AV. PERIMETRAL NORTE SETOR GOIÂNIA 2 | ETE - DR HÉLIO SEIXO DE BRITTO | ETE | 12450012 | 2020-06-09 | - | 1 | BOMBA | CENTRIFUGA | [5 empty] | 1 | UN | SIM | NAO | SIM | - |  |  |  | 1710 L/S | WORTHINGTON | [6 empty] | SIM
| #REF! | 29832 | GOIÂNIA | AE-E08-GO-2307-0157 | GOIÂNIA | GOIÂNIA | AV. PERIMETRAL NORTE SETOR GOIÂNIA 2 | ETE - DR HÉLIO SEIXO DE BRITTO | ETE | 12450012 | 2020-06-09 | - | 1 | BOMBA | CENTRIFUGA | [5 empty] | 1 | UN | SIM | NAO | SIM | - |  |  |  | 1710 L/S | WORTHINGTON | [6 empty] | SIM
| #REF! | 29833 | GOIÂNIA | AE-E08-GO-2307-0158 | GOIÂNIA | GOIÂNIA | AV. PERIMETRAL NORTE SETOR GOIÂNIA 2 | ETE - DR HÉLIO SEIXO DE BRITTO | ETE | 12450012 | 2020-06-09 | - | 1 | BOMBA | CENTRIFUGA | [5 empty] | 1 | UN | SIM | NAO | SIM | - |  |  |  | 1710 L/S | WORTHINGTON | [6 empty] | SIM
| #REF! | 29835 | GOIÂNIA | AE-E08-GO-2307-0160 | GOIÂNIA | GOIÂNIA | AV. PERIMETRAL NORTE SETOR GOIÂNIA 2 | ETE - DR HÉLIO SEIXO DE BRITTO | ETE | 12450012 | 2020-06-09 | - | 1 | BOMBA | SUBMERSA | [5 empty] | 1 | UN | SIM | NAO | SIM | - |  | 11 KW | [9 empty] | SIM
| #REF! | 29836 | GOIÂNIA | AE-E08-GO-2307-0161 | GOIÂNIA | GOIÂNIA | AV. PERIMETRAL NORTE SETOR GOIÂNIA 2 | ETE - DR HÉLIO SEIXO DE BRITTO | ETE | 12450012 | 2020-06-09 | - | 1 | BOMBA | SUBMERSA | [5 empty] | 1 | UN | SIM | NAO | SIM | - |  | 11 KW | [9 empty] | SIM
| #REF! | 29837 | GOIÂNIA | AE-E08-GO-2307-0162 | GOIÂNIA | GOIÂNIA | AV. PERIMETRAL NORTE SETOR GOIÂNIA 2 | ETE - DR HÉLIO SEIXO DE BRITTO | ETE | 12450012 | 2020-06-09 | - | 1 | BOMBA | SUBMERSA | [5 empty] | 1 | UN | SIM | NAO | SIM | - |  | 11 KW | [9 empty] | SIM
| #REF! | 29838 | GOIÂNIA | AE-E08-GO-2307-0163 | GOIÂNIA | GOIÂNIA | AV. PERIMETRAL NORTE SETOR GOIÂNIA 2 | ETE - DR HÉLIO SEIXO DE BRITTO | ETE | 12450012 | 2020-06-09 | - | 1 | BOMBA | SUBMERSA | [5 empty] | 1 | UN | SIM | NAO | SIM | - |  | 11 KW | [9 empty] | SIM
| #REF! | 29842 | GOIÂNIA | AE-E08-GO-2307-0167 | GOIÂNIA | GOIÂNIA | AV. PERIMETRAL NORTE SETOR GOIÂNIA 2 | ETE - DR HÉLIO SEIXO DE BRITTO | ETE | 12450012 | 2020-06-09 | - | 1 | BOMBA | SUBMERSA | [5 empty] | 1 | UN | SIM | NAO | SIM | - |  | 11 KW | [9 empty] | SIM
| #REF! | 29843 | GOIÂNIA | AE-E08-GO-2307-0168 | GOIÂNIA | GOIÂNIA | AV. PERIMETRAL NORTE SETOR GOIÂNIA 2 | ETE - DR HÉLIO SEIXO DE BRITTO | ETE | 12450012 | 2020-06-09 | - | 1 | BOMBA | SUBMERSA | [5 empty] | 1 | UN | SIM | NAO | SIM | - |  | 11 KW | [9 empty] | SIM
| #REF! | 29844 | GOIÂNIA | AE-E08-GO-2307-0169 | GOIÂNIA | GOIÂNIA | AV. PERIMETRAL NORTE SETOR GOIÂNIA 2 | ETE - DR HÉLIO SEIXO DE BRITTO | ETE | 12450012 | 2020-06-09 | - | 1 | VALVULA | REGISTRO |  |  |  | 100 MM |  | 7 | UN | SIM | NAO | SIM | - | MANUAL | [10 empty] | SIM
| #REF! | 29845 | GOIÂNIA | AE-E08-GO-2307-0170 | GOIÂNIA | GOIÂNIA | AV. PERIMETRAL NORTE SETOR GOIÂNIA 2 | ETE - DR HÉLIO SEIXO DE BRITTO | ETE | 12450012 | 2020-06-09 | - | 1 | VALVULA | REGISTRO |  |  |  | 150 MM |  | 2 | UN | SIM | NAO | SIM | - | MANUAL | [10 empty] | SIM
| #REF! | 29846 | GOIÂNIA | AE-E08-GO-2307-0171 | GOIÂNIA | GOIÂNIA | AV. PERIMETRAL NORTE SETOR GOIÂNIA 2 | ETE - DR HÉLIO SEIXO DE BRITTO | ETE | 12450012 | 2020-06-09 | - | 1 | VALVULA | REGISTRO |  |  |  | 100 MM |  | 2 | UN | SIM | NAO | SIM | - | MANUAL | [10 empty] | SIM
| #REF! | 29847 | GOIÂNIA | AE-E08-GO-2307-0172 | GOIÂNIA | GOIÂNIA | AV. PERIMETRAL NORTE SETOR GOIÂNIA 2 | ETE - DR HÉLIO SEIXO DE BRITTO | ETE | 12450012 | 2020-06-09 | - | 1 | VALVULA | REGISTRO |  |  |  | 150 MM |  | 2 | UN | SIM | NAO | SIM | - | MANUAL | [10 empty] | SIM
| #REF! | 29848 | GOIÂNIA | AE-E08-GO-2307-0173 | GOIÂNIA | GOIÂNIA | AV. PERIMETRAL NORTE SETOR GOIÂNIA 2 | ETE - DR HÉLIO SEIXO DE BRITTO | ETE | 12450012 | 2020-06-09 | - | 1 | VALVULA | REGISTRO |  |  |  | 150 MM |  | 20 | UN | SIM | NAO | SIM | - | MANUAL | [10 empty] | SIM
| #REF! | 29849 | GOIÂNIA | AE-E08-GO-2307-0174 | GOIÂNIA | GOIÂNIA | AV. PERIMETRAL NORTE SETOR GOIÂNIA 2 | ETE - DR HÉLIO SEIXO DE BRITTO | ETE | 12450012 | 2020-06-09 | - | 1 | VALVULA | REGISTRO |  |  |  | 200 MM |  | 4 | UN | SIM | NAO | SIM | - | MANUAL | [10 empty] | SIM
| #REF! | 29850 | GOIÂNIA | AE-E08-GO-2307-0175 | GOIÂNIA | GOIÂNIA | AV. PERIMETRAL NORTE SETOR GOIÂNIA 2 | ETE - DR HÉLIO SEIXO DE BRITTO | ETE | 12450012 | 2020-06-09 | - | 1 | VALVULA | REGULADORA DE PRESSAO |  |  |  | 100 MM |  | 3 | UN | SIM | NAO | SIM | - | AUTOMATICO | [10 empty] | SIM
| #REF! | 29851 | GOIÂNIA | AE-E08-GO-2307-0176 | GOIÂNIA | GOIÂNIA | AV. PERIMETRAL NORTE SETOR GOIÂNIA 2 | ETE - DR HÉLIO SEIXO DE BRITTO | ETE | 12450012 | 2020-06-09 | - | 1 | VALVULA | REGISTRO |  |  |  | 100 MM |  | 3 | UN | SIM | NAO | SIM | - | MANUAL | [10 empty] | SIM
| #REF! | 29852 | GOIÂNIA | AE-E08-GO-2307-0177 | GOIÂNIA | GOIÂNIA | AV. PERIMETRAL NORTE SETOR GOIÂNIA 2 | ETE - DR HÉLIO SEIXO DE BRITTO | ETE | 12450012 | 2020-06-09 | - | 1 | VALVULA | REGISTRO |  |  |  | 100 MM |  | 4 | UN | SIM | NAO | SIM | - | MANUAL | [10 empty] | SIM
| #REF! | 29853 | GOIÂNIA | AE-E08-GO-2307-0178 | GOIÂNIA | GOIÂNIA | AV. PERIMETRAL NORTE SETOR GOIÂNIA 2 | ETE - DR HÉLIO SEIXO DE BRITTO | ETE | 12450012 | 2020-06-09 | - | 1 | VALVULA | REGISTRO |  |  |  | 300 MM |  | 6 | UN | SIM | NAO | SIM | - | MANUAL | [10 empty] | SIM
| #REF! | 29859 | GOIÂNIA | AE-E08-GO-2307-0184 | GOIÂNIA | GOIÂNIA | AV. PERIMETRAL NORTE SETOR GOIÂNIA 2 | ETE - DR HÉLIO SEIXO DE BRITTO | ETE | 12450012 | 2020-06-09 | - | 1 | CIRCULADOR DE AR | CIRCULADOR DE AR | [5 empty] | 1 | UN | SIM | NAO | SIM | - | [11 empty] | SIM
| #REF! | 29862 | GOIÂNIA | AE-E08-GO-2307-0187 | GOIÂNIA | GOIÂNIA | AV. PERIMETRAL NORTE SETOR GOIÂNIA 2 | ETE - DR HÉLIO SEIXO DE BRITTO | ETE | 12450012 | 2020-06-09 | - | 1 | CIRCULADOR DE AR | CIRCULADOR DE AR | [5 empty] | 1 | UN | SIM | NAO | SIM | - | [11 empty] | SIM
| #REF! | 29863 | GOIÂNIA | AE-E08-GO-2307-0188 | GOIÂNIA | GOIÂNIA | AV. PERIMETRAL NORTE SETOR GOIÂNIA 2 | ETE - DR HÉLIO SEIXO DE BRITTO | ETE | 12450012 | 2020-06-09 | - | 1 | CIRCULADOR DE AR | CIRCULADOR DE AR | [5 empty] | 1 | UN | SIM | NAO | SIM | - | [11 empty] | SIM
| #REF! | 29864 | GOIÂNIA | AE-E08-GO-2307-0189 | GOIÂNIA | GOIÂNIA | AV. PERIMETRAL NORTE SETOR GOIÂNIA 2 | ETE - DR HÉLIO SEIXO DE BRITTO | ETE | 12450012 | 2020-06-09 | - | 1 | CIRCULADOR DE AR | CIRCULADOR DE AR | [5 empty] | 1 | UN | SIM | NAO | SIM | - | [11 empty] | SIM
| #REF! | 29865 | GOIÂNIA | AE-E08-GO-2307-0190 | GOIÂNIA | GOIÂNIA | AV. PERIMETRAL NORTE SETOR GOIÂNIA 2 | ETE - DR HÉLIO SEIXO DE BRITTO | ETE | 12450012 | 2020-06-09 | - | 1 | PAINEL | QUADRO DE COMANDO | [5 empty] | 1 | UN | SIM | NAO | SIM | - | [11 empty] | SIM
| #REF! | 29887 | GOIÂNIA | AE-E08-GO-2307-0211 | GOIÂNIA | GOIÂNIA | AV. PERIMETRAL NORTE SETOR GOIÂNIA 2 | ETE - DR HÉLIO SEIXO DE BRITTO | ETE | 12450012 | 2020-06-09 | - | 1 | VALVULA | REGISTRO |  |  |  | 100 MM |  | 1 | UN | SIM | NAO | SIM | - | MANUAL | [10 empty] | SIM
| #REF! | 29888 | GOIÂNIA | AE-E08-GO-2307-0212 | GOIÂNIA | GOIÂNIA | AV. PERIMETRAL NORTE SETOR GOIÂNIA 2 | ETE - DR HÉLIO SEIXO DE BRITTO | ETE | 12450012 | 2020-06-09 | - | 1 | VALVULA | REGISTRO |  |  |  | 100 MM |  | 1 | UN | SIM | NAO | SIM | - | MANUAL | [10 empty] | SIM
| #REF! | 29892 | GOIÂNIA | AE-E08-GO-2307-0216 | GOIÂNIA | GOIÂNIA | AV. PERIMETRAL NORTE SETOR GOIÂNIA 2 | ETE - DR HÉLIO SEIXO DE BRITTO | ETE | 12450012 | 2020-06-09 | - | 1 | COMPRESSOR DE AR | COMPRESSOR DE AR | [5 empty] | 1 | UN | SIM | NAO | SIM | - |  | 15 HP |  |  | SAMM | 206450 | [5 empty] | SIM
| #REF! | 29917 | GOIÂNIA | AE-E08-GO-2307-0241 | GOIÂNIA | GOIÂNIA | AV. PERIMETRAL NORTE SETOR GOIÂNIA 2 | ETE - DR HÉLIO SEIXO DE BRITTO | ETE | 12450012 | 2020-06-09 | - | 1 | PAINEL | QUADRO DE COMANDO | [5 empty] | 1 | UN | SIM | NAO | SIM | - | [11 empty] | SIM
| #REF! | 29928 | GOIÂNIA | AE-E08-GO-2307-0252 | GOIÂNIA | GOIÂNIA | AV. PERIMETRAL NORTE SETOR GOIÂNIA 2 | ETE - DR HÉLIO SEIXO DE BRITTO | ETE | 12450012 | 2020-06-09 | - | 1 | INDICADOR DE NIVEL | INDICADOR DE NIVEL | [5 empty] | 1 | UN | SIM | NAO | SIM | - | [11 empty] | SIM
| #REF! | 29932 | GOIÂNIA | AE-E08-GO-2307-0257 | GOIÂNIA | GOIÂNIA | AV. PERIMETRAL NORTE SETOR GOIÂNIA 2 | ETE - DR HÉLIO SEIXO DE BRITTO | ETE | 12450012 | 2020-06-09 | - | 1 | PAINEL | QUADRO DE COMANDO | [5 empty] | 1 | UN | SIM | NAO | SIM | - | [11 empty] | SIM
| #REF! | 29933 | GOIÂNIA | AE-E08-GO-2307-0258 | GOIÂNIA | GOIÂNIA | AV. PERIMETRAL NORTE SETOR GOIÂNIA 2 | ETE - DR HÉLIO SEIXO DE BRITTO | ETE | 12450012 | 2020-06-09 | - | 1 | BOMBA | CENTRIFUGA | [5 empty] | 1 | UN | SIM | NAO | SIM | - | [11 empty] | SIM
| #REF! | 29934 | GOIÂNIA | AE-E08-GO-2307-0259 | GOIÂNIA | GOIÂNIA | AV. PERIMETRAL NORTE SETOR GOIÂNIA 2 | ETE - DR HÉLIO SEIXO DE BRITTO | ETE | 12450012 | 2020-06-09 | - | 1 | BOMBA | CENTRIFUGA | [5 empty] | 1 | UN | SIM | NAO | SIM | - | [11 empty] | SIM
| #REF! | 29937 | GOIÂNIA | AE-E08-GO-2307-0262 | GOIÂNIA | GOIÂNIA | AV. PERIMETRAL NORTE SETOR GOIÂNIA 2 | ETE - DR HÉLIO SEIXO DE BRITTO | ETE | 12450012 | 2020-06-09 | - | 1 | INDICADOR DE NIVEL | INDICADOR DE NIVEL | [5 empty] | 1 | UN | SIM | NAO | SIM | - |  |  |  |  | SIEMENS | [6 empty] | SIM
| #REF! | 29941 | GOIÂNIA | AE-E08-GO-2307-0266 | GOIÂNIA | GOIÂNIA | AV. PERIMETRAL NORTE SETOR GOIÂNIA 2 | ETE - DR HÉLIO SEIXO DE BRITTO | ETE | 12450012 | 2020-06-09 | - | 1 | BOMBA | CENTRIFUGA | [5 empty] | 1 | UN | SIM | NAO | SIM | - | [11 empty] | SIM
| #REF! | 29942 | GOIÂNIA | AE-E08-GO-2307-0267 | GOIÂNIA | GOIÂNIA | AV. PERIMETRAL NORTE SETOR GOIÂNIA 2 | ETE - DR HÉLIO SEIXO DE BRITTO | ETE | 12450012 | 2020-06-09 | - | 1 | BOMBA | CENTRIFUGA | [5 empty] | 1 | UN | SIM | NAO | SIM | - | [11 empty] | SIM
| #REF! | 29943 | GOIÂNIA | AE-E08-GO-2307-0268 | GOIÂNIA | GOIÂNIA | AV. PERIMETRAL NORTE SETOR GOIÂNIA 2 | ETE - DR HÉLIO SEIXO DE BRITTO | ETE | 12450012 | 2020-06-09 | - | 1 | BOMBA | CENTRIFUGA | [5 empty] | 1 | UN | SIM | NAO | SIM | - | [11 empty] | SIM
| #REF! | 29944 | GOIÂNIA | AE-E08-GO-2307-0269 | GOIÂNIA | GOIÂNIA | AV. PERIMETRAL NORTE SETOR GOIÂNIA 2 | ETE - DR HÉLIO SEIXO DE BRITTO | ETE | 12450012 | 2020-06-09 | - | 1 | PAINEL | QUADRO DE COMANDO | [5 empty] | 1 | UN | SIM | NAO | SIM | - | [8 empty] | CENTRÍFUGA |  |  | SIM
| #REF! | 29945 | GOIÂNIA | AE-E08-GO-2307-0270 | GOIÂNIA | GOIÂNIA | AV. PERIMETRAL NORTE SETOR GOIÂNIA 2 | ETE - DR HÉLIO SEIXO DE BRITTO | ETE | 12450012 | 2020-06-09 | - | 1 | PAINEL | QUADRO DE COMANDO | [5 empty] | 1 | UN | SIM | NAO | SIM | - | [8 empty] | CENTRÍFUGA |  |  | SIM
| #REF! | 29948 | GOIÂNIA | AE-E08-GO-2307-0273 | GOIÂNIA | GOIÂNIA | AV. PERIMETRAL NORTE SETOR GOIÂNIA 2 | ETE - DR HÉLIO SEIXO DE BRITTO | ETE | 12450012 | 2020-06-09 | - | 1 | PAINEL | QUADRO DE COMANDO | [5 empty] | 1 | UN | SIM | NAO | SIM | - | [8 empty] | CENTRÍFUGA |  |  | SIM
| #REF! | 29949 | GOIÂNIA | AE-E08-GO-2307-0274 | GOIÂNIA | GOIÂNIA | AV. PERIMETRAL NORTE SETOR GOIÂNIA 2 | ETE - DR HÉLIO SEIXO DE BRITTO | ETE | 12450012 | 2020-06-09 | - | 1 | PAINEL | AUTOMACAO | [5 empty] | 1 | UN | SIM | NAO | SIM | - | [11 empty] | SIM
| #REF! | 29950 | GOIÂNIA | AE-E08-GO-0110-5331 | GOIÂNIA | GOIÂNIA | AV. PERIMETRAL NORTE SETOR GOIÂNIA 2 | ETE - DR HÉLIO SEIXO DE BRITTO | ETE | 12450012 | 2020-06-09 | - | 1 | TANQUE | TANQUE METALICO |  |  |  | DN= 1,5 M; H= 2,50 M | 4 M³ | 2 | UN | SIM | NAO | SIM | - | [11 empty] | SIM
| #REF! | 29953 | GOIÂNIA | AE-E08-GO-0110-5334 | GOIÂNIA | GOIÂNIA | AV. PERIMETRAL NORTE SETOR GOIÂNIA 2 | ETE - DR HÉLIO SEIXO DE BRITTO | ETE | 12450012 | 2020-06-09 | - | 1 | CALHA | CALHA PARSHALL | COMPRIMENTO: 4M |  |  | - |  | 1 | UN | SIM | NAO | SIM | - | [11 empty] | SIM
| #REF! | 29965 | GOIÂNIA | AE-E08-GO-2307-0288 | GOIÂNIA | GOIÂNIA | AV. PERIMETRAL NORTE SETOR GOIÂNIA 2 | ETE - DR HÉLIO SEIXO DE BRITTO | ETE | 12450012 | 2020-06-09 | - | 1 | PAINEL | AUTOMACAO | [5 empty] | 1 | UN | SIM | NAO | SIM | - | [8 empty] | COMPRESSOR |  |  | SIM
| #REF! | 29966 | GOIÂNIA | AE-E08-GO-2307-0289 | GOIÂNIA | GOIÂNIA | AV. PERIMETRAL NORTE SETOR GOIÂNIA 2 | ETE - DR HÉLIO SEIXO DE BRITTO | ETE | 12450012 | 2020-06-09 | - | 1 | PAINEL | AUTOMACAO | [5 empty] | 1 | UN | SIM | NAO | SIM | - | [8 empty] | TALHA |  |  | SIM
| #REF! | 29967 | GOIÂNIA | AE-E08-GO-2307-0290 | GOIÂNIA | GOIÂNIA | AV. PERIMETRAL NORTE SETOR GOIÂNIA 2 | ETE - DR HÉLIO SEIXO DE BRITTO | ETE | 12450012 | 2020-06-09 | - | 1 | PAINEL | QUADRO DE COMANDO | [5 empty] | 1 | UN | SIM | NAO | SIM | - | [8 empty] | ILUMINAÇÃO |  |  | SIM
| #REF! | 29968 | GOIÂNIA | AE-E08-GO-2307-0291 | GOIÂNIA | GOIÂNIA | AV. PERIMETRAL NORTE SETOR GOIÂNIA 2 | ETE - DR HÉLIO SEIXO DE BRITTO | ETE | 12450012 | 2020-06-09 | - | 1 | PAINEL | QUADRO DE COMANDO | [5 empty] | 1 | UN | SIM | NAO | SIM | - | [8 empty] | BOMBAS |  |  | SIM
| #REF! | 29969 | GOIÂNIA | AE-E08-GO-2307-0292 | GOIÂNIA | GOIÂNIA | AV. PERIMETRAL NORTE SETOR GOIÂNIA 2 | ETE - DR HÉLIO SEIXO DE BRITTO | ETE | 12450012 | 2020-06-09 | - | 1 | PAINEL | QUADRO DE COMANDO | [5 empty] | 1 | UN | SIM | NAO | SIM | - | [8 empty] | BOMBA DE SELAGEM |  |  | SIM
| #REF! | 29974 | GOIÂNIA | AE-E08-GO-2307-0297 | GOIÂNIA | GOIÂNIA | AV. PERIMETRAL NORTE SETOR GOIÂNIA 2 | ETE - DR HÉLIO SEIXO DE BRITTO | ETE | 12450012 | 2020-06-09 | - | 1 | PAINEL | QUADRO DE COMANDO | [5 empty] | 1 | UN | SIM | NAO | SIM | - | [8 empty] | QUADRO DA VÁLVULA GUILHOTINA |  |  | SIM
| #REF! | 29975 | GOIÂNIA | AE-E08-GO-2307-0298 | GOIÂNIA | GOIÂNIA | AV. PERIMETRAL NORTE SETOR GOIÂNIA 2 | ETE - DR HÉLIO SEIXO DE BRITTO | ETE | 12450012 | 2020-06-09 | - | 1 | PAINEL | QUADRO DE COMANDO | [5 empty] | 1 | UN | SIM | NAO | SIM | - | [8 empty] | QUADRO DA VÁLVULA GUILHOTINA |  |  | SIM
| #REF! | 29976 | GOIÂNIA | AE-E08-GO-2307-0299 | GOIÂNIA | GOIÂNIA | AV. PERIMETRAL NORTE SETOR GOIÂNIA 2 | ETE - DR HÉLIO SEIXO DE BRITTO | ETE | 12450012 | 2020-06-09 | - | 1 | PAINEL | QUADRO DE COMANDO | [5 empty] | 1 | UN | SIM | NAO | SIM | - | [8 empty] | QUADRO DA VÁLVULA GUILHOTINA |  |  | SIM
| #REF! | 29977 | GOIÂNIA | AE-E08-GO-2307-0300 | GOIÂNIA | GOIÂNIA | AV. PERIMETRAL NORTE SETOR GOIÂNIA 2 | ETE - DR HÉLIO SEIXO DE BRITTO | ETE | 12450012 | 2020-06-09 | - | 1 | PAINEL | QUADRO DE COMANDO | [5 empty] | 1 | UN | SIM | NAO | SIM | - | [8 empty] | QUADRO DA VÁLVULA GUILHOTINA |  |  | SIM
| #REF! | 29978 | GOIÂNIA | AE-E08-GO-0110-5359 | GOIÂNIA | GOIÂNIA | AV. PERIMETRAL NORTE SETOR GOIÂNIA 2 | ETE - DR HÉLIO SEIXO DE BRITTO | ETE | 12450012 | 2020-06-09 | - | 1 | COMPORTA | COMPORTA STOP-LOG |  |  |  | 2,0 M X 1,0 M |  | 2 | UN | SIM | NAO | SIM | - | MANUAL | [10 empty] | SIM
| #REF! | 29979 | GOIÂNIA | AE-E08-GO-0110-5360 | GOIÂNIA | GOIÂNIA | AV. PERIMETRAL NORTE SETOR GOIÂNIA 2 | ETE - DR HÉLIO SEIXO DE BRITTO | ETE | 12450012 | 2020-06-09 | - | 1 | COMPORTA | COMPORTA MOTORIZADA |  |  |  | 2,0 M X 2,0 M |  | 9 | UN | SIM | NAO | SIM | - | MOTORIZADO | [10 empty] | SIM
| #REF! | 29980 | GOIÂNIA | AE-E08-GO-2307-0301 | GOIÂNIA | GOIÂNIA | AV. PERIMETRAL NORTE SETOR GOIÂNIA 2 | ETE - DR HÉLIO SEIXO DE BRITTO | ETE | 12450012 | 2020-06-09 | - | 1 | COMPORTA | COMPORTA GUILHOTINA |  |  |  | 2,0 M X 2,0 M |  | 1 | UN | SIM | NAO | SIM | - | MOTORIZADO | [10 empty] | SIM
| #REF! | 29981 | GOIÂNIA | AE-E08-GO-2307-0302 | GOIÂNIA | GOIÂNIA | AV. PERIMETRAL NORTE SETOR GOIÂNIA 2 | ETE - DR HÉLIO SEIXO DE BRITTO | ETE | 12450012 | 2020-06-09 | - | 1 | COMPORTA | COMPORTA GUILHOTINA |  |  |  | 2,0 M X 2,0 M |  | 1 | UN | SIM | NAO | SIM | - | MOTORIZADO | [10 empty] | SIM
| #REF! | 29982 | GOIÂNIA | AE-E08-GO-2307-0303 | GOIÂNIA | GOIÂNIA | AV. PERIMETRAL NORTE SETOR GOIÂNIA 2 | ETE - DR HÉLIO SEIXO DE BRITTO | ETE | 12450012 | 2020-06-09 | - | 1 | COMPORTA | COMPORTA GUILHOTINA |  |  |  | 2,0 M X 2,0 M |  | 1 | UN | SIM | NAO | SIM | - | MOTORIZADO | [10 empty] | SIM
| #REF! | 29983 | GOIÂNIA | AE-E08-GO-2307-0304 | GOIÂNIA | GOIÂNIA | AV. PERIMETRAL NORTE SETOR GOIÂNIA 2 | ETE - DR HÉLIO SEIXO DE BRITTO | ETE | 12450012 | 2020-06-09 | - | 1 | COMPORTA | COMPORTA GUILHOTINA |  |  |  | 2,0 M X 2,0 M |  | 1 | UN | SIM | NAO | SIM | - | MOTORIZADO | [10 empty] | SIM
| #REF! | 29985 | GOIÂNIA | AE-E08-GO-2307-0306 | GOIÂNIA | GOIÂNIA | AV. PERIMETRAL NORTE SETOR GOIÂNIA 2 | ETE - DR HÉLIO SEIXO DE BRITTO | ETE | 12450012 | 2020-06-09 | - | 1 | PAINEL | QUADRO DE COMANDO | [5 empty] | 1 | UN | SIM | NAO | SIM | - | [8 empty] | COMPRESSOR |  |  | SIM
| #REF! | 30009 | GOIÂNIA | AE-E08-GO-2307-0329 | GOIÂNIA | GOIÂNIA | AV. PERIMETRAL NORTE SETOR GOIÂNIA 2 | ETE - DR HÉLIO SEIXO DE BRITTO | ETE | 12450012 | 2020-06-09 | - | 1 | PAINEL | QUADRO DE COMANDO | [5 empty] | 1 | UN | SIM | NAO | SIM | - | [11 empty] | SIM
| #REF! | 30010 | GOIÂNIA | AE-E08-GO-2307-0330 | GOIÂNIA | GOIÂNIA | AV. PERIMETRAL NORTE SETOR GOIÂNIA 2 | ETE - DR HÉLIO SEIXO DE BRITTO | ETE | 12450012 | 2020-06-09 | - | 1 | PAINEL | QUADRO DE COMANDO | [5 empty] | 1 | UN | SIM | NAO | SIM | - | [8 empty] | BOMBAS |  |  | SIM
| #REF! | 30011 | GOIÂNIA | AE-E08-GO-2307-0331 | GOIÂNIA | GOIÂNIA | AV. PERIMETRAL NORTE SETOR GOIÂNIA 2 | ETE - DR HÉLIO SEIXO DE BRITTO | ETE | 12450012 | 2020-06-09 | - | 1 | PAINEL | QUADRO DE COMANDO | [5 empty] | 1 | UN | SIM | NAO | SIM | - | [8 empty] | BOMBAS |  |  | SIM
| #REF! | 30012 | GOIÂNIA | AE-E08-GO-2307-0332 | GOIÂNIA | GOIÂNIA | AV. PERIMETRAL NORTE SETOR GOIÂNIA 2 | ETE - DR HÉLIO SEIXO DE BRITTO | ETE | 12450012 | 2020-06-09 | - | 1 | PAINEL | QUADRO DE COMANDO | [5 empty] | 1 | UN | SIM | NAO | SIM | - | [8 empty] | BOMBAS |  |  | SIM
| #REF! | 30013 | GOIÂNIA | AE-E08-GO-2307-0333 | GOIÂNIA | GOIÂNIA | AV. PERIMETRAL NORTE SETOR GOIÂNIA 2 | ETE - DR HÉLIO SEIXO DE BRITTO | ETE | 12450012 | 2020-06-09 | - | 1 | PAINEL | QUADRO DE COMANDO | [5 empty] | 1 | UN | SIM | NAO | SIM | - | [8 empty] | BOMBAS |  |  | SIM
| #REF! | 30025 | GOIÂNIA | AE-E08-GO-2307-0345 | GOIÂNIA | GOIÂNIA | AV. PERIMETRAL NORTE SETOR GOIÂNIA 2 | ETE - DR HÉLIO SEIXO DE BRITTO | ETE | 12450012 | 2020-06-09 | - | 1 | PAINEL | QUADRO DE COMANDO | [5 empty] | 1 | UN | SIM | NAO | SIM | - | [8 empty] | LAVADOR DE AREIA |  |  | SIM
| #REF! | 30026 | GOIÂNIA | AE-E08-GO-2307-0346 | GOIÂNIA | GOIÂNIA | AV. PERIMETRAL NORTE SETOR GOIÂNIA 2 | ETE - DR HÉLIO SEIXO DE BRITTO | ETE | 12450012 | 2020-06-09 | - | 1 | PAINEL | QUADRO DE COMANDO | [5 empty] | 1 | UN | SIM | NAO | SIM | - | [8 empty] | LAVADOR DE AREIA |  |  | SIM
| #REF! | 30027 | GOIÂNIA | AE-E08-GO-2307-0347 | GOIÂNIA | GOIÂNIA | AV. PERIMETRAL NORTE SETOR GOIÂNIA 2 | ETE - DR HÉLIO SEIXO DE BRITTO | ETE | 12450012 | 2020-06-09 | - | 1 | PAINEL | QUADRO DE COMANDO | [5 empty] | 1 | UN | SIM | NAO | SIM | - | [8 empty] | LAVADOR DE AREIA |  |  | SIM
| #REF! | 30028 | GOIÂNIA | AE-E08-GO-2307-0348 | GOIÂNIA | GOIÂNIA | AV. PERIMETRAL NORTE SETOR GOIÂNIA 2 | ETE - DR HÉLIO SEIXO DE BRITTO | ETE | 12450012 | 2020-06-09 | - | 1 | PAINEL | QUADRO DE COMANDO | [5 empty] | 1 | UN | SIM | NAO | SIM | - | [8 empty] | ESTEIRA |  |  | SIM
| #REF! | 30032 | GOIÂNIA | AE-E08-GO-2307-0352 | GOIÂNIA | GOIÂNIA | AV. PERIMETRAL NORTE SETOR GOIÂNIA 2 | ETE - DR HÉLIO SEIXO DE BRITTO | ETE | 12450012 | 2020-06-09 | - | 1 | PAINEL | QUADRO DE COMANDO | [5 empty] | 1 | UN | SIM | NAO | SIM | - | [8 empty] | ESTEIRA |  |  | SIM
| #REF! | 30041 | GOIÂNIA | AE-E08-GO-2307-0361 | GOIÂNIA | GOIÂNIA | AV. PERIMETRAL NORTE SETOR GOIÂNIA 2 | ETE - DR HÉLIO SEIXO DE BRITTO | ETE | 12450012 | 2020-06-09 | - | 1 | BOMBA | REDUTORA | [5 empty] | 1 | UN | SIM | NAO | SIM | - | [11 empty] | SIM
| #REF! | 30046 | GOIÂNIA | AE-E08-GO-2307-0366 | GOIÂNIA | GOIÂNIA | AV. PERIMETRAL NORTE SETOR GOIÂNIA 2 | ETE - DR HÉLIO SEIXO DE BRITTO | ETE | 12450012 | 2020-06-09 | - | 1 | PAINEL | QUADRO DE COMANDO | [5 empty] | 1 | UN | SIM | NAO | SIM | - | [8 empty] | COMPORTAS |  |  | SIM
| #REF! | 30048 | GOIÂNIA | AE-E08-GO-2307-0368 | GOIÂNIA | GOIÂNIA | AV. PERIMETRAL NORTE SETOR GOIÂNIA 2 | ETE - DR HÉLIO SEIXO DE BRITTO | ETE | 12450012 | 2020-06-09 | - | 1 | INDICADOR DE VAZAO | INDICADOR DE VAZAO | [5 empty] | 1 | UN | SIM | NAO | SIM | - | [11 empty] | SIM
| #REF! | 30049 | GOIÂNIA | AE-E08-GO-2307-0369 | GOIÂNIA | GOIÂNIA | AV. PERIMETRAL NORTE SETOR GOIÂNIA 2 | ETE - DR HÉLIO SEIXO DE BRITTO | ETE | 12450012 | 2020-06-09 | - | 1 | INDICADOR DE VAZAO | INDICADOR DE VAZAO | [5 empty] | 1 | UN | SIM | NAO | SIM | - | [11 empty] | SIM
| #REF! | 30050 | GOIÂNIA | AE-E08-GO-2307-0370 | GOIÂNIA | GOIÂNIA | AV. PERIMETRAL NORTE SETOR GOIÂNIA 2 | ETE - DR HÉLIO SEIXO DE BRITTO | ETE | 12450012 | 2020-06-09 | - | 1 | INDICADOR DE VAZAO | INDICADOR DE VAZAO | [5 empty] | 1 | UN | SIM | NAO | SIM | - | [11 empty] | SIM
| #REF! | 30051 | GOIÂNIA | AE-E08-GO-2307-0371 | GOIÂNIA | GOIÂNIA | AV. PERIMETRAL NORTE SETOR GOIÂNIA 2 | ETE - DR HÉLIO SEIXO DE BRITTO | ETE | 12450012 | 2020-06-09 | - | 1 | INDICADOR DE VAZAO | INDICADOR DE VAZAO | [5 empty] | 1 | UN | SIM | NAO | SIM | - | [11 empty] | SIM
| #REF! | 30052 | GOIÂNIA | AE-E08-GO-2307-0372 | GOIÂNIA | GOIÂNIA | AV. PERIMETRAL NORTE SETOR GOIÂNIA 2 | ETE - DR HÉLIO SEIXO DE BRITTO | ETE | 12450012 | 2020-06-09 | - | 1 | INDICADOR DE VAZAO | INDICADOR DE VAZAO | [5 empty] | 1 | UN | SIM | NAO | SIM | - | [11 empty] | SIM
| #REF! | 30054 | GOIÂNIA | AE-E08-GO-2307-0374 | GOIÂNIA | GOIÂNIA | AV. PERIMETRAL NORTE SETOR GOIÂNIA 2 | ETE - DR HÉLIO SEIXO DE BRITTO | ETE | 12450012 | 2020-06-09 | - | 1 | SOPRADOR | SOPRADOR DE AR | [5 empty] | 1 | UN | SIM | NAO | SIM | - |  | 1 KW |  |  | OMEL | [6 empty] | SIM
| #REF! | 30055 | GOIÂNIA | AE-E08-GO-2307-0375 | GOIÂNIA | GOIÂNIA | AV. PERIMETRAL NORTE SETOR GOIÂNIA 2 | ETE - DR HÉLIO SEIXO DE BRITTO | ETE | 12450012 | 2020-06-09 | - | 1 | SOPRADOR | SOPRADOR DE AR | [5 empty] | 1 | UN | SIM | NAO | SIM | - |  | 1 KW |  |  | OMEL | [6 empty] | SIM
| #REF! | 30056 | GOIÂNIA | AE-E08-GO-2307-0376 | GOIÂNIA | GOIÂNIA | AV. PERIMETRAL NORTE SETOR GOIÂNIA 2 | ETE - DR HÉLIO SEIXO DE BRITTO | ETE | 12450012 | 2020-06-09 | - | 1 | SOPRADOR | SOPRADOR DE AR | [5 empty] | 1 | UN | SIM | NAO | SIM | - |  | 1 KW |  |  | OMEL | [6 empty] | SIM
| #REF! | 30057 | GOIÂNIA | AE-E08-GO-0110-5438 | GOIÂNIA | GOIÂNIA | AV. PERIMETRAL NORTE SETOR GOIÂNIA 2 | ETE - DR HÉLIO SEIXO DE BRITTO | ETE | 12450012 | 2020-06-09 | - | 1 | ESTRUTURA | CAIXA DE ENTRADA - POCO SUCCAO |  | CONCRETO |  |  |  | 1 | UN | SIM | NAO | SIM | - | [11 empty] | SIM
| #REF! | 30058 | GOIÂNIA | AE-E08-GO-0110-5439 | GOIÂNIA | GOIÂNIA | AV. PERIMETRAL NORTE SETOR GOIÂNIA 2 | ETE - DR HÉLIO SEIXO DE BRITTO | ETE | 12450012 | 2020-06-09 | - | 1 | ESTRUTURA | POCO DE DRENAGEM |  | CONCRETO |  | 1,0 M X 1,50 M X 8,0 M |  | 1 | UN | SIM | NAO | SIM | - | [11 empty] | SIM
| #REF! | 30059 | GOIÂNIA | AE-E08-GO-0110-5440 | GOIÂNIA | GOIÂNIA | AV. PERIMETRAL NORTE SETOR GOIÂNIA 2 | ETE - DR HÉLIO SEIXO DE BRITTO | ETE | 12450012 | 2020-06-09 | - | 1 | ESTRUTURA | POCO DE DRENAGEM |  | CONCRETO |  | 1,0 M X 1,50 M X 8,0 M |  | 1 | UN | SIM | NAO | SIM | - | [11 empty] | SIM
| #REF! | 30062 | GOIÂNIA | AE-E08-GO-2307-0379 | GOIÂNIA | GOIÂNIA | AV. PERIMETRAL NORTE SETOR GOIÂNIA 2 | ETE - DR HÉLIO SEIXO DE BRITTO | ETE | 12450012 | 2020-06-09 | - | 1 | BOMBA | REDUTORA | [5 empty] | 1 | UN | SIM | NAO | SIM | - | [11 empty] | SIM
| #REF! | 30063 | GOIÂNIA | AE-E08-GO-2307-0380 | GOIÂNIA | GOIÂNIA | AV. PERIMETRAL NORTE SETOR GOIÂNIA 2 | ETE - DR HÉLIO SEIXO DE BRITTO | ETE | 12450012 | 2020-06-09 | - | 1 | PAINEL | QUADRO DE COMANDO | [5 empty] | 1 | UN | SIM | NAO | SIM | - | [8 empty] | PONTE ROLANTE |  |  | SIM
| #REF! | 30067 | GOIÂNIA | AE-E08-GO-2307-0384 | GOIÂNIA | GOIÂNIA | AV. PERIMETRAL NORTE SETOR GOIÂNIA 2 | ETE - DR HÉLIO SEIXO DE BRITTO | ETE | 12450012 | 2020-06-09 | - | 1 | PAINEL | QUADRO DE COMANDO | [5 empty] | 1 | UN | SIM | NAO | SIM | - | [8 empty] | TALHA |  |  | SIM
| #REF! | 30070 | GOIÂNIA | AE-E08-GO-2307-0387 | GOIÂNIA | GOIÂNIA | AV. PERIMETRAL NORTE SETOR GOIÂNIA 2 | ETE - DR HÉLIO SEIXO DE BRITTO | ETE | 12450012 | 2020-06-09 | - | 1 | BOMBA | REDUTORA | [5 empty] | 1 | UN | SIM | NAO | SIM | - | [11 empty] | SIM
| #REF! | 30071 | GOIÂNIA | AE-E08-GO-2307-0388 | GOIÂNIA | GOIÂNIA | AV. PERIMETRAL NORTE SETOR GOIÂNIA 2 | ETE - DR HÉLIO SEIXO DE BRITTO | ETE | 12450012 | 2020-06-09 | - | 1 | PAINEL | QUADRO DE COMANDO | [5 empty] | 1 | UN | SIM | NAO | SIM | - | [8 empty] | PONTE ROLANTE |  |  | SIM
| #REF! | 30073 | GOIÂNIA | AE-E08-GO-2307-0390 | GOIÂNIA | GOIÂNIA | AV. PERIMETRAL NORTE SETOR GOIÂNIA 2 | ETE - DR HÉLIO SEIXO DE BRITTO | ETE | 12450012 | 2020-06-09 | - | 1 | BOMBA | REDUTORA | [5 empty] | 1 | UN | SIM | NAO | SIM | - | [11 empty] | SIM
| #REF! | 30075 | GOIÂNIA | AE-E08-GO-2307-0392 | GOIÂNIA | GOIÂNIA | AV. PERIMETRAL NORTE SETOR GOIÂNIA 2 | ETE - DR HÉLIO SEIXO DE BRITTO | ETE | 12450012 | 2020-06-09 | - | 1 | PAINEL | QUADRO DE COMANDO | [5 empty] | 1 | UN | SIM | NAO | SIM | - | [8 empty] | TALHA |  |  | SIM
| #REF! | 30076 | GOIÂNIA | AE-E08-GO-2307-0393 | GOIÂNIA | GOIÂNIA | AV. PERIMETRAL NORTE SETOR GOIÂNIA 2 | ETE - DR HÉLIO SEIXO DE BRITTO | ETE | 12450012 | 2020-06-09 | - | 1 | BOMBA | REDUTORA | [5 empty] | 1 | UN | SIM | NAO | SIM | - | [11 empty] | SIM
| #REF! | 30077 | GOIÂNIA | AE-E08-GO-2307-0394 | GOIÂNIA | GOIÂNIA | AV. PERIMETRAL NORTE SETOR GOIÂNIA 2 | ETE - DR HÉLIO SEIXO DE BRITTO | ETE | 12450012 | 2020-06-09 | - | 1 | PAINEL | QUADRO DE COMANDO | [5 empty] | 1 | UN | SIM | NAO | SIM | - | [8 empty] | PONTE ROLANTE |  |  | SIM
| #REF! | 30079 | GOIÂNIA | AE-E08-GO-2307-0396 | GOIÂNIA | GOIÂNIA | AV. PERIMETRAL NORTE SETOR GOIÂNIA 2 | ETE - DR HÉLIO SEIXO DE BRITTO | ETE | 12450012 | 2020-06-09 | - | 1 | PAINEL | QUADRO DE COMANDO | [5 empty] | 1 | UN | SIM | NAO | SIM | - | [8 empty] | BOMBAS |  |  | SIM
| #REF! | 30085 | GOIÂNIA | AE-E08-GO-2307-0402 | GOIÂNIA | GOIÂNIA | AV. PERIMETRAL NORTE SETOR GOIÂNIA 2 | ETE - DR HÉLIO SEIXO DE BRITTO | ETE | 12450012 | 2020-06-09 | - | 1 | PAINEL | QUADRO DE COMANDO | [5 empty] | 1 | UN | SIM | NAO | SIM | - | [8 empty] | COMPRESSOR |  |  | SIM
| #REF! | 30090 | GOIÂNIA | AE-E08-GO-2307-0407 | GOIÂNIA | GOIÂNIA | AV. PERIMETRAL NORTE SETOR GOIÂNIA 2 | ETE - DR HÉLIO SEIXO DE BRITTO | ETE | 12450012 | 2020-06-09 | - | 1 | INDICADOR DE VAZAO | INDICADOR DE VAZAO | [5 empty] | 1 | UN | SIM | NAO | SIM | - | [11 empty] | SIM
| #REF! | 30091 | GOIÂNIA | AE-E08-GO-2307-0408 | GOIÂNIA | GOIÂNIA | AV. PERIMETRAL NORTE SETOR GOIÂNIA 2 | ETE - DR HÉLIO SEIXO DE BRITTO | ETE | 12450012 | 2020-06-09 | - | 1 | INDICADOR DE VAZAO | INDICADOR DE VAZAO | [5 empty] | 1 | UN | SIM | NAO | SIM | - | [11 empty] | SIM
| #REF! | 30092 | GOIÂNIA | AE-E08-GO-2307-0409 | GOIÂNIA | GOIÂNIA | AV. PERIMETRAL NORTE SETOR GOIÂNIA 2 | ETE - DR HÉLIO SEIXO DE BRITTO | ETE | 12450012 | 2020-06-09 | - | 1 | PAINEL | QUADRO DE COMANDO | [5 empty] | 1 | UN | SIM | NAO | SIM | - | [8 empty] | MEDIDOR VAZÃO |  |  | SIM
| #REF! | 30095 | GOIÂNIA | AE-E08-GO-2307-0412 | GOIÂNIA | GOIÂNIA | AV. PERIMETRAL NORTE SETOR GOIÂNIA 2 | ETE - DR HÉLIO SEIXO DE BRITTO | ETE | 12450012 | 2020-06-09 | - | 1 | BOMBA | REDUTORA | [5 empty] | 1 | UN | SIM | NAO | SIM | - | [11 empty] | SIM
| #REF! | 30096 | GOIÂNIA | AE-E08-GO-2307-0413 | GOIÂNIA | GOIÂNIA | AV. PERIMETRAL NORTE SETOR GOIÂNIA 2 | ETE - DR HÉLIO SEIXO DE BRITTO | ETE | 12450012 | 2020-06-09 | - | 1 | BOMBA | REDUTORA | [5 empty] | 1 | UN | SIM | NAO | SIM | - | [11 empty] | SIM
| #REF! | 30097 | GOIÂNIA | AE-E08-GO-2307-0414 | GOIÂNIA | GOIÂNIA | AV. PERIMETRAL NORTE SETOR GOIÂNIA 2 | ETE - DR HÉLIO SEIXO DE BRITTO | ETE | 12450012 | 2020-06-09 | - | 1 | BOMBA | REDUTORA | [5 empty] | 1 | UN | SIM | NAO | SIM | - | [11 empty] | SIM
| #REF! | 30109 | GOIÂNIA | AE-E08-GO-2307-0429 | GOIÂNIA | GOIÂNIA | AV. PERIMETRAL NORTE SETOR GOIÂNIA 2 | ETE - DR HÉLIO SEIXO DE BRITTO | ETE | 12450012 | 2020-06-09 | - | 1 | PAINEL | QUADRO DE COMANDO | [5 empty] | 1 | UN | SIM | NAO | SIM | - | [8 empty] | REFLETORES |  |  | SIM
| #REF! | 30157 | GOIÂNIA | AE-E08-GO-0110-5538 | GOIÂNIA | GOIÂNIA | RUA MA1 FRENTE AS QDS. 12 E 13 RESIDENCIAL OLINDA | ETE ARUANA | ETE | 12450025 | 2020-06-12 | - | 1 | LAGOA | LAGOA FACULTATIVA | I |  |  | 95,0 M X 64,0 M X 3,50 M | 12.709 M³ | 1 | UN | SIM | NAO | SIM | - | [8 empty] | AO REDOR DA LAGOA CONCRETO |  |  | SIM
| #REF! | 30158 | GOIÂNIA | AE-E08-GO-2307-0476 | GOIÂNIA | GOIÂNIA | RUA MA1 FRENTE AS QDS. 12 E 13 RESIDENCIAL OLINDA | ETE ARUANA | ETE | 12450025 | 2020-06-12 | - | 1 | LAGOA | LAGOA FACULTATIVA | II |  |  | 122,0 M X 64,0 M X 3,50 M | 14.936 M³ | 1 | UN | SIM | NAO | SIM | - | [8 empty] | AO REDOR DA LAGOA CONCRETO |  |  | SIM
| #REF! | 30160 | GOIÂNIA | AE-E08-GO-2307-0478 | GOIÂNIA | GOIÂNIA | RUA MA1 FRENTE AS QDS. 12 E 13 RESIDENCIAL OLINDA | ETE ARUANA | ETE | 12450025 | 2020-06-12 | - | 1 | AERADOR | AERADOR FLUTUANTE | [5 empty] | 2 | UN | SIM | NAO | SIM | - |  | 5 HP | [9 empty] | SIM
| #REF! | 30161 | GOIÂNIA | AE-E08-GO-2307-0479 | GOIÂNIA | GOIÂNIA | RUA MA1 FRENTE AS QDS. 12 E 13 RESIDENCIAL OLINDA | ETE ARUANA | ETE | 12450025 | 2020-06-12 | - | 1 | AERADOR | AERADOR FLUTUANTE | [5 empty] | 2 | UN | SIM | NAO | SIM | - |  | 5 HP | [9 empty] | SIM
| #REF! | 30177 | GOIÂNIA | AE-E08-GO-2307-0493 | GOIÂNIA | GOIÂNIA | RUA MORRO AGUDO S/N APM13 ALPHAVILLE FLAMBOYANT | EEE ALPHAVILLE | EEE | 12450026 | 2020-06-12 | - | 2 | BOMBA | CENTRIFUGA | [5 empty] | 1 | UN | SIM | NAO | SIM | - |  |  |  |  | NETZSCH DO BRASIL | [6 empty] | SIM
| #REF! | 30178 | GOIÂNIA | AE-E08-GO-2307-0494 | GOIÂNIA | GOIÂNIA | RUA MORRO AGUDO S/N APM13 ALPHAVILLE FLAMBOYANT | EEE ALPHAVILLE | EEE | 12450026 | 2020-06-12 | - | 2 | VALVULA | REGISTRO |  |  |  | 150 MM |  | 3 | UN | SIM | NAO | SIM | - | MANUAL | [10 empty] | SIM
| #REF! | 30179 | GOIÂNIA | AE-E08-GO-2307-0495 | GOIÂNIA | GOIÂNIA | RUA MORRO AGUDO S/N APM13 ALPHAVILLE FLAMBOYANT | EEE ALPHAVILLE | EEE | 12450026 | 2020-06-12 | - | 2 | VALVULA | REGISTRO |  |  |  | 75 MM |  | 2 | UN | SIM | NAO | SIM | - | MANUAL | [10 empty] | SIM
| #REF! | 30180 | GOIÂNIA | AE-E08-GO-2307-0496 | GOIÂNIA | GOIÂNIA | RUA MORRO AGUDO S/N APM13 ALPHAVILLE FLAMBOYANT | EEE ALPHAVILLE | EEE | 12450026 | 2020-06-12 | - | 2 | VALVULA | REDUTORA DE PRESSAO |  |  |  | 150 MM |  | 3 | UN | SIM | NAO | SIM | - | MANUAL | [10 empty] | SIM
| #REF! | 30181 | GOIÂNIA | AE-E08-GO-0110-5562 | GOIÂNIA | GOIÂNIA | RUA MORRO AGUDO S/N APM13 ALPHAVILLE FLAMBOYANT | EEE ALPHAVILLE | EEE | 12450026 | 2020-06-12 | - | 2 | CALHA | CALHA PARSHALL | COMPRIMENTO: 3,0 M |  |  | - |  | 1 | UN | SIM | NAO | SIM | - | [11 empty] | SIM
| #REF! | 30182 | GOIÂNIA | AE-E08-GO-2307-0497 | GOIÂNIA | GOIÂNIA | RUA MORRO AGUDO S/N APM13 ALPHAVILLE FLAMBOYANT | EEE ALPHAVILLE | EEE | 12450026 | 2020-06-12 | - | 2 | ESTRUTURA | CAIXA DE ENTRADA - CAIXA DE AREIA | CAIXA DE ALVENARIA COM TAMPAS METALICAS FECHAMENTO | CONCRETO |  | 13,60 M X 2,0 M X 4,0 M |  | 1 | UN | SIM | NAO | SIM | - | [7 empty] | 20,4 M² |  |  |  | SIM
| #REF! | 30187 | GOIÂNIA | AE-E08-GO-0110-5568 | GOIÂNIA | GOIÂNIA | RUA MORRO AGUDO S/N APM13 ALPHAVILLE FLAMBOYANT | EEE ALPHAVILLE | EEE | 12450026 | 2020-06-12 | - | 2 | BOMBA | REDUTORA | [5 empty] | 1 | UN | SIM | NAO | SIM | - |  | 7,2 KW |  |  | SEW EURODRIVE | [6 empty] | SIM
| #REF! | 30195 | GOIÂNIA | AE-E08-GO-0110-5576 | GOIÂNIA | GOIÂNIA | RUA PARAÚNA - RESIDENCIAL ALPHAVILLE | EEE BURITI | EEE | 12450027 | 2020-06-12 | - | 3 | ESTRUTURA | CAIXA DE ENTRADA - POCO SUCCAO - PULMAO |  | CONCRETO |  |  |  | 1 | UN | SIM | NAO | SIM | - | [11 empty] | SIM
| #REF! | 30196 | GOIÂNIA | AE-E08-GO-2307-0508 | GOIÂNIA | GOIÂNIA | RUA PARAÚNA - RESIDENCIAL ALPHAVILLE | EEE BURITI | EEE | 12450027 | 2020-06-12 | - | 3 | BOMBA | SUBMERSA | [5 empty] | 1 | UN | SIM | NAO | SIM | - |  | 12 HP | [9 empty] | SIM
| #REF! | 30197 | GOIÂNIA | AE-E08-GO-2307-0509 | GOIÂNIA | GOIÂNIA | RUA PARAÚNA - RESIDENCIAL ALPHAVILLE | EEE BURITI | EEE | 12450027 | 2020-06-12 | - | 3 | BOMBA | SUBMERSA | [5 empty] | 1 | UN | SIM | NAO | SIM | - |  | 12 HP | [9 empty] | SIM
| #REF! | 30200 | GOIÂNIA | AE-E08-GO-0110-5581 | GOIÂNIA | GOIÂNIA | RUA GGC 22 RESIDENCIAL GOIÂNIA GOLF CLUB | EEE PORTAL DO SOL I | EEE | 12450023 | 2020-06-12 | - | 4 | ESTRUTURA | CAIXA DE ENTRADA - POCO SUCCAO - PULMAO |  | CONCRETO |  |  |  | 1 | UN | SIM | NAO | SIM | -
| #REF! | 30214 | GOIÂNIA | AE-E08-GO-2307-0524 | GOIÂNIA | GOIÂNIA | RUA GGC 22 RESIDENCIAL GOIÂNIA GOLF CLUB | EEE PORTAL DO SOL I | EEE | 12450023 | 2020-06-12 | - | 4 | VALVULA | REGISTRO |  |  |  | 150 MM |  | 3 | UN | SIM | NAO | SIM | - | MANUAL
| #REF! | 30215 | GOIÂNIA | AE-E08-GO-2307-0525 | GOIÂNIA | GOIÂNIA | RUA GGC 22 RESIDENCIAL GOIÂNIA GOLF CLUB | EEE PORTAL DO SOL I | EEE | 12450023 | 2020-06-12 | - | 4 | VALVULA | REDUTORA DE PRESSAO |  |  |  | 150 MM |  | 3 | UN | SIM | NAO | SIM | - | MANUAL
| #REF! | 30216 | GOIÂNIA | AE-E08-GO-2307-0526 | GOIÂNIA | GOIÂNIA | RUA GGC 22 RESIDENCIAL GOIÂNIA GOLF CLUB | EEE PORTAL DO SOL I | EEE | 12450023 | 2020-06-12 | - | 4 | VALVULA | REGISTRO |  |  |  | 100 MM |  | 1 | UN | SIM | NAO | SIM | - | MANUAL
| #REF! | 30221 | GOIÂNIA | AE-E08-GO-2307-0531 | GOIÂNIA | GOIÂNIA | RUA GGC 22 RESIDENCIAL GOIÂNIA GOLF CLUB | EEE PORTAL DO SOL I | EEE | 12450023 | 2020-06-12 | - | 4 | PAINEL | QUADRO DE COMANDO | [5 empty] | 1 | UN | SIM | NAO | SIM | - | [8 empty] | DO GERADOR
| #REF! | 30226 | GOIÂNIA | AE-E08-GO-0110-5607 | GOIÂNIA | GOIÂNIA | ALAMEDA 18 B PORTAL DO SOL GOLF | EEE PORTAL DO SOL II | EEE | 12450005 | 2020-06-12 | - | 5 | ESTRUTURA | CAIXA DE ENTRADA - POCO SUCCAO - PULMAO |  | CONCRETO |  |  |  | 1 | UN | SIM | NAO | SIM | - | [11 empty] | SIM
| #REF! | 30236 | GOIÂNIA | AE-E08-GO-2307-0544 | GOIÂNIA | GOIÂNIA | ALAMEDA 18 B PORTAL DO SOL GOLF | EEE PORTAL DO SOL II | EEE | 12450005 | 2020-06-12 | - | 5 | VALVULA | REGISTRO |  |  |  | 100 MM |  | 3 | UN | SIM | NAO | SIM | - | MANUAL | [10 empty] | SIM
| #REF! | 30237 | GOIÂNIA | AE-E08-GO-2307-0545 | GOIÂNIA | GOIÂNIA | ALAMEDA 18 B PORTAL DO SOL GOLF | EEE PORTAL DO SOL II | EEE | 12450005 | 2020-06-12 | - | 5 | VALVULA | RETENCAO |  |  |  | 100 MM |  | 2 | UN | SIM | NAO | SIM | - | MANUAL | [10 empty] | SIM
| #REF! | 30238 | GOIÂNIA | AE-E08-GO-2307-0546 | GOIÂNIA | GOIÂNIA | ALAMEDA 18 B PORTAL DO SOL GOLF | EEE PORTAL DO SOL II | EEE | 12450005 | 2020-06-12 | - | 5 | VALVULA | REDUTORA DE PRESSAO |  |  |  | 100 MM |  | 2 | UN | SIM | NAO | SIM | - | MANUAL | [10 empty] | SIM
| #REF! | 30240 | GOIÂNIA | AE-E08-GO-2307-0548 | GOIÂNIA | GOIÂNIA | ALAMEDA 18 B PORTAL DO SOL GOLF | EEE PORTAL DO SOL II | EEE | 12450005 | 2020-06-12 | - | 5 | PAINEL | QUADRO DE COMANDO | [5 empty] | 1 | UN | SIM | NAO | SIM | - | [11 empty] | SIM
| #REF! | 30247 | GOIÂNIA | AE-E08-GO-0110-5628 | GOIÂNIA | GOIÂNIA | RUA GGC - 09 QD. 61 RESIDENCIAL GOIÂNIA GOLF CULB E | EEE PORTAL DO SOL III | EEE | 12450022 | 2020-06-12 | - | 6 | ESTRUTURA | CAIXA DE ENTRADA - POCO SUCCAO - PULMAO |  | CONCRETO |  |  |  | 1 | UN | SIM | NAO | SIM | -
| #REF! | 30257 | GOIÂNIA | AE-E08-GO-2307-0564 | GOIÂNIA | GOIÂNIA | RUA GGC - 09 QD. 61 RESIDENCIAL GOIÂNIA GOLF CULB E | EEE PORTAL DO SOL III | EEE | 12450022 | 2020-06-12 | - | 6 | VALVULA | REGISTRO |  |  |  | 200 MM |  | 3 | UN | SIM | NAO | SIM | - | MANUAL
| #REF! | 30258 | GOIÂNIA | AE-E08-GO-2307-0565 | GOIÂNIA | GOIÂNIA | RUA GGC - 09 QD. 61 RESIDENCIAL GOIÂNIA GOLF CULB E | EEE PORTAL DO SOL III | EEE | 12450022 | 2020-06-12 | - | 6 | VALVULA | REGISTRO |  |  |  | 150 MM |  | 1 | UN | SIM | NAO | SIM | - | MANUAL
| #REF! | 30259 | GOIÂNIA | AE-E08-GO-2307-0566 | GOIÂNIA | GOIÂNIA | RUA GGC - 09 QD. 61 RESIDENCIAL GOIÂNIA GOLF CULB E | EEE PORTAL DO SOL III | EEE | 12450022 | 2020-06-12 | - | 6 | VALVULA | REDUTORA DE PRESSAO |  |  |  | 200 MM |  | 3 | UN | SIM | NAO | SIM | - | MANUAL
| #REF! | 30269 | GOIÂNIA | AE-E08-GO-0110-5650 | GOIÂNIA | GOIÂNIA | AV PARQUE ATHENEU 201 -PQ ATHENEU | ETE PARQUE ATHENEU | ETE | 12450006 | 2020-06-12 | - | 7 | ESTRUTURA | GRADE DE RESIDUOS | METALICO |  |  | 1,0 M X 1,60 M |  | 3 | UN | SIM | NAO | SIM | - | [11 empty] | SIM
| #REF! | 30270 | GOIÂNIA | AE-E08-GO-2307-0576 | GOIÂNIA | GOIÂNIA | AV PARQUE ATHENEU 201 -PQ ATHENEU | ETE PARQUE ATHENEU | ETE | 12450006 | 2020-06-12 | - | 7 | ESTRUTURA | CAIXA DE ENTRADA - CAIXA DE AREIA |  | CONCRETO | ABERTO | 1,6 M X 19,40 M X 1,60 M |  | 1 | UN | SIM | NAO | SIM | - | [7 empty] | 31,04 M² |  |  |  | SIM
| #REF! | 30274 | GOIÂNIA | AE-E08-GO-2307-0580 | GOIÂNIA | GOIÂNIA | AV PARQUE ATHENEU 201 -PQ ATHENEU | ETE PARQUE ATHENEU | ETE | 12450006 | 2020-06-12 | - | 7 | LAGOA | LAGOA ANAEROBICA |  |  |  | 122 M X 113 M X 3,50 M | 41.587 M³ | 1 | UN | SIM | NAO | SIM | - | [11 empty] | SIM
| #REF! | 30275 | GOIÂNIA | AE-E08-GO-2307-0581 | GOIÂNIA | GOIÂNIA | AV PARQUE ATHENEU 201 -PQ ATHENEU | ETE PARQUE ATHENEU | ETE | 12450006 | 2020-06-12 | - | 7 | LAGOA | LAGOA FACULTATIVA | I |  |  | 208 M X 111 M X 2,94 M | 58.782 M³ | 1 | UN | SIM | NAO | SIM | - | [11 empty] | SIM
| #REF! | 30276 | GOIÂNIA | AE-E08-GO-2307-0582 | GOIÂNIA | GOIÂNIA | AV PARQUE ATHENEU 201 -PQ ATHENEU | ETE PARQUE ATHENEU | ETE | 12450006 | 2020-06-12 | - | 7 | LAGOA | LAGOA FACULTATIVA | II |  |  | 223 M X 132 M X 2,26 M | 64.233 M³ | 1 | UN | SIM | NAO | SIM | - | [11 empty] | SIM
| #REF! | 30278 | GOIÂNIA | AE-E08-GO-2307-0583 | GOIÂNIA | GOIÂNIA | AV PARQUE ATHENEU 201 -PQ ATHENEU | ETE PARQUE ATHENEU | ETE | 12450006 | 2020-06-12 | - | 7 | AERADOR | AERADOR FLUTUANTE | TIPO CACHOEIRA |  |  |  |  | 20 | UN | SIM | NAO | SIM | - |  | 10 CV | [6 empty] | EM DUAS LAGOAS |  |  | SIM
| #REF! | 30280 | GOIÂNIA | AE-E08-GO-2307-0585 | GOIÂNIA | GOIÂNIA | AV PARQUE ATHENEU 201 -PQ ATHENEU | ETE PARQUE ATHENEU | ETE | 12450006 | 2020-06-12 | - | 7 | MEDIDOR | MACROMEDIDOR |  |  |  | 100 MM |  | 1 | UN | SIM | NAO | SIM | - |  |  |  | 60 M³/H | [7 empty] | SIM
| #REF! | 30283 | GOIÂNIA | AE-E08-GO-0110-5664 | GOIÂNIA | GOIÂNIA | AV. BELA VISTA S/N EM FRENTE A QD. 63 LT. 6 SETOR JARDIM OLIMPICO | ESTAÇÃO ELEVATÓRIA DE ESGOTO PARQUE SANTA CRUZ | EEE | 12450009 | 2020-06-12 | - | 8 | ESTRUTURA | CAIXA DE ENTRADA - POCO SUCCAO - PULMAO |  | CONCRETO |  |  |  | 1 | UN | SIM | NAO | SIM | -
| #REF! | 30288 | GOIÂNIA | AE-E08-GO-2307-0591 | GOIÂNIA | GOIÂNIA | AV. BELA VISTA S/N EM FRENTE A QD. 63 LT. 6 SETOR JARDIM OLIMPICO | ESTAÇÃO ELEVATÓRIA DE ESGOTO PARQUE SANTA CRUZ | EEE | 12450009 | 2020-06-12 | - | 8 | BOMBA | SUBMERSA | [5 empty] | 1 | UN | SIM | NAO | SIM | - |  | 12 HP
| #REF! | 30289 | GOIÂNIA | AE-E08-GO-2307-0592 | GOIÂNIA | GOIÂNIA | AV. BELA VISTA S/N EM FRENTE A QD. 63 LT. 6 SETOR JARDIM OLIMPICO | ESTAÇÃO ELEVATÓRIA DE ESGOTO PARQUE SANTA CRUZ | EEE | 12450009 | 2020-06-12 | - | 8 | BOMBA | SUBMERSA | [5 empty] | 1 | UN | SIM | NAO | SIM | - |  | 12 HP
| #REF! | 30295 | GOIÂNIA | AE-E08-GO-2307-0599 | GOIÂNIA | GOIÂNIA | AV. BELA VISTA S/N EM FRENTE A QD. 63 LT. 6 SETOR JARDIM OLIMPICO | ESTAÇÃO ELEVATÓRIA DE ESGOTO PARQUE SANTA CRUZ | EEE | 12450009 | 2020-06-12 | - | 8 | PAINEL | MONITORAMENTO REMOTO | [5 empty] | 1 | UN | SIM | NAO | SIM | -
| #REF! | 30302 | GOIÂNIA | AE-E04-GO-0110-5683 | GOIÂNIA | GOIÂNIA | AV. LUISA MC BUENO C/ RUA JC 401 - GOIANIA | EEE CERRADINHO I | EEE | 12450011 | 2020-06-15 | - | 1 | ESTRUTURA | CAIXA DE ENTRADA - POCO SUCCAO - PULMAO |  | CONCRETO |  |  |  | 1 | UN | SIM | NAO | SIM | - | [11 empty] | SIM
| #REF! | 30303 | GOIÂNIA | AE-E04-GO-2407-0006 | GOIÂNIA | GOIÂNIA | AV. LUISA MC BUENO C/ RUA JC 401 - GOIANIA | EEE CERRADINHO I | EEE | 12450011 | 2020-06-15 | - | 1 | ESTRUTURA | TANQUE DE CONTENCAO | TANQUE EM ALVENARIA RETANGULAR | CONCRETO | TANQUE | 10,40 M X 4,50 M |  | 1 | UN | SIM | NAO | SIM | - | [11 empty] | SIM
| #REF! | 30304 | GOIÂNIA | AE-E04-GO-2407-0007 | GOIÂNIA | GOIÂNIA | AV. LUISA MC BUENO C/ RUA JC 401 - GOIANIA | EEE CERRADINHO I | EEE | 12450011 | 2020-06-15 | - | 1 | MOTOR | INDUCAO | [5 empty] | 1 | UN | SIM | NAO | SIM | - |  | 5,5 CV | 1750 |  | SEW EURODRIVE | [6 empty] | SIM
| #REF! | 30305 | GOIÂNIA | AE-E04-GO-2407-0008 | GOIÂNIA | GOIÂNIA | AV. LUISA MC BUENO C/ RUA JC 401 - GOIANIA | EEE CERRADINHO I | EEE | 12450011 | 2020-06-15 | - | 1 | MOTOR | INDUCAO | [5 empty] | 1 | UN | SIM | NAO | SIM | - |  | 5,5 CV | 1750 |  | SEW EURODRIVE | [6 empty] | SIM
| #REF! | 30306 | GOIÂNIA | AE-E04-GO-2407-0010 | GOIÂNIA | GOIÂNIA | AV. LUISA MC BUENO C/ RUA JC 401 - GOIANIA | EEE CERRADINHO I | EEE | 12450011 | 2020-06-15 | - | 1 | BOMBA | REDUTORA | [5 empty] | 1 | UN | SIM | NAO | SIM | - |  | 5,5 CV | 1750 |  | SEW EURODRIVE | FR57DRE132S4 | [5 empty] | SIM
| #REF! | 30307 | GOIÂNIA | AE-E04-GO-2407-0011 | GOIÂNIA | GOIÂNIA | AV. LUISA MC BUENO C/ RUA JC 401 - GOIANIA | EEE CERRADINHO I | EEE | 12450011 | 2020-06-15 | - | 1 | BOMBA | CENTRIFUGA | [5 empty] | 1 | UN | SIM | NAO | SIM | - |  | 5,5 CV | 1750 |  | NETZSCH DO BRASIL | NM053BY01L07V | [5 empty] | SIM
| #REF! | 30308 | GOIÂNIA | AE-E04-GO-2407-0012 | GOIÂNIA | GOIÂNIA | AV. LUISA MC BUENO C/ RUA JC 401 - GOIANIA | EEE CERRADINHO I | EEE | 12450011 | 2020-06-15 | - | 1 | BOMBA | REDUTORA | [5 empty] | 1 | UN | SIM | NAO | SIM | - |  | 5,5 CV | 1750 |  | SEW EURODRIVE | FR57DRE132S4 | [5 empty] | SIM
| #REF! | 30309 | GOIÂNIA | AE-E04-GO-2407-0013 | GOIÂNIA | GOIÂNIA | AV. LUISA MC BUENO C/ RUA JC 401 - GOIANIA | EEE CERRADINHO I | EEE | 12450011 | 2020-06-15 | - | 1 | BOMBA | CENTRIFUGA | [5 empty] | 1 | UN | SIM | NAO | SIM | - |  | 5,5 CV | 1750 |  | NETZSCH DO BRASIL | NM053BY01L07V | [5 empty] | SIM
| #REF! | 30310 | GOIÂNIA | AE-E04-GO-2407-0014 | GOIÂNIA | GOIÂNIA | AV. LUISA MC BUENO C/ RUA JC 401 - GOIANIA | EEE CERRADINHO I | EEE | 12450011 | 2020-06-15 | - | 1 | VALVULA | RETENCAO |  |  |  | 75 MM |  | 2 | UN | SIM | NAO | SIM | - | MANUAL | [10 empty] | SIM
| #REF! | 30311 | GOIÂNIA | AE-E04-GO-2407-0015 | GOIÂNIA | GOIÂNIA | AV. LUISA MC BUENO C/ RUA JC 401 - GOIANIA | EEE CERRADINHO I | EEE | 12450011 | 2020-06-15 | - | 1 | VALVULA | REGISTRO |  |  |  | 75 MM |  | 4 | UN | SIM | NAO | SIM | - | MANUAL | [10 empty] | SIM
| #REF! | 30313 | GOIÂNIA | AE-E04-GO-2407-0017 | GOIÂNIA | GOIÂNIA | AV. LUISA MC BUENO C/ RUA JC 401 - GOIANIA | EEE CERRADINHO I | EEE | 12450011 | 2020-06-15 | - | 1 | GRUPO MOTO GERADOR | GERADOR DE ENERGIA | DIESEL |  |  |  |  | 1 | UN | SIM | NAO | SIM | - |  | 25 KVA |  |  | STEMAC | ST0025002014 | [5 empty] | SIM
| #REF! | 30315 | GOIÂNIA | AE-E04-GO-2407-0018 | GOIÂNIA | GOIÂNIA | AV. LUISA MC BUENO C/ RUA JC 401 - GOIANIA | EEE CERRADINHO I | EEE | 12450011 | 2020-06-15 | - | 1 | PAINEL | QUADRO DE COMANDO | [5 empty] | 1 | UN | SIM | NAO | SIM | - | [5 empty] | 64752 | [5 empty] | SIM
| #REF! | 30316 | GOIÂNIA | AE-E04-GO-2407-0019 | GOIÂNIA | GOIÂNIA | AV. LUISA MC BUENO C/ RUA JC 401 - GOIANIA | EEE CERRADINHO I | EEE | 12450011 | 2020-06-15 | - | 1 | PAINEL | QUADRO DE COMANDO | [5 empty] | 1 | UN | SIM | NAO | SIM | - | [11 empty] | SIM
| #REF! | 30317 | GOIÂNIA | AE-E04-GO-2407-0020 | GOIÂNIA | GOIÂNIA | AV. LUISA MC BUENO C/ RUA JC 401 - GOIANIA | EEE CERRADINHO I | EEE | 12450011 | 2020-06-15 | - | 1 | PAINEL | TRANSMISSOR | [5 empty] | 1 | UN | SIM | NAO | SIM | - | [11 empty] | SIM
| #REF! | 30324 | GOIÂNIA | AE-E04-GO-2407-0027 | GOIÂNIA | GOIÂNIA | RUA ANTONIO F DE PAIVA QD 06 JARDIM DO CERRADO - GOIANIA | EEE CERRADINHO 02 | EEE | 12450019 | 2020-06-15 | - | 2 | MOTOR | INDUCAO | [5 empty] | 1 | UN | SIM | NAO | SIM | - |  | 7,5 CV | 1755 |  | SEW EURODRIVE | FF77DRE132M4 | [5 empty] | SIM
| #REF! | 30325 | GOIÂNIA | AE-E04-GO-2407-0028 | GOIÂNIA | GOIÂNIA | RUA ANTONIO F DE PAIVA QD 06 JARDIM DO CERRADO - GOIANIA | EEE CERRADINHO 02 | EEE | 12450019 | 2020-06-15 | - | 2 | MOTOR | INDUCAO | [5 empty] | 1 | UN | SIM | NAO | SIM | - |  | 7,5 CV | 1755 |  | SEW EURODRIVE | [6 empty] | SIM
| #REF! | 30326 | GOIÂNIA | AE-E04-GO-2407-0029 | GOIÂNIA | GOIÂNIA | RUA ANTONIO F DE PAIVA QD 06 JARDIM DO CERRADO - GOIANIA | EEE CERRADINHO 02 | EEE | 12450019 | 2020-06-15 | - | 2 | MOTOR | INDUCAO | [5 empty] | 1 | UN | SIM | NAO | SIM | - |  | 3 CV |  |  | WEG | GTA162A/32 | B15T |  |  |  |  | SIM
| #REF! | 30327 | GOIÂNIA | AE-E04-GO-2407-0030 | GOIÂNIA | GOIÂNIA | RUA ANTONIO F DE PAIVA QD 06 JARDIM DO CERRADO - GOIANIA | EEE CERRADINHO 02 | EEE | 12450019 | 2020-06-15 | - | 2 | BOMBA | REDUTORA | [5 empty] | 1 | UN | SIM | NAO | SIM | - |  | 7,5 CV |  |  | SEW EURODRIVE | NDB4037319 | [5 empty] | SIM
| #REF! | 30328 | GOIÂNIA | AE-E04-GO-2407-0031 | GOIÂNIA | GOIÂNIA | RUA ANTONIO F DE PAIVA QD 06 JARDIM DO CERRADO - GOIANIA | EEE CERRADINHO 02 | EEE | 12450019 | 2020-06-15 | - | 2 | BOMBA | CENTRIFUGA | [5 empty] | 1 | UN | SIM | NAO | SIM | - |  | 7,5 CV |  |  | NETZSCH DO BRASIL | NMO76BY01L07V | [5 empty] | SIM
| #REF! | 30329 | GOIÂNIA | AE-E04-GO-2407-0032 | GOIÂNIA | GOIÂNIA | RUA ANTONIO F DE PAIVA QD 06 JARDIM DO CERRADO - GOIANIA | EEE CERRADINHO 02 | EEE | 12450019 | 2020-06-15 | - | 2 | BOMBA | REDUTORA | [5 empty] | 1 | UN | SIM | NAO | SIM | - |  | 7,5 CV |  |  | SEW EURODRIVE | NDB4037319 | CP 900000694 |  |  |  |  | SIM
| #REF! | 30330 | GOIÂNIA | AE-E04-GO-2407-0033 | GOIÂNIA | GOIÂNIA | RUA ANTONIO F DE PAIVA QD 06 JARDIM DO CERRADO - GOIANIA | EEE CERRADINHO 02 | EEE | 12450019 | 2020-06-15 | - | 2 | BOMBA | CENTRIFUGA | [5 empty] | 1 | UN | SIM | NAO | SIM | - |  | 7,5 CV |  |  | NETZSCH DO BRASIL | NMO76BY01L07V | [5 empty] | SIM
| #REF! | 30331 | GOIÂNIA | AE-E04-GO-2407-0034 | GOIÂNIA | GOIÂNIA | RUA ANTONIO F DE PAIVA QD 06 JARDIM DO CERRADO - GOIANIA | EEE CERRADINHO 02 | EEE | 12450019 | 2020-06-15 | - | 2 | VALVULA | RETENCAO |  |  |  | 150 MM |  | 2 | UN | SIM | NAO | SIM | - | MANUAL | [10 empty] | SIM
| #REF! | 30332 | GOIÂNIA | AE-E04-GO-2407-0035 | GOIÂNIA | GOIÂNIA | RUA ANTONIO F DE PAIVA QD 06 JARDIM DO CERRADO - GOIANIA | EEE CERRADINHO 02 | EEE | 12450019 | 2020-06-15 | - | 2 | VALVULA | REGISTRO |  |  |  | 150 MM |  | 2 | UN | SIM | NAO | SIM | - | MANUAL | [10 empty] | SIM
| #REF! | 30333 | GOIÂNIA | AE-E04-GO-2407-0036 | GOIÂNIA | GOIÂNIA | RUA ANTONIO F DE PAIVA QD 06 JARDIM DO CERRADO - GOIANIA | EEE CERRADINHO 02 | EEE | 12450019 | 2020-06-15 | - | 2 | VALVULA | REGISTRO |  |  |  | 100 MM |  | 1 | UN | SIM | NAO | SIM | - | MANUAL | [10 empty] | SIM
| #REF! | 30334 | GOIÂNIA | AE-E04-GO-0110-5715 | GOIÂNIA | GOIÂNIA | RUA ANTONIO F DE PAIVA QD 06 JARDIM DO CERRADO - GOIANIA | EEE CERRADINHO 02 | EEE | 12450019 | 2020-06-15 | - | 2 | ESTRUTURA | CAIXA DE ENTRADA - POCO SUCCAO - PULMAO |  | CONCRETO |  |  |  | 1 | UN | SIM | NAO | SIM | - | [11 empty] | SIM
| #REF! | 30335 | GOIÂNIA | AE-E04-GO-2407-0037 | GOIÂNIA | GOIÂNIA | RUA ANTONIO F DE PAIVA QD 06 JARDIM DO CERRADO - GOIANIA | EEE CERRADINHO 02 | EEE | 12450019 | 2020-06-15 | - | 2 | EDIFICACAO | EDIFICACAO DA ELEVATORIA | COBERTURA DE TELHA FIBROCIMENTO | ABERTO | COBERTURA | 10,80 M X 5,80 M X 4,0 M |  | 1 | UN | SIM | NAO | SIM | - | [7 empty] | 62,64 M² |  |  |  | SIM
| #REF! | 30337 | GOIÂNIA | AE-E04-GO-2407-0038 | GOIÂNIA | GOIÂNIA | RUA ANTONIO F DE PAIVA QD 06 JARDIM DO CERRADO - GOIANIA | EEE CERRADINHO 02 | EEE | 12450019 | 2020-06-15 | - | 2 | PAINEL | QUADRO DE COMANDO | [5 empty] | 1 | UN | SIM | NAO | SIM | - |  |  |  |  | QCM HIDROVOLT | [6 empty] | SIM
| #REF! | 30338 | GOIÂNIA | AE-E04-GO-2407-0039 | GOIÂNIA | GOIÂNIA | RUA ANTONIO F DE PAIVA QD 06 JARDIM DO CERRADO - GOIANIA | EEE CERRADINHO 02 | EEE | 12450019 | 2020-06-15 | - | 2 | GRUPO MOTO GERADOR | GERADOR DE ENERGIA | DIESEL |  |  |  |  | 1 | UN | SIM | NAO | SIM | - |  | 40 KVA |  |  | BRG BRASIL GERADORES | BRG 40 | [5 empty] | SIM
| #REF! | 30347 | GOIÂNIA | AE-E04-GO-0110-5728 | GOIÂNIA | GOIÂNIA | VIA 01 CONDOMINIO COSTA VERDE - GOIANIA | EEE COSTA VERDE | EEE | 12450030 | 2020-06-15 | - | 1 | ESTRUTURA | CAIXA DE ENTRADA - POCO SUCCAO - PULMAO | ESGOTO | CONCRETO |  |  |  | 1 | UN | SIM | NAO | SIM | - | [11 empty] | SIM
| #REF! | 30355 | GOIÂNIA | AE-E04-GO-2407-0052 | GOIÂNIA | GOIÂNIA | VIA 01 CONDOMINIO COSTA VERDE - GOIANIA | EEE COSTA VERDE | EEE | 12450030 | 2020-06-15 | - | 1 | VALVULA | REGISTRO |  |  |  | 75 MM |  | 4 | UN | SIM | NAO | SIM | - | MANUAL | [10 empty] | SIM
| #REF! | 30356 | GOIÂNIA | AE-E04-GO-2407-0053 | GOIÂNIA | GOIÂNIA | VIA 01 CONDOMINIO COSTA VERDE - GOIANIA | EEE COSTA VERDE | EEE | 12450030 | 2020-06-15 | - | 1 | VALVULA | RETENCAO |  |  |  | 75 MM |  | 2 | UN | SIM | NAO | SIM | - | MANUAL | [10 empty] | SIM
| #REF! | 30359 | GOIÂNIA | AE-E04-GO-2407-0056 | GOIÂNIA | GOIÂNIA | VIA 01 CONDOMINIO COSTA VERDE - GOIANIA | EEE COSTA VERDE | EEE | 12450030 | 2020-06-15 | - | 1 | PAINEL | QUADRO DE COMANDO | [5 empty] | 1 | UN | SIM | NAO | SIM | - | [11 empty] | SIM
| #REF! | 30365 | GOIÂNIA | AE-E04-GO-0110-5746 | GOIÂNIA | GOIÂNIA | RUA BL-1 CONJUNTO BALIZA - GOIANIA | EEE JARDINS LISBOA | EEE | 12450020 | 2020-06-15 | - | 1 | ESTRUTURA | CAIXA DE ENTRADA - POCO SUCCAO - PULMAO |  | CONCRETO |  |  |  | 1 | UN | SIM | NAO | SIM | -
| #REF! | 30366 | GOIÂNIA | AE-E04-GO-2407-0061 | GOIÂNIA | GOIÂNIA | RUA BL-1 CONJUNTO BALIZA - GOIANIA | EEE JARDINS LISBOA | EEE | 12450020 | 2020-06-15 | - | 1 | ESTRUTURA | TANQUE ENTERRADO DE CONTENCAO |  | CONCRETO | TANQUE | 2,70 M X 8,30 M X 3,0 M |  | 1 | UN | SIM | NAO | SIM | -
| #REF! | 30367 | GOIÂNIA | AE-E04-GO-2407-0062 | GOIÂNIA | GOIÂNIA | RUA BL-1 CONJUNTO BALIZA - GOIANIA | EEE JARDINS LISBOA | EEE | 12450020 | 2020-06-15 | - | 1 | ESTRUTURA | TANQUE ENTERRADO DE CONTENCAO |  | CONCRETO | TANQUE | 5,10 M X 10,50 M X 3,0M |  | 1 | UN | SIM | NAO | SIM | -
| #REF! | 30368 | GOIÂNIA | AE-E04-GO-2407-0063 | GOIÂNIA | GOIÂNIA | RUA BL-1 CONJUNTO BALIZA - GOIANIA | EEE JARDINS LISBOA | EEE | 12450020 | 2020-06-15 | - | 1 | VALVULA | RETENCAO |  |  |  | 200 MM |  | 2 | UN | SIM | NAO | SIM | - | MANUAL
| #REF! | 30375 | GOIÂNIA | AE-E04-GO-2407-0070 | GOIÂNIA | GOIÂNIA | RUA BL-1 CONJUNTO BALIZA - GOIANIA | EEE JARDINS LISBOA | EEE | 12450020 | 2020-06-15 | - | 1 | VALVULA | RETENCAO |  |  |  | 100 MM |  | 2 | UN | SIM | NAO | SIM | - | MANUAL
| #REF! | 30376 | GOIÂNIA | AE-E04-GO-2407-0071 | GOIÂNIA | GOIÂNIA | RUA BL-1 CONJUNTO BALIZA - GOIANIA | EEE JARDINS LISBOA | EEE | 12450020 | 2020-06-15 | - | 1 | VALVULA | REGISTRO |  |  |  | 100 MM |  | 4 | UN | SIM | NAO | SIM | - | MANUAL
| #REF! | 30388 | GOIÂNIA | AE-E04-GO-2407-0082 | GOIÂNIA | GOIÂNIA | RUA CV 23 AREA VERDE, QD 09 CENTER VILLE - GOIANIA | EEE JARDINS MADRI | EEE | 12450021 | 2020-06-15 | - | 1 | MOTOR | INDUCAO | [5 empty] | 1 | UN | SIM | NAO | SIM | - |  | 7,5 CV | 1760 |  | WEG
| #REF! | 30389 | GOIÂNIA | AE-E04-GO-2407-0083 | GOIÂNIA | GOIÂNIA | RUA CV 23 AREA VERDE, QD 09 CENTER VILLE - GOIANIA | EEE JARDINS MADRI | EEE | 12450021 | 2020-06-15 | - | 1 | BOMBA | REDUTORA | [5 empty] | 1 | UN | SIM | NAO | SIM | - |  | 15 KW | 1775 |  | SEW EURODRIVE
| #REF! | 30391 | GOIÂNIA | AE-E04-GO-2407-0085 | GOIÂNIA | GOIÂNIA | RUA CV 23 AREA VERDE, QD 09 CENTER VILLE - GOIANIA | EEE JARDINS MADRI | EEE | 12450021 | 2020-06-15 | - | 1 | BOMBA | REDUTORA | [5 empty] | 1 | UN | SIM | NAO | SIM | - |  | 15 KW | 1775 |  | GEREMIA | MRGA/32
| #REF! | 30392 | GOIÂNIA | AE-E04-GO-2407-0086 | GOIÂNIA | GOIÂNIA | RUA CV 23 AREA VERDE, QD 09 CENTER VILLE - GOIANIA | EEE JARDINS MADRI | EEE | 12450021 | 2020-06-15 | - | 1 | BOMBA | CENTRIFUGA | [5 empty] | 1 | UN | SIM | NAO | SIM | - |  | 15 KW | 1775 |  | VALGE | VGFG66
| #REF! | 30393 | GOIÂNIA | AE-E04-GO-2407-0087 | GOIÂNIA | GOIÂNIA | RUA CV 23 AREA VERDE, QD 09 CENTER VILLE - GOIANIA | EEE JARDINS MADRI | EEE | 12450021 | 2020-06-15 | - | 1 | VALVULA | RETENCAO |  |  |  | 100 MM |  | 1 | UN | SIM | NAO | SIM | - | MANUAL
| #REF! | 30394 | GOIÂNIA | AE-E04-GO-2407-0088 | GOIÂNIA | GOIÂNIA | RUA CV 23 AREA VERDE, QD 09 CENTER VILLE - GOIANIA | EEE JARDINS MADRI | EEE | 12450021 | 2020-06-15 | - | 1 | VALVULA | REGISTRO |  |  |  | 100 MM |  | 1 | UN | SIM | NAO | SIM | - | MANUAL
| #REF! | 30395 | GOIÂNIA | AE-E04-GO-2407-0089 | GOIÂNIA | GOIÂNIA | RUA CV 23 AREA VERDE, QD 09 CENTER VILLE - GOIANIA | EEE JARDINS MADRI | EEE | 12450021 | 2020-06-15 | - | 1 | GRUPO MOTO GERADOR | GERADOR DE ENERGIA | DIESEL |  |  |  |  | 1 | UN | SIM | NAO | SIM | - |  | 55 KVA |  |  | CUMMINS POWER GENERATION | 239/3,9 | 4B
| #REF! | 30397 | GOIÂNIA | AE-E04-GO-2407-0091 | GOIÂNIA | GOIÂNIA | RUA CV 23 AREA VERDE, QD 09 CENTER VILLE - GOIANIA | EEE JARDINS MADRI | EEE | 12450021 | 2020-06-15 | - | 1 | PAINEL | AUTOMACAO | [5 empty] | 1 | UN | SIM | NAO | SIM | -
| #REF! | 30398 | GOIÂNIA | AE-E04-GO-2407-0092 | GOIÂNIA | GOIÂNIA | RUA CV 23 AREA VERDE, QD 09 CENTER VILLE - GOIANIA | EEE JARDINS MADRI | EEE | 12450021 | 2020-06-15 | - | 1 | PAINEL | TRANSMISSOR | [5 empty] | 1 | UN | SIM | NAO | SIM | -
| #REF! | 30399 | GOIÂNIA | AE-E04-GO-2407-0093 | GOIÂNIA | GOIÂNIA | RUA CV 23 AREA VERDE, QD 09 CENTER VILLE - GOIANIA | EEE JARDINS MADRI | EEE | 12450021 | 2020-06-15 | - | 1 | ESTRUTURA | CAIXA DE ENTRADA - POCO SUCCAO - PULMAO |  | CONCRETO |  |  |  | 1 | UN | SIM | NAO | SIM | -
| #REF! | 30414 | GOIÂNIA | AE-E04-GO-2407-0106 | GOIÂNIA | GOIÂNIA | AV TORONTO C/ RUA MDV 21 QD18 LT01 - GOIANIA | EEE MOINHO DOS VENTOS | EEE | 12450007 | 2020-06-15 | - | 1 | VALVULA | RETENCAO |  |  |  | 150 MM |  | 2 | UN | SIM | NAO | SIM | - | MANUAL
| #REF! | 30415 | GOIÂNIA | AE-E04-GO-2407-0107 | GOIÂNIA | GOIÂNIA | AV TORONTO C/ RUA MDV 21 QD18 LT01 - GOIANIA | EEE MOINHO DOS VENTOS | EEE | 12450007 | 2020-06-15 | - | 1 | VALVULA | REGISTRO |  |  |  | 150 MM |  | 3 | UN | SIM | NAO | SIM | - | MANUAL
| #REF! | 30416 | GOIÂNIA | AE-E04-GO-2407-0108 | GOIÂNIA | GOIÂNIA | AV TORONTO C/ RUA MDV 21 QD18 LT01 - GOIANIA | EEE MOINHO DOS VENTOS | EEE | 12450007 | 2020-06-15 | - | 1 | VALVULA | REGISTRO |  |  |  | 100 MM |  | 1 | UN | SIM | NAO | SIM | - | MANUAL
| #REF! | 30423 | GOIÂNIA | AE-E04-GO-0110-5804 | GOIÂNIA | GOIÂNIA | AV TORONTO C/ RUA MDV 21 QD18 LT01 - GOIANIA | EEE MOINHO DOS VENTOS | EEE | 12450007 | 2020-06-15 | - | 1 | ESTRUTURA | CAIXA DE ENTRADA - POCO SUCCAO - PULMAO |  | CONCRETO |  |  |  | 1 | UN | SIM | NAO | SIM | -
| #REF! | 30424 | GOIÂNIA | AE-E04-GO-2407-0115 | GOIÂNIA | GOIÂNIA | AV TORONTO C/ RUA MDV 21 QD18 LT01 - GOIANIA | EEE MOINHO DOS VENTOS | EEE | 12450007 | 2020-06-15 | - | 1 | ESTRUTURA | TANQUE DE CONTENCAO | TANQUE CILINDRICO DE CONCRETO | CONCRETO | TANQUE | DN= 1,50 M; H= 2,0 M |  | 5 | UN | SIM | NAO | SIM | -
| #REF! | 30432 | GOIÂNIA | AE-E04-GO-2407-0122 | GOIÂNIA | GOIÂNIA | RUA PORTO PILAR APM 24/25 BUENA VISTA - GOIANIA | ETE BUENA VISTA | ETE | 12450028 | 2020-06-15 | - | 1 | CALHA | CALHA PARSHALL | COMPRIMENTO: 3,10M |  |  | 3,10 M X 0,90 M |  | 1 | UN | SIM | NAO | SIM | - | [11 empty] | SIM
| #REF! | 30433 | GOIÂNIA | AE-E04-GO-2407-0123 | GOIÂNIA | GOIÂNIA | RUA PORTO PILAR APM 24/25 BUENA VISTA - GOIANIA | ETE BUENA VISTA | ETE | 12450028 | 2020-06-15 | - | 1 | ESTRUTURA | GRADE DE RESIDUOS | METALICO |  |  | 1,30 M X 0,90 M |  | 1 | UN | SIM | NAO | SIM | - | [11 empty] | SIM
| #REF! | 30434 | GOIÂNIA | AE-E04-GO-2407-0124 | GOIÂNIA | GOIÂNIA | RUA PORTO PILAR APM 24/25 BUENA VISTA - GOIANIA | ETE BUENA VISTA | ETE | 12450028 | 2020-06-15 | - | 1 | ESTRUTURA | CAIXA DE ENTRADA - CAIXA DE AREIA | ESTRUTURA EM ALVENARIA ; TRATAMENTO DE ESGOTO | CONCRETO |  | 7,20 M X 1,30 M X 1,90 M |  | 1 | UN | SIM | NAO | SIM | - | [11 empty] | SIM
| #REF! | 30438 | GOIÂNIA | AE-E04-GO-2407-0128 | GOIÂNIA | GOIÂNIA | RUA PORTO PILAR APM 24/25 BUENA VISTA - GOIANIA | ETE BUENA VISTA | ETE | 12450028 | 2020-06-15 | - | 1 | ESTRUTURA | LEITO DE SECAGEM | ESTRUTURA RETANGULAR EM ALVENARIA; TRATAMENTO DE ESGOTO | CONCRETO | TANQUE | 7,10 M X 7,10 M X 1,50 M |  | 2 | UN | SIM | NAO | SIM | - | [11 empty] | SIM
| #REF! | 30439 | GOIÂNIA | AE-E04-GO-2407-0129 | GOIÂNIA | GOIÂNIA | RUA PORTO PILAR APM 24/25 BUENA VISTA - GOIANIA | ETE BUENA VISTA | ETE | 12450028 | 2020-06-15 | - | 1 | ESTRUTURA | TANQUE DE CONTATO | ESTRUTURA EM ALVENARIA ; TRATAMENTO DE ESGOTO | CONCRETO | TANQUE | 3,0 M X 2,20 M |  | 1 | UN | SIM | NAO | SIM | - | [11 empty] | SIM
| #REF! | 30440 | GOIÂNIA | AE-E04-GO-2407-0130 | GOIÂNIA | GOIÂNIA | RUA PORTO PILAR APM 24/25 BUENA VISTA - GOIANIA | ETE BUENA VISTA | ETE | 12450028 | 2020-06-15 | - | 1 | VALVULA | REGISTRO |  |  |  | 150 MM |  | 2 | UN | SIM | NAO | SIM | - | MANUAL | [10 empty] | SIM
| #REF! | 30441 | GOIÂNIA | AE-E04-GO-2407-0131 | GOIÂNIA | GOIÂNIA | RUA PORTO PILAR APM 24/25 BUENA VISTA - GOIANIA | ETE BUENA VISTA | ETE | 12450028 | 2020-06-15 | - | 1 | VALVULA | RETENCAO |  |  |  | 100 MM |  | 2 | UN | SIM | NAO | SIM | - | MANUAL | [10 empty] | SIM
| #REF! | 30442 | GOIÂNIA | AE-E04-GO-2407-0132 | GOIÂNIA | GOIÂNIA | RUA PORTO PILAR APM 24/25 BUENA VISTA - GOIANIA | ETE BUENA VISTA | ETE | 12450028 | 2020-06-15 | - | 1 | VALVULA | REGISTRO |  |  |  | 100 MM |  | 3 | UN | SIM | NAO | SIM | - | MANUAL | [10 empty] | SIM
| #REF! | 30443 | GOIÂNIA | AE-E04-GO-2407-0133 | GOIÂNIA | GOIÂNIA | RUA PORTO PILAR APM 24/25 BUENA VISTA - GOIANIA | ETE BUENA VISTA | ETE | 12450028 | 2020-06-15 | - | 1 | VALVULA | REGISTRO |  |  |  | 50 MM |  | 12 | UN | SIM | NAO | SIM | - | MANUAL | [10 empty] | SIM
| #REF! | 30446 | GOIÂNIA | AE-E04-GO-2407-0136 | GOIÂNIA | GOIÂNIA | RUA PORTO PILAR APM 24/25 BUENA VISTA - GOIANIA | ETE BUENA VISTA | ETE | 12450028 | 2020-06-15 | - | 1 | BOMBA | SUBMERSA | [5 empty] | 2 | UN | SIM | NAO | SIM | - |  | 8 KW | [9 empty] | SIM
| #REF! | 30447 | GOIÂNIA | AE-E04-GO-2407-0137 | GOIÂNIA | GOIÂNIA | RUA PORTO PILAR APM 24/25 BUENA VISTA - GOIANIA | ETE BUENA VISTA | ETE | 12450028 | 2020-06-15 | - | 1 | QUEIMADOR | QUEIMADOR ATMOSFERICO DE BIOGAS | [5 empty] | 1 | UN | SIM | NAO | SIM | - | [11 empty] | SIM
| #REF! | 30454 | GOIÂNIA | AE-E04-GO-2407-0144 | GOIÂNIA | GOIÂNIA | RUA PORTO PILAR APM 24/25 BUENA VISTA - GOIANIA | ETE BUENA VISTA | ETE | 12450028 | 2020-06-15 | - | 1 | MEDIDOR | ULTRASSONICO | ULTRASSONICO |  |  | 300 MM |  | 1 | UN | SIM | NAO | SIM | - |  |  |  | 300 M³/H | [7 empty] | SIM
| #REF! | 30458 | GOIÂNIA | AE-E04-GO-2407-0147 | GOIÂNIA | GOIÂNIA | RUA PORTO PILAR APM 24/25 BUENA VISTA - GOIANIA | ETE BUENA VISTA | ETE | 12450028 | 2020-06-15 | - | 1 | BOMBA | SUBMERSA | [5 empty] | 2 | UN | SIM | NAO | SIM | - |  | 8 KW | [9 empty] | SIM
| #REF! | 30468 | GOIÂNIA | AE-E04-GO-2407-0156 | GOIÂNIA | GOIÂNIA | RUA SÃO JOÃO DEL REI - GOIANIA | ETE CAMPOS DOURADOS | ETE | 12450029 | 2020-06-15 | - | 1 | ESTRUTURA | FILTRO AEROBICO | TANQUE CILINDRICO; TRATAMENTO DE ESGOTO | METALICO | TANQUE | DN= 3,50 M; H= 4 M | 30 M³ | 2 | UN | SIM | NAO | SIM | - | [11 empty] | SIM
| #REF! | 30469 | GOIÂNIA | AE-E04-GO-2407-0157 | GOIÂNIA | GOIÂNIA | RUA SÃO JOÃO DEL REI - GOIANIA | ETE CAMPOS DOURADOS | ETE | 12450029 | 2020-06-15 | - | 1 | ESTRUTURA | REATOR UAS | ESTRUTURA CILINDRICA ; TRATAMENTO DE ESGOTO | METALICO | TANQUE | DN= 7,25 M; H= 5 M | 140M³ | 1 | UN | SIM | NAO | SIM | - | [11 empty] | SIM
| #REF! | 30470 | GOIÂNIA | AE-E04-GO-0110-5851 | GOIÂNIA | GOIÂNIA | RUA SÃO JOÃO DEL REI - GOIANIA | ETE CAMPOS DOURADOS | ETE | 12450029 | 2020-06-15 | - | 1 | ESTRUTURA | DECANTADOR LAMELAR | TANQUE METALICO CILINDRICO; TRATAMENTO DE ESGOTO | METALICO | TANQUE | DN= 3,50 M; H= 4 M | 30 M³ | 2 | UN | SIM | NAO | SIM | - | [11 empty] | SIM
| #REF! | 30471 | GOIÂNIA | AE-E04-GO-2407-0158 | GOIÂNIA | GOIÂNIA | RUA SÃO JOÃO DEL REI - GOIANIA | ETE CAMPOS DOURADOS | ETE | 12450029 | 2020-06-15 | - | 1 | POCO | POCO DE SUCCAO | ESTRUTURA EM ALVENARIA ; TRATAMENTO DE ESGOTO | ALVENARIA |  | DN= 2,80 M; H= 3 M |  | 1 | UN | SIM | NAO | SIM | - | [11 empty] | SIM
| #REF! | 30472 | GOIÂNIA | AE-E04-GO-0110-5853 | GOIÂNIA | GOIÂNIA | RUA SÃO JOÃO DEL REI - GOIANIA | ETE CAMPOS DOURADOS | ETE | 12450029 | 2020-06-15 | - | 1 | ESTRUTURA | LEITO DE SECAGEM | ESTRUTURA EM ALVENARIA ; TRATAMENTO DE ESGOTO | CONCRETO | TANQUE | 4,70 M X 4,70 M X 1,0 M |  | 2 | UN | SIM | NAO | SIM | - | [11 empty] | SIM
| #REF! | 30473 | GOIÂNIA | AE-E04-GO-2407-0159 | GOIÂNIA | GOIÂNIA | RUA SÃO JOÃO DEL REI - GOIANIA | ETE CAMPOS DOURADOS | ETE | 12450029 | 2020-06-15 | - | 1 | ESTRUTURA | CAIXA DE ENTRADA - CAIXA DE AREIA - GRADEAMENTO | ESTRUTURA EM ALVENARIA ; TRATAMENTO DE ESGOTO | CONCRETO | TANQUE | 3,40 M X 1,50 M X 1,80 M |  | 1 | UN | SIM | NAO | SIM | - | [11 empty] | SIM
| #REF! | 30474 | GOIÂNIA | AE-E04-GO-2407-0160 | GOIÂNIA | GOIÂNIA | RUA SÃO JOÃO DEL REI - GOIANIA | ETE CAMPOS DOURADOS | ETE | 12450029 | 2020-06-15 | - | 1 | CALHA | CALHA PARSHALL | COMPRIMENTO: 2,20M |  |  | 2,20 M X 0,90 M |  | 1 | UN | SIM | NAO | SIM | - | [11 empty] | SIM
| #REF! | 30477 | GOIÂNIA | AE-E04-GO-2407-0163 | GOIÂNIA | GOIÂNIA | RUA SÃO JOÃO DEL REI - GOIANIA | ETE CAMPOS DOURADOS | ETE | 12450029 | 2020-06-15 | - | 1 | BOMBA | SUBMERSA | [5 empty] | 1 | UN | SIM | NAO | SIM | - |  | 8,7 KW | [9 empty] | SIM
| #REF! | 30478 | GOIÂNIA | AE-E04-GO-2407-0164 | GOIÂNIA | GOIÂNIA | RUA SÃO JOÃO DEL REI - GOIANIA | ETE CAMPOS DOURADOS | ETE | 12450029 | 2020-06-15 | - | 1 | BOMBA | SUBMERSA | [5 empty] | 1 | UN | SIM | NAO | SIM | - |  | 8,7 KW | [9 empty] | SIM
| #REF! | 30479 | GOIÂNIA | AE-E04-GO-2407-0165 | GOIÂNIA | GOIÂNIA | RUA SÃO JOÃO DEL REI - GOIANIA | ETE CAMPOS DOURADOS | ETE | 12450029 | 2020-06-15 | - | 1 | VALVULA | REGISTRO |  |  |  | 100 MM |  | 8 | UN | SIM | NAO | SIM | - | MANUAL | [10 empty] | SIM
| #REF! | 30480 | GOIÂNIA | AE-E04-GO-2407-0166 | GOIÂNIA | GOIÂNIA | RUA SÃO JOÃO DEL REI - GOIANIA | ETE CAMPOS DOURADOS | ETE | 12450029 | 2020-06-15 | - | 1 | VALVULA | REGISTRO |  |  |  | 50 MM |  | 7 | UN | SIM | NAO | SIM | - | MANUAL | [10 empty] | SIM
| #REF! | 30481 | GOIÂNIA | AE-E04-GO-2407-0167 | GOIÂNIA | GOIÂNIA | RUA SÃO JOÃO DEL REI - GOIANIA | ETE CAMPOS DOURADOS | ETE | 12450029 | 2020-06-15 | - | 1 | VALVULA | REGISTRO |  |  |  | 150 MM |  | 6 | UN | SIM | NAO | SIM | - | MANUAL | [10 empty] | SIM
| #REF! | 30482 | GOIÂNIA | AE-E04-GO-2407-0168 | GOIÂNIA | GOIÂNIA | RUA SÃO JOÃO DEL REI - GOIANIA | ETE CAMPOS DOURADOS | ETE | 12450029 | 2020-06-15 | - | 1 | VALVULA | REGISTRO |  |  |  | 200 MM |  | 2 | UN | SIM | NAO | SIM | - | MANUAL | [10 empty] | SIM
| #REF! | 30483 | GOIÂNIA | AE-E04-GO-2407-0169 | GOIÂNIA | GOIÂNIA | RUA SÃO JOÃO DEL REI - GOIANIA | ETE CAMPOS DOURADOS | ETE | 12450029 | 2020-06-15 | - | 1 | VALVULA | RETENCAO |  |  |  | 75 MM |  | 2 | UN | SIM | NAO | SIM | - | MANUAL | [10 empty] | SIM
| #REF! | 30484 | GOIÂNIA | AE-E04-GO-2407-0170 | GOIÂNIA | GOIÂNIA | RUA SÃO JOÃO DEL REI - GOIANIA | ETE CAMPOS DOURADOS | ETE | 12450029 | 2020-06-15 | - | 1 | VALVULA | REGISTRO |  |  |  | 75 MM |  | 1 | UN | SIM | NAO | SIM | - | MANUAL | [10 empty] | SIM
| #REF! | 30485 | GOIÂNIA | AE-E04-GO-2407-0171 | GOIÂNIA | GOIÂNIA | RUA SÃO JOÃO DEL REI - GOIANIA | ETE CAMPOS DOURADOS | ETE | 12450029 | 2020-06-15 | - | 1 | QUEIMADOR | QUEIMADOR ATMOSFERICO DE BIOGAS | [5 empty] | 1 | UN | SIM | NAO | SIM | - | [11 empty] | SIM
| #REF! | 30488 | GOIÂNIA | AE-E04-GO-2407-0174 | GOIÂNIA | GOIÂNIA | RUA SÃO JOÃO DEL REI - GOIANIA | ETE CAMPOS DOURADOS | ETE | 12450029 | 2020-06-15 | - | 1 | TANQUE | TANQUE DE POLIETILENO |  |  |  | DN= 3,10 M;H= 2,80 M | 15 M³ | 1 | UN | SIM | NAO | SIM | - | [11 empty] | SIM
| #REF! | 30509 | GOIÂNIA | AE-E04-GO-2407-0194 | GOIÂNIA | GOIÂNIA | AV. DO PARQUE C/ AV. JERONIMO C BUENO AM 10 - JARDIM DO CERRADO - GOIANIA | ETE JARDIM DOS CERRADOS | ETE | 12450010 | 2020-06-15 | - | 1 | VALVULA | RETENCAO |  |  |  | 200 MM |  | 6 | UN | SIM | NAO | SIM | - | MANUAL | [10 empty] | SIM
| #REF! | 30510 | GOIÂNIA | AE-E04-GO-2407-0195 | GOIÂNIA | GOIÂNIA | AV. DO PARQUE C/ AV. JERONIMO C BUENO AM 10 - JARDIM DO CERRADO - GOIANIA | ETE JARDIM DOS CERRADOS | ETE | 12450010 | 2020-06-15 | - | 1 | VALVULA | REGISTRO |  |  |  | 200 MM |  | 6 | UN | SIM | NAO | SIM | - | MANUAL | [10 empty] | SIM
| #REF! | 30511 | GOIÂNIA | AE-E04-GO-2407-0196 | GOIÂNIA | GOIÂNIA | AV. DO PARQUE C/ AV. JERONIMO C BUENO AM 10 - JARDIM DO CERRADO - GOIANIA | ETE JARDIM DOS CERRADOS | ETE | 12450010 | 2020-06-15 | - | 1 | VALVULA | REGISTRO |  |  |  | 400MM |  | 1 | UN | SIM | NAO | SIM | - | MANUAL | [10 empty] | SIM
| #REF! | 30512 | GOIÂNIA | AE-E04-GO-2407-0197 | GOIÂNIA | GOIÂNIA | AV. DO PARQUE C/ AV. JERONIMO C BUENO AM 10 - JARDIM DO CERRADO - GOIANIA | ETE JARDIM DOS CERRADOS | ETE | 12450010 | 2020-06-15 | - | 1 | VALVULA | REGISTRO |  |  |  | 100 MM |  | 1 | UN | SIM | NAO | SIM | - | MANUAL | [10 empty] | SIM
| #REF! | 30516 | GOIÂNIA | AE-E04-GO-2407-0201 | GOIÂNIA | GOIÂNIA | AV. DO PARQUE C/ AV. JERONIMO C BUENO AM 10 - JARDIM DO CERRADO - GOIANIA | ETE JARDIM DOS CERRADOS | ETE | 12450010 | 2020-06-15 | - | 1 | BOMBA | SUBMERSA | [5 empty] | 1 | UN | SIM | NAO | SIM | - |  | 7,5 CV | [9 empty] | SIM
| #REF! | 30517 | GOIÂNIA | AE-E04-GO-0110-5898 | GOIÂNIA | GOIÂNIA | AV. DO PARQUE C/ AV. JERONIMO C BUENO AM 10 - JARDIM DO CERRADO - GOIANIA | ETE JARDIM DOS CERRADOS | ETE | 12450010 | 2020-06-15 | - | 1 | BOMBA | SUBMERSA | [5 empty] | 1 | UN | SIM | NAO | SIM | - |  | 7,5 CV | [9 empty] | SIM
| #REF! | 30518 | GOIÂNIA | AE-E04-GO-0110-5899 | GOIÂNIA | GOIÂNIA | AV. DO PARQUE C/ AV. JERONIMO C BUENO AM 10 - JARDIM DO CERRADO - GOIANIA | ETE JARDIM DOS CERRADOS | ETE | 12450010 | 2020-06-15 | - | 1 | BOMBA | SUBMERSA | [5 empty] | 1 | UN | SIM | NAO | SIM | - |  | 7,5 CV | [9 empty] | SIM
| #REF! | 30519 | GOIÂNIA | AE-E04-GO-2407-0202 | GOIÂNIA | GOIÂNIA | AV. DO PARQUE C/ AV. JERONIMO C BUENO AM 10 - JARDIM DO CERRADO - GOIANIA | ETE JARDIM DOS CERRADOS | ETE | 12450010 | 2020-06-15 | - | 1 | ESTRUTURA | REATOR | TANQUE CILINDRICO METALICO | METALICO | TANQUE | DN = 21 M; H= 5 M | 1515 M³ | 1 | UN | SIM | NAO | SIM | - | [11 empty] | SIM
| #REF! | 30520 | GOIÂNIA | AE-E04-GO-0110-5901 | GOIÂNIA | GOIÂNIA | AV. DO PARQUE C/ AV. JERONIMO C BUENO AM 10 - JARDIM DO CERRADO - GOIANIA | ETE JARDIM DOS CERRADOS | ETE | 12450010 | 2020-06-15 | - | 1 | ESTRUTURA | CAIXA DE ENTRADA - POCO SUCCAO | CAIXA EM ALVENARIA, ESTRUTURA PARA ESGOTO | CONCRETO |  |  |  | 1 | UN | SIM | NAO | SIM | - | [11 empty] | SIM
| #REF! | 30521 | GOIÂNIA | AE-E04-GO-2407-0204 | GOIÂNIA | GOIÂNIA | AV. DO PARQUE C/ AV. JERONIMO C BUENO AM 10 - JARDIM DO CERRADO - GOIANIA | ETE JARDIM DOS CERRADOS | ETE | 12450010 | 2020-06-15 | - | 1 | CALHA | CALHA PARSHALL | COMPRIMENTO: 4M |  |  | 1,20 M X 4,0 M |  | 1 | UN | SIM | NAO | SIM | - | [11 empty] | SIM
| #REF! | 30522 | GOIÂNIA | AE-E04-GO-2407-0203 | GOIÂNIA | GOIÂNIA | AV. DO PARQUE C/ AV. JERONIMO C BUENO AM 10 - JARDIM DO CERRADO - GOIANIA | ETE JARDIM DOS CERRADOS | ETE | 12450010 | 2020-06-15 | - | 1 | ESTRUTURA | CAIXA DE AREIA - ENTRADA | CAIXA EM ALVENARIA, ESTRUTURA PARA ESGOTO | CONCRETO |  | 12,20 M X 2,40 M X 2,0 M |  | 1 | UN | SIM | NAO | SIM | - | [7 empty] | 29,28 M² |  |  |  | SIM
| #REF! | 30524 | GOIÂNIA | AE-E04-GO-2407-0206 | GOIÂNIA | GOIÂNIA | AV. DO PARQUE C/ AV. JERONIMO C BUENO AM 10 - JARDIM DO CERRADO - GOIANIA | ETE JARDIM DOS CERRADOS | ETE | 12450010 | 2020-06-15 | - | 1 | ESTRUTURA | LEITO DE SECAGEM | CAIXA EM ALVENARIA, ESTRUTURA PARA ESGOTO | CONCRETO |  | 8,0 M X 8,30 M X 2,0 M |  | 6 | UN | SIM | NAO | SIM | - | [7 empty] | 66,4 M² |  |  |  | SIM
| #REF! | 30525 | GOIÂNIA | AE-E04-GO-2407-0207 | GOIÂNIA | GOIÂNIA | AV. DO PARQUE C/ AV. JERONIMO C BUENO AM 10 - JARDIM DO CERRADO - GOIANIA | ETE JARDIM DOS CERRADOS | ETE | 12450010 | 2020-06-15 | - | 1 | CALHA | CALHA PARSHALL | COMPRIMENTO: 3M |  |  | 3,60 M X 1,10 M |  | 1 | UN | SIM | NAO | SIM | - | [11 empty] | SIM
| #REF! | 30528 | GOIÂNIA | AE-E04-GO-2407-0210 | GOIÂNIA | GOIÂNIA | AV. DO PARQUE C/ AV. JERONIMO C BUENO AM 10 - JARDIM DO CERRADO - GOIANIA | ETE JARDIM DOS CERRADOS | ETE | 12450010 | 2020-06-15 | - | 1 | VALVULA | REGISTRO |  |  |  | 150 MM |  | 12 | UN | SIM | NAO | SIM | - | MANUAL | [10 empty] | SIM
| #REF! | 30529 | GOIÂNIA | AE-E04-GO-2407-0211 | GOIÂNIA | GOIÂNIA | AV. DO PARQUE C/ AV. JERONIMO C BUENO AM 10 - JARDIM DO CERRADO - GOIANIA | ETE JARDIM DOS CERRADOS | ETE | 12450010 | 2020-06-15 | - | 1 | VALVULA | REGISTRO |  |  |  | 200 MM |  | 5 | UN | SIM | NAO | SIM | - | MANUAL | [10 empty] | SIM
| #REF! | 30530 | GOIÂNIA | AE-E04-GO-2407-0212 | GOIÂNIA | GOIÂNIA | AV. DO PARQUE C/ AV. JERONIMO C BUENO AM 10 - JARDIM DO CERRADO - GOIANIA | ETE JARDIM DOS CERRADOS | ETE | 12450010 | 2020-06-15 | - | 1 | VALVULA | REGISTRO |  |  |  | 100 MM |  | 4 | UN | SIM | NAO | SIM | - | MANUAL | [10 empty] | SIM
| #REF! | 30531 | GOIÂNIA | AE-E04-GO-2407-0213 | GOIÂNIA | GOIÂNIA | AV. DO PARQUE C/ AV. JERONIMO C BUENO AM 10 - JARDIM DO CERRADO - GOIANIA | ETE JARDIM DOS CERRADOS | ETE | 12450010 | 2020-06-15 | - | 1 | VALVULA | REGISTRO |  |  |  | 300 MM |  | 1 | UN | SIM | NAO | SIM | - | MANUAL | [10 empty] | SIM
| #REF! | 30544 | GOIÂNIA | AE-E04-GO-0110-5925 | GOIÂNIA | GOIÂNIA | CAMPUS I - UFG SAMAMBAIA - GOIANIA | ETE SAMAMBAIA UFG | ETE | 12450014 | 2020-06-15 | - | 1 | ESTRUTURA | CAIXA DE AREIA - ENTRADA |  | CONCRETO |  | 4,29 M X 1,78 M X 1,80 M |  | 1 | UN | SIM | NAO | SIM | - | [11 empty] | SIM
| #REF! | 30545 | GOIÂNIA | AE-E04-GO-0110-5926 | GOIÂNIA | GOIÂNIA | CAMPUS I - UFG SAMAMBAIA - GOIANIA | ETE SAMAMBAIA UFG | ETE | 12450014 | 2020-06-15 | - | 1 | ESTRUTURA | GRADE DE RESIDUOS | METALICO |  |  | 1,0 M X 1,80 M |  | 2 | UN | SIM | NAO | SIM | - | [11 empty] | SIM
| #REF! | 30547 | GOIÂNIA | AE-E04-GO-2407-0225 | GOIÂNIA | GOIÂNIA | CAMPUS I - UFG SAMAMBAIA - GOIANIA | ETE SAMAMBAIA UFG | ETE | 12450014 | 2020-06-15 | - | 1 | LAGOA | LAGOA DE MATURACAO |  |  |  | 106,0 M X 52,0 M X 1,50 M | 7500 M³ | 1 | UN | SIM | NAO | SIM | - | [11 empty] | SIM
| #REF! | 30548 | GOIÂNIA | AE-E04-GO-2407-0226 | GOIÂNIA | GOIÂNIA | CAMPUS I - UFG SAMAMBAIA - GOIANIA | ETE SAMAMBAIA UFG | ETE | 12450014 | 2020-06-15 | - | 1 | LAGOA | LAGOA FACULTATIVA |  |  |  | 181,0 M X 54,0 M X 2,0 M | 17 800 M³ | 1 | UN | SIM | NAO | SIM | - | [11 empty] | SIM
| #REF! | 30549 | GOIÂNIA | AE-E04-GO-2407-0227 | GOIÂNIA | GOIÂNIA | CAMPUS I - UFG SAMAMBAIA - GOIANIA | ETE SAMAMBAIA UFG | ETE | 12450014 | 2020-06-15 | - | 1 | CALHA | CALHA PARSHALL | COMPRIMENTO:3,60M |  |  | 3,60 M X 1,10 M |  | 1 | UN | SIM | NAO | SIM | - | [11 empty] | SIM
| #REF! | 30551 | GOIÂNIA | AE-E04-GO-2407-0229 | GOIÂNIA | JOÃO LEITE | RUA QUINTA AVENIDA SETOR GOIANIA II - GOIANIA | ETA JAIME CAMARA | ETA | 12450053 | 16/06 À 17/06 | - | 1 | EDIFICACAO | LABORATORIO DE TESTE | COBERTURA DE LAJE | ALVENARIA | CASA | 19,0 M X 7,30 M X 3,20 M |  | 1 | UN | SIM | NAO | SIM | - | [7 empty] | 138,7 M² |  |  |  | SIM
| #REF! | 30553 | GOIÂNIA | AE-E04-GO-2407-0231 | GOIÂNIA | JOÃO LEITE | RUA QUINTA AVENIDA SETOR GOIANIA II - GOIANIA | ETA JAIME CAMARA | ETA | 12450053 | 16/06 À 17/06 | - | 1 | EDIFICACAO | LABORATORIO DE MACRO MEDICAO | COBERTURA DE TELHAS FIBROCIMENTO | ALVENARIA | CASA | 22,60 M X 17,60M X 3,20 M |  | 1 | UN | SIM | NAO | SIM | - | [7 empty] | 397,76 M² |  |  |  | SIM
| #REF! | 30557 | GOIÂNIA | AE-E04-GO-2407-0235 | GOIÂNIA | JOÃO LEITE | RUA QUINTA AVENIDA SETOR GOIANIA II - GOIANIA | ETA JAIME CAMARA | ETA | 12450053 | 16/06 À 17/06 | - | 1 | EDIFICACAO | LABORATORIO HIDROMETRIA | COBERTURA DE TELHA METALICA | ALVENARIA | CASA | 17,40 M X 41,30 M X 6,0 M |  | 1 | UN | SIM | NAO | SIM | - | [7 empty] | 718,62 M² |  |  |  | SIM
| #REF! | 30563 | GOIÂNIA | AE-E04-GO-2407-0241 | GOIÂNIA | JOÃO LEITE | RUA QUINTA AVENIDA SETOR GOIANIA II - GOIANIA | ETA JAIME CAMARA | ETA | 12450053 | 16/06 À 17/06 | - | 1 | ESTRUTURA | DECANTADOR | TANQUE EM ALVENARIA; AREA DE TRATAMENTO DE AGUA | CONCRETO | TANQUE | 31,0 M X 12,60 M X 3,80 M | 1920 M³ | 5 | UN | SIM | NAO | SIM | - | [7 empty] | 318 M² |  |  |  | SIM
| #REF! | 30564 | GOIÂNIA | AE-E04-GO-2407-0242 | GOIÂNIA | JOÃO LEITE | RUA QUINTA AVENIDA SETOR GOIANIA II - GOIANIA | ETA JAIME CAMARA | ETA | 12450053 | 16/06 À 17/06 | - | 1 | EDIFICACAO | ELEVATORIA | COBERTURA DE TELHAS FIBROCIMENTO | ALVENARIA | GALPAO | 55,0 M X 14,0 M X 9,0 M |  | 1 | UN | SIM | NAO | SIM | - | [7 empty] | 770 M² |  |  |  | SIM
| #REF! | 30571 | GOIÂNIA | AE-E04-GO-2407-0249 | GOIÂNIA | JOÃO LEITE | RUA QUINTA AVENIDA SETOR GOIANIA II - GOIANIA | ETA JAIME CAMARA | ETA | 12450053 | 16/06 À 17/06 | - | 1 | EDIFICACAO | LABORATORIO DE AGUA | COBERTURA DE LAJE | ALVENARIA | CASA | 33,5 M X 25,0 M X 3,2 M |  | 1 | UN | SIM | NAO | SIM | - | [7 empty] | 837,5 M² |  |  |  | SIM
| #REF! | 30585 | GOIÂNIA | AE-E04-GO-2407-0256 | GOIÂNIA | JOÃO LEITE | RUA QUINTA AVENIDA SETOR GOIANIA II - GOIANIA | ETA JAIME CAMARA | ETA | 12450053 | 16/06 À 17/06 | - | 1 | RESERVATORIO | RESERVATORIO ELEVADO DE CONCRETO | LARGURA 7,0 M; COMPRIMENTO 7,0 M |  |  | 7,0M X 7,0 M X 7,0 M | 300 M³ | 1 | UN | SIM | NAO | SIM | - | [8 empty] | PITOMETRIA |  |  | SIM
| #REF! | 30586 | GOIÂNIA | AE-E04-GO-2407-0257 | GOIÂNIA | JOÃO LEITE | RUA QUINTA AVENIDA SETOR GOIANIA II - GOIANIA | ETA JAIME CAMARA | ETA | 12450053 | 16/06 À 17/06 | - | 1 | ESTRUTURA | TANQUE DE CONTATO | LARGURA: 9 M; COMPRIMENTO: 4,60 M | CONCRETO | TANQUE | 9,0 M X 4,60 M X 4,0 M | 150 M³ | 1 | UN | SIM | NAO | SIM | - | [8 empty] | PITOMETRIA |  |  | SIM
| #REF! | 30587 | GOIÂNIA | AE-E04-GO-2407-0258 | GOIÂNIA | JOÃO LEITE | RUA QUINTA AVENIDA SETOR GOIANIA II - GOIANIA | ETA JAIME CAMARA | ETA | 12450053 | 16/06 À 17/06 | - | 1 | ESTRUTURA | TANQUE DE CONTATO | LARGURA: 21 M; COMPRIMENTO: 30,5 M | CONCRETO | TANQUE | 21 X 30,50 M X 4,0 M | 2500 M³ | 2 | UN | SIM | NAO | SIM | - | [8 empty] | RESERVATÓRIO |  |  | SIM
| #REF! | 30588 | GOIÂNIA | AE-E04-GO-2407-0259 | GOIÂNIA | JOÃO LEITE | RUA QUINTA AVENIDA SETOR GOIANIA II - GOIANIA | ETA JAIME CAMARA | ETA | 12450053 | 16/06 À 17/06 | - | 1 | ESTRUTURA | TANQUE DE CONTATO | LARGURA: 21 M; COMPRIMENTO: 30,5 M | CONCRETO | TANQUE | 26,0 M X 22,0 M X 4,0 M | 2250 M³ | 2 | UN | SIM | NAO | SIM | - | [8 empty] | RESERVATÓRIO |  |  | SIM
| #REF! | 30611 | GOIÂNIA | AE-E04-GO-2407-0282 | GOIÂNIA | JOÃO LEITE | RUA QUINTA AVENIDA SETOR GOIANIA II - GOIANIA | ETA JAIME CAMARA | ETA | 12450053 | 16/06 À 17/06 | - | 1 | MOTOR | INDUCAO | [5 empty] | 1 | UN | NAO | SIM | SIM | - |  | 7,5 CV | 1730 |  | ARNO | [6 empty] | SIM
| #REF! | 30612 | GOIÂNIA | AE-E04-GO-2407-0283 | GOIÂNIA | JOÃO LEITE | RUA QUINTA AVENIDA SETOR GOIANIA II - GOIANIA | ETA JAIME CAMARA | ETA | 12450053 | 16/06 À 17/06 | - | 1 | MOTOR | INDUCAO | [5 empty] | 1 | UN | NAO | SIM | SIM | - |  | 5 CV |  |  | VOGES | [6 empty] | SIM
| #REF! | 30617 | GOIÂNIA | AE-E04-GO-2407-0288 | GOIÂNIA | JOÃO LEITE | RUA QUINTA AVENIDA SETOR GOIANIA II - GOIANIA | ETA JAIME CAMARA | ETA | 12450053 | 16/06 À 17/06 | - | 1 | MOTOR | INDUCAO | [5 empty] | 1 | UN | NAO | SIM | SIM | - |  | 1,5 CV | 1330 |  | ARNO | [6 empty] | SIM
| #REF! | 30623 | GOIÂNIA | AE-E04-GO-2407-0294 | GOIÂNIA | JOÃO LEITE | RUA QUINTA AVENIDA SETOR GOIANIA II - GOIANIA | ETA JAIME CAMARA | ETA | 12450053 | 16/06 À 17/06 | - | 1 | MOTOR | INDUCAO | [5 empty] | 1 | UN | NAO | SIM | SIM | - |  | 5 CV |  |  | WEG | [6 empty] | SIM
| #REF! | 30632 | GOIÂNIA | AE-E04-GO-2407-0303 | GOIÂNIA | JOÃO LEITE | RUA QUINTA AVENIDA SETOR GOIANIA II - GOIANIA | ETA JAIME CAMARA | ETA | 12450053 | 16/06 À 17/06 | - | 1 | BOMBA | CENTRIFUGA | [5 empty] | 1 | UN | SIM | NAO | SIM | - | [11 empty] | SIM
| #REF! | 30633 | GOIÂNIA | AE-E04-GO-2407-0304 | GOIÂNIA | JOÃO LEITE | RUA QUINTA AVENIDA SETOR GOIANIA II - GOIANIA | ETA JAIME CAMARA | ETA | 12450053 | 16/06 À 17/06 | - | 1 | VALVULA | REGISTRO |  |  |  | 500 MM |  | 4 | UN | SIM | NAO | SIM | - | MANUAL | [10 empty] | SIM
| #REF! | 30634 | GOIÂNIA | AE-E04-GO-2407-0305 | GOIÂNIA | JOÃO LEITE | RUA QUINTA AVENIDA SETOR GOIANIA II - GOIANIA | ETA JAIME CAMARA | ETA | 12450053 | 16/06 À 17/06 | - | 1 | VALVULA | REGISTRO |  |  |  | 600 MM |  | 3 | UN | SIM | NAO | SIM | - | MANUAL | [10 empty] | SIM
| #REF! | 30635 | GOIÂNIA | AE-E04-GO-2407-0306 | GOIÂNIA | JOÃO LEITE | RUA QUINTA AVENIDA SETOR GOIANIA II - GOIANIA | ETA JAIME CAMARA | ETA | 12450053 | 16/06 À 17/06 | - | 1 | VALVULA | REGISTRO |  |  |  | 500 MM |  | 7 | UN | SIM | NAO | SIM | - | AUTOMATICO | [10 empty] | SIM
| #REF! | 30636 | GOIÂNIA | AE-E04-GO-2407-0307 | GOIÂNIA | JOÃO LEITE | RUA QUINTA AVENIDA SETOR GOIANIA II - GOIANIA | ETA JAIME CAMARA | ETA | 12450053 | 16/06 À 17/06 | - | 1 | VALVULA | RETENCAO |  |  |  | 200 MM |  | 2 | UN | SIM | NAO | SIM | - | AUTOMATICO | [10 empty] | SIM
| #REF! | 30637 | GOIÂNIA | AE-E04-GO-2407-0308 | GOIÂNIA | JOÃO LEITE | RUA QUINTA AVENIDA SETOR GOIANIA II - GOIANIA | ETA JAIME CAMARA | ETA | 12450053 | 16/06 À 17/06 | - | 1 | VALVULA | REGISTRO |  |  |  | 200 MM |  | 2 | UN | SIM | NAO | SIM | - | MANUAL | [10 empty] | SIM
| #REF! | 30638 | GOIÂNIA | AE-E04-GO-2407-0309 | GOIÂNIA | JOÃO LEITE | RUA QUINTA AVENIDA SETOR GOIANIA II - GOIANIA | ETA JAIME CAMARA | ETA | 12450053 | 16/06 À 17/06 | - | 1 | VALVULA | REGISTRO |  |  |  | 400MM |  | 1 | UN | SIM | NAO | SIM | - | MANUAL | [10 empty] | SIM
| #REF! | 30639 | GOIÂNIA | AE-E04-GO-2407-0310 | GOIÂNIA | JOÃO LEITE | RUA QUINTA AVENIDA SETOR GOIANIA II - GOIANIA | ETA JAIME CAMARA | ETA | 12450053 | 16/06 À 17/06 | - | 1 | VALVULA | REGISTRO |  |  |  | 600 MM |  | 1 | UN | SIM | NAO | SIM | - | MANUAL | [10 empty] | SIM
| #REF! | 30640 | GOIÂNIA | AE-E04-GO-2407-0311 | GOIÂNIA | JOÃO LEITE | RUA QUINTA AVENIDA SETOR GOIANIA II - GOIANIA | ETA JAIME CAMARA | ETA | 12450053 | 16/06 À 17/06 | - | 1 | VALVULA | REGISTRO |  |  |  | 800 MM |  | 1 | UN | SIM | NAO | SIM | - | MANUAL | [10 empty] | SIM
| #REF! | 30641 | GOIÂNIA | AE-E04-GO-2407-0312 | GOIÂNIA | JOÃO LEITE | RUA QUINTA AVENIDA SETOR GOIANIA II - GOIANIA | ETA JAIME CAMARA | ETA | 12450053 | 16/06 À 17/06 | - | 1 | VALVULA | RETENCAO |  |  |  | 800 MM |  | 1 | UN | SIM | NAO | SIM | - | MANUAL | [10 empty] | SIM
| #REF! | 30645 | GOIÂNIA | AE-E04-GO-2407-0316 | GOIÂNIA | JOÃO LEITE | RUA QUINTA AVENIDA SETOR GOIANIA II - GOIANIA | ETA JAIME CAMARA | ETA | 12450053 | 16/06 À 17/06 | - | 1 | PAINEL | QUADRO DE COMANDO | [5 empty] | 1 | UN | SIM | NAO | SIM | - | [11 empty] | SIM
| #REF! | 30676 | GOIÂNIA | AE-E04-GO-2407-0337 | GOIÂNIA | JOÃO LEITE | RUA QUINTA AVENIDA SETOR GOIANIA II - GOIANIA | ETA JAIME CAMARA | ETA | 12450053 | 16/06 À 17/06 | - | 1 | TANQUE | TANQUE DE CONCRETO | CAL |  |  | 3,50 M X 1,60 M X 3,0 M | 15M³ | 3 | UN | SIM | NAO | SIM | - | [11 empty] | SIM
| #REF! | 30677 | GOIÂNIA | AE-E04-GO-2407-0338 | GOIÂNIA | JOÃO LEITE | RUA QUINTA AVENIDA SETOR GOIANIA II - GOIANIA | ETA JAIME CAMARA | ETA | 12450053 | 16/06 À 17/06 | - | 1 | TANQUE | TANQUE DE FIBRA | FLUOR |  |  | DN= 2,50 M; H= 3,20 M | 13M³ | 2 | UN | SIM | NAO | SIM | - | [11 empty] | SIM
| #REF! | 30678 | GOIÂNIA | AE-E04-GO-2407-0339 | GOIÂNIA | JOÃO LEITE | RUA QUINTA AVENIDA SETOR GOIANIA II - GOIANIA | ETA JAIME CAMARA | ETA | 12450053 | 16/06 À 17/06 | - | 1 | TANQUE | TANQUE DE FIBRA | HIPOCLORETO |  |  | DN= 3,0 M; H= 2,0 M | 9M³ | 3 | UN | SIM | NAO | SIM | - | [11 empty] | SIM
| #REF! | 30679 | GOIÂNIA | AE-E04-GO-2407-0340 | GOIÂNIA | JOÃO LEITE | RUA QUINTA AVENIDA SETOR GOIANIA II - GOIANIA | ETA JAIME CAMARA | ETA | 12450053 | 16/06 À 17/06 | - | 1 | TANQUE | TANQUE DE FIBRA | SULFATO |  |  | DN= 3,0 M; H= 2,0 M | 18M³ | 3 | UN | SIM | NAO | SIM | - | [11 empty] | SIM
| #REF! | 30680 | GOIÂNIA | AE-E04-GO-2407-0341 | GOIÂNIA | JOÃO LEITE | RUA QUINTA AVENIDA SETOR GOIANIA II - GOIANIA | ETA JAIME CAMARA | ETA | 12450053 | 16/06 À 17/06 | - | 1 | TANQUE | TANQUE DE FIBRA |  |  |  | DN= 2,50 M; H= 3,20 M | 14M³ | 8 | UN | SIM | NAO | SIM | - | [11 empty] | SIM
| #REF! | 30681 | GOIÂNIA | AE-E04-GO-2407-0342 | GOIÂNIA | JOÃO LEITE | RUA QUINTA AVENIDA SETOR GOIANIA II - GOIANIA | ETA JAIME CAMARA | ETA | 12450053 | 16/06 À 17/06 | - | 1 | TANQUE | TANQUE DE FIBRA | POLIMERO |  |  | DN= 2,50 M; H= 3,20 M | 14M³ | 1 | UN | SIM | NAO | SIM | - | [11 empty] | SIM
| #REF! | 30682 | GOIÂNIA | AE-E04-GO-2407-0343 | GOIÂNIA | JOÃO LEITE | RUA QUINTA AVENIDA SETOR GOIANIA II - GOIANIA | ETA JAIME CAMARA | ETA | 12450053 | 16/06 À 17/06 | - | 1 | TANQUE | TANQUE DE FIBRA | POLIMERO |  |  | DN= 2,0 M; H= 2,70 M | 7M³ | 1 | UN | SIM | NAO | SIM | - | [11 empty] | SIM
| #REF! | 30683 | GOIÂNIA | AE-E04-GO-2407-0344 | GOIÂNIA | JOÃO LEITE | RUA QUINTA AVENIDA SETOR GOIANIA II - GOIANIA | ETA JAIME CAMARA | ETA | 12450053 | 16/06 À 17/06 | - | 1 | CILINDRO | CILINDRO DE CLORO LIQUEFEITO 900 KG | [5 empty] | 16 | UN | SIM | NAO | SIM | - | [11 empty] | SIM
| #REF! | 30684 | GOIÂNIA | AE-E04-GO-2407-0345 | GOIÂNIA | JOÃO LEITE | RUA QUINTA AVENIDA SETOR GOIANIA II - GOIANIA | ETA JAIME CAMARA | ETA | 12450053 | 16/06 À 17/06 | - | 1 | TANQUE | TANQUE DE POLIETILENO |  |  |  | DN= 2,0 M; H= 1,80 M | 5 M³ | 1 | UN | SIM | NAO | SIM | - | [11 empty] | SIM
| #REF! | 30685 | GOIÂNIA | AE-E04-GO-2407-0346 | GOIÂNIA | JOÃO LEITE | RUA QUINTA AVENIDA SETOR GOIANIA II - GOIANIA | ETA JAIME CAMARA | ETA | 12450053 | 16/06 À 17/06 | - | 1 | ESTRUTURA | FILTRO | TANQUE EM ALVENARIA; AREA DE TRATAMENTO DE AGUA | CONCRETO | TANQUE | 6,35 M X 7,65 M X 3,70 M | 230 M³ | 14 | UN | SIM | NAO | SIM | - | [7 empty] | 48, 57 M² |  |  |  | SIM
| #REF! | 30686 | GOIÂNIA | AE-E04-GO-2407-0347 | GOIÂNIA | JOÃO LEITE | RUA QUINTA AVENIDA SETOR GOIANIA II - GOIANIA | ETA JAIME CAMARA | ETA | 12450053 | 16/06 À 17/06 | - | 1 | ESTRUTURA | CANAL DE CHEGADA AGUA BRUTA | TANQUE EM ALVENARIA; AREA DE TRATAMENTO DE AGUA | CONCRETO | TANQUE | 84,0 M X 7,72 M X 2,0 M | 1296 M³ | 1 | UN | SIM | NAO | SIM | - | [7 empty] | 648 M² |  |  |  | SIM
| #REF! | 30687 | GOIÂNIA | AE-E04-GO-2407-0348 | GOIÂNIA | JOÃO LEITE | RUA QUINTA AVENIDA SETOR GOIANIA II - GOIANIA | ETA JAIME CAMARA | ETA | 12450053 | 16/06 À 17/06 | - | 1 | ESTRUTURA | FLOCULADOR | TANQUE EM ALVENARIA; AREA DE TRATAMENTO DE AGUA | CONCRETO | TANQUE | 36,05 M X 4,70 M X 3,0 M | 723M³ | 1 | UN | SIM | NAO | SIM | - | [7 empty] | 169,2 M² |  |  |  | SIM
| #REF! | 30688 | GOIÂNIA | AE-E04-GO-2407-0349 | GOIÂNIA | JOÃO LEITE | RUA QUINTA AVENIDA SETOR GOIANIA II - GOIANIA | ETA JAIME CAMARA | ETA | 12450053 | 16/06 À 17/06 | - | 1 | ESTRUTURA | FLOCULADOR | TANQUE EM ALVENARIA; AREA DE TRATAMENTO DE AGUA | CONCRETO | TANQUE | 3,0 M X 10,1 M X 3,0 M | 165M³ | 8 | UN | SIM | NAO | SIM | - | [7 empty] | 30 M² |  |  |  | SIM
| #REF! | 30689 | GOIÂNIA | AE-E04-GO-2407-0350 | GOIÂNIA | JOÃO LEITE | RUA QUINTA AVENIDA SETOR GOIANIA II - GOIANIA | ETA JAIME CAMARA | ETA | 12450053 | 16/06 À 17/06 | - | 1 | CALHA | CALHA PARSHALL | COMPRIMENTO: 4M |  |  | - |  | 1 | UN | SIM | NAO | SIM | - | [11 empty] | SIM
| #REF! | 30700 | GOIÂNIA | AE-E04-GO-2407-0361 | GOIÂNIA | JOÃO LEITE | RUA QUINTA AVENIDA SETOR GOIANIA II - GOIANIA | ETA JAIME CAMARA | ETA | 12450053 | 16/06 À 17/06 | - | 1 | MOTOR | INDUCAO | [5 empty] | 1 | UN | SIM | NAO | SIM | - |  | 0,75 CV | [6 empty] | CASA DE QUIMICA |  |  | SIM
| #REF! | 30701 | GOIÂNIA | AE-E04-GO-2407-0362 | GOIÂNIA | JOÃO LEITE | RUA QUINTA AVENIDA SETOR GOIANIA II - GOIANIA | ETA JAIME CAMARA | ETA | 12450053 | 16/06 À 17/06 | - | 1 | MOTOR | INDUCAO | [5 empty] | 1 | UN | SIM | NAO | SIM | - |  | 0,75 CV | [6 empty] | CASA DE QUIMICA |  |  | SIM
| #REF! | 30712 | GOIÂNIA | AE-E04-GO-2407-0373 | GOIÂNIA | JOÃO LEITE | RUA QUINTA AVENIDA SETOR GOIANIA II - GOIANIA | ETA JAIME CAMARA | ETA | 12450053 | 16/06 À 17/06 | - | 1 | MOTOR | INDUCAO | [5 empty] | 1 | UN | SIM | NAO | SIM | - |  | 1,5 CV | 1330 |  | WEG |  |  |  | FILTROS |  |  | SIM
| #REF! | 30740 | GOIÂNIA | AE-E04-GO-2407-0401 | GOIÂNIA | JOÃO LEITE | RUA QUINTA AVENIDA SETOR GOIANIA II - GOIANIA | ETA JAIME CAMARA | ETA | 12450053 | 16/06 À 17/06 | - | 1 | BOMBA | DOSADORA | [5 empty] | 1 | UN | SIM | NAO | SIM | - | [8 empty] | CASA DE QUIMICA |  |  | SIM
| #REF! | 30741 | GOIÂNIA | AE-E04-GO-2407-0402 | GOIÂNIA | JOÃO LEITE | RUA QUINTA AVENIDA SETOR GOIANIA II - GOIANIA | ETA JAIME CAMARA | ETA | 12450053 | 16/06 À 17/06 | - | 1 | BOMBA | DOSADORA | [5 empty] | 1 | UN | SIM | NAO | SIM | - | [8 empty] | CASA DE QUIMICA |  |  | SIM
| #REF! | 30743 | GOIÂNIA | AE-E04-GO-2407-0404 | GOIÂNIA | JOÃO LEITE | RUA QUINTA AVENIDA SETOR GOIANIA II - GOIANIA | ETA JAIME CAMARA | ETA | 12450053 | 16/06 À 17/06 | - | 1 | BOMBA | DOSADORA | [5 empty] | 1 | UN | SIM | NAO | SIM | - | [8 empty] | CASA DE QUIMICA |  |  | SIM
| #REF! | 30744 | GOIÂNIA | AE-E04-GO-2407-0405 | GOIÂNIA | JOÃO LEITE | RUA QUINTA AVENIDA SETOR GOIANIA II - GOIANIA | ETA JAIME CAMARA | ETA | 12450053 | 16/06 À 17/06 | - | 1 | VALVULA | REGISTRO |  |  |  | 50 MM |  | 2 | UN | SIM | NAO | SIM | - | MANUAL | [7 empty] | LABORATORIO DE TESTE |  |  | SIM
| #REF! | 30745 | GOIÂNIA | AE-E04-GO-2407-0406 | GOIÂNIA | JOÃO LEITE | RUA QUINTA AVENIDA SETOR GOIANIA II - GOIANIA | ETA JAIME CAMARA | ETA | 12450053 | 16/06 À 17/06 | - | 1 | VALVULA | REGISTRO |  |  |  | 80 MM |  | 2 | UN | SIM | NAO | SIM | - | MANUAL | [7 empty] | LABORATORIO DE TESTE |  |  | SIM
| #REF! | 30746 | GOIÂNIA | AE-E04-GO-2407-0407 | GOIÂNIA | JOÃO LEITE | RUA QUINTA AVENIDA SETOR GOIANIA II - GOIANIA | ETA JAIME CAMARA | ETA | 12450053 | 16/06 À 17/06 | - | 1 | VALVULA | REGISTRO |  |  |  | 100 MM |  | 1 | UN | SIM | NAO | SIM | - | MANUAL | [7 empty] | LABORATORIO DE TESTE |  |  | SIM
| #REF! | 30747 | GOIÂNIA | AE-E04-GO-2407-0408 | GOIÂNIA | JOÃO LEITE | RUA QUINTA AVENIDA SETOR GOIANIA II - GOIANIA | ETA JAIME CAMARA | ETA | 12450053 | 16/06 À 17/06 | - | 1 | MEDIDOR | MACROMEDIDOR |  |  |  | 80 MM |  | 1 | UN | SIM | NAO | SIM | - |  |  |  | 40 M³/H |  |  |  |  | LABORATORIO DE TESTE |  |  | SIM
| #REF! | 30748 | GOIÂNIA | AE-E04-GO-2407-0409 | GOIÂNIA | JOÃO LEITE | RUA QUINTA AVENIDA SETOR GOIANIA II - GOIANIA | ETA JAIME CAMARA | ETA | 12450053 | 16/06 À 17/06 | - | 1 | VALVULA | REGISTRO |  |  |  | 50 MM |  | 1 | UN | SIM | NAO | SIM | - | AUTOMATICO | [7 empty] | LABORATORIO DE TESTE |  |  | SIM
| #REF! | 30749 | GOIÂNIA | AE-E04-GO-2407-0410 | GOIÂNIA | JOÃO LEITE | RUA QUINTA AVENIDA SETOR GOIANIA II - GOIANIA | ETA JAIME CAMARA | ETA | 12450053 | 16/06 À 17/06 | - | 1 | VALVULA | REGISTRO |  |  |  | 300 MM |  | 4 | UN | SIM | NAO | SIM | - | MANUAL | [7 empty] | CASA DE BOMBAS MACRO MEDIÇÃO |  |  | SIM
| #REF! | 30750 | GOIÂNIA | AE-E04-GO-2407-0411 | GOIÂNIA | JOÃO LEITE | RUA QUINTA AVENIDA SETOR GOIANIA II - GOIANIA | ETA JAIME CAMARA | ETA | 12450053 | 16/06 À 17/06 | - | 1 | VALVULA | REGISTRO |  |  |  | 200 MM |  | 2 | UN | SIM | NAO | SIM | - | MANUAL | [7 empty] | CASA DE BOMBAS MACRO MEDIÇÃO |  |  | SIM
| #REF! | 30751 | GOIÂNIA | AE-E04-GO-2407-0412 | GOIÂNIA | JOÃO LEITE | RUA QUINTA AVENIDA SETOR GOIANIA II - GOIANIA | ETA JAIME CAMARA | ETA | 12450053 | 16/06 À 17/06 | - | 1 | MEDIDOR | MACROMEDIDOR |  |  |  | 150 MM |  | 1 | UN | SIM | NAO | SIM | - |  |  |  | 250 M³/H | GIATEC SISTEMAS | GTSONIC |  |  | LABORATORIO DE MACRO MEDIÇÃO |  |  | SIM
| #REF! | 30752 | GOIÂNIA | AE-E04-GO-2407-0413 | GOIÂNIA | JOÃO LEITE | RUA QUINTA AVENIDA SETOR GOIANIA II - GOIANIA | ETA JAIME CAMARA | ETA | 12450053 | 16/06 À 17/06 | - | 1 | MEDIDOR | MACROMEDIDOR |  |  |  | 150 MM |  | 1 | UN | SIM | NAO | SIM | - |  |  |  | 150 M³/H |  | K17765 |  |  | LABORATORIO DE MACRO MEDIÇÃO |  |  | SIM
| #REF! | 30753 | GOIÂNIA | AE-E04-GO-2407-0414 | GOIÂNIA | JOÃO LEITE | RUA QUINTA AVENIDA SETOR GOIANIA II - GOIANIA | ETA JAIME CAMARA | ETA | 12450053 | 16/06 À 17/06 | - | 1 | MEDIDOR | MACROMEDIDOR |  |  |  | 150 MM |  | 1 | UN | SIM | NAO | SIM | - |  |  |  | 150 M³/H |  |  |  |  | LABORATORIO DE MACRO MEDIÇÃO |  |  | SIM
| #REF! | 30754 | GOIÂNIA | AE-E04-GO-2407-0415 | GOIÂNIA | JOÃO LEITE | RUA QUINTA AVENIDA SETOR GOIANIA II - GOIANIA | ETA JAIME CAMARA | ETA | 12450053 | 16/06 À 17/06 | - | 1 | MEDIDOR | MACROMEDIDOR |  |  |  | 150 MM |  | 1 | UN | SIM | NAO | SIM | - |  |  |  | 150 M³/H |  | TCAL 0849 |  |  | LABORATORIO DE MACRO MEDIÇÃO |  |  | SIM
| #REF! | 30755 | GOIÂNIA | AE-E04-GO-2407-0416 | GOIÂNIA | JOÃO LEITE | RUA QUINTA AVENIDA SETOR GOIANIA II - GOIANIA | ETA JAIME CAMARA | ETA | 12450053 | 16/06 À 17/06 | - | 1 | VALVULA | REGISTRO |  |  |  | 300 MM |  | 1 | UN | SIM | NAO | SIM | - | MANUAL | [7 empty] | LABORATORIO DE MACRO MEDIÇÃO |  |  | SIM
| #REF! | 30756 | GOIÂNIA | AE-E04-GO-2407-0417 | GOIÂNIA | JOÃO LEITE | RUA QUINTA AVENIDA SETOR GOIANIA II - GOIANIA | ETA JAIME CAMARA | ETA | 12450053 | 16/06 À 17/06 | - | 1 | VALVULA | REGISTRO |  |  |  | 400MM |  | 3 | UN | SIM | NAO | SIM | - | MANUAL | [7 empty] | LABORATORIO DE MACRO MEDIÇÃO |  |  | SIM
| #REF! | 30757 | GOIÂNIA | AE-E04-GO-2407-0418 | GOIÂNIA | JOÃO LEITE | RUA QUINTA AVENIDA SETOR GOIANIA II - GOIANIA | ETA JAIME CAMARA | ETA | 12450053 | 16/06 À 17/06 | - | 1 | MEDIDOR | MACROMEDIDOR |  |  |  | 80 MM |  | 2 | UN | SIM | NAO | SIM | - |  |  |  | 40 M³/H | ITRON |  |  |  | LABORATORIO DE MACRO MEDIÇÃO |  |  | SIM
| #REF! | 30758 | GOIÂNIA | AE-E04-GO-2407-0419 | GOIÂNIA | JOÃO LEITE | RUA QUINTA AVENIDA SETOR GOIANIA II - GOIANIA | ETA JAIME CAMARA | ETA | 12450053 | 16/06 À 17/06 | - | 1 | VALVULA | REDUTORA DE PRESSAO |  |  |  | 50 MM |  | 1 | UN | SIM | NAO | SIM | - | AUTOMATICO | [7 empty] | LABORATORIO DE MACRO MEDIÇÃO |  |  | SIM
| #REF! | 30759 | GOIÂNIA | AE-E04-GO-2407-0420 | GOIÂNIA | JOÃO LEITE | RUA QUINTA AVENIDA SETOR GOIANIA II - GOIANIA | ETA JAIME CAMARA | ETA | 12450053 | 16/06 À 17/06 | - | 1 | VALVULA | REGISTRO |  |  |  | 50 MM |  | 1 | UN | SIM | NAO | SIM | - | MANUAL | [7 empty] | LABORATORIO DE MICRO MEDIÇÃO |  |  | SIM
| #REF! | 30760 | GOIÂNIA | AE-E04-GO-2407-0421 | GOIÂNIA | JOÃO LEITE | RUA QUINTA AVENIDA SETOR GOIANIA II - GOIANIA | ETA JAIME CAMARA | ETA | 12450053 | 16/06 À 17/06 | - | 1 | MEDIDOR | MACROMEDIDOR |  |  |  | 50 MM |  | 1 | UN | SIM | NAO | SIM | - |  |  |  | 15 M³/H |  |  |  |  | LABORATORIO DE MICRO MEDIÇÃO |  |  | SIM
| #REF! | 30761 | GOIÂNIA | AE-E04-GO-2407-0422 | GOIÂNIA | JOÃO LEITE | RUA QUINTA AVENIDA SETOR GOIANIA II - GOIANIA | ETA JAIME CAMARA | ETA | 12450053 | 16/06 À 17/06 | - | 1 | VALVULA | REGISTRO |  |  |  | 150 MM |  | 3 | UN | SIM | NAO | SIM | - | MANUAL | [7 empty] | CASA DE BOMBAS MICRO MEDIÇÃO |  |  | SIM
| #REF! | 30762 | GOIÂNIA | AE-E04-GO-2407-0423 | GOIÂNIA | JOÃO LEITE | RUA QUINTA AVENIDA SETOR GOIANIA II - GOIANIA | ETA JAIME CAMARA | ETA | 12450053 | 16/06 À 17/06 | - | 1 | VALVULA | REGISTRO |  |  |  | 75 MM |  | 6 | UN | SIM | NAO | SIM | - | MANUAL | [7 empty] | CASA DE BOMBAS MICRO MEDIÇÃO |  |  | SIM
| #REF! | 30763 | GOIÂNIA | AE-E04-GO-2407-0424 | GOIÂNIA | JOÃO LEITE | RUA QUINTA AVENIDA SETOR GOIANIA II - GOIANIA | ETA JAIME CAMARA | ETA | 12450053 | 16/06 À 17/06 | - | 1 | VALVULA | REGISTRO |  |  |  | 100 MM |  | 1 | UN | SIM | NAO | SIM | - | MANUAL | [7 empty] | LABORATORIO HIDROMETRIA |  |  | SIM
| #REF! | 30764 | GOIÂNIA | AE-E04-GO-2407-0425 | GOIÂNIA | JOÃO LEITE | RUA QUINTA AVENIDA SETOR GOIANIA II - GOIANIA | ETA JAIME CAMARA | ETA | 12450053 | 16/06 À 17/06 | - | 1 | MEDIDOR | MACROMEDIDOR |  |  |  | 100 MM |  | 1 | UN | SIM | NAO | SIM | - |  |  |  | 60 M³/H |  |  |  |  | LABORATORIO HIDROMETRIA |  |  | SIM
| #REF! | 30765 | GOIÂNIA | AE-E04-GO-2407-0426 | GOIÂNIA | JOÃO LEITE | RUA QUINTA AVENIDA SETOR GOIANIA II - GOIANIA | ETA JAIME CAMARA | ETA | 12450053 | 16/06 À 17/06 | - | 1 | VALVULA | REGISTRO |  |  |  | 150 MM |  | 1 | UN | SIM | NAO | SIM | - | MANUAL | [7 empty] | LABORATORIO HIDROMETRIA |  |  | SIM
| #REF! | 30766 | GOIÂNIA | AE-E04-GO-2407-0427 | GOIÂNIA | JOÃO LEITE | RUA QUINTA AVENIDA SETOR GOIANIA II - GOIANIA | ETA JAIME CAMARA | ETA | 12450053 | 16/06 À 17/06 | - | 1 | MEDIDOR | MACROMEDIDOR |  |  |  | 50 MM |  | 1 | UN | SIM | NAO | SIM | - |  |  |  | 15 M³/H |  |  |  |  | LABORATORIO HIDROMETRIA |  |  | SIM
| #REF! | 30767 | GOIÂNIA | AE-E04-GO-2407-0428 | GOIÂNIA | JOÃO LEITE | RUA QUINTA AVENIDA SETOR GOIANIA II - GOIANIA | ETA JAIME CAMARA | ETA | 12450053 | 16/06 À 17/06 | - | 1 | VALVULA | REGISTRO |  |  |  | 50 MM |  | 1 | UN | SIM | NAO | SIM | - | MANUAL | [7 empty] | LABORATORIO HIDROMETRIA |  |  | SIM
| #REF! | 30768 | GOIÂNIA | AE-E04-GO-2407-0429 | GOIÂNIA | JOÃO LEITE | RUA QUINTA AVENIDA SETOR GOIANIA II - GOIANIA | ETA JAIME CAMARA | ETA | 12450053 | 16/06 À 17/06 | - | 1 | VALVULA | REGISTRO |  |  |  | 600 MM |  | 2 | UN | SIM | NAO | SIM | - | MANUAL | [7 empty] | TANQUE DE FLUOR |  |  | SIM
| #REF! | 30769 | GOIÂNIA | AE-E04-GO-2407-0430 | GOIÂNIA | JOÃO LEITE | RUA QUINTA AVENIDA SETOR GOIANIA II - GOIANIA | ETA JAIME CAMARA | ETA | 12450053 | 16/06 À 17/06 | - | 1 | VALVULA | REGISTRO |  |  |  | 400MM |  | 2 | UN | SIM | NAO | SIM | - | MANUAL | [7 empty] | TANQUE DE FLUOR |  |  | SIM
| #REF! | 30770 | GOIÂNIA | AE-E04-GO-2407-0431 | GOIÂNIA | JOÃO LEITE | RUA QUINTA AVENIDA SETOR GOIANIA II - GOIANIA | ETA JAIME CAMARA | ETA | 12450053 | 16/06 À 17/06 | - | 1 | VALVULA | REGISTRO |  |  |  | 50 MM |  | 1 | UN | SIM | NAO | SIM | - | MANUAL | [7 empty] | CASA DE QUIMICA |  |  | SIM
| #REF! | 30771 | GOIÂNIA | AE-E04-GO-2407-0432 | GOIÂNIA | JOÃO LEITE | RUA QUINTA AVENIDA SETOR GOIANIA II - GOIANIA | ETA JAIME CAMARA | ETA | 12450053 | 16/06 À 17/06 | - | 1 | VALVULA | REGISTRO |  |  |  | 100 MM |  | 18 | UN | SIM | NAO | SIM | - | MANUAL | [7 empty] | FILTROS |  |  | SIM
| #REF! | 30773 | GOIÂNIA | AE-E04-GO-2407-0434 | GOIÂNIA | JOÃO LEITE | RUA QUINTA AVENIDA SETOR GOIANIA II - GOIANIA | ETA JAIME CAMARA | ETA | 12450053 | 16/06 À 17/06 | - | 1 | VALVULA | RETENCAO |  |  |  | 200 MM |  | 18 | UN | SIM | NAO | SIM | - | MANUAL | [7 empty] | FILTROS |  |  | SIM
| #REF! | 30774 | GOIÂNIA | AE-E04-GO-2407-0435 | GOIÂNIA | JOÃO LEITE | RUA QUINTA AVENIDA SETOR GOIANIA II - GOIANIA | ETA JAIME CAMARA | ETA | 12450053 | 16/06 À 17/06 | - | 1 | VALVULA | REGISTRO |  |  |  | 50 MM |  | 1 | UN | SIM | NAO | SIM | - | MANUAL | [7 empty] | FILTROS |  |  | SIM
| #REF! | 30775 | GOIÂNIA | AE-E04-GO-2407-0436 | GOIÂNIA | JOÃO LEITE | RUA QUINTA AVENIDA SETOR GOIANIA II - GOIANIA | ETA JAIME CAMARA | ETA | 12450053 | 16/06 À 17/06 | - | 1 | VALVULA | REGISTRO |  |  |  | 500 MM |  | 1 | UN | SIM | NAO | SIM | - | MANUAL | [10 empty] | SIM
| #REF! | 30776 | GOIÂNIA | AE-E04-GO-2407-0437 | GOIÂNIA | JOÃO LEITE | RUA QUINTA AVENIDA SETOR GOIANIA II - GOIANIA | ETA JAIME CAMARA | ETA | 12450053 | 16/06 À 17/06 | - | 1 | MEDIDOR | MACROMEDIDOR |  |  |  | 500 MM |  | 1 | UN | SIM | NAO | SIM | - |  |  |  | 500 M³/H | [7 empty] | SIM
| #REF! | 30777 | GOIÂNIA | AE-E04-GO-2407-0438 | GOIÂNIA | JOÃO LEITE | RUA QUINTA AVENIDA SETOR GOIANIA II - GOIANIA | ETA JAIME CAMARA | ETA | 12450053 | 16/06 À 17/06 | - | 1 | VALVULA | REGISTRO |  |  |  | 400MM |  | 3 | UN | SIM | NAO | SIM | - | MANUAL | [10 empty] | SIM
| #REF! | 30778 | GOIÂNIA | AE-E04-GO-2407-0439 | GOIÂNIA | JOÃO LEITE | RUA QUINTA AVENIDA SETOR GOIANIA II - GOIANIA | ETA JAIME CAMARA | ETA | 12450053 | 16/06 À 17/06 | - | 1 | VALVULA | REGISTRO |  |  |  | 100 MM |  | 1 | UN | SIM | NAO | SIM | - | MANUAL | [10 empty] | SIM
| #REF! | 30779 | GOIÂNIA | AE-E04-GO-2407-0440 | GOIÂNIA | JOÃO LEITE | RUA QUINTA AVENIDA SETOR GOIANIA II - GOIANIA | ETA JAIME CAMARA | ETA | 12450053 | 16/06 À 17/06 | - | 1 | VALVULA | REGISTRO |  |  |  | 1200 MM |  | 1 | UN | SIM | NAO | SIM | - | MANUAL | [10 empty] | SIM
| #REF! | 30780 | GOIÂNIA | AE-E04-GO-2407-0441 | GOIÂNIA | JOÃO LEITE | RUA QUINTA AVENIDA SETOR GOIANIA II - GOIANIA | ETA JAIME CAMARA | ETA | 12450053 | 16/06 À 17/06 | - | 1 | MEDIDOR | ULTRASSONICO | ULTRASSONICO |  |  | 1200 MM |  | 1 | UN | SIM | NAO | SIM | - |  |  |  | 400 M³/H | [7 empty] | SIM
| #REF! | 30781 | GOIÂNIA | AE-E04-GO-2407-0442 | GOIÂNIA | JOÃO LEITE | RUA QUINTA AVENIDA SETOR GOIANIA II - GOIANIA | ETA JAIME CAMARA | ETA | 12450053 | 16/06 À 17/06 | - | 1 | VALVULA | REGISTRO |  |  |  | 50 MM |  | 1 | UN | SIM | NAO | SIM | - | MANUAL | [10 empty] | SIM
| #REF! | 30782 | GOIÂNIA | AE-E04-GO-2407-0443 | GOIÂNIA | JOÃO LEITE | RUA QUINTA AVENIDA SETOR GOIANIA II - GOIANIA | ETA JAIME CAMARA | ETA | 12450053 | 16/06 À 17/06 | - | 1 | VALVULA | REGISTRO |  |  |  | 800 MM |  | 1 | UN | SIM | NAO | SIM | - | MANUAL | [10 empty] | SIM
| #REF! | 30783 | GOIÂNIA | AE-E04-GO-2407-0444 | GOIÂNIA | JOÃO LEITE | RUA QUINTA AVENIDA SETOR GOIANIA II - GOIANIA | ETA JAIME CAMARA | ETA | 12450053 | 16/06 À 17/06 | - | 1 | MEDIDOR | ULTRASSONICO | ULTRASSONICO |  |  | 300 MM |  | 1 | UN | SIM | NAO | SIM | - |  |  |  | 200 M³/H |  | G11XV00463 | [5 empty] | SIM
| #REF! | 30784 | GOIÂNIA | AE-E04-GO-2407-0445 | GOIÂNIA | JOÃO LEITE | RUA QUINTA AVENIDA SETOR GOIANIA II - GOIANIA | ETA JAIME CAMARA | ETA | 12450053 | 16/06 À 17/06 | - | 1 | INDICADOR DE VAZAO | INDICADOR DE VAZAO | [5 empty] | 1 | UN | SIM | NAO | SIM | - |  |  |  |  | HYDRUS | [6 empty] | SIM
| #REF! | 30790 | GOIÂNIA | AE-E04-GO-2407-0451 | GOIÂNIA | JOÃO LEITE | RUA QUINTA AVENIDA SETOR GOIANIA II - GOIANIA | ETA JAIME CAMARA | ETA | 12450053 | 16/06 À 17/06 | - | 1 | PAINEL | QUADRO DE COMANDO | [5 empty] | 1 | UN | SIM | NAO | SIM | - | [8 empty] | CASA DE QUIMICA |  |  | SIM
| #REF! | 30791 | GOIÂNIA | AE-E04-GO-2407-0452 | GOIÂNIA | JOÃO LEITE | RUA QUINTA AVENIDA SETOR GOIANIA II - GOIANIA | ETA JAIME CAMARA | ETA | 12450053 | 16/06 À 17/06 | - | 1 | PAINEL | QUADRO DE COMANDO | [5 empty] | 1 | UN | SIM | NAO | SIM | - | [8 empty] | CASA DE QUIMICA |  |  | SIM
| #REF! | 30792 | GOIÂNIA | AE-E04-GO-2407-0453 | GOIÂNIA | JOÃO LEITE | RUA QUINTA AVENIDA SETOR GOIANIA II - GOIANIA | ETA JAIME CAMARA | ETA | 12450053 | 16/06 À 17/06 | - | 1 | TANQUE | TANQUE DE FIBRA |  |  |  | DN= 2,0 M; H= 1,80 M | 5 M³ | 4 | UN | SIM | NAO | SIM | - | [8 empty] | CASA DE QUIMICA |  |  | SIM
| #REF! | 30798 | GOIÂNIA | AE-E04-GO-2407-0459 | GOIÂNIA | JOÃO LEITE | RUA QUINTA AVENIDA SETOR GOIANIA II - GOIANIA | ETA JAIME CAMARA | ETA | 12450053 | 16/06 À 17/06 | - | 1 | MOTOR | INDUCAO | TALHA |  |  |  |  | 2 | UN | SIM | NAO | SIM | - |  | 3 CV | [6 empty] | CENTRAL DE CLORO |  |  | SIM
| #REF! | 30805 | GOIÂNIA | AE-E04-GO-2407-0466 | GOIÂNIA | JOÃO LEITE | RUA QUINTA AVENIDA SETOR GOIANIA II - GOIANIA | ETA JAIME CAMARA | ETA | 12450053 | 16/06 À 17/06 | - | 1 | PAINEL | QUADRO DE COMANDO | [5 empty] | 1 | UN | SIM | NAO | SIM | - | [8 empty] | FILTROS |  |  | SIM
| #REF! | 30806 | GOIÂNIA | AE-E04-GO-2407-0467 | GOIÂNIA | JOÃO LEITE | RUA QUINTA AVENIDA SETOR GOIANIA II - GOIANIA | ETA JAIME CAMARA | ETA | 12450053 | 16/06 À 17/06 | - | 1 | TANQUE | TANQUE METALICO | BARRILETE |  |  | DN= 2,5 M; H= 3,0 M | 14 M³ | 1 | UN | SIM | NAO | SIM | - |  |  |  |  | FEEDER | FF105416 |  |  | FILTROS |  |  | SIM
| #REF! | 30822 | GOIÂNIA | AE-E04-GO-2407-0483 | GOIÂNIA | JOÃO LEITE | RUA QUINTA AVENIDA SETOR GOIANIA II - GOIANIA | ETA JAIME CAMARA | ETA | 12450053 | 16/06 À 17/06 | - | 1 | COMPORTA | COMPORTA MANUAL |  |  |  | 1,30 M X 1,80 M |  | 10 | UN | SIM | NAO | SIM | - | [8 empty] | DECANTADORES |  |  | SIM
| #REF! | 30830 | GOIÂNIA | AE-E04-GO-2407-0491 | GOIÂNIA | JOÃO LEITE | RUA QUINTA AVENIDA SETOR GOIANIA II - GOIANIA | ETA JAIME CAMARA | ETA | 12450053 | 16/06 À 17/06 | - | 1 | VALVULA | REGISTRO |  |  |  | 100 MM |  | 1 | UN | SIM | NAO | SIM | - | MANUAL | [7 empty] | LABORATORIO DE MACRO MEDIÇÃO |  |  | SIM
| #REF! | 30835 | GOIÂNIA | AE-E04-GO-2407-0496 | GOIÂNIA | JOÃO LEITE | RUA QUINTA AVENIDA SETOR GOIANIA II - GOIANIA | ETA JAIME CAMARA | ETA | 12450053 | 16/06 À 17/06 | - | 1 | PAINEL | QUADRO DE COMANDO | [5 empty] | 1 | UN | SIM | NAO | SIM | - | [8 empty] | LABORATORIO DE MACRO MEDIÇÃO |  |  | SIM
| #REF! | 30839 | GOIÂNIA | AE-E04-GO-2407-0500 | GOIÂNIA | JOÃO LEITE | RUA QUINTA AVENIDA SETOR GOIANIA II - GOIANIA | ETA JAIME CAMARA | ETA | 12450053 | 16/06 À 17/06 | - | 1 | INDICADOR DE NIVEL | INDICADOR DE NIVEL | [5 empty] | 1 | UN | SIM | NAO | SIM | - |  |  |  |  | FISHER ROSEMOUNT | 8732E |  |  | LABORATORIO DE MACRO MEDIÇÃO |  |  | SIM
| #REF! | 30848 | GOIÂNIA | AE-E04-GO-2407-0509 | GOIÂNIA | JOÃO LEITE | RUA QUINTA AVENIDA SETOR GOIANIA II - GOIANIA | ETA JAIME CAMARA | ETA | 12450053 | 16/06 À 17/06 | - | 1 | TANQUE | TANQUE DE FIBRA |  |  |  | DN= 2,0 M; H= 1,80 M | 5 M³ | 1 | UN | SIM | NAO | SIM | - | [8 empty] | LABORATORIO DE MICRO MEDIÇÃO |  |  | SIM
| #REF! | 30851 | GOIÂNIA | AE-E04-GO-2407-0512 | GOIÂNIA | JOÃO LEITE | RUA QUINTA AVENIDA SETOR GOIANIA II - GOIANIA | ETA JAIME CAMARA | ETA | 12450053 | 16/06 À 17/06 | - | 1 | EQUIPAMENTO DE LABORATORIO | PADRAO VOLUMETRICO | [5 empty] | 1 | UN | SIM | NAO | SIM | - | [6 empty] | TAN0010A34 |  | LABORATORIO DE MICRO MEDIÇÃO |  |  | SIM
| #REF! | 30852 | GOIÂNIA | AE-E04-GO-2407-0513 | GOIÂNIA | JOÃO LEITE | RUA QUINTA AVENIDA SETOR GOIANIA II - GOIANIA | ETA JAIME CAMARA | ETA | 12450053 | 16/06 À 17/06 | - | 1 | INDICADOR DE VAZAO | INDICADOR DE VAZAO | [5 empty] | 1 | UN | SIM | NAO | SIM | - |  |  |  |  | SAGA | R400 |  |  | LABORATORIO DE MICRO MEDIÇÃO |  |  | SIM
| #REF! | 30853 | GOIÂNIA | AE-E04-GO-2407-0514 | GOIÂNIA | JOÃO LEITE | RUA QUINTA AVENIDA SETOR GOIANIA II - GOIANIA | ETA JAIME CAMARA | ETA | 12450053 | 16/06 À 17/06 | - | 1 | MEDIDOR | HIDROMETRO |  |  |  | 10 MM |  | 1 | UN | SIM | NAO | SIM | - |  |  |  | 1,5 M³/H | LAO |  | A20LM0083900 |  | LABORATORIO DE MICRO MEDIÇÃO |  |  | SIM
| #REF! | 30854 | GOIÂNIA | AE-E04-GO-2407-0515 | GOIÂNIA | JOÃO LEITE | RUA QUINTA AVENIDA SETOR GOIANIA II - GOIANIA | ETA JAIME CAMARA | ETA | 12450053 | 16/06 À 17/06 | - | 1 | MEDIDOR | HIDROMETRO |  |  |  | 10 MM |  | 1 | UN | SIM | NAO | SIM | - |  |  |  | 1,5 M³/H | LAO |  | A20LM0083851 |  | LABORATORIO DE MICRO MEDIÇÃO |  |  | SIM
| #REF! | 30855 | GOIÂNIA | AE-E04-GO-2407-0516 | GOIÂNIA | JOÃO LEITE | RUA QUINTA AVENIDA SETOR GOIANIA II - GOIANIA | ETA JAIME CAMARA | ETA | 12450053 | 16/06 À 17/06 | - | 1 | MEDIDOR | HIDROMETRO |  |  |  | 10 MM |  | 1 | UN | SIM | NAO | SIM | - |  |  |  | 1,5 M³/H | LAO |  | A20LM0083792 |  | LABORATORIO DE MICRO MEDIÇÃO |  |  | SIM
| #REF! | 30856 | GOIÂNIA | AE-E04-GO-2407-0517 | GOIÂNIA | JOÃO LEITE | RUA QUINTA AVENIDA SETOR GOIANIA II - GOIANIA | ETA JAIME CAMARA | ETA | 12450053 | 16/06 À 17/06 | - | 1 | MEDIDOR | HIDROMETRO |  |  |  | 10 MM |  | 1 | UN | SIM | NAO | SIM | - |  |  |  | 1,5 M³/H | LAO |  | A20LM0083543 |  | LABORATORIO DE MICRO MEDIÇÃO |  |  | SIM
| #REF! | 30857 | GOIÂNIA | AE-E04-GO-2407-0518 | GOIÂNIA | JOÃO LEITE | RUA QUINTA AVENIDA SETOR GOIANIA II - GOIANIA | ETA JAIME CAMARA | ETA | 12450053 | 16/06 À 17/06 | - | 1 | MEDIDOR | HIDROMETRO |  |  |  | 10 MM |  | 1 | UN | SIM | NAO | SIM | - |  |  |  | 1,5 M³/H | LAO |  | A20LM0083604 |  | LABORATORIO DE MICRO MEDIÇÃO |  |  | SIM
| #REF! | 30858 | GOIÂNIA | AE-E04-GO-2407-0519 | GOIÂNIA | JOÃO LEITE | RUA QUINTA AVENIDA SETOR GOIANIA II - GOIANIA | ETA JAIME CAMARA | ETA | 12450053 | 16/06 À 17/06 | - | 1 | MEDIDOR | HIDROMETRO |  |  |  | 10 MM |  | 1 | UN | SIM | NAO | SIM | - |  |  |  | 1,5 M³/H | LAO |  | A20LM0083835 |  | LABORATORIO DE MICRO MEDIÇÃO |  |  | SIM
| #REF! | 30859 | GOIÂNIA | AE-E04-GO-2407-0520 | GOIÂNIA | JOÃO LEITE | RUA QUINTA AVENIDA SETOR GOIANIA II - GOIANIA | ETA JAIME CAMARA | ETA | 12450053 | 16/06 À 17/06 | - | 1 | MEDIDOR | HIDROMETRO |  |  |  | 10 MM |  | 1 | UN | SIM | NAO | SIM | - |  |  |  | 1,5 M³/H | LAO |  | A20LM0083476 |  | LABORATORIO DE MICRO MEDIÇÃO |  |  | SIM
| #REF! | 30860 | GOIÂNIA | AE-E04-GO-2407-0521 | GOIÂNIA | JOÃO LEITE | RUA QUINTA AVENIDA SETOR GOIANIA II - GOIANIA | ETA JAIME CAMARA | ETA | 12450053 | 16/06 À 17/06 | - | 1 | MEDIDOR | HIDROMETRO |  |  |  | 10 MM |  | 1 | UN | SIM | NAO | SIM | - |  |  |  | 1,5 M³/H | LAO |  | A20LM0083667 |  | LABORATORIO DE MICRO MEDIÇÃO |  |  | SIM
| #REF! | 30861 | GOIÂNIA | AE-E04-GO-2407-0522 | GOIÂNIA | JOÃO LEITE | RUA QUINTA AVENIDA SETOR GOIANIA II - GOIANIA | ETA JAIME CAMARA | ETA | 12450053 | 16/06 À 17/06 | - | 1 | EQUIPAMENTO DE LABORATORIO | PADRAO VOLUMETRICO | [5 empty] | 1 | UN | SIM | NAO | SIM | - | [5 empty] | 10 LITROS | TAN0010A19 |  | LABORATORIO DE MICRO MEDIÇÃO |  |  | SIM
| #REF! | 30862 | GOIÂNIA | AE-E04-GO-2407-0523 | GOIÂNIA | JOÃO LEITE | RUA QUINTA AVENIDA SETOR GOIANIA II - GOIANIA | ETA JAIME CAMARA | ETA | 12450053 | 16/06 À 17/06 | - | 1 | INDICADOR DE NIVEL | INDICADOR DE NIVEL | [5 empty] | 1 | UN | SIM | NAO | SIM | - |  |  |  |  | SIEMENS |  |  |  | LABORATORIO DE MICRO MEDIÇÃO |  |  | SIM
| #REF! | 30863 | GOIÂNIA | AE-E04-GO-2407-0524 | GOIÂNIA | JOÃO LEITE | RUA QUINTA AVENIDA SETOR GOIANIA II - GOIANIA | ETA JAIME CAMARA | ETA | 12450053 | 16/06 À 17/06 | - | 1 | PAINEL | QUADRO DE COMANDO | [5 empty] | 1 | UN | SIM | NAO | SIM | - | [8 empty] | LABORATORIO DE MICRO MEDIÇÃO |  |  | SIM
| #REF! | 30865 | GOIÂNIA | AE-E04-GO-2407-0526 | GOIÂNIA | JOÃO LEITE | RUA QUINTA AVENIDA SETOR GOIANIA II - GOIANIA | ETA JAIME CAMARA | ETA | 12450053 | 16/06 À 17/06 | - | 1 | EQUIPAMENTO DE LABORATORIO | CUBAGEM DE ENSAIO | [5 empty] | 1 | UN | SIM | NAO | SIM | - |  |  |  |  | DIGICO |  |  |  | LABORATORIO HIDROMETRIA |  |  | SIM
| #REF! | 30866 | GOIÂNIA | AE-E04-GO-2407-0527 | GOIÂNIA | JOÃO LEITE | RUA QUINTA AVENIDA SETOR GOIANIA II - GOIANIA | ETA JAIME CAMARA | ETA | 12450053 | 16/06 À 17/06 | - | 1 | PAINEL | QUADRO DE COMANDO | [5 empty] | 1 | UN | SIM | NAO | SIM | - | [8 empty] | LABORATORIO HIDROMETRIA |  |  | SIM
| #REF! | 30871 | GOIÂNIA | AE-E04-GO-2407-0532 | GOIÂNIA | JOÃO LEITE | RUA QUINTA AVENIDA SETOR GOIANIA II - GOIANIA | ETA JAIME CAMARA | ETA | 12450053 | 16/06 À 17/06 | - | 1 | EQUIPAMENTO DE LABORATORIO | PADRAO VOLUMETRICO | [5 empty] | 1 | UN | SIM | NAO | SIM | - | [6 empty] | TAN0010A023 |  | LABORATORIO HIDROMETRIA |  |  | SIM
| #REF! | 30875 | GOIÂNIA | AE-E04-GO-2407-0536 | GOIÂNIA | JOÃO LEITE | RUA QUINTA AVENIDA SETOR GOIANIA II - GOIANIA | ETA JAIME CAMARA | ETA | 12450053 | 16/06 À 17/06 | - | 1 | PAINEL | QUADRO DE COMANDO | [5 empty] | 1 | UN | SIM | NAO | SIM | - | [8 empty] | LABORATORIO HIDROMETRIA |  |  | SIM
| #REF! | 30927 | GOIÂNIA | AE-E04-GO-2407-0588 | GOIÂNIA | JOÃO LEITE | RUA QUINTA AVENIDA SETOR GOIANIA II - GOIANIA | ETA JAIME CAMARA | ETA | 12450053 | 16/06 À 17/06 | - | 1 | MOTOR | INDUCAO | [5 empty] | 1 | UN | NAO | SIM | SIM | - |  | 40 CV |  |  |  |  | 8612366655.00 |  | OFICINA |  |  | SIM
| #REF! | 30932 | GOIÂNIA | AE-E04-GO-2407-0593 | GOIÂNIA | JOÃO LEITE | RUA QUINTA AVENIDA SETOR GOIANIA II - GOIANIA | ETA JAIME CAMARA | ETA | 12450053 | 16/06 À 17/06 | - | 1 | MOTOR | INDUCAO | [5 empty] | 1 | UN | NAO | SIM | SIM | - |  | 0,37 KW |  |  | BREDEL |  |  |  | OFICINA |  |  | SIM
| #REF! | 30951 | GOIÂNIA | AE-E04-GO-2407-0612 | GOIÂNIA | JOÃO LEITE | RUA QUINTA AVENIDA SETOR GOIANIA II - GOIANIA | ETA JAIME CAMARA | ETA | 12450053 | 16/06 À 17/06 | - | 1 | BOMBA | DOSADORA | [5 empty] | 1 | UN | NAO | SIM | SIM | - | [8 empty] | OFICINA |  |  | SIM
| #REF! | 30952 | GOIÂNIA | AE-E04-GO-2407-0613 | GOIÂNIA | JOÃO LEITE | RUA QUINTA AVENIDA SETOR GOIANIA II - GOIANIA | ETA JAIME CAMARA | ETA | 12450053 | 16/06 À 17/06 | - | 1 | MOTOR | INDUCAO | [5 empty] | 1 | UN | NAO | SIM | SIM | - |  | 3 CV |  |  | WEG |  |  |  | OFICINA |  |  | SIM
| #REF! | 30978 | GOIÂNIA | AE-E04-GO-2407-0639 | GOIÂNIA | JOÃO LEITE | RUA QUINTA AVENIDA SETOR GOIANIA II - GOIANIA | ETA JAIME CAMARA | ETA | 12450053 | 16/06 À 17/06 | - | 1 | BOMBA | DOSADORA | [5 empty] | 1 | UN | NAO | SIM | SIM | - |  |  |  |  | FILTRAGUA | GRM 11250 |  |  | OFICINA |  |  | SIM
| #REF! | 30982 | GOIÂNIA | AE-E04-GO-2407-0643 | GOIÂNIA | JOÃO LEITE | RUA QUINTA AVENIDA SETOR GOIANIA II - GOIANIA | ETA JAIME CAMARA | ETA | 12450053 | 16/06 À 17/06 | - | 1 | BOMBA | DOSADORA | [5 empty] | 1 | UN | NAO | SIM | SIM | - |  |  |  |  | FILTRAGUA | GRM 11250 |  |  | OFICINA |  |  | SIM
| #REF! | 30983 | GOIÂNIA | AE-E04-GO-2407-0644 | GOIÂNIA | JOÃO LEITE | RUA QUINTA AVENIDA SETOR GOIANIA II - GOIANIA | ETA JAIME CAMARA | ETA | 12450053 | 16/06 À 17/06 | - | 1 | MOTOR | INDUCAO | [5 empty] | 1 | UN | NAO | SIM | SIM | - |  | 0,50 CV |  |  | WEG |  |  |  | OFICINA |  |  | SIM
| #REF! | 30999 | GOIÂNIA | AE-E04-GO-2407-0660 | GOIÂNIA | JOÃO LEITE | RUA QUINTA AVENIDA SETOR GOIANIA II - GOIANIA | ETA JAIME CAMARA | ETA | 12450053 | 16/06 À 17/06 | - | 1 | BOMBA | DOSADORA | [5 empty] | 1 | UN | NAO | SIM | SIM | - |  |  |  |  | BOMAKI |  |  |  | OFICINA |  |  | SIM
| #REF! | 31012 | GOIÂNIA | AE-E04-GO-2407-0673 | GOIÂNIA | JOÃO LEITE | RUA QUINTA AVENIDA SETOR GOIANIA II - GOIANIA | ETA JAIME CAMARA | ETA | 12450053 | 16/06 À 17/06 | - | 1 | MOTOR | INDUCAO | [5 empty] | 1 | UN | NAO | SIM | SIM | - |  | 0,50 CV | 1780 |  | IUME |  |  |  | OFICINA |  |  | SIM
| #REF! | 31020 | GOIÂNIA | AE-E04-GO-2407-0681 | GOIÂNIA | JOÃO LEITE | RUA QUINTA AVENIDA SETOR GOIANIA II - GOIANIA | ETA JAIME CAMARA | ETA | 12450053 | 16/06 À 17/06 | - | 1 | BOMBA | DOSADORA | [5 empty] | 1 | UN | NAO | SIM | SIM | - |  |  |  |  | FILTRAGUA | GRM11250 |  |  | OFICINA |  |  | SIM
| #REF! | 31025 | GOIÂNIA | AE-E04-GO-2407-0686 | GOIÂNIA | JOÃO LEITE | RUA QUINTA AVENIDA SETOR GOIANIA II - GOIANIA | ETA JAIME CAMARA | ETA | 12450053 | 16/06 À 17/06 | - | 1 | MOTOR | INDUCAO | [5 empty] | 1 | UN | NAO | SIM | SIM | - |  | 0,37 KW | 1380 |  | GAMAK |  |  |  | OFICINA |  |  | SIM
| #REF! | 31031 | GOIÂNIA | AE-E04-GO-2407-0692 | GOIÂNIA | JOÃO LEITE | RUA QUINTA AVENIDA SETOR GOIANIA II - GOIANIA | ETA JAIME CAMARA | ETA | 12450053 | 16/06 À 17/06 | - | 1 | MOTOR | INDUCAO | [5 empty] | 1 | UN | NAO | SIM | SIM | - |  | 0,30 KW | 1320 |  | BOMAGI |  |  |  | OFICINA |  |  | SIM
| #REF! | 31032 | GOIÂNIA | AE-E04-GO-2407-0693 | GOIÂNIA | JOÃO LEITE | RUA QUINTA AVENIDA SETOR GOIANIA II - GOIANIA | ETA JAIME CAMARA | ETA | 12450053 | 16/06 À 17/06 | - | 1 | BOMBA | DOSADORA | [5 empty] | 1 | UN | NAO | SIM | SIM | - |  |  |  | 40L/H |  | M40R |  |  | OFICINA |  |  | SIM
| #REF! | 31034 | GOIÂNIA | AE-E04-GO-2407-0695 | GOIÂNIA | JOÃO LEITE | RUA QUINTA AVENIDA SETOR GOIANIA II - GOIANIA | ETA JAIME CAMARA | ETA | 12450053 | 16/06 À 17/06 | - | 1 | MOTOR | INDUCAO | [5 empty] | 1 | UN | NAO | SIM | SIM | - |  | 1 CV |  |  | BONANI |  |  |  | OFICINA |  |  | SIM
| #REF! | 31039 | GOIÂNIA | AE-E04-GO-2407-0700 | GOIÂNIA | JOÃO LEITE | RUA QUINTA AVENIDA SETOR GOIANIA II - GOIANIA | ETA JAIME CAMARA | ETA | 12450053 | 16/06 À 17/06 | - | 1 | MOTOR | INDUCAO | [5 empty] | 1 | UN | NAO | SIM | SIM | - |  | 0,30 KW | 1350 |  | GAMAK |  |  |  | OFICINA |  |  | SIM
| #REF! | 31045 | GOIÂNIA | AE-E04-GO-2407-0706 | GOIÂNIA | JOÃO LEITE | RUA QUINTA AVENIDA SETOR GOIANIA II - GOIANIA | ETA JAIME CAMARA | ETA | 12450053 | 16/06 À 17/06 | - | 1 | MOTOR | INDUCAO | [5 empty] | 1 | UN | NAO | SIM | SIM | - |  | 0,40 KW |  |  | BONANI |  |  |  | OFICINA |  |  | SIM
| #REF! | 31089 | GOIÂNIA | AE-E04-GO-2407-0750 | GOIÂNIA | JOÃO LEITE | RUA QUINTA AVENIDA SETOR GOIANIA II - GOIANIA | ETA JAIME CAMARA | ETA | 12450053 | 16/06 À 17/06 | - | 1 | BOMBA | DOSADORA | [5 empty] | 1 | UN | NAO | SIM | SIM | - |  |  |  |  | BREDEL | 20 |  |  | OFICINA |  |  | SIM
| #REF! | 31092 | GOIÂNIA | AE-E04-GO-2407-0753 | GOIÂNIA | JOÃO LEITE | RUA QUINTA AVENIDA SETOR GOIANIA II - GOIANIA | ETA JAIME CAMARA | ETA | 12450053 | 16/06 À 17/06 | - | 1 | BOMBA | DOSADORA | [5 empty] | 1 | UN | NAO | SIM | SIM | - | [8 empty] | OFICINA |  |  | SIM
| #REF! | 31122 | GOIÂNIA | AE-E04-GO-2407-0783 | GOIÂNIA | JOÃO LEITE | RUA QUINTA AVENIDA SETOR GOIANIA II - GOIANIA | ETA JAIME CAMARA | ETA | 12450053 | 16/06 À 17/06 | - | 1 | EQUIPAMENTO DE LABORATORIO | ANALISADOR DE AGUA E FLOTACAO DE BANCADA | [5 empty] | 1 | UN | SIM | NAO | SIM | - |  |  |  |  | GE AUTOSAMPLER |  | 13011387 |  | SALA BIOLOGA ETA |  |  | SIM
| #REF! | 31130 | GOIÂNIA | AE-E04-GO-2407-0791 | GOIÂNIA | JOÃO LEITE | RUA QUINTA AVENIDA SETOR GOIANIA II - GOIANIA | ETA JAIME CAMARA | ETA | 12450053 | 16/06 À 17/06 | - | 1 | EQUIPAMENTO DE LABORATORIO | BANHO MARIA | [5 empty] | 1 | UN | SIM | NAO | SIM | - |  |  |  |  | TECNAL | TE-056 |  |  | SALA BIOLOGA ETA |  |  | SIM
| #REF! | 31131 | GOIÂNIA | AE-E04-GO-2407-0792 | GOIÂNIA | JOÃO LEITE | RUA QUINTA AVENIDA SETOR GOIANIA II - GOIANIA | ETA JAIME CAMARA | ETA | 12450053 | 16/06 À 17/06 | - | 1 | EQUIPAMENTO DE LABORATORIO | CAPELA DE EXAUSTAO DE GASES | [5 empty] | 1 | UN | SIM | NAO | SIM | - | [8 empty] | SALA BIOLOGA ETA |  |  | SIM
| #REF! | 31134 | GOIÂNIA | AE-E04-GO-2407-0795 | GOIÂNIA | JOÃO LEITE | RUA QUINTA AVENIDA SETOR GOIANIA II - GOIANIA | ETA JAIME CAMARA | ETA | 12450053 | 16/06 À 17/06 | - | 1 | COMPRESSOR DE AR | COMPRESSOR DE AR | [5 empty] | 1 | UN | SIM | NAO | SIM | - |  | 20 HP |  |  | WAP | TERN 80 |  |  | OFICINA |  |  | SIM
| #REF! | 31171 | GOIÂNIA | AE-E04-GO-2407-0832 | GOIÂNIA | JOÃO LEITE | RUA QUINTA AVENIDA SETOR GOIANIA II - GOIANIA | ETA JAIME CAMARA | ETA | 12450053 | 16/06 À 17/06 | - | 1 | COMPRESSOR DE AR | COMPRESSOR DE AR | [5 empty] | 1 | UN | SIM | NAO | SIM | - |  | 3,3 KW |  |  | KARCHER | HD6/13C |  |  | ALMOXARIFADO |  |  | SIM
| #REF! | 31178 | GOIÂNIA | AE-E04-GO-2407-0839 | GOIÂNIA | JOÃO LEITE | RUA QUINTA AVENIDA SETOR GOIANIA II - GOIANIA | ETA JAIME CAMARA | ETA | 12450053 | 16/06 À 17/06 | - | 1 | PAINEL | QUADRO DE COMANDO | [5 empty] | 1 | UN | SIM | NAO | SIM | - | [11 empty] | SIM
| #REF! | 31213 | GOIÂNIA | AE-E04-GO-2407-0874 | GOIÂNIA | JOÃO LEITE | RUA QUINTA AVENIDA SETOR GOIANIA II - GOIANIA | ETA JAIME CAMARA | ETA | 12450053 | 16/06 À 17/06 | - | 1 | INDICADOR DE NIVEL | INDICADOR DE NIVEL | [5 empty] | 1 | UN | SIM | NAO | SIM | - |  |  |  |  | NIVETEC |  | 500MM |  |  |  |  | SIM
| #REF! | 31214 | GOIÂNIA | AE-E04-GO-2407-0875 | GOIÂNIA | JOÃO LEITE | RUA QUINTA AVENIDA SETOR GOIANIA II - GOIANIA | ETA JAIME CAMARA | ETA | 12450053 | 16/06 À 17/06 | - | 1 | INDICADOR DE NIVEL | INDICADOR DE NIVEL | [5 empty] | 1 | UN | SIM | NAO | SIM | - |  |  |  |  | NIVETEC |  | 1200MM |  |  |  |  | SIM
| #REF! | 31262 | GOIÂNIA | AE-E04-GO-2407-0923 | GOIÂNIA | JOÃO LEITE | RUA QUINTA AVENIDA SETOR GOIANIA II - GOIANIA | ETA JAIME CAMARA | ETA | 12450053 | 16/06 À 17/06 | - | 1 | PAINEL | QUADRO DE COMANDO | [5 empty] | 1 | UN | SIM | NAO | SIM | - | [8 empty] | LABORATORIO DE AGUA |  |  | SIM
| #REF! | 31359 | GOIÂNIA | AE-E04-GO-2407-1020 | GOIÂNIA | JOÃO LEITE | RUA QUINTA AVENIDA SETOR GOIANIA II - GOIANIA | ETA JAIME CAMARA | ETA | 12450053 | 16/06 À 17/06 | - | 1 | PAINEL | QUADRO DE COMANDO | [5 empty] | 1 | UN | SIM | NAO | SIM | - | [8 empty] | LABORATORIO MOVEL |  |  | SIM
| #REF! | 31376 | GOIÂNIA | AE-E04-GO-2407-1037 | GOIÂNIA | JOÃO LEITE | RUA QUINTA AVENIDA SETOR GOIANIA II - GOIANIA | ETA JAIME CAMARA | ETA | 12450053 | 16/06 À 17/06 | - | 1 | PAINEL | QUADRO DE COMANDO | [5 empty] | 1 | UN | SIM | NAO | SIM | - | [8 empty] | OFICINA FIBRA VIDRO |  |  | SIM
| #REF! | 31435 | GOIÂNIA | AE-E07-GO-2807-0053 | GOIÂNIA | JARDIM NOVO MUNDO | AV. OLINDA QD 18 LT 11 PARK LOZANDES-GOIÂNIA/GO | BOOSTER PAÇO | BOOSTER | 12450032 | 2020-07-02 | - | 1 | VALVULA | REGISTRO |  |  |  | 75 MM |  | 3 | UN | SIM | NAO | SIM | - | MANUAL
| #REF! | 31436 | GOIÂNIA | AE-E07-GO-2807-0054 | GOIÂNIA | JARDIM NOVO MUNDO | AV. OLINDA QD 18 LT 11 PARK LOZANDES-GOIÂNIA/GO | BOOSTER PAÇO | BOOSTER | 12450032 | 2020-07-02 | - | 1 | VALVULA | REDUTORA DE PRESSAO |  |  |  | 75 MM |  | 1 | UN | SIM | NAO | SIM | - | AUTOMATICO
| #REF! | 31438 | GOIÂNIA | AE-E07-GO-2807-0057 | GOIÂNIA | JARDIM NOVO MUNDO | AV. OLINDA QD 18 LT 11 PARK LOZANDES-GOIÂNIA/GO | BOOSTER PAÇO | BOOSTER | 12450032 | 2020-07-02 | - | 1 | MOTOR | INDUCAO | [5 empty] | 1 | UN | SIM | NAO | SIM | - |  | 5 CV | 1750
| #REF! | 31439 | GOIÂNIA | AE-E07-GO-2807-0058 | GOIÂNIA | JARDIM NOVO MUNDO | AV. OLINDA QD 18 LT 11 PARK LOZANDES-GOIÂNIA/GO | BOOSTER PAÇO | BOOSTER | 12450032 | 2020-07-02 | - | 1 | BOMBA | CENTRIFUGA | [5 empty] | 1 | UN | SIM | NAO | SIM | - |  |  |  | 30 M³/H
| #REF! | 31445 | GOIÂNIA | AE-E07-GO-2807-0064 | GOIÂNIA | GOIÂNIA | RUA 10 CAMPUS UNIVERSITÁRIO -AGRONÔMIA UFG-GOIÂNIA/GO | ELEVATÓRIA ÁGUA BRUTA SAMAMBAIA | EEAB | 12450015 | 2020-07-02 | - | 2 | VALVULA | REGISTRO |  |  |  | 250 MM |  | 1 | UN | SIM | NAO | SIM | - | MANUAL | [10 empty] | SIM
| #REF! | 31446 | GOIÂNIA | AE-E07-GO-2807-0065 | GOIÂNIA | GOIÂNIA | RUA 10 CAMPUS UNIVERSITÁRIO -AGRONÔMIA UFG-GOIÂNIA/GO | ELEVATÓRIA ÁGUA BRUTA SAMAMBAIA | EEAB | 12450015 | 2020-07-02 | - | 2 | VALVULA | REGISTRO |  |  |  | 180 MM |  | 1 | UN | SIM | NAO | SIM | - | MANUAL | [10 empty] | SIM
| #REF! | 31447 | GOIÂNIA | AE-E07-GO-2807-0066 | GOIÂNIA | GOIÂNIA | RUA 10 CAMPUS UNIVERSITÁRIO -AGRONÔMIA UFG-GOIÂNIA/GO | ELEVATÓRIA ÁGUA BRUTA SAMAMBAIA | EEAB | 12450015 | 2020-07-02 | - | 2 | VALVULA | REGISTRO |  |  |  | 150 MM |  | 3 | UN | SIM | NAO | SIM | - | MANUAL | [10 empty] | SIM
| #REF! | 31449 | GOIÂNIA | AE-E07-GO-2807-0068 | GOIÂNIA | GOIÂNIA | RUA 10 CAMPUS UNIVERSITÁRIO -AGRONÔMIA UFG-GOIÂNIA/GO | ELEVATÓRIA ÁGUA BRUTA SAMAMBAIA | EEAB | 12450015 | 2020-07-02 | - | 2 | MOTOR | INDUCAO | [5 empty] | 1 | UN | SIM | NAO | SIM | - |  | 30 CV | 1800 | [8 empty] | SIM
| #REF! | 31450 | GOIÂNIA | AE-E07-GO-2807-0069 | GOIÂNIA | GOIÂNIA | RUA 10 CAMPUS UNIVERSITÁRIO -AGRONÔMIA UFG-GOIÂNIA/GO | ELEVATÓRIA ÁGUA BRUTA SAMAMBAIA | EEAB | 12450015 | 2020-07-02 | - | 2 | MOTOR | INDUCAO | [5 empty] | 1 | UN | SIM | NAO | SIM | - |  | 30 CV | 1800 | [8 empty] | SIM
| #REF! | 31451 | GOIÂNIA | AE-E07-GO-2807-0070 | GOIÂNIA | GOIÂNIA | RUA 10 CAMPUS UNIVERSITÁRIO -AGRONÔMIA UFG-GOIÂNIA/GO | ELEVATÓRIA ÁGUA BRUTA SAMAMBAIA | EEAB | 12450015 | 2020-07-02 | - | 2 | MOTOR | INDUCAO | [5 empty] | 1 | UN | SIM | NAO | SIM | - |  | 5 CV | [9 empty] | SIM
| #REF! | 31452 | GOIÂNIA | AE-E07-GO-2807-0071 | GOIÂNIA | GOIÂNIA | RUA 10 CAMPUS UNIVERSITÁRIO -AGRONÔMIA UFG-GOIÂNIA/GO | ELEVATÓRIA ÁGUA BRUTA SAMAMBAIA | EEAB | 12450015 | 2020-07-02 | - | 2 | BOMBA | CENTRIFUGA | [5 empty] | 1 | UN | SIM | NAO | SIM | - |  |  |  | 32 M³/H | [7 empty] | SIM
| #REF! | 31453 | GOIÂNIA | AE-E07-GO-2807-0072 | GOIÂNIA | GOIÂNIA | RUA 10 CAMPUS UNIVERSITÁRIO -AGRONÔMIA UFG-GOIÂNIA/GO | ELEVATÓRIA ÁGUA BRUTA SAMAMBAIA | EEAB | 12450015 | 2020-07-02 | - | 2 | BOMBA | CENTRIFUGA | [5 empty] | 1 | UN | SIM | NAO | SIM | - |  |  |  | 32 M³/H | [7 empty] | SIM
| #REF! | 31454 | GOIÂNIA | AE-E07-GO-2807-0073 | GOIÂNIA | GOIÂNIA | RUA 10 CAMPUS UNIVERSITÁRIO -AGRONÔMIA UFG-GOIÂNIA/GO | ELEVATÓRIA ÁGUA BRUTA SAMAMBAIA | EEAB | 12450015 | 2020-07-02 | - | 2 | BOMBA | CENTRIFUGA | [5 empty] | 1 | UN | SIM | NAO | SIM | - | [11 empty] | SIM
| #REF! | 31462 | GOIÂNIA | AE-E07-GO-0110-6843 | GOIÂNIA | MEIA PONTE | AV.GUANABARA C/SÃO FRANCISCO LADO DO 42 BC-JARDIM GUANABARA-GOIÂNIA/GO | BOOSTER GUANABARA | BOOSTER | 12450083 | 2020-07-02 | - | 3 | VALVULA | RETENCAO |  |  |  | 400MM |  | 1 | UN | SIM | NAO | SIM | - | MANUAL | [10 empty] | SIM
| #REF! | 31463 | GOIÂNIA | AE-E07-GO-2807-0079 | GOIÂNIA | MEIA PONTE | AV.GUANABARA C/SÃO FRANCISCO LADO DO 42 BC-JARDIM GUANABARA-GOIÂNIA/GO | BOOSTER GUANABARA | BOOSTER | 12450083 | 2020-07-02 | - | 3 | VALVULA | REGISTRO |  |  |  | 400MM |  | 2 | UN | SIM | NAO | SIM | - | MANUAL | [10 empty] | SIM
| #REF! | 31464 | GOIÂNIA | AE-E07-GO-2807-0080 | GOIÂNIA | MEIA PONTE | AV.GUANABARA C/SÃO FRANCISCO LADO DO 42 BC-JARDIM GUANABARA-GOIÂNIA/GO | BOOSTER GUANABARA | BOOSTER | 12450083 | 2020-07-02 | - | 3 | PAINEL | QUADRO DE COMANDO | [5 empty] | 1 | UN | SIM | NAO | SIM | - | [11 empty] | SIM
| #REF! | 31485 | GOIÂNIA | AE-E07-GO-2807-0100 | GOIÂNIA | MEIA PONTE | RUA SM - 28 QD. 23 LT. 24 - RESIDENCIAL SÃO MARCOS | POÇO 3 SÃO MARCOS | POÇO | 12450112 | 2020-07-03 | - | 2 | VALVULA | REGISTRO |  |  |  | 75 MM |  | 1 | UN | SIM | NAO | SIM | - | MANUAL | [10 empty] | SIM
| #REF! | 31486 | GOIÂNIA | AE-E07-GO-2807-0102 | GOIÂNIA | MEIA PONTE | RUA SM - 28 QD. 23 LT. 24 - RESIDENCIAL SÃO MARCOS | POÇO 3 SÃO MARCOS | POÇO | 12450112 | 2020-07-03 | - | 2 | PAINEL | QUADRO DE COMANDO | [5 empty] | 1 | UN | SIM | NAO | SIM | - | [11 empty] | SIM
| #REF! | 31488 | GOIÂNIA | AE-E07-GO-2807-0104 | GOIÂNIA | MEIA PONTE | RUA SM - 28 QD. 23 LT. 24 - RESIDENCIAL SÃO MARCOS | POÇO 3 SÃO MARCOS | POÇO | 12450112 | 2020-07-03 | - | 2 | POCO | POCO ARTESIANO | [5 empty] | 1 | UN | SIM | NAO | SIM | - | [11 empty] | SIM
| #REF! | 31489 | GOIÂNIA | AE-E07-GO-2807-0105 | GOIÂNIA | MEIA PONTE | RUA SM - 28 QD. 23 LT. 24 - RESIDENCIAL SÃO MARCOS | POÇO 3 SÃO MARCOS | POÇO | 12450112 | 2020-07-03 | - | 2 | BOMBA | SUBMERSA | [5 empty] | 1 | UN | SIM | NAO | SIM | - |  |  |  | 40 M³/H | [7 empty] | SIM
| #REF! | 31497 | GOIÂNIA | AE-E07-GO-2807-0113 | GOIÂNIA | MEIA PONTE | RUA VB - 35 QD. 27 LT. 35 - VEREDA DOS BURITIS | CR VEREDA DOS BURITIS | REL | 12450117 | 2020-07-03 | - | 3 | RESERVATORIO | RESERVATORIO ELEVADO DE CONCRETO | DIAMETRO 12,0 M; ALTURA 3 M |  |  | 12,0 M X 12,0 M | 200 M³ | 1 | UN | SIM | NAO | SIM | -
| #REF! | 31498 | GOIÂNIA | AE-E07-GO-2807-0114 | GOIÂNIA | MEIA PONTE | RUA VB - 35 QD. 27 LT. 35 - VEREDA DOS BURITIS | CR VEREDA DOS BURITIS | REL | 12450117 | 2020-07-03 | - | 3 | VALVULA | REGISTRO |  |  |  | 100 MM |  | 3 | UN | SIM | NAO | SIM | - | MANUAL
| #REF! | 31499 | GOIÂNIA | AE-E07-GO-2807-0115 | GOIÂNIA | MEIA PONTE | RUA VB - 35 QD. 27 LT. 35 - VEREDA DOS BURITIS | CR VEREDA DOS BURITIS | REL | 12450117 | 2020-07-03 | - | 3 | VALVULA | REGISTRO |  |  |  | 150 MM |  | 6 | UN | SIM | NAO | SIM | - | MANUAL
| #REF! | 31500 | GOIÂNIA | AE-E07-GO-2807-0116 | GOIÂNIA | MEIA PONTE | RUA VB - 35 QD. 27 LT. 35 - VEREDA DOS BURITIS | CR VEREDA DOS BURITIS | REL | 12450117 | 2020-07-03 | - | 3 | VALVULA | REGISTRO |  |  |  | 200 MM |  | 2 | UN | SIM | NAO | SIM | - | MANUAL
| #REF! | 31501 | GOIÂNIA | AE-E07-GO-2807-0117 | GOIÂNIA | MEIA PONTE | RUA VB - 35 QD. 27 LT. 35 - VEREDA DOS BURITIS | CR VEREDA DOS BURITIS | REL | 12450117 | 2020-07-03 | - | 3 | VALVULA | REDUTORA DE PRESSAO |  |  |  | 200 MM |  | 1 | UN | SIM | NAO | SIM | - | AUTOMATICO
| #REF! | 31502 | GOIÂNIA | AE-E07-GO-2807-0118 | GOIÂNIA | MEIA PONTE | RUA VB - 35 QD. 27 LT. 35 - VEREDA DOS BURITIS | CR VEREDA DOS BURITIS | REL | 12450117 | 2020-07-03 | - | 3 | TANQUE | TANQUE DE POLIETILENO |  |  |  | DN= 1,20 M; H= 0,79 M | 500L | 1 | UN | SIM | NAO | SIM | -
| #REF! | 31528 | GOIÂNIA | AE-E04-TR-0508-1058 | GOIÂNIA | SETOR VALE DOS SONHOS | RUA LEVI BATISTA DA SILVEIRA QD 46 LT 17 - VALE DO SONHO - GOIANIA | BOOSTER VALE DO SONHO | BOOSTER | 12450141 | 2020-07-28 | 6 | 6 | MOTOR | INDUCAO | [5 empty] | 1 | UN | SIM | NAO | SIM | - |  | 10 CV
| #REF! | 31529 | GOIÂNIA | AE-E04-TR-0508-1059 | GOIÂNIA | SETOR VALE DOS SONHOS | RUA LEVI BATISTA DA SILVEIRA QD 46 LT 17 - VALE DO SONHO - GOIANIA | BOOSTER VALE DO SONHO | BOOSTER | 12450141 | 2020-07-28 | 6 | 6 | MOTOR | INDUCAO | [5 empty] | 1 | UN | SIM | NAO | SIM | - |  | 10 CV
| #REF! | 31530 | GOIÂNIA | AE-E04-TR-0508-1060 | GOIÂNIA | SETOR VALE DOS SONHOS | RUA LEVI BATISTA DA SILVEIRA QD 46 LT 17 - VALE DO SONHO - GOIANIA | BOOSTER VALE DO SONHO | BOOSTER | 12450141 | 2020-07-28 | 6 | 6 | BOMBA | CENTRIFUGA | [5 empty] | 1 | UN | SIM | NAO | SIM | - |  |  |  | 40 M³/H
| #REF! | 31531 | GOIÂNIA | AE-E04-TR-0508-1061 | GOIÂNIA | SETOR VALE DOS SONHOS | RUA LEVI BATISTA DA SILVEIRA QD 46 LT 17 - VALE DO SONHO - GOIANIA | BOOSTER VALE DO SONHO | BOOSTER | 12450141 | 2020-07-28 | 6 | 6 | BOMBA | CENTRIFUGA | [5 empty] | 1 | UN | SIM | NAO | SIM | - |  |  |  | 40 M³/H
| #REF! | 31532 | GOIÂNIA | AE-E04-TR-0508-1062 | GOIÂNIA | SETOR VALE DOS SONHOS | RUA LEVI BATISTA DA SILVEIRA QD 46 LT 17 - VALE DO SONHO - GOIANIA | BOOSTER VALE DO SONHO | BOOSTER | 12450141 | 2020-07-28 | 6 | 6 | VALVULA | REGISTRO |  |  |  | 200 MM |  | 3 | UN | SIM | NAO | SIM | - | MANUAL
| #REF! | 31533 | GOIÂNIA | AE-E04-TR-0508-1063 | GOIÂNIA | SETOR VALE DOS SONHOS | RUA LEVI BATISTA DA SILVEIRA QD 46 LT 17 - VALE DO SONHO - GOIANIA | BOOSTER VALE DO SONHO | BOOSTER | 12450141 | 2020-07-28 | 6 | 6 | VALVULA | REGISTRO |  |  |  | 100 MM |  | 2 | UN | SIM | NAO | SIM | - | MANUAL
| #REF! | 31534 | GOIÂNIA | AE-E04-TR-0508-1064 | GOIÂNIA | SETOR VALE DOS SONHOS | RUA LEVI BATISTA DA SILVEIRA QD 46 LT 17 - VALE DO SONHO - GOIANIA | BOOSTER VALE DO SONHO | BOOSTER | 12450141 | 2020-07-28 | 6 | 6 | VALVULA | REGULADORA DE PRESSAO |  |  |  | 100 MM |  | 1 | UN | SIM | NAO | SIM | - | AUTOMATICO
| #REF! | 31535 | GOIÂNIA | AE-E04-TR-0508-1065 | GOIÂNIA | SETOR VALE DOS SONHOS | RUA LEVI BATISTA DA SILVEIRA QD 46 LT 17 - VALE DO SONHO - GOIANIA | BOOSTER VALE DO SONHO | BOOSTER | 12450141 | 2020-07-28 | 6 | 6 | VALVULA | REGISTRO |  |  |  | 150 MM |  | 2 | UN | SIM | NAO | SIM | - | MANUAL
| #REF! | 31536 | GOIÂNIA | AE-E04-TR-0508-1066 | GOIÂNIA | SETOR VALE DOS SONHOS | RUA LEVI BATISTA DA SILVEIRA QD 46 LT 17 - VALE DO SONHO - GOIANIA | BOOSTER VALE DO SONHO | BOOSTER | 12450141 | 2020-07-28 | 6 | 6 | VALVULA | RETENCAO |  |  |  | 150 MM |  | 2 | UN | SIM | NAO | SIM | - | MANUAL
x | [35 empty] | x

## Municípios ver tudo
|  |  |  | BASE DE AVALIAÇÃO EQUIPAMENTOS SANEAGO |  | REFERÊNCIA: 31/12/2018 |  | 1828 | [28 empty] | Auxiliar Localidade | Vai vistoriar?
X
|  | Sequência | Regional | NOME DA ASSET - EQUIPE - CIDADE - DATA - SEQ COM 4 DIGITOS | Cidade | Sistema | Endereço | Nomenclatura | Tipo de Instalação | Local de Inventário | Dia do inventário | ordem | Aba | Tipo de bem | Especificação | Informações Adicionais das Urbanizações e Benfeitorias | Fechamento Lateral | Padrão | Diâmetro/dimensões | Capacidade | Qtd | un | Operacional | Reserva | Elegível | Plaqueta | Acionamento | Potência | Rotação | Vazão | Fabricante | Modelo | Número de Série | área m² | Dados Adicionais
| #REF! | 16438 | CERES | AE-14-CE-3007-3490 | RUBIATABA | RUBIATABA | RUA BRAUNA SN, FAZ. BARRA FUNDA - RUBIATABA - GO | ETA RUBIATABA | ETA | 11230006 | 2020-07-30 | 1 | 1 | MOTOR | INDUCAO | [5 empty] | 1 | UN | SIM | NAO | SIM | 14001-5144 |  | 0,75 CV | 1690 |  | WEG |  |  |  | AGITADOR |  |  | SIM
| #REF! | 17526 | FORMOSA | AE-E03-AN-3006-0078 | ALVORADA DO NORTE | ALVORADA DO NORTE | RUA 14 BAIRRO NOVA VILA | ETA ALVORADA DO NORTE | ETA - RSE | 10220008 | 2020-06-30 | 1 | 1 | MOTOR | INDUCAO | [5 empty] | 1 | UN | SIM | NAO | SIM | 14001-5227 |  | 50 CV | 1770 |  | EBERLE | N8200 | [5 empty] | SIM
| #REF! | 17465 | FORMOSA | AE-E03-AN-3006-0022 | ALVORADA DO NORTE | ALVORADA DO NORTE | FAZENDA BEZERRA - RIO CORRENTE | CAPTAÇÃO RIO CORRENTE | CAPTAÇÃO | 10220003 | 2020-06-30 | 1 | 1 | MOTOR | INDUCAO | [5 empty] | 1 | UN | SIM | NAO | SIM | 14001-5228 |  | 50 CV | 1770 |  | WEG | [6 empty] | SIM
| #REF! | 9487 | CAMPOS BELOS | AE-E03-IA-0207-0011 | IACIARA | IACIARA | ESTRADA SENTIDO POVOADO CLARETEANDO ZONA RURAL IACIARA | EEAB I | EEAB | 10530003 | 2020-06-25 | 193 | 193 | MOTOR | INDUCAO | [5 empty] | 1 | UN | SIM | NAO | SIM | 14001-5419 |  | 125 CV | 3570 |  | WEG | W22 PLUS | [5 empty] | SIM
| #REF! | 9488 | CAMPOS BELOS | AE-E03-IA-0207-0010 | IACIARA | IACIARA | ESTRADA SENTIDO POVOADO CLARETEANDO ZONA RURAL IACIARA | EEAB I | EEAB | 10530003 | 2020-06-25 | 192 | 192 | MOTOR | INDUCAO | [5 empty] | 1 | UN | SIM | NAO | SIM | 14001-5420 |  | 125 CV | 3570 |  | WEG | W22 PLUS | [5 empty] | SIM
| #REF! | 9480 | CAMPOS BELOS | AE-E06-IA-0507-0022 | IACIARA | IACIARA | AVENIDA PEDRO ALEXANDRE BAIRRO ALTO DA BOA VISTA | ETA - AGÊNCIA - EEAT | ETA | 10530001 | 2020-06-24 | 10 | 10 | MOTOR | INDUCAO | [5 empty] | 1 | UN | SIM | NAO | SIM | 14001-5454 |  | 20 CV | 1760 |  | WEG | 160M | AX47992 |  |  |  |  | SIM
| #REF! | 9478 | CAMPOS BELOS | AE-E06-IA-0507-0024 | IACIARA | IACIARA | AVENIDA PEDRO ALEXANDRE BAIRRO ALTO DA BOA VISTA | ETA - AGÊNCIA - EEAT | ETA | 10530001 | 2020-06-24 | 10 | 10 | MOTOR | INDUCAO | [5 empty] | 1 | UN | SIM | NAO | SIM | 14001-5479 |  | 20 CV | 1760 |  | WEG | 160M | AZA3107 |  |  |  |  | SIM
| #REF! | 16431 | CERES | AE-14-CE-3007-3483 | RUBIATABA | RUBIATABA | RUA BRAUNA SN, FAZ. BARRA FUNDA - RUBIATABA - GO | ETA RUBIATABA | ETA | 11230006 | 2020-07-30 | 1 | 1 | MOTOR | INDUCAO | [5 empty] | 1 | UN | SIM | NAO | SIM | 14001-5556 |  | 5 CV | 1720 |  | WEG | 100L |  |  | MOTOR DA GALERIA DE REGISTROS |  |  | SIM
| #REF! | 8903 | ITUMBIARA | AE-E13-BJ-0107-0145 | BOM JESUS DE GOIAS | BOM JESUS | AVENIDA GOIÁS QD.60 LT.30, Nº 823 BAIRRO ALVORADA | ETA - REL - RSE - EEAT | ETA - REL - RSE - EEAT | 11410009 | 2020-06-17 | 9 | 9 | MOTOR | INDUCAO | [5 empty] | 1 | UN | SIM | NAO | SIM | 14001-5611 |  | 20 CV | 1755 |  | WEG | [6 empty] | SIM
| #REF! | 8904 | ITUMBIARA | AE-E13-BJ-0107-0146 | BOM JESUS DE GOIAS | BOM JESUS | AVENIDA GOIÁS QD.60 LT.30, Nº 823 BAIRRO ALVORADA | ETA - REL - RSE - EEAT | ETA - REL - RSE - EEAT | 11410009 | 2020-06-17 | 9 | 9 | MOTOR | INDUCAO | [5 empty] | 1 | UN | SIM | NAO | SIM | 14001-5612 |  | 20 CV | 1755 |  | WEG | [6 empty] | SIM
| #REF! | 32655 | GRANDE GOIÂNIA | AE-E09-GN-2207-0085 | GOIANÁPOLIS | GOIANÁPOLIS | FAZENDA TREVO- JOSÉ ROSÁRIO , RIBEIRÃO SOZINHA . FAZENDA MACACOS | ETA DE GOIANÁPOLIS | ETA - EEAB - EEAT | 12380003 | 2020-07-10 | 5 | 5 | MOTOR | INDUCAO | [5 empty] | 1 | UN | SIM | NAO | SIM | 14001-5826 |  | 0,50 CV |  |  | WEG | [6 empty] | SIM
| #REF! | 32653 | GRANDE GOIÂNIA | AE-E09-GN-2207-0083 | GOIANÁPOLIS | GOIANÁPOLIS | FAZENDA TREVO- JOSÉ ROSÁRIO , RIBEIRÃO SOZINHA . FAZENDA MACACOS | ETA DE GOIANÁPOLIS | ETA - EEAB - EEAT | 12380003 | 2020-07-10 | 5 | 5 | MOTOR | INDUCAO | [5 empty] | 1 | UN | SIM | NAO | SIM | 14001-5828 |  | 0,50 CV |  |  | WEG | [6 empty] | SIM
| #REF! | 19281 | FORMOSA | AE-E03-MM-2906-0525 | MAMBAI | MAMBAI | RUA FILOGONIO JOAQUIM DA COSTA S/N | ETA MAMBAI | ETA - RAP - REL | 10290004 | 2020-06-29 | 1 | 2 | MOTOR | INDUCAO | [5 empty] | 1 | UN | SIM | NAO | SIM | 14001-5864 |  | 4 CV |  |  | WEG | W22 | [5 empty] | SIM
| #REF! | 8977 | ITUMBIARA | AE-E13-IN-0107-0099 | INACIOLANDIA | INACIOLÂNDIA | FAZENDA CAMPANHA E CAMPO GRANDE | ETA - POÇO - REL - CAPTAÇÃO | ETA - POÇO - REL - CAPTAÇÃO | 11450003 | 2020-06-16 | 1 | 1 | MOTOR | INDUCAO | [5 empty] | 1 | UN | SIM | NAO | SIM | 14001-5874 |  | 0,50 CV | 1720 |  | WEG | NBR7094371 | G025388 |  |  |  |  | SIM
| #REF! | 16430 | CERES | AE-14-CE-3007-3482 | RUBIATABA | RUBIATABA | RUA BRAUNA SN, FAZ. BARRA FUNDA - RUBIATABA - GO | ETA RUBIATABA | ETA | 11230006 | 2020-07-30 | 1 | 1 | MOTOR | INDUCAO | [5 empty] | 1 | UN | SIM | NAO | SIM | 14001-6342 |  | 7,5 CV | 3500 |  | WEG | 112M | [5 empty] | SIM
| #REF! | 9442 | CAMPOS BELOS | AE-E03-AN-2406-0115 | CAMPOS BELOS | CAMPOS BELOS | RODOVIA BR GO 118 FAZENDA CARNEIRO | ETA - CAP | ETA - CAPTAÇÃO | 10450006 | 2020-06-16 | 13 | 13 | MOTOR | INDUCAO | [5 empty] | 1 | UN | SIM | NAO | SIM | 14001-6401 |  | 3 CV | 1150 |  | WEG |  |  |  | ALMOXARIFADO |  |  | SIM
| #REF! | 9448 | CAMPOS BELOS | AE-E03-AN-2406-0005 | CAMPOS BELOS | CAMPOS BELOS | RUA 1 QUADRA B1 LOTE 07 ST. AEROPORTO CAMPOS BELOS | RAP | RAP | 10450008 | 2020-06-16 | 1 | 1 | MOTOR | INDUCAO | [5 empty] | 1 | UN | SIM | NAO | SIM | 14001-6402 |  | 3 CV | 1735 |  | WEG | 390L | [5 empty] | SIM
| #REF! | 37416 | IPORA | AE-E11-PI-0308-0042 | PIRANHAS | PIRANHAS | R. RIBEIRO DE FREITAS, ZONA RURAL | ETA DE PIRANHAS | ETA | 10690005 | 2020-07-07 | 10 | 3 | MOTOR | INDUCAO | [5 empty] | 1 | UN | SIM | NAO | SIM | 14001-6485 |  | 30 CV | 1755 |  | METALCORTE | [6 empty] | SIM
| #REF! | 9725 | SANTA HELENA | AE-E00-MA-0307-0028 | MAURILÂNDIA | MAURILÂNDIA | RUA PRIMAVERA Q01 LT01 - NOSSA SENHORA GUIA - MAURILÂNDIA - GO | RESERVATÓRIO DE MAURILÂNDIA | EEAT - RAP - REL | 12160002 | 2020-06-25 | 2 | 2 | MOTOR | INDUCAO | MOTOR 1 |  |  |  |  | 1 | UN | SIM | NAO | SIM | 14001-6691 |  | 10 CV | 3400 | [8 empty] | SIM
| #REF! | 9726 | SANTA HELENA | AE-E00-MA-0307-0029 | MAURILÂNDIA | MAURILÂNDIA | RUA PRIMAVERA Q01 LT01 - NOSSA SENHORA GUIA - MAURILÂNDIA - GO | RESERVATÓRIO DE MAURILÂNDIA | EEAT - RAP - REL | 12160002 | 2020-06-25 | 2 | 2 | MOTOR | INDUCAO | MOTOR 2 |  |  |  |  | 1 | UN | SIM | NAO | SIM | 14001-6693 |  | 10 CV | 3400 | [8 empty] | SIM
| #REF! | 32635 | GRANDE GOIÂNIA | AE-E09-GN-2207-0065 | GOIANÁPOLIS | GOIANÁPOLIS | FAZENDA TREVO- JOSÉ ROSÁRIO , RIBEIRÃO SOZINHA . FAZENDA MACACOS | ETA DE GOIANÁPOLIS | ETA - EEAB - EEAT | 12380003 | 2020-07-10 | 5 | 5 | MOTOR | INDUCAO | [5 empty] | 1 | UN | SIM | NAO | SIM | 14001-6747 |  | 45 KW | 2965 |  | SIEMENS | [6 empty] | SIM
| #REF! | 32657 | GRANDE GOIÂNIA | AE-E09-GN-2207-0087 | GOIANÁPOLIS | GOIANÁPOLIS | FAZENDA TREVO- JOSÉ ROSÁRIO , RIBEIRÃO SOZINHA . FAZENDA MACACOS | ETA DE GOIANÁPOLIS | ETA - EEAB - EEAT | 12380003 | 2020-07-10 | 5 | 5 | MOTOR | INDUCAO | [5 empty] | 1 | UN | SIM | NAO | SIM | 14001-6748 |  | 0,75 CV |  |  | SIEMENS | [6 empty] | SIM
| #REF! | 8913 | ITUMBIARA | AE-E13-BJ-0107-0170 | BOM JESUS DE GOIAS | BOM JESUS | AVENIDA GOIÁS QD.60 LT.30, Nº 823 BAIRRO ALVORADA | ETA - REL - RSE - EEAT | ETA - REL - RSE - EEAT | 11410009 | 2020-06-17 | 9 | 9 | MOTOR | INDUCAO | [5 empty] | 1 | UN | SIM | NAO | SIM | 14001-6766 |  | 5 CV | 1680 |  | WEG | [6 empty] | SIM
| #REF! | 8912 | ITUMBIARA | AE-E13-BJ-0107-0169 | BOM JESUS DE GOIAS | BOM JESUS | AVENIDA GOIÁS QD.60 LT.30, Nº 823 BAIRRO ALVORADA | ETA - REL - RSE - EEAT | ETA - REL - RSE - EEAT | 11410009 | 2020-06-17 | 9 | 9 | MOTOR | INDUCAO | [5 empty] | 1 | UN | SIM | NAO | SIM | 14001-6767 |  | 5 CV | 1680 |  | WEG | [6 empty] | SIM
| #REF! | 15509 | CERES | AE-14-CE-2107-2560 | JARAGUÁ | JARAGUÁ | RUA ALTO DA SERRA– LOT. ALTO DO ROSÁRIO, QD. 2, LT. 69,VILA IZAURA - JARAGUÁ - GO | EEAT ALTO DO ROSÁRIO | REL - RAP - RSE - EEAT | 11160011 | 2020-07-21 | 3 | 6 | MOTOR | INDUCAO | [5 empty] | 1 | UN | SIM | NAO | SIM | 14001-6843 |  | 3 CV | 3510 |  | VOGES | UP90 S2/NM | [5 empty] | SIM
| #REF! | 19208 | FORMOSA | AE-E06-SJ-2707-0058 | SAO JOAO DA ALIANCA | SAO JOAO DA ALIANCA | FAZENDA OLHOS D'ÁGUA SÃO JOÃO DA ALIANÇA | ETA SÃO JOÃO DA ALIANÇA | ETA | 10310005 | 2020-07-07 | 5 | 5 | MOTOR | INDUCAO | [5 empty] | 1 | UN | NAO | SIM | SIM | 14001-6867 |  | 50 CV | 1170 |  | WEG | 200L | 1006285594 |  |  |  |  | SIM
| #REF! | 19209 | FORMOSA | AE-E06-SJ-2707-0059 | SAO JOAO DA ALIANCA | SAO JOAO DA ALIANCA | FAZENDA OLHOS D'ÁGUA SÃO JOÃO DA ALIANÇA | ETA SÃO JOÃO DA ALIANÇA | ETA | 10310005 | 2020-07-07 | 5 | 5 | MOTOR | INDUCAO | [5 empty] | 1 | UN | SIM | NAO | SIM | 14001-6968 |  | 50 CV | 1170 |  | WEG | 200L | [5 empty] | SIM
| #REF! | 9435 | CAMPOS BELOS | AE-E06-CB-2606-0042 | CAMPOS BELOS | CAMPOS BELOS | RODOVIA BR GO 118 FAZENDA CARNEIRO | ETA - CAP | ETA - CAPTAÇÃO | 10450006 | 2020-06-16 | 2 | 2 | MOTOR | INDUCAO | [5 empty] | 1 | UN | SIM | NAO | SIM | 14001-6974 |  | 50 CV |  |  | WEG | 132M | [5 empty] | SIM
| #REF! | 21260 | GOIÁS | AE-02-GV-2306-2129 | MOZARLANDIA | MOZARLÂNDIA | RUA DO CONTORNO N 1682 | ETA-EATNº1-EATNº2-POÇON2 | ETA | 10820005 | 2020-06-23 | 5 | 5 | MOTOR | INDUCAO | [5 empty] | 1 | UN | SIM | NAO | SIM | 14001-6978 |  | 0,50 CV |  |  | WEG | [6 empty] | SIM
| #REF! | 21262 | GOIÁS | AE-02-GV-2306-2131 | MOZARLANDIA | MOZARLÂNDIA | RUA DO CONTORNO N 1682 | ETA-EATNº1-EATNº2-POÇON2 | ETA | 10820005 | 2020-06-23 | 5 | 5 | MOTOR | INDUCAO | [5 empty] | 1 | UN | SIM | NAO | SIM | 14001-6979 |  | 0,50 CV |  |  | WEG | [6 empty] | SIM
| #REF! | 9491 | CAMPOS BELOS | AE-E03-IA-0207-0002 | IACIARA | IACIARA | ESTRADA SENTIDO POVOADO CLARETEANDO ZONA RURAL IACIARA | EEAB II | EEAB | 10530004 | 2020-06-25 | 179 | 179 | MOTOR | INDUCAO | [5 empty] | 1 | UN | SIM | NAO | SIM | 14001-7043 |  | 100 CV | 3560 |  | WEG | W22 PLUS | [5 empty] | SIM
| #REF! | 8895 | ITUMBIARA | AE-E13-BJ-0107-0007 | BOM JESUS DE GOIAS | BOM JESUS | FAZENDA BOM JESUS | CAP - EEAT | CAPTAÇÃO - EEAT | 11410001 | 2020-06-17 | 1 | 1 | MOTOR | INDUCAO | [5 empty] | 1 | UN | SIM | NAO | SIM | 14001-7057 |  | 175 CV | 1790 |  | VOGES | V315S/M4 | 150410/1268 |  |  |  |  | SIM
| #REF! | 8896 | ITUMBIARA | AE-E13-BJ-0107-0008 | BOM JESUS DE GOIAS | BOM JESUS | FAZENDA BOM JESUS | CAP - EEAT | CAPTAÇÃO - EEAT | 11410001 | 2020-06-17 | 1 | 1 | MOTOR | INDUCAO | [5 empty] | 1 | UN | SIM | NAO | SIM | 14001-7058 |  | 175 CV | 1790 |  | VOGES | V315S/M4 | 150410/1269 |  |  |  |  | SIM
| #REF! | 9720 | SANTA HELENA | AE-E11-AC-1407-0202 | ACREÚNA | ACREUNA | FAZENDA COMPRIDO | CAPTAÇÃO FAZENDA COMPRIDO | EEAB | 12130009 | 2020-06-24 | 10 | 10 | MOTOR | INDUCAO | [5 empty] | 1 | UN | SIM | NAO | SIM | 14001-7158 |  | 100 CV | 1775 |  | WEG | [6 empty] | SIM
| #REF! | 15510 | CERES | AE-14-CE-2107-2561 | JARAGUÁ | JARAGUÁ | RUA ALTO DA SERRA– LOT. ALTO DO ROSÁRIO, QD. 2, LT. 69,VILA IZAURA - JARAGUÁ - GO | EEAT ALTO DO ROSÁRIO | REL - RAP - RSE - EEAT | 11160011 | 2020-07-21 | 3 | 6 | MOTOR | INDUCAO | [5 empty] | 1 | UN | SIM | NAO | SIM | 14001-7199 |  | 3 CV | 3510 |  | VOGES | UP90 S2/NM | 220610 |  |  |  |  | SIM
| #REF! | 8974 | ITUMBIARA | AE-E13-IN-0107-0093 | INACIOLANDIA | INACIOLÂNDIA | FAZENDA CAMPANHA E CAMPO GRANDE | ETA - POÇO - REL - CAPTAÇÃO | ETA - POÇO - REL - CAPTAÇÃO | 11450003 | 2020-06-16 | 1 | 1 | MOTOR | INDUCAO | [5 empty] | 1 | UN | SIM | NAO | SIM | 14001-7208 |  | 0,37 CV | 1680 |  | WEG | W22 | 1008155836 |  |  |  |  | SIM
| #REF! | 16217 | CERES | AE-10-CE-1307-3269 | RIANÁPOLIS | RIBEIRÃO FORMIGA | RUA IDELBANDO GOMES MACHADO QD. 19 LOTES (1 A 3,6 A 9 E 12) - VILA REDENÇÃO - RIANÁPOLIS | RESERVATÓRIO/ETA/ESCRITÓRIO | ETA | 11220002 | 2020-07-13 | 1 | 1 | MOTOR | INDUCAO | [5 empty] | 1 | UN | SIM | NAO | SIM | 14001-7341 |  | 0,20 KW | 1580 |  | BONANI | TR6384 | 10/002398 |  | SALA MAQUINA |  |  | SIM
| #REF! | 15601 | CERES | AE-14-CE-2207-2652 | JARAGUÁ | JARAGUÁ | FAZENDA BOA VISTA ROD.427 - JARAGUÁ - GO | CAPTAÇÃO RIO PARÍ/EEAB | CAPTAÇÃO | 11160006 | 2020-07-22 | 1 | 1 | MOTOR | INDUCAO | [5 empty] | 1 | UN | SIM | NAO | SIM | 14001-7423 |  | 40 CV | 1770 |  | WEG | 200M | 1009734240 |  |  |  |  | SIM
| #REF! | 15602 | CERES | AE-14-CE-2207-2653 | JARAGUÁ | JARAGUÁ | FAZENDA BOA VISTA ROD.427 - JARAGUÁ - GO | CAPTAÇÃO RIO PARÍ/EEAB | CAPTAÇÃO | 11160006 | 2020-07-22 | 1 | 1 | MOTOR | INDUCAO | [5 empty] | 1 | UN | SIM | NAO | SIM | 14001-7424 |  | 40 CV | 1770 |  | WEG | 200M | [5 empty] | SIM
| #REF! | 9709 | SANTA HELENA | AE-E11-AC-1407-0130 | ACREÚNA | ACREUNA | CÓRREGO VEREDÃO | CAPTAÇÃO/ ETA ACREÚNA | ETA - EEAT - RET | 12130008 | 2020-06-24 | 9 | 9 | MOTOR | INDUCAO | [5 empty] | 1 | UN | SIM | NAO | SIM | 14001-7437 |  | 75 CV | 1775 |  | WEG | [6 empty] | SIM
| #REF! | 9708 | SANTA HELENA | AE-E11-AC-1407-0129 | ACREÚNA | ACREUNA | CÓRREGO VEREDÃO | CAPTAÇÃO/ ETA ACREÚNA | ETA - EEAT - RET | 12130008 | 2020-06-24 | 9 | 9 | MOTOR | INDUCAO | [5 empty] | 1 | UN | SIM | NAO | SIM | 14001-7438 |  | 75 CV | 1775 |  | WEG | [6 empty] | SIM
| #REF! | 9710 | SANTA HELENA | AE-E11-AC-1407-0131 | ACREÚNA | ACREUNA | CÓRREGO VEREDÃO | CAPTAÇÃO/ ETA ACREÚNA | ETA - EEAT - RET | 12130008 | 2020-06-24 | 9 | 9 | MOTOR | INDUCAO | [5 empty] | 1 | UN | SIM | NAO | SIM | 14001-7439 |  | 75 CV | 1775 |  | WEG | [6 empty] | SIM
| #REF! | 9721 | SANTA HELENA | AE-E11-AC-1407-0220 | ACREÚNA | VEREDÃO-ACREUNA | R. ACRE C/ R. PARÁ | ETA DE ACREUNA | ETA - EEAT - RSE | 12130010 | 2020-06-24 | 11 | 11 | MOTOR | INDUCAO | [5 empty] | 1 | UN | SIM | NAO | SIM | 14001-7440 |  | 25 CV | 1765 |  | WEG | [6 empty] | SIM
| #REF! | 9696 | SANTA HELENA | AE-E11-AC-1407-0087 | ACREÚNA | VEREDÃO-ACREUNA | R. ALEXANDRE INACIO DA SILVA Q44 | RESERVATÓRIO SETOR CANADA | RSE - REL - EEAT | 12130005 | 2020-06-24 | 6 | 6 | MOTOR | INDUCAO | [5 empty] | 1 | UN | SIM | NAO | SIM | 14001-7441 |  | 25 CV | 1765 |  | WEG | [6 empty] | SIM
| #REF! | 9698 | SANTA HELENA | AE-E11-AC-1407-0089 | ACREÚNA | VEREDÃO-ACREUNA | R. ALEXANDRE INACIO DA SILVA Q44 | RESERVATÓRIO SETOR CANADA | RSE - REL - EEAT | 12130005 | 2020-06-24 | 6 | 6 | MOTOR | INDUCAO | [5 empty] | 1 | UN | SIM | NAO | SIM | 14001-7442 |  | 25 CV | 1765 |  | WEG | [6 empty] | SIM
| #REF! | 9697 | SANTA HELENA | AE-E11-AC-1407-0088 | ACREÚNA | VEREDÃO-ACREUNA | R. ALEXANDRE INACIO DA SILVA Q44 | RESERVATÓRIO SETOR CANADA | RSE - REL - EEAT | 12130005 | 2020-06-24 | 6 | 6 | MOTOR | INDUCAO | [5 empty] | 1 | UN | SIM | NAO | SIM | 14001-7443 |  | 25 CV | 1765 |  | WEG | [6 empty] | SIM
| #REF! | 9723 | SANTA HELENA | AE-E11-AC-1407-0222 | ACREÚNA | VEREDÃO-ACREUNA | R. ACRE C/ R. PARÁ | ETA DE ACREUNA | ETA - EEAT - RSE | 12130010 | 2020-06-24 | 11 | 11 | MOTOR | INDUCAO | [5 empty] | 1 | UN | SIM | NAO | SIM | 14001-7444 |  | 25 CV | 1765 |  | WEG | [6 empty] | SIM
| #REF! | 9722 | SANTA HELENA | AE-E11-AC-1407-0221 | ACREÚNA | VEREDÃO-ACREUNA | R. ACRE C/ R. PARÁ | ETA DE ACREUNA | ETA - EEAT - RSE | 12130010 | 2020-06-24 | 11 | 11 | MOTOR | INDUCAO | [5 empty] | 1 | UN | SIM | NAO | SIM | 14001-7445 |  | 25 CV | 1765 |  | WEG | [6 empty] | SIM
| #REF! | 8910 | ITUMBIARA | AE-E13-BJ-0107-0167 | BOM JESUS DE GOIAS | BOM JESUS | AVENIDA GOIÁS QD.60 LT.30, Nº 823 BAIRRO ALVORADA | ETA - REL - RSE - EEAT | ETA - REL - RSE - EEAT | 11410009 | 2020-06-17 | 9 | 9 | MOTOR | INDUCAO | [5 empty] | 1 | UN | SIM | NAO | SIM | 14001-7488 |  | 1 CV | 1680 |  | WATSON MARLOW | 63 L/4 | 88114.12580/00-12 |  |  |  |  | SIM
| #REF! | 8909 | ITUMBIARA | AE-E13-BJ-0107-0166 | BOM JESUS DE GOIAS | BOM JESUS | AVENIDA GOIÁS QD.60 LT.30, Nº 823 BAIRRO ALVORADA | ETA - REL - RSE - EEAT | ETA - REL - RSE - EEAT | 11410009 | 2020-06-17 | 9 | 9 | MOTOR | INDUCAO | [5 empty] | 1 | UN | SIM | NAO | SIM | 14001-7489 |  | 1 CV | 1680 |  | WATSON MARLOW | 63 L/4 | 88114.12580/00-17 |  |  |  |  | SIM
| #REF! | 8908 | ITUMBIARA | AE-E13-BJ-0107-0165 | BOM JESUS DE GOIAS | BOM JESUS | AVENIDA GOIÁS QD.60 LT.30, Nº 823 BAIRRO ALVORADA | ETA - REL - RSE - EEAT | ETA - REL - RSE - EEAT | 11410009 | 2020-06-17 | 9 | 9 | MOTOR | INDUCAO | [5 empty] | 1 | UN | SIM | NAO | SIM | 14001-7490 |  | 1 CV | 1680 |  | WATSON MARLOW | 63 L/4 | 88114.12580/00-15 |  |  |  |  | SIM
| #REF! | 8905 | ITUMBIARA | AE-E13-BJ-0107-0162 | BOM JESUS DE GOIAS | BOM JESUS | AVENIDA GOIÁS QD.60 LT.30, Nº 823 BAIRRO ALVORADA | ETA - REL - RSE - EEAT | ETA - REL - RSE - EEAT | 11410009 | 2020-06-17 | 9 | 9 | MOTOR | INDUCAO | [5 empty] | 1 | UN | SIM | NAO | SIM | 14001-7528 |  | 1 CV | 1590 |  | WATSON MARLOW | 63 L/4 | 88114.12800/50-18 |  |  |  |  | SIM
| #REF! | 8907 | ITUMBIARA | AE-E13-BJ-0107-0164 | BOM JESUS DE GOIAS | BOM JESUS | AVENIDA GOIÁS QD.60 LT.30, Nº 823 BAIRRO ALVORADA | ETA - REL - RSE - EEAT | ETA - REL - RSE - EEAT | 11410009 | 2020-06-17 | 9 | 9 | MOTOR | INDUCAO | [5 empty] | 1 | UN | SIM | NAO | SIM | 14001-7529 |  | 1 CV | 1680 |  | WATSON MARLOW | 63 L/4 | 88114.12800/50-17 |  |  |  |  | SIM
| #REF! | 8906 | ITUMBIARA | AE-E13-BJ-0107-0163 | BOM JESUS DE GOIAS | BOM JESUS | AVENIDA GOIÁS QD.60 LT.30, Nº 823 BAIRRO ALVORADA | ETA - REL - RSE - EEAT | ETA - REL - RSE - EEAT | 11410009 | 2020-06-17 | 9 | 9 | MOTOR | INDUCAO | [5 empty] | 1 | UN | SIM | NAO | SIM | 14001-7564 |  | 1 CV | 1590 |  | WATSON MARLOW | 63 L/4 | 88114.12588/0016 |  |  |  |  | SIM
| #REF! | 8978 | ITUMBIARA | AE-E13-IN-0107-0105 | INACIOLANDIA | INACIOLÂNDIA | FAZENDA CAMPANHA E CAMPO GRANDE | ETA - POÇO - REL - CAPTAÇÃO | ETA - POÇO - REL - CAPTAÇÃO | 11450003 | 2020-06-16 | 1 | 1 | MOTOR | INDUCAO | [5 empty] | 1 | UN | SIM | NAO | SIM | 14001-7568 |  | 1 CV | 1590 |  | WATSON MARLOW | 63 L/4 | 88114.20569/00-2 |  |  |  |  | SIM
| #REF! | 16209 | CERES | AE-10-CE-1307-3261 | RIANÁPOLIS | RIBEIRÃO FORMIGA | RUA IDELBANDO GOMES MACHADO QD. 19 LOTES (1 A 3,6 A 9 E 12) - VILA REDENÇÃO - RIANÁPOLIS | RESERVATÓRIO/ETA/ESCRITÓRIO | ETA | 11220002 | 2020-07-13 | 1 | 1 | MOTOR | INDUCAO | [5 empty] | 1 | UN | SIM | NAO | SIM | 14001-7711 |  | 7,5 CV | 1745 |  | VOGES | V 112/114 | 491211 |  | SALA MAQUINA |  |  | SIM
| #REF! | 16212 | CERES | AE-10-CE-1307-3264 | RIANÁPOLIS | RIBEIRÃO FORMIGA | RUA IDELBANDO GOMES MACHADO QD. 19 LOTES (1 A 3,6 A 9 E 12) - VILA REDENÇÃO - RIANÁPOLIS | RESERVATÓRIO/ETA/ESCRITÓRIO | ETA | 11220002 | 2020-07-13 | 1 | 1 | MOTOR | INDUCAO | [5 empty] | 1 | UN | SIM | NAO | SIM | 14001-7712 |  | 7,5 CV | 1745 |  | VOGES | V 112/114 | 491211 |  | SALA MAQUINA |  |  | SIM
| #REF! | 9444 | CAMPOS BELOS | AE-E03-AN-2406-0098 | CAMPOS BELOS | CAMPOS BELOS | RODOVIA BR GO 118 FAZENDA CARNEIRO | ETA - CAP | ETA - CAPTAÇÃO | 10450006 | 2020-06-16 | 13 | 13 | MOTOR | INDUCAO | [5 empty] | 1 | UN | SIM | NAO | SIM | 14001-7767 |  | 43 CV |  |  | KAWASAKI |  |  |  | / MOTOR DA RAÇADEIRA |  |  | SIM
| #REF! | 43403 | SÃO LUIZ DOS MONTES BELOS | AE-E15-FI-1108-0053 | FIRMINOPOLIS | FIRMINOPOLIS | RUA MARIANA, JARDIM JULIANA | ESTAÇÃO DE TRATAMENTO DE AGUA | ETA - EEAT | 10910003 | 2020-07-15 | - | 2 | MOTOR | INDUCAO | AGITADOR |  |  |  |  | 1 | UN | SIM | NAO | SIM | 14001-7861 |  | 1 CV | 1730 |  | WEG | [6 empty] | SIM
| #REF! | 43404 | SÃO LUIZ DOS MONTES BELOS | AE-E15-FI-1108-0054 | FIRMINOPOLIS | FIRMINOPOLIS | RUA MARIANA, JARDIM JULIANA | ESTAÇÃO DE TRATAMENTO DE AGUA | ETA - EEAT | 10910003 | 2020-07-15 | - | 2 | MOTOR | INDUCAO | AGITADOR |  |  |  |  | 1 | UN | SIM | NAO | SIM | 14001-7862 |  | 1 CV | 1730 |  | WEG | [6 empty] | SIM
| #REF! | 37417 | IPORA | AE-E11-PI-0308-0043 | PIRANHAS | PIRANHAS | R. RIBEIRO DE FREITAS, ZONA RURAL | ETA DE PIRANHAS | ETA | 10690005 | 2020-07-07 | 10 | 3 | MOTOR | INDUCAO | [5 empty] | 1 | UN | SIM | NAO | SIM | 14001-8022 |  | 30 CV | 1760 |  | BUFFALO | [6 empty] | SIM
| #REF! | 15615 | CERES | AE-14-CE-2307-2666 | JARAGUÁ | JARAGUÁ | FAZENDA BOA VISTA ROD.427 - JARAGUÁ - GO | EEAT JARAGUÁ | ETA | 11160007 | 2020-07-23 | 2 | 2 | MOTOR | INDUCAO | [5 empty] | 1 | UN | NAO | SIM | SIM | 14001-8170 |  | 300 CV | 1790 |  | WEG | 355M | 1013235936 |  |  |  |  | SIM
| #REF! | 15614 | CERES | AE-14-CE-2307-2665 | JARAGUÁ | JARAGUÁ | FAZENDA BOA VISTA ROD.427 - JARAGUÁ - GO | EEAT JARAGUÁ | ETA | 11160007 | 2020-07-23 | 2 | 2 | MOTOR | INDUCAO | [5 empty] | 1 | UN | SIM | NAO | SIM | 14001-8171 |  | 300 CV | 1790 |  | WEG | 355M | 1013235937 |  |  |  |  | SIM
| #REF! | 35742 | IPORA | AE-E11-BJ-0208-0023 | BOM JARDIM DE GOIAS | BOM JARDIM | CÓRREGO BOM JARDIM | ETA DE BOM JARDIM | ETA - EEAB - EEAT | 10580003 | 2020-07-08 | 4 | 4 | MOTOR | INDUCAO | [5 empty] | 1 | UN | SIM | NAO | SIM | 14001-8210 |  | 50 CV | 3550 |  | EBERLE | [6 empty] | SIM
| #REF! | 8973 | ITUMBIARA | AE-E13-IN-0107-0091 | INACIOLANDIA | INACIOLÂNDIA | FAZENDA CAMPANHA E CAMPO GRANDE | ETA - POÇO - REL - CAPTAÇÃO | ETA - POÇO - REL - CAPTAÇÃO | 11450003 | 2020-06-16 | 1 | 1 | MOTOR | INDUCAO | [5 empty] | 1 | UN | SIM | NAO | SIM | 14001-8249 |  | 0,37 CV | 1695 |  | NORD | SK71 L/4 F | 881335091250 |  |  |  |  | SIM
| #REF! | 19233 | FORMOSA | AE-E06-SJ-2707-0082 | SAO JOAO DA ALIANCA | SAO JOAO DA ALIANCA | FAZENDA OLHOS D'ÁGUA SÃO JOÃO DA ALIANÇA | ETA SÃO JOÃO DA ALIANÇA | ETA | 10310005 | 2020-07-07 | 5 | 5 | MOTOR | INDUCAO | ACOPLADO A BOMBA DOSADORA |  |  |  |  | 1 | UN | SIM | NAO | SIM | 14001-8251 |  | 0,37 KW | 1640 |  | NORD | SK71 L/4 | [5 empty] | SIM
| #REF! | 19234 | FORMOSA | AE-E06-SJ-2707-0083 | SAO JOAO DA ALIANCA | SAO JOAO DA ALIANCA | FAZENDA OLHOS D'ÁGUA SÃO JOÃO DA ALIANÇA | ETA SÃO JOÃO DA ALIANÇA | ETA | 10310005 | 2020-07-07 | 5 | 5 | MOTOR | INDUCAO | ACOPLADO A BOMBA DOSADORA |  |  |  |  | 1 | UN | SIM | NAO | SIM | 14001-8258 |  | 0,37 KW | 1640 |  | NORD | SK71 L/4 | [5 empty] | SIM
| #REF! | 17527 | FORMOSA | AE-E03-AN-3006-0079 | ALVORADA DO NORTE | ALVORADA DO NORTE | RUA 14 BAIRRO NOVA VILA | ETA ALVORADA DO NORTE | ETA - RSE | 10220008 | 2020-06-30 | 1 | 1 | MOTOR | INDUCAO | [5 empty] | 1 | UN | SIM | NAO | SIM | 14001-8259 |  | 0,37 KW | 1700 |  | WEG | [6 empty] | SIM
| #REF! | 17524 | FORMOSA | AE-E03-AN-3006-0076 | ALVORADA DO NORTE | ALVORADA DO NORTE | RUA 14 BAIRRO NOVA VILA | ETA ALVORADA DO NORTE | ETA - RSE | 10220008 | 2020-06-30 | 1 | 1 | MOTOR | INDUCAO | [5 empty] | 1 | UN | SIM | NAO | SIM | 14001-8260 |  | 0,37 KW | 1700 |  | WEG | [6 empty] | SIM
| #REF! | 32636 | GRANDE GOIÂNIA | AE-E09-GN-2207-0066 | GOIANÁPOLIS | GOIANÁPOLIS | FAZENDA TREVO- JOSÉ ROSÁRIO , RIBEIRÃO SOZINHA . FAZENDA MACACOS | ETA DE GOIANÁPOLIS | ETA - EEAB - EEAT | 12380003 | 2020-07-10 | 5 | 5 | MOTOR | INDUCAO | [5 empty] | 1 | UN | SIM | NAO | SIM | 14001-8365 |  | 50 CV |  |  | VOGES | [6 empty] | SIM
| #REF! | 21525 | JATAÍ | AE-E15-CA-1707-0100 | CAIAPÔNIA | CAIAPÔNIA | FAZENDA LAGEADO | ETA DE CAIAPÔNIA | ETA - EEAB | 11740004 | 2020-07-02 | 5 | 5 | MOTOR | INDUCAO | [5 empty] | 1 | UN | SIM | NAO | SIM | 14001-8447 |  | 0,75 CV | 1680 |  | NORD | SK 63 L/4 | 881335704700 |  |  |  |  | SIM
| #REF! | 9701 | SANTA HELENA | AE-E11-AC-1407-0122 | ACREÚNA | ACREUNA | CÓRREGO VEREDÃO | CAPTAÇÃO/ ETA ACREÚNA | ETA - EEAT - RET | 12130008 | 2020-06-24 | 9 | 9 | MOTOR | INDUCAO | [5 empty] | 1 | UN | SIM | NAO | SIM | 14001-8507 |  | 0,37 KW | 1640 |  | NORD | [6 empty] | SIM
| #REF! | 21524 | JATAÍ | AE-E15-CA-1707-0099 | CAIAPÔNIA | CAIAPÔNIA | FAZENDA LAGEADO | ETA DE CAIAPÔNIA | ETA - EEAB | 11740004 | 2020-07-02 | 5 | 5 | MOTOR | INDUCAO | [5 empty] | 1 | UN | SIM | NAO | SIM | 14001-8639 |  | 0,75 CV | 1680 |  | NORD | SK632/4 | 2013705100 |  |  |  |  | SIM
| #REF! | 43402 | SÃO LUIZ DOS MONTES BELOS | AE-E15-FI-1108-0052 | FIRMINOPOLIS | FIRMINOPOLIS | RUA MARIANA, JARDIM JULIANA | ESTAÇÃO DE TRATAMENTO DE AGUA | ETA - EEAT | 10910003 | 2020-07-15 | - | 2 | MOTOR | INDUCAO | ACOPLADO A BOMBA DOSADORA |  |  |  |  | 1 | UN | SIM | NAO | SIM | 14001-8644 |  | 0,18 KW | 1625 |  | NORD |  | 201370547-00 |  |  |  |  | SIM
| #REF! | 9441 | CAMPOS BELOS | AE-E06-CB-2606-0036 | CAMPOS BELOS | CAMPOS BELOS | RODOVIA BR GO 118 FAZENDA CARNEIRO | ETA - CAP | ETA - CAPTAÇÃO | 10450006 | 2020-06-16 | 2 | 2 | MOTOR | INDUCAO | [5 empty] | 1 | UN | SIM | NAO | SIM | 14001-8682 |  | 10 CV | 1760 |  | WEG | [6 empty] | SIM
| #REF! | 16337 | CERES | AE-14-CE-2907-3389 | RUBIATABA | RUBIATABA | AV. JATOBÁ, SN - SAÍDA PARA CERÂMICA - RUBIATABA - GO | EEE INTERMEDIÁRIA | EEE | 11230001 | 2020-07-29 | 6 | 6 | MOTOR | COMBUSTAO | [5 empty] | 1 | UN | SIM | NAO | SIM | 14001-8692 |  | 25 KVA | 1800 |  | STEMAC | PERKINS | 787535Y |  | MOTOR DO GERADOR |  |  | SIM
| #REF! | 9486 | CAMPOS BELOS | AE-E03-IA-2506-0001 | IACIARA | IACIARA | AVENIDA PEDRO ALEXANDRE BAIRRO ALTO DA BOA VISTA | ETA - AGÊNCIA - EEAT | ETA | 10530001 | 2020-06-24 | 164 | 164 | MOTOR | INDUCAO | AGITADOR |  |  |  |  | 1 | UN | SIM | NAO | SIM | 14001-8703 |  | 0,75 CV | 1750 |  | WEG | W22 | [5 empty] | SIM
| #REF! | 9700 | SANTA HELENA | AE-E11-AC-1407-0121 | ACREÚNA | ACREUNA | CÓRREGO VEREDÃO | CAPTAÇÃO/ ETA ACREÚNA | ETA - EEAT - RET | 12130008 | 2020-06-24 | 9 | 9 | MOTOR | INDUCAO | [5 empty] | 1 | UN | SIM | NAO | SIM | 14001-8902 |  | 0,37 KW | 1640 |  | NORD | [6 empty] | SIM
| #REF! | 9702 | SANTA HELENA | AE-E11-AC-1407-0123 | ACREÚNA | ACREUNA | CÓRREGO VEREDÃO | CAPTAÇÃO/ ETA ACREÚNA | ETA - EEAT - RET | 12130008 | 2020-06-24 | 9 | 9 | MOTOR | INDUCAO | [5 empty] | 1 | UN | SIM | NAO | SIM | 14001-8904 |  | 0,37 KW | 1640 |  | NORD | [6 empty] | SIM
| #REF! | 9482 | CAMPOS BELOS | AE-E03-IA-2506-0005 | IACIARA | IACIARA | AVENIDA PEDRO ALEXANDRE BAIRRO ALTO DA BOA VISTA | ETA - AGÊNCIA - EEAT | ETA | 10530001 | 2020-06-24 | 167 | 167 | MOTOR | INDUCAO | AGITADOR |  |  |  |  | 1 | UN | SIM | NAO | SIM | 14001-8938 |  | 0,75 KW | 1640 |  | NORD | [6 empty] | SIM
| #REF! | 19297 | FORMOSA | AE-E03-MM-2906-0538 | MAMBAI | MAMBAI | RUA FILOGONIO JOAQUIM DA COSTA S/N | ETA MAMBAI | ETA - RAP - REL | 10290004 | 2020-06-29 | 1 | 2 | MOTOR | INDUCAO | [5 empty] | 1 | UN | SIM | NAO | SIM | 14001-9087 |  | 0,50 CV |  |  | WEG | [6 empty] | SIM
| #REF! | 19296 | FORMOSA | AE-E03-MM-2906-0537 | MAMBAI | MAMBAI | RUA FILOGONIO JOAQUIM DA COSTA S/N | ETA MAMBAI | ETA - RAP - REL | 10290004 | 2020-06-29 | 1 | 2 | MOTOR | INDUCAO | [5 empty] | 1 | UN | SIM | NAO | SIM | 14001-9088 |  | 0,50 CV |  |  | WEG | [6 empty] | SIM
| #REF! | 19298 | FORMOSA | AE-E03-MM-2906-0539 | MAMBAI | MAMBAI | RUA FILOGONIO JOAQUIM DA COSTA S/N | ETA MAMBAI | ETA - RAP - REL | 10290004 | 2020-06-29 | 1 | 2 | MOTOR | INDUCAO | [5 empty] | 1 | UN | SIM | NAO | SIM | 14001-9089 |  | 0,50 CV |  |  | WEG | [6 empty] | SIM
| #REF! | 15644 | CERES | AE-14-CE-2307-2695 | JARAGUÁ | JARAGUÁ | AVENIDA MARGINAL, RIO DAS ALMAS S/N - JARAGUÁ - GO | EEE DHEMA DA MATA | EEE | 11160002 | 2020-07-23 | 4 | 4 | MOTOR | INDUCAO | [5 empty] | 1 | UN | SIM | NAO | SIM | 14001-9105 |  | 18,5 KW | 1770 |  | SEW EURODRIVE | DRE180M4 | [5 empty] | SIM
| #REF! | 16437 | CERES | AE-14-CE-3007-3489 | RUBIATABA | RUBIATABA | RUA BRAUNA SN, FAZ. BARRA FUNDA - RUBIATABA - GO | ETA RUBIATABA | ETA | 11230006 | 2020-07-30 | 1 | 1 | MOTOR | INDUCAO | [5 empty] | 1 | UN | SIM | NAO | SIM | 14001-9110 |  | 0,75 CV | 1690 |  | WEG |  |  |  | AGITADOR |  |  | SIM
| #REF! | 24116 | OUVIDOR | AE-E15-PR-2608-0059 | PIRES DO RIO | PIRES DO RIO | FAZENDA LARANJAL | ETA PIRES DO RIO | ETA | 11590001 | 2020-07-30 | 5 | 5 | MOTOR | INDUCAO | [5 empty] | 1 | UN | SIM | NAO | SIM | 14001-9143 |  | 0,37 KW | 1640 |  | NORD | SK71 L/4 F | 201861632-100 |  |  |  |  | SIM
| #REF! | 21225 | GOIÁS | AE-02-GV-2306-2094 | MOZARLANDIA | MOZARLÂNDIA | RUA JOÃO FERREIRA BEZERRA | CENTRO DE RESERVAÇÃO ABDALA ABRÃO | REL | 10820004 | 2020-06-23 | 4 | 4 | MOTOR | INDUCAO | [5 empty] | 1 | UN | SIM | NAO | SIM | 14001-9195 |  | 0,18 KW | 1625 |  | NORD | SK 63 L/4F | [5 empty] | SIM
| #REF! | 9443 | CAMPOS BELOS | AE-E03-AN-2406-0113 | CAMPOS BELOS | CAMPOS BELOS | RODOVIA BR GO 118 FAZENDA CARNEIRO | ETA - CAP | ETA - CAPTAÇÃO | 10450006 | 2020-06-16 | 13 | 13 | MOTOR | INDUCAO | [5 empty] | 1 | UN | SIM | NAO | SIM | 14001-9400 |  | 4 CV | 3450 |  | WEG |  |  |  | ALMOXARIFADO |  |  | SIM
| #REF! | 16222 | CERES | AE-10-CE-1307-3274 | RIANÁPOLIS | RIBEIRÃO FORMIGA | RUA IDELBANDO GOMES MACHADO QD. 19 LOTES (1 A 3,6 A 9 E 12) - VILA REDENÇÃO - RIANÁPOLIS | RESERVATÓRIO/ETA/ESCRITÓRIO | ETA | 11220002 | 2020-07-13 | 1 | 1 | MOTOR | INDUCAO | [5 empty] | 1 | UN | SIM | NAO | SIM | 14001-9878 |  | 0,50 CV | 1700 |  | WEG | 71 |  |  | SALA MISTURADORES |  |  | SIM
| #REF! | 16220 | CERES | AE-10-CE-1307-3272 | RIANÁPOLIS | RIBEIRÃO FORMIGA | RUA IDELBANDO GOMES MACHADO QD. 19 LOTES (1 A 3,6 A 9 E 12) - VILA REDENÇÃO - RIANÁPOLIS | RESERVATÓRIO/ETA/ESCRITÓRIO | ETA | 11220002 | 2020-07-13 | 1 | 1 | MOTOR | INDUCAO | [5 empty] | 1 | UN | SIM | NAO | SIM | 14001-9879 |  | 0,50 CV | 1700 |  | WEG | 71 | 1041282158 |  | SALA MISTURADORES |  |  | SIM
| #REF! | 16221 | CERES | AE-10-CE-1307-3273 | RIANÁPOLIS | RIBEIRÃO FORMIGA | RUA IDELBANDO GOMES MACHADO QD. 19 LOTES (1 A 3,6 A 9 E 12) - VILA REDENÇÃO - RIANÁPOLIS | RESERVATÓRIO/ETA/ESCRITÓRIO | ETA | 11220002 | 2020-07-13 | 1 | 1 | MOTOR | INDUCAO | [5 empty] | 1 | UN | SIM | NAO | SIM | 14001-9880 |  | 0,50 CV | 1700 |  | WEG | 71 | 1040938003 |  | SALA MISTURADORES |  |  | SIM
| #REF! | 24111 | OUVIDOR | AE-E15-PR-2608-0054 | PIRES DO RIO | PIRES DO RIO | FAZENDA LARANJAL | ETA PIRES DO RIO | ETA | 11590001 | 2020-07-30 | 5 | 5 | MOTOR | INDUCAO | [5 empty] | 1 | UN | SIM | NAO | SIM | 14001-9885 |  | 0,37 KW | 1640 |  | NORD | SK80LH/4ARF | 202126339-100 |  |  |  |  | SIM
| #REF! | 24115 | OUVIDOR | AE-E15-PR-2608-0058 | PIRES DO RIO | PIRES DO RIO | FAZENDA LARANJAL | ETA PIRES DO RIO | ETA | 11590001 | 2020-07-30 | 5 | 5 | MOTOR | INDUCAO | [5 empty] | 1 | UN | SIM | NAO | SIM | 14001-9913 |  | 0,37 KW | 1640 |  | NORD | SK71 L/4 F | 202263598-100 |  |  |  |  | SIM
| #REF! | 24117 | OUVIDOR | AE-E15-PR-2608-0060 | PIRES DO RIO | PIRES DO RIO | FAZENDA LARANJAL | ETA PIRES DO RIO | ETA | 11590001 | 2020-07-30 | 5 | 5 | MOTOR | INDUCAO | [5 empty] | 1 | UN | SIM | NAO | SIM | 14001-9914 |  | 0,37 KW | 1640 |  | NORD | SK71 L/4 F | 202263598-100 |  |  |  |  | SIM
| #REF! | 24114 | OUVIDOR | AE-E15-PR-2608-0057 | PIRES DO RIO | PIRES DO RIO | FAZENDA LARANJAL | ETA PIRES DO RIO | ETA | 11590001 | 2020-07-30 | 5 | 5 | MOTOR | INDUCAO | [5 empty] | 1 | UN | SIM | NAO | SIM | 14001-9954 |  | 0,37 KW | 1640 |  | NORD | SK71 L/4 F | 202263598-200 |  |  |  |  | SIM
| #REF! | 35758 | IPORA | AE-E11-BJ-0208-0036 | BOM JARDIM DE GOIAS | BOM JARDIM | CÓRREGO BOM JARDIM | ETA DE BOM JARDIM | ETA - EEAB - EEAT | 10580003 | 2020-07-08 | 4 | 4 | EQUIPAMENTO DE LABORATORIO | MEDIDOR E ANALISADOR DE PH DE SOLIDOS | [5 empty] | 1 | UN | SIM | NAO | SIM | 14003-0385 |  |  |  |  | HANNA | PH21 | [5 empty] | SIM
| #REF! | 8263 | CAMPOS BELOS | AE-E03-AN-2406-0089 | CAMPOS BELOS | CAMPOS BELOS | RODOVIA BR GO 118 FAZENDA CARNEIRO | ETA - CAP | ETA - CAPTAÇÃO | 10450006 | 2020-06-16 | 13 | 13 | EQUIPAMENTO DE LABORATORIO | MEDIDOR E ANALISADOR DE PH DE SOLIDOS | [5 empty] | 1 | UN | SIM | NAO | SIM | 14003-0443 |  |  |  |  | THERMO SCIENTIFIC | ORION 3 STAR | B111616 |  | LABORATÓRIO |  |  | SIM
| #REF! | 19273 | FORMOSA | AE-E03-MM-2906-0517 | MAMBAI | MAMBAI | RUA FILOGONIO JOAQUIM DA COSTA S/N | ETA MAMBAI | ETA - RAP - REL | 10290004 | 2020-06-29 | 1 | 2 | EQUIPAMENTO DE LABORATORIO | PHMETRO | [5 empty] | 1 | UN | SIM | NAO | SIM | 14003-0547 |  |  |  |  | QUIMIS | PHMETRO | [5 empty] | SIM
| #REF! | 19238 | FORMOSA | AE-E06-SJ-2707-0087 | SAO JOAO DA ALIANCA | SAO JOAO DA ALIANCA | FAZENDA OLHOS D'ÁGUA SÃO JOÃO DA ALIANÇA | ETA SÃO JOÃO DA ALIANÇA | ETA | 10310005 | 2020-07-07 | 5 | 5 | EQUIPAMENTO DE LABORATORIO | PHMETRO | [5 empty] | 1 | UN | SIM | NAO | SIM | 14003-0607 |  |  |  |  | GEHAKA | [6 empty] | SIM
| #REF! | 16227 | CERES | AE-10-CE-1307-3279 | RIANÁPOLIS | RIBEIRÃO FORMIGA | RUA IDELBANDO GOMES MACHADO QD. 19 LOTES (1 A 3,6 A 9 E 12) - VILA REDENÇÃO - RIANÁPOLIS | RESERVATÓRIO/ETA/ESCRITÓRIO | ETA | 11220002 | 2020-07-13 | 1 | 1 | EQUIPAMENTO DE LABORATORIO | PHMETRO | [5 empty] | 1 | UN | SIM | NAO | SIM | 14003-0691 |  |  |  |  | GEHAKA | PG 1400 | 14060323001008 |  | SALA LABORATÓRIO |  |  | SIM
| #REF! | 17518 | FORMOSA | AE-E03-AN-3006-0070 | ALVORADA DO NORTE | ALVORADA DO NORTE | RUA 14 BAIRRO NOVA VILA | ETA ALVORADA DO NORTE | ETA - RSE | 10220008 | 2020-06-30 | 1 | 1 | EQUIPAMENTO DE LABORATORIO | PHMETRO | [5 empty] | 1 | UN | SIM | NAO | SIM | 14003-0698 |  |  |  |  | GEHAKA | PG 1400 | 14060323001025 |  |  |  |  | SIM
| #REF! | 8292 | SANTA HELENA | AE-E00-MA-0307-0079 | MAURILÂNDIA | MAURILÂNDIA | AVENIDA ELZA DO AMOR DIVINO, 04 - MAURILÂNDIA - GO | ETA DE MAURILÂNDIA | ETA - EEAT - RAP | 12160004 | 2020-06-25 | 10 | 4 | EQUIPAMENTO DE LABORATORIO | PHMETRO | [5 empty] | 1 | UN | SIM | NAO | SIM | 14003-0837 |  |  |  |  | DIGIMED | DM 2P | [5 empty] | SIM
| #REF! | 8291 | SANTA HELENA | AE-E11-AC-1407-0169 | ACREÚNA | ACREUNA | CÓRREGO VEREDÃO | CAPTAÇÃO/ ETA ACREÚNA | ETA - EEAT - RET | 12130008 | 2020-06-24 | 9 | 9 | EQUIPAMENTO DE LABORATORIO | PHMETRO | [5 empty] | 1 | UN | SIM | NAO | SIM | 14003-0838 |  |  |  |  | DIGIMED | [6 empty] | SIM
| #REF! | 32678 | GRANDE GOIÂNIA | AE-E09-GN-2207-0108 | GOIANÁPOLIS | GOIANÁPOLIS | FAZENDA TREVO- JOSÉ ROSÁRIO , RIBEIRÃO SOZINHA . FAZENDA MACACOS | ETA DE GOIANÁPOLIS | ETA - EEAB - EEAT | 12380003 | 2020-07-10 | 5 | 5 | EQUIPAMENTO DE LABORATORIO | PHMETRO | [5 empty] | 1 | UN | SIM | NAO | SIM | 14003-0845 | [11 empty] | SIM
| #REF! | 16344 | CERES | AE-14-CE-2907-3396 | RUBIATABA | RUBIATABA | AV. JATOBÁ, SN - SAÍDA PARA CERÂMICA - RUBIATABA - GO | EEE INTERMEDIÁRIA | EEE | 11230001 | 2020-07-29 | 6 | 6 | GRUPO MOTO GERADOR | GERADOR DE ENERGIA | [5 empty] | 1 | UN | SIM | NAO | SIM | 14012-0059 |  |  |  |  | STEMAC | WEG GTA | 1026668644 |  |  |  |  | SIM
| #REF! | 15666 | CERES | AE-14-CE-2307-2717 | JARAGUÁ | JARAGUÁ | CHÁCARA TANQUE, ZONA RURAL - JARAGUÁ - GO | EEE FINAL | EEE | 11160003 | 2020-07-23 | 5 | 5 | GRUPO MOTO GERADOR | GERADOR DE ENERGIA | [5 empty] | 1 | UN | SIM | NAO | SIM | 14012-0068 |  | 55 KVA |  |  | STEMAC | WEG GTA | 1027006082 |  |  |  |  | SIM
| #REF! | 16363 | CERES | AE-14-CE-2907-3415 | RUBIATABA | RUBIATABA | RUA FAVEIRO, SN - RUBIATABINHA - RUBIATABA - GO | EEE FINAL | EEE | 11230007 | 2020-07-29 | 7 | 7 | MOTOR | COMBUSTAO | [5 empty] | 1 | UN | SIM | NAO | SIM | 14012-0113 |  | 180 KVA | 1500 |  | STANFORD |  | N18G301930 |  |  |  |  | SIM
| #REF! | 1676 | CAMPOS BELOS | AE-E06-IA-0507-0039 | IACIARA | IACIARA | ODEMIRO JOSÉ DE SOUZA IACIARA | REL | REL | 10530005 | 2020-06-25 | 1 | 1 | RESERVATORIO | RESERVATORIO ELEVADO METALICO | DIAMETRO 3,20 M; ALTURA 6,00 M |  |  | 3,20 MX 3,20 M | 50 M³ | 1 | UN | SIM | NAO | SIM | 14014-0729 | [11 empty] | SIM
| #REF! | 10931 | SANTA HELENA | AE-E11-AC-2008-0508 | ACREÚNA | ACREUNA | CÓRREGO VEREDÃO | CAPTAÇÃO/ ETA ACREÚNA | ETA - EEAT - RET | 12130008 | 2020-06-24 | 9 | 9 | TANQUE | TANQUE METALICO |  |  |  | D=1,00; H= 6,0 | 4 M³ | 1 | UN | SIM | NAO | SIM | 14014-1009 |  |  |  |  | HYDROSTEC | [6 empty] | SIM
| #REF! | 35723 | IPORA | AE-E11-BJ-0208-0006 | BOM JARDIM DE GOIAS | BOM JARDIM | BR 158 - SAÍDA P/ ARAGARÇAS | POÇO 664 | POÇO | 10580002 | 2020-07-08 | 2 | 2 | BOMBA | SUBMERSA | [5 empty] | 1 | UN | SIM | NAO | SIM | 14015-2935 |  |  |  | 8 | [7 empty] | SIM
| #REF! | 53789 | PORANGATU | AE-E14-CA-2008-0019 | CAMPINACU | CAMPINAÇU | RUA 9 - SÍTIO SANTA JÚLIA - CAMPINAÇU - GO | POÇO 4 | POÇO | 11840006 | 2020-08-04 | 7 | 7 | BOMBA | SUBMERSA | [5 empty] | 1 | UN | SIM | NAO | SIM | 14015-2994 | [11 empty] | SIM
| #REF! | 7823 | SANTA HELENA | AE-E11-AC-1407-0013 | ACREÚNA | ACREUNA | AV. SÃO FELIPE C/ ALAMEDA VEREDÃO | EEE ACREÚNA | EEE | 12130002 | 2020-06-24 | 1 | 1 | BOMBA | SUBMERSA | [5 empty] | 1 | UN | SIM | NAO | SIM | 14015-3097 |  |  |  | 14M³/H | VANBRO | [6 empty] | SIM
| #REF! | 53800 | PORANGATU | AE-E14-CA-2008-0030 | CAMPINACU | CAMPINAÇU | AV. CONTORNO COM RUA 5 - FAZENDA QUEIXADA CURRIOLA - CAMPINAÇU - GO | POÇO 3 | POÇO | 11840001 | 2020-08-04 | 8 | 8 | BOMBA | SUBMERSA | [5 empty] | 1 | UN | SIM | NAO | SIM | 14015-3530 | [11 empty] | SIM
| #REF! | 7633 | ITUMBIARA | AE-E13-IN-0107-0122 | INACIOLANDIA | INACIOLÂNDIA | FAZENDA CAMPANHA E CAMPO GRANDE | POÇO II | POÇO | 11450004 | 2020-06-16 | 2 | 2 | BOMBA | SUBMERSA | [5 empty] | 1 | UN | SIM | NAO | SIM | 14015-3550 |  |  | 3450 |  | JPV | J041-8 | [5 empty] | SIM
| #REF! | 7630 | ITUMBIARA | AE-E13-IN-0107-0074 | INACIOLANDIA | INACIOLÂNDIA | FAZENDA CAMPANHA E CAMPO GRANDE | ETA - POÇO - REL - CAPTAÇÃO | ETA - POÇO - REL - CAPTAÇÃO | 11450003 | 2020-06-16 | 1 | 1 | BOMBA | SUBMERSA | [5 empty] | 1 | UN | SIM | NAO | SIM | 14015-3551 |  |  | 3450 |  | JPV | J041-8 | [5 empty] | SIM
| #REF! | 19214 | FORMOSA | AE-E06-SJ-2707-0064 | SAO JOAO DA ALIANCA | SAO JOAO DA ALIANCA | FAZENDA OLHOS D'ÁGUA SÃO JOÃO DA ALIANÇA | ETA SÃO JOÃO DA ALIANÇA | ETA | 10310005 | 2020-07-07 | 5 | 5 | BOMBA | SUBMERSA | [5 empty] | 1 | UN | NAO | SIM | SIM | 14015-3914 |  | 37 KW | 1750 | 54 M³/H | ABS | 1J50 | 162 |  | RESERVA |  |  | SIM
| #REF! | 7831 | SANTA HELENA | AE-E11-AC-1407-0147 | ACREÚNA | ACREUNA | CÓRREGO VEREDÃO | CAPTAÇÃO/ ETA ACREÚNA | ETA - EEAT - RET | 12130008 | 2020-06-24 | 9 | 9 | BOMBA | SUBMERSA | [5 empty] | 1 | UN | SIM | NAO | SIM | 14015-4047 | [11 empty] | SIM
| #REF! | 7832 | SANTA HELENA | AE-E11-AC-1407-0148 | ACREÚNA | ACREUNA | CÓRREGO VEREDÃO | CAPTAÇÃO/ ETA ACREÚNA | ETA - EEAT - RET | 12130008 | 2020-06-24 | 9 | 9 | BOMBA | SUBMERSA | [5 empty] | 1 | UN | SIM | NAO | SIM | 14015-4048 | [11 empty] | SIM
| #REF! | 7833 | SANTA HELENA | AE-E11-AC-1407-0149 | ACREÚNA | ACREUNA | CÓRREGO VEREDÃO | CAPTAÇÃO/ ETA ACREÚNA | ETA - EEAT - RET | 12130008 | 2020-06-24 | 9 | 9 | BOMBA | SUBMERSA | [5 empty] | 1 | UN | SIM | NAO | SIM | 14015-4049 | [11 empty] | SIM
| #REF! | 7673 | CAMPOS BELOS | AE-E06-CB-2606-0034 | CAMPOS BELOS | CAMPOS BELOS | RODOVIA BR GO 118 FAZENDA CARNEIRO | ETA - CAP | ETA - CAPTAÇÃO | 10450006 | 2020-06-16 | 2 | 2 | BOMBA | SUBMERSA | [5 empty] | 1 | UN | SIM | NAO | SIM | 14015-4342 |  | 14,9 CV | 1755 |  | FLYGT | 3153-181 | 1358310 |  |  |  |  | SIM
| #REF! | 7617 | ITUMBIARA | AE-E13-BJ-0107-0035 | BOM JESUS DE GOIAS | ANTÔNIO FLORINDO DE OLIVEIRA | RUA BALBINA ESTEVAM GOMES LT.10 QD.25 – BAIRRO ANTONIO FLORINDO DE OLIVEIRA | EEE | EEE | 11410004 | 2020-06-17 | 4 | 4 | BOMBA | SUBMERSA | [5 empty] | 1 | UN | SIM | NAO | SIM | 14015-4683 |  |  |  |  | FLYGT | MP3085 | 1721518161 |  |  |  |  | SIM
| #REF! | 7618 | ITUMBIARA | AE-E13-BJ-0107-0036 | BOM JESUS DE GOIAS | ANTÔNIO FLORINDO DE OLIVEIRA | RUA BALBINA ESTEVAM GOMES LT.10 QD.25 – BAIRRO ANTONIO FLORINDO DE OLIVEIRA | EEE | EEE | 11410004 | 2020-06-17 | 4 | 4 | BOMBA | SUBMERSA | [5 empty] | 1 | UN | SIM | NAO | SIM | 14015-4684 |  |  |  |  | FLYGT | MP3085 | 1721518160 |  |  |  |  | SIM
| #REF! | 7824 | SANTA HELENA | AE-E11-AC-1407-0014 | ACREÚNA | ACREUNA | AV. SÃO FELIPE C/ ALAMEDA VEREDÃO | EEE ACREÚNA | EEE | 12130002 | 2020-06-24 | 1 | 1 | BOMBA | SUBMERSA | [5 empty] | 1 | UN | SIM | NAO | SIM | 14015-4764 |  |  |  | 14M³/H | VANBRO | [6 empty] | SIM
| #REF! | 7672 | CAMPOS BELOS | AE-E06-CB-2606-0035 | CAMPOS BELOS | CAMPOS BELOS | RODOVIA BR GO 118 FAZENDA CARNEIRO | ETA - CAP | ETA - CAPTAÇÃO | 10450006 | 2020-06-16 | 2 | 2 | BOMBA | SUBMERSA | [5 empty] | 1 | UN | SIM | NAO | SIM | 14015-4787 |  |  |  | 48M³/H | ABS | AFP 102-430 |  |  | 80 M.C.A. |  |  | SIM
| #REF! | 8497 | CAMPOS BELOS | AE-E03-AN-2406-0085 | CAMPOS BELOS | CAMPOS BELOS | RODOVIA BR GO 118 FAZENDA CARNEIRO | ETA - CAP | ETA - CAPTAÇÃO | 10450006 | 2020-06-16 | 13 | 13 | INDICADOR DE VAZAO | INDICADOR DE VAZAO | [5 empty] | 1 | UN | SIM | NAO | SIM | 14018-0381 |  |  |  |  | KROHNE |  |  |  | LABORATÓRIO |  |  | SIM
| #REF! | 43416 | SÃO LUIZ DOS MONTES BELOS | AE-E15-FI-1108-0065 | FIRMINOPOLIS | FIRMINOPOLIS | RUA MARIANA, JARDIM JULIANA | ESTAÇÃO DE TRATAMENTO DE AGUA | ETA - EEAT | 10910003 | 2020-07-15 | - | 2 | CLORADOR | CLORADOR | [5 empty] | 1 | UN | SIM | NAO | SIM | 14020-1514 | [11 empty] | SIM
| #REF! | 7902 | ITUMBIARA | AE-E13-IN-0107-0088 | INACIOLANDIA | INACIOLÂNDIA | FAZENDA CAMPANHA E CAMPO GRANDE | ETA - POÇO - REL - CAPTAÇÃO | ETA - POÇO - REL - CAPTAÇÃO | 11450003 | 2020-06-16 | 1 | 1 | CLORADOR | CLORADOR | [5 empty] | 1 | UN | SIM | NAO | SIM | 14020-1774 | [11 empty] | SIM
| #REF! | 7903 | ITUMBIARA | AE-E13-IN-0107-0089 | INACIOLANDIA | INACIOLÂNDIA | FAZENDA CAMPANHA E CAMPO GRANDE | ETA - POÇO - REL - CAPTAÇÃO | ETA - POÇO - REL - CAPTAÇÃO | 11450003 | 2020-06-16 | 1 | 1 | CLORADOR | CLORADOR | [5 empty] | 1 | UN | SIM | NAO | SIM | 14020-1777 | [11 empty] | SIM
| #REF! | 21565 | JATAÍ | AE-E15-CA-1707-0140 | CAIAPÔNIA | CAIAPÔNIA | FAZENDA LAGEADO | ETA DE CAIAPÔNIA | ETA - EEAB | 11740004 | 2020-07-02 | 5 | 5 | CLORADOR | CLORADOR | [5 empty] | 1 | UN | SIM | NAO | SIM | 14020-1828 | [11 empty] | SIM
| #REF! | 21562 | JATAÍ | AE-E15-CA-1707-0137 | CAIAPÔNIA | CAIAPÔNIA | FAZENDA LAGEADO | ETA DE CAIAPÔNIA | ETA - EEAB | 11740004 | 2020-07-02 | 5 | 5 | CLORADOR | CLORADOR | [5 empty] | 1 | UN | NAO | SIM | SIM | 14020-1917 |  |  |  |  | FLUID FEEDER | [6 empty] | SIM
| #REF! | 21561 | JATAÍ | AE-E15-CA-1707-0136 | CAIAPÔNIA | CAIAPÔNIA | FAZENDA LAGEADO | ETA DE CAIAPÔNIA | ETA - EEAB | 11740004 | 2020-07-02 | 5 | 5 | CLORADOR | CLORADOR | [5 empty] | 1 | UN | SIM | NAO | SIM | 14020-1918 |  |  |  |  | FLUID FEEDER | [6 empty] | SIM
| #REF! | 7914 | CAMPOS BELOS | AE-E03-AN-2406-0082 | CAMPOS BELOS | CAMPOS BELOS | RODOVIA BR GO 118 FAZENDA CARNEIRO | ETA - CAP | ETA - CAPTAÇÃO | 10450006 | 2020-06-16 | 13 | 13 | CLORADOR | CLORADOR | [5 empty] | 1 | UN | SIM | NAO | SIM | 14020-2164 |  |  |  |  | KOPAGUA | MP012-12 | 12077 |  | CASA DE CLORO |  |  | SIM
| #REF! | 16450 | CERES | AE-14-CE-3007-3502 | RUBIATABA | RUBIATABA | RUA BRAUNA SN, FAZ. BARRA FUNDA - RUBIATABA - GO | ETA RUBIATABA | ETA | 11230006 | 2020-07-30 | 1 | 1 | CLORADOR | CLORADOR | [5 empty] | 1 | UN | SIM | NAO | SIM | 14020-2247 |  |  |  | 26 KG/DIA | [7 empty] | SIM
| #REF! | 16223 | CERES | AE-10-CE-1307-3275 | RIANÁPOLIS | RIBEIRÃO FORMIGA | RUA IDELBANDO GOMES MACHADO QD. 19 LOTES (1 A 3,6 A 9 E 12) - VILA REDENÇÃO - RIANÁPOLIS | RESERVATÓRIO/ETA/ESCRITÓRIO | ETA | 11220002 | 2020-07-13 | 1 | 1 | CLORADOR | CLORADOR | [5 empty] | 1 | UN | SIM | NAO | SIM | 14020-2256 |  |  |  |  | KOPAGUA | MP-006-12 | 12/051 |  | 03 CILINDROS NÃO PERTECE A SANEAGO |  |  | SIM
| #REF! | 7947 | SANTA HELENA | AE-E00-MA-0307-0063 | MAURILÂNDIA | MAURILÂNDIA | AVENIDA ELZA DO AMOR DIVINO, 04 - MAURILÂNDIA - GO | ETA DE MAURILÂNDIA | ETA - EEAT - RAP | 12160004 | 2020-06-25 | 10 | 4 | CLORADOR | CLORADOR | [5 empty] | 1 | UN | SIM | NAO | SIM | 14020-2270 | [11 empty] | SIM
| #REF! | 15573 | CERES | AE-14-CE-2207-2624 | JARAGUÁ | JARAGUÁ | FAZENDA BOA VISTA ROD.427 - JARAGUÁ - GO | ETA JARAGUÁ | ETA | 11160005 | 2020-07-22 | 1 | 1 | CLORADOR | CLORADOR | [5 empty] | 1 | UN | SIM | NAO | SIM | 14020-2290 |  |  |  | 26 KG/DIA | FLUID FEEDER |  | FFCL5205 |  |  |  |  | SIM
| #REF! | 7945 | SANTA HELENA | AE-E11-AC-1407-0178 | ACREÚNA | ACREUNA | CÓRREGO VEREDÃO | CAPTAÇÃO/ ETA ACREÚNA | ETA - EEAT - RET | 12130008 | 2020-06-24 | 9 | 9 | CLORADOR | CLORADOR | [5 empty] | 1 | UN | SIM | NAO | SIM | 14020-2316 |  |  |  | 5 KG/DIA | [7 empty] | SIM
| #REF! | 17520 | FORMOSA | AE-E03-AN-3006-0072 | ALVORADA DO NORTE | ALVORADA DO NORTE | RUA 14 BAIRRO NOVA VILA | ETA ALVORADA DO NORTE | ETA - RSE | 10220008 | 2020-06-30 | 1 | 1 | CLORADOR | CLORADOR | [5 empty] | 1 | UN | SIM | NAO | SIM | 14020-2380 |  |  |  |  | FLUID FEEDER | FFCLE | FFCLE 5772 |  |  |  |  | SIM
| #REF! | 19235 | FORMOSA | AE-E06-SJ-2707-0084 | SAO JOAO DA ALIANCA | SAO JOAO DA ALIANCA | FAZENDA OLHOS D'ÁGUA SÃO JOÃO DA ALIANÇA | ETA SÃO JOÃO DA ALIANÇA | ETA | 10310005 | 2020-07-07 | 5 | 5 | CLORADOR | CLORADOR | [5 empty] | 1 | UN | SIM | NAO | SIM | 14020-2381 |  |  |  |  | FLUID FEEDER | FFCLE | 5777 |  |  |  |  | SIM
| #REF! | 37441 | IPORA | AE-E11-PI-0308-0066 | PIRANHAS | PIRANHAS | R. RIBEIRO DE FREITAS, ZONA RURAL | ETA DE PIRANHAS | ETA | 10690005 | 2020-07-07 | 10 | 3 | EQUIPAMENTO DE LABORATORIO | COLORIMETRO | [5 empty] | 1 | UN | SIM | NAO | SIM | 14021-1105 |  |  |  |  | HACH | DR 850 | [5 empty] | SIM
| #REF! | 8181 | SANTA HELENA | AE-E11-AC-1407-0172 | ACREÚNA | ACREUNA | CÓRREGO VEREDÃO | CAPTAÇÃO/ ETA ACREÚNA | ETA - EEAT - RET | 12130008 | 2020-06-24 | 9 | 9 | EQUIPAMENTO DE LABORATORIO | COLORIMETRO | [5 empty] | 1 | UN | SIM | NAO | SIM | 14021-1122 |  |  |  |  | HACH | [6 empty] | SIM
| #REF! | 16461 | CERES | AE-14-CE-3007-3513 | RUBIATABA | RUBIATABA | RUA BRAUNA SN, FAZ. BARRA FUNDA - RUBIATABA - GO | ETA RUBIATABA | ETA | 11230006 | 2020-07-30 | 1 | 1 | EQUIPAMENTO DE LABORATORIO | COLORIMETRO | [5 empty] | 1 | UN | SIM | NAO | SIM | 14021-1450 |  |  |  |  | HACH | DR 890 | 060890C60438 |  |  |  |  | SIM
| #REF! | 15578 | CERES | AE-14-CE-2207-2629 | JARAGUÁ | JARAGUÁ | FAZENDA BOA VISTA ROD.427 - JARAGUÁ - GO | ETA JARAGUÁ | ETA | 11160005 | 2020-07-22 | 1 | 1 | EQUIPAMENTO DE LABORATORIO | COLORIMETRO | [5 empty] | 1 | UN | SIM | NAO | SIM | 14021-1453 |  |  |  |  | HACH | DR 890 | 060790C60245 |  |  |  |  | SIM
| #REF! | 17552 | FORMOSA | AE-E03-AN-3006-0104 | ALVORADA DO NORTE | ALVORADA DO NORTE | RUA 14 BAIRRO NOVA VILA | ETA ALVORADA DO NORTE | ETA - RSE | 10220008 | 2020-06-30 | 1 | 1 | EQUIPAMENTO DE LABORATORIO | COLORIMETRO | [5 empty] | 1 | UN | SIM | NAO | SIM | 14021-1493 |  |  |  |  | HACH | DR 890 | 071290066489 |  |  |  |  | SIM
| #REF! | 17513 | FORMOSA | AE-E03-AN-3006-0065 | ALVORADA DO NORTE | ALVORADA DO NORTE | RUA 14 BAIRRO NOVA VILA | ETA ALVORADA DO NORTE | ETA - RSE | 10220008 | 2020-06-30 | 1 | 1 | EQUIPAMENTO DE LABORATORIO | COLORIMETRO | [5 empty] | 1 | UN | SIM | NAO | SIM | 14021-1586 |  |  |  |  | HACH | DR 890 | 071290066489 |  |  |  |  | SIM
| #REF! | 8108 | ITUMBIARA | AE-E13-BJ-0107-0192 | BOM JESUS DE GOIAS | BOM JESUS | AVENIDA GOIÁS QD.60 LT.30, Nº 823 BAIRRO ALVORADA | ETA - REL - RSE - EEAT | ETA - REL - RSE - EEAT | 11410009 | 2020-06-17 | 9 | 9 | EQUIPAMENTO DE LABORATORIO | COLORIMETRO | [5 empty] | 1 | UN | SIM | NAO | SIM | 14021-1587 |  |  |  |  | HACH | DR 890 | [5 empty] | SIM
| #REF! | 8119 | ITUMBIARA | AE-E13-IN-0107-0083 | INACIOLANDIA | INACIOLÂNDIA | FAZENDA CAMPANHA E CAMPO GRANDE | ETA - POÇO - REL - CAPTAÇÃO | ETA - POÇO - REL - CAPTAÇÃO | 11450003 | 2020-06-16 | 1 | 1 | EQUIPAMENTO DE LABORATORIO | COLORIMETRO | [5 empty] | 1 | UN | SIM | NAO | SIM | 14021-1594 |  |  |  |  | HACH | DR 890 | [5 empty] | SIM
| #REF! | 24148 | OUVIDOR | AE-E15-PR-2608-0091 | PIRES DO RIO | PIRES DO RIO | FAZENDA LARANJAL | ETA PIRES DO RIO | ETA | 11590001 | 2020-07-30 | 5 | 5 | EQUIPAMENTO DE LABORATORIO | COLORIMETRO | [5 empty] | 1 | UN | SIM | NAO | SIM | 14021-1682 |  |  |  |  | HACH |  | 080390C7948 |  |  |  |  | SIM
| #REF! | 24152 | OUVIDOR | AE-E15-PR-2608-0095 | PIRES DO RIO | PIRES DO RIO | FAZENDA LARANJAL | ETA PIRES DO RIO | ETA | 11590001 | 2020-07-30 | 5 | 5 | CLORADOR | CLORADOR | [5 empty] | 1 | UN | SIM | NAO | SIM | 14021-1997 | [11 empty] | SIM
| #REF! | 19317 | FORMOSA | AE-E03-MM-2906-0556 | MAMBAI | MAMBAI | RUA FILOGONIO JOAQUIM DA COSTA S/N | ETA MAMBAI | ETA - RAP - REL | 10290004 | 2020-06-29 | 1 | 2 | EQUIPAMENTO DE LABORATORIO | COLORIMETRO | [5 empty] | 1 | UN | SIM | NAO | SIM | 14021-2107 |  |  |  |  | POLICONTROL | AQUACOLOR | 1500321131 |  |  |  |  | SIM
| #REF! | 8072 | CAMPOS BELOS | AE-E03-AN-2406-0086 | CAMPOS BELOS | CAMPOS BELOS | RODOVIA BR GO 118 FAZENDA CARNEIRO | ETA - CAP | ETA - CAPTAÇÃO | 10450006 | 2020-06-16 | 13 | 13 | EQUIPAMENTO DE LABORATORIO | COLORIMETRO | [5 empty] | 1 | UN | SIM | NAO | SIM | 14021-2137 |  |  |  |  | HACH | DR 900 |  |  | LABORATÓRIO |  |  | SIM
| #REF! | 43427 | SÃO LUIZ DOS MONTES BELOS | AE-E15-FI-1108-0078 | FIRMINOPOLIS | FIRMINOPOLIS | RUA MARIANA, JARDIM JULIANA | ESTAÇÃO DE TRATAMENTO DE AGUA | ETA - EEAT | 10910003 | 2020-07-15 | - | 2 | EQUIPAMENTO DE LABORATORIO | COLORIMETRO | [5 empty] | 1 | UN | SIM | NAO | SIM | 14021-2159 |  |  |  |  | HACH | DR 900 | 13930001061 |  |  |  |  | SIM
| #REF! | 35757 | IPORA | AE-E11-BJ-0208-0035 | BOM JARDIM DE GOIAS | BOM JARDIM | CÓRREGO BOM JARDIM | ETA DE BOM JARDIM | ETA - EEAB - EEAT | 10580003 | 2020-07-08 | 4 | 4 | EQUIPAMENTO DE LABORATORIO | COLORIMETRO | [5 empty] | 1 | UN | SIM | NAO | SIM | 14021-2180 |  |  |  |  | HACH | DR 900 | [5 empty] | SIM
| #REF! | 35755 | IPORA | AE-E11-BJ-0208-0033 | BOM JARDIM DE GOIAS | BOM JARDIM | CÓRREGO BOM JARDIM | ETA DE BOM JARDIM | ETA - EEAB - EEAT | 10580003 | 2020-07-08 | 4 | 4 | EQUIPAMENTO DE LABORATORIO | COLORIMETRO | [5 empty] | 1 | UN | SIM | NAO | SIM | 14021-2195 |  |  |  |  | POLICONTROL | AQUACOLOR | [5 empty] | SIM
| #REF! | 37439 | IPORA | AE-E11-PI-0308-0064 | PIRANHAS | PIRANHAS | R. RIBEIRO DE FREITAS, ZONA RURAL | ETA DE PIRANHAS | ETA | 10690005 | 2020-07-07 | 10 | 3 | EQUIPAMENTO DE LABORATORIO | COLORIMETRO | [5 empty] | 1 | UN | SIM | NAO | SIM | 14021-2203 |  |  |  |  | POLICONTROL | AQUACOLOR | [5 empty] | SIM
| #REF! | 16459 | CERES | AE-14-CE-3007-3511 | RUBIATABA | RUBIATABA | RUA BRAUNA SN, FAZ. BARRA FUNDA - RUBIATABA - GO | ETA RUBIATABA | ETA | 11230006 | 2020-07-30 | 1 | 1 | EQUIPAMENTO DE LABORATORIO | COLORIMETRO | [5 empty] | 1 | UN | SIM | NAO | SIM | 14021-2247 |  |  |  |  | POLICONTROL | AQUACOLOR | 14031794 |  |  |  |  | SIM
| #REF! | 19241 | FORMOSA | AE-E06-SJ-2707-0090 | SAO JOAO DA ALIANCA | SAO JOAO DA ALIANCA | FAZENDA OLHOS D'ÁGUA SÃO JOÃO DA ALIANÇA | ETA SÃO JOÃO DA ALIANÇA | ETA | 10310005 | 2020-07-07 | 5 | 5 | EQUIPAMENTO DE LABORATORIO | COLORIMETRO | [5 empty] | 1 | UN | SIM | NAO | SIM | 14021-2284 |  |  |  |  | POLICONTROL | AQUACOLOR | 15032074 |  |  |  |  | SIM
| #REF! | 17516 | FORMOSA | AE-E03-AN-3006-0068 | ALVORADA DO NORTE | ALVORADA DO NORTE | RUA 14 BAIRRO NOVA VILA | ETA ALVORADA DO NORTE | ETA - RSE | 10220008 | 2020-06-30 | 1 | 1 | EQUIPAMENTO DE LABORATORIO | COLORIMETRO | [5 empty] | 1 | UN | SIM | NAO | SIM | 14021-2288 |  |  |  |  | POLICONTROL | AQUACOLOR | 15032095 |  |  |  |  | SIM
| #REF! | 19272 | FORMOSA | AE-E03-MM-2906-0516 | MAMBAI | MAMBAI | RUA FILOGONIO JOAQUIM DA COSTA S/N | ETA MAMBAI | ETA - RAP - REL | 10290004 | 2020-06-29 | 1 | 2 | EQUIPAMENTO DE LABORATORIO | COLORIMETRO | [5 empty] | 1 | UN | SIM | NAO | SIM | 14021-2289 |  |  |  |  | POLICONTROL | AQUACOLOR | 1500321131 |  |  |  |  | SIM
| #REF! | 8071 | CAMPOS BELOS | AE-E03-AN-2406-0088 | CAMPOS BELOS | CAMPOS BELOS | RODOVIA BR GO 118 FAZENDA CARNEIRO | ETA - CAP | ETA - CAPTAÇÃO | 10450006 | 2020-06-16 | 13 | 13 | EQUIPAMENTO DE LABORATORIO | COLORIMETRO | [5 empty] | 1 | UN | SIM | NAO | SIM | 14021-2293 |  |  |  |  | POLICONTROL | AQUACOLOR | 150032144 |  | LABORATÓRIO |  |  | SIM
| #REF! | 8097 | CAMPOS BELOS | AE-E03-IA-2506-0007 | IACIARA | IACIARA | AVENIDA PEDRO ALEXANDRE BAIRRO ALTO DA BOA VISTA | ETA - AGÊNCIA - EEAT | ETA | 10530001 | 2020-06-24 | 169 | 169 | EQUIPAMENTO DE LABORATORIO | COLORIMETRO | [5 empty] | 1 | UN | SIM | NAO | SIM | 14021-2294 |  |  |  |  | POLICONTROL | AQUACOLOR | 150322142 |  |  |  |  | SIM
| #REF! | 8180 | SANTA HELENA | AE-E11-AC-1407-0171 | ACREÚNA | ACREUNA | CÓRREGO VEREDÃO | CAPTAÇÃO/ ETA ACREÚNA | ETA - EEAT - RET | 12130008 | 2020-06-24 | 9 | 9 | EQUIPAMENTO DE LABORATORIO | COLORIMETRO | [5 empty] | 1 | UN | SIM | NAO | SIM | 14021-2318 |  |  |  |  | POLICONTROL | [6 empty] | SIM
| #REF! | 16229 | CERES | AE-10-CE-1307-3281 | RIANÁPOLIS | RIBEIRÃO FORMIGA | RUA IDELBANDO GOMES MACHADO QD. 19 LOTES (1 A 3,6 A 9 E 12) - VILA REDENÇÃO - RIANÁPOLIS | RESERVATÓRIO/ETA/ESCRITÓRIO | ETA | 11220002 | 2020-07-13 | 1 | 1 | EQUIPAMENTO DE LABORATORIO | COLORIMETRO | [5 empty] | 1 | UN | SIM | NAO | SIM | 14021-2340 |  |  |  |  | POLICONTROL | AQUACOLOR | 15032113 |  | SALA LABORATÓRIO |  |  | SIM
| #REF! | 32676 | GRANDE GOIÂNIA | AE-E09-GN-2207-0106 | GOIANÁPOLIS | GOIANÁPOLIS | FAZENDA TREVO- JOSÉ ROSÁRIO , RIBEIRÃO SOZINHA . FAZENDA MACACOS | ETA DE GOIANÁPOLIS | ETA - EEAB - EEAT | 12380003 | 2020-07-10 | 5 | 5 | EQUIPAMENTO DE LABORATORIO | COLORIMETRO | [5 empty] | 1 | UN | SIM | NAO | SIM | 14021-2351 | [11 empty] | SIM
| #REF! | 8185 | SANTA HELENA | AE-E00-MA-0307-0081 | MAURILÂNDIA | MAURILÂNDIA | AVENIDA ELZA DO AMOR DIVINO, 04 - MAURILÂNDIA - GO | ETA DE MAURILÂNDIA | ETA - EEAT - RAP | 12160004 | 2020-06-25 | 10 | 4 | EQUIPAMENTO DE LABORATORIO | COLORIMETRO | [5 empty] | 1 | UN | SIM | NAO | SIM | 14021-2355 |  |  |  |  | POLICONTROL | AQUACOLOR | [5 empty] | SIM
| #REF! | 8184 | SANTA HELENA | AE-E00-MA-0307-0078 | MAURILÂNDIA | MAURILÂNDIA | AVENIDA ELZA DO AMOR DIVINO, 04 - MAURILÂNDIA - GO | ETA DE MAURILÂNDIA | ETA - EEAT - RAP | 12160004 | 2020-06-25 | 10 | 4 | EQUIPAMENTO DE LABORATORIO | COLORIMETRO | [5 empty] | 1 | UN | SIM | NAO | SIM | 14021-2356 |  |  |  |  | HACH | DR 900 | [5 empty] | SIM
| #REF! | 32675 | GRANDE GOIÂNIA | AE-E09-GN-2207-0105 | GOIANÁPOLIS | GOIANÁPOLIS | FAZENDA TREVO- JOSÉ ROSÁRIO , RIBEIRÃO SOZINHA . FAZENDA MACACOS | ETA DE GOIANÁPOLIS | ETA - EEAB - EEAT | 12380003 | 2020-07-10 | 5 | 5 | DOSADOR | DOSADOR | CAL |  |  |  |  | 1 | UN | SIM | NAO | SIM | 14021-2366 | [11 empty] | SIM
| #REF! | 8096 | CAMPOS BELOS | AE-E03-IA-2506-0009 | IACIARA | IACIARA | AVENIDA PEDRO ALEXANDRE BAIRRO ALTO DA BOA VISTA | ETA - AGÊNCIA - EEAT | ETA | 10530001 | 2020-06-24 | 171 | 171 | EQUIPAMENTO DE LABORATORIO | COLORIMETRO | [5 empty] | 1 | UN | SIM | NAO | SIM | 14021-2384 |  |  |  |  | HACH | DR 900 | 150350001016 |  |  |  |  | SIM
| #REF! | 8182 | SANTA HELENA | AE-E11-AC-1407-0173 | ACREÚNA | ACREUNA | CÓRREGO VEREDÃO | CAPTAÇÃO/ ETA ACREÚNA | ETA - EEAT - RET | 12130008 | 2020-06-24 | 9 | 9 | EQUIPAMENTO DE LABORATORIO | COLORIMETRO | [5 empty] | 1 | UN | SIM | NAO | SIM | 14021-2468 |  |  |  |  | HACH | [6 empty] | SIM
| #REF! | 8109 | ITUMBIARA | AE-E13-BJ-0107-0193 | BOM JESUS DE GOIAS | BOM JESUS | AVENIDA GOIÁS QD.60 LT.30, Nº 823 BAIRRO ALVORADA | ETA - REL - RSE - EEAT | ETA - REL - RSE - EEAT | 11410009 | 2020-06-17 | 9 | 9 | EQUIPAMENTO DE LABORATORIO | COLORIMETRO | [5 empty] | 1 | UN | SIM | NAO | SIM | 14021-2622 |  |  |  |  | POLICONTROL | IP67 | [5 empty] | SIM
| #REF! | 8118 | ITUMBIARA | AE-E13-IN-0107-0080 | INACIOLANDIA | INACIOLÂNDIA | FAZENDA CAMPANHA E CAMPO GRANDE | ETA - POÇO - REL - CAPTAÇÃO | ETA - POÇO - REL - CAPTAÇÃO | 11450003 | 2020-06-16 | 1 | 1 | EQUIPAMENTO DE LABORATORIO | COLORIMETRO | [5 empty] | 1 | UN | SIM | NAO | SIM | 14021-2627 |  |  |  |  | POLICONTROL | IP67 | [5 empty] | SIM
| #REF! | 8025 | CAMPOS BELOS | AE-E03-AN-2406-0081 | CAMPOS BELOS | CAMPOS BELOS | RODOVIA BR GO 118 FAZENDA CARNEIRO | ETA - CAP | ETA - CAPTAÇÃO | 10450006 | 2020-06-16 | 13 | 13 | EQUIPAMENTO DE LABORATORIO | BALANCA | ANALITICA |  |  |  |  | 1 | UN | SIM | NAO | SIM | 14023-0577 |  |  |  |  | MICHELETTI | MIC 2/8 | 75471/2013 |  | CASA DECLORO |  |  | SIM
| #REF! | 37445 | IPORA | AE-E11-PI-0308-0068 | PIRANHAS | PIRANHAS | R. RIBEIRO DE FREITAS, ZONA RURAL | ETA DE PIRANHAS | ETA | 10690005 | 2020-07-07 | 10 | 3 | EQUIPAMENTO DE LABORATORIO | BALANCA | ANALITICA E DE PLATAFORMA |  |  |  |  | 1 | UN | SIM | NAO | SIM | 14023-0598 | [11 empty] | SIM
| #REF! | 19295 | FORMOSA | AE-E03-MM-2906-0536 | MAMBAI | MAMBAI | RUA FILOGONIO JOAQUIM DA COSTA S/N | ETA MAMBAI | ETA - RAP - REL | 10290004 | 2020-06-29 | 1 | 2 | EQUIPAMENTO DE LABORATORIO | BALANCA | ANALITICA |  |  |  |  | 1 | UN | SIM | NAO | SIM | 14023-0606 |  |  |  |  | MICHELETTI | [6 empty] | SIM
| #REF! | 19237 | FORMOSA | AE-E06-SJ-2707-0086 | SAO JOAO DA ALIANCA | SAO JOAO DA ALIANCA | FAZENDA OLHOS D'ÁGUA SÃO JOÃO DA ALIANÇA | ETA SÃO JOÃO DA ALIANÇA | ETA | 10310005 | 2020-07-07 | 5 | 5 | EQUIPAMENTO DE LABORATORIO | DEONIZADOR | [5 empty] | 1 | UN | SIM | NAO | SIM | 14024-0219 |  |  |  |  | QUIMIS | [6 empty] | SIM
| #REF! | 8211 | ITUMBIARA | AE-E13-BJ-0107-0190 | BOM JESUS DE GOIAS | BOM JESUS | AVENIDA GOIÁS QD.60 LT.30, Nº 823 BAIRRO ALVORADA | ETA - REL - RSE - EEAT | ETA - REL - RSE - EEAT | 11410009 | 2020-06-17 | 9 | 9 | EQUIPAMENTO DE LABORATORIO | DEONIZADOR | [5 empty] | 1 | UN | SIM | NAO | SIM | 14024-0230 | [11 empty] | SIM
| #REF! | 19274 | FORMOSA | AE-E03-MM-2906-0518 | MAMBAI | MAMBAI | RUA FILOGONIO JOAQUIM DA COSTA S/N | ETA MAMBAI | ETA - RAP - REL | 10290004 | 2020-06-29 | 1 | 2 | EQUIPAMENTO DE LABORATORIO | DEONIZADOR | [5 empty] | 1 | UN | SIM | NAO | SIM | 14024-0272 |  |  |  |  | QUIMIS | [6 empty] | SIM
| #REF! | 24146 | OUVIDOR | AE-E15-PR-2608-0089 | PIRES DO RIO | PIRES DO RIO | FAZENDA LARANJAL | ETA PIRES DO RIO | ETA | 11590001 | 2020-07-30 | 5 | 5 | EQUIPAMENTO DE LABORATORIO | DEONIZADOR | [5 empty] | 1 | UN | SIM | NAO | SIM | 14024-0291 | [11 empty] | SIM
| #REF! | 8318 | SANTA HELENA | AE-E00-MA-0307-0076 | MAURILÂNDIA | MAURILÂNDIA | AVENIDA ELZA DO AMOR DIVINO, 04 - MAURILÂNDIA - GO | ETA DE MAURILÂNDIA | ETA - EEAT - RAP | 12160004 | 2020-06-25 | 10 | 4 | EQUIPAMENTO DE LABORATORIO | TESTE DE JARRO | [5 empty] | 1 | UN | SIM | NAO | SIM | 14025-0257 |  |  |  |  | ETHIKTECNOLOGY | [6 empty] | SIM
| #REF! | 7999 | SANTA HELENA | AE-E11-AC-1407-0167 | ACREÚNA | ACREUNA | CÓRREGO VEREDÃO | CAPTAÇÃO/ ETA ACREÚNA | ETA - EEAT - RET | 12130008 | 2020-06-24 | 9 | 9 | EQUIPAMENTO DE LABORATORIO | AGITADOR | [5 empty] | 1 | UN | SIM | NAO | SIM | 14025-0258 | [11 empty] | SIM
| #REF! | 8340 | CAMPOS BELOS | AE-E03-IA-2506-0008 | IACIARA | IACIARA | AVENIDA PEDRO ALEXANDRE BAIRRO ALTO DA BOA VISTA | ETA - AGÊNCIA - EEAT | ETA | 10530001 | 2020-06-24 | 170 | 170 | EQUIPAMENTO DE LABORATORIO | TURBIDIMETRO | [5 empty] | 1 | UN | SIM | NAO | SIM | 14028-0230 |  |  |  |  | HACH | 2100P | 980800018888 |  |  |  |  | SIM
| #REF! | 21556 | JATAÍ | AE-E15-CA-1707-0131 | CAIAPÔNIA | CAIAPÔNIA | FAZENDA LAGEADO | ETA DE CAIAPÔNIA | ETA - EEAB | 11740004 | 2020-07-02 | 5 | 5 | EQUIPAMENTO DE LABORATORIO | TURBIDIMETRO | [5 empty] | 1 | UN | SIM | NAO | SIM | 14028-0273 |  |  |  |  | HACH | 2100P | 000600024327 |  |  |  |  | SIM
| #REF! | 24149 | OUVIDOR | AE-E15-PR-2608-0092 | PIRES DO RIO | PIRES DO RIO | FAZENDA LARANJAL | ETA PIRES DO RIO | ETA | 11590001 | 2020-07-30 | 5 | 5 | EQUIPAMENTO DE LABORATORIO | TURBIDIMETRO | [5 empty] | 1 | UN | SIM | NAO | SIM | 14028-0293 |  |  |  |  | HACH | 2100P | [5 empty] | SIM
| #REF! | 8333 | CAMPOS BELOS | AE-E03-AN-2406-0087 | CAMPOS BELOS | CAMPOS BELOS | RODOVIA BR GO 118 FAZENDA CARNEIRO | ETA - CAP | ETA - CAPTAÇÃO | 10450006 | 2020-06-16 | 13 | 13 | EQUIPAMENTO DE LABORATORIO | TURBIDIMETRO | [5 empty] | 1 | UN | SIM | NAO | SIM | 14028-0306 |  |  |  |  | HACH | 2100P | 41200038756 |  | LABORATÓRIO |  |  | SIM
| #REF! | 16228 | CERES | AE-10-CE-1307-3280 | RIANÁPOLIS | RIBEIRÃO FORMIGA | RUA IDELBANDO GOMES MACHADO QD. 19 LOTES (1 A 3,6 A 9 E 12) - VILA REDENÇÃO - RIANÁPOLIS | RESERVATÓRIO/ETA/ESCRITÓRIO | ETA | 11220002 | 2020-07-13 | 1 | 1 | EQUIPAMENTO DE LABORATORIO | TURBIDIMETRO | [5 empty] | 1 | UN | SIM | NAO | SIM | 14028-0316 |  |  |  |  | HACH | 2100P | 05030C011541 |  | SALA LABORATÓRIO |  |  | SIM
| #REF! | 35756 | IPORA | AE-E11-BJ-0208-0034 | BOM JARDIM DE GOIAS | BOM JARDIM | CÓRREGO BOM JARDIM | ETA DE BOM JARDIM | ETA - EEAB - EEAT | 10580003 | 2020-07-08 | 4 | 4 | EQUIPAMENTO DE LABORATORIO | TURBIDIMETRO | [5 empty] | 1 | UN | SIM | NAO | SIM | 14028-0319 |  |  |  |  | HACH | 2100P | [5 empty] | SIM
| #REF! | 19271 | FORMOSA | AE-E03-MM-2906-0515 | MAMBAI | MAMBAI | RUA FILOGONIO JOAQUIM DA COSTA S/N | ETA MAMBAI | ETA - RAP - REL | 10290004 | 2020-06-29 | 1 | 2 | EQUIPAMENTO DE LABORATORIO | TURBIDIMETRO | [5 empty] | 1 | UN | SIM | NAO | SIM | 14028-0509 |  |  |  |  | HACH | 2100Q | [5 empty] | SIM
| #REF! | 43426 | SÃO LUIZ DOS MONTES BELOS | AE-E15-FI-1108-0077 | FIRMINOPOLIS | FIRMINOPOLIS | RUA MARIANA, JARDIM JULIANA | ESTAÇÃO DE TRATAMENTO DE AGUA | ETA - EEAT | 10910003 | 2020-07-15 | - | 2 | EQUIPAMENTO DE LABORATORIO | TURBIDIMETRO | [5 empty] | 1 | UN | SIM | NAO | SIM | 14028-0565 |  |  |  |  | HACH | 2100Q | 13090C028159 |  |  |  |  | SIM
| #REF! | 16460 | CERES | AE-14-CE-3007-3512 | RUBIATABA | RUBIATABA | RUA BRAUNA SN, FAZ. BARRA FUNDA - RUBIATABA - GO | ETA RUBIATABA | ETA | 11230006 | 2020-07-30 | 1 | 1 | EQUIPAMENTO DE LABORATORIO | TURBIDIMETRO | [5 empty] | 1 | UN | SIM | NAO | SIM | 14028-0612 |  |  |  |  | POLICONTROL | AP2000 | 14021154 |  |  |  |  | SIM
| #REF! | 8322 | ITUMBIARA | AE-E13-BJ-0107-0195 | BOM JESUS DE GOIAS | BOM JESUS | AVENIDA GOIÁS QD.60 LT.30, Nº 823 BAIRRO ALVORADA | ETA - REL - RSE - EEAT | ETA - REL - RSE - EEAT | 11410009 | 2020-06-17 | 9 | 9 | EQUIPAMENTO DE LABORATORIO | TURBIDIMETRO | [5 empty] | 1 | UN | SIM | NAO | SIM | 14028-0641 |  |  |  |  | HACH | 2100P | [5 empty] | SIM
| #REF! | 8374 | SANTA HELENA | AE-E00-MA-0307-0080 | MAURILÂNDIA | MAURILÂNDIA | AVENIDA ELZA DO AMOR DIVINO, 04 - MAURILÂNDIA - GO | ETA DE MAURILÂNDIA | ETA - EEAT - RAP | 12160004 | 2020-06-25 | 10 | 4 | EQUIPAMENTO DE LABORATORIO | TURBIDIMETRO | [5 empty] | 1 | UN | SIM | NAO | SIM | 14028-0649 |  |  |  |  | POLICONTROL | AP2000 | [5 empty] | SIM
| #REF! | 32677 | GRANDE GOIÂNIA | AE-E09-GN-2207-0107 | GOIANÁPOLIS | GOIANÁPOLIS | FAZENDA TREVO- JOSÉ ROSÁRIO , RIBEIRÃO SOZINHA . FAZENDA MACACOS | ETA DE GOIANÁPOLIS | ETA - EEAB - EEAT | 12380003 | 2020-07-10 | 5 | 5 | EQUIPAMENTO DE LABORATORIO | TURBIDIMETRO | [5 empty] | 1 | UN | SIM | NAO | SIM | 14028-0738 | [11 empty] | SIM
| #REF! | 10534 | SANTA HELENA | AE-E11-AC-1407-0232 | ACREÚNA | VEREDÃO-ACREUNA | R. ACRE C/ R. PARÁ | ETA DE ACREUNA | ETA - EEAT - RSE | 12130010 | 2020-06-24 | 11 | 11 | PAINEL | QUADRO DE COMANDO | [5 empty] | 1 | UN | SIM | NAO | SIM | 14041-0596 | [11 empty] | SIM
| #REF! | 43420 | SÃO LUIZ DOS MONTES BELOS | AE-E15-FI-1108-0069 | FIRMINOPOLIS | FIRMINOPOLIS | RUA MARIANA, JARDIM JULIANA | ESTAÇÃO DE TRATAMENTO DE AGUA | ETA - EEAT | 10910003 | 2020-07-15 | - | 2 | PAINEL | QUADRO DE COMANDO | [5 empty] | 1 | UN | SIM | NAO | SIM | 14041-0979 | [11 empty] | SIM
| #REF! | 21491 | JATAÍ | AE-E15-CA-1707-0067 | CAIAPÔNIA | CAIAPÔNIA | SITIO OLIVIA | EEE BOQUEIRÃO | EEE | 11740006 | 2020-07-02 | 4 | 4 | PAINEL | QUADRO DE COMANDO | [5 empty] | 1 | UN | SIM | NAO | SIM | 14041-2360 | [11 empty] | SIM
| #REF! | 21479 | JATAÍ | AE-E15-CA-1707-0055 | CAIAPÔNIA | CAIAPÔNIA | ALAMEDA BURITI | EEE ALAMEDA BURITI | EEE | 11740001 | 2020-07-02 | 3 | 3 | PAINEL | QUADRO DE COMANDO | [5 empty] | 1 | UN | SIM | NAO | SIM | 14041-2361 | [11 empty] | SIM
| #REF! | 32672 | GRANDE GOIÂNIA | AE-E09-GN-2207-0102 | GOIANÁPOLIS | GOIANÁPOLIS | FAZENDA TREVO- JOSÉ ROSÁRIO , RIBEIRÃO SOZINHA . FAZENDA MACACOS | ETA DE GOIANÁPOLIS | ETA - EEAB - EEAT | 12380003 | 2020-07-10 | 5 | 5 | PAINEL | QUADRO DE COMANDO | [5 empty] | 1 | UN | SIM | NAO | SIM | 14041-2431 | [11 empty] | SIM
| #REF! | 10289 | CAMPOS BELOS | AE-E06-IA-0507-0083 | IACIARA | IACIARA | ESTRADA SENTIDO POVOADO CLARETEANDO ZONA RURAL IACIARA | CAPTAÇÃO | CAPTAÇÃO | 10530002 | 2020-06-25 | 5 | 5 | PAINEL | QUADRO DE COMANDO | [5 empty] | 1 | UN | SIM | NAO | SIM | 14041-2433 | [8 empty] | CAPTAÇÃO |  |  | SIM
| #REF! | 10291 | CAMPOS BELOS | AE-E06-IA-0507-0070 | IACIARA | IACIARA | ESTRADA SENTIDO POVOADO CLARETEANDO ZONA RURAL IACIARA | EEAB I | EEAB | 10530003 | 2020-06-25 | 5 | 4 | PAINEL | QUADRO DE COMANDO | [5 empty] | 1 | UN | SIM | NAO | SIM | 14041-2434 | [8 empty] | EEAT 1 |  |  | SIM
| #REF! | 10292 | CAMPOS BELOS | AE-E03-IA-2506-0017 | IACIARA | IACIARA | ESTRADA SENTIDO POVOADO CLARETEANDO ZONA RURAL IACIARA | EEAB I | EEAB | 10530003 | 2020-06-25 | 196 | 196 | PAINEL | QUADRO DE COMANDO | [5 empty] | 1 | UN | SIM | NAO | SIM | 14041-2434 | [11 empty] | SIM
| #REF! | 10293 | CAMPOS BELOS | AE-E03-IA-0207-0008 | IACIARA | IACIARA | ESTRADA SENTIDO POVOADO CLARETEANDO ZONA RURAL IACIARA | EEAB II | EEAB | 10530004 | 2020-06-25 | 187 | 187 | PAINEL | QUADRO DE COMANDO | [5 empty] | 1 | UN | SIM | NAO | SIM | 14041-2437 | [11 empty] | SIM
| #REF! | 53803 | PORANGATU | AE-E14-CA-2008-0033 | CAMPINACU | CAMPINAÇU | AV. CONTORNO COM RUA 5 - FAZENDA QUEIXADA CURRIOLA - CAMPINAÇU - GO | POÇO 3 | POÇO | 11840001 | 2020-08-04 | 8 | 8 | PAINEL | QUADRO DE COMANDO | [5 empty] | 1 | UN | SIM | NAO | SIM | 14041-2455 | [11 empty] | SIM
| #REF! | 10287 | CAMPOS BELOS | AE-E06-IA-0507-0032 | IACIARA | IACIARA | AVENIDA PEDRO ALEXANDRE BAIRRO ALTO DA BOA VISTA | ETA - AGÊNCIA - EEAT | ETA | 10530001 | 2020-06-24 | 10 | 10 | PAINEL | QUADRO DE COMANDO | [5 empty] | 1 | UN | SIM | NAO | SIM | 14041-2588 | [11 empty] | SIM
| #REF! | 32596 | GRANDE GOIÂNIA | AE-E09-GN-2207-0026 | GOIANÁPOLIS | GOIANÁPOLIS | AV. CAMÂRA FILHO, CENTRO N° 1335 GOIANÁPOLIS | ESCRITÓRIO DE GOIANÁPOLIS | RAP - EEAT | 12380002 | 2020-07-10 | 1 | 1 | PAINEL | QUADRO DE COMANDO | [5 empty] | 1 | UN | SIM | NAO | SIM | 14041-2707 | [11 empty] | SIM
| #REF! | 19245 | FORMOSA | AE-E06-SJ-2707-0094 | SAO JOAO DA ALIANCA | SAO JOAO DA ALIANCA | FAZENDA OLHOS D'ÁGUA SÃO JOÃO DA ALIANÇA | ETA SÃO JOÃO DA ALIANÇA | ETA | 10310005 | 2020-07-07 | 5 | 5 | PAINEL | QUADRO DE COMANDO | [5 empty] | 1 | UN | SIM | NAO | SIM | 14041-2742 | [11 empty] | SIM
| #REF! | 15575 | CERES | AE-14-CE-2207-2626 | JARAGUÁ | JARAGUÁ | FAZENDA BOA VISTA ROD.427 - JARAGUÁ - GO | ETA JARAGUÁ | ETA | 11160005 | 2020-07-22 | 1 | 1 | PAINEL | QUADRO DE COMANDO | [5 empty] | 1 | UN | SIM | NAO | SIM | 14041-2756 | [11 empty] | SIM
| #REF! | 10145 | ITUMBIARA | AE-E13-BJ-0107-0198 | BOM JESUS DE GOIAS | BOM JESUS | AVENIDA GOIÁS QD.60 LT.30, Nº 823 BAIRRO ALVORADA | ETA - REL - RSE - EEAT | ETA - REL - RSE - EEAT | 11410009 | 2020-06-17 | 9 | 9 | PAINEL | QUADRO DE COMANDO | [5 empty] | 1 | UN | SIM | NAO | SIM | 14041-2806 | [11 empty] | SIM
| #REF! | 53753 | PORANGATU | AE-E14-CA-1908-0019 | CAMPINACU | CAMPINAÇU | FAZENDA QUEIXADA CURRIOLA - CAMPINAÇU - GO | ETA CAMPINAÇU | ETA | 11840002 | 2020-08-07 | 7 | 7 | PAINEL | QUADRO DE COMANDO | [5 empty] | 1 | UN | SIM | NAO | SIM | 14041-2834 | [11 empty] | SIM
| #REF! | 10266 | CAMPOS BELOS | AE-E03-AN-2406-0034 | CAMPOS BELOS | CAMPOS BELOS | FAZENDA RAPOSA CAMPOS BELOS | EEE | EEE | 10450005 | 2020-06-16 | 4 | 4 | PAINEL | QUADRO DE COMANDO | [5 empty] | 1 | UN | SIM | NAO | SIM | 14041-2851 | [11 empty] | SIM
| #REF! | 10290 | CAMPOS BELOS | AE-E06-IA-0507-0072 | IACIARA | IACIARA | ESTRADA SENTIDO POVOADO CLARETEANDO ZONA RURAL IACIARA | EEAB I | EEAB | 10530003 | 2020-06-25 | 5 | 4 | PAINEL | QUADRO DE COMANDO | [5 empty] | 1 | UN | SIM | NAO | SIM | 14041-3026 |  |  |  |  | AJEL |  |  |  | EEAT 1 |  |  | SIM
| #REF! | 10180 | ITUMBIARA | AE-E13-IN-0107-0123 | INACIOLANDIA | INACIOLÂNDIA | FAZENDA CAMPANHA E CAMPO GRANDE | POÇO II | POÇO | 11450004 | 2020-06-16 | 2 | 2 | PAINEL | QUADRO DE COMANDO | [5 empty] | 1 | UN | SIM | NAO | SIM | 14041-3065 | [11 empty] | SIM
| #REF! | 32671 | GRANDE GOIÂNIA | AE-E09-GN-2207-0101 | GOIANÁPOLIS | GOIANÁPOLIS | FAZENDA TREVO- JOSÉ ROSÁRIO , RIBEIRÃO SOZINHA . FAZENDA MACACOS | ETA DE GOIANÁPOLIS | ETA - EEAB - EEAT | 12380003 | 2020-07-10 | 5 | 5 | PAINEL | QUADRO DE COMANDO | [5 empty] | 1 | UN | SIM | NAO | SIM | 14041-3067 | [11 empty] | SIM
| #REF! | 24201 | OUVIDOR | AE-E15-PR-2608-0143 | PIRES DO RIO | PIRES DO RIO | FAZENDA LARANJAL | RESERVATÓRIO | RSE - EEAB - EEAT | 11590002 | 2020-07-30 | 6 | 6 | PAINEL | QUADRO DE COMANDO | [5 empty] | 1 | UN | SIM | NAO | SIM | 14041-3100 | [11 empty] | SIM
| #REF! | 24202 | OUVIDOR | AE-E15-PR-2608-0144 | PIRES DO RIO | PIRES DO RIO | FAZENDA LARANJAL | RESERVATÓRIO | RSE - EEAB - EEAT | 11590002 | 2020-07-30 | 6 | 6 | PAINEL | QUADRO DE COMANDO | [5 empty] | 1 | UN | SIM | NAO | SIM | 14041-3101 | [11 empty] | SIM
| #REF! | 24203 | OUVIDOR | AE-E15-PR-2608-0145 | PIRES DO RIO | PIRES DO RIO | FAZENDA LARANJAL | RESERVATÓRIO | RSE - EEAB - EEAT | 11590002 | 2020-07-30 | 6 | 6 | PAINEL | QUADRO DE COMANDO | [5 empty] | 1 | UN | SIM | NAO | SIM | 14041-3102 | [11 empty] | SIM
| #REF! | 10543 | SANTA HELENA | AE-E00-MA-0307-0022 | MAURILÂNDIA | MAURILÂNDIA | RUA PRIMAVERA Q01 LT01 - NOSSA SENHORA GUIA - MAURILÂNDIA - GO | RESERVATÓRIO DE MAURILÂNDIA | EEAT - RAP - REL | 12160002 | 2020-06-25 | 2 | 2 | PAINEL | QUADRO DE COMANDO | [5 empty] | 1 | UN | SIM | NAO | SIM | 14041-3166 | [11 empty] | SIM
| #REF! | 17462 | FORMOSA | AE-E03-AN-3006-0019 | ALVORADA DO NORTE | ALVORADA DO NORTE | FAZENDA BEZERRA - RIO CORRENTE | CAPTAÇÃO RIO CORRENTE | CAPTAÇÃO | 10220003 | 2020-06-30 | 1 | 1 | PAINEL | QUADRO DE COMANDO | [5 empty] | 1 | UN | SIM | NAO | SIM | 14041-3231 | [11 empty] | SIM
| #REF! | 15671 | CERES | AE-14-CE-2307-2722 | JARAGUÁ | JARAGUÁ | CHÁCARA TANQUE, ZONA RURAL - JARAGUÁ - GO | EEE FINAL | EEE | 11160003 | 2020-07-23 | 5 | 5 | PAINEL | QUADRO DE COMANDO | [5 empty] | 1 | UN | SIM | NAO | SIM | 14041-3252 | [11 empty] | SIM
| #REF! | 16343 | CERES | AE-14-CE-2907-3395 | RUBIATABA | RUBIATABA | AV. JATOBÁ, SN - SAÍDA PARA CERÂMICA - RUBIATABA - GO | EEE INTERMEDIÁRIA | EEE | 11230001 | 2020-07-29 | 6 | 6 | PAINEL | QUADRO DE COMANDO | [5 empty] | 1 | UN | SIM | NAO | SIM | 14041-3259 | [11 empty] | SIM
| #REF! | 16342 | CERES | AE-14-CE-2907-3394 | RUBIATABA | RUBIATABA | AV. JATOBÁ, SN - SAÍDA PARA CERÂMICA - RUBIATABA - GO | EEE INTERMEDIÁRIA | EEE | 11230001 | 2020-07-29 | 6 | 6 | PAINEL | QUADRO DE COMANDO | [5 empty] | 1 | UN | SIM | NAO | SIM | 14041-3260 | [11 empty] | SIM
| #REF! | 16359 | CERES | AE-14-CE-2907-3411 | RUBIATABA | RUBIATABA | RUA FAVEIRO, SN - RUBIATABINHA - RUBIATABA - GO | EEE FINAL | EEE | 11230007 | 2020-07-29 | 7 | 7 | PAINEL | QUADRO DE COMANDO | [5 empty] | 1 | UN | SIM | NAO | SIM | 14041-3261 | [11 empty] | SIM
| #REF! | 16360 | CERES | AE-14-CE-2907-3412 | RUBIATABA | RUBIATABA | RUA FAVEIRO, SN - RUBIATABINHA - RUBIATABA - GO | EEE FINAL | EEE | 11230007 | 2020-07-29 | 7 | 7 | PAINEL | QUADRO DE COMANDO | [5 empty] | 1 | UN | SIM | NAO | SIM | 14041-3262 | [11 empty] | SIM
| #REF! | 15670 | CERES | AE-14-CE-2307-2721 | JARAGUÁ | JARAGUÁ | CHÁCARA TANQUE, ZONA RURAL - JARAGUÁ - GO | EEE FINAL | EEE | 11160003 | 2020-07-23 | 5 | 5 | PAINEL | QUADRO DE COMANDO | [5 empty] | 1 | UN | SIM | NAO | SIM | 14041-3279 | [11 empty] | SIM
| #REF! | 10518 | SANTA HELENA | AE-E11-AC-1407-0018 | ACREÚNA | ACREUNA | AV. SÃO FELIPE C/ ALAMEDA VEREDÃO | EEE ACREÚNA | EEE | 12130002 | 2020-06-24 | 1 | 1 | PAINEL | QUADRO DE COMANDO | [5 empty] | 1 | UN | SIM | NAO | SIM | 14041-3310 | [11 empty] | SIM
| #REF! | 10517 | SANTA HELENA | AE-E11-AC-1407-0017 | ACREÚNA | ACREUNA | AV. SÃO FELIPE C/ ALAMEDA VEREDÃO | EEE ACREÚNA | EEE | 12130002 | 2020-06-24 | 1 | 1 | PAINEL | QUADRO DE COMANDO | [5 empty] | 1 | UN | SIM | NAO | SIM | 14041-3311 | [11 empty] | SIM
| #REF! | 10268 | CAMPOS BELOS | AE-E06-CB-2606-0073 | CAMPOS BELOS | CAMPOS BELOS | RODOVIA BR GO 118 FAZENDA CARNEIRO | ETA - CAP | ETA - CAPTAÇÃO | 10450006 | 2020-06-16 | 2 | 2 | PAINEL | QUADRO DE COMANDO | [5 empty] | 1 | UN | SIM | NAO | SIM | 14041-3340 | [8 empty] | CASA DE BOMBA |  |  | SIM
| #REF! | 10531 | SANTA HELENA | AE-E11-AC-1407-0194 | ACREÚNA | ACREUNA | CÓRREGO VEREDÃO | CAPTAÇÃO/ ETA ACREÚNA | ETA - EEAT - RET | 12130008 | 2020-06-24 | 9 | 9 | PAINEL | QUADRO DE COMANDO | [5 empty] | 1 | UN | SIM | NAO | SIM | 14041-3344 | [11 empty] | SIM
| #REF! | 10535 | SANTA HELENA | AE-E11-AC-1407-0233 | ACREÚNA | VEREDÃO-ACREUNA | R. ACRE C/ R. PARÁ | ETA DE ACREUNA | ETA - EEAT - RSE | 12130010 | 2020-06-24 | 11 | 11 | PAINEL | QUADRO DE COMANDO | [5 empty] | 1 | UN | SIM | NAO | SIM | 14041-3347 | [11 empty] | SIM
| #REF! | 10525 | SANTA HELENA | AE-E11-AC-1407-0175 | ACREÚNA | ACREUNA | CÓRREGO VEREDÃO | CAPTAÇÃO/ ETA ACREÚNA | ETA - EEAT - RET | 12130008 | 2020-06-24 | 9 | 9 | PAINEL | QUADRO DE COMANDO | [5 empty] | 1 | UN | SIM | NAO | SIM | 14041-3358 | [11 empty] | SIM
| #REF! | 10527 | SANTA HELENA | AE-E11-AC-1407-0186 | ACREÚNA | ACREUNA | CÓRREGO VEREDÃO | CAPTAÇÃO/ ETA ACREÚNA | ETA - EEAT - RET | 12130008 | 2020-06-24 | 9 | 9 | PAINEL | QUADRO DE COMANDO | [5 empty] | 1 | UN | SIM | NAO | SIM | 14041-3359 | [11 empty] | SIM
| #REF! | 10529 | SANTA HELENA | AE-E11-AC-1407-0188 | ACREÚNA | ACREUNA | CÓRREGO VEREDÃO | CAPTAÇÃO/ ETA ACREÚNA | ETA - EEAT - RET | 12130008 | 2020-06-24 | 9 | 9 | PAINEL | QUADRO DE COMANDO | [5 empty] | 1 | UN | SIM | NAO | SIM | 14041-3360 | [11 empty] | SIM
| #REF! | 10528 | SANTA HELENA | AE-E11-AC-1407-0187 | ACREÚNA | ACREUNA | CÓRREGO VEREDÃO | CAPTAÇÃO/ ETA ACREÚNA | ETA - EEAT - RET | 12130008 | 2020-06-24 | 9 | 9 | PAINEL | QUADRO DE COMANDO | [5 empty] | 1 | UN | SIM | NAO | SIM | 14041-3362 | [11 empty] | SIM
| #REF! | 10522 | SANTA HELENA | AE-E11-AC-1407-0093 | ACREÚNA | VEREDÃO-ACREUNA | R. ALEXANDRE INACIO DA SILVA Q44 | RESERVATÓRIO SETOR CANADA | RSE - REL - EEAT | 12130005 | 2020-06-24 | 6 | 6 | PAINEL | QUADRO DE COMANDO | [5 empty] | 1 | UN | SIM | NAO | SIM | 14041-3363 | [11 empty] | SIM
| #REF! | 24205 | OUVIDOR | AE-E15-PR-2608-0147 | PIRES DO RIO | PIRES DO RIO | FAZENDA LARANJAL | RESERVATÓRIO | RSE - EEAB - EEAT | 11590002 | 2020-07-30 | 6 | 6 | PAINEL | QUADRO DE COMANDO | [5 empty] | 1 | UN | SIM | NAO | SIM | 14041-3394 | [11 empty] | SIM
| #REF! | 21547 | JATAÍ | AE-E15-CA-1707-0122 | CAIAPÔNIA | CAIAPÔNIA | FAZENDA LAGEADO | ETA DE CAIAPÔNIA | ETA - EEAB | 11740004 | 2020-07-02 | 5 | 5 | PAINEL | QUADRO DE COMANDO | [5 empty] | 1 | UN | SIM | NAO | SIM | 14041-3414 | [11 empty] | SIM
| #REF! | 15576 | CERES | AE-14-CE-2207-2627 | JARAGUÁ | JARAGUÁ | FAZENDA BOA VISTA ROD.427 - JARAGUÁ - GO | ETA JARAGUÁ | ETA | 11160005 | 2020-07-22 | 1 | 1 | PAINEL | QUADRO DE COMANDO | [5 empty] | 1 | UN | SIM | NAO | SIM | 14041-3459 | [11 empty] | SIM
| #REF! | 15609 | CERES | AE-14-CE-2207-2660 | JARAGUÁ | JARAGUÁ | FAZENDA BOA VISTA ROD.427 - JARAGUÁ - GO | CAPTAÇÃO RIO PARÍ/EEAB | CAPTAÇÃO | 11160006 | 2020-07-22 | 1 | 1 | PAINEL | QUADRO DE COMANDO | [5 empty] | 1 | UN | SIM | NAO | SIM | 14041-3460 | [11 empty] | SIM
| #REF! | 15622 | CERES | AE-14-CE-2307-2673 | JARAGUÁ | JARAGUÁ | FAZENDA BOA VISTA ROD.427 - JARAGUÁ - GO | EEAT JARAGUÁ | ETA | 11160007 | 2020-07-23 | 2 | 2 | PAINEL | QUADRO DE COMANDO | [5 empty] | 1 | UN | SIM | NAO | SIM | 14041-3461 | [11 empty] | SIM
| #REF! | 10140 | ITUMBIARA | AE-E13-BJ-0107-0016 | BOM JESUS DE GOIAS | BOM JESUS | FAZENDA BOM JESUS | CAP - EEAT | CAPTAÇÃO - EEAT | 11410001 | 2020-06-17 | 1 | 1 | PAINEL | QUADRO DE COMANDO | [5 empty] | 1 | UN | SIM | NAO | SIM | 14041-3465 | [11 empty] | SIM
| #REF! | 10265 | CAMPOS BELOS | AE-E03-AN-2406-0020 | CAMPOS BELOS | CAMPOS BELOS | FAZENDA CARNEIRO CAMPOS BELOS | EEAT | EEAT | 10450004 | 2020-06-16 | 3 | 3 | PAINEL | QUADRO DE COMANDO | [5 empty] | 1 | UN | SIM | NAO | SIM | 14041-3494 | [11 empty] | SIM
| #REF! | 10269 | CAMPOS BELOS | AE-E06-CB-2606-0069 | CAMPOS BELOS | CAMPOS BELOS | RODOVIA BR GO 118 FAZENDA CARNEIRO | ETA - CAP | ETA - CAPTAÇÃO | 10450006 | 2020-06-16 | 2 | 2 | PAINEL | QUADRO DE COMANDO | [5 empty] | 1 | UN | SIM | NAO | SIM | 14041-3502 | [8 empty] | CASA DE BOMBA |  |  | SIM
| #REF! | 10273 | CAMPOS BELOS | AE-E06-CB-2606-0058 | CAMPOS BELOS | CAMPOS BELOS | RODOVIA BR GO 118 FAZENDA CARNEIRO | ETA - CAP | ETA - CAPTAÇÃO | 10450006 | 2020-06-16 | 2 | 2 | PAINEL | QUADRO DE COMANDO | [5 empty] | 1 | UN | SIM | NAO | SIM | 14041-3504 | [8 empty] | CAPTAÇÃO |  |  | SIM
| #REF! | 10146 | ITUMBIARA | AE-E13-BJ-0107-0199 | BOM JESUS DE GOIAS | BOM JESUS | AVENIDA GOIÁS QD.60 LT.30, Nº 823 BAIRRO ALVORADA | ETA - REL - RSE - EEAT | ETA - REL - RSE - EEAT | 11410009 | 2020-06-17 | 9 | 9 | PAINEL | QUADRO DE COMANDO | [5 empty] | 1 | UN | SIM | NAO | SIM | 14041-3538 | [11 empty] | SIM
| #REF! | 10270 | CAMPOS BELOS | AE-E06-CB-2606-0068 | CAMPOS BELOS | CAMPOS BELOS | RODOVIA BR GO 118 FAZENDA CARNEIRO | ETA - CAP | ETA - CAPTAÇÃO | 10450006 | 2020-06-16 | 2 | 2 | PAINEL | QUADRO DE COMANDO | [5 empty] | 1 | UN | SIM | NAO | SIM | 14041-3545 | [8 empty] | CASA DE BOMBA |  |  | SIM
| #REF! | 10179 | ITUMBIARA | AE-E13-IN-0107-0110 | INACIOLANDIA | INACIOLÂNDIA | FAZENDA CAMPANHA E CAMPO GRANDE | ETA - POÇO - REL - CAPTAÇÃO | ETA - POÇO - REL - CAPTAÇÃO | 11450003 | 2020-06-16 | 1 | 1 | PAINEL | QUADRO DE COMANDO | [5 empty] | 1 | UN | SIM | NAO | SIM | 14041-3600 | [11 empty] | SIM
| #REF! | 10177 | ITUMBIARA | AE-E13-IN-0107-0090 | INACIOLANDIA | INACIOLÂNDIA | FAZENDA CAMPANHA E CAMPO GRANDE | ETA - POÇO - REL - CAPTAÇÃO | ETA - POÇO - REL - CAPTAÇÃO | 11450003 | 2020-06-16 | 1 | 1 | PAINEL | QUADRO DE COMANDO | [5 empty] | 1 | UN | SIM | NAO | SIM | 14041-3601 | [11 empty] | SIM
| #REF! | 10530 | SANTA HELENA | AE-E11-AC-1407-0189 | ACREÚNA | ACREUNA | CÓRREGO VEREDÃO | CAPTAÇÃO/ ETA ACREÚNA | ETA - EEAT - RET | 12130008 | 2020-06-24 | 9 | 9 | PAINEL | QUADRO DE COMANDO | [5 empty] | 1 | UN | SIM | NAO | SIM | 14041-3683 | [11 empty] | SIM
| #REF! | 10524 | SANTA HELENA | AE-E11-AC-1407-0174 | ACREÚNA | ACREUNA | CÓRREGO VEREDÃO | CAPTAÇÃO/ ETA ACREÚNA | ETA - EEAT - RET | 12130008 | 2020-06-24 | 9 | 9 | PAINEL | QUADRO DE COMANDO | [5 empty] | 1 | UN | SIM | NAO | SIM | 14041-3684 | [11 empty] | SIM
| #REF! | 10553 | SANTA HELENA | AE-E00-MA-0307-0074 | MAURILÂNDIA | MAURILÂNDIA | AVENIDA ELZA DO AMOR DIVINO, 04 - MAURILÂNDIA - GO | ETA DE MAURILÂNDIA | ETA - EEAT - RAP | 12160004 | 2020-06-25 | 10 | 4 | PAINEL | QUADRO DE COMANDO | [5 empty] | 1 | UN | SIM | NAO | SIM | 14041-3843 | [11 empty] | SIM
| #REF! | 10552 | SANTA HELENA | AE-E00-MA-0307-0073 | MAURILÂNDIA | MAURILÂNDIA | AVENIDA ELZA DO AMOR DIVINO, 04 - MAURILÂNDIA - GO | ETA DE MAURILÂNDIA | ETA - EEAT - RAP | 12160004 | 2020-06-25 | 10 | 4 | PAINEL | QUADRO DE COMANDO | [5 empty] | 1 | UN | SIM | NAO | SIM | 14041-3844 | [11 empty] | SIM
| #REF! | 10550 | SANTA HELENA | AE-E00-MA-0307-0071 | MAURILÂNDIA | MAURILÂNDIA | AVENIDA ELZA DO AMOR DIVINO, 04 - MAURILÂNDIA - GO | ETA DE MAURILÂNDIA | ETA - EEAT - RAP | 12160004 | 2020-06-25 | 10 | 4 | PAINEL | QUADRO DE COMANDO | [5 empty] | 1 | UN | SIM | NAO | SIM | 14041-3845 | [11 empty] | SIM
| #REF! | 10551 | SANTA HELENA | AE-E00-MA-0307-0072 | MAURILÂNDIA | MAURILÂNDIA | AVENIDA ELZA DO AMOR DIVINO, 04 - MAURILÂNDIA - GO | ETA DE MAURILÂNDIA | ETA - EEAT - RAP | 12160004 | 2020-06-25 | 10 | 4 | PAINEL | QUADRO DE COMANDO | [5 empty] | 1 | UN | SIM | NAO | SIM | 14041-3846 | [11 empty] | SIM
| #REF! | 10526 | SANTA HELENA | AE-E11-AC-1407-0176 | ACREÚNA | ACREUNA | CÓRREGO VEREDÃO | CAPTAÇÃO/ ETA ACREÚNA | ETA - EEAT - RET | 12130008 | 2020-06-24 | 9 | 9 | PAINEL | QUADRO DE COMANDO | [5 empty] | 1 | UN | SIM | NAO | SIM | 14041-3862 | [11 empty] | SIM
| #REF! | 10532 | SANTA HELENA | AE-E11-AC-1407-0195 | ACREÚNA | ACREUNA | CÓRREGO VEREDÃO | CAPTAÇÃO/ ETA ACREÚNA | ETA - EEAT - RET | 12130008 | 2020-06-24 | 9 | 9 | PAINEL | QUADRO DE COMANDO | [5 empty] | 1 | UN | SIM | NAO | SIM | 14041-3863 | [11 empty] | SIM
| #REF! | 10547 | SANTA HELENA | AE-E00-MA-0307-0064 | MAURILÂNDIA | MAURILÂNDIA | AVENIDA ELZA DO AMOR DIVINO, 04 - MAURILÂNDIA - GO | ETA DE MAURILÂNDIA | ETA - EEAT - RAP | 12160004 | 2020-06-25 | 10 | 4 | PAINEL | QUADRO DE COMANDO | [5 empty] | 1 | UN | SIM | NAO | SIM | 14041-3864 | [11 empty] | SIM
| #REF! | 17451 | FORMOSA | AE-E03-AN-3006-0008 | ALVORADA DO NORTE | ALVORADA DO NORTE | AVENIDA BERNARDO SAIÃO | EEE III | EEE | 10220002 | 2020-06-30 | 1 | 1 | PAINEL | QUADRO DE COMANDO | [5 empty] | 1 | UN | SIM | NAO | SIM | 14041-3912 | [11 empty] | SIM
| #REF! | 32647 | GRANDE GOIÂNIA | AE-E09-GN-2207-0077 | GOIANÁPOLIS | GOIANÁPOLIS | FAZENDA TREVO- JOSÉ ROSÁRIO , RIBEIRÃO SOZINHA . FAZENDA MACACOS | ETA DE GOIANÁPOLIS | ETA - EEAB - EEAT | 12380003 | 2020-07-10 | 5 | 5 | PAINEL | QUADRO DE COMANDO | [5 empty] | 1 | UN | SIM | NAO | SIM | 14041-4363 | [11 empty] | SIM
| #REF! | 24140 | OUVIDOR | AE-E15-PR-2608-0083 | PIRES DO RIO | PIRES DO RIO | FAZENDA LARANJAL | ETA PIRES DO RIO | ETA | 11590001 | 2020-07-30 | 5 | 5 | PAINEL | QUADRO DE COMANDO | [5 empty] | 1 | UN | SIM | NAO | SIM | 14041-4466 | [11 empty] | SIM
| #REF! | 19211 | FORMOSA | AE-E06-SJ-2707-0061 | SAO JOAO DA ALIANCA | SAO JOAO DA ALIANCA | FAZENDA OLHOS D'ÁGUA SÃO JOÃO DA ALIANÇA | ETA SÃO JOÃO DA ALIANÇA | ETA | 10310005 | 2020-07-07 | 5 | 5 | BOMBA | CENTRIFUGA | [5 empty] | 1 | UN | SIM | NAO | SIM | 14047-2598 |  |  | 1770 | 144M³H | KSB | WKL 100/5 | [5 empty] | SIM
| #REF! | 17467 | FORMOSA | AE-E03-AN-3006-0024 | ALVORADA DO NORTE | ALVORADA DO NORTE | FAZENDA BEZERRA - RIO CORRENTE | CAPTAÇÃO RIO CORRENTE | CAPTAÇÃO | 10220003 | 2020-06-30 | 1 | 1 | BOMBA | CENTRIFUGA | [5 empty] | 1 | UN | SIM | NAO | SIM | 14047-2879 |  |  | 1750 | 18 M³/H | IMBIL | [6 empty] | SIM
| #REF! | 15617 | CERES | AE-14-CE-2307-2668 | JARAGUÁ | JARAGUÁ | FAZENDA BOA VISTA ROD.427 - JARAGUÁ - GO | EEAT JARAGUÁ | ETA | 11160007 | 2020-07-23 | 2 | 2 | BOMBA | CENTRIFUGA | [5 empty] | 1 | UN | SIM | NAO | SIM | 14047-2977 | [11 empty] | SIM
| #REF! | 6789 | CAMPOS BELOS | AE-E06-IA-0507-0026 | IACIARA | IACIARA | AVENIDA PEDRO ALEXANDRE BAIRRO ALTO DA BOA VISTA | ETA - AGÊNCIA - EEAT | ETA | 10530001 | 2020-06-24 | 10 | 10 | BOMBA | CENTRIFUGA | [5 empty] | 1 | UN | SIM | NAO | SIM | 14047-3012 |  |  |  |  | WORTHINGTON | D814 | TEC 01217 |  |  |  |  | SIM
| #REF! | 6786 | CAMPOS BELOS | AE-E06-IA-0507-0029 | IACIARA | IACIARA | AVENIDA PEDRO ALEXANDRE BAIRRO ALTO DA BOA VISTA | ETA - AGÊNCIA - EEAT | ETA | 10530001 | 2020-06-24 | 10 | 10 | BOMBA | CENTRIFUGA | [5 empty] | 1 | UN | SIM | NAO | SIM | 14047-3022 |  |  | 1750 |  | MARK GRUNDFOS | E 012 | 1040913 |  |  |  |  | SIM
| #REF! | 6787 | CAMPOS BELOS | AE-E06-IA-0507-0028 | IACIARA | IACIARA | AVENIDA PEDRO ALEXANDRE BAIRRO ALTO DA BOA VISTA | ETA - AGÊNCIA - EEAT | ETA | 10530001 | 2020-06-24 | 10 | 10 | BOMBA | CENTRIFUGA | [5 empty] | 1 | UN | SIM | NAO | SIM | 14047-3023 |  |  | 1750 |  | MARK GRUNDFOS | E 012 | 1040914 |  |  |  |  | SIM
| #REF! | 6673 | ITUMBIARA | AE-E13-BJ-0107-0152 | BOM JESUS DE GOIAS | BOM JESUS | AVENIDA GOIÁS QD.60 LT.30, Nº 823 BAIRRO ALVORADA | ETA - REL - RSE - EEAT | ETA - REL - RSE - EEAT | 11410009 | 2020-06-17 | 9 | 9 | BOMBA | CENTRIFUGA | [5 empty] | 1 | UN | SIM | NAO | SIM | 14047-3111 | [11 empty] | SIM
| #REF! | 53750 | PORANGATU | AE-E14-CA-1908-0016 | CAMPINACU | CAMPINAÇU | FAZENDA QUEIXADA CURRIOLA - CAMPINAÇU - GO | ETA CAMPINAÇU | ETA | 11840002 | 2020-08-07 | 7 | 7 | BOMBA | CENTRIFUGA | [5 empty] | 1 | UN | SIM | NAO | SIM | 14047-3112 |  |  |  |  | MARK GRUNDFOS | H033414 | [5 empty] | SIM
| #REF! | 53749 | PORANGATU | AE-E14-CA-1908-0015 | CAMPINACU | CAMPINAÇU | FAZENDA QUEIXADA CURRIOLA - CAMPINAÇU - GO | ETA CAMPINAÇU | ETA | 11840002 | 2020-08-07 | 7 | 7 | BOMBA | CENTRIFUGA | [5 empty] | 1 | UN | SIM | NAO | SIM | 14047-3113 |  |  |  |  | MARK GRUNDFOS | H033414 | [5 empty] | SIM
| #REF! | 19282 | FORMOSA | AE-E03-MM-2906-0526 | MAMBAI | MAMBAI | RUA FILOGONIO JOAQUIM DA COSTA S/N | ETA MAMBAI | ETA - RAP - REL | 10290004 | 2020-06-29 | 1 | 2 | BOMBA | CENTRIFUGA | [5 empty] | 1 | UN | SIM | NAO | SIM | 14047-3223 |  |  |  | 9,5 M³/H | FLOWSERVE |  | TEC05647 |  |  |  |  | SIM
| #REF! | 6771 | CAMPOS BELOS | AE-E03-AN-2406-0112 | CAMPOS BELOS | CAMPOS BELOS | RODOVIA BR GO 118 FAZENDA CARNEIRO | ETA - CAP | ETA - CAPTAÇÃO | 10450006 | 2020-06-16 | 13 | 13 | BOMBA | CENTRIFUGA | [5 empty] | 1 | UN | SIM | NAO | SIM | 14047-3249 |  |  |  | 33 M³/H | BRANCO | B4T 710 |  |  | ALMOXARIFADO |  |  | SIM
| #REF! | 6773 | CAMPOS BELOS | AE-E03-AN-2406-0006 | CAMPOS BELOS | CAMPOS BELOS | RUA 1 QUADRA B1 LOTE 07 ST. AEROPORTO CAMPOS BELOS | RAP | RAP | 10450008 | 2020-06-16 | 1 | 1 | BOMBA | CENTRIFUGA | HIDRAULICA |  |  |  |  | 1 | UN | SIM | NAO | SIM | 14047-3461 |  |  | 1750 | 7,80 M³/H | KSB | [6 empty] | SIM
| #REF! | 7025 | SANTA HELENA | AE-E00-MA-0307-0030 | MAURILÂNDIA | MAURILÂNDIA | RUA PRIMAVERA Q01 LT01 - NOSSA SENHORA GUIA - MAURILÂNDIA - GO | RESERVATÓRIO DE MAURILÂNDIA | EEAT - RAP - REL | 12160002 | 2020-06-25 | 2 | 2 | BOMBA | CENTRIFUGA | [5 empty] | 1 | UN | SIM | NAO | SIM | 14047-3533 |  |  |  | 20 M³/H | [7 empty] | SIM
| #REF! | 7026 | SANTA HELENA | AE-E00-MA-0307-0031 | MAURILÂNDIA | MAURILÂNDIA | RUA PRIMAVERA Q01 LT01 - NOSSA SENHORA GUIA - MAURILÂNDIA - GO | RESERVATÓRIO DE MAURILÂNDIA | EEAT - RAP - REL | 12160002 | 2020-06-25 | 2 | 2 | BOMBA | CENTRIFUGA | [5 empty] | 1 | UN | SIM | NAO | SIM | 14047-3535 |  |  |  | 20 M³/H | [7 empty] | SIM
| #REF! | 32639 | GRANDE GOIÂNIA | AE-E09-GN-2207-0069 | GOIANÁPOLIS | GOIANÁPOLIS | FAZENDA TREVO- JOSÉ ROSÁRIO , RIBEIRÃO SOZINHA . FAZENDA MACACOS | ETA DE GOIANÁPOLIS | ETA - EEAB - EEAT | 12380003 | 2020-07-10 | 5 | 5 | BOMBA | CENTRIFUGA | [5 empty] | 1 | UN | SIM | NAO | SIM | 14047-3565 |  |  | 1750 | 77 M³/H | GRUNDFOS | [6 empty] | SIM
| #REF! | 15512 | CERES | AE-14-CE-2107-2563 | JARAGUÁ | JARAGUÁ | RUA ALTO DA SERRA– LOT. ALTO DO ROSÁRIO, QD. 2, LT. 69,VILA IZAURA - JARAGUÁ - GO | EEAT ALTO DO ROSÁRIO | REL - RAP - RSE - EEAT | 11160011 | 2020-07-21 | 3 | 6 | BOMBA | CENTRIFUGA | [5 empty] | 1 | UN | SIM | NAO | SIM | 14047-3654 |  |  |  |  | FLOWSERVE | D820 | [5 empty] | SIM
| #REF! | 19212 | FORMOSA | AE-E06-SJ-2707-0062 | SAO JOAO DA ALIANCA | SAO JOAO DA ALIANCA | FAZENDA OLHOS D'ÁGUA SÃO JOÃO DA ALIANÇA | ETA SÃO JOÃO DA ALIANÇA | ETA | 10310005 | 2020-07-07 | 5 | 5 | BOMBA | CENTRIFUGA | [5 empty] | 1 | UN | SIM | NAO | SIM | 14047-3682 |  |  | 1750 | 54M³H | IMBIL | BEW 80/7 | 131243670001 |  |  |  |  | SIM
| #REF! | 6763 | CAMPOS BELOS | AE-E06-CB-2606-0050 | CAMPOS BELOS | CAMPOS BELOS | RODOVIA BR GO 118 FAZENDA CARNEIRO | ETA - CAP | ETA - CAPTAÇÃO | 10450006 | 2020-06-16 | 2 | 2 | BOMBA | CENTRIFUGA | HORIZONTAL |  |  |  |  | 1 | UN | SIM | NAO | SIM | 14047-3688 | [11 empty] | SIM
| #REF! | 6762 | CAMPOS BELOS | AE-E06-CB-2606-0051 | CAMPOS BELOS | CAMPOS BELOS | RODOVIA BR GO 118 FAZENDA CARNEIRO | ETA - CAP | ETA - CAPTAÇÃO | 10450006 | 2020-06-16 | 2 | 2 | BOMBA | CENTRIFUGA | HORIZONTAL |  |  |  |  | 1 | UN | SIM | NAO | SIM | 14047-3689 | [11 empty] | SIM
| #REF! | 6664 | ITUMBIARA | AE-E13-BJ-0107-0009 | BOM JESUS DE GOIAS | BOM JESUS | FAZENDA BOM JESUS | CAP - EEAT | CAPTAÇÃO - EEAT | 11410001 | 2020-06-17 | 1 | 1 | BOMBA | CENTRIFUGA | [5 empty] | 1 | UN | SIM | NAO | SIM | 14047-3740 |  |  | 1750 | 342M³/H | GRUNDFOS | DN.150/50 | 3546524 |  | 84,50MCA |  |  | SIM
| #REF! | 6665 | ITUMBIARA | AE-E13-BJ-0107-0010 | BOM JESUS DE GOIAS | BOM JESUS | FAZENDA BOM JESUS | CAP - EEAT | CAPTAÇÃO - EEAT | 11410001 | 2020-06-17 | 1 | 1 | BOMBA | CENTRIFUGA | [5 empty] | 1 | UN | SIM | NAO | SIM | 14047-3741 |  |  | 1750 | 342M³/H | GRUNDFOS | DN.150/50 | 3540524 |  | 84,50MCA |  |  | SIM
| #REF! | 15511 | CERES | AE-14-CE-2107-2562 | JARAGUÁ | JARAGUÁ | RUA ALTO DA SERRA– LOT. ALTO DO ROSÁRIO, QD. 2, LT. 69,VILA IZAURA - JARAGUÁ - GO | EEAT ALTO DO ROSÁRIO | REL - RAP - RSE - EEAT | 11160011 | 2020-07-21 | 3 | 6 | BOMBA | CENTRIFUGA | [5 empty] | 1 | UN | SIM | NAO | SIM | 14047-3795 |  |  |  |  | FLOWSERVE | D820 | 9670 |  |  |  |  | SIM
| #REF! | 7017 | SANTA HELENA | AE-E11-AC-1407-0151 | ACREÚNA | ACREUNA | CÓRREGO VEREDÃO | CAPTAÇÃO/ ETA ACREÚNA | ETA - EEAT - RET | 12130008 | 2020-06-24 | 9 | 9 | BOMBA | CENTRIFUGA | [5 empty] | 1 | UN | SIM | NAO | SIM | 14047-3873 |  |  |  | 183,56M³/H | KSB |  |  |  | 51,70MCA |  |  | SIM
| #REF! | 7016 | SANTA HELENA | AE-E11-AC-1407-0150 | ACREÚNA | ACREUNA | CÓRREGO VEREDÃO | CAPTAÇÃO/ ETA ACREÚNA | ETA - EEAT - RET | 12130008 | 2020-06-24 | 9 | 9 | BOMBA | CENTRIFUGA | [5 empty] | 1 | UN | SIM | NAO | SIM | 14047-3874 |  |  |  | 183,56M³/H | KSB |  |  |  | 51,70MCA |  |  | SIM
| #REF! | 7018 | SANTA HELENA | AE-E11-AC-1407-0152 | ACREÚNA | ACREUNA | CÓRREGO VEREDÃO | CAPTAÇÃO/ ETA ACREÚNA | ETA - EEAT - RET | 12130008 | 2020-06-24 | 9 | 9 | BOMBA | CENTRIFUGA | [5 empty] | 1 | UN | SIM | NAO | SIM | 14047-3875 |  |  |  | 183,56M³/H | KSB |  |  |  | 51,70MCA |  |  | SIM
| #REF! | 7021 | SANTA HELENA | AE-E11-AC-1407-0223 | ACREÚNA | VEREDÃO-ACREUNA | R. ACRE C/ R. PARÁ | ETA DE ACREUNA | ETA - EEAT - RSE | 12130010 | 2020-06-24 | 11 | 11 | BOMBA | CENTRIFUGA | [5 empty] | 1 | UN | SIM | NAO | SIM | 14047-3875 |  |  |  | 158,68M³/H | KSB | MEGANORM 250 |  |  | 20,80MCA |  |  | SIM
| #REF! | 7012 | SANTA HELENA | AE-E11-AC-1407-0090 | ACREÚNA | VEREDÃO-ACREUNA | R. ALEXANDRE INACIO DA SILVA Q44 | RESERVATÓRIO SETOR CANADA | RSE - REL - EEAT | 12130005 | 2020-06-24 | 6 | 6 | BOMBA | CENTRIFUGA | [5 empty] | 1 | UN | SIM | NAO | SIM | 14047-3877 |  |  |  | 180,18M³/H |  |  |  |  | 21,30MCA |  |  | SIM
| #REF! | 7013 | SANTA HELENA | AE-E11-AC-1407-0091 | ACREÚNA | VEREDÃO-ACREUNA | R. ALEXANDRE INACIO DA SILVA Q44 | RESERVATÓRIO SETOR CANADA | RSE - REL - EEAT | 12130005 | 2020-06-24 | 6 | 6 | BOMBA | CENTRIFUGA | [5 empty] | 1 | UN | SIM | NAO | SIM | 14047-3878 |  |  |  | 180,18M³/H |  |  |  |  | 21,30MCA |  |  | SIM
| #REF! | 7014 | SANTA HELENA | AE-E11-AC-1407-0092 | ACREÚNA | VEREDÃO-ACREUNA | R. ALEXANDRE INACIO DA SILVA Q44 | RESERVATÓRIO SETOR CANADA | RSE - REL - EEAT | 12130005 | 2020-06-24 | 6 | 6 | BOMBA | CENTRIFUGA | [5 empty] | 1 | UN | SIM | NAO | SIM | 14047-3879 |  |  |  | 180,18M³/H |  |  |  |  | 21,30MCA |  |  | SIM
| #REF! | 7023 | SANTA HELENA | AE-E11-AC-1407-0225 | ACREÚNA | VEREDÃO-ACREUNA | R. ACRE C/ R. PARÁ | ETA DE ACREUNA | ETA - EEAT - RSE | 12130010 | 2020-06-24 | 11 | 11 | BOMBA | CENTRIFUGA | [5 empty] | 1 | UN | SIM | NAO | SIM | 14047-3880 |  |  |  | 158,68M³/H | KSB | MEGANORM 250 |  |  | 20,80MCA |  |  | SIM
| #REF! | 7022 | SANTA HELENA | AE-E11-AC-1407-0224 | ACREÚNA | VEREDÃO-ACREUNA | R. ACRE C/ R. PARÁ | ETA DE ACREUNA | ETA - EEAT - RSE | 12130010 | 2020-06-24 | 11 | 11 | BOMBA | CENTRIFUGA | [5 empty] | 1 | UN | SIM | NAO | SIM | 14047-3881 |  |  |  | 158,68M³/H | KSB | MEGANORM 250 |  |  | 20,80MCA |  |  | SIM
| #REF! | 16210 | CERES | AE-10-CE-1307-3262 | RIANÁPOLIS | RIBEIRÃO FORMIGA | RUA IDELBANDO GOMES MACHADO QD. 19 LOTES (1 A 3,6 A 9 E 12) - VILA REDENÇÃO - RIANÁPOLIS | RESERVATÓRIO/ETA/ESCRITÓRIO | ETA | 11220002 | 2020-07-13 | 1 | 1 | BOMBA | CENTRIFUGA | [5 empty] | 1 | UN | SIM | NAO | SIM | 14047-3934 |  |  |  | 43,20 M³/H | GRUNDFOS | NGK 80-50-250/263 |  |  | SALA MAQUINA |  |  | SIM
| #REF! | 16213 | CERES | AE-10-CE-1307-3265 | RIANÁPOLIS | RIBEIRÃO FORMIGA | RUA IDELBANDO GOMES MACHADO QD. 19 LOTES (1 A 3,6 A 9 E 12) - VILA REDENÇÃO - RIANÁPOLIS | RESERVATÓRIO/ETA/ESCRITÓRIO | ETA | 11220002 | 2020-07-13 | 1 | 1 | BOMBA | CENTRIFUGA | [5 empty] | 1 | UN | SIM | NAO | SIM | 14047-3935 |  |  |  | 43,20 M³/H | GRUNDFOS | NGK 80-50-250/263 |  |  | SALA MAQUINA |  |  | SIM
| #REF! | 32664 | GRANDE GOIÂNIA | AE-E09-GN-2207-0094 | GOIANÁPOLIS | GOIANÁPOLIS | FAZENDA TREVO- JOSÉ ROSÁRIO , RIBEIRÃO SOZINHA . FAZENDA MACACOS | ETA DE GOIANÁPOLIS | ETA - EEAB - EEAT | 12380003 | 2020-07-10 | 5 | 5 | BOMBA | CENTRIFUGA | [5 empty] | 1 | UN | NAO | SIM | SIM | 14047-4164 |  |  | 1750 | 80 M³/H | [7 empty] | SIM
| #REF! | 32637 | GRANDE GOIÂNIA | AE-E09-GN-2207-0067 | GOIANÁPOLIS | GOIANÁPOLIS | FAZENDA TREVO- JOSÉ ROSÁRIO , RIBEIRÃO SOZINHA . FAZENDA MACACOS | ETA DE GOIANÁPOLIS | ETA - EEAB - EEAT | 12380003 | 2020-07-10 | 5 | 5 | BOMBA | CENTRIFUGA | [5 empty] | 1 | UN | SIM | NAO | SIM | 14047-4788 |  |  |  | 33 M³/H | FLOWSERVE | D1020 | 10126 |  | 9,2 DIAMETRO DE RATOR |  |  | SIM
| #REF! | 32638 | GRANDE GOIÂNIA | AE-E09-GN-2207-0068 | GOIANÁPOLIS | GOIANÁPOLIS | FAZENDA TREVO- JOSÉ ROSÁRIO , RIBEIRÃO SOZINHA . FAZENDA MACACOS | ETA DE GOIANÁPOLIS | ETA - EEAB - EEAT | 12380003 | 2020-07-10 | 5 | 5 | BOMBA | CENTRIFUGA | [5 empty] | 1 | UN | SIM | NAO | SIM | 14047-4789 |  |  |  | 33 M³/H | FLOWSERVE | D1020 |  |  | 9,2 DIAMETRO DE RATOR |  |  | SIM
| #REF! | 21540 | JATAÍ | AE-E15-CA-1707-0115 | CAIAPÔNIA | CAIAPÔNIA | FAZENDA LAGEADO | ETA DE CAIAPÔNIA | ETA - EEAB | 11740004 | 2020-07-02 | 5 | 5 | BOMBA | CENTRIFUGA | [5 empty] | 1 | UN | SIM | NAO | SIM | 14047-4878 |  |  |  | 200 | KSB |  |  |  | 14 M.C.A. |  |  | SIM
| #REF! | 21545 | JATAÍ | AE-E15-CA-1707-0120 | CAIAPÔNIA | CAIAPÔNIA | FAZENDA LAGEADO | ETA DE CAIAPÔNIA | ETA - EEAB | 11740004 | 2020-07-02 | 5 | 5 | BOMBA | DOSADORA | [5 empty] | 1 | UN | SIM | NAO | SIM | 14048-1054 | [11 empty] | SIM
| #REF! | 7169 | ITUMBIARA | AE-E13-IN-0107-0101 | INACIOLANDIA | INACIOLÂNDIA | FAZENDA CAMPANHA E CAMPO GRANDE | ETA - POÇO - REL - CAPTAÇÃO | ETA - POÇO - REL - CAPTAÇÃO | 11450003 | 2020-06-16 | 1 | 1 | BOMBA | DOSADORA | [5 empty] | 1 | UN | SIM | NAO | SIM | 14048-1348 |  |  |  |  | ETATRON | DLX MA/AD | [5 empty] | SIM
| #REF! | 19276 | FORMOSA | AE-E03-MM-2906-0520 | MAMBAI | MAMBAI | RUA FILOGONIO JOAQUIM DA COSTA S/N | ETA MAMBAI | ETA - RAP - REL | 10290004 | 2020-06-29 | 1 | 2 | BOMBA | DOSADORA | [5 empty] | 1 | UN | SIM | NAO | SIM | 14048-1433 |  |  |  |  | EMEC | GCD04 |  |  | 4 BAR |  |  | SIM
| #REF! | 21541 | JATAÍ | AE-E15-CA-1707-0116 | CAIAPÔNIA | CAIAPÔNIA | FAZENDA LAGEADO | ETA DE CAIAPÔNIA | ETA - EEAB | 11740004 | 2020-07-02 | 5 | 5 | BOMBA | DOSADORA | [5 empty] | 1 | UN | SIM | NAO | SIM | 14048-1485 |  |  |  | 30 L/H | [7 empty] | SIM
| #REF! | 32663 | GRANDE GOIÂNIA | AE-E09-GN-2207-0093 | GOIANÁPOLIS | GOIANÁPOLIS | FAZENDA TREVO- JOSÉ ROSÁRIO , RIBEIRÃO SOZINHA . FAZENDA MACACOS | ETA DE GOIANÁPOLIS | ETA - EEAB - EEAT | 12380003 | 2020-07-10 | 5 | 5 | BOMBA | DOSADORA | [5 empty] | 1 | UN | SIM | NAO | SIM | 14048-1526 |  |  |  |  | ETATRON | [6 empty] | SIM
| #REF! | 32660 | GRANDE GOIÂNIA | AE-E09-GN-2207-0090 | GOIANÁPOLIS | GOIANÁPOLIS | FAZENDA TREVO- JOSÉ ROSÁRIO , RIBEIRÃO SOZINHA . FAZENDA MACACOS | ETA DE GOIANÁPOLIS | ETA - EEAB - EEAT | 12380003 | 2020-07-10 | 5 | 5 | BOMBA | DOSADORA | [5 empty] | 1 | UN | SIM | NAO | SIM | 14048-1533 |  |  |  |  | ETATRON | [6 empty] | SIM
| #REF! | 32658 | GRANDE GOIÂNIA | AE-E09-GN-2207-0088 | GOIANÁPOLIS | GOIANÁPOLIS | FAZENDA TREVO- JOSÉ ROSÁRIO , RIBEIRÃO SOZINHA . FAZENDA MACACOS | ETA DE GOIANÁPOLIS | ETA - EEAB - EEAT | 12380003 | 2020-07-10 | 5 | 5 | BOMBA | DOSADORA | [5 empty] | 1 | UN | SIM | NAO | SIM | 14048-1537 |  |  |  |  | ETATRON | [6 empty] | SIM
| #REF! | 53748 | PORANGATU | AE-E14-CA-1908-0014 | CAMPINACU | CAMPINAÇU | FAZENDA QUEIXADA CURRIOLA - CAMPINAÇU - GO | ETA CAMPINAÇU | ETA | 11840002 | 2020-08-07 | 7 | 7 | BOMBA | DOSADORA | [5 empty] | 1 | UN | SIM | NAO | SIM | 14048-1651 |  |  |  |  | ETATRON | [6 empty] | SIM
| #REF! | 7171 | ITUMBIARA | AE-E13-IN-0107-0103 | INACIOLANDIA | INACIOLÂNDIA | FAZENDA CAMPANHA E CAMPO GRANDE | ETA - POÇO - REL - CAPTAÇÃO | ETA - POÇO - REL - CAPTAÇÃO | 11450003 | 2020-06-16 | 1 | 1 | BOMBA | DOSADORA | [5 empty] | 1 | UN | SIM | NAO | SIM | 14048-1743 |  |  |  | 20 L/H | EMEC | GCO | PD09470077588 |  | 700KPA |  |  | SIM
| #REF! | 7170 | ITUMBIARA | AE-E13-IN-0107-0102 | INACIOLANDIA | INACIOLÂNDIA | FAZENDA CAMPANHA E CAMPO GRANDE | ETA - POÇO - REL - CAPTAÇÃO | ETA - POÇO - REL - CAPTAÇÃO | 11450003 | 2020-06-16 | 1 | 1 | BOMBA | DOSADORA | [5 empty] | 1 | UN | SIM | NAO | SIM | 14048-1745 |  |  |  | 20 L/H | EMEC | GCO | PD09450075556 |  | 700KPA |  |  | SIM
| #REF! | 7168 | ITUMBIARA | AE-E13-IN-0107-0095 | INACIOLANDIA | INACIOLÂNDIA | FAZENDA CAMPANHA E CAMPO GRANDE | ETA - POÇO - REL - CAPTAÇÃO | ETA - POÇO - REL - CAPTAÇÃO | 11450003 | 2020-06-16 | 1 | 1 | BOMBA | DOSADORA | [5 empty] | 1 | UN | SIM | NAO | SIM | 14048-1757 | [11 empty] | SIM
| #REF! | 16216 | CERES | AE-10-CE-1307-3268 | RIANÁPOLIS | RIBEIRÃO FORMIGA | RUA IDELBANDO GOMES MACHADO QD. 19 LOTES (1 A 3,6 A 9 E 12) - VILA REDENÇÃO - RIANÁPOLIS | RESERVATÓRIO/ETA/ESCRITÓRIO | ETA | 11220002 | 2020-07-13 | 1 | 1 | BOMBA | DOSADORA | [5 empty] | 1 | UN | SIM | NAO | SIM | 14048-1869 |  |  |  |  | EMEC | MB58 |  |  | SALA MAQUINA |  |  | SIM
| #REF! | 7141 | ITUMBIARA | AE-E13-BJ-0107-0174 | BOM JESUS DE GOIAS | BOM JESUS | AVENIDA GOIÁS QD.60 LT.30, Nº 823 BAIRRO ALVORADA | ETA - REL - RSE - EEAT | ETA - REL - RSE - EEAT | 11410009 | 2020-06-17 | 9 | 9 | BOMBA | DOSADORA | [5 empty] | 1 | UN | SIM | NAO | SIM | 14048-1932 |  |  |  | 20 A 150L/H | WATSON MARLOW |  | 24784 |  |  |  |  | SIM
| #REF! | 7140 | ITUMBIARA | AE-E13-BJ-0107-0173 | BOM JESUS DE GOIAS | BOM JESUS | AVENIDA GOIÁS QD.60 LT.30, Nº 823 BAIRRO ALVORADA | ETA - REL - RSE - EEAT | ETA - REL - RSE - EEAT | 11410009 | 2020-06-17 | 9 | 9 | BOMBA | DOSADORA | [5 empty] | 1 | UN | SIM | NAO | SIM | 14048-1933 |  |  |  | 20 A 150L/H | WATSON MARLOW |  | 24780 |  |  |  |  | SIM
| #REF! | 7139 | ITUMBIARA | AE-E13-BJ-0107-0172 | BOM JESUS DE GOIAS | BOM JESUS | AVENIDA GOIÁS QD.60 LT.30, Nº 823 BAIRRO ALVORADA | ETA - REL - RSE - EEAT | ETA - REL - RSE - EEAT | 11410009 | 2020-06-17 | 9 | 9 | BOMBA | DOSADORA | [5 empty] | 1 | UN | SIM | NAO | SIM | 14048-1934 |  |  |  | 20 A 150L/H | WATSON MARLOW |  | 24772 |  |  |  |  | SIM
| #REF! | 7172 | ITUMBIARA | AE-E13-IN-0107-0106 | INACIOLANDIA | INACIOLÂNDIA | FAZENDA CAMPANHA E CAMPO GRANDE | ETA - POÇO - REL - CAPTAÇÃO | ETA - POÇO - REL - CAPTAÇÃO | 11450003 | 2020-06-16 | 1 | 1 | BOMBA | DOSADORA | [5 empty] | 1 | UN | SIM | NAO | SIM | 14048-1996 |  |  |  |  | NORD | SK ON-63 L/4 | 88114-20569/00-2 |  |  |  |  | SIM
| #REF! | 7206 | CAMPOS BELOS | AE-E03-IA-2506-0002 | IACIARA | IACIARA | AVENIDA PEDRO ALEXANDRE BAIRRO ALTO DA BOA VISTA | ETA - AGÊNCIA - EEAT | ETA | 10530001 | 2020-06-24 | 163 | 163 | BOMBA | DOSADORA | [5 empty] | 1 | UN | SIM | NAO | SIM | 14048-2261 | [11 empty] | SIM
| #REF! | 7167 | ITUMBIARA | AE-E13-IN-0107-0092 | INACIOLANDIA | INACIOLÂNDIA | FAZENDA CAMPANHA E CAMPO GRANDE | ETA - POÇO - REL - CAPTAÇÃO | ETA - POÇO - REL - CAPTAÇÃO | 11450003 | 2020-06-16 | 1 | 1 | BOMBA | DOSADORA | [5 empty] | 1 | UN | SIM | NAO | SIM | 14048-2310 |  | 0,37 CV |  |  | NORD | 01F71L/4F | 881335091250 |  |  |  |  | SIM
| #REF! | 19232 | FORMOSA | AE-E06-SJ-2707-0081 | SAO JOAO DA ALIANCA | SAO JOAO DA ALIANCA | FAZENDA OLHOS D'ÁGUA SÃO JOÃO DA ALIANÇA | ETA SÃO JOÃO DA ALIANÇA | ETA | 10310005 | 2020-07-07 | 5 | 5 | BOMBA | DOSADORA | [5 empty] | 1 | UN | SIM | NAO | SIM | 14048-2312 |  |  |  |  | BREDEL | 10 | 23164 |  |  |  |  | SIM
| #REF! | 32661 | GRANDE GOIÂNIA | AE-E09-GN-2207-0091 | GOIANÁPOLIS | GOIANÁPOLIS | FAZENDA TREVO- JOSÉ ROSÁRIO , RIBEIRÃO SOZINHA . FAZENDA MACACOS | ETA DE GOIANÁPOLIS | ETA - EEAB - EEAT | 12380003 | 2020-07-10 | 5 | 5 | BOMBA | DOSADORA | [5 empty] | 1 | UN | SIM | NAO | SIM | 14048-2313 |  |  |  |  | ETATRON | [6 empty] | SIM
| #REF! | 19231 | FORMOSA | AE-E06-SJ-2707-0080 | SAO JOAO DA ALIANCA | SAO JOAO DA ALIANCA | FAZENDA OLHOS D'ÁGUA SÃO JOÃO DA ALIANÇA | ETA SÃO JOÃO DA ALIANÇA | ETA | 10310005 | 2020-07-07 | 5 | 5 | BOMBA | DOSADORA | [5 empty] | 1 | UN | SIM | NAO | SIM | 14048-2319 |  |  |  |  | BREDEL | [6 empty] | SIM
| #REF! | 17525 | FORMOSA | AE-E03-AN-3006-0077 | ALVORADA DO NORTE | ALVORADA DO NORTE | RUA 14 BAIRRO NOVA VILA | ETA ALVORADA DO NORTE | ETA - RSE | 10220008 | 2020-06-30 | 1 | 1 | BOMBA | DOSADORA | [5 empty] | 1 | UN | SIM | NAO | SIM | 14048-2321 |  | 0,37 KW |  |  | BREDEL | 15 | [5 empty] | SIM
| #REF! | 19277 | FORMOSA | AE-E03-MM-2906-0521 | MAMBAI | MAMBAI | RUA FILOGONIO JOAQUIM DA COSTA S/N | ETA MAMBAI | ETA - RAP - REL | 10290004 | 2020-06-29 | 1 | 2 | BOMBA | DOSADORA | [5 empty] | 1 | UN | SIM | NAO | SIM | 14048-2414 |  |  |  |  | WATSON MARLOW | QDOS 30 |  |  | 14 BAR |  |  | SIM
| #REF! | 16207 | CERES | AE-10-CE-1307-3259 | RIANÁPOLIS | RIBEIRÃO FORMIGA | RUA IDELBANDO GOMES MACHADO QD. 19 LOTES (1 A 3,6 A 9 E 12) - VILA REDENÇÃO - RIANÁPOLIS | RESERVATÓRIO/ETA/ESCRITÓRIO | ETA | 11220002 | 2020-07-13 | 1 | 1 | BOMBA | DOSADORA | [5 empty] | 1 | UN | SIM | NAO | SIM | 14048-2418 |  |  |  |  | WATSON MARLOW | QDOS 30 | [5 empty] | SIM
| #REF! | 21544 | JATAÍ | AE-E15-CA-1707-0119 | CAIAPÔNIA | CAIAPÔNIA | FAZENDA LAGEADO | ETA DE CAIAPÔNIA | ETA - EEAB | 11740004 | 2020-07-02 | 5 | 5 | BOMBA | DOSADORA | [5 empty] | 1 | UN | SIM | NAO | SIM | 14048-2483 |  |  |  | 50 L/H | EMEC | TCO PLUS 0650 | [5 empty] | SIM
| #REF! | 7357 | SANTA HELENA | AE-E00-MA-0307-0056 | MAURILÂNDIA | MAURILÂNDIA | AVENIDA ELZA DO AMOR DIVINO, 04 - MAURILÂNDIA - GO | ETA DE MAURILÂNDIA | ETA - EEAT - RAP | 12160004 | 2020-06-25 | 10 | 4 | BOMBA | DOSADORA | [5 empty] | 1 | UN | SIM | NAO | SIM | 14048-2486 |  |  |  | 15 L/H | EMEC | TCL | [5 empty] | SIM
| #REF! | 21543 | JATAÍ | AE-E15-CA-1707-0118 | CAIAPÔNIA | CAIAPÔNIA | FAZENDA LAGEADO | ETA DE CAIAPÔNIA | ETA - EEAB | 11740004 | 2020-07-02 | 5 | 5 | BOMBA | DOSADORA | [5 empty] | 1 | UN | SIM | NAO | SIM | 14048-2520 |  | 0,18 KW | 1625 | 7 | NORD | SKO63L/4 | [5 empty] | SIM
| #REF! | 16449 | CERES | AE-14-CE-3007-3501 | RUBIATABA | RUBIATABA | RUA BRAUNA SN, FAZ. BARRA FUNDA - RUBIATABA - GO | ETA RUBIATABA | ETA | 11230006 | 2020-07-30 | 1 | 1 | BOMBA | DOSADORA | [5 empty] | 1 | UN | SIM | NAO | SIM | 14048-2603 |  |  |  | 30 L/H | WATSON MARLOW | QDOS 30 | [5 empty] | SIM
| #REF! | 21542 | JATAÍ | AE-E15-CA-1707-0117 | CAIAPÔNIA | CAIAPÔNIA | FAZENDA LAGEADO | ETA DE CAIAPÔNIA | ETA - EEAB | 11740004 | 2020-07-02 | 5 | 5 | BOMBA | DOSADORA | [5 empty] | 1 | UN | SIM | NAO | SIM | 14048-2635 |  | 0,18 KW | 1625 | 7 | NORD | SKO63L/4 | 2013700547100 |  |  |  |  | SIM
| #REF! | 43411 | SÃO LUIZ DOS MONTES BELOS | AE-E15-FI-1108-0061 | FIRMINOPOLIS | FIRMINOPOLIS | RUA MARIANA, JARDIM JULIANA | ESTAÇÃO DE TRATAMENTO DE AGUA | ETA - EEAT | 10910003 | 2020-07-15 | - | 2 | BOMBA | DOSADORA | [5 empty] | 1 | UN | SIM | NAO | SIM | 14048-2640 |  |  |  |  | NORD | [6 empty] | SIM
| #REF! | 7351 | SANTA HELENA | AE-E11-AC-1407-0143 | ACREÚNA | ACREUNA | CÓRREGO VEREDÃO | CAPTAÇÃO/ ETA ACREÚNA | ETA - EEAT - RET | 12130008 | 2020-06-24 | 9 | 9 | BOMBA | DOSADORA | [5 empty] | 1 | UN | SIM | NAO | SIM | 14048-2655 |  |  |  |  | NORD | [6 empty] | SIM
| #REF! | 7349 | SANTA HELENA | AE-E11-AC-1407-0141 | ACREÚNA | ACREUNA | CÓRREGO VEREDÃO | CAPTAÇÃO/ ETA ACREÚNA | ETA - EEAT - RET | 12130008 | 2020-06-24 | 9 | 9 | BOMBA | DOSADORA | [5 empty] | 1 | UN | SIM | NAO | SIM | 14048-2690 |  |  |  |  | NORD | [6 empty] | SIM
| #REF! | 7350 | SANTA HELENA | AE-E11-AC-1407-0142 | ACREÚNA | ACREUNA | CÓRREGO VEREDÃO | CAPTAÇÃO/ ETA ACREÚNA | ETA - EEAT - RET | 12130008 | 2020-06-24 | 9 | 9 | BOMBA | DOSADORA | [5 empty] | 1 | UN | SIM | NAO | SIM | 14048-2692 |  |  |  |  | NORD | [6 empty] | SIM
| #REF! | 24132 | OUVIDOR | AE-E15-PR-2608-0075 | PIRES DO RIO | PIRES DO RIO | FAZENDA LARANJAL | ETA PIRES DO RIO | ETA | 11590001 | 2020-07-30 | 5 | 5 | BOMBA | DOSADORA | [5 empty] | 1 | UN | SIM | NAO | SIM | 14048-2805 |  | 0,37 KW |  | 150L/H | BREDEL | [6 empty] | SIM
| #REF! | 24131 | OUVIDOR | AE-E15-PR-2608-0074 | PIRES DO RIO | PIRES DO RIO | FAZENDA LARANJAL | ETA PIRES DO RIO | ETA | 11590001 | 2020-07-30 | 5 | 5 | BOMBA | DOSADORA | [5 empty] | 1 | UN | SIM | NAO | SIM | 14048-2886 |  |  |  |  | WATSON MARLOW | QDOS 30 | [5 empty] | SIM
| #REF! | 17532 | FORMOSA | AE-E03-AN-3006-0084 | ALVORADA DO NORTE | ALVORADA DO NORTE | RUA 14 BAIRRO NOVA VILA | ETA ALVORADA DO NORTE | ETA - RSE | 10220008 | 2020-06-30 | 1 | 1 | BOMBA | DOSADORA | [5 empty] | 1 | UN | SIM | NAO | SIM | 14048-2889 |  | 0,37 KW |  |  | WATSON MARLOW | QDOS 30 | [5 empty] | SIM
| #REF! | 19175 | FORMOSA | AE-E06-SJ-2707-0026 | SAO JOAO DA ALIANCA | MONTE DAS OLIVEIRAS | AVENIDA ANHANGUERA S MONTE DAS OLIVEIRAS | POÇO 01 SÃO JOÃO | POÇO | 10310002 | 2020-07-07 | 2 | 2 | BOMBA | DOSADORA | [5 empty] | 1 | UN | SIM | NAO | SIM | 14048-2892 |  |  |  |  | WATSON MARLOW | [6 empty] | SIM
| #REF! | 19226 | FORMOSA | AE-E06-SJ-2707-0075 | SAO JOAO DA ALIANCA | SAO JOAO DA ALIANCA | FAZENDA OLHOS D'ÁGUA SÃO JOÃO DA ALIANÇA | ETA SÃO JOÃO DA ALIANÇA | ETA | 10310005 | 2020-07-07 | 5 | 5 | BOMBA | DOSADORA | [5 empty] | 1 | UN | SIM | NAO | SIM | 14048-2895 |  |  |  |  | WATSON MARLOW | QDOS 30 |  |  | 15 BAR |  |  | SIM
| #REF! | 7353 | SANTA HELENA | AE-E11-AC-1407-0180 | ACREÚNA | ACREUNA | CÓRREGO VEREDÃO | CAPTAÇÃO/ ETA ACREÚNA | ETA - EEAT - RET | 12130008 | 2020-06-24 | 9 | 9 | BOMBA | DOSADORA | [5 empty] | 1 | UN | SIM | NAO | SIM | 14048-2898 |  |  |  |  | WATSON MARLOW | QDOS 30 | [5 empty] | SIM
| #REF! | 24126 | OUVIDOR | AE-E15-PR-2608-0069 | PIRES DO RIO | PIRES DO RIO | FAZENDA LARANJAL | ETA PIRES DO RIO | ETA | 11590001 | 2020-07-30 | 5 | 5 | BOMBA | DOSADORA | [5 empty] | 1 | UN | SIM | NAO | SIM | 14048-3011 |  | 0,37 KW |  | 600L/H | BREDEL | 25 | 2017 |  |  |  |  | SIM
| #REF! | 24130 | OUVIDOR | AE-E15-PR-2608-0073 | PIRES DO RIO | PIRES DO RIO | FAZENDA LARANJAL | ETA PIRES DO RIO | ETA | 11590001 | 2020-07-30 | 5 | 5 | BOMBA | DOSADORA | [5 empty] | 1 | UN | SIM | NAO | SIM | 14048-3019 |  | 0,37 KW |  | 150L/H | BREDEL | 15 | 28 292 |  |  |  |  | SIM
| #REF! | 24133 | OUVIDOR | AE-E15-PR-2608-0076 | PIRES DO RIO | PIRES DO RIO | FAZENDA LARANJAL | ETA PIRES DO RIO | ETA | 11590001 | 2020-07-30 | 5 | 5 | BOMBA | DOSADORA | [5 empty] | 1 | UN | SIM | NAO | SIM | 14048-3020 |  | 0,37 KW |  | 150L/H | BREDEL | 15 | 28 291 |  |  |  |  | SIM
| #REF! | 24129 | OUVIDOR | AE-E15-PR-2608-0072 | PIRES DO RIO | PIRES DO RIO | FAZENDA LARANJAL | ETA PIRES DO RIO | ETA | 11590001 | 2020-07-30 | 5 | 5 | BOMBA | DOSADORA | [5 empty] | 1 | UN | SIM | NAO | SIM | 14048-3046 |  | 0,37 KW |  | 300L/H | BREDEL | 20 | 28317 |  |  |  |  | SIM
| #REF! | 43410 | SÃO LUIZ DOS MONTES BELOS | AE-E15-FI-1108-0060 | FIRMINOPOLIS | FIRMINOPOLIS | RUA MARIANA, JARDIM JULIANA | ESTAÇÃO DE TRATAMENTO DE AGUA | ETA - EEAT | 10910003 | 2020-07-15 | - | 2 | BOMBA | DOSADORA | [5 empty] | 1 | UN | SIM | NAO | SIM | 14048-3106 |  |  |  |  | NORD |  | 202263598-1200-28649947 |  |  |  |  | SIM
| #REF! | 24128 | OUVIDOR | AE-E15-PR-2608-0071 | PIRES DO RIO | PIRES DO RIO | FAZENDA LARANJAL | ETA PIRES DO RIO | ETA | 11590001 | 2020-07-30 | 5 | 5 | BOMBA | DOSADORA | [5 empty] | 1 | UN | SIM | NAO | SIM | 14048-3113 |  |  |  |  | ETATRON | [6 empty] | SIM
| #REF! | 24127 | OUVIDOR | AE-E15-PR-2608-0070 | PIRES DO RIO | PIRES DO RIO | FAZENDA LARANJAL | ETA PIRES DO RIO | ETA | 11590001 | 2020-07-30 | 5 | 5 | BOMBA | DOSADORA | [5 empty] | 1 | UN | SIM | NAO | SIM | 14048-3114 |  |  |  |  | ETATRON | [6 empty] | SIM
| #REF! | 8505 | SANTA HELENA | AE-E00-MA-0307-0067 | MAURILÂNDIA | MAURILÂNDIA | AVENIDA ELZA DO AMOR DIVINO, 04 - MAURILÂNDIA - GO | ETA DE MAURILÂNDIA | ETA - EEAT - RAP | 12160004 | 2020-06-25 | 10 | 4 | INDICADOR DE NIVEL | INDICADOR DE NIVEL | [5 empty] | 1 | UN | SIM | NAO | SIM | 14064-0226 |  |  |  |  | KROHNE | IFC 010 D | [5 empty] | SIM
| #REF! | 43419 | SÃO LUIZ DOS MONTES BELOS | AE-E15-FI-1108-0068 | FIRMINOPOLIS | FIRMINOPOLIS | RUA MARIANA, JARDIM JULIANA | ESTAÇÃO DE TRATAMENTO DE AGUA | ETA - EEAT | 10910003 | 2020-07-15 | - | 2 | INDICADOR DE VAZAO | INDICADOR DE VAZAO | [5 empty] | 1 | UN | SIM | NAO | SIM | 14064-0228 | [11 empty] | SIM
| #REF! | 24151 | OUVIDOR | AE-E15-PR-2608-0094 | PIRES DO RIO | PIRES DO RIO | FAZENDA LARANJAL | ETA PIRES DO RIO | ETA | 11590001 | 2020-07-30 | 5 | 5 | EQUIPAMENTO DE LABORATORIO | MEDIDOR DE VAZAO | [5 empty] | 1 | UN | SIM | NAO | SIM | 14064-0280 |  |  |  |  | KROHNE | [6 empty] | SIM
| #REF! | 21268 | GOIÁS | AE-02-GV-2306-2137 | MOZARLANDIA | MOZARLÂNDIA | RUA DO CONTORNO N 1682 | ETA-EATNº1-EATNº2-POÇON2 | ETA | 10820005 | 2020-06-23 | 5 | 5 | INDICADOR DE NIVEL | INDICADOR DE NIVEL | [5 empty] | 1 | UN | SIM | NAO | SIM | 14064-0301 |  |  |  |  | KROHNE | [6 empty] | SIM
| #REF! | 10930 | CAMPOS BELOS | AE-E06-CB-2606-0074 | CAMPOS BELOS | CAMPOS BELOS | RODOVIA BR GO 118 FAZENDA CARNEIRO | ETA - CAP | ETA - CAPTAÇÃO | 10450006 | 2020-06-16 | 2 | 2 | TANQUE | TANQUE | ABRANDADOR II |  |  |  | 90 M³ | 1 | UN | SIM | NAO | SIM | 14121-0100 |  |  |  |  | FILTRAGUA |  |  |  | CASA DE BOMBA |  |  | SIM
| #REF! | 19220 | FORMOSA | AE-E06-SJ-2707-0069 | SAO JOAO DA ALIANCA | SAO JOAO DA ALIANCA | FAZENDA OLHOS D'ÁGUA SÃO JOÃO DA ALIANÇA | ETA SÃO JOÃO DA ALIANÇA | ETA | 10310005 | 2020-07-07 | 5 | 5 | ESTRUTURA | FLOCULADOR - DECANTADOR | ESTRUTURA DE CONE EM FIBRA | FIBRA | CONE | D= 6,50 M; H= 5,0 M | 60 M³ | 1 | UN | SIM | NAO | SIM | 14121-0113 | [11 empty] | SIM
| #REF! | 19221 | FORMOSA | AE-E06-SJ-2707-0070 | SAO JOAO DA ALIANCA | SAO JOAO DA ALIANCA | FAZENDA OLHOS D'ÁGUA SÃO JOÃO DA ALIANÇA | ETA SÃO JOÃO DA ALIANÇA | ETA | 10310005 | 2020-07-07 | 5 | 5 | ESTRUTURA | FLOCULADOR - DECANTADOR | ESTRUTURA DE CONE EM FIBRA | FIBRA | CONE | D= 6,50 M; H= 5,0 M | 60 M³ | 1 | UN | SIM | NAO | SIM | 14121-0114 | [11 empty] | SIM
| #REF! | 8236 | SANTA HELENA | AE-E11-AC-1407-0182 | ACREÚNA | ACREUNA | CÓRREGO VEREDÃO | CAPTAÇÃO/ ETA ACREÚNA | ETA - EEAT - RET | 12130008 | 2020-06-24 | 9 | 9 | DETECTOR | DETECTOR DE VAZAMENTO DE CLORO | [5 empty] | 1 | UN | SIM | NAO | SIM | 14125-0066 | [11 empty] | SIM
| #REF! | 21564 | JATAÍ | AE-E15-CA-1707-0139 | CAIAPÔNIA | CAIAPÔNIA | FAZENDA LAGEADO | ETA DE CAIAPÔNIA | ETA - EEAB | 11740004 | 2020-07-02 | 5 | 5 | DETECTOR | DETECTOR DE VAZAMENTO DE CLORO | [5 empty] | 1 | UN | SIM | NAO | SIM | 14125-0083 | [6 empty] | 2591 |  |  |  |  | SIM
| #REF! | 10849 | CAMPOS BELOS | AE-E06-IA-0507-0082 | IACIARA | IACIARA | ESTRADA SENTIDO POVOADO CLARETEANDO ZONA RURAL IACIARA | CAPTAÇÃO | CAPTAÇÃO | 10530002 | 2020-06-25 | 5 | 5 | PAINEL | TRANSMISSOR | [5 empty] | 1 | UN | SIM | NAO | SIM | 14147-0148 | [8 empty] | CAPTAÇÃO |  |  | SIM
| #REF! | 10627 | ITUMBIARA | AE-E13-IN-0107-0085 | INACIOLANDIA | INACIOLÂNDIA | FAZENDA CAMPANHA E CAMPO GRANDE | ETA - POÇO - REL - CAPTAÇÃO | ETA - POÇO - REL - CAPTAÇÃO | 11450003 | 2020-06-16 | 1 | 1 | PAINEL | TRANSMISSOR | [5 empty] | 1 | UN | SIM | NAO | SIM | 14147-0256 | [11 empty] | SIM
| #REF! | 10848 | CAMPOS BELOS | AE-E06-IA-0507-0035 | IACIARA | IACIARA | AVENIDA PEDRO ALEXANDRE BAIRRO ALTO DA BOA VISTA | ETA - AGÊNCIA - EEAT | ETA | 10530001 | 2020-06-24 | 10 | 10 | PAINEL | TRANSMISSOR | [5 empty] | 1 | UN | SIM | NAO | SIM | 14148-0716 | [8 empty] | EEAT |  |  | SIM
| #REF! | 43401 | SÃO LUIZ DOS MONTES BELOS | AE-E15-FI-1108-0051 | FIRMINOPOLIS | FIRMINOPOLIS | RUA MARIANA, JARDIM JULIANA | ESTAÇÃO DE TRATAMENTO DE AGUA | ETA - EEAT | 10910003 | 2020-07-15 | - | 2 | MOTOR | INDUCAO | ACOPLADO A BOMBA DOSADORA |  |  |  |  | 1 | UN | SIM | NAO | SIM | 14177-0048 |  | 0,18 KW | 1625 |  | NORD |  | 202263598-1200 |  |  |  |  | SIM
| #REF! | 32633 | GRANDE GOIÂNIA | AE-E09-GN-2207-0063 | GOIANÁPOLIS | GOIANÁPOLIS | FAZENDA TREVO- JOSÉ ROSÁRIO , RIBEIRÃO SOZINHA . FAZENDA MACACOS | ETA DE GOIANÁPOLIS | ETA - EEAB - EEAT | 12380003 | 2020-07-10 | 5 | 5 | MOTOR | INDUCAO | [5 empty] | 1 | UN | SIM | NAO | SIM | 14177-0054 |  | 40 CV |  |  | WEG | [6 empty] | SIM
| #REF! | 32634 | GRANDE GOIÂNIA | AE-E09-GN-2207-0064 | GOIANÁPOLIS | GOIANÁPOLIS | FAZENDA TREVO- JOSÉ ROSÁRIO , RIBEIRÃO SOZINHA . FAZENDA MACACOS | ETA DE GOIANÁPOLIS | ETA - EEAB - EEAT | 12380003 | 2020-07-10 | 5 | 5 | MOTOR | INDUCAO | [5 empty] | 1 | UN | SIM | NAO | SIM | 14177-0055 |  | 40 CV |  |  | WEG | [6 empty] | SIM
| #REF! | 32682 | GRANDE GOIÂNIA | AE-E09-GN-2207-0112 | GOIANÁPOLIS | GOIANÁPOLIS | FAZENDA TREVO- JOSÉ ROSÁRIO , RIBEIRÃO SOZINHA . FAZENDA MACACOS | ETA DE GOIANÁPOLIS | ETA - EEAB - EEAT | 12380003 | 2020-07-10 | 5 | 5 | MOTOR | INDUCAO | FLOCULACAO |  |  |  |  | 1 | UN | SIM | NAO | SIM | 14177-0057 |  | 2 CV | [9 empty] | SIM
| #REF! | 24113 | OUVIDOR | AE-E15-PR-2608-0056 | PIRES DO RIO | PIRES DO RIO | FAZENDA LARANJAL | ETA PIRES DO RIO | ETA | 11590001 | 2020-07-30 | 5 | 5 | MOTOR | INDUCAO | [5 empty] | 1 | UN | SIM | NAO | SIM | 14177-0079 |  | 1 CV | [9 empty] | SIM
| #REF! | 5423 | SANTA HELENA | AE-E11-AC-1407-0185 | ACREÚNA | ACREUNA | CÓRREGO VEREDÃO | CAPTAÇÃO/ ETA ACREÚNA | ETA - EEAT - RET | 12130008 | 2020-06-24 | 9 | 9 | CIRCULADOR DE AR | CIRCULADOR DE AR | [5 empty] | 1 | UN | SIM | NAO | SIM | 24016-1525 | [11 empty] | SIM
| #REF! | 21548 | JATAÍ | AE-E15-CA-1707-0123 | CAIAPÔNIA | CAIAPÔNIA | FAZENDA LAGEADO | ETA DE CAIAPÔNIA | ETA - EEAB | 11740004 | 2020-07-02 | 5 | 5 | PAINEL | AUTOMACAO | [5 empty] | 1 | UN | SIM | NAO | SIM | 24055-0194 | [11 empty] | SIM
| #REF! | 10048 | SANTA HELENA | AE-E11-AC-1407-0208 | ACREÚNA | ACREUNA | FAZENDA COMPRIDO | CAPTAÇÃO FAZENDA COMPRIDO | EEAB | 12130009 | 2020-06-24 | 10 | 10 | PAINEL | AUTOMACAO | [5 empty] | 1 | UN | SIM | NAO | SIM | 24055-0319 | [11 empty] | SIM
| #REF! | 10055 | SANTA HELENA | AE-E00-MA-0307-0024 | MAURILÂNDIA | MAURILÂNDIA | RUA PRIMAVERA Q01 LT01 - NOSSA SENHORA GUIA - MAURILÂNDIA - GO | RESERVATÓRIO DE MAURILÂNDIA | EEAT - RAP - REL | 12160002 | 2020-06-25 | 2 | 2 | PAINEL | AUTOMACAO | [5 empty] | 1 | UN | SIM | NAO | SIM | 24055-0336 | [11 empty] | SIM
| #REF! | 10057 | SANTA HELENA | AE-E00-MA-0307-0069 | MAURILÂNDIA | MAURILÂNDIA | AVENIDA ELZA DO AMOR DIVINO, 04 - MAURILÂNDIA - GO | ETA DE MAURILÂNDIA | ETA - EEAT - RAP | 12160004 | 2020-06-25 | 10 | 4 | PAINEL | AUTOMACAO | [5 empty] | 1 | UN | SIM | NAO | SIM | 24055-0338 | [11 empty] | SIM
| #REF! | 10056 | SANTA HELENA | AE-E00-MA-0307-0043 | MAURILÂNDIA | MAURILÂNDIA | RUA GENIVAL APOLINARIO DANTAS- MAURILÂNDIA - GO | RESERVATÓRIO MAURILÂNDIA | REL | 12160003 | 2020-06-25 | 9 | 3 | PAINEL | AUTOMACAO | [5 empty] | 1 | UN | SIM | NAO | SIM | 24055-0339 | [11 empty] | SIM
| #REF! | 9958 | CAMPOS BELOS | AE-E06-CB-2606-0062 | CAMPOS BELOS | CAMPOS BELOS | RODOVIA BR GO 118 FAZENDA CARNEIRO | ETA - CAP | ETA - CAPTAÇÃO | 10450006 | 2020-06-16 | 2 | 2 | PAINEL | AUTOMACAO | [5 empty] | 1 | UN | SIM | NAO | SIM | 24055-0384 | [8 empty] | CAPTAÇÃO |  |  | SIM
| #REF! | 21443 | JATAÍ | AE-E15-CA-1707-0019 | CAIAPÔNIA | CAIAPÔNIA | AV. PLÍNIO GAYER COM ESQUINA RUA PREVISTO DE MORAIS | CENTRO DE RESERVAÇÃO R1- R2- R3 | REL - RSE | 11740002 | 2020-07-02 | 1 | 1 | PAINEL | AUTOMACAO | [5 empty] | 1 | UN | SIM | NAO | SIM | 24055-0388 | [11 empty] | SIM
| #REF! | 43372 | SÃO LUIZ DOS MONTES BELOS | AE-E15-FI-1108-0024 | FIRMINOPOLIS | FIRMINOPOLIS | CORREGO RIBEIRÃO CAMPESTRE ( FAZENDA SANTO ANTONIO ) | CAPTAÇÃO CORREGO RIBEIRÃO | CAPTAÇÃO | 10910001 | 2020-07-15 | - | 1 | PAINEL | AUTOMACAO | [5 empty] | 1 | UN | SIM | NAO | SIM | 24055-0404 | [11 empty] | SIM
| #REF! | 43423 | SÃO LUIZ DOS MONTES BELOS | AE-E15-FI-1108-0074 | FIRMINOPOLIS | FIRMINOPOLIS | RUA MARIANA, JARDIM JULIANA | ESTAÇÃO DE TRATAMENTO DE AGUA | ETA - EEAT | 10910003 | 2020-07-15 | - | 2 | PAINEL | AUTOMACAO | [5 empty] | 1 | UN | SIM | NAO | SIM | 24055-0410 | [11 empty] | SIM
| #REF! | 15574 | CERES | AE-14-CE-2207-2625 | JARAGUÁ | JARAGUÁ | FAZENDA BOA VISTA ROD.427 - JARAGUÁ - GO | ETA JARAGUÁ | ETA | 11160005 | 2020-07-22 | 1 | 1 | PAINEL | AUTOMACAO | [5 empty] | 1 | UN | SIM | NAO | SIM | 24055-0541 | [11 empty] | SIM
| #REF! | 15515 | CERES | AE-14-CE-2107-2566 | JARAGUÁ | JARAGUÁ | RUA ALTO DA SERRA– LOT. ALTO DO ROSÁRIO, QD. 2, LT. 69,VILA IZAURA - JARAGUÁ - GO | EEAT ALTO DO ROSÁRIO | REL - RAP - RSE - EEAT | 11160011 | 2020-07-21 | 3 | 6 | PAINEL | AUTOMACAO | [5 empty] | 1 | UN | SIM | NAO | SIM | 24055-0542 | [11 empty] | SIM
| #REF! | 15485 | CERES | AE-14-CE-2107-2536 | JARAGUÁ | JARAGUÁ | ZONA RURAL - ACIMA DO PRESIDIO - SAIDA PARA V. APARECIDA - JARAGUÁ - GO | POÇO 1 JARAGUÁ | POÇO | 11160015 | 2020-07-21 | 2 | 2 | PAINEL | AUTOMACAO | [5 empty] | 1 | UN | SIM | NAO | SIM | 24055-0562 | [11 empty] | SIM
| #REF! | 21223 | GOIÁS | AE-02-GV-2306-2092 | MOZARLANDIA | MOZARLÂNDIA | RUA JOÃO FERREIRA BEZERRA | CENTRO DE RESERVAÇÃO ABDALA ABRÃO | REL | 10820004 | 2020-06-23 | 4 | 4 | PAINEL | AUTOMACAO | [5 empty] | 1 | UN | SIM | NAO | SIM | 24055-0576 | [11 empty] | SIM
| #REF! | 9893 | ITUMBIARA | AE-E13-BJ-0107-0078 | BOM JESUS DE GOIAS | DONA ELEONTINA | AVENIDA AV. GOIÁS QD.10 LT.01 ESQ.C/SIMNONIDES NETO - BAIRRO DONA ELEONTINA | REL - EEAT | REL - EEAT | 11410006 | 2020-06-17 | 6 | 6 | PAINEL | AUTOMACAO | [5 empty] | 1 | UN | SIM | NAO | SIM | 24055-0580 | [11 empty] | SIM
| #REF! | 9894 | ITUMBIARA | AE-E13-BJ-0107-0089 | BOM JESUS DE GOIAS | TROPICAL | RUA MAX FERREIRA BORGES QD. 34 LT. 10 – BAIRRO TROPICAL | REL | REL | 11410007 | 2020-06-17 | 7 | 7 | PAINEL | AUTOMACAO | [5 empty] | 1 | UN | SIM | NAO | SIM | 24055-0592 | [11 empty] | SIM
| #REF! | 9912 | ITUMBIARA | AE-E13-IN-0107-0079 | INACIOLANDIA | INACIOLÂNDIA | FAZENDA CAMPANHA E CAMPO GRANDE | ETA - POÇO - REL - CAPTAÇÃO | ETA - POÇO - REL - CAPTAÇÃO | 11450003 | 2020-06-16 | 1 | 1 | PAINEL | AUTOMACAO | [5 empty] | 1 | UN | SIM | NAO | SIM | 24055-0754 | [11 empty] | SIM
| #REF! | 9914 | ITUMBIARA | AE-E13-IN-0107-0174 | INACIOLANDIA | INACIOLÂNDIA | RUA ALVINO SILVESTRE DE OLIVEIRA Q 22 A – LT 4 B. Nº23 DINOMAR RIBEIRO | REL - RAP- EEAT | REL - RAP - EEAT | 11450001 | 2020-06-16 | 10 | 4 | PAINEL | AUTOMACAO | [5 empty] | 1 | UN | SIM | NAO | SIM | 24055-0779 | [11 empty] | SIM
| #REF! | 21194 | GOIÁS | AE-02-GV-2306-2063 | MOZARLANDIA | MOZARLÂNDIA | RUA NOVA ESPERANÇA SETOR CAMÕES | RESERVATÓRIO | REL | 10820001 | 2020-06-23 | 1 | 1 | PAINEL | AUTOMACAO | [5 empty] | 1 | UN | SIM | NAO | SIM | 24055-0862 | [11 empty] | SIM
| #REF! | 9970 | CAMPOS BELOS | AE-E03-IA-2506-0016 | IACIARA | IACIARA | ESTRADA SENTIDO POVOADO CLARETEANDO ZONA RURAL IACIARA | EEAB I | EEAB | 10530003 | 2020-06-25 | 196 | 196 | PAINEL | AUTOMACAO | [5 empty] | 1 | UN | SIM | NAO | SIM | 24055-0897 | [11 empty] | SIM
| #REF! | 9969 | CAMPOS BELOS | AE-E06-IA-0507-0085 | IACIARA | IACIARA | ESTRADA SENTIDO POVOADO CLARETEANDO ZONA RURAL IACIARA | CAPTAÇÃO | CAPTAÇÃO | 10530002 | 2020-06-25 | 5 | 5 | PAINEL | AUTOMACAO | [5 empty] | 1 | UN | SIM | NAO | SIM | 24055-0898 | [8 empty] | CAPTAÇÃO |  |  | SIM
| #REF! | 9895 | ITUMBIARA | AE-E13-BJ-0107-0196 | BOM JESUS DE GOIAS | BOM JESUS | AVENIDA GOIÁS QD.60 LT.30, Nº 823 BAIRRO ALVORADA | ETA - REL - RSE - EEAT | ETA - REL - RSE - EEAT | 11410009 | 2020-06-17 | 9 | 9 | PAINEL | AUTOMACAO | [5 empty] | 1 | UN | SIM | NAO | SIM | 24055-0903 | [11 empty] | SIM
| #REF! | 37435 | IPORA | AE-E11-PI-0308-0061 | PIRANHAS | PIRANHAS | R. RIBEIRO DE FREITAS, ZONA RURAL | ETA DE PIRANHAS | ETA | 10690005 | 2020-07-07 | 10 | 3 | PAINEL | AUTOMACAO | [5 empty] | 1 | UN | SIM | NAO | SIM | 24055-1012 | [11 empty] | SIM
| #REF! | 37385 | IPORA | AE-E11-PI-0308-0012 | PIRANHAS | PIRANHAS | AV. INDEPENDÊNCIA, Nº641 | RESERVATÓRIO R-II | REL | 10690002 | 2020-07-07 | 8 | 1 | PAINEL | AUTOMACAO | [5 empty] | 1 | UN | SIM | NAO | SIM | 24055-1013 | [11 empty] | SIM
| #REF! | 37432 | IPORA | AE-E11-PI-0308-0058 | PIRANHAS | PIRANHAS | R. RIBEIRO DE FREITAS, ZONA RURAL | ETA DE PIRANHAS | ETA | 10690005 | 2020-07-07 | 10 | 3 | PAINEL | AUTOMACAO | [5 empty] | 1 | UN | SIM | NAO | SIM | 24055-1014 | [11 empty] | SIM
| #REF! | 37390 | IPORA | AE-E11-PI-0610-0087 | PIRANHAS | PIRANHAS | R. JÂNIO QUADROS Q17 L01 ST. SERRA AZUL | RESERVATÓRIO R-III | REL | 10690004 | 2020-07-07 | 9 | 2 | PAINEL | AUTOMACAO | [5 empty] | 1 | UN | SIM | NAO | SIM | 24055-1015 | [11 empty] | SIM
| #REF! | 53790 | PORANGATU | AE-E14-CA-2008-0020 | CAMPINACU | CAMPINAÇU | RUA 9 - SÍTIO SANTA JÚLIA - CAMPINAÇU - GO | POÇO 4 | POÇO | 11840006 | 2020-08-04 | 7 | 7 | PAINEL | AUTOMACAO | [5 empty] | 1 | UN | SIM | NAO | SIM | 24055-1018 | [11 empty] | SIM
| #REF! | 53784 | PORANGATU | AE-E14-CA-2008-0014 | CAMPINACU | CAMPINAÇU | RUA 6, SN - VILA BOA ESPERANÇA - CAMPINAÇU - GO | RAP BOA ESPERANÇA | RESERVATÓRIO | 11840005 | 2020-08-04 | 6 | 6 | PAINEL | AUTOMACAO | [5 empty] | 1 | UN | SIM | NAO | SIM | 24055-1035 | [11 empty] | SIM
| #REF! | 53802 | PORANGATU | AE-E14-CA-2008-0032 | CAMPINACU | CAMPINAÇU | AV. CONTORNO COM RUA 5 - FAZENDA QUEIXADA CURRIOLA - CAMPINAÇU - GO | POÇO 3 | POÇO | 11840001 | 2020-08-04 | 8 | 8 | PAINEL | AUTOMACAO | [5 empty] | 1 | UN | SIM | NAO | SIM | 24055-1086 | [11 empty] | SIM
| #REF! | 9971 | CAMPOS BELOS | AE-E03-IA-0207-0009 | IACIARA | IACIARA | ESTRADA SENTIDO POVOADO CLARETEANDO ZONA RURAL IACIARA | EEAB II | EEAB | 10530004 | 2020-06-25 | 188 | 188 | PAINEL | AUTOMACAO | [5 empty] | 1 | UN | SIM | NAO | SIM | 24055-1088 | [11 empty] | SIM
| #REF! | 53754 | PORANGATU | AE-E14-CA-1908-0020 | CAMPINACU | CAMPINAÇU | FAZENDA QUEIXADA CURRIOLA - CAMPINAÇU - GO | ETA CAMPINAÇU | ETA | 11840002 | 2020-08-07 | 7 | 7 | PAINEL | AUTOMACAO | [5 empty] | 1 | UN | SIM | NAO | SIM | 24055-1100 | [11 empty] | SIM
| #REF! | 35747 | IPORA | AE-E11-BJ-0208-0028 | BOM JARDIM DE GOIAS | BOM JARDIM | CÓRREGO BOM JARDIM | ETA DE BOM JARDIM | ETA - EEAB - EEAT | 10580003 | 2020-07-08 | 4 | 4 | PAINEL | AUTOMACAO | [5 empty] | 1 | UN | SIM | NAO | SIM | 24055-1124 | [11 empty] | SIM
| #REF! | 19270 | FORMOSA | AE-E03-MM-2906-0514 | MAMBAI | MAMBAI | RUA FILOGONIO JOAQUIM DA COSTA S/N | ETA MAMBAI | ETA - RAP - REL | 10290004 | 2020-06-29 | 1 | 2 | PAINEL | QUADRO DE COMANDO | [5 empty] | 1 | UN | SIM | NAO | SIM | 24055-1137 | [11 empty] | SIM
| #REF! | 35782 | IPORA | AE-E11-BJ-0208-0059 | BOM JARDIM DE GOIAS | BOM JARDIM | AV. CASTELO BRANCO Q07 L17 S/N - CANAÃ | ESCRITÓRIO E RESERVATÓRIO I | RSE - EEAT | 10580001 | 2020-07-08 | 5 | 5 | PAINEL | AUTOMACAO | [5 empty] | 1 | UN | SIM | NAO | SIM | 24055-1155 | [11 empty] | SIM
| #REF! | 32674 | GRANDE GOIÂNIA | AE-E09-GN-2207-0104 | GOIANÁPOLIS | GOIANÁPOLIS | FAZENDA TREVO- JOSÉ ROSÁRIO , RIBEIRÃO SOZINHA . FAZENDA MACACOS | ETA DE GOIANÁPOLIS | ETA - EEAB - EEAT | 12380003 | 2020-07-10 | 5 | 5 | PAINEL | AUTOMACAO | [5 empty] | 1 | UN | SIM | NAO | SIM | 24055-1202 | [11 empty] | SIM
| #REF! | 19242 | FORMOSA | AE-E06-SJ-2707-0091 | SAO JOAO DA ALIANCA | SAO JOAO DA ALIANCA | FAZENDA OLHOS D'ÁGUA SÃO JOÃO DA ALIANÇA | ETA SÃO JOÃO DA ALIANÇA | ETA | 10310005 | 2020-07-07 | 5 | 5 | PAINEL | AUTOMACAO | [5 empty] | 1 | UN | SIM | NAO | SIM | 24055-1328 | [11 empty] | SIM
| #REF! | 10047 | SANTA HELENA | AE-E11-AC-1407-0094 | ACREÚNA | VEREDÃO-ACREUNA | R. ALEXANDRE INACIO DA SILVA Q44 | RESERVATÓRIO SETOR CANADA | RSE - REL - EEAT | 12130005 | 2020-06-24 | 6 | 6 | PAINEL | AUTOMACAO | [5 empty] | 1 | UN | SIM | NAO | SIM | 24055-1347 | [11 empty] | SIM
| #REF! | 10049 | SANTA HELENA | AE-E11-AC-1407-0234 | ACREÚNA | VEREDÃO-ACREUNA | R. ACRE C/ R. PARÁ | ETA DE ACREUNA | ETA - EEAT - RSE | 12130010 | 2020-06-24 | 11 | 11 | PAINEL | AUTOMACAO | [5 empty] | 1 | UN | SIM | NAO | SIM | 24055-1375 | [11 empty] | SIM
| #REF! | 24093 | OUVIDOR | AE-E15-PR-2608-0040 | PIRES DO RIO | PIRES DO RIO | MORRO DO DERGO | RESERVATÓRIO | RAP | 11590005 | 2020-07-30 | 3 | 3 | PAINEL | AUTOMACAO | [5 empty] | 1 | UN | SIM | NAO | SIM | 24055-1393 | [11 empty] | SIM
| #REF! | 24204 | OUVIDOR | AE-E15-PR-2608-0146 | PIRES DO RIO | PIRES DO RIO | FAZENDA LARANJAL | RESERVATÓRIO | RSE - EEAB - EEAT | 11590002 | 2020-07-30 | 6 | 6 | PAINEL | AUTOMACAO | [5 empty] | 1 | UN | SIM | NAO | SIM | 24055-1406 | [11 empty] | SIM
| #REF! | 16324 | CERES | AE-14-CE-2907-3376 | RUBIATABA | RUBIATABA | RUA GUARANÁ C RUA JAPECANGA ST. MORADA DO IPÊ - RUBIATABA - GO | EEAT MORADA DO IPÊ | EEAT | 11230008 | 2020-07-29 | 4 | 4 | PAINEL | AUTOMACAO | [5 empty] | 1 | UN | SIM | NAO | SIM | 24055-1411 | [11 empty] | SIM
| #REF! | 24139 | OUVIDOR | AE-E15-PR-2608-0082 | PIRES DO RIO | PIRES DO RIO | FAZENDA LARANJAL | ETA PIRES DO RIO | ETA | 11590001 | 2020-07-30 | 5 | 5 | PAINEL | AUTOMACAO | [5 empty] | 1 | UN | SIM | NAO | SIM | 24055-1415 | [11 empty] | SIM
| #REF! | 16457 | CERES | AE-14-CE-3007-3509 | RUBIATABA | RUBIATABA | RUA BRAUNA SN, FAZ. BARRA FUNDA - RUBIATABA - GO | ETA RUBIATABA | ETA | 11230006 | 2020-07-30 | 1 | 1 | PAINEL | AUTOMACAO | [5 empty] | 1 | UN | SIM | NAO | SIM | 24055-1418 | [11 empty] | SIM
| #REF! | 43454 | SÃO LUIZ DOS MONTES BELOS | AE-E15-FI-1108-0107 | FIRMINOPOLIS | NOVO PLANALTO | NOVO PLANALTO - SUB DISTRITO FIRMINOPOLIS, GO 164 | POÇO PAI FELIPE | POÇO | 10910006 | 2020-07-15 | - | 4 | PAINEL | AUTOMACAO | [5 empty] | 1 | UN | SIM | NAO | SIM | 24055-1678 | [11 empty] | SIM
| #REF! | 43473 | SÃO LUIZ DOS MONTES BELOS | AE-E15-FI-1108-0125 | FIRMINOPOLIS | NOVO PLANALTO | FAZENDA SÃO DOMINGOS | RESERVATÓRIO NOVO PLANALTO | POÇO - REL | 10910005 | 2020-07-15 | - | 5 | PAINEL | AUTOMACAO | [5 empty] | 1 | UN | SIM | NAO | SIM | 24055-1683 | [11 empty] | SIM
| #REF! | 16226 | CERES | AE-10-CE-1307-3278 | RIANÁPOLIS | RIBEIRÃO FORMIGA | RUA IDELBANDO GOMES MACHADO QD. 19 LOTES (1 A 3,6 A 9 E 12) - VILA REDENÇÃO - RIANÁPOLIS | RESERVATÓRIO/ETA/ESCRITÓRIO | ETA | 11220002 | 2020-07-13 | 1 | 1 | PAINEL | AUTOMACAO | [5 empty] | 1 | UN | SIM | NAO | SIM | 24055-1685 | [8 empty] | SALA LABORATÓRIO |  |  | SIM
| #REF! | 16255 | CERES | AE-10-CE-1307-3307 | RIANÁPOLIS | RIBEIRÃO FORMIGA | MARGEM DA BR-153 - FAZENDA FORMIGA - RIANÁPOLIS | CAPTAÇÃO RIO FORMIGA | CAPTAÇÃO | 11220001 | 2020-07-13 | 2 | 2 | PAINEL | AUTOMACAO | [5 empty] | 1 | UN | SIM | NAO | SIM | 24055-1686 | [11 empty] | SIM
| #REF! | 17463 | FORMOSA | AE-E03-AN-3006-0020 | ALVORADA DO NORTE | ALVORADA DO NORTE | FAZENDA BEZERRA - RIO CORRENTE | CAPTAÇÃO RIO CORRENTE | CAPTAÇÃO | 10220003 | 2020-06-30 | 1 | 1 | PAINEL | AUTOMACAO | [5 empty] | 1 | UN | SIM | NAO | SIM | 24055-1697 | [11 empty] | SIM
| #REF! | 17519 | FORMOSA | AE-E03-AN-3006-0071 | ALVORADA DO NORTE | ALVORADA DO NORTE | RUA 14 BAIRRO NOVA VILA | ETA ALVORADA DO NORTE | ETA - RSE | 10220008 | 2020-06-30 | 1 | 1 | PAINEL | AUTOMACAO | [5 empty] | 1 | UN | SIM | NAO | SIM | 24055-1699 | [11 empty] | SIM
| #REF! | 10046 | SANTA HELENA | AE-E11-AC-1407-0071 | ACREÚNA | ACREUNA | R. ELIAZAR FERNANDES DE OLIVEIRA | POÇO (ACAMP. FERROSUL) | POÇO | 12130004 | 2020-06-24 | 5 | 5 | PAINEL | AUTOMACAO | [5 empty] | 1 | UN | SIM | NAO | SIM | 24055-1947 | [11 empty] | SIM
| #REF! | 19275 | FORMOSA | AE-E03-MM-2906-0519 | MAMBAI | MAMBAI | RUA FILOGONIO JOAQUIM DA COSTA S/N | ETA MAMBAI | ETA - RAP - REL | 10290004 | 2020-06-29 | 1 | 2 | PAINEL | QUADRO DE COMANDO | [5 empty] | 1 | UN | SIM | NAO | SIM | 29003-0687 | [11 empty] | SIM
| #REF! | 19174 | FORMOSA | AE-E06-SJ-2707-0025 | SAO JOAO DA ALIANCA | MONTE DAS OLIVEIRAS | AVENIDA ANHANGUERA S MONTE DAS OLIVEIRAS | POÇO 01 SÃO JOÃO | POÇO | 10310002 | 2020-07-07 | 2 | 2 | CLORADOR | CLORADOR | [5 empty] | 1 | UN | SIM | NAO | SIM | 29003-0776 |  |  |  |  | HIDROGERON | HG250 | [5 empty] | SIM
| #REF! | 7358 | SANTA HELENA | AE-E00-MA-0307-0057 | MAURILÂNDIA | MAURILÂNDIA | AVENIDA ELZA DO AMOR DIVINO, 04 - MAURILÂNDIA - GO | ETA DE MAURILÂNDIA | ETA - EEAT - RAP | 12160004 | 2020-06-25 | 10 | 4 | BOMBA | DOSADORA | [5 empty] | 1 | UN | SIM | NAO | SIM | 30001-22551 |  |  |  | 30 L/H | ETATRON | EONE | [5 empty] | SIM
| #REF! | 43471 | SÃO LUIZ DOS MONTES BELOS | AE-E15-FI-1108-0123 | FIRMINOPOLIS | NOVO PLANALTO | FAZENDA SÃO DOMINGOS | RESERVATÓRIO NOVO PLANALTO | POÇO - REL | 10910005 | 2020-07-15 | - | 5 | CLORADOR | CLORADOR | [5 empty] | 1 | UN | SIM | NAO | SIM | 30001-22583 | [11 empty] | SIM
| #REF! | 43425 | SÃO LUIZ DOS MONTES BELOS | AE-E15-FI-1108-0076 | FIRMINOPOLIS | FIRMINOPOLIS | RUA MARIANA, JARDIM JULIANA | ESTAÇÃO DE TRATAMENTO DE AGUA | ETA - EEAT | 10910003 | 2020-07-15 | - | 2 | EQUIPAMENTO DE LABORATORIO | COLORIMETRO | [5 empty] | 1 | UN | SIM | NAO | SIM | 41001-25864 |  |  |  |  | POLICONTROL | AQUACOLOR | 19022988 |  |  |  |  | SIM
| #REF! | 21558 | JATAÍ | AE-E15-CA-1707-0133 | CAIAPÔNIA | CAIAPÔNIA | FAZENDA LAGEADO | ETA DE CAIAPÔNIA | ETA - EEAB | 11740004 | 2020-07-02 | 5 | 5 | EQUIPAMENTO DE LABORATORIO | COLORIMETRO | [5 empty] | 1 | UN | SIM | NAO | SIM | 41001-26979 |  |  |  |  | POLICONTROL | AQUACOLOR | [5 empty] | SIM
| #REF! | 15570 | CERES | AE-14-CE-2207-2621 | JARAGUÁ | JARAGUÁ | FAZENDA BOA VISTA ROD.427 - JARAGUÁ - GO | ETA JARAGUÁ | ETA | 11160005 | 2020-07-22 | 1 | 1 | BOMBA | DOSADORA | [5 empty] | 1 | UN | SIM | NAO | SIM | 30001-26137 |  |  |  |  | BREDEL | [6 empty] | SIM
| #REF! | 15571 | CERES | AE-14-CE-2207-2622 | JARAGUÁ | JARAGUÁ | FAZENDA BOA VISTA ROD.427 - JARAGUÁ - GO | ETA JARAGUÁ | ETA | 11160005 | 2020-07-22 | 1 | 1 | BOMBA | DOSADORA | [5 empty] | 1 | UN | SIM | NAO | SIM | 30001-26138 |  |  |  |  | BREDEL | [6 empty] | SIM
| #REF! | 16214 | CERES | AE-10-CE-1307-3266 | RIANÁPOLIS | RIBEIRÃO FORMIGA | RUA IDELBANDO GOMES MACHADO QD. 19 LOTES (1 A 3,6 A 9 E 12) - VILA REDENÇÃO - RIANÁPOLIS | RESERVATÓRIO/ETA/ESCRITÓRIO | ETA | 11220002 | 2020-07-13 | 1 | 1 | BOMBA | DOSADORA | [5 empty] | 1 | UN | SIM | NAO | SIM | 30001-26141 |  |  |  |  | BREDEL | 15 | 28752 |  | SALA MAQUINA |  |  | SIM
| #REF! | 15572 | CERES | AE-14-CE-2207-2623 | JARAGUÁ | JARAGUÁ | FAZENDA BOA VISTA ROD.427 - JARAGUÁ - GO | ETA JARAGUÁ | ETA | 11160005 | 2020-07-22 | 1 | 1 | BOMBA | DOSADORA | [5 empty] | 1 | UN | SIM | NAO | SIM | 30001-26598 |  |  |  |  | BREDEL | [6 empty] | SIM
| #REF! | 15577 | CERES | AE-14-CE-2207-2628 | JARAGUÁ | JARAGUÁ | FAZENDA BOA VISTA ROD.427 - JARAGUÁ - GO | ETA JARAGUÁ | ETA | 11160005 | 2020-07-22 | 1 | 1 | EQUIPAMENTO DE LABORATORIO | TURBIDIMETRO | [5 empty] | 1 | UN | SIM | NAO | SIM | 39001-25885 |  |  |  |  | POLICONTROL | AP2000 | 19021997 |  |  |  |  | SIM
| #REF! | 15564 | CERES | AE-14-CE-2207-2615 | JARAGUÁ | JARAGUÁ | FAZENDA BOA VISTA ROD.427 - JARAGUÁ - GO | ETA JARAGUÁ | ETA | 11160005 | 2020-07-22 | 1 | 1 | MOTOR | INDUCAO | [5 empty] | 1 | UN | SIM | NAO | SIM | 40001-26149 |  | 0,37 KW | 1640 |  | NORD | SK71 L/4 | [5 empty] | SIM
| #REF! | 15565 | CERES | AE-14-CE-2207-2616 | JARAGUÁ | JARAGUÁ | FAZENDA BOA VISTA ROD.427 - JARAGUÁ - GO | ETA JARAGUÁ | ETA | 11160005 | 2020-07-22 | 1 | 1 | MOTOR | INDUCAO | [5 empty] | 1 | UN | SIM | NAO | SIM | 40001-26150 |  | 0,37 KW | 1640 |  | NORD | SK71 L/4 | [5 empty] | SIM
| #REF! | 16215 | CERES | AE-10-CE-1307-3267 | RIANÁPOLIS | RIBEIRÃO FORMIGA | RUA IDELBANDO GOMES MACHADO QD. 19 LOTES (1 A 3,6 A 9 E 12) - VILA REDENÇÃO - RIANÁPOLIS | RESERVATÓRIO/ETA/ESCRITÓRIO | ETA | 11220002 | 2020-07-13 | 1 | 1 | MOTOR | INDUCAO | [5 empty] | 1 | UN | SIM | NAO | SIM | 40001-26153 |  | 0,37 KW | 1640 |  | NORD | SK71 L/4 F | 29599491 |  | SALA MAQUINA |  |  | SIM
| #REF! | 15566 | CERES | AE-14-CE-2207-2617 | JARAGUÁ | JARAGUÁ | FAZENDA BOA VISTA ROD.427 - JARAGUÁ - GO | ETA JARAGUÁ | ETA | 11160005 | 2020-07-22 | 1 | 1 | MOTOR | INDUCAO | [5 empty] | 1 | UN | SIM | NAO | SIM | 40001-26587 |  | 0,37 KW | 1640 |  | NORD | SK71 L/4 | [5 empty] | SIM
| #REF! | 10267 | CAMPOS BELOS | AE-E03-AN-2406-0033 | CAMPOS BELOS | CAMPOS BELOS | FAZENDA RAPOSA CAMPOS BELOS | EEE | EEE | 10450005 | 2020-06-16 | 4 | 4 | PAINEL | QUADRO DE COMANDO | [5 empty] | 1 | UN | SIM | NAO | SIM | 15001-32424 | [8 empty] | QUADRO DE COMANDO DO GERADOR |  |  | SIM
| #REF! | 8848 | CAMPOS BELOS | AE-E03-AN-2406-0026 | CAMPOS BELOS | CAMPOS BELOS | FAZENDA RAPOSA CAMPOS BELOS | EEE | EEE | 10450005 | 2020-06-16 | 4 | 4 | MOTOR | COMBUSTAO | [5 empty] | 1 | UN | SIM | NAO | SIM | 40001-32369 |  | 25 KW |  |  | WEG | GTA202A\34 B16T | 10472782870109 |  |  |  |  | SIM
| #REF! | 8448 | CAMPOS BELOS | AE-E03-AN-2406-0032 | CAMPOS BELOS | CAMPOS BELOS | FAZENDA RAPOSA CAMPOS BELOS | EEE | EEE | 10450005 | 2020-06-16 | 4 | 4 | GRUPO MOTO GERADOR | GERADOR DE ENERGIA | DIESEL |  |  |  |  | 1 | UN | SIM | NAO | SIM | 60001-32358 |  | 110 KVA |  |  | BRG BRASIL GERADORES | BRG110 | 2700 |  |  |  |  | SIM
| #REF! | 24153 | OUVIDOR | AE-E15-PR-2608-0096 | PIRES DO RIO | PIRES DO RIO | FAZENDA LARANJAL | ETA PIRES DO RIO | ETA | 11590001 | 2020-07-30 | 5 | 5 | CLORADOR | CLORADOR | [5 empty] | 1 | UN | SIM | NAO | SIM | 50001-31655 | [11 empty] | SIM
| #REF! | 24112 | OUVIDOR | AE-E15-PR-2608-0055 | PIRES DO RIO | PIRES DO RIO | FAZENDA LARANJAL | ETA PIRES DO RIO | ETA | 11590001 | 2020-07-30 | 5 | 5 | MOTOR | INDUCAO | [5 empty] | 1 | UN | SIM | NAO | SIM | 14001-0080 |  | 1 CV | [9 empty] | SIM
| #REF! | 24119 | OUVIDOR | AE-E15-PR-2608-0062 | PIRES DO RIO | PIRES DO RIO | FAZENDA LARANJAL | ETA PIRES DO RIO | ETA | 11590001 | 2020-07-30 | 5 | 5 | MOTOR | INDUCAO | [5 empty] | 1 | UN | SIM | NAO | SIM | 14001-0135 |  | 0,50 CV | 1710 |  | WEG | [6 empty] | SIM
| #REF! | 24120 | OUVIDOR | AE-E15-PR-2608-0063 | PIRES DO RIO | PIRES DO RIO | FAZENDA LARANJAL | ETA PIRES DO RIO | ETA | 11590001 | 2020-07-30 | 5 | 5 | MOTOR | INDUCAO | [5 empty] | 1 | UN | SIM | NAO | SIM | 14001-0139 |  | 0,50 CV | 1710 |  | WEG | [6 empty] | SIM
| #REF! | 24173 | OUVIDOR | AE-E15-PR-2608-0115 | PIRES DO RIO | PIRES DO RIO | FAZENDA LARANJAL | RESERVATÓRIO | RSE - EEAB - EEAT | 11590002 | 2020-07-30 | 6 | 6 | MOTOR | INDUCAO | [5 empty] | 1 | UN | SIM | NAO | SIM | 14001-0468 |  | 25 CV | 1755 |  | WEG | E 160LB | LDVPNSM |  |  |  |  | SIM
| #REF! | 21255 | GOIÁS | AE-02-GV-2306-2124 | MOZARLANDIA | MOZARLÂNDIA | RUA DO CONTORNO N 1682 | ETA-EATNº1-EATNº2-POÇON2 | ETA | 10820005 | 2020-06-23 | 5 | 5 | MOTOR | INDUCAO | [5 empty] | 1 | UN | SIM | NAO | SIM | 14001-0500 |  | 10 CV |  |  | WEG | [6 empty] | SIM
| #REF! | 24174 | OUVIDOR | AE-E15-PR-2608-0116 | PIRES DO RIO | PIRES DO RIO | FAZENDA LARANJAL | RESERVATÓRIO | RSE - EEAB - EEAT | 11590002 | 2020-07-30 | 6 | 6 | MOTOR | INDUCAO | [5 empty] | 1 | UN | SIM | NAO | SIM | 14001-0603 |  | 20 CV | 1730 |  | ARNO | E160LXE | KMVUQNT |  |  |  |  | SIM
| #REF! | 21522 | JATAÍ | AE-E15-CA-1707-0097 | CAIAPÔNIA | CAIAPÔNIA | FAZENDA LAGEADO | ETA DE CAIAPÔNIA | ETA - EEAB | 11740004 | 2020-07-02 | 5 | 5 | MOTOR | INDUCAO | [5 empty] | 1 | UN | SIM | NAO | SIM | 14001-0610 |  | 0,37 KW | 1675 | [8 empty] | SIM
| #REF! | 16432 | CERES | AE-14-CE-3007-3484 | RUBIATABA | RUBIATABA | RUA BRAUNA SN, FAZ. BARRA FUNDA - RUBIATABA - GO | ETA RUBIATABA | ETA | 11230006 | 2020-07-30 | 1 | 1 | MOTOR | INDUCAO | [5 empty] | 1 | UN | SIM | NAO | SIM | 14001-0686 |  | 5 CV | [6 empty] | MOTOR DA GALERIA DE REGISTROS |  |  | SIM
| #REF! | 37415 | IPORA | AE-E11-PI-0308-0041 | PIRANHAS | PIRANHAS | R. RIBEIRO DE FREITAS, ZONA RURAL | ETA DE PIRANHAS | ETA | 10690005 | 2020-07-07 | 10 | 3 | MOTOR | INDUCAO | [5 empty] | 1 | UN | SIM | NAO | SIM | 14001-0859 |  | 30 CV | 1760 |  | BUFFALO | [6 empty] | SIM
| #REF! | 37418 | IPORA | AE-E11-PI-0308-0044 | PIRANHAS | PIRANHAS | R. RIBEIRO DE FREITAS, ZONA RURAL | ETA DE PIRANHAS | ETA | 10690005 | 2020-07-07 | 10 | 3 | MOTOR | INDUCAO | [5 empty] | 1 | UN | SIM | NAO | SIM | 14001-0860 |  | 30 CV | 1760 |  | BUFFALO | [6 empty] | SIM
| #REF! | 24178 | OUVIDOR | AE-E15-PR-2608-0120 | PIRES DO RIO | PIRES DO RIO | FAZENDA LARANJAL | RESERVATÓRIO | RSE - EEAB - EEAT | 11590002 | 2020-07-30 | 6 | 6 | MOTOR | INDUCAO | [5 empty] | 1 | UN | NAO | SIM | SIM | 14001-1054 |  | 300 CV | [9 empty] | SIM
| #REF! | 24122 | OUVIDOR | AE-E15-PR-2608-0065 | PIRES DO RIO | PIRES DO RIO | FAZENDA LARANJAL | ETA PIRES DO RIO | ETA | 11590001 | 2020-07-30 | 5 | 5 | MOTOR | INDUCAO | AGITADOR |  |  |  |  | 1 | UN | SIM | NAO | SIM | 14001-1214 |  | 0,75 CV |  |  | ARNO | AT 66A | HLSNUR |  |  |  |  | SIM
| #REF! | 24124 | OUVIDOR | AE-E15-PR-2608-0067 | PIRES DO RIO | PIRES DO RIO | FAZENDA LARANJAL | ETA PIRES DO RIO | ETA | 11590001 | 2020-07-30 | 5 | 5 | MOTOR | INDUCAO | AGITADOR |  |  |  |  | 1 | UN | SIM | NAO | SIM | 14001-1215 |  | 0,75 CV |  |  | ARNO | AT 66A | HLSNUR |  |  |  |  | SIM
| #REF! | 24125 | OUVIDOR | AE-E15-PR-2608-0068 | PIRES DO RIO | PIRES DO RIO | FAZENDA LARANJAL | ETA PIRES DO RIO | ETA | 11590001 | 2020-07-30 | 5 | 5 | MOTOR | INDUCAO | AGITADOR |  |  |  |  | 1 | UN | SIM | NAO | SIM | 14001-1216 |  | 0,75 CV |  |  | ARNO | AT 66A | HLSNUR |  |  |  |  | SIM
| #REF! | 24123 | OUVIDOR | AE-E15-PR-2608-0066 | PIRES DO RIO | PIRES DO RIO | FAZENDA LARANJAL | ETA PIRES DO RIO | ETA | 11590001 | 2020-07-30 | 5 | 5 | MOTOR | INDUCAO | AGITADOR |  |  |  |  | 1 | UN | SIM | NAO | SIM | 14001-1217 |  | 0,75 CV |  |  | ARNO | AT 66A | HLSNUR |  |  |  |  | SIM
| #REF! | 15616 | CERES | AE-14-CE-2307-2667 | JARAGUÁ | JARAGUÁ | FAZENDA BOA VISTA ROD.427 - JARAGUÁ - GO | EEAT JARAGUÁ | ETA | 11160007 | 2020-07-23 | 2 | 2 | MOTOR | INDUCAO | [5 empty] | 1 | UN | SIM | NAO | SIM | 14001-1300 |  | 250 CV | 1790 |  | GE | 181044214 | 12734 |  |  |  |  | SIM
| #REF! | 9699 | SANTA HELENA | AE-E11-AC-1407-0120 | ACREÚNA | ACREUNA | CÓRREGO VEREDÃO | CAPTAÇÃO/ ETA ACREÚNA | ETA - EEAT - RET | 12130008 | 2020-06-24 | 9 | 9 | MOTOR | INDUCAO | [5 empty] | 1 | UN | SIM | NAO | SIM | 14001-1406 |  | 0,50 CV | 1700 | [8 empty] | SIM
| #REF! | 32586 | GRANDE GOIÂNIA | AE-E09-GN-2207-0015 | GOIANÁPOLIS | GOIANÁPOLIS | AV. CAMÂRA FILHO, CENTRO N° 1335 GOIANÁPOLIS | ESCRITÓRIO DE GOIANÁPOLIS | RAP - EEAT | 12380002 | 2020-07-10 | 1 | 1 | MOTOR | INDUCAO | [5 empty] | 1 | UN | NAO | SIM | SIM | 14001-1514 |  | 5 CV |  |  | WEG | [6 empty] | SIM
| #REF! | 32587 | GRANDE GOIÂNIA | AE-E09-GN-2207-0016 | GOIANÁPOLIS | GOIANÁPOLIS | AV. CAMÂRA FILHO, CENTRO N° 1335 GOIANÁPOLIS | ESCRITÓRIO DE GOIANÁPOLIS | RAP - EEAT | 12380002 | 2020-07-10 | 1 | 1 | MOTOR | INDUCAO | [5 empty] | 1 | UN | NAO | SIM | SIM | 14001-1569 |  | 5 CV | [9 empty] | SIM
| #REF! | 32654 | GRANDE GOIÂNIA | AE-E09-GN-2207-0084 | GOIANÁPOLIS | GOIANÁPOLIS | FAZENDA TREVO- JOSÉ ROSÁRIO , RIBEIRÃO SOZINHA . FAZENDA MACACOS | ETA DE GOIANÁPOLIS | ETA - EEAB - EEAT | 12380003 | 2020-07-10 | 5 | 5 | MOTOR | INDUCAO | [5 empty] | 1 | UN | SIM | NAO | SIM | 14001-1637 |  | 0,50 CV |  |  | WEG | [6 empty] | SIM
| #REF! | 35741 | IPORA | AE-E11-BJ-0208-0022 | BOM JARDIM DE GOIAS | BOM JARDIM | CÓRREGO BOM JARDIM | ETA DE BOM JARDIM | ETA - EEAB - EEAT | 10580003 | 2020-07-08 | 4 | 4 | MOTOR | INDUCAO | AGITADOR |  |  |  |  | 1 | UN | SIM | NAO | SIM | 14001-1836 |  | 0,50 CV | 1710 |  | WEG | [6 empty] | SIM
| #REF! | 35740 | IPORA | AE-E11-BJ-0208-0021 | BOM JARDIM DE GOIAS | BOM JARDIM | CÓRREGO BOM JARDIM | ETA DE BOM JARDIM | ETA - EEAB - EEAT | 10580003 | 2020-07-08 | 4 | 4 | MOTOR | INDUCAO | AGITADOR |  |  |  |  | 1 | UN | SIM | NAO | SIM | 14001-1837 |  | 0,50 CV | 1710 |  | WEG | [6 empty] | SIM
| #REF! | 16436 | CERES | AE-14-CE-3007-3488 | RUBIATABA | RUBIATABA | RUA BRAUNA SN, FAZ. BARRA FUNDA - RUBIATABA - GO | ETA RUBIATABA | ETA | 11230006 | 2020-07-30 | 1 | 1 | MOTOR | INDUCAO | [5 empty] | 1 | UN | SIM | NAO | SIM | 14001-1882 |  | 0,75 CV |  |  | WEG |  |  |  | AGITADOR |  |  | SIM
| #REF! | 19227 | FORMOSA | AE-E06-SJ-2707-0076 | SAO JOAO DA ALIANCA | SAO JOAO DA ALIANCA | FAZENDA OLHOS D'ÁGUA SÃO JOÃO DA ALIANÇA | ETA SÃO JOÃO DA ALIANÇA | ETA | 10310005 | 2020-07-07 | 5 | 5 | MOTOR | INDUCAO | MISTURADOR |  |  |  |  | 1 | UN | SIM | NAO | SIM | 14001-1904 |  | 0,75 CV | 1720 |  | WEG | 71,886 | [5 empty] | SIM
| #REF! | 19228 | FORMOSA | AE-E06-SJ-2707-0077 | SAO JOAO DA ALIANCA | SAO JOAO DA ALIANCA | FAZENDA OLHOS D'ÁGUA SÃO JOÃO DA ALIANÇA | ETA SÃO JOÃO DA ALIANÇA | ETA | 10310005 | 2020-07-07 | 5 | 5 | MOTOR | INDUCAO | MISTURADOR |  |  |  |  | 1 | UN | SIM | NAO | SIM | 14001-1905 |  | 0,75 CV | 1720 |  | WEG | 71,886 | [5 empty] | SIM
| #REF! | 16318 | CERES | AE-14-CE-2907-3370 | RUBIATABA | RUBIATABA | RUA GUARANÁ C RUA JAPECANGA ST. MORADA DO IPÊ - RUBIATABA - GO | EEAT MORADA DO IPÊ | EEAT | 11230008 | 2020-07-29 | 4 | 4 | MOTOR | INDUCAO | [5 empty] | 1 | UN | SIM | NAO | SIM | 14001-2009 |  | 6 CV | 1460 |  | WEG | 132M | 72433 |  |  |  |  | SIM
| #REF! | 21256 | GOIÁS | AE-02-GV-2306-2125 | MOZARLANDIA | MOZARLÂNDIA | RUA DO CONTORNO N 1682 | ETA-EATNº1-EATNº2-POÇON2 | ETA | 10820005 | 2020-06-23 | 5 | 5 | MOTOR | INDUCAO | [5 empty] | 1 | UN | SIM | NAO | SIM | 14001-2182 |  | 10 CV |  |  | WEG | [6 empty] | SIM
| #REF! | 43400 | SÃO LUIZ DOS MONTES BELOS | AE-E15-FI-1108-0050 | FIRMINOPOLIS | FIRMINOPOLIS | RUA MARIANA, JARDIM JULIANA | ESTAÇÃO DE TRATAMENTO DE AGUA | ETA - EEAT | 10910003 | 2020-07-15 | - | 2 | MOTOR | INDUCAO | [5 empty] | 1 | UN | SIM | NAO | SIM | 14001-2360 |  | 10 CV |  |  | WEG | [6 empty] | SIM
| #REF! | 9706 | SANTA HELENA | AE-E11-AC-1407-0127 | ACREÚNA | ACREUNA | CÓRREGO VEREDÃO | CAPTAÇÃO/ ETA ACREÚNA | ETA - EEAT - RET | 12130008 | 2020-06-24 | 9 | 9 | MOTOR | INDUCAO | [5 empty] | 1 | UN | SIM | NAO | SIM | 14001-2365 |  | 0,50 CV | 1700 |  | WEG | [6 empty] | SIM
| #REF! | 43399 | SÃO LUIZ DOS MONTES BELOS | AE-E15-FI-1108-0049 | FIRMINOPOLIS | FIRMINOPOLIS | RUA MARIANA, JARDIM JULIANA | ESTAÇÃO DE TRATAMENTO DE AGUA | ETA - EEAT | 10910003 | 2020-07-15 | - | 2 | MOTOR | INDUCAO | [5 empty] | 1 | UN | SIM | NAO | SIM | 14001-2381 |  | 10 CV |  |  | WEG | 132S | [5 empty] | SIM
| #REF! | 24176 | OUVIDOR | AE-E15-PR-2608-0118 | PIRES DO RIO | PIRES DO RIO | FAZENDA LARANJAL | RESERVATÓRIO | RSE - EEAB - EEAT | 11590002 | 2020-07-30 | 6 | 6 | MOTOR | INDUCAO | [5 empty] | 1 | UN | SIM | NAO | SIM | 14001-2387 |  | 250 CV | 1785 |  | WEG | 315S | [5 empty] | SIM
| #REF! | 32588 | GRANDE GOIÂNIA | AE-E09-GN-2207-0017 | GOIANÁPOLIS | GOIANÁPOLIS | AV. CAMÂRA FILHO, CENTRO N° 1335 GOIANÁPOLIS | ESCRITÓRIO DE GOIANÁPOLIS | RAP - EEAT | 12380002 | 2020-07-10 | 1 | 1 | MOTOR | INDUCAO | [5 empty] | 1 | UN | SIM | NAO | SIM | 14001-2477 |  | 3 CV | [9 empty] | SIM
| #REF! | 21521 | JATAÍ | AE-E15-CA-1707-0096 | CAIAPÔNIA | CAIAPÔNIA | FAZENDA LAGEADO | ETA DE CAIAPÔNIA | ETA - EEAB | 11740004 | 2020-07-02 | 5 | 5 | MOTOR | INDUCAO | [5 empty] | 1 | UN | SIM | NAO | SIM | 14001-2507 |  | 0,37 KW | [9 empty] | SIM
| #REF! | 21526 | JATAÍ | AE-E15-CA-1707-0101 | CAIAPÔNIA | CAIAPÔNIA | FAZENDA LAGEADO | ETA DE CAIAPÔNIA | ETA - EEAB | 11740004 | 2020-07-02 | 5 | 5 | MOTOR | INDUCAO | [5 empty] | 1 | UN | SIM | NAO | SIM | 14001-2520 |  | 0,75 CV | 1680 |  | NORD | [6 empty] | SIM
| #REF! | 8911 | ITUMBIARA | AE-E13-BJ-0107-0168 | BOM JESUS DE GOIAS | BOM JESUS | AVENIDA GOIÁS QD.60 LT.30, Nº 823 BAIRRO ALVORADA | ETA - REL - RSE - EEAT | ETA - REL - RSE - EEAT | 11410009 | 2020-06-17 | 9 | 9 | MOTOR | INDUCAO | [5 empty] | 1 | UN | SIM | NAO | SIM | 14001-2588 |  | 0,50 CV | 1710 |  | WEG | 71986 | [5 empty] | SIM
| #REF! | 21523 | JATAÍ | AE-E15-CA-1707-0098 | CAIAPÔNIA | CAIAPÔNIA | FAZENDA LAGEADO | ETA DE CAIAPÔNIA | ETA - EEAB | 11740004 | 2020-07-02 | 5 | 5 | MOTOR | INDUCAO | [5 empty] | 1 | UN | SIM | NAO | SIM | 14001-2607 |  | 0,38 CV | 1720 |  |  |  | 63 0595 |  |  |  |  | SIM
| #REF! | 21527 | JATAÍ | AE-E15-CA-1707-0102 | CAIAPÔNIA | CAIAPÔNIA | FAZENDA LAGEADO | ETA DE CAIAPÔNIA | ETA - EEAB | 11740004 | 2020-07-02 | 5 | 5 | MOTOR | INDUCAO | [5 empty] | 1 | UN | NAO | SIM | SIM | 14001-2608 |  | 0,37 KW | 1720 | [8 empty] | SIM
| #REF! | 16435 | CERES | AE-14-CE-3007-3487 | RUBIATABA | RUBIATABA | RUA BRAUNA SN, FAZ. BARRA FUNDA - RUBIATABA - GO | ETA RUBIATABA | ETA | 11230006 | 2020-07-30 | 1 | 1 | MOTOR | INDUCAO | [5 empty] | 1 | UN | SIM | NAO | SIM | 14001-2627 |  | 0,75 CV |  |  | WEG |  |  |  | AGITADOR |  |  | SIM
| #REF! | 24179 | OUVIDOR | AE-E15-PR-2608-0121 | PIRES DO RIO | PIRES DO RIO | FAZENDA LARANJAL | RESERVATÓRIO | RSE - EEAB - EEAT | 11590002 | 2020-07-30 | 6 | 6 | MOTOR | INDUCAO | [5 empty] | 1 | UN | SIM | NAO | SIM | 14001-2723 |  | 250 CV | 1785 |  | WEG | 315SM | [5 empty] | SIM
| #REF! | 9434 | CAMPOS BELOS | AE-E06-CB-2606-0043 | CAMPOS BELOS | CAMPOS BELOS | RODOVIA BR GO 118 FAZENDA CARNEIRO | ETA - CAP | ETA - CAPTAÇÃO | 10450006 | 2020-06-16 | 2 | 2 | MOTOR | INDUCAO | [5 empty] | 1 | UN | SIM | NAO | SIM | 14001-2726 |  | 50 CV |  |  | WEG | 123M | [5 empty] | SIM
| #REF! | 43358 | SÃO LUIZ DOS MONTES BELOS | AE-E15-FI-1108-0010 | FIRMINOPOLIS | FIRMINOPOLIS | CORREGO RIBEIRÃO CAMPESTRE ( FAZENDA SANTO ANTONIO ) | CAPTAÇÃO CORREGO RIBEIRÃO | CAPTAÇÃO | 10910001 | 2020-07-15 | - | 1 | MOTOR | INDUCAO | [5 empty] | 1 | UN | SIM | NAO | SIM | 14001-2742 |  | 75 CV | 1775 |  | WEG | [6 empty] | SIM
| #REF! | 37423 | IPORA | AE-E11-PI-0308-0049 | PIRANHAS | PIRANHAS | R. RIBEIRO DE FREITAS, ZONA RURAL | ETA DE PIRANHAS | ETA | 10690005 | 2020-07-07 | 10 | 3 | MOTOR | INDUCAO | AGITADOR |  |  |  |  | 1 | UN | SIM | NAO | SIM | 14001-2838 |  | 0,50 CV | [9 empty] | SIM
| #REF! | 37424 | IPORA | AE-E11-PI-0308-0050 | PIRANHAS | PIRANHAS | R. RIBEIRO DE FREITAS, ZONA RURAL | ETA DE PIRANHAS | ETA | 10690005 | 2020-07-07 | 10 | 3 | MOTOR | INDUCAO | [5 empty] | 1 | UN | SIM | NAO | SIM | 14001-2839 |  | 60 CV | [9 empty] | SIM
| #REF! | 17464 | FORMOSA | AE-E03-AN-3006-0021 | ALVORADA DO NORTE | ALVORADA DO NORTE | FAZENDA BEZERRA - RIO CORRENTE | CAPTAÇÃO RIO CORRENTE | CAPTAÇÃO | 10220003 | 2020-06-30 | 1 | 1 | MOTOR | INDUCAO | [5 empty] | 1 | UN | SIM | NAO | SIM | 14001-2841 |  | 50 CV | 1770 |  | WEG | [6 empty] | SIM
| #REF! | 37422 | IPORA | AE-E11-PI-0308-0048 | PIRANHAS | PIRANHAS | R. RIBEIRO DE FREITAS, ZONA RURAL | ETA DE PIRANHAS | ETA | 10690005 | 2020-07-07 | 10 | 3 | MOTOR | INDUCAO | AGITADOR |  |  |  |  | 1 | UN | SIM | NAO | SIM | 14001-2988 |  | 0,50 CV | [9 empty] | SIM
| #REF! | 16434 | CERES | AE-14-CE-3007-3486 | RUBIATABA | RUBIATABA | RUA BRAUNA SN, FAZ. BARRA FUNDA - RUBIATABA - GO | ETA RUBIATABA | ETA | 11230006 | 2020-07-30 | 1 | 1 | MOTOR | INDUCAO | [5 empty] | 1 | UN | SIM | NAO | SIM | 14001-3206 |  | 3 CV |  |  | MUNCK |  |  |  | MOTOR DO ELEVADOR DE CARGA |  |  | SIM
| #REF! | 35743 | IPORA | AE-E11-BJ-0208-0024 | BOM JARDIM DE GOIAS | BOM JARDIM | CÓRREGO BOM JARDIM | ETA DE BOM JARDIM | ETA - EEAB - EEAT | 10580003 | 2020-07-08 | 4 | 4 | MOTOR | INDUCAO | [5 empty] | 1 | UN | SIM | NAO | SIM | 14001-3207 |  | 50 CV | 3555 |  | WEG | [6 empty] | SIM
| #REF! | 16441 | CERES | AE-14-CE-3007-3493 | RUBIATABA | RUBIATABA | RUA BRAUNA SN, FAZ. BARRA FUNDA - RUBIATABA - GO | ETA RUBIATABA | ETA | 11230006 | 2020-07-30 | 1 | 1 | MOTOR | INDUCAO | [5 empty] | 1 | UN | SIM | NAO | SIM | 14001-3209 |  | 1 CV | [6 empty] | MOTOR DO FLOCULADOR |  |  | SIM
| #REF! | 21210 | GOIÁS | AE-02-GV-2306-2079 | MOZARLANDIA | MOZARLÂNDIA | FAZENDA BARREIRINHO DISTRITO DE MOZARLÂNDIA | ELEVATÓRIO DE ÀGUA BRUTA - CAPTAÇÃO | EAB | 10820002 | 2020-06-23 | 2 | 2 | MOTOR | INDUCAO | [5 empty] | 1 | UN | SIM | NAO | SIM | 14001-3247 |  | 5 CV |  |  | WEG | [6 empty] | SIM
| #REF! | 21206 | GOIÁS | AE-02-GV-2306-2075 | MOZARLANDIA | MOZARLÂNDIA | FAZENDA BARREIRINHO DISTRITO DE MOZARLÂNDIA | ELEVATÓRIO DE ÀGUA BRUTA - CAPTAÇÃO | EAB | 10820002 | 2020-06-23 | 2 | 2 | MOTOR | INDUCAO | [5 empty] | 1 | UN | SIM | NAO | SIM | 14001-3248 |  | 5 CV |  |  | WEG | [6 empty] | SIM
| #REF! | 21520 | JATAÍ | AE-E15-CA-1707-0095 | CAIAPÔNIA | CAIAPÔNIA | FAZENDA LAGEADO | ETA DE CAIAPÔNIA | ETA - EEAB | 11740004 | 2020-07-02 | 5 | 5 | MOTOR | INDUCAO | [5 empty] | 1 | UN | SIM | NAO | SIM | 14001-3386 |  | 300 CV |  |  | WEG | [6 empty] | SIM
| #REF! | 17523 | FORMOSA | AE-E03-AN-3006-0075 | ALVORADA DO NORTE | ALVORADA DO NORTE | RUA 14 BAIRRO NOVA VILA | ETA ALVORADA DO NORTE | ETA - RSE | 10220008 | 2020-06-30 | 1 | 1 | MOTOR | INDUCAO | [5 empty] | 1 | UN | SIM | NAO | SIM | 14001-3541 |  | 7,5 CV | 3460 |  | WEG | W22 | [5 empty] | SIM
| #REF! | 19229 | FORMOSA | AE-E06-SJ-2707-0078 | SAO JOAO DA ALIANCA | SAO JOAO DA ALIANCA | FAZENDA OLHOS D'ÁGUA SÃO JOÃO DA ALIANÇA | ETA SÃO JOÃO DA ALIANÇA | ETA | 10310005 | 2020-07-07 | 5 | 5 | MOTOR | INDUCAO | MISTURADOR |  |  |  |  | 1 | UN | SIM | NAO | SIM | 14001-3545 |  | 0,75 CV | 1720 |  | WEG | [6 empty] | SIM
| #REF! | 9447 | CAMPOS BELOS | AE-E03-AN-2406-0074 | CAMPOS BELOS | CAMPOS BELOS | RODOVIA BR GO 118 FAZENDA CARNEIRO | ETA - CAP | ETA - CAPTAÇÃO | 10450006 | 2020-06-16 | 13 | 13 | MOTOR | INDUCAO | [5 empty] | 1 | UN | SIM | NAO | SIM | 14001-3653 |  | 2 CV | 1750 |  | WEG | [6 empty] | SIM
| #REF! | 9437 | CAMPOS BELOS | AE-E06-CB-2606-0040 | CAMPOS BELOS | CAMPOS BELOS | RODOVIA BR GO 118 FAZENDA CARNEIRO | ETA - CAP | ETA - CAPTAÇÃO | 10450006 | 2020-06-16 | 2 | 2 | MOTOR | INDUCAO | [5 empty] | 1 | UN | SIM | NAO | SIM | 14001-3677 |  | 10 CV | 1760 |  | WEG | [6 empty] | SIM
| #REF! | 9440 | CAMPOS BELOS | AE-E06-CB-2606-0037 | CAMPOS BELOS | CAMPOS BELOS | RODOVIA BR GO 118 FAZENDA CARNEIRO | ETA - CAP | ETA - CAPTAÇÃO | 10450006 | 2020-06-16 | 2 | 2 | MOTOR | INDUCAO | [5 empty] | 1 | UN | SIM | NAO | SIM | 14001-3678 |  | 10 CV | 1760 |  | WEG | 132S | [5 empty] | SIM
| #REF! | 9438 | CAMPOS BELOS | AE-E06-CB-2606-0039 | CAMPOS BELOS | CAMPOS BELOS | RODOVIA BR GO 118 FAZENDA CARNEIRO | ETA - CAP | ETA - CAPTAÇÃO | 10450006 | 2020-06-16 | 2 | 2 | MOTOR | INDUCAO | [5 empty] | 1 | UN | SIM | NAO | SIM | 14001-3679 |  | 60 CV | 1775 |  | WEG | 225/SM | [5 empty] | SIM
| #REF! | 9439 | CAMPOS BELOS | AE-E06-CB-2606-0038 | CAMPOS BELOS | CAMPOS BELOS | RODOVIA BR GO 118 FAZENDA CARNEIRO | ETA - CAP | ETA - CAPTAÇÃO | 10450006 | 2020-06-16 | 2 | 2 | MOTOR | INDUCAO | [5 empty] | 1 | UN | SIM | NAO | SIM | 14001-3680 |  | 60 CV | 1775 |  | WEG | 225/SM | [5 empty] | SIM
| #REF! | 9436 | CAMPOS BELOS | AE-E06-CB-2606-0041 | CAMPOS BELOS | CAMPOS BELOS | RODOVIA BR GO 118 FAZENDA CARNEIRO | ETA - CAP | ETA - CAPTAÇÃO | 10450006 | 2020-06-16 | 2 | 2 | MOTOR | INDUCAO | [5 empty] | 1 | UN | SIM | NAO | SIM | 14001-3681 |  | 10 CV | 1760 |  | WEG | [6 empty] | SIM
| #REF! | 43357 | SÃO LUIZ DOS MONTES BELOS | AE-E15-FI-1108-0009 | FIRMINOPOLIS | FIRMINOPOLIS | CORREGO RIBEIRÃO CAMPESTRE ( FAZENDA SANTO ANTONIO ) | CAPTAÇÃO CORREGO RIBEIRÃO | CAPTAÇÃO | 10910001 | 2020-07-15 | - | 1 | MOTOR | INDUCAO | [5 empty] | 1 | UN | SIM | NAO | SIM | 14001-3706 |  | 60 CV | 1770 |  | WEG | [6 empty] | SIM
| #REF! | 21519 | JATAÍ | AE-E15-CA-1707-0094 | CAIAPÔNIA | CAIAPÔNIA | FAZENDA LAGEADO | ETA DE CAIAPÔNIA | ETA - EEAB | 11740004 | 2020-07-02 | 5 | 5 | MOTOR | INDUCAO | [5 empty] | 1 | UN | SIM | NAO | SIM | 14001-3826 |  | 300 CV | 1785 |  | WEG | [6 empty] | SIM
| #REF! | 24118 | OUVIDOR | AE-E15-PR-2608-0061 | PIRES DO RIO | PIRES DO RIO | FAZENDA LARANJAL | ETA PIRES DO RIO | ETA | 11590001 | 2020-07-30 | 5 | 5 | MOTOR | INDUCAO | [5 empty] | 1 | UN | SIM | NAO | SIM | 14001-3835 |  | 0,50 CV | 1710 |  | WEG | 711091 | [5 empty] | SIM
| #REF! | 9719 | SANTA HELENA | AE-E11-AC-1407-0201 | ACREÚNA | ACREUNA | FAZENDA COMPRIDO | CAPTAÇÃO FAZENDA COMPRIDO | EEAB | 12130009 | 2020-06-24 | 10 | 10 | MOTOR | INDUCAO | [5 empty] | 1 | UN | SIM | NAO | SIM | 14001-3848 |  | 100 CV | 1775 |  | WEG | [6 empty] | SIM
| #REF! | 21528 | JATAÍ | AE-E15-CA-1707-0103 | CAIAPÔNIA | CAIAPÔNIA | FAZENDA LAGEADO | ETA DE CAIAPÔNIA | ETA - EEAB | 11740004 | 2020-07-02 | 5 | 5 | MOTOR | INDUCAO | [5 empty] | 1 | UN | NAO | SIM | SIM | 14001-3867 |  | 0,38 CV | 1720 |  | WEG | 630595 | [5 empty] | SIM
| #REF! | 24172 | OUVIDOR | AE-E15-PR-2608-0114 | PIRES DO RIO | PIRES DO RIO | FAZENDA LARANJAL | RESERVATÓRIO | RSE - EEAB - EEAT | 11590002 | 2020-07-30 | 6 | 6 | MOTOR | INDUCAO | [5 empty] | 1 | UN | NAO | SIM | SIM | 14001-3877 |  | 25 CV | 1755 |  | WEG | [6 empty] | SIM
| #REF! | 32598 | GRANDE GOIÂNIA | AE-E09-GN-2207-0028 | GOIANÁPOLIS | GOIANÁPOLIS | PRAÇA 14 DE NOVEMBRO, CENTRO- GOIANÁPOLIS | BOOSTER DA PRAÇA | BOOSTER | 12380004 | 2020-07-10 | 2 | 2 | MOTOR | INDUCAO | [5 empty] | 1 | UN | SIM | NAO | SIM | 14001-4027 |  | 3 CV | [9 empty] | SIM
| #REF! | 35776 | IPORA | AE-E11-BJ-0208-0053 | BOM JARDIM DE GOIAS | BOM JARDIM | AV. CASTELO BRANCO Q07 L17 S/N - CANAÃ | ESCRITÓRIO E RESERVATÓRIO I | RSE - EEAT | 10580001 | 2020-07-08 | 5 | 5 | MOTOR | INDUCAO | [5 empty] | 1 | UN | SIM | NAO | SIM | 14001-4111 |  | 7,5 CV | 1750 |  | WEG | [6 empty] | SIM
| #REF! | 37421 | IPORA | AE-E11-PI-0308-0047 | PIRANHAS | PIRANHAS | R. RIBEIRO DE FREITAS, ZONA RURAL | ETA DE PIRANHAS | ETA | 10690005 | 2020-07-07 | 10 | 3 | MOTOR | INDUCAO | AGITADOR |  |  |  |  | 1 | UN | SIM | NAO | SIM | 14001-4181 |  | 0,50 CV | [9 empty] | SIM
| #REF! | 16259 | CERES | AE-10-CE-1307-3311 | RIANÁPOLIS | RIBEIRÃO FORMIGA | MARGEM DA BR-153 - FAZENDA FORMIGA - RIANÁPOLIS | CAPTAÇÃO RIO FORMIGA | CAPTAÇÃO | 11220001 | 2020-07-13 | 2 | 2 | MOTOR | INDUCAO | [5 empty] | 1 | UN | SIM | NAO | SIM | 14001-4435 |  | 30 CV | 1765 |  | EBERLE | ARB 180 M4 | 650/0997 |  |  |  |  | SIM
| #REF! | 16263 | CERES | AE-10-CE-1307-3315 | RIANÁPOLIS | RIBEIRÃO FORMIGA | MARGEM DA BR-153 - FAZENDA FORMIGA - RIANÁPOLIS | CAPTAÇÃO RIO FORMIGA | CAPTAÇÃO | 11220001 | 2020-07-13 | 2 | 2 | MOTOR | INDUCAO | [5 empty] | 1 | UN | NAO | SIM | SIM | 14001-4436 |  | 30 CV | 1765 |  | EBERLE | ARB 180 M4 | 651/0997 |  |  |  |  | SIM
| #REF! | 53746 | PORANGATU | AE-E14-CA-1908-0012 | CAMPINACU | CAMPINAÇU | FAZENDA QUEIXADA CURRIOLA - CAMPINAÇU - GO | ETA CAMPINAÇU | ETA | 11840002 | 2020-08-07 | 7 | 7 | MOTOR | INDUCAO | [5 empty] | 1 | UN | SIM | NAO | SIM | 14001-4437 |  | 25 CV | 1745 |  | EBERLE | [6 empty] | SIM
| #REF! | 53747 | PORANGATU | AE-E14-CA-1908-0013 | CAMPINACU | CAMPINAÇU | FAZENDA QUEIXADA CURRIOLA - CAMPINAÇU - GO | ETA CAMPINAÇU | ETA | 11840002 | 2020-08-07 | 7 | 7 | MOTOR | INDUCAO | [5 empty] | 1 | UN | SIM | NAO | SIM | 14001-4438 |  | 25 CV | 1745 |  | EBERLE | [6 empty] | SIM
| #REF! | 8983 | ITUMBIARA | AE-E13-IN-0107-0170 | INACIOLANDIA | INACIOLÂNDIA | RUA ALVINO SILVESTRE DE OLIVEIRA Q 22 A – LT 4 B. Nº23 DINOMAR RIBEIRO | REL - RAP- EEAT | REL - RAP - EEAT | 11450001 | 2020-06-16 | 10 | 4 | MOTOR | INDUCAO | [5 empty] | 1 | UN | SIM | NAO | SIM | 14001-4461 |  | 5,5 CV | 1740 |  | WEG | [6 empty] | SIM
| #REF! | 8984 | ITUMBIARA | AE-E13-IN-0107-0172 | INACIOLANDIA | INACIOLÂNDIA | RUA ALVINO SILVESTRE DE OLIVEIRA Q 22 A – LT 4 B. Nº23 DINOMAR RIBEIRO | REL - RAP- EEAT | REL - RAP - EEAT | 11450001 | 2020-06-16 | 10 | 4 | MOTOR | INDUCAO | [5 empty] | 1 | UN | SIM | NAO | SIM | 14001-4462 |  | 5,5 CV | 1740 |  | WEG | [6 empty] | SIM
| #REF! | 24175 | OUVIDOR | AE-E15-PR-2608-0117 | PIRES DO RIO | PIRES DO RIO | FAZENDA LARANJAL | RESERVATÓRIO | RSE - EEAB - EEAT | 11590002 | 2020-07-30 | 6 | 6 | MOTOR | INDUCAO | [5 empty] | 1 | UN | SIM | NAO | SIM | 14001-4475 |  | 50 CV |  |  | WEG | 3200L | [5 empty] | SIM
| #REF! | 24171 | OUVIDOR | AE-E15-PR-2608-0113 | PIRES DO RIO | PIRES DO RIO | FAZENDA LARANJAL | RESERVATÓRIO | RSE - EEAB - EEAT | 11590002 | 2020-07-30 | 6 | 6 | MOTOR | INDUCAO | [5 empty] | 1 | UN | NAO | SIM | SIM | 14001-4476 |  | 50 CV |  |  | WEG | 3200L | [5 empty] | SIM
| #REF! | 9735 | SANTA HELENA | AE-E00-MA-0307-0105 | MAURILÂNDIA | MAURILÂNDIA | AVENIDA ELZA DO AMOR DIVINO, 04 - MAURILÂNDIA - GO | ETA DE MAURILÂNDIA | ETA - EEAT - RAP | 12160004 | 2020-06-25 | 10 | 4 | MOTOR | INDUCAO | MOTOR 5 |  |  |  |  | 1 | UN | SIM | NAO | SIM | 14001-4483 |  | 40 CV | 1770 |  | WEG | 200M | [5 empty] | SIM
| #REF! | 9734 | SANTA HELENA | AE-E00-MA-0307-0104 | MAURILÂNDIA | MAURILÂNDIA | AVENIDA ELZA DO AMOR DIVINO, 04 - MAURILÂNDIA - GO | ETA DE MAURILÂNDIA | ETA - EEAT - RAP | 12160004 | 2020-06-25 | 10 | 4 | MOTOR | INDUCAO | MOTOR 4 |  |  |  |  | 1 | UN | SIM | NAO | SIM | 14001-4484 |  | 40 CV | 1770 |  | WEG | 200M | [5 empty] | SIM
| #REF! | 9730 | SANTA HELENA | AE-E00-MA-0307-0055 | MAURILÂNDIA | MAURILÂNDIA | AVENIDA ELZA DO AMOR DIVINO, 04 - MAURILÂNDIA - GO | ETA DE MAURILÂNDIA | ETA - EEAT - RAP | 12160004 | 2020-06-25 | 10 | 4 | MOTOR | INDUCAO | [5 empty] | 1 | UN | NAO | SIM | SIM | 14001-4499 |  | 10 CV | 1165 |  | WEG | 132M | [5 empty] | SIM
| #REF! | 37419 | IPORA | AE-E11-PI-0308-0045 | PIRANHAS | PIRANHAS | R. RIBEIRO DE FREITAS, ZONA RURAL | ETA DE PIRANHAS | ETA | 10690005 | 2020-07-07 | 10 | 3 | MOTOR | INDUCAO | [5 empty] | 1 | UN | SIM | NAO | SIM | 14001-4503 |  | 50 CV | 1770 |  | EBERLE | [6 empty] | SIM
| #REF! | 37420 | IPORA | AE-E11-PI-0308-0046 | PIRANHAS | PIRANHAS | R. RIBEIRO DE FREITAS, ZONA RURAL | ETA DE PIRANHAS | ETA | 10690005 | 2020-07-07 | 10 | 3 | MOTOR | INDUCAO | [5 empty] | 1 | UN | SIM | NAO | SIM | 14001-4504 |  | 50 CV | 1770 |  | EBERLE | [6 empty] | SIM
| #REF! | 9727 | SANTA HELENA | AE-E00-MA-0307-0052 | MAURILÂNDIA | MAURILÂNDIA | AVENIDA ELZA DO AMOR DIVINO, 04 - MAURILÂNDIA - GO | ETA DE MAURILÂNDIA | ETA - EEAT - RAP | 12160004 | 2020-06-25 | 10 | 4 | MOTOR | INDUCAO | POSSUI HELICE ACOMPLADO AO MOTOR MISTURADOR |  |  |  |  | 1 | UN | SIM | NAO | SIM | 14001-4512 |  | 0,22 KW | 1700 |  | WEG | [6 empty] | SIM
| #REF! | 9728 | SANTA HELENA | AE-E00-MA-0307-0053 | MAURILÂNDIA | MAURILÂNDIA | AVENIDA ELZA DO AMOR DIVINO, 04 - MAURILÂNDIA - GO | ETA DE MAURILÂNDIA | ETA - EEAT - RAP | 12160004 | 2020-06-25 | 10 | 4 | MOTOR | INDUCAO | POSSUI HELICE ACOMPLADO AO MOTOR MISTURADOR |  |  |  |  | 1 | UN | SIM | NAO | SIM | 14001-4513 |  | 0,22 KW | 1700 |  | WEG | [6 empty] | SIM
| #REF! | 9733 | SANTA HELENA | AE-E00-MA-0307-0103 | MAURILÂNDIA | MAURILÂNDIA | AVENIDA ELZA DO AMOR DIVINO, 04 - MAURILÂNDIA - GO | ETA DE MAURILÂNDIA | ETA - EEAT - RAP | 12160004 | 2020-06-25 | 10 | 4 | MOTOR | INDUCAO | MOTOR 3 |  |  |  |  | 1 | UN | SIM | NAO | SIM | 14001-4526 |  | 40 CV | 1770 |  | WEG | 200M | [5 empty] | SIM
| #REF! | 8972 | ITUMBIARA | AE-E13-IN-0107-0075 | INACIOLANDIA | INACIOLÂNDIA | FAZENDA CAMPANHA E CAMPO GRANDE | ETA - POÇO - REL - CAPTAÇÃO | ETA - POÇO - REL - CAPTAÇÃO | 11450003 | 2020-06-16 | 1 | 1 | MOTOR | INDUCAO | [5 empty] | 1 | UN | SIM | NAO | SIM | 14001-4564 |  | 20 CV | 3540 |  | WEG | 60M | AN14141 |  |  |  |  | SIM
| #REF! | 9724 | SANTA HELENA | AE-E00-MA-0307-0026 | MAURILÂNDIA | MAURILÂNDIA | RUA PRIMAVERA Q01 LT01 - NOSSA SENHORA GUIA - MAURILÂNDIA - GO | RESERVATÓRIO DE MAURILÂNDIA | EEAT - RAP - REL | 12160002 | 2020-06-25 | 2 | 2 | MOTOR | INDUCAO | MOTOR RESERVATORIO |  |  |  |  | 1 | UN | SIM | NAO | SIM | 14001-4580 |  | 10 CV | 1700 |  | WEG | [6 empty] | SIM
| #REF! | 8976 | ITUMBIARA | AE-E13-IN-0107-0097 | INACIOLANDIA | INACIOLÂNDIA | FAZENDA CAMPANHA E CAMPO GRANDE | ETA - POÇO - REL - CAPTAÇÃO | ETA - POÇO - REL - CAPTAÇÃO | 11450003 | 2020-06-16 | 1 | 1 | MOTOR | INDUCAO | [5 empty] | 1 | UN | SIM | NAO | SIM | 14001-4603 |  | 0,50 CV | 1710 |  | WEG | 71387 | [5 empty] | SIM
| #REF! | 8975 | ITUMBIARA | AE-E13-IN-0107-0094 | INACIOLANDIA | INACIOLÂNDIA | FAZENDA CAMPANHA E CAMPO GRANDE | ETA - POÇO - REL - CAPTAÇÃO | ETA - POÇO - REL - CAPTAÇÃO | 11450003 | 2020-06-16 | 1 | 1 | MOTOR | INDUCAO | [5 empty] | 1 | UN | SIM | NAO | SIM | 14001-4604 |  | 0,50 CV | 1710 |  | WEG | 71787 | [5 empty] | SIM
| #REF! | 9729 | SANTA HELENA | AE-E00-MA-0307-0054 | MAURILÂNDIA | MAURILÂNDIA | AVENIDA ELZA DO AMOR DIVINO, 04 - MAURILÂNDIA - GO | ETA DE MAURILÂNDIA | ETA - EEAT - RAP | 12160004 | 2020-06-25 | 10 | 4 | MOTOR | INDUCAO | POSSUI HELICE ACOMPLADO AO MOTOR MISTURADOR |  |  |  |  | 1 | UN | SIM | NAO | SIM | 14001-4659 |  | 0,22 KW | 1700 |  | WEG | [6 empty] | SIM
| #REF! | 9433 | CAMPOS BELOS | AE-E03-AN-2406-0015 | CAMPOS BELOS | CAMPOS BELOS | FAZENDA CARNEIRO CAMPOS BELOS | EEAT | EEAT | 10450004 | 2020-06-16 | 3 | 3 | MOTOR | INDUCAO | [5 empty] | 1 | UN | SIM | NAO | SIM | 14001-4697 |  | 150 CV | 1780 |  | WEG | 280S/M | A036252 |  |  |  |  | SIM
| #REF! | 16433 | CERES | AE-14-CE-3007-3485 | RUBIATABA | RUBIATABA | RUA BRAUNA SN, FAZ. BARRA FUNDA - RUBIATABA - GO | ETA RUBIATABA | ETA | 11230006 | 2020-07-30 | 1 | 1 | MOTOR | INDUCAO | [5 empty] | 1 | UN | SIM | NAO | SIM | 14001-4882 |  | 5 CV | [9 empty] | SIM
| #REF! | 16442 | CERES | AE-14-CE-3007-3494 | RUBIATABA | RUBIATABA | RUA BRAUNA SN, FAZ. BARRA FUNDA - RUBIATABA - GO | ETA RUBIATABA | ETA | 11230006 | 2020-07-30 | 1 | 1 | MOTOR | INDUCAO | [5 empty] | 1 | UN | SIM | NAO | SIM | 14001-4902 |  | 5 CV | [9 empty] | SIM
| #REF! | 9731 | SANTA HELENA | AE-E00-MA-0307-0101 | MAURILÂNDIA | MAURILÂNDIA | AVENIDA ELZA DO AMOR DIVINO, 04 - MAURILÂNDIA - GO | ETA DE MAURILÂNDIA | ETA - EEAT - RAP | 12160004 | 2020-06-25 | 10 | 4 | MOTOR | INDUCAO | MOTOR 1 |  |  |  |  | 1 | UN | SIM | NAO | SIM | 14001-5029 |  | 25 CV | 1170 |  | WEG | 180L | [5 empty] | SIM
| #REF! | 9732 | SANTA HELENA | AE-E00-MA-0307-0102 | MAURILÂNDIA | MAURILÂNDIA | AVENIDA ELZA DO AMOR DIVINO, 04 - MAURILÂNDIA - GO | ETA DE MAURILÂNDIA | ETA - EEAT - RAP | 12160004 | 2020-06-25 | 10 | 4 | MOTOR | INDUCAO | MOTOR 2 |  |  |  |  | 1 | UN | SIM | NAO | SIM | 14001-5030 |  | 25 CV | 1170 |  | WEG | 180L | [5 empty] | SIM
| #REF! | 32584 | GRANDE GOIÂNIA | AE-E09-GN-2207-0013 | GOIANÁPOLIS | GOIANÁPOLIS | AV. CAMÂRA FILHO, CENTRO N° 1335 GOIANÁPOLIS | ESCRITÓRIO DE GOIANÁPOLIS | RAP - EEAT | 12380002 | 2020-07-10 | 1 | 1 | MOTOR | INDUCAO | [5 empty] | 1 | UN | SIM | NAO | SIM | 14001-5031 |  | 9 KW |  |  | EBERLE | [6 empty] | SIM
| #REF! | 32585 | GRANDE GOIÂNIA | AE-E09-GN-2207-0014 | GOIANÁPOLIS | GOIANÁPOLIS | AV. CAMÂRA FILHO, CENTRO N° 1335 GOIANÁPOLIS | ESCRITÓRIO DE GOIANÁPOLIS | RAP - EEAT | 12380002 | 2020-07-10 | 1 | 1 | MOTOR | INDUCAO | [5 empty] | 1 | UN | SIM | NAO | SIM | 14001-5032 |  | 9 KW |  |  | EBERLE | [6 empty] | SIM
| #REF! | 9432 | CAMPOS BELOS | AE-E03-AN-2406-0016 | CAMPOS BELOS | CAMPOS BELOS | FAZENDA CARNEIRO CAMPOS BELOS | EEAT | EEAT | 10450004 | 2020-06-16 | 3 | 3 | MOTOR | INDUCAO | [5 empty] | 1 | UN | SIM | NAO | SIM | 14001-5070 |  | 150 CV | 1780 |  | WEG | 280S/M | [5 empty] | SIM
| #REF! | 8902 | ITUMBIARA | AE-E13-BJ-0107-0144 | BOM JESUS DE GOIAS | BOM JESUS | AVENIDA GOIÁS QD.60 LT.30, Nº 823 BAIRRO ALVORADA | ETA - REL - RSE - EEAT | ETA - REL - RSE - EEAT | 11410009 | 2020-06-17 | 9 | 9 | MOTOR | INDUCAO | [5 empty] | 1 | UN | SIM | NAO | SIM | 14001-6075 |  | 18,5 KW | 1760 |  | WEG | 3160L | BR03560 |  |  |  |  | SIM
| #REF! | 8901 | ITUMBIARA | AE-E13-BJ-0107-0143 | BOM JESUS DE GOIAS | BOM JESUS | AVENIDA GOIÁS QD.60 LT.30, Nº 823 BAIRRO ALVORADA | ETA - REL - RSE - EEAT | ETA - REL - RSE - EEAT | 11410009 | 2020-06-17 | 9 | 9 | MOTOR | INDUCAO | [5 empty] | 1 | UN | SIM | NAO | SIM | 14001-6076 |  | 18,5 KW | 1760 |  | WEG | 3160L | BR03561 |  |  |  |  | SIM
| #REF! | 8897 | ITUMBIARA | AE-E13-BJ-0107-0069 | BOM JESUS DE GOIAS | DONA ELEONTINA | AVENIDA AV. GOIÁS QD.10 LT.01 ESQ.C/SIMNONIDES NETO - BAIRRO DONA ELEONTINA | REL - EEAT | REL - EEAT | 11410006 | 2020-06-17 | 6 | 6 | MOTOR | INDUCAO | [5 empty] | 1 | UN | SIM | NAO | SIM | 14001-6732 |  | 3 CV | 490 |  | METALCORTE | PB90-92NM | 0107 |  |  |  |  | SIM
| #REF! | 8898 | ITUMBIARA | AE-E13-BJ-0107-0070 | BOM JESUS DE GOIAS | DONA ELEONTINA | AVENIDA AV. GOIÁS QD.10 LT.01 ESQ.C/SIMNONIDES NETO - BAIRRO DONA ELEONTINA | REL - EEAT | REL - EEAT | 11410006 | 2020-06-17 | 6 | 6 | MOTOR | INDUCAO | [5 empty] | 1 | UN | SIM | NAO | SIM | 14001-6733 |  | 3 CV | 490 |  | METALCORTE | PB90-92NM | 0107 |  |  |  |  | SIM
| #REF! | 8899 | ITUMBIARA | AE-E13-BJ-0107-0141 | BOM JESUS DE GOIAS | BOM JESUS | AVENIDA GOIÁS QD.60 LT.30, Nº 823 BAIRRO ALVORADA | ETA - REL - RSE - EEAT | ETA - REL - RSE - EEAT | 11410009 | 2020-06-17 | 9 | 9 | MOTOR | INDUCAO | [5 empty] | 1 | UN | SIM | NAO | SIM | 14001-8276 |  | 25 CV | 1765 |  | WEG | W22 | 1016831784 |  |  |  |  | SIM
| #REF! | 8900 | ITUMBIARA | AE-E13-BJ-0107-0142 | BOM JESUS DE GOIAS | BOM JESUS | AVENIDA GOIÁS QD.60 LT.30, Nº 823 BAIRRO ALVORADA | ETA - REL - RSE - EEAT | ETA - REL - RSE - EEAT | 11410009 | 2020-06-17 | 9 | 9 | MOTOR | INDUCAO | [5 empty] | 1 | UN | SIM | NAO | SIM | 14001-8277 |  | 25 CV | 1765 |  | WEG | W22 | 1016831782 |  |  |  |  | SIM
| #REF! | 8970 | ITUMBIARA | AE-E13-IN-0107-0037 | INACIOLANDIA | INACIOLÂNDIA | RUA LEONOR MARIA DE JESUS QUADRA 15-A LOTE 01/2 CONJ. HABITACIONAL JOSÉ RAIMUNDO DE OLIVEIRA | EEAT - RAP - REL | EEAT - RAP - REL | 11450002 | 2020-06-15 | 9 | 9 | MOTOR | INDUCAO | [5 empty] | 1 | UN | SIM | NAO | SIM | 14001-8505 |  | 5 CV | [9 empty] | SIM
| #REF! | 8971 | ITUMBIARA | AE-E13-IN-0107-0039 | INACIOLANDIA | INACIOLÂNDIA | RUA LEONOR MARIA DE JESUS QUADRA 15-A LOTE 01/2 CONJ. HABITACIONAL JOSÉ RAIMUNDO DE OLIVEIRA | EEAT - RAP - REL | EEAT - RAP - REL | 11450002 | 2020-06-15 | 9 | 9 | MOTOR | INDUCAO | [5 empty] | 1 | UN | SIM | NAO | SIM | 14001-8506 |  | 5 CV | [9 empty] | SIM
| #REF! | 9711 | SANTA HELENA | AE-E11-AC-1407-0132 | ACREÚNA | ACREUNA | CÓRREGO VEREDÃO | CAPTAÇÃO/ ETA ACREÚNA | ETA - EEAT - RET | 12130008 | 2020-06-24 | 9 | 9 | MOTOR | INDUCAO | [5 empty] | 1 | UN | SIM | NAO | SIM | 14001-8583 |  | 0,55 KW | 1715 |  | NORD | [6 empty] | SIM
| #REF! | 9712 | SANTA HELENA | AE-E11-AC-1407-0133 | ACREÚNA | ACREUNA | CÓRREGO VEREDÃO | CAPTAÇÃO/ ETA ACREÚNA | ETA - EEAT - RET | 12130008 | 2020-06-24 | 9 | 9 | MOTOR | INDUCAO | [5 empty] | 1 | UN | SIM | NAO | SIM | 14001-8584 |  | 0,55 KW | 1715 |  | NORD | [6 empty] | SIM
| #REF! | 9713 | SANTA HELENA | AE-E11-AC-1407-0134 | ACREÚNA | ACREUNA | CÓRREGO VEREDÃO | CAPTAÇÃO/ ETA ACREÚNA | ETA - EEAT - RET | 12130008 | 2020-06-24 | 9 | 9 | MOTOR | INDUCAO | [5 empty] | 1 | UN | SIM | NAO | SIM | 14001-8585 |  | 0,55 KW | 1715 |  | NORD | [6 empty] | SIM
| #REF! | 9714 | SANTA HELENA | AE-E11-AC-1407-0135 | ACREÚNA | ACREUNA | CÓRREGO VEREDÃO | CAPTAÇÃO/ ETA ACREÚNA | ETA - EEAT - RET | 12130008 | 2020-06-24 | 9 | 9 | MOTOR | INDUCAO | [5 empty] | 1 | UN | SIM | NAO | SIM | 14001-8586 |  | 0,55 KW | 1715 |  | NORD | [6 empty] | SIM
| #REF! | 9715 | SANTA HELENA | AE-E11-AC-1407-0136 | ACREÚNA | ACREUNA | CÓRREGO VEREDÃO | CAPTAÇÃO/ ETA ACREÚNA | ETA - EEAT - RET | 12130008 | 2020-06-24 | 9 | 9 | MOTOR | INDUCAO | [5 empty] | 1 | UN | SIM | NAO | SIM | 14001-8587 |  | 0,55 KW | 1715 |  | NORD | [6 empty] | SIM
| #REF! | 9716 | SANTA HELENA | AE-E11-AC-1407-0137 | ACREÚNA | ACREUNA | CÓRREGO VEREDÃO | CAPTAÇÃO/ ETA ACREÚNA | ETA - EEAT - RET | 12130008 | 2020-06-24 | 9 | 9 | MOTOR | INDUCAO | [5 empty] | 1 | UN | SIM | NAO | SIM | 14001-8588 |  | 0,55 KW | 1715 |  | NORD | [6 empty] | SIM
| #REF! | 9717 | SANTA HELENA | AE-E11-AC-1407-0138 | ACREÚNA | ACREUNA | CÓRREGO VEREDÃO | CAPTAÇÃO/ ETA ACREÚNA | ETA - EEAT - RET | 12130008 | 2020-06-24 | 9 | 9 | MOTOR | INDUCAO | [5 empty] | 1 | UN | SIM | NAO | SIM | 14001-8589 |  | 0,55 KW | 1715 |  | NORD | [6 empty] | SIM
| #REF! | 9718 | SANTA HELENA | AE-E11-AC-1407-0139 | ACREÚNA | ACREUNA | CÓRREGO VEREDÃO | CAPTAÇÃO/ ETA ACREÚNA | ETA - EEAT - RET | 12130008 | 2020-06-24 | 9 | 9 | MOTOR | INDUCAO | [5 empty] | 1 | UN | SIM | NAO | SIM | 14001-8590 |  | 0,55 KW | 1715 |  | NORD | [6 empty] | SIM
| #REF! | 9703 | SANTA HELENA | AE-E11-AC-1407-0124 | ACREÚNA | ACREUNA | CÓRREGO VEREDÃO | CAPTAÇÃO/ ETA ACREÚNA | ETA - EEAT - RET | 12130008 | 2020-06-24 | 9 | 9 | MOTOR | INDUCAO | [5 empty] | 1 | UN | SIM | NAO | SIM | 14001-8591 |  | 0,55 KW | 3420 |  | SEW EURODRIVE | [6 empty] | SIM
| #REF! | 9704 | SANTA HELENA | AE-E11-AC-1407-0125 | ACREÚNA | ACREUNA | CÓRREGO VEREDÃO | CAPTAÇÃO/ ETA ACREÚNA | ETA - EEAT - RET | 12130008 | 2020-06-24 | 9 | 9 | MOTOR | INDUCAO | [5 empty] | 1 | UN | SIM | NAO | SIM | 14001-8592 |  | 0,55 KW | 3420 |  | SEW EURODRIVE | [6 empty] | SIM
| #REF! | 9705 | SANTA HELENA | AE-E11-AC-1407-0126 | ACREÚNA | ACREUNA | CÓRREGO VEREDÃO | CAPTAÇÃO/ ETA ACREÚNA | ETA - EEAT - RET | 12130008 | 2020-06-24 | 9 | 9 | MOTOR | INDUCAO | [5 empty] | 1 | UN | SIM | NAO | SIM | 14001-8593 |  | 0,55 KW | 3420 |  | SEW EURODRIVE | [6 empty] | SIM
| #REF! | 15645 | CERES | AE-14-CE-2307-2696 | JARAGUÁ | JARAGUÁ | AVENIDA MARGINAL, RIO DAS ALMAS S/N - JARAGUÁ - GO | EEE DHEMA DA MATA | EEE | 11160002 | 2020-07-23 | 4 | 4 | MOTOR | INDUCAO | [5 empty] | 1 | UN | SIM | NAO | SIM | 14001-9368 |  | 18,5 KW | 1770 |  | SEW EURODRIVE | DRE180M4 | [5 empty] | SIM
| #REF! | 24067 | OUVIDOR | AE-E15-PR-2608-0014 | PIRES DO RIO | PIRES DO RIO | RUA NH-10 QD 07 LT 37-38 | CENTRO DE RESERVAÇÃO | RAP - REL - EEAT | 11590007 | 2020-07-30 | 1 | 1 | MOTOR | INDUCAO | [5 empty] | 1 | UN | SIM | NAO | SIM | 14001-9978 |  | 5 CV | 1760 |  | WEG | [6 empty] | SIM
| #REF! | 24066 | OUVIDOR | AE-E15-PR-2608-0013 | PIRES DO RIO | PIRES DO RIO | RUA NH-10 QD 07 LT 37-38 | CENTRO DE RESERVAÇÃO | RAP - REL - EEAT | 11590007 | 2020-07-30 | 1 | 1 | MOTOR | INDUCAO | [5 empty] | 1 | UN | SIM | NAO | SIM | 14001-9979 |  | 5 CV | 1760 |  | WEG | [6 empty] | SIM
| #REF! | 8273 | ITUMBIARA | AE-E13-IN-0107-0082 | INACIOLANDIA | INACIOLÂNDIA | FAZENDA CAMPANHA E CAMPO GRANDE | ETA - POÇO - REL - CAPTAÇÃO | ETA - POÇO - REL - CAPTAÇÃO | 11450003 | 2020-06-16 | 1 | 1 | EQUIPAMENTO DE LABORATORIO | PHMETRO | [5 empty] | 1 | UN | SIM | NAO | SIM | 14003-0097 |  |  |  |  | DIGIMED | DM 22 | [5 empty] | SIM
| #REF! | 8271 | ITUMBIARA | AE-E13-BJ-0107-0194 | BOM JESUS DE GOIAS | BOM JESUS | AVENIDA GOIÁS QD.60 LT.30, Nº 823 BAIRRO ALVORADA | ETA - REL - RSE - EEAT | ETA - REL - RSE - EEAT | 11410009 | 2020-06-17 | 9 | 9 | EQUIPAMENTO DE LABORATORIO | PHMETRO | [5 empty] | 1 | UN | SIM | NAO | SIM | 14003-0106 |  |  |  |  | DIGIMED | DM 22 | [5 empty] | SIM
| #REF! | 15579 | CERES | AE-14-CE-2207-2630 | JARAGUÁ | JARAGUÁ | FAZENDA BOA VISTA ROD.427 - JARAGUÁ - GO | ETA JARAGUÁ | ETA | 11160005 | 2020-07-22 | 1 | 1 | EQUIPAMENTO DE LABORATORIO | PHMETRO | [5 empty] | 1 | UN | SIM | NAO | SIM | 14003-0111 |  |  |  |  | DIGIMED | DM 22 | 64434 |  |  |  |  | SIM
| #REF! | 21560 | JATAÍ | AE-E15-CA-1707-0135 | CAIAPÔNIA | CAIAPÔNIA | FAZENDA LAGEADO | ETA DE CAIAPÔNIA | ETA - EEAB | 11740004 | 2020-07-02 | 5 | 5 | EQUIPAMENTO DE LABORATORIO | MEDIDOR E ANALISADOR DE PH DE SOLIDOS | [5 empty] | 1 | UN | SIM | NAO | SIM | 14003-0117 |  |  |  |  | DIGIMED | DM 20 | [5 empty] | SIM
| #REF! | 24150 | OUVIDOR | AE-E15-PR-2608-0093 | PIRES DO RIO | PIRES DO RIO | FAZENDA LARANJAL | ETA PIRES DO RIO | ETA | 11590001 | 2020-07-30 | 5 | 5 | EQUIPAMENTO DE LABORATORIO | PHMETRO | [5 empty] | 1 | UN | SIM | NAO | SIM | 14003-0126 |  |  |  |  | DIGIMED | DM 20 | [5 empty] | SIM
| #REF! | 17515 | FORMOSA | AE-E03-AN-3006-0067 | ALVORADA DO NORTE | ALVORADA DO NORTE | RUA 14 BAIRRO NOVA VILA | ETA ALVORADA DO NORTE | ETA - RSE | 10220008 | 2020-06-30 | 1 | 1 | EQUIPAMENTO DE LABORATORIO | PHMETRO | [5 empty] | 1 | UN | SIM | NAO | SIM | 14003-0135 |  |  |  |  | DIGIMED | DM 20 | 17859 |  |  |  |  | SIM
| #REF! | 43424 | SÃO LUIZ DOS MONTES BELOS | AE-E15-FI-1108-0075 | FIRMINOPOLIS | FIRMINOPOLIS | RUA MARIANA, JARDIM JULIANA | ESTAÇÃO DE TRATAMENTO DE AGUA | ETA - EEAT | 10910003 | 2020-07-15 | - | 2 | EQUIPAMENTO DE LABORATORIO | MEDIDOR E ANALISADOR DE PH DE SOLIDOS | [5 empty] | 1 | UN | SIM | NAO | SIM | 14003-0153 |  |  |  |  | DIGIMED | DM 22 | [5 empty] | SIM
| #REF! | 37446 | IPORA | AE-E11-PI-0308-0069 | PIRANHAS | PIRANHAS | R. RIBEIRO DE FREITAS, ZONA RURAL | ETA DE PIRANHAS | ETA | 10690005 | 2020-07-07 | 10 | 3 | EQUIPAMENTO DE LABORATORIO | MEDIDOR E ANALISADOR DE PH DE SOLIDOS | [5 empty] | 1 | UN | SIM | NAO | SIM | 14003-0156 |  |  |  |  | DIGIMED | DM 22 | [5 empty] | SIM
| #REF! | 17530 | FORMOSA | AE-E03-AN-3006-0082 | ALVORADA DO NORTE | ALVORADA DO NORTE | RUA 14 BAIRRO NOVA VILA | ETA ALVORADA DO NORTE | ETA - RSE | 10220008 | 2020-06-30 | 1 | 1 | DOSADOR | DOSADOR | CAL |  |  |  |  | 1 | UN | SIM | NAO | SIM | 14004-0133 | [11 empty] | SIM
| #REF! | 17531 | FORMOSA | AE-E03-AN-3006-0083 | ALVORADA DO NORTE | ALVORADA DO NORTE | RUA 14 BAIRRO NOVA VILA | ETA ALVORADA DO NORTE | ETA - RSE | 10220008 | 2020-06-30 | 1 | 1 | DOSADOR | DOSADOR | CAL |  |  |  |  | 1 | UN | SIM | NAO | SIM | 14004-0149 | [11 empty] | SIM
| #REF! | 24134 | OUVIDOR | AE-E15-PR-2608-0077 | PIRES DO RIO | PIRES DO RIO | FAZENDA LARANJAL | ETA PIRES DO RIO | ETA | 11590001 | 2020-07-30 | 5 | 5 | BOMBA | REDUTORA | [5 empty] | 1 | UN | SIM | NAO | SIM | 14005-0013 |  | 0,75 CV |  |  | TRANSMOTECNICA | R25/240 | XB4783/3 |  |  |  |  | SIM
| #REF! | 24135 | OUVIDOR | AE-E15-PR-2608-0078 | PIRES DO RIO | PIRES DO RIO | FAZENDA LARANJAL | ETA PIRES DO RIO | ETA | 11590001 | 2020-07-30 | 5 | 5 | BOMBA | REDUTORA | [5 empty] | 1 | UN | SIM | NAO | SIM | 14005-0014 |  | 0,75 CV |  |  | TRANSMOTECNICA | R25/R40 | XB4783/1 |  |  |  |  | SIM
| #REF! | 24136 | OUVIDOR | AE-E15-PR-2608-0079 | PIRES DO RIO | PIRES DO RIO | FAZENDA LARANJAL | ETA PIRES DO RIO | ETA | 11590001 | 2020-07-30 | 5 | 5 | BOMBA | REDUTORA | [5 empty] | 1 | UN | SIM | NAO | SIM | 14005-0015 |  | 0,75 CV |  |  | TRANSMOTECNICA | R25/R41 | XB4783/2 |  |  |  |  | SIM
| #REF! | 24137 | OUVIDOR | AE-E15-PR-2608-0080 | PIRES DO RIO | PIRES DO RIO | FAZENDA LARANJAL | ETA PIRES DO RIO | ETA | 11590001 | 2020-07-30 | 5 | 5 | BOMBA | REDUTORA | [5 empty] | 1 | UN | SIM | NAO | SIM | 14005-0016 |  | 0,75 CV |  |  | TRANSMOTECNICA | R25/R42 | XB4783/4 |  |  |  |  | SIM
| #REF! | 16479 | CERES | AE-14-CE-3007-3531 | RUBIATABA | RUBIATABA | RUA BRAUNA SN, FAZ. BARRA FUNDA - RUBIATABA - GO | ETA RUBIATABA | ETA | 11230006 | 2020-07-30 | 1 | 1 | BOMBA | REDUTORA | [5 empty] | 1 | UN | SIM | NAO | SIM | 14005-0024 |  |  |  |  | CESTARI |  |  |  | FLOCULADOR |  |  | SIM
| #REF! | 16478 | CERES | AE-14-CE-3007-3530 | RUBIATABA | RUBIATABA | RUA BRAUNA SN, FAZ. BARRA FUNDA - RUBIATABA - GO | ETA RUBIATABA | ETA | 11230006 | 2020-07-30 | 1 | 1 | BOMBA | REDUTORA | [5 empty] | 1 | UN | SIM | NAO | SIM | 14005-0025 |  |  |  |  | SOLANIL | FV1 | C108 |  | FLOCULADOR |  |  | SIM
| #REF! | 7428 | SANTA HELENA | AE-E11-AC-1407-0153 | ACREÚNA | ACREUNA | CÓRREGO VEREDÃO | CAPTAÇÃO/ ETA ACREÚNA | ETA - EEAT - RET | 12130008 | 2020-06-24 | 9 | 9 | BOMBA | REDUTORA | [5 empty] | 1 | UN | SIM | NAO | SIM | 14005-0364 |  | 1 KW |  | 0,032 M³/H | NORD | [6 empty] | SIM
| #REF! | 7429 | SANTA HELENA | AE-E11-AC-1407-0154 | ACREÚNA | ACREUNA | CÓRREGO VEREDÃO | CAPTAÇÃO/ ETA ACREÚNA | ETA - EEAT - RET | 12130008 | 2020-06-24 | 9 | 9 | BOMBA | REDUTORA | [5 empty] | 1 | UN | SIM | NAO | SIM | 14005-0365 |  | 1 KW |  | 0,032 M³/H | NORD | [6 empty] | SIM
| #REF! | 7430 | SANTA HELENA | AE-E11-AC-1407-0155 | ACREÚNA | ACREUNA | CÓRREGO VEREDÃO | CAPTAÇÃO/ ETA ACREÚNA | ETA - EEAT - RET | 12130008 | 2020-06-24 | 9 | 9 | BOMBA | REDUTORA | [5 empty] | 1 | UN | SIM | NAO | SIM | 14005-0366 |  | 1 KW |  | 0,032 M³/H | NORD | [6 empty] | SIM
| #REF! | 7431 | SANTA HELENA | AE-E11-AC-1407-0156 | ACREÚNA | ACREUNA | CÓRREGO VEREDÃO | CAPTAÇÃO/ ETA ACREÚNA | ETA - EEAT - RET | 12130008 | 2020-06-24 | 9 | 9 | BOMBA | REDUTORA | [5 empty] | 1 | UN | SIM | NAO | SIM | 14005-0367 |  | 1 KW |  | 0,032 M³/H | NORD | [6 empty] | SIM
| #REF! | 7432 | SANTA HELENA | AE-E11-AC-1407-0157 | ACREÚNA | ACREUNA | CÓRREGO VEREDÃO | CAPTAÇÃO/ ETA ACREÚNA | ETA - EEAT - RET | 12130008 | 2020-06-24 | 9 | 9 | BOMBA | REDUTORA | [5 empty] | 1 | UN | SIM | NAO | SIM | 14005-0368 |  | 1 KW |  | 0,032 M³/H | NORD | [6 empty] | SIM
| #REF! | 7433 | SANTA HELENA | AE-E11-AC-1407-0158 | ACREÚNA | ACREUNA | CÓRREGO VEREDÃO | CAPTAÇÃO/ ETA ACREÚNA | ETA - EEAT - RET | 12130008 | 2020-06-24 | 9 | 9 | BOMBA | REDUTORA | [5 empty] | 1 | UN | SIM | NAO | SIM | 14005-0369 |  | 1 KW |  | 0,032 M³/H | NORD | [6 empty] | SIM
| #REF! | 7434 | SANTA HELENA | AE-E11-AC-1407-0159 | ACREÚNA | ACREUNA | CÓRREGO VEREDÃO | CAPTAÇÃO/ ETA ACREÚNA | ETA - EEAT - RET | 12130008 | 2020-06-24 | 9 | 9 | BOMBA | REDUTORA | [5 empty] | 1 | UN | SIM | NAO | SIM | 14005-0370 |  | 1 KW |  | 0,032 M³/H | NORD | [6 empty] | SIM
| #REF! | 7435 | SANTA HELENA | AE-E11-AC-1407-0160 | ACREÚNA | ACREUNA | CÓRREGO VEREDÃO | CAPTAÇÃO/ ETA ACREÚNA | ETA - EEAT - RET | 12130008 | 2020-06-24 | 9 | 9 | BOMBA | REDUTORA | [5 empty] | 1 | UN | SIM | NAO | SIM | 14005-0371 |  | 1 KW |  | 0,032 M³/H | NORD | [6 empty] | SIM
| #REF! | 7426 | SANTA HELENA | AE-E11-AC-1407-0145 | ACREÚNA | ACREUNA | CÓRREGO VEREDÃO | CAPTAÇÃO/ ETA ACREÚNA | ETA - EEAT - RET | 12130008 | 2020-06-24 | 9 | 9 | BOMBA | REDUTORA | [5 empty] | 1 | UN | SIM | NAO | SIM | 14005-0373 |  | 1 KW |  | 0,032 M³/H | GEREMIA | WHO20/2 | [5 empty] | SIM
| #REF! | 7427 | SANTA HELENA | AE-E11-AC-1407-0146 | ACREÚNA | ACREUNA | CÓRREGO VEREDÃO | CAPTAÇÃO/ ETA ACREÚNA | ETA - EEAT - RET | 12130008 | 2020-06-24 | 9 | 9 | BOMBA | REDUTORA | [5 empty] | 1 | UN | SIM | NAO | SIM | 14005-0374 |  | 1 KW |  | 0,032 M³/H | GEREMIA | WHO20/2 | [5 empty] | SIM
| #REF! | 32680 | GRANDE GOIÂNIA | AE-E09-GN-2207-0110 | GOIANÁPOLIS | GOIANÁPOLIS | FAZENDA TREVO- JOSÉ ROSÁRIO , RIBEIRÃO SOZINHA . FAZENDA MACACOS | ETA DE GOIANÁPOLIS | ETA - EEAB - EEAT | 12380003 | 2020-07-10 | 5 | 5 | BOMBA | REDUTORA | [5 empty] | 1 | UN | SIM | NAO | SIM | 14005-0803 |  | 3,7 KW | [9 empty] | SIM
| #REF! | 7425 | SANTA HELENA | AE-E11-AC-1407-0144 | ACREÚNA | ACREUNA | CÓRREGO VEREDÃO | CAPTAÇÃO/ ETA ACREÚNA | ETA - EEAT - RET | 12130008 | 2020-06-24 | 9 | 9 | BOMBA | REDUTORA | [5 empty] | 1 | UN | SIM | NAO | SIM | 14005-2617 |  | 1 KW |  | 0,032 M³/H | GEREMIA | WHO20/2 | [5 empty] | SIM
| #REF! | 16469 | CERES | AE-14-CE-3007-3521 | RUBIATABA | RUBIATABA | RUA BRAUNA SN, FAZ. BARRA FUNDA - RUBIATABA - GO | ETA RUBIATABA | ETA | 11230006 | 2020-07-30 | 1 | 1 | TANQUE | TANQUE METALICO | CILINDRO |  |  | 1,40 M X 1,40 M X 0,90 M |  | 1 | UN | SIM | NAO | SIM | 14008-0020 | [8 empty] | CAL |  |  | SIM
| #REF! | 16468 | CERES | AE-14-CE-3007-3520 | RUBIATABA | RUBIATABA | RUA BRAUNA SN, FAZ. BARRA FUNDA - RUBIATABA - GO | ETA RUBIATABA | ETA | 11230006 | 2020-07-30 | 1 | 1 | TANQUE | TANQUE METALICO | CILINDRO |  |  | 1,40 M X 1,40 M X 0,90 M |  | 1 | UN | SIM | NAO | SIM | 14008-0021 | [8 empty] | CAL |  |  | SIM
| #REF! | 19169 | FORMOSA | AE-E06-SJ-2707-0020 | SAO JOAO DA ALIANCA | MONTE DAS OLIVEIRAS | AVENIDA ANHANGUERA S MONTE DAS OLIVEIRAS | POÇO 01 SÃO JOÃO | POÇO | 10310002 | 2020-07-07 | 2 | 2 | BOMBA | SUBMERSA | [5 empty] | 1 | UN | SIM | NAO | SIM | 14015-0347 |  | 1,6 HP | 3450 | 10 M³/H | LEAO | EC3-10QM313 | 1412385/1222 |  |  |  |  | SIM
| #REF! | 35718 | IPORA | AE-E11-BJ-0208-0003 | BOM JARDIM DE GOIAS | BOM JARDIM | R. JOSÉ CLAUDINO Q09 L08-A RESIDENCIAL FREITAS | POÇO 634 | POÇO | 10580004 | 2020-07-08 | 1 | 1 | BOMBA | SUBMERSA | [5 empty] | 1 | UN | SIM | NAO | SIM | 14015-0886 |  |  |  | 6 | [7 empty] | SIM
| #REF! | 19213 | FORMOSA | AE-E06-SJ-2707-0063 | SAO JOAO DA ALIANCA | SAO JOAO DA ALIANCA | FAZENDA OLHOS D'ÁGUA SÃO JOÃO DA ALIANÇA | ETA SÃO JOÃO DA ALIANÇA | ETA | 10310005 | 2020-07-07 | 5 | 5 | BOMBA | SUBMERSA | [5 empty] | 1 | UN | NAO | SIM | SIM | 14015-1016 |  | 11 KW | 1740 |  | ABS | AFP 101415 | 533 |  | RESERVA |  |  | SIM
| #REF! | 19206 | FORMOSA | AE-E06-SJ-2707-0056 | SAO JOAO DA ALIANCA | SAO JOAO DA ALIANCA | FAZENDA OLHOS D'ÁGUA SÃO JOÃO DA ALIANÇA | ETA SÃO JOÃO DA ALIANÇA | ETA | 10310005 | 2020-07-07 | 5 | 5 | BOMBA | SUBMERSA | [5 empty] | 1 | UN | SIM | NAO | SIM | 14015-1767 |  | 11 KW | 1740 |  | ABS | AFP 101415 |  |  | CAPTAÇÃO |  |  | SIM
| #REF! | 7631 | ITUMBIARA | AE-E13-IN-0107-0111 | INACIOLANDIA | INACIOLÂNDIA | FAZENDA CAMPANHA E CAMPO GRANDE | ETA - POÇO - REL - CAPTAÇÃO | ETA - POÇO - REL - CAPTAÇÃO | 11450003 | 2020-06-16 | 1 | 1 | BOMBA | SUBMERSA | [5 empty] | 1 | UN | SIM | NAO | SIM | 14015-1862 |  |  | 1730 | 18L/S | FLYGT | 3102180 | 59760887/433 |  | 7,56MCA |  |  | SIM
| #REF! | 7632 | ITUMBIARA | AE-E13-IN-0107-0112 | INACIOLANDIA | INACIOLÂNDIA | FAZENDA CAMPANHA E CAMPO GRANDE | ETA - POÇO - REL - CAPTAÇÃO | ETA - POÇO - REL - CAPTAÇÃO | 11450003 | 2020-06-16 | 1 | 1 | BOMBA | SUBMERSA | [5 empty] | 1 | UN | NAO | SIM | SIM | 14015-1863 |  |  | 1730 | 18L/S | FLYGT |  | 59760888/433 |  | 7,56MCA |  |  | SIM
| #REF! | 21473 | JATAÍ | AE-E15-CA-1707-0050 | CAIAPÔNIA | CAIAPÔNIA | ALAMEDA BURITI | EEE ALAMEDA BURITI | EEE | 11740001 | 2020-07-02 | 3 | 3 | BOMBA | SUBMERSA | [5 empty] | 1 | UN | SIM | NAO | SIM | 14015-1864 |  |  |  | 20 | [7 empty] | SIM
| #REF! | 21490 | JATAÍ | AE-E15-CA-1707-0066 | CAIAPÔNIA | CAIAPÔNIA | SITIO OLIVIA | EEE BOQUEIRÃO | EEE | 11740006 | 2020-07-02 | 4 | 4 | BOMBA | SUBMERSA | [5 empty] | 1 | UN | SIM | NAO | SIM | 14015-1864 |  |  |  | 20 | [7 empty] | SIM
| #REF! | 35751 | IPORA | AE-E11-BJ-0208-0031 | BOM JARDIM DE GOIAS | BOM JARDIM | CÓRREGO BOM JARDIM | ETA DE BOM JARDIM | ETA - EEAB - EEAT | 10580003 | 2020-07-08 | 4 | 4 | CLORADOR | CLORADOR | [5 empty] | 1 | UN | SIM | NAO | SIM | 14020-0227 | [11 empty] | SIM
| #REF! | 35750 | IPORA | AE-E11-BJ-0208-0030 | BOM JARDIM DE GOIAS | BOM JARDIM | CÓRREGO BOM JARDIM | ETA DE BOM JARDIM | ETA - EEAB - EEAT | 10580003 | 2020-07-08 | 4 | 4 | CLORADOR | CLORADOR | [5 empty] | 1 | UN | SIM | NAO | SIM | 14020-1163 | [11 empty] | SIM
| #REF! | 21563 | JATAÍ | AE-E15-CA-1707-0138 | CAIAPÔNIA | CAIAPÔNIA | FAZENDA LAGEADO | ETA DE CAIAPÔNIA | ETA - EEAB | 11740004 | 2020-07-02 | 5 | 5 | CLORADOR | CLORADOR | [5 empty] | 1 | UN | NAO | SIM | SIM | 14020-1164 | [11 empty] | SIM
| #REF! | 7957 | ITUMBIARA | AE-E13-BJ-0107-0189 | BOM JESUS DE GOIAS | BOM JESUS | AVENIDA GOIÁS QD.60 LT.30, Nº 823 BAIRRO ALVORADA | ETA - REL - RSE - EEAT | ETA - REL - RSE - EEAT | 11410009 | 2020-06-17 | 9 | 9 | CLORADOR | CLORADOR | [5 empty] | 1 | UN | SIM | NAO | SIM | 14020-2048 | [11 empty] | SIM
| #REF! | 37442 | IPORA | AE-E11-PI-0308-0067 | PIRANHAS | PIRANHAS | R. RIBEIRO DE FREITAS, ZONA RURAL | ETA DE PIRANHAS | ETA | 10690005 | 2020-07-07 | 10 | 3 | CLORADOR | CLORADOR | [5 empty] | 1 | UN | SIM | NAO | SIM | 14020-6986 | [11 empty] | SIM
| #REF! | 19289 | FORMOSA | AE-E03-MM-2906-0532 | MAMBAI | MAMBAI | RUA FILOGONIO JOAQUIM DA COSTA S/N | ETA MAMBAI | ETA - RAP - REL | 10290004 | 2020-06-29 | 1 | 2 | ESTRUTURA | FLOCULADOR - DECANTADOR | TANQUE METALICO CILINDRICO | METALICO | TANQUE | D=2,2 M H=5,0M | 15,7 M³ | 1 | UN | SIM | NAO | SIM | 14021-0093 |  |  |  |  | FILTRAGUA | ASME | PVE348108 |  |  |  |  | SIM
| #REF! | 19239 | FORMOSA | AE-E06-SJ-2707-0088 | SAO JOAO DA ALIANCA | SAO JOAO DA ALIANCA | FAZENDA OLHOS D'ÁGUA SÃO JOÃO DA ALIANÇA | ETA SÃO JOÃO DA ALIANÇA | ETA | 10310005 | 2020-07-07 | 5 | 5 | EQUIPAMENTO DE LABORATORIO | COLORIMETRO | [5 empty] | 1 | UN | SIM | NAO | SIM | 14021-0909 |  |  |  |  | HACH | DR 890 | 980790003196 |  |  |  |  | SIM
| #REF! | 16230 | CERES | AE-10-CE-1307-3282 | RIANÁPOLIS | RIBEIRÃO FORMIGA | RUA IDELBANDO GOMES MACHADO QD. 19 LOTES (1 A 3,6 A 9 E 12) - VILA REDENÇÃO - RIANÁPOLIS | RESERVATÓRIO/ETA/ESCRITÓRIO | ETA | 11220002 | 2020-07-13 | 1 | 1 | EQUIPAMENTO DE LABORATORIO | COLORIMETRO | [5 empty] | 1 | UN | SIM | NAO | SIM | 14021-0919 |  |  |  |  | HACH | DR 890 | 980790003278 |  | SALA LABORATÓRIO |  |  | SIM
| #REF! | 8183 | SANTA HELENA | AE-E00-MA-0307-0077 | MAURILÂNDIA | MAURILÂNDIA | AVENIDA ELZA DO AMOR DIVINO, 04 - MAURILÂNDIA - GO | ETA DE MAURILÂNDIA | ETA - EEAT - RAP | 12160004 | 2020-06-25 | 10 | 4 | EQUIPAMENTO DE LABORATORIO | COLORIMETRO | [5 empty] | 1 | UN | SIM | NAO | SIM | 14021-0976 |  |  |  |  | HACH | DR 890 | [5 empty] | SIM
| #REF! | 21557 | JATAÍ | AE-E15-CA-1707-0132 | CAIAPÔNIA | CAIAPÔNIA | FAZENDA LAGEADO | ETA DE CAIAPÔNIA | ETA - EEAB | 11740004 | 2020-07-02 | 5 | 5 | EQUIPAMENTO DE LABORATORIO | COLORIMETRO | [5 empty] | 1 | UN | SIM | NAO | SIM | 14021-0983 |  |  |  |  | HACH | DR 890 | 140210963 |  |  |  |  | SIM
| #REF! | 43414 | SÃO LUIZ DOS MONTES BELOS | AE-E15-FI-1108-0064 | FIRMINOPOLIS | FIRMINOPOLIS | RUA MARIANA, JARDIM JULIANA | ESTAÇÃO DE TRATAMENTO DE AGUA | ETA - EEAT | 10910003 | 2020-07-15 | - | 2 | EQUIPAMENTO DE LABORATORIO | BALANCA | [5 empty] | 1 | UN | SIM | NAO | SIM | 14023-0166 | [11 empty] | SIM
| #REF! | 8026 | SANTA HELENA | AE-E11-AC-1407-0183 | ACREÚNA | ACREUNA | CÓRREGO VEREDÃO | CAPTAÇÃO/ ETA ACREÚNA | ETA - EEAT - RET | 12130008 | 2020-06-24 | 9 | 9 | EQUIPAMENTO DE LABORATORIO | BALANCA | ANALITICA |  |  |  |  | 1 | UN | SIM | NAO | SIM | 14023-0195 | [11 empty] | SIM
| #REF! | 35754 | IPORA | AE-E11-BJ-0208-0032 | BOM JARDIM DE GOIAS | BOM JARDIM | CÓRREGO BOM JARDIM | ETA DE BOM JARDIM | ETA - EEAB - EEAT | 10580003 | 2020-07-08 | 4 | 4 | EQUIPAMENTO DE LABORATORIO | BALANCA | ANALITICA E DE PLATAFORMA |  |  |  |  | 1 | UN | SIM | NAO | SIM | 14023-0211 | [11 empty] | SIM
| #REF! | 21566 | JATAÍ | AE-E15-CA-1707-0141 | CAIAPÔNIA | CAIAPÔNIA | FAZENDA LAGEADO | ETA DE CAIAPÔNIA | ETA - EEAB | 11740004 | 2020-07-02 | 5 | 5 | EQUIPAMENTO DE LABORATORIO | BALANCA | ANALITICA |  |  |  |  | 1 | UN | SIM | NAO | SIM | 14023-0341 | [11 empty] | SIM
| #REF! | 17514 | FORMOSA | AE-E03-AN-3006-0066 | ALVORADA DO NORTE | ALVORADA DO NORTE | RUA 14 BAIRRO NOVA VILA | ETA ALVORADA DO NORTE | ETA - RSE | 10220008 | 2020-06-30 | 1 | 1 | EQUIPAMENTO DE LABORATORIO | DEONIZADOR | [5 empty] | 1 | UN | SIM | NAO | SIM | 14024-0088 |  |  |  |  | BIOMATIC | [6 empty] | SIM
| #REF! | 16231 | CERES | AE-10-CE-1307-3283 | RIANÁPOLIS | RIBEIRÃO FORMIGA | RUA IDELBANDO GOMES MACHADO QD. 19 LOTES (1 A 3,6 A 9 E 12) - VILA REDENÇÃO - RIANÁPOLIS | RESERVATÓRIO/ETA/ESCRITÓRIO | ETA | 11220002 | 2020-07-13 | 1 | 1 | EQUIPAMENTO DE LABORATORIO | DEONIZADOR | [5 empty] | 1 | UN | SIM | NAO | SIM | 14024-0122 |  |  |  |  | QUIMIS | Q341.25 | 510208 |  |  |  |  | SIM
| #REF! | 15580 | CERES | AE-14-CE-2207-2631 | JARAGUÁ | JARAGUÁ | FAZENDA BOA VISTA ROD.427 - JARAGUÁ - GO | ETA JARAGUÁ | ETA | 11160005 | 2020-07-22 | 1 | 1 | EQUIPAMENTO DE LABORATORIO | DEONIZADOR | [5 empty] | 1 | UN | SIM | NAO | SIM | 14024-0123 |  |  |  |  | QUIMIS | Q341.25 | 611595 |  |  |  |  | SIM
| #REF! | 8220 | ITUMBIARA | AE-E13-IN-0107-0084 | INACIOLANDIA | INACIOLÂNDIA | FAZENDA CAMPANHA E CAMPO GRANDE | ETA - POÇO - REL - CAPTAÇÃO | ETA - POÇO - REL - CAPTAÇÃO | 11450003 | 2020-06-16 | 1 | 1 | EQUIPAMENTO DE LABORATORIO | DEONIZADOR | [5 empty] | 1 | UN | SIM | NAO | SIM | 14024-0154 |  |  |  |  | QUIMIS | [6 empty] | SIM
| #REF! | 8373 | SANTA HELENA | AE-E11-AC-1407-0170 | ACREÚNA | ACREUNA | CÓRREGO VEREDÃO | CAPTAÇÃO/ ETA ACREÚNA | ETA - EEAT - RET | 12130008 | 2020-06-24 | 9 | 9 | EQUIPAMENTO DE LABORATORIO | TURBIDIMETRO | [5 empty] | 1 | UN | SIM | NAO | SIM | 14028-0185 |  |  |  |  | HACH | [6 empty] | SIM
| #REF! | 37440 | IPORA | AE-E11-PI-0308-0065 | PIRANHAS | PIRANHAS | R. RIBEIRO DE FREITAS, ZONA RURAL | ETA DE PIRANHAS | ETA | 10690005 | 2020-07-07 | 10 | 3 | EQUIPAMENTO DE LABORATORIO | TURBIDIMETRO | [5 empty] | 1 | UN | SIM | NAO | SIM | 14028-0215 |  |  |  |  | HACH | 2100P | [5 empty] | SIM
| #REF! | 17512 | FORMOSA | AE-E03-AN-3006-0064 | ALVORADA DO NORTE | ALVORADA DO NORTE | RUA 14 BAIRRO NOVA VILA | ETA ALVORADA DO NORTE | ETA - RSE | 10220008 | 2020-06-30 | 1 | 1 | EQUIPAMENTO DE LABORATORIO | TURBIDIMETRO | [5 empty] | 1 | UN | SIM | NAO | SIM | 14028-0250 |  |  |  |  | HACH | 2100P | 980900019208 |  |  |  |  | SIM
| #REF! | 8321 | ITUMBIARA | AE-E13-BJ-0107-0191 | BOM JESUS DE GOIAS | BOM JESUS | AVENIDA GOIÁS QD.60 LT.30, Nº 823 BAIRRO ALVORADA | ETA - REL - RSE - EEAT | ETA - REL - RSE - EEAT | 11410009 | 2020-06-17 | 9 | 9 | EQUIPAMENTO DE LABORATORIO | TURBIDIMETRO | [5 empty] | 1 | UN | SIM | NAO | SIM | 14028-0258 |  |  |  |  | HACH | 2100P | [5 empty] | SIM
| #REF! | 19240 | FORMOSA | AE-E06-SJ-2707-0089 | SAO JOAO DA ALIANCA | SAO JOAO DA ALIANCA | FAZENDA OLHOS D'ÁGUA SÃO JOÃO DA ALIANÇA | ETA SÃO JOÃO DA ALIANÇA | ETA | 10310005 | 2020-07-07 | 5 | 5 | EQUIPAMENTO DE LABORATORIO | TURBIDIMETRO | [5 empty] | 1 | UN | SIM | NAO | SIM | 14028-0266 |  |  |  |  | HACH | 2100P | 140280266 |  |  |  |  | SIM
| #REF! | 8327 | ITUMBIARA | AE-E13-IN-0107-0081 | INACIOLANDIA | INACIOLÂNDIA | FAZENDA CAMPANHA E CAMPO GRANDE | ETA - POÇO - REL - CAPTAÇÃO | ETA - POÇO - REL - CAPTAÇÃO | 11450003 | 2020-06-16 | 1 | 1 | EQUIPAMENTO DE LABORATORIO | TURBIDIMETRO | [5 empty] | 1 | UN | SIM | NAO | SIM | 14028-0267 |  |  |  |  | HACH | 2100P | [5 empty] | SIM
| #REF! | 24206 | OUVIDOR | AE-E15-PR-2608-0148 | PIRES DO RIO | PIRES DO RIO | FAZENDA LARANJAL | RESERVATÓRIO | RSE - EEAB - EEAT | 11590002 | 2020-07-30 | 6 | 6 | PAINEL | QUADRO DE COMANDO | [5 empty] | 1 | UN | SIM | NAO | SIM | 14041-0265 | [11 empty] | SIM
| #REF! | 16208 | CERES | AE-10-CE-1307-3260 | RIANÁPOLIS | RIBEIRÃO FORMIGA | RUA IDELBANDO GOMES MACHADO QD. 19 LOTES (1 A 3,6 A 9 E 12) - VILA REDENÇÃO - RIANÁPOLIS | RESERVATÓRIO/ETA/ESCRITÓRIO | ETA | 11220002 | 2020-07-13 | 1 | 1 | PAINEL | QUADRO DE COMANDO | [5 empty] | 1 | UN | SIM | NAO | SIM | 14041-0370 | [8 empty] | SALA MAQUINA |  |  | SIM
| #REF! | 16219 | CERES | AE-10-CE-1307-3271 | RIANÁPOLIS | RIBEIRÃO FORMIGA | RUA IDELBANDO GOMES MACHADO QD. 19 LOTES (1 A 3,6 A 9 E 12) - VILA REDENÇÃO - RIANÁPOLIS | RESERVATÓRIO/ETA/ESCRITÓRIO | ETA | 11220002 | 2020-07-13 | 1 | 1 | PAINEL | QUADRO DE COMANDO | [5 empty] | 1 | UN | SIM | NAO | SIM | 14041-0371 | [8 empty] | SALA MISTURADORES |  |  | SIM
| #REF! | 37436 | IPORA | AE-E11-PI-0308-0062 | PIRANHAS | PIRANHAS | R. RIBEIRO DE FREITAS, ZONA RURAL | ETA DE PIRANHAS | ETA | 10690005 | 2020-07-07 | 10 | 3 | PAINEL | QUADRO DE COMANDO | [5 empty] | 1 | UN | SIM | NAO | SIM | 14041-0608 | [11 empty] | SIM
| #REF! | 19230 | FORMOSA | AE-E06-SJ-2707-0079 | SAO JOAO DA ALIANCA | SAO JOAO DA ALIANCA | FAZENDA OLHOS D'ÁGUA SÃO JOÃO DA ALIANÇA | ETA SÃO JOÃO DA ALIANÇA | ETA | 10310005 | 2020-07-07 | 5 | 5 | PAINEL | QUADRO DE COMANDO | [5 empty] | 1 | UN | SIM | NAO | SIM | 14041-0703 | [11 empty] | SIM
| #REF! | 53752 | PORANGATU | AE-E14-CA-1908-0018 | CAMPINACU | CAMPINAÇU | FAZENDA QUEIXADA CURRIOLA - CAMPINAÇU - GO | ETA CAMPINAÇU | ETA | 11840002 | 2020-08-07 | 7 | 7 | PAINEL | QUADRO DE COMANDO | [5 empty] | 1 | UN | SIM | NAO | SIM | 14041-0825 | [11 empty] | SIM
| #REF! | 16256 | CERES | AE-10-CE-1307-3308 | RIANÁPOLIS | RIBEIRÃO FORMIGA | MARGEM DA BR-153 - FAZENDA FORMIGA - RIANÁPOLIS | CAPTAÇÃO RIO FORMIGA | CAPTAÇÃO | 11220001 | 2020-07-13 | 2 | 2 | PAINEL | QUADRO DE COMANDO | [5 empty] | 1 | UN | SIM | NAO | SIM | 14041-1062 | [11 empty] | SIM
| #REF! | 19244 | FORMOSA | AE-E06-SJ-2707-0093 | SAO JOAO DA ALIANCA | SAO JOAO DA ALIANCA | FAZENDA OLHOS D'ÁGUA SÃO JOÃO DA ALIANÇA | ETA SÃO JOÃO DA ALIANÇA | ETA | 10310005 | 2020-07-07 | 5 | 5 | PAINEL | QUADRO DE COMANDO | [5 empty] | 1 | UN | SIM | NAO | SIM | 14041-1069 | [11 empty] | SIM
| #REF! | 43453 | SÃO LUIZ DOS MONTES BELOS | AE-E15-FI-1108-0106 | FIRMINOPOLIS | NOVO PLANALTO | NOVO PLANALTO - SUB DISTRITO FIRMINOPOLIS, GO 164 | POÇO PAI FELIPE | POÇO | 10910006 | 2020-07-15 | - | 4 | PAINEL | QUADRO DE COMANDO | [5 empty] | 1 | UN | SIM | NAO | SIM | 14041-1118 | [11 empty] | SIM
| #REF! | 10533 | SANTA HELENA | AE-E11-AC-1407-0207 | ACREÚNA | ACREUNA | FAZENDA COMPRIDO | CAPTAÇÃO FAZENDA COMPRIDO | EEAB | 12130009 | 2020-06-24 | 10 | 10 | PAINEL | QUADRO DE COMANDO | [5 empty] | 1 | UN | SIM | NAO | SIM | 14041-1134 | [11 empty] | SIM
| #REF! | 37434 | IPORA | AE-E11-PI-0308-0060 | PIRANHAS | PIRANHAS | R. RIBEIRO DE FREITAS, ZONA RURAL | ETA DE PIRANHAS | ETA | 10690005 | 2020-07-07 | 10 | 3 | PAINEL | QUADRO DE COMANDO | [5 empty] | 1 | UN | SIM | NAO | SIM | 14041-1367 | [11 empty] | SIM
| #REF! | 17529 | FORMOSA | AE-E03-AN-3006-0081 | ALVORADA DO NORTE | ALVORADA DO NORTE | RUA 14 BAIRRO NOVA VILA | ETA ALVORADA DO NORTE | ETA - RSE | 10220008 | 2020-06-30 | 1 | 1 | PAINEL | QUADRO DE COMANDO | [5 empty] | 1 | UN | SIM | NAO | SIM | 14041-1431 | [11 empty] | SIM
| #REF! | 17548 | FORMOSA | AE-E03-AN-3006-0100 | ALVORADA DO NORTE | ALVORADA DO NORTE | RUA 14 BAIRRO NOVA VILA | ETA ALVORADA DO NORTE | ETA - RSE | 10220008 | 2020-06-30 | 1 | 1 | PAINEL | QUADRO DE COMANDO | [5 empty] | 1 | UN | SIM | NAO | SIM | 14041-1435 | [11 empty] | SIM
| #REF! | 10275 | CAMPOS BELOS | AE-E03-AN-2406-0090 | CAMPOS BELOS | CAMPOS BELOS | RODOVIA BR GO 118 FAZENDA CARNEIRO | ETA - CAP | ETA - CAPTAÇÃO | 10450006 | 2020-06-16 | 13 | 13 | PAINEL | QUADRO DE COMANDO | [5 empty] | 1 | UN | SIM | NAO | SIM | 14041-1443 | [8 empty] | CASA DE CAL |  |  | SIM
| #REF! | 10272 | CAMPOS BELOS | AE-E06-CB-2606-0064 | CAMPOS BELOS | CAMPOS BELOS | RODOVIA BR GO 118 FAZENDA CARNEIRO | ETA - CAP | ETA - CAPTAÇÃO | 10450006 | 2020-06-16 | 2 | 2 | PAINEL | QUADRO DE COMANDO | [5 empty] | 1 | UN | SIM | NAO | SIM | 14041-1444 | [8 empty] | ETA |  |  | SIM
| #REF! | 10274 | CAMPOS BELOS | AE-E03-AN-2406-0096 | CAMPOS BELOS | CAMPOS BELOS | RODOVIA BR GO 118 FAZENDA CARNEIRO | ETA - CAP | ETA - CAPTAÇÃO | 10450006 | 2020-06-16 | 13 | 13 | PAINEL | QUADRO DE COMANDO | [5 empty] | 1 | UN | SIM | NAO | SIM | 14041-1573 | [8 empty] | CASA DE CAL |  |  | SIM
| #REF! | 10544 | SANTA HELENA | AE-E00-MA-0307-0023 | MAURILÂNDIA | MAURILÂNDIA | RUA PRIMAVERA Q01 LT01 - NOSSA SENHORA GUIA - MAURILÂNDIA - GO | RESERVATÓRIO DE MAURILÂNDIA | EEAT - RAP - REL | 12160002 | 2020-06-25 | 2 | 2 | PAINEL | QUADRO DE COMANDO | [5 empty] | 1 | UN | SIM | NAO | SIM | 14041-1618 | [11 empty] | SIM
| #REF! | 16323 | CERES | AE-14-CE-2907-3375 | RUBIATABA | RUBIATABA | RUA GUARANÁ C RUA JAPECANGA ST. MORADA DO IPÊ - RUBIATABA - GO | EEAT MORADA DO IPÊ | EEAT | 11230008 | 2020-07-29 | 4 | 4 | PAINEL | QUADRO DE COMANDO | [5 empty] | 1 | UN | SIM | NAO | SIM | 14041-1690 | [11 empty] | SIM
| #REF! | 10548 | SANTA HELENA | AE-E00-MA-0307-0068 | MAURILÂNDIA | MAURILÂNDIA | AVENIDA ELZA DO AMOR DIVINO, 04 - MAURILÂNDIA - GO | ETA DE MAURILÂNDIA | ETA - EEAT - RAP | 12160004 | 2020-06-25 | 10 | 4 | PAINEL | QUADRO DE COMANDO | [5 empty] | 1 | UN | SIM | NAO | SIM | 14041-1925 | [11 empty] | SIM
| #REF! | 10549 | SANTA HELENA | AE-E00-MA-0307-0070 | MAURILÂNDIA | MAURILÂNDIA | AVENIDA ELZA DO AMOR DIVINO, 04 - MAURILÂNDIA - GO | ETA DE MAURILÂNDIA | ETA - EEAT - RAP | 12160004 | 2020-06-25 | 10 | 4 | PAINEL | QUADRO DE COMANDO | [5 empty] | 1 | UN | SIM | NAO | SIM | 14041-1926 | [11 empty] | SIM
| #REF! | 37431 | IPORA | AE-E11-PI-0308-0057 | PIRANHAS | PIRANHAS | R. RIBEIRO DE FREITAS, ZONA RURAL | ETA DE PIRANHAS | ETA | 10690005 | 2020-07-07 | 10 | 3 | PAINEL | QUADRO DE COMANDO | [5 empty] | 1 | UN | SIM | NAO | SIM | 14041-1934 | [11 empty] | SIM
| #REF! | 10176 | ITUMBIARA | AE-E13-IN-0107-0087 | INACIOLANDIA | INACIOLÂNDIA | FAZENDA CAMPANHA E CAMPO GRANDE | ETA - POÇO - REL - CAPTAÇÃO | ETA - POÇO - REL - CAPTAÇÃO | 11450003 | 2020-06-16 | 1 | 1 | PAINEL | QUADRO DE COMANDO | [5 empty] | 1 | UN | SIM | NAO | SIM | 14041-1944 | [11 empty] | SIM
| #REF! | 43417 | SÃO LUIZ DOS MONTES BELOS | AE-E15-FI-1108-0066 | FIRMINOPOLIS | FIRMINOPOLIS | RUA MARIANA, JARDIM JULIANA | ESTAÇÃO DE TRATAMENTO DE AGUA | ETA - EEAT | 10910003 | 2020-07-15 | - | 2 | PAINEL | QUADRO DE COMANDO | [5 empty] | 1 | UN | SIM | NAO | SIM | 14041-1989 | [11 empty] | SIM
| #REF! | 43472 | SÃO LUIZ DOS MONTES BELOS | AE-E15-FI-1108-0124 | FIRMINOPOLIS | NOVO PLANALTO | FAZENDA SÃO DOMINGOS | RESERVATÓRIO NOVO PLANALTO | POÇO - REL | 10910005 | 2020-07-15 | - | 5 | PAINEL | QUADRO DE COMANDO | [5 empty] | 1 | UN | SIM | NAO | SIM | 14041-1994 | [11 empty] | SIM
| #REF! | 35746 | IPORA | AE-E11-BJ-0208-0027 | BOM JARDIM DE GOIAS | BOM JARDIM | CÓRREGO BOM JARDIM | ETA DE BOM JARDIM | ETA - EEAB - EEAT | 10580003 | 2020-07-08 | 4 | 4 | PAINEL | QUADRO DE COMANDO | [5 empty] | 1 | UN | SIM | NAO | SIM | 14041-2010 | [11 empty] | SIM
| #REF! | 15514 | CERES | AE-14-CE-2107-2565 | JARAGUÁ | JARAGUÁ | RUA ALTO DA SERRA– LOT. ALTO DO ROSÁRIO, QD. 2, LT. 69,VILA IZAURA - JARAGUÁ - GO | EEAT ALTO DO ROSÁRIO | REL - RAP - RSE - EEAT | 11160011 | 2020-07-21 | 3 | 6 | PAINEL | QUADRO DE COMANDO | [5 empty] | 1 | UN | SIM | NAO | SIM | 14041-2049 | [11 empty] | SIM
| #REF! | 16254 | CERES | AE-10-CE-1307-3306 | RIANÁPOLIS | RIBEIRÃO FORMIGA | MARGEM DA BR-153 - FAZENDA FORMIGA - RIANÁPOLIS | CAPTAÇÃO RIO FORMIGA | CAPTAÇÃO | 11220001 | 2020-07-13 | 2 | 2 | PAINEL | QUADRO DE COMANDO | [5 empty] | 1 | UN | SIM | NAO | SIM | 14041-2155 | [11 empty] | SIM
| #REF! | 43371 | SÃO LUIZ DOS MONTES BELOS | AE-E15-FI-1108-0023 | FIRMINOPOLIS | FIRMINOPOLIS | CORREGO RIBEIRÃO CAMPESTRE ( FAZENDA SANTO ANTONIO ) | CAPTAÇÃO CORREGO RIBEIRÃO | CAPTAÇÃO | 10910001 | 2020-07-15 | - | 1 | PAINEL | QUADRO DE COMANDO | [5 empty] | 1 | UN | SIM | NAO | SIM | 14041-3060 | [11 empty] | SIM
| #REF! | 10142 | ITUMBIARA | AE-E13-BJ-0107-0077 | BOM JESUS DE GOIAS | DONA ELEONTINA | AVENIDA AV. GOIÁS QD.10 LT.01 ESQ.C/SIMNONIDES NETO - BAIRRO DONA ELEONTINA | REL - EEAT | REL - EEAT | 11410006 | 2020-06-17 | 6 | 6 | PAINEL | QUADRO DE COMANDO | [5 empty] | 1 | UN | SIM | NAO | SIM | 14041-3244 | [11 empty] | SIM
| #REF! | 10143 | ITUMBIARA | AE-E13-BJ-0107-0088 | BOM JESUS DE GOIAS | TROPICAL | RUA MAX FERREIRA BORGES QD. 34 LT. 10 – BAIRRO TROPICAL | REL | REL | 11410007 | 2020-06-17 | 7 | 7 | PAINEL | QUADRO DE COMANDO | [5 empty] | 1 | UN | SIM | NAO | SIM | 14041-3245 | [11 empty] | SIM
| #REF! | 15484 | CERES | AE-14-CE-2107-2535 | JARAGUÁ | JARAGUÁ | ZONA RURAL - ACIMA DO PRESIDIO - SAIDA PARA V. APARECIDA - JARAGUÁ - GO | POÇO 1 JARAGUÁ | POÇO | 11160015 | 2020-07-21 | 2 | 2 | PAINEL | QUADRO DE COMANDO | [5 empty] | 1 | UN | SIM | NAO | SIM | 14041-3405 | [11 empty] | SIM
| #REF! | 21442 | JATAÍ | AE-E15-CA-1707-0018 | CAIAPÔNIA | CAIAPÔNIA | AV. PLÍNIO GAYER COM ESQUINA RUA PREVISTO DE MORAIS | CENTRO DE RESERVAÇÃO R1- R2- R3 | REL - RSE | 11740002 | 2020-07-02 | 1 | 1 | PAINEL | QUADRO DE COMANDO | [5 empty] | 1 | UN | SIM | NAO | SIM | 14041-3532 | [11 empty] | SIM
| #REF! | 10144 | ITUMBIARA | AE-E13-BJ-0107-0185 | BOM JESUS DE GOIAS | BOM JESUS | AVENIDA GOIÁS QD.60 LT.30, Nº 823 BAIRRO ALVORADA | ETA - REL - RSE - EEAT | ETA - REL - RSE - EEAT | 11410009 | 2020-06-17 | 9 | 9 | PAINEL | QUADRO DE COMANDO | [5 empty] | 1 | UN | SIM | NAO | SIM | 14041-3715 | [11 empty] | SIM
| #REF! | 10174 | ITUMBIARA | AE-E13-IN-0107-0041 | INACIOLANDIA | INACIOLÂNDIA | RUA LEONOR MARIA DE JESUS QUADRA 15-A LOTE 01/2 CONJ. HABITACIONAL JOSÉ RAIMUNDO DE OLIVEIRA | EEAT - RAP - REL | EEAT - RAP - REL | 11450002 | 2020-06-15 | 9 | 9 | PAINEL | QUADRO DE COMANDO | [5 empty] | 1 | UN | SIM | NAO | SIM | 14041-3832 | [11 empty] | SIM
| #REF! | 10554 | SANTA HELENA | AE-E00-MA-0307-0075 | MAURILÂNDIA | MAURILÂNDIA | AVENIDA ELZA DO AMOR DIVINO, 04 - MAURILÂNDIA - GO | ETA DE MAURILÂNDIA | ETA - EEAT - RAP | 12160004 | 2020-06-25 | 10 | 4 | PAINEL | QUADRO DE COMANDO | [5 empty] | 1 | UN | SIM | NAO | SIM | 14041-4026 | [11 empty] | SIM
| #REF! | 10545 | SANTA HELENA | AE-E00-MA-0307-0061 | MAURILÂNDIA | MAURILÂNDIA | AVENIDA ELZA DO AMOR DIVINO, 04 - MAURILÂNDIA - GO | ETA DE MAURILÂNDIA | ETA - EEAT - RAP | 12160004 | 2020-06-25 | 10 | 4 | PAINEL | QUADRO DE COMANDO | [5 empty] | 1 | UN | SIM | NAO | SIM | 14041-4029 | [11 empty] | SIM
| #REF! | 15652 | CERES | AE-14-CE-2307-2703 | JARAGUÁ | JARAGUÁ | AVENIDA MARGINAL, RIO DAS ALMAS S/N - JARAGUÁ - GO | EEE DHEMA DA MATA | EEE | 11160002 | 2020-07-23 | 4 | 4 | PAINEL | QUADRO DE COMANDO | [5 empty] | 1 | UN | SIM | NAO | SIM | 14041-4230 | [11 empty] | SIM
| #REF! | 15653 | CERES | AE-14-CE-2307-2704 | JARAGUÁ | JARAGUÁ | AVENIDA MARGINAL, RIO DAS ALMAS S/N - JARAGUÁ - GO | EEE DHEMA DA MATA | EEE | 11160002 | 2020-07-23 | 4 | 4 | PAINEL | QUADRO DE COMANDO | [5 empty] | 1 | UN | SIM | NAO | SIM | 14041-4231 | [11 empty] | SIM
| #REF! | 24073 | OUVIDOR | AE-E15-PR-2608-0020 | PIRES DO RIO | PIRES DO RIO | RUA NH-10 QD 07 LT 37-38 | CENTRO DE RESERVAÇÃO | RAP - REL - EEAT | 11590007 | 2020-07-30 | 1 | 1 | PAINEL | QUADRO DE COMANDO | [5 empty] | 1 | UN | SIM | NAO | SIM | 14041-4370 | [11 empty] | SIM
| #REF! | 24074 | OUVIDOR | AE-E15-PR-2608-0021 | PIRES DO RIO | PIRES DO RIO | RUA NH-10 QD 07 LT 37-38 | CENTRO DE RESERVAÇÃO | RAP - REL - EEAT | 11590007 | 2020-07-30 | 1 | 1 | PAINEL | QUADRO DE COMANDO | [5 empty] | 1 | UN | SIM | NAO | SIM | 14041-4371 | [11 empty] | SIM
| #REF! | 24076 | OUVIDOR | AE-E15-PR-2608-0023 | PIRES DO RIO | PIRES DO RIO | RUA NH-10 QD 07 LT 37-38 | CENTRO DE RESERVAÇÃO | RAP - REL - EEAT | 11590007 | 2020-07-30 | 1 | 1 | PAINEL | QUADRO DE COMANDO | [5 empty] | 1 | UN | SIM | NAO | SIM | 14041-4372 | [11 empty] | SIM
| #REF! | 24186 | OUVIDOR | AE-E15-PR-2608-0128 | PIRES DO RIO | PIRES DO RIO | FAZENDA LARANJAL | RESERVATÓRIO | RSE - EEAB - EEAT | 11590002 | 2020-07-30 | 6 | 6 | BOMBA | CENTRIFUGA | [5 empty] | 1 | UN | NAO | SIM | SIM | 14047-0096 | [11 empty] | SIM
| #REF! | 7020 | SANTA HELENA | AE-E11-AC-1407-0204 | ACREÚNA | ACREUNA | FAZENDA COMPRIDO | CAPTAÇÃO FAZENDA COMPRIDO | EEAB | 12130009 | 2020-06-24 | 10 | 10 | BOMBA | CENTRIFUGA | [5 empty] | 1 | UN | SIM | NAO | SIM | 14047-0265 |  |  |  | 76M³/H | KSB |  |  |  | 9MCA |  |  | SIM
| #REF! | 7030 | SANTA HELENA | AE-E00-MA-0307-0109 | MAURILÂNDIA | MAURILÂNDIA | AVENIDA ELZA DO AMOR DIVINO, 04 - MAURILÂNDIA - GO | ETA DE MAURILÂNDIA | ETA - EEAT - RAP | 12160004 | 2020-06-25 | 10 | 4 | BOMBA | CENTRIFUGA | [5 empty] | 1 | UN | SIM | NAO | SIM | 14047-0413 |  |  | 3450 | 50 M³/H | KSB |  |  |  | 69 MCA |  |  | SIM
| #REF! | 24180 | OUVIDOR | AE-E15-PR-2608-0122 | PIRES DO RIO | PIRES DO RIO | FAZENDA LARANJAL | RESERVATÓRIO | RSE - EEAB - EEAT | 11590002 | 2020-07-30 | 6 | 6 | BOMBA | CENTRIFUGA | [5 empty] | 1 | UN | SIM | NAO | SIM | 14047-0546 |  |  |  | 200 M³/H | KSB | 125-20 | 134747 |  |  |  |  | SIM
| #REF! | 24181 | OUVIDOR | AE-E15-PR-2608-0123 | PIRES DO RIO | PIRES DO RIO | FAZENDA LARANJAL | RESERVATÓRIO | RSE - EEAB - EEAT | 11590002 | 2020-07-30 | 6 | 6 | BOMBA | CENTRIFUGA | [5 empty] | 1 | UN | SIM | NAO | SIM | 14047-0588 |  |  |  | 200 M³/H | KSB | 125-20 | 134748 |  |  |  |  | SIM
| #REF! | 24188 | OUVIDOR | AE-E15-PR-2608-0130 | PIRES DO RIO | PIRES DO RIO | FAZENDA LARANJAL | RESERVATÓRIO | RSE - EEAB - EEAT | 11590002 | 2020-07-30 | 6 | 6 | BOMBA | CENTRIFUGA | [5 empty] | 1 | UN | SIM | NAO | SIM | 14047-0641 |  |  | 1750 | 216 M³/H | KSB | WKL 125/3 | 442891 |  | 115MCA |  |  | SIM
| #REF! | 37427 | IPORA | AE-E11-PI-0308-0053 | PIRANHAS | PIRANHAS | R. RIBEIRO DE FREITAS, ZONA RURAL | ETA DE PIRANHAS | ETA | 10690005 | 2020-07-07 | 10 | 3 | BOMBA | CENTRIFUGA | [5 empty] | 1 | UN | SIM | NAO | SIM | 14047-0750 |  |  | 1730 | 42.5 | IMBIL |  |  |  | 22.5 |  |  | SIM
| #REF! | 37428 | IPORA | AE-E11-PI-0308-0054 | PIRANHAS | PIRANHAS | R. RIBEIRO DE FREITAS, ZONA RURAL | ETA DE PIRANHAS | ETA | 10690005 | 2020-07-07 | 10 | 3 | BOMBA | CENTRIFUGA | [5 empty] | 1 | UN | SIM | NAO | SIM | 14047-0751 |  |  | 1730 | 42.5 | IMBIL |  |  |  | 22.5 |  |  | SIM
| #REF! | 7029 | SANTA HELENA | AE-E00-MA-0307-0108 | MAURILÂNDIA | MAURILÂNDIA | AVENIDA ELZA DO AMOR DIVINO, 04 - MAURILÂNDIA - GO | ETA DE MAURILÂNDIA | ETA - EEAT - RAP | 12160004 | 2020-06-25 | 10 | 4 | BOMBA | CENTRIFUGA | [5 empty] | 1 | UN | SIM | NAO | SIM | 14047-0756 |  |  | 3450 | 46 M³/H | KSB |  |  |  | 57 MCA |  |  | SIM
| #REF! | 35745 | IPORA | AE-E11-BJ-0208-0026 | BOM JARDIM DE GOIAS | BOM JARDIM | CÓRREGO BOM JARDIM | ETA DE BOM JARDIM | ETA - EEAB - EEAT | 10580003 | 2020-07-08 | 4 | 4 | BOMBA | CENTRIFUGA | [5 empty] | 1 | UN | SIM | NAO | SIM | 14047-0864 |  |  | 3450 | [5 empty] | 53.2 |  |  | SIM
| #REF! | 6672 | ITUMBIARA | AE-E13-BJ-0107-0151 | BOM JESUS DE GOIAS | BOM JESUS | AVENIDA GOIÁS QD.60 LT.30, Nº 823 BAIRRO ALVORADA | ETA - REL - RSE - EEAT | ETA - REL - RSE - EEAT | 11410009 | 2020-06-17 | 9 | 9 | BOMBA | CENTRIFUGA | [5 empty] | 1 | UN | SIM | NAO | SIM | 14047-1110 | [11 empty] | SIM
| #REF! | 24189 | OUVIDOR | AE-E15-PR-2608-0131 | PIRES DO RIO | PIRES DO RIO | FAZENDA LARANJAL | RESERVATÓRIO | RSE - EEAB - EEAT | 11590002 | 2020-07-30 | 6 | 6 | BOMBA | CENTRIFUGA | [5 empty] | 1 | UN | SIM | NAO | SIM | 14047-1251 |  |  | 1750 | 216 M³/H | KSB | WKL 150/3 | 458174 |  |  |  |  | SIM
| #REF! | 21539 | JATAÍ | AE-E15-CA-1707-0114 | CAIAPÔNIA | CAIAPÔNIA | FAZENDA LAGEADO | ETA DE CAIAPÔNIA | ETA - EEAB | 11740004 | 2020-07-02 | 5 | 5 | BOMBA | CENTRIFUGA | [5 empty] | 1 | UN | SIM | NAO | SIM | 14047-1310 |  |  |  | 200 | KSB |  |  |  | 14 M.C.A. |  |  | SIM
| #REF! | 43362 | SÃO LUIZ DOS MONTES BELOS | AE-E15-FI-1108-0014 | FIRMINOPOLIS | FIRMINOPOLIS | CORREGO RIBEIRÃO CAMPESTRE ( FAZENDA SANTO ANTONIO ) | CAPTAÇÃO CORREGO RIBEIRÃO | CAPTAÇÃO | 10910001 | 2020-07-15 | - | 1 | BOMBA | CENTRIFUGA | [5 empty] | 1 | UN | SIM | NAO | SIM | 14047-1363 |  |  |  |  | IMBIL | 100 500/2 | 02.1998 |  |  |  |  | SIM
| #REF! | 43409 | SÃO LUIZ DOS MONTES BELOS | AE-E15-FI-1108-0059 | FIRMINOPOLIS | FIRMINOPOLIS | RUA MARIANA, JARDIM JULIANA | ESTAÇÃO DE TRATAMENTO DE AGUA | ETA - EEAT | 10910003 | 2020-07-15 | - | 2 | BOMBA | CENTRIFUGA | [5 empty] | 1 | UN | SIM | NAO | SIM | 14047-1427 |  | 4 HP |  |  | KSB | [6 empty] | SIM
| #REF! | 17466 | FORMOSA | AE-E03-AN-3006-0023 | ALVORADA DO NORTE | ALVORADA DO NORTE | FAZENDA BEZERRA - RIO CORRENTE | CAPTAÇÃO RIO CORRENTE | CAPTAÇÃO | 10220003 | 2020-06-30 | 1 | 1 | BOMBA | CENTRIFUGA | [5 empty] | 1 | UN | SIM | NAO | SIM | 14047-1700 |  |  | 1750 | 18 M³/H | IMBIL | [6 empty] | SIM
| #REF! | 21451 | JATAÍ | AE-E15-CA-1707-0027 | CAIAPÔNIA | CAIAPÔNIA | AV. PLÍNIO GAYER COM ESQUINA RUA PREVISTO DE MORAIS | CENTRO DE RESERVAÇÃO R1- R2- R3 | EEAT | 11740003 | 2020-07-02 | 1 | 1 | BOMBA | CENTRIFUGA | [5 empty] | 1 | UN | SIM | NAO | SIM | 14047-1721 | [11 empty] | SIM
| #REF! | 21452 | JATAÍ | AE-E15-CA-1707-0028 | CAIAPÔNIA | CAIAPÔNIA | AV. PLÍNIO GAYER COM ESQUINA RUA PREVISTO DE MORAIS | CENTRO DE RESERVAÇÃO R1- R2- R3 | EEAT | 11740003 | 2020-07-02 | 1 | 1 | BOMBA | CENTRIFUGA | [5 empty] | 1 | UN | SIM | NAO | SIM | 14047-1722 | [11 empty] | SIM
| #REF! | 37425 | IPORA | AE-E11-PI-0308-0051 | PIRANHAS | PIRANHAS | R. RIBEIRO DE FREITAS, ZONA RURAL | ETA DE PIRANHAS | ETA | 10690005 | 2020-07-07 | 10 | 3 | BOMBA | CENTRIFUGA | [5 empty] | 1 | UN | SIM | NAO | SIM | 14047-1740 |  |  | 1730 | 42.5 | IMBIL |  |  |  | 22.5 |  |  | SIM
| #REF! | 32599 | GRANDE GOIÂNIA | AE-E09-GN-2207-0029 | GOIANÁPOLIS | GOIANÁPOLIS | PRAÇA 14 DE NOVEMBRO, CENTRO- GOIANÁPOLIS | BOOSTER DA PRAÇA | BOOSTER | 12380004 | 2020-07-10 | 2 | 2 | BOMBA | CENTRIFUGA | [5 empty] | 1 | UN | SIM | NAO | SIM | 14047-1815 |  |  |  | 2 M³/H | [7 empty] | SIM
| #REF! | 6676 | ITUMBIARA | AE-E13-BJ-0107-0176 | BOM JESUS DE GOIAS | BOM JESUS | AVENIDA GOIÁS QD.60 LT.30, Nº 823 BAIRRO ALVORADA | ETA - REL - RSE - EEAT | ETA - REL - RSE - EEAT | 11410009 | 2020-06-17 | 9 | 9 | BOMBA | CENTRIFUGA | [5 empty] | 1 | UN | SIM | NAO | SIM | 14047-1958 |  |  |  |  | NORD | SK ON-63 L/4 | 88114.12600/50-18 |  |  |  |  | SIM
| #REF! | 6675 | ITUMBIARA | AE-E13-BJ-0107-0175 | BOM JESUS DE GOIAS | BOM JESUS | AVENIDA GOIÁS QD.60 LT.30, Nº 823 BAIRRO ALVORADA | ETA - REL - RSE - EEAT | ETA - REL - RSE - EEAT | 11410009 | 2020-06-17 | 9 | 9 | BOMBA | CENTRIFUGA | [5 empty] | 1 | UN | SIM | NAO | SIM | 14047-1959 |  |  |  |  | NORD | SK ON-63 L/4 | 88114.12600/50-17 |  |  |  |  | SIM
| #REF! | 24187 | OUVIDOR | AE-E15-PR-2608-0129 | PIRES DO RIO | PIRES DO RIO | FAZENDA LARANJAL | RESERVATÓRIO | RSE - EEAB - EEAT | 11590002 | 2020-07-30 | 6 | 6 | BOMBA | CENTRIFUGA | [5 empty] | 1 | UN | SIM | NAO | SIM | 14047-1990 | [11 empty] | SIM
| #REF! | 6674 | ITUMBIARA | AE-E13-BJ-0107-0171 | BOM JESUS DE GOIAS | BOM JESUS | AVENIDA GOIÁS QD.60 LT.30, Nº 823 BAIRRO ALVORADA | ETA - REL - RSE - EEAT | ETA - REL - RSE - EEAT | 11410009 | 2020-06-17 | 9 | 9 | BOMBA | CENTRIFUGA | [5 empty] | 1 | UN | SIM | NAO | SIM | 14047-1992 |  |  |  |  | NORD | SK ON-63 L/4 | 88114.12588/0016 |  |  |  |  | SIM
| #REF! | 43361 | SÃO LUIZ DOS MONTES BELOS | AE-E15-FI-1108-0013 | FIRMINOPOLIS | FIRMINOPOLIS | CORREGO RIBEIRÃO CAMPESTRE ( FAZENDA SANTO ANTONIO ) | CAPTAÇÃO CORREGO RIBEIRÃO | CAPTAÇÃO | 10910001 | 2020-07-15 | - | 1 | BOMBA | CENTRIFUGA | [5 empty] | 1 | UN | SIM | NAO | SIM | 14047-1996 |  |  | 1750 | 76 | KSB |  |  |  | 90 |  |  | SIM
| #REF! | 6759 | CAMPOS BELOS | AE-E03-AN-2406-0018 | CAMPOS BELOS | CAMPOS BELOS | FAZENDA CARNEIRO CAMPOS BELOS | EEAT | EEAT | 10450004 | 2020-06-16 | 3 | 3 | BOMBA | CENTRIFUGA | [5 empty] | 1 | UN | SIM | NAO | SIM | 14047-2040 |  |  | 1960 |  | WORTHINGTON | DBE-195 | [5 empty] | SIM
| #REF! | 6768 | CAMPOS BELOS | AE-E06-CB-2606-0045 | CAMPOS BELOS | CAMPOS BELOS | RODOVIA BR GO 118 FAZENDA CARNEIRO | ETA - CAP | ETA - CAPTAÇÃO | 10450006 | 2020-06-16 | 2 | 2 | BOMBA | CENTRIFUGA | HORIZONTAL |  |  |  |  | 1 | UN | SIM | NAO | SIM | 14047-2044 |  |  |  |  | WORTHINGTON | D 1021 | [5 empty] | SIM
| #REF! | 6767 | CAMPOS BELOS | AE-E06-CB-2606-0046 | CAMPOS BELOS | CAMPOS BELOS | RODOVIA BR GO 118 FAZENDA CARNEIRO | ETA - CAP | ETA - CAPTAÇÃO | 10450006 | 2020-06-16 | 2 | 2 | BOMBA | CENTRIFUGA | HORIZONTAL |  |  |  |  | 1 | UN | SIM | NAO | SIM | 14047-2045 |  |  |  |  | WORTHINGTON | DBE 154 | [5 empty] | SIM
| #REF! | 6765 | CAMPOS BELOS | AE-E06-CB-2606-0048 | CAMPOS BELOS | CAMPOS BELOS | RODOVIA BR GO 118 FAZENDA CARNEIRO | ETA - CAP | ETA - CAPTAÇÃO | 10450006 | 2020-06-16 | 2 | 2 | BOMBA | CENTRIFUGA | HORIZONTAL |  |  |  |  | 1 | UN | SIM | NAO | SIM | 14047-2048 |  |  |  |  | WORTHINGTON | [6 empty] | SIM
| #REF! | 6764 | CAMPOS BELOS | AE-E06-CB-2606-0049 | CAMPOS BELOS | CAMPOS BELOS | RODOVIA BR GO 118 FAZENDA CARNEIRO | ETA - CAP | ETA - CAPTAÇÃO | 10450006 | 2020-06-16 | 2 | 2 | BOMBA | CENTRIFUGA | HORIZONTAL |  |  |  |  | 1 | UN | SIM | NAO | SIM | 14047-2051 |  |  |  |  | WORTHINGTON | [6 empty] | SIM
| #REF! | 6769 | CAMPOS BELOS | AE-E06-CB-2606-0044 | CAMPOS BELOS | CAMPOS BELOS | RODOVIA BR GO 118 FAZENDA CARNEIRO | ETA - CAP | ETA - CAPTAÇÃO | 10450006 | 2020-06-16 | 2 | 2 | BOMBA | CENTRIFUGA | HORIZONTAL |  |  |  |  | 1 | UN | SIM | NAO | SIM | 14047-2053 |  |  |  |  | WORTHINGTON | D 1021 | [5 empty] | SIM
| #REF! | 35777 | IPORA | AE-E11-BJ-0208-0054 | BOM JARDIM DE GOIAS | BOM JARDIM | AV. CASTELO BRANCO Q07 L17 S/N - CANAÃ | ESCRITÓRIO E RESERVATÓRIO I | RSE - EEAT | 10580001 | 2020-07-08 | 5 | 5 | BOMBA | CENTRIFUGA | [5 empty] | 1 | UN | SIM | NAO | SIM | 14047-2274 |  |  |  | 42 | OMEL |  |  |  | 22 |  |  | SIM
| #REF! | 16320 | CERES | AE-14-CE-2907-3372 | RUBIATABA | RUBIATABA | RUA GUARANÁ C RUA JAPECANGA ST. MORADA DO IPÊ - RUBIATABA - GO | EEAT MORADA DO IPÊ | EEAT | 11230008 | 2020-07-29 | 4 | 4 | BOMBA | CENTRIFUGA | [5 empty] | 1 | UN | SIM | NAO | SIM | 14047-2313 |  |  |  |  | KSB | 50-33/2 | [5 empty] | SIM
| #REF! | 16319 | CERES | AE-14-CE-2907-3371 | RUBIATABA | RUBIATABA | RUA GUARANÁ C RUA JAPECANGA ST. MORADA DO IPÊ - RUBIATABA - GO | EEAT MORADA DO IPÊ | EEAT | 11230008 | 2020-07-29 | 4 | 4 | BOMBA | CENTRIFUGA | [5 empty] | 1 | UN | SIM | NAO | SIM | 14047-2317 |  |  |  |  | KSB | 50-33/2 | [5 empty] | SIM
| #REF! | 7031 | SANTA HELENA | AE-E00-MA-0307-0110 | MAURILÂNDIA | MAURILÂNDIA | AVENIDA ELZA DO AMOR DIVINO, 04 - MAURILÂNDIA - GO | ETA DE MAURILÂNDIA | ETA - EEAT - RAP | 12160004 | 2020-06-25 | 10 | 4 | BOMBA | CENTRIFUGA | [5 empty] | 1 | UN | SIM | NAO | SIM | 14047-2416 |  |  | 3450 | 50 M³/H | KSB |  |  |  | 69 MCA |  |  | SIM
| #REF! | 15603 | CERES | AE-14-CE-2207-2654 | JARAGUÁ | JARAGUÁ | FAZENDA BOA VISTA ROD.427 - JARAGUÁ - GO | CAPTAÇÃO RIO PARÍ/EEAB | CAPTAÇÃO | 11160006 | 2020-07-22 | 1 | 1 | BOMBA | CENTRIFUGA | [5 empty] | 1 | UN | SIM | NAO | SIM | 14047-2444 |  |  | 1750 | 360 M³/H | IMBIL | 150 260 | 30415 |  | 15 MCA |  |  | SIM
| #REF! | 15604 | CERES | AE-14-CE-2207-2655 | JARAGUÁ | JARAGUÁ | FAZENDA BOA VISTA ROD.427 - JARAGUÁ - GO | CAPTAÇÃO RIO PARÍ/EEAB | CAPTAÇÃO | 11160006 | 2020-07-22 | 1 | 1 | BOMBA | CENTRIFUGA | [5 empty] | 1 | UN | SIM | NAO | SIM | 14047-2449 |  |  | 1750 | 360 M³/H | IMBIL | 150 260 | 30416 |  | 15 MCA |  |  | SIM
| #REF! | 16260 | CERES | AE-10-CE-1307-3312 | RIANÁPOLIS | RIBEIRÃO FORMIGA | MARGEM DA BR-153 - FAZENDA FORMIGA - RIANÁPOLIS | CAPTAÇÃO RIO FORMIGA | CAPTAÇÃO | 11220001 | 2020-07-13 | 2 | 2 | BOMBA | CENTRIFUGA | [5 empty] | 1 | UN | SIM | NAO | SIM | 14047-2465 |  |  | 1750 | 54 M³/H | IMBIL | BEW 80/5 | 29005 |  |  |  |  | SIM
| #REF! | 16264 | CERES | AE-10-CE-1307-3316 | RIANÁPOLIS | RIBEIRÃO FORMIGA | MARGEM DA BR-153 - FAZENDA FORMIGA - RIANÁPOLIS | CAPTAÇÃO RIO FORMIGA | CAPTAÇÃO | 11220001 | 2020-07-13 | 2 | 2 | BOMBA | CENTRIFUGA | [5 empty] | 1 | UN | NAO | SIM | SIM | 14047-2466 |  |  | 1750 | 54 M³/H | IMBIL | BEW 80/5 | 29004 |  |  |  |  | SIM
| #REF! | 6703 | ITUMBIARA | AE-E13-IN-0107-0171 | INACIOLANDIA | INACIOLÂNDIA | RUA ALVINO SILVESTRE DE OLIVEIRA Q 22 A – LT 4 B. Nº23 DINOMAR RIBEIRO | REL - RAP- EEAT | REL - RAP - EEAT | 11450001 | 2020-06-16 | 10 | 4 | BOMBA | CENTRIFUGA | [5 empty] | 1 | UN | SIM | NAO | SIM | 14047-2481 |  |  | 1750 | 71,24M³/H | KSB |  | OP 319447 |  | 18,86MCA |  |  | SIM
| #REF! | 6704 | ITUMBIARA | AE-E13-IN-0107-0173 | INACIOLANDIA | INACIOLÂNDIA | RUA ALVINO SILVESTRE DE OLIVEIRA Q 22 A – LT 4 B. Nº23 DINOMAR RIBEIRO | REL - RAP- EEAT | REL - RAP - EEAT | 11450001 | 2020-06-16 | 10 | 4 | BOMBA | CENTRIFUGA | [5 empty] | 1 | UN | SIM | NAO | SIM | 14047-2482 |  |  | 1750 | 71,24M³/H | KSB |  | OP 319448 |  | 18,86MCA |  |  | SIM
| #REF! | 24185 | OUVIDOR | AE-E15-PR-2608-0127 | PIRES DO RIO | PIRES DO RIO | FAZENDA LARANJAL | RESERVATÓRIO | RSE - EEAB - EEAT | 11590002 | 2020-07-30 | 6 | 6 | BOMBA | CENTRIFUGA | [5 empty] | 1 | UN | SIM | NAO | SIM | 14047-2485 |  |  |  | 180 L/S | KSB | 2002SBN041B2 | 5027 |  | 15MCA |  |  | SIM
| #REF! | 24184 | OUVIDOR | AE-E15-PR-2608-0126 | PIRES DO RIO | PIRES DO RIO | FAZENDA LARANJAL | RESERVATÓRIO | RSE - EEAB - EEAT | 11590002 | 2020-07-30 | 6 | 6 | BOMBA | CENTRIFUGA | [5 empty] | 1 | UN | NAO | SIM | SIM | 14047-2486 |  |  |  | 180 L/S | KSB | 2002SBN041B2 | 5028 |  | 15MCA |  |  | SIM
| #REF! | 7024 | SANTA HELENA | AE-E00-MA-0307-0027 | MAURILÂNDIA | MAURILÂNDIA | RUA PRIMAVERA Q01 LT01 - NOSSA SENHORA GUIA - MAURILÂNDIA - GO | RESERVATÓRIO DE MAURILÂNDIA | EEAT - RAP - REL | 12160002 | 2020-06-25 | 2 | 2 | BOMBA | CENTRIFUGA | [5 empty] | 1 | UN | SIM | NAO | SIM | 14047-2501 |  |  |  | 10 M³/H | KSB | [6 empty] | SIM
| #REF! | 37429 | IPORA | AE-E11-PI-0308-0055 | PIRANHAS | PIRANHAS | R. RIBEIRO DE FREITAS, ZONA RURAL | ETA DE PIRANHAS | ETA | 10690005 | 2020-07-07 | 10 | 3 | BOMBA | CENTRIFUGA | [5 empty] | 1 | UN | SIM | NAO | SIM | 14047-2502 |  |  |  | 68.4 | IMBIL |  |  |  | 11 |  |  | SIM
| #REF! | 37430 | IPORA | AE-E11-PI-0308-0056 | PIRANHAS | PIRANHAS | R. RIBEIRO DE FREITAS, ZONA RURAL | ETA DE PIRANHAS | ETA | 10690005 | 2020-07-07 | 10 | 3 | BOMBA | CENTRIFUGA | [5 empty] | 1 | UN | SIM | NAO | SIM | 14047-2503 |  |  |  | 68.4 | IMBIL |  |  |  | 11 |  |  | SIM
| #REF! | 7019 | SANTA HELENA | AE-E11-AC-1407-0203 | ACREÚNA | ACREUNA | FAZENDA COMPRIDO | CAPTAÇÃO FAZENDA COMPRIDO | EEAB | 12130009 | 2020-06-24 | 10 | 10 | BOMBA | CENTRIFUGA | [5 empty] | 1 | UN | SIM | NAO | SIM | 14047-2520 |  |  |  | 76M³/H | KSB |  |  |  | 9MCA |  |  | SIM
| #REF! | 6701 | ITUMBIARA | AE-E13-IN-0107-0076 | INACIOLANDIA | INACIOLÂNDIA | FAZENDA CAMPANHA E CAMPO GRANDE | ETA - POÇO - REL - CAPTAÇÃO | ETA - POÇO - REL - CAPTAÇÃO | 11450003 | 2020-06-16 | 1 | 1 | BOMBA | CENTRIFUGA | [5 empty] | 1 | UN | SIM | NAO | SIM | 14047-2537 |  |  |  | 18L/S | INGERSOLL-DRESSER PUMPS | D11303X2X6 | TEC98138 |  | HM=43,58MCA |  |  | SIM
| #REF! | 21208 | GOIÁS | AE-02-GV-2306-2077 | MOZARLANDIA | MOZARLÂNDIA | FAZENDA BARREIRINHO DISTRITO DE MOZARLÂNDIA | ELEVATÓRIO DE ÀGUA BRUTA - CAPTAÇÃO | EAB | 10820002 | 2020-06-23 | 2 | 2 | BOMBA | CENTRIFUGA | [5 empty] | 1 | UN | SIM | NAO | SIM | 14047-2636 | [11 empty] | SIM
| #REF! | 7028 | SANTA HELENA | AE-E00-MA-0307-0107 | MAURILÂNDIA | MAURILÂNDIA | AVENIDA ELZA DO AMOR DIVINO, 04 - MAURILÂNDIA - GO | ETA DE MAURILÂNDIA | ETA - EEAT - RAP | 12160004 | 2020-06-25 | 10 | 4 | BOMBA | CENTRIFUGA | [5 empty] | 1 | UN | SIM | NAO | SIM | 14047-2766 |  |  | 1170 | 342 M³/H | KSB | MEGAFLOW 200-315 |  |  | 112 MCA |  |  | SIM
| #REF! | 7027 | SANTA HELENA | AE-E00-MA-0307-0106 | MAURILÂNDIA | MAURILÂNDIA | AVENIDA ELZA DO AMOR DIVINO, 04 - MAURILÂNDIA - GO | ETA DE MAURILÂNDIA | ETA - EEAT - RAP | 12160004 | 2020-06-25 | 10 | 4 | BOMBA | CENTRIFUGA | [5 empty] | 1 | UN | SIM | NAO | SIM | 14047-2767 |  |  | 1170 | 342 M³/H | KSB | MEGAFLOW 200-315 |  |  | 112 MCA |  |  | SIM
| #REF! | 32590 | GRANDE GOIÂNIA | AE-E09-GN-2207-0019 | GOIANÁPOLIS | GOIANÁPOLIS | AV. CAMÂRA FILHO, CENTRO N° 1335 GOIANÁPOLIS | ESCRITÓRIO DE GOIANÁPOLIS | RAP - EEAT | 12380002 | 2020-07-10 | 1 | 1 | BOMBA | CENTRIFUGA | [5 empty] | 1 | UN | SIM | NAO | SIM | 14047-2768 |  |  |  | 33,40 M³/H | IMBIL | 50330/3 | [5 empty] | SIM
| #REF! | 32589 | GRANDE GOIÂNIA | AE-E09-GN-2207-0018 | GOIANÁPOLIS | GOIANÁPOLIS | AV. CAMÂRA FILHO, CENTRO N° 1335 GOIANÁPOLIS | ESCRITÓRIO DE GOIANÁPOLIS | RAP - EEAT | 12380002 | 2020-07-10 | 1 | 1 | BOMBA | CENTRIFUGA | [5 empty] | 1 | UN | SIM | NAO | SIM | 14047-2769 |  |  |  | 33,40 M³/H | IMBIL | 50330/3 | 32849 |  |  |  |  | SIM
| #REF! | 19283 | FORMOSA | AE-E03-MM-2906-0527 | MAMBAI | MAMBAI | RUA FILOGONIO JOAQUIM DA COSTA S/N | ETA MAMBAI | ETA - RAP - REL | 10290004 | 2020-06-29 | 1 | 2 | BOMBA | CENTRIFUGA | [5 empty] | 1 | UN | SIM | NAO | SIM | 14047-3224 |  |  |  | 9,5 M³/H | FLOWSERVE |  | TEC05648 |  |  |  |  | SIM
| #REF! | 6671 | ITUMBIARA | AE-E13-BJ-0107-0150 | BOM JESUS DE GOIAS | BOM JESUS | AVENIDA GOIÁS QD.60 LT.30, Nº 823 BAIRRO ALVORADA | ETA - REL - RSE - EEAT | ETA - REL - RSE - EEAT | 11410009 | 2020-06-17 | 9 | 9 | BOMBA | CENTRIFUGA | [5 empty] | 1 | UN | SIM | NAO | SIM | 14047-3315 | [11 empty] | SIM
| #REF! | 6670 | ITUMBIARA | AE-E13-BJ-0107-0149 | BOM JESUS DE GOIAS | BOM JESUS | AVENIDA GOIÁS QD.60 LT.30, Nº 823 BAIRRO ALVORADA | ETA - REL - RSE - EEAT | ETA - REL - RSE - EEAT | 11410009 | 2020-06-17 | 9 | 9 | BOMBA | CENTRIFUGA | [5 empty] | 1 | UN | SIM | NAO | SIM | 14047-3316 | [11 empty] | SIM
| #REF! | 37426 | IPORA | AE-E11-PI-0308-0052 | PIRANHAS | PIRANHAS | R. RIBEIRO DE FREITAS, ZONA RURAL | ETA DE PIRANHAS | ETA | 10690005 | 2020-07-07 | 10 | 3 | BOMBA | CENTRIFUGA | [5 empty] | 1 | UN | SIM | NAO | SIM | 14047-3480 |  |  | 1730 | 42.5 | IMBIL |  |  |  | 22.5 |  |  | SIM
| #REF! | 6666 | ITUMBIARA | AE-E13-BJ-0107-0071 | BOM JESUS DE GOIAS | DONA ELEONTINA | AVENIDA AV. GOIÁS QD.10 LT.01 ESQ.C/SIMNONIDES NETO - BAIRRO DONA ELEONTINA | REL - EEAT | REL - EEAT | 11410006 | 2020-06-17 | 6 | 6 | BOMBA | CENTRIFUGA | [5 empty] | 1 | UN | SIM | NAO | SIM | 14047-3554 | [11 empty] | SIM
| #REF! | 6667 | ITUMBIARA | AE-E13-BJ-0107-0072 | BOM JESUS DE GOIAS | DONA ELEONTINA | AVENIDA AV. GOIÁS QD.10 LT.01 ESQ.C/SIMNONIDES NETO - BAIRRO DONA ELEONTINA | REL - EEAT | REL - EEAT | 11410006 | 2020-06-17 | 6 | 6 | BOMBA | CENTRIFUGA | [5 empty] | 1 | UN | SIM | NAO | SIM | 14047-3555 | [11 empty] | SIM
| #REF! | 6669 | ITUMBIARA | AE-E13-BJ-0107-0148 | BOM JESUS DE GOIAS | BOM JESUS | AVENIDA GOIÁS QD.60 LT.30, Nº 823 BAIRRO ALVORADA | ETA - REL - RSE - EEAT | ETA - REL - RSE - EEAT | 11410009 | 2020-06-17 | 9 | 9 | BOMBA | CENTRIFUGA | [5 empty] | 1 | UN | SIM | NAO | SIM | 14047-4119 |  |  | 1760 | 58M³/H | IMBIL | ITAP 65330/3 | B00006H001 |  | 59MCA |  |  | SIM
| #REF! | 6668 | ITUMBIARA | AE-E13-BJ-0107-0147 | BOM JESUS DE GOIAS | BOM JESUS | AVENIDA GOIÁS QD.60 LT.30, Nº 823 BAIRRO ALVORADA | ETA - REL - RSE - EEAT | ETA - REL - RSE - EEAT | 11410009 | 2020-06-17 | 9 | 9 | BOMBA | CENTRIFUGA | [5 empty] | 1 | UN | SIM | NAO | SIM | 14047-4120 |  |  | 1760 | 58M³/H | IMBIL | ITAP 65330/3 | B00006H001 |  | 59MCA |  |  | SIM
| #REF! | 32640 | GRANDE GOIÂNIA | AE-E09-GN-2207-0070 | GOIANÁPOLIS | GOIANÁPOLIS | FAZENDA TREVO- JOSÉ ROSÁRIO , RIBEIRÃO SOZINHA . FAZENDA MACACOS | ETA DE GOIANÁPOLIS | ETA - EEAB - EEAT | 12380003 | 2020-07-10 | 5 | 5 | BOMBA | CENTRIFUGA | [5 empty] | 1 | UN | SIM | NAO | SIM | 14047-4168 |  |  | 1750 | 80 M³/H | [7 empty] | SIM
| #REF! | 6699 | ITUMBIARA | AE-E13-IN-0107-0038 | INACIOLANDIA | INACIOLÂNDIA | RUA LEONOR MARIA DE JESUS QUADRA 15-A LOTE 01/2 CONJ. HABITACIONAL JOSÉ RAIMUNDO DE OLIVEIRA | EEAT - RAP - REL | EEAT - RAP - REL | 11450002 | 2020-06-15 | 9 | 9 | BOMBA | CENTRIFUGA | [5 empty] | 1 | UN | SIM | NAO | SIM | 14047-4232 | [11 empty] | SIM
| #REF! | 6700 | ITUMBIARA | AE-E13-IN-0107-0040 | INACIOLANDIA | INACIOLÂNDIA | RUA LEONOR MARIA DE JESUS QUADRA 15-A LOTE 01/2 CONJ. HABITACIONAL JOSÉ RAIMUNDO DE OLIVEIRA | EEAT - RAP - REL | EEAT - RAP - REL | 11450002 | 2020-06-15 | 9 | 9 | BOMBA | CENTRIFUGA | [5 empty] | 1 | UN | SIM | NAO | SIM | 14047-4233 | [11 empty] | SIM
| #REF! | 7015 | SANTA HELENA | AE-E11-AC-1407-0140 | ACREÚNA | ACREUNA | CÓRREGO VEREDÃO | CAPTAÇÃO/ ETA ACREÚNA | ETA - EEAT - RET | 12130008 | 2020-06-24 | 9 | 9 | BOMBA | CENTRIFUGA | [5 empty] | 1 | UN | SIM | NAO | SIM | 14047-4268 |  |  |  | 20 M³/H | [7 empty] | SIM
| #REF! | 43408 | SÃO LUIZ DOS MONTES BELOS | AE-E15-FI-1108-0058 | FIRMINOPOLIS | FIRMINOPOLIS | RUA MARIANA, JARDIM JULIANA | ESTAÇÃO DE TRATAMENTO DE AGUA | ETA - EEAT | 10910003 | 2020-07-15 | - | 2 | BOMBA | CENTRIFUGA | [5 empty] | 1 | UN | SIM | NAO | SIM | 14047-4419 |  | 4 HP |  |  | IMBIL | 315 439 | [5 empty] | SIM
| #REF! | 15646 | CERES | AE-14-CE-2307-2697 | JARAGUÁ | JARAGUÁ | AVENIDA MARGINAL, RIO DAS ALMAS S/N - JARAGUÁ - GO | EEE DHEMA DA MATA | EEE | 11160002 | 2020-07-23 | 4 | 4 | BOMBA | CENTRIFUGA | HELICOIDAL |  |  |  |  | 1 | UN | SIM | NAO | SIM | 14047-4474 |  |  |  |  | NETZSCH DO BRASIL | [6 empty] | SIM
| #REF! | 15647 | CERES | AE-14-CE-2307-2698 | JARAGUÁ | JARAGUÁ | AVENIDA MARGINAL, RIO DAS ALMAS S/N - JARAGUÁ - GO | EEE DHEMA DA MATA | EEE | 11160002 | 2020-07-23 | 4 | 4 | BOMBA | CENTRIFUGA | HELICOIDAL |  |  |  |  | 1 | UN | SIM | NAO | SIM | 14047-4502 |  |  |  |  | NETZSCH DO BRASIL | [6 empty] | SIM
| #REF! | 6770 | CAMPOS BELOS | AE-E03-AN-2406-0114 | CAMPOS BELOS | CAMPOS BELOS | RODOVIA BR GO 118 FAZENDA CARNEIRO | ETA - CAP | ETA - CAPTAÇÃO | 10450006 | 2020-06-16 | 13 | 13 | BOMBA | CENTRIFUGA | [5 empty] | 1 | UN | SIM | NAO | SIM | 14047-4654 |  |  | 356 |  | EMBASE | P11/7 | 960503814 |  | ALMOXARIFADO |  |  | SIM
| #REF! | 24072 | OUVIDOR | AE-E15-PR-2608-0019 | PIRES DO RIO | PIRES DO RIO | RUA NH-10 QD 07 LT 37-38 | CENTRO DE RESERVAÇÃO | RAP - REL - EEAT | 11590007 | 2020-07-30 | 1 | 1 | BOMBA | CENTRIFUGA | [5 empty] | 1 | UN | SIM | NAO | SIM | 14047-4883 |  |  |  |  | KSB | SPY 350-370 AS | [5 empty] | SIM
| #REF! | 24071 | OUVIDOR | AE-E15-PR-2608-0018 | PIRES DO RIO | PIRES DO RIO | RUA NH-10 QD 07 LT 37-38 | CENTRO DE RESERVAÇÃO | RAP - REL - EEAT | 11590007 | 2020-07-30 | 1 | 1 | BOMBA | CENTRIFUGA | [5 empty] | 1 | UN | SIM | NAO | SIM | 14047-4884 |  |  |  |  | KSB | SPY 350-370 AS | [5 empty] | SIM
| #REF! | 21546 | JATAÍ | AE-E15-CA-1707-0121 | CAIAPÔNIA | CAIAPÔNIA | FAZENDA LAGEADO | ETA DE CAIAPÔNIA | ETA - EEAB | 11740004 | 2020-07-02 | 5 | 5 | BOMBA | DOSADORA | FLUOR |  |  |  |  | 1 | UN | SIM | NAO | SIM | 14048-0447 |  |  | 1750 |  |  |  | 237314 |  |  |  |  | SIM
| #REF! | 32659 | GRANDE GOIÂNIA | AE-E09-GN-2207-0089 | GOIANÁPOLIS | GOIANÁPOLIS | FAZENDA TREVO- JOSÉ ROSÁRIO , RIBEIRÃO SOZINHA . FAZENDA MACACOS | ETA DE GOIANÁPOLIS | ETA - EEAB - EEAT | 12380003 | 2020-07-10 | 5 | 5 | BOMBA | DOSADORA | [5 empty] | 1 | UN | SIM | NAO | SIM | 14048-1538 |  |  |  |  | ETATRON | [6 empty] | SIM
| #REF! | 17528 | FORMOSA | AE-E03-AN-3006-0080 | ALVORADA DO NORTE | ALVORADA DO NORTE | RUA 14 BAIRRO NOVA VILA | ETA ALVORADA DO NORTE | ETA - RSE | 10220008 | 2020-06-30 | 1 | 1 | BOMBA | DOSADORA | [5 empty] | 1 | UN | SIM | NAO | SIM | 14048-2320 |  | 0,37 KW |  |  | BREDEL | 15 | [5 empty] | SIM
| #REF! | 7352 | SANTA HELENA | AE-E11-AC-1407-0179 | ACREÚNA | ACREUNA | CÓRREGO VEREDÃO | CAPTAÇÃO/ ETA ACREÚNA | ETA - EEAT - RET | 12130008 | 2020-06-24 | 9 | 9 | BOMBA | DOSADORA | [5 empty] | 1 | UN | SIM | NAO | SIM | 14048-2615 |  |  |  |  | WATSON MARLOW | QDOS 30 | [5 empty] | SIM
| #REF! | 32662 | GRANDE GOIÂNIA | AE-E09-GN-2207-0092 | GOIANÁPOLIS | GOIANÁPOLIS | FAZENDA TREVO- JOSÉ ROSÁRIO , RIBEIRÃO SOZINHA . FAZENDA MACACOS | ETA DE GOIANÁPOLIS | ETA - EEAB - EEAT | 12380003 | 2020-07-10 | 5 | 5 | BOMBA | DOSADORA | [5 empty] | 1 | UN | SIM | NAO | SIM | 14048-2752 |  |  |  |  | ETATRON | [6 empty] | SIM
| #REF! | 19176 | FORMOSA | AE-E06-SJ-2707-0027 | SAO JOAO DA ALIANCA | MONTE DAS OLIVEIRAS | AVENIDA ANHANGUERA S MONTE DAS OLIVEIRAS | POÇO 01 SÃO JOÃO | POÇO | 10310002 | 2020-07-07 | 2 | 2 | BOMBA | DOSADORA | [5 empty] | 1 | UN | SIM | NAO | SIM | 14048-2980 |  |  |  |  | WATSON MARLOW | [6 empty] | SIM
| #REF! | 24070 | OUVIDOR | AE-E15-PR-2608-0017 | PIRES DO RIO | PIRES DO RIO | RUA NH-10 QD 07 LT 37-38 | CENTRO DE RESERVAÇÃO | RAP - REL - EEAT | 11590007 | 2020-07-30 | 1 | 1 | BOMBA | DOSADORA | [5 empty] | 1 | UN | SIM | NAO | SIM | 14048-3061 |  |  |  | 25L/H | HIDROGERON | [6 empty] | SIM
| #REF! | 24068 | OUVIDOR | AE-E15-PR-2608-0015 | PIRES DO RIO | PIRES DO RIO | RUA NH-10 QD 07 LT 37-38 | CENTRO DE RESERVAÇÃO | RAP - REL - EEAT | 11590007 | 2020-07-30 | 1 | 1 | BOMBA | DOSADORA | [5 empty] | 1 | UN | SIM | NAO | SIM | 14048-3062 |  |  |  | 25L/H | HIDROGERON | [6 empty] | SIM
| #REF! | 24069 | OUVIDOR | AE-E15-PR-2608-0016 | PIRES DO RIO | PIRES DO RIO | RUA NH-10 QD 07 LT 37-38 | CENTRO DE RESERVAÇÃO | RAP - REL - EEAT | 11590007 | 2020-07-30 | 1 | 1 | BOMBA | DOSADORA | [5 empty] | 1 | UN | SIM | NAO | SIM | 14048-3063 |  |  |  | 25L/H | HIDROGERON | [6 empty] | SIM
| #REF! | 8504 | SANTA HELENA | AE-E00-MA-0307-0066 | MAURILÂNDIA | MAURILÂNDIA | AVENIDA ELZA DO AMOR DIVINO, 04 - MAURILÂNDIA - GO | ETA DE MAURILÂNDIA | ETA - EEAT - RAP | 12160004 | 2020-06-25 | 10 | 4 | INDICADOR DE NIVEL | INDICADOR DE NIVEL | [5 empty] | 1 | UN | SIM | NAO | SIM | 14064-0285 |  |  |  |  | KROHNE | IFC 010 D | [5 empty] | SIM
| #REF! | 8503 | SANTA HELENA | AE-E00-MA-0307-0065 | MAURILÂNDIA | MAURILÂNDIA | AVENIDA ELZA DO AMOR DIVINO, 04 - MAURILÂNDIA - GO | ETA DE MAURILÂNDIA | ETA - EEAT - RAP | 12160004 | 2020-06-25 | 10 | 4 | INDICADOR DE NIVEL | INDICADOR DE NIVEL | [5 empty] | 1 | UN | SIM | NAO | SIM | 14064-0286 |  |  |  |  | KROHNE | IFC 010 D | [5 empty] | SIM
| #REF! | 19280 | FORMOSA | AE-E03-MM-2906-0524 | MAMBAI | MAMBAI | RUA FILOGONIO JOAQUIM DA COSTA S/N | ETA MAMBAI | ETA - RAP - REL | 10290004 | 2020-06-29 | 1 | 2 | MOTOR | INDUCAO | [5 empty] | 1 | UN | SIM | NAO | SIM | 14901-5865 |  | 4 CV |  |  | WEG | W22 | [5 empty] | SIM
| #REF! | 8253 | CAMPOS BELOS | AE-E03-AN-2406-0116 | CAMPOS BELOS | CAMPOS BELOS | RODOVIA BR GO 118 FAZENDA CARNEIRO | ETA - CAP | ETA - CAPTAÇÃO | 10450006 | 2020-06-16 | 13 | 13 | EQUIPAMENTO DE LABORATORIO | ESTUFA | [5 empty] | 1 | UN | SIM | NAO | SIM | 24027-0061 | [8 empty] | ALMOXARIFADO |  |  | SIM
| #REF! | 9956 | CAMPOS BELOS | AE-E03-AN-2406-0025 | CAMPOS BELOS | CAMPOS BELOS | FAZENDA CARNEIRO CAMPOS BELOS | EEAT | EEAT | 10450004 | 2020-06-16 | 3 | 3 | PAINEL | AUTOMACAO | [5 empty] | 1 | UN | SIM | NAO | SIM | 24055-0240 | [11 empty] | SIM
| #REF! | 9957 | CAMPOS BELOS | AE-E06-CB-2606-0070 | CAMPOS BELOS | CAMPOS BELOS | RODOVIA BR GO 118 FAZENDA CARNEIRO | ETA - CAP | ETA - CAPTAÇÃO | 10450006 | 2020-06-16 | 2 | 2 | PAINEL | AUTOMACAO | [5 empty] | 1 | UN | SIM | NAO | SIM | 24055-0241 | [8 empty] | CASA DE BOMBA |  |  | SIM
| #REF! | 9959 | CAMPOS BELOS | AE-E03-AN-2406-0084 | CAMPOS BELOS | CAMPOS BELOS | RODOVIA BR GO 118 FAZENDA CARNEIRO | ETA - CAP | ETA - CAPTAÇÃO | 10450006 | 2020-06-16 | 13 | 13 | PAINEL | AUTOMACAO | [5 empty] | 1 | UN | SIM | NAO | SIM | 24055-0243 | [8 empty] | LABORATÓRIO |  |  | SIM
| #REF! | 16454 | CERES | AE-14-CE-3007-3506 | RUBIATABA | RUBIATABA | RUA BRAUNA SN, FAZ. BARRA FUNDA - RUBIATABA - GO | ETA RUBIATABA | ETA | 11230006 | 2020-07-30 | 1 | 1 | PAINEL | AUTOMACAO | [5 empty] | 1 | UN | SIM | NAO | SIM | 24055-1151 | [11 empty] | SIM
| #REF! | 9955 | CAMPOS BELOS | AE-E03-AN-2406-0070 | CAMPOS BELOS | CAMPOS BELOS | AVENIDA FRANCISCO ANTÔNIO CARDOSO QUADRA 05 LOTE 10B BAIRRO ST. TOMAZINHO CAMPOS BELOS | BOOSTER | BOOSTER | 10450002 | 2020-06-16 | 11 | 11 | PAINEL | AUTOMACAO | [5 empty] | 1 | UN | SIM | NAO | SIM | 24055-1322 | [11 empty] | SIM
| #REF! | 9961 | CAMPOS BELOS | AE-E03-AN-2406-0007 | CAMPOS BELOS | CAMPOS BELOS | RUA 1 QUADRA B1 LOTE 07 ST. AEROPORTO CAMPOS BELOS | RAP | RAP | 10450008 | 2020-06-16 | 1 | 1 | PAINEL | AUTOMACAO | [5 empty] | 1 | UN | SIM | NAO | SIM | 24055-1324 | [11 empty] | SIM
| #REF! | 24077 | OUVIDOR | AE-E15-PR-2608-0024 | PIRES DO RIO | PIRES DO RIO | RUA NH-10 QD 07 LT 37-38 | CENTRO DE RESERVAÇÃO | RAP - REL - EEAT | 11590007 | 2020-07-30 | 1 | 1 | PAINEL | AUTOMACAO | [5 empty] | 1 | UN | SIM | NAO | SIM | 24055-2026 | [11 empty] | SIM
| #REF! | 16396 | CERES | AE-14-CE-2907-3448 | RUBIATABA | RUBIATABA | FAZENDA RIO NOVO - RUBIATABA - GO | EEAB 2 | EEAB | 11230004 | 2020-07-29 | 9 | 9 | BOMBA | CENTRIFUGA | [5 empty] | 1 | UN | SIM | NAO | SIM | 13001-28542 |  |  | 1750 | 28,8 M³/H | KSB | MEGANORM 200-150-500 GG |  |  | 10,5 MCA |  |  | SIM
| #REF! | 16395 | CERES | AE-14-CE-2907-3447 | RUBIATABA | RUBIATABA | FAZENDA RIO NOVO - RUBIATABA - GO | EEAB 2 | EEAB | 11230004 | 2020-07-29 | 9 | 9 | BOMBA | CENTRIFUGA | [5 empty] | 1 | UN | SIM | NAO | SIM | 13001-28543 |  |  | 1750 | 28,8 M³/H | KSB | MEGANORM 200-150-500 GG |  |  | 10,5 MCA |  |  | SIM
| #REF! | 32651 | GRANDE GOIÂNIA | AE-E09-GN-2207-0081 | GOIANÁPOLIS | GOIANÁPOLIS | FAZENDA TREVO- JOSÉ ROSÁRIO , RIBEIRÃO SOZINHA . FAZENDA MACACOS | ETA DE GOIANÁPOLIS | ETA - EEAB - EEAT | 12380003 | 2020-07-10 | 5 | 5 | MOTOR | INDUCAO | [5 empty] | 1 | UN | SIM | NAO | SIM | 14001-26158 |  | 50 CV | [9 empty] | SIM
| #REF! | 32656 | GRANDE GOIÂNIA | AE-E09-GN-2207-0086 | GOIANÁPOLIS | GOIANÁPOLIS | FAZENDA TREVO- JOSÉ ROSÁRIO , RIBEIRÃO SOZINHA . FAZENDA MACACOS | ETA DE GOIANÁPOLIS | ETA - EEAB - EEAT | 12380003 | 2020-07-10 | 5 | 5 | MOTOR | INDUCAO | [5 empty] | 1 | UN | SIM | NAO | SIM | 14001-26604 |  | 0,75 CV | [9 empty] | SIM
| #REF! | 16401 | CERES | AE-14-CE-2907-3453 | RUBIATABA | RUBIATABA | FAZENDA RIO NOVO - RUBIATABA - GO | EEAB 2 | EEAB | 11230004 | 2020-07-29 | 9 | 9 | PAINEL | QUADRO DE COMANDO | [5 empty] | 1 | UN | SIM | NAO | SIM | 15001-28546 | [11 empty] | SIM
| #REF! | 16383 | CERES | AE-14-CE-2907-3435 | RUBIATABA | RUBIATABA | FAZENDA RIO NOVO - RUBIATABA - GO | CAPTAÇÃO RIO NOVO / EEAB 1 RUBIATABA | CAPTAÇÃO | 11230003 | 2020-07-29 | 8 | 8 | PAINEL | QUADRO DE COMANDO | [5 empty] | 1 | UN | SIM | NAO | SIM | 16001-28547 | [11 empty] | SIM
| #REF! | 24147 | OUVIDOR | AE-E15-PR-2608-0090 | PIRES DO RIO | PIRES DO RIO | FAZENDA LARANJAL | ETA PIRES DO RIO | ETA | 11590001 | 2020-07-30 | 5 | 5 | EQUIPAMENTO DE LABORATORIO | COLORIMETRO | [5 empty] | 1 | UN | SIM | NAO | SIM | 40001-27007 |  |  |  |  | POLICONTROL | AQUACOLOR | 19043151 |  |  |  |  | SIM
| #REF! | 16393 | CERES | AE-14-CE-2907-3445 | RUBIATABA | RUBIATABA | FAZENDA RIO NOVO - RUBIATABA - GO | EEAB 2 | EEAB | 11230004 | 2020-07-29 | 9 | 9 | MOTOR | INDUCAO | [5 empty] | 1 | UN | SIM | NAO | SIM | 40001-28540 |  | 175 CV | 1789 |  | MANHATAN | HJN 315S/144 | 2109144002 |  |  |  |  | SIM
| #REF! | 16394 | CERES | AE-14-CE-2907-3446 | RUBIATABA | RUBIATABA | FAZENDA RIO NOVO - RUBIATABA - GO | EEAB 2 | EEAB | 11230004 | 2020-07-29 | 9 | 9 | MOTOR | INDUCAO | [5 empty] | 1 | UN | SIM | NAO | SIM | 40001-28541 |  | 175 CV | 1789 |  | MANHATAN | HJN 315S/144 | 2807145801 |  |  |  |  | SIM
| #REF! | 7946 | SANTA HELENA | AE-E11-AC-1407-0181 | ACREÚNA | ACREUNA | CÓRREGO VEREDÃO | CAPTAÇÃO/ ETA ACREÚNA | ETA - EEAT - RET | 12130008 | 2020-06-24 | 9 | 9 | CLORADOR | CLORADOR | [5 empty] | 1 | UN | SIM | NAO | SIM | 50001-25748 |  |  |  | 5 KG/DIA | KOPAGUA | [6 empty] | SIM
| #REF! | 19294 | FORMOSA | AE-E03-MM-2906-0535 | MAMBAI | MAMBAI | RUA FILOGONIO JOAQUIM DA COSTA S/N | ETA MAMBAI | ETA - RAP - REL | 10290004 | 2020-06-29 | 1 | 2 | BOMBA | DOSADORA | [5 empty] | 1 | UN | SIM | NAO | SIM | 50001-28716 |  |  |  |  | FLUID FEEDER |  | FFCL 5974 |  |  |  |  | SIM
| #REF! | 178 | SANTA HELENA | AE-E00-MA-0307-0008 | MAURILÂNDIA | MAURILÂNDIA | RUA PRIMAVERA Q01 LT01 - NOSSA SENHORA GUIA - MAURILÂNDIA - GO | RESERVATÓRIO DE MAURILÂNDIA | EEAT - RAP - REL | 12160002 | 2020-06-25 | 2 | 2 | EDIFICACAO | EDIFICACAO DE ABRIGO DE QUADRO | COBERTURA DE LAJE | ALVENARIA | ABRIGO | 1,10 M X 1,40 M X 1,70 M |  | 1 | UN | SIM | NAO | SIM | - | [7 empty] | 1,54 M² |  |  |  | SIM
| #REF! | 179 | SANTA HELENA | AE-E00-MA-0307-0009 | MAURILÂNDIA | MAURILÂNDIA | RUA PRIMAVERA Q01 LT01 - NOSSA SENHORA GUIA - MAURILÂNDIA - GO | RESERVATÓRIO DE MAURILÂNDIA | EEAT - RAP - REL | 12160002 | 2020-06-25 | 2 | 2 | EDIFICACAO | EDIFICACAO DE ABRIGO DE QUADRO | COBERTURA DE LAJE | ALVENARIA | ABRIGO | 1,10 M X 1,40 M X 1,70 M |  | 1 | UN | SIM | NAO | SIM | - | [7 empty] | 1,54 M² |  |  |  | SIM
| #REF! | 180 | SANTA HELENA | AE-E00-MA-0307-0010 | MAURILÂNDIA | MAURILÂNDIA | RUA PRIMAVERA Q01 LT01 - NOSSA SENHORA GUIA - MAURILÂNDIA - GO | RESERVATÓRIO DE MAURILÂNDIA | EEAT - RAP - REL | 12160002 | 2020-06-25 | 2 | 2 | EDIFICACAO | EDIFICACAO DE ABRIGO DE QUADRO | COBERTURA DE LAJE | ALVENARIA | ABRIGO | 1,60 M X 1,60 M X 2,00 M |  | 1 | UN | SIM | NAO | SIM | - | [7 empty] | 2,56 M² |  |  |  | SIM
| #REF! | 181 | SANTA HELENA | AE-E00-MA-0307-0011 | MAURILÂNDIA | MAURILÂNDIA | RUA PRIMAVERA Q01 LT01 - NOSSA SENHORA GUIA - MAURILÂNDIA - GO | RESERVATÓRIO DE MAURILÂNDIA | EEAT - RAP - REL | 12160002 | 2020-06-25 | 2 | 2 | EDIFICACAO | EDIFICACAO DE ABRIGO DE QUADRO | COBERTURA DE LAJE | ALVENARIA | ABRIGO | 1,40 M X 1,50 M X 2,20 M |  | 1 | UN | SIM | NAO | SIM | - | [7 empty] | 2,1 M² |  |  |  | SIM
| #REF! | 186 | SANTA HELENA | AE-E00-MA-0307-0016 | MAURILÂNDIA | MAURILÂNDIA | RUA PRIMAVERA Q01 LT01 - NOSSA SENHORA GUIA - MAURILÂNDIA - GO | RESERVATÓRIO DE MAURILÂNDIA | EEAT - RAP - REL | 12160002 | 2020-06-25 | 2 | 2 | RESERVATORIO | RESERVATORIO ELEVADO DE CONCRETO | DIAMETRO 6,8 M; ALTURA 5,5 M |  |  | 6,8 M X 6,8 M | 200 M³ | 1 | UN | SIM | NAO | SIM | - | [11 empty] | SIM
| #REF! | 187 | SANTA HELENA | AE-E00-MA-0307-0017 | MAURILÂNDIA | MAURILÂNDIA | RUA PRIMAVERA Q01 LT01 - NOSSA SENHORA GUIA - MAURILÂNDIA - GO | RESERVATÓRIO DE MAURILÂNDIA | EEAT - RAP - REL | 12160002 | 2020-06-25 | 2 | 2 | RESERVATORIO | RESERVATORIO APOIADO DE CONCRETO | DIAMETRO 13 M; ALTURA 4 M |  |  | 13 M X 13 M | 500 M³ | 1 | UN | SIM | NAO | SIM | - | [11 empty] | SIM
| #REF! | 188 | SANTA HELENA | AE-E00-MA-0307-0035 | MAURILÂNDIA | MAURILÂNDIA | RUA GENIVAL APOLINARIO DANTAS- MAURILÂNDIA - GO | RESERVATÓRIO MAURILÂNDIA | REL | 12160003 | 2020-06-25 | 9 | 3 | EDIFICACAO | EDIFICACAO DO ABRIGO QUADRO DE COMANDO | COBERTURA DE LAJE | ALVENARIA | ABRIGO | 1,60 M X 1,50 M X 2,2 M |  | 1 | UN | SIM | NAO | SIM | - | [7 empty] | 2,4 M² |  |  |  | SIM
| #REF! | 193 | SANTA HELENA | AE-E00-MA-0307-0040 | MAURILÂNDIA | MAURILÂNDIA | RUA GENIVAL APOLINARIO DANTAS- MAURILÂNDIA - GO | RESERVATÓRIO MAURILÂNDIA | REL | 12160003 | 2020-06-25 | 9 | 3 | RESERVATORIO | RESERVATORIO ELEVADO METALICO | DIAMETRO 3,4 M; ALTURA 6 M |  |  | 3,40 M X 3,40 M | 50 M³ | 1 | UN | SIM | NAO | SIM | - | [11 empty] | SIM
| #REF! | 194 | SANTA HELENA | AE-E00-MA-0307-0044 | MAURILÂNDIA | MAURILÂNDIA | AVENIDA ELZA DO AMOR DIVINO, 04 - MAURILÂNDIA - GO | ETA DE MAURILÂNDIA | ETA - EEAT - RAP | 12160004 | 2020-06-25 | 10 | 4 | EDIFICACAO | EDIFICACAO 2 PAVIMENTOS DA ETA | COBERTURA DE LAJE | ALVENARIA | CASA | (3,80 M X 7,0 M)+(3,20 M X 6,00 M) |  | 1 | UN | SIM | NAO | SIM | - | [7 empty] | 46,2 M² |  |  |  | SIM
| #REF! | 196 | SANTA HELENA | AE-E00-MA-0307-0046 | MAURILÂNDIA | MAURILÂNDIA | AVENIDA ELZA DO AMOR DIVINO, 04 - MAURILÂNDIA - GO | ETA DE MAURILÂNDIA | ETA - EEAT - RAP | 12160004 | 2020-06-25 | 10 | 4 | EDIFICACAO | EDIFICACAO DA EEAT | COBERTURA DE LAJE | ALVENARIA | CASA | 10,00 M X 6,00 M X 6,00 M |  | 1 | UN | SIM | NAO | SIM | - | [7 empty] | 60 M² |  |  |  | SIM
| #REF! | 197 | SANTA HELENA | AE-E00-MA-0307-0047 | MAURILÂNDIA | MAURILÂNDIA | AVENIDA ELZA DO AMOR DIVINO, 04 - MAURILÂNDIA - GO | ETA DE MAURILÂNDIA | ETA - EEAT - RAP | 12160004 | 2020-06-25 | 10 | 4 | SISTEMA DE ESGOTO SANITARIO | FOSSA SEPTICA | [5 empty] | 1 | UN | SIM | NAO | SIM | - | [11 empty] | SIM
| #REF! | 202 | SANTA HELENA | AE-E00-MA-0307-0087 | MAURILÂNDIA | MAURILÂNDIA | AVENIDA ELZA DO AMOR DIVINO, 04 - MAURILÂNDIA - GO | ETA DE MAURILÂNDIA | ETA - EEAT - RAP | 12160004 | 2020-06-25 | 10 | 4 | ESTRUTURA | CANAL DE CHEGADA AGUA BRUTA | CAIXA EM ALVENARIA; ESTRUTURA PARA AGUA | CONCRETO | ABERTO | 9,00 M X 1,5 M X 1,5 M | 20 M³ | 1 | UN | SIM | NAO | SIM | - | [8 empty] | CANAL DE AGUA BRUTA |  |  | SIM
| #REF! | 203 | SANTA HELENA | AE-E00-MA-0307-0089 | MAURILÂNDIA | MAURILÂNDIA | AVENIDA ELZA DO AMOR DIVINO, 04 - MAURILÂNDIA - GO | ETA DE MAURILÂNDIA | ETA - EEAT - RAP | 12160004 | 2020-06-25 | 10 | 4 | ESTRUTURA | TANQUE EM CONCRETO FLOCULADOR | CAIXA EM ALVENARIA; ESTRUTURA PARA AGUA | CONCRETO | TANQUE | (7,00 M X 2,00 M X 3,00 M)+(8,30 M X 2,00 M X 3,00 M) | 92 M³ | 1 | UN | SIM | NAO | SIM | - | [8 empty] | AREA DE FLOCULAÇÃO |  |  | SIM
| #REF! | 204 | SANTA HELENA | AE-E00-MA-0307-0090 | MAURILÂNDIA | MAURILÂNDIA | AVENIDA ELZA DO AMOR DIVINO, 04 - MAURILÂNDIA - GO | ETA DE MAURILÂNDIA | ETA - EEAT - RAP | 12160004 | 2020-06-25 | 10 | 4 | ESTRUTURA | TANQUE EM CONCRETO DECANTADOR | CAIXA DE ALVENARIA COM CALHA VERTEDOURA | CONCRETO | TANQUE | 10,0 M X 4,1 M X 3,0 M | 123 M³ | 2 | UN | SIM | NAO | SIM | - | [8 empty] | AREA DE DECANTAÇÃO |  |  | SIM
| #REF! | 205 | SANTA HELENA | AE-E00-MA-0307-0091 | MAURILÂNDIA | MAURILÂNDIA | AVENIDA ELZA DO AMOR DIVINO, 04 - MAURILÂNDIA - GO | ETA DE MAURILÂNDIA | ETA - EEAT - RAP | 12160004 | 2020-06-25 | 10 | 4 | ESTRUTURA | TANQUE EM CONCRETO DECANTADOR | CAIXA DE ALVENARIA COM CALHA VERTEDOURA | CONCRETO | TANQUE | 10,0 M X 6,5 M X 3,0 M | 195 M³ | 1 | UN | SIM | NAO | SIM | - | [8 empty] | AREA DE DECANTAÇÃO |  |  | SIM
| #REF! | 206 | SANTA HELENA | AE-E00-MA-0307-0092 | MAURILÂNDIA | MAURILÂNDIA | AVENIDA ELZA DO AMOR DIVINO, 04 - MAURILÂNDIA - GO | ETA DE MAURILÂNDIA | ETA - EEAT - RAP | 12160004 | 2020-06-25 | 10 | 4 | ESTRUTURA | TANQUE EM CONCRETO PARA FILTRO | CAIXA EM ALVENARIA; ESTRUTURA PARA AGUA | CONCRETO | TANQUE | 2,30 M X 2,0 M X 3,0 M | 13,80 M³ | 5 | UN | SIM | NAO | SIM | - | [8 empty] | AREA DE FILTRAGEM |  |  | SIM
| #REF! | 207 | SANTA HELENA | AE-E00-MA-0307-0100 | MAURILÂNDIA | MAURILÂNDIA | AVENIDA ELZA DO AMOR DIVINO, 04 - MAURILÂNDIA - GO | ETA DE MAURILÂNDIA | ETA - EEAT - RAP | 12160004 | 2020-06-25 | 10 | 4 | RESERVATORIO | RESERVATORIO APOIADO DE CONCRETO | DIAMETRO 9 M; ALTURA 3,3 M |  |  | 9,0 M X 9,0 M | 200 M³ | 1 | UN | SIM | NAO | SIM | - | [11 empty] | SIM
| #REF! | 508 | CAMPOS BELOS | AE-E03-AN-2406-0056 | CAMPOS BELOS | CAMPOS BELOS | RUA 01 QUADRA 01 LOTE 17 CAMPOS BELOS | POÇO | POÇO | 10450007 | 2020-06-16 | 9 | 9 | POCO | POCO ARTESIANO | [5 empty] | 1 | UN | SIM | NAO | SIM | - | [11 empty] | SIM
| #REF! | 1497 | CAMPOS BELOS | AE-E06-CB-2506-0016 | CAMPOS BELOS | CAMPOS BELOS | RUA EZILO GANDARA S/N | RAP | RAP | 10450010 | 2020-06-15 | 2 | 2 | RESERVATORIO | RESERVATORIO APOIADO DE CONCRETO | DIAMETRO 13 M; ALTURA 6 M |  |  | 13,00 M X 13,00 M | 1000 M³ | 1 | UN | SIM | NAO | SIM | - | [11 empty] | SIM
| #REF! | 1498 | CAMPOS BELOS | AE-E06-CB-2506-0017 | CAMPOS BELOS | CAMPOS BELOS | RUA EZILO GANDARA S/N | RAP | RAP | 10450010 | 2020-06-15 | 2 | 2 | RESERVATORIO | RESERVATORIO APOIADO DE CONCRETO | DIAMETRO 12 M; ALTURA 5 M |  |  | 12,00 M X 12,00 M | 820 M³ | 1 | UN | SIM | NAO | SIM | - | [11 empty] | SIM
| #REF! | 1510 | CAMPOS BELOS | AE-E06-CB-2506-0032 | CAMPOS BELOS | CAMPOS BELOS | FAZENDA RAPOSA CAMPOS BELOS | EEE | EEE | 10450005 | 2020-06-15 | 3 | 3 | ESTRUTURA | CAIXA DE ENTRADA - POCO SUCCAO - PULMAO |  | CONCRETO | ABERTO |  |  | 1 | UN | SIM | NAO | SIM | - | [11 empty] | SIM
| #REF! | 1511 | CAMPOS BELOS | AE-E06-CB-2506-0037 | CAMPOS BELOS | CAMPOS BELOS | FAZENDA CARNEIRO CAMPOS BELOS | EEAT | EEAT | 10450004 | 2020-06-15 | 4 | 4 | ESTRUTURA | TANQUE DE CONTATO | ESTRUTURA DO TANQUE DE CONTATO EM CONCRETO | CONCRETO | TANQUE | 8,0 M X 6,5 M X 3,0 M | 150 M³ | 1 | UN | SIM | NAO | SIM | - | [11 empty] | SIM
| #REF! | 1542 | CAMPOS BELOS | AE-E06-CB-2506-0076 | CAMPOS BELOS | CAMPOS BELOS | RUA JOSE ROQUE CESARIO DE SOUZA, SN VILA BAIANA | RAP 200 M³ | RAP | 10450011 | 2020-06-15 | 8 | 8 | RESERVATORIO | RESERVATORIO APOIADO DE CONCRETO | DIAMETRO 6 M; ALTURA 2,5 M |  |  | 6,00 M X 6,00 M | 50 M³ | 1 | UN | SIM | NAO | SIM | - | [11 empty] | SIM
| #REF! | 1543 | CAMPOS BELOS | AE-E06-CB-2506-0077 | CAMPOS BELOS | CAMPOS BELOS | RUA JOSE ROQUE CESARIO DE SOUZA, SN VILA BAIANA | RAP 200 M³ | RAP | 10450011 | 2020-06-15 | 8 | 8 | RESERVATORIO | RESERVATORIO APOIADO DE CONCRETO | DIAMETRO 10 M; ALTURA 2,5 M |  |  | 10,00 MX 10,00 M | 150 M³ | 1 | UN | SIM | NAO | SIM | - | [11 empty] | SIM
| #REF! | 1559 | CAMPOS BELOS | AE-E06-CB-2506-0096 | CAMPOS BELOS | CAMPOS BELOS | AVENIDA BRASIL Nº 01 ESQUINA COM A RUA 21-A JARDIM BRASIL CAMPOS BELOS | REL - RAP | RAP - REL | 10450001 | 2020-06-15 | 11 | 11 | RESERVATORIO | RESERVATORIO APOIADO METALICO | DIAMETRO 11,2 M; ALTURA 5 M |  |  | 11,20 M X 11,20 M | 500 M³ | 1 | UN | SIM | NAO | SIM | - | [11 empty] | SIM
| #REF! | 1560 | CAMPOS BELOS | AE-E06-CB-2506-0097 | CAMPOS BELOS | CAMPOS BELOS | AVENIDA BRASIL Nº 01 ESQUINA COM A RUA 21-A JARDIM BRASIL CAMPOS BELOS | REL - RAP | RAP - REL | 10450001 | 2020-06-15 | 11 | 11 | RESERVATORIO | RESERVATORIO ELEVADO METALICO | DIAMETRO 3,5 M, ALTURA 6 M |  |  | 3,50 M X 3,50 M | 50 M³ | 1 | UN | SIM | NAO | SIM | - | [11 empty] | SIM
| #REF! | 1565 | CAMPOS BELOS | AE-E06-CB-2506-0107 | CAMPOS BELOS | CAMPOS BELOS | AVENIDA FRANCISCO ANTÔNIO CARDOSO QUADRA 05 LOTE 10B BAIRRO ST. TOMAZINHO CAMPOS BELOS | BOOSTER | BOOSTER | 10450002 | 2020-06-15 | 12 | 12 | RESERVATORIO | RESERVATORIO APOIADO DE FIBRA | DIAMETRO 1,70 M; ALTURA 2,0 M |  |  | 1,70 MX 1,70 M | 3000 LTS | 1 | UN | SIM | NAO | SIM | - | [11 empty] | SIM
| #REF! | 1567 | CAMPOS BELOS | AE-E06-CB-2606-0002 | CAMPOS BELOS | CAMPOS BELOS | CHACARA PECUÁRIA CAMPOS BELOS | ETE | ETE | 10450003 | 2020-06-16 | 1 | 1 | EDIFICACAO | LABORATORIO | COBERTURA DE FIBROCIMENTO | ALVENARIA | CASA | 6,30 M X 5,90 M X 3,00 M |  | 1 | UN | SIM | NAO | SIM | - | [7 empty] | 37,17 M² |  |  |  | SIM
| #REF! | 1575 | CAMPOS BELOS | AE-E06-CB-2606-0012 | CAMPOS BELOS | CAMPOS BELOS | CHACARA PECUÁRIA CAMPOS BELOS | ETE | ETE | 10450003 | 2020-06-16 | 1 | 1 | LAGOA | LAGOA ANAEROBICA |  |  |  | 88,24 M X 44,56 M X 3,00 M | 10.290 M³ | 1 | UN | SIM | NAO | SIM | - | [11 empty] | SIM
| #REF! | 1576 | CAMPOS BELOS | AE-E06-CB-2606-0013 | CAMPOS BELOS | CAMPOS BELOS | CHACARA PECUÁRIA CAMPOS BELOS | ETE | ETE | 10450003 | 2020-06-16 | 1 | 1 | LAGOA | LAGOA FACULTATIVA |  |  |  | 84,35 M X 59,68 M X 3,00 M | 11.745 M³ | 1 | UN | SIM | NAO | SIM | - | [11 empty] | SIM
| #REF! | 1577 | CAMPOS BELOS | AE-E06-CB-2606-0015 | CAMPOS BELOS | CAMPOS BELOS | RODOVIA BR GO 118 FAZENDA CARNEIRO | ETA - CAP | ETA - CAPTAÇÃO | 10450006 | 2020-06-16 | 2 | 2 | BARRAGEM | BARRAGEM DE NIVEL DE CONCRETO COM VERTEDOURO |  |  |  | 15,00 M X 3,50 M |  | 1 | UN | SIM | NAO | SIM | - | [11 empty] | SIM
| #REF! | 1580 | CAMPOS BELOS | AE-E06-CB-2606-0018 | CAMPOS BELOS | CAMPOS BELOS | RODOVIA BR GO 118 FAZENDA CARNEIRO | ETA - CAP | ETA - CAPTAÇÃO | 10450006 | 2020-06-16 | 2 | 2 | EDIFICACAO | GALPAO DO TANQUE DE ACIDO | COBERTURA DE FIBROCIMENTO / SEM PAREDES | ALVENARIA | GALPAO | 5,00 M X 10,00 M X 4,50 M |  | 1 | UN | SIM | NAO | SIM | - | [7 empty] | 50 M² |  |  |  | SIM
| #REF! | 1585 | CAMPOS BELOS | AE-E06-CB-2606-0023 | CAMPOS BELOS | CAMPOS BELOS | RODOVIA BR GO 118 FAZENDA CARNEIRO | ETA - CAP | ETA - CAPTAÇÃO | 10450006 | 2020-06-16 | 2 | 2 | EDIFICACAO | PREDIO ETA | COBERTURA DE FIBROCIMENTO, 2 PAVIMETOS | ALVENARIA | CASA | 19,70 M X 32,10 M X 8,00 M |  | 1 | UN | SIM | NAO | SIM | - | [7 empty] | 632 M² |  |  |  | SIM
| #REF! | 1592 | CAMPOS BELOS | AE-E06-CB-2606-0030 | CAMPOS BELOS | CAMPOS BELOS | RODOVIA BR GO 118 FAZENDA CARNEIRO | ETA - CAP | ETA - CAPTAÇÃO | 10450006 | 2020-06-16 | 2 | 2 | RESERVATORIO | RESERVATORIO ELEVADO DE CONCRETO | DIAMETRO 5 M; ALTURA 5,00 M |  |  | 5,00 MX 5,00 M | 50 M³ | 1 | UN | SIM | NAO | SIM | - | [8 empty] | LAVAGEM FOS FILTROS |  |  | SIM
| #REF! | 1593 | CAMPOS BELOS | AE-E06-CB-2606-0031 | CAMPOS BELOS | CAMPOS BELOS | RODOVIA BR GO 118 FAZENDA CARNEIRO | ETA - CAP | ETA - CAPTAÇÃO | 10450006 | 2020-06-16 | 2 | 2 | RESERVATORIO | RESERVATORIO SEMI ENTERRADO DE CONCRETO | LARGURA 6M; COMPRIMENTO 10 M |  |  | 8,30 M X 10,00 M X 3,00 M | 150 M³ | 1 | UN | SIM | NAO | SIM | - | [8 empty] | TANQUE DE CONTATO |  |  | SIM
| #REF! | 1594 | CAMPOS BELOS | AE-E06-CB-2606-0032 | CAMPOS BELOS | CAMPOS BELOS | RODOVIA BR GO 118 FAZENDA CARNEIRO | ETA - CAP | ETA - CAPTAÇÃO | 10450006 | 2020-06-16 | 2 | 2 | POCO | POCO ARTESIANO | [5 empty] | 1 | UN | SIM | NAO | SIM | - | [11 empty] | SIM
| #REF! | 1596 | CAMPOS BELOS | AE-E06-CB-2606-0078 | CAMPOS BELOS | CAMPOS BELOS | RODOVIA BR GO 118 FAZENDA CARNEIRO | ETA - CAP | ETA - CAPTAÇÃO | 10450006 | 2020-06-16 | 2 | 2 | COMPORTA | COMPORTA MANUAL | FIBRA |  |  | 0,90 M X 1,10 M |  | 2 | UN | SIM | NAO | SIM | - | MANUAL | [7 empty] | CASA DE BOMBA |  |  | SIM
| #REF! | 1610 | CAMPOS BELOS | AE-E06-CB-2606-0092 | CAMPOS BELOS | CAMPOS BELOS | CHACARA PECUÁRIA CAMPOS BELOS | ETE | ETE | 10450003 | 2020-06-16 | 1 | 1 | LAGOA | LAGOA FACULTATIVA |  |  |  | 113,13 M X 92,49 M X 3,00 M | 28.320 M³ | 1 | UN | SIM | NAO | SIM | - | [11 empty] | SIM
| #REF! | 1658 | CAMPOS BELOS | AE-E06-IA-0507-0002 | IACIARA | IACIARA | AVENIDA PEDRO ALEXANDRE BAIRRO ALTO DA BOA VISTA | ETA - AGÊNCIA - EEAT | ETA | 10530001 | 2020-06-24 | 10 | 10 | EDIFICACAO | LABORATORIO | COBERTURA DE FIBROCIMENTO | ALVENARIA | CASA | 5,70 M X 12,60 M X 3,50 M |  | 1 | UN | SIM | NAO | SIM | - | [7 empty] | 71,82 M² |  |  |  | SIM
| #REF! | 1669 | CAMPOS BELOS | AE-E06-IA-0507-0014 | IACIARA | IACIARA | AVENIDA PEDRO ALEXANDRE BAIRRO ALTO DA BOA VISTA | ETA - AGÊNCIA - EEAT | ETA | 10530001 | 2020-06-24 | 10 | 10 | RESERVATORIO | RESERVATORIO ELEVADO DE CONCRETO | DIAMETRO 6,3 M; ALTURA 13,00 M |  |  | 6,30 M X 6,30 M | 200 M³ | 1 | UN | SIM | NAO | SIM | - | [11 empty] | SIM
| #REF! | 1670 | CAMPOS BELOS | AE-E06-IA-0507-0015 | IACIARA | IACIARA | AVENIDA PEDRO ALEXANDRE BAIRRO ALTO DA BOA VISTA | ETA - AGÊNCIA - EEAT | ETA | 10530001 | 2020-06-24 | 10 | 10 | RESERVATORIO | RESERVATORIO APOIADO METALICO | DIAMETRO 7 M; ALTURA 5 M |  |  | 7,00 M X 7,00 M | 300 M³ | 1 | UN | SIM | NAO | SIM | - | [11 empty] | SIM
| #REF! | 1671 | CAMPOS BELOS | AE-E06-IA-0507-0016 | IACIARA | IACIARA | AVENIDA PEDRO ALEXANDRE BAIRRO ALTO DA BOA VISTA | ETA - AGÊNCIA - EEAT | ETA | 10530001 | 2020-06-24 | 10 | 10 | RESERVATORIO | RESERVATORIO SEMI ENTERRADO DE CONCRETO | DIAMETRO 11,90 M; ALTURA 2 M |  |  | 11,90 M X 11,90 M | 350 M³ | 1 | UN | SIM | NAO | SIM | - | [11 empty] | SIM
| #REF! | 1672 | CAMPOS BELOS | AE-E06-IA-0507-0021 | IACIARA | IACIARA | AVENIDA PEDRO ALEXANDRE BAIRRO ALTO DA BOA VISTA | ETA - AGÊNCIA - EEAT | ETA | 10530001 | 2020-06-24 | 10 | 10 | POCO | POCO ARTESIANO |  |  |  | 120 MM |  | 1 | UN | SIM | NAO | SIM | - | [8 empty] | DESATIVADO |  |  | SIM
| #REF! | 1695 | CAMPOS BELOS | AE-E06-IA-0507-0065 | IACIARA | IACIARA | ESTRADA SENTIDO POVOADO CLARETEANDO ZONA RURAL IACIARA | EEAB I | EEAB | 10530003 | 2020-06-25 | 5 | 4 | ESTRUTURA | CANAL DE CHEGADA AGUA BRUTA | CAIXA EM ALVENARIA; ESTRUTURA PARA AGUA | CONCRETO |  | 3,40 M X 8,40 M X 1,50 M | 42,84 M³ | 1 | UN | SIM | NAO | SIM | - | [11 empty] | SIM
| #REF! | 1701 | CAMPOS BELOS | AE-E06-IA-0507-0087 | IACIARA | IACIARA | ESTRADA SENTIDO POVOADO CLARETEANDO ZONA RURAL IACIARA | CAPTAÇÃO | CAPTAÇÃO | 10530002 | 2020-06-25 | 1 | 1 | COMPORTA | COMPORTA MANUAL | FIBRA |  |  | 1,00 M X 1,00 M |  | 1 | UN | SIM | NAO | SIM | - | MANUAL | [10 empty] | SIM
| #REF! | 2683 | SANTA HELENA | AE-E11-AC-1407-0021 | ACREÚNA | ACREUNA | FAZENDA DAS ROSAS | ETE DE ACREÚNA | ETE | 12130003 | 2020-06-24 | 2 | 2 | ESTRUTURA | CANAL DE ENTRADA DO ESGOTO | TRATAMENTO PRELIMINAR | CONCRETO | ABERTO | 17,90 M X 2,50 M X 1,8 M |  | 1 | UN | SIM | NAO | SIM | - | [11 empty] | SIM
| #REF! | 2689 | SANTA HELENA | AE-E11-AC-1407-0027 | ACREÚNA | ACREUNA | FAZENDA DAS ROSAS | ETE DE ACREÚNA | ETE | 12130003 | 2020-06-24 | 2 | 2 | RESERVATORIO | RESERVATORIO ELEVADO METALICO | DIAMETRO 1,5 M; ALTURA 3 M |  |  | 1,5 M X 1,5 M | 5 M³ | 1 | UN | SIM | NAO | SIM | - | [11 empty] | SIM
| #REF! | 2690 | SANTA HELENA | AE-E11-AC-1407-0028 | ACREÚNA | ACREUNA | FAZENDA DAS ROSAS | ETE DE ACREÚNA | ETE | 12130003 | 2020-06-24 | 2 | 2 | LAGOA | LAGOA ANAEROBICA |  |  |  | 135 M X 70 M X 5,0 M | 47250 M³ | 1 | UN | SIM | NAO | SIM | - | [11 empty] | SIM
| #REF! | 2691 | SANTA HELENA | AE-E11-AC-1407-0029 | ACREÚNA | ACREUNA | FAZENDA DAS ROSAS | ETE DE ACREÚNA | ETE | 12130003 | 2020-06-24 | 2 | 2 | LAGOA | LAGOA FACULTATIVA |  |  |  | 135 M X 70 M X 1,5 M | 14175 M³ | 1 | UN | SIM | NAO | SIM | - | [11 empty] | SIM
| #REF! | 2692 | SANTA HELENA | AE-E11-AC-1407-0030 | ACREÚNA | ACREUNA | FAZENDA DAS ROSAS | ETE DE ACREÚNA | ETE | 12130003 | 2020-06-24 | 2 | 2 | LAGOA | LAGOA DE MATURACAO | 1 E 2 |  |  | 125 M X 50 M X 1,2 M | 7500 M³ | 2 | UN | SIM | NAO | SIM | - | [11 empty] | SIM
| #REF! | 2693 | SANTA HELENA | AE-E11-AC-1407-0033 | ACREÚNA | ACREUNA | FAZENDA DAS ROSAS | ETE DE ACREÚNA | ETE | 12130003 | 2020-06-24 | 2 | 2 | COMPORTA | COMPORTA STOP-LOG |  |  |  | 0,80 M X 0,80 M |  | 4 | UN | SIM | NAO | SIM | - | [11 empty] | SIM
| #REF! | 2694 | SANTA HELENA | AE-E11-AC-1407-0034 | ACREÚNA | ACREUNA | FAZENDA DAS ROSAS | ETE DE ACREÚNA | ETE | 12130003 | 2020-06-24 | 2 | 2 | ESTRUTURA | GRADE DE RESIDUOS | METALICO |  |  | 0,70 M X 1,50 M |  | 1 | UN | SIM | NAO | SIM | - | [11 empty] | SIM
| #REF! | 2714 | SANTA HELENA | AE-E11-AC-1407-0069 | ACREÚNA | ACREUNA | R. ELIAZAR FERNANDES DE OLIVEIRA | POÇO (ACAMP. FERROSUL) | POÇO | 12130004 | 2020-06-24 | 5 | 5 | POCO | POCO ARTESIANO | [5 empty] | 1 | UN | SIM | NAO | SIM | - | [11 empty] | SIM
| #REF! | 2715 | SANTA HELENA | AE-E11-AC-1407-0073 | ACREÚNA | VEREDÃO-ACREUNA | R. ALEXANDRE INACIO DA SILVA Q44 | RESERVATÓRIO SETOR CANADA | RSE - REL - EEAT | 12130005 | 2020-06-24 | 6 | 6 | EDIFICACAO | EDIFICACAO MOTOR/ BOMBA | COBERTURA DE TELHAS FIBROCIMENTO | ALVENARIA | ABRIGO | 4,10 M X 6,20 M X 2,40 M |  | 1 | UN | SIM | NAO | SIM | - | [7 empty] | 25,42 M² |  |  |  | SIM
| #REF! | 2716 | SANTA HELENA | AE-E11-AC-1407-0074 | ACREÚNA | VEREDÃO-ACREUNA | R. ALEXANDRE INACIO DA SILVA Q44 | RESERVATÓRIO SETOR CANADA | RSE - REL - EEAT | 12130005 | 2020-06-24 | 6 | 6 | EDIFICACAO | EDIFICACAO MOTOR/ BOMBA | COBERTURA DE LAJE | ALVENARIA | ABRIGO | 1,50 M X 3,30 M X 2,40 M |  | 1 | UN | SIM | NAO | SIM | - | [7 empty] | 4,95 M² |  |  |  | SIM
| #REF! | 2721 | SANTA HELENA | AE-E11-AC-1407-0079 | ACREÚNA | VEREDÃO-ACREUNA | R. ALEXANDRE INACIO DA SILVA Q44 | RESERVATÓRIO SETOR CANADA | RSE - REL - EEAT | 12130005 | 2020-06-24 | 6 | 6 | RESERVATORIO | RESERVATORIO SEMI ENTERRADO DE CONCRETO | DIAMETRO 18 M; ALTURA 4 M |  |  | 18,0 M X 18,0 M | 1000 M³ | 1 | UN | SIM | NAO | SIM | - | [11 empty] | SIM
| #REF! | 2722 | SANTA HELENA | AE-E11-AC-1407-0080 | ACREÚNA | VEREDÃO-ACREUNA | R. ALEXANDRE INACIO DA SILVA Q44 | RESERVATÓRIO SETOR CANADA | RSE - REL - EEAT | 12130005 | 2020-06-24 | 6 | 6 | RESERVATORIO | RESERVATORIO SEMI ENTERRADO DE CONCRETO | DIAMETRO 13,7 M; ALTURA 4 M |  |  | 13,70 M X 13,70 M | 500 M³ | 1 | UN | SIM | NAO | SIM | - | [11 empty] | SIM
| #REF! | 2723 | SANTA HELENA | AE-E11-AC-1407-0081 | ACREÚNA | VEREDÃO-ACREUNA | R. ALEXANDRE INACIO DA SILVA Q44 | RESERVATÓRIO SETOR CANADA | RSE - REL - EEAT | 12130005 | 2020-06-24 | 6 | 6 | RESERVATORIO | RESERVATORIO ELEVADO DE CONCRETO | DIAMETRO 5 M; ALTURA 6 M |  |  | 5,0 M X 5,0 M | 100 M³ | 1 | UN | SIM | NAO | SIM | - | [11 empty] | SIM
| #REF! | 2731 | SANTA HELENA | AE-E11-AC-1407-0107 | ACREÚNA | ACREUNA | CÓRREGO VEREDÃO | CAPTAÇÃO/ ETA ACREÚNA | ETA - EEAT - RET | 12130008 | 2020-06-24 | 9 | 9 | EDIFICACAO | EDIFICACAO DA ESTACAO ELEVATORIA | COBERTURA DE TELHAS FIBROCIMENTO | ALVENARIA | CASA | 6,60 M X 12,70 M X 3,20 M |  | 1 | UN | SIM | NAO | SIM | - | [7 empty] | 83,82 M² |  |  |  | SIM
| #REF! | 2732 | SANTA HELENA | AE-E11-AC-1407-0108 | ACREÚNA | ACREUNA | CÓRREGO VEREDÃO | CAPTAÇÃO/ ETA ACREÚNA | ETA - EEAT - RET | 12130008 | 2020-06-24 | 9 | 9 | EDIFICACAO | LABORATORIO/ CASA DE CLORACAO | COBERTURA DE LAJE | ALVENARIA | CASA | (24 M X11,50 M)+(9,80 MX13,0 M) |  | 1 | UN | SIM | NAO | SIM | - | [7 empty] | 410,3 M² |  |  |  | SIM
| #REF! | 2740 | SANTA HELENA | AE-E11-AC-1407-0116 | ACREÚNA | ACREUNA | CÓRREGO VEREDÃO | CAPTAÇÃO/ ETA ACREÚNA | ETA - EEAT - RET | 12130008 | 2020-06-24 | 9 | 9 | RESERVATORIO | RESERVATORIO SEMI ENTERRADO DE CONCRETO | DIAMETRO 14 M; ALTURA 2,5 M |  |  | 14,0 M X 14,0 M | 350 M³ | 1 | UN | SIM | NAO | SIM | - | [11 empty] | SIM
| #REF! | 2741 | SANTA HELENA | AE-E11-AC-1407-0117 | ACREÚNA | ACREUNA | CÓRREGO VEREDÃO | CAPTAÇÃO/ ETA ACREÚNA | ETA - EEAT - RET | 12130008 | 2020-06-24 | 9 | 9 | ESTRUTURA | TANQUE EM CONCRETO FLOCULADOR | CAIXA EM ALVENARIA; ESTRUTURA PARA AGUA | CONCRETO | TANQUE | 5,80 MX 12,30 M X 3,0 M |  | 1 | UN | SIM | NAO | SIM | - | [11 empty] | SIM
| #REF! | 2742 | SANTA HELENA | AE-E11-AC-1407-0118 | ACREÚNA | ACREUNA | CÓRREGO VEREDÃO | CAPTAÇÃO/ ETA ACREÚNA | ETA - EEAT - RET | 12130008 | 2020-06-24 | 9 | 9 | ESTRUTURA | TANQUE EM CONCRETO DECANTADOR | CAIXA EM ALVENARIA; ESTRUTURA PARA AGUA | CONCRETO | TANQUE | 5,40 M X 12,30 M X 3,0 M |  | 1 | UN | SIM | NAO | SIM | - | [11 empty] | SIM
| #REF! | 2743 | SANTA HELENA | AE-E11-AC-1407-0119 | ACREÚNA | ACREUNA | CÓRREGO VEREDÃO | CAPTAÇÃO/ ETA ACREÚNA | ETA - EEAT - RET | 12130008 | 2020-06-24 | 9 | 9 | ESTRUTURA | TANQUE EM CONCRETO PARA FILTRO | CAIXA EM ALVENARIA; ESTRUTURA PARA AGUA | CONCRETO | TANQUE | 3,0 M X 3,0 M X 3,0 M |  | 4 | UN | SIM | NAO | SIM | - | [11 empty] | SIM
| #REF! | 2744 | SANTA HELENA | AE-E11-AC-1407-0192 | ACREÚNA | ACREUNA | CÓRREGO VEREDÃO | CAPTAÇÃO/ ETA ACREÚNA | ETA - EEAT - RET | 12130008 | 2020-06-24 | 9 | 9 | ESTRUTURA | GRADE DE PROTECAO DE RESIDUOS |  | METALICO |  | 1,00 M X 1,20 M |  | 1 | UN | SIM | NAO | SIM | - | [11 empty] | SIM
| #REF! | 2745 | SANTA HELENA | AE-E11-AC-1407-0193 | ACREÚNA | ACREUNA | CÓRREGO VEREDÃO | CAPTAÇÃO/ ETA ACREÚNA | ETA - EEAT - RET | 12130008 | 2020-06-24 | 9 | 9 | COMPORTA | COMPORTA MANUAL |  |  |  | 1,70 M X 1,1 M |  | 5 | UN | SIM | NAO | SIM | - | [11 empty] | SIM
| #REF! | 2746 | SANTA HELENA | AE-E11-AC-1407-0196 | ACREÚNA | ACREUNA | FAZENDA COMPRIDO | CAPTAÇÃO FAZENDA COMPRIDO | EEAB | 12130009 | 2020-06-24 | 10 | 10 | EDIFICACAO | EDIFICACAO DE MOTOR BOMBA | COBERTURA DE TELHAS FIBROCIMENTO | ALVENARIA | CASA | 5,00 M X5,60 M X2,20 M |  | 1 | UN | SIM | NAO | SIM | - | [7 empty] | 28 M² |  |  |  | SIM
| #REF! | 2751 | SANTA HELENA | AE-E11-AC-1407-0211 | ACREÚNA | VEREDÃO-ACREUNA | R. ACRE C/ R. PARÁ | ETA DE ACREUNA | ETA - EEAT - RSE | 12130010 | 2020-06-24 | 11 | 11 | EDIFICACAO | EDIFICACAO MOTOR/ BOMBA | COBERTURA DE TELHAS FIBROCIMENTO | ALVENARIA | CASA | 4,20 M X 6,20 M X 3,70 M |  | 1 | UN | SIM | NAO | SIM | - | [7 empty] | 26,04 M² |  |  |  | SIM
| #REF! | 2752 | SANTA HELENA | AE-E11-AC-1407-0212 | ACREÚNA | VEREDÃO-ACREUNA | R. ACRE C/ R. PARÁ | ETA DE ACREUNA | ETA - EEAT - RSE | 12130010 | 2020-06-24 | 11 | 11 | EDIFICACAO | EDIFICACAO DOS QUADROS DE COMANDO | COBERTURA DE TELHAS FIBROCIMENTO | ALVENARIA | CASA | 3,80 M X 5,20 M x 2,0 M |  | 1 | UN | SIM | NAO | SIM | - | [7 empty] | 19,76 M² |  |  |  | SIM
| #REF! | 2757 | SANTA HELENA | AE-E11-AC-1407-0217 | ACREÚNA | VEREDÃO-ACREUNA | R. ACRE C/ R. PARÁ | ETA DE ACREUNA | ETA - EEAT - RSE | 12130010 | 2020-06-24 | 11 | 11 | RESERVATORIO | RESERVATORIO ELEVADO DE CONCRETO | DIAMETRO 5 M; ALTURA 6 M |  |  | 5,0 M X 5,0 M | 100 M³ | 1 | UN | SIM | NAO | SIM | - | [11 empty] | SIM
| #REF! | 2758 | SANTA HELENA | AE-E11-AC-1407-0218 | ACREÚNA | VEREDÃO-ACREUNA | R. ACRE C/ R. PARÁ | ETA DE ACREUNA | ETA - EEAT - RSE | 12130010 | 2020-06-24 | 11 | 11 | RESERVATORIO | RESERVATORIO SEMI ENTERRADO DE CONCRETO | DIAMETRO 21 M; ALTURA 3 M |  |  | 21,0 M X 21,0 M | 1000 M³ | 1 | UN | SIM | NAO | SIM | - | [11 empty] | SIM
| #REF! | 2759 | SANTA HELENA | AE-E11-AC-1407-0219 | ACREÚNA | VEREDÃO-ACREUNA | R. ACRE C/ R. PARÁ | ETA DE ACREUNA | ETA - EEAT - RSE | 12130010 | 2020-06-24 | 11 | 11 | RESERVATORIO | RESERVATORIO SEMI ENTERRADO DE CONCRETO | DIAMETRO 13 M; ALTURA 3 M |  |  | 13,0 M X 13,0 M | 500 M³ | 1 | UN | SIM | NAO | SIM | - | [11 empty] | SIM
| #REF! | 2761 | SANTA HELENA | AE-E11-AC-2008-0502 | ACREÚNA | ACREUNA | AV. SÃO FELIPE C/ ALAMEDA VEREDÃO | EEE ACREÚNA | EEE | 12130002 | 2020-06-24 | 1 | 1 | ESTRUTURA | CAIXA DE ENTRADA - POCO SUCCAO - PULMAO |  | CONCRETO |  |  |  | 1 | UN | SIM | NAO | SIM | - | [11 empty] | SIM
| #REF! | 2764 | SANTA HELENA | AE-E11-AC-2008-0506 | ACREÚNA | ACREUNA | CÓRREGO VEREDÃO | CAPTAÇÃO/ ETA ACREÚNA | ETA - EEAT - RET | 12130008 | 2020-06-24 | 9 | 9 | LAGO | LAGO DE RESERVATORIO DE AGUA PARA LAVAGEM DE FILTROS | DESPEJO DA AGUA DA LAVAGEM DE FILTROS |  |  | 40,0 M X 21,0 M |  | 1 | UN | SIM | NAO | SIM | - | [11 empty] | SIM
| #REF! | 2765 | SANTA HELENA | AE-E11-AC-2008-0509 | ACREÚNA | ACREUNA | CÓRREGO VEREDÃO | CAPTAÇÃO/ ETA ACREÚNA | ETA - EEAT - RET | 12130008 | 2020-06-24 | 9 | 9 | ESTRUTURA | CANAL EM ALVENARIA DA CAPTACAO AGUA |  | CONCRETO | CANAL | 21,0 M X 6,0 M X 3,0 M |  | 1 | UN | SIM | NAO | SIM | - | [11 empty] | SIM
| #REF! | 2766 | SANTA HELENA | AE-E11-AC-2008-0510 | ACREÚNA | ACREUNA | FAZENDA COMPRIDO | CAPTAÇÃO FAZENDA COMPRIDO | EEAB | 12130009 | 2020-06-24 | 10 | 10 | POCO | POCO DE CONTATO | ESTRUTUTURA PARA CONTATO DA AGUA | ALVENARIA |  | 4,0 M X 4,0 M X 4,0 M |  | 1 | UN | SIM | NAO | SIM | - | [11 empty] | SIM
| #REF! | 2767 | SANTA HELENA | AE-E11-AC-2008-0511 | ACREÚNA | VEREDÃO-ACREUNA | R. ACRE C/ R. PARÁ | ETA DE ACREUNA | ETA - EEAT - RSE | 12130010 | 2020-06-24 | 11 | 11 | EDIFICACAO | EDIFICACAO MOTOR/ BOMBA | COBERTURA DE TELHAS FIBROCIMENTO | ALVENARIA | CASA | 4,20 M X 6,00 M X 2,40 M |  | 1 | UN | SIM | NAO | SIM | - | [7 empty] | 25,2 M² |  |  |  | SIM
| #REF! | 2768 | SANTA HELENA | AE-E11-AC-2008-0512 | ACREÚNA | VEREDÃO-ACREUNA | R. ACRE C/ R. PARÁ | ETA DE ACREUNA | ETA - EEAT - RSE | 12130010 | 2020-06-24 | 11 | 11 | EDIFICACAO | EDIFICACAO DA ESTACAO DE TRATAMENTO | COBERTURA DE LAJE | ALVENARIA | CASA | 14,0 M X 5,30 M X 3,0 M |  | 1 | UN | SIM | NAO | SIM | - | [7 empty] | 74,2 M² |  |  |  | SIM
| #REF! | 2769 | SANTA HELENA | AE-E11-AC-2008-0513 | ACREÚNA | VEREDÃO-ACREUNA | R. ACRE C/ R. PARÁ | ETA DE ACREUNA | ETA - EEAT - RSE | 12130010 | 2020-06-24 | 11 | 11 | ESTRUTURA | ESTRUTURA EM ALVENARIA DE TRATAMENTO AGUA | ESTRUTURA EM ALVENARIA, ESTRUTURA PARA AGUA | CONCRETO |  | 13,60 M X 7,90 M X 3,20 M |  | 1 | UN | SIM | NAO | SIM | - | [11 empty] | SIM
| #REF! | 4113 | ITUMBIARA | AE-E13-BJ-0107-0002 | BOM JESUS DE GOIAS | BOM JESUS | FAZENDA BOM JESUS | CAP - EEAT | CAPTAÇÃO - EEAT | 11410001 | 2020-06-17 | 1 | 1 | ESTRUTURA | CANAL DE PASSAGEM (ANTIGA CAIXA DE AREIA) |  | CONCRETO | CANAL | 1,0 M X 1,85 M X 2,00 M |  | 1 | UN | SIM | NAO | SIM | - | [11 empty] | SIM
| #REF! | 4118 | ITUMBIARA | AE-E13-BJ-0107-0017 | BOM JESUS DE GOIAS | BOM JESUS | FAZENDA BOM JESUS | CAP - EEAT | CAPTAÇÃO - EEAT | 11410001 | 2020-06-17 | 1 | 1 | COMPORTA | COMPORTA GUILHOTINA |  |  |  | 1,00 M X 1,00 M |  | 5 | UN | SIM | NAO | SIM | - | [11 empty] | SIM
| #REF! | 4119 | ITUMBIARA | AE-E13-BJ-0107-0019 | BOM JESUS DE GOIAS | BOM JESUS | FAZENDA BOM JESUS | CAP - EEAT | CAPTAÇÃO - EEAT | 11410001 | 2020-06-17 | 1 | 1 | ESTRUTURA | GRADE DE RESIDUOS | METALICO |  |  | 2,00 M X 1,00 M |  | 1 | UN | SIM | NAO | SIM | - | [11 empty] | SIM
| #REF! | 4125 | ITUMBIARA | AE-E13-BJ-0107-0029 | BOM JESUS DE GOIAS | ANTÔNIO FLORINDO DE OLIVEIRA | RUA BALBINA ESTEVAM GOMES LT.10 QD.25 – BAIRRO ANTONIO FLORINDO DE OLIVEIRA | EEE | EEE | 11410004 | 2020-06-17 | 4 | 4 | ESTRUTURA | CAIXA DE ENTRADA - POCO SUCCAO - PULMAO |  | CONCRETO | ABERTO |  |  | 1 | UN | SIM | NAO | SIM | - | [11 empty] | SIM
| #REF! | 4131 | ITUMBIARA | AE-E13-BJ-0107-0041 | BOM JESUS DE GOIAS | ANTÔNIO FLORINDO DE OLIVEIRA | RUA BALBINA ESTEVAM GOMES LT.10 QD.25 – BAIRRO ANTONIO FLORINDO DE OLIVEIRA | EEE | EEE | 11410004 | 2020-06-17 | 4 | 4 | ESTRUTURA | GRADE DE RESIDUOS | METALICO |  |  | 2,00 M X 1,00 M |  | 1 | UN | SIM | NAO | SIM | - | [11 empty] | SIM
| #REF! | 4132 | ITUMBIARA | AE-E13-BJ-0107-0042 | BOM JESUS DE GOIAS | ANTÔNIO FLORINDO DE OLIVEIRA | RUA BALBINA ESTEVAM GOMES LT.10 QD.25 – BAIRRO ANTONIO FLORINDO DE OLIVEIRA | EEE | EEE | 11410004 | 2020-06-17 | 4 | 4 | COMPORTA | COMPORTA STOP-LOG |  |  |  | 1,00 M X 1,00 M |  | 1 | UN | SIM | NAO | SIM | - | [11 empty] | SIM
| #REF! | 4135 | ITUMBIARA | AE-E13-BJ-0107-0045 | BOM JESUS DE GOIAS | BOM JESUS | FAZENDA SANTA BÁRBARA | ETE | ETE | 11410005 | 2020-06-17 | 5 | 5 | LAGOA | LAGOA FACULTATIVA |  |  |  | - | 34.500M³ | 2 | UN | SIM | NAO | SIM | - | [11 empty] | SIM
| #REF! | 4136 | ITUMBIARA | AE-E13-BJ-0107-0046 | BOM JESUS DE GOIAS | BOM JESUS | FAZENDA SANTA BÁRBARA | ETE | ETE | 11410005 | 2020-06-17 | 5 | 5 | LAGOA | LAGOA DE MATURACAO |  |  |  | - | 8.538M³ | 3 | UN | SIM | NAO | SIM | - | [11 empty] | SIM
| #REF! | 4142 | ITUMBIARA | AE-E13-BJ-0107-0052 | BOM JESUS DE GOIAS | BOM JESUS | FAZENDA SANTA BÁRBARA | ETE | ETE | 11410005 | 2020-06-17 | 5 | 5 | RESERVATORIO | RESERVATORIO ELEVADO METALICO | DIAMETRO 1,5 M; ALTURA 3 M |  |  | 1,5 M X 1,5 M | 5 M³ | 1 | UN | SIM | NAO | SIM | - | [11 empty] | SIM
| #REF! | 4143 | ITUMBIARA | AE-E13-BJ-0107-0053 | BOM JESUS DE GOIAS | BOM JESUS | FAZENDA SANTA BÁRBARA | ETE | ETE | 11410005 | 2020-06-17 | 5 | 5 | COMPORTA | COMPORTA STOP-LOG |  |  |  | 1,00 M X 1,50 M |  | 1 | UN | SIM | NAO | SIM | - | [11 empty] | SIM
| #REF! | 4144 | ITUMBIARA | AE-E13-BJ-0107-0054 | BOM JESUS DE GOIAS | BOM JESUS | FAZENDA SANTA BÁRBARA | ETE | ETE | 11410005 | 2020-06-17 | 5 | 5 | ESTRUTURA | GRADE DE RESIDUOS | METALICO |  |  | 2,00 M X 1,00 M |  | 1 | UN | SIM | NAO | SIM | - | [11 empty] | SIM
| #REF! | 4155 | ITUMBIARA | AE-E13-BJ-0107-0066 | BOM JESUS DE GOIAS | DONA ELEONTINA | AVENIDA AV. GOIÁS QD.10 LT.01 ESQ.C/SIMNONIDES NETO - BAIRRO DONA ELEONTINA | REL - EEAT | REL - EEAT | 11410006 | 2020-06-17 | 6 | 6 | RESERVATORIO | RESERVATORIO ELEVADO DE CONCRETO | DIAMETRO 6 M; ALTURA 7 M |  |  | 6,0 M X 6,0 M | 200 M³ | 1 | UN | SIM | NAO | SIM | - | [11 empty] | SIM
| #REF! | 4162 | ITUMBIARA | AE-E13-BJ-0107-0085 | BOM JESUS DE GOIAS | TROPICAL | RUA MAX FERREIRA BORGES QD. 34 LT. 10 – BAIRRO TROPICAL | REL | REL | 11410007 | 2020-06-17 | 7 | 7 | RESERVATORIO | RESERVATORIO ELEVADO METALICO | DIAMETRO 4 M; ALTURA 4 M |  |  | 4,0 M X 4,0 M | 50 M³ | 1 | UN | SIM | NAO | SIM | - | [11 empty] | SIM
| #REF! | 4176 | ITUMBIARA | AE-E13-BJ-0107-0104 | BOM JESUS DE GOIAS | LUIZ CARLOS DE OLIVEIRA | RUA JERÔNIMO DIAS PEREIRA, QD. 13 LT. 26 E 27 – BAIRRO LUIZ CARLOS DE OLIVEIRA | RAP-REL-EEAT | RAP - REL - EEAT | 11410008 | 2020-06-17 | 8 | 8 | RESERVATORIO | RESERVATORIO APOIADO METALICO | DIAMETRO 6 M; ALTURA 5 M |  |  | 6,0 M X 6,0 M | 150 M³ | 2 | UN | SIM | NAO | SIM | - | [11 empty] | SIM
| #REF! | 4177 | ITUMBIARA | AE-E13-BJ-0107-0105 | BOM JESUS DE GOIAS | LUIZ CARLOS DE OLIVEIRA | RUA JERÔNIMO DIAS PEREIRA, QD. 13 LT. 26 E 27 – BAIRRO LUIZ CARLOS DE OLIVEIRA | RAP-REL-EEAT | RAP - REL - EEAT | 11410008 | 2020-06-17 | 8 | 8 | RESERVATORIO | RESERVATORIO ELEVADO METALICO | DIAMETRO 4 M; ALTURA 4 M |  |  | 4,0 M X 4,0 M | 50 M³ | 1 | UN | SIM | NAO | SIM | - | [11 empty] | SIM
| #REF! | 4188 | ITUMBIARA | AE-E13-BJ-0107-0122 | BOM JESUS DE GOIAS | BOM JESUS | AVENIDA GOIÁS QD.60 LT.30, Nº 823 BAIRRO ALVORADA | ETA - REL - RSE - EEAT | ETA - REL - RSE - EEAT | 11410009 | 2020-06-17 | 9 | 9 | EDIFICACAO | EDIFICIO DA ETA | COBERTURA DE TELHA DE CERAMICA | ALVENARIA | CASA | 8,00 M X 13,00 M X 2,50 M |  | 1 | UN | SIM | NAO | SIM | - | [7 empty] | 104 M² |  |  |  | SIM
| #REF! | 4190 | ITUMBIARA | AE-E13-BJ-0107-0124 | BOM JESUS DE GOIAS | BOM JESUS | AVENIDA GOIÁS QD.60 LT.30, Nº 823 BAIRRO ALVORADA | ETA - REL - RSE - EEAT | ETA - REL - RSE - EEAT | 11410009 | 2020-06-17 | 9 | 9 | ESTRUTURA | TANQUE EM CONCRETO PARA FILTRO | CAIXA EM ALVENARIA; ESTRUTURA PARA AGUA | CONCRETO | TANQUE | 2,00 M X 1,36 M X 3,0 M |  | 3 | UN | SIM | NAO | SIM | - | [11 empty] | SIM
| #REF! | 4191 | ITUMBIARA | AE-E13-BJ-0107-0125 | BOM JESUS DE GOIAS | BOM JESUS | AVENIDA GOIÁS QD.60 LT.30, Nº 823 BAIRRO ALVORADA | ETA - REL - RSE - EEAT | ETA - REL - RSE - EEAT | 11410009 | 2020-06-17 | 9 | 9 | ESTRUTURA | TANQUE EM CONCRETO PARA FILTRO | CAIXA EM ALVENARIA; ESTRUTURA PARA AGUA | CONCRETO | TANQUE | 1,20 M X 1,60 M X 3,0 M |  | 2 | UN | SIM | NAO | SIM | - | [11 empty] | SIM
| #REF! | 4192 | ITUMBIARA | AE-E13-BJ-0107-0126 | BOM JESUS DE GOIAS | BOM JESUS | AVENIDA GOIÁS QD.60 LT.30, Nº 823 BAIRRO ALVORADA | ETA - REL - RSE - EEAT | ETA - REL - RSE - EEAT | 11410009 | 2020-06-17 | 9 | 9 | ESTRUTURA | TANQUE EM CONCRETO DECANTADOR | CAIXA DE ALVENARIA COM CALHA VERTEDOURA | CONCRETO | TANQUE | 2,27 M X 10,20 M X 3,0 M |  | 3 | UN | SIM | NAO | SIM | - | [11 empty] | SIM
| #REF! | 4193 | ITUMBIARA | AE-E13-BJ-0107-0127 | BOM JESUS DE GOIAS | BOM JESUS | AVENIDA GOIÁS QD.60 LT.30, Nº 823 BAIRRO ALVORADA | ETA - REL - RSE - EEAT | ETA - REL - RSE - EEAT | 11410009 | 2020-06-17 | 9 | 9 | ESTRUTURA | TANQUE EM CONCRETO DECANTADOR | CAIXA DE ALVENARIA COM CALHA VERTEDOURA | CONCRETO | TANQUE | 2,00 M X 10,20 M X 3,0 M |  | 2 | UN | SIM | NAO | SIM | - | [11 empty] | SIM
| #REF! | 4194 | ITUMBIARA | AE-E13-BJ-0107-0128 | BOM JESUS DE GOIAS | BOM JESUS | AVENIDA GOIÁS QD.60 LT.30, Nº 823 BAIRRO ALVORADA | ETA - REL - RSE - EEAT | ETA - REL - RSE - EEAT | 11410009 | 2020-06-17 | 9 | 9 | ESTRUTURA | TANQUE EM CONCRETO FLOCULADOR | CAIXA EM ALVENARIA; ESTRUTURA PARA AGUA | CONCRETO | TANQUE | 10, 0 M X 1,40 M X 3,0 M |  | 1 | UN | SIM | NAO | SIM | - | [11 empty] | SIM
| #REF! | 4195 | ITUMBIARA | AE-E13-BJ-0107-0129 | BOM JESUS DE GOIAS | BOM JESUS | AVENIDA GOIÁS QD.60 LT.30, Nº 823 BAIRRO ALVORADA | ETA - REL - RSE - EEAT | ETA - REL - RSE - EEAT | 11410009 | 2020-06-17 | 9 | 9 | ESTRUTURA | TANQUE EM CONCRETO FLOCULADOR | CAIXA EM ALVENARIA; ESTRUTURA PARA AGUA | CONCRETO | TANQUE | 7, 0 M X 1,40 M X 3,0 M |  | 1 | UN | SIM | NAO | SIM | - | [11 empty] | SIM
| #REF! | 4200 | ITUMBIARA | AE-E13-BJ-0107-0134 | BOM JESUS DE GOIAS | BOM JESUS | AVENIDA GOIÁS QD.60 LT.30, Nº 823 BAIRRO ALVORADA | ETA - REL - RSE - EEAT | ETA - REL - RSE - EEAT | 11410009 | 2020-06-17 | 9 | 9 | RESERVATORIO | RESERVATORIO SEMI ENTERRADO DE CONCRETO | DIAMETRO 13,5 M; ALTURA 3,5 M |  |  | 14,0 M X 14,0 M | 500M³ | 2 | UN | SIM | NAO | SIM | - | [11 empty] | SIM
| #REF! | 4201 | ITUMBIARA | AE-E13-BJ-0107-0135 | BOM JESUS DE GOIAS | BOM JESUS | AVENIDA GOIÁS QD.60 LT.30, Nº 823 BAIRRO ALVORADA | ETA - REL - RSE - EEAT | ETA - REL - RSE - EEAT | 11410009 | 2020-06-17 | 9 | 9 | RESERVATORIO | RESERVATORIO SEMI ENTERRADO DE CONCRETO | DIAMETRO 7,0 M; ALTURA 9 M |  |  | 14,0 M X 14,0 M | 380 M³ | 1 | UN | SIM | NAO | SIM | - | [11 empty] | SIM
| #REF! | 4202 | ITUMBIARA | AE-E13-BJ-0107-0136 | BOM JESUS DE GOIAS | BOM JESUS | AVENIDA GOIÁS QD.60 LT.30, Nº 823 BAIRRO ALVORADA | ETA - REL - RSE - EEAT | ETA - REL - RSE - EEAT | 11410009 | 2020-06-17 | 9 | 9 | RESERVATORIO | RESERVATORIO ELEVADO DE CONCRETO | DIAMETRO 4 M; ALTURA 9 M |  |  | 4,0 M X 4,0 M | 120 M³ | 1 | UN | SIM | NAO | SIM | - | [11 empty] | SIM
| #REF! | 4203 | ITUMBIARA | AE-E13-BJ-0107-0202 | BOM JESUS DE GOIAS | BOM JESUS | AVENIDA GOIÁS QD.60 LT.30, Nº 823 BAIRRO ALVORADA | ETA - REL - RSE - EEAT | ETA - REL - RSE - EEAT | 11410009 | 2020-06-17 | 9 | 9 | COMPORTA | COMPORTA GUILHOTINA |  |  |  | 1,00 M X 1,00 M |  | 10 | UN | SIM | NAO | SIM | - | [11 empty] | SIM
| #REF! | 4283 | ITUMBIARA | AE-E13-IN-0107-0029 | INACIOLANDIA | INACIOLÂNDIA | RUA LEONOR MARIA DE JESUS QUADRA 15-A LOTE 01/2 CONJ. HABITACIONAL JOSÉ RAIMUNDO DE OLIVEIRA | EEAT - RAP - REL | EEAT - RAP - REL | 11450002 | 2020-06-15 | 9 | 9 | RESERVATORIO | RESERVATORIO ELEVADO METALICO | DIAMETRO 2,3 M; ALTURA 5 M |  |  | 2,3 M X 2,3 M | 25 M³ | 1 | UN | SIM | NAO | SIM | - | [11 empty] | SIM
| #REF! | 4284 | ITUMBIARA | AE-E13-IN-0107-0030 | INACIOLANDIA | INACIOLÂNDIA | RUA LEONOR MARIA DE JESUS QUADRA 15-A LOTE 01/2 CONJ. HABITACIONAL JOSÉ RAIMUNDO DE OLIVEIRA | EEAT - RAP - REL | EEAT - RAP - REL | 11450002 | 2020-06-15 | 9 | 9 | RESERVATORIO | RESERVATORIO APOIADO METALICO | DIAMETRO 5 M; ALTURA 5 M |  |  | 5,0 M X 5,0 M | 100 M³ | 1 | UN | SIM | NAO | SIM | - | [11 empty] | SIM
| #REF! | 4285 | ITUMBIARA | AE-E13-IN-0107-0050 | INACIOLANDIA | INACIOLÂNDIA | FAZENDA CAMPANHA E CAMPO GRANDE | ETA - POÇO - REL - CAPTAÇÃO | ETA - POÇO - REL - CAPTAÇÃO | 11450003 | 2020-06-16 | 1 | 1 | EDIFICACAO | LABORATORIO ETA | COBERTURA DE FIBROCIMENTO | ALVENARIA | CASA | 11,2 M X 4,37 M X 3,95 M |  | 1 | UN | SIM | NAO | SIM | - | [7 empty] | 48,95 M² |  |  |  | SIM
| #REF! | 4291 | ITUMBIARA | AE-E13-IN-0107-0056 | INACIOLANDIA | INACIOLÂNDIA | FAZENDA CAMPANHA E CAMPO GRANDE | ETA - POÇO - REL - CAPTAÇÃO | ETA - POÇO - REL - CAPTAÇÃO | 11450003 | 2020-06-16 | 1 | 1 | ESTRUTURA | TANQUE DA BOMBA SUBMERSA DA CAPTACAO |  | CONCRETO | TANQUE | 2,10 M X 2,16 M X 2,7 M |  | 1 | UN | SIM | NAO | SIM | - | [7 empty] | 4,54 M² |  |  |  | SIM
| #REF! | 4292 | ITUMBIARA | AE-E13-IN-0107-0057 | INACIOLANDIA | INACIOLÂNDIA | FAZENDA CAMPANHA E CAMPO GRANDE | ETA - POÇO - REL - CAPTAÇÃO | ETA - POÇO - REL - CAPTAÇÃO | 11450003 | 2020-06-16 | 1 | 1 | ESTRUTURA | CANAL DE SUCCAO DO POCO |  | CONCRETO | CANAL | 1,33 M X 2,10 M X 2,80 M |  | 1 | UN | SIM | NAO | SIM | - | [7 empty] | 2,8 M² |  |  |  | SIM
| #REF! | 4299 | ITUMBIARA | AE-E13-IN-0107-0064 | INACIOLANDIA | INACIOLÂNDIA | FAZENDA CAMPANHA E CAMPO GRANDE | ETA - POÇO - REL - CAPTAÇÃO | ETA - POÇO - REL - CAPTAÇÃO | 11450003 | 2020-06-16 | 1 | 1 | RESERVATORIO | RESERVATORIO ELEVADO DE CONCRETO | DIAMETRO 4,3 M; ALTURA 4 M |  |  | 4,3 M X 4,3 M | 55 M³ | 1 | UN | SIM | NAO | SIM | - | [11 empty] | SIM
| #REF! | 4300 | ITUMBIARA | AE-E13-IN-0107-0065 | INACIOLANDIA | INACIOLÂNDIA | FAZENDA CAMPANHA E CAMPO GRANDE | ETA - POÇO - REL - CAPTAÇÃO | ETA - POÇO - REL - CAPTAÇÃO | 11450003 | 2020-06-16 | 1 | 1 | RESERVATORIO | RESERVATORIO SEMI ENTERRADO DE CONCRETO | DIAMETRO 4,1 M; ALTURA 2,2 M |  |  | 4,1 M X 4,1 M | 22 M³ | 1 | UN | SIM | NAO | SIM | - | [11 empty] | SIM
| #REF! | 4301 | ITUMBIARA | AE-E13-IN-0107-0073 | INACIOLANDIA | INACIOLÂNDIA | FAZENDA CAMPANHA E CAMPO GRANDE | ETA - POÇO - REL - CAPTAÇÃO | ETA - POÇO - REL - CAPTAÇÃO | 11450003 | 2020-06-16 | 1 | 1 | POCO | POCO ARTESIANO | [5 empty] | 1 | UN | SIM | NAO | SIM | - | [11 empty] | SIM
| #REF! | 4302 | ITUMBIARA | AE-E13-IN-0107-0108 | INACIOLANDIA | INACIOLÂNDIA | FAZENDA CAMPANHA E CAMPO GRANDE | ETA - POÇO - REL - CAPTAÇÃO | ETA - POÇO - REL - CAPTAÇÃO | 11450003 | 2020-06-16 | 1 | 1 | ESTRUTURA | GRADE DE RESIDUOS | METALICO |  |  | 1,00 M X 1,00 M |  | 2 | UN | SIM | NAO | SIM | - | [11 empty] | SIM
| #REF! | 4309 | ITUMBIARA | AE-E13-IN-0107-0121 | INACIOLANDIA | INACIOLÂNDIA | FAZENDA CAMPANHA E CAMPO GRANDE | POÇO II | POÇO | 11450004 | 2020-06-16 | 2 | 2 | POCO | POCO ARTESIANO | [5 empty] | 1 | UN | SIM | NAO | SIM | - | [11 empty] | SIM
| #REF! | 4329 | ITUMBIARA | AE-E13-IN-0107-0163 | INACIOLANDIA | INACIOLÂNDIA | RUA ALVINO SILVESTRE DE OLIVEIRA Q 22 A – LT 4 B. Nº23 DINOMAR RIBEIRO | REL - RAP- EEAT | REL - RAP - EEAT | 11450001 | 2020-06-16 | 10 | 4 | RESERVATORIO | RESERVATORIO ELEVADO DE CONCRETO | DIAMETRO 6,8 M; ALTURA 5,5 M |  |  | 6,8 M X 6,8 M | 200 M³ | 1 | UN | SIM | NAO | SIM | - | [11 empty] | SIM
| #REF! | 4330 | ITUMBIARA | AE-E13-IN-0107-0164 | INACIOLANDIA | INACIOLÂNDIA | RUA ALVINO SILVESTRE DE OLIVEIRA Q 22 A – LT 4 B. Nº23 DINOMAR RIBEIRO | REL - RAP- EEAT | REL - RAP - EEAT | 11450001 | 2020-06-16 | 10 | 4 | RESERVATORIO | RESERVATORIO APOIADO METALICO | DIAMETRO 9 M; ALTURA 4,7 M |  |  | 9,0 M X 9,0 M | 300 M³ | 1 | UN | SIM | NAO | SIM | - | [11 empty] | SIM
| #REF! | 5286 | ITUMBIARA | AE-E13-BJ-0107-0018 | BOM JESUS DE GOIAS | BOM JESUS | FAZENDA BOM JESUS | CAP - EEAT | CAPTAÇÃO - EEAT | 11410001 | 2020-06-17 | 1 | 1 | CALHA | CALHA PARSHALL | COMPRIMENTO:11,3M |  |  | 11,30 M X 1,20 M |  | 1 | UN | SIM | NAO | SIM | - | [11 empty] | SIM
| #REF! | 5287 | ITUMBIARA | AE-E13-BJ-0107-0055 | BOM JESUS DE GOIAS | BOM JESUS | FAZENDA SANTA BÁRBARA | ETE | ETE | 11410005 | 2020-06-17 | 5 | 5 | CALHA | CALHA PARSHALL | COMPRIMENTO:2,27M |  |  | 3,27 M X 1,20 M |  | 1 | UN | SIM | NAO | SIM | - | [11 empty] | SIM
| #REF! | 5299 | CAMPOS BELOS | AE-E06-CB-2506-0022 | CAMPOS BELOS | CAMPOS BELOS | FAZENDA RAPOSA CAMPOS BELOS | EEE | EEE | 10450005 | 2020-06-15 | 3 | 3 | CALHA | CALHA PARSHALL | COMPRIMENTO: 16,00M |  |  | 16,00 M X 1,50 M |  | 1 | UN | SIM | NAO | SIM | - | [11 empty] | SIM
| #REF! | 5300 | CAMPOS BELOS | AE-E03-CB-1506-1206 | CAMPOS BELOS | CAMPOS BELOS | RODOVIA BR GO 118 FAZENDA CARNEIRO | ETA - CAP | ETA - CAPTAÇÃO | 10450006 | 2020-06-16 | 1 | 1 | CALHA | CALHA PARSHALL | COMPRIMENTO: 14,56 M |  |  | 14,56 M X 1,00 M |  | 1 | UN | SIM | NAO | SIM | - | [11 empty] | SIM
| #REF! | 5309 | CAMPOS BELOS | AE-E03-CB-1506-1712 | IACIARA | IACIARA | AVENIDA PEDRO ALEXANDRE BAIRRO ALTO DA BOA VISTA | ETA - AGÊNCIA - EEAT | ETA | 10530001 | 2020-06-24 | 1 | 1 | CALHA | CALHA PARSHALL | COMPRIMENTO: 8,94 M |  |  | 8,94 M X 0,80 M |  | 1 | UN | SIM | NAO | SIM | - | [11 empty] | SIM
| #REF! | 5337 | SANTA HELENA | AE-E11-AC-1407-0190 | ACREÚNA | ACREUNA | CÓRREGO VEREDÃO | CAPTAÇÃO/ ETA ACREÚNA | ETA - EEAT - RET | 12130008 | 2020-06-24 | 9 | 9 | CALHA | CALHA PARSHALL | COMPRIMENTO: 3,00M |  |  | - |  | 1 | UN | SIM | NAO | SIM | - | [11 empty] | SIM
| #REF! | 5338 | SANTA HELENA | AE-E00-MA-0307-0088 | MAURILÂNDIA | MAURILÂNDIA | AVENIDA ELZA DO AMOR DIVINO, 04 - MAURILÂNDIA - GO | ETA DE MAURILÂNDIA | ETA - EEAT - RAP | 12160004 | 2020-06-25 | 10 | 4 | CALHA | CALHA PARSHALL | COMPRIMENTO: 2,00M |  |  | 1,80 M X 0,6 M X 1,5 M |  | 1 | UN | SIM | NAO | SIM | - | [11 empty] | SIM
| #REF! | 6760 | CAMPOS BELOS | AE-E03-AN-2406-0017 | CAMPOS BELOS | CAMPOS BELOS | FAZENDA CARNEIRO CAMPOS BELOS | EEAT | EEAT | 10450004 | 2020-06-16 | 3 | 3 | BOMBA | CENTRIFUGA | [5 empty] | 1 | UN | SIM | NAO | SIM | - |  |  | 1960 |  | WORTHINGTON | DBE-195 | 9268702 Q |  |  |  |  | SIM
| #REF! | 6761 | CAMPOS BELOS | AE-E06-CB-2606-0052 | CAMPOS BELOS | CAMPOS BELOS | RODOVIA BR GO 118 FAZENDA CARNEIRO | ETA - CAP | ETA - CAPTAÇÃO | 10450006 | 2020-06-16 | 2 | 2 | BOMBA | CENTRIFUGA | [5 empty] | 1 | UN | SIM | NAO | SIM | - |  |  | 3470 |  | WEG | E56J | [5 empty] | SIM
| #REF! | 6766 | CAMPOS BELOS | AE-E06-CB-2606-0047 | CAMPOS BELOS | CAMPOS BELOS | RODOVIA BR GO 118 FAZENDA CARNEIRO | ETA - CAP | ETA - CAPTAÇÃO | 10450006 | 2020-06-16 | 2 | 2 | BOMBA | CENTRIFUGA | HORIZONTAL |  |  |  |  | 1 | UN | SIM | NAO | SIM | - |  |  |  |  | WORTHINGTON | DBE 154 | [5 empty] | SIM
| #REF! | 6774 | CAMPOS BELOS | AE-E03-CB-1506-1428 | CAMPOS BELOS | CAMPOS BELOS | RUA EZILO GANDARA S/N | RAP | RAP | 10450010 | 2020-06-16 | 1 | 1 | BOMBA | CENTRIFUGA | [5 empty] | 1 | UN | SIM | NAO | SIM | - |  |  | 1750 | [8 empty] | SIM
| #REF! | 6788 | CAMPOS BELOS | AE-E06-IA-0507-0027 | IACIARA | IACIARA | AVENIDA PEDRO ALEXANDRE BAIRRO ALTO DA BOA VISTA | ETA - AGÊNCIA - EEAT | ETA | 10530001 | 2020-06-24 | 10 | 10 | BOMBA | CENTRIFUGA | [5 empty] | 1 | UN | SIM | NAO | SIM | - |  |  |  |  | WORTHINGTON | D814 | TEC 01216 |  |  |  |  | SIM
| #REF! | 6790 | CAMPOS BELOS | AE-E03-IA-2506-0011 | IACIARA | IACIARA | AVENIDA PEDRO ALEXANDRE BAIRRO ALTO DA BOA VISTA | ETA - AGÊNCIA - EEAT | ETA | 10530001 | 2020-06-24 | 173 | 173 | BOMBA | CENTRIFUGA | [5 empty] | 1 | UN | SIM | NAO | SIM | - |  |  |  |  | WORTHINGTON | D 520 | 180639 |  |  |  |  | SIM
| #REF! | 6791 | CAMPOS BELOS | AE-E03-IA-0207-0013 | IACIARA | IACIARA | ESTRADA SENTIDO POVOADO CLARETEANDO ZONA RURAL IACIARA | EEAB I | EEAB | 10530003 | 2020-06-25 | 195 | 195 | BOMBA | CENTRIFUGA | [5 empty] | 1 | UN | SIM | NAO | SIM | - | [11 empty] | SIM
| #REF! | 6792 | CAMPOS BELOS | AE-E03-IA-0207-0012 | IACIARA | IACIARA | ESTRADA SENTIDO POVOADO CLARETEANDO ZONA RURAL IACIARA | EEAB I | EEAB | 10530003 | 2020-06-25 | 194 | 194 | BOMBA | CENTRIFUGA | [5 empty] | 1 | UN | SIM | NAO | SIM | - |  |  | 3500 | [8 empty] | SIM
| #REF! | 6794 | CAMPOS BELOS | AE-E03-IA-0207-0005 | IACIARA | IACIARA | ESTRADA SENTIDO POVOADO CLARETEANDO ZONA RURAL IACIARA | EEAB II | EEAB | 10530004 | 2020-06-25 | 184 | 184 | BOMBA | CENTRIFUGA | [5 empty] | 1 | UN | SIM | NAO | SIM | - |  |  |  |  | WORTHINGTON | [6 empty] | SIM
| #REF! | 7164 | ITUMBIARA | AE-E13-IN-0107-0042 | INACIOLANDIA | INACIOLÂNDIA | RUA LEONOR MARIA DE JESUS QUADRA 15-A LOTE 01/2 CONJ. HABITACIONAL JOSÉ RAIMUNDO DE OLIVEIRA | EEAT - RAP - REL | EEAT - RAP - REL | 11450002 | 2020-06-15 | 9 | 9 | BOMBA | DOSADORA | [5 empty] | 2 | UN | SIM | NAO | SIM | - | [11 empty] | SIM
| #REF! | 7165 | ITUMBIARA | AE-E13-IN-0107-0043 | INACIOLANDIA | INACIOLÂNDIA | RUA LEONOR MARIA DE JESUS QUADRA 15-A LOTE 01/2 CONJ. HABITACIONAL JOSÉ RAIMUNDO DE OLIVEIRA | EEAT - RAP - REL | EEAT - RAP - REL | 11450002 | 2020-06-15 | 9 | 9 | BOMBA | DOSADORA | [5 empty] | 2 | UN | SIM | NAO | SIM | - | [11 empty] | SIM
| #REF! | 7166 | ITUMBIARA | AE-E13-IN-0107-0044 | INACIOLANDIA | INACIOLÂNDIA | RUA LEONOR MARIA DE JESUS QUADRA 15-A LOTE 01/2 CONJ. HABITACIONAL JOSÉ RAIMUNDO DE OLIVEIRA | EEAT - RAP - REL | EEAT - RAP - REL | 11450002 | 2020-06-15 | 9 | 9 | BOMBA | DOSADORA | [5 empty] | 2 | UN | SIM | NAO | SIM | - | [11 empty] | SIM
| #REF! | 7195 | CAMPOS BELOS | AE-E03-AN-2406-0066 | CAMPOS BELOS | CAMPOS BELOS | AVENIDA BRASIL Nº 01 ESQUINA COM A RUA 21-A JARDIM BRASIL CAMPOS BELOS | REL - RAP - CAP. 550 M³ | RAP - REL | 10450001 | 2020-06-16 | 10 | 10 | BOMBA | DOSADORA | [5 empty] | 1 | UN | SIM | NAO | SIM | - |  |  |  |  | BRASANDINO | ENERGY | [5 empty] | SIM
| #REF! | 7196 | CAMPOS BELOS | AE-E03-AN-2406-0065 | CAMPOS BELOS | CAMPOS BELOS | AVENIDA BRASIL Nº 01 ESQUINA COM A RUA 21-A JARDIM BRASIL CAMPOS BELOS | REL - RAP - CAP. 550 M³ | RAP - REL | 10450001 | 2020-06-16 | 10 | 10 | BOMBA | DOSADORA | [5 empty] | 1 | UN | SIM | NAO | SIM | - |  |  |  |  | BRASANDINO | ENERGY | [5 empty] | SIM
| #REF! | 7205 | CAMPOS BELOS | AE-E03-IA-2506-0004 | IACIARA | IACIARA | AVENIDA PEDRO ALEXANDRE BAIRRO ALTO DA BOA VISTA | ETA - AGÊNCIA - EEAT | ETA | 10530001 | 2020-06-24 | 166 | 166 | BOMBA | DOSADORA | [5 empty] | 1 | UN | SIM | NAO | SIM | - |  |  |  |  | NORD | [6 empty] | SIM
| #REF! | 7671 | CAMPOS BELOS | AE-E06-CB-2506-0033 | CAMPOS BELOS | CAMPOS BELOS | FAZENDA RAPOSA CAMPOS BELOS | EEE | EEE | 10450005 | 2020-06-15 | 3 | 3 | BOMBA | SUBMERSA | [5 empty] | 1 | UN | SIM | NAO | SIM | - | [11 empty] | SIM
| #REF! | 7684 | CAMPOS BELOS | AE-E03-CB-1506-1317 | CAMPOS BELOS | CAMPOS BELOS | RUA 01 QUADRA 01 LOTE 17 CAMPOS BELOS | POÇO | POÇO | 10450007 | 2020-06-15 | 1 | 1 | BOMBA | SUBMERSA | [5 empty] | 1 | UN | SIM | NAO | SIM | - | [11 empty] | SIM
| #REF! | 7828 | SANTA HELENA | AE-E11-AC-1407-0070 | ACREÚNA | ACREUNA | R. ELIAZAR FERNANDES DE OLIVEIRA | POÇO (ACAMP. FERROSUL) | POÇO | 12130004 | 2020-06-24 | 5 | 5 | BOMBA | SUBMERSA | [5 empty] | 1 | UN | SIM | NAO | SIM | - | [11 empty] | SIM
| #REF! | 7877 | SANTA HELENA | AE-E00-MA-0307-0085 | MAURILÂNDIA | MAURILÂNDIA | AVENIDA ELZA DO AMOR DIVINO, 04 - MAURILÂNDIA - GO | ETA DE MAURILÂNDIA | ETA - EEAT - RAP | 12160004 | 2020-06-25 | 10 | 4 | CILINDRO | CILINDRO DE CLORO LIQUEFEITO 50 KG | [5 empty] | 9 | UN | SIM | NAO | SIM | - | [11 empty] | SIM
| #REF! | 7887 | CAMPOS BELOS | AE-E03-AN-2406-0080 | CAMPOS BELOS | CAMPOS BELOS | RODOVIA BR GO 118 FAZENDA CARNEIRO | ETA - CAP | ETA - CAPTAÇÃO | 10450006 | 2020-06-16 | 13 | 13 | CILINDRO | CILINDRO DE CLORO LIQUEFEITO 50 KG | [5 empty] | 14 | UN | SIM | NAO | SIM | - |  |  |  |  | SABARA | [6 empty] | SIM
| #REF! | 7901 | ITUMBIARA | AE-E13-IN-0107-0049 | INACIOLANDIA | INACIOLÂNDIA | RUA LEONOR MARIA DE JESUS QUADRA 15-A LOTE 01/2 CONJ. HABITACIONAL JOSÉ RAIMUNDO DE OLIVEIRA | EEAT - RAP - REL | EEAT - RAP - REL | 11450002 | 2020-06-15 | 9 | 9 | CLORADOR | CLORADOR | [5 empty] | 2 | UN | SIM | NAO | SIM | - | [11 empty] | SIM
| #REF! | 7987 | CAMPOS BELOS | AE-E03-AN-2406-0093 | CAMPOS BELOS | CAMPOS BELOS | RODOVIA BR GO 118 FAZENDA CARNEIRO | ETA - CAP | ETA - CAPTAÇÃO | 10450006 | 2020-06-16 | 13 | 13 | DOSADOR | DOSADOR | FLUOR |  |  |  |  | 1 | UN | SIM | NAO | SIM | - | [8 empty] | CASA DE CAL |  |  | SIM
| #REF! | 7989 | CAMPOS BELOS | AE-E03-AN-2406-0092 | CAMPOS BELOS | CAMPOS BELOS | RODOVIA BR GO 118 FAZENDA CARNEIRO | ETA - CAP | ETA - CAPTAÇÃO | 10450006 | 2020-06-16 | 13 | 13 | DOSADOR | DOSADOR | SULFATO |  |  |  |  | 1 | UN | SIM | NAO | SIM | - | [8 empty] | CASA DE CAL |  |  | SIM
| #REF! | 7990 | CAMPOS BELOS | AE-E03-AN-2406-0091 | CAMPOS BELOS | CAMPOS BELOS | RODOVIA BR GO 118 FAZENDA CARNEIRO | ETA - CAP | ETA - CAPTAÇÃO | 10450006 | 2020-06-16 | 13 | 13 | DOSADOR | DOSADOR | SULFATO |  |  |  |  | 1 | UN | SIM | NAO | SIM | - | [8 empty] | CASA DE CAL |  |  | SIM
| #REF! | 8005 | CAMPOS BELOS | AE-E06-CB-2606-0077 | CAMPOS BELOS | CAMPOS BELOS | RODOVIA BR GO 118 FAZENDA CARNEIRO | ETA - CAP | ETA - CAPTAÇÃO | 10450006 | 2020-06-16 | 2 | 2 | EQUIPAMENTO DE LABORATORIO | AGITADOR | ELETROMECANICO |  |  |  |  | 1 | UN | SIM | NAO | SIM | - |  |  |  |  | WEG |  |  |  | CASA DE BOMBA |  |  | SIM
| #REF! | 8412 | CAMPOS BELOS | AE-E03-CB-1506-1207 | CAMPOS BELOS | CAMPOS BELOS | RODOVIA BR GO 118 FAZENDA CARNEIRO | ETA - CAP | ETA - CAPTAÇÃO | 10450006 | 2020-06-16 | 1 | 1 | ESTRUTURA | GRADE DE RESIDUOS | METALICO |  |  | 0,90 M X 1,50 M |  | 1 | UN | SIM | NAO | SIM | - | [11 empty] | SIM
| #REF! | 8415 | CAMPOS BELOS | AE-E03-CB-1506-1203 | CAMPOS BELOS | CAMPOS BELOS | RODOVIA BR GO 118 FAZENDA CARNEIRO | ETA - CAP | ETA - CAPTAÇÃO | 10450006 | 2020-06-16 | 1 | 1 | ESTRUTURA | TANQUE EM CONCRETO DECANTADOR | CAIXA EM ALVENARIA; ESTRUTURA PARA AGUA | CONCRETO | TANQUE |  | 53,10 M³ | 4 | UN | SIM | NAO | SIM | - | [11 empty] | SIM
| #REF! | 8416 | CAMPOS BELOS | AE-E03-CB-1506-1737 | IACIARA | IACIARA | AVENIDA PEDRO ALEXANDRE BAIRRO ALTO DA BOA VISTA | ETA - AGÊNCIA - EEAT | ETA | 10530001 | 2020-06-24 | 1 | 1 | ESTRUTURA | TANQUE EM CONCRETO DECANTADOR | CAIXA EM ALVENARIA; ESTRUTURA PARA AGUA | CONCRETO | TANQUE | 1,50 M X 3,50 M X 3,00 M | 15, 75 M³ | 4 | UN | SIM | NAO | SIM | - | [11 empty] | SIM
| #REF! | 8418 | CAMPOS BELOS | AE-E03-CB-1506-1205 | CAMPOS BELOS | CAMPOS BELOS | RODOVIA BR GO 118 FAZENDA CARNEIRO | ETA - CAP | ETA - CAPTAÇÃO | 10450006 | 2020-06-16 | 1 | 1 | ESTRUTURA | TANQUE EM CONCRETO FLOCULADOR | CAIXA EM ALVENARIA; ESTRUTURA PARA AGUA | CONCRETO | TANQUE |  | 190,35 M³ | 1 | UN | SIM | NAO | SIM | - | [11 empty] | SIM
| #REF! | 8419 | CAMPOS BELOS | AE-E03-CB-1506-1690 | IACIARA | IACIARA | AVENIDA PEDRO ALEXANDRE BAIRRO ALTO DA BOA VISTA | ETA - AGÊNCIA - EEAT | ETA | 10530001 | 2020-06-24 | 1 | 1 | ESTRUTURA | TANQUE EM CONCRETO FLOCULADOR | CAIXA EM ALVENARIA; ESTRUTURA PARA AGUA | CONCRETO | TANQUE | 7,16 M X 2,00 M X 3,00 M | 42,96 M³ | 1 | UN | SIM | NAO | SIM | - | [11 empty] | SIM
| #REF! | 8421 | CAMPOS BELOS | AE-E03-CB-1506-1204 | CAMPOS BELOS | CAMPOS BELOS | RODOVIA BR GO 118 FAZENDA CARNEIRO | ETA - CAP | ETA - CAPTAÇÃO | 10450006 | 2020-06-16 | 1 | 1 | ESTRUTURA | TANQUE EM CONCRETO PARA FILTRO | CAIXA EM ALVENARIA; ESTRUTURA PARA AGUA | CONCRETO | TANQUE |  | 33,30 M³ | 4 | UN | SIM | NAO | SIM | - | [11 empty] | SIM
| #REF! | 8422 | CAMPOS BELOS | AE-E03-CB-1506-1691 | IACIARA | IACIARA | AVENIDA PEDRO ALEXANDRE BAIRRO ALTO DA BOA VISTA | ETA - AGÊNCIA - EEAT | ETA | 10530001 | 2020-06-24 | 1 | 1 | ESTRUTURA | TANQUE EM CONCRETO PARA FILTRO | CAIXA EM ALVENARIA; ESTRUTURA PARA AGUA | CONCRETO | TANQUE | 1,88 M X 1,10 M X 3,00 M | 6,20 M³ | 4 | UN | SIM | NAO | SIM | - | [11 empty] | SIM
| #REF! | 8498 | CAMPOS BELOS | AE-E03-AN-2406-0013 | CAMPOS BELOS | CAMPOS BELOS | RUA EZILO GANDARA S/N | RAP | RAP | 10450010 | 2020-06-16 | 2 | 2 | INDICADOR DE VAZAO | INDICADOR DE VAZAO | [5 empty] | 1 | UN | SIM | NAO | SIM | - |  |  |  |  | KROHNE | IFC 010 D | [5 empty] | SIM
| #REF! | 8519 | CAMPOS BELOS | AE-E06-CB-2606-0066 | CAMPOS BELOS | CAMPOS BELOS | RODOVIA BR GO 118 FAZENDA CARNEIRO | ETA - CAP | ETA - CAPTAÇÃO | 10450006 | 2020-06-16 | 2 | 2 | INVERSOR DE FREQUENCIA | INVERSOR DE FREQUENCIA | [5 empty] | 1 | UN | SIM | NAO | SIM | - |  |  |  |  | WEG | CFW08 | 1028580269 |  | ETA |  |  | SIM
| #REF! | 8520 | CAMPOS BELOS | AE-E06-CB-2606-0065 | CAMPOS BELOS | CAMPOS BELOS | RODOVIA BR GO 118 FAZENDA CARNEIRO | ETA - CAP | ETA - CAPTAÇÃO | 10450006 | 2020-06-16 | 2 | 2 | INVERSOR DE FREQUENCIA | INVERSOR DE FREQUENCIA | [5 empty] | 1 | UN | SIM | NAO | SIM | - |  |  |  |  | WEG | CFW500 | 1047942476 |  | ETA |  |  | SIM
| #REF! | 8588 | ITUMBIARA | AE-E13-BJ-0107-0090 | BOM JESUS DE GOIAS | TROPICAL | RUA MAX FERREIRA BORGES QD. 34 LT. 10 – BAIRRO TROPICAL | REL | REL | 11410007 | 2020-06-17 | 7 | 7 | MEDIDOR | MACROMEDIDOR |  |  |  | 50 MM |  | 1 | UN | SIM | NAO | SIM | - |  |  |  | 20 M³/H | [7 empty] | SIM
| #REF! | 8589 | ITUMBIARA | AE-E13-BJ-0107-0110 | BOM JESUS DE GOIAS | LUIZ CARLOS DE OLIVEIRA | RUA JERÔNIMO DIAS PEREIRA, QD. 13 LT. 26 E 27 – BAIRRO LUIZ CARLOS DE OLIVEIRA | RAP-REL-EEAT | RAP - REL - EEAT | 11410008 | 2020-06-17 | 8 | 8 | MEDIDOR | MACROMEDIDOR |  |  |  | 100 MM |  | 1 | UN | SIM | NAO | SIM | - |  |  |  | 40 M³/H | [7 empty] | SIM
| #REF! | 8590 | ITUMBIARA | AE-E13-BJ-0107-0111 | BOM JESUS DE GOIAS | LUIZ CARLOS DE OLIVEIRA | RUA JERÔNIMO DIAS PEREIRA, QD. 13 LT. 26 E 27 – BAIRRO LUIZ CARLOS DE OLIVEIRA | RAP-REL-EEAT | RAP - REL - EEAT | 11410008 | 2020-06-17 | 8 | 8 | MEDIDOR | MACROMEDIDOR |  |  |  | 100 MM |  | 1 | UN | SIM | NAO | SIM | - |  |  |  | 40 M³/H | [7 empty] | SIM
| #REF! | 8591 | ITUMBIARA | AE-E13-BJ-0107-0183 | BOM JESUS DE GOIAS | BOM JESUS | AVENIDA GOIÁS QD.60 LT.30, Nº 823 BAIRRO ALVORADA | ETA - REL - RSE - EEAT | ETA - REL - RSE - EEAT | 11410009 | 2020-06-17 | 9 | 9 | MEDIDOR | MACROMEDIDOR |  |  |  | 150 MM |  | 2 | UN | SIM | NAO | SIM | - |  |  |  | 60 M³/H | [7 empty] | SIM
| #REF! | 8592 | ITUMBIARA | AE-E13-BJ-0107-0187 | BOM JESUS DE GOIAS | BOM JESUS | AVENIDA GOIÁS QD.60 LT.30, Nº 823 BAIRRO ALVORADA | ETA - REL - RSE - EEAT | ETA - REL - RSE - EEAT | 11410009 | 2020-06-17 | 9 | 9 | MEDIDOR | MACROMEDIDOR |  |  |  | 250 MM |  | 1 | UN | SIM | NAO | SIM | - |  |  |  | 300 M³/h | [7 empty] | SIM
| #REF! | 8593 | ITUMBIARA | AE-E13-BJ-0107-0188 | BOM JESUS DE GOIAS | BOM JESUS | AVENIDA GOIÁS QD.60 LT.30, Nº 823 BAIRRO ALVORADA | ETA - REL - RSE - EEAT | ETA - REL - RSE - EEAT | 11410009 | 2020-06-17 | 9 | 9 | MEDIDOR | MACROMEDIDOR |  |  |  | 100 MM |  | 1 | UN | SIM | NAO | SIM | - |  |  |  | 40 M³/H | [7 empty] | SIM
| #REF! | 8613 | ITUMBIARA | AE-E13-IN-0107-0011 | INACIOLANDIA | INACIOLÂNDIA | FAZENDA CAMPO GRANDE - POVOADO DE ALMERINDONÓPOLIS | POÇO | POÇO | 11430007 | 2020-06-15 | 7 | 7 | MEDIDOR | MACROMEDIDOR |  |  |  | 100 MM |  | 1 | UN | SIM | NAO | SIM | - |  |  |  | 40 M³/H | [7 empty] | SIM
| #REF! | 8614 | ITUMBIARA | AE-E13-IN-0107-0036 | INACIOLANDIA | INACIOLÂNDIA | RUA LEONOR MARIA DE JESUS QUADRA 15-A LOTE 01/2 CONJ. HABITACIONAL JOSÉ RAIMUNDO DE OLIVEIRA | EEAT - RAP - REL | EEAT - RAP - REL | 11450002 | 2020-06-15 | 9 | 9 | MEDIDOR | MACROMEDIDOR |  |  |  | 80 MM |  | 2 | UN | SIM | NAO | SIM | - |  |  |  | 40 M³/H | [7 empty] | SIM
| #REF! | 8615 | ITUMBIARA | AE-E13-IN-0107-0077 | INACIOLANDIA | INACIOLÂNDIA | FAZENDA CAMPANHA E CAMPO GRANDE | ETA - POÇO - REL - CAPTAÇÃO | ETA - POÇO - REL - CAPTAÇÃO | 11450003 | 2020-06-16 | 1 | 1 | MEDIDOR | MACROMEDIDOR |  |  |  | 100 MM |  | 1 | UN | SIM | NAO | SIM | - |  |  |  | 40 M³/H | [7 empty] | SIM
| #REF! | 8616 | ITUMBIARA | AE-E13-IN-0107-0078 | INACIOLANDIA | INACIOLÂNDIA | FAZENDA CAMPANHA E CAMPO GRANDE | ETA - POÇO - REL - CAPTAÇÃO | ETA - POÇO - REL - CAPTAÇÃO | 11450003 | 2020-06-16 | 1 | 1 | MEDIDOR | MACROMEDIDOR |  |  |  | 150 MM |  | 1 | UN | SIM | NAO | SIM | - |  |  |  | 80 M³/H | [7 empty] | SIM
| #REF! | 8618 | ITUMBIARA | AE-E13-IN-0107-0175 | INACIOLANDIA | INACIOLÂNDIA | RUA ALVINO SILVESTRE DE OLIVEIRA Q 22 A – LT 4 B. Nº23 DINOMAR RIBEIRO | REL - RAP- EEAT | REL - RAP - EEAT | 11450001 | 2020-06-16 | 10 | 4 | MEDIDOR | MACROMEDIDOR |  |  |  | 80 MM |  | 1 | UN | SIM | NAO | SIM | - |  |  |  | 40 M³/H | [7 empty] | SIM
| #REF! | 8658 | CAMPOS BELOS | AE-E03-AN-2406-0069 | CAMPOS BELOS | CAMPOS BELOS | AVENIDA FRANCISCO ANTÔNIO CARDOSO QUADRA 05 LOTE 10B BAIRRO ST. TOMAZINHO CAMPOS BELOS | BOOSTER | BOOSTER | 10450002 | 2020-06-16 | 11 | 11 | MEDIDOR | MACROMEDIDOR |  |  |  | 150 MM |  | 1 | UN | SIM | NAO | SIM | - |  |  |  | 250 M³/H | [7 empty] | SIM
| #REF! | 8659 | CAMPOS BELOS | AE-E03-AN-2406-0022 | CAMPOS BELOS | CAMPOS BELOS | FAZENDA CARNEIRO CAMPOS BELOS | EEAT | EEAT | 10450004 | 2020-06-16 | 3 | 3 | MEDIDOR | MACROMEDIDOR |  |  |  | 150 MM |  | 1 | UN | SIM | NAO | SIM | - |  |  |  | 250 M³/H | [7 empty] | SIM
| #REF! | 8660 | CAMPOS BELOS | AE-E03-AN-2406-0031 | CAMPOS BELOS | CAMPOS BELOS | FAZENDA RAPOSA CAMPOS BELOS | EEE | EEE | 10450005 | 2020-06-16 | 4 | 4 | MEDIDOR | MACROMEDIDOR |  |  |  | 150 MM |  | 1 | UN | SIM | NAO | SIM | - |  |  |  | 250 M³/H | [7 empty] | SIM
| #REF! | 8661 | CAMPOS BELOS | AE-E06-CB-2606-0072 | CAMPOS BELOS | CAMPOS BELOS | RODOVIA BR GO 118 FAZENDA CARNEIRO | ETA - CAP | ETA - CAPTAÇÃO | 10450006 | 2020-06-16 | 2 | 2 | MEDIDOR | MACROMEDIDOR |  |  |  | 150 MM |  | 1 | UN | SIM | NAO | SIM | - |  |  |  | 250 M³/H | LAO |  |  |  | CASA DE BOMBA |  |  | SIM
| #REF! | 8662 | CAMPOS BELOS | AE-E06-CB-2606-0057 | CAMPOS BELOS | CAMPOS BELOS | RODOVIA BR GO 118 FAZENDA CARNEIRO | ETA - CAP | ETA - CAPTAÇÃO | 10450006 | 2020-06-16 | 2 | 2 | MEDIDOR | MACROMEDIDOR |  |  |  | 150 MM |  | 1 | UN | SIM | NAO | SIM | - |  |  |  | 250 M³/H |  |  |  |  | ADUTORA DE SAIDA DE ÁGUA TRATADA |  |  | SIM
| #REF! | 8663 | CAMPOS BELOS | AE-E03-AN-2406-0059 | CAMPOS BELOS | CAMPOS BELOS | RUA 01 QUADRA 01 LOTE 17 CAMPOS BELOS | POÇO | POÇO | 10450007 | 2020-06-16 | 9 | 9 | MEDIDOR | MACROMEDIDOR |  |  |  | 80 MM |  | 1 | UN | SIM | NAO | SIM | - |  |  |  | 40 M³/H | HIDROMETER | WP-AXIAL | [5 empty] | SIM
| #REF! | 8664 | CAMPOS BELOS | AE-E03-AN-2406-0004 | CAMPOS BELOS | CAMPOS BELOS | RUA 1 QUADRA B1 LOTE 07 ST. AEROPORTO CAMPOS BELOS | RAP | RAP | 10450008 | 2020-06-16 | 1 | 1 | MEDIDOR | MACROMEDIDOR |  |  |  | 300 MM |  | 1 | UN | SIM | NAO | SIM | - |  |  |  | 150 M³/H | [7 empty] | SIM
| #REF! | 8665 | CAMPOS BELOS | AE-E03-AN-2406-0009 | CAMPOS BELOS | CAMPOS BELOS | RUA EZILO GANDARA S/N | RAP | RAP | 10450010 | 2020-06-16 | 2 | 2 | MEDIDOR | MACROMEDIDOR |  |  |  | 300 MM |  | 1 | UN | SIM | NAO | SIM | - |  |  |  | 150 M³/H | [7 empty] | SIM
| #REF! | 8666 | CAMPOS BELOS | AE-E03-AN-2406-0008 | CAMPOS BELOS | CAMPOS BELOS | RUA EZILO GANDARA S/N | RAP | RAP | 10450010 | 2020-06-16 | 2 | 2 | MEDIDOR | MACROMEDIDOR |  |  |  | 300 MM |  | 1 | UN | SIM | NAO | SIM | - |  |  |  | 150 M³/H | [7 empty] | SIM
| #REF! | 8671 | CAMPOS BELOS | AE-E06-IA-0507-0030 | IACIARA | IACIARA | AVENIDA PEDRO ALEXANDRE BAIRRO ALTO DA BOA VISTA | ETA - AGÊNCIA - EEAT | ETA | 10530001 | 2020-06-24 | 10 | 10 | MEDIDOR | MACROMEDIDOR |  |  |  | 80 MM |  | 1 | UN | SIM | NAO | SIM | - |  |  |  | 40 M³/H | [7 empty] | SIM
| #REF! | 8814 | SANTA HELENA | AE-E00-MA-0307-0025 | MAURILÂNDIA | MAURILÂNDIA | RUA PRIMAVERA Q01 LT01 - NOSSA SENHORA GUIA - MAURILÂNDIA - GO | RESERVATÓRIO DE MAURILÂNDIA | EEAT - RAP - REL | 12160002 | 2020-06-25 | 2 | 2 | MEDIDOR | MACROMEDIDOR |  |  |  | 100 MM |  | 1 | UN | SIM | NAO | SIM | - |  |  |  | 40 M³/H | [7 empty] | SIM
| #REF! | 8815 | SANTA HELENA | AE-E00-MA-0307-0058 | MAURILÂNDIA | MAURILÂNDIA | AVENIDA ELZA DO AMOR DIVINO, 04 - MAURILÂNDIA - GO | ETA DE MAURILÂNDIA | ETA - EEAT - RAP | 12160004 | 2020-06-25 | 10 | 4 | MEDIDOR | MACROMEDIDOR |  |  |  | 200 MM |  | 1 | UN | SIM | NAO | SIM | - |  |  |  | 150 M³/H | [7 empty] | SIM
| #REF! | 8816 | SANTA HELENA | AE-E00-MA-0307-0059 | MAURILÂNDIA | MAURILÂNDIA | AVENIDA ELZA DO AMOR DIVINO, 04 - MAURILÂNDIA - GO | ETA DE MAURILÂNDIA | ETA - EEAT - RAP | 12160004 | 2020-06-25 | 10 | 4 | MEDIDOR | MACROMEDIDOR |  |  |  | 150 MM |  | 1 | UN | SIM | NAO | SIM | - |  |  |  | 60 M³/H | [7 empty] | SIM
| #REF! | 8817 | SANTA HELENA | AE-E00-MA-0307-0060 | MAURILÂNDIA | MAURILÂNDIA | AVENIDA ELZA DO AMOR DIVINO, 04 - MAURILÂNDIA - GO | ETA DE MAURILÂNDIA | ETA - EEAT - RAP | 12160004 | 2020-06-25 | 10 | 4 | MEDIDOR | MACROMEDIDOR |  |  |  | 80 MM |  | 1 | UN | SIM | NAO | SIM | - |  |  |  | 40 M³/H | [7 empty] | SIM
| #REF! | 8844 | CAMPOS BELOS | AE-E06-IA-0507-0031 | IACIARA | IACIARA | AVENIDA PEDRO ALEXANDRE BAIRRO ALTO DA BOA VISTA | ETA - AGÊNCIA - EEAT | ETA | 10530001 | 2020-06-24 | 10 | 10 | MEDIDOR | ULTRASSONICO | ULTRASSONICO |  |  | 200 MM |  | 1 | UN | SIM | NAO | SIM | - |  |  |  | 400 M³/H | GIATEC SISTEMAS | GTSONIC | M19GT1731881 |  |  |  |  | SIM
| #REF! | 9445 | CAMPOS BELOS | AE-E03-AN-2406-0076 | CAMPOS BELOS | CAMPOS BELOS | RODOVIA BR GO 118 FAZENDA CARNEIRO | ETA - CAP | ETA - CAPTAÇÃO | 10450006 | 2020-06-16 | 13 | 13 | MOTOR | INDUCAO | [5 empty] | 1 | UN | SIM | NAO | SIM | - |  | 0,50 CV | 1750 |  | WEG | [6 empty] | SIM
| #REF! | 9446 | CAMPOS BELOS | AE-E03-AN-2406-0075 | CAMPOS BELOS | CAMPOS BELOS | RODOVIA BR GO 118 FAZENDA CARNEIRO | ETA - CAP | ETA - CAPTAÇÃO | 10450006 | 2020-06-16 | 13 | 13 | MOTOR | INDUCAO | [5 empty] | 1 | UN | SIM | NAO | SIM | - |  | 0,50 CV | 1750 |  | WEG | [6 empty] | SIM
| #REF! | 9452 | CAMPOS BELOS | AE-E03-CB-1506-1427 | CAMPOS BELOS | CAMPOS BELOS | RUA EZILO GANDARA S/N | RAP | RAP | 10450010 | 2020-06-16 | 1 | 1 | MOTOR | INDUCAO | [5 empty] | 1 | UN | SIM | NAO | SIM | - |  | 150 CV | 1780 |  | WEG | 280S/M | [5 empty] | SIM
| #REF! | 9477 | CAMPOS BELOS | AE-E06-IA-0507-0025 | IACIARA | IACIARA | AVENIDA PEDRO ALEXANDRE BAIRRO ALTO DA BOA VISTA | ETA - AGÊNCIA - EEAT | ETA | 10530001 | 2020-06-24 | 10 | 10 | MOTOR | INDUCAO | [5 empty] | 1 | UN | SIM | NAO | SIM | - |  | 20 CV | 1760 |  | WEG | 160M | AZ43106 |  |  |  |  | SIM
| #REF! | 9479 | CAMPOS BELOS | AE-E06-IA-0507-0023 | IACIARA | IACIARA | AVENIDA PEDRO ALEXANDRE BAIRRO ALTO DA BOA VISTA | ETA - AGÊNCIA - EEAT | ETA | 10530001 | 2020-06-24 | 10 | 10 | MOTOR | INDUCAO | [5 empty] | 1 | UN | SIM | NAO | SIM | - |  | 20 CV | 1760 |  | WEG | 160M | AU46764 |  |  |  |  | SIM
| #REF! | 9481 | CAMPOS BELOS | AE-E03-IA-2506-0010 | IACIARA | IACIARA | AVENIDA PEDRO ALEXANDRE BAIRRO ALTO DA BOA VISTA | ETA - AGÊNCIA - EEAT | ETA | 10530001 | 2020-06-24 | 172 | 172 | MOTOR | INDUCAO | [5 empty] | 1 | UN | SIM | NAO | SIM | - |  | 2 CV | 3415 |  | WEG | W22 | [5 empty] | SIM
| #REF! | 9483 | CAMPOS BELOS | AE-E03-CB-1506-1731 | IACIARA | IACIARA | AVENIDA PEDRO ALEXANDRE BAIRRO ALTO DA BOA VISTA | ETA - AGÊNCIA - EEAT | ETA | 10530001 | 2020-06-24 | 1 | 1 | MOTOR | INDUCAO | AGITADOR |  |  |  |  | 1 | UN | SIM | NAO | SIM | - |  | 0,75 CV | 1750 |  | WEG | W22 | [5 empty] | SIM
| #REF! | 9484 | CAMPOS BELOS | AE-E03-CB-1506-1732 | IACIARA | IACIARA | AVENIDA PEDRO ALEXANDRE BAIRRO ALTO DA BOA VISTA | ETA - AGÊNCIA - EEAT | ETA | 10530001 | 2020-06-24 | 1 | 1 | MOTOR | INDUCAO | AGITADOR |  |  |  |  | 1 | UN | SIM | NAO | SIM | - |  | 0,75 CV | 1750 |  | WEG | W22 | [5 empty] | SIM
| #REF! | 9485 | CAMPOS BELOS | AE-E03-IA-2506-0003 | IACIARA | IACIARA | AVENIDA PEDRO ALEXANDRE BAIRRO ALTO DA BOA VISTA | ETA - AGÊNCIA - EEAT | ETA | 10530001 | 2020-06-24 | 165 | 165 | MOTOR | INDUCAO | AGITADOR |  |  |  |  | 1 | UN | SIM | NAO | SIM | - |  | 0,75 CV | 1750 |  | WEG | W22 | [5 empty] | SIM
| #REF! | 9707 | SANTA HELENA | AE-E11-AC-1407-0128 | ACREÚNA | ACREUNA | CÓRREGO VEREDÃO | CAPTAÇÃO/ ETA ACREÚNA | ETA - EEAT - RET | 12130008 | 2020-06-24 | 9 | 9 | MOTOR | INDUCAO | [5 empty] | 1 | UN | SIM | NAO | SIM | - |  | 0,50 CV | 1700 |  | WEG | [6 empty] | SIM
| #REF! | 9815 | ITUMBIARA | AE-E13-BJ-0107-0040 | BOM JESUS DE GOIAS | ANTÔNIO FLORINDO DE OLIVEIRA | RUA BALBINA ESTEVAM GOMES LT.10 QD.25 – BAIRRO ANTONIO FLORINDO DE OLIVEIRA | EEE | EEE | 11410004 | 2020-06-17 | 4 | 4 | ESTRUTURA | CESTO DE RESIDUOS | FERRO |  |  | 0,60 M X 0,60 M |  | 1 | UN | SIM | NAO | SIM | - | [11 empty] | SIM
| #REF! | 9821 | SANTA HELENA | AE-E11-AC-2008-0507 | ACREÚNA | ACREUNA | CÓRREGO VEREDÃO | CAPTAÇÃO/ ETA ACREÚNA | ETA - EEAT - RET | 12130008 | 2020-06-24 | 9 | 9 | FLOCULADOR | FLOCULADOR MECANICO | TIPO TURBINA AXIAL |  |  |  |  | 1 | UN | SIM | NAO | SIM | - |  |  |  |  | GUARUJA | FMAX | [5 empty] | SIM
| #REF! | 9954 | CAMPOS BELOS | AE-E03-AN-2406-0064 | CAMPOS BELOS | CAMPOS BELOS | AVENIDA BRASIL Nº 01 ESQUINA COM A RUA 21-A JARDIM BRASIL CAMPOS BELOS | REL - RAP - CAP. 550 M³ | RAP - REL | 10450001 | 2020-06-16 | 10 | 10 | PAINEL | AUTOMACAO | [5 empty] | 1 | UN | SIM | NAO | SIM | - | [11 empty] | SIM
| #REF! | 9960 | CAMPOS BELOS | AE-E03-CB-1506-1321 | CAMPOS BELOS | CAMPOS BELOS | RUA 01 QUADRA 01 LOTE 17 CAMPOS BELOS | POÇO | POÇO | 10450007 | 2020-06-16 | 1 | 1 | PAINEL | AUTOMACAO | [5 empty] | 1 | UN | SIM | NAO | SIM | - | [11 empty] | SIM
| #REF! | 10141 | ITUMBIARA | AE-E13-BJ-0107-0039 | BOM JESUS DE GOIAS | ANTÔNIO FLORINDO DE OLIVEIRA | RUA BALBINA ESTEVAM GOMES LT.10 QD.25 – BAIRRO ANTONIO FLORINDO DE OLIVEIRA | EEE | EEE | 11410004 | 2020-06-17 | 4 | 4 | PAINEL | QUADRO DE COMANDO | [5 empty] | 1 | UN | SIM | NAO | SIM | - | [11 empty] | SIM
| #REF! | 10175 | ITUMBIARA | AE-E13-IN-0107-0086 | INACIOLANDIA | INACIOLÂNDIA | FAZENDA CAMPANHA E CAMPO GRANDE | ETA - POÇO - REL - CAPTAÇÃO | ETA - POÇO - REL - CAPTAÇÃO | 11450003 | 2020-06-16 | 1 | 1 | PAINEL | QUADRO DE COMANDO | [5 empty] | 1 | UN | SIM | NAO | SIM | - | [11 empty] | SIM
| #REF! | 10178 | ITUMBIARA | AE-E13-IN-0107-0104 | INACIOLANDIA | INACIOLÂNDIA | FAZENDA CAMPANHA E CAMPO GRANDE | ETA - POÇO - REL - CAPTAÇÃO | ETA - POÇO - REL - CAPTAÇÃO | 11450003 | 2020-06-16 | 1 | 1 | PAINEL | QUADRO DE COMANDO | [5 empty] | 2 | UN | SIM | NAO | SIM | - | [11 empty] | SIM
| #REF! | 10181 | ITUMBIARA | AE-E13-IN-0107-0176 | INACIOLANDIA | INACIOLÂNDIA | RUA ALVINO SILVESTRE DE OLIVEIRA Q 22 A – LT 4 B. Nº23 DINOMAR RIBEIRO | REL - RAP- EEAT | REL - RAP - EEAT | 11450001 | 2020-06-16 | 10 | 4 | PAINEL | QUADRO DE COMANDO | [5 empty] | 1 | UN | SIM | NAO | SIM | - | [11 empty] | SIM
| #REF! | 10263 | CAMPOS BELOS | AE-E03-AN-2406-0063 | CAMPOS BELOS | CAMPOS BELOS | AVENIDA BRASIL Nº 01 ESQUINA COM A RUA 21-A JARDIM BRASIL CAMPOS BELOS | REL - RAP - CAP. 550 M³ | RAP - REL | 10450001 | 2020-06-16 | 10 | 10 | PAINEL | QUADRO DE COMANDO | [5 empty] | 1 | UN | SIM | NAO | SIM | - | [11 empty] | SIM
| #REF! | 10264 | CAMPOS BELOS | AE-E03-AN-2406-0067 | CAMPOS BELOS | CAMPOS BELOS | AVENIDA FRANCISCO ANTÔNIO CARDOSO QUADRA 05 LOTE 10B BAIRRO ST. TOMAZINHO CAMPOS BELOS | BOOSTER | BOOSTER | 10450002 | 2020-06-16 | 11 | 11 | PAINEL | QUADRO DE COMANDO | [5 empty] | 1 | UN | SIM | NAO | SIM | - | [11 empty] | SIM
| #REF! | 10271 | CAMPOS BELOS | AE-E06-CB-2606-0067 | CAMPOS BELOS | CAMPOS BELOS | RODOVIA BR GO 118 FAZENDA CARNEIRO | ETA - CAP | ETA - CAPTAÇÃO | 10450006 | 2020-06-16 | 2 | 2 | PAINEL | QUADRO DE COMANDO | [5 empty] | 1 | UN | SIM | NAO | SIM | - | [8 empty] | ETA |  |  | SIM
| #REF! | 10276 | CAMPOS BELOS | AE-E03-AN-2406-0061 | CAMPOS BELOS | CAMPOS BELOS | RUA 01 QUADRA 01 LOTE 17 CAMPOS BELOS | POÇO | POÇO | 10450007 | 2020-06-16 | 9 | 9 | PAINEL | QUADRO DE COMANDO | [5 empty] | 1 | UN | SIM | NAO | SIM | - | [11 empty] | SIM
| #REF! | 10277 | CAMPOS BELOS | AE-E03-CB-1506-1339 | CAMPOS BELOS | CAMPOS BELOS | RUA 1 QUADRA B1 LOTE 07 ST. AEROPORTO CAMPOS BELOS | RAP | RAP | 10450008 | 2020-06-16 | 1 | 1 | PAINEL | QUADRO DE COMANDO | [5 empty] | 1 | UN | SIM | NAO | SIM | - | [11 empty] | SIM
| #REF! | 10278 | CAMPOS BELOS | AE-E03-CB-1506-1429 | CAMPOS BELOS | CAMPOS BELOS | RUA EZILO GANDARA S/N | RAP | RAP | 10450010 | 2020-06-16 | 1 | 1 | PAINEL | QUADRO DE COMANDO | [5 empty] | 1 | UN | SIM | NAO | SIM | - | [11 empty] | SIM
| #REF! | 10288 | CAMPOS BELOS | AE-E03-CB-1506-1736 | IACIARA | IACIARA | AVENIDA PEDRO ALEXANDRE BAIRRO ALTO DA BOA VISTA | ETA - AGÊNCIA - EEAT | ETA | 10530001 | 2020-06-24 | 1 | 1 | PAINEL | QUADRO DE COMANDO | [5 empty] | 1 | UN | SIM | NAO | SIM | - | [11 empty] | SIM
| #REF! | 10521 | SANTA HELENA | AE-E11-AC-1407-0072 | ACREÚNA | ACREUNA | R. ELIAZAR FERNANDES DE OLIVEIRA | POÇO (ACAMP. FERROSUL) | POÇO | 12130004 | 2020-06-24 | 5 | 5 | PAINEL | QUADRO DE COMANDO | [5 empty] | 1 | UN | SIM | NAO | SIM | - | [11 empty] | SIM
| #REF! | 10607 | ITUMBIARA | AE-E13-BJ-0107-0186 | BOM JESUS DE GOIAS | BOM JESUS | AVENIDA GOIÁS QD.60 LT.30, Nº 823 BAIRRO ALVORADA | ETA - REL - RSE - EEAT | ETA - REL - RSE - EEAT | 11410009 | 2020-06-17 | 9 | 9 | PAINEL | TELECOMANDO | [5 empty] | 1 | UN | SIM | NAO | SIM | - | [11 empty] | SIM
| #REF! | 10911 | ITUMBIARA | AE-E13-IN-0107-0047 | INACIOLANDIA | INACIOLÂNDIA | RUA LEONOR MARIA DE JESUS QUADRA 15-A LOTE 01/2 CONJ. HABITACIONAL JOSÉ RAIMUNDO DE OLIVEIRA | EEAT - RAP - REL | EEAT - RAP - REL | 11450002 | 2020-06-15 | 9 | 9 | TANQUE | TANQUE DE FIBRA |  |  |  |  | 500L | 1 | UN | SIM | NAO | SIM | - | [11 empty] | SIM
| #REF! | 10929 | CAMPOS BELOS | AE-E06-CB-2606-0075 | CAMPOS BELOS | CAMPOS BELOS | RODOVIA BR GO 118 FAZENDA CARNEIRO | ETA - CAP | ETA - CAPTAÇÃO | 10450006 | 2020-06-16 | 2 | 2 | TANQUE | TANQUE | ABRANDADOR II |  |  |  | 90 M³ | 1 | UN | SIM | NAO | SIM | - |  |  |  |  | FILTRAGUA |  |  |  | CASA DE BOMBA |  |  | SIM
| #REF! | 10934 | CAMPOS BELOS | AE-E03-CB-1506-1208 | CAMPOS BELOS | CAMPOS BELOS | RODOVIA BR GO 118 FAZENDA CARNEIRO | ETA - CAP | ETA - CAPTAÇÃO | 10450006 | 2020-06-16 | 1 | 1 | TANQUE | TANQUE DE FIBRA | ACIDO |  |  |  | 100L | 2 | UN | SIM | NAO | SIM | - | [11 empty] | SIM
| #REF! | 10942 | ITUMBIARA | AE-E13-IN-0107-0098 | INACIOLANDIA | INACIOLÂNDIA | FAZENDA CAMPANHA E CAMPO GRANDE | ETA - POÇO - REL - CAPTAÇÃO | ETA - POÇO - REL - CAPTAÇÃO | 11450003 | 2020-06-16 | 1 | 1 | TANQUE | TANQUE DE FIBRA | CAL |  |  | H=1,00M DN=0,80M | 496L | 1 | UN | SIM | NAO | SIM | - | [11 empty] | SIM
| #REF! | 10943 | CAMPOS BELOS | AE-E03-AN-2406-0094 | CAMPOS BELOS | CAMPOS BELOS | RODOVIA BR GO 118 FAZENDA CARNEIRO | ETA - CAP | ETA - CAPTAÇÃO | 10450006 | 2020-06-16 | 13 | 13 | TANQUE | TANQUE DE POLIETILENO | CAL |  |  | DN = 1,00 M, H = 1,00 M |  | 1 | UN | SIM | NAO | SIM | - | [8 empty] | CASA DE CAL |  |  | SIM
| #REF! | 10970 | ITUMBIARA | AE-E13-BJ-0107-0200 | BOM JESUS DE GOIAS | BOM JESUS | AVENIDA GOIÁS QD.60 LT.30, Nº 823 BAIRRO ALVORADA | ETA - REL - RSE - EEAT | ETA - REL - RSE - EEAT | 11410009 | 2020-06-17 | 9 | 9 | TANQUE | TANQUE DE FIBRA | CAL |  |  | DN = 0,80M, H = 1,00M | 500L | 1 | UN | SIM | NAO | SIM | - | [11 empty] | SIM
| #REF! | 10975 | ITUMBIARA | AE-E13-IN-0107-0048 | INACIOLANDIA | INACIOLÂNDIA | RUA LEONOR MARIA DE JESUS QUADRA 15-A LOTE 01/2 CONJ. HABITACIONAL JOSÉ RAIMUNDO DE OLIVEIRA | EEAT - RAP - REL | EEAT - RAP - REL | 11450002 | 2020-06-15 | 9 | 9 | TANQUE | TANQUE DE FIBRA | FLUOR |  |  |  | 460L | 1 | UN | SIM | NAO | SIM | - | [11 empty] | SIM
| #REF! | 10976 | ITUMBIARA | AE-E13-IN-0107-0107 | INACIOLANDIA | INACIOLÂNDIA | FAZENDA CAMPANHA E CAMPO GRANDE | ETA - POÇO - REL - CAPTAÇÃO | ETA - POÇO - REL - CAPTAÇÃO | 11450003 | 2020-06-16 | 1 | 1 | TANQUE | TANQUE DE FIBRA | FLUOR |  |  | 0,51 M X 0,82 M X 0,46 M | 192L | 2 | UN | SIM | NAO | SIM | - | [11 empty] | SIM
| #REF! | 10984 | ITUMBIARA | AE-E13-IN-0107-0046 | INACIOLANDIA | INACIOLÂNDIA | RUA LEONOR MARIA DE JESUS QUADRA 15-A LOTE 01/2 CONJ. HABITACIONAL JOSÉ RAIMUNDO DE OLIVEIRA | EEAT - RAP - REL | EEAT - RAP - REL | 11450002 | 2020-06-15 | 9 | 9 | TANQUE | TANQUE DE FIBRA | HIPOCLORETO |  |  |  | 100L | 1 | UN | SIM | NAO | SIM | - | [11 empty] | SIM
| #REF! | 10989 | ITUMBIARA | AE-E13-IN-0107-0100 | INACIOLANDIA | INACIOLÂNDIA | FAZENDA CAMPANHA E CAMPO GRANDE | ETA - POÇO - REL - CAPTAÇÃO | ETA - POÇO - REL - CAPTAÇÃO | 11450003 | 2020-06-16 | 1 | 1 | TANQUE | TANQUE DE FIBRA | HIPOCLORETO |  |  | H=1,00M DN=0,80M | 496L | 1 | UN | SIM | NAO | SIM | - | [11 empty] | SIM
| #REF! | 11026 | CAMPOS BELOS | AE-E06-CB-2606-0063 | CAMPOS BELOS | CAMPOS BELOS | RODOVIA BR GO 118 FAZENDA CARNEIRO | ETA - CAP | ETA - CAPTAÇÃO | 10450006 | 2020-06-16 | 2 | 2 | TANQUE | TANQUE DE FIBRA | SULFATO |  |  |  | 100L | 1 | UN | SIM | NAO | SIM | - | [8 empty] | ETA |  |  | SIM
| #REF! | 11028 | CAMPOS BELOS | AE-E03-IA-2506-0006 | IACIARA | IACIARA | AVENIDA PEDRO ALEXANDRE BAIRRO ALTO DA BOA VISTA | ETA - AGÊNCIA - EEAT | ETA | 10530001 | 2020-06-24 | 168 | 168 | TANQUE | TANQUE DE POLIETILENO | SULFATO |  |  | 1,00 M X 1,50 M | 50L | 3 | UN | SIM | NAO | SIM | - | [11 empty] | SIM
| #REF! | 11032 | ITUMBIARA | AE-E13-BJ-0107-0201 | BOM JESUS DE GOIAS | BOM JESUS | AVENIDA GOIÁS QD.60 LT.30, Nº 823 BAIRRO ALVORADA | ETA - REL - RSE - EEAT | ETA - REL - RSE - EEAT | 11410009 | 2020-06-17 | 9 | 9 | TANQUE | TANQUE DE FIBRA | SULFATO |  |  | DN = 0,80M, H = 1,00M | 500L | 2 | UN | SIM | NAO | SIM | - | [11 empty] | SIM
| #REF! | 11037 | ITUMBIARA | AE-E13-IN-0107-0096 | INACIOLANDIA | INACIOLÂNDIA | FAZENDA CAMPANHA E CAMPO GRANDE | ETA - POÇO - REL - CAPTAÇÃO | ETA - POÇO - REL - CAPTAÇÃO | 11450003 | 2020-06-16 | 1 | 1 | TANQUE | TANQUE DE FIBRA | SULFATO |  |  | H=1,00M DN=0,80M | 496L | 2 | UN | SIM | NAO | SIM | - | [11 empty] | SIM
| #REF! | 11064 | SANTA HELENA | AE-E00-MA-0307-0086 | MAURILÂNDIA | MAURILÂNDIA | AVENIDA ELZA DO AMOR DIVINO, 04 - MAURILÂNDIA - GO | ETA DE MAURILÂNDIA | ETA - EEAT - RAP | 12160004 | 2020-06-25 | 10 | 4 | TANQUE | TANQUE DE FIBRA | FLUOR |  |  | DN = 1,00M, H = 0,80M | 0,8 M³ | 1 | UN | SIM | NAO | SIM | - | [8 empty] | TANQUE DE ACIDO FLUOSSILICICO |  |  | SIM
| #REF! | 11068 | SANTA HELENA | AE-E00-MA-0307-0084 | MAURILÂNDIA | MAURILÂNDIA | AVENIDA ELZA DO AMOR DIVINO, 04 - MAURILÂNDIA - GO | ETA DE MAURILÂNDIA | ETA - EEAT - RAP | 12160004 | 2020-06-25 | 10 | 4 | TANQUE | TANQUE DE FIBRA |  |  |  | DN = 1,00M, H = 0,80M | 0,8 M³ | 3 | UN | SIM | NAO | SIM | - | [8 empty] | TANQUE DE FIBRA DO MISTURADOR |  |  | SIM
| #REF! | 11073 | CAMPOS BELOS | AE-E06-CB-2606-0076 | CAMPOS BELOS | CAMPOS BELOS | RODOVIA BR GO 118 FAZENDA CARNEIRO | ETA - CAP | ETA - CAPTAÇÃO | 10450006 | 2020-06-16 | 2 | 2 | TANQUE | TANQUE DE FIBRA | SAL |  |  |  | 100L | 2 | UN | SIM | NAO | SIM | - | [8 empty] | CASA DE BOMBA |  |  | SIM
| #REF! | 11086 | ITUMBIARA | AE-E13-IN-0107-0045 | INACIOLANDIA | INACIOLÂNDIA | RUA LEONOR MARIA DE JESUS QUADRA 15-A LOTE 01/2 CONJ. HABITACIONAL JOSÉ RAIMUNDO DE OLIVEIRA | EEAT - RAP - REL | EEAT - RAP - REL | 11450002 | 2020-06-15 | 9 | 9 | TANQUE | TANQUE DE FIBRA | SALMOURA |  |  |  | 100L | 1 | UN | SIM | NAO | SIM | - | [11 empty] | SIM
| #REF! | 12194 | CAMPOS BELOS | AE-E03-CB-1506-1425 | CAMPOS BELOS | CAMPOS BELOS | RUA EZILO GANDARA S/N | RAP | RAP | 10450010 | 2020-06-16 | 1 | 1 | VALVULA | ALIVIO |  |  |  | 3/4 POL |  | 1 | UN | SIM | NAO | SIM | - | AUTOMATICO | [10 empty] | SIM
| #REF! | 12209 | CAMPOS BELOS | AE-E06-CB-2606-0010 | CAMPOS BELOS | CAMPOS BELOS | CHACARA PECUÁRIA CAMPOS BELOS | ETE | ETE | 10450003 | 2020-06-16 | 1 | 1 | VALVULA | REDUTORA DE PRESSAO |  |  |  | 150 MM |  | 1 | UN | SIM | NAO | SIM | - | AUTOMATICO | [10 empty] | SIM
| #REF! | 12210 | CAMPOS BELOS | AE-E06-CB-2506-0035 | CAMPOS BELOS | CAMPOS BELOS | FAZENDA RAPOSA CAMPOS BELOS | EEE | EEE | 10450005 | 2020-06-15 | 3 | 3 | VALVULA | REDUTORA DE PRESSAO |  |  |  | 250 MM |  | 2 | UN | SIM | NAO | SIM | - | AUTOMATICO | [10 empty] | SIM
| #REF! | 12211 | CAMPOS BELOS | AE-E06-CB-2506-0008 | CAMPOS BELOS | CAMPOS BELOS | RUA 1 QUADRA B1 LOTE 07 ST. AEROPORTO CAMPOS BELOS | RAP | RAP | 10450008 | 2020-06-15 | 3 | 1 | VALVULA | REDUTORA DE PRESSAO |  |  |  | 200 MM |  | 1 | UN | SIM | NAO | SIM | - | AUTOMATICO | [10 empty] | SIM
| #REF! | 12212 | CAMPOS BELOS | AE-E06-CB-2506-0007 | CAMPOS BELOS | CAMPOS BELOS | RUA 1 QUADRA B1 LOTE 07 ST. AEROPORTO CAMPOS BELOS | RAP | RAP | 10450008 | 2020-06-15 | 3 | 1 | VALVULA | REDUTORA DE PRESSAO |  |  |  | 150 MM |  | 1 | UN | SIM | NAO | SIM | - | AUTOMATICO | [10 empty] | SIM
| #REF! | 12221 | CAMPOS BELOS | AE-E06-IA-0507-0019 | IACIARA | IACIARA | AVENIDA PEDRO ALEXANDRE BAIRRO ALTO DA BOA VISTA | ETA - AGÊNCIA - EEAT | ETA | 10530001 | 2020-06-24 | 10 | 10 | VALVULA | REDUTORA DE PRESSAO |  |  |  | 100 MM |  | 1 | UN | SIM | NAO | SIM | - | AUTOMATICO | [10 empty] | SIM
| #REF! | 12222 | CAMPOS BELOS | AE-E06-IA-0507-0069 | IACIARA | IACIARA | ESTRADA SENTIDO POVOADO CLARETEANDO ZONA RURAL IACIARA | EEAB I | EEAB | 10530003 | 2020-06-25 | 5 | 4 | VALVULA | REDUTORA DE PRESSAO |  |  |  | 150 MM |  | 1 | UN | SIM | NAO | SIM | - | AUTOMATICO | [10 empty] | SIM
| #REF! | 12223 | CAMPOS BELOS | AE-E06-IA-0507-0056 | IACIARA | IACIARA | ESTRADA SENTIDO POVOADO CLARETEANDO ZONA RURAL IACIARA | EEAB II | EEAB | 10530004 | 2020-06-25 | 3 | 3 | VALVULA | REDUTORA DE PRESSAO |  |  |  | 75 MM |  | 1 | UN | SIM | NAO | SIM | - | AUTOMATICO | [10 empty] | SIM
| #REF! | 12247 | SANTA HELENA | AE-E11-AC-1407-0016 | ACREÚNA | ACREUNA | AV. SÃO FELIPE C/ ALAMEDA VEREDÃO | EEE ACREÚNA | EEE | 12130002 | 2020-06-24 | 1 | 1 | VALVULA | REDUTORA DE PRESSAO |  |  |  | 200 MM |  | 3 | UN | SIM | NAO | SIM | - | AUTOMATICO | [10 empty] | SIM
| #REF! | 12248 | SANTA HELENA | AE-E11-AC-1407-0086 | ACREÚNA | VEREDÃO-ACREUNA | R. ALEXANDRE INACIO DA SILVA Q44 | RESERVATÓRIO SETOR CANADA | RSE - REL - EEAT | 12130005 | 2020-06-24 | 6 | 6 | VALVULA | REDUTORA DE PRESSAO |  |  |  | 200 MM |  | 2 | UN | SIM | NAO | SIM | - | AUTOMATICO | [10 empty] | SIM
| #REF! | 12249 | SANTA HELENA | AE-E11-AC-1407-0161 | ACREÚNA | ACREUNA | CÓRREGO VEREDÃO | CAPTAÇÃO/ ETA ACREÚNA | ETA - EEAT - RET | 12130008 | 2020-06-24 | 9 | 9 | VALVULA | REDUTORA DE PRESSAO |  |  |  | 250 MM |  | 3 | UN | SIM | NAO | SIM | - | AUTOMATICO | [10 empty] | SIM
| #REF! | 12250 | SANTA HELENA | AE-E11-AC-1407-0206 | ACREÚNA | ACREUNA | FAZENDA COMPRIDO | CAPTAÇÃO FAZENDA COMPRIDO | EEAB | 12130009 | 2020-06-24 | 10 | 10 | VALVULA | REDUTORA DE PRESSAO |  |  |  | 150 MM |  | 2 | UN | SIM | NAO | SIM | - | AUTOMATICO | [10 empty] | SIM
| #REF! | 12251 | SANTA HELENA | AE-E11-AC-1407-0226 | ACREÚNA | VEREDÃO-ACREUNA | R. ACRE C/ R. PARÁ | ETA DE ACREUNA | ETA - EEAT - RSE | 12130010 | 2020-06-24 | 11 | 11 | VALVULA | REDUTORA DE PRESSAO |  |  |  | 200 MM |  | 3 | UN | SIM | NAO | SIM | - | AUTOMATICO | [10 empty] | SIM
| #REF! | 12252 | SANTA HELENA | AE-E11-AC-1407-0228 | ACREÚNA | VEREDÃO-ACREUNA | R. ACRE C/ R. PARÁ | ETA DE ACREUNA | ETA - EEAT - RSE | 12130010 | 2020-06-24 | 11 | 11 | VALVULA | REDUTORA DE PRESSAO |  |  |  | 150 MM |  | 2 | UN | SIM | NAO | SIM | - | AUTOMATICO | [10 empty] | SIM
| #REF! | 12335 | ITUMBIARA | AE-E13-BJ-0107-0012 | BOM JESUS DE GOIAS | BOM JESUS | FAZENDA BOM JESUS | CAP - EEAT | CAPTAÇÃO - EEAT | 11410001 | 2020-06-17 | 1 | 1 | VALVULA | REGISTRO |  |  |  | 250 MM |  | 2 | UN | SIM | NAO | SIM | - | MANUAL | [10 empty] | SIM
| #REF! | 12336 | ITUMBIARA | AE-E13-BJ-0107-0013 | BOM JESUS DE GOIAS | BOM JESUS | FAZENDA BOM JESUS | CAP - EEAT | CAPTAÇÃO - EEAT | 11410001 | 2020-06-17 | 1 | 1 | VALVULA | REGISTRO |  |  |  | 75 MM |  | 1 | UN | SIM | NAO | SIM | - | AUTOMATICO | [10 empty] | SIM
| #REF! | 12337 | ITUMBIARA | AE-E13-BJ-0107-0020 | BOM JESUS DE GOIAS | BOM JESUS | FAZENDA BOM JESUS | CAP - EEAT | CAPTAÇÃO - EEAT | 11410001 | 2020-06-17 | 1 | 1 | VALVULA | REGISTRO |  |  |  | 50 MM |  | 1 | UN | SIM | NAO | SIM | - | MANUAL | [10 empty] | SIM
| #REF! | 12338 | ITUMBIARA | AE-E13-BJ-0107-0021 | BOM JESUS DE GOIAS | BOM JESUS | FAZENDA BOM JESUS | CAP - EEAT | CAPTAÇÃO - EEAT | 11410001 | 2020-06-17 | 1 | 1 | VALVULA | REGISTRO |  |  |  | 100 MM |  | 1 | UN | SIM | NAO | SIM | - | MANUAL | [10 empty] | SIM
| #REF! | 12339 | ITUMBIARA | AE-E13-BJ-0107-0022 | BOM JESUS DE GOIAS | BOM JESUS | FAZENDA BOM JESUS | CAP - EEAT | CAPTAÇÃO - EEAT | 11410001 | 2020-06-17 | 1 | 1 | VALVULA | REGISTRO |  |  |  | 250 MM |  | 1 | UN | SIM | NAO | SIM | - | MANUAL | [10 empty] | SIM
| #REF! | 12340 | ITUMBIARA | AE-E13-BJ-0107-0023 | BOM JESUS DE GOIAS | BOM JESUS | FAZENDA BOM JESUS | CAP - EEAT | CAPTAÇÃO - EEAT | 11410001 | 2020-06-17 | 1 | 1 | VALVULA | REGISTRO |  |  |  | 150 MM |  | 1 | UN | SIM | NAO | SIM | - | MANUAL | [10 empty] | SIM
| #REF! | 12341 | ITUMBIARA | AE-E13-BJ-0107-0037 | BOM JESUS DE GOIAS | ANTÔNIO FLORINDO DE OLIVEIRA | RUA BALBINA ESTEVAM GOMES LT.10 QD.25 – BAIRRO ANTONIO FLORINDO DE OLIVEIRA | EEE | EEE | 11410004 | 2020-06-17 | 4 | 4 | VALVULA | REGISTRO |  |  |  | 75 MM |  | 3 | UN | SIM | NAO | SIM | - | MANUAL | [10 empty] | SIM
| #REF! | 12342 | ITUMBIARA | AE-E13-BJ-0107-0067 | BOM JESUS DE GOIAS | DONA ELEONTINA | AVENIDA AV. GOIÁS QD.10 LT.01 ESQ.C/SIMNONIDES NETO - BAIRRO DONA ELEONTINA | REL - EEAT | REL - EEAT | 11410006 | 2020-06-17 | 6 | 6 | VALVULA | REGISTRO |  |  |  | 150 MM |  | 2 | UN | SIM | NAO | SIM | - | MANUAL | [10 empty] | SIM
| #REF! | 12343 | ITUMBIARA | AE-E13-BJ-0107-0068 | BOM JESUS DE GOIAS | DONA ELEONTINA | AVENIDA AV. GOIÁS QD.10 LT.01 ESQ.C/SIMNONIDES NETO - BAIRRO DONA ELEONTINA | REL - EEAT | REL - EEAT | 11410006 | 2020-06-17 | 6 | 6 | VALVULA | REGISTRO |  |  |  | 100 MM |  | 1 | UN | SIM | NAO | SIM | - | MANUAL | [10 empty] | SIM
| #REF! | 12344 | ITUMBIARA | AE-E13-BJ-0107-0073 | BOM JESUS DE GOIAS | DONA ELEONTINA | AVENIDA AV. GOIÁS QD.10 LT.01 ESQ.C/SIMNONIDES NETO - BAIRRO DONA ELEONTINA | REL - EEAT | REL - EEAT | 11410006 | 2020-06-17 | 6 | 6 | VALVULA | REGISTRO |  |  |  | 150 MM |  | 2 | UN | SIM | NAO | SIM | - | MANUAL | [10 empty] | SIM
| #REF! | 12345 | ITUMBIARA | AE-E13-BJ-0107-0074 | BOM JESUS DE GOIAS | DONA ELEONTINA | AVENIDA AV. GOIÁS QD.10 LT.01 ESQ.C/SIMNONIDES NETO - BAIRRO DONA ELEONTINA | REL - EEAT | REL - EEAT | 11410006 | 2020-06-17 | 6 | 6 | VALVULA | REGISTRO |  |  |  | 80 MM |  | 3 | UN | SIM | NAO | SIM | - | MANUAL | [10 empty] | SIM
| #REF! | 12346 | ITUMBIARA | AE-E13-BJ-0107-0076 | BOM JESUS DE GOIAS | DONA ELEONTINA | AVENIDA AV. GOIÁS QD.10 LT.01 ESQ.C/SIMNONIDES NETO - BAIRRO DONA ELEONTINA | REL - EEAT | REL - EEAT | 11410006 | 2020-06-17 | 6 | 6 | VALVULA | REGISTRO |  |  |  | 50 MM |  | 2 | UN | SIM | NAO | SIM | - | MANUAL | [10 empty] | SIM
| #REF! | 12347 | ITUMBIARA | AE-E13-BJ-0107-0086 | BOM JESUS DE GOIAS | TROPICAL | RUA MAX FERREIRA BORGES QD. 34 LT. 10 – BAIRRO TROPICAL | REL | REL | 11410007 | 2020-06-17 | 7 | 7 | VALVULA | REGISTRO |  |  |  | 150 MM |  | 2 | UN | SIM | NAO | SIM | - | MANUAL | [10 empty] | SIM
| #REF! | 12348 | ITUMBIARA | AE-E13-BJ-0107-0087 | BOM JESUS DE GOIAS | TROPICAL | RUA MAX FERREIRA BORGES QD. 34 LT. 10 – BAIRRO TROPICAL | REL | REL | 11410007 | 2020-06-17 | 7 | 7 | VALVULA | REGISTRO |  |  |  | 80 MM |  | 1 | UN | SIM | NAO | SIM | - | MANUAL | [10 empty] | SIM
| #REF! | 12349 | ITUMBIARA | AE-E13-BJ-0107-0106 | BOM JESUS DE GOIAS | LUIZ CARLOS DE OLIVEIRA | RUA JERÔNIMO DIAS PEREIRA, QD. 13 LT. 26 E 27 – BAIRRO LUIZ CARLOS DE OLIVEIRA | RAP-REL-EEAT | RAP - REL - EEAT | 11410008 | 2020-06-17 | 8 | 8 | VALVULA | REGISTRO |  |  |  | 150 MM |  | 9 | UN | SIM | NAO | SIM | - | MANUAL | [10 empty] | SIM
| #REF! | 12350 | ITUMBIARA | AE-E13-BJ-0107-0107 | BOM JESUS DE GOIAS | LUIZ CARLOS DE OLIVEIRA | RUA JERÔNIMO DIAS PEREIRA, QD. 13 LT. 26 E 27 – BAIRRO LUIZ CARLOS DE OLIVEIRA | RAP-REL-EEAT | RAP - REL - EEAT | 11410008 | 2020-06-17 | 8 | 8 | VALVULA | REGISTRO |  |  |  | 100 MM |  | 7 | UN | SIM | NAO | SIM | - | MANUAL | [10 empty] | SIM
| #REF! | 12351 | ITUMBIARA | AE-E13-BJ-0107-0108 | BOM JESUS DE GOIAS | LUIZ CARLOS DE OLIVEIRA | RUA JERÔNIMO DIAS PEREIRA, QD. 13 LT. 26 E 27 – BAIRRO LUIZ CARLOS DE OLIVEIRA | RAP-REL-EEAT | RAP - REL - EEAT | 11410008 | 2020-06-17 | 8 | 8 | VALVULA | REGISTRO |  |  |  | 80 MM |  | 2 | UN | SIM | NAO | SIM | - | MANUAL | [10 empty] | SIM
| #REF! | 12352 | ITUMBIARA | AE-E13-BJ-0107-0137 | BOM JESUS DE GOIAS | BOM JESUS | AVENIDA GOIÁS QD.60 LT.30, Nº 823 BAIRRO ALVORADA | ETA - REL - RSE - EEAT | ETA - REL - RSE - EEAT | 11410009 | 2020-06-17 | 9 | 9 | VALVULA | REGISTRO |  |  |  | 250 MM |  | 5 | UN | SIM | NAO | SIM | - | MANUAL | [10 empty] | SIM
| #REF! | 12353 | ITUMBIARA | AE-E13-BJ-0107-0138 | BOM JESUS DE GOIAS | BOM JESUS | AVENIDA GOIÁS QD.60 LT.30, Nº 823 BAIRRO ALVORADA | ETA - REL - RSE - EEAT | ETA - REL - RSE - EEAT | 11410009 | 2020-06-17 | 9 | 9 | VALVULA | REGISTRO |  |  |  | 300 MM |  | 1 | UN | SIM | NAO | SIM | - | MANUAL | [10 empty] | SIM
| #REF! | 12354 | ITUMBIARA | AE-E13-BJ-0107-0139 | BOM JESUS DE GOIAS | BOM JESUS | AVENIDA GOIÁS QD.60 LT.30, Nº 823 BAIRRO ALVORADA | ETA - REL - RSE - EEAT | ETA - REL - RSE - EEAT | 11410009 | 2020-06-17 | 9 | 9 | VALVULA | REGISTRO |  |  |  | 150 MM |  | 3 | UN | SIM | NAO | SIM | - | MANUAL | [10 empty] | SIM
| #REF! | 12355 | ITUMBIARA | AE-E13-BJ-0107-0140 | BOM JESUS DE GOIAS | BOM JESUS | AVENIDA GOIÁS QD.60 LT.30, Nº 823 BAIRRO ALVORADA | ETA - REL - RSE - EEAT | ETA - REL - RSE - EEAT | 11410009 | 2020-06-17 | 9 | 9 | VALVULA | REGISTRO |  |  |  | 400MM |  | 1 | UN | SIM | NAO | SIM | - | MANUAL | [10 empty] | SIM
| #REF! | 12356 | ITUMBIARA | AE-E13-BJ-0107-0154 | BOM JESUS DE GOIAS | BOM JESUS | AVENIDA GOIÁS QD.60 LT.30, Nº 823 BAIRRO ALVORADA | ETA - REL - RSE - EEAT | ETA - REL - RSE - EEAT | 11410009 | 2020-06-17 | 9 | 9 | VALVULA | REGISTRO |  |  |  | 150 MM |  | 9 | UN | SIM | NAO | SIM | - | MANUAL | [10 empty] | SIM
| #REF! | 12357 | ITUMBIARA | AE-E13-BJ-0107-0155 | BOM JESUS DE GOIAS | BOM JESUS | AVENIDA GOIÁS QD.60 LT.30, Nº 823 BAIRRO ALVORADA | ETA - REL - RSE - EEAT | ETA - REL - RSE - EEAT | 11410009 | 2020-06-17 | 9 | 9 | VALVULA | REGISTRO |  |  |  | 200 MM |  | 8 | UN | SIM | NAO | SIM | - | MANUAL | [10 empty] | SIM
| #REF! | 12358 | ITUMBIARA | AE-E13-BJ-0107-0157 | BOM JESUS DE GOIAS | BOM JESUS | AVENIDA GOIÁS QD.60 LT.30, Nº 823 BAIRRO ALVORADA | ETA - REL - RSE - EEAT | ETA - REL - RSE - EEAT | 11410009 | 2020-06-17 | 9 | 9 | VALVULA | REGISTRO |  |  |  | 250 MM |  | 3 | UN | SIM | NAO | SIM | - | MANUAL | [10 empty] | SIM
| #REF! | 12359 | ITUMBIARA | AE-E13-BJ-0107-0158 | BOM JESUS DE GOIAS | BOM JESUS | AVENIDA GOIÁS QD.60 LT.30, Nº 823 BAIRRO ALVORADA | ETA - REL - RSE - EEAT | ETA - REL - RSE - EEAT | 11410009 | 2020-06-17 | 9 | 9 | VALVULA | REGISTRO |  |  |  | 50 MM |  | 1 | UN | SIM | NAO | SIM | - | MANUAL | [10 empty] | SIM
| #REF! | 12360 | ITUMBIARA | AE-E13-BJ-0107-0159 | BOM JESUS DE GOIAS | BOM JESUS | AVENIDA GOIÁS QD.60 LT.30, Nº 823 BAIRRO ALVORADA | ETA - REL - RSE - EEAT | ETA - REL - RSE - EEAT | 11410009 | 2020-06-17 | 9 | 9 | VALVULA | REGISTRO |  |  |  | 150 MM |  | 2 | UN | SIM | NAO | SIM | - | MANUAL | [10 empty] | SIM
| #REF! | 12361 | ITUMBIARA | AE-E13-BJ-0107-0161 | BOM JESUS DE GOIAS | BOM JESUS | AVENIDA GOIÁS QD.60 LT.30, Nº 823 BAIRRO ALVORADA | ETA - REL - RSE - EEAT | ETA - REL - RSE - EEAT | 11410009 | 2020-06-17 | 9 | 9 | VALVULA | REGISTRO |  |  |  | 100 MM |  | 1 | UN | SIM | NAO | SIM | - | MANUAL | [10 empty] | SIM
| #REF! | 12362 | ITUMBIARA | AE-E13-BJ-0107-0177 | BOM JESUS DE GOIAS | BOM JESUS | AVENIDA GOIÁS QD.60 LT.30, Nº 823 BAIRRO ALVORADA | ETA - REL - RSE - EEAT | ETA - REL - RSE - EEAT | 11410009 | 2020-06-17 | 9 | 9 | VALVULA | REGISTRO |  |  |  | 100 MM |  | 10 | UN | SIM | NAO | SIM | - | MANUAL | [10 empty] | SIM
| #REF! | 12363 | ITUMBIARA | AE-E13-BJ-0107-0178 | BOM JESUS DE GOIAS | BOM JESUS | AVENIDA GOIÁS QD.60 LT.30, Nº 823 BAIRRO ALVORADA | ETA - REL - RSE - EEAT | ETA - REL - RSE - EEAT | 11410009 | 2020-06-17 | 9 | 9 | VALVULA | REGISTRO |  |  |  | 150 MM |  | 14 | UN | SIM | NAO | SIM | - | MANUAL | [10 empty] | SIM
| #REF! | 12364 | ITUMBIARA | AE-E13-BJ-0107-0179 | BOM JESUS DE GOIAS | BOM JESUS | AVENIDA GOIÁS QD.60 LT.30, Nº 823 BAIRRO ALVORADA | ETA - REL - RSE - EEAT | ETA - REL - RSE - EEAT | 11410009 | 2020-06-17 | 9 | 9 | VALVULA | REGISTRO |  |  |  | 100 MM |  | 9 | UN | SIM | NAO | SIM | - | MANUAL | [10 empty] | SIM
| #REF! | 12365 | ITUMBIARA | AE-E13-BJ-0107-0180 | BOM JESUS DE GOIAS | BOM JESUS | AVENIDA GOIÁS QD.60 LT.30, Nº 823 BAIRRO ALVORADA | ETA - REL - RSE - EEAT | ETA - REL - RSE - EEAT | 11410009 | 2020-06-17 | 9 | 9 | VALVULA | REGISTRO |  |  |  | 250 MM |  | 6 | UN | SIM | NAO | SIM | - | MANUAL | [10 empty] | SIM
| #REF! | 12366 | ITUMBIARA | AE-E13-BJ-0107-0181 | BOM JESUS DE GOIAS | BOM JESUS | AVENIDA GOIÁS QD.60 LT.30, Nº 823 BAIRRO ALVORADA | ETA - REL - RSE - EEAT | ETA - REL - RSE - EEAT | 11410009 | 2020-06-17 | 9 | 9 | VALVULA | REGISTRO |  |  |  | 200 MM |  | 13 | UN | SIM | NAO | SIM | - | MANUAL | [10 empty] | SIM
| #REF! | 12367 | ITUMBIARA | AE-E13-BJ-0107-0182 | BOM JESUS DE GOIAS | BOM JESUS | AVENIDA GOIÁS QD.60 LT.30, Nº 823 BAIRRO ALVORADA | ETA - REL - RSE - EEAT | ETA - REL - RSE - EEAT | 11410009 | 2020-06-17 | 9 | 9 | VALVULA | REGISTRO |  |  |  | 50 MM |  | 3 | UN | SIM | NAO | SIM | - | MANUAL | [10 empty] | SIM
| #REF! | 12430 | ITUMBIARA | AE-E13-IN-0107-0008 | INACIOLANDIA | INACIOLÂNDIA | FAZENDA CAMPO GRANDE - POVOADO DE ALMERINDONÓPOLIS | POÇO | POÇO | 11430007 | 2020-06-15 | 7 | 7 | VALVULA | REGISTRO |  |  |  | 100 MM |  | 1 | UN | SIM | NAO | SIM | - | MANUAL | [10 empty] | SIM
| #REF! | 12431 | ITUMBIARA | AE-E13-IN-0107-0010 | INACIOLANDIA | INACIOLÂNDIA | FAZENDA CAMPO GRANDE - POVOADO DE ALMERINDONÓPOLIS | POÇO | POÇO | 11430007 | 2020-06-15 | 7 | 7 | VALVULA | REGISTRO |  |  |  | 50 MM |  | 1 | UN | SIM | NAO | SIM | - | MANUAL | [10 empty] | SIM
| #REF! | 12432 | ITUMBIARA | AE-E13-IN-0107-0031 | INACIOLANDIA | INACIOLÂNDIA | RUA LEONOR MARIA DE JESUS QUADRA 15-A LOTE 01/2 CONJ. HABITACIONAL JOSÉ RAIMUNDO DE OLIVEIRA | EEAT - RAP - REL | EEAT - RAP - REL | 11450002 | 2020-06-15 | 9 | 9 | VALVULA | REGISTRO |  |  |  | 150 MM |  | 2 | UN | SIM | NAO | SIM | - | MANUAL | [10 empty] | SIM
| #REF! | 12433 | ITUMBIARA | AE-E13-IN-0107-0032 | INACIOLANDIA | INACIOLÂNDIA | RUA LEONOR MARIA DE JESUS QUADRA 15-A LOTE 01/2 CONJ. HABITACIONAL JOSÉ RAIMUNDO DE OLIVEIRA | EEAT - RAP - REL | EEAT - RAP - REL | 11450002 | 2020-06-15 | 9 | 9 | VALVULA | REGISTRO |  |  |  | 80 MM |  | 7 | UN | SIM | NAO | SIM | - | MANUAL | [10 empty] | SIM
| #REF! | 12434 | ITUMBIARA | AE-E13-IN-0107-0033 | INACIOLANDIA | INACIOLÂNDIA | RUA LEONOR MARIA DE JESUS QUADRA 15-A LOTE 01/2 CONJ. HABITACIONAL JOSÉ RAIMUNDO DE OLIVEIRA | EEAT - RAP - REL | EEAT - RAP - REL | 11450002 | 2020-06-15 | 9 | 9 | VALVULA | REGISTRO |  |  |  | 100 MM |  | 2 | UN | SIM | NAO | SIM | - | MANUAL | [10 empty] | SIM
| #REF! | 12435 | ITUMBIARA | AE-E13-IN-0107-0035 | INACIOLANDIA | INACIOLÂNDIA | RUA LEONOR MARIA DE JESUS QUADRA 15-A LOTE 01/2 CONJ. HABITACIONAL JOSÉ RAIMUNDO DE OLIVEIRA | EEAT - RAP - REL | EEAT - RAP - REL | 11450002 | 2020-06-15 | 9 | 9 | VALVULA | REGISTRO |  |  |  | 50 MM |  | 1 | UN | SIM | NAO | SIM | - | MANUAL | [10 empty] | SIM
| #REF! | 12436 | ITUMBIARA | AE-E13-IN-0107-0066 | INACIOLANDIA | INACIOLÂNDIA | FAZENDA CAMPANHA E CAMPO GRANDE | ETA - POÇO - REL - CAPTAÇÃO | ETA - POÇO - REL - CAPTAÇÃO | 11450003 | 2020-06-16 | 1 | 1 | VALVULA | REGISTRO |  |  |  | 150 MM |  | 3 | UN | SIM | NAO | SIM | - | MANUAL | [10 empty] | SIM
| #REF! | 12437 | ITUMBIARA | AE-E13-IN-0107-0067 | INACIOLANDIA | INACIOLÂNDIA | FAZENDA CAMPANHA E CAMPO GRANDE | ETA - POÇO - REL - CAPTAÇÃO | ETA - POÇO - REL - CAPTAÇÃO | 11450003 | 2020-06-16 | 1 | 1 | VALVULA | REGISTRO |  |  |  | 200 MM |  | 3 | UN | SIM | NAO | SIM | - | MANUAL | [10 empty] | SIM
| #REF! | 12438 | ITUMBIARA | AE-E13-IN-0107-0068 | INACIOLANDIA | INACIOLÂNDIA | FAZENDA CAMPANHA E CAMPO GRANDE | ETA - POÇO - REL - CAPTAÇÃO | ETA - POÇO - REL - CAPTAÇÃO | 11450003 | 2020-06-16 | 1 | 1 | VALVULA | REGISTRO |  |  |  | 250 MM |  | 2 | UN | SIM | NAO | SIM | - | MANUAL | [10 empty] | SIM
| #REF! | 12439 | ITUMBIARA | AE-E13-IN-0107-0069 | INACIOLANDIA | INACIOLÂNDIA | FAZENDA CAMPANHA E CAMPO GRANDE | ETA - POÇO - REL - CAPTAÇÃO | ETA - POÇO - REL - CAPTAÇÃO | 11450003 | 2020-06-16 | 1 | 1 | VALVULA | REGISTRO |  |  |  | 300 MM |  | 1 | UN | SIM | NAO | SIM | - | MANUAL | [10 empty] | SIM
| #REF! | 12440 | ITUMBIARA | AE-E13-IN-0107-0070 | INACIOLANDIA | INACIOLÂNDIA | FAZENDA CAMPANHA E CAMPO GRANDE | ETA - POÇO - REL - CAPTAÇÃO | ETA - POÇO - REL - CAPTAÇÃO | 11450003 | 2020-06-16 | 1 | 1 | VALVULA | REGISTRO |  |  |  | 100 MM |  | 3 | UN | SIM | NAO | SIM | - | MANUAL | [10 empty] | SIM
| #REF! | 12441 | ITUMBIARA | AE-E13-IN-0107-0114 | INACIOLANDIA | INACIOLÂNDIA | FAZENDA CAMPANHA E CAMPO GRANDE | ETA - POÇO - REL - CAPTAÇÃO | ETA - POÇO - REL - CAPTAÇÃO | 11450003 | 2020-06-16 | 1 | 1 | VALVULA | REGISTRO |  |  |  | 100 MM |  | 1 | UN | SIM | NAO | SIM | - | MANUAL | [10 empty] | SIM
| #REF! | 12442 | ITUMBIARA | AE-E13-IN-0107-0166 | INACIOLANDIA | INACIOLÂNDIA | RUA ALVINO SILVESTRE DE OLIVEIRA Q 22 A – LT 4 B. Nº23 DINOMAR RIBEIRO | REL - RAP- EEAT | REL - RAP - EEAT | 11450001 | 2020-06-16 | 10 | 4 | VALVULA | REGISTRO |  |  |  | 150 MM |  | 5 | UN | SIM | NAO | SIM | - | MANUAL | [10 empty] | SIM
| #REF! | 12443 | ITUMBIARA | AE-E13-IN-0107-0167 | INACIOLANDIA | INACIOLÂNDIA | RUA ALVINO SILVESTRE DE OLIVEIRA Q 22 A – LT 4 B. Nº23 DINOMAR RIBEIRO | REL - RAP- EEAT | REL - RAP - EEAT | 11450001 | 2020-06-16 | 10 | 4 | VALVULA | REGISTRO |  |  |  | 125 MM |  | 1 | UN | SIM | NAO | SIM | - | MANUAL | [10 empty] | SIM
| #REF! | 12444 | ITUMBIARA | AE-E13-IN-0107-0168 | INACIOLANDIA | INACIOLÂNDIA | RUA ALVINO SILVESTRE DE OLIVEIRA Q 22 A – LT 4 B. Nº23 DINOMAR RIBEIRO | REL - RAP- EEAT | REL - RAP - EEAT | 11450001 | 2020-06-16 | 10 | 4 | VALVULA | REGISTRO |  |  |  | 100 MM |  | 1 | UN | SIM | NAO | SIM | - | MANUAL | [10 empty] | SIM
| #REF! | 12445 | ITUMBIARA | AE-E13-IN-0107-0169 | INACIOLANDIA | INACIOLÂNDIA | RUA ALVINO SILVESTRE DE OLIVEIRA Q 22 A – LT 4 B. Nº23 DINOMAR RIBEIRO | REL - RAP- EEAT | REL - RAP - EEAT | 11450001 | 2020-06-16 | 10 | 4 | VALVULA | REGISTRO |  |  |  | 200 MM |  | 1 | UN | SIM | NAO | SIM | - | MANUAL | [10 empty] | SIM
| #REF! | 12589 | CAMPOS BELOS | AE-E06-CB-2506-0100 | CAMPOS BELOS | CAMPOS BELOS | AVENIDA BRASIL Nº 01 ESQUINA COM A RUA 21-A JARDIM BRASIL CAMPOS BELOS | REL - RAP - CAP. 550 M³ | RAP - REL | 10450001 | 2020-06-15 | 11 | 11 | VALVULA | REGISTRO |  |  |  | 150 MM |  | 3 | UN | SIM | NAO | SIM | - | MANUAL | [10 empty] | SIM
| #REF! | 12590 | CAMPOS BELOS | AE-E06-CB-2506-0099 | CAMPOS BELOS | CAMPOS BELOS | AVENIDA BRASIL Nº 01 ESQUINA COM A RUA 21-A JARDIM BRASIL CAMPOS BELOS | REL - RAP - CAP. 550 M³ | RAP - REL | 10450001 | 2020-06-15 | 11 | 11 | VALVULA | REGISTRO |  |  |  | 200 MM |  | 3 | UN | SIM | NAO | SIM | - | MANUAL | [10 empty] | SIM
| #REF! | 12591 | CAMPOS BELOS | AE-E06-CB-2506-0098 | CAMPOS BELOS | CAMPOS BELOS | AVENIDA BRASIL Nº 01 ESQUINA COM A RUA 21-A JARDIM BRASIL CAMPOS BELOS | REL - RAP - CAP. 550 M³ | RAP - REL | 10450001 | 2020-06-15 | 11 | 11 | VALVULA | REGISTRO |  |  |  | 100 MM |  | 2 | UN | SIM | NAO | SIM | - | MANUAL | [10 empty] | SIM
| #REF! | 12592 | CAMPOS BELOS | AE-E03-AN-2406-0062 | CAMPOS BELOS | CAMPOS BELOS | AVENIDA BRASIL Nº 01 ESQUINA COM A RUA 21-A JARDIM BRASIL CAMPOS BELOS | REL - RAP - CAP. 550 M³ | RAP - REL | 10450001 | 2020-06-16 | 10 | 10 | VALVULA | REGISTRO |  |  |  | 50 MM |  | 2 | UN | SIM | NAO | SIM | - | MANUAL | [10 empty] | SIM
| #REF! | 12593 | CAMPOS BELOS | AE-E06-CB-2606-0009 | CAMPOS BELOS | CAMPOS BELOS | CHACARA PECUÁRIA CAMPOS BELOS | ETE | ETE | 10450003 | 2020-06-16 | 1 | 1 | VALVULA | REGISTRO |  |  |  | 150 MM |  | 1 | UN | SIM | NAO | SIM | - | MANUAL | [10 empty] | SIM
| #REF! | 12594 | CAMPOS BELOS | AE-E03-AN-2406-0019 | CAMPOS BELOS | CAMPOS BELOS | FAZENDA CARNEIRO CAMPOS BELOS | EEAT | EEAT | 10450004 | 2020-06-16 | 3 | 3 | VALVULA | REGISTRO |  |  |  | 250 MM |  | 2 | UN | SIM | NAO | SIM | - | MANUAL | [10 empty] | SIM
| #REF! | 12595 | CAMPOS BELOS | AE-E06-CB-2506-0036 | CAMPOS BELOS | CAMPOS BELOS | FAZENDA RAPOSA CAMPOS BELOS | EEE | EEE | 10450005 | 2020-06-15 | 3 | 3 | VALVULA | REGISTRO |  |  |  | 200 MM |  | 2 | UN | SIM | NAO | SIM | - | MANUAL | [10 empty] | SIM
| #REF! | 12596 | CAMPOS BELOS | AE-E06-CB-2506-0034 | CAMPOS BELOS | CAMPOS BELOS | FAZENDA RAPOSA CAMPOS BELOS | EEE | EEE | 10450005 | 2020-06-15 | 3 | 3 | VALVULA | REGISTRO |  |  |  | 250 MM |  | 3 | UN | SIM | NAO | SIM | - | MANUAL | [10 empty] | SIM
| #REF! | 12597 | CAMPOS BELOS | AE-E03-AN-2406-0028 | CAMPOS BELOS | CAMPOS BELOS | FAZENDA RAPOSA CAMPOS BELOS | EEE | EEE | 10450005 | 2020-06-16 | 4 | 4 | VALVULA | REGISTRO |  |  |  | 200 MM |  | 1 | UN | SIM | NAO | SIM | - | MANUAL | [10 empty] | SIM
| #REF! | 12598 | CAMPOS BELOS | AE-E03-AN-2406-0027 | CAMPOS BELOS | CAMPOS BELOS | FAZENDA RAPOSA CAMPOS BELOS | EEE | EEE | 10450005 | 2020-06-16 | 4 | 4 | VALVULA | REGISTRO |  |  |  | 200 MM |  | 1 | UN | SIM | NAO | SIM | - | MANUAL | [10 empty] | SIM
| #REF! | 12599 | CAMPOS BELOS | AE-E06-CB-2606-0056 | CAMPOS BELOS | CAMPOS BELOS | RODOVIA BR GO 118 FAZENDA CARNEIRO | ETA - CAP | ETA - CAPTAÇÃO | 10450006 | 2020-06-16 | 2 | 2 | VALVULA | REGISTRO |  |  |  | 150 MM |  | 5 | UN | SIM | NAO | SIM | - | MANUAL | [10 empty] | SIM
| #REF! | 12600 | CAMPOS BELOS | AE-E06-CB-2606-0055 | CAMPOS BELOS | CAMPOS BELOS | RODOVIA BR GO 118 FAZENDA CARNEIRO | ETA - CAP | ETA - CAPTAÇÃO | 10450006 | 2020-06-16 | 2 | 2 | VALVULA | REGISTRO |  |  |  | 100 MM |  | 7 | UN | SIM | NAO | SIM | - | MANUAL | [10 empty] | SIM
| #REF! | 12601 | CAMPOS BELOS | AE-E06-CB-2606-0054 | CAMPOS BELOS | CAMPOS BELOS | RODOVIA BR GO 118 FAZENDA CARNEIRO | ETA - CAP | ETA - CAPTAÇÃO | 10450006 | 2020-06-16 | 2 | 2 | VALVULA | REGISTRO |  |  |  | 200 MM |  | 2 | UN | SIM | NAO | SIM | - | MANUAL | [10 empty] | SIM
| #REF! | 12602 | CAMPOS BELOS | AE-E06-CB-2606-0053 | CAMPOS BELOS | CAMPOS BELOS | RODOVIA BR GO 118 FAZENDA CARNEIRO | ETA - CAP | ETA - CAPTAÇÃO | 10450006 | 2020-06-16 | 2 | 2 | VALVULA | REGISTRO |  |  |  | 250 MM |  | 4 | UN | SIM | NAO | SIM | - | MANUAL | [10 empty] | SIM
| #REF! | 12603 | CAMPOS BELOS | AE-E03-AN-2406-0079 | CAMPOS BELOS | CAMPOS BELOS | RODOVIA BR GO 118 FAZENDA CARNEIRO | ETA - CAP | ETA - CAPTAÇÃO | 10450006 | 2020-06-16 | 13 | 13 | VALVULA | REGISTRO |  |  |  | 100 MM |  | 26 | UN | SIM | NAO | SIM | - | MANUAL | [10 empty] | SIM
| #REF! | 12604 | CAMPOS BELOS | AE-E03-AN-2406-0078 | CAMPOS BELOS | CAMPOS BELOS | RODOVIA BR GO 118 FAZENDA CARNEIRO | ETA - CAP | ETA - CAPTAÇÃO | 10450006 | 2020-06-16 | 13 | 13 | VALVULA | REGISTRO |  |  |  | 100 MM |  | 4 | UN | SIM | NAO | SIM | - | MANUAL | [10 empty] | SIM
| #REF! | 12605 | CAMPOS BELOS | AE-E03-AN-2406-0077 | CAMPOS BELOS | CAMPOS BELOS | RODOVIA BR GO 118 FAZENDA CARNEIRO | ETA - CAP | ETA - CAPTAÇÃO | 10450006 | 2020-06-16 | 13 | 13 | VALVULA | REGISTRO |  |  |  | 250 MM |  | 9 | UN | SIM | NAO | SIM | - | MANUAL | [10 empty] | SIM
| #REF! | 12606 | CAMPOS BELOS | AE-E03-AN-2406-0058 | CAMPOS BELOS | CAMPOS BELOS | RUA 01 QUADRA 01 LOTE 17 CAMPOS BELOS | POÇO | POÇO | 10450007 | 2020-06-16 | 9 | 9 | VALVULA | REGISTRO |  |  |  | 100 MM |  | 1 | UN | SIM | NAO | SIM | - | MANUAL | [10 empty] | SIM
| #REF! | 12607 | CAMPOS BELOS | AE-E03-AN-2406-0057 | CAMPOS BELOS | CAMPOS BELOS | RUA 01 QUADRA 01 LOTE 17 CAMPOS BELOS | POÇO | POÇO | 10450007 | 2020-06-16 | 9 | 9 | VALVULA | REGISTRO |  |  |  | 100 MM |  | 1 | UN | SIM | NAO | SIM | - | MANUAL | [10 empty] | SIM
| #REF! | 12608 | CAMPOS BELOS | AE-E06-CB-2506-0009 | CAMPOS BELOS | CAMPOS BELOS | RUA 1 QUADRA B1 LOTE 07 ST. AEROPORTO CAMPOS BELOS | RAP | RAP | 10450008 | 2020-06-15 | 3 | 1 | VALVULA | REGISTRO |  |  |  | 200 MM |  | 3 | UN | SIM | NAO | SIM | - | MANUAL | [10 empty] | SIM
| #REF! | 12609 | CAMPOS BELOS | AE-E06-CB-2506-0006 | CAMPOS BELOS | CAMPOS BELOS | RUA 1 QUADRA B1 LOTE 07 ST. AEROPORTO CAMPOS BELOS | RAP | RAP | 10450008 | 2020-06-15 | 3 | 1 | VALVULA | REGISTRO |  |  |  | 150 MM |  | 1 | UN | SIM | NAO | SIM | - | MANUAL | [10 empty] | SIM
| #REF! | 12610 | CAMPOS BELOS | AE-E03-AN-2406-0003 | CAMPOS BELOS | CAMPOS BELOS | RUA 1 QUADRA B1 LOTE 07 ST. AEROPORTO CAMPOS BELOS | RAP | RAP | 10450008 | 2020-06-16 | 1 | 1 | VALVULA | REGISTRO |  |  |  | 300 MM |  | 3 | UN | SIM | NAO | SIM | - | MANUAL | [10 empty] | SIM
| #REF! | 12611 | CAMPOS BELOS | AE-E03-AN-2406-0001 | CAMPOS BELOS | CAMPOS BELOS | RUA 1 QUADRA B1 LOTE 07 ST. AEROPORTO CAMPOS BELOS | RAP | RAP | 10450008 | 2020-06-16 | 1 | 1 | VALVULA | REGISTRO |  |  |  | 200 MM |  | 1 | UN | SIM | NAO | SIM | - | MANUAL | [10 empty] | SIM
| #REF! | 12612 | CAMPOS BELOS | AE-E06-CB-2506-0019 | CAMPOS BELOS | CAMPOS BELOS | RUA EZILO GANDARA S/N | RAP | RAP | 10450010 | 2020-06-15 | 2 | 2 | VALVULA | REGISTRO |  |  |  | 200 MM |  | 2 | UN | SIM | NAO | SIM | - | MANUAL | [10 empty] | SIM
| #REF! | 12613 | CAMPOS BELOS | AE-E06-CB-2506-0018 | CAMPOS BELOS | CAMPOS BELOS | RUA EZILO GANDARA S/N | RAP | RAP | 10450010 | 2020-06-15 | 2 | 2 | VALVULA | REGISTRO |  |  |  | 150 MM |  | 2 | UN | SIM | NAO | SIM | - | MANUAL | [10 empty] | SIM
| #REF! | 12614 | CAMPOS BELOS | AE-E03-AN-2406-0011 | CAMPOS BELOS | CAMPOS BELOS | RUA EZILO GANDARA S/N | RAP | RAP | 10450010 | 2020-06-16 | 2 | 2 | VALVULA | REGISTRO |  |  |  | 100 MM |  | 2 | UN | SIM | NAO | SIM | - | MANUAL | [10 empty] | SIM
| #REF! | 12615 | CAMPOS BELOS | AE-E03-AN-2406-0010 | CAMPOS BELOS | CAMPOS BELOS | RUA EZILO GANDARA S/N | RAP | RAP | 10450010 | 2020-06-16 | 2 | 2 | VALVULA | REGISTRO |  |  |  | 250 MM |  | 4 | UN | SIM | NAO | SIM | - | MANUAL | [10 empty] | SIM
| #REF! | 12616 | CAMPOS BELOS | AE-E06-CB-2506-0080 | CAMPOS BELOS | CAMPOS BELOS | RUA JOSE ROQUE CESARIO DE SOUZA, SN VILA BAIANA | RAP 200 M³ | RAP | 10450011 | 2020-06-15 | 8 | 8 | VALVULA | REGISTRO |  |  |  | 50 MM |  | 1 | UN | SIM | NAO | SIM | - | MANUAL | [10 empty] | SIM
| #REF! | 12617 | CAMPOS BELOS | AE-E06-CB-2506-0079 | CAMPOS BELOS | CAMPOS BELOS | RUA JOSE ROQUE CESARIO DE SOUZA, SN VILA BAIANA | RAP 200 M³ | RAP | 10450011 | 2020-06-15 | 8 | 8 | VALVULA | REGISTRO |  |  |  | 150 MM |  | 4 | UN | SIM | NAO | SIM | - | MANUAL | [10 empty] | SIM
| #REF! | 12618 | CAMPOS BELOS | AE-E06-CB-2506-0078 | CAMPOS BELOS | CAMPOS BELOS | RUA JOSE ROQUE CESARIO DE SOUZA, SN VILA BAIANA | RAP 200 M³ | RAP | 10450011 | 2020-06-15 | 8 | 8 | VALVULA | REGISTRO |  |  |  | 100 MM |  | 1 | UN | SIM | NAO | SIM | - | MANUAL | [10 empty] | SIM
| #REF! | 12619 | CAMPOS BELOS | AE-E03-AN-2406-0054 | CAMPOS BELOS | CAMPOS BELOS | RUA JOSE ROQUE CESARIO DE SOUZA, SN VILA BAIANA | RAP 200 M³ | RAP | 10450011 | 2020-06-16 | 8 | 8 | VALVULA | REGISTRO |  |  |  | 150 MM |  | 5 | UN | SIM | NAO | SIM | - | MANUAL | [10 empty] | SIM
| #REF! | 12652 | CAMPOS BELOS | AE-E06-IA-0507-0020 | IACIARA | IACIARA | AVENIDA PEDRO ALEXANDRE BAIRRO ALTO DA BOA VISTA | ETA - AGÊNCIA - EEAT | ETA | 10530001 | 2020-06-24 | 10 | 10 | VALVULA | REGISTRO |  |  |  | 200 MM |  | 7 | UN | SIM | NAO | SIM | - | MANUAL | [10 empty] | SIM
| #REF! | 12653 | CAMPOS BELOS | AE-E06-IA-0507-0018 | IACIARA | IACIARA | AVENIDA PEDRO ALEXANDRE BAIRRO ALTO DA BOA VISTA | ETA - AGÊNCIA - EEAT | ETA | 10530001 | 2020-06-24 | 10 | 10 | VALVULA | REGISTRO |  |  |  | 150 MM |  | 22 | UN | SIM | NAO | SIM | - | MANUAL | [10 empty] | SIM
| #REF! | 12654 | CAMPOS BELOS | AE-E06-IA-0507-0017 | IACIARA | IACIARA | AVENIDA PEDRO ALEXANDRE BAIRRO ALTO DA BOA VISTA | ETA - AGÊNCIA - EEAT | ETA | 10530001 | 2020-06-24 | 10 | 10 | VALVULA | REGISTRO |  |  |  | 250 MM |  | 2 | UN | SIM | NAO | SIM | - | MANUAL | [10 empty] | SIM
| #REF! | 12655 | CAMPOS BELOS | AE-E06-IA-0507-0081 | IACIARA | IACIARA | ESTRADA SENTIDO POVOADO CLARETEANDO ZONA RURAL IACIARA | CAPTAÇÃO | CAPTAÇÃO | 10530002 | 2020-06-25 | 5 | 5 | VALVULA | REGISTRO |  |  |  | 100 MM |  | 1 | UN | SIM | NAO | SIM | - | MANUAL | [10 empty] | SIM
| #REF! | 12656 | CAMPOS BELOS | AE-E06-IA-0507-0080 | IACIARA | IACIARA | ESTRADA SENTIDO POVOADO CLARETEANDO ZONA RURAL IACIARA | CAPTAÇÃO | CAPTAÇÃO | 10530002 | 2020-06-25 | 5 | 5 | VALVULA | REGISTRO |  |  |  | 200 MM |  | 1 | UN | SIM | NAO | SIM | - | MANUAL | [10 empty] | SIM
| #REF! | 12657 | CAMPOS BELOS | AE-E06-IA-0507-0068 | IACIARA | IACIARA | ESTRADA SENTIDO POVOADO CLARETEANDO ZONA RURAL IACIARA | EEAB I | EEAB | 10530003 | 2020-06-25 | 5 | 4 | VALVULA | REGISTRO |  |  |  | 150 MM |  | 1 | UN | SIM | NAO | SIM | - | MANUAL | [10 empty] | SIM
| #REF! | 12658 | CAMPOS BELOS | AE-E06-IA-0507-0067 | IACIARA | IACIARA | ESTRADA SENTIDO POVOADO CLARETEANDO ZONA RURAL IACIARA | EEAB I | EEAB | 10530003 | 2020-06-25 | 5 | 4 | VALVULA | REGISTRO |  |  |  | 100 MM |  | 2 | UN | SIM | NAO | SIM | - | MANUAL | [10 empty] | SIM
| #REF! | 12659 | CAMPOS BELOS | AE-E03-IA-0207-0014 | IACIARA | IACIARA | ESTRADA SENTIDO POVOADO CLARETEANDO ZONA RURAL IACIARA | EEAB I | EEAB | 10530003 | 2020-06-25 | 196 | 196 | VALVULA | REGISTRO |  |  |  | 200 MM |  | 5 | UN | SIM | NAO | SIM | - | MANUAL |  |  |  | WORTHINGTON | [6 empty] | SIM
| #REF! | 12660 | CAMPOS BELOS | AE-E06-IA-0507-0055 | IACIARA | IACIARA | ESTRADA SENTIDO POVOADO CLARETEANDO ZONA RURAL IACIARA | EEAB II | EEAB | 10530004 | 2020-06-25 | 3 | 3 | VALVULA | REGISTRO |  |  |  | 75 MM |  | 3 | UN | SIM | NAO | SIM | - | MANUAL | [10 empty] | SIM
| #REF! | 12661 | CAMPOS BELOS | AE-E03-IA-0207-0007 | IACIARA | IACIARA | ESTRADA SENTIDO POVOADO CLARETEANDO ZONA RURAL IACIARA | EEAB II | EEAB | 10530004 | 2020-06-25 | 186 | 186 | VALVULA | REGISTRO |  |  |  | 50 MM |  | 4 | UN | SIM | NAO | SIM | - | MANUAL | [10 empty] | SIM
| #REF! | 12662 | CAMPOS BELOS | AE-E06-IA-0507-0041 | IACIARA | IACIARA | ODEMIRO JOSÉ DE SOUZA IACIARA | REL | REL | 10530005 | 2020-06-25 | 1 | 1 | VALVULA | REGISTRO |  |  |  | 50 MM |  | 1 | UN | SIM | NAO | SIM | - | MANUAL | [10 empty] | SIM
| #REF! | 12663 | CAMPOS BELOS | AE-E06-IA-0507-0040 | IACIARA | IACIARA | ODEMIRO JOSÉ DE SOUZA IACIARA | REL | REL | 10530005 | 2020-06-25 | 1 | 1 | VALVULA | REGISTRO |  |  |  | 100 MM |  | 1 | UN | SIM | NAO | SIM | - | MANUAL | [10 empty] | SIM
| #REF! | 13044 | SANTA HELENA | AE-E11-AC-1407-0015 | ACREÚNA | ACREUNA | AV. SÃO FELIPE C/ ALAMEDA VEREDÃO | EEE ACREÚNA | EEE | 12130002 | 2020-06-24 | 1 | 1 | VALVULA | REGISTRO |  |  |  | 200 MM |  | 3 | UN | SIM | NAO | SIM | - | MANUAL | [10 empty] | SIM
| #REF! | 13045 | SANTA HELENA | AE-E11-AC-1407-0031 | ACREÚNA | ACREUNA | FAZENDA DAS ROSAS | ETE DE ACREÚNA | ETE | 12130003 | 2020-06-24 | 2 | 2 | VALVULA | REGISTRO |  |  |  | 150 MM |  | 2 | UN | SIM | NAO | SIM | - | MANUAL | [10 empty] | SIM
| #REF! | 13049 | SANTA HELENA | AE-E11-AC-1407-0082 | ACREÚNA | VEREDÃO-ACREUNA | R. ALEXANDRE INACIO DA SILVA Q44 | RESERVATÓRIO SETOR CANADA | RSE - REL - EEAT | 12130005 | 2020-06-24 | 6 | 6 | VALVULA | REGISTRO |  |  |  | 150 MM |  | 2 | UN | SIM | NAO | SIM | - | MANUAL | [10 empty] | SIM
| #REF! | 13050 | SANTA HELENA | AE-E11-AC-1407-0083 | ACREÚNA | VEREDÃO-ACREUNA | R. ALEXANDRE INACIO DA SILVA Q44 | RESERVATÓRIO SETOR CANADA | RSE - REL - EEAT | 12130005 | 2020-06-24 | 6 | 6 | VALVULA | REGISTRO |  |  |  | 300 MM |  | 3 | UN | SIM | NAO | SIM | - | MANUAL | [10 empty] | SIM
| #REF! | 13051 | SANTA HELENA | AE-E11-AC-1407-0084 | ACREÚNA | VEREDÃO-ACREUNA | R. ALEXANDRE INACIO DA SILVA Q44 | RESERVATÓRIO SETOR CANADA | RSE - REL - EEAT | 12130005 | 2020-06-24 | 6 | 6 | VALVULA | REGISTRO |  |  |  | 100 MM |  | 1 | UN | SIM | NAO | SIM | - | MANUAL | [10 empty] | SIM
| #REF! | 13052 | SANTA HELENA | AE-E11-AC-1407-0085 | ACREÚNA | VEREDÃO-ACREUNA | R. ALEXANDRE INACIO DA SILVA Q44 | RESERVATÓRIO SETOR CANADA | RSE - REL - EEAT | 12130005 | 2020-06-24 | 6 | 6 | VALVULA | REGISTRO |  |  |  | 200 MM |  | 2 | UN | SIM | NAO | SIM | - | MANUAL | [10 empty] | SIM
| #REF! | 13053 | SANTA HELENA | AE-E11-AC-1407-0162 | ACREÚNA | ACREUNA | CÓRREGO VEREDÃO | CAPTAÇÃO/ ETA ACREÚNA | ETA - EEAT - RET | 12130008 | 2020-06-24 | 9 | 9 | VALVULA | REGISTRO |  |  |  | 150 MM |  | 3 | UN | SIM | NAO | SIM | - | MANUAL | [10 empty] | SIM
| #REF! | 13054 | SANTA HELENA | AE-E11-AC-1407-0163 | ACREÚNA | ACREUNA | CÓRREGO VEREDÃO | CAPTAÇÃO/ ETA ACREÚNA | ETA - EEAT - RET | 12130008 | 2020-06-24 | 9 | 9 | VALVULA | REGISTRO |  |  |  | 250 MM |  | 1 | UN | SIM | NAO | SIM | - | MANUAL | [10 empty] | SIM
| #REF! | 13055 | SANTA HELENA | AE-E11-AC-1407-0164 | ACREÚNA | ACREUNA | CÓRREGO VEREDÃO | CAPTAÇÃO/ ETA ACREÚNA | ETA - EEAT - RET | 12130008 | 2020-06-24 | 9 | 9 | VALVULA | REGISTRO |  |  |  | 200 MM |  | 6 | UN | SIM | NAO | SIM | - | MANUAL | [10 empty] | SIM
| #REF! | 13056 | SANTA HELENA | AE-E11-AC-1407-0165 | ACREÚNA | ACREUNA | CÓRREGO VEREDÃO | CAPTAÇÃO/ ETA ACREÚNA | ETA - EEAT - RET | 12130008 | 2020-06-24 | 9 | 9 | VALVULA | REGISTRO |  |  |  | 300 MM |  | 1 | UN | SIM | NAO | SIM | - | MANUAL | [10 empty] | SIM
| #REF! | 13057 | SANTA HELENA | AE-E11-AC-1407-0166 | ACREÚNA | ACREUNA | CÓRREGO VEREDÃO | CAPTAÇÃO/ ETA ACREÚNA | ETA - EEAT - RET | 12130008 | 2020-06-24 | 9 | 9 | VALVULA | REGISTRO |  |  |  | 75 MM |  | 2 | UN | SIM | NAO | SIM | - | MANUAL | [10 empty] | SIM
| #REF! | 13058 | SANTA HELENA | AE-E11-AC-1407-0205 | ACREÚNA | ACREUNA | FAZENDA COMPRIDO | CAPTAÇÃO FAZENDA COMPRIDO | EEAB | 12130009 | 2020-06-24 | 10 | 10 | VALVULA | REGISTRO |  |  |  | 150 MM |  | 5 | UN | SIM | NAO | SIM | - | MANUAL | [10 empty] | SIM
| #REF! | 13059 | SANTA HELENA | AE-E11-AC-1407-0227 | ACREÚNA | VEREDÃO-ACREUNA | R. ACRE C/ R. PARÁ | ETA DE ACREUNA | ETA - EEAT - RSE | 12130010 | 2020-06-24 | 11 | 11 | VALVULA | REGISTRO |  |  |  | 200 MM |  | 4 | UN | SIM | NAO | SIM | - | MANUAL | [10 empty] | SIM
| #REF! | 13060 | SANTA HELENA | AE-E11-AC-1407-0229 | ACREÚNA | VEREDÃO-ACREUNA | R. ACRE C/ R. PARÁ | ETA DE ACREUNA | ETA - EEAT - RSE | 12130010 | 2020-06-24 | 11 | 11 | VALVULA | REGISTRO |  |  |  | 150 MM |  | 4 | UN | SIM | NAO | SIM | - | MANUAL | [10 empty] | SIM
| #REF! | 13061 | SANTA HELENA | AE-E11-AC-1407-0230 | ACREÚNA | VEREDÃO-ACREUNA | R. ACRE C/ R. PARÁ | ETA DE ACREUNA | ETA - EEAT - RSE | 12130010 | 2020-06-24 | 11 | 11 | VALVULA | REGISTRO |  |  |  | 300 MM |  | 2 | UN | SIM | NAO | SIM | - | MANUAL | [10 empty] | SIM
| #REF! | 13074 | SANTA HELENA | AE-E00-MA-0307-0018 | MAURILÂNDIA | MAURILÂNDIA | RUA PRIMAVERA Q01 LT01 - NOSSA SENHORA GUIA - MAURILÂNDIA - GO | RESERVATÓRIO DE MAURILÂNDIA | EEAT - RAP - REL | 12160002 | 2020-06-25 | 2 | 2 | VALVULA | REGISTRO |  |  |  | 200 MM |  | 1 | UN | SIM | NAO | SIM | - | MANUAL | [10 empty] | SIM
| #REF! | 13075 | SANTA HELENA | AE-E00-MA-0307-0019 | MAURILÂNDIA | MAURILÂNDIA | RUA PRIMAVERA Q01 LT01 - NOSSA SENHORA GUIA - MAURILÂNDIA - GO | RESERVATÓRIO DE MAURILÂNDIA | EEAT - RAP - REL | 12160002 | 2020-06-25 | 2 | 2 | VALVULA | REGISTRO |  |  |  | 150 MM |  | 3 | UN | SIM | NAO | SIM | - | MANUAL | [10 empty] | SIM
| #REF! | 13076 | SANTA HELENA | AE-E00-MA-0307-0020 | MAURILÂNDIA | MAURILÂNDIA | RUA PRIMAVERA Q01 LT01 - NOSSA SENHORA GUIA - MAURILÂNDIA - GO | RESERVATÓRIO DE MAURILÂNDIA | EEAT - RAP - REL | 12160002 | 2020-06-25 | 2 | 2 | VALVULA | REGISTRO |  |  |  | 100 MM |  | 1 | UN | SIM | NAO | SIM | - | MANUAL | [10 empty] | SIM
| #REF! | 13077 | SANTA HELENA | AE-E00-MA-0307-0032 | MAURILÂNDIA | MAURILÂNDIA | RUA PRIMAVERA Q01 LT01 - NOSSA SENHORA GUIA - MAURILÂNDIA - GO | RESERVATÓRIO DE MAURILÂNDIA | EEAT - RAP - REL | 12160002 | 2020-06-25 | 2 | 2 | VALVULA | REGISTRO |  |  |  | 100 MM |  | 3 | UN | SIM | NAO | SIM | - | MANUAL | [10 empty] | SIM
| #REF! | 13078 | SANTA HELENA | AE-E00-MA-0307-0034 | MAURILÂNDIA | MAURILÂNDIA | RUA PRIMAVERA Q01 LT01 - NOSSA SENHORA GUIA - MAURILÂNDIA - GO | RESERVATÓRIO DE MAURILÂNDIA | EEAT - RAP - REL | 12160002 | 2020-06-25 | 2 | 2 | VALVULA | REGISTRO |  |  |  | 150 MM |  | 2 | UN | SIM | NAO | SIM | - | MANUAL | [10 empty] | SIM
| #REF! | 13079 | SANTA HELENA | AE-E00-MA-0307-0041 | MAURILÂNDIA | MAURILÂNDIA | RUA GENIVAL APOLINARIO DANTAS- MAURILÂNDIA - GO | RESERVATÓRIO MAURILÂNDIA | REL | 12160003 | 2020-06-25 | 9 | 3 | VALVULA | REGISTRO |  |  |  | 150 MM |  | 1 | UN | SIM | NAO | SIM | - | MANUAL | [10 empty] | SIM
| #REF! | 13080 | SANTA HELENA | AE-E00-MA-0307-0042 | MAURILÂNDIA | MAURILÂNDIA | RUA GENIVAL APOLINARIO DANTAS- MAURILÂNDIA - GO | RESERVATÓRIO MAURILÂNDIA | REL | 12160003 | 2020-06-25 | 9 | 3 | VALVULA | REGISTRO |  |  |  | 100 MM |  | 1 | UN | SIM | NAO | SIM | - | MANUAL | [10 empty] | SIM
| #REF! | 13081 | SANTA HELENA | AE-E00-MA-0307-0093 | MAURILÂNDIA | MAURILÂNDIA | AVENIDA ELZA DO AMOR DIVINO, 04 - MAURILÂNDIA - GO | ETA DE MAURILÂNDIA | ETA - EEAT - RAP | 12160004 | 2020-06-25 | 10 | 4 | VALVULA | REGISTRO |  |  |  | 400MM |  | 2 | UN | SIM | NAO | SIM | - | MANUAL | [10 empty] | SIM
| #REF! | 13082 | SANTA HELENA | AE-E00-MA-0307-0094 | MAURILÂNDIA | MAURILÂNDIA | AVENIDA ELZA DO AMOR DIVINO, 04 - MAURILÂNDIA - GO | ETA DE MAURILÂNDIA | ETA - EEAT - RAP | 12160004 | 2020-06-25 | 10 | 4 | VALVULA | REGISTRO |  |  |  | 300 MM |  | 2 | UN | SIM | NAO | SIM | - | MANUAL | [10 empty] | SIM
| #REF! | 13083 | SANTA HELENA | AE-E00-MA-0307-0095 | MAURILÂNDIA | MAURILÂNDIA | AVENIDA ELZA DO AMOR DIVINO, 04 - MAURILÂNDIA - GO | ETA DE MAURILÂNDIA | ETA - EEAT - RAP | 12160004 | 2020-06-25 | 10 | 4 | VALVULA | REGISTRO |  |  |  | 250 MM |  | 8 | UN | SIM | NAO | SIM | - | MANUAL | [10 empty] | SIM
| #REF! | 13084 | SANTA HELENA | AE-E00-MA-0307-0096 | MAURILÂNDIA | MAURILÂNDIA | AVENIDA ELZA DO AMOR DIVINO, 04 - MAURILÂNDIA - GO | ETA DE MAURILÂNDIA | ETA - EEAT - RAP | 12160004 | 2020-06-25 | 10 | 4 | VALVULA | REGISTRO |  |  |  | 200 MM |  | 8 | UN | SIM | NAO | SIM | - | MANUAL | [10 empty] | SIM
| #REF! | 13085 | SANTA HELENA | AE-E00-MA-0307-0097 | MAURILÂNDIA | MAURILÂNDIA | AVENIDA ELZA DO AMOR DIVINO, 04 - MAURILÂNDIA - GO | ETA DE MAURILÂNDIA | ETA - EEAT - RAP | 12160004 | 2020-06-25 | 10 | 4 | VALVULA | REGISTRO |  |  |  | 100 MM |  | 4 | UN | SIM | NAO | SIM | - | MANUAL | [10 empty] | SIM
| #REF! | 13086 | SANTA HELENA | AE-E00-MA-0307-0098 | MAURILÂNDIA | MAURILÂNDIA | AVENIDA ELZA DO AMOR DIVINO, 04 - MAURILÂNDIA - GO | ETA DE MAURILÂNDIA | ETA - EEAT - RAP | 12160004 | 2020-06-25 | 10 | 4 | VALVULA | REGISTRO |  |  |  | 75 MM |  | 3 | UN | SIM | NAO | SIM | - | MANUAL | [10 empty] | SIM
| #REF! | 13087 | SANTA HELENA | AE-E00-MA-0307-0111 | MAURILÂNDIA | MAURILÂNDIA | AVENIDA ELZA DO AMOR DIVINO, 04 - MAURILÂNDIA - GO | ETA DE MAURILÂNDIA | ETA - EEAT - RAP | 12160004 | 2020-06-25 | 10 | 4 | VALVULA | REGISTRO |  |  |  | 300 MM |  | 3 | UN | SIM | NAO | SIM | - | MANUAL | [10 empty] | SIM
| #REF! | 13088 | SANTA HELENA | AE-E00-MA-0307-0113 | MAURILÂNDIA | MAURILÂNDIA | AVENIDA ELZA DO AMOR DIVINO, 04 - MAURILÂNDIA - GO | ETA DE MAURILÂNDIA | ETA - EEAT - RAP | 12160004 | 2020-06-25 | 10 | 4 | VALVULA | REGISTRO |  |  |  | 200 MM |  | 3 | UN | SIM | NAO | SIM | - | MANUAL | [10 empty] | SIM
| #REF! | 13089 | SANTA HELENA | AE-E00-MA-0307-0114 | MAURILÂNDIA | MAURILÂNDIA | AVENIDA ELZA DO AMOR DIVINO, 04 - MAURILÂNDIA - GO | ETA DE MAURILÂNDIA | ETA - EEAT - RAP | 12160004 | 2020-06-25 | 10 | 4 | VALVULA | REGISTRO |  |  |  | 100 MM |  | 3 | UN | SIM | NAO | SIM | - | MANUAL | [10 empty] | SIM
| #REF! | 13196 | SANTA HELENA | AE-E00-MA-0307-0099 | MAURILÂNDIA | MAURILÂNDIA | AVENIDA ELZA DO AMOR DIVINO, 04 - MAURILÂNDIA - GO | ETA DE MAURILÂNDIA | ETA - EEAT - RAP | 12160004 | 2020-06-25 | 10 | 4 | VALVULA | REGULADORA DE PRESSAO |  |  |  | 100 MM |  | 1 | UN | SIM | NAO | SIM | - | AUTOMATICO | [10 empty] | SIM
| #REF! | 13221 | ITUMBIARA | AE-E13-BJ-0107-0011 | BOM JESUS DE GOIAS | BOM JESUS | FAZENDA BOM JESUS | CAP - EEAT | CAPTAÇÃO - EEAT | 11410001 | 2020-06-17 | 1 | 1 | VALVULA | RETENCAO |  |  |  | 250 MM |  | 2 | UN | SIM | NAO | SIM | - | MANUAL | [10 empty] | SIM
| #REF! | 13222 | ITUMBIARA | AE-E13-BJ-0107-0075 | BOM JESUS DE GOIAS | DONA ELEONTINA | AVENIDA AV. GOIÁS QD.10 LT.01 ESQ.C/SIMNONIDES NETO - BAIRRO DONA ELEONTINA | REL - EEAT | REL - EEAT | 11410006 | 2020-06-17 | 6 | 6 | VALVULA | RETENCAO |  |  |  | 80 MM |  | 2 | UN | SIM | NAO | SIM | - | MANUAL | [10 empty] | SIM
| #REF! | 13223 | ITUMBIARA | AE-E13-BJ-0107-0109 | BOM JESUS DE GOIAS | LUIZ CARLOS DE OLIVEIRA | RUA JERÔNIMO DIAS PEREIRA, QD. 13 LT. 26 E 27 – BAIRRO LUIZ CARLOS DE OLIVEIRA | RAP-REL-EEAT | RAP - REL - EEAT | 11410008 | 2020-06-17 | 8 | 8 | VALVULA | RETENCAO |  |  |  | 80 MM |  | 2 | UN | SIM | NAO | SIM | - | MANUAL | [10 empty] | SIM
| #REF! | 13224 | ITUMBIARA | AE-E13-BJ-0107-0153 | BOM JESUS DE GOIAS | BOM JESUS | AVENIDA GOIÁS QD.60 LT.30, Nº 823 BAIRRO ALVORADA | ETA - REL - RSE - EEAT | ETA - REL - RSE - EEAT | 11410009 | 2020-06-17 | 9 | 9 | VALVULA | RETENCAO |  |  |  | 150 MM |  | 3 | UN | SIM | NAO | SIM | - | MANUAL | [10 empty] | SIM
| #REF! | 13225 | ITUMBIARA | AE-E13-BJ-0107-0156 | BOM JESUS DE GOIAS | BOM JESUS | AVENIDA GOIÁS QD.60 LT.30, Nº 823 BAIRRO ALVORADA | ETA - REL - RSE - EEAT | ETA - REL - RSE - EEAT | 11410009 | 2020-06-17 | 9 | 9 | VALVULA | RETENCAO |  |  |  | 250 MM |  | 1 | UN | SIM | NAO | SIM | - | MANUAL | [10 empty] | SIM
| #REF! | 13226 | ITUMBIARA | AE-E13-BJ-0107-0160 | BOM JESUS DE GOIAS | BOM JESUS | AVENIDA GOIÁS QD.60 LT.30, Nº 823 BAIRRO ALVORADA | ETA - REL - RSE - EEAT | ETA - REL - RSE - EEAT | 11410009 | 2020-06-17 | 9 | 9 | VALVULA | RETENCAO |  |  |  | 200 MM |  | 1 | UN | SIM | NAO | SIM | - | MANUAL | [10 empty] | SIM
| #REF! | 13236 | ITUMBIARA | AE-E13-IN-0107-0009 | INACIOLANDIA | INACIOLÂNDIA | FAZENDA CAMPO GRANDE - POVOADO DE ALMERINDONÓPOLIS | POÇO | POÇO | 11430007 | 2020-06-15 | 7 | 7 | VALVULA | RETENCAO |  |  |  | 100 MM |  | 1 | UN | SIM | NAO | SIM | - | MANUAL | [10 empty] | SIM
| #REF! | 13237 | ITUMBIARA | AE-E13-IN-0107-0034 | INACIOLANDIA | INACIOLÂNDIA | RUA LEONOR MARIA DE JESUS QUADRA 15-A LOTE 01/2 CONJ. HABITACIONAL JOSÉ RAIMUNDO DE OLIVEIRA | EEAT - RAP - REL | EEAT - RAP - REL | 11450002 | 2020-06-15 | 9 | 9 | VALVULA | RETENCAO |  |  |  | 80 MM |  | 2 | UN | SIM | NAO | SIM | - | MANUAL | [10 empty] | SIM
| #REF! | 13238 | ITUMBIARA | AE-E13-IN-0107-0071 | INACIOLANDIA | INACIOLÂNDIA | FAZENDA CAMPANHA E CAMPO GRANDE | ETA - POÇO - REL - CAPTAÇÃO | ETA - POÇO - REL - CAPTAÇÃO | 11450003 | 2020-06-16 | 1 | 1 | VALVULA | RETENCAO |  |  |  | 200 MM |  | 1 | UN | SIM | NAO | SIM | - | MANUAL | [10 empty] | SIM
| #REF! | 13239 | ITUMBIARA | AE-E13-IN-0107-0072 | INACIOLANDIA | INACIOLÂNDIA | FAZENDA CAMPANHA E CAMPO GRANDE | ETA - POÇO - REL - CAPTAÇÃO | ETA - POÇO - REL - CAPTAÇÃO | 11450003 | 2020-06-16 | 1 | 1 | VALVULA | RETENCAO |  |  |  | 100 MM |  | 1 | UN | SIM | NAO | SIM | - | MANUAL | [10 empty] | SIM
| #REF! | 13240 | ITUMBIARA | AE-E13-IN-0107-0113 | INACIOLANDIA | INACIOLÂNDIA | FAZENDA CAMPANHA E CAMPO GRANDE | ETA - POÇO - REL - CAPTAÇÃO | ETA - POÇO - REL - CAPTAÇÃO | 11450003 | 2020-06-16 | 1 | 1 | VALVULA | RETENCAO |  |  |  | 150 MM |  | 5 | UN | SIM | NAO | SIM | - | MANUAL | [10 empty] | SIM
| #REF! | 13241 | ITUMBIARA | AE-E13-IN-0107-0165 | INACIOLANDIA | INACIOLÂNDIA | RUA ALVINO SILVESTRE DE OLIVEIRA Q 22 A – LT 4 B. Nº23 DINOMAR RIBEIRO | REL - RAP- EEAT | REL - RAP - EEAT | 11450001 | 2020-06-16 | 10 | 4 | VALVULA | RETENCAO |  |  |  | 150 MM |  | 2 | UN | SIM | NAO | SIM | - | MANUAL | [10 empty] | SIM
| #REF! | 13286 | CAMPOS BELOS | AE-E03-AN-2406-0002 | CAMPOS BELOS | CAMPOS BELOS | RUA 1 QUADRA B1 LOTE 07 ST. AEROPORTO CAMPOS BELOS | RAP | RAP | 10450008 | 2020-06-16 | 1 | 1 | VALVULA | RETENCAO |  |  |  | 200 MM |  | 1 | UN | SIM | NAO | SIM | - | MANUAL | [10 empty] | SIM
| #REF! | 13287 | CAMPOS BELOS | AE-E03-AN-2406-0055 | CAMPOS BELOS | CAMPOS BELOS | RUA JOSE ROQUE CESARIO DE SOUZA, SN VILA BAIANA | RAP 200 M³ | RAP | 10450011 | 2020-06-16 | 8 | 8 | VALVULA | RETENCAO |  |  |  | 50 MM |  | 1 | UN | SIM | NAO | SIM | - | MANUAL | [10 empty] | SIM
| #REF! | 13354 | SANTA HELENA | AE-E00-MA-0307-0021 | MAURILÂNDIA | MAURILÂNDIA | RUA PRIMAVERA Q01 LT01 - NOSSA SENHORA GUIA - MAURILÂNDIA - GO | RESERVATÓRIO DE MAURILÂNDIA | EEAT - RAP - REL | 12160002 | 2020-06-25 | 2 | 2 | VALVULA | RETENCAO |  |  |  | 150 MM |  | 1 | UN | SIM | NAO | SIM | - | MANUAL | [10 empty] | SIM
| #REF! | 13355 | SANTA HELENA | AE-E00-MA-0307-0033 | MAURILÂNDIA | MAURILÂNDIA | RUA PRIMAVERA Q01 LT01 - NOSSA SENHORA GUIA - MAURILÂNDIA - GO | RESERVATÓRIO DE MAURILÂNDIA | EEAT - RAP - REL | 12160002 | 2020-06-25 | 2 | 2 | VALVULA | RETENCAO |  |  |  | 100 MM |  | 2 | UN | SIM | NAO | SIM | - | MANUAL | [10 empty] | SIM
| #REF! | 13356 | SANTA HELENA | AE-E00-MA-0307-0112 | MAURILÂNDIA | MAURILÂNDIA | AVENIDA ELZA DO AMOR DIVINO, 04 - MAURILÂNDIA - GO | ETA DE MAURILÂNDIA | ETA - EEAT - RAP | 12160004 | 2020-06-25 | 10 | 4 | VALVULA | RETENCAO |  |  |  | 300 MM |  | 2 | UN | SIM | NAO | SIM | - | MANUAL | [10 empty] | SIM
| #REF! | 15481 | CERES | AE-14-CE-2107-2532 | JARAGUÁ | JARAGUÁ | ZONA RURAL - ACIMA DO PRESIDIO - SAIDA PARA V. APARECIDA - JARAGUÁ - GO | POÇO 1 JARAGUÁ | POÇO | 11160015 | 2020-07-21 | 2 | 2 | POCO | POCO ARTESIANO | [5 empty] | 1 | UN | SIM | NAO | SIM | - | [11 empty] | SIM
| #REF! | 15482 | CERES | AE-14-CE-2107-2533 | JARAGUÁ | JARAGUÁ | ZONA RURAL - ACIMA DO PRESIDIO - SAIDA PARA V. APARECIDA - JARAGUÁ - GO | POÇO 1 JARAGUÁ | POÇO | 11160015 | 2020-07-21 | 2 | 2 | BOMBA | SUBMERSA | [5 empty] | 1 | UN | SIM | NAO | SIM | - | [11 empty] | SIM
| #REF! | 15486 | CERES | AE-14-CE-2107-2537 | JARAGUÁ | JARAGUÁ | ZONA RURAL - ACIMA DO PRESIDIO - SAIDA PARA V. APARECIDA - JARAGUÁ - GO | POÇO 1 JARAGUÁ | POÇO | 11160015 | 2020-07-21 | 2 | 2 | VALVULA | REGISTRO |  |  |  | 2 POL |  | 1 | UN | SIM | NAO | SIM | - | MANUAL | [10 empty] | SIM
| #REF! | 15487 | CERES | AE-14-CE-2107-2538 | JARAGUÁ | JARAGUÁ | ZONA RURAL - ACIMA DO PRESIDIO - SAIDA PARA V. APARECIDA - JARAGUÁ - GO | POÇO 1 JARAGUÁ | POÇO | 11160015 | 2020-07-21 | 2 | 2 | VALVULA | REGISTRO |  |  |  | 3 POL |  | 1 | UN | SIM | NAO | SIM | - | MANUAL | [10 empty] | SIM
| #REF! | 15488 | CERES | AE-14-CE-2107-2539 | JARAGUÁ | JARAGUÁ | ZONA RURAL - ACIMA DO PRESIDIO - SAIDA PARA V. APARECIDA - JARAGUÁ - GO | POÇO 1 JARAGUÁ | POÇO | 11160015 | 2020-07-21 | 2 | 2 | VALVULA | RETENCAO |  |  |  | 3 POL |  | 1 | UN | SIM | NAO | SIM | - | MANUAL | [10 empty] | SIM
| #REF! | 15489 | CERES | AE-14-CE-2107-2540 | JARAGUÁ | JARAGUÁ | ZONA RURAL - ACIMA DO PRESIDIO - SAIDA PARA V. APARECIDA - JARAGUÁ - GO | POÇO 1 JARAGUÁ | POÇO | 11160015 | 2020-07-21 | 2 | 2 | VALVULA | ALIVIO |  |  |  | 3/4 POL |  | 1 | UN | SIM | NAO | SIM | - | AUTOMATICO | [10 empty] | SIM
| #REF! | 15490 | CERES | AE-14-CE-2107-2541 | JARAGUÁ | JARAGUÁ | ZONA RURAL - ACIMA DO PRESIDIO - SAIDA PARA V. APARECIDA - JARAGUÁ - GO | POÇO 1 JARAGUÁ | POÇO | 11160015 | 2020-07-21 | 2 | 2 | MEDIDOR | MACROMEDIDOR |  |  |  | 80 MM |  | 1 | UN | SIM | NAO | SIM | - |  |  |  | 40 M³/H | HIDROMETER | WS14FD233 | [5 empty] | SIM
| #REF! | 15495 | CERES | AE-14-CE-2107-2546 | JARAGUÁ | JARAGUÁ | RUA ALTO DA SERRA– LOT. ALTO DO ROSÁRIO, QD. 2, LT. 69,VILA IZAURA - JARAGUÁ - GO | CENTRO DE RESERVAÇÃO ALTO DO ROSÁRIO - REL | REL - RAP - RSE - EEAT | 11160009 | 2020-07-21 | 3 | 3 | RESERVATORIO | RESERVATORIO ELEVADO METALICO | DIAMETRO 3,30 M; ALTURA 6,00 M |  |  | 3,30 M X 3,30 M | 50 M³ | 1 | UN | SIM | NAO | SIM | - | [11 empty] | SIM
| #REF! | 15496 | CERES | AE-14-CE-2107-2547 | JARAGUÁ | JARAGUÁ | RUA ALTO DA SERRA– LOT. ALTO DO ROSÁRIO, QD. 2, LT. 69,VILA IZAURA - JARAGUÁ - GO | CENTRO DE RESERVAÇÃO ALTO DO ROSÁRIO - REL | REL - RAP - RSE - EEAT | 11160009 | 2020-07-21 | 3 | 3 | VALVULA | REGISTRO |  |  |  | 75 MM |  | 1 | UN | SIM | NAO | SIM | - | MANUAL | [10 empty] | SIM
| #REF! | 15497 | CERES | AE-14-CE-2107-2548 | JARAGUÁ | JARAGUÁ | RUA ALTO DA SERRA– LOT. ALTO DO ROSÁRIO, QD. 2, LT. 69,VILA IZAURA - JARAGUÁ - GO | CENTRO DE RESERVAÇÃO ALTO DO ROSÁRIO - RAP | REL - RAP - RSE - EEAT | 11160010 | 2020-07-21 | 4 | 4 | RESERVATORIO | RESERVATORIO APOIADO METALICO | DIAMETRO 13,00 M; ALTURA 4,00 M |  |  | 13,00 M X 13,00 M | 500 M³ | 1 | UN | SIM | NAO | SIM | - | [11 empty] | SIM
| #REF! | 15498 | CERES | AE-14-CE-2107-2549 | JARAGUÁ | JARAGUÁ | RUA ALTO DA SERRA– LOT. ALTO DO ROSÁRIO, QD. 2, LT. 69,VILA IZAURA - JARAGUÁ - GO | CENTRO DE RESERVAÇÃO ALTO DO ROSÁRIO - RAP | REL - RAP - RSE - EEAT | 11160010 | 2020-07-21 | 4 | 4 | VALVULA | REGISTRO |  |  |  | 300 MM |  | 1 | UN | SIM | NAO | SIM | - | MANUAL | [10 empty] | SIM
| #REF! | 15501 | CERES | AE-14-CE-2107-2552 | JARAGUÁ | JARAGUÁ | RUA ALTO DA SERRA– LOT. ALTO DO ROSÁRIO, QD. 2, LT. 69,VILA IZAURA - JARAGUÁ - GO | CENTRO DE RESERVAÇÃO ALTO DO ROSÁRIO - RAP | REL - RAP - RSE - EEAT | 11160010 | 2020-07-21 | 3 | 5 | RESERVATORIO | RESERVATORIO SEMI ENTERRADO DE CONCRETO | DIAMETRO 10,00 M; ALTURA 4,00 M |  |  | 10,00 M X 10,00 M | 300 M³ | 1 | UN | SIM | NAO | SIM | - | [11 empty] | SIM
| #REF! | 15502 | CERES | AE-14-CE-2107-2553 | JARAGUÁ | JARAGUÁ | RUA ALTO DA SERRA– LOT. ALTO DO ROSÁRIO, QD. 2, LT. 69,VILA IZAURA - JARAGUÁ - GO | CENTRO DE RESERVAÇÃO ALTO DO ROSÁRIO - RAP | REL - RAP - RSE - EEAT | 11160010 | 2020-07-21 | 3 | 5 | RESERVATORIO | RESERVATORIO SEMI ENTERRADO DE CONCRETO | DIAMETRO 21,00 M; ALTURA 3,00 M |  |  | 21,00 M X 21,00 M | 1000 M³ | 1 | UN | SIM | NAO | SIM | - | [11 empty] | SIM
| #REF! | 15503 | CERES | AE-14-CE-2107-2554 | JARAGUÁ | JARAGUÁ | RUA ALTO DA SERRA– LOT. ALTO DO ROSÁRIO, QD. 2, LT. 69,VILA IZAURA - JARAGUÁ - GO | CENTRO DE RESERVAÇÃO ALTO DO ROSÁRIO - RAP | REL - RAP - RSE - EEAT | 11160010 | 2020-07-21 | 3 | 5 | VALVULA | REGISTRO |  |  |  | 200 MM |  | 2 | UN | SIM | NAO | SIM | - | MANUAL | [10 empty] | SIM
| #REF! | 15504 | CERES | AE-14-CE-2107-2555 | JARAGUÁ | JARAGUÁ | RUA ALTO DA SERRA– LOT. ALTO DO ROSÁRIO, QD. 2, LT. 69,VILA IZAURA - JARAGUÁ - GO | CENTRO DE RESERVAÇÃO ALTO DO ROSÁRIO - RAP | REL - RAP - RSE - EEAT | 11160010 | 2020-07-21 | 3 | 5 | VALVULA | REGISTRO |  |  |  | 100 MM |  | 5 | UN | SIM | NAO | SIM | - | MANUAL | [10 empty] | SIM
| #REF! | 15505 | CERES | AE-14-CE-2107-2556 | JARAGUÁ | JARAGUÁ | RUA ALTO DA SERRA– LOT. ALTO DO ROSÁRIO, QD. 2, LT. 69,VILA IZAURA - JARAGUÁ - GO | CENTRO DE RESERVAÇÃO ALTO DO ROSÁRIO - RAP | REL - RAP - RSE - EEAT | 11160010 | 2020-07-21 | 3 | 5 | VALVULA | REGISTRO |  |  |  | 150 MM |  | 1 | UN | SIM | NAO | SIM | - | MANUAL | [10 empty] | SIM
| #REF! | 15506 | CERES | AE-14-CE-2107-2557 | JARAGUÁ | JARAGUÁ | RUA ALTO DA SERRA– LOT. ALTO DO ROSÁRIO, QD. 2, LT. 69,VILA IZAURA - JARAGUÁ - GO | CENTRO DE RESERVAÇÃO ALTO DO ROSÁRIO - RAP | REL - RAP - RSE - EEAT | 11160010 | 2020-07-21 | 3 | 5 | VALVULA | REGISTRO |  |  |  | 300 MM |  | 3 | UN | SIM | NAO | SIM | - | MANUAL | [10 empty] | SIM
| #REF! | 15513 | CERES | AE-14-CE-2107-2564 | JARAGUÁ | JARAGUÁ | RUA ALTO DA SERRA– LOT. ALTO DO ROSÁRIO, QD. 2, LT. 69,VILA IZAURA - JARAGUÁ - GO | EEAT ALTO DO ROSÁRIO | REL - RAP - RSE - EEAT | 11160011 | 2020-07-21 | 3 | 6 | VALVULA | REGISTRO |  |  |  | 80 MM |  | 4 | UN | SIM | NAO | SIM | - | MANUAL | [10 empty] | SIM
| #REF! | 15535 | CERES | AE-14-CE-2107-2586 | JARAGUÁ | JARAGUÁ | RUA ORNELO MACHADO, CENTRO POLIESPORTIVO - SETOR AEROPORTO - JARAGUÁ - GO | RESERVATÓRIO AEROPORTO | RAP | 11160014 | 2020-07-21 | 8 | 8 | RESERVATORIO | RESERVATORIO APOIADO METALICO | DIAMETRO 11,00 M; ALTURA 5,00 M |  |  | 11,00 M X 11,00 M | 500 M³ | 1 | UN | SIM | NAO | SIM | - | [11 empty] | SIM
| #REF! | 15536 | CERES | AE-14-CE-2107-2587 | JARAGUÁ | JARAGUÁ | RUA ORNELO MACHADO, CENTRO POLIESPORTIVO - SETOR AEROPORTO - JARAGUÁ - GO | RESERVATÓRIO AEROPORTO | RAP | 11160014 | 2020-07-21 | 8 | 8 | VALVULA | REGISTRO |  |  |  | 150 MM |  | 3 | UN | SIM | NAO | SIM | - | MANUAL | [10 empty] | SIM
| #REF! | 15537 | CERES | AE-14-CE-2107-2588 | JARAGUÁ | JARAGUÁ | RUA ORNELO MACHADO, CENTRO POLIESPORTIVO - SETOR AEROPORTO - JARAGUÁ - GO | RESERVATÓRIO AEROPORTO | RAP | 11160014 | 2020-07-21 | 8 | 8 | VALVULA | REGISTRO |  |  |  | 200 MM |  | 2 | UN | SIM | NAO | SIM | - | MANUAL | [10 empty] | SIM
| #REF! | 15538 | CERES | AE-14-CE-2107-2589 | JARAGUÁ | JARAGUÁ | RUA ORNELO MACHADO, CENTRO POLIESPORTIVO - SETOR AEROPORTO - JARAGUÁ - GO | RESERVATÓRIO AEROPORTO | RAP | 11160014 | 2020-07-21 | 8 | 8 | VALVULA | REGULADORA DE PRESSAO |  |  |  | 100 MM |  | 1 | UN | SIM | NAO | SIM | - | AUTOMATICO | [10 empty] | SIM
| #REF! | 15539 | CERES | AE-14-CE-2107-2590 | JARAGUÁ | JARAGUÁ | RUA ORNELO MACHADO, CENTRO POLIESPORTIVO - SETOR AEROPORTO - JARAGUÁ - GO | RESERVATÓRIO AEROPORTO | RAP | 11160014 | 2020-07-21 | 8 | 8 | PAINEL | QUADRO DE COMANDO | [5 empty] | 1 | UN | SIM | NAO | SIM | - | [11 empty] | SIM
| #REF! | 15540 | CERES | AE-14-CE-2107-2591 | JARAGUÁ | JARAGUÁ | RUA ORNELO MACHADO, CENTRO POLIESPORTIVO - SETOR AEROPORTO - JARAGUÁ - GO | RESERVATÓRIO AEROPORTO | RAP | 11160014 | 2020-07-21 | 8 | 8 | MEDIDOR | MACROMEDIDOR |  |  |  | 100 MM |  | 1 | UN | SIM | NAO | SIM | - |  |  |  | 120 M³/H | HIDROMETER | SANEAGO AXIAL | K17HA00071 |  |  |  |  | SIM
| #REF! | 15552 | CERES | AE-14-CE-2207-2603 | JARAGUÁ | JARAGUÁ | FAZENDA BOA VISTA ROD.427 - JARAGUÁ - GO | ETA JARAGUÁ | ETA | 11160005 | 2020-07-22 | 1 | 1 | EDIFICACAO | LABORATORIO | COBERTURA DE TELHA DE FIBROCIMENTO | ALVENARIA | CASA | 12,40 M x 8,90 M x 6,00 M |  | 1 | UN | SIM | NAO | SIM | - | [7 empty] | 110,36 M² |  |  |  | SIM
| #REF! | 15559 | CERES | AE-14-CE-2207-2610 | JARAGUÁ | JARAGUÁ | FAZENDA BOA VISTA ROD.427 - JARAGUÁ - GO | ETA JARAGUÁ | ETA | 11160005 | 2020-07-22 | 1 | 1 | VALVULA | REGISTRO |  |  |  | 250 MM |  | 8 | UN | SIM | NAO | SIM | - | MANUAL | [10 empty] | SIM
| #REF! | 15560 | CERES | AE-14-CE-2207-2611 | JARAGUÁ | JARAGUÁ | FAZENDA BOA VISTA ROD.427 - JARAGUÁ - GO | ETA JARAGUÁ | ETA | 11160005 | 2020-07-22 | 1 | 1 | VALVULA | REGISTRO |  |  |  | 75 MM |  | 4 | UN | SIM | NAO | SIM | - | MANUAL | [10 empty] | SIM
| #REF! | 15561 | CERES | AE-14-CE-2207-2612 | JARAGUÁ | JARAGUÁ | FAZENDA BOA VISTA ROD.427 - JARAGUÁ - GO | ETA JARAGUÁ | ETA | 11160005 | 2020-07-22 | 1 | 1 | VALVULA | REGISTRO |  |  |  | 200 MM |  | 2 | UN | SIM | NAO | SIM | - | MANUAL | [10 empty] | SIM
| #REF! | 15562 | CERES | AE-14-CE-2207-2613 | JARAGUÁ | JARAGUÁ | FAZENDA BOA VISTA ROD.427 - JARAGUÁ - GO | ETA JARAGUÁ | ETA | 11160005 | 2020-07-22 | 1 | 1 | MOTOR | INDUCAO | AGITADOR |  |  |  |  | 1 | UN | SIM | NAO | SIM | - |  | 0,50 CV |  |  | WEG | [6 empty] | SIM
| #REF! | 15563 | CERES | AE-14-CE-2207-2614 | JARAGUÁ | JARAGUÁ | FAZENDA BOA VISTA ROD.427 - JARAGUÁ - GO | ETA JARAGUÁ | ETA | 11160005 | 2020-07-22 | 1 | 1 | MOTOR | INDUCAO | AGITADOR |  |  |  |  | 1 | UN | SIM | NAO | SIM | - |  | 0,50 CV |  |  | WEG | [6 empty] | SIM
| #REF! | 15567 | CERES | AE-14-CE-2207-2618 | JARAGUÁ | JARAGUÁ | FAZENDA BOA VISTA ROD.427 - JARAGUÁ - GO | ETA JARAGUÁ | ETA | 11160005 | 2020-07-22 | 1 | 1 | MOTOR | INDUCAO | [5 empty] | 1 | UN | SIM | NAO | SIM | - |  | 0,50 CV |  |  | WEG |  |  |  | MOTOR DO ELEVADOR DE CARGA |  |  | SIM
| #REF! | 15568 | CERES | AE-14-CE-2207-2619 | JARAGUÁ | JARAGUÁ | FAZENDA BOA VISTA ROD.427 - JARAGUÁ - GO | ETA JARAGUÁ | ETA | 11160005 | 2020-07-22 | 1 | 1 | MOTOR | INDUCAO | AGITADOR |  |  |  |  | 1 | UN | SIM | NAO | SIM | - |  | 0,50 CV | 1720 |  | WEG | [6 empty] | SIM
| #REF! | 15569 | CERES | AE-14-CE-2207-2620 | JARAGUÁ | JARAGUÁ | FAZENDA BOA VISTA ROD.427 - JARAGUÁ - GO | ETA JARAGUÁ | ETA | 11160005 | 2020-07-22 | 1 | 1 | MOTOR | INDUCAO | AGITADOR |  |  |  |  | 1 | UN | SIM | NAO | SIM | - |  | 0,50 CV | 1720 |  | WEG | [6 empty] | SIM
| #REF! | 15581 | CERES | AE-14-CE-2207-2632 | JARAGUÁ | JARAGUÁ | FAZENDA BOA VISTA ROD.427 - JARAGUÁ - GO | ETA JARAGUÁ | ETA | 11160005 | 2020-07-22 | 1 | 1 | TANQUE | TANQUE DE CONCRETO | TANQUE DE SULFATO |  |  | 1,50 M X 1,50 M X 1,10 M |  | 2 | UN | SIM | NAO | SIM | - | [11 empty] | SIM
| #REF! | 15582 | CERES | AE-14-CE-2207-2633 | JARAGUÁ | JARAGUÁ | FAZENDA BOA VISTA ROD.427 - JARAGUÁ - GO | ETA JARAGUÁ | ETA | 11160005 | 2020-07-22 | 1 | 1 | TANQUE | TANQUE DE CONCRETO | TANQUE DE CAL |  |  | 1,10 M X 1,10 M X 1,10 M |  | 1 | UN | SIM | NAO | SIM | - | [11 empty] | SIM
| #REF! | 15583 | CERES | AE-14-CE-2207-2634 | JARAGUÁ | JARAGUÁ | FAZENDA BOA VISTA ROD.427 - JARAGUÁ - GO | ETA JARAGUÁ | ETA | 11160005 | 2020-07-22 | 1 | 1 | TANQUE | TANQUE DE CONCRETO | TANQUE DE CARVAO |  |  | 1,10 M X 1,10 M X 1,10 M |  | 1 | UN | SIM | NAO | SIM | - | [11 empty] | SIM
| #REF! | 15584 | CERES | AE-14-CE-2207-2635 | JARAGUÁ | JARAGUÁ | FAZENDA BOA VISTA ROD.427 - JARAGUÁ - GO | ETA JARAGUÁ | ETA | 11160005 | 2020-07-22 | 1 | 1 | ESTRUTURA | DECANTADOR | CAIXA EM ALVENARIA; ESTRUTURA PARA AGUA | CONCRETO | TANQUE | 13,20 M X 5,10 M X 2,90 M |  | 2 | UN | SIM | NAO | SIM | - | [11 empty] | SIM
| #REF! | 15585 | CERES | AE-14-CE-2207-2636 | JARAGUÁ | JARAGUÁ | FAZENDA BOA VISTA ROD.427 - JARAGUÁ - GO | ETA JARAGUÁ | ETA | 11160005 | 2020-07-22 | 1 | 1 | CALHA | CALHA DO FLOCULADOR | COMPRIMENTO: 10,90 M |  |  | 2,30 M X 10,70 M X 2,90 M |  | 1 | UN | SIM | NAO | SIM | - | [11 empty] | SIM
| #REF! | 15586 | CERES | AE-14-CE-2207-2637 | JARAGUÁ | JARAGUÁ | FAZENDA BOA VISTA ROD.427 - JARAGUÁ - GO | ETA JARAGUÁ | ETA | 11160005 | 2020-07-22 | 1 | 1 | ESTRUTURA | FLOCULADOR | CAIXA EM ALVENARIA; ESTRUTURA PARA AGUA | CONCRETO | TANQUE | 4,20 M X 12,90 M X 4,50 M |  | 1 | UN | SIM | NAO | SIM | - | [11 empty] | SIM
| #REF! | 15587 | CERES | AE-14-CE-2207-2638 | JARAGUÁ | JARAGUÁ | FAZENDA BOA VISTA ROD.427 - JARAGUÁ - GO | ETA JARAGUÁ | ETA | 11160005 | 2020-07-22 | 1 | 1 | ESTRUTURA | FILTRO | CAIXA EM ALVENARIA; ESTRUTURA PARA AGUA | CONCRETO | TANQUE | 2,50 M X 3,90 M X 2,90 M |  | 4 | UN | SIM | NAO | SIM | - | [11 empty] | SIM
| #REF! | 15588 | CERES | AE-14-CE-2207-2639 | JARAGUÁ | JARAGUÁ | FAZENDA BOA VISTA ROD.427 - JARAGUÁ - GO | ETA JARAGUÁ | ETA | 11160005 | 2020-07-22 | 1 | 1 | ESTRUTURA | CANAL DE CHEGADA AGUA BRUTA | CAIXA EM ALVENARIA; ESTRUTURA PARA AGUA | CONCRETO |  | 0,80 M X 5,50 M X 1,40 M |  | 1 | UN | SIM | NAO | SIM | - | [11 empty] | SIM
| #REF! | 15589 | CERES | AE-14-CE-2207-2640 | JARAGUÁ | JARAGUÁ | FAZENDA BOA VISTA ROD.427 - JARAGUÁ - GO | ETA JARAGUÁ | ETA | 11160005 | 2020-07-22 | 1 | 1 | ESTRUTURA | CANAL DE CHEGADA AGUA BRUTA | CAIXA EM ALVENARIA; ESTRUTURA PARA AGUA | CONCRETO |  | 2,30 M X 1,90 M X 1,40 M |  | 1 | UN | SIM | NAO | SIM | - | [11 empty] | SIM
| #REF! | 15590 | CERES | AE-14-CE-2207-2641 | JARAGUÁ | JARAGUÁ | FAZENDA BOA VISTA ROD.427 - JARAGUÁ - GO | ETA JARAGUÁ | ETA | 11160005 | 2020-07-22 | 1 | 1 | CALHA | CALHA PARSHALL | COMPRIMENTO: 4M |  |  | - |  | 1 | UN | SIM | NAO | SIM | - | [11 empty] | SIM
| #REF! | 15591 | CERES | AE-14-CE-2207-2642 | JARAGUÁ | JARAGUÁ | FAZENDA BOA VISTA ROD.427 - JARAGUÁ - GO | ETA JARAGUÁ | ETA | 11160005 | 2020-07-22 | 1 | 1 | COMPORTA | COMPORTA MANUAL | PLASTICO |  |  | 0,80 M X 0,60 M |  | 6 | UN | SIM | NAO | SIM | - | [11 empty] | SIM
| #REF! | 15595 | CERES | AE-14-CE-2207-2646 | JARAGUÁ | JARAGUÁ | FAZENDA BOA VISTA ROD.427 - JARAGUÁ - GO | CAPTAÇÃO RIO PARÍ/EEAB | CAPTAÇÃO | 11160006 | 2020-07-22 | 1 | 1 | ESTRUTURA | CANAL DE CHEGADA AGUA BRUTA | CAIXA EM ALVENARIA; ESTRUTURA PARA AGUA | CONCRETO |  | 4,50 M X 2,00 M X 5,50 M |  | 1 | UN | SIM | NAO | SIM | - | [11 empty] | SIM
| #REF! | 15596 | CERES | AE-14-CE-2207-2647 | JARAGUÁ | JARAGUÁ | FAZENDA BOA VISTA ROD.427 - JARAGUÁ - GO | CAPTAÇÃO RIO PARÍ/EEAB | CAPTAÇÃO | 11160006 | 2020-07-22 | 1 | 1 | ESTRUTURA | TANQUE DE CONTATO |  | CONCRETO |  | 2,50 M X 3,20 M X 5,50 M |  | 1 | UN | SIM | NAO | SIM | - | [11 empty] | SIM
| #REF! | 15597 | CERES | AE-14-CE-2207-2648 | JARAGUÁ | JARAGUÁ | FAZENDA BOA VISTA ROD.427 - JARAGUÁ - GO | CAPTAÇÃO RIO PARÍ/EEAB | CAPTAÇÃO | 11160006 | 2020-07-22 | 1 | 1 | BARRAGEM | BARRAGEM DE NIVEL DE CONCRETO COM VERTEDOURO |  |  |  | 20,00 M X 2,00 M |  | 1 | UN | SIM | NAO | SIM | - | [11 empty] | SIM
| #REF! | 15600 | CERES | AE-14-CE-2207-2651 | JARAGUÁ | JARAGUÁ | FAZENDA BOA VISTA ROD.427 - JARAGUÁ - GO | CAPTAÇÃO RIO PARÍ/EEAB | CAPTAÇÃO | 11160006 | 2020-07-22 | 1 | 1 | BOMBA | SUBMERSA | [5 empty] | 1 | UN | SIM | NAO | SIM | - | [11 empty] | SIM
| #REF! | 15605 | CERES | AE-14-CE-2207-2656 | JARAGUÁ | JARAGUÁ | FAZENDA BOA VISTA ROD.427 - JARAGUÁ - GO | CAPTAÇÃO RIO PARÍ/EEAB | CAPTAÇÃO | 11160006 | 2020-07-22 | 1 | 1 | VALVULA | RETENCAO |  |  |  | 200 MM |  | 1 | UN | SIM | NAO | SIM | - | MANUAL | [10 empty] | SIM
| #REF! | 15606 | CERES | AE-14-CE-2207-2657 | JARAGUÁ | JARAGUÁ | FAZENDA BOA VISTA ROD.427 - JARAGUÁ - GO | CAPTAÇÃO RIO PARÍ/EEAB | CAPTAÇÃO | 11160006 | 2020-07-22 | 1 | 1 | VALVULA | REGISTRO |  |  |  | 300 MM |  | 2 | UN | SIM | NAO | SIM | - | MANUAL | [10 empty] | SIM
| #REF! | 15607 | CERES | AE-14-CE-2207-2658 | JARAGUÁ | JARAGUÁ | FAZENDA BOA VISTA ROD.427 - JARAGUÁ - GO | CAPTAÇÃO RIO PARÍ/EEAB | CAPTAÇÃO | 11160006 | 2020-07-22 | 1 | 1 | VALVULA | REGISTRO |  |  |  | 200 MM |  | 2 | UN | SIM | NAO | SIM | - | MANUAL | [10 empty] | SIM
| #REF! | 15610 | CERES | AE-14-CE-2207-2661 | JARAGUÁ | JARAGUÁ | FAZENDA BOA VISTA ROD.427 - JARAGUÁ - GO | CAPTAÇÃO RIO PARÍ/EEAB | CAPTAÇÃO | 11160006 | 2020-07-22 | 1 | 1 | COMPORTA | COMPORTA MANUAL | METALICO |  |  | 1,0 M X 1,0 M |  | 1 | UN | SIM | NAO | SIM | - | [11 empty] | SIM
| #REF! | 15618 | CERES | AE-14-CE-2307-2669 | JARAGUÁ | JARAGUÁ | FAZENDA BOA VISTA ROD.427 - JARAGUÁ - GO | EEAT JARAGUÁ | ETA | 11160007 | 2020-07-23 | 2 | 2 | BOMBA | CENTRIFUGA | [5 empty] | 1 | UN | SIM | NAO | SIM | - | [11 empty] | SIM
| #REF! | 15619 | CERES | AE-14-CE-2307-2670 | JARAGUÁ | JARAGUÁ | FAZENDA BOA VISTA ROD.427 - JARAGUÁ - GO | EEAT JARAGUÁ | ETA | 11160007 | 2020-07-23 | 2 | 2 | VALVULA | REGISTRO |  |  |  | 100 MM |  | 4 | UN | SIM | NAO | SIM | - | MANUAL | [10 empty] | SIM
| #REF! | 15620 | CERES | AE-14-CE-2307-2671 | JARAGUÁ | JARAGUÁ | FAZENDA BOA VISTA ROD.427 - JARAGUÁ - GO | EEAT JARAGUÁ | ETA | 11160007 | 2020-07-23 | 2 | 2 | VALVULA | REGISTRO |  |  |  | 200 MM |  | 2 | UN | SIM | NAO | SIM | - | MANUAL | [10 empty] | SIM
| #REF! | 15621 | CERES | AE-14-CE-2307-2672 | JARAGUÁ | JARAGUÁ | FAZENDA BOA VISTA ROD.427 - JARAGUÁ - GO | EEAT JARAGUÁ | ETA | 11160007 | 2020-07-23 | 2 | 2 | VALVULA | REGULADORA DE PRESSAO |  |  |  | 100 MM |  | 2 | UN | SIM | NAO | SIM | - | AUTOMATICO | [10 empty] | SIM
| #REF! | 15623 | CERES | AE-14-CE-2307-2674 | JARAGUÁ | JARAGUÁ | FAZENDA BOA VISTA ROD.427 - JARAGUÁ - GO | EEAT JARAGUÁ | ETA | 11160007 | 2020-07-23 | 2 | 2 | TANQUE | TANQUE DE PLASTICO | ACIDO FLUOSSILICICO |  |  |  | 1000L | 1 | UN | SIM | NAO | SIM | - |  |  |  |  | FORTLEV | [6 empty] | SIM
| #REF! | 15624 | CERES | AE-14-CE-2307-2675 | JARAGUÁ | JARAGUÁ | FAZENDA BOA VISTA ROD.427 - JARAGUÁ - GO | EEAT JARAGUÁ | ETA | 11160007 | 2020-07-23 | 2 | 2 | TANQUE | TANQUE DE PLASTICO | ACIDO FLUOSSILICICO |  |  |  | 250L | 1 | UN | SIM | NAO | SIM | - |  |  |  |  | FORTLEV | [6 empty] | SIM
| #REF! | 15625 | CERES | AE-14-CE-2307-2676 | JARAGUÁ | JARAGUÁ | FAZENDA BOA VISTA ROD.427 - JARAGUÁ - GO | EEAT JARAGUÁ | ETA | 11160007 | 2020-07-23 | 2 | 2 | ESTRUTURA | TANQUE DE CONTATO |  | CONCRETO |  | 8,50 M X 6,30 M X 1,60 M |  | 1 | UN | SIM | NAO | SIM | - | [11 empty] | SIM
| #REF! | 15626 | CERES | AE-14-CE-2307-2677 | JARAGUÁ | JARAGUÁ | FAZENDA BOA VISTA ROD.427 - JARAGUÁ - GO | RESERVATÓRIO JARAGUÁ | ETA | 11160008 | 2020-07-23 | 3 | 3 | RESERVATORIO | RESERVATORIO ELEVADO DE CONCRETO | DIAMETRO 6,00 M; ALTURA 7,00 M |  |  | 6,00 M X 6,00 M | 200 M³ | 1 | UN | SIM | NAO | SIM | - | [11 empty] | SIM
| #REF! | 15627 | CERES | AE-14-CE-2307-2678 | JARAGUÁ | JARAGUÁ | FAZENDA BOA VISTA ROD.427 - JARAGUÁ - GO | RESERVATÓRIO JARAGUÁ | ETA | 11160008 | 2020-07-23 | 3 | 3 | VALVULA | REGISTRO |  |  |  | 100 MM |  | 2 | UN | SIM | NAO | SIM | - | MANUAL | [10 empty] | SIM
| #REF! | 15628 | CERES | AE-14-CE-2307-2679 | JARAGUÁ | JARAGUÁ | FAZENDA BOA VISTA ROD.427 - JARAGUÁ - GO | RESERVATÓRIO JARAGUÁ | ETA | 11160008 | 2020-07-23 | 3 | 3 | VALVULA | REGISTRO |  |  |  | 300 MM |  | 2 | UN | SIM | NAO | SIM | - | MANUAL | [10 empty] | SIM
| #REF! | 15629 | CERES | AE-14-CE-2307-2680 | JARAGUÁ | JARAGUÁ | FAZENDA BOA VISTA ROD.427 - JARAGUÁ - GO | RESERVATÓRIO JARAGUÁ | ETA | 11160008 | 2020-07-23 | 3 | 3 | VALVULA | REGISTRO |  |  |  | 400 MM |  | 2 | UN | NAO | SIM | SIM | - | MANUAL | [10 empty] | SIM
| #REF! | 15630 | CERES | AE-14-CE-2307-2681 | JARAGUÁ | JARAGUÁ | FAZENDA BOA VISTA ROD.427 - JARAGUÁ - GO | RESERVATÓRIO JARAGUÁ | ETA | 11160008 | 2020-07-23 | 3 | 3 | VALVULA | REGISTRO |  |  |  | 500 MM |  | 2 | UN | NAO | SIM | SIM | - | MANUAL | [10 empty] | SIM
| #REF! | 15631 | CERES | AE-14-CE-2307-2682 | JARAGUÁ | JARAGUÁ | FAZENDA BOA VISTA ROD.427 - JARAGUÁ - GO | RESERVATÓRIO JARAGUÁ | ETA | 11160008 | 2020-07-23 | 3 | 3 | VALVULA | REGISTRO |  |  |  | 100 MM |  | 2 | UN | NAO | SIM | SIM | - | MANUAL | [10 empty] | SIM
| #REF! | 15632 | CERES | AE-14-CE-2307-2683 | JARAGUÁ | JARAGUÁ | FAZENDA BOA VISTA ROD.427 - JARAGUÁ - GO | RESERVATÓRIO JARAGUÁ | ETA | 11160008 | 2020-07-23 | 3 | 3 | MEDIDOR | MACROMEDIDOR |  |  |  | 100 MM |  | 1 | UN | SIM | NAO | SIM | - |  |  |  | 120 M³/H | HIDROMETER | WS | K16HV00018 |  |  |  |  | SIM
| #REF! | 15633 | CERES | AE-14-CE-2307-2684 | JARAGUÁ | JARAGUÁ | FAZENDA BOA VISTA ROD.427 - JARAGUÁ - GO | RESERVATÓRIO JARAGUÁ | ETA | 11160008 | 2020-07-23 | 3 | 3 | MEDIDOR | ULTRASSONICO | ULTRASSONICO |  |  | 300 MM |  | 1 | UN | SIM | NAO | SIM | - |  |  |  | 300 M³/H | KROHNE | [6 empty] | SIM
| #REF! | 15635 | CERES | AE-14-CE-2307-2686 | JARAGUÁ | JARAGUÁ | AVENIDA MARGINAL, RIO DAS ALMAS S/N - JARAGUÁ - GO | EEE DHEMA DA MATA | EEE | 11160002 | 2020-07-23 | 4 | 4 | GRUPO MOTO GERADOR | GERADOR DE ENERGIA | [5 empty] | 1 | UN | SIM | NAO | SIM | - | [11 empty] | SIM
| #REF! | 15642 | CERES | AE-14-CE-2307-2693 | JARAGUÁ | JARAGUÁ | AVENIDA MARGINAL, RIO DAS ALMAS S/N - JARAGUÁ - GO | EEE DHEMA DA MATA | EEE | 11160002 | 2020-07-23 | 4 | 4 | ESTRUTURA | CAIXA DE ENTRADA - POCO SUCCAO - PULMAO |  |  |  | 6,00 M X 10,00 M |  | 1 | UN | SIM | NAO | SIM | - | [11 empty] | SIM
| #REF! | 15643 | CERES | AE-14-CE-2307-2694 | JARAGUÁ | JARAGUÁ | AVENIDA MARGINAL, RIO DAS ALMAS S/N - JARAGUÁ - GO | EEE DHEMA DA MATA | EEE | 11160002 | 2020-07-23 | 4 | 4 | ESTRUTURA | GRADE DE RESIDUOS | METALICO |  |  | 1,20 M X 1,00 M |  | 1 | UN | SIM | NAO | SIM | - | [11 empty] | SIM
| #REF! | 15648 | CERES | AE-14-CE-2307-2699 | JARAGUÁ | JARAGUÁ | AVENIDA MARGINAL, RIO DAS ALMAS S/N - JARAGUÁ - GO | EEE DHEMA DA MATA | EEE | 11160002 | 2020-07-23 | 4 | 4 | VALVULA | REGISTRO |  |  |  | 150 MM |  | 3 | UN | SIM | NAO | SIM | - | MANUAL | [10 empty] | SIM
| #REF! | 15649 | CERES | AE-14-CE-2307-2700 | JARAGUÁ | JARAGUÁ | AVENIDA MARGINAL, RIO DAS ALMAS S/N - JARAGUÁ - GO | EEE DHEMA DA MATA | EEE | 11160002 | 2020-07-23 | 4 | 4 | VALVULA | REGISTRO |  |  |  | 100 MM |  | 1 | UN | SIM | NAO | SIM | - | MANUAL | [10 empty] | SIM
| #REF! | 15650 | CERES | AE-14-CE-2307-2701 | JARAGUÁ | JARAGUÁ | AVENIDA MARGINAL, RIO DAS ALMAS S/N - JARAGUÁ - GO | EEE DHEMA DA MATA | EEE | 11160002 | 2020-07-23 | 4 | 4 | VALVULA | RETENCAO |  |  |  | 150 MM |  | 2 | UN | SIM | NAO | SIM | - | MANUAL | [10 empty] | SIM
| #REF! | 15654 | CERES | AE-14-CE-2307-2705 | JARAGUÁ | JARAGUÁ | CHÁCARA TANQUE, ZONA RURAL - JARAGUÁ - GO | EEE FINAL | EEE | 11160003 | 2020-07-23 | 5 | 5 | EDIFICACAO | EDIFICACAO DO GERADOR | COBERTURA DE TELHA DE FIBROCIMENTO | ALVENARIA | CASA | 4,00 M x 4,00 M x 4,50 M |  | 1 | UN | SIM | NAO | SIM | - | [7 empty] | 16 M² |  |  |  | SIM
| #REF! | 15661 | CERES | AE-14-CE-2307-2712 | JARAGUÁ | JARAGUÁ | CHÁCARA TANQUE, ZONA RURAL - JARAGUÁ - GO | EEE FINAL | EEE | 11160003 | 2020-07-23 | 5 | 5 | BOMBA | SUBMERSA | [5 empty] | 1 | UN | SIM | NAO | SIM | - | [11 empty] | SIM
| #REF! | 15662 | CERES | AE-14-CE-2307-2713 | JARAGUÁ | JARAGUÁ | CHÁCARA TANQUE, ZONA RURAL - JARAGUÁ - GO | EEE FINAL | EEE | 11160003 | 2020-07-23 | 5 | 5 | VALVULA | REGISTRO |  |  |  | 100 MM |  | 1 | UN | SIM | NAO | SIM | - | MANUAL | [10 empty] | SIM
| #REF! | 15663 | CERES | AE-14-CE-2307-2714 | JARAGUÁ | JARAGUÁ | CHÁCARA TANQUE, ZONA RURAL - JARAGUÁ - GO | EEE FINAL | EEE | 11160003 | 2020-07-23 | 5 | 5 | VALVULA | REGISTRO |  |  |  | 300 MM |  | 2 | UN | SIM | NAO | SIM | - | MANUAL | [10 empty] | SIM
| #REF! | 15664 | CERES | AE-14-CE-2307-2715 | JARAGUÁ | JARAGUÁ | CHÁCARA TANQUE, ZONA RURAL - JARAGUÁ - GO | EEE FINAL | EEE | 11160003 | 2020-07-23 | 5 | 5 | VALVULA | REGISTRO |  |  |  | 150 MM |  | 2 | UN | SIM | NAO | SIM | - | MANUAL | [10 empty] | SIM
| #REF! | 15665 | CERES | AE-14-CE-2307-2716 | JARAGUÁ | JARAGUÁ | CHÁCARA TANQUE, ZONA RURAL - JARAGUÁ - GO | EEE FINAL | EEE | 11160003 | 2020-07-23 | 5 | 5 | VALVULA | RETENCAO |  |  |  | 300 MM |  | 2 | UN | SIM | NAO | SIM | - | MANUAL | [10 empty] | SIM
| #REF! | 15669 | CERES | AE-14-CE-2307-2720 | JARAGUÁ | JARAGUÁ | CHÁCARA TANQUE, ZONA RURAL - JARAGUÁ - GO | EEE FINAL | EEE | 11160003 | 2020-07-23 | 5 | 5 | PAINEL | QUADRO DE COMANDO | [5 empty] | 1 | UN | SIM | NAO | SIM | - | [11 empty] | SIM
| #REF! | 15673 | CERES | AE-14-CE-2307-2724 | JARAGUÁ | JARAGUÁ | CHÁCARA TANQUE, ZONA RURAL - JARAGUÁ - GO | EEE FINAL | EEE | 11160003 | 2020-07-23 | 5 | 5 | ESTRUTURA | CANAL DE ENTRADA | TRATAMENTO PRELIMINAR | CONCRETO | CANAL | 10,40 M X 3,60 M X 1,00 M |  | 1 | UN | SIM | NAO | SIM | - | [7 empty] | 37,44 M² |  |  |  | SIM
| #REF! | 15674 | CERES | AE-14-CE-2307-2725 | JARAGUÁ | JARAGUÁ | CHÁCARA TANQUE, ZONA RURAL - JARAGUÁ - GO | EEE FINAL | EEE | 11160003 | 2020-07-23 | 5 | 5 | ESTRUTURA | CANAL DE ENTRADA | TRATAMENTO PRELIMINAR | CONCRETO | CANAL | 1,20 M X 4,20 M X 1,00 M |  | 1 | UN | SIM | NAO | SIM | - | [7 empty] | 5,04 M² |  |  |  | SIM
| #REF! | 15675 | CERES | AE-14-CE-2307-2726 | JARAGUÁ | JARAGUÁ | CHÁCARA TANQUE, ZONA RURAL - JARAGUÁ - GO | EEE FINAL | EEE | 11160003 | 2020-07-23 | 5 | 5 | POCO | POCO DE SUCCAO | ESTRUTURA EM ALVENARIA ; TRATAMENTO DE ESGOTO | ALVENARIA |  | 1,20 M X 2,00 M1,00 M |  | 1 | UN | SIM | NAO | SIM | - | [11 empty] | SIM
| #REF! | 15676 | CERES | AE-14-CE-2307-2727 | JARAGUÁ | JARAGUÁ | CHÁCARA TANQUE, ZONA RURAL - JARAGUÁ - GO | EEE FINAL | EEE | 11160003 | 2020-07-23 | 5 | 5 | ESTRUTURA | POCO PULMAO |  | CONCRETO | TANQUE | 8,50 M X 3,50 M X 3,00 M |  | 1 | UN | SIM | NAO | SIM | - | [7 empty] | 29,75 M² |  |  |  | SIM
| #REF! | 15677 | CERES | AE-14-CE-2307-2728 | JARAGUÁ | JARAGUÁ | CHÁCARA TANQUE, ZONA RURAL - JARAGUÁ - GO | EEE FINAL | EEE | 11160003 | 2020-07-23 | 5 | 5 | COMPORTA | COMPORTA MANUAL | METALICO |  |  | 1,0 M X 1,0 M |  | 1 | UN | SIM | NAO | SIM | - | [11 empty] | SIM
| #REF! | 15678 | CERES | AE-14-CE-2307-2729 | JARAGUÁ | JARAGUÁ | CHÁCARA TANQUE, ZONA RURAL - JARAGUÁ - GO | EEE FINAL | EEE | 11160003 | 2020-07-23 | 5 | 5 | COMPORTA | COMPORTA MANUAL | PLASTICO |  |  | 1,50 M X 1,50 M |  | 2 | UN | SIM | NAO | SIM | - | [11 empty] | SIM
| #REF! | 15679 | CERES | AE-14-CE-2307-2730 | JARAGUÁ | JARAGUÁ | CHÁCARA TANQUE, ZONA RURAL - JARAGUÁ - GO | EEE FINAL | EEE | 11160003 | 2020-07-23 | 5 | 5 | COMPORTA | COMPORTA MANUAL | PLASTICO |  |  | 1,00 M X 1,00 M |  | 1 | UN | SIM | NAO | SIM | - | [11 empty] | SIM
| #REF! | 15680 | CERES | AE-14-CE-2307-2731 | JARAGUÁ | JARAGUÁ | CHÁCARA TANQUE, ZONA RURAL - JARAGUÁ - GO | EEE FINAL | EEE | 11160003 | 2020-07-23 | 5 | 5 | COMPORTA | COMPORTA MANUAL | PLASTICO |  |  | 1,50 M X 1,50 M |  | 2 | UN | SIM | NAO | SIM | - | [11 empty] | SIM
| #REF! | 15683 | CERES | AE-14-CE-2307-2734 | JARAGUÁ | JARAGUÁ | CHÁCARA TANQUE, ZONA RURAL - JARAGUÁ - GO | EEE FINAL | EEE | 11160003 | 2020-07-23 | 5 | 5 | ESTRUTURA | GRADE DE RESIDUOS | METALICO |  |  | 1,00 M X 1,00 M |  | 1 | UN | SIM | NAO | SIM | - | [11 empty] | SIM
| #REF! | 15684 | CERES | AE-14-CE-2307-2735 | JARAGUÁ | JARAGUÁ | CHÁCARA TANQUE, ZONA RURAL - JARAGUÁ - GO | ETE JARAGUÁ | ETE | 11160004 | 2020-07-23 | 6 | 6 | EDIFICACAO | EDIFICACAO DA ETE | COBERTURA DE LAJE | ALVENARIA | CASA | 5,90 M x 9,30 M x 2,90 M |  | 1 | UN | SIM | NAO | SIM | - | [7 empty] | 54,87 M² |  |  |  | SIM
| #REF! | 15693 | CERES | AE-14-CE-2307-2744 | JARAGUÁ | JARAGUÁ | CHÁCARA TANQUE, ZONA RURAL - JARAGUÁ - GO | ETE JARAGUÁ | ETE | 11160004 | 2020-07-23 | 6 | 6 | COMPORTA | COMPORTA MANUAL | PLASTICO |  |  | 0,70 M X 1,20 M |  | 8 | UN | SIM | NAO | SIM | - | [11 empty] | SIM
| #REF! | 15694 | CERES | AE-14-CE-2307-2745 | JARAGUÁ | JARAGUÁ | CHÁCARA TANQUE, ZONA RURAL - JARAGUÁ - GO | ETE JARAGUÁ | ETE | 11160004 | 2020-07-23 | 6 | 6 | COMPORTA | COMPORTA MANUAL | PLASTICO |  |  | 0,70 M X 1,00 M |  | 8 | UN | SIM | NAO | SIM | - | [11 empty] | SIM
| #REF! | 15695 | CERES | AE-14-CE-2307-2746 | JARAGUÁ | JARAGUÁ | CHÁCARA TANQUE, ZONA RURAL - JARAGUÁ - GO | ETE JARAGUÁ | ETE | 11160004 | 2020-07-23 | 6 | 6 | COMPORTA | COMPORTA MANUAL | PLASTICO |  |  | 0,60 M X 1,10 M |  | 6 | UN | SIM | NAO | SIM | - | [11 empty] | SIM
| #REF! | 15696 | CERES | AE-14-CE-2307-2747 | JARAGUÁ | JARAGUÁ | CHÁCARA TANQUE, ZONA RURAL - JARAGUÁ - GO | ETE JARAGUÁ | ETE | 11160004 | 2020-07-23 | 6 | 6 | COMPORTA | COMPORTA MANUAL | PLASTICO |  |  | 0,60 M X 1,00 M |  | 3 | UN | SIM | NAO | SIM | - | [11 empty] | SIM
| #REF! | 15697 | CERES | AE-14-CE-2307-2748 | JARAGUÁ | JARAGUÁ | CHÁCARA TANQUE, ZONA RURAL - JARAGUÁ - GO | ETE JARAGUÁ | ETE | 11160004 | 2020-07-23 | 6 | 6 | COMPORTA | COMPORTA MANUAL | PLASTICO |  |  | 0,30 M X 0,50 M |  | 3 | UN | SIM | NAO | SIM | - | [11 empty] | SIM
| #REF! | 15698 | CERES | AE-14-CE-2307-2749 | JARAGUÁ | JARAGUÁ | CHÁCARA TANQUE, ZONA RURAL - JARAGUÁ - GO | ETE JARAGUÁ | ETE | 11160004 | 2020-07-23 | 6 | 6 | LAGOA | LAGOA ANAEROBICA |  |  |  | 55,60 M X 59,55 M X 4,00 M |  | 1 | UN | SIM | NAO | SIM | - | [11 empty] | SIM
| #REF! | 15699 | CERES | AE-14-CE-2307-2750 | JARAGUÁ | JARAGUÁ | CHÁCARA TANQUE, ZONA RURAL - JARAGUÁ - GO | ETE JARAGUÁ | ETE | 11160004 | 2020-07-23 | 6 | 6 | LAGOA | LAGOA ANAEROBICA |  |  |  | 55,60 M X 59,55 M X 4,00 M |  | 1 | UN | SIM | NAO | SIM | - | [11 empty] | SIM
| #REF! | 15700 | CERES | AE-14-CE-2307-2751 | JARAGUÁ | JARAGUÁ | CHÁCARA TANQUE, ZONA RURAL - JARAGUÁ - GO | ETE JARAGUÁ | ETE | 11160004 | 2020-07-23 | 6 | 6 | LAGOA | LAGOA FACULTATIVA |  |  |  | 222,51 M X 90,40 M X 1,70 M |  | 1 | UN | SIM | NAO | SIM | - | [11 empty] | SIM
| #REF! | 15701 | CERES | AE-14-CE-2307-2752 | JARAGUÁ | JARAGUÁ | CHÁCARA TANQUE, ZONA RURAL - JARAGUÁ - GO | ETE JARAGUÁ | ETE | 11160004 | 2020-07-23 | 6 | 6 | LAGOA | LAGOA FACULTATIVA |  |  |  | 222,51 M X 90,40 M X 1,70 M |  | 1 | UN | SIM | NAO | SIM | - | [11 empty] | SIM
| #REF! | 15702 | CERES | AE-14-CE-2307-2753 | JARAGUÁ | JARAGUÁ | CHÁCARA TANQUE, ZONA RURAL - JARAGUÁ - GO | ETE JARAGUÁ | ETE | 11160004 | 2020-07-23 | 6 | 6 | LAGOA | LAGOA DE MATURACAO |  |  |  | 183,66 M X 50,48 M X 1,20 M |  | 1 | UN | SIM | NAO | SIM | - | [8 empty] | LAGOA POSSUI 3 ESTRUTURAS DE CONCRETO. DIVISÃO NÚMERO 1: 162,1 M DE COMPRIMENTO COM 1,2 M DE ALTURA. DIVISÃO NÚMERO 2: 168,9M DE COMPRIMENTO COM 1,2 M DE ALTURA. DIVISÃO NÚMERO 3: 169,27M DE COMPRIMENTO COM 1,2 M DE ALTURA. |  |  | SIM
| #REF! | 15703 | CERES | AE-14-CE-2307-2754 | JARAGUÁ | JARAGUÁ | CHÁCARA TANQUE, ZONA RURAL - JARAGUÁ - GO | ETE JARAGUÁ | ETE | 11160004 | 2020-07-23 | 6 | 6 | LAGOA | LAGOA DE MATURACAO |  |  |  | 183,66 M X 50,48 M X 1,20 M |  | 1 | UN | SIM | NAO | SIM | - | [8 empty] | LAGOA POSSUI 3 ESTRUTURAS DE CONCRETO. DIVISÃO NÚMERO 1: 162,1 M DE COMPRIMENTO COM 1,2 M DE ALTURA. DIVISÃO NÚMERO 2: 168,9M DE COMPRIMENTO COM 1,2 M DE ALTURA. DIVISÃO NÚMERO 3: 169,27M DE COMPRIMENTO COM 1,2 M DE ALTURA. |  |  | SIM
| #REF! | 16202 | CERES | AE-10-CE-1307-3254 | RIANÁPOLIS | RIBEIRÃO FORMIGA | RUA IDELBANDO GOMES MACHADO QD. 19 LOTES (1 A 3,6 A 9 E 12) - VILA REDENÇÃO - RIANÁPOLIS | RESERVATÓRIO/ETA/ESCRITÓRIO | ETA | 11220002 | 2020-07-13 | 1 | 1 | RESERVATORIO | RESERVATORIO APOIADO DE CONCRETO | DIAMETRO 8,00 M; ALTURA 3,00 M |  |  | 8,00 M X 8,00 M | 150 M³ | 1 | UN | SIM | NAO | SIM | - | [11 empty] | SIM
| #REF! | 16203 | CERES | AE-10-CE-1307-3255 | RIANÁPOLIS | RIBEIRÃO FORMIGA | RUA IDELBANDO GOMES MACHADO QD. 19 LOTES (1 A 3,6 A 9 E 12) - VILA REDENÇÃO - RIANÁPOLIS | RESERVATÓRIO/ETA/ESCRITÓRIO | ETA | 11220002 | 2020-07-13 | 1 | 1 | RESERVATORIO | RESERVATORIO ELEVADO DE CONCRETO | DIAMETRO 4,00 M; ALTURA 7,00 M |  |  | 4,00 M X 4,00 M | 100 M³ | 1 | UN | SIM | NAO | SIM | - | [11 empty] | SIM
| #REF! | 16204 | CERES | AE-10-CE-1307-3256 | RIANÁPOLIS | RIBEIRÃO FORMIGA | RUA IDELBANDO GOMES MACHADO QD. 19 LOTES (1 A 3,6 A 9 E 12) - VILA REDENÇÃO - RIANÁPOLIS | RESERVATÓRIO/ETA/ESCRITÓRIO | ETA | 11220002 | 2020-07-13 | 1 | 1 | VALVULA | REGISTRO |  |  |  | 100 MM |  | 2 | UN | SIM | NAO | SIM | - | MANUAL | [10 empty] | SIM
| #REF! | 16205 | CERES | AE-10-CE-1307-3257 | RIANÁPOLIS | RIBEIRÃO FORMIGA | RUA IDELBANDO GOMES MACHADO QD. 19 LOTES (1 A 3,6 A 9 E 12) - VILA REDENÇÃO - RIANÁPOLIS | RESERVATÓRIO/ETA/ESCRITÓRIO | ETA | 11220002 | 2020-07-13 | 1 | 1 | MEDIDOR | MACROMEDIDOR |  |  |  | 80 MM |  | 2 | UN | SIM | NAO | SIM | - |  |  |  | 40 M³/H | [7 empty] | SIM
| #REF! | 16206 | CERES | AE-10-CE-1307-3258 | RIANÁPOLIS | RIBEIRÃO FORMIGA | RUA IDELBANDO GOMES MACHADO QD. 19 LOTES (1 A 3,6 A 9 E 12) - VILA REDENÇÃO - RIANÁPOLIS | RESERVATÓRIO/ETA/ESCRITÓRIO | ETA | 11220002 | 2020-07-13 | 1 | 1 | VALVULA | REGISTRO |  |  |  | 150 MM |  | 7 | UN | SIM | NAO | SIM | - | MANUAL | [10 empty] | SIM
| #REF! | 16211 | CERES | AE-10-CE-1307-3263 | RIANÁPOLIS | RIBEIRÃO FORMIGA | RUA IDELBANDO GOMES MACHADO QD. 19 LOTES (1 A 3,6 A 9 E 12) - VILA REDENÇÃO - RIANÁPOLIS | RESERVATÓRIO/ETA/ESCRITÓRIO | ETA | 11220002 | 2020-07-13 | 1 | 1 | VALVULA | REGISTRO |  |  |  | 100 MM |  | 2 | UN | SIM | NAO | SIM | - | MANUAL | [7 empty] | SALA MAQUINA |  |  | SIM
| #REF! | 16218 | CERES | AE-10-CE-1307-3270 | RIANÁPOLIS | RIBEIRÃO FORMIGA | RUA IDELBANDO GOMES MACHADO QD. 19 LOTES (1 A 3,6 A 9 E 12) - VILA REDENÇÃO - RIANÁPOLIS | RESERVATÓRIO/ETA/ESCRITÓRIO | ETA | 11220002 | 2020-07-13 | 1 | 1 | TANQUE | TANQUE DE CONCRETO | MISTURADOR CAL/SULFATO |  |  | 4,20 M X 1,10 M X 1,20 M |  | 1 | UN | SIM | NAO | SIM | - | [8 empty] | SALA MISTURADORES |  |  | SIM
| #REF! | 16232 | CERES | AE-10-CE-1307-3284 | RIANÁPOLIS | RIBEIRÃO FORMIGA | RUA IDELBANDO GOMES MACHADO QD. 19 LOTES (1 A 3,6 A 9 E 12) - VILA REDENÇÃO - RIANÁPOLIS | RESERVATÓRIO/ETA/ESCRITÓRIO | ETA | 11220002 | 2020-07-13 | 1 | 1 | EDIFICACAO | EDIFICACAO | COBERTURA DE TELHA DE FIBROCIMENTO | ALVENARIA | CASA | 16,80 M x 7,10 M x 3,00 M |  | 1 | UN | SIM | NAO | SIM | - | [7 empty] | 119,28 M² |  |  |  | SIM
| #REF! | 16233 | CERES | AE-10-CE-1307-3285 | RIANÁPOLIS | RIBEIRÃO FORMIGA | RUA IDELBANDO GOMES MACHADO QD. 19 LOTES (1 A 3,6 A 9 E 12) - VILA REDENÇÃO - RIANÁPOLIS | RESERVATÓRIO/ETA/ESCRITÓRIO | ETA | 11220002 | 2020-07-13 | 1 | 1 | EDIFICACAO | EDIFICACAO | COBERTURA DE TELHA DE FIBROCIMENTO | ALVENARIA | CASA | 10,00 M x 5,90 M x 3,00 M |  | 1 | UN | SIM | NAO | SIM | - | [7 empty] | 59 M² | GARAGEM E SALA MISTURADORES |  |  | SIM
| #REF! | 16235 | CERES | AE-10-CE-1307-3287 | RIANÁPOLIS | RIBEIRÃO FORMIGA | RUA IDELBANDO GOMES MACHADO QD. 19 LOTES (1 A 3,6 A 9 E 12) - VILA REDENÇÃO - RIANÁPOLIS | RESERVATÓRIO/ETA/ESCRITÓRIO | ETA | 11220002 | 2020-07-13 | 1 | 1 | ESTRUTURA | FILTRO | TANQUE CILINDRICO DE FIBRA | FIBRA | TANQUE | 3,30 M X 3,30 M X 4,00 M |  | 1 | UN | SIM | NAO | SIM | - | [11 empty] | SIM
| #REF! | 16236 | CERES | AE-10-CE-1307-3288 | RIANÁPOLIS | RIBEIRÃO FORMIGA | RUA IDELBANDO GOMES MACHADO QD. 19 LOTES (1 A 3,6 A 9 E 12) - VILA REDENÇÃO - RIANÁPOLIS | RESERVATÓRIO/ETA/ESCRITÓRIO | ETA | 11220002 | 2020-07-13 | 1 | 1 | VALVULA | REGISTRO |  |  |  | 200 MM |  | 6 | UN | SIM | NAO | SIM | - | MANUAL | [10 empty] | SIM
| #REF! | 16237 | CERES | AE-10-CE-1307-3289 | RIANÁPOLIS | RIBEIRÃO FORMIGA | RUA IDELBANDO GOMES MACHADO QD. 19 LOTES (1 A 3,6 A 9 E 12) - VILA REDENÇÃO - RIANÁPOLIS | RESERVATÓRIO/ETA/ESCRITÓRIO | ETA | 11220002 | 2020-07-13 | 1 | 1 | VALVULA | REGISTRO |  |  |  | 150 MM |  | 2 | UN | SIM | NAO | SIM | - | MANUAL | [10 empty] | SIM
| #REF! | 16238 | CERES | AE-10-CE-1307-3290 | RIANÁPOLIS | RIBEIRÃO FORMIGA | RUA IDELBANDO GOMES MACHADO QD. 19 LOTES (1 A 3,6 A 9 E 12) - VILA REDENÇÃO - RIANÁPOLIS | RESERVATÓRIO/ETA/ESCRITÓRIO | ETA | 11220002 | 2020-07-13 | 1 | 1 | ESTRUTURA | FILTRO | TANQUE CILINDRICO DE FIBRA | FIBRA | TANQUE | 3,30 M X 3,30 M X 4,00 M |  | 1 | UN | SIM | NAO | SIM | - | [11 empty] | SIM
| #REF! | 16242 | CERES | AE-10-CE-1307-3294 | RIANÁPOLIS | RIBEIRÃO FORMIGA | RUA IDELBANDO GOMES MACHADO QD. 19 LOTES (1 A 3,6 A 9 E 12) - VILA REDENÇÃO - RIANÁPOLIS | RESERVATÓRIO/ETA/ESCRITÓRIO | ETA | 11220002 | 2020-07-13 | 1 | 1 | ESTRUTURA | FLOCULADOR - DECANTADOR | ESTRUTURA DE CONE EM FIBRA | FIBRA | CONE | DN=7,20 M; H= 5,00 M |  | 1 | UN | SIM | NAO | SIM | - | [11 empty] | SIM
| #REF! | 16243 | CERES | AE-10-CE-1307-3295 | RIANÁPOLIS | RIBEIRÃO FORMIGA | RUA IDELBANDO GOMES MACHADO QD. 19 LOTES (1 A 3,6 A 9 E 12) - VILA REDENÇÃO - RIANÁPOLIS | RESERVATÓRIO/ETA/ESCRITÓRIO | ETA | 11220002 | 2020-07-13 | 1 | 1 | VALVULA | REGISTRO |  |  |  | 100 MM |  | 5 | UN | SIM | NAO | SIM | - | MANUAL | [10 empty] | SIM
| #REF! | 16244 | CERES | AE-10-CE-1307-3296 | RIANÁPOLIS | RIBEIRÃO FORMIGA | RUA IDELBANDO GOMES MACHADO QD. 19 LOTES (1 A 3,6 A 9 E 12) - VILA REDENÇÃO - RIANÁPOLIS | RESERVATÓRIO/ETA/ESCRITÓRIO | ETA | 11220002 | 2020-07-13 | 1 | 1 | VALVULA | RETENCAO |  |  |  | 100 MM |  | 1 | UN | SIM | NAO | SIM | - | MANUAL | [10 empty] | SIM
| #REF! | 16245 | CERES | AE-10-CE-1307-3297 | RIANÁPOLIS | RIBEIRÃO FORMIGA | RUA IDELBANDO GOMES MACHADO QD. 19 LOTES (1 A 3,6 A 9 E 12) - VILA REDENÇÃO - RIANÁPOLIS | RESERVATÓRIO/ETA/ESCRITÓRIO | ETA | 11220002 | 2020-07-13 | 1 | 1 | VALVULA | REGISTRO |  |  |  | 150 MM |  | 2 | UN | SIM | NAO | SIM | - | MANUAL | [10 empty] | SIM
| #REF! | 16246 | CERES | AE-10-CE-1307-3298 | RIANÁPOLIS | RIBEIRÃO FORMIGA | RUA IDELBANDO GOMES MACHADO QD. 19 LOTES (1 A 3,6 A 9 E 12) - VILA REDENÇÃO - RIANÁPOLIS | RESERVATÓRIO/ETA/ESCRITÓRIO | ETA | 11220002 | 2020-07-13 | 1 | 1 | VALVULA | REGISTRO |  |  |  | 50 MM |  | 1 | UN | SIM | NAO | SIM | - | MANUAL | [10 empty] | SIM
| #REF! | 16248 | CERES | AE-10-CE-1307-3300 | RIANÁPOLIS | RIBEIRÃO FORMIGA | RUA IDELBANDO GOMES MACHADO QD. 19 LOTES (1 A 3,6 A 9 E 12) - VILA REDENÇÃO - RIANÁPOLIS | RESERVATÓRIO/ETA/ESCRITÓRIO | ETA | 11220002 | 2020-07-13 | 1 | 1 | MEDIDOR | MACROMEDIDOR |  |  |  | 150 MM |  | 1 | UN | SIM | NAO | SIM | - |  |  |  | 130 M³/H | BETA |  | L12FA00051 |  |  |  |  | SIM
| #REF! | 16253 | CERES | AE-10-CE-1307-3305 | RIANÁPOLIS | RIBEIRÃO FORMIGA | MARGEM DA BR-153 - FAZENDA FORMIGA - RIANÁPOLIS | CAPTAÇÃO RIO FORMIGA | CAPTAÇÃO | 11220001 | 2020-07-13 | 2 | 2 | EDIFICACAO | EDIFICACAO | COBERTURA DE TELHA DE FIBROCIMENTO | ALVENARIA | CASA | 11,30 M x 6,50 M x 3,00 M |  | 1 | UN | SIM | NAO | SIM | - | [7 empty] | 73,45 M² |  |  |  | SIM
| #REF! | 16261 | CERES | AE-10-CE-1307-3313 | RIANÁPOLIS | RIBEIRÃO FORMIGA | MARGEM DA BR-153 - FAZENDA FORMIGA - RIANÁPOLIS | CAPTAÇÃO RIO FORMIGA | CAPTAÇÃO | 11220001 | 2020-07-13 | 2 | 2 | VALVULA | RETENCAO |  |  |  | 100 MM |  | 2 | UN | SIM | NAO | SIM | - | MANUAL | [10 empty] | SIM
| #REF! | 16262 | CERES | AE-10-CE-1307-3314 | RIANÁPOLIS | RIBEIRÃO FORMIGA | MARGEM DA BR-153 - FAZENDA FORMIGA - RIANÁPOLIS | CAPTAÇÃO RIO FORMIGA | CAPTAÇÃO | 11220001 | 2020-07-13 | 2 | 2 | VALVULA | REGISTRO |  |  |  | 100 MM |  | 2 | UN | SIM | NAO | SIM | - | MANUAL | [10 empty] | SIM
| #REF! | 16265 | CERES | AE-10-CE-1307-3317 | RIANÁPOLIS | RIBEIRÃO FORMIGA | MARGEM DA BR-153 - FAZENDA FORMIGA - RIANÁPOLIS | CAPTAÇÃO RIO FORMIGA | CAPTAÇÃO | 11220001 | 2020-07-13 | 2 | 2 | VALVULA | REGISTRO |  |  |  | 150 MM |  | 1 | UN | SIM | NAO | SIM | - | MANUAL | [10 empty] | SIM
| #REF! | 16266 | CERES | AE-10-CE-1307-3318 | RIANÁPOLIS | RIBEIRÃO FORMIGA | MARGEM DA BR-153 - FAZENDA FORMIGA - RIANÁPOLIS | CAPTAÇÃO RIO FORMIGA | CAPTAÇÃO | 11220001 | 2020-07-13 | 2 | 2 | VALVULA | REGISTRO |  |  |  | 50 MM |  | 1 | UN | SIM | NAO | SIM | - | MANUAL | [10 empty] | SIM
| #REF! | 16267 | CERES | AE-10-CE-1307-3319 | RIANÁPOLIS | RIBEIRÃO FORMIGA | MARGEM DA BR-153 - FAZENDA FORMIGA - RIANÁPOLIS | CAPTAÇÃO RIO FORMIGA | CAPTAÇÃO | 11220001 | 2020-07-13 | 2 | 2 | BARRAGEM | BARRAGEM DE NIVEL DE CONCRETO COM VERTEDOURO |  |  |  | 6,00 M X 2,00 M |  | 1 | UN | SIM | NAO | SIM | - | [11 empty] | SIM
| #REF! | 16268 | CERES | AE-10-CE-1307-3320 | RIANÁPOLIS | RIBEIRÃO FORMIGA | MARGEM DA BR-153 - FAZENDA FORMIGA - RIANÁPOLIS | CAPTAÇÃO RIO FORMIGA | CAPTAÇÃO | 11220001 | 2020-07-13 | 2 | 2 | COMPORTA | COMPORTA STOP-LOG |  |  |  | 1,50 M X 1,50 M |  | 1 | UN | SIM | NAO | SIM | - |  |  |  |  | BARBARA | [6 empty] | SIM
| #REF! | 16269 | CERES | AE-10-CE-1307-3321 | RIANÁPOLIS | RIBEIRÃO FORMIGA | MARGEM DA BR-153 - FAZENDA FORMIGA - RIANÁPOLIS | CAPTAÇÃO RIO FORMIGA | CAPTAÇÃO | 11220001 | 2020-07-13 | 2 | 2 | ESTRUTURA | GRADE DE RESIDUOS | METALICO |  |  | 1,00 M X 2,00 M |  | 1 | UN | SIM | NAO | SIM | - | [11 empty] | SIM
| #REF! | 16270 | CERES | AE-10-CE-1307-3322 | RIANÁPOLIS | RIBEIRÃO FORMIGA | MARGEM DA BR-153 - FAZENDA FORMIGA - RIANÁPOLIS | CAPTAÇÃO RIO FORMIGA | CAPTAÇÃO | 11220001 | 2020-07-13 | 2 | 2 | ESTRUTURA | TANQUE DE CONTATO |  | CONCRETO |  | 4,20 M X 1,50 M X 7,00 M |  | 1 | UN | SIM | NAO | SIM | - | [11 empty] | SIM
| #REF! | 16289 | CERES | AE-14-CE-2907-3341 | RUBIATABA | RUBIATABA | AVENIDA BRAUNA, QD 02, LOTE X , RESIDENCIAL BEM TE VI - RUBIATABA - GO | RESERVATÓRIO / EEAT RUBIATABA | RAP - EEAT | 11230002 | 2020-07-29 | 2 | 2 | RESERVATORIO | RESERVATORIO APOIADO METALICO | DIAMETRO 5,50 M; ALTURA 5,00 M |  |  | 5,50 M X 5,50 M | 124 M³ | 1 | UN | SIM | NAO | SIM | - | [11 empty] | SIM
| #REF! | 16290 | CERES | AE-14-CE-2907-3342 | RUBIATABA | RUBIATABA | AVENIDA BRAUNA, QD 02, LOTE X , RESIDENCIAL BEM TE VI - RUBIATABA - GO | RESERVATÓRIO / EEAT RUBIATABA | RAP - EEAT | 11230002 | 2020-07-29 | 2 | 2 | VALVULA | REGISTRO |  |  |  | 150 MM |  | 6 | UN | SIM | NAO | SIM | - | MANUAL | [10 empty] | SIM
| #REF! | 16291 | CERES | AE-14-CE-2907-3343 | RUBIATABA | RUBIATABA | AVENIDA BRAUNA, QD 02, LOTE X , RESIDENCIAL BEM TE VI - RUBIATABA - GO | RESERVATÓRIO / EEAT RUBIATABA | RAP - EEAT | 11230002 | 2020-07-29 | 2 | 2 | VALVULA | REGISTRO |  |  |  | 80 MM |  | 2 | UN | SIM | NAO | SIM | - | MANUAL | [10 empty] | SIM
| #REF! | 16292 | CERES | AE-14-CE-2907-3344 | RUBIATABA | RUBIATABA | AVENIDA BRAUNA, QD 02, LOTE X , RESIDENCIAL BEM TE VI - RUBIATABA - GO | RESERVATÓRIO / EEAT RUBIATABA | RAP - EEAT | 11230002 | 2020-07-29 | 2 | 2 | VALVULA | REGULADORA DE PRESSAO |  |  |  | 100 MM |  | 1 | UN | SIM | NAO | SIM | - | AUTOMATICO | [10 empty] | SIM
| #REF! | 16293 | CERES | AE-14-CE-2907-3345 | RUBIATABA | RUBIATABA | AVENIDA BRAUNA, QD 02, LOTE X , RESIDENCIAL BEM TE VI - RUBIATABA - GO | RESERVATÓRIO / EEAT RUBIATABA | RAP - EEAT | 11230002 | 2020-07-29 | 2 | 2 | VALVULA | ALIVIO |  |  |  | 3/4 POL |  | 1 | UN | SIM | NAO | SIM | - | AUTOMATICO | [10 empty] | SIM
| #REF! | 16294 | CERES | AE-14-CE-2907-3346 | RUBIATABA | RUBIATABA | AVENIDA BRAUNA, QD 02, LOTE X , RESIDENCIAL BEM TE VI - RUBIATABA - GO | RESERVATÓRIO / EEAT RUBIATABA | RAP - EEAT | 11230002 | 2020-07-29 | 2 | 2 | PAINEL | QUADRO DE COMANDO | [5 empty] | 1 | UN | SIM | NAO | SIM | - | [11 empty] | SIM
| #REF! | 16295 | CERES | AE-14-CE-2907-3347 | RUBIATABA | RUBIATABA | AVENIDA BRAUNA, QD 02, LOTE X , RESIDENCIAL BEM TE VI - RUBIATABA - GO | RESERVATÓRIO / EEAT RUBIATABA | RAP - EEAT | 11230002 | 2020-07-29 | 2 | 2 | PAINEL | AUTOMACAO | [5 empty] | 1 | UN | SIM | NAO | SIM | - | [11 empty] | SIM
| #REF! | 16297 | CERES | AE-14-CE-2907-3349 | RUBIATABA | RUBIATABA | AVENIDA BRAUNA, QD 02, LOTE X , RESIDENCIAL BEM TE VI - RUBIATABA - GO | RESERVATÓRIO / EEAT RUBIATABA | RAP - EEAT | 11230002 | 2020-07-29 | 2 | 2 | MEDIDOR | MACROMEDIDOR |  |  |  | 100 MM |  | 1 | UN | SIM | NAO | SIM | - |  |  |  | 60 M³/H | LAO | [6 empty] | SIM
| #REF! | 16298 | CERES | AE-14-CE-2907-3350 | RUBIATABA | RUBIATABA | AVENIDA BRAUNA, QD 02, LOTE X , RESIDENCIAL BEM TE VI - RUBIATABA - GO | RESERVATÓRIO / EEAT RUBIATABA | RAP - EEAT | 11230002 | 2020-07-29 | 2 | 2 | MOTOR | INDUCAO | [5 empty] | 1 | UN | SIM | NAO | SIM | - |  | 3 CV | 1735 |  | WEG | 90L | 1031981359 |  |  |  |  | SIM
| #REF! | 16299 | CERES | AE-14-CE-2907-3351 | RUBIATABA | RUBIATABA | AVENIDA BRAUNA, QD 02, LOTE X , RESIDENCIAL BEM TE VI - RUBIATABA - GO | RESERVATÓRIO / EEAT RUBIATABA | RAP - EEAT | 11230002 | 2020-07-29 | 2 | 2 | MOTOR | INDUCAO | [5 empty] | 1 | UN | SIM | NAO | SIM | - |  | 3 CV | 1735 |  | WEG | 90L | 1031981359 |  |  |  |  | SIM
| #REF! | 16300 | CERES | AE-14-CE-2907-3352 | RUBIATABA | RUBIATABA | AVENIDA BRAUNA, QD 02, LOTE X , RESIDENCIAL BEM TE VI - RUBIATABA - GO | RESERVATÓRIO / EEAT RUBIATABA | RAP - EEAT | 11230002 | 2020-07-29 | 2 | 2 | BOMBA | CENTRIFUGA | [5 empty] | 1 | UN | SIM | NAO | SIM | - |  |  | 1750 | 14,4 M³/H | KSB | 50-32-160 | 41300239 |  | 12 MCA |  |  | SIM
| #REF! | 16301 | CERES | AE-14-CE-2907-3353 | RUBIATABA | RUBIATABA | AVENIDA BRAUNA, QD 02, LOTE X , RESIDENCIAL BEM TE VI - RUBIATABA - GO | RESERVATÓRIO / EEAT RUBIATABA | RAP - EEAT | 11230002 | 2020-07-29 | 2 | 2 | BOMBA | CENTRIFUGA | [5 empty] | 1 | UN | SIM | NAO | SIM | - |  |  | 1750 | 14,4 M³/H | KSB | 50-32-160 | 521601052 |  | 12 MCA |  |  | SIM
| #REF! | 16305 | CERES | AE-14-CE-2907-3357 | RUBIATABA | RUBIATABA | RUA URUSSU L. 25 E 27 ST. BELA VISTA - RUBIATABA - GO | REL / RAP / RST BELA VISTA | REL - RAP - RSE | 11230011 | 2020-07-29 | 3 | 3 | RESERVATORIO | RESERVATORIO SEMI ENTERRADO DE CONCRETO | DIAMETRO 13,00 M; ALTURA 4,00 M |  |  | 13,00 M X 13,00 M | 500 M³ | 1 | UN | SIM | NAO | SIM | - | [11 empty] | SIM
| #REF! | 16306 | CERES | AE-14-CE-2907-3358 | RUBIATABA | RUBIATABA | RUA URUSSU L. 25 E 27 ST. BELA VISTA - RUBIATABA - GO | REL / RAP / RST BELA VISTA | REL - RAP - RSE | 11230011 | 2020-07-29 | 3 | 3 | RESERVATORIO | RESERVATORIO ELEVADO METALICO | DIAMETRO 3,30 M; ALTURA 6,00 M |  |  | 3,30 M X 3,30 M | 50 M³ | 1 | UN | SIM | NAO | SIM | - | [11 empty] | SIM
| #REF! | 16308 | CERES | AE-14-CE-2907-3360 | RUBIATABA | RUBIATABA | RUA URUSSU L. 25 E 27 ST. BELA VISTA - RUBIATABA - GO | REL / RAP / RST BELA VISTA | REL - RAP - RSE | 11230011 | 2020-07-29 | 3 | 3 | VALVULA | REGISTRO |  |  |  | 200 MM |  | 5 | UN | SIM | NAO | SIM | - | MANUAL | [10 empty] | SIM
| #REF! | 16309 | CERES | AE-14-CE-2907-3361 | RUBIATABA | RUBIATABA | RUA URUSSU L. 25 E 27 ST. BELA VISTA - RUBIATABA - GO | REL / RAP / RST BELA VISTA | REL - RAP - RSE | 11230011 | 2020-07-29 | 3 | 3 | VALVULA | REGISTRO |  |  |  | 300 MM |  | 1 | UN | SIM | NAO | SIM | - | MANUAL | [10 empty] | SIM
| #REF! | 16310 | CERES | AE-14-CE-2907-3362 | RUBIATABA | RUBIATABA | RUA URUSSU L. 25 E 27 ST. BELA VISTA - RUBIATABA - GO | REL / RAP / RST BELA VISTA | REL - RAP - RSE | 11230011 | 2020-07-29 | 3 | 3 | VALVULA | REGISTRO |  |  |  | 250 MM |  | 2 | UN | SIM | NAO | SIM | - | MANUAL | [10 empty] | SIM
| #REF! | 16311 | CERES | AE-14-CE-2907-3363 | RUBIATABA | RUBIATABA | RUA URUSSU L. 25 E 27 ST. BELA VISTA - RUBIATABA - GO | REL / RAP / RST BELA VISTA | REL - RAP - RSE | 11230011 | 2020-07-29 | 3 | 3 | VALVULA | REGULADORA DE PRESSAO |  |  |  | 200 MM |  | 1 | UN | SIM | NAO | SIM | - | MANUAL | [10 empty] | SIM
| #REF! | 16317 | CERES | AE-14-CE-2907-3369 | RUBIATABA | RUBIATABA | RUA GUARANÁ C RUA JAPECANGA ST. MORADA DO IPÊ - RUBIATABA - GO | EEAT MORADA DO IPÊ | EEAT | 11230008 | 2020-07-29 | 4 | 4 | MOTOR | INDUCAO | [5 empty] | 1 | UN | SIM | NAO | SIM | - |  | 6 CV | 1460 |  | WEG | 132M | 72437 |  |  |  |  | SIM
| #REF! | 16321 | CERES | AE-14-CE-2907-3373 | RUBIATABA | RUBIATABA | RUA GUARANÁ C RUA JAPECANGA ST. MORADA DO IPÊ - RUBIATABA - GO | EEAT MORADA DO IPÊ | EEAT | 11230008 | 2020-07-29 | 4 | 4 | VALVULA | REGISTRO |  |  |  | 100 MM |  | 4 | UN | SIM | NAO | SIM | - | MANUAL | [10 empty] | SIM
| #REF! | 16322 | CERES | AE-14-CE-2907-3374 | RUBIATABA | RUBIATABA | RUA GUARANÁ C RUA JAPECANGA ST. MORADA DO IPÊ - RUBIATABA - GO | EEAT MORADA DO IPÊ | EEAT | 11230008 | 2020-07-29 | 4 | 4 | VALVULA | RETENCAO |  |  |  | 100 MM |  | 2 | UN | SIM | NAO | SIM | - | MANUAL | [10 empty] | SIM
| #REF! | 16338 | CERES | AE-14-CE-2907-3390 | RUBIATABA | RUBIATABA | AV. JATOBÁ, SN - SAÍDA PARA CERÂMICA - RUBIATABA - GO | EEE INTERMEDIÁRIA | EEE | 11230001 | 2020-07-29 | 6 | 6 | BOMBA | SUBMERSA | [5 empty] | 1 | UN | SIM | NAO | SIM | - | [11 empty] | SIM
| #REF! | 16339 | CERES | AE-14-CE-2907-3391 | RUBIATABA | RUBIATABA | AV. JATOBÁ, SN - SAÍDA PARA CERÂMICA - RUBIATABA - GO | EEE INTERMEDIÁRIA | EEE | 11230001 | 2020-07-29 | 6 | 6 | VALVULA | REGISTRO |  |  |  | 150 MM |  | 2 | UN | SIM | NAO | SIM | - | MANUAL | [10 empty] | SIM
| #REF! | 16340 | CERES | AE-14-CE-2907-3392 | RUBIATABA | RUBIATABA | AV. JATOBÁ, SN - SAÍDA PARA CERÂMICA - RUBIATABA - GO | EEE INTERMEDIÁRIA | EEE | 11230001 | 2020-07-29 | 6 | 6 | VALVULA | REGISTRO |  |  |  | 100 MM |  | 1 | UN | SIM | NAO | SIM | - | MANUAL | [10 empty] | SIM
| #REF! | 16341 | CERES | AE-14-CE-2907-3393 | RUBIATABA | RUBIATABA | AV. JATOBÁ, SN - SAÍDA PARA CERÂMICA - RUBIATABA - GO | EEE INTERMEDIÁRIA | EEE | 11230001 | 2020-07-29 | 6 | 6 | VALVULA | RETENCAO |  |  |  | 150 MM |  | 2 | UN | SIM | NAO | SIM | - | MANUAL | [10 empty] | SIM
| #REF! | 16346 | CERES | AE-14-CE-2907-3398 | RUBIATABA | RUBIATABA | AV. JATOBÁ, SN - SAÍDA PARA CERÂMICA - RUBIATABA - GO | EEE INTERMEDIÁRIA | EEE | 11230001 | 2020-07-29 | 6 | 6 | ESTRUTURA | CAIXA DE ENTRADA - POCO SUCCAO - PULMAO |  |  |  | 4,00 M X 3,00 M |  | 1 | UN | SIM | NAO | SIM | - | [11 empty] | SIM
| #REF! | 16347 | CERES | AE-14-CE-2907-3399 | RUBIATABA | RUBIATABA | AV. JATOBÁ, SN - SAÍDA PARA CERÂMICA - RUBIATABA - GO | EEE INTERMEDIÁRIA | EEE | 11230001 | 2020-07-29 | 6 | 6 | COMPORTA | COMPORTA MANUAL | PLASTICO |  |  | 0,40 M X 0,70 M |  | 1 | UN | SIM | NAO | SIM | - | [11 empty] | SIM
| #REF! | 16355 | CERES | AE-14-CE-2907-3407 | RUBIATABA | RUBIATABA | RUA FAVEIRO, SN - RUBIATABINHA - RUBIATABA - GO | EEE FINAL | EEE | 11230007 | 2020-07-29 | 7 | 7 | VALVULA | REGISTRO |  |  |  | 100 MM |  | 1 | UN | SIM | NAO | SIM | - | MANUAL | [10 empty] | SIM
| #REF! | 16356 | CERES | AE-14-CE-2907-3408 | RUBIATABA | RUBIATABA | RUA FAVEIRO, SN - RUBIATABINHA - RUBIATABA - GO | EEE FINAL | EEE | 11230007 | 2020-07-29 | 7 | 7 | VALVULA | REGISTRO |  |  |  | 200 MM |  | 3 | UN | SIM | NAO | SIM | - | MANUAL | [10 empty] | SIM
| #REF! | 16357 | CERES | AE-14-CE-2907-3409 | RUBIATABA | RUBIATABA | RUA FAVEIRO, SN - RUBIATABINHA - RUBIATABA - GO | EEE FINAL | EEE | 11230007 | 2020-07-29 | 7 | 7 | VALVULA | RETENCAO |  |  |  | 200 MM |  | 3 | UN | SIM | NAO | SIM | - | MANUAL | [10 empty] | SIM
| #REF! | 16358 | CERES | AE-14-CE-2907-3410 | RUBIATABA | RUBIATABA | RUA FAVEIRO, SN - RUBIATABINHA - RUBIATABA - GO | EEE FINAL | EEE | 11230007 | 2020-07-29 | 7 | 7 | VALVULA | ALIVIO |  |  |  | 5/4 POL |  | 1 | UN | SIM | NAO | SIM | - | AUTOMATICO | [10 empty] | SIM
| #REF! | 16361 | CERES | AE-14-CE-2907-3413 | RUBIATABA | RUBIATABA | RUA FAVEIRO, SN - RUBIATABINHA - RUBIATABA - GO | EEE FINAL | EEE | 11230007 | 2020-07-29 | 7 | 7 | PAINEL | QUADRO DE COMANDO | [5 empty] | 1 | UN | SIM | NAO | SIM | - | [11 empty] | SIM
| #REF! | 16362 | CERES | AE-14-CE-2907-3414 | RUBIATABA | RUBIATABA | RUA FAVEIRO, SN - RUBIATABINHA - RUBIATABA - GO | EEE FINAL | EEE | 11230007 | 2020-07-29 | 7 | 7 | GRUPO MOTO GERADOR | GERADOR DE ENERGIA | [5 empty] | 1 | UN | SIM | NAO | SIM | - | [11 empty] | SIM
| #REF! | 16365 | CERES | AE-14-CE-2907-3417 | RUBIATABA | RUBIATABA | RUA FAVEIRO, SN - RUBIATABINHA - RUBIATABA - GO | EEE FINAL | EEE | 11230007 | 2020-07-29 | 7 | 7 | ESTRUTURA | CANAL DE ENTRADA | TRATAMENTO PRELIMINAR | CONCRETO | CANAL | 1,00 M X 1,90 M X 1,50 M |  | 1 | UN | SIM | NAO | SIM | - | [8 empty] | TRATAMENTO PRELIMINAR |  |  | SIM
| #REF! | 16366 | CERES | AE-14-CE-2907-3418 | RUBIATABA | RUBIATABA | RUA FAVEIRO, SN - RUBIATABINHA - RUBIATABA - GO | EEE FINAL | EEE | 11230007 | 2020-07-29 | 7 | 7 | ESTRUTURA | POCO PULMAO |  | CONCRETO | TANQUE | 6,00 M X 2,90 M X 2,00 M |  | 1 | UN | SIM | NAO | SIM | - | [11 empty] | SIM
| #REF! | 16367 | CERES | AE-14-CE-2907-3419 | RUBIATABA | RUBIATABA | RUA FAVEIRO, SN - RUBIATABINHA - RUBIATABA - GO | EEE FINAL | EEE | 11230007 | 2020-07-29 | 7 | 7 | COMPORTA | COMPORTA MANUAL | PLASTICO |  |  | 1,50 M X 0,70 M |  | 1 | UN | SIM | NAO | SIM | - | [11 empty] | SIM
| #REF! | 16368 | CERES | AE-14-CE-2907-3420 | RUBIATABA | RUBIATABA | RUA FAVEIRO, SN - RUBIATABINHA - RUBIATABA - GO | EEE FINAL | EEE | 11230007 | 2020-07-29 | 7 | 7 | COMPORTA | COMPORTA MANUAL | PLASTICO |  |  | 1,50 M X 0,80 M |  | 4 | UN | SIM | NAO | SIM | - | [11 empty] | SIM
| #REF! | 16369 | CERES | AE-14-CE-2907-3421 | RUBIATABA | RUBIATABA | RUA FAVEIRO, SN - RUBIATABINHA - RUBIATABA - GO | EEE FINAL | EEE | 11230007 | 2020-07-29 | 7 | 7 | ESTRUTURA | GRADE DE RESIDUOS | METALICO |  |  | 0,70 M X 1,00 M |  | 1 | UN | SIM | NAO | SIM | - | [11 empty] | SIM
| #REF! | 16370 | CERES | AE-14-CE-2907-3422 | RUBIATABA | RUBIATABA | RUA FAVEIRO, SN - RUBIATABINHA - RUBIATABA - GO | EEE FINAL | EEE | 11230007 | 2020-07-29 | 7 | 7 | ESTRUTURA | GRADE DE RESIDUOS | METALICO |  |  | 0,70 M X 0,50 M |  | 1 | UN | SIM | NAO | SIM | - | [11 empty] | SIM
| #REF! | 16371 | CERES | AE-14-CE-2907-3423 | RUBIATABA | RUBIATABA | RUA FAVEIRO, SN - RUBIATABINHA - RUBIATABA - GO | EEE FINAL | EEE | 11230007 | 2020-07-29 | 7 | 7 | ESTRUTURA | GRADE DE RESIDUOS | METALICO |  |  | 2,30 M X 1,40 M |  | 1 | UN | SIM | NAO | SIM | - | [11 empty] | SIM
| #REF! | 16372 | CERES | AE-14-CE-2907-3424 | RUBIATABA | RUBIATABA | RUA FAVEIRO, SN - RUBIATABINHA - RUBIATABA - GO | EEE FINAL | EEE | 11230007 | 2020-07-29 | 7 | 7 | POCO | POCO DE SUCCAO | ESTRUTURA EM ALVENARIA ; TRATAMENTO DE ESGOTO | ALVENARIA |  | 5,00 M X 2,00 M |  | 1 | UN | SIM | NAO | SIM | - | [11 empty] | SIM
| #REF! | 16380 | CERES | AE-14-CE-2907-3432 | RUBIATABA | RUBIATABA | FAZENDA RIO NOVO - RUBIATABA - GO | CAPTAÇÃO RIO NOVO / EEAB 1 RUBIATABA | CAPTAÇÃO | 11230003 | 2020-07-29 | 8 | 8 | BARRAGEM | BARRAGEM DE NIVEL DE CONCRETO COM VERTEDOURO |  |  |  | 10,00 M X 2,00 M |  | 1 | UN | SIM | NAO | SIM | - | [11 empty] | SIM
| #REF! | 16381 | CERES | AE-14-CE-2907-3433 | RUBIATABA | RUBIATABA | FAZENDA RIO NOVO - RUBIATABA - GO | CAPTAÇÃO RIO NOVO / EEAB 1 RUBIATABA | CAPTAÇÃO | 11230003 | 2020-07-29 | 8 | 8 | BOMBA | SUBMERSA | [5 empty] | 1 | UN | SIM | NAO | SIM | - | [11 empty] | SIM
| #REF! | 16382 | CERES | AE-14-CE-2907-3434 | RUBIATABA | RUBIATABA | FAZENDA RIO NOVO - RUBIATABA - GO | CAPTAÇÃO RIO NOVO / EEAB 1 RUBIATABA | CAPTAÇÃO | 11230003 | 2020-07-29 | 8 | 8 | VALVULA | REGISTRO |  |  |  | 200 MM |  | 1 | UN | SIM | NAO | SIM | - | MANUAL | [10 empty] | SIM
| #REF! | 16385 | CERES | AE-14-CE-2907-3437 | RUBIATABA | RUBIATABA | FAZENDA RIO NOVO - RUBIATABA - GO | CAPTAÇÃO RIO NOVO / EEAB 1 RUBIATABA | CAPTAÇÃO | 11230003 | 2020-07-29 | 8 | 8 | ESTRUTURA | GRADE DE RESIDUOS | METALICO |  |  | 0,50 M X 1,00 M |  | 2 | UN | SIM | NAO | SIM | - | [11 empty] | SIM
| #REF! | 16386 | CERES | AE-14-CE-2907-3438 | RUBIATABA | RUBIATABA | FAZENDA RIO NOVO - RUBIATABA - GO | CAPTAÇÃO RIO NOVO / EEAB 1 RUBIATABA | CAPTAÇÃO | 11230003 | 2020-07-29 | 8 | 8 | COMPORTA | COMPORTA MANUAL | METALICO |  |  | 1,0 M X 1,0 M |  | 1 | UN | SIM | NAO | SIM | - | [11 empty] | SIM
| #REF! | 16397 | CERES | AE-14-CE-2907-3449 | RUBIATABA | RUBIATABA | FAZENDA RIO NOVO - RUBIATABA - GO | EEAB 2 | EEAB | 11230004 | 2020-07-29 | 9 | 9 | VALVULA | REGISTRO |  |  |  | 100 MM |  | 2 | UN | SIM | NAO | SIM | - | MANUAL | [10 empty] | SIM
| #REF! | 16398 | CERES | AE-14-CE-2907-3450 | RUBIATABA | RUBIATABA | FAZENDA RIO NOVO - RUBIATABA - GO | EEAB 2 | EEAB | 11230004 | 2020-07-29 | 9 | 9 | VALVULA | REGISTRO |  |  |  | 250 MM |  | 3 | UN | SIM | NAO | SIM | - | MANUAL | [10 empty] | SIM
| #REF! | 16399 | CERES | AE-14-CE-2907-3451 | RUBIATABA | RUBIATABA | FAZENDA RIO NOVO - RUBIATABA - GO | EEAB 2 | EEAB | 11230004 | 2020-07-29 | 9 | 9 | VALVULA | RETENCAO |  |  |  | 250 MM |  | 1 | UN | SIM | NAO | SIM | - | MANUAL | [10 empty] | SIM
| #REF! | 16403 | CERES | AE-14-CE-2907-3455 | RUBIATABA | RUBIATABA | FAZENDA RIO NOVO - RUBIATABA - GO | EEAB 2 | EEAB | 11230004 | 2020-07-29 | 9 | 9 | ESTRUTURA | TANQUE DE CONTATO |  | CONCRETO |  | 2,25 M X 5,40 M X 3,00 M |  | 1 | UN | SIM | NAO | SIM | - | [11 empty] | SIM
| #REF! | 16404 | CERES | AE-14-CE-3007-3456 | RUBIATABA | RUBIATABA | RUA BRAUNA SN, FAZ. BARRA FUNDA - RUBIATABA - GO | ETA RUBIATABA | ETA | 11230006 | 2020-07-30 | 1 | 1 | EDIFICACAO | EEAT |  | ALVENARIA | GALPAO | 2,20 M x 2,00 M x 5,00 M |  | 1 | UN | SIM | NAO | SIM | - | [7 empty] | 4,4 M² |  |  |  | SIM
| #REF! | 16405 | CERES | AE-14-CE-3007-3457 | RUBIATABA | RUBIATABA | RUA BRAUNA SN, FAZ. BARRA FUNDA - RUBIATABA - GO | ETA RUBIATABA | ETA | 11230006 | 2020-07-30 | 1 | 1 | EDIFICACAO | LABORATORIO | COBERTURA DE LAJE | ALVENARIA | CASA | 11,60 M x 8,80 M x 9,00 M |  | 1 | UN | SIM | NAO | SIM | - | [7 empty] | 102,08 M² |  |  |  | SIM
| #REF! | 16412 | CERES | AE-14-CE-3007-3464 | RUBIATABA | RUBIATABA | RUA BRAUNA SN, FAZ. BARRA FUNDA - RUBIATABA - GO | ETA RUBIATABA | ETA | 11230006 | 2020-07-30 | 1 | 1 | VALVULA | REGISTRO |  |  |  | 250 MM |  | 5 | UN | SIM | NAO | SIM | - | MANUAL | [10 empty] | SIM
| #REF! | 16413 | CERES | AE-14-CE-3007-3465 | RUBIATABA | RUBIATABA | RUA BRAUNA SN, FAZ. BARRA FUNDA - RUBIATABA - GO | ETA RUBIATABA | ETA | 11230006 | 2020-07-30 | 1 | 1 | VALVULA | REGISTRO |  |  |  | 200 MM |  | 2 | UN | SIM | NAO | SIM | - | MANUAL | [10 empty] | SIM
| #REF! | 16414 | CERES | AE-14-CE-3007-3466 | RUBIATABA | RUBIATABA | RUA BRAUNA SN, FAZ. BARRA FUNDA - RUBIATABA - GO | ETA RUBIATABA | ETA | 11230006 | 2020-07-30 | 1 | 1 | VALVULA | REGISTRO |  |  |  | 100 MM |  | 13 | UN | SIM | NAO | SIM | - | MANUAL | [10 empty] | SIM
| #REF! | 16415 | CERES | AE-14-CE-3007-3467 | RUBIATABA | RUBIATABA | RUA BRAUNA SN, FAZ. BARRA FUNDA - RUBIATABA - GO | ETA RUBIATABA | ETA | 11230006 | 2020-07-30 | 1 | 1 | VALVULA | REGISTRO |  |  |  | 150 MM |  | 6 | UN | SIM | NAO | SIM | - | MANUAL | [10 empty] | SIM
| #REF! | 16416 | CERES | AE-14-CE-3007-3468 | RUBIATABA | RUBIATABA | RUA BRAUNA SN, FAZ. BARRA FUNDA - RUBIATABA - GO | ETA RUBIATABA | ETA | 11230006 | 2020-07-30 | 1 | 1 | VALVULA | REGISTRO |  |  |  | 80 MM |  | 2 | UN | SIM | NAO | SIM | - | MANUAL | [10 empty] | SIM
| #REF! | 16417 | CERES | AE-14-CE-3007-3469 | RUBIATABA | RUBIATABA | RUA BRAUNA SN, FAZ. BARRA FUNDA - RUBIATABA - GO | ETA RUBIATABA | ETA | 11230006 | 2020-07-30 | 1 | 1 | VALVULA | REGISTRO |  |  |  | 50 MM |  | 5 | UN | SIM | NAO | SIM | - | MANUAL | [10 empty] | SIM
| #REF! | 16418 | CERES | AE-14-CE-3007-3470 | RUBIATABA | RUBIATABA | RUA BRAUNA SN, FAZ. BARRA FUNDA - RUBIATABA - GO | ETA RUBIATABA | ETA | 11230006 | 2020-07-30 | 1 | 1 | VALVULA | ALIVIO |  |  |  | 60 MM |  | 2 | UN | SIM | NAO | SIM | - | MANUAL | [10 empty] | SIM
| #REF! | 16419 | CERES | AE-14-CE-3007-3471 | RUBIATABA | RUBIATABA | RUA BRAUNA SN, FAZ. BARRA FUNDA - RUBIATABA - GO | ETA RUBIATABA | ETA | 11230006 | 2020-07-30 | 1 | 1 | VALVULA | REGISTRO |  |  |  | 250 MM |  | 1 | UN | SIM | NAO | SIM | - | MANUAL | [10 empty] | SIM
| #REF! | 16420 | CERES | AE-14-CE-3007-3472 | RUBIATABA | RUBIATABA | RUA BRAUNA SN, FAZ. BARRA FUNDA - RUBIATABA - GO | ETA RUBIATABA | ETA | 11230006 | 2020-07-30 | 1 | 1 | VALVULA | REGISTRO |  |  |  | 1 POL |  | 1 | UN | SIM | NAO | SIM | - | MANUAL | [10 empty] | SIM
| #REF! | 16421 | CERES | AE-14-CE-3007-3473 | RUBIATABA | RUBIATABA | RUA BRAUNA SN, FAZ. BARRA FUNDA - RUBIATABA - GO | ETA RUBIATABA | ETA | 11230006 | 2020-07-30 | 1 | 1 | VALVULA | REGISTRO |  |  |  | 250 MM |  | 6 | UN | SIM | NAO | SIM | - | MANUAL | [10 empty] | SIM
| #REF! | 16422 | CERES | AE-14-CE-3007-3474 | RUBIATABA | RUBIATABA | RUA BRAUNA SN, FAZ. BARRA FUNDA - RUBIATABA - GO | ETA RUBIATABA | ETA | 11230006 | 2020-07-30 | 1 | 1 | VALVULA | REGISTRO |  |  |  | 100 MM |  | 8 | UN | NAO | SIM | SIM | - | MANUAL | [10 empty] | SIM
| #REF! | 16423 | CERES | AE-14-CE-3007-3475 | RUBIATABA | RUBIATABA | RUA BRAUNA SN, FAZ. BARRA FUNDA - RUBIATABA - GO | ETA RUBIATABA | ETA | 11230006 | 2020-07-30 | 1 | 1 | VALVULA | REGISTRO |  |  |  | 150 MM |  | 2 | UN | NAO | SIM | SIM | - | MANUAL | [10 empty] | SIM
| #REF! | 16424 | CERES | AE-14-CE-3007-3476 | RUBIATABA | RUBIATABA | RUA BRAUNA SN, FAZ. BARRA FUNDA - RUBIATABA - GO | ETA RUBIATABA | ETA | 11230006 | 2020-07-30 | 1 | 1 | VALVULA | REGISTRO |  |  |  | 200 MM |  | 7 | UN | NAO | SIM | SIM | - | MANUAL | [10 empty] | SIM
| #REF! | 16425 | CERES | AE-14-CE-3007-3477 | RUBIATABA | RUBIATABA | RUA BRAUNA SN, FAZ. BARRA FUNDA - RUBIATABA - GO | ETA RUBIATABA | ETA | 11230006 | 2020-07-30 | 1 | 1 | VALVULA | REGULADORA DE PRESSAO |  |  |  | 250 MM |  | 1 | UN | SIM | NAO | SIM | - | MANUAL | [10 empty] | SIM
| #REF! | 16426 | CERES | AE-14-CE-3007-3478 | RUBIATABA | RUBIATABA | RUA BRAUNA SN, FAZ. BARRA FUNDA - RUBIATABA - GO | ETA RUBIATABA | ETA | 11230006 | 2020-07-30 | 1 | 1 | VALVULA | REGULADORA DE PRESSAO |  |  |  | 200 MM |  | 7 | UN | NAO | SIM | SIM | - | MANUAL | [10 empty] | SIM
| #REF! | 16427 | CERES | AE-14-CE-3007-3479 | RUBIATABA | RUBIATABA | RUA BRAUNA SN, FAZ. BARRA FUNDA - RUBIATABA - GO | ETA RUBIATABA | ETA | 11230006 | 2020-07-30 | 1 | 1 | VALVULA | RETENCAO |  |  |  | 100 MM |  | 2 | UN | NAO | SIM | SIM | - | MANUAL | [10 empty] | SIM
| #REF! | 16428 | CERES | AE-14-CE-3007-3480 | RUBIATABA | RUBIATABA | RUA BRAUNA SN, FAZ. BARRA FUNDA - RUBIATABA - GO | ETA RUBIATABA | ETA | 11230006 | 2020-07-30 | 1 | 1 | VALVULA | RETENCAO |  |  |  | 3 POL |  | 2 | UN | SIM | NAO | SIM | - | MANUAL | [10 empty] | SIM
| #REF! | 16429 | CERES | AE-14-CE-3007-3481 | RUBIATABA | RUBIATABA | RUA BRAUNA SN, FAZ. BARRA FUNDA - RUBIATABA - GO | ETA RUBIATABA | ETA | 11230006 | 2020-07-30 | 1 | 1 | MOTOR | INDUCAO | [5 empty] | 1 | UN | SIM | NAO | SIM | - |  | 7,5 CV | 3500 |  | WEG | 112M | [5 empty] | SIM
| #REF! | 16439 | CERES | AE-14-CE-3007-3491 | RUBIATABA | RUBIATABA | RUA BRAUNA SN, FAZ. BARRA FUNDA - RUBIATABA - GO | ETA RUBIATABA | ETA | 11230006 | 2020-07-30 | 1 | 1 | MOTOR | INDUCAO | [5 empty] | 1 | UN | SIM | NAO | SIM | - |  | 1 CV | 1750 | [5 empty] | MOTOR DO FLOCULADOR |  |  | SIM
| #REF! | 16440 | CERES | AE-14-CE-3007-3492 | RUBIATABA | RUBIATABA | RUA BRAUNA SN, FAZ. BARRA FUNDA - RUBIATABA - GO | ETA RUBIATABA | ETA | 11230006 | 2020-07-30 | 1 | 1 | MOTOR | INDUCAO | [5 empty] | 1 | UN | SIM | NAO | SIM | - |  | 1 CV | 1750 | [5 empty] | MOTOR DO FLOCULADOR |  |  | SIM
| #REF! | 16443 | CERES | AE-14-CE-3007-3495 | RUBIATABA | RUBIATABA | RUA BRAUNA SN, FAZ. BARRA FUNDA - RUBIATABA - GO | ETA RUBIATABA | ETA | 11230006 | 2020-07-30 | 1 | 1 | BOMBA | CENTRIFUGA | [5 empty] | 1 | UN | SIM | NAO | SIM | - |  |  |  |  | FLOWSERVE | D820 | 07319 |  |  |  |  | SIM
| #REF! | 16444 | CERES | AE-14-CE-3007-3496 | RUBIATABA | RUBIATABA | RUA BRAUNA SN, FAZ. BARRA FUNDA - RUBIATABA - GO | ETA RUBIATABA | ETA | 11230006 | 2020-07-30 | 1 | 1 | BOMBA | CENTRIFUGA | [5 empty] | 1 | UN | SIM | NAO | SIM | - |  |  |  |  | FLOWSERVE | D820 | 07318 |  |  |  |  | SIM
| #REF! | 16445 | CERES | AE-14-CE-3007-3497 | RUBIATABA | RUBIATABA | RUA BRAUNA SN, FAZ. BARRA FUNDA - RUBIATABA - GO | ETA RUBIATABA | ETA | 11230006 | 2020-07-30 | 1 | 1 | BOMBA | CENTRIFUGA | [5 empty] | 1 | UN | SIM | NAO | SIM | - |  |  |  |  | FLOWSERVE | D814 | [5 empty] | SIM
| #REF! | 16446 | CERES | AE-14-CE-3007-3498 | RUBIATABA | RUBIATABA | RUA BRAUNA SN, FAZ. BARRA FUNDA - RUBIATABA - GO | ETA RUBIATABA | ETA | 11230006 | 2020-07-30 | 1 | 1 | BOMBA | CENTRIFUGA | [5 empty] | 1 | UN | SIM | NAO | SIM | - | [11 empty] | SIM
| #REF! | 16447 | CERES | AE-14-CE-3007-3499 | RUBIATABA | RUBIATABA | RUA BRAUNA SN, FAZ. BARRA FUNDA - RUBIATABA - GO | ETA RUBIATABA | ETA | 11230006 | 2020-07-30 | 1 | 1 | BOMBA | CENTRIFUGA | [5 empty] | 1 | UN | SIM | NAO | SIM | - |  |  | 3450 |  | KSB | [6 empty] | SIM
| #REF! | 16448 | CERES | AE-14-CE-3007-3500 | RUBIATABA | RUBIATABA | RUA BRAUNA SN, FAZ. BARRA FUNDA - RUBIATABA - GO | ETA RUBIATABA | ETA | 11230006 | 2020-07-30 | 1 | 1 | BOMBA | CENTRIFUGA | [5 empty] | 1 | UN | SIM | NAO | SIM | - |  |  | 3450 |  | KSB | [6 empty] | SIM
| #REF! | 16451 | CERES | AE-14-CE-3007-3503 | RUBIATABA | RUBIATABA | RUA BRAUNA SN, FAZ. BARRA FUNDA - RUBIATABA - GO | ETA RUBIATABA | ETA | 11230006 | 2020-07-30 | 1 | 1 | MEDIDOR | MACROMEDIDOR |  |  |  | 80 MM |  | 1 | UN | SIM | NAO | SIM | - |  |  |  | 80 M³/H | ITRON | [6 empty] | SIM
| #REF! | 16452 | CERES | AE-14-CE-3007-3504 | RUBIATABA | RUBIATABA | RUA BRAUNA SN, FAZ. BARRA FUNDA - RUBIATABA - GO | ETA RUBIATABA | ETA | 11230006 | 2020-07-30 | 1 | 1 | MEDIDOR | MACROMEDIDOR |  |  |  | 250 MM |  | 1 | UN | SIM | NAO | SIM | - |  |  |  | 158,4 M³/H | SIEMENS | [6 empty] | SIM
| #REF! | 16455 | CERES | AE-14-CE-3007-3507 | RUBIATABA | RUBIATABA | RUA BRAUNA SN, FAZ. BARRA FUNDA - RUBIATABA - GO | ETA RUBIATABA | ETA | 11230006 | 2020-07-30 | 1 | 1 | PAINEL | QUADRO DE COMANDO | [5 empty] | 1 | UN | SIM | NAO | SIM | - | [11 empty] | SIM
| #REF! | 16462 | CERES | AE-14-CE-3007-3514 | RUBIATABA | RUBIATABA | RUA BRAUNA SN, FAZ. BARRA FUNDA - RUBIATABA - GO | ETA RUBIATABA | ETA | 11230006 | 2020-07-30 | 1 | 1 | EQUIPAMENTO DE LABORATORIO | DEONIZADOR | [5 empty] | 1 | UN | SIM | NAO | SIM | - | [11 empty] | SIM
| #REF! | 16463 | CERES | AE-14-CE-3007-3515 | RUBIATABA | RUBIATABA | RUA BRAUNA SN, FAZ. BARRA FUNDA - RUBIATABA - GO | ETA RUBIATABA | ETA | 11230006 | 2020-07-30 | 1 | 1 | ESTRUTURA | CANAL DE CHEGADA AGUA BRUTA | CAIXA EM ALVENARIA; ESTRUTURA PARA AGUA | CONCRETO |  | 6,30 M X 0,60 M X 1,00 M |  | 1 | UN | SIM | NAO | SIM | - | [11 empty] | SIM
| #REF! | 16464 | CERES | AE-14-CE-3007-3516 | RUBIATABA | RUBIATABA | RUA BRAUNA SN, FAZ. BARRA FUNDA - RUBIATABA - GO | ETA RUBIATABA | ETA | 11230006 | 2020-07-30 | 1 | 1 | CALHA | CALHA PARSHALL | COMPRIMENTO: 4M |  |  | - |  | 1 | UN | SIM | NAO | SIM | - | [11 empty] | SIM
| #REF! | 16467 | CERES | AE-14-CE-3007-3519 | RUBIATABA | RUBIATABA | RUA BRAUNA SN, FAZ. BARRA FUNDA - RUBIATABA - GO | ETA RUBIATABA | ETA | 11230006 | 2020-07-30 | 1 | 1 | TANQUE | TANQUE DE CONCRETO | RETANGULAR |  |  | 1,20 M X 1,40 M X 1,10 M |  | 2 | UN | SIM | NAO | SIM | - | [8 empty] | SULFATO |  |  | SIM
| #REF! | 16470 | CERES | AE-14-CE-3007-3522 | RUBIATABA | RUBIATABA | RUA BRAUNA SN, FAZ. BARRA FUNDA - RUBIATABA - GO | ETA RUBIATABA | ETA | 11230006 | 2020-07-30 | 1 | 1 | ESTRUTURA | FLOCULADOR | CAIXA EM ALVENARIA; ESTRUTURA PARA AGUA | CONCRETO | TANQUE | 2,70 M X 2,20 M X 4,60 M |  | 3 | UN | SIM | NAO | SIM | - | [11 empty] | SIM
| #REF! | 16471 | CERES | AE-14-CE-3007-3523 | RUBIATABA | RUBIATABA | RUA BRAUNA SN, FAZ. BARRA FUNDA - RUBIATABA - GO | ETA RUBIATABA | ETA | 11230006 | 2020-07-30 | 1 | 1 | CALHA | CALHA DO FLOCULADOR | COMPRIMENTO: 8,10M |  |  | 8,10 M X 0,70 M X 1,00 M |  | 1 | UN | SIM | NAO | SIM | - | [11 empty] | SIM
| #REF! | 16472 | CERES | AE-14-CE-3007-3524 | RUBIATABA | RUBIATABA | RUA BRAUNA SN, FAZ. BARRA FUNDA - RUBIATABA - GO | ETA RUBIATABA | ETA | 11230006 | 2020-07-30 | 1 | 1 | ESTRUTURA | DECANTADOR | CAIXA EM ALVENARIA; ESTRUTURA PARA AGUA | CONCRETO | TANQUE | 2,10 M X 3,70 M X 4,60 M |  | 2 | UN | SIM | NAO | SIM | - | [11 empty] | SIM
| #REF! | 16473 | CERES | AE-14-CE-3007-3525 | RUBIATABA | RUBIATABA | RUA BRAUNA SN, FAZ. BARRA FUNDA - RUBIATABA - GO | ETA RUBIATABA | ETA | 11230006 | 2020-07-30 | 1 | 1 | ESTRUTURA | FILTRO | CAIXA EM ALVENARIA; ESTRUTURA PARA AGUA | CONCRETO | TANQUE | 2,50 M X 2,50 M X 4,60 M |  | 3 | UN | SIM | NAO | SIM | - | [11 empty] | SIM
| #REF! | 16474 | CERES | AE-14-CE-3007-3526 | RUBIATABA | RUBIATABA | RUA BRAUNA SN, FAZ. BARRA FUNDA - RUBIATABA - GO | ETA RUBIATABA | ETA | 11230006 | 2020-07-30 | 1 | 1 | CALHA | CALHA DO FILTRO | COMPRIMENTO: 8,10M |  |  | 8,10 M X 0,60 M X 1,00 M |  | 1 | UN | SIM | NAO | SIM | - | [11 empty] | SIM
| #REF! | 16475 | CERES | AE-14-CE-3007-3527 | RUBIATABA | RUBIATABA | RUA BRAUNA SN, FAZ. BARRA FUNDA - RUBIATABA - GO | ETA RUBIATABA | ETA | 11230006 | 2020-07-30 | 1 | 1 | CALHA | CALHA DO DECANTADOR | COMPRIMENTO: 8,10M |  |  | 8,10 M X 0,60 M X 1,00 M |  | 1 | UN | SIM | NAO | SIM | - | [11 empty] | SIM
| #REF! | 16476 | CERES | AE-14-CE-3007-3528 | RUBIATABA | RUBIATABA | RUA BRAUNA SN, FAZ. BARRA FUNDA - RUBIATABA - GO | ETA RUBIATABA | ETA | 11230006 | 2020-07-30 | 1 | 1 | COMPORTA | COMPORTA MANUAL | PLASTICO |  |  | 0,50 M X 0,50 M |  | 4 | UN | SIM | NAO | SIM | - | [11 empty] | SIM
| #REF! | 16480 | CERES | AE-14-CE-3007-3532 | RUBIATABA | RUBIATABA | RUA BRAUNA SN, FAZ. BARRA FUNDA - RUBIATABA - GO | ETA RUBIATABA | ETA | 11230006 | 2020-07-30 | 1 | 1 | BOMBA | REDUTORA | [5 empty] | 1 | UN | SIM | NAO | SIM | - | [8 empty] | FLOCULADOR |  |  | SIM
| #REF! | 16481 | CERES | AE-14-CE-3007-3533 | RUBIATABA | RUBIATABA | RUA BRAUNA SN, FAZ. BARRA FUNDA - RUBIATABA - GO | ETA RUBIATABA | ETA | 11230006 | 2020-07-30 | 1 | 1 | RESERVATORIO | RESERVATORIO APOIADO METALICO | DIAMETRO 6,50 M; ALTURA 3,00 M |  |  | 6,50 M X 6,50 M | 100 M³ | 1 | UN | SIM | NAO | SIM | - | [11 empty] | SIM
| #REF! | 16482 | CERES | AE-14-CE-3007-3534 | RUBIATABA | RUBIATABA | RUA BRAUNA SN, FAZ. BARRA FUNDA - RUBIATABA - GO | ETA RUBIATABA | ETA | 11230006 | 2020-07-30 | 1 | 1 | RESERVATORIO | RESERVATORIO ELEVADO METALICO | DIAMETRO 3,30 M; ALTURA 6,00 M |  |  | 3,30 M X 3,30 M | 50 M³ | 1 | UN | SIM | NAO | SIM | - | [11 empty] | SIM
| #REF! | 16483 | CERES | AE-14-CE-3007-3535 | RUBIATABA | RUBIATABA | RUA BRAUNA SN, FAZ. BARRA FUNDA - RUBIATABA - GO | ETA RUBIATABA | ETA | 11230006 | 2020-07-30 | 1 | 1 | RESERVATORIO | RESERVATORIO SEMI ENTERRADO DE CONCRETO | DIAMETRO 13,50 M; ALTURA 3,50 M |  |  | 13,50 M X 13,50 M | 500 M³ | 1 | UN | SIM | NAO | SIM | - | [11 empty] | SIM
| #REF! | 16484 | CERES | AE-14-CE-3007-3536 | RUBIATABA | RUBIATABA | RUA BRAUNA SN, FAZ. BARRA FUNDA - RUBIATABA - GO | ETA RUBIATABA | ETA | 11230006 | 2020-07-30 | 1 | 1 | VALVULA | REGISTRO |  |  |  | 150 MM |  | 3 | UN | SIM | NAO | SIM | - | MANUAL | [10 empty] | SIM
| #REF! | 16485 | CERES | AE-14-CE-3007-3537 | RUBIATABA | RUBIATABA | RUA BRAUNA SN, FAZ. BARRA FUNDA - RUBIATABA - GO | ETA RUBIATABA | ETA | 11230006 | 2020-07-30 | 1 | 1 | VALVULA | REGISTRO |  |  |  | 80 MM |  | 1 | UN | SIM | NAO | SIM | - | MANUAL | [10 empty] | SIM
| #REF! | 16486 | CERES | AE-14-CE-3007-3538 | RUBIATABA | RUBIATABA | RUA BRAUNA SN, FAZ. BARRA FUNDA - RUBIATABA - GO | ETA RUBIATABA | ETA | 11230006 | 2020-07-30 | 1 | 1 | VALVULA | REGISTRO |  |  |  | 2,5 POL |  | 1 | UN | SIM | NAO | SIM | - | MANUAL | [10 empty] | SIM
| #REF! | 16487 | CERES | AE-14-CE-3007-3539 | RUBIATABA | RUBIATABA | RUA BRAUNA SN, FAZ. BARRA FUNDA - RUBIATABA - GO | ETA RUBIATABA | ETA | 11230006 | 2020-07-30 | 1 | 1 | VALVULA | REGISTRO |  |  |  | 150 MM |  | 1 | UN | SIM | NAO | SIM | - | MANUAL | [10 empty] | SIM
| #REF! | 16488 | CERES | AE-14-CE-3007-3540 | RUBIATABA | RUBIATABA | RUA BRAUNA SN, FAZ. BARRA FUNDA - RUBIATABA - GO | ETA RUBIATABA | ETA | 11230006 | 2020-07-30 | 1 | 1 | VALVULA | REGISTRO |  |  |  | 300 MM |  | 1 | UN | SIM | NAO | SIM | - | MANUAL | [10 empty] | SIM
| #REF! | 16498 | CERES | AE-14-CE-3107-3550 | RUBIATABA | RUBIATABA | GROTÃO – PRÓXIMO AO CEMITÉRIO MUNICIPAL - RUBIATABA - GO | ETE RUBIATABA | ETE | 11230005 | 2020-07-31 | 1 | 1 | VALVULA | REGISTRO |  |  |  | 100 MM |  | 12 | UN | SIM | NAO | SIM | - | MANUAL | [10 empty] | SIM
| #REF! | 16499 | CERES | AE-14-CE-3107-3551 | RUBIATABA | RUBIATABA | GROTÃO – PRÓXIMO AO CEMITÉRIO MUNICIPAL - RUBIATABA - GO | ETE RUBIATABA | ETE | 11230005 | 2020-07-31 | 1 | 1 | ESTRUTURA | ESTRUTURA DO REATOR | CAIXA EM ALVENARIA, ESTRUTURA PARA ESGOTO | CONCRETO | TANQUE | 7,30 M X 22,80 M X 4,00 M |  | 1 | UN | SIM | NAO | SIM | - | [11 empty] | SIM
| #REF! | 16500 | CERES | AE-14-CE-3107-3552 | RUBIATABA | RUBIATABA | GROTÃO – PRÓXIMO AO CEMITÉRIO MUNICIPAL - RUBIATABA - GO | ETE RUBIATABA | ETE | 11230005 | 2020-07-31 | 1 | 1 | ESTRUTURA | ESTRUTURA DO REATOR | CAIXA EM ALVENARIA, ESTRUTURA PARA ESGOTO | CONCRETO | TANQUE | 7,30 M X 11,90 M X 4,00 M |  | 1 | UN | SIM | NAO | SIM | - | [11 empty] | SIM
| #REF! | 16507 | CERES | AE-14-CE-3107-3559 | RUBIATABA | RUBIATABA | GROTÃO – PRÓXIMO AO CEMITÉRIO MUNICIPAL - RUBIATABA - GO | ETE RUBIATABA | ETE | 11230005 | 2020-07-31 | 1 | 1 | ESTRUTURA | SECADOR TERMICO | CAIXA EM ALVENARIA, ESTRUTURA PARA ESGOTO | CONCRETO | TANQUE | 10,40 M X 9,00 M X 1,00 M |  | 5 | UN | SIM | NAO | SIM | - | [11 empty] | SIM
| #REF! | 16515 | CERES | AE-14-CE-3107-3567 | RUBIATABA | RUBIATABA | GROTÃO – PRÓXIMO AO CEMITÉRIO MUNICIPAL - RUBIATABA - GO | ETE RUBIATABA | ETE | 11230005 | 2020-07-31 | 1 | 1 | COMPORTA | COMPORTA MANUAL | PLASTICO |  |  | 0,50 M X 1,00 M |  | 6 | UN | SIM | NAO | SIM | - | [11 empty] | SIM
| #REF! | 16516 | CERES | AE-14-CE-3107-3568 | RUBIATABA | RUBIATABA | GROTÃO – PRÓXIMO AO CEMITÉRIO MUNICIPAL - RUBIATABA - GO | ETE RUBIATABA | ETE | 11230005 | 2020-07-31 | 1 | 1 | COMPORTA | COMPORTA MANUAL | PLASTICO |  |  | 0,70 M X 0,90 M |  | 2 | UN | SIM | NAO | SIM | - | [11 empty] | SIM
| #REF! | 16517 | CERES | AE-14-CE-3107-3569 | RUBIATABA | RUBIATABA | GROTÃO – PRÓXIMO AO CEMITÉRIO MUNICIPAL - RUBIATABA - GO | ETE RUBIATABA | ETE | 11230005 | 2020-07-31 | 1 | 1 | COMPORTA | COMPORTA MANUAL | PLASTICO |  |  | 0,90 M X 0,70 M |  | 3 | UN | SIM | NAO | SIM | - | [11 empty] | SIM
| #REF! | 16518 | CERES | AE-14-CE-3107-3570 | RUBIATABA | RUBIATABA | GROTÃO – PRÓXIMO AO CEMITÉRIO MUNICIPAL - RUBIATABA - GO | ETE RUBIATABA | ETE | 11230005 | 2020-07-31 | 1 | 1 | COMPORTA | COMPORTA MANUAL | PLASTICO |  |  | 0,90 M X 0,70 M |  | 3 | UN | NAO | SIM | SIM | - | [11 empty] | SIM
| #REF! | 16519 | CERES | AE-14-CE-3107-3571 | RUBIATABA | RUBIATABA | GROTÃO – PRÓXIMO AO CEMITÉRIO MUNICIPAL - RUBIATABA - GO | ETE RUBIATABA | ETE | 11230005 | 2020-07-31 | 1 | 1 | COMPORTA | COMPORTA MANUAL | PLASTICO |  |  | 1,00 M X 1,00 M |  | 1 | UN | SIM | NAO | SIM | - | [11 empty] | SIM
| #REF! | 16520 | CERES | AE-14-CE-3107-3572 | RUBIATABA | RUBIATABA | GROTÃO – PRÓXIMO AO CEMITÉRIO MUNICIPAL - RUBIATABA - GO | ETE RUBIATABA | ETE | 11230005 | 2020-07-31 | 1 | 1 | COMPORTA | COMPORTA MANUAL | PLASTICO |  |  | 0,90 M X 0,70 M |  | 7 | UN | SIM | NAO | SIM | - | [11 empty] | SIM
| #REF! | 16521 | CERES | AE-14-CE-3107-3573 | RUBIATABA | RUBIATABA | GROTÃO – PRÓXIMO AO CEMITÉRIO MUNICIPAL - RUBIATABA - GO | ETE RUBIATABA | ETE | 11230005 | 2020-07-31 | 1 | 1 | COMPORTA | COMPORTA MANUAL | PLASTICO |  |  | 0,70 M X 0,50 M |  | 9 | UN | SIM | NAO | SIM | - | [11 empty] | SIM
| #REF! | 16522 | CERES | AE-14-CE-3107-3574 | RUBIATABA | RUBIATABA | GROTÃO – PRÓXIMO AO CEMITÉRIO MUNICIPAL - RUBIATABA - GO | ETE RUBIATABA | ETE | 11230005 | 2020-07-31 | 1 | 1 | COMPORTA | COMPORTA MANUAL | PLASTICO |  |  | 0,80 M X 1,00 M |  | 24 | UN | SIM | NAO | SIM | - | [11 empty] | SIM
| #REF! | 16523 | CERES | AE-14-CE-3107-3575 | RUBIATABA | RUBIATABA | GROTÃO – PRÓXIMO AO CEMITÉRIO MUNICIPAL - RUBIATABA - GO | ETE RUBIATABA | ETE | 11230005 | 2020-07-31 | 1 | 1 | COMPORTA | COMPORTA MANUAL | PLASTICO |  |  | 1,90 M X 1,00 M |  | 12 | UN | SIM | NAO | SIM | - | [11 empty] | SIM
| #REF! | 16524 | CERES | AE-14-CE-3107-3576 | RUBIATABA | RUBIATABA | GROTÃO – PRÓXIMO AO CEMITÉRIO MUNICIPAL - RUBIATABA - GO | ETE RUBIATABA | ETE | 11230005 | 2020-07-31 | 1 | 1 | LAGOA | LAGOA FACULTATIVA |  |  |  | 189,00 M X 80,00 M X 2,50 M |  | 1 | UN | SIM | NAO | SIM | - | [11 empty] | SIM
| #REF! | 16525 | CERES | AE-14-CE-3107-3577 | RUBIATABA | RUBIATABA | GROTÃO – PRÓXIMO AO CEMITÉRIO MUNICIPAL - RUBIATABA - GO | ETE RUBIATABA | ETE | 11230005 | 2020-07-31 | 1 | 1 | LAGOA | LAGOA DE MATURACAO |  |  |  | 122,00 M X 62,00 M X 1,00 M |  | 1 | UN | SIM | NAO | SIM | - | [11 empty] | SIM
| #REF! | 16526 | CERES | AE-14-CE-3107-3578 | RUBIATABA | RUBIATABA | GROTÃO – PRÓXIMO AO CEMITÉRIO MUNICIPAL - RUBIATABA - GO | ETE RUBIATABA | ETE | 11230005 | 2020-07-31 | 1 | 1 | LAGOA | LAGOA DE MATURACAO |  |  |  | 38,00 M X 115,00 M X 1,00 M |  | 1 | UN | SIM | NAO | SIM | - | [11 empty] | SIM
| #REF! | 16527 | CERES | AE-14-CE-3107-3579 | RUBIATABA | RUBIATABA | GROTÃO – PRÓXIMO AO CEMITÉRIO MUNICIPAL - RUBIATABA - GO | ETE RUBIATABA | ETE | 11230005 | 2020-07-31 | 1 | 1 | LAGOA | LAGOA FACULTATIVA |  |  |  | 175,00 M X 50,00 M X 2,50 M |  | 1 | UN | SIM | NAO | SIM | - | [11 empty] | SIM
| #REF! | 16530 | CERES | AE-14-CE-3107-3582 | RUBIATABA | RUBIATABA | GROTÃO – PRÓXIMO AO CEMITÉRIO MUNICIPAL - RUBIATABA - GO | ETE RUBIATABA | ETE | 11230005 | 2020-07-31 | 1 | 1 | RESERVATORIO | RESERVATORIO ELEVADO METALICO | DIAMETRO 1,50 M; ALTURA 3,00 M |  |  | 1,50 M X 1,50 M | 5 M³ | 1 | UN | SIM | NAO | SIM | - | [11 empty] | SIM
| #REF! | 16531 | CERES | AE-14-CE-3107-3583 | RUBIATABA | RUBIATABA | GROTÃO – PRÓXIMO AO CEMITÉRIO MUNICIPAL - RUBIATABA - GO | ETE RUBIATABA | ETE | 11230005 | 2020-07-31 | 1 | 1 | VALVULA | REGISTRO |  |  |  | 2 POL |  | 3 | UN | SIM | NAO | SIM | - | MANUAL | [10 empty] | SIM
| #REF! | 17446 | FORMOSA | AE-E03-AN-3006-0005 | ALVORADA DO NORTE | ALVORADA DO NORTE | AVENIDA BERNARDO SAIÃO | EEE III | EEE | 10220002 | 2020-06-30 | 1 | 1 | GRUPO MOTO GERADOR | GERADOR DE ENERGIA | DIESEL |  |  |  |  | 1 | UN | SIM | NAO | SIM | - |  | 99 KVA |  |  | CUMMINS POWER GENERATION | [6 empty] | SIM
| #REF! | 17447 | FORMOSA | AE-E03-AN-3006-0006 | ALVORADA DO NORTE | ALVORADA DO NORTE | AVENIDA BERNARDO SAIÃO | EEE III | EEE | 10220002 | 2020-06-30 | 1 | 1 | VALVULA | REGISTRO |  |  |  | 200 MM |  | 3 | UN | SIM | NAO | SIM | - | MANUAL | [10 empty] | SIM
| #REF! | 17448 | FORMOSA | AE-E06-FO-44012-1165 | ALVORADA DO NORTE | ALVORADA DO NORTE | AVENIDA BERNARDO SAIÃO | EEE III | EEE | 10220002 | 2020-06-30 | 1 | 1 | ESTRUTURA | CAIXA DE ENTRADA - POCO SUCCAO - PULMAO |  | CONCRETO |  |  |  | 1 | UN | SIM | NAO | SIM | - | [11 empty] | SIM
| #REF! | 17449 | FORMOSA | AE-E06-FO-44012-1166 | ALVORADA DO NORTE | ALVORADA DO NORTE | AVENIDA BERNARDO SAIÃO | EEE III | EEE | 10220002 | 2020-06-30 | 1 | 1 | BOMBA | SUBMERSA | [5 empty] | 1 | UN | SIM | NAO | SIM | - | [11 empty] | SIM
| #REF! | 17453 | FORMOSA | AE-E03-AN-3006-0010 | ALVORADA DO NORTE | ALVORADA DO NORTE | AVENIDA BERNARDO SAIÃO | EEE III | EEE | 10220002 | 2020-06-30 | 1 | 1 | EDIFICACAO | EDIFICACAO | COBERTURA DE TELHAS FIBROCIMENTO | ALVENARIA | CASA | 8,00 M X 3,00 M X 2,40 M |  | 1 | UN | SIM | NAO | SIM | - | [7 empty] | 24 M² |  |  |  | SIM
| #REF! | 17468 | FORMOSA | AE-E03-AN-3006-0025 | ALVORADA DO NORTE | ALVORADA DO NORTE | FAZENDA BEZERRA - RIO CORRENTE | CAPTAÇÃO RIO CORRENTE | CAPTAÇÃO | 10220003 | 2020-06-30 | 1 | 1 | VALVULA | REGISTRO |  |  |  | 200 MM |  | 4 | UN | SIM | NAO | SIM | - | MANUAL |  |  |  | VCW | [6 empty] | SIM
| #REF! | 17474 | FORMOSA | AE-E03-AN-3006-0031 | ALVORADA DO NORTE | ALVORADA DO NORTE | FAZENDA BEZERRA - RIO CORRENTE | CAPTAÇÃO RIO CORRENTE | CAPTAÇÃO | 10220003 | 2020-06-30 | 1 | 1 | BOMBA | SUBMERSA | [5 empty] | 1 | UN | SIM | NAO | SIM | - | [11 empty] | SIM
| #REF! | 17475 | FORMOSA | AE-E03-AN-3006-0032 | ALVORADA DO NORTE | ALVORADA DO NORTE | FAZENDA BEZERRA - RIO CORRENTE | CAPTAÇÃO RIO CORRENTE | CAPTAÇÃO | 10220003 | 2020-06-30 | 1 | 1 | ESTRUTURA | TANQUE DE CONTATO |  | CONCRETO | TANQUE | 4,50 M X 9,30 M X 3,0 M |  | 1 | UN | SIM | NAO | SIM | - | [11 empty] | SIM
| #REF! | 17477 | FORMOSA | AE-E03-AN-3006-0034 | ALVORADA DO NORTE | ALVORADA DO NORTE | FAZENDA BEZERRA - RIO CORRENTE | CAPTAÇÃO RIO CORRENTE | CAPTAÇÃO | 10220003 | 2020-06-30 | 1 | 1 | COMPORTA | COMPORTA MANUAL |  |  |  | 1,00 M X 1,00 M |  | 1 | UN | SIM | NAO | SIM | - | [11 empty] | SIM
| #REF! | 17479 | FORMOSA | AE-E03-AN-3006-0036 | ALVORADA DO NORTE | ALVORADA DO NORTE | FAZENDA BIRIGUI | ETE FAZENDA BIRIGUI | ETE | 10220004 | 2020-07-01 | 1 | 1 | EDIFICACAO | EDIFICACAO | COBERTURA DE TELHAS FIBROCIMENTO | ALVENARIA | CASA | 6,00 M X 4,50 M X 3,00 M |  | 1 | UN | SIM | NAO | SIM | - | [7 empty] | 27 M² |  |  |  | SIM
| #REF! | 17482 | FORMOSA | AE-E03-AN-3006-0038 | ALVORADA DO NORTE | ALVORADA DO NORTE | FAZENDA BIRIGUI | ETE FAZENDA BIRIGUI | ETE | 10220004 | 2020-07-01 | 1 | 1 | LAGOA | LAGOA ANAEROBICA | I |  |  | 37,00 M X 36,00 M X 1,8 M |  | 1 | UN | SIM | NAO | SIM | - | [11 empty] | SIM
| #REF! | 17483 | FORMOSA | AE-E03-AN-3006-0039 | ALVORADA DO NORTE | ALVORADA DO NORTE | FAZENDA BIRIGUI | ETE FAZENDA BIRIGUI | ETE | 10220004 | 2020-07-01 | 1 | 1 | LAGOA | LAGOA ANAEROBICA | II |  |  | 37,00 M X 36,00 M X 1,8 M |  | 1 | UN | SIM | NAO | SIM | - | [11 empty] | SIM
| #REF! | 17484 | FORMOSA | AE-E03-AN-3006-0040 | ALVORADA DO NORTE | ALVORADA DO NORTE | FAZENDA BIRIGUI | ETE FAZENDA BIRIGUI | ETE | 10220004 | 2020-07-01 | 1 | 1 | LAGOA | LAGOA FACULTATIVA | I |  |  | 45,00 M X 125,00 M X 1,50 M |  | 1 | UN | SIM | NAO | SIM | - | [11 empty] | SIM
| #REF! | 17485 | FORMOSA | AE-E03-AN-3006-0041 | ALVORADA DO NORTE | ALVORADA DO NORTE | FAZENDA BIRIGUI | ETE FAZENDA BIRIGUI | ETE | 10220004 | 2020-07-01 | 1 | 1 | LAGOA | LAGOA FACULTATIVA | II |  |  | 45,00 M X 125,00 M X 1,50 M |  | 1 | UN | SIM | NAO | SIM | - | [11 empty] | SIM
| #REF! | 17486 | FORMOSA | AE-E03-AN-3006-0042 | ALVORADA DO NORTE | ALVORADA DO NORTE | FAZENDA BIRIGUI | ETE FAZENDA BIRIGUI | ETE | 10220004 | 2020-07-01 | 1 | 1 | LAGOA | LAGOA DE MATURACAO | I |  |  | 26,00 M X 9,00 M X 1,20 M |  | 1 | UN | SIM | NAO | SIM | - | [11 empty] | SIM
| #REF! | 17487 | FORMOSA | AE-E03-AN-3006-0043 | ALVORADA DO NORTE | ALVORADA DO NORTE | FAZENDA BIRIGUI | ETE FAZENDA BIRIGUI | ETE | 10220004 | 2020-07-01 | 1 | 1 | LAGOA | LAGOA DE MATURACAO | II |  |  | 26,00 M X 9,00 M X 1,20 M |  | 1 | UN | SIM | NAO | SIM | - | [11 empty] | SIM
| #REF! | 17488 | FORMOSA | AE-E03-AN-3006-0044 | ALVORADA DO NORTE | ALVORADA DO NORTE | FAZENDA BIRIGUI | ETE FAZENDA BIRIGUI | ETE | 10220004 | 2020-07-01 | 1 | 1 | ESTRUTURA | CAIXA DE AREIA | COBERTURA DE TAMPA METALICA | CONCRETO | CANAL | 18,00 M X 6,00 M X 2,0 M |  | 1 | UN | SIM | NAO | SIM | - | [11 empty] | SIM
| #REF! | 17499 | FORMOSA | AE-E03-AN-3006-0059 | ALVORADA DO NORTE | ALVORADA DO NORTE | RUA 14 BAIRRO NOVA VILA | RESERVATÓRIO 100 M³ | RAP | 10220007 | 2020-06-30 | 1 | 1 | RESERVATORIO | RESERVATORIO APOIADO DE CONCRETO | DIAMETRO 5,00 M; ALTURA 5,00 M |  |  | 5,00 M X 5,00 M | 100 M³ | 1 | UN | SIM | NAO | SIM | - | [11 empty] | SIM
| #REF! | 17500 | FORMOSA | AE-E03-AN-3006-0060 | ALVORADA DO NORTE | ALVORADA DO NORTE | RUA 14 BAIRRO NOVA VILA | RESERVATÓRIO 100 M³ | RAP | 10220007 | 2020-06-30 | 1 | 1 | VALVULA | REGISTRO |  |  |  | 250 MM |  | 1 | UN | SIM | NAO | SIM | - | MANUAL | [10 empty] | SIM
| #REF! | 17507 | FORMOSA | AE-E06-FO-44012-1224 | ALVORADA DO NORTE | ALVORADA DO NORTE | RUA 14 BAIRRO NOVA VILA | ETA ALVORADA DO NORTE | ETA - RSE | 10220008 | 2020-06-30 | 1 | 1 | ESTRUTURA | TANQUE EM CONCRETO FLOCULADOR | CAIXA EM ALVENARIA; ESTRUTURA PARA AGUA | CONCRETO | TANQUE | 4,5 M X 15,0 M X 3,50 M |  | 1 | UN | SIM | NAO | SIM | - | [11 empty] | SIM
| #REF! | 17508 | FORMOSA | AE-E06-FO-44012-1225 | ALVORADA DO NORTE | ALVORADA DO NORTE | RUA 14 BAIRRO NOVA VILA | ETA ALVORADA DO NORTE | ETA - RSE | 10220008 | 2020-06-30 | 1 | 1 | ESTRUTURA | TANQUE EM CONCRETO DECANTADOR | CAIXA EM ALVENARIA; ESTRUTURA PARA AGUA | CONCRETO | TANQUE | 3,0 M X 5,20 M X 3,50 M |  | 4 | UN | SIM | NAO | SIM | - | [11 empty] | SIM
| #REF! | 17509 | FORMOSA | AE-E06-FO-44012-1226 | ALVORADA DO NORTE | ALVORADA DO NORTE | RUA 14 BAIRRO NOVA VILA | ETA ALVORADA DO NORTE | ETA - RSE | 10220008 | 2020-06-30 | 1 | 1 | ESTRUTURA | TANQUE EM CONCRETO PARA FILTRO | CAIXA EM ALVENARIA; ESTRUTURA PARA AGUA | CONCRETO | TANQUE | 3,0 M X 4,50 M X 3,50 M |  | 4 | UN | SIM | NAO | SIM | - | [11 empty] | SIM
| #REF! | 17511 | FORMOSA | AE-E03-AN-3006-0058 | ALVORADA DO NORTE | ALVORADA DO NORTE | RUA 14 BAIRRO NOVA VILA | ETA ALVORADA DO NORTE | ETA - RSE | 10220008 | 2020-06-30 | 1 | 1 | RESERVATORIO | RESERVATORIO SEMI ENTERRADO DE CONCRETO | DIAMETRO 20,00 M; ALTURA 2,50 M |  |  | 20,00 M X 20,00 M | 1000 M³ | 1 | UN | SIM | NAO | SIM | - | [11 empty] | SIM
| #REF! | 17521 | FORMOSA | AE-E03-AN-3006-0073 | ALVORADA DO NORTE | ALVORADA DO NORTE | RUA 14 BAIRRO NOVA VILA | ETA ALVORADA DO NORTE | ETA - RSE | 10220008 | 2020-06-30 | 1 | 1 | CILINDRO | CILINDRO DE CLORO LIQUEFEITO 50 KG | [5 empty] | 3 | UN | SIM | NAO | SIM | - | [11 empty] | SIM
| #REF! | 17522 | FORMOSA | AE-E03-AN-3006-0074 | ALVORADA DO NORTE | ALVORADA DO NORTE | RUA 14 BAIRRO NOVA VILA | ETA ALVORADA DO NORTE | ETA - RSE | 10220008 | 2020-06-30 | 1 | 1 | EQUIPAMENTO DE LABORATORIO | BALANCA | ANALITICA |  |  |  |  | 1 | UN | SIM | NAO | SIM | - |  |  |  |  | FILIZOLA | [6 empty] | SIM
| #REF! | 17533 | FORMOSA | AE-E03-AN-3006-0085 | ALVORADA DO NORTE | ALVORADA DO NORTE | RUA 14 BAIRRO NOVA VILA | ETA ALVORADA DO NORTE | ETA - RSE | 10220008 | 2020-06-30 | 1 | 1 | TANQUE | TANQUE METALICO | CAL |  |  | DN = 1,80M, H = 1,70M | 4 M³ | 1 | UN | SIM | NAO | SIM | - | [11 empty] | SIM
| #REF! | 17534 | FORMOSA | AE-E03-AN-3006-0086 | ALVORADA DO NORTE | ALVORADA DO NORTE | RUA 14 BAIRRO NOVA VILA | ETA ALVORADA DO NORTE | ETA - RSE | 10220008 | 2020-06-30 | 1 | 1 | MOTOR | INDUCAO | [5 empty] | 1 | UN | SIM | NAO | SIM | - |  | 0,37 KW | 1700 |  | WEG | [6 empty] | SIM
| #REF! | 17535 | FORMOSA | AE-E03-AN-3006-0087 | ALVORADA DO NORTE | ALVORADA DO NORTE | RUA 14 BAIRRO NOVA VILA | ETA ALVORADA DO NORTE | ETA - RSE | 10220008 | 2020-06-30 | 1 | 1 | MOTOR | INDUCAO | MISTURADOR |  |  |  |  | 1 | UN | SIM | NAO | SIM | - |  | 0,75 CV | 1720 |  | WEG | [6 empty] | SIM
| #REF! | 17536 | FORMOSA | AE-E03-AN-3006-0088 | ALVORADA DO NORTE | ALVORADA DO NORTE | RUA 14 BAIRRO NOVA VILA | ETA ALVORADA DO NORTE | ETA - RSE | 10220008 | 2020-06-30 | 1 | 1 | MOTOR | INDUCAO | MISTURADOR |  |  |  |  | 1 | UN | SIM | NAO | SIM | - |  | 0,75 CV | 1720 |  | WEG | [6 empty] | SIM
| #REF! | 17537 | FORMOSA | AE-E03-AN-3006-0089 | ALVORADA DO NORTE | ALVORADA DO NORTE | RUA 14 BAIRRO NOVA VILA | ETA ALVORADA DO NORTE | ETA - RSE | 10220008 | 2020-06-30 | 1 | 1 | COMPORTA | COMPORTA MANUAL |  |  |  | 1,00 M X 1,00 M |  | 25 | UN | SIM | NAO | SIM | - | [11 empty] | SIM
| #REF! | 17540 | FORMOSA | AE-E03-AN-3006-0092 | ALVORADA DO NORTE | ALVORADA DO NORTE | RUA 14 BAIRRO NOVA VILA | ETA ALVORADA DO NORTE | ETA - RSE | 10220008 | 2020-06-30 | 1 | 1 | VALVULA | REGISTRO |  |  |  | 100 MM |  | 8 | UN | SIM | NAO | SIM | - | MANUAL | [10 empty] | SIM
| #REF! | 17541 | FORMOSA | AE-E03-AN-3006-0093 | ALVORADA DO NORTE | ALVORADA DO NORTE | RUA 14 BAIRRO NOVA VILA | ETA ALVORADA DO NORTE | ETA - RSE | 10220008 | 2020-06-30 | 1 | 1 | VALVULA | REGISTRO |  |  |  | 50 MM |  | 12 | UN | SIM | NAO | SIM | - | MANUAL | [10 empty] | SIM
| #REF! | 17542 | FORMOSA | AE-E03-AN-3006-0094 | ALVORADA DO NORTE | ALVORADA DO NORTE | RUA 14 BAIRRO NOVA VILA | ETA ALVORADA DO NORTE | ETA - RSE | 10220008 | 2020-06-30 | 1 | 1 | VALVULA | REGISTRO |  |  |  | 200 MM |  | 8 | UN | SIM | NAO | SIM | - | MANUAL | [10 empty] | SIM
| #REF! | 17553 | FORMOSA | AE-E03-AN-3006-0105 | ALVORADA DO NORTE | ALVORADA DO NORTE | RUA 14 BAIRRO NOVA VILA | ETA ALVORADA DO NORTE | ETA - RSE | 10220008 | 2020-06-30 | 1 | 1 | TANQUE | TANQUE DE FIBRA | SULFATO |  |  | DN = 0,60M, H = 1,00M | 200L | 3 | UN | SIM | NAO | SIM | - | [11 empty] | SIM
| #REF! | 17562 | FORMOSA | AE-E03-AN-3006-0114 | ALVORADA DO NORTE | ALVORADA DO NORTE | AVENIDA LAURINDO CARDOSO | EEE VII | EEE | 10220010 | 2020-07-01 | 1 | 1 | PAINEL | QUADRO DE COMANDO | [5 empty] | 1 | UN | SIM | NAO | SIM | - | [8 empty] | CCM EEE7 |  |  | SIM
| #REF! | 17563 | FORMOSA | AE-E03-AN-3006-0115 | ALVORADA DO NORTE | ALVORADA DO NORTE | AVENIDA LAURINDO CARDOSO | EEE VII | EEE | 10220010 | 2020-07-01 | 1 | 1 | GRUPO MOTO GERADOR | GERADOR DE ENERGIA | DIESEL |  |  |  |  | 1 | UN | SIM | NAO | SIM | - |  | 750 KVA | 1800 |  | CUMMINS POWER GENERATION |  | F76605 |  |  |  |  | SIM
| #REF! | 17566 | FORMOSA | AE-E06-FO-44013-1283 | ALVORADA DO NORTE | ALVORADA DO NORTE | AVENIDA LAURINDO CARDOSO | EEE VII | EEE | 10220010 | 2020-07-01 | 1 | 1 | ESTRUTURA | CAIXA DE ENTRADA - POCO SUCCAO - PULMAO |  | CONCRETO |  |  |  | 1 | UN | SIM | NAO | SIM | - | [11 empty] | SIM
| #REF! | 17567 | FORMOSA | AE-E06-FO-44013-1284 | ALVORADA DO NORTE | ALVORADA DO NORTE | AVENIDA LAURINDO CARDOSO | EEE VII | EEE | 10220010 | 2020-07-01 | 1 | 1 | BOMBA | SUBMERSA | [5 empty] | 1 | UN | SIM | NAO | SIM | - | [11 empty] | SIM
| #REF! | 17568 | FORMOSA | AE-E03-AN-3006-0118 | ALVORADA DO NORTE | ALVORADA DO NORTE | AVENIDA LAURINDO CARDOSO | EEE VII | EEE | 10220010 | 2020-07-01 | 1 | 1 | VALVULA | REGISTRO |  |  |  | 50 MM |  | 3 | UN | SIM | NAO | SIM | - | MANUAL | [10 empty] | SIM
| #REF! | 17569 | FORMOSA | AE-E06-FO-44013-1286 | ALVORADA DO NORTE | ALVORADA DO NORTE | AVENIDA LAURINDO CARDOSO | EEE VII | EEE | 10220010 | 2020-07-01 | 1 | 1 | VALVULA | RETENCAO |  |  |  | 50 MM |  | 2 | UN | SIM | NAO | SIM | - | MANUAL | [10 empty] | SIM
| #REF! | 17570 | FORMOSA | AE-E03-AN-3006-0119 | ALVORADA DO NORTE | ALVORADA DO NORTE | AVENIDA LAURINDO CARDOSO | EEE VII | EEE | 10220010 | 2020-07-01 | 1 | 1 | EDIFICACAO | EDIFICACAO DO GERADOR / QUADRO DE COMANDO | COBERTURA DE LAJE | ALVENARIA | CASA | 8,00 M X 5,00 M x 2,40 M |  | 1 | UN | SIM | NAO | SIM | - | [7 empty] | 40 M² |  |  |  | SIM
| #REF! | 19168 | FORMOSA | AE-E06-SJ-2707-0019 | SAO JOAO DA ALIANCA | MONTE DAS OLIVEIRAS | AVENIDA ANHANGUERA S MONTE DAS OLIVEIRAS | POÇO 01 SÃO JOÃO | POÇO | 10310002 | 2020-07-07 | 2 | 2 | POCO | POCO ARTESIANO | [5 empty] | 1 | UN | SIM | NAO | SIM | - | [11 empty] | SIM
| #REF! | 19171 | FORMOSA | AE-E06-SJ-2707-0022 | SAO JOAO DA ALIANCA | MONTE DAS OLIVEIRAS | AVENIDA ANHANGUERA S MONTE DAS OLIVEIRAS | POÇO 01 SÃO JOÃO | POÇO | 10310002 | 2020-07-07 | 2 | 2 | VALVULA | REGISTRO |  |  |  | 150 MM |  | 2 | UN | SIM | NAO | SIM | - | MANUAL | [10 empty] | SIM
| #REF! | 19172 | FORMOSA | AE-E06-SJ-2707-0023 | SAO JOAO DA ALIANCA | MONTE DAS OLIVEIRAS | AVENIDA ANHANGUERA S MONTE DAS OLIVEIRAS | POÇO 01 SÃO JOÃO | POÇO | 10310002 | 2020-07-07 | 2 | 2 | VALVULA | REGISTRO |  |  |  | 100 MM |  | 1 | UN | SIM | NAO | SIM | - | MANUAL | [10 empty] | SIM
| #REF! | 19177 | FORMOSA | AE-E06-SJ-2707-0028 | SAO JOAO DA ALIANCA | MONTE DAS OLIVEIRAS | AVENIDA ANHANGUERA S MONTE DAS OLIVEIRAS | POÇO 01 SÃO JOÃO | POÇO | 10310002 | 2020-07-07 | 2 | 2 | TANQUE | TANQUE DE POLIETILENO |  |  |  | DN=0,80M H=1,00M | 500L | 1 | UN | SIM | NAO | SIM | - |  |  |  |  | FORTLEV | [6 empty] | SIM
| #REF! | 19181 | FORMOSA | AE-E06-SJ-2707-0032 | SAO JOAO DA ALIANCA | MONTE DAS OLIVEIRAS | AVENIDA ANHANGUERA S MONTE DAS OLIVEIRAS | RESERVATÓRIO MONTE DAS OLIVEIRAS | REL | 10310003 | 2020-07-06 | 3 | 3 | RESERVATORIO | RESERVATORIO ELEVADO METALICO | DIAMETRO 2,0 M; ALTURA 10,0 M |  |  | 2,0 M X 2,0 M | 30 M³ | 1 | UN | SIM | NAO | SIM | - | [11 empty] | SIM
| #REF! | 19186 | FORMOSA | AE-E06-SJ-2707-0037 | SAO JOAO DA ALIANCA | SAO JOAO DA ALIANCA | SETOR AEROPORTO SÃO JOÃO DA ALIANÇA | RESERVATÓRIO R1-R2 AEROPORTO | RESERVATÓRIO | 10310004 | 2020-07-07 | 4 | 4 | RESERVATORIO | RESERVATORIO SEMI ENTERRADO DE CONCRETO | DIAMETRO 7,2 M; ALTURA 3,0 M |  |  | 7,20 M X 7,20 M | 150 M³ | 1 | UN | SIM | NAO | SIM | - | [11 empty] | SIM
| #REF! | 19187 | FORMOSA | AE-E06-SJ-2707-0038 | SAO JOAO DA ALIANCA | SAO JOAO DA ALIANCA | SETOR AEROPORTO SÃO JOÃO DA ALIANÇA | RESERVATÓRIO R1-R2 AEROPORTO | RESERVATÓRIO | 10310004 | 2020-07-07 | 4 | 4 | RESERVATORIO | RESERVATORIO SEMI ENTERRADO DE CONCRETO | DIAMETRO 14,8 M; ALTURA 3,0 M |  |  | 14,80 M X 14,80 M | 300 M³ | 1 | UN | SIM | NAO | SIM | - | [11 empty] | SIM
| #REF! | 19188 | FORMOSA | AE-E06-FO-44019-2905 | SAO JOAO DA ALIANCA | SAO JOAO DA ALIANCA | SETOR AEROPORTO SÃO JOÃO DA ALIANÇA | RESERVATÓRIO R1-R2 AEROPORTO | RESERVATÓRIO | 10310004 | 2020-07-07 | 4 | 4 | VALVULA | REGISTRO |  |  |  | 100 MM |  | 2 | UN | SIM | NAO | SIM | - | MANUAL | [10 empty] | SIM
| #REF! | 19189 | FORMOSA | AE-E06-SJ-2707-0039 | SAO JOAO DA ALIANCA | SAO JOAO DA ALIANCA | SETOR AEROPORTO SÃO JOÃO DA ALIANÇA | RESERVATÓRIO R1-R2 AEROPORTO | RESERVATÓRIO | 10310004 | 2020-07-07 | 4 | 4 | VALVULA | REGISTRO |  |  |  | 150 MM |  | 6 | UN | SIM | NAO | SIM | - | MANUAL | [10 empty] | SIM
| #REF! | 19191 | FORMOSA | AE-E06-SJ-2707-0041 | SAO JOAO DA ALIANCA | SAO JOAO DA ALIANCA | FAZENDA OLHOS D'ÁGUA SÃO JOÃO DA ALIANÇA | ETA SÃO JOÃO DA ALIANÇA | ETA | 10310005 | 2020-07-07 | 5 | 5 | EDIFICACAO | LABORATORIO / CASA DE QUIMICA | COBERTURA DE TELHAS FIBROCIMENTO | ALVENARIA | CASA | 6,30 M X 11,40 M X 3,70 M |  | 1 | UN | SIM | NAO | SIM | - | [7 empty] | 71,82 M² |  |  |  | SIM
| #REF! | 19198 | FORMOSA | AE-E06-SJ-2707-0048 | SAO JOAO DA ALIANCA | SAO JOAO DA ALIANCA | FAZENDA OLHOS D'ÁGUA SÃO JOÃO DA ALIANÇA | ETA SÃO JOÃO DA ALIANÇA | ETA | 10310005 | 2020-07-07 | 5 | 5 | RESERVATORIO | RESERVATORIO ELEVADO DE CONCRETO | DIAMETRO 3,4 M; ALTURA 12 M |  |  | 3,20 M X 3,20 M | 30 M³ | 1 | UN | SIM | NAO | SIM | - | [11 empty] | SIM
| #REF! | 19199 | FORMOSA | AE-E06-SJ-2707-0049 | SAO JOAO DA ALIANCA | SAO JOAO DA ALIANCA | FAZENDA OLHOS D'ÁGUA SÃO JOÃO DA ALIANÇA | ETA SÃO JOÃO DA ALIANÇA | ETA | 10310005 | 2020-07-07 | 5 | 5 | VALVULA | REGISTRO |  |  |  | 200 MM |  | 4 | UN | SIM | NAO | SIM | - | MANUAL | [10 empty] | SIM
| #REF! | 19200 | FORMOSA | AE-E06-SJ-2707-0050 | SAO JOAO DA ALIANCA | SAO JOAO DA ALIANCA | FAZENDA OLHOS D'ÁGUA SÃO JOÃO DA ALIANÇA | ETA SÃO JOÃO DA ALIANÇA | ETA | 10310005 | 2020-07-07 | 5 | 5 | VALVULA | REGISTRO |  |  |  | 75 MM |  | 2 | UN | SIM | NAO | SIM | - | MANUAL | [10 empty] | SIM
| #REF! | 19201 | FORMOSA | AE-E06-SJ-2707-0051 | SAO JOAO DA ALIANCA | SAO JOAO DA ALIANCA | FAZENDA OLHOS D'ÁGUA SÃO JOÃO DA ALIANÇA | ETA SÃO JOÃO DA ALIANÇA | ETA | 10310005 | 2020-07-07 | 5 | 5 | VALVULA | REGISTRO |  |  |  | 100 MM |  | 9 | UN | SIM | NAO | SIM | - | MANUAL | [10 empty] | SIM
| #REF! | 19202 | FORMOSA | AE-E06-SJ-2707-0052 | SAO JOAO DA ALIANCA | SAO JOAO DA ALIANCA | FAZENDA OLHOS D'ÁGUA SÃO JOÃO DA ALIANÇA | ETA SÃO JOÃO DA ALIANÇA | ETA | 10310005 | 2020-07-07 | 5 | 5 | VALVULA | REDUTORA DE PRESSAO |  |  |  | 100 MM |  | 2 | UN | SIM | NAO | SIM | - | AUTOMATICO | [10 empty] | SIM
| #REF! | 19203 | FORMOSA | AE-E06-SJ-2707-0053 | SAO JOAO DA ALIANCA | SAO JOAO DA ALIANCA | FAZENDA OLHOS D'ÁGUA SÃO JOÃO DA ALIANÇA | ETA SÃO JOÃO DA ALIANÇA | ETA | 10310005 | 2020-07-07 | 5 | 5 | VALVULA | REGISTRO |  |  |  | 150 MM |  | 6 | UN | SIM | NAO | SIM | - | MANUAL | [10 empty] | SIM
| #REF! | 19204 | FORMOSA | AE-E06-SJ-2707-0054 | SAO JOAO DA ALIANCA | SAO JOAO DA ALIANCA | FAZENDA OLHOS D'ÁGUA SÃO JOÃO DA ALIANÇA | ETA SÃO JOÃO DA ALIANÇA | ETA | 10310005 | 2020-07-07 | 5 | 5 | POCO | POCO DE SUCCAO | CAIXA EM ALVENARIA; ESTRUTURA PARA AGUA | ALVENARIA |  | 2,40 M X 3,40 M X 5,0 M |  | 1 | UN | SIM | NAO | SIM | - | [8 empty] | CAPTAÇÃO |  |  | SIM
| #REF! | 19205 | FORMOSA | AE-E06-SJ-2707-0055 | SAO JOAO DA ALIANCA | SAO JOAO DA ALIANCA | FAZENDA OLHOS D'ÁGUA SÃO JOÃO DA ALIANÇA | ETA SÃO JOÃO DA ALIANÇA | ETA | 10310005 | 2020-07-07 | 5 | 5 | ESTRUTURA | ESTRUTURA DO TANQUE DE CONTATO |  | CONCRETO | TANQUE | D= 3,40 M; H= 3,0 M |  | 1 | UN | SIM | NAO | SIM | - | [11 empty] | SIM
| #REF! | 19210 | FORMOSA | AE-E06-SJ-2707-0060 | SAO JOAO DA ALIANCA | SAO JOAO DA ALIANCA | FAZENDA OLHOS D'ÁGUA SÃO JOÃO DA ALIANÇA | ETA SÃO JOÃO DA ALIANÇA | ETA | 10310005 | 2020-07-07 | 5 | 5 | MOTOR | INDUCAO | [5 empty] | 1 | UN | SIM | NAO | SIM | - |  | 100 CV | 1775 |  | WEG | 250S/M | 27094-12008 |  |  |  |  | SIM
| #REF! | 19215 | FORMOSA | AE-E06-SJ-2707-0065 | SAO JOAO DA ALIANCA | SAO JOAO DA ALIANCA | FAZENDA OLHOS D'ÁGUA SÃO JOÃO DA ALIANÇA | ETA SÃO JOÃO DA ALIANÇA | ETA | 10310005 | 2020-07-07 | 5 | 5 | VALVULA | REGISTRO |  |  |  | 100 MM |  | 4 | UN | SIM | NAO | SIM | - | MANUAL | [10 empty] | SIM
| #REF! | 19216 | FORMOSA | AE-E06-SJ-2707-0066 | SAO JOAO DA ALIANCA | SAO JOAO DA ALIANCA | FAZENDA OLHOS D'ÁGUA SÃO JOÃO DA ALIANÇA | ETA SÃO JOÃO DA ALIANÇA | ETA | 10310005 | 2020-07-07 | 5 | 5 | VALVULA | REDUTORA DE PRESSAO |  |  |  | 100 MM |  | 1 | UN | SIM | NAO | SIM | - | AUTOMATICO | [10 empty] | SIM
| #REF! | 19217 | FORMOSA | AE-E06-FO-44019-2934 | SAO JOAO DA ALIANCA | SAO JOAO DA ALIANCA | FAZENDA OLHOS D'ÁGUA SÃO JOÃO DA ALIANÇA | ETA SÃO JOÃO DA ALIANÇA | ETA | 10310005 | 2020-07-07 | 5 | 5 | VALVULA | RETENCAO |  |  |  | 100 MM |  | 4 | UN | SIM | NAO | SIM | - | MANUAL | [10 empty] | SIM
| #REF! | 19218 | FORMOSA | AE-E06-SJ-2707-0067 | SAO JOAO DA ALIANCA | SAO JOAO DA ALIANCA | FAZENDA OLHOS D'ÁGUA SÃO JOÃO DA ALIANÇA | ETA SÃO JOÃO DA ALIANÇA | ETA | 10310005 | 2020-07-07 | 5 | 5 | VALVULA | RETENCAO |  |  |  | 150 MM |  | 4 | UN | SIM | NAO | SIM | - | MANUAL | [10 empty] | SIM
| #REF! | 19222 | FORMOSA | AE-E06-SJ-2707-0071 | SAO JOAO DA ALIANCA | SAO JOAO DA ALIANCA | FAZENDA OLHOS D'ÁGUA SÃO JOÃO DA ALIANÇA | ETA SÃO JOÃO DA ALIANÇA | ETA | 10310005 | 2020-07-07 | 5 | 5 | ESTRUTURA | TANQUE DE FILTRO RUSSO | TANQUE CILINDRICO DE FIBRA | FIBRA | TANQUE | D= 2,80 M; H= 3,5 M | 30M³ | 1 | UN | SIM | NAO | SIM | - | [11 empty] | SIM
| #REF! | 19223 | FORMOSA | AE-E06-SJ-2707-0072 | SAO JOAO DA ALIANCA | SAO JOAO DA ALIANCA | FAZENDA OLHOS D'ÁGUA SÃO JOÃO DA ALIANÇA | ETA SÃO JOÃO DA ALIANÇA | ETA | 10310005 | 2020-07-07 | 5 | 5 | ESTRUTURA | TANQUE DE FILTRO RUSSO | TANQUE CILINDRICO DE FIBRA | FIBRA | TANQUE | D= 2,80 M; H= 3,5 M | 30M³ | 1 | UN | SIM | NAO | SIM | - | [11 empty] | SIM
| #REF! | 19224 | FORMOSA | AE-E06-SJ-2707-0073 | SAO JOAO DA ALIANCA | SAO JOAO DA ALIANCA | FAZENDA OLHOS D'ÁGUA SÃO JOÃO DA ALIANÇA | ETA SÃO JOÃO DA ALIANÇA | ETA | 10310005 | 2020-07-07 | 5 | 5 | ESTRUTURA | TANQUE DE FILTRO RUSSO | TANQUE CILINDRICO DE CONCRETO | CONCRETO | TANQUE | D= 3,20 M; H= 3,0 M | 20M³ | 1 | UN | SIM | NAO | SIM | - | [11 empty] | SIM
| #REF! | 19225 | FORMOSA | AE-E06-SJ-2707-0074 | SAO JOAO DA ALIANCA | SAO JOAO DA ALIANCA | FAZENDA OLHOS D'ÁGUA SÃO JOÃO DA ALIANÇA | ETA SÃO JOÃO DA ALIANÇA | ETA | 10310005 | 2020-07-07 | 5 | 5 | MEDIDOR | MACROMEDIDOR |  |  |  | 100 MM |  | 1 | UN | SIM | NAO | SIM | - |  |  |  | 60 M³/H | TECNOBRAS | [6 empty] | SIM
| #REF! | 19236 | FORMOSA | AE-E06-SJ-2707-0085 | SAO JOAO DA ALIANCA | SAO JOAO DA ALIANCA | FAZENDA OLHOS D'ÁGUA SÃO JOÃO DA ALIANÇA | ETA SÃO JOÃO DA ALIANÇA | ETA | 10310005 | 2020-07-07 | 5 | 5 | EQUIPAMENTO DE LABORATORIO | BALANCA | [5 empty] | 1 | UN | SIM | NAO | SIM | - |  |  |  |  | SEMCO | [6 empty] | SIM
| #REF! | 19243 | FORMOSA | AE-E06-SJ-2707-0092 | SAO JOAO DA ALIANCA | SAO JOAO DA ALIANCA | FAZENDA OLHOS D'ÁGUA SÃO JOÃO DA ALIANÇA | ETA SÃO JOÃO DA ALIANÇA | ETA | 10310005 | 2020-07-07 | 5 | 5 | PAINEL | AUTOMACAO | [5 empty] | 1 | UN | SIM | NAO | SIM | - | [11 empty] | SIM
| #REF! | 19251 | FORMOSA | AE-E06-SJ-2707-0100 | SAO JOAO DA ALIANCA | SAO JOAO DA ALIANCA | FAZENDA OLHOS D'ÁGUA SÃO JOÃO DA ALIANÇA | ETA SÃO JOÃO DA ALIANÇA | ETA | 10310005 | 2020-07-07 | 5 | 5 | PAINEL | QUADRO DE COMANDO | [5 empty] | 1 | UN | SIM | NAO | SIM | - | [11 empty] | SIM
| #REF! | 19252 | FORMOSA | AE-E06-SJ-2707-0101 | SAO JOAO DA ALIANCA | SAO JOAO DA ALIANCA | FAZENDA OLHOS D'ÁGUA SÃO JOÃO DA ALIANÇA | ETA SÃO JOÃO DA ALIANÇA | ETA | 10310005 | 2020-07-07 | 5 | 5 | CILINDRO | CILINDRO DE CLORO LIQUEFEITO 68 KG | [5 empty] | 3 | UN | SIM | NAO | SIM | - | [11 empty] | SIM
| #REF! | 19254 | FORMOSA | AE-E06-FO-44011-2971 | MAMBAI | MAMBAI | CORREGO RIACHAO LOTE 03 | CAPTAÇÃO MAMBAI | CAPTAÇÃO | 10290001 | 2020-06-29 | 1 | 2 | BARRAGEM | BARRAGEM DE NIVEL DE CONCRETO COM VERTEDOURO | COM MURO DE ARRIMO |  |  | 60,00 M X 3,50 M |  | 1 | UN | SIM | NAO | SIM | - | [11 empty] | SIM
| #REF! | 19255 | FORMOSA | AE-E06-FO-44011-2972 | MAMBAI | MAMBAI | CORREGO RIACHAO LOTE 03 | CAPTAÇÃO MAMBAI | CAPTAÇÃO | 10290001 | 2020-06-29 | 1 | 2 | COMPORTA | COMPORTA GUILHOTINA |  |  |  | 1,0 M X 2,0 M |  | 1 | UN | SIM | NAO | SIM | - | [11 empty] | SIM
| #REF! | 19256 | FORMOSA | AE-E03-MM-2906-0501 | MAMBAI | MAMBAI | CORREGO RIACHAO LOTE 03 | CAPTAÇÃO MAMBAI | CAPTAÇÃO | 10290001 | 2020-06-29 | 1 | 2 | VALVULA | REGISTRO |  |  |  | 150 MM |  | 1 | UN | SIM | NAO | SIM | - | MANUAL | [10 empty] | SIM
| #REF! | 19258 | FORMOSA | AE-E03-MM-2906-0503 | MAMBAI | MAMBAI | RUA 3 QUADRA 5 LOTE 02 | RESERVATÓRIO MORADA NOVA | REL | 10290002 | 2020-06-29 | 1 | 2 | RESERVATORIO | RESERVATORIO ELEVADO METALICO | DIAMETRO 3,5 M; ALTURA 5 M |  |  | 3,5 M X 3,5 M | 50 M³ | 1 | UN | SIM | NAO | SIM | - | [11 empty] | SIM
| #REF! | 19261 | FORMOSA | AE-E03-MM-2906-0505 | MAMBAI | MAMBAI | RUA FILOGONIO JOAQUIM DA COSTA S/N | BOOSTER MAMBAI | BOOSTER | 10290003 | 2020-06-29 | 1 | 2 | PAINEL | QUADRO DE COMANDO | [5 empty] | 1 | UN | SIM | NAO | SIM | - | [11 empty] | SIM
| #REF! | 19262 | FORMOSA | AE-E03-MM-2906-0506 | MAMBAI | MAMBAI | RUA FILOGONIO JOAQUIM DA COSTA S/N | BOOSTER MAMBAI | BOOSTER | 10290003 | 2020-06-29 | 1 | 2 | PAINEL | AUTOMACAO | [5 empty] | 1 | UN | SIM | NAO | SIM | - | [11 empty] | SIM
| #REF! | 19263 | FORMOSA | AE-E03-MM-2906-0507 | MAMBAI | MAMBAI | RUA FILOGONIO JOAQUIM DA COSTA S/N | BOOSTER MAMBAI | BOOSTER | 10290003 | 2020-06-29 | 1 | 2 | BOMBA | CENTRIFUGA | [5 empty] | 1 | UN | SIM | NAO | SIM | - |  |  |  | 97 M³/H | FLOWSERVE |  |  |  | 34 MCA |  |  | SIM
| #REF! | 19265 | FORMOSA | AE-E03-MM-2906-0509 | MAMBAI | MAMBAI | RUA FILOGONIO JOAQUIM DA COSTA S/N | BOOSTER MAMBAI | BOOSTER | 10290003 | 2020-06-29 | 1 | 2 | EDIFICACAO | EDIFICACAO DO BOOSTER | COBERTURA DE LAJE | ALVENARIA | CASA | 3,00 M X 3,00 M X 2,60 M |  | 1 | UN | SIM | NAO | SIM | - | [7 empty] | 9 M² |  |  |  | SIM
| #REF! | 19266 | FORMOSA | AE-E03-MM-2906-0510 | MAMBAI | MAMBAI | RUA FILOGONIO JOAQUIM DA COSTA S/N | BOOSTER MAMBAI | BOOSTER | 10290003 | 2020-06-29 | 1 | 2 | MOTOR | INDUCAO | [5 empty] | 1 | UN | SIM | NAO | SIM | - |  | 15 CV | 1770 |  | VOGES | [6 empty] | SIM
| #REF! | 19267 | FORMOSA | AE-E03-MM-2906-0511 | MAMBAI | MAMBAI | RUA FILOGONIO JOAQUIM DA COSTA S/N | BOOSTER MAMBAI | BOOSTER | 10290003 | 2020-06-29 | 1 | 2 | VALVULA | REGISTRO |  |  |  | 150 MM |  | 2 | UN | SIM | NAO | SIM | - | MANUAL | [10 empty] | SIM
| #REF! | 19278 | FORMOSA | AE-E03-MM-2906-0522 | MAMBAI | MAMBAI | RUA FILOGONIO JOAQUIM DA COSTA S/N | ETA MAMBAI | ETA - RAP - REL | 10290004 | 2020-06-29 | 1 | 2 | PAINEL | QUADRO DE COMANDO | [5 empty] | 1 | UN | SIM | NAO | SIM | - | [11 empty] | SIM
| #REF! | 19279 | FORMOSA | AE-E03-MM-2906-0523 | MAMBAI | MAMBAI | RUA FILOGONIO JOAQUIM DA COSTA S/N | ETA MAMBAI | ETA - RAP - REL | 10290004 | 2020-06-29 | 1 | 2 | PAINEL | QUADRO DE COMANDO | [5 empty] | 1 | UN | SIM | NAO | SIM | - | [11 empty] | SIM
| #REF! | 19284 | FORMOSA | AE-E06-FO-44011-3001 | MAMBAI | MAMBAI | RUA FILOGONIO JOAQUIM DA COSTA S/N | ETA MAMBAI | ETA - RAP - REL | 10290004 | 2020-06-29 | 1 | 2 | ESTRUTURA | FILTRO | FILTRO CILINDRICO METALICO | METALICO | TANQUE | DN = 3,50M, H = 4,0M | 30 M³ | 1 | UN | SIM | NAO | SIM | - |  |  |  |  | FLOWSERVE | [6 empty] | SIM
| #REF! | 19285 | FORMOSA | AE-E03-MM-2906-0528 | MAMBAI | MAMBAI | RUA FILOGONIO JOAQUIM DA COSTA S/N | ETA MAMBAI | ETA - RAP - REL | 10290004 | 2020-06-29 | 1 | 2 | ESTRUTURA | FILTRO | FILTRO CILINDRICO METALICO | METALICO | TANQUE | DN = 3,50M, H = 4,0M | 30 M³ | 1 | UN | SIM | NAO | SIM | - |  |  |  |  | FLOWSERVE | [6 empty] | SIM
| #REF! | 19286 | FORMOSA | AE-E03-MM-2906-0529 | MAMBAI | MAMBAI | RUA FILOGONIO JOAQUIM DA COSTA S/N | ETA MAMBAI | ETA - RAP - REL | 10290004 | 2020-06-29 | 1 | 2 | RESERVATORIO | RESERVATORIO APOIADO DE CONCRETO | DIAMETRO 9,0 M; ALTURA 3,5 M |  |  | 9,0 M X 9,0 M | 200 M³ | 1 | UN | SIM | NAO | SIM | - | [8 empty] | R-04 |  |  | SIM
| #REF! | 19287 | FORMOSA | AE-E03-MM-2906-0530 | MAMBAI | MAMBAI | RUA FILOGONIO JOAQUIM DA COSTA S/N | ETA MAMBAI | ETA - RAP - REL | 10290004 | 2020-06-29 | 1 | 2 | RESERVATORIO | RESERVATORIO SEMI ENTERRADO DE CONCRETO | DIAMETRO 6,0 M; ALTURA 3,5 M |  |  | 6,0 M X 6,0 M | 100 M³ | 1 | UN | SIM | NAO | SIM | - | [11 empty] | SIM
| #REF! | 19288 | FORMOSA | AE-E03-MM-2906-0531 | MAMBAI | MAMBAI | RUA FILOGONIO JOAQUIM DA COSTA S/N | ETA MAMBAI | ETA - RAP - REL | 10290004 | 2020-06-29 | 1 | 2 | RESERVATORIO | RESERVATORIO ELEVADO METALICO | DIAMETRO 3,20 M; ALTURA 8 M |  |  | 3,20 M X 3,20 M | 50 M³ | 1 | UN | SIM | NAO | SIM | - | [11 empty] | SIM
| #REF! | 19290 | FORMOSA | AE-E06-FO-44011-3007 | MAMBAI | MAMBAI | RUA FILOGONIO JOAQUIM DA COSTA S/N | ETA MAMBAI | ETA - RAP - REL | 10290004 | 2020-06-29 | 1 | 2 | TANQUE | TANQUE DE FIBRA |  |  |  | D=3,0 M H=4,5M | 30 M³ | 2 | UN | SIM | NAO | SIM | - | [11 empty] | SIM
| #REF! | 19291 | FORMOSA | AE-E06-FO-44011-3008 | MAMBAI | MAMBAI | RUA FILOGONIO JOAQUIM DA COSTA S/N | ETA MAMBAI | ETA - RAP - REL | 10290004 | 2020-06-29 | 1 | 2 | TANQUE | TANQUE DE FIBRA | SULFATO |  |  | DN = 0,70M, H = 1,00M | 380L | 3 | UN | SIM | NAO | SIM | - | [11 empty] | SIM
| #REF! | 19292 | FORMOSA | AE-E03-MM-2906-0533 | MAMBAI | MAMBAI | RUA FILOGONIO JOAQUIM DA COSTA S/N | ETA MAMBAI | ETA - RAP - REL | 10290004 | 2020-06-29 | 1 | 2 | ESTRUTURA | TANQUE DE FILTRO RUSSO | TANQUE CILINDRICO DE FIBRA | FIBRA | TANQUE | 2,60 M X 2,60 M X 6,0M | 50 M³ | 2 | UN | SIM | NAO | SIM | - | [11 empty] | SIM
| #REF! | 19293 | FORMOSA | AE-E03-MM-2906-0534 | MAMBAI | MAMBAI | RUA FILOGONIO JOAQUIM DA COSTA S/N | ETA MAMBAI | ETA - RAP - REL | 10290004 | 2020-06-29 | 1 | 2 | BOMBA | CENTRIFUGA | [5 empty] | 1 | UN | SIM | NAO | SIM | - |  |  |  | 5 M³/H | [7 empty] | SIM
| #REF! | 19299 | FORMOSA | AE-E03-MM-2906-0540 | MAMBAI | MAMBAI | RUA FILOGONIO JOAQUIM DA COSTA S/N | ETA MAMBAI | ETA - RAP - REL | 10290004 | 2020-06-29 | 1 | 2 | RESERVATORIO | RESERVATORIO ELEVADO METALICO | DIAMETRO 3,20 M; ALTURA 8 M |  |  | 3,20 M X 3,20 M | 50 M³ | 1 | UN | SIM | NAO | SIM | - | [11 empty] | SIM
| #REF! | 19300 | FORMOSA | AE-E06-FO-44011-3017 | MAMBAI | MAMBAI | RUA FILOGONIO JOAQUIM DA COSTA S/N | ETA MAMBAI | ETA - RAP - REL | 10290004 | 2020-06-29 | 1 | 2 | VALVULA | REGISTRO |  |  |  | 100 MM |  | 2 | UN | SIM | NAO | SIM | - | MANUAL | [10 empty] | SIM
| #REF! | 19301 | FORMOSA | AE-E06-FO-44011-3018 | MAMBAI | MAMBAI | RUA FILOGONIO JOAQUIM DA COSTA S/N | ETA MAMBAI | ETA - RAP - REL | 10290004 | 2020-06-29 | 1 | 2 | VALVULA | RETENCAO |  |  |  | 150 MM |  | 4 | UN | SIM | NAO | SIM | - | MANUAL | [10 empty] | SIM
| #REF! | 19302 | FORMOSA | AE-E03-MM-2906-0541 | MAMBAI | MAMBAI | RUA FILOGONIO JOAQUIM DA COSTA S/N | ETA MAMBAI | ETA - RAP - REL | 10290004 | 2020-06-29 | 1 | 2 | VALVULA | REGISTRO |  |  |  | 150 MM |  | 14 | UN | SIM | NAO | SIM | - | MANUAL | [10 empty] | SIM
| #REF! | 19303 | FORMOSA | AE-E03-MM-2906-0542 | MAMBAI | MAMBAI | RUA FILOGONIO JOAQUIM DA COSTA S/N | ETA MAMBAI | ETA - RAP - REL | 10290004 | 2020-06-29 | 1 | 2 | MOTOR | INDUCAO | [5 empty] | 1 | UN | SIM | NAO | SIM | - |  | 10 CV |  |  | WEG | W22 PLUS | [5 empty] | SIM
| #REF! | 19304 | FORMOSA | AE-E03-MM-2906-0543 | MAMBAI | MAMBAI | RUA FILOGONIO JOAQUIM DA COSTA S/N | ETA MAMBAI | ETA - RAP - REL | 10290004 | 2020-06-29 | 1 | 2 | MOTOR | INDUCAO | [5 empty] | 1 | UN | SIM | NAO | SIM | - |  | 10 CV |  |  | WEG | W22 PLUS | [5 empty] | SIM
| #REF! | 19305 | FORMOSA | AE-E03-MM-2906-0544 | MAMBAI | MAMBAI | RUA FILOGONIO JOAQUIM DA COSTA S/N | ETA MAMBAI | ETA - RAP - REL | 10290004 | 2020-06-29 | 1 | 2 | MOTOR | INDUCAO | [5 empty] | 1 | UN | SIM | NAO | SIM | - |  | 10 CV |  |  | WEG | W22 PLUS | [5 empty] | SIM
| #REF! | 19306 | FORMOSA | AE-E03-MM-2906-0545 | MAMBAI | MAMBAI | RUA FILOGONIO JOAQUIM DA COSTA S/N | ETA MAMBAI | ETA - RAP - REL | 10290004 | 2020-06-29 | 1 | 2 | MOTOR | INDUCAO | [5 empty] | 1 | UN | SIM | NAO | SIM | - |  | 10 CV |  |  | WEG | W22 PLUS | [5 empty] | SIM
| #REF! | 19307 | FORMOSA | AE-E03-MM-2906-0546 | MAMBAI | MAMBAI | RUA FILOGONIO JOAQUIM DA COSTA S/N | ETA MAMBAI | ETA - RAP - REL | 10290004 | 2020-06-29 | 1 | 2 | MOTOR | INDUCAO | [5 empty] | 1 | UN | SIM | NAO | SIM | - |  | 30 CV |  |  | WEG | W22 PLUS | [5 empty] | SIM
| #REF! | 19308 | FORMOSA | AE-E03-MM-2906-0547 | MAMBAI | MAMBAI | RUA FILOGONIO JOAQUIM DA COSTA S/N | ETA MAMBAI | ETA - RAP - REL | 10290004 | 2020-06-29 | 1 | 2 | MOTOR | INDUCAO | [5 empty] | 1 | UN | SIM | NAO | SIM | - |  | 30 CV |  |  | WEG | W22 PLUS | [5 empty] | SIM
| #REF! | 19309 | FORMOSA | AE-E03-MM-2906-0548 | MAMBAI | MAMBAI | RUA FILOGONIO JOAQUIM DA COSTA S/N | ETA MAMBAI | ETA - RAP - REL | 10290004 | 2020-06-29 | 1 | 2 | BOMBA | CENTRIFUGA | [5 empty] | 1 | UN | SIM | NAO | SIM | - |  |  |  | 23,80 M³/H | FLOWSERVE | [6 empty] | SIM
| #REF! | 19310 | FORMOSA | AE-E03-MM-2906-0549 | MAMBAI | MAMBAI | RUA FILOGONIO JOAQUIM DA COSTA S/N | ETA MAMBAI | ETA - RAP - REL | 10290004 | 2020-06-29 | 1 | 2 | BOMBA | CENTRIFUGA | [5 empty] | 1 | UN | SIM | NAO | SIM | - |  |  |  | 23,80 M³/H | FLOWSERVE | [6 empty] | SIM
| #REF! | 19311 | FORMOSA | AE-E03-MM-2906-0550 | MAMBAI | MAMBAI | RUA FILOGONIO JOAQUIM DA COSTA S/N | ETA MAMBAI | ETA - RAP - REL | 10290004 | 2020-06-29 | 1 | 2 | BOMBA | CENTRIFUGA | [5 empty] | 1 | UN | SIM | NAO | SIM | - |  |  |  | 70 M³/H | IMBIL | [6 empty] | SIM
| #REF! | 19312 | FORMOSA | AE-E03-MM-2906-0551 | MAMBAI | MAMBAI | RUA FILOGONIO JOAQUIM DA COSTA S/N | ETA MAMBAI | ETA - RAP - REL | 10290004 | 2020-06-29 | 1 | 2 | BOMBA | CENTRIFUGA | [5 empty] | 1 | UN | SIM | NAO | SIM | - |  |  |  | 70 M³/H | IMBIL | [6 empty] | SIM
| #REF! | 21195 | GOIÁS | AE-02-GV-2306-2064 | MOZARLANDIA | MOZARLÂNDIA | RUA NOVA ESPERANÇA SETOR CAMÕES | RESERVATÓRIO | REL | 10820001 | 2020-06-23 | 1 | 1 | RESERVATORIO | RESERVATORIO ELEVADO METALICO | DIAMETRO 3,30 M; ALTURA 6,00 M |  |  | 3,30 M X 3,30 M | 50 M³ | 1 | UN | SIM | NAO | SIM | - | [11 empty] | SIM
| #REF! | 21196 | GOIÁS | AE-02-GV-2306-2065 | MOZARLANDIA | MOZARLÂNDIA | FAZENDA BARREIRINHO DISTRITO DE MOZARLÂNDIA | ELEVATÓRIO DE ÀGUA BRUTA - CAPTAÇÃO | EAB | 10820002 | 2020-06-23 | 2 | 2 | EDIFICACAO | EDIFICACAO | COBERTURA DE TELHA DE FIBROCIMENTO | ALVENARIA | CASA | 3,00 M x 3,00 M x 2,80 M |  | 1 | UN | SIM | NAO | SIM | - | [7 empty] | 9 M² |  |  |  | SIM
| #REF! | 21202 | GOIÁS | AE-02-GV-2306-2071 | MOZARLANDIA | MOZARLÂNDIA | FAZENDA BARREIRINHO DISTRITO DE MOZARLÂNDIA | ELEVATÓRIO DE ÀGUA BRUTA - CAPTAÇÃO | EAB | 10820002 | 2020-06-23 | 2 | 2 | VALVULA | REGISTRO |  |  |  | 150 MM |  | 4 | UN | SIM | NAO | SIM | - | MANUAL | [10 empty] | SIM
| #REF! | 21203 | GOIÁS | AE-02-GV-2306-2072 | MOZARLANDIA | MOZARLÂNDIA | FAZENDA BARREIRINHO DISTRITO DE MOZARLÂNDIA | ELEVATÓRIO DE ÀGUA BRUTA - CAPTAÇÃO | EAB | 10820002 | 2020-06-23 | 2 | 2 | VALVULA | REGISTRO |  |  |  | 100 MM |  | 1 | UN | SIM | NAO | SIM | - | MANUAL | [10 empty] | SIM
| #REF! | 21204 | GOIÁS | AE-02-GV-2306-2073 | MOZARLANDIA | MOZARLÂNDIA | FAZENDA BARREIRINHO DISTRITO DE MOZARLÂNDIA | ELEVATÓRIO DE ÀGUA BRUTA - CAPTAÇÃO | EAB | 10820002 | 2020-06-23 | 2 | 2 | VALVULA | RETENCAO |  |  |  | 150 MM |  | 2 | UN | SIM | NAO | SIM | - | MANUAL | [10 empty] | SIM
| #REF! | 21205 | GOIÁS | AE-02-GV-2306-2074 | MOZARLANDIA | MOZARLÂNDIA | FAZENDA BARREIRINHO DISTRITO DE MOZARLÂNDIA | ELEVATÓRIO DE ÀGUA BRUTA - CAPTAÇÃO | EAB | 10820002 | 2020-06-23 | 2 | 2 | POCO | POCO DE CONTATO | ESTRUTUTURA PARA CONTATO DA AGUA | ALVENARIA |  | 2,00 M X 1,50 M |  | 1 | UN | SIM | NAO | SIM | - | [11 empty] | SIM
| #REF! | 21207 | GOIÁS | AE-02-GV-2306-2076 | MOZARLANDIA | MOZARLÂNDIA | FAZENDA BARREIRINHO DISTRITO DE MOZARLÂNDIA | ELEVATÓRIO DE ÀGUA BRUTA - CAPTAÇÃO | EAB | 10820002 | 2020-06-23 | 2 | 2 | PAINEL | QUADRO DE COMANDO | [5 empty] | 1 | UN | SIM | NAO | SIM | - | [11 empty] | SIM
| #REF! | 21209 | GOIÁS | AE-02-GV-2306-2078 | MOZARLANDIA | MOZARLÂNDIA | FAZENDA BARREIRINHO DISTRITO DE MOZARLÂNDIA | ELEVATÓRIO DE ÀGUA BRUTA - CAPTAÇÃO | EAB | 10820002 | 2020-06-23 | 2 | 2 | BOMBA | CENTRIFUGA | [5 empty] | 1 | UN | SIM | NAO | SIM | - | [11 empty] | SIM
| #REF! | 21213 | GOIÁS | AE-02-GV-2306-2082 | MOZARLANDIA | MOZARLÂNDIA | BARREIRINHO | POÇO | POÇO | 10820003 | 2020-06-23 | 3 | 3 | POCO | POCO ARTESIANO | [5 empty] | 1 | UN | SIM | NAO | SIM | - | [11 empty] | SIM
| #REF! | 21214 | GOIÁS | AE-02-GV-2306-2083 | MOZARLANDIA | MOZARLÂNDIA | BARREIRINHO | POÇO | POÇO | 10820003 | 2020-06-23 | 3 | 3 | BOMBA | SUBMERSA | [5 empty] | 1 | UN | SIM | NAO | SIM | - | [11 empty] | SIM
| #REF! | 21216 | GOIÁS | AE-02-GV-2306-2085 | MOZARLANDIA | MOZARLÂNDIA | BARREIRINHO | POÇO | POÇO | 10820003 | 2020-06-23 | 3 | 3 | VALVULA | REGISTRO |  |  |  | 65 MM |  | 2 | UN | SIM | NAO | SIM | - | MANUAL | [10 empty] | SIM
| #REF! | 21221 | GOIÁS | AE-02-GV-2306-2090 | MOZARLANDIA | MOZARLÂNDIA | RUA JOÃO FERREIRA BEZERRA | CENTRO DE RESERVAÇÃO ABDALA ABRÃO | REL | 10820004 | 2020-06-23 | 4 | 4 | RESERVATORIO | RESERVATORIO ELEVADO DE CONCRETO | DIAMETRO 3,30 M; ALTURA 6,00 M |  |  | 3,30 M X 3,30 M | 50 M³ | 1 | UN | SIM | NAO | SIM | - | [11 empty] | SIM
| #REF! | 21222 | GOIÁS | AE-02-GV-2306-2091 | MOZARLANDIA | MOZARLÂNDIA | RUA JOÃO FERREIRA BEZERRA | CENTRO DE RESERVAÇÃO ABDALA ABRÃO | REL | 10820004 | 2020-06-23 | 4 | 4 | VALVULA | REGISTRO |  |  |  | 75 MM |  | 1 | UN | SIM | NAO | SIM | - | MANUAL | [10 empty] | SIM
| #REF! | 21224 | GOIÁS | AE-02-GV-2306-2093 | MOZARLANDIA | MOZARLÂNDIA | RUA JOÃO FERREIRA BEZERRA | CENTRO DE RESERVAÇÃO ABDALA ABRÃO | REL | 10820004 | 2020-06-23 | 4 | 4 | BOMBA | DOSADORA | [5 empty] | 1 | UN | SIM | NAO | SIM | - |  |  |  |  | WATSON MARLOW | [6 empty] | SIM
| #REF! | 21226 | GOIÁS | AE-02-GV-2306-2095 | MOZARLANDIA | MOZARLÂNDIA | RUA DO CONTORNO N 1682 | ETA-EATNº1-EATNº2-POÇON2 | ETA | 10820005 | 2020-06-23 | 5 | 5 | EDIFICACAO | COPA/LAB/ALMOX | COBERTURA DE TELHA DE FIBROCIMENTO | ALVENARIA | CASA | 30,00 M x 10,00 M x 3,00 M |  | 1 | UN | SIM | NAO | SIM | - | [7 empty] | 300 M² |  |  |  | SIM
| #REF! | 21229 | GOIÁS | AE-02-GV-2306-2098 | MOZARLANDIA | MOZARLÂNDIA | RUA DO CONTORNO N 1682 | ETA-EATNº1-EATNº2-POÇON2 | ETA | 10820005 | 2020-06-23 | 5 | 5 | BOMBA | DOSADORA | [5 empty] | 1 | UN | SIM | NAO | SIM | - |  |  |  |  | OBL | [6 empty] | SIM
| #REF! | 21230 | GOIÁS | AE-02-GV-2306-2099 | MOZARLANDIA | MOZARLÂNDIA | RUA DO CONTORNO N 1682 | ETA-EATNº1-EATNº2-POÇON2 | ETA | 10820005 | 2020-06-23 | 5 | 5 | BOMBA | DOSADORA | [5 empty] | 1 | UN | SIM | NAO | SIM | - |  |  |  |  | OBL | [6 empty] | SIM
| #REF! | 21232 | GOIÁS | AE-02-GV-2306-2101 | MOZARLANDIA | MOZARLÂNDIA | RUA DO CONTORNO N 1682 | ETA-EATNº1-EATNº2-POÇON2 | ETA | 10820005 | 2020-06-23 | 5 | 5 | CLORADOR | CLORADOR | [5 empty] | 1 | UN | SIM | NAO | SIM | - | [11 empty] | SIM
| #REF! | 21233 | GOIÁS | AE-02-GV-2306-2102 | MOZARLANDIA | MOZARLÂNDIA | RUA DO CONTORNO N 1682 | ETA-EATNº1-EATNº2-POÇON2 | ETA | 10820005 | 2020-06-23 | 5 | 5 | EDIFICACAO | EEAT | COBERTURA DE TELHA DE FIBROCIMENTO | ALVENARIA | CASA | 5,00 M x 5,00 M x 2,80 M |  | 1 | UN | SIM | NAO | SIM | - | [7 empty] | 25 M² |  |  |  | SIM
| #REF! | 21242 | GOIÁS | AE-02-GV-2306-2111 | MOZARLANDIA | MOZARLÂNDIA | RUA DO CONTORNO N 1682 | ETA-EATNº1-EATNº2-POÇON2 | ETA | 10820005 | 2020-06-23 | 5 | 5 | RESERVATORIO | RESERVATORIO ELEVADO DE CONCRETO | DIAMETRO 6,00 M; ALTURA 6,00 M |  |  | 6,00 M X 6,00 M | 150 M³ | 1 | UN | SIM | NAO | SIM | - | [11 empty] | SIM
| #REF! | 21243 | GOIÁS | AE-02-GV-2306-2112 | MOZARLANDIA | MOZARLÂNDIA | RUA DO CONTORNO N 1682 | ETA-EATNº1-EATNº2-POÇON2 | ETA | 10820005 | 2020-06-23 | 5 | 5 | RESERVATORIO | RESERVATORIO SEMI ENTERRADO DE CONCRETO | DIAMETRO 14,00 M; ALTURA 3,00 M |  |  | 14,00 M X 14,00 M | 450 M³ | 1 | UN | SIM | NAO | SIM | - | [11 empty] | SIM
| #REF! | 21244 | GOIÁS | AE-02-GV-2306-2113 | MOZARLANDIA | MOZARLÂNDIA | RUA DO CONTORNO N 1682 | ETA-EATNº1-EATNº2-POÇON2 | ETA | 10820005 | 2020-06-23 | 5 | 5 | ESTRUTURA | TANQUE DE FILTRO RUSSO | TANQUE CILINDRICO DE FIBRA | FIBRA | TANQUE | 2,00 M X 2,00 M | 50 M³ | 1 | UN | SIM | NAO | SIM | - | [11 empty] | SIM
| #REF! | 21245 | GOIÁS | AE-02-GV-2306-2114 | MOZARLANDIA | MOZARLÂNDIA | RUA DO CONTORNO N 1682 | ETA-EATNº1-EATNº2-POÇON2 | ETA | 10820005 | 2020-06-23 | 5 | 5 | ESTRUTURA | TANQUE DE FILTRO RUSSO | TANQUE CILINDRICO DE FIBRA | FIBRA | TANQUE | 3,00 M X 3,00 M | 100 M³ | 1 | UN | SIM | NAO | SIM | - | [11 empty] | SIM
| #REF! | 21246 | GOIÁS | AE-02-GV-2306-2115 | MOZARLANDIA | MOZARLÂNDIA | RUA DO CONTORNO N 1682 | ETA-EATNº1-EATNº2-POÇON2 | ETA | 10820005 | 2020-06-23 | 5 | 5 | ESTRUTURA | TANQUE DE FILTRO RUSSO | CONCRETO |  |  | 3,00 M X 3,00 M |  | 2 | UN | SIM | NAO | SIM | - | [11 empty] | SIM
| #REF! | 21247 | GOIÁS | AE-02-GV-2306-2116 | MOZARLANDIA | MOZARLÂNDIA | RUA DO CONTORNO N 1682 | ETA-EATNº1-EATNº2-POÇON2 | ETA | 10820005 | 2020-06-23 | 5 | 5 | RESERVATORIO | RESERVATORIO SEMI ENTERRADO DE CONCRETO | DIAMETRO 16,00 M; ALTURA 3,00 M |  |  | 14,00 M X 14,00 M | 500 M³ | 1 | UN | SIM | NAO | SIM | - | [11 empty] | SIM
| #REF! | 21248 | GOIÁS | AE-02-GV-2306-2117 | MOZARLANDIA | MOZARLÂNDIA | RUA DO CONTORNO N 1682 | ETA-EATNº1-EATNº2-POÇON2 | ETA | 10820005 | 2020-06-23 | 5 | 5 | VALVULA | REGISTRO |  |  |  | 250 MM |  | 8 | UN | SIM | NAO | SIM | - | MANUAL | [10 empty] | SIM
| #REF! | 21249 | GOIÁS | AE-02-GV-2306-2118 | MOZARLANDIA | MOZARLÂNDIA | RUA DO CONTORNO N 1682 | ETA-EATNº1-EATNº2-POÇON2 | ETA | 10820005 | 2020-06-23 | 5 | 5 | VALVULA | REGISTRO |  |  |  | 150 MM |  | 6 | UN | SIM | NAO | SIM | - | MANUAL | [10 empty] | SIM
| #REF! | 21250 | GOIÁS | AE-02-GV-2306-2119 | MOZARLANDIA | MOZARLÂNDIA | RUA DO CONTORNO N 1682 | ETA-EATNº1-EATNº2-POÇON2 | ETA | 10820005 | 2020-06-23 | 5 | 5 | VALVULA | REGISTRO |  |  |  | 100 MM |  | 4 | UN | SIM | NAO | SIM | - | MANUAL | [10 empty] | SIM
| #REF! | 21251 | GOIÁS | AE-02-GV-2306-2120 | MOZARLANDIA | MOZARLÂNDIA | RUA DO CONTORNO N 1682 | ETA-EATNº1-EATNº2-POÇON2 | ETA | 10820005 | 2020-06-23 | 5 | 5 | VALVULA | RETENCAO |  |  |  | 3 POL |  | 3 | UN | SIM | NAO | SIM | - | MANUAL | [10 empty] | SIM
| #REF! | 21252 | GOIÁS | AE-02-GV-2306-2121 | MOZARLANDIA | MOZARLÂNDIA | RUA DO CONTORNO N 1682 | ETA-EATNº1-EATNº2-POÇON2 | ETA | 10820005 | 2020-06-23 | 5 | 5 | VALVULA | REGISTRO |  |  |  | 3 POL |  | 4 | UN | SIM | NAO | SIM | - | MANUAL | [10 empty] | SIM
| #REF! | 21253 | GOIÁS | AE-02-GV-2306-2122 | MOZARLANDIA | MOZARLÂNDIA | RUA DO CONTORNO N 1682 | ETA-EATNº1-EATNº2-POÇON2 | ETA | 10820005 | 2020-06-23 | 5 | 5 | VALVULA | REGISTRO |  |  |  | 4 POL |  | 2 | UN | SIM | NAO | SIM | - | MANUAL | [10 empty] | SIM
| #REF! | 21254 | GOIÁS | AE-02-GV-2306-2123 | MOZARLANDIA | MOZARLÂNDIA | RUA DO CONTORNO N 1682 | ETA-EATNº1-EATNº2-POÇON2 | ETA | 10820005 | 2020-06-23 | 5 | 5 | MEDIDOR | MACROMEDIDOR |  |  |  | 80 MM |  | 2 | UN | SIM | NAO | SIM | - | MANUAL |  |  | 40 M³/H | [7 empty] | SIM
| #REF! | 21257 | GOIÁS | AE-02-GV-2306-2126 | MOZARLANDIA | MOZARLÂNDIA | RUA DO CONTORNO N 1682 | ETA-EATNº1-EATNº2-POÇON2 | ETA | 10820005 | 2020-06-23 | 5 | 5 | BOMBA | CENTRIFUGA | [5 empty] | 1 | UN | SIM | NAO | SIM | - | [11 empty] | SIM
| #REF! | 21258 | GOIÁS | AE-02-GV-2306-2127 | MOZARLANDIA | MOZARLÂNDIA | RUA DO CONTORNO N 1682 | ETA-EATNº1-EATNº2-POÇON2 | ETA | 10820005 | 2020-06-23 | 5 | 5 | BOMBA | CENTRIFUGA | [5 empty] | 1 | UN | SIM | NAO | SIM | - | [11 empty] | SIM
| #REF! | 21259 | GOIÁS | AE-02-GV-2306-2128 | MOZARLANDIA | MOZARLÂNDIA | RUA DO CONTORNO N 1682 | ETA-EATNº1-EATNº2-POÇON2 | ETA | 10820005 | 2020-06-23 | 5 | 5 | PAINEL | QUADRO DE COMANDO | [5 empty] | 1 | UN | SIM | NAO | SIM | - | [11 empty] | SIM
| #REF! | 21263 | GOIÁS | AE-02-GV-2306-2132 | MOZARLANDIA | MOZARLÂNDIA | RUA DO CONTORNO N 1682 | ETA-EATNº1-EATNº2-POÇON2 | ETA | 10820005 | 2020-06-23 | 5 | 5 | MOTOR | INDUCAO | [5 empty] | 1 | UN | SIM | NAO | SIM | - |  | 5 CV |  |  | WEG | [6 empty] | SIM
| #REF! | 21264 | GOIÁS | AE-02-GV-2306-2133 | MOZARLANDIA | MOZARLÂNDIA | RUA DO CONTORNO N 1682 | ETA-EATNº1-EATNº2-POÇON2 | ETA | 10820005 | 2020-06-23 | 5 | 5 | MOTOR | INDUCAO | [5 empty] | 1 | UN | SIM | NAO | SIM | - |  | 5 CV |  |  | WEG | [6 empty] | SIM
| #REF! | 21265 | GOIÁS | AE-02-GV-2306-2134 | MOZARLANDIA | MOZARLÂNDIA | RUA DO CONTORNO N 1682 | ETA-EATNº1-EATNº2-POÇON2 | ETA | 10820005 | 2020-06-23 | 5 | 5 | BOMBA | CENTRIFUGA | [5 empty] | 1 | UN | SIM | NAO | SIM | - | [11 empty] | SIM
| #REF! | 21266 | GOIÁS | AE-02-GV-2306-2135 | MOZARLANDIA | MOZARLÂNDIA | RUA DO CONTORNO N 1682 | ETA-EATNº1-EATNº2-POÇON2 | ETA | 10820005 | 2020-06-23 | 5 | 5 | BOMBA | CENTRIFUGA | [5 empty] | 1 | UN | SIM | NAO | SIM | - | [11 empty] | SIM
| #REF! | 21267 | GOIÁS | AE-02-GV-2306-2136 | MOZARLANDIA | MOZARLÂNDIA | RUA DO CONTORNO N 1682 | ETA-EATNº1-EATNº2-POÇON2 | ETA | 10820005 | 2020-06-23 | 5 | 5 | BOMBA | SUBMERSA | [5 empty] | 1 | UN | SIM | NAO | SIM | - | [11 empty] | SIM
| #REF! | 21269 | GOIÁS | AE-02-GV-2306-2138 | MOZARLANDIA | MOZARLÂNDIA | RUA DO CONTORNO N 1682 | ETA-EATNº1-EATNº2-POÇON2 | ETA | 10820005 | 2020-06-23 | 5 | 5 | POCO | POCO ARTESIANO | [5 empty] | 1 | UN | SIM | NAO | SIM | - | [11 empty] | SIM
| #REF! | 21270 | GOIÁS | AE-02-GV-2306-2139 | MOZARLANDIA | MOZARLÂNDIA | RUA DO CONTORNO N 1682 | ETA-EATNº1-EATNº2-POÇON2 | ETA | 10820005 | 2020-06-23 | 5 | 5 | VALVULA | REGISTRO |  |  |  | 50 MM |  | 2 | UN | SIM | NAO | SIM | - | MANUAL | [10 empty] | SIM
| #REF! | 21429 | JATAÍ | AE-E15-CA-1707-0005 | CAIAPÔNIA | CAIAPÔNIA | AV. PLÍNIO GAYER COM ESQUINA RUA PREVISTO DE MORAIS | CENTRO DE RESERVAÇÃO R1- R2- R3 | REL - RSE | 11740002 | 2020-07-02 | 1 | 1 | SISTEMA DE ESGOTO SANITARIO | FOSSA SEPTICA | [5 empty] | 1 | UN | SIM | NAO | SIM | - | [11 empty] | SIM
| #REF! | 21435 | JATAÍ | AE-E15-CA-1707-0011 | CAIAPÔNIA | CAIAPÔNIA | AV. PLÍNIO GAYER COM ESQUINA RUA PREVISTO DE MORAIS | CENTRO DE RESERVAÇÃO R1- R2- R3 | REL - RSE | 11740002 | 2020-07-02 | 1 | 1 | RESERVATORIO | RESERVATORIO ELEVADO DE CONCRETO | DIAMETRO 6,20 M; ALTURA 4,00 M |  |  | 6,20 M X 6,20 M | 100 M³ | 1 | UN | SIM | NAO | SIM | - | [11 empty] | SIM
| #REF! | 21436 | JATAÍ | AE-E15-CA-1707-0012 | CAIAPÔNIA | CAIAPÔNIA | AV. PLÍNIO GAYER COM ESQUINA RUA PREVISTO DE MORAIS | CENTRO DE RESERVAÇÃO R1- R2- R3 | REL - RSE | 11740002 | 2020-07-02 | 1 | 1 | RESERVATORIO | RESERVATORIO SEMI ENTERRADO DE CONCRETO | DIAMETRO 11,70 M; ALTURA 3,50 M |  |  | 11,70 M X 11,70 M | 350 M³ | 1 | UN | SIM | NAO | SIM | - | [11 empty] | SIM
| #REF! | 21437 | JATAÍ | AE-E15-CA-1707-0013 | CAIAPÔNIA | CAIAPÔNIA | AV. PLÍNIO GAYER COM ESQUINA RUA PREVISTO DE MORAIS | CENTRO DE RESERVAÇÃO R1- R2- R3 | REL - RSE | 11740002 | 2020-07-02 | 1 | 1 | RESERVATORIO | RESERVATORIO SEMI ENTERRADO DE CONCRETO | DIAMETRO 14,00 M; ALTURA 5,50 M |  |  | 14,00 M X 14,00 M | 800 M³ | 1 | UN | SIM | NAO | SIM | - | [11 empty] | SIM
| #REF! | 21438 | JATAÍ | AE-E15-CA-1707-0014 | CAIAPÔNIA | CAIAPÔNIA | AV. PLÍNIO GAYER COM ESQUINA RUA PREVISTO DE MORAIS | CENTRO DE RESERVAÇÃO R1- R2- R3 | REL - RSE | 11740002 | 2020-07-02 | 1 | 1 | VALVULA | REGISTRO |  |  |  | 150 MM |  | 2 | UN | SIM | NAO | SIM | - | MANUAL | [10 empty] | SIM
| #REF! | 21439 | JATAÍ | AE-E15-CA-1707-0015 | CAIAPÔNIA | CAIAPÔNIA | AV. PLÍNIO GAYER COM ESQUINA RUA PREVISTO DE MORAIS | CENTRO DE RESERVAÇÃO R1- R2- R3 | REL - RSE | 11740002 | 2020-07-02 | 1 | 1 | VALVULA | REGISTRO |  |  |  | 75 MM |  | 1 | UN | SIM | NAO | SIM | - | MANUAL | [10 empty] | SIM
| #REF! | 21440 | JATAÍ | AE-E15-CA-1707-0016 | CAIAPÔNIA | CAIAPÔNIA | AV. PLÍNIO GAYER COM ESQUINA RUA PREVISTO DE MORAIS | CENTRO DE RESERVAÇÃO R1- R2- R3 | REL - RSE | 11740002 | 2020-07-02 | 1 | 1 | VALVULA | REGISTRO |  |  |  | 250 MM |  | 2 | UN | SIM | NAO | SIM | - | MANUAL | [10 empty] | SIM
| #REF! | 21441 | JATAÍ | AE-E15-CA-1707-0017 | CAIAPÔNIA | CAIAPÔNIA | AV. PLÍNIO GAYER COM ESQUINA RUA PREVISTO DE MORAIS | CENTRO DE RESERVAÇÃO R1- R2- R3 | REL - RSE | 11740002 | 2020-07-02 | 1 | 1 | VALVULA | REGISTRO |  |  |  | 200 MM |  | 2 | UN | SIM | NAO | SIM | - | MANUAL | [10 empty] | SIM
| #REF! | 21449 | JATAÍ | AE-E15-CA-1707-0025 | CAIAPÔNIA | CAIAPÔNIA | AV. PLÍNIO GAYER COM ESQUINA RUA PREVISTO DE MORAIS | CENTRO DE RESERVAÇÃO R1- R2- R3 | EEAT | 11740003 | 2020-07-02 | 1 | 1 | MOTOR | INDUCAO | [5 empty] | 1 | UN | SIM | NAO | SIM | - |  | 20 CV |  |  | WEG | [6 empty] | SIM
| #REF! | 21450 | JATAÍ | AE-E15-CA-1707-0026 | CAIAPÔNIA | CAIAPÔNIA | AV. PLÍNIO GAYER COM ESQUINA RUA PREVISTO DE MORAIS | CENTRO DE RESERVAÇÃO R1- R2- R3 | EEAT | 11740003 | 2020-07-02 | 1 | 1 | MOTOR | INDUCAO | [5 empty] | 1 | UN | SIM | NAO | SIM | - |  | 20 CV |  |  | WEG | [6 empty] | SIM
| #REF! | 21453 | JATAÍ | AE-E15-CA-1707-0029 | CAIAPÔNIA | CAIAPÔNIA | AV. PLÍNIO GAYER COM ESQUINA RUA PREVISTO DE MORAIS | CENTRO DE RESERVAÇÃO R1- R2- R3 | EEAT | 11740003 | 2020-07-02 | 1 | 1 | VALVULA | REGISTRO |  |  |  | 100 MM |  | 4 | UN | SIM | NAO | SIM | - | MANUAL | [10 empty] | SIM
| #REF! | 21454 | JATAÍ | AE-E15-CA-1707-0030 | CAIAPÔNIA | CAIAPÔNIA | AV. PLÍNIO GAYER COM ESQUINA RUA PREVISTO DE MORAIS | CENTRO DE RESERVAÇÃO R1- R2- R3 | EEAT | 11740003 | 2020-07-02 | 1 | 1 | VALVULA | RETENCAO |  |  |  | 100 MM |  | 2 | UN | SIM | NAO | SIM | - | MANUAL | [10 empty] | SIM
| #REF! | 21476 | JATAÍ | AE-E15-CA-1707-0177 | CAIAPÔNIA | CAIAPÔNIA | ALAMEDA BURITI | EEE ALAMEDA BURITI | EEE | 11740001 | 2020-07-02 | 3 | 3 | INVERSOR DE FREQUENCIA | INVERSOR DE FREQUENCIA | [5 empty] | 1 | UN | SIM | NAO | SIM | - |  |  |  |  | WEG | CFW700 | [5 empty] | SIM
| #REF! | 21480 | JATAÍ | AE-E15-CA-1707-0056 | CAIAPÔNIA | CAIAPÔNIA | ALAMEDA BURITI | EEE ALAMEDA BURITI | EEE | 11740001 | 2020-07-02 | 3 | 3 | PAINEL | QUADRO DE COMANDO | [5 empty] | 1 | UN | SIM | NAO | SIM | - |  |  |  |  | WEG | CEW700 | [5 empty] | SIM
| #REF! | 21492 | JATAÍ | AE-E15-CA-1707-0068 | CAIAPÔNIA | CAIAPÔNIA | SITIO OLIVIA | EEE BOQUEIRÃO | EEE | 11740006 | 2020-07-02 | 4 | 4 | INVERSOR DE FREQUENCIA | INVERSOR DE FREQUENCIA | [5 empty] | 1 | UN | SIM | NAO | SIM | - |  |  |  |  | WEG | CFW700 | [5 empty] | SIM
| #REF! | 21509 | JATAÍ | AE-E15-CA-1707-0085 | CAIAPÔNIA | CAIAPÔNIA | FAZENDA LAGEADO | ETA DE CAIAPÔNIA | ETA - EEAB | 11740004 | 2020-07-02 | 5 | 5 | VALVULA | REGISTRO |  |  |  | 200 MM |  | 10 | UN | SIM | NAO | SIM | - | MANUAL | [10 empty] | SIM
| #REF! | 21510 | JATAÍ | AE-E15-CA-1707-0086 | CAIAPÔNIA | CAIAPÔNIA | FAZENDA LAGEADO | ETA DE CAIAPÔNIA | ETA - EEAB | 11740004 | 2020-07-02 | 5 | 5 | VALVULA | REGISTRO |  |  |  | 300 MM |  | 8 | UN | SIM | NAO | SIM | - | MANUAL | [10 empty] | SIM
| #REF! | 21511 | JATAÍ | AE-E15-CA-1707-0087 | CAIAPÔNIA | CAIAPÔNIA | FAZENDA LAGEADO | ETA DE CAIAPÔNIA | ETA - EEAB | 11740004 | 2020-07-02 | 5 | 5 | VALVULA | REGISTRO |  |  |  | 100 MM |  | 3 | UN | SIM | NAO | SIM | - | MANUAL | [10 empty] | SIM
| #REF! | 21512 | JATAÍ | AE-E15-CA-1707-0088 | CAIAPÔNIA | CAIAPÔNIA | FAZENDA LAGEADO | ETA DE CAIAPÔNIA | ETA - EEAB | 11740004 | 2020-07-02 | 5 | 5 | VALVULA | RETENCAO |  |  |  | 300 MM |  | 1 | UN | SIM | NAO | SIM | - | MANUAL | [10 empty] | SIM
| #REF! | 21513 | JATAÍ | AE-E15-CA-1707-0089 | CAIAPÔNIA | CAIAPÔNIA | FAZENDA LAGEADO | ETA DE CAIAPÔNIA | ETA - EEAB | 11740004 | 2020-07-02 | 5 | 5 | VALVULA | REGISTRO |  |  |  | 150 MM |  | 3 | UN | SIM | NAO | SIM | - | MANUAL | [10 empty] | SIM
| #REF! | 21514 | JATAÍ | AE-E15-CA-1707-0090 | CAIAPÔNIA | CAIAPÔNIA | FAZENDA LAGEADO | ETA DE CAIAPÔNIA | ETA - EEAB | 11740004 | 2020-07-02 | 5 | 5 | VALVULA | ALIVIO |  |  |  | 150 MM |  | 1 | UN | SIM | NAO | SIM | - | MANUAL | [10 empty] | SIM
| #REF! | 21515 | JATAÍ | AE-E15-CA-1707-0091 | CAIAPÔNIA | CAIAPÔNIA | FAZENDA LAGEADO | ETA DE CAIAPÔNIA | ETA - EEAB | 11740004 | 2020-07-02 | 5 | 5 | VALVULA | ALIVIO |  |  |  | 100 MM |  | 2 | UN | SIM | NAO | SIM | - | MANUAL | [10 empty] | SIM
| #REF! | 21516 | JATAÍ | AE-E15-CA-1707-0092 | CAIAPÔNIA | CAIAPÔNIA | FAZENDA LAGEADO | ETA DE CAIAPÔNIA | ETA - EEAB | 11740004 | 2020-07-02 | 5 | 5 | VALVULA | ALIVIO |  |  |  | 100 MM |  | 1 | UN | NAO | SIM | SIM | - | MANUAL | [10 empty] | SIM
| #REF! | 21517 | JATAÍ | AE-E15-CA-1707-0093 | CAIAPÔNIA | CAIAPÔNIA | FAZENDA LAGEADO | ETA DE CAIAPÔNIA | ETA - EEAB | 11740004 | 2020-07-02 | 5 | 5 | VALVULA | REGISTRO |  |  |  | 250 MM |  | 2 | UN | SIM | NAO | SIM | - | MANUAL | [10 empty] | SIM
| #REF! | 21518 | JATAÍ | AE-E15-CA-1707-0178 | CAIAPÔNIA | CAIAPÔNIA | FAZENDA LAGEADO | ETA DE CAIAPÔNIA | ETA - EEAB | 11740004 | 2020-07-02 | 5 | 5 | TANQUE | TANQUE DE FIBRA | SULFATO |  |  |  | 1500L | 1 | UN | SIM | NAO | SIM | - | [11 empty] | SIM
| #REF! | 21529 | JATAÍ | AE-E15-CA-1707-0104 | CAIAPÔNIA | CAIAPÔNIA | FAZENDA LAGEADO | ETA DE CAIAPÔNIA | ETA - EEAB | 11740004 | 2020-07-02 | 5 | 5 | MOTOR | INDUCAO | [5 empty] | 1 | UN | SIM | NAO | SIM | - |  | 0,37 KW | [9 empty] | SIM
| #REF! | 21530 | JATAÍ | AE-E15-CA-1707-0105 | CAIAPÔNIA | CAIAPÔNIA | FAZENDA LAGEADO | ETA DE CAIAPÔNIA | ETA - EEAB | 11740004 | 2020-07-02 | 5 | 5 | MOTOR | INDUCAO | [5 empty] | 1 | UN | SIM | NAO | SIM | - |  | 5 CV | [9 empty] | SIM
| #REF! | 21531 | JATAÍ | AE-E15-CA-1707-0106 | CAIAPÔNIA | CAIAPÔNIA | FAZENDA LAGEADO | ETA DE CAIAPÔNIA | ETA - EEAB | 11740004 | 2020-07-02 | 5 | 5 | MOTOR | INDUCAO | [5 empty] | 1 | UN | SIM | NAO | SIM | - |  | 10 CV | 1760 | [8 empty] | SIM
| #REF! | 21532 | JATAÍ | AE-E15-CA-1707-0107 | CAIAPÔNIA | CAIAPÔNIA | FAZENDA LAGEADO | ETA DE CAIAPÔNIA | ETA - EEAB | 11740004 | 2020-07-02 | 5 | 5 | MOTOR | INDUCAO | [5 empty] | 1 | UN | SIM | NAO | SIM | - |  | 20 CV | [9 empty] | SIM
| #REF! | 21533 | JATAÍ | AE-E15-CA-1707-0108 | CAIAPÔNIA | CAIAPÔNIA | FAZENDA LAGEADO | ETA DE CAIAPÔNIA | ETA - EEAB | 11740004 | 2020-07-02 | 5 | 5 | MOTOR | INDUCAO | [5 empty] | 1 | UN | SIM | NAO | SIM | - |  | 50 CV | 1770 | [8 empty] | SIM
| #REF! | 21534 | JATAÍ | AE-E15-CA-1707-0109 | CAIAPÔNIA | CAIAPÔNIA | FAZENDA LAGEADO | ETA DE CAIAPÔNIA | ETA - EEAB | 11740004 | 2020-07-02 | 5 | 5 | MOTOR | INDUCAO | [5 empty] | 1 | UN | SIM | NAO | SIM | - |  | 100 CV | 1775 | [8 empty] | SIM
| #REF! | 21535 | JATAÍ | AE-E15-CA-1707-0110 | CAIAPÔNIA | CAIAPÔNIA | FAZENDA LAGEADO | ETA DE CAIAPÔNIA | ETA - EEAB | 11740004 | 2020-07-02 | 5 | 5 | MOTOR | INDUCAO | [5 empty] | 1 | UN | SIM | NAO | SIM | - |  | 150 CV | [9 empty] | SIM
| #REF! | 21536 | JATAÍ | AE-E15-CA-1707-0111 | CAIAPÔNIA | CAIAPÔNIA | FAZENDA LAGEADO | ETA DE CAIAPÔNIA | ETA - EEAB | 11740004 | 2020-07-02 | 5 | 5 | MOTOR | INDUCAO | [5 empty] | 1 | UN | SIM | NAO | SIM | - |  | 200 CV | [9 empty] | SIM
| #REF! | 21537 | JATAÍ | AE-E15-CA-1707-0112 | CAIAPÔNIA | CAIAPÔNIA | FAZENDA LAGEADO | ETA DE CAIAPÔNIA | ETA - EEAB | 11740004 | 2020-07-02 | 5 | 5 | MOTOR | INDUCAO | [5 empty] | 1 | UN | SIM | NAO | SIM | - |  | 300 CV | [9 empty] | SIM
| #REF! | 21538 | JATAÍ | AE-E15-CA-1707-0113 | CAIAPÔNIA | CAIAPÔNIA | FAZENDA LAGEADO | ETA DE CAIAPÔNIA | ETA - EEAB | 11740004 | 2020-07-02 | 5 | 5 | MOTOR | INDUCAO | [5 empty] | 1 | UN | SIM | NAO | SIM | - |  | 250 CV | [9 empty] | SIM
| #REF! | 21549 | JATAÍ | AE-E15-CA-1707-0124 | CAIAPÔNIA | CAIAPÔNIA | FAZENDA LAGEADO | ETA DE CAIAPÔNIA | ETA - EEAB | 11740004 | 2020-07-02 | 5 | 5 | PAINEL | AUTOMACAO | [5 empty] | 1 | UN | SIM | NAO | SIM | - | [11 empty] | SIM
| #REF! | 21559 | JATAÍ | AE-E15-CA-1707-0134 | CAIAPÔNIA | CAIAPÔNIA | FAZENDA LAGEADO | ETA DE CAIAPÔNIA | ETA - EEAB | 11740004 | 2020-07-02 | 5 | 5 | EQUIPAMENTO DE LABORATORIO | DEONIZADOR | [5 empty] | 1 | UN | SIM | NAO | SIM | - | [11 empty] | SIM
| #REF! | 21567 | JATAÍ | AE-E15-CA-1707-0142 | CAIAPÔNIA | CAIAPÔNIA | FAZENDA LAGEADO | ETA DE CAIAPÔNIA | ETA - EEAB | 11740004 | 2020-07-02 | 5 | 5 | ESTRUTURA | FLOCULADOR - DECANTADOR | CAIXA EM ALVENARIA; ESTRUTURA PARA AGUA | CONCRETO | TANQUE | 5,50 M X 3,50 M X 3,00 M | 57.75 | 1 | UN | SIM | NAO | SIM | - | [11 empty] | SIM
| #REF! | 21568 | JATAÍ | AE-E15-CA-1707-0143 | CAIAPÔNIA | CAIAPÔNIA | FAZENDA LAGEADO | ETA DE CAIAPÔNIA | ETA - EEAB | 11740004 | 2020-07-02 | 5 | 5 | ESTRUTURA | TANQUE EM CONCRETO PARA FILTRO | CAIXA EM ALVENARIA; ESTRUTURA PARA AGUA | CONCRETO | TANQUE | 8,70 M X 3,50 M X 4,00 M | 121.8 | 1 | UN | SIM | NAO | SIM | - | [11 empty] | SIM
| #REF! | 21573 | JATAÍ | AE-E15-CA-1707-0148 | CAIAPÔNIA | CAIAPÔNIA | FAZENDA LAGEADO | ETA DE CAIAPÔNIA | ETA - EEAB | 11740004 | 2020-07-02 | 5 | 5 | BOMBA | SUBMERSA | [5 empty] | 1 | UN | SIM | NAO | SIM | - |  |  |  | 16 | [7 empty] | SIM
| #REF! | 21574 | JATAÍ | AE-E15-CA-1707-0149 | CAIAPÔNIA | CAIAPÔNIA | FAZENDA LAGEADO | ETA DE CAIAPÔNIA | ETA - EEAB | 11740004 | 2020-07-02 | 5 | 5 | VALVULA | REGISTRO |  |  |  | 250 MM |  | 3 | UN | SIM | NAO | SIM | - | MANUAL | [10 empty] | SIM
| #REF! | 21575 | JATAÍ | AE-E15-CA-1707-0150 | CAIAPÔNIA | CAIAPÔNIA | FAZENDA LAGEADO | ETA DE CAIAPÔNIA | ETA - EEAB | 11740004 | 2020-07-02 | 5 | 5 | VALVULA | REGISTRO |  |  |  | 100 MM |  | 1 | UN | SIM | NAO | SIM | - | MANUAL | [10 empty] | SIM
| #REF! | 21576 | JATAÍ | AE-E15-CA-1707-0151 | CAIAPÔNIA | CAIAPÔNIA | FAZENDA LAGEADO | ETA DE CAIAPÔNIA | ETA - EEAB | 11740004 | 2020-07-02 | 5 | 5 | VALVULA | RETENCAO |  |  |  | 250 MM |  | 1 | UN | SIM | NAO | SIM | - | MANUAL | [10 empty] | SIM
| #REF! | 21589 | JATAÍ | AE-E15-CA-1707-0165 | CAIAPÔNIA | CAIAPÔNIA | SITIO OLIVIA | ETE CAIAPONIA | ETE | 11740007 | 2020-07-02 | 6 | 6 | CALHA | CALHA PARSHALL | COMPRIMENTO: 5,50 M |  |  | 5,50 M X 0,80 M |  | 1 | UN | SIM | NAO | SIM | - | [11 empty] | SIM
| #REF! | 21590 | JATAÍ | AE-E15-CA-1707-0166 | CAIAPÔNIA | CAIAPÔNIA | SITIO OLIVIA | ETE CAIAPONIA | ETE | 11740007 | 2020-07-02 | 6 | 6 | ESTRUTURA | CAIXA DE ENTRADA |  | CONCRETO |  | 1,00 M X 4,50 M X 0,70 M |  | 1 | UN | SIM | NAO | SIM | - | [11 empty] | SIM
| #REF! | 21591 | JATAÍ | AE-E15-CA-1707-0167 | CAIAPÔNIA | CAIAPÔNIA | SITIO OLIVIA | ETE CAIAPONIA | ETE | 11740007 | 2020-07-02 | 6 | 6 | ESTRUTURA | GRADE | FERRO |  |  | 2,00 M X 1,00 M X 4,00 M |  | 1 | UN | SIM | NAO | SIM | - | [11 empty] | SIM
| #REF! | 21592 | JATAÍ | AE-E15-CA-1707-0168 | CAIAPÔNIA | CAIAPÔNIA | SITIO OLIVIA | ETE CAIAPONIA | ETE | 11740007 | 2020-07-02 | 6 | 6 | ESTRUTURA | COMPORTA | FERRO |  |  | 0,90 M X 1,00 M |  | 4 | UN | SIM | NAO | SIM | - | [11 empty] | SIM
| #REF! | 21593 | JATAÍ | AE-E15-CA-1707-0169 | CAIAPÔNIA | CAIAPÔNIA | SITIO OLIVIA | ETE CAIAPONIA | ETE | 11740007 | 2020-07-02 | 6 | 6 | LAGOA | LAGOA ANAEROBICA |  |  |  | 70,00 M X 46,00 M X 5,00 M |  | 1 | UN | SIM | NAO | SIM | - | [11 empty] | SIM
| #REF! | 21594 | JATAÍ | AE-E15-CA-1707-0170 | CAIAPÔNIA | CAIAPÔNIA | SITIO OLIVIA | ETE CAIAPONIA | ETE | 11740007 | 2020-07-02 | 6 | 6 | LAGOA | LAGOA ANAEROBICA |  |  |  | 70,00 M X 46,00 M X 5,00 M |  | 1 | UN | SIM | NAO | SIM | - | [11 empty] | SIM
| #REF! | 21595 | JATAÍ | AE-E15-CA-1707-0171 | CAIAPÔNIA | CAIAPÔNIA | SITIO OLIVIA | ETE CAIAPONIA | ETE | 11740007 | 2020-07-02 | 6 | 6 | LAGOA | LAGOA FACULTATIVA |  |  |  | 155,00 M X 46,00 M X 2,50 M |  | 1 | UN | SIM | NAO | SIM | - | [11 empty] | SIM
| #REF! | 21596 | JATAÍ | AE-E15-CA-1707-0172 | CAIAPÔNIA | CAIAPÔNIA | SITIO OLIVIA | ETE CAIAPONIA | ETE | 11740007 | 2020-07-02 | 6 | 6 | LAGOA | LAGOA FACULTATIVA |  |  |  | 190,00 M X 46,00 M X 2,50 M |  | 1 | UN | SIM | NAO | SIM | - | [11 empty] | SIM
| #REF! | 21597 | JATAÍ | AE-E15-CA-1707-0173 | CAIAPÔNIA | CAIAPÔNIA | SITIO OLIVIA | ETE CAIAPONIA | ETE | 11740007 | 2020-07-02 | 6 | 6 | LAGOA | LAGOA DE MATURACAO |  |  |  | 155,00 M X 46,00 M X 2,50 M |  | 1 | UN | SIM | NAO | SIM | - | [11 empty] | SIM
| #REF! | 21598 | JATAÍ | AE-E15-CA-1707-0174 | CAIAPÔNIA | CAIAPÔNIA | SITIO OLIVIA | ETE CAIAPONIA | ETE | 11740007 | 2020-07-02 | 6 | 6 | LAGOA | LAGOA DE MATURACAO |  |  |  | 155,00 M X 46,00 M X 2,50 M |  | 1 | UN | SIM | NAO | SIM | - | [11 empty] | SIM
| #REF! | 21600 | JATAÍ | AE-E15-CA-1707-0176 | CAIAPÔNIA | CAIAPÔNIA | SITIO OLIVIA | ETE CAIAPONIA | ETE | 11740007 | 2020-07-02 | 6 | 6 | RESERVATORIO | RESERVATORIO ELEVADO METALICO | DIAMETRO 1,50 M; ALTURA 2,80 M |  |  | 1,50 M X 1,50 M | 5 M³ | 1 | UN | SIM | NAO | SIM | - | [11 empty] | SIM
| #REF! | 21617 | JATAÍ | AE-E11-CA-0308-0015 | CAIAPÔNIA | PLANALTO VERDE | RUA HERCULANO DE BARROS (ESQUERDO) | CENTRO DE RESERVAÇÃO PLANALTO VERDE | REL | 11740008 | 2020-07-01 | 4 | 2 | RESERVATORIO | RESERVATORIO ELEVADO METALICO | DIAMETRO 3,20 M; ALTURA 7,00 M |  |  | 3,20 M X 3,20 M | 50 M³ | 1 | UN | SIM | NAO | SIM | - | [11 empty] | SIM
| #REF! | 21618 | JATAÍ | AE-E11-CA-0308-0016 | CAIAPÔNIA | PLANALTO VERDE | RUA HERCULANO DE BARROS (ESQUERDO) | CENTRO DE RESERVAÇÃO PLANALTO VERDE | REL | 11740008 | 2020-07-01 | 4 | 2 | VALVULA | REGISTRO |  |  |  | 75 MM |  | 3 | UN | SIM | NAO | SIM | - | MANUAL | [10 empty] | SIM
| #REF! | 24060 | OUVIDOR | AE-E15-PR-2608-0007 | PIRES DO RIO | PIRES DO RIO | RUA NH-10 QD 07 LT 37-38 | CENTRO DE RESERVAÇÃO | RAP - REL - EEAT | 11590007 | 2020-07-30 | 1 | 1 | RESERVATORIO | RESERVATORIO ELEVADO METALICO | DIAMETRO 3,3 M; ALTURA 7,0 M |  |  | 3,30 M X 3,30 M | 50 M³ | 1 | UN | SIM | NAO | SIM | - | [11 empty] | SIM
| #REF! | 24061 | OUVIDOR | AE-E15-PR-2608-0008 | PIRES DO RIO | PIRES DO RIO | RUA NH-10 QD 07 LT 37-38 | CENTRO DE RESERVAÇÃO | RAP - REL - EEAT | 11590007 | 2020-07-30 | 1 | 1 | RESERVATORIO | RESERVATORIO APOIADO METALICO | DIAMETRO 6,7 M; ALTURA 4,60 M |  |  | 6,70 M X 6,70 M | 150 M³ | 1 | UN | SIM | NAO | SIM | - | [11 empty] | SIM
| #REF! | 24062 | OUVIDOR | AE-E15-PR-2608-0009 | PIRES DO RIO | PIRES DO RIO | RUA NH-10 QD 07 LT 37-38 | CENTRO DE RESERVAÇÃO | RAP - REL - EEAT | 11590007 | 2020-07-30 | 1 | 1 | VALVULA | REGISTRO |  |  |  | 100 MM |  | 4 | UN | SIM | NAO | SIM | - | MANUAL | [10 empty] | SIM
| #REF! | 24063 | OUVIDOR | AE-E15-PR-2608-0010 | PIRES DO RIO | PIRES DO RIO | RUA NH-10 QD 07 LT 37-38 | CENTRO DE RESERVAÇÃO | RAP - REL - EEAT | 11590007 | 2020-07-30 | 1 | 1 | VALVULA | REGISTRO |  |  |  | 150 MM |  | 5 | UN | SIM | NAO | SIM | - | MANUAL | [10 empty] | SIM
| #REF! | 24064 | OUVIDOR | AE-E15-PR-2608-0011 | PIRES DO RIO | PIRES DO RIO | RUA NH-10 QD 07 LT 37-38 | CENTRO DE RESERVAÇÃO | RAP - REL - EEAT | 11590007 | 2020-07-30 | 1 | 1 | VALVULA | REGISTRO |  |  |  | 80 MM |  | 4 | UN | SIM | NAO | SIM | - | MANUAL | [10 empty] | SIM
| #REF! | 24065 | OUVIDOR | AE-E15-PR-2608-0012 | PIRES DO RIO | PIRES DO RIO | RUA NH-10 QD 07 LT 37-38 | CENTRO DE RESERVAÇÃO | RAP - REL - EEAT | 11590007 | 2020-07-30 | 1 | 1 | VALVULA | RETENCAO |  |  |  | 80 MM |  | 2 | UN | SIM | NAO | SIM | - | Manual | [10 empty] | SIM
| #REF! | 24075 | OUVIDOR | AE-E15-PR-2608-0022 | PIRES DO RIO | PIRES DO RIO | RUA NH-10 QD 07 LT 37-38 | CENTRO DE RESERVAÇÃO | RAP - REL - EEAT | 11590007 | 2020-07-30 | 1 | 1 | MEDIDOR | MACROMEDIDOR |  |  |  | 100 MM |  | 1 | UN | SIM | NAO | SIM | - |  |  |  | 100 M³/H | [7 empty] | SIM
| #REF! | 24078 | OUVIDOR | AE-E15-PR-2608-0025 | PIRES DO RIO | PIRES DO RIO | RUA NH-10 QD 07 LT 37-38 | CENTRO DE RESERVAÇÃO | RAP - REL - EEAT | 11590007 | 2020-07-30 | 1 | 1 | MEDIDOR | MACROMEDIDOR |  |  |  | 50 MM |  | 1 | UN | SIM | NAO | SIM | - |  |  |  | 50 M³/H | [7 empty] | SIM
| #REF! | 24082 | OUVIDOR | AE-E15-PR-2608-0029 | PIRES DO RIO | PIRES DO RIO | MORRO DO DERGO | RESERVATÓRIO | RAP | 11590005 | 2020-07-30 | 2 | 2 | RESERVATORIO | RESERVATORIO APOIADO METALICO | DIAMETRO 16,50 M; ALTURA 3 M |  |  | 16,50 M X 16,50 M | 500 M³ | 1 | UN | SIM | NAO | SIM | - | [11 empty] | SIM
| #REF! | 24083 | OUVIDOR | AE-E15-PR-2608-0030 | PIRES DO RIO | PIRES DO RIO | MORRO DO DERGO | RESERVATÓRIO | RAP | 11590005 | 2020-07-30 | 2 | 2 | VALVULA | REGISTRO |  |  |  | 200 MM |  | 1 | UN | SIM | NAO | SIM | - | MANUAL | [10 empty] | SIM
| #REF! | 24084 | OUVIDOR | AE-E15-PR-2608-0031 | PIRES DO RIO | PIRES DO RIO | MORRO DO DERGO | RESERVATÓRIO | RAP | 11590005 | 2020-07-30 | 2 | 2 | VALVULA | REGULADORA DE PRESSAO |  |  |  | 200 MM |  | 1 | UN | SIM | NAO | SIM | - | AUTOMATICO | [10 empty] | SIM
| #REF! | 24085 | OUVIDOR | AE-E15-PR-2608-0032 | PIRES DO RIO | PIRES DO RIO | MORRO DO DERGO | RESERVATÓRIO | RAP | 11590005 | 2020-07-30 | 2 | 2 | VALVULA | REGISTRO |  |  |  | 250 MM |  | 2 | UN | SIM | NAO | SIM | - | MANUAL | [10 empty] | SIM
| #REF! | 24087 | OUVIDOR | AE-E15-PR-2608-0034 | PIRES DO RIO | PIRES DO RIO | MORRO DO DERGO | RESERVATÓRIO | RAP | 11590005 | 2020-07-30 | 3 | 3 | RESERVATORIO | RESERVATORIO APOIADO DE CONCRETO | DIAMETRO 19,40 M; ALTURA 4 M |  |  | 19,40 M X 19,40 M | 1000 M³ | 1 | UN | SIM | NAO | SIM | - | [11 empty] | SIM
| #REF! | 24088 | OUVIDOR | AE-E15-PR-2608-0035 | PIRES DO RIO | PIRES DO RIO | MORRO DO DERGO | RESERVATÓRIO | RAP | 11590005 | 2020-07-30 | 3 | 3 | VALVULA | REGISTRO |  |  |  | 300 MM |  | 4 | UN | SIM | NAO | SIM | - | MANUAL | [10 empty] | SIM
| #REF! | 24089 | OUVIDOR | AE-E15-PR-2608-0036 | PIRES DO RIO | PIRES DO RIO | MORRO DO DERGO | RESERVATÓRIO | RAP | 11590005 | 2020-07-30 | 3 | 3 | VALVULA | REGISTRO |  |  |  | 250 MM |  | 1 | UN | SIM | NAO | SIM | - | MANUAL | [10 empty] | SIM
| #REF! | 24090 | OUVIDOR | AE-E15-PR-2608-0037 | PIRES DO RIO | PIRES DO RIO | MORRO DO DERGO | RESERVATÓRIO | RAP | 11590005 | 2020-07-30 | 3 | 3 | VALVULA | REGISTRO |  |  |  | 350 MM |  | 1 | UN | SIM | NAO | SIM | - | MANUAL | [10 empty] | SIM
| #REF! | 24091 | OUVIDOR | AE-E15-PR-2608-0038 | PIRES DO RIO | PIRES DO RIO | MORRO DO DERGO | RESERVATÓRIO | RAP | 11590005 | 2020-07-30 | 3 | 3 | VALVULA | REGISTRO |  |  |  | 150 MM |  | 1 | UN | SIM | NAO | SIM | - | MANUAL | [10 empty] | SIM
| #REF! | 24092 | OUVIDOR | AE-E15-PR-2608-0039 | PIRES DO RIO | PIRES DO RIO | MORRO DO DERGO | RESERVATÓRIO | RAP | 11590005 | 2020-07-30 | 3 | 3 | MEDIDOR | ULTRASSONICO | ULTRASSONICO |  |  | 200 MM |  | 1 | UN | SIM | NAO | SIM | - |  |  |  | 100 M³/H | GIATEC SISTEMAS | GTSONIC | [5 empty] | SIM
| #REF! | 24095 | OUVIDOR | AE-E15-PR-2608-0042 | PIRES DO RIO | PIRES DO RIO | FAZENDA LARANJAL - CORREGO SANTO ANTONIO | BARRAGEM | BARRAGEM | 11590003 | 2020-07-30 | 4 | 4 | BARRAGEM | BARRAGEM DE NIVEL DE CONCRETO COM VERTEDOURO | 1 M DE ALTURA DE VERTEDOURO; 5CM DE CRISTA D'AGUA; 30M DE CANALETA DE DESVIO |  |  | 10,00 M X 2,50 M |  | 1 | UN | SIM | NAO | SIM | - | [11 empty] | SIM
| #REF! | 24097 | OUVIDOR | AE-E15-PR-2608-0044 | PIRES DO RIO | PIRES DO RIO | FAZENDA LARANJAL | ETA PIRES DO RIO | ETA | 11590001 | 2020-07-30 | 5 | 5 | EDIFICACAO | ESCRITORIO E LABORATORIO DOIS PAVIMENTOS | COBERTURA DE LAJE | ALVENARIA | CASA | 7,5 M X 8,0 M X 3,40 M |  | 1 | UN | SIM | NAO | SIM | - | [7 empty] | 120 M² | 2 PAVIMENTOS |  |  | SIM
| #REF! | 24107 | OUVIDOR | AE-E15-PR-2608-0050 | PIRES DO RIO | PIRES DO RIO | FAZENDA LARANJAL | ETA PIRES DO RIO | ETA | 11590001 | 2020-07-30 | 5 | 5 | VALVULA | REGISTRO |  |  |  | 250 MM |  | 9 | UN | SIM | NAO | SIM | - | MANUAL | [10 empty] | SIM
| #REF! | 24108 | OUVIDOR | AE-E15-PR-2608-0051 | PIRES DO RIO | PIRES DO RIO | FAZENDA LARANJAL | ETA PIRES DO RIO | ETA | 11590001 | 2020-07-30 | 5 | 5 | VALVULA | REGISTRO |  |  |  | 150 MM |  | 16 | UN | SIM | NAO | SIM | - | MANUAL | [10 empty] | SIM
| #REF! | 24109 | OUVIDOR | AE-E15-PR-2608-0052 | PIRES DO RIO | PIRES DO RIO | FAZENDA LARANJAL | ETA PIRES DO RIO | ETA | 11590001 | 2020-07-30 | 5 | 5 | VALVULA | REGISTRO |  |  |  | 200 MM |  | 4 | UN | SIM | NAO | SIM | - | MANUAL | [10 empty] | SIM
| #REF! | 24110 | OUVIDOR | AE-E15-PR-2608-0053 | PIRES DO RIO | PIRES DO RIO | FAZENDA LARANJAL | ETA PIRES DO RIO | ETA | 11590001 | 2020-07-30 | 5 | 5 | VALVULA | RETENCAO |  |  |  | 150 MM |  | 1 | UN | SIM | NAO | SIM | - | MANUAL | [10 empty] | SIM
| #REF! | 24121 | OUVIDOR | AE-E15-PR-2608-0064 | PIRES DO RIO | PIRES DO RIO | FAZENDA LARANJAL | ETA PIRES DO RIO | ETA | 11590001 | 2020-07-30 | 5 | 5 | MOTOR | INDUCAO | [5 empty] | 1 | UN | SIM | NAO | SIM | - |  | 0,50 CV | 1710 |  | WEG | [6 empty] | SIM
| #REF! | 24138 | OUVIDOR | AE-E15-PR-2608-0081 | PIRES DO RIO | PIRES DO RIO | FAZENDA LARANJAL | ETA PIRES DO RIO | ETA | 11590001 | 2020-07-30 | 5 | 5 | PAINEL | AUTOMACAO | [5 empty] | 1 | UN | SIM | NAO | SIM | - | [11 empty] | SIM
| #REF! | 24143 | OUVIDOR | AE-E15-PR-2608-0086 | PIRES DO RIO | PIRES DO RIO | FAZENDA LARANJAL | ETA PIRES DO RIO | ETA | 11590001 | 2020-07-30 | 5 | 5 | PAINEL | QUADRO DE COMANDO | [5 empty] | 1 | UN | SIM | NAO | SIM | - | [11 empty] | SIM
| #REF! | 24154 | OUVIDOR | AE-E15-OU-1709-3414 | PIRES DO RIO | PIRES DO RIO | FAZENDA LARANJAL | ETA PIRES DO RIO | ETA | 11590001 | 2020-07-30 | 5 | 5 | CILINDRO | CILINDRO DE CLORO LIQUEFEITO 900 KG | [5 empty] | 1 | UN | SIM | NAO | SIM | - | [11 empty] | SIM
| #REF! | 24155 | OUVIDOR | AE-E15-PR-2608-0097 | PIRES DO RIO | PIRES DO RIO | FAZENDA LARANJAL | ETA PIRES DO RIO | ETA | 11590001 | 2020-07-30 | 5 | 5 | CALHA | CALHA PARSHALL | COMPRIMENTO: 4,0 M |  |  | - |  | 1 | UN | SIM | NAO | SIM | - | [11 empty] | SIM
| #REF! | 24156 | OUVIDOR | AE-E15-PR-2608-0098 | PIRES DO RIO | PIRES DO RIO | FAZENDA LARANJAL | ETA PIRES DO RIO | ETA | 11590001 | 2020-07-30 | 5 | 5 | ESTRUTURA | TANQUE EM CONCRETO FLOCULADOR | CAIXA EM ALVENARIA; ESTRUTURA PARA AGUA | CONCRETO | TANQUE | 3,0 M X 2,6 M X 3,5 M |  | 4 | UN | SIM | NAO | SIM | - | [8 empty] | MOTOR COM AGITADOR |  |  | SIM
| #REF! | 24157 | OUVIDOR | AE-E15-PR-2608-0099 | PIRES DO RIO | PIRES DO RIO | FAZENDA LARANJAL | ETA PIRES DO RIO | ETA | 11590001 | 2020-07-30 | 5 | 5 | ESTRUTURA | TANQUE EM CONCRETO PARA FILTRO | CAIXA EM ALVENARIA; ESTRUTURA PARA AGUA | CONCRETO | TANQUE | 4,2 M X 2,7 M X 2,5 M |  | 2 | UN | SIM | NAO | SIM | - | [11 empty] | SIM
| #REF! | 24158 | OUVIDOR | AE-E15-PR-2608-0100 | PIRES DO RIO | PIRES DO RIO | FAZENDA LARANJAL | ETA PIRES DO RIO | ETA | 11590001 | 2020-07-30 | 5 | 5 | ESTRUTURA | TANQUE EM CONCRETO DECANTADOR | CAIXA EM ALVENARIA; ESTRUTURA PARA AGUA | CONCRETO | TANQUE | 11,30 M X 14,30 M X 3,5 M |  | 2 | UN | SIM | NAO | SIM | - | [11 empty] | SIM
| #REF! | 24159 | OUVIDOR | AE-E15-PR-2608-0101 | PIRES DO RIO | PIRES DO RIO | FAZENDA LARANJAL | ETA PIRES DO RIO | ETA | 11590001 | 2020-07-30 | 5 | 5 | ESTRUTURA | TANQUE DE CONTATO |  |  |  | 2,1 M X 2,6 M X 2,2 M |  | 1 | UN | SIM | NAO | SIM | - | [11 empty] | SIM
| #REF! | 24160 | OUVIDOR | AE-E15-PR-2608-0102 | PIRES DO RIO | PIRES DO RIO | FAZENDA LARANJAL | ETA PIRES DO RIO | ETA | 11590001 | 2020-07-30 | 5 | 5 | ESTRUTURA | TANQUE DE FILTRO RUSSO | TANQUE CILINDRICO DE CONCRETO | CONCRETO | TANQUE | D= 3,0 M; H= 3,8 M | 7 M³ | 2 | UN | SIM | NAO | SIM | - | [11 empty] | SIM
| #REF! | 24162 | OUVIDOR | AE-E15-PR-2608-0104 | PIRES DO RIO | PIRES DO RIO | FAZENDA LARANJAL | RESERVATÓRIO | RSE - EEAB - EEAT | 11590002 | 2020-07-30 | 6 | 6 | EDIFICACAO | EDIFICACAO DO TRANSFORMADOR | COBERTURA DE LAJE | ALVENARIA | CASA | 3,0 M X 3,0 M X 3,60 M |  | 1 | UN | SIM | NAO | SIM | - | [7 empty] | 9 M² |  |  |  | SIM
| #REF! | 24163 | OUVIDOR | AE-E15-PR-2608-0105 | PIRES DO RIO | PIRES DO RIO | FAZENDA LARANJAL | RESERVATÓRIO | RSE - EEAB - EEAT | 11590002 | 2020-07-30 | 6 | 6 | EDIFICACAO | EDIFICACAO DA ESTACAO ELEVATORIA | COBERTURA DE TELHAS FIBROCIMENTO | ALVENARIA | CASA | 14,0 M X 6,0 M X 3,60 M |  | 1 | UN | SIM | NAO | SIM | - | [7 empty] | 84 M² |  |  |  | SIM
| #REF! | 24164 | OUVIDOR | AE-E15-PR-2608-0106 | PIRES DO RIO | PIRES DO RIO | FAZENDA LARANJAL | RESERVATÓRIO | RSE - EEAB - EEAT | 11590002 | 2020-07-30 | 6 | 6 | EDIFICACAO | EDIFICACAO DA ESTACAO ELEVATORIA | COBERTURA DE TELHAS FIBROCIMENTO | ALVENARIA | CASA | 6,0 M X 4,5 M X 3,60 M |  | 1 | UN | SIM | NAO | SIM | - | [7 empty] | 27 M² |  |  |  | SIM
| #REF! | 24177 | OUVIDOR | AE-E15-PR-2608-0119 | PIRES DO RIO | PIRES DO RIO | FAZENDA LARANJAL | RESERVATÓRIO | RSE - EEAB - EEAT | 11590002 | 2020-07-30 | 6 | 6 | MOTOR | INDUCAO | [5 empty] | 1 | UN | SIM | NAO | SIM | - |  | 300 CV | [9 empty] | SIM
| #REF! | 24182 | OUVIDOR | AE-E15-PR-2608-0124 | PIRES DO RIO | PIRES DO RIO | FAZENDA LARANJAL | RESERVATÓRIO | RSE - EEAB - EEAT | 11590002 | 2020-07-30 | 6 | 6 | BOMBA | SUBMERSA | [5 empty] | 1 | UN | SIM | NAO | SIM | - |  | 9 HP | [9 empty] | SIM
| #REF! | 24183 | OUVIDOR | AE-E15-PR-2608-0125 | PIRES DO RIO | PIRES DO RIO | FAZENDA LARANJAL | RESERVATÓRIO | RSE - EEAB - EEAT | 11590002 | 2020-07-30 | 6 | 6 | BOMBA | SUBMERSA | [5 empty] | 1 | UN | SIM | NAO | SIM | - |  | 9 HP | [9 empty] | SIM
| #REF! | 24190 | OUVIDOR | AE-E15-PR-2608-0132 | PIRES DO RIO | PIRES DO RIO | FAZENDA LARANJAL | RESERVATÓRIO | RSE - EEAB - EEAT | 11590002 | 2020-07-30 | 6 | 6 | VALVULA | REGISTRO |  |  |  | 250 MM |  | 9 | UN | SIM | NAO | SIM | - | MANUAL | [10 empty] | SIM
| #REF! | 24191 | OUVIDOR | AE-E15-PR-2608-0133 | PIRES DO RIO | PIRES DO RIO | FAZENDA LARANJAL | RESERVATÓRIO | RSE - EEAB - EEAT | 11590002 | 2020-07-30 | 6 | 6 | VALVULA | REGISTRO |  |  |  | 100 MM |  | 2 | UN | SIM | NAO | SIM | - | MANUAL | [10 empty] | SIM
| #REF! | 24192 | OUVIDOR | AE-E15-PR-2608-0134 | PIRES DO RIO | PIRES DO RIO | FAZENDA LARANJAL | RESERVATÓRIO | RSE - EEAB - EEAT | 11590002 | 2020-07-30 | 6 | 6 | VALVULA | REGISTRO |  |  |  | 400MM |  | 1 | UN | SIM | NAO | SIM | - | MANUAL | [10 empty] | SIM
| #REF! | 24193 | OUVIDOR | AE-E15-PR-2608-0135 | PIRES DO RIO | PIRES DO RIO | FAZENDA LARANJAL | RESERVATÓRIO | RSE - EEAB - EEAT | 11590002 | 2020-07-30 | 6 | 6 | VALVULA | RETENCAO |  |  |  | 250 MM |  | 2 | UN | SIM | NAO | SIM | - | MANUAL | [10 empty] | SIM
| #REF! | 24194 | OUVIDOR | AE-E15-PR-2608-0136 | PIRES DO RIO | PIRES DO RIO | FAZENDA LARANJAL | RESERVATÓRIO | RSE - EEAB - EEAT | 11590002 | 2020-07-30 | 6 | 6 | VALVULA | REGISTRO |  |  |  | 200 MM |  | 7 | UN | SIM | NAO | SIM | - | MANUAL | [10 empty] | SIM
| #REF! | 24195 | OUVIDOR | AE-E15-PR-2608-0137 | PIRES DO RIO | PIRES DO RIO | FAZENDA LARANJAL | RESERVATÓRIO | RSE - EEAB - EEAT | 11590002 | 2020-07-30 | 6 | 6 | VALVULA | RETENCAO |  |  |  | 200 MM |  | 2 | UN | SIM | NAO | SIM | - | MANUAL | [10 empty] | SIM
| #REF! | 24196 | OUVIDOR | AE-E15-PR-2608-0138 | PIRES DO RIO | PIRES DO RIO | FAZENDA LARANJAL | RESERVATÓRIO | RSE - EEAB - EEAT | 11590002 | 2020-07-30 | 6 | 6 | VALVULA | REGISTRO |  |  |  | 100 MM |  | 1 | UN | SIM | NAO | SIM | - | MANUAL | [10 empty] | SIM
| #REF! | 24197 | OUVIDOR | AE-E15-PR-2608-0139 | PIRES DO RIO | PIRES DO RIO | FAZENDA LARANJAL | RESERVATÓRIO | RSE - EEAB - EEAT | 11590002 | 2020-07-30 | 6 | 6 | VALVULA | REGISTRO |  |  |  | 50 MM |  | 1 | UN | SIM | NAO | SIM | - | MANUAL | [10 empty] | SIM
| #REF! | 24198 | OUVIDOR | AE-E15-PR-2608-0140 | PIRES DO RIO | PIRES DO RIO | FAZENDA LARANJAL | RESERVATÓRIO | RSE - EEAB - EEAT | 11590002 | 2020-07-30 | 6 | 6 | MEDIDOR | MACROMEDIDOR |  |  |  | 150 MM |  | 2 | UN | SIM | NAO | SIM | - |  |  |  | 150 M³/H | [7 empty] | SIM
| #REF! | 24208 | OUVIDOR | AE-E15-PR-2608-0150 | PIRES DO RIO | PIRES DO RIO | FAZENDA LARANJAL | RESERVATÓRIO | RSE - EEAB - EEAT | 11590002 | 2020-07-30 | 6 | 6 | RESERVATORIO | RESERVATORIO SEMI ENTERRADO DE CONCRETO | DIAMETRO 13,50 M; ALTURA 3 M |  |  | 13,50 M X 13,50 M | 500 M³ | 1 | UN | SIM | NAO | SIM | - | [11 empty] | SIM
| #REF! | 24210 | OUVIDOR | AE-E15-OU-1709-3470 | PIRES DO RIO | PIRES DO RIO | FAZENDO BREJO - ST PARQUE SANTANA | ETE PIRES DO RIO | ETE | 11590004 | 2020-07-30 | 7 | 7 | ESTRUTURA | CANAL DE ENTRADA | TRATAMENTO PRELIMINAR | CONCRETO | CANAL | 4,0 M X 1,80 M X 1,70 M |  | 1 | UN | SIM | NAO | SIM | - | [11 empty] | SIM
| #REF! | 24218 | OUVIDOR | AE-E15-PR-2608-0156 | PIRES DO RIO | PIRES DO RIO | FAZENDO BREJO - ST PARQUE SANTANA | ETE PIRES DO RIO | ETE | 11590004 | 2020-07-30 | 7 | 7 | LAGOA | LAGOA ANAEROBICA |  |  |  | 110 M X 75 M X 2,5 M | 20625 M³ | 1 | UN | SIM | NAO | SIM | - | [11 empty] | SIM
| #REF! | 24219 | OUVIDOR | AE-E15-PR-2608-0157 | PIRES DO RIO | PIRES DO RIO | FAZENDO BREJO - ST PARQUE SANTANA | ETE PIRES DO RIO | ETE | 11590004 | 2020-07-30 | 7 | 7 | LAGOA | LAGOA AEROBICA |  |  |  | 170 M X 125 M X 1,5 M | 31875 M³ | 1 | UN | SIM | NAO | SIM | - | [11 empty] | SIM
| #REF! | 32573 | GRANDE GOIÂNIA | AE-E09-GN-2207-0002 | GOIANÁPOLIS | GOIANÁPOLIS | AV. CAMÂRA FILHO, CENTRO N° 1335 GOIANÁPOLIS | ESCRITÓRIO DE GOIANÁPOLIS | RAP - EEAT | 12380002 | 2020-07-10 | 1 | 1 | EDIFICACAO | EDIFICACAO ELEVATORIA | COBERTURA DE TELHAS FIBROCIMENTO | ABERTO | COBERTURA | 2,70 M X 4,0 M X 3,80 M |  | 1 | UN | SIM | NAO | SIM | - | [7 empty] | 10,8 M² |  |  |  | SIM
| #REF! | 32574 | GRANDE GOIÂNIA | AE-E09-GN-2207-0003 | GOIANÁPOLIS | GOIANÁPOLIS | AV. CAMÂRA FILHO, CENTRO N° 1335 GOIANÁPOLIS | ESCRITÓRIO DE GOIANÁPOLIS | RAP - EEAT | 12380002 | 2020-07-10 | 1 | 1 | SISTEMA DE ESGOTO SANITARIO | FOSSA SEPTICA | [5 empty] | 1 | UN | SIM | NAO | SIM | - | [11 empty] | SIM
| #REF! | 32580 | GRANDE GOIÂNIA | AE-E09-GN-2207-0009 | GOIANÁPOLIS | GOIANÁPOLIS | AV. CAMÂRA FILHO, CENTRO N° 1335 GOIANÁPOLIS | ESCRITÓRIO DE GOIANÁPOLIS | RAP - EEAT | 12380002 | 2020-07-10 | 1 | 1 | RESERVATORIO | RESERVATORIO SEMI ENTERRADO DE CONCRETO | DIAMETRO10 M; ALTURA4,2 M |  |  | 10,0 M X 10,0 M | 300 M³ | 1 | UN | SIM | NAO | SIM | - | [11 empty] | SIM
| #REF! | 32581 | GRANDE GOIÂNIA | AE-E09-GN-2207-0010 | GOIANÁPOLIS | GOIANÁPOLIS | AV. CAMÂRA FILHO, CENTRO N° 1335 GOIANÁPOLIS | ESCRITÓRIO DE GOIANÁPOLIS | RAP - EEAT | 12380002 | 2020-07-10 | 1 | 1 | VALVULA | REGISTRO |  |  |  | 250 MM |  | 1 | UN | SIM | NAO | SIM | - | MANUAL | [10 empty] | SIM
| #REF! | 32582 | GRANDE GOIÂNIA | AE-E09-GN-2207-0011 | GOIANÁPOLIS | GOIANÁPOLIS | AV. CAMÂRA FILHO, CENTRO N° 1335 GOIANÁPOLIS | ESCRITÓRIO DE GOIANÁPOLIS | RAP - EEAT | 12380002 | 2020-07-10 | 1 | 1 | VALVULA | REGISTRO |  |  |  | 75 MM |  | 1 | UN | SIM | NAO | SIM | - | MANUAL | [10 empty] | SIM
| #REF! | 32583 | GRANDE GOIÂNIA | AE-E09-GN-2207-0012 | GOIANÁPOLIS | GOIANÁPOLIS | AV. CAMÂRA FILHO, CENTRO N° 1335 GOIANÁPOLIS | ESCRITÓRIO DE GOIANÁPOLIS | RAP - EEAT | 12380002 | 2020-07-10 | 1 | 1 | VALVULA | REGISTRO |  |  |  | 150 MM |  | 1 | UN | SIM | NAO | SIM | - | MANUAL | [10 empty] | SIM
| #REF! | 32591 | GRANDE GOIÂNIA | AE-E09-GN-2207-0020 | GOIANÁPOLIS | GOIANÁPOLIS | AV. CAMÂRA FILHO, CENTRO N° 1335 GOIANÁPOLIS | ESCRITÓRIO DE GOIANÁPOLIS | RAP - EEAT | 12380002 | 2020-07-10 | 1 | 1 | VALVULA | REGISTRO |  |  |  | 100 MM |  | 2 | UN | SIM | NAO | SIM | - | MANUAL | [10 empty] | SIM
| #REF! | 32592 | GRANDE GOIÂNIA | AE-E09-GN-2207-0021 | GOIANÁPOLIS | GOIANÁPOLIS | AV. CAMÂRA FILHO, CENTRO N° 1335 GOIANÁPOLIS | ESCRITÓRIO DE GOIANÁPOLIS | RAP - EEAT | 12380002 | 2020-07-10 | 1 | 1 | VALVULA | REGISTRO |  |  |  | 150 MM |  | 2 | UN | SIM | NAO | SIM | - | MANUAL | [10 empty] | SIM
| #REF! | 32593 | GRANDE GOIÂNIA | AE-E09-GN-2207-0022 | GOIANÁPOLIS | GOIANÁPOLIS | AV. CAMÂRA FILHO, CENTRO N° 1335 GOIANÁPOLIS | ESCRITÓRIO DE GOIANÁPOLIS | RAP - EEAT | 12380002 | 2020-07-10 | 1 | 1 | VALVULA | RETENCAO |  |  |  | 100 MM |  | 2 | UN | SIM | NAO | SIM | - | MANUAL | [10 empty] | SIM
| #REF! | 32600 | GRANDE GOIÂNIA | AE-E09-GN-2207-0031 | GOIANÁPOLIS | GOIANÁPOLIS | PRAÇA 14 DE NOVEMBRO, CENTRO- GOIANÁPOLIS | BOOSTER DA PRAÇA | BOOSTER | 12380004 | 2020-07-10 | 2 | 2 | VALVULA | REGISTRO |  |  |  | 100 MM |  | 3 | UN | SIM | NAO | SIM | - | MANUAL | [10 empty] | SIM
| #REF! | 32601 | GRANDE GOIÂNIA | AE-E09-GN-2207-0032 | GOIANÁPOLIS | GOIANÁPOLIS | PRAÇA 14 DE NOVEMBRO, CENTRO- GOIANÁPOLIS | BOOSTER DA PRAÇA | BOOSTER | 12380004 | 2020-07-10 | 2 | 2 | VALVULA | RETENCAO |  |  |  | 100 MM |  | 1 | UN | SIM | NAO | SIM | - | MANUAL | [10 empty] | SIM
| #REF! | 32602 | GRANDE GOIÂNIA | AE-E09-GN-2207-0033 | GOIANÁPOLIS | GOIANÁPOLIS | PRAÇA 14 DE NOVEMBRO, CENTRO- GOIANÁPOLIS | BOOSTER DA PRAÇA | BOOSTER | 12380004 | 2020-07-10 | 2 | 2 | EDIFICACAO | EDIFICACAO DO BOOSTER | COBERTURA DE LAJE | ALVENARIA | CASA | 1,50 M X 2,50 MX 1,90 M |  | 1 | UN | SIM | NAO | SIM | - | [7 empty] | 3,75 M² |  |  |  | SIM
| #REF! | 32607 | GRANDE GOIÂNIA | AE-E09-GN-2207-0038 | GOIANÁPOLIS | GOIANÁPOLIS | RUA 15/ S/N, ST.HAMAOCA - GOIANÁPOLIS | RESERVATÓRIO SETOR HAMAOKA | REL | 12380006 | 2020-07-10 | 3 | 3 | RESERVATORIO | RESERVATORIO ELEVADO DE CONCRETO | DIAMETRO 8 M; ALTURA 4,50 M |  |  | 8,0 M X 8,0 M | 200 M³ | 1 | UN | SIM | NAO | SIM | - | [11 empty] | SIM
| #REF! | 32608 | GRANDE GOIÂNIA | AE-E09-GN-2207-0039 | GOIANÁPOLIS | GOIANÁPOLIS | RUA 15/ S/N, ST.HAMAOCA - GOIANÁPOLIS | RESERVATÓRIO SETOR HAMAOKA | REL | 12380006 | 2020-07-10 | 3 | 3 | VALVULA | REGISTRO |  |  |  | 150 MM |  | 2 | UN | SIM | NAO | SIM | - | MANUAL | [10 empty] | SIM
| #REF! | 32612 | GRANDE GOIÂNIA | AE-E09-GN-2207-0043 | GOIANÁPOLIS | GOIANÁPOLIS | RUA 15 ESQUINA COM A 16, SETOR HAMAOCA- GOIANÁPOLIS | CR HAMAOKA II | RAP | 12380005 | 2020-07-10 | 4 | 4 | RESERVATORIO | RESERVATORIO APOIADO METALICO | DIAMETRO11 M; ALTURA 5,50 M |  |  | 11,0 M X 11,0 M | 500 M³ | 1 | UN | SIM | NAO | SIM | - | [11 empty] | SIM
| #REF! | 32613 | GRANDE GOIÂNIA | AE-E09-GN-2207-0044 | GOIANÁPOLIS | GOIANÁPOLIS | RUA 15 ESQUINA COM A 16, SETOR HAMAOCA- GOIANÁPOLIS | CR HAMAOKA II | RAP | 12380005 | 2020-07-10 | 4 | 4 | VALVULA | REGISTRO |  |  |  | 150 MM |  | 2 | UN | SIM | NAO | SIM | - | MANUAL | [10 empty] | SIM
| #REF! | 32614 | GRANDE GOIÂNIA | AE-E09-GN-2207-0045 | GOIANÁPOLIS | GOIANÁPOLIS | RUA 15 ESQUINA COM A 16, SETOR HAMAOCA- GOIANÁPOLIS | CR HAMAOKA II | RAP | 12380005 | 2020-07-10 | 4 | 4 | VALVULA | CONTROLADORA DE NIVEL |  |  |  | 150 MM |  | 1 | UN | SIM | NAO | SIM | - | AUTOMATICO | [10 empty] | SIM
| #REF! | 32616 | GRANDE GOIÂNIA | AE-E09-GN-2207-0047 | GOIANÁPOLIS | GOIANÁPOLIS | FAZENDA TREVO- JOSÉ ROSÁRIO , RIBEIRÃO SOZINHA . FAZENDA MACACOS | ETA DE GOIANÁPOLIS | ETA - EEAB - EEAT | 12380003 | 2020-07-10 | 5 | 5 | EDIFICACAO | LABORATORIO/ 2 PAVIMENTOS | COBERTURA DE LAJE | ALVENARIA | CASA | 6,30 M X 4,30 M X 6,30 M |  | 1 | UN | SIM | NAO | SIM | - | [7 empty] | 27,9 M² |  |  |  | SIM
| #REF! | 32617 | GRANDE GOIÂNIA | AE-E09-GN-2207-0048 | GOIANÁPOLIS | GOIANÁPOLIS | FAZENDA TREVO- JOSÉ ROSÁRIO , RIBEIRÃO SOZINHA . FAZENDA MACACOS | ETA DE GOIANÁPOLIS | ETA - EEAB - EEAT | 12380003 | 2020-07-10 | 5 | 5 | EDIFICACAO | ELEVATORIA | COBERTURA DE LAJE | ALVENARIA | CASA | 2,30 M X 3,30 M X 1,80 M |  | 1 | UN | SIM | NAO | SIM | - | [7 empty] | 8,25 M² |  |  |  | SIM
| #REF! | 32618 | GRANDE GOIÂNIA | AE-E09-GN-2207-0049 | GOIANÁPOLIS | GOIANÁPOLIS | FAZENDA TREVO- JOSÉ ROSÁRIO , RIBEIRÃO SOZINHA . FAZENDA MACACOS | ETA DE GOIANÁPOLIS | ETA - EEAB - EEAT | 12380003 | 2020-07-10 | 5 | 5 | SISTEMA DE ESGOTO SANITARIO | FOSSA SEPTICA | [5 empty] | 1 | UN | SIM | NAO | SIM | - | [11 empty] | SIM
| #REF! | 32624 | GRANDE GOIÂNIA | AE-E09-GN-2207-0055 | GOIANÁPOLIS | GOIANÁPOLIS | FAZENDA TREVO- JOSÉ ROSÁRIO , RIBEIRÃO SOZINHA . FAZENDA MACACOS | ETA DE GOIANÁPOLIS | ETA - EEAB - EEAT | 12380003 | 2020-07-10 | 5 | 5 | RESERVATORIO | RESERVATORIO APOIADO DE CONCRETO | DIAMETRO 3,50 M; ALTURA 2,60 M |  |  | 3,50 M X 3,50 M | 25 M³ | 1 | UN | SIM | NAO | SIM | - | [11 empty] | SIM
| #REF! | 32626 | GRANDE GOIÂNIA | AE-E09-GN-2207-0057 | GOIANÁPOLIS | GOIANÁPOLIS | FAZENDA TREVO- JOSÉ ROSÁRIO , RIBEIRÃO SOZINHA . FAZENDA MACACOS | ETA DE GOIANÁPOLIS | ETA - EEAB - EEAT | 12380003 | 2020-07-10 | 5 | 5 | RESERVATORIO | RESERVATORIO APOIADO METALICO | DIAMETRO 2,20 M; ALTURA 2,60 M |  |  | 2,20 M X 2,20 M | 10 M³ | 1 | UN | SIM | NAO | SIM | - | [11 empty] | SIM
| #REF! | 32627 | GRANDE GOIÂNIA | AE-E09-GN-2207-0058 | GOIANÁPOLIS | GOIANÁPOLIS | FAZENDA TREVO- JOSÉ ROSÁRIO , RIBEIRÃO SOZINHA . FAZENDA MACACOS | ETA DE GOIANÁPOLIS | ETA - EEAB - EEAT | 12380003 | 2020-07-10 | 5 | 5 | VALVULA | REGISTRO |  |  |  | 100 MM |  | 7 | UN | SIM | NAO | SIM | - | MANUAL | [10 empty] | SIM
| #REF! | 32628 | GRANDE GOIÂNIA | AE-E09-GN-1410-1090 | GOIANÁPOLIS | GOIANÁPOLIS | FAZENDA TREVO- JOSÉ ROSÁRIO , RIBEIRÃO SOZINHA . FAZENDA MACACOS | ETA DE GOIANÁPOLIS | ETA - EEAB - EEAT | 12380003 | 2020-07-10 | 5 | 5 | POCO | POCO DE SUCCAO | CAIXA EM ALVENARIA; ESTRUTURA PARA AGUA | ALVENARIA |  | 2,90 M X 2,90 M X 3,00 M |  | 1 | UN | SIM | NAO | SIM | - | [11 empty] | SIM
| #REF! | 32629 | GRANDE GOIÂNIA | AE-E09-GN-2207-0059 | GOIANÁPOLIS | GOIANÁPOLIS | FAZENDA TREVO- JOSÉ ROSÁRIO , RIBEIRÃO SOZINHA . FAZENDA MACACOS | ETA DE GOIANÁPOLIS | ETA - EEAB - EEAT | 12380003 | 2020-07-10 | 5 | 5 | POCO | POCO ARTESIANO | [5 empty] | 1 | UN | SIM | NAO | SIM | - | [11 empty] | SIM
| #REF! | 32630 | GRANDE GOIÂNIA | AE-E09-GN-2207-0060 | GOIANÁPOLIS | GOIANÁPOLIS | FAZENDA TREVO- JOSÉ ROSÁRIO , RIBEIRÃO SOZINHA . FAZENDA MACACOS | ETA DE GOIANÁPOLIS | ETA - EEAB - EEAT | 12380003 | 2020-07-10 | 5 | 5 | BOMBA | SUBMERSA | [5 empty] | 1 | UN | SIM | NAO | SIM | - |  | 8 HP | [9 empty] | SIM
| #REF! | 32631 | GRANDE GOIÂNIA | AE-E09-GN-2207-0061 | GOIANÁPOLIS | GOIANÁPOLIS | FAZENDA TREVO- JOSÉ ROSÁRIO , RIBEIRÃO SOZINHA . FAZENDA MACACOS | ETA DE GOIANÁPOLIS | ETA - EEAB - EEAT | 12380003 | 2020-07-10 | 5 | 5 | VALVULA | REGISTRO |  |  |  | 75 MM |  | 1 | UN | SIM | NAO | SIM | - | MANUAL | [10 empty] | SIM
| #REF! | 32632 | GRANDE GOIÂNIA | AE-E09-GN-2207-0062 | GOIANÁPOLIS | GOIANÁPOLIS | FAZENDA TREVO- JOSÉ ROSÁRIO , RIBEIRÃO SOZINHA . FAZENDA MACACOS | ETA DE GOIANÁPOLIS | ETA - EEAB - EEAT | 12380003 | 2020-07-10 | 5 | 5 | VALVULA | RETENCAO |  |  |  | 75 MM |  | 1 | UN | SIM | NAO | SIM | - | MANUAL | [10 empty] | SIM
| #REF! | 32641 | GRANDE GOIÂNIA | AE-E09-GN-2207-0071 | GOIANÁPOLIS | GOIANÁPOLIS | FAZENDA TREVO- JOSÉ ROSÁRIO , RIBEIRÃO SOZINHA . FAZENDA MACACOS | ETA DE GOIANÁPOLIS | ETA - EEAB - EEAT | 12380003 | 2020-07-10 | 5 | 5 | VALVULA | REGISTRO |  |  |  | 150 MM |  | 1 | UN | SIM | NAO | SIM | - | MANUAL | [10 empty] | SIM
| #REF! | 32642 | GRANDE GOIÂNIA | AE-E09-GN-2207-0072 | GOIANÁPOLIS | GOIANÁPOLIS | FAZENDA TREVO- JOSÉ ROSÁRIO , RIBEIRÃO SOZINHA . FAZENDA MACACOS | ETA DE GOIANÁPOLIS | ETA - EEAB - EEAT | 12380003 | 2020-07-10 | 5 | 5 | VALVULA | REGISTRO |  |  |  | 100 MM |  | 3 | UN | SIM | NAO | SIM | - | MANUAL | [10 empty] | SIM
| #REF! | 32643 | GRANDE GOIÂNIA | AE-E09-GN-2207-0073 | GOIANÁPOLIS | GOIANÁPOLIS | FAZENDA TREVO- JOSÉ ROSÁRIO , RIBEIRÃO SOZINHA . FAZENDA MACACOS | ETA DE GOIANÁPOLIS | ETA - EEAB - EEAT | 12380003 | 2020-07-10 | 5 | 5 | VALVULA | REGISTRO |  |  |  | 150 MM |  | 5 | UN | SIM | NAO | SIM | - | MANUAL | [10 empty] | SIM
| #REF! | 32644 | GRANDE GOIÂNIA | AE-E09-GN-2207-0074 | GOIANÁPOLIS | GOIANÁPOLIS | FAZENDA TREVO- JOSÉ ROSÁRIO , RIBEIRÃO SOZINHA . FAZENDA MACACOS | ETA DE GOIANÁPOLIS | ETA - EEAB - EEAT | 12380003 | 2020-07-10 | 5 | 5 | VALVULA | RETENCAO |  |  |  | 100 MM |  | 2 | UN | SIM | NAO | SIM | - | MANUAL | [10 empty] | SIM
| #REF! | 32645 | GRANDE GOIÂNIA | AE-E09-GN-2207-0075 | GOIANÁPOLIS | GOIANÁPOLIS | FAZENDA TREVO- JOSÉ ROSÁRIO , RIBEIRÃO SOZINHA . FAZENDA MACACOS | ETA DE GOIANÁPOLIS | ETA - EEAB - EEAT | 12380003 | 2020-07-10 | 5 | 5 | VALVULA | RETENCAO |  |  |  | 150 MM |  | 2 | UN | SIM | NAO | SIM | - | MANUAL | [10 empty] | SIM
| #REF! | 32649 | GRANDE GOIÂNIA | AE-E09-GN-2207-0079 | GOIANÁPOLIS | GOIANÁPOLIS | FAZENDA TREVO- JOSÉ ROSÁRIO , RIBEIRÃO SOZINHA . FAZENDA MACACOS | ETA DE GOIANÁPOLIS | ETA - EEAB - EEAT | 12380003 | 2020-07-10 | 5 | 5 | ESTRUTURA | FLOCULADOR - DECANTADOR - FILTRO | CAIXA EM ALVENARIA; ESTRUTURA PARA AGUA | CONCRETO | TANQUE | 9,0 M X 5,0 M X 2,90 M | 130 M³ | 1 | UN | SIM | NAO | SIM | - | [7 empty] | 45 M² |  |  |  | SIM
| #REF! | 32650 | GRANDE GOIÂNIA | AE-E09-GN-2207-0080 | GOIANÁPOLIS | GOIANÁPOLIS | FAZENDA TREVO- JOSÉ ROSÁRIO , RIBEIRÃO SOZINHA . FAZENDA MACACOS | ETA DE GOIANÁPOLIS | ETA - EEAB - EEAT | 12380003 | 2020-07-10 | 5 | 5 | ESTRUTURA | FLOCULADOR | ESTRUTURA METALICA; TRATAMENTO DE AGUA | METALICO | TANQUE | 5,30 M X 3,0 M X 3,10 M | 50 M³ | 1 | UN | SIM | NAO | SIM | - | [7 empty] | 15,9 M² |  |  |  | SIM
| #REF! | 32652 | GRANDE GOIÂNIA | AE-E09-GN-2207-0082 | GOIANÁPOLIS | GOIANÁPOLIS | FAZENDA TREVO- JOSÉ ROSÁRIO , RIBEIRÃO SOZINHA . FAZENDA MACACOS | ETA DE GOIANÁPOLIS | ETA - EEAB - EEAT | 12380003 | 2020-07-10 | 5 | 5 | MOTOR | INDUCAO | [5 empty] | 1 | UN | NAO | SIM | SIM | - |  | 20 CV | [9 empty] | SIM
| #REF! | 32665 | GRANDE GOIÂNIA | AE-E09-GN-2207-0095 | GOIANÁPOLIS | GOIANÁPOLIS | FAZENDA TREVO- JOSÉ ROSÁRIO , RIBEIRÃO SOZINHA . FAZENDA MACACOS | ETA DE GOIANÁPOLIS | ETA - EEAB - EEAT | 12380003 | 2020-07-10 | 5 | 5 | VALVULA | REGISTRO |  |  |  | 100 MM |  | 3 | UN | SIM | NAO | SIM | - | MANUAL | [10 empty] | SIM
| #REF! | 32666 | GRANDE GOIÂNIA | AE-E09-GN-2207-0096 | GOIANÁPOLIS | GOIANÁPOLIS | FAZENDA TREVO- JOSÉ ROSÁRIO , RIBEIRÃO SOZINHA . FAZENDA MACACOS | ETA DE GOIANÁPOLIS | ETA - EEAB - EEAT | 12380003 | 2020-07-10 | 5 | 5 | VALVULA | RETENCAO |  |  |  | 100 MM |  | 1 | UN | SIM | NAO | SIM | - | MANUAL | [10 empty] | SIM
| #REF! | 32667 | GRANDE GOIÂNIA | AE-E09-GN-2207-0097 | GOIANÁPOLIS | GOIANÁPOLIS | FAZENDA TREVO- JOSÉ ROSÁRIO , RIBEIRÃO SOZINHA . FAZENDA MACACOS | ETA DE GOIANÁPOLIS | ETA - EEAB - EEAT | 12380003 | 2020-07-10 | 5 | 5 | VALVULA | REGISTRO |  |  |  | 150 MM |  | 4 | UN | SIM | NAO | SIM | - | MANUAL | [10 empty] | SIM
| #REF! | 32668 | GRANDE GOIÂNIA | AE-E09-GN-2207-0098 | GOIANÁPOLIS | GOIANÁPOLIS | FAZENDA TREVO- JOSÉ ROSÁRIO , RIBEIRÃO SOZINHA . FAZENDA MACACOS | ETA DE GOIANÁPOLIS | ETA - EEAB - EEAT | 12380003 | 2020-07-10 | 5 | 5 | VALVULA | REGISTRO |  |  |  | 100 MM |  | 4 | UN | SIM | NAO | SIM | - | MANUAL | [10 empty] | SIM
| #REF! | 32669 | GRANDE GOIÂNIA | AE-E09-GN-2207-0099 | GOIANÁPOLIS | GOIANÁPOLIS | FAZENDA TREVO- JOSÉ ROSÁRIO , RIBEIRÃO SOZINHA . FAZENDA MACACOS | ETA DE GOIANÁPOLIS | ETA - EEAB - EEAT | 12380003 | 2020-07-10 | 5 | 5 | VALVULA | REGISTRO |  |  |  | 75 MM |  | 4 | UN | SIM | NAO | SIM | - | MANUAL | [10 empty] | SIM
| #REF! | 32670 | GRANDE GOIÂNIA | AE-E09-GN-2207-0100 | GOIANÁPOLIS | GOIANÁPOLIS | FAZENDA TREVO- JOSÉ ROSÁRIO , RIBEIRÃO SOZINHA . FAZENDA MACACOS | ETA DE GOIANÁPOLIS | ETA - EEAB - EEAT | 12380003 | 2020-07-10 | 5 | 5 | VALVULA | REGISTRO |  |  |  | 80 MM |  | 2 | UN | SIM | NAO | SIM | - | MANUAL | [10 empty] | SIM
| #REF! | 32673 | GRANDE GOIÂNIA | AE-E09-GN-2207-0103 | GOIANÁPOLIS | GOIANÁPOLIS | FAZENDA TREVO- JOSÉ ROSÁRIO , RIBEIRÃO SOZINHA . FAZENDA MACACOS | ETA DE GOIANÁPOLIS | ETA - EEAB - EEAT | 12380003 | 2020-07-10 | 5 | 5 | PAINEL | QUADRO DE COMANDO | [5 empty] | 1 | UN | SIM | NAO | SIM | - | [11 empty] | SIM
| #REF! | 32679 | GRANDE GOIÂNIA | AE-E09-GN-2207-0109 | GOIANÁPOLIS | GOIANÁPOLIS | FAZENDA TREVO- JOSÉ ROSÁRIO , RIBEIRÃO SOZINHA . FAZENDA MACACOS | ETA DE GOIANÁPOLIS | ETA - EEAB - EEAT | 12380003 | 2020-07-10 | 5 | 5 | BOMBA | REDUTORA | [5 empty] | 1 | UN | SIM | NAO | SIM | - |  | 3,7 KW | [9 empty] | SIM
| #REF! | 32681 | GRANDE GOIÂNIA | AE-E09-GN-2207-0111 | GOIANÁPOLIS | GOIANÁPOLIS | FAZENDA TREVO- JOSÉ ROSÁRIO , RIBEIRÃO SOZINHA . FAZENDA MACACOS | ETA DE GOIANÁPOLIS | ETA - EEAB - EEAT | 12380003 | 2020-07-10 | 5 | 5 | MOTOR | INDUCAO | FLOCULACAO |  |  |  |  | 1 | UN | SIM | NAO | SIM | - |  | 2 CV | [9 empty] | SIM
| #REF! | 32683 | GRANDE GOIÂNIA | AE-E09-GN-2207-0113 | GOIANÁPOLIS | GOIANÁPOLIS | FAZENDA TREVO- JOSÉ ROSÁRIO , RIBEIRÃO SOZINHA . FAZENDA MACACOS | ETA DE GOIANÁPOLIS | ETA - EEAB - EEAT | 12380003 | 2020-07-10 | 5 | 5 | BOMBA | REDUTORA | [5 empty] | 1 | UN | SIM | NAO | SIM | - |  | 3,7 KW | [9 empty] | SIM
| #REF! | 35715 | IPORA | AE-E11-BJ-0610-0059 | BOM JARDIM DE GOIAS | BOM JARDIM | R. JOSÉ CLAUDINO Q09 L08-A RESIDENCIAL FREITAS | POÇO 634 | POÇO | 10580004 | 2020-07-08 | 1 | 1 | VALVULA | REGISTRO |  |  |  | 50 MM |  | 2 | UN | SIM | NAO | SIM | - | MANUAL | [10 empty] | SIM
| #REF! | 35716 | IPORA | AE-E11-BJ-0610-0060 | BOM JARDIM DE GOIAS | BOM JARDIM | R. JOSÉ CLAUDINO Q09 L08-A RESIDENCIAL FREITAS | POÇO 634 | POÇO | 10580004 | 2020-07-08 | 1 | 1 | VALVULA | RETENCAO |  |  |  | 50 MM |  | 1 | UN | SIM | NAO | SIM | - | MANUAL | [10 empty] | SIM
| #REF! | 35717 | IPORA | AE-E11-BJ-0208-0002 | BOM JARDIM DE GOIAS | BOM JARDIM | R. JOSÉ CLAUDINO Q09 L08-A RESIDENCIAL FREITAS | POÇO 634 | POÇO | 10580004 | 2020-07-08 | 1 | 1 | POCO | POCO ARTESIANO | POCO 634 |  |  |  |  | 1 | UN | SIM | NAO | SIM | - | [11 empty] | SIM
| #REF! | 35720 | IPORA | AE-E11-BJ-0610-0061 | BOM JARDIM DE GOIAS | BOM JARDIM | BR 158 - SAÍDA P/ ARAGARÇAS | POÇO 664 | POÇO | 10580002 | 2020-07-08 | 2 | 2 | VALVULA | REGISTRO |  |  |  | 50 MM |  | 3 | UN | SIM | NAO | SIM | - | MANUAL | [10 empty] | SIM
| #REF! | 35721 | IPORA | AE-E11-BJ-0610-0062 | BOM JARDIM DE GOIAS | BOM JARDIM | BR 158 - SAÍDA P/ ARAGARÇAS | POÇO 664 | POÇO | 10580002 | 2020-07-08 | 2 | 2 | VALVULA | RETENCAO |  |  |  | 50 MM |  | 1 | UN | SIM | NAO | SIM | - | MANUAL | [10 empty] | SIM
| #REF! | 35722 | IPORA | AE-E11-BJ-0208-0005 | BOM JARDIM DE GOIAS | BOM JARDIM | BR 158 - SAÍDA P/ ARAGARÇAS | POÇO 664 | POÇO | 10580002 | 2020-07-08 | 2 | 2 | POCO | POCO ARTESIANO | POCO 659 |  |  |  |  | 1 | UN | SIM | NAO | SIM | - | [11 empty] | SIM
| #REF! | 35724 | IPORA | AE-E11-BJ-0610-0063 | BOM JARDIM DE GOIAS | BOM JARDIM | R. JOVIANA GOMES DA SILVA Q25 ST PLANALTO | POÇO 596 | POÇO | 10580005 | 2020-07-08 | 3 | 3 | VALVULA | REGISTRO |  |  |  | 50 MM |  | 3 | UN | SIM | NAO | SIM | - | MANUAL | [10 empty] | SIM
| #REF! | 35725 | IPORA | AE-E11-BJ-0610-0064 | BOM JARDIM DE GOIAS | BOM JARDIM | R. JOVIANA GOMES DA SILVA Q25 ST PLANALTO | POÇO 596 | POÇO | 10580005 | 2020-07-08 | 3 | 3 | VALVULA | RETENCAO |  |  |  | 50 MM |  | 1 | UN | SIM | NAO | SIM | - | MANUAL | [10 empty] | SIM
| #REF! | 35726 | IPORA | AE-E11-BJ-0208-0007 | BOM JARDIM DE GOIAS | BOM JARDIM | R. JOVIANA GOMES DA SILVA Q25 ST PLANALTO | POÇO 596 | POÇO | 10580005 | 2020-07-08 | 3 | 3 | POCO | POCO ARTESIANO | [5 empty] | 1 | UN | SIM | NAO | SIM | - | [11 empty] | SIM
| #REF! | 35727 | IPORA | AE-E11-BJ-0208-0008 | BOM JARDIM DE GOIAS | BOM JARDIM | R. JOVIANA GOMES DA SILVA Q25 ST PLANALTO | POÇO 596 | POÇO | 10580005 | 2020-07-08 | 3 | 3 | BOMBA | SUBMERSA | [5 empty] | 1 | UN | SIM | NAO | SIM | - |  |  |  | 6 | [7 empty] | SIM
| #REF! | 35729 | IPORA | AE-E11-BJ-0208-0010 | BOM JARDIM DE GOIAS | BOM JARDIM | CÓRREGO BOM JARDIM | ETA DE BOM JARDIM | ETA - EEAB - EEAT | 10580003 | 2020-07-08 | 4 | 4 | EDIFICACAO | LABORATORIO/ CASA DE QUIMICA | 2 PAVIMENTOS; COBERTURA DE FIBROCIMENTO | ALVENARIA | CASA | 3,40 M X 4,80 M X 6,00 M |  | 1 | UN | SIM | NAO | SIM | - | [7 empty] | 16,32 M² |  |  |  | SIM
| #REF! | 35735 | IPORA | AE-E11-BJ-0208-0016 | BOM JARDIM DE GOIAS | BOM JARDIM | CÓRREGO BOM JARDIM | ETA DE BOM JARDIM | ETA - EEAB - EEAT | 10580003 | 2020-07-08 | 4 | 4 | VALVULA | REGISTRO |  |  |  | 100 MM |  | 4 | UN | SIM | NAO | SIM | - | MANUAL | [10 empty] | SIM
| #REF! | 35736 | IPORA | AE-E11-BJ-0208-0017 | BOM JARDIM DE GOIAS | BOM JARDIM | CÓRREGO BOM JARDIM | ETA DE BOM JARDIM | ETA - EEAB - EEAT | 10580003 | 2020-07-08 | 4 | 4 | VALVULA | REGISTRO |  |  |  | 75 MM |  | 5 | UN | SIM | NAO | SIM | - | MANUAL | [10 empty] | SIM
| #REF! | 35737 | IPORA | AE-E11-BJ-0208-0018 | BOM JARDIM DE GOIAS | BOM JARDIM | CÓRREGO BOM JARDIM | ETA DE BOM JARDIM | ETA - EEAB - EEAT | 10580003 | 2020-07-08 | 4 | 4 | VALVULA | REGISTRO |  |  |  | 50 MM |  | 2 | UN | SIM | NAO | SIM | - | MANUAL | [10 empty] | SIM
| #REF! | 35738 | IPORA | AE-E11-BJ-0208-0019 | BOM JARDIM DE GOIAS | BOM JARDIM | CÓRREGO BOM JARDIM | ETA DE BOM JARDIM | ETA - EEAB - EEAT | 10580003 | 2020-07-08 | 4 | 4 | VALVULA | REGISTRO |  |  |  | 150 MM |  | 5 | UN | SIM | NAO | SIM | - | MANUAL | [10 empty] | SIM
| #REF! | 35739 | IPORA | AE-E11-BJ-0208-0020 | BOM JARDIM DE GOIAS | BOM JARDIM | CÓRREGO BOM JARDIM | ETA DE BOM JARDIM | ETA - EEAB - EEAT | 10580003 | 2020-07-08 | 4 | 4 | VALVULA | REDUTORA DE PRESSAO |  |  |  | 150 MM |  | 3 | UN | SIM | NAO | SIM | - | AUTOMATICO | [10 empty] | SIM
| #REF! | 35744 | IPORA | AE-E11-BJ-0208-0025 | BOM JARDIM DE GOIAS | BOM JARDIM | CÓRREGO BOM JARDIM | ETA DE BOM JARDIM | ETA - EEAB - EEAT | 10580003 | 2020-07-08 | 4 | 4 | BOMBA | CENTRIFUGA | [5 empty] | 1 | UN | SIM | NAO | SIM | - | [8 empty] | 53.2 |  |  | SIM
| #REF! | 35748 | IPORA | AE-E11-BJ-0610-0065 | BOM JARDIM DE GOIAS | BOM JARDIM | CÓRREGO BOM JARDIM | ETA DE BOM JARDIM | ETA - EEAB - EEAT | 10580003 | 2020-07-08 | 4 | 4 | TANQUE | TANQUE DE FIBRA | SULFATO |  |  |  | 1000L | 1 | UN | SIM | NAO | SIM | - | [11 empty] | SIM
| #REF! | 35752 | IPORA | AE-E11-BJ-0610-0066 | BOM JARDIM DE GOIAS | BOM JARDIM | CÓRREGO BOM JARDIM | ETA DE BOM JARDIM | ETA - EEAB - EEAT | 10580003 | 2020-07-08 | 4 | 4 | CILINDRO | CILINDRO DE CLORO LIQUEFEITO 50 KG | [5 empty] | 1 | UN | SIM | NAO | SIM | - | [11 empty] | SIM
| #REF! | 35761 | IPORA | AE-E11-BJ-0208-0038 | BOM JARDIM DE GOIAS | BOM JARDIM | CÓRREGO BOM JARDIM | ETA DE BOM JARDIM | ETA - EEAB - EEAT | 10580003 | 2020-07-08 | 4 | 4 | ESTRUTURA | TANQUE EM CONCRETO FLOCULADOR | CAIXA EM ALVENARIA; ESTRUTURA PARA AGUA | CONCRETO | TANQUE | 1,30 M X 7,30 M X 3,00 M | 28.47 | 1 | UN | SIM | NAO | SIM | - | [11 empty] | SIM
| #REF! | 35762 | IPORA | AE-E11-BJ-0208-0039 | BOM JARDIM DE GOIAS | BOM JARDIM | CÓRREGO BOM JARDIM | ETA DE BOM JARDIM | ETA - EEAB - EEAT | 10580003 | 2020-07-08 | 4 | 4 | ESTRUTURA | TANQUE EM CONCRETO DECANTADOR | CAIXA EM ALVENARIA; ESTRUTURA PARA AGUA | CONCRETO | TANQUE | 3,30 M X 11,40 M X 3,00 M | 112.86 | 2 | UN | SIM | NAO | SIM | - | [11 empty] | SIM
| #REF! | 35763 | IPORA | AE-E11-BJ-0208-0040 | BOM JARDIM DE GOIAS | BOM JARDIM | CÓRREGO BOM JARDIM | ETA DE BOM JARDIM | ETA - EEAB - EEAT | 10580003 | 2020-07-08 | 4 | 4 | ESTRUTURA | TANQUE EM CONCRETO PARA FILTRO | CAIXA EM ALVENARIA; ESTRUTURA PARA AGUA | CONCRETO | TANQUE | 1,40 M X 1,40 M X 3,00 M |  | 4 | UN | SIM | NAO | SIM | - | [11 empty] | SIM
| #REF! | 35764 | IPORA | AE-E11-BJ-0208-0041 | BOM JARDIM DE GOIAS | BOM JARDIM | CÓRREGO BOM JARDIM | ETA DE BOM JARDIM | ETA - EEAB - EEAT | 10580003 | 2020-07-08 | 4 | 4 | ESTRUTURA | GRADES |  | METALICO |  | 0,50 M X 1,50 M |  | 1 | UN | SIM | NAO | SIM | - | MANUAL | [10 empty] | SIM
| #REF! | 35765 | IPORA | AE-E11-BJ-0208-0042 | BOM JARDIM DE GOIAS | BOM JARDIM | CÓRREGO BOM JARDIM | ETA DE BOM JARDIM | ETA - EEAB - EEAT | 10580003 | 2020-07-08 | 4 | 4 | ESTRUTURA | CANAL DE CHEGADA AGUA BRUTA | CAIXA EM ALVENARIA; ESTRUTURA PARA AGUA | CONCRETO |  | 5,30 M X 0,50 M X 1,00 M |  | 1 | UN | SIM | NAO | SIM | - | [11 empty] | SIM
| #REF! | 35778 | IPORA | AE-E11-BJ-0208-0055 | BOM JARDIM DE GOIAS | BOM JARDIM | AV. CASTELO BRANCO Q07 L17 S/N - CANAÃ | ESCRITÓRIO E RESERVATÓRIO I | RSE - EEAT | 10580001 | 2020-07-08 | 5 | 5 | RESERVATORIO | RESERVATORIO SEMI ENTERRADO DE CONCRETO | DIAMETRO 12,00 M; ALTURA 4,50 M |  |  | 12,00 M X 12,00 M | 500 M³ | 1 | UN | SIM | NAO | SIM | - | [11 empty] | SIM
| #REF! | 35779 | IPORA | AE-E11-BJ-0208-0056 | BOM JARDIM DE GOIAS | BOM JARDIM | AV. CASTELO BRANCO Q07 L17 S/N - CANAÃ | ESCRITÓRIO E RESERVATÓRIO I | RSE - EEAT | 10580001 | 2020-07-08 | 5 | 5 | VALVULA | REGISTRO |  |  |  | 75 MM |  | 1 | UN | SIM | NAO | SIM | - | MANUAL | [10 empty] | SIM
| #REF! | 35780 | IPORA | AE-E11-BJ-0208-0057 | BOM JARDIM DE GOIAS | BOM JARDIM | AV. CASTELO BRANCO Q07 L17 S/N - CANAÃ | ESCRITÓRIO E RESERVATÓRIO I | RSE - EEAT | 10580001 | 2020-07-08 | 5 | 5 | VALVULA | REGISTRO |  |  |  | 100 MM |  | 2 | UN | SIM | NAO | SIM | - | MANUAL | [10 empty] | SIM
| #REF! | 35781 | IPORA | AE-E11-BJ-0208-0058 | BOM JARDIM DE GOIAS | BOM JARDIM | AV. CASTELO BRANCO Q07 L17 S/N - CANAÃ | ESCRITÓRIO E RESERVATÓRIO I | RSE - EEAT | 10580001 | 2020-07-08 | 5 | 5 | VALVULA | REGISTRO |  |  |  | 200 MM |  | 1 | UN | SIM | NAO | SIM | - | MANUAL | [10 empty] | SIM
| #REF! | 37381 | IPORA | AE-E11-PI-0308-0008 | PIRANHAS | PIRANHAS | AV. INDEPENDÊNCIA, Nº641 | RESERVATÓRIO R-II | REL | 10690002 | 2020-07-07 | 8 | 1 | RESERVATORIO | RESERVATORIO ELEVADO DE CONCRETO | DIAMETRO 8,00 M; ALTURA 4,00 M |  |  | 8,0 M X 8,0 M | 200 M³ | 1 | UN | SIM | NAO | SIM | - | [11 empty] | SIM
| #REF! | 37382 | IPORA | AE-E11-PI-0308-0009 | PIRANHAS | PIRANHAS | AV. INDEPENDÊNCIA, Nº641 | RESERVATÓRIO R-II | REL | 10690002 | 2020-07-07 | 8 | 1 | VALVULA | REGISTRO |  |  |  | 200 MM |  | 1 | UN | SIM | NAO | SIM | - | MANUAL | [10 empty] | SIM
| #REF! | 37383 | IPORA | AE-E11-PI-0308-0010 | PIRANHAS | PIRANHAS | AV. INDEPENDÊNCIA, Nº641 | RESERVATÓRIO R-II | REL | 10690002 | 2020-07-07 | 8 | 1 | VALVULA | REGISTRO |  |  |  | 250 MM |  | 1 | UN | SIM | NAO | SIM | - | MANUAL | [10 empty] | SIM
| #REF! | 37384 | IPORA | AE-E11-PI-0308-0011 | PIRANHAS | PIRANHAS | AV. INDEPENDÊNCIA, Nº641 | RESERVATÓRIO R-II | REL | 10690002 | 2020-07-07 | 8 | 1 | VALVULA | REDUTORA DE PRESSAO |  |  |  | 200 MM |  | 1 | UN | SIM | NAO | SIM | - | AUTOMATICO | [10 empty] | SIM
| #REF! | 37394 | IPORA | AE-E11-PI-0308-0020 | PIRANHAS | PIRANHAS | R. JÂNIO QUADROS Q17 L01 ST. SERRA AZUL | RESERVATÓRIO R-III | REL | 10690004 | 2020-07-07 | 9 | 2 | RESERVATORIO | RESERVATORIO ELEVADO DE CONCRETO | DIAMETRO 8,00 M; ALTURA 4,00 M |  |  | 8,00 M X 8,00 M | 200 M³ | 1 | UN | SIM | NAO | SIM | - | [11 empty] | SIM
| #REF! | 37395 | IPORA | AE-E11-PI-0308-0021 | PIRANHAS | PIRANHAS | R. JÂNIO QUADROS Q17 L01 ST. SERRA AZUL | RESERVATÓRIO R-III | REL | 10690004 | 2020-07-07 | 9 | 2 | VALVULA | REGISTRO |  |  |  | 100 MM |  | 1 | UN | SIM | NAO | SIM | - | MANUAL | [10 empty] | SIM
| #REF! | 37396 | IPORA | AE-E11-PI-0308-0022 | PIRANHAS | PIRANHAS | R. JÂNIO QUADROS Q17 L01 ST. SERRA AZUL | RESERVATÓRIO R-III | REL | 10690004 | 2020-07-07 | 9 | 2 | VALVULA | REGISTRO |  |  |  | 200 MM |  | 1 | UN | SIM | NAO | SIM | - | MANUAL | [10 empty] | SIM
| #REF! | 37400 | IPORA | AE-E11-PI-0308-0026 | PIRANHAS | PIRANHAS | R. RIBEIRO DE FREITAS, ZONA RURAL | ETA DE PIRANHAS | ETA | 10690005 | 2020-07-07 | 10 | 3 | EDIFICACAO | LABORATORIO/ CASA DE CLORACAO | 2 PAVIMENTOS; COBERTURA DE FIBROCIMENTO | ALVENARIA | CASA | 2,95 M X 4,50 M X 3,00 M |  | 1 | UN | SIM | NAO | SIM | - | [7 empty] | 13,27 M² |  |  |  | SIM
| #REF! | 37405 | IPORA | AE-E11-PI-0308-0031 | PIRANHAS | PIRANHAS | R. RIBEIRO DE FREITAS, ZONA RURAL | ETA DE PIRANHAS | ETA | 10690005 | 2020-07-07 | 10 | 3 | RESERVATORIO | RESERVATORIO SEMI ENTERRADO DE CONCRETO | DIAMETRO 12,00;ALTURA 3,50 M |  |  | 12,00 M X 12,00 M | 400 M³ | 1 | UN | SIM | NAO | SIM | - | [11 empty] | SIM
| #REF! | 37406 | IPORA | AE-E11-PI-0308-0032 | PIRANHAS | PIRANHAS | R. RIBEIRO DE FREITAS, ZONA RURAL | ETA DE PIRANHAS | ETA | 10690005 | 2020-07-07 | 10 | 3 | VALVULA | REGISTRO |  |  |  | 200 MM |  | 8 | UN | SIM | NAO | SIM | - | MANUAL | [10 empty] | SIM
| #REF! | 37407 | IPORA | AE-E11-PI-0308-0033 | PIRANHAS | PIRANHAS | R. RIBEIRO DE FREITAS, ZONA RURAL | ETA DE PIRANHAS | ETA | 10690005 | 2020-07-07 | 10 | 3 | VALVULA | REDUTORA DE PRESSAO |  |  |  | 200 MM |  | 2 | UN | SIM | NAO | SIM | - | AUTOMATICO | [10 empty] | SIM
| #REF! | 37408 | IPORA | AE-E11-PI-0308-0034 | PIRANHAS | PIRANHAS | R. RIBEIRO DE FREITAS, ZONA RURAL | ETA DE PIRANHAS | ETA | 10690005 | 2020-07-07 | 10 | 3 | VALVULA | REGISTRO |  |  |  | 250 MM |  | 2 | UN | SIM | NAO | SIM | - | MANUAL | [10 empty] | SIM
| #REF! | 37409 | IPORA | AE-E11-PI-0308-0035 | PIRANHAS | PIRANHAS | R. RIBEIRO DE FREITAS, ZONA RURAL | ETA DE PIRANHAS | ETA | 10690005 | 2020-07-07 | 10 | 3 | VALVULA | REDUTORA DE PRESSAO |  |  |  | 250 MM |  | 2 | UN | SIM | NAO | SIM | - | AUTOMATICO | [10 empty] | SIM
| #REF! | 37410 | IPORA | AE-E11-PI-0308-0036 | PIRANHAS | PIRANHAS | R. RIBEIRO DE FREITAS, ZONA RURAL | ETA DE PIRANHAS | ETA | 10690005 | 2020-07-07 | 10 | 3 | VALVULA | REGISTRO |  |  |  | 100 MM |  | 1 | UN | SIM | NAO | SIM | - | MANUAL | [10 empty] | SIM
| #REF! | 37411 | IPORA | AE-E11-PI-0308-0037 | PIRANHAS | PIRANHAS | R. RIBEIRO DE FREITAS, ZONA RURAL | ETA DE PIRANHAS | ETA | 10690005 | 2020-07-07 | 10 | 3 | MEDIDOR | MACROMEDIDOR |  |  |  | 150 MM |  | 2 | UN | SIM | NAO | SIM | - | AUTOMATICO |  |  | 300 M³/H | [7 empty] | SIM
| #REF! | 37412 | IPORA | AE-E11-PI-0308-0038 | PIRANHAS | PIRANHAS | R. RIBEIRO DE FREITAS, ZONA RURAL | ETA DE PIRANHAS | ETA | 10690005 | 2020-07-07 | 10 | 3 | VALVULA | REGISTRO |  |  |  | 150 MM |  | 3 | UN | SIM | NAO | SIM | - | MANUAL | [10 empty] | SIM
| #REF! | 37413 | IPORA | AE-E11-PI-0308-0039 | PIRANHAS | PIRANHAS | R. RIBEIRO DE FREITAS, ZONA RURAL | ETA DE PIRANHAS | ETA | 10690005 | 2020-07-07 | 10 | 3 | VALVULA | REDUTORA DE PRESSAO |  |  |  | 150 MM |  | 2 | UN | SIM | NAO | SIM | - | AUTOMATICO | [10 empty] | SIM
| #REF! | 37414 | IPORA | AE-E11-PI-0308-0040 | PIRANHAS | PIRANHAS | R. RIBEIRO DE FREITAS, ZONA RURAL | ETA DE PIRANHAS | ETA | 10690005 | 2020-07-07 | 10 | 3 | VALVULA | REGISTRO |  |  |  | 50 MM |  | 1 | UN | SIM | NAO | SIM | - | MANUAL | [10 empty] | SIM
| #REF! | 37438 | IPORA | AE-E11-PI-0610-0088 | PIRANHAS | PIRANHAS | R. RIBEIRO DE FREITAS, ZONA RURAL | ETA DE PIRANHAS | ETA | 10690005 | 2020-07-07 | 10 | 3 | TANQUE | TANQUE DE FIBRA | SULFATO |  |  |  | 1500L | 3 | UN | SIM | NAO | SIM | - | [11 empty] | SIM
| #REF! | 37443 | IPORA | AE-E11-PI-0610-0089 | PIRANHAS | PIRANHAS | R. RIBEIRO DE FREITAS, ZONA RURAL | ETA DE PIRANHAS | ETA | 10690005 | 2020-07-07 | 10 | 3 | CLORADOR | CLORADOR | [5 empty] | 1 | UN | SIM | NAO | SIM | - | [11 empty] | SIM
| #REF! | 37444 | IPORA | AE-E11-PI-0610-0090 | PIRANHAS | PIRANHAS | R. RIBEIRO DE FREITAS, ZONA RURAL | ETA DE PIRANHAS | ETA | 10690005 | 2020-07-07 | 10 | 3 | CILINDRO | CILINDRO DE CLORO LIQUEFEITO 50 KG | [5 empty] | 1 | UN | SIM | NAO | SIM | - | [11 empty] | SIM
| #REF! | 37447 | IPORA | AE-E11-PI-0308-0070 | PIRANHAS | PIRANHAS | R. RIBEIRO DE FREITAS, ZONA RURAL | ETA DE PIRANHAS | ETA | 10690005 | 2020-07-07 | 10 | 3 | ESTRUTURA | TANQUE EM CONCRETO FLOCULADOR | CAIXA EM ALVENARIA; ESTRUTURA PARA AGUA | CONCRETO | TANQUE | 8,53 M X 1,31 M X 3,00 M | 33.5229 | 1 | UN | SIM | NAO | SIM | - | [11 empty] | SIM
| #REF! | 37448 | IPORA | AE-E11-PI-0308-0071 | PIRANHAS | PIRANHAS | R. RIBEIRO DE FREITAS, ZONA RURAL | ETA DE PIRANHAS | ETA | 10690005 | 2020-07-07 | 10 | 3 | ESTRUTURA | TANQUE EM CONCRETO DECANTADOR | CAIXA EM ALVENARIA; ESTRUTURA PARA AGUA | CONCRETO | TANQUE | 13,02 M X 4,25 M X 3,00 M | 166.005 | 2 | UN | SIM | NAO | SIM | - | [11 empty] | SIM
| #REF! | 37449 | IPORA | AE-E11-PI-0308-0072 | PIRANHAS | PIRANHAS | R. RIBEIRO DE FREITAS, ZONA RURAL | ETA DE PIRANHAS | ETA | 10690005 | 2020-07-07 | 10 | 3 | ESTRUTURA | TANQUE EM CONCRETO PARA FILTRO | CAIXA EM ALVENARIA; ESTRUTURA PARA AGUA | CONCRETO | TANQUE | 2,45 M X 1,50 M X 3,00 M |  | 3 | UN | SIM | NAO | SIM | - | [11 empty] | SIM
| #REF! | 37450 | IPORA | AE-E11-PI-0308-0073 | PIRANHAS | PIRANHAS | CÓRREGO ÁGUA LIMPA | CAPTAÇÃO CORREGO AGUA LIMPA | EEAB | 10690003 | 2020-07-07 | 11 | 4 | ESTRUTURA | TANQUE DE CONTATO | TANQUE CILINDRICO DE CONCRETO | CONCRETO | TANQUE | D = 2,30M H = 4,00M | 16.6106 | 1 | UN | SIM | NAO | SIM | - | [11 empty] | SIM
| #REF! | 37451 | IPORA | AE-E11-PI-0308-0074 | PIRANHAS | PIRANHAS | CÓRREGO ÁGUA LIMPA | CAPTAÇÃO CORREGO AGUA LIMPA | EEAB | 10690003 | 2020-07-07 | 11 | 4 | BARRAGEM | BARRAGEM DE NIVEL DE CONCRETO COM VERTEDOURO |  |  |  | 12,00 M X 1,50 M |  | 1 | UN | SIM | NAO | SIM | - | [11 empty] | SIM
| #REF! | 37455 | IPORA | AE-E11-PI-0308-0078 | PIRANHAS | PIRANHAS | CÓRREGO ÁGUA LIMPA | CAPTAÇÃO CORREGO AGUA LIMPA | EEAB | 10690003 | 2020-07-07 | 11 | 4 | VALVULA | REGISTRO |  |  |  | 200 MM |  | 2 | UN | SIM | NAO | SIM | - | MANUAL | [10 empty] | SIM
| #REF! | 37456 | IPORA | AE-E11-PI-0308-0079 | PIRANHAS | PIRANHAS | CÓRREGO ÁGUA LIMPA | CAPTAÇÃO CORREGO AGUA LIMPA | EEAB | 10690003 | 2020-07-07 | 11 | 4 | VALVULA | REDUTORA DE PRESSAO |  |  |  | 200 MM |  | 1 | UN | SIM | NAO | SIM | - | AUTOMATICO | [10 empty] | SIM
| #REF! | 37457 | IPORA | AE-E11-PI-0308-0080 | PIRANHAS | PIRANHAS | CÓRREGO ÁGUA LIMPA | CAPTAÇÃO CORREGO AGUA LIMPA | EEAB | 10690003 | 2020-07-07 | 11 | 4 | BOMBA | SUBMERSA | [5 empty] | 1 | UN | SIM | NAO | SIM | - |  | 6 HP |  | 18 | [7 empty] | SIM
| #REF! | 43359 | SÃO LUIZ DOS MONTES BELOS | AE-E15-FI-1108-0011 | FIRMINOPOLIS | FIRMINOPOLIS | CORREGO RIBEIRÃO CAMPESTRE ( FAZENDA SANTO ANTONIO ) | CAPTAÇÃO CORREGO RIBEIRÃO | CAPTAÇÃO | 10910001 | 2020-07-15 | - | 1 | BOMBA | SUBMERSA | [5 empty] | 1 | UN | SIM | NAO | SIM | - |  | 30 HP |  | 20 | [7 empty] | SIM
| #REF! | 43360 | SÃO LUIZ DOS MONTES BELOS | AE-E15-FI-1108-0012 | FIRMINOPOLIS | FIRMINOPOLIS | CORREGO RIBEIRÃO CAMPESTRE ( FAZENDA SANTO ANTONIO ) | CAPTAÇÃO CORREGO RIBEIRÃO | CAPTAÇÃO | 10910001 | 2020-07-15 | - | 1 | BOMBA | SUBMERSA | [5 empty] | 1 | UN | SIM | NAO | SIM | - |  | 30 HP |  | 20 | [7 empty] | SIM
| #REF! | 43363 | SÃO LUIZ DOS MONTES BELOS | AE-E15-FI-1108-0015 | FIRMINOPOLIS | FIRMINOPOLIS | CORREGO RIBEIRÃO CAMPESTRE ( FAZENDA SANTO ANTONIO ) | CAPTAÇÃO CORREGO RIBEIRÃO | CAPTAÇÃO | 10910001 | 2020-07-15 | - | 1 | VALVULA | REGISTRO |  |  |  | 150 MM |  | 2 | UN | SIM | NAO | SIM | - | MANUAL | [10 empty] | SIM
| #REF! | 43364 | SÃO LUIZ DOS MONTES BELOS | AE-E15-FI-1108-0016 | FIRMINOPOLIS | FIRMINOPOLIS | CORREGO RIBEIRÃO CAMPESTRE ( FAZENDA SANTO ANTONIO ) | CAPTAÇÃO CORREGO RIBEIRÃO | CAPTAÇÃO | 10910001 | 2020-07-15 | - | 1 | VALVULA | RETENCAO |  |  |  | 150 MM |  | 2 | UN | SIM | NAO | SIM | - | MANUAL | [10 empty] | SIM
| #REF! | 43365 | SÃO LUIZ DOS MONTES BELOS | AE-E15-FI-1108-0017 | FIRMINOPOLIS | FIRMINOPOLIS | CORREGO RIBEIRÃO CAMPESTRE ( FAZENDA SANTO ANTONIO ) | CAPTAÇÃO CORREGO RIBEIRÃO | CAPTAÇÃO | 10910001 | 2020-07-15 | - | 1 | VALVULA | ALIVIO |  |  |  | 65 MM |  | 1 | UN | SIM | NAO | SIM | - | AUTOMATICO | [10 empty] | SIM
| #REF! | 43366 | SÃO LUIZ DOS MONTES BELOS | AE-E15-FI-1108-0018 | FIRMINOPOLIS | FIRMINOPOLIS | CORREGO RIBEIRÃO CAMPESTRE ( FAZENDA SANTO ANTONIO ) | CAPTAÇÃO CORREGO RIBEIRÃO | CAPTAÇÃO | 10910001 | 2020-07-15 | - | 1 | VALVULA | REGISTRO |  |  |  | 200 MM |  | 1 | UN | SIM | NAO | SIM | - | MANUAL | [10 empty] | SIM
| #REF! | 43367 | SÃO LUIZ DOS MONTES BELOS | AE-E15-FI-1108-0019 | FIRMINOPOLIS | FIRMINOPOLIS | CORREGO RIBEIRÃO CAMPESTRE ( FAZENDA SANTO ANTONIO ) | CAPTAÇÃO CORREGO RIBEIRÃO | CAPTAÇÃO | 10910001 | 2020-07-15 | - | 1 | VALVULA | RETENCAO |  |  |  | 200 MM |  | 1 | UN | SIM | NAO | SIM | - | MANUAL | [10 empty] | SIM
| #REF! | 43368 | SÃO LUIZ DOS MONTES BELOS | AE-E15-FI-1108-0020 | FIRMINOPOLIS | FIRMINOPOLIS | CORREGO RIBEIRÃO CAMPESTRE ( FAZENDA SANTO ANTONIO ) | CAPTAÇÃO CORREGO RIBEIRÃO | CAPTAÇÃO | 10910001 | 2020-07-15 | - | 1 | VALVULA | REGISTRO |  |  |  | 100 MM |  | 3 | UN | SIM | NAO | SIM | - | MANUAL | [10 empty] | SIM
| #REF! | 43369 | SÃO LUIZ DOS MONTES BELOS | AE-E15-FI-1108-0021 | FIRMINOPOLIS | FIRMINOPOLIS | CORREGO RIBEIRÃO CAMPESTRE ( FAZENDA SANTO ANTONIO ) | CAPTAÇÃO CORREGO RIBEIRÃO | CAPTAÇÃO | 10910001 | 2020-07-15 | - | 1 | VALVULA | ALIVIO |  |  |  | 100 MM |  | 1 | UN | SIM | NAO | SIM | - | AUTOMATICO | [10 empty] | SIM
| #REF! | 43370 | SÃO LUIZ DOS MONTES BELOS | AE-E15-FI-1108-0022 | FIRMINOPOLIS | FIRMINOPOLIS | CORREGO RIBEIRÃO CAMPESTRE ( FAZENDA SANTO ANTONIO ) | CAPTAÇÃO CORREGO RIBEIRÃO | CAPTAÇÃO | 10910001 | 2020-07-15 | - | 1 | VALVULA | REGISTRO |  |  |  | 50 MM |  | 1 | UN | SIM | NAO | SIM | - | MANUAL | [10 empty] | SIM
| #REF! | 43377 | SÃO LUIZ DOS MONTES BELOS | AE-E15-FI-1108-0029 | FIRMINOPOLIS | FIRMINOPOLIS | CORREGO RIBEIRÃO CAMPESTRE ( FAZENDA SANTO ANTONIO ) | CAPTAÇÃO CORREGO RIBEIRÃO | CAPTAÇÃO | 10910001 | 2020-07-15 | - | 1 | BARRAGEM | BARRAGEM DE NIVEL DE CONCRETO COM VERTEDOURO |  |  |  | 5,50 M X 2,00 M |  | 1 | UN | SIM | NAO | SIM | - | [11 empty] | SIM
| #REF! | 43378 | SÃO LUIZ DOS MONTES BELOS | AE-E15-FI-2908-0147 | FIRMINOPOLIS | FIRMINOPOLIS | CORREGO RIBEIRÃO CAMPESTRE ( FAZENDA SANTO ANTONIO ) | CAPTAÇÃO CORREGO RIBEIRÃO | CAPTAÇÃO | 10910001 | 2020-07-15 | - | 1 | POCO | POCO DE SUCCAO | CAIXA EM ALVENARIA; ESTRUTURA PARA AGUA | ALVENARIA |  | 1,00M X 1,00 M X 4,00 M |  | 1 | UN | SIM | NAO | SIM | - | [11 empty] | SIM
| #REF! | 43379 | SÃO LUIZ DOS MONTES BELOS | AE-E15-FI-1108-0030 | FIRMINOPOLIS | FIRMINOPOLIS | CORREGO RIBEIRÃO CAMPESTRE ( FAZENDA SANTO ANTONIO ) | CAPTAÇÃO CORREGO RIBEIRÃO | CAPTAÇÃO | 10910001 | 2020-07-15 | - | 1 | ESTRUTURA | GRADE DE RESIDUOS |  |  |  | 1,25 M X 2,00 M |  | 1 | UN | SIM | NAO | SIM | - | [11 empty] | SIM
| #REF! | 43383 | SÃO LUIZ DOS MONTES BELOS | AE-E15-FI-1108-0034 | FIRMINOPOLIS | FIRMINOPOLIS | RUA MARIANA, JARDIM JULIANA | ESTAÇÃO DE TRATAMENTO DE AGUA | ETA - EEAT | 10910003 | 2020-07-15 | - | 2 | EDIFICACAO | ESCRITORIO / LAB | COBERTURA DE LAJE | ALVENARIA | CASA | 8,80 M X 8,15 M X 3,00 M |  | 1 | UN | SIM | NAO | SIM | - | [7 empty] | 71,72 M² |  |  |  | SIM
| #REF! | 43390 | SÃO LUIZ DOS MONTES BELOS | AE-E15-FI-1108-0041 | FIRMINOPOLIS | FIRMINOPOLIS | RUA MARIANA, JARDIM JULIANA | ESTAÇÃO DE TRATAMENTO DE AGUA | ETA - EEAT | 10910003 | 2020-07-15 | - | 2 | VALVULA | REGISTRO |  |  |  | 300 MM |  | 6 | UN | SIM | NAO | SIM | - | MANUAL | [10 empty] | SIM
| #REF! | 43391 | SÃO LUIZ DOS MONTES BELOS | AE-E15-FI-1108-0042 | FIRMINOPOLIS | FIRMINOPOLIS | RUA MARIANA, JARDIM JULIANA | ESTAÇÃO DE TRATAMENTO DE AGUA | ETA - EEAT | 10910003 | 2020-07-15 | - | 2 | VALVULA | REGISTRO |  |  |  | 200 MM |  | 8 | UN | SIM | NAO | SIM | - | MANUAL | [10 empty] | SIM
| #REF! | 43392 | SÃO LUIZ DOS MONTES BELOS | AE-E15-FI-1108-0043 | FIRMINOPOLIS | FIRMINOPOLIS | RUA MARIANA, JARDIM JULIANA | ESTAÇÃO DE TRATAMENTO DE AGUA | ETA - EEAT | 10910003 | 2020-07-15 | - | 2 | MEDIDOR | MACROMEDIDOR |  |  |  | 250 MM |  | 1 | UN | SIM | NAO | SIM | - | AUTOMATICO |  |  | 450 M³/H | [7 empty] | SIM
| #REF! | 43393 | SÃO LUIZ DOS MONTES BELOS | AE-E15-FI-1108-0044 | FIRMINOPOLIS | FIRMINOPOLIS | RUA MARIANA, JARDIM JULIANA | ESTAÇÃO DE TRATAMENTO DE AGUA | ETA - EEAT | 10910003 | 2020-07-15 | - | 2 | VALVULA | REGISTRO |  |  |  | 250 MM |  | 1 | UN | SIM | NAO | SIM | - | MANUAL | [10 empty] | SIM
| #REF! | 43394 | SÃO LUIZ DOS MONTES BELOS | AE-E15-FI-1108-0045 | FIRMINOPOLIS | FIRMINOPOLIS | RUA MARIANA, JARDIM JULIANA | ESTAÇÃO DE TRATAMENTO DE AGUA | ETA - EEAT | 10910003 | 2020-07-15 | - | 2 | VALVULA | REGISTRO |  |  |  | 150 MM |  | 11 | UN | SIM | NAO | SIM | - | MANUAL | [10 empty] | SIM
| #REF! | 43395 | SÃO LUIZ DOS MONTES BELOS | AE-E15-FI-1108-0046 | FIRMINOPOLIS | FIRMINOPOLIS | RUA MARIANA, JARDIM JULIANA | ESTAÇÃO DE TRATAMENTO DE AGUA | ETA - EEAT | 10910003 | 2020-07-15 | - | 2 | MEDIDOR | MACROMEDIDOR |  |  |  | 200 MM |  | 1 | UN | SIM | NAO | SIM | - | AUTOMATICO |  |  | 500 M³/H | [7 empty] | SIM
| #REF! | 43396 | SÃO LUIZ DOS MONTES BELOS | AE-E15-FI-1108-0047 | FIRMINOPOLIS | FIRMINOPOLIS | RUA MARIANA, JARDIM JULIANA | ESTAÇÃO DE TRATAMENTO DE AGUA | ETA - EEAT | 10910003 | 2020-07-15 | - | 2 | VALVULA | REGISTRO |  |  |  | 100 MM |  | 6 | UN | SIM | NAO | SIM | - | MANUAL | [10 empty] | SIM
| #REF! | 43397 | SÃO LUIZ DOS MONTES BELOS | AE-E15-FI-1108-0048 | FIRMINOPOLIS | FIRMINOPOLIS | RUA MARIANA, JARDIM JULIANA | ESTAÇÃO DE TRATAMENTO DE AGUA | ETA - EEAT | 10910003 | 2020-07-15 | - | 2 | VALVULA | RETENCAO |  |  |  | 100 MM |  | 4 | UN | SIM | NAO | SIM | - | MANUAL | [10 empty] | SIM
| #REF! | 43398 | SÃO LUIZ DOS MONTES BELOS | AE-E15-FI-2908-0148 | FIRMINOPOLIS | FIRMINOPOLIS | RUA MARIANA, JARDIM JULIANA | ESTAÇÃO DE TRATAMENTO DE AGUA | ETA - EEAT | 10910003 | 2020-07-15 | - | 2 | TANQUE | TANQUE DE FIBRA | SULFATO |  |  |  | 2000L | 1 | UN | SIM | NAO | SIM | - | [11 empty] | SIM
| #REF! | 43405 | SÃO LUIZ DOS MONTES BELOS | AE-E15-FI-1108-0055 | FIRMINOPOLIS | FIRMINOPOLIS | RUA MARIANA, JARDIM JULIANA | ESTAÇÃO DE TRATAMENTO DE AGUA | ETA - EEAT | 10910003 | 2020-07-15 | - | 2 | MOTOR | INDUCAO | [5 empty] | 1 | UN | SIM | NAO | SIM | - |  | 4,5 KW | 1755 |  | ABB | [6 empty] | SIM
| #REF! | 43406 | SÃO LUIZ DOS MONTES BELOS | AE-E15-FI-1108-0056 | FIRMINOPOLIS | FIRMINOPOLIS | RUA MARIANA, JARDIM JULIANA | ESTAÇÃO DE TRATAMENTO DE AGUA | ETA - EEAT | 10910003 | 2020-07-15 | - | 2 | MOTOR | INDUCAO | [5 empty] | 1 | UN | SIM | NAO | SIM | - |  | 4,5 KW | 1755 |  | ABB | [6 empty] | SIM
| #REF! | 43407 | SÃO LUIZ DOS MONTES BELOS | AE-E15-FI-1108-0057 | FIRMINOPOLIS | FIRMINOPOLIS | RUA MARIANA, JARDIM JULIANA | ESTAÇÃO DE TRATAMENTO DE AGUA | ETA - EEAT | 10910003 | 2020-07-15 | - | 2 | MOTOR | INDUCAO | [5 empty] | 1 | UN | SIM | NAO | SIM | - |  | 4,5 KW | 1755 | [8 empty] | SIM
| #REF! | 43412 | SÃO LUIZ DOS MONTES BELOS | AE-E15-FI-1108-0062 | FIRMINOPOLIS | FIRMINOPOLIS | RUA MARIANA, JARDIM JULIANA | ESTAÇÃO DE TRATAMENTO DE AGUA | ETA - EEAT | 10910003 | 2020-07-15 | - | 2 | BOMBA | CENTRIFUGA | [5 empty] | 1 | UN | SIM | NAO | SIM | - |  |  | 1750 | 21.6 | KSB |  |  |  | 31 |  |  | SIM
| #REF! | 43413 | SÃO LUIZ DOS MONTES BELOS | AE-E15-FI-1108-0063 | FIRMINOPOLIS | FIRMINOPOLIS | RUA MARIANA, JARDIM JULIANA | ESTAÇÃO DE TRATAMENTO DE AGUA | ETA - EEAT | 10910003 | 2020-07-15 | - | 2 | BOMBA | CENTRIFUGA | [5 empty] | 1 | UN | SIM | NAO | SIM | - |  |  | 1750 | 21.6 | KSB |  |  |  | 31 |  |  | SIM
| #REF! | 43415 | SÃO LUIZ DOS MONTES BELOS | AE-E15-FI-2908-0149 | FIRMINOPOLIS | FIRMINOPOLIS | RUA MARIANA, JARDIM JULIANA | ESTAÇÃO DE TRATAMENTO DE AGUA | ETA - EEAT | 10910003 | 2020-07-15 | - | 2 | CILINDRO | CILINDRO DE CLORO LIQUEFEITO 50 KG | [5 empty] | 1 | UN | SIM | NAO | SIM | - | [11 empty] | SIM
| #REF! | 43418 | SÃO LUIZ DOS MONTES BELOS | AE-E15-FI-1108-0067 | FIRMINOPOLIS | FIRMINOPOLIS | RUA MARIANA, JARDIM JULIANA | ESTAÇÃO DE TRATAMENTO DE AGUA | ETA - EEAT | 10910003 | 2020-07-15 | - | 2 | PAINEL | AUTOMACAO | [5 empty] | 1 | UN | SIM | NAO | SIM | - | [11 empty] | SIM
| #REF! | 43428 | SÃO LUIZ DOS MONTES BELOS | AE-E15-FI-1108-0079 | FIRMINOPOLIS | FIRMINOPOLIS | RUA MARIANA, JARDIM JULIANA | ESTAÇÃO DE TRATAMENTO DE AGUA | ETA - EEAT | 10910003 | 2020-07-15 | - | 2 | ESTRUTURA | TANQUE DE FILTRO RUSSO | CAIXA EM ALVENARIA; ESTRUTURA PARA AGUA | CONCRETO |  | 3,8MX2,15MX5,0M | 40.85 | 3 | UN | SIM | NAO | SIM | - | [11 empty] | SIM
| #REF! | 43429 | SÃO LUIZ DOS MONTES BELOS | AE-E15-FI-1108-0080 | FIRMINOPOLIS | FIRMINOPOLIS | RUA MARIANA, JARDIM JULIANA | ESTAÇÃO DE TRATAMENTO DE AGUA | ETA - EEAT | 10910003 | 2020-07-15 | - | 2 | CALHA | CALHA PARSHALL | COMPRIMENTO: 5,00 M | ALVENARIA |  | 5,00 M X 0,65 M | 22 L/S | 1 | UN | SIM | NAO | SIM | - | [11 empty] | SIM
| #REF! | 43430 | SÃO LUIZ DOS MONTES BELOS | AE-E15-FI-1108-0081 | FIRMINOPOLIS | FIRMINOPOLIS | RUA MARIANA, JARDIM JULIANA | ESTAÇÃO DE TRATAMENTO DE AGUA | ETA - EEAT | 10910003 | 2020-07-15 | - | 2 | RESERVATORIO | RESERVATORIO ELEVADO DE CONCRETO | DIAMETRO 5,50 M; ALTURA 6,50 M |  |  | 5,50 M X 5,50 M | 150 M³ | 1 | UN | SIM | NAO | SIM | - | [11 empty] | SIM
| #REF! | 43431 | SÃO LUIZ DOS MONTES BELOS | AE-E15-FI-1108-0082 | FIRMINOPOLIS | FIRMINOPOLIS | RUA MARIANA, JARDIM JULIANA | ESTAÇÃO DE TRATAMENTO DE AGUA | ETA - EEAT | 10910003 | 2020-07-15 | - | 2 | RESERVATORIO | RESERVATORIO SEMI ENTERRADO DE CONCRETO | DIAMETRO 14,00 M;ALTURA 3,50 M |  |  | 14,00 M X 14,00 M | 500 M³ | 1 | UN | SIM | NAO | SIM | - | [11 empty] | SIM
| #REF! | 43439 | SÃO LUIZ DOS MONTES BELOS | AE-E15-FI-1108-0091 | FIRMINOPOLIS | FIRMINOPOLIS | RUA JM-02 QD 10 LT 16, JARDIM MARIANA | RESERVATÓRIO | REL - RAP | 10910002 | 2020-07-15 | - | 3 | RESERVATORIO | RESERVATORIO ELEVADO METALICO | DIAMETRO 3,20 M; ALTURA 7,00 M |  |  | 3,20 M X 3,20 M | 50 M³ | 1 | UN | SIM | NAO | SIM | - | [11 empty] | SIM
| #REF! | 43440 | SÃO LUIZ DOS MONTES BELOS | AE-E15-FI-1108-0092 | FIRMINOPOLIS | FIRMINOPOLIS | RUA JM-02 QD 10 LT 16, JARDIM MARIANA | RESERVATÓRIO | REL - RAP | 10910002 | 2020-07-15 | - | 3 | RESERVATORIO | RESERVATORIO APOIADO METALICO | DIAMETRO 5,80 M; ALTURA 3,80 M |  |  | 5,80 M X 5,80 M | 100 M³ | 1 | UN | SIM | NAO | SIM | - | [11 empty] | SIM
| #REF! | 43441 | SÃO LUIZ DOS MONTES BELOS | AE-E15-FI-1108-0093 | FIRMINOPOLIS | FIRMINOPOLIS | RUA JM-02 QD 10 LT 16, JARDIM MARIANA | RESERVATÓRIO | REL - RAP | 10910002 | 2020-07-15 | - | 3 | VALVULA | REGISTRO |  |  |  | 100 MM |  | 4 | UN | SIM | NAO | SIM | - | MANUAL | [10 empty] | SIM
| #REF! | 43442 | SÃO LUIZ DOS MONTES BELOS | AE-E15-FI-1108-0094 | FIRMINOPOLIS | FIRMINOPOLIS | RUA JM-02 QD 10 LT 16, JARDIM MARIANA | RESERVATÓRIO | REL - RAP | 10910002 | 2020-07-15 | - | 3 | VALVULA | REGISTRO |  |  |  | 150 MM |  | 1 | UN | SIM | NAO | SIM | - | MANUAL | [10 empty] | SIM
| #REF! | 43443 | SÃO LUIZ DOS MONTES BELOS | AE-E15-FI-1108-0095 | FIRMINOPOLIS | FIRMINOPOLIS | RUA JM-02 QD 10 LT 16, JARDIM MARIANA | RESERVATÓRIO | REL - RAP | 10910002 | 2020-07-15 | - | 3 | VALVULA | ALIVIO |  |  |  | 75 MM |  | 1 | UN | SIM | NAO | SIM | - | AUTOMATICO | [10 empty] | SIM
| #REF! | 43444 | SÃO LUIZ DOS MONTES BELOS | AE-E15-FI-1108-0096 | FIRMINOPOLIS | FIRMINOPOLIS | RUA JM-02 QD 10 LT 16, JARDIM MARIANA | RESERVATÓRIO | REL - RAP | 10910002 | 2020-07-15 | - | 3 | MEDIDOR | MACROMEDIDOR |  |  |  | 75 MM |  | 1 | UN | SIM | NAO | SIM | - | AUTOMATICO |  |  | 100 M³/H | [7 empty] | SIM
| #REF! | 43445 | SÃO LUIZ DOS MONTES BELOS | AE-E15-FI-1108-0097 | FIRMINOPOLIS | FIRMINOPOLIS | RUA JM-02 QD 10 LT 16, JARDIM MARIANA | RESERVATÓRIO | REL - RAP | 10910002 | 2020-07-15 | - | 3 | MEDIDOR | MACROMEDIDOR |  |  |  | 50 MM |  | 1 | UN | SIM | NAO | SIM | - | AUTOMATICO |  |  | 80 M³/H | [7 empty] | SIM
| #REF! | 43450 | SÃO LUIZ DOS MONTES BELOS | AE-E15-FI-1108-0103 | FIRMINOPOLIS | NOVO PLANALTO | NOVO PLANALTO - SUB DISTRITO FIRMINOPOLIS, GO 164 | POÇO PAI FELIPE | POÇO | 10910006 | 2020-07-15 | - | 4 | POCO | POCO ARTESIANO |  |  |  | 50 MM |  | 1 | UN | SIM | NAO | SIM | - | [11 empty] | SIM
| #REF! | 43451 | SÃO LUIZ DOS MONTES BELOS | AE-E15-FI-1108-0104 | FIRMINOPOLIS | NOVO PLANALTO | NOVO PLANALTO - SUB DISTRITO FIRMINOPOLIS, GO 164 | POÇO PAI FELIPE | POÇO | 10910006 | 2020-07-15 | - | 4 | BOMBA | SUBMERSA | [5 empty] | 1 | UN | SIM | NAO | SIM | - |  | 7,5 CV |  | 9 | [7 empty] | SIM
| #REF! | 43457 | SÃO LUIZ DOS MONTES BELOS | AE-E15-FI-1108-0110 | FIRMINOPOLIS | NOVO PLANALTO | NOVO PLANALTO - SUB DISTRITO FIRMINOPOLIS, GO 164 | POÇO PAI FELIPE | POÇO | 10910006 | 2020-07-15 | - | 4 | VALVULA | REGISTRO |  |  |  | 50 MM |  | 1 | UN | SIM | NAO | SIM | - | MANUAL | [10 empty] | SIM
| #REF! | 43458 | SÃO LUIZ DOS MONTES BELOS | AE-E15-FI-1108-0111 | FIRMINOPOLIS | NOVO PLANALTO | NOVO PLANALTO - SUB DISTRITO FIRMINOPOLIS, GO 164 | POÇO PAI FELIPE | POÇO | 10910006 | 2020-07-15 | - | 4 | VALVULA | RETENCAO |  |  |  | 50 MM |  | 1 | UN | SIM | NAO | SIM | - | MANUAL | [10 empty] | SIM
| #REF! | 43459 | SÃO LUIZ DOS MONTES BELOS | AE-E15-FI-1108-0112 | FIRMINOPOLIS | NOVO PLANALTO | NOVO PLANALTO - SUB DISTRITO FIRMINOPOLIS, GO 164 | POÇO PAI FELIPE | POÇO | 10910006 | 2020-07-15 | - | 4 | MEDIDOR | MACROMEDIDOR |  |  |  | 50 MM |  | 1 | UN | SIM | NAO | SIM | - | AUTOMATICO |  |  | 20 M³/H | [7 empty] | SIM
| #REF! | 43464 | SÃO LUIZ DOS MONTES BELOS | AE-E15-FI-1108-0117 | FIRMINOPOLIS | NOVO PLANALTO | FAZENDA SÃO DOMINGOS | RESERVATÓRIO NOVO PLANALTO | POÇO - REL | 10910005 | 2020-07-15 | - | 5 | RESERVATORIO | RESERVATORIO ELEVADO METALICO | DIAMETRO 3,20 M; ALTURA 7,00 M |  |  | 3,20 M X 3,20 M | 50 M³ | 1 | UN | SIM | NAO | SIM | - | [11 empty] | SIM
| #REF! | 43466 | SÃO LUIZ DOS MONTES BELOS | AE-E15-FI-1108-0118 | FIRMINOPOLIS | NOVO PLANALTO | FAZENDA SÃO DOMINGOS | RESERVATÓRIO NOVO PLANALTO | POÇO - REL | 10910005 | 2020-07-15 | - | 5 | VALVULA | REGISTRO |  |  |  | 40 MM |  | 1 | UN | SIM | NAO | SIM | - | MANUAL | [10 empty] | SIM
| #REF! | 43467 | SÃO LUIZ DOS MONTES BELOS | AE-E15-FI-1108-0119 | FIRMINOPOLIS | NOVO PLANALTO | FAZENDA SÃO DOMINGOS | RESERVATÓRIO NOVO PLANALTO | POÇO - REL | 10910005 | 2020-07-15 | - | 5 | VALVULA | RETENCAO |  |  |  | 40 MM |  | 1 | UN | SIM | NAO | SIM | - | MANUAL | [10 empty] | SIM
| #REF! | 43468 | SÃO LUIZ DOS MONTES BELOS | AE-E15-FI-1108-0120 | FIRMINOPOLIS | NOVO PLANALTO | FAZENDA SÃO DOMINGOS | RESERVATÓRIO NOVO PLANALTO | POÇO - REL | 10910005 | 2020-07-15 | - | 5 | VALVULA | REGISTRO |  |  |  | 50 MM |  | 2 | UN | SIM | NAO | SIM | - | MANUAL | [10 empty] | SIM
| #REF! | 43469 | SÃO LUIZ DOS MONTES BELOS | AE-E15-FI-1108-0121 | FIRMINOPOLIS | NOVO PLANALTO | FAZENDA SÃO DOMINGOS | RESERVATÓRIO NOVO PLANALTO | POÇO - REL | 10910005 | 2020-07-15 | - | 5 | MEDIDOR | MACROMEDIDOR |  |  |  | 50 MM |  | 2 | UN | SIM | NAO | SIM | - | AUTOMATICO |  |  | 20 M³/H | [7 empty] | SIM
| #REF! | 43470 | SÃO LUIZ DOS MONTES BELOS | AE-E15-FI-1108-0122 | FIRMINOPOLIS | NOVO PLANALTO | FAZENDA SÃO DOMINGOS | RESERVATÓRIO NOVO PLANALTO | POÇO - REL | 10910005 | 2020-07-15 | - | 5 | MEDIDOR | MACROMEDIDOR |  |  |  | 50 MM |  | 1 | UN | SIM | NAO | SIM | - | AUTOMATICO |  |  | 10 M³/H | [7 empty] | SIM
| #REF! | 43478 | SÃO LUIZ DOS MONTES BELOS | AE-E15-FI-2908-0151 | FIRMINOPOLIS | NOVO PLANALTO | FAZENDA SÃO DOMINGOS | RESERVATÓRIO NOVO PLANALTO | POÇO - REL | 10910005 | 2020-07-15 | - | 5 | BOMBA | SUBMERSA | [5 empty] | 1 | UN | SIM | NAO | SIM | - |  | 7,5 CV |  | 9 | [7 empty] | SIM
| #REF! | 43479 | SÃO LUIZ DOS MONTES BELOS | AE-E15-FI-1108-0130 | FIRMINOPOLIS | NOVO PLANALTO | FAZENDA SÃO DOMINGOS | RESERVATÓRIO NOVO PLANALTO | POÇO - REL | 10910005 | 2020-07-15 | - | 5 | POCO | POCO ARTESIANO |  |  |  | 40 MM |  | 1 | UN | SIM | NAO | SIM | - | [11 empty] | SIM
| #REF! | 53741 | PORANGATU | AE-E14-CA-1908-0007 | CAMPINACU | CAMPINAÇU | FAZENDA QUEIXADA CURRIOLA - CAMPINAÇU - GO | ETA CAMPINAÇU | ETA | 11840002 | 2020-08-07 | 7 | 7 | VALVULA | REGISTRO |  |  |  | 100 MM |  | 2 | UN | SIM | NAO | SIM | - | MANUAL | [10 empty] | SIM
| #REF! | 53742 | PORANGATU | AE-E14-CA-1908-0008 | CAMPINACU | CAMPINAÇU | FAZENDA QUEIXADA CURRIOLA - CAMPINAÇU - GO | ETA CAMPINAÇU | ETA | 11840002 | 2020-08-07 | 7 | 7 | VALVULA | REGISTRO |  |  |  | 150 MM |  | 2 | UN | SIM | NAO | SIM | - | MANUAL | [10 empty] | SIM
| #REF! | 53743 | PORANGATU | AE-E14-CA-1908-0009 | CAMPINACU | CAMPINAÇU | FAZENDA QUEIXADA CURRIOLA - CAMPINAÇU - GO | ETA CAMPINAÇU | ETA | 11840002 | 2020-08-07 | 7 | 7 | VALVULA | REGISTRO |  |  |  | 80 MM |  | 1 | UN | SIM | NAO | SIM | - | MANUAL | [10 empty] | SIM
| #REF! | 53744 | PORANGATU | AE-E14-CA-1908-0010 | CAMPINACU | CAMPINAÇU | FAZENDA QUEIXADA CURRIOLA - CAMPINAÇU - GO | ETA CAMPINAÇU | ETA | 11840002 | 2020-08-07 | 7 | 7 | VALVULA | REGISTRO |  |  |  | 150 MM |  | 1 | UN | NAO | SIM | SIM | - | MANUAL | [10 empty] | SIM
| #REF! | 53745 | PORANGATU | AE-E14-CA-1908-0011 | CAMPINACU | CAMPINAÇU | FAZENDA QUEIXADA CURRIOLA - CAMPINAÇU - GO | ETA CAMPINAÇU | ETA | 11840002 | 2020-08-07 | 7 | 7 | VALVULA | ALIVIO |  |  |  | 3/4 POL |  | 1 | UN | SIM | NAO | SIM | - | AUTOMATICO | [10 empty] | SIM
| #REF! | 53751 | PORANGATU | AE-E14-CA-1908-0017 | CAMPINACU | CAMPINAÇU | FAZENDA QUEIXADA CURRIOLA - CAMPINAÇU - GO | ETA CAMPINAÇU | ETA | 11840002 | 2020-08-07 | 7 | 7 | MEDIDOR | MACROMEDIDOR |  |  |  | 100 MM |  | 1 | UN | SIM | NAO | SIM | - | AUTOMATICO |  |  | 120 M³/H | FAE | [6 empty] | SIM
| #REF! | 53755 | PORANGATU | AE-E14-CA-1908-0021 | CAMPINACU | CAMPINAÇU | FAZENDA QUEIXADA CURRIOLA - CAMPINAÇU - GO | ETA CAMPINAÇU | ETA | 11840002 | 2020-08-07 | 7 | 7 | ESTRUTURA | TANQUE DE CONTATO | ESTRUTURA DE CONCRETO EM CILINDRO | CONCRETO | TANQUE | 2,70 M X 2,50 M | 15 m³ | 1 | UN | SIM | NAO | SIM | - | [11 empty] | SIM
| #REF! | 53756 | PORANGATU | AE-E14-CA-1908-0022 | CAMPINACU | CAMPINAÇU | FAZENDA QUEIXADA CURRIOLA - CAMPINAÇU - GO | ETA CAMPINAÇU | ETA | 11840002 | 2020-08-07 | 7 | 7 | TANQUE | TANQUE DE POLIETILENO | HIPOCLORETO |  |  | DN = 0,80 M; H = 1,10 M | 500L | 1 | UN | SIM | NAO | SIM | - | [11 empty] | SIM
| #REF! | 53757 | PORANGATU | AE-E14-CA-1908-0023 | CAMPINACU | CAMPINAÇU | FAZENDA QUEIXADA CURRIOLA - CAMPINAÇU - GO | ETA CAMPINAÇU | ETA | 11840002 | 2020-08-07 | 7 | 7 | RESERVATORIO | RESERVATORIO APOIADO METALICO | DIAMETRO 7,00 M; ALTURA 5,50 M |  |  | 7,0 M X 7,0 M | 200 M³ | 1 | UN | SIM | NAO | SIM | - | [11 empty] | SIM
| #REF! | 53758 | PORANGATU | AE-E14-CA-1908-0024 | CAMPINACU | CAMPINAÇU | FAZENDA QUEIXADA CURRIOLA - CAMPINAÇU - GO | ETA CAMPINAÇU | ETA | 11840002 | 2020-08-07 | 7 | 7 | VALVULA | REGISTRO |  |  |  | 150 MM |  | 1 | UN | SIM | NAO | SIM | - | MANUAL | [10 empty] | SIM
| #REF! | 53759 | PORANGATU | AE-E14-CA-1908-0025 | CAMPINACU | CAMPINAÇU | FAZENDA QUEIXADA CURRIOLA - CAMPINAÇU - GO | ETA CAMPINAÇU | ETA | 11840002 | 2020-08-07 | 7 | 7 | VALVULA | REGISTRO |  |  |  | 100 MM |  | 1 | UN | SIM | NAO | SIM | - | MANUAL | [10 empty] | SIM
| #REF! | 53762 | PORANGATU | AE-E14-CA-1908-0028 | CAMPINACU | CAMPINAÇU | FAZENDA QUEIXADA CURRIOLA - CAMPINAÇU - GO | POÇO 2 | POÇO | 11840003 | 2020-08-07 | 6 | 6 | POCO | POCO ARTESIANO | [5 empty] | 1 | UN | SIM | NAO | SIM | - | [11 empty] | SIM
| #REF! | 53763 | PORANGATU | AE-E14-CA-1908-0029 | CAMPINACU | CAMPINAÇU | FAZENDA QUEIXADA CURRIOLA - CAMPINAÇU - GO | POÇO 2 | POÇO | 11840003 | 2020-08-07 | 6 | 6 | BOMBA | SUBMERSA | [5 empty] | 1 | UN | SIM | NAO | SIM | - | [11 empty] | SIM
| #REF! | 53764 | PORANGATU | AE-E14-CA-1908-0030 | CAMPINACU | CAMPINAÇU | FAZENDA QUEIXADA CURRIOLA - CAMPINAÇU - GO | POÇO 2 | POÇO | 11840003 | 2020-08-07 | 6 | 6 | VALVULA | REGISTRO |  |  |  | 50 MM |  | 1 | UN | SIM | NAO | SIM | - | MANUAL | [10 empty] | SIM
| #REF! | 53765 | PORANGATU | AE-E14-CA-1908-0031 | CAMPINACU | CAMPINAÇU | FAZENDA QUEIXADA CURRIOLA - CAMPINAÇU - GO | POÇO 2 | POÇO | 11840003 | 2020-08-07 | 6 | 6 | VALVULA | REGISTRO |  |  |  | 50 MM |  | 1 | UN | SIM | NAO | SIM | - | MANUAL | [10 empty] | SIM
| #REF! | 53777 | PORANGATU | AE-E14-CA-2008-0010 | CAMPINACU | CAMPINAÇU | RUA 6, SN - VILA BOA ESPERANÇA - CAMPINAÇU - GO | RAP BOA ESPERANÇA | RESERVATÓRIO | 11840005 | 2020-08-04 | 6 | 6 | RESERVATORIO | RESERVATORIO APOIADO DE CONCRETO | DIAMETRO 8,90 M; ALTURA 4,00 M |  |  | 8,90 M X 8,90 M | 200 M³ | 1 | UN | SIM | NAO | SIM | - | [11 empty] | SIM
| #REF! | 53781 | PORANGATU | AE-E14-CA-2008-0011 | CAMPINACU | CAMPINAÇU | RUA 6, SN - VILA BOA ESPERANÇA - CAMPINAÇU - GO | RAP BOA ESPERANÇA | RESERVATÓRIO | 11840005 | 2020-08-04 | 6 | 6 | VALVULA | REGISTRO |  |  |  | 100 MM |  | 1 | UN | SIM | NAO | SIM | - | MANUAL | [10 empty] | SIM
| #REF! | 53782 | PORANGATU | AE-E14-CA-2008-0012 | CAMPINACU | CAMPINAÇU | RUA 6, SN - VILA BOA ESPERANÇA - CAMPINAÇU - GO | RAP BOA ESPERANÇA | RESERVATÓRIO | 11840005 | 2020-08-04 | 6 | 6 | VALVULA | REGISTRO |  |  |  | 150 MM |  | 1 | UN | SIM | NAO | SIM | - | MANUAL | [10 empty] | SIM
| #REF! | 53783 | PORANGATU | AE-E14-CA-2008-0013 | CAMPINACU | CAMPINAÇU | RUA 6, SN - VILA BOA ESPERANÇA - CAMPINAÇU - GO | RAP BOA ESPERANÇA | RESERVATÓRIO | 11840005 | 2020-08-04 | 6 | 6 | VALVULA | ALIVIO |  |  |  | 3/4 POL |  | 1 | UN | SIM | NAO | SIM | - | AUTOMATICO | [10 empty] | SIM
| #REF! | 53785 | PORANGATU | AE-E14-CA-2008-0015 | CAMPINACU | CAMPINAÇU | RUA 6, SN - VILA BOA ESPERANÇA - CAMPINAÇU - GO | RAP BOA ESPERANÇA | RESERVATÓRIO | 11840005 | 2020-08-04 | 6 | 6 | MEDIDOR | MACROMEDIDOR |  |  |  | 100 MM |  | 1 | UN | SIM | NAO | SIM | - | AUTOMATICO |  |  | 120 M³/H | HIDROMETER | WP-AXIAL | [5 empty] | SIM
| #REF! | 53788 | PORANGATU | AE-E14-CA-2008-0018 | CAMPINACU | CAMPINAÇU | RUA 9 - SÍTIO SANTA JÚLIA - CAMPINAÇU - GO | POÇO 4 | POÇO | 11840006 | 2020-08-04 | 7 | 7 | POCO | POCO ARTESIANO | 64,00 M PROFUNDIDADE |  |  |  |  | 1 | UN | SIM | NAO | SIM | - | [11 empty] | SIM
| #REF! | 53791 | PORANGATU | AE-E14-CA-2008-0021 | CAMPINACU | CAMPINAÇU | RUA 9 - SÍTIO SANTA JÚLIA - CAMPINAÇU - GO | POÇO 4 | POÇO | 11840006 | 2020-08-04 | 7 | 7 | PAINEL | QUADRO DE COMANDO | [5 empty] | 1 | UN | SIM | NAO | SIM | - | [11 empty] | SIM
| #REF! | 53792 | PORANGATU | AE-E14-CA-2008-0022 | CAMPINACU | CAMPINAÇU | RUA 9 - SÍTIO SANTA JÚLIA - CAMPINAÇU - GO | POÇO 4 | POÇO | 11840006 | 2020-08-04 | 7 | 7 | VALVULA | REGISTRO |  |  |  | 50 MM |  | 1 | UN | SIM | NAO | SIM | - | MANUAL | [10 empty] | SIM
| #REF! | 53793 | PORANGATU | AE-E14-CA-2008-0023 | CAMPINACU | CAMPINAÇU | RUA 9 - SÍTIO SANTA JÚLIA - CAMPINAÇU - GO | POÇO 4 | POÇO | 11840006 | 2020-08-04 | 7 | 7 | VALVULA | REGISTRO |  |  |  | 65 MM |  | 1 | UN | SIM | NAO | SIM | - | MANUAL | [10 empty] | SIM
| #REF! | 53794 | PORANGATU | AE-E14-CA-2008-0024 | CAMPINACU | CAMPINAÇU | RUA 9 - SÍTIO SANTA JÚLIA - CAMPINAÇU - GO | POÇO 4 | POÇO | 11840006 | 2020-08-04 | 7 | 7 | VALVULA | RETENCAO |  |  |  | 3 POL |  | 1 | UN | SIM | NAO | SIM | - | MANUAL | [10 empty] | SIM
| #REF! | 53799 | PORANGATU | AE-E14-CA-2008-0029 | CAMPINACU | CAMPINAÇU | AV. CONTORNO COM RUA 5 - FAZENDA QUEIXADA CURRIOLA - CAMPINAÇU - GO | POÇO 3 | POÇO | 11840001 | 2020-08-04 | 8 | 8 | POCO | POCO ARTESIANO | 86,00 M PROFUNDIDADE |  |  |  |  | 1 | UN | SIM | NAO | SIM | - | [11 empty] | SIM
| #REF! | 53804 | PORANGATU | AE-E14-CA-2008-0034 | CAMPINACU | CAMPINAÇU | AV. CONTORNO COM RUA 5 - FAZENDA QUEIXADA CURRIOLA - CAMPINAÇU - GO | POÇO 3 | POÇO | 11840001 | 2020-08-04 | 8 | 8 | VALVULA | REGISTRO |  |  |  | 50 MM |  | 2 | UN | SIM | NAO | SIM | - | MANUAL | [10 empty] | SIM
| #REF! | 53805 | PORANGATU | AE-E14-CA-2008-0035 | CAMPINACU | CAMPINAÇU | AV. CONTORNO COM RUA 5 - FAZENDA QUEIXADA CURRIOLA - CAMPINAÇU - GO | POÇO 3 | POÇO | 11840001 | 2020-08-04 | 8 | 8 | VALVULA | RETENCAO |  |  |  | 50 MM |  | 1 | UN | SIM | NAO | SIM | - | MANUAL | [10 empty] | SIM
x | [35 empty] | x

## Auxiliar
5
| POÇO 2 RESIDENCIAL SÃO MARCOS | 0.2378
| POÇO 3 SÃO MARCOS | 0.31244
| POÇO ATIBAIA - SISTEMA MEIA PONTE | 0.5357
| POÇO PFA 01 | 0.61046
| POÇO PFA 03 | 0.67336
0.069634
0.24365
0.49584
0.2968