| 13382 | 19945 | GOIÁS | AE-10-GV-2506-0806 | GOIAS | BACALHAU | RUA 13 - SETOR FELICISSIMO ESPIRITO SANTO CARDOSO - GOIAS | POÇO FELICISSIMO | POÇO | 10740011 | 2020-06-25 | 3 | 3 | VALVULA | RETENCAO |  |  |  | 2 POL |  | 1 | UN | SIM | NAO | SIM | - | MANUAL
| 13383 | 19946 | GOIÁS | AE-10-GV-2506-0807 | GOIAS | BACALHAU | RUA 13 - SETOR FELICISSIMO ESPIRITO SANTO CARDOSO - GOIAS | POÇO FELICISSIMO | POÇO | 10740011 | 2020-06-25 | 3 | 3 | VALVULA | VENTOSA |  |  |  | 3/4 POL |  | 1 | UN | SIM | NAO | SIM | - | MANUAL
| 13384 | 19947 | GOIÁS | AE-10-GV-2506-0808 | GOIAS | BACALHAU | RUA 13 - SETOR FELICISSIMO ESPIRITO SANTO CARDOSO - GOIAS | POÇO FELICISSIMO | POÇO | 10740011 | 2020-06-25 | 3 | 3 | MEDIDOR | MACROMEDIDOR |  |  |  | 50 MM |  | 1 | UN | SIM | NAO | SIM | - |  |  |  | 15 M³/H | HYDRUS |  | 55594883
| 13385 | 19955 | GOIÁS | AE-10-GV-2506-0816 | GOIAS | BACALHAU | CHACARA DO MARINHO, KM 133 - ROD. GO-070 - SETOR PAPYRUS - GOIAS | POÇO PAPYRUS | POÇO | 10740012 | 2020-06-25 | 4 | 4 | POCO | POCO ARTESIANO | [5 empty] | 1 | UN | SIM | NAO | SIM | -
| 13386 | 19956 | GOIÁS | AE-10-GV-2506-0817 | GOIAS | BACALHAU | CHACARA DO MARINHO, KM 133 - ROD. GO-070 - SETOR PAPYRUS - GOIAS | POÇO PAPYRUS | POÇO | 10740012 | 2020-06-25 | 4 | 4 | BOMBA | SUBMERSA | [5 empty] | 1 | UN | SIM | NAO | SIM | -
| 13387 | 19958 | GOIÁS | AE-10-GV-2506-0819 | GOIAS | BACALHAU | CHACARA DO MARINHO, KM 133 - ROD. GO-070 - SETOR PAPYRUS - GOIAS | POÇO PAPYRUS | POÇO | 10740012 | 2020-06-25 | 4 | 4 | VALVULA | REGISTRO |  |  |  | 2 POL |  | 1 | UN | SIM | NAO | SIM | - | MANUAL
| 13388 | 19959 | GOIÁS | AE-10-GV-2506-0820 | GOIAS | BACALHAU | CHACARA DO MARINHO, KM 133 - ROD. GO-070 - SETOR PAPYRUS - GOIAS | POÇO PAPYRUS | POÇO | 10740012 | 2020-06-25 | 4 | 4 | VALVULA | RETENCAO |  |  |  | 2 POL |  | 1 | UN | SIM | NAO | SIM | - | MANUAL
| 13389 | 19960 | GOIÁS | AE-10-GV-2506-0821 | GOIAS | BACALHAU | CHACARA DO MARINHO, KM 133 - ROD. GO-070 - SETOR PAPYRUS - GOIAS | POÇO PAPYRUS | POÇO | 10740012 | 2020-06-25 | 4 | 4 | VALVULA | VENTOSA |  |  |  | 3/4 POL |  | 1 | UN | SIM | NAO | SIM | - | MANUAL
| 13390 | 19961 | GOIÁS | AE-10-GV-2506-0822 | GOIAS | BACALHAU | CHACARA DO MARINHO, KM 133 - ROD. GO-070 - SETOR PAPYRUS - GOIAS | POÇO PAPYRUS | POÇO | 10740012 | 2020-06-25 | 4 | 4 | MEDIDOR | MACROMEDIDOR |  |  |  | 50 MM |  | 1 | UN | SIM | NAO | SIM | - |  |  |  | 15 M³/H | HYDRUS |  | 55594912
| 13391 | 19962 | GOIÁS | AE-10-GV-2506-0823 | GOIAS | BACALHAU | CHACARA DO MARINHO, KM 133 - ROD. GO-070 - SETOR PAPYRUS - GOIAS | POÇO PAPYRUS | POÇO | 10740012 | 2020-06-25 | 4 | 4 | VALVULA | RETENCAO |  |  |  | 1,5 POL |  | 1 | UN | SIM | NAO | SIM | - | MANUAL
| 13392 | 19963 | GOIÁS | AE-10-GV-2506-0824 | GOIAS | BACALHAU | CHACARA DO MARINHO, KM 133 - ROD. GO-070 - SETOR PAPYRUS - GOIAS | POÇO PAPYRUS | POÇO | 10740012 | 2020-06-25 | 4 | 4 | VALVULA | REGISTRO |  |  |  | 1,5 POL |  | 1 | UN | SIM | NAO | SIM | - | MANUAL
| 13393 | 19974 | GOIÁS | AE-10-GV-2506-0835 | GOIAS | BACALHAU | RUA WELLINGTON LEÃO SEGURADO JUNIOR QD.07 LT.01 - JARDIM CERRADO - GOIAS | RESERVATÓRIO JARDIM CERRADO | REL | 10740013 | 2020-06-25 | 5 | 5 | RESERVATORIO | RESERVATORIO ELEVADO METALICO | DIAMETRO 3,00 M; ALTURA 7,00 M |  |  | 3,00 M X 3,00 M | 50 M³ | 1 | UN | SIM | NAO | SIM | -
| 13394 | 19975 | GOIÁS | AE-10-GV-2506-0836 | GOIAS | BACALHAU | RUA WELLINGTON LEÃO SEGURADO JUNIOR QD.07 LT.01 - JARDIM CERRADO - GOIAS | RESERVATÓRIO JARDIM CERRADO | REL | 10740013 | 2020-06-25 | 5 | 5 | VALVULA | REGISTRO |  |  |  | 150 MM |  | 3 | UN | SIM | NAO | SIM | - | MANUAL
| 13395 | 19976 | GOIÁS | AE-10-GV-2506-0837 | GOIAS | BACALHAU | RUA WELLINGTON LEÃO SEGURADO JUNIOR QD.07 LT.01 - JARDIM CERRADO - GOIAS | RESERVATÓRIO JARDIM CERRADO | REL | 10740013 | 2020-06-25 | 5 | 5 | MEDIDOR | MACROMEDIDOR |  |  |  | 100 MM |  | 1 | UN | SIM | NAO | SIM | - |  |  |  | 12 M³/H | HYDROMETER | K17HA00040
| 13396 | 19979 | GOIÁS | AE-10-GV-2506-0840 | GOIAS | BACALHAU | RUA WELLINGTON LEÃO SEGURADO JUNIOR QD.07 LT.01 - JARDIM CERRADO - GOIAS | RESERVATÓRIO JARDIM CERRADO | REL | 10740013 | 2020-06-25 | 5 | 5 | PAINEL | QUADRO DE COMANDO | [5 empty] | 1 | UN | SIM | NAO | SIM | -
| 13397 | 20010 | GOIÁS | AE-10-GV-2506-0871 | GOIAS | BACALHAU | RUA RENAN BARROS DE OLIVEIRA QD.04 LT.01 - JARDIM CERRADO - GOIAS | BOOSTER JARDIM DO CERRADO | BOOSTER | 10740020 | 2020-06-25 | 12 | 12 | MOTOR | INDUCAO | [5 empty] | 1 | UN | SIM | NAO | SIM | - |  | 7,5 CV | 1740 |  | WEG | 112M | 1044794755
| 13398 | 20011 | GOIÁS | AE-10-GV-2506-0872 | GOIAS | BACALHAU | RUA RENAN BARROS DE OLIVEIRA QD.04 LT.01 - JARDIM CERRADO - GOIAS | BOOSTER JARDIM DO CERRADO | BOOSTER | 10740020 | 2020-06-25 | 12 | 12 | BOMBA | CENTRIFUGA | [5 empty] | 1 | UN | SIM | NAO | SIM | - |  |  | 1740 | 14,40 M³/H | IMBIL | ITAP | H00608G001
| 13399 | 20012 | GOIÁS | AE-10-GV-2506-0873 | GOIAS | BACALHAU | RUA RENAN BARROS DE OLIVEIRA QD.04 LT.01 - JARDIM CERRADO - GOIAS | BOOSTER JARDIM DO CERRADO | BOOSTER | 10740020 | 2020-06-25 | 12 | 12 | MOTOR | INDUCAO | [5 empty] | 1 | UN | SIM | NAO | SIM | - |  | 7,5 CV | 1740 |  | WEG | 112M | 1044794756
| 13400 | 20013 | GOIÁS | AE-10-GV-2506-0874 | GOIAS | BACALHAU | RUA RENAN BARROS DE OLIVEIRA QD.04 LT.01 - JARDIM CERRADO - GOIAS | BOOSTER JARDIM DO CERRADO | BOOSTER | 10740020 | 2020-06-25 | 12 | 12 | BOMBA | CENTRIFUGA | [5 empty] | 1 | UN | SIM | NAO | SIM | - |  |  | 1740 | 14,40 M³/H | IMBIL | ITAP | H00608G002
| 13401 | 20014 | GOIÁS | AE-10-GV-2506-0875 | GOIAS | BACALHAU | RUA RENAN BARROS DE OLIVEIRA QD.04 LT.01 - JARDIM CERRADO - GOIAS | BOOSTER JARDIM DO CERRADO | BOOSTER | 10740020 | 2020-06-25 | 12 | 12 | VALVULA | REGISTRO |  |  |  | 50 MM |  | 2 | UN | SIM | NAO | SIM | - | MANUAL
| 13402 | 20015 | GOIÁS | AE-10-GV-2506-0876 | GOIAS | BACALHAU | RUA RENAN BARROS DE OLIVEIRA QD.04 LT.01 - JARDIM CERRADO - GOIAS | BOOSTER JARDIM DO CERRADO | BOOSTER | 10740020 | 2020-06-25 | 12 | 12 | VALVULA | REDUTORA DE PRESSAO |  |  |  | 50 MM |  | 1 | UN | SIM | NAO | SIM | - | AUTOMATICO
| 13403 | 20016 | GOIÁS | AE-10-GV-2506-0877 | GOIAS | BACALHAU | RUA RENAN BARROS DE OLIVEIRA QD.04 LT.01 - JARDIM CERRADO - GOIAS | BOOSTER JARDIM DO CERRADO | BOOSTER | 10740020 | 2020-06-25 | 12 | 12 | VALVULA | REGISTRO |  |  |  | 80 MM |  | 5 | UN | SIM | NAO | SIM | - | MANUAL
| 13404 | 20018 | GOIÁS | AE-10-GV-2506-0879 | GOIAS | BACALHAU | RUA RENAN BARROS DE OLIVEIRA QD.04 LT.01 - JARDIM CERRADO - GOIAS | BOOSTER JARDIM DO CERRADO | BOOSTER | 10740020 | 2020-06-25 | 12 | 12 | PAINEL | QUADRO DE COMANDO | [5 empty] | 1 | UN | SIM | NAO | SIM | -
| 13405 | 20159 | GOIÁS | AE-02-GV-3006-1020 | GOIAS | GOIAS | AV HEMOGENES COELHO, CENTRO | ETA | ETA | 10740023 | 2020-06-30 | 1 | 1 | EDIFICACAO | EDIFICACAO FLUOR | COBERTURA DE TELHA DE FIBROCIMENTO | ALVENARIA | CASA | 7,50 M x 6,00 M x 2,80 M |  | 1 | UN | SIM | NAO | SIM | - | [7 empty] | 45 M²
| 13406 | 20160 | GOIÁS | AE-02-GV-3006-1021 | GOIAS | GOIAS | AV HEMOGENES COELHO, CENTRO | ETA | ETA | 10740023 | 2020-06-30 | 1 | 1 | EDIFICACAO | EDIFICACAO CLORO | COBERTURA DE TELHA DE FIBROCIMENTO | ALVENARIA | CASA | 3,50 M x 3,50 M x 2,80 M |  | 1 | UN | SIM | NAO | SIM | - | [7 empty] | 12,25 M²
| 13407 | 20161 | GOIÁS | AE-02-GV-3006-1022 | GOIAS | GOIAS | AV HEMOGENES COELHO, CENTRO | ETA | ETA | 10740023 | 2020-06-30 | 1 | 1 | EDIFICACAO | PREDIO ETA | COBERTURA DE TELHA DE FIBROCIMENTO | ALVENARIA | CASA | 15,00 M x 12,00 M x 18,00 M |  | 1 | UN | SIM | NAO | SIM | - | [7 empty] | 540 M²
| 13408 | 20162 | GOIÁS | AE-02-GV-3006-1023 | GOIAS | GOIAS | AV HEMOGENES COELHO, CENTRO | ETA | ETA | 10740023 | 2020-06-30 | 1 | 1 | EDIFICACAO | EDIFICACAO QUADRO DE COMANDO | COBERTURA DE LAJE | ALVENARIA | CASA | 1,30 M x 0,80 M x 1,80 M |  | 1 | UN | SIM | NAO | SIM | - | [7 empty] | 1,04 M²
| 13409 | 20169 | GOIÁS | AE-02-GV-3006-1030 | GOIAS | GOIAS | AV HEMOGENES COELHO, CENTRO | ETA | ETA | 10740023 | 2020-06-30 | 1 | 1 | RESERVATORIO | RESERVATORIO ELEVADO METALICO | DIAMETRO 3,20 M; ALTURA 6,00 M |  |  | 3,20 M X 3,20 M | 50 M³ | 1 | UN | SIM | NAO | SIM | -
| 13410 | 20170 | GOIÁS | AE-02-GV-3006-1031 | GOIAS | GOIAS | AV HEMOGENES COELHO, CENTRO | ETA | ETA | 10740023 | 2020-06-30 | 1 | 1 | RESERVATORIO | RESERVATORIO ELEVADO DE CONCRETO | DIAMETRO 6,00 M; ALTURA 6,00 M |  |  | 6,00 M X 6,00 M | 180 M³ | 1 | UN | SIM | NAO | SIM | -
| 13411 | 20171 | GOIÁS | AE-02-GV-3006-1032 | GOIAS | GOIAS | AV HEMOGENES COELHO, CENTRO | ETA | ETA | 10740023 | 2020-06-30 | 1 | 1 | RESERVATORIO | RESERVATORIO ENTERRADO DE CONCRETO | DIAMETRO 6,00 M; ALTURA 2,00 M |  |  | 6,00 M X 6,00 M | 50 M³ | 1 | UN | SIM | NAO | SIM | -
| 13412 | 20172 | GOIÁS | AE-02-GV-3006-1033 | GOIAS | GOIAS | AV HEMOGENES COELHO, CENTRO | ETA | ETA | 10740023 | 2020-06-30 | 1 | 1 | RESERVATORIO | RESERVATORIO SEMI ENTERRADO DE CONCRETO | DIAMETRO 11,00 M; ALTURA 1,50 M |  |  | 11,00 M X 11,00 M | 270 M³ | 1 | UN | SIM | NAO | SIM | -
| 13413 | 20173 | GOIÁS | AE-02-GV-3006-1034 | GOIAS | GOIAS | AV HEMOGENES COELHO, CENTRO | ETA | ETA | 10740023 | 2020-06-30 | 1 | 1 | RESERVATORIO | RESERVATORIO APOIADO METALICO | DIAMETRO 10,00 M; ALTURA 6,00 M |  |  | 10,00 M X 10,00 M | 500 M³ | 1 | UN | SIM | NAO | SIM | -
| 13414 | 20174 | GOIÁS | AE-02-GV-3006-1035 | GOIAS | GOIAS | AV HEMOGENES COELHO, CENTRO | ETA | ETA | 10740023 | 2020-06-30 | 1 | 1 | RESERVATORIO | RESERVATORIO SEMI ENTERRADO DE CONCRETO | DIAMETRO 13,00 M; ALTURA 3,00 M |  |  | 13,00 M X 18,00 M | 420 M³ | 1 | UN | SIM | NAO | SIM | -
| 13415 | 20176 | GOIÁS | AE-02-GV-3006-1037 | GOIAS | GOIAS | AV HEMOGENES COELHO, CENTRO | ETA | ETA | 10740023 | 2020-06-30 | 1 | 1 | VALVULA | REGISTRO |  |  |  | 150 MM |  | 3 | UN | SIM | NAO | SIM | - | MANUAL
| 13416 | 20177 | GOIÁS | AE-02-GV-3006-1038 | GOIAS | GOIAS | AV HEMOGENES COELHO, CENTRO | ETA | ETA | 10740023 | 2020-06-30 | 1 | 1 | VALVULA | REGISTRO |  |  |  | 100 MM |  | 23 | UN | SIM | NAO | SIM | - | MANUAL
| 13417 | 20178 | GOIÁS | AE-02-GV-3006-1039 | GOIAS | GOIAS | AV HEMOGENES COELHO, CENTRO | ETA | ETA | 10740023 | 2020-06-30 | 1 | 1 | MEDIDOR | MACROMEDIDOR |  |  |  | 100 MM |  | 5 | UN | SIM | NAO | SIM | - | MANUAL |  |  | 120 M³/H
| 13418 | 20179 | GOIÁS | AE-02-GV-3006-1040 | GOIAS | GOIAS | AV HEMOGENES COELHO, CENTRO | ETA | ETA | 10740023 | 2020-06-30 | 1 | 1 | VALVULA | RETENCAO |  |  |  | 150 MM |  | 1 | UN | SIM | NAO | SIM | - | MANUAL
| 13419 | 20180 | GOIÁS | AE-02-GV-3006-1041 | GOIAS | GOIAS | AV HEMOGENES COELHO, CENTRO | ETA | ETA | 10740023 | 2020-06-30 | 1 | 1 | VALVULA | REGISTRO |  |  |  | 400 MM |  | 4 | UN | SIM | NAO | SIM | - | MANUAL
| 13420 | 20181 | GOIÁS | AE-02-GV-3006-1042 | GOIAS | GOIAS | AV HEMOGENES COELHO, CENTRO | ETA | ETA | 10740023 | 2020-06-30 | 1 | 1 | VALVULA | REGISTRO |  |  |  | 300 MM |  | 5 | UN | SIM | NAO | SIM | - | MANUAL
| 13421 | 20182 | GOIÁS | AE-02-GV-3006-1043 | GOIAS | GOIAS | AV HEMOGENES COELHO, CENTRO | ETA | ETA | 10740023 | 2020-06-30 | 1 | 1 | ESTRUTURA | CANAL DE CHEGADA AGUA BRUTA |  |  |  | 8,00 M X 0,80 M |  | 1 | UN | SIM | NAO | SIM | -
| 13422 | 20183 | GOIÁS | AE-02-GV-3006-1044 | GOIAS | GOIAS | AV HEMOGENES COELHO, CENTRO | ETA | ETA | 10740023 | 2020-06-30 | 1 | 1 | CALHA | CALHA PARSHALL | COMPRIMENTO: 4M |  |  | - |  | 1 | UN | SIM | NAO | SIM | -
| 13423 | 20184 | GOIÁS | AE-02-GV-3006-1045 | GOIAS | GOIAS | AV HEMOGENES COELHO, CENTRO | ETA | ETA | 10740023 | 2020-06-30 | 1 | 1 | ESTRUTURA | FLOCULADOR | CONCRETO |  |  | 10,50 M X 2,20 M X 6,00 M |  | 2 | UN | SIM | NAO | SIM | -
| 13424 | 20185 | GOIÁS | AE-02-GV-3006-1046 | GOIAS | GOIAS | AV HEMOGENES COELHO, CENTRO | ETA | ETA | 10740023 | 2020-06-30 | 1 | 1 | ESTRUTURA | DECANTADOR | CONCRETO |  |  | 2,50 M X 11,50 M X 6,00 M |  | 2 | UN | SIM | NAO | SIM | -
| 13425 | 20186 | GOIÁS | AE-02-GV-3006-1047 | GOIAS | GOIAS | AV HEMOGENES COELHO, CENTRO | ETA | ETA | 10740023 | 2020-06-30 | 1 | 1 | ESTRUTURA | FILTRO | CONCRETO |  |  | 2,20 M X 1,30 M X 6,00 M |  | 4 | UN | SIM | NAO | SIM | -
| 13426 | 20193 | GOIÁS | AE-02-GV-3006-1054 | GOIAS | GOIAS | AV HEMOGENES COELHO, CENTRO | ETA | ETA | 10740023 | 2020-06-30 | 1 | 1 | MOTOR | INDUCAO | [5 empty] | 1 | UN | SIM | NAO | SIM | - |  | 15 CV |  |  | WEG
| 13427 | 20199 | GOIÁS | AE-02-GV-3006-1060 | GOIAS | GOIAS | AV HEMOGENES COELHO, CENTRO | ETA | ETA | 10740023 | 2020-06-30 | 1 | 1 | MOTOR | INDUCAO | [5 empty] | 1 | UN | SIM | NAO | SIM | - |  | 5 CV |  |  | WEG
| 13428 | 20200 | GOIÁS | AE-02-GV-3006-1061 | GOIAS | GOIAS | AV HEMOGENES COELHO, CENTRO | ETA | ETA | 10740023 | 2020-06-30 | 1 | 1 | BOMBA | CENTRIFUGA | [5 empty] | 1 | UN | SIM | NAO | SIM | -
| 13429 | 20212 | GOIÁS | AE-02-GV-3006-1073 | GOIAS | GOIAS | AV HEMOGENES COELHO, CENTRO | ETA | ETA | 10740023 | 2020-06-30 | 1 | 1 | TANQUE | TANQUE DE FIBRA |  |  |  | 4,00 M X 2,00 M X 1,60 M |  | 1 | UN | SIM | NAO | SIM | - | [8 empty] | TANQUE DE SULFATO
| 13430 | 20213 | GOIÁS | AE-02-GV-3006-1074 | GOIAS | GOIAS | AV HEMOGENES COELHO, CENTRO | ETA | ETA | 10740023 | 2020-06-30 | 1 | 1 | MOTOR | INDUCAO | [5 empty] | 3 | UN | SIM | NAO | SIM | - |  | 1 CV | [6 empty] | MOTOR DO TANQUE DE SULFATO
| 13431 | 20215 | GOIÁS | AE-02-GV-3006-1076 | GOIAS | GOIAS | AV HEMOGENES COELHO, CENTRO | ETA | ETA | 10740023 | 2020-06-30 | 1 | 1 | MOTOR | INDUCAO | [5 empty] | 1 | UN | SIM | NAO | SIM | - |  | 1 CV | [6 empty] | MOTOR DO TANQUE DE CAL
| 13432 | 20216 | GOIÁS | AE-02-GV-3006-1077 | GOIAS | GOIAS | AV HEMOGENES COELHO, CENTRO | ETA | ETA | 10740023 | 2020-06-30 | 1 | 1 | MOTOR | INDUCAO | [5 empty] | 2 | UN | SIM | NAO | SIM | - |  | 1 CV | 1750 |  |  | T214 |  |  | MOTOR DO DOSADOR DE CAL
| 13433 | 20217 | GOIÁS | AE-02-GV-3006-1078 | GOIAS | GOIAS | AV HEMOGENES COELHO, CENTRO | ETA | ETA | 10740023 | 2020-06-30 | 1 | 1 | TANQUE | TANQUE DE FERRO | [5 empty] | 1 | UN | SIM | NAO | SIM | - | [8 empty] | DOSADOR DE CAL
| 13434 | 20218 | GOIÁS | AE-02-GV-3006-1079 | GOIAS | GOIAS | AV HEMOGENES COELHO, CENTRO | ETA | ETA | 10740023 | 2020-06-30 | 1 | 1 | PAINEL | QUADRO DE COMANDO | [5 empty] | 1 | UN | SIM | NAO | SIM | -
| 13435 | 20220 | GOIÁS | AE-02-GV-3006-1081 | GOIAS | GOIAS | FAZENDA BAGAGEM | ETE | ETE | 10740024 | 2020-06-30 | 2 | 2 | EDIFICACAO | LABORATORIO/COPA | COBERTURA DE TELHA DE FIBROCIMENTO | ALVENARIA | CASA | 6,00 M x 3,00 M x 3,00 M |  | 1 | UN | SIM | NAO | SIM | - | [7 empty] | 18 M²
| 13436 | 20227 | GOIÁS | AE-02-GV-3006-1088 | GOIAS | GOIAS | FAZENDA BAGAGEM | ETE | ETE | 10740024 | 2020-06-30 | 2 | 2 | ESTRUTURA | CAIXA DE ENTRADA - POCO SUCCAO - PULMAO |  |  |  | 4,00 M X 15,00 M |  | 1 | UN | SIM | NAO | SIM | - | [7 empty] | 60 M² | TRATAMENTO PRELIMINAR
| 13437 | 20228 | GOIÁS | AE-02-GV-3006-1089 | GOIAS | GOIAS | FAZENDA BAGAGEM | ETE | ETE | 10740024 | 2020-06-30 | 2 | 2 | CALHA | CALHA PARSHALL | COMPRIMENTO: 4M |  |  | - |  | 1 | UN | SIM | NAO | SIM | -
| 13438 | 20231 | GOIÁS | AE-02-GV-3006-1092 | GOIAS | GOIAS | FAZENDA BAGAGEM | ETE | ETE | 10740024 | 2020-06-30 | 2 | 2 | COMPORTA | COMPORTA MANUAL | METALICO |  |  | 1,0 M X 1,0 M |  | 5 | UN | SIM | NAO | SIM | -
| 13439 | 20239 | GOIÁS | AE-02-GV-3006-1100 | GOIAS | GOIAS | FAZENDA BAGAGEM | ETE | ETE | 10740024 | 2020-06-30 | 2 | 2 | LAGOA | LAGOA ANAEROBICA |  |  |  | 53,00 M X 104,00 M |  | 1 | UN | SIM | NAO | SIM | -
| 13440 | 20240 | GOIÁS | AE-02-GV-3006-1101 | GOIAS | GOIAS | FAZENDA BAGAGEM | ETE | ETE | 10740024 | 2020-06-30 | 2 | 2 | LAGOA | LAGOA FACULTATIVA |  |  |  | 70,00 M X 160,00 M |  | 1 | UN | SIM | NAO | SIM | -
| 13441 | 20241 | GOIÁS | AE-02-GV-3006-1102 | GOIAS | GOIAS | FAZENDA BAGAGEM | ETE | ETE | 10740024 | 2020-06-30 | 2 | 2 | LAGOA | LAGOA FACULTATIVA |  |  |  | 70,00 M X 160,00 M |  | 1 | UN | SIM | NAO | SIM | -
| 13442 | 20242 | GOIÁS | AE-02-GV-3006-1103 | GOIAS | GOIAS | FAZENDA BAGAGEM | ETE | ETE | 10740024 | 2020-06-30 | 2 | 2 | LAGOA | LAGOA FACULTATIVA |  |  |  | 70,00 M X 160,00 M |  | 1 | UN | SIM | NAO | SIM | -
| 13443 | 20243 | GOIÁS | AE-02-GV-3006-1104 | GOIAS | GOIAS | FAZENDA BAGAGEM | ETE | ETE | 10740024 | 2020-06-30 | 2 | 2 | AERADOR | AERADOR FLUTUANTE | [5 empty] | 4 | UN | SIM | NAO | SIM | - |  | 2 KW
| 13444 | 20251 | GOIÁS | AE-02-GV-3006-1112 | GOIAS | GOIAS | FAZENDA BAGAGEM | ETE | ETE | 10740024 | 2020-06-30 | 2 | 2 | VALVULA | REGISTRO |  |  |  | 150 MM |  | 4 | UN | SIM | NAO | SIM | - | MANUAL
| 13445 | 20252 | GOIÁS | AE-02-GV-3006-1113 | GOIAS | GOIAS | FAZENDA BAGAGEM | ETE | ETE | 10740024 | 2020-06-30 | 2 | 2 | VALVULA | RETENCAO |  |  |  | 200 MM |  | 4 | UN | SIM | NAO | SIM | - | MANUAL
| 13446 | 20253 | GOIÁS | AE-02-GV-3006-1114 | GOIAS | GOIAS | FAZENDA BAGAGEM | ETE | ETE | 10740024 | 2020-06-30 | 2 | 2 | VALVULA | REGISTRO |  |  |  | 100 MM |  | 2 | UN | SIM | NAO | SIM | - | MANUAL
| 13447 | 20256 | GOIÁS | AE-10-GV-3006-1117 | GOIAS | BACALHAU | RUA 3 N°59 - VILA CRISTINA - GOIAS | RESERVATÓRIO | REL | 10740025 | 2020-06-30 | 1 | 1 | RESERVATORIO | RESERVATORIO ELEVADO METALICO | DIAMETRO 2,50 M; ALTURA 6,00 M |  |  | 2,50 M X 2,50 M | 30 M³ | 1 | UN | SIM | NAO | SIM | -
| 13448 | 20257 | GOIÁS | AE-10-GV-3006-1118 | GOIAS | BACALHAU | RUA 3 N°59 - VILA CRISTINA - GOIAS | RESERVATÓRIO | REL | 10740025 | 2020-06-30 | 1 | 1 | VALVULA | REGISTRO |  |  |  | 50 MM |  | 1 | UN | SIM | NAO | SIM | - | MANUAL
| 13449 | 20266 | GOIÁS | AE-10-GV-3006-1127 | GOIAS | BACALHAU | RUA 3 N°69 - VILA CRISTINA - GOIAS | EAT N°4 ELEVATORIA DE AGUA TRATADA - BOOSTER | EAT - BOOSTER | 10740026 | 2020-06-30 | 2 | 2 | VALVULA | REGISTRO |  |  |  | 100 MM |  | 1 | UN | SIM | NAO | SIM | - | MANUAL
| 13450 | 20267 | GOIÁS | AE-10-GV-3006-1128 | GOIAS | BACALHAU | RUA 3 N°69 - VILA CRISTINA - GOIAS | EAT N°4 ELEVATORIA DE AGUA TRATADA - BOOSTER | EAT - BOOSTER | 10740026 | 2020-06-30 | 2 | 2 | VALVULA | REGISTRO |  |  |  | 50 MM |  | 1 | UN | SIM | NAO | SIM | - | MANUAL
| 13451 | 20269 | GOIÁS | AE-10-GV-3006-1130 | GOIAS | BACALHAU | RUA 3 N°69 - VILA CRISTINA - GOIAS | EAT N°4 ELEVATORIA DE AGUA TRATADA - BOOSTER | EAT - BOOSTER | 10740026 | 2020-06-30 | 2 | 2 | BOMBA | CENTRIFUGA | [5 empty] | 1 | UN | SIM | NAO | SIM | - |  | 3,5 CV | 3500 |  | MARK GRUNDFOS | PV-21 | 2121753
| 13452 | 20274 | GOIÁS | AE-10-GV-3006-1135 | GOIAS | PEDRO LUDOVICO | RUA 03 S/N - SETOR SANTANA - GOIAS | RESERVATÓRIO | REL | 10740027 | 2020-06-30 | 3 | 3 | RESERVATORIO | RESERVATORIO ELEVADO METALICO | DIAMETRO 2,00 M; ALTURA 3,00 M |  |  | 1,00 M X 1,00 M | 10 M³ | 1 | UN | SIM | NAO | SIM | -
| 13453 | 20276 | GOIÁS | AE-10-GV-3006-1137 | GOIAS | PEDRO LUDOVICO | RUA 03 S/N - SETOR SANTANA - GOIAS | RESERVATÓRIO | REL | 10740027 | 2020-06-30 | 3 | 3 | PAINEL | QUADRO DE COMANDO | [5 empty] | 1 | UN | SIM | NAO | SIM | -
| 13454 | 20277 | GOIÁS | AE-02-GV-1507-1138 | GOIAS | GOIAS | RUA PRINCIPAL GO O70 S/N - FAZENDA LUZO | RESERVATÓRIO - BOOSTER | REL | 10800001 | 2020-07-15 | 1 | 1 | EDIFICACAO | BOOSTER | COBERTURA DE TELHA DE FIBROCIMENTO | ALVENARIA | CASA | 3,00 M x 3,00 M x 2,50 M |  | 1 | UN | SIM | NAO | SIM | - | [7 empty] | 9 M²
| 13455 | 20278 | GOIÁS | AE-02-GV-1507-1139 | GOIAS | GOIAS | RUA PRINCIPAL GO O70 S/N - FAZENDA LUZO | RESERVATÓRIO - BOOSTER | REL | 10800001 | 2020-07-15 | 1 | 1 | EDIFICACAO | PAINEL DE AUTOMACAO | COBERTURA DE TELHA DE FIBROCIMENTO | ALVENARIA | CASA | 2,00 M x 2,00 M x 2,00 M |  | 1 | UN | SIM | NAO | SIM | - | [7 empty] | 4 M²
| 13456 | 20279 | GOIÁS | AE-02-GV-1507-1140 | GOIAS | GOIAS | RUA PRINCIPAL GO O70 S/N - FAZENDA LUZO | RESERVATÓRIO - BOOSTER | REL | 10800001 | 2020-07-15 | 1 | 1 | RESERVATORIO | RESERVATORIO ELEVADO METALICO | DIAMETRO 3,00 M; ALTURA 7,00 M |  |  | 3,00 M X 3,00 M | 50 M³ | 1 | UN | SIM | NAO | SIM | -
| 13457 | 20280 | GOIÁS | AE-02-GV-1507-1141 | GOIAS | GOIAS | RUA PRINCIPAL GO O70 S/N - FAZENDA LUZO | RESERVATÓRIO - BOOSTER | REL | 10800001 | 2020-07-15 | 1 | 1 | VALVULA | REGISTRO |  |  |  | 50 MM |  | 2 | UN | SIM | NAO | SIM | - | MANUAL
| 13458 | 20281 | GOIÁS | AE-02-GV-1507-1142 | GOIAS | GOIAS | RUA PRINCIPAL GO O70 S/N - FAZENDA LUZO | RESERVATÓRIO - BOOSTER | REL | 10800001 | 2020-07-15 | 1 | 1 | VALVULA | REGISTRO |  |  |  | 2 POL |  | 1 | UN | SIM | NAO | SIM | - | MANUAL
| 13459 | 20282 | GOIÁS | AE-02-GV-1507-1143 | GOIAS | GOIAS | RUA PRINCIPAL GO O70 S/N - FAZENDA LUZO | RESERVATÓRIO - BOOSTER | REL | 10800001 | 2020-07-15 | 1 | 1 | VALVULA | RETENCAO |  |  |  | 2 POL |  | 1 | UN | SIM | NAO | SIM | - | MANUAL
| 13460 | 20283 | GOIÁS | AE-02-GV-1507-1144 | GOIAS | GOIAS | RUA PRINCIPAL GO O70 S/N - FAZENDA LUZO | RESERVATÓRIO - BOOSTER | REL | 10800001 | 2020-07-15 | 1 | 1 | MEDIDOR | MACROMEDIDOR |  |  |  | 50 MM |  | 1 | UN | SIM | NAO | SIM | - | AUTOMATICO |  |  | 25 M³/H | HIDROMETER | WP-AXIAL | K16HA00067
| 13461 | 20285 | GOIÁS | AE-02-GV-1507-1146 | GOIAS | GOIAS | RUA PRINCIPAL GO O70 S/N - FAZENDA LUZO | RESERVATÓRIO - BOOSTER | REL | 10800001 | 2020-07-15 | 1 | 1 | BOMBA | DOSADORA | [5 empty] | 1 | UN | SIM | NAO | SIM | - |  |  |  |  | WATSON MARLOW
| 13462 | 20289 | GOIÁS | AE-02-GV-1507-1150 | GOIAS | GOIAS | FAZENDA LUZO | P1 | POÇO | 10960092 | 2020-07-15 | 2 | 2 | POCO | POCO ARTESIANO | PROFUNDIDADE DE 100M |  |  |  |  | 1 | UN | SIM | NAO | SIM | - | [8 empty] | 1.2
| 13463 | 20290 | GOIÁS | AE-02-GV-1507-1151 | GOIAS | GOIAS | FAZENDA LUZO | P1 | POÇO | 10960092 | 2020-07-15 | 2 | 2 | BOMBA | SUBMERSA | [5 empty] | 1 | UN | SIM | NAO | SIM | -
| 13464 | 20291 | GOIÁS | AE-02-GV-1507-1152 | GOIAS | GOIAS | FAZENDA LUZO | P1 | POÇO | 10960092 | 2020-07-15 | 2 | 2 | VALVULA | REGISTRO |  |  |  | 2 POL |  | 1 | UN | SIM | NAO | SIM | - | MANUAL
| 13465 | 20292 | GOIÁS | AE-02-GV-1507-1153 | GOIAS | GOIAS | FAZENDA LUZO | P1 | POÇO | 10960092 | 2020-07-15 | 2 | 2 | VALVULA | RETENCAO |  |  |  | 2 POL |  | 1 | UN | SIM | NAO | SIM | - | MANUAL
| 13466 | 20296 | GOIÁS | AE-02-GV-1507-1157 | GOIAS | GOIAS | FAZENDA LUZO | P2 | POÇO | 10960092 | 2020-07-15 | 3 | 3 | POCO | POCO ARTESIANO | 100,00 M PROFUNDIDADE |  |  |  |  | 1 | UN | SIM | NAO | SIM | - | [8 empty] | 1.5
| 13467 | 20297 | GOIÁS | AE-02-GV-1507-1158 | GOIAS | GOIAS | FAZENDA LUZO | P2 | POÇO | 10960092 | 2020-07-15 | 3 | 3 | BOMBA | SUBMERSA | [5 empty] | 1 | UN | SIM | NAO | SIM | -
| 13468 | 20299 | GOIÁS | AE-02-GV-1507-1160 | GOIAS | GOIAS | FAZENDA LUZO | P2 | POÇO | 10960092 | 2020-07-15 | 3 | 3 | PAINEL | QUADRO DE COMANDO | [5 empty] | 1 | UN | SIM | NAO | SIM | -
| 13469 | 20300 | GOIÁS | AE-02-GV-1507-1161 | GOIAS | GOIAS | FAZENDA LUZO | P2 | POÇO | 10960092 | 2020-07-15 | 3 | 3 | VALVULA | REGISTRO |  |  |  | 2 POL |  | 2 | UN | SIM | NAO | SIM | - | MANUAL
| 13470 | 20301 | GOIÁS | AE-02-GV-1507-1162 | GOIAS | GOIAS | FAZENDA LUZO | P2 | POÇO | 10960092 | 2020-07-15 | 3 | 3 | VALVULA | RETENCAO |  |  |  | 2 POL |  | 1 | UN | SIM | NAO | SIM | - | MANUAL
| 13471 | 20303 | GOIÁS | AE-02-GV-1507-1164 | GOIAS | GOIAS | FAZENDA LUZO | P3 | POÇO | 10960092 | 2020-07-15 | 4 | 4 | POCO | POCO ARTESIANO | 120,00 M PROFUNDIDADE |  |  |  |  | 1 | UN | SIM | NAO | SIM | - | [8 empty] | 1.2
| 13472 | 20304 | GOIÁS | AE-02-GV-1507-1165 | GOIAS | GOIAS | FAZENDA LUZO | P3 | POÇO | 10960092 | 2020-07-15 | 4 | 4 | BOMBA | SUBMERSA | [5 empty] | 1 | UN | SIM | NAO | SIM | -
| 13473 | 20305 | GOIÁS | AE-02-GV-1507-1166 | GOIAS | GOIAS | FAZENDA LUZO | P3 | POÇO | 10960092 | 2020-07-15 | 4 | 4 | PAINEL | AUTOMACAO | [5 empty] | 1 | UN | SIM | NAO | SIM | -
| 13474 | 20306 | GOIÁS | AE-02-GV-1507-1167 | GOIAS | GOIAS | FAZENDA LUZO | P3 | POÇO | 10960092 | 2020-07-15 | 4 | 4 | PAINEL | QUADRO DE COMANDO | [5 empty] | 1 | UN | SIM | NAO | SIM | -
| 13475 | 20307 | GOIÁS | AE-02-GV-1507-1168 | GOIAS | GOIAS | FAZENDA LUZO | P3 | POÇO | 10960092 | 2020-07-15 | 4 | 4 | VALVULA | REGISTRO |  |  |  | 2 POL |  | 2 | UN | SIM | NAO | SIM | - | MANUAL
| 13476 | 20308 | GOIÁS | AE-02-GV-1507-1169 | GOIAS | GOIAS | FAZENDA LUZO | P3 | POÇO | 10960092 | 2020-07-15 | 4 | 4 | VALVULA | RETENCAO |  |  |  | 2 POL |  | 1 | UN | SIM | NAO | SIM | - | MANUAL
| 13477 | 20417 | GOIÁS | AE-02-GV-106-1280 | ITABERAI | RIO DAS PEDRAS | FAZENDA CORDEIRO | ETA | ETA | 10770001 | 2020-06-01 | 1 | 1 | BOMBA | SUBMERSA | [5 empty] | 1 | UN | SIM | NAO | SIM | -
| 13478 | 20418 | GOIÁS | AE-02-GV-106-1281 | ITABERAI | RIO DAS PEDRAS | FAZENDA CORDEIRO | ETA | ETA | 10770001 | 2020-06-01 | 1 | 1 | BARRAGEM | BARRAGEM DE NIVEL DE CONCRETO COM VERTEDOURO |  |  |  | 8,00 M X 4,00 M |  | 1 | UN | SIM | NAO | SIM | -
| 13479 | 20419 | GOIÁS | AE-02-GV-106-1282 | ITABERAI | RIO DAS PEDRAS | FAZENDA CORDEIRO | ETA | ETA | 10770001 | 2020-06-01 | 1 | 1 | EDIFICACAO | EDIFICACAO ETA/LAB | COBERTURA DE TELHA DE FIBROCIMENTO | ALVENARIA | CASA | 12,00 M x 18,00 M x 2,80 M |  | 1 | UN | SIM | NAO | SIM | - | [7 empty] | 216 M²
| 13480 | 20422 | GOIÁS | AE-02-GV-106-1285 | ITABERAI | RIO DAS PEDRAS | FAZENDA CORDEIRO | ETA | ETA | 10770001 | 2020-06-01 | 1 | 1 | ESTRUTURA | CANAL DE CHEGADA AGUA BRUTA |  | CONCRETO |  | 2,50 M X 9,00 M X 1,50 M |  | 1 | UN | SIM | NAO | SIM | - | [7 empty] | 22,5 M²
| 13481 | 20423 | GOIÁS | AE-02-GV-106-1286 | ITABERAI | RIO DAS PEDRAS | FAZENDA CORDEIRO | ETA | ETA | 10770001 | 2020-06-01 | 1 | 1 | CALHA | CALHA PARSHALL | COMPRIMENTO: 4M |  |  | - |  | 1 | UN | SIM | NAO | SIM | -
| 13482 | 20436 | GOIÁS | AE-02-GV-106-1300 | ITABERAI | RIO DAS PEDRAS | FAZENDA CORDEIRO | ETA | ETA | 10770001 | 2020-06-01 | 1 | 1 | VALVULA | REGISTRO |  |  |  | 300 MM |  | 5 | UN | SIM | NAO | SIM | - | MANUAL
| 13483 | 20437 | GOIÁS | AE-02-GV-106-1301 | ITABERAI | RIO DAS PEDRAS | FAZENDA CORDEIRO | ETA | ETA | 10770001 | 2020-06-01 | 1 | 1 | VALVULA | REGISTRO |  |  |  | 150 MM |  | 2 | UN | SIM | NAO | SIM | - | MANUAL
| 13484 | 20438 | GOIÁS | AE-02-GV-106-1302 | ITABERAI | RIO DAS PEDRAS | FAZENDA CORDEIRO | ETA | ETA | 10770001 | 2020-06-01 | 1 | 1 | VALVULA | REGISTRO |  |  |  | 100 MM |  | 2 | UN | SIM | NAO | SIM | - | MANUAL
| 13485 | 20439 | GOIÁS | AE-02-GV-106-1303 | ITABERAI | RIO DAS PEDRAS | FAZENDA CORDEIRO | ETA | ETA | 10770001 | 2020-06-01 | 1 | 1 | VALVULA | REDUTORA DE PRESSAO |  |  |  | 100 MM |  | 1 | UN | SIM | NAO | SIM | - | MANUAL
| 13486 | 20444 | GOIÁS | AE-02-GV-106-1308 | ITABERAI | RIO DAS PEDRAS | FAZENDA CORDEIRO | ETA | ETA | 10770001 | 2020-06-01 | 1 | 1 | MOTOR | INDUCAO | [5 empty] | 1 | UN | SIM | NAO | SIM | - |  | 0,50 CV |  |  | WEG
| 13487 | 20445 | GOIÁS | AE-02-GV-106-1309 | ITABERAI | RIO DAS PEDRAS | FAZENDA CORDEIRO | ETA | ETA | 10770001 | 2020-06-01 | 1 | 1 | MOTOR | INDUCAO | [5 empty] | 1 | UN | SIM | NAO | SIM | - |  | 0,50 CV |  |  | WEG
| 13488 | 20446 | GOIÁS | AE-02-GV-106-1310 | ITABERAI | RIO DAS PEDRAS | FAZENDA CORDEIRO | ETA | ETA | 10770001 | 2020-06-01 | 1 | 1 | MOTOR | INDUCAO | [5 empty] | 1 | UN | SIM | NAO | SIM | - |  | 0,50 CV |  |  | WEG
| 13489 | 20447 | GOIÁS | AE-02-GV-106-1311 | ITABERAI | RIO DAS PEDRAS | FAZENDA CORDEIRO | ETA | ETA | 10770001 | 2020-06-01 | 1 | 1 | TANQUE | TANQUE DE FIBRA | [5 empty] | 3 | UN | SIM | NAO | SIM | -
| 13490 | 20451 | GOIÁS | AE-02-GV-106-1315 | ITABERAI | RIO DAS PEDRAS | FAZENDA CORDEIRO | ETA | ETA | 10770001 | 2020-06-01 | 1 | 1 | ESTRUTURA | FLOCULADOR | CONCRETO |  |  | 5,50 M X 5,50 M X 6,00 M |  | 2 | UN | SIM | NAO | SIM | -
| 13491 | 20452 | GOIÁS | AE-02-GV-106-1316 | ITABERAI | RIO DAS PEDRAS | FAZENDA CORDEIRO | ETA | ETA | 10770001 | 2020-06-01 | 1 | 1 | ESTRUTURA | DECANTADOR | CONCRETO |  |  | 5,50 M X 5,50 M X 6,00 M |  | 2 | UN | SIM | NAO | SIM | -
| 13492 | 20453 | GOIÁS | AE-02-GV-106-1317 | ITABERAI | RIO DAS PEDRAS | FAZENDA CORDEIRO | ETA | ETA | 10770001 | 2020-06-01 | 1 | 1 | ESTRUTURA | FILTRO | CONCRETO | CONCRETO |  | 1,50 M X 2,50 M X 6,00 M |  | 4 | UN | SIM | NAO | SIM | -
| 13493 | 20494 | GOIÁS | AE-10-GV-107-1358 | ITABERAI | RIO DAS PEDRAS | RUA A C/ RUA E - ITABERAÍ | RESERVATÓRIO | REL - RAP - EAT | 10770003 | 2020-07-01 | 1 | 1 | RESERVATORIO | RESERVATORIO ELEVADO DE CONCRETO | DIAMETRO 6,00 M; ALTURA 7,00 M |  |  | 6,00 M X 6,00 M | 200 M³ | 1 | UN | SIM | NAO | SIM | -
| 13494 | 20507 | GOIÁS | AE-10-GV-107-1371 | ITABERAI | RIO DAS PEDRAS | RUA A C/ RUA E - ITABERAÍ | RESERVATÓRIO | REL - RAP - EAT | 10770003 | 2020-07-01 | 1 | 1 | RESERVATORIO | RESERVATORIO APOIADO DE CONCRETO | DIAMETRO 11,00 M; ALTURA 3,00 M |  |  | 11,00 M X 11,00 M | 300 M³ | 1 | UN | SIM | NAO | SIM | -
| 13495 | 20508 | GOIÁS | AE-10-GV-107-1372 | ITABERAI | RIO DAS PEDRAS | RUA A C/ RUA E - ITABERAÍ | RESERVATÓRIO | REL - RAP - EAT | 10770003 | 2020-07-01 | 1 | 1 | RESERVATORIO | RESERVATORIO APOIADO METALICO | DIAMETRO 6,00 M; ALTURA 5,00 M |  |  | 6,00 M X 6,00 M | 150 M³ | 1 | UN | SIM | NAO | SIM | -
| 13496 | 20509 | GOIÁS | AE-10-GV-107-1373 | ITABERAI | RIO DAS PEDRAS | RUA A C/ RUA E - ITABERAÍ | RESERVATÓRIO | REL - RAP - EAT | 10770003 | 2020-07-01 | 1 | 1 | VALVULA | REGISTRO |  |  |  | 100 MM |  | 5 | UN | SIM | NAO | SIM | - | MANUAL
| 13497 | 20510 | GOIÁS | AE-10-GV-107-1374 | ITABERAI | RIO DAS PEDRAS | RUA A C/ RUA E - ITABERAÍ | RESERVATÓRIO | REL - RAP - EAT | 10770003 | 2020-07-01 | 1 | 1 | VALVULA | REGISTRO |  |  |  | 150 MM |  | 9 | UN | SIM | NAO | SIM | - | MANUAL
| 13498 | 20511 | GOIÁS | AE-10-GV-107-1375 | ITABERAI | RIO DAS PEDRAS | RUA A C/ RUA E - ITABERAÍ | RESERVATÓRIO | REL - RAP - EAT | 10770003 | 2020-07-01 | 1 | 1 | VALVULA | REGISTRO |  |  |  | 50 MM |  | 1 | UN | SIM | NAO | SIM | - | MANUAL
| 13499 | 20512 | GOIÁS | AE-10-GV-107-1376 | ITABERAI | RIO DAS PEDRAS | RUA A C/ RUA E - ITABERAÍ | RESERVATÓRIO | REL - RAP - EAT | 10770003 | 2020-07-01 | 1 | 1 | VALVULA | REGISTRO |  |  |  | 200 MM |  | 2 | UN | SIM | NAO | SIM | - | MANUAL
| 13500 | 20513 | GOIÁS | AE-10-GV-107-1377 | ITABERAI | RIO DAS PEDRAS | RUA A C/ RUA E - ITABERAÍ | RESERVATÓRIO | REL - RAP - EAT | 10770003 | 2020-07-01 | 1 | 1 | VALVULA | REGISTRO |  |  |  | 400 MM |  | 3 | UN | SIM | NAO | SIM | - | MANUAL
| 13501 | 20514 | GOIÁS | AE-10-GV-107-1378 | ITABERAI | RIO DAS PEDRAS | RUA A C/ RUA E - ITABERAÍ | RESERVATÓRIO | REL - RAP - EAT | 10770003 | 2020-07-01 | 1 | 1 | VALVULA | REGISTRO |  |  |  | 250 MM |  | 4 | UN | SIM | NAO | SIM | - | MANUAL
| 13502 | 20515 | GOIÁS | AE-10-GV-107-1379 | ITABERAI | RIO DAS PEDRAS | RUA A C/ RUA E - ITABERAÍ | RESERVATÓRIO | REL - RAP - EAT | 10770003 | 2020-07-01 | 1 | 1 | VALVULA | CONTROLADORA DE NIVEL |  |  |  | 250 MM |  | 1 | UN | SIM | NAO | SIM | - | AUTOMATICO |  |  |  | BERMAD | WW-720-ES | 16656030003
| 13503 | 20517 | GOIÁS | AE-10-GV-107-1381 | ITABERAI | RIO DAS PEDRAS | RUA A C/ RUA E - ITABERAÍ | RESERVATÓRIO | REL - RAP - EAT | 10770003 | 2020-07-01 | 1 | 1 | RESERVATORIO | RESERVATORIO APOIADO DE CONCRETO | DIAMETRO 11,00 M; ALTURA 3,00 M |  |  | 11,00 M X 11,00 M | 300 M³ | 1 | UN | SIM | NAO | SIM | -
| 13504 | 20521 | GOIÁS | AE-10-GV-107-1385 | ITABERAI | RIO DAS PEDRAS | RUA S17 QD.31 LT.04 - SETOR SUL - ITABERAÍ | RESERVATÓRIO | REL | 10770004 | 2020-07-01 | 2 | 2 | RESERVATORIO | RESERVATORIO ELEVADO DE CONCRETO | DIAMETRO 6,00 M; ALTURA 7,00 M |  |  | 6,00 M X 6,00 M | 200 M³ | 1 | UN | SIM | NAO | SIM | -
| 13505 | 20522 | GOIÁS | AE-10-GV-107-1386 | ITABERAI | RIO DAS PEDRAS | RUA S17 QD.31 LT.04 - SETOR SUL - ITABERAÍ | RESERVATÓRIO | REL | 10770004 | 2020-07-01 | 2 | 2 | VALVULA | REGISTRO |  |  |  | 150 MM |  | 4 | UN | SIM | NAO | SIM | - | MANUAL
| 13506 | 20523 | GOIÁS | AE-10-GV-107-1387 | ITABERAI | RIO DAS PEDRAS | RUA S17 QD.31 LT.04 - SETOR SUL - ITABERAÍ | RESERVATÓRIO | REL | 10770004 | 2020-07-01 | 2 | 2 | MEDIDOR | MACROMEDIDOR |  |  |  | 80 MM |  | 1 | UN | SIM | NAO | SIM | - |  |  |  | 40 M³/H | ZENNER | WS2000 | 16ZY00036
| 13507 | 20524 | GOIÁS | AE-10-GV-107-1388 | ITABERAI | RIO DAS PEDRAS | RUA S17 QD.31 LT.04 - SETOR SUL - ITABERAÍ | RESERVATÓRIO | REL | 10770004 | 2020-07-01 | 2 | 2 | MEDIDOR | MACROMEDIDOR |  |  |  | 80 MM |  | 1 | UN | SIM | NAO | SIM | - |  |  |  | 40 M³/H | ZENNER | WS2000 | 16ZY00038
| 13508 | 20535 | GOIÁS | AE-10-GV-107-1399 | ITABERAI | RIO DAS PEDRAS | RUA VICENTE DA SILVA MELO X AV. 30 QD.13 - ITABERAÍ | RESERVATÓRIO | REL - RAP - EAT | 10770005 | 2020-07-01 | 3 | 3 | EDIFICACAO | EDIFICACAO | COBERTURA DE TELHA DE FIBROCIMENTO | ALVENARIA | CASA | 5,50 M x 5,50 M x 2,80 M |  | 1 | UN | SIM | NAO | SIM | - | [7 empty] | 30,25 M²
| 13509 | 20538 | GOIÁS | AE-10-GV-107-1402 | ITABERAI | RIO DAS PEDRAS | RUA VICENTE DA SILVA MELO X AV. 30 QD.13 - ITABERAÍ | RESERVATÓRIO | REL - RAP - EAT | 10770005 | 2020-07-01 | 3 | 3 | TANQUE | TANQUE DE PLASTICO | [5 empty] | 3 | UN | SIM | NAO | SIM | -
| 13510 | 20539 | GOIÁS | AE-10-GV-107-1403 | ITABERAI | RIO DAS PEDRAS | RUA VICENTE DA SILVA MELO X AV. 30 QD.13 - ITABERAÍ | RESERVATÓRIO | REL - RAP - EAT | 10770005 | 2020-07-01 | 3 | 3 | TANQUE | TANQUE DE PLASTICO |  |  |  |  | 500L | 1 | UN | SIM | NAO | SIM | - |  |  |  |  | FORTLEV
| 13511 | 20540 | GOIÁS | AE-10-GV-107-1404 | ITABERAI | RIO DAS PEDRAS | RUA VICENTE DA SILVA MELO X AV. 30 QD.13 - ITABERAÍ | RESERVATÓRIO | REL - RAP - EAT | 10770005 | 2020-07-01 | 3 | 3 | RESERVATORIO | RESERVATORIO ELEVADO METALICO | DIAMETRO 3,30 M; ALTURA 6,00 M |  |  | 3,30 M X 3,30 M | 50 M³ | 1 | UN | SIM | NAO | SIM | -
| 13512 | 20541 | GOIÁS | AE-10-GV-107-1405 | ITABERAI | RIO DAS PEDRAS | RUA VICENTE DA SILVA MELO X AV. 30 QD.13 - ITABERAÍ | RESERVATÓRIO | REL - RAP - EAT | 10770005 | 2020-07-01 | 3 | 3 | VALVULA | REGISTRO |  |  |  | 150 MM |  | 7 | UN | SIM | NAO | SIM | - | MANUAL
| 13513 | 20542 | GOIÁS | AE-10-GV-107-1406 | ITABERAI | RIO DAS PEDRAS | RUA VICENTE DA SILVA MELO X AV. 30 QD.13 - ITABERAÍ | RESERVATÓRIO | REL - RAP - EAT | 10770005 | 2020-07-01 | 3 | 3 | MEDIDOR | MACROMEDIDOR |  |  |  | 50 MM |  | 1 | UN | SIM | NAO | SIM | - |  |  |  | 20 M³/H | SENSUS |  | 614XV00164
| 13514 | 20543 | GOIÁS | AE-10-GV-107-1407 | ITABERAI | RIO DAS PEDRAS | RUA VICENTE DA SILVA MELO X AV. 30 QD.13 - ITABERAÍ | RESERVATÓRIO | REL - RAP - EAT | 10770005 | 2020-07-01 | 3 | 3 | RESERVATORIO | RESERVATORIO APOIADO METALICO | DIAMETRO 3,80 M; ALTURA 5,00 M |  |  | 3,80 M X 3,80 M | 50 M³ | 1 | UN | SIM | NAO | SIM | -
| 13515 | 20544 | GOIÁS | AE-10-GV-107-1408 | ITABERAI | RIO DAS PEDRAS | RUA VICENTE DA SILVA MELO X AV. 30 QD.13 - ITABERAÍ | RESERVATÓRIO | REL - RAP - EAT | 10770005 | 2020-07-01 | 3 | 3 | MEDIDOR | MACROMEDIDOR |  |  |  | 50 MM |  | 1 | UN | SIM | NAO | SIM | - |  |  |  | 20 M³/H | SENSUS |  | 614XV00163
| 13516 | 20551 | GOIÁS | AE-10-GV-107-1415 | ITABERAI | RIO DAS PEDRAS | RUA VICENTE DA SILVA MELO X AV. 30 QD.13 - ITABERAÍ | RESERVATÓRIO | REL - RAP - EAT | 10770005 | 2020-07-01 | 3 | 3 | VALVULA | REGISTRO |  |  |  | 80 MM |  | 2 | UN | SIM | NAO | SIM | - | MANUAL
| 13517 | 20552 | GOIÁS | AE-10-GV-107-1416 | ITABERAI | RIO DAS PEDRAS | RUA VICENTE DA SILVA MELO X AV. 30 QD.13 - ITABERAÍ | RESERVATÓRIO | REL - RAP - EAT | 10770005 | 2020-07-01 | 3 | 3 | VALVULA | REGISTRO |  |  |  | 100 MM |  | 2 | UN | SIM | NAO | SIM | - | MANUAL
| 13518 | 20558 | GOIÁS | AE-10-GV-107-1422 | ITABERAI | RIO DAS PEDRAS | RUA MARCONDES B. DO COUTO X RUA C1 - ITABERAÍ | POÇO | POÇO | 10770006 | 2020-07-01 | 4 | 4 | POCO | POCO ARTESIANO | PROFUNDIDADE 110,00 M; NIVEL ESTATICO 3,10 M; NIVEL DINAMICO 49,00 M |  |  |  |  | 1 | UN | SIM | NAO | SIM | -
| 13519 | 20560 | GOIÁS | AE-10-GV-107-1424 | ITABERAI | RIO DAS PEDRAS | RUA MARCONDES B. DO COUTO X RUA C1 - ITABERAÍ | POÇO | POÇO | 10770006 | 2020-07-01 | 4 | 4 | VALVULA | REGISTRO |  |  |  | 3 POL |  | 1 | UN | SIM | NAO | SIM | - | MANUAL
| 13520 | 20561 | GOIÁS | AE-10-GV-107-1425 | ITABERAI | RIO DAS PEDRAS | RUA MARCONDES B. DO COUTO X RUA C1 - ITABERAÍ | POÇO | POÇO | 10770006 | 2020-07-01 | 4 | 4 | VALVULA | RETENCAO |  |  |  | 3 POL |  | 1 | UN | SIM | NAO | SIM | - | MANUAL
| 13521 | 20562 | GOIÁS | AE-10-GV-107-1426 | ITABERAI | RIO DAS PEDRAS | RUA MARCONDES B. DO COUTO X RUA C1 - ITABERAÍ | POÇO | POÇO | 10770006 | 2020-07-01 | 4 | 4 | VALVULA | VENTOSA |  |  |  | 3/4 POL |  | 1 | UN | SIM | NAO | SIM | - | MANUAL
| 13522 | 20575 | GOIÁS | AE-10-GV-107-1439 | ITABERAI | RIO DAS PEDRAS | RUA MP-8 QD.13 LT.27 - MELISSA PARK - ITABERAÍ | RESERVATÓRIO | REL | 10770007 | 2020-07-01 | 5 | 5 | EDIFICACAO | EDIFICACAO | COBERTURA DE TELHA DE FIBROCIMENTO | ALVENARIA | CASA | 6,10 M x 5,50 M x 2,50 M |  | 1 | UN | SIM | NAO | SIM | - | [7 empty] | 33,55 M²
| 13523 | 20580 | GOIÁS | AE-10-GV-107-1444 | ITABERAI | RIO DAS PEDRAS | RUA MP-8 QD.13 LT.27 - MELISSA PARK - ITABERAÍ | RESERVATÓRIO | REL | 10770007 | 2020-07-01 | 5 | 5 | TANQUE | TANQUE DE PLASTICO |  |  |  |  | 1000L | 1 | UN | SIM | NAO | SIM | - |  |  |  |  | ECOPLAX
| 13524 | 20581 | GOIÁS | AE-10-GV-107-1445 | ITABERAI | RIO DAS PEDRAS | RUA MP-8 QD.13 LT.27 - MELISSA PARK - ITABERAÍ | RESERVATÓRIO | REL | 10770007 | 2020-07-01 | 5 | 5 | RESERVATORIO | RESERVATORIO ELEVADO DE CONCRETO | DIAMETRO 6,00 M; ALTURA 7,00 M |  |  | 6,00 M X 6,00 M | 200 M³ | 1 | UN | SIM | NAO | SIM | -
| 13525 | 20582 | GOIÁS | AE-10-GV-107-1446 | ITABERAI | RIO DAS PEDRAS | RUA MP-8 QD.13 LT.27 - MELISSA PARK - ITABERAÍ | RESERVATÓRIO | REL | 10770007 | 2020-07-01 | 5 | 5 | VALVULA | REGISTRO |  |  |  | 150 MM |  | 4 | UN | SIM | NAO | SIM | - | MANUAL
| 13526 | 20583 | GOIÁS | AE-10-GV-107-1447 | ITABERAI | RIO DAS PEDRAS | RUA MP-8 QD.13 LT.27 - MELISSA PARK - ITABERAÍ | RESERVATÓRIO | REL | 10770007 | 2020-07-01 | 5 | 5 | MEDIDOR | MACROMEDIDOR |  |  |  | 80 MM |  | 1 | UN | SIM | NAO | SIM | - |  |  |  | 40 M³/H | ZENNER
| 13527 | 20587 | GOIÁS | AE-10-GV-107-1451 | ITABERAI | RIO DAS PEDRAS | FAZENDA RAIZAMA - SETOR MELISSA PARK - ITABERAÍ | POÇO 1 | POÇO | 10770008 | 2020-07-01 | 6 | 6 | POCO | POCO ARTESIANO | 150,00 M PROFUNDIDADE |  |  |  |  | 1 | UN | SIM | NAO | SIM | -
| 13528 | 20589 | GOIÁS | AE-10-GV-107-1453 | ITABERAI | RIO DAS PEDRAS | FAZENDA RAIZAMA - SETOR MELISSA PARK - ITABERAÍ | POÇO 1 | POÇO | 10770008 | 2020-07-01 | 6 | 6 | VALVULA | REGISTRO |  |  |  | 2 POL |  | 1 | UN | SIM | NAO | SIM | - | MANUAL
| 13529 | 20590 | GOIÁS | AE-10-GV-107-1454 | ITABERAI | RIO DAS PEDRAS | FAZENDA RAIZAMA - SETOR MELISSA PARK - ITABERAÍ | POÇO 1 | POÇO | 10770008 | 2020-07-01 | 6 | 6 | VALVULA | RETENCAO |  |  |  | 2 POL |  | 1 | UN | SIM | NAO | SIM | - | MANUAL
| 13530 | 20591 | GOIÁS | AE-10-GV-107-1455 | ITABERAI | RIO DAS PEDRAS | FAZENDA RAIZAMA - SETOR MELISSA PARK - ITABERAÍ | POÇO 1 | POÇO | 10770008 | 2020-07-01 | 6 | 6 | VALVULA | REGISTRO |  |  |  | 50 MM |  | 1 | UN | SIM | NAO | SIM | - | MANUAL
| 13531 | 20592 | GOIÁS | AE-10-GV-107-1456 | ITABERAI | RIO DAS PEDRAS | FAZENDA RAIZAMA - SETOR MELISSA PARK - ITABERAÍ | POÇO 1 | POÇO | 10770008 | 2020-07-01 | 6 | 6 | MEDIDOR | MACROMEDIDOR |  |  |  | 80 MM |  | 1 | UN | SIM | NAO | SIM | - |  |  |  | 40 M³/H | LAO
| 13532 | 20602 | GOIÁS | AE-10-GV-107-1466 | ITABERAI | RIO DAS PEDRAS | FAZENDA RAIZAMA - SETOR MELISSA PARK - ITABERAÍ | POÇO 2 | POÇO | 10770009 | 2020-07-01 | 7 | 7 | POCO | POCO ARTESIANO | 102,00 M PROFUNDIDADE |  |  |  |  | 1 | UN | SIM | NAO | SIM | -
| 13533 | 20604 | GOIÁS | AE-10-GV-107-1468 | ITABERAI | RIO DAS PEDRAS | FAZENDA RAIZAMA - SETOR MELISSA PARK - ITABERAÍ | POÇO 2 | POÇO | 10770009 | 2020-07-01 | 7 | 7 | VALVULA | REGISTRO |  |  |  | 3 POL |  | 1 | UN | SIM | NAO | SIM | - | MANUAL
| 13534 | 20605 | GOIÁS | AE-10-GV-107-1469 | ITABERAI | RIO DAS PEDRAS | FAZENDA RAIZAMA - SETOR MELISSA PARK - ITABERAÍ | POÇO 2 | POÇO | 10770009 | 2020-07-01 | 7 | 7 | VALVULA | RETENCAO |  |  |  | 3 POL |  | 1 | UN | SIM | NAO | SIM | - | MANUAL
| 13535 | 20606 | GOIÁS | AE-10-GV-107-1470 | ITABERAI | RIO DAS PEDRAS | FAZENDA RAIZAMA - SETOR MELISSA PARK - ITABERAÍ | POÇO 2 | POÇO | 10770009 | 2020-07-01 | 7 | 7 | VALVULA | REGISTRO |  |  |  | 50 MM |  | 1 | UN | SIM | NAO | SIM | - | MANUAL
| 13536 | 20607 | GOIÁS | AE-10-GV-107-1471 | ITABERAI | RIO DAS PEDRAS | FAZENDA RAIZAMA - SETOR MELISSA PARK - ITABERAÍ | POÇO 2 | POÇO | 10770009 | 2020-07-01 | 7 | 7 | MEDIDOR | MACROMEDIDOR |  |  |  | 80 MM |  | 1 | UN | SIM | NAO | SIM | - |  |  |  | 40 M³/H | ITRON |  | F14S00497
| 13537 | 20620 | GOIÁS | AE-10-GV-107-1484 | ITABERAI | RIO DAS PEDRAS | RUA 25 QD. 44 LT.01 - ALTO DA BELA VISTA - ITABERAÍ | RESERVATÓRIO | REL - RAP - EAT | 10770011 | 2020-07-01 | 8 | 8 | RESERVATORIO | RESERVATORIO ELEVADO METALICO | DIAMETRO 3,00 M; ALTURA 7,00 M |  |  | 3,00 M X 3,00 M | 50 M³ | 1 | UN | SIM | NAO | SIM | -
| 13538 | 20621 | GOIÁS | AE-10-GV-107-1485 | ITABERAI | RIO DAS PEDRAS | RUA 25 QD. 44 LT.01 - ALTO DA BELA VISTA - ITABERAÍ | RESERVATÓRIO | REL - RAP - EAT | 10770011 | 2020-07-01 | 8 | 8 | VALVULA | REGISTRO |  |  |  | 200 MM |  | 1 | UN | SIM | NAO | SIM | - | MANUAL
| 13539 | 20622 | GOIÁS | AE-10-GV-107-1486 | ITABERAI | RIO DAS PEDRAS | RUA 25 QD. 44 LT.01 - ALTO DA BELA VISTA - ITABERAÍ | RESERVATÓRIO | REL - RAP - EAT | 10770011 | 2020-07-01 | 8 | 8 | VALVULA | REGISTRO |  |  |  | 150 MM |  | 4 | UN | SIM | NAO | SIM | - | MANUAL
| 13540 | 20623 | GOIÁS | AE-10-GV-107-1487 | ITABERAI | RIO DAS PEDRAS | RUA 25 QD. 44 LT.01 - ALTO DA BELA VISTA - ITABERAÍ | RESERVATÓRIO | REL - RAP - EAT | 10770011 | 2020-07-01 | 8 | 8 | VALVULA | REGISTRO |  |  |  | 75 MM |  | 1 | UN | SIM | NAO | SIM | - | MANUAL
| 13541 | 20624 | GOIÁS | AE-10-GV-107-1488 | ITABERAI | RIO DAS PEDRAS | RUA 25 QD. 44 LT.01 - ALTO DA BELA VISTA - ITABERAÍ | RESERVATÓRIO | REL - RAP - EAT | 10770011 | 2020-07-01 | 8 | 8 | VALVULA | REGISTRO |  |  |  | 100 MM |  | 2 | UN | SIM | NAO | SIM | - | MANUAL
| 13542 | 20625 | GOIÁS | AE-10-GV-107-1489 | ITABERAI | RIO DAS PEDRAS | RUA 25 QD. 44 LT.01 - ALTO DA BELA VISTA - ITABERAÍ | RESERVATÓRIO | REL - RAP - EAT | 10770011 | 2020-07-01 | 8 | 8 | VALVULA | REGISTRO |  |  |  | 80 MM |  | 2 | UN | SIM | NAO | SIM | - | MANUAL
| 13543 | 20633 | GOIÁS | AE-10-GV-107-1497 | ITABERAI | RIO DAS PEDRAS | AV. RADIAL LESTE - SETOR BELA VISTA - ITABERAÍ | RESERVATÓRIO | RAP | 10770012 | 2020-07-01 | 9 | 9 | RESERVATORIO | RESERVATORIO APOIADO METALICO | DIAMETRO 10,00 M; ALTURA 6,00 M |  |  | 10,00 M X 10,00 M | 500 M³ | 1 | UN | SIM | NAO | SIM | -
| 13544 | 20634 | GOIÁS | AE-10-GV-107-1498 | ITABERAI | RIO DAS PEDRAS | AV. RADIAL LESTE - SETOR BELA VISTA - ITABERAÍ | RESERVATÓRIO | RAP | 10770012 | 2020-07-01 | 9 | 9 | VALVULA | REGISTRO |  |  |  | 250 MM |  | 1 | UN | SIM | NAO | SIM | - | MANUAL
| 13545 | 20635 | GOIÁS | AE-10-GV-107-1499 | ITABERAI | RIO DAS PEDRAS | AV. RADIAL LESTE - SETOR BELA VISTA - ITABERAÍ | RESERVATÓRIO | RAP | 10770012 | 2020-07-01 | 9 | 9 | VALVULA | REGISTRO |  |  |  | 150 MM |  | 1 | UN | SIM | NAO | SIM | - | MANUAL
| 13546 | 20644 | GOIÁS | AE-10-GV-207-1508 | ITABERAI | RIO DAS PEDRAS | RUA M C/ RUA G S/N - VILA COMUNITÁRIA - FERNANDA PARK - ITABERAÍ | BOOSTER | BOOSTER | 10770013 | 2020-07-02 | 1 | 1 | VALVULA | REGISTRO |  |  |  | 200 MM |  | 2 | UN | SIM | NAO | SIM | - | MANUAL
| 13547 | 20645 | GOIÁS | AE-10-GV-207-1509 | ITABERAI | RIO DAS PEDRAS | RUA M C/ RUA G S/N - VILA COMUNITÁRIA - FERNANDA PARK - ITABERAÍ | BOOSTER | BOOSTER | 10770013 | 2020-07-02 | 1 | 1 | VALVULA | REGISTRO |  |  |  | 150 MM |  | 3 | UN | SIM | NAO | SIM | - | MANUAL
| 13548 | 20646 | GOIÁS | AE-10-GV-207-1510 | ITABERAI | RIO DAS PEDRAS | RUA M C/ RUA G S/N - VILA COMUNITÁRIA - FERNANDA PARK - ITABERAÍ | BOOSTER | BOOSTER | 10770013 | 2020-07-02 | 1 | 1 | VALVULA | RETENCAO |  |  |  | 150 MM |  | 2 | UN | SIM | NAO | SIM | - | MANUAL
| 13549 | 20647 | GOIÁS | AE-10-GV-207-1511 | ITABERAI | RIO DAS PEDRAS | RUA M C/ RUA G S/N - VILA COMUNITÁRIA - FERNANDA PARK - ITABERAÍ | BOOSTER | BOOSTER | 10770013 | 2020-07-02 | 1 | 1 | EDIFICACAO | EDIFICACAO | COBERTURA DE TELHA DE FIBROCIMENTO | ALVENARIA | CASA | 4,10 M x 3,10 M x 2,10 M |  | 1 | UN | SIM | NAO | SIM | - | [7 empty] | 12,71 M²
| 13550 | 20653 | GOIÁS | AE-10-GV-207-1517 | ITABERAI | RIO DAS PEDRAS | RUA T1 S/N - VILA COMUNITÁRIA - ITABERAÍ | RESERVATÓRIO | REL - RSE - EAT | 10770014 | 2020-07-02 | 2 | 2 | RESERVATORIO | RESERVATORIO ELEVADO DE CONCRETO | DIAMETRO 5,00 M; ALTURA 5,00 M |  |  | 5,00 M X 5,00 M | 100 M³ | 1 | UN | SIM | NAO | SIM | -
| 13551 | 20654 | GOIÁS | AE-10-GV-207-1518 | ITABERAI | RIO DAS PEDRAS | RUA T1 S/N - VILA COMUNITÁRIA - ITABERAÍ | RESERVATÓRIO | REL - RSE - EAT | 10770014 | 2020-07-02 | 2 | 2 | RESERVATORIO | RESERVATORIO SEMI ENTERRADO DE CONCRETO | DIAMETRO 10,00 M; ALTURA 3,00 M |  |  | 10,00 M X 10,00 M | 200 M³ | 1 | UN | SIM | NAO | SIM | -
| 13552 | 20655 | GOIÁS | AE-10-GV-207-1519 | ITABERAI | RIO DAS PEDRAS | RUA T1 S/N - VILA COMUNITÁRIA - ITABERAÍ | RESERVATÓRIO | REL - RSE - EAT | 10770014 | 2020-07-02 | 2 | 2 | VALVULA | REGISTRO |  |  |  | 150 MM |  | 4 | UN | SIM | NAO | SIM | - | MANUAL
| 13553 | 20656 | GOIÁS | AE-10-GV-207-1520 | ITABERAI | RIO DAS PEDRAS | RUA T1 S/N - VILA COMUNITÁRIA - ITABERAÍ | RESERVATÓRIO | REL - RSE - EAT | 10770014 | 2020-07-02 | 2 | 2 | VALVULA | REGISTRO |  |  |  | 80 MM |  | 1 | UN | SIM | NAO | SIM | - | MANUAL
| 13554 | 20657 | GOIÁS | AE-10-GV-207-1521 | ITABERAI | RIO DAS PEDRAS | RUA T1 S/N - VILA COMUNITÁRIA - ITABERAÍ | RESERVATÓRIO | REL - RSE - EAT | 10770014 | 2020-07-02 | 2 | 2 | VALVULA | REGISTRO |  |  |  | 50 MM |  | 1 | UN | SIM | NAO | SIM | - | MANUAL
| 13555 | 20658 | GOIÁS | AE-10-GV-207-1522 | ITABERAI | RIO DAS PEDRAS | RUA T1 S/N - VILA COMUNITÁRIA - ITABERAÍ | RESERVATÓRIO | REL - RSE - EAT | 10770014 | 2020-07-02 | 2 | 2 | VALVULA | REGISTRO |  |  |  | 100 MM |  | 2 | UN | SIM | NAO | SIM | - | MANUAL
| 13556 | 20659 | GOIÁS | AE-10-GV-207-1523 | ITABERAI | RIO DAS PEDRAS | RUA T1 S/N - VILA COMUNITÁRIA - ITABERAÍ | RESERVATÓRIO | REL - RSE - EAT | 10770014 | 2020-07-02 | 2 | 2 | VALVULA | RETENCAO |  |  |  | 100 MM |  | 1 | UN | SIM | NAO | SIM | - | MANUAL
| 13557 | 20660 | GOIÁS | AE-10-GV-207-1524 | ITABERAI | RIO DAS PEDRAS | RUA T1 S/N - VILA COMUNITÁRIA - ITABERAÍ | RESERVATÓRIO | REL - RSE - EAT | 10770014 | 2020-07-02 | 2 | 2 | VALVULA | CONTROLADORA DE NIVEL |  |  |  | 6 POL |  | 1 | UN | SIM | NAO | SIM | - | AUTOMATICO |  |  |  | BERMAD
| 13558 | 20661 | GOIÁS | AE-10-GV-207-1525 | ITABERAI | RIO DAS PEDRAS | RUA T1 S/N - VILA COMUNITÁRIA - ITABERAÍ | RESERVATÓRIO | REL - RSE - EAT | 10770014 | 2020-07-02 | 2 | 2 | VALVULA | CONTROLADORA DE NIVEL |  |  |  | 4 POL |  | 1 | UN | SIM | NAO | SIM | - | AUTOMATICO |  |  |  | BERMAD
| 13559 | 20673 | GOIÁS | AE-10-GV-207-1537 | ITABERAI | RIO DAS PEDRAS | RUA A S_N - JARDIM PRIMAVERA - ITABERAÍ | ELEVATÓRIA DE ÀGUA TRATADA - BOOSTER | EAT | 10770015 | 2020-07-02 | 3 | 3 | EDIFICACAO | EDIFICACAO | COBERTURA DE TELHA DE FIBROCIMENTO | ALVENARIA | CASA | 3,80 M x 4,30 M 2,50 M |  | 1 | UN | SIM | NAO | SIM | - | [7 empty] | 16,34 M²
| 13560 | 20681 | GOIÁS | AE-10-GV-207-1545 | ITABERAI | RIO DAS PEDRAS | RUA A S_N - JARDIM PRIMAVERA - ITABERAÍ | ELEVATÓRIA DE ÀGUA TRATADA - BOOSTER | EAT | 10770015 | 2020-07-02 | 3 | 3 | VALVULA | REGISTRO |  |  |  | 4 POL |  | 4 | UN | SIM | NAO | SIM | - | MANUAL
| 13561 | 20682 | GOIÁS | AE-10-GV-207-1546 | ITABERAI | RIO DAS PEDRAS | RUA A S_N - JARDIM PRIMAVERA - ITABERAÍ | ELEVATÓRIA DE ÀGUA TRATADA - BOOSTER | EAT | 10770015 | 2020-07-02 | 3 | 3 | VALVULA | RETENCAO |  |  |  | 4 POL |  | 2 | UN | SIM | NAO | SIM | - | MANUAL
| 13562 | 20686 | GOIÁS | AE-10-GV-207-1550 | ITABERAI | RIO DAS PEDRAS | RUA 1 S/N - JARDIM PRIMAVERA - ITABERAÍ | RESERVATÓRIO | REL - RAP | 10770016 | 2020-07-02 | 4 | 4 | RESERVATORIO | RESERVATORIO ELEVADO METALICO | DIAMETRO 2,80 M; ALTURA 8,00 M |  |  | 2,80 M X 2,80 M | 50 M³ | 1 | UN | SIM | NAO | SIM | -
| 13563 | 20687 | GOIÁS | AE-10-GV-207-1551 | ITABERAI | RIO DAS PEDRAS | RUA 1 S/N - JARDIM PRIMAVERA - ITABERAÍ | RESERVATÓRIO | REL - RAP | 10770016 | 2020-07-02 | 4 | 4 | RESERVATORIO | RESERVATORIO APOIADO METALICO | DIAMETRO 3,30 M; ALTURA 6,00 M |  |  | 3,00 M X 3,00 M | 50 M³ | 1 | UN | SIM | NAO | SIM | -
| 13564 | 20688 | GOIÁS | AE-10-GV-207-1552 | ITABERAI | RIO DAS PEDRAS | RUA 1 S/N - JARDIM PRIMAVERA - ITABERAÍ | RESERVATÓRIO | REL - RAP | 10770016 | 2020-07-02 | 4 | 4 | VALVULA | REGISTRO |  |  |  | 4 POL |  | 2 | UN | SIM | NAO | SIM | - | MANUAL
| 13565 | 20689 | GOIÁS | AE-10-GV-207-1553 | ITABERAI | RIO DAS PEDRAS | RUA 1 S/N - JARDIM PRIMAVERA - ITABERAÍ | RESERVATÓRIO | REL - RAP | 10770016 | 2020-07-02 | 4 | 4 | VALVULA | REGISTRO |  |  |  | 100 MM |  | 1 | UN | SIM | NAO | SIM | - | MANUAL
| 13566 | 20699 | GOIÁS | AE-02-GV-207-1563 | ITABERAI | RIO DAS PEDRAS | AVENIDA PERIMETRAL - GO 070/153 | RESERVATÓRIO | REL | 10770017 | 2020-07-02 | 3 | 2 | RESERVATORIO | RESERVATORIO ELEVADO METALICO | DIAMETRO 3,30 M; ALTURA 6,00 M |  |  | 3,00 M X 3,00 M | 50 M³ | 1 | UN | SIM | NAO | SIM | -
| 13567 | 20700 | GOIÁS | AE-02-GV-207-1564 | ITABERAI | RIO DAS PEDRAS | AVENIDA PERIMETRAL - GO 070/153 | RESERVATÓRIO | REL | 10770017 | 2020-07-02 | 3 | 2 | VALVULA | REGISTRO |  |  |  | 100 MM |  | 5 | UN | SIM | NAO | SIM | - | MANUAL
| 13568 | 20712 | GOIÁS | AE-02-GV-207-1576 | ITABERAI | RIO DAS PEDRAS | CHÁCARA NOSSA SENHORA DE FÁTIMA | EEE | EEE | 10770018 | 2020-07-02 | 1 | 3 | EDIFICACAO | BOMBAS | COBERTURA DE TELHA DE FIBROCIMENTO | ABERTO | COBERTURA | 16,00 M x 6,00 M x 3,00 M |  | 1 | UN | SIM | NAO | SIM | - | [7 empty] | 96 M²
| 13569 | 20717 | GOIÁS | AE-02-GV-207-1581 | ITABERAI | RIO DAS PEDRAS | CHÁCARA NOSSA SENHORA DE FÁTIMA | EEE | EEE | 10770018 | 2020-07-02 | 1 | 3 | BOMBA | CENTRIFUGA | [5 empty] | 1 | UN | SIM | NAO | SIM | -
| 13570 | 20718 | GOIÁS | AE-02-GV-207-1582 | ITABERAI | RIO DAS PEDRAS | CHÁCARA NOSSA SENHORA DE FÁTIMA | EEE | EEE | 10770018 | 2020-07-02 | 1 | 3 | BOMBA | CENTRIFUGA | [5 empty] | 1 | UN | SIM | NAO | SIM | -
| 13571 | 20719 | GOIÁS | AE-02-GV-207-1583 | ITABERAI | RIO DAS PEDRAS | CHÁCARA NOSSA SENHORA DE FÁTIMA | EEE | EEE | 10770018 | 2020-07-02 | 1 | 3 | VALVULA | REGISTRO |  |  |  | 300 MM |  | 3 | UN | SIM | NAO | SIM | - | MANUAL
| 13572 | 20720 | GOIÁS | AE-02-GV-207-1584 | ITABERAI | RIO DAS PEDRAS | CHÁCARA NOSSA SENHORA DE FÁTIMA | EEE | EEE | 10770018 | 2020-07-02 | 1 | 3 | VALVULA | RETENCAO |  |  |  | 300 MM |  | 3 | UN | SIM | NAO | SIM | - | AUTOMATICO
| 13573 | 20721 | GOIÁS | AE-02-GV-207-1585 | ITABERAI | RIO DAS PEDRAS | CHÁCARA NOSSA SENHORA DE FÁTIMA | EEE | EEE | 10770018 | 2020-07-02 | 1 | 3 | ESTRUTURA | CAIXA DE ENTRADA - POCO SUCCAO - PULMAO |  |  |  | 4,00 M X 2,00 M |  | 1 | UN | SIM | NAO | SIM | -
| 13574 | 20722 | GOIÁS | AE-02-GV-207-1586 | ITABERAI | RIO DAS PEDRAS | CHÁCARA NOSSA SENHORA DE FÁTIMA | EEE | EEE | 10770018 | 2020-07-02 | 1 | 3 | ESTRUTURA | CESTO DE RESIDUOS | METALICO |  |  | 1,00 M X 1,00 M |  | 1 | UN | SIM | NAO | SIM | -
| 13575 | 20731 | GOIÁS | AE-02-GV-207-1595 | ITABERAI | RIO DAS PEDRAS | FAZENDA RAIZANO | ETE | ETE | 10770019 | 2020-07-02 | 2 | 4 | COMPORTA | COMPORTA MANUAL | METALICO |  |  | 2,00 M X 1,00 M |  | 2 | UN | SIM | NAO | SIM | -
| 13576 | 20732 | GOIÁS | AE-02-GV-207-1596 | ITABERAI | RIO DAS PEDRAS | FAZENDA RAIZANO | ETE | ETE | 10770019 | 2020-07-02 | 2 | 4 | ESTRUTURA | CANAL CHEGADA DE ESGOTO |  |  |  | 13,00 M X 3,00 M |  | 1 | UN | SIM | NAO | SIM | -
| 13577 | 20733 | GOIÁS | AE-02-GV-207-1597 | ITABERAI | RIO DAS PEDRAS | FAZENDA RAIZANO | ETE | ETE | 10770019 | 2020-07-02 | 2 | 4 | CALHA | CALHA PARSHALL | COMPRIMENTO: 4M |  |  | - |  | 1 | UN | SIM | NAO | SIM | -
| 13578 | 20734 | GOIÁS | AE-02-GV-207-1598 | ITABERAI | RIO DAS PEDRAS | FAZENDA RAIZANO | ETE | ETE | 10770019 | 2020-07-02 | 2 | 4 | COMPORTA | COMPORTA MANUAL | METALICO |  |  | 1,00 M X 1,00 M |  | 1 | UN | SIM | NAO | SIM | -
| 13579 | 20735 | GOIÁS | AE-02-GV-207-1599 | ITABERAI | RIO DAS PEDRAS | FAZENDA RAIZANO | ETE | ETE | 10770019 | 2020-07-02 | 2 | 4 | LAGOA | LAGOA DE MATURACAO | SAIBRO |  |  | 148,00 M X 90,00 M |  | 1 | UN | SIM | NAO | SIM | -
| 13580 | 20736 | GOIÁS | AE-02-GV-207-1600 | ITABERAI | RIO DAS PEDRAS | FAZENDA RAIZANO | ETE | ETE | 10770019 | 2020-07-02 | 2 | 4 | LAGOA | LAGOA FACULTATIVA | SAIBRO |  |  | 148,00 M X 90,00 M |  | 1 | UN | SIM | NAO | SIM | -
| 13581 | 20737 | GOIÁS | AE-02-GV-207-1601 | ITABERAI | RIO DAS PEDRAS | FAZENDA RAIZANO | ETE | ETE | 10770019 | 2020-07-02 | 2 | 4 | LAGOA | LAGOA ANAEROBICA |  |  |  | 46,00 M X 40,00 M |  | 1 | UN | SIM | NAO | SIM | -
| 13582 | 20738 | GOIÁS | AE-02-GV-207-1602 | ITABERAI | RIO DAS PEDRAS | FAZENDA RAIZANO | ETE | ETE | 10770019 | 2020-07-02 | 2 | 4 | LAGOA | LAGOA ANAEROBICA |  |  |  | 46,00 M X 40,00 M |  | 1 | UN | SIM | NAO | SIM | -
| 13583 | 21007 | GOIÁS | AE-05-GV-2406-1874 | ITAPURANGA | ITAPURANGA | FAZENDA DINAIR ZONA RURA DE ITAPURANGA-GO | CAPTAÇÃO | CAPTAÇÃO | 10810001 | 2020-06-24 | 6 | 6 | EDIFICACAO | ELEVATORIA | COBERTURA DE TELHA DE FIBROCIMENTO E LAJE | ALVENARIA | CASA | 4,50 M x 5,50 M x 3,00 M |  | 1 | UN | SIM | NAO | SIM | - | [7 empty] | 24,75 M²
| 13584 | 21010 | GOIÁS | AE-05-GV-2406-1877 | ITAPURANGA | ITAPURANGA | FAZENDA DINAIR ZONA RURA DE ITAPURANGA-GO | CAPTAÇÃO | CAPTAÇÃO | 10810001 | 2020-06-24 | 6 | 6 | BARRAGEM | BARRAGEM DE NIVEL DE CONCRETO COM VERTEDOURO |  |  |  | 6,00 M X 4,00 M |  | 1 | UN | SIM | NAO | SIM | -
| 13585 | 21011 | GOIÁS | AE-05-GV-2406-1878 | ITAPURANGA | ITAPURANGA | FAZENDA DINAIR ZONA RURA DE ITAPURANGA-GO | CAPTAÇÃO | CAPTAÇÃO | 10810001 | 2020-06-24 | 6 | 6 | VALVULA | REGISTRO |  |  |  | 300 MM |  | 1 | UN | SIM | NAO | SIM | - | MANUAL
| 13586 | 21012 | GOIÁS | AE-05-GV-2406-1879 | ITAPURANGA | ITAPURANGA | FAZENDA DINAIR ZONA RURA DE ITAPURANGA-GO | CAPTAÇÃO | CAPTAÇÃO | 10810001 | 2020-06-24 | 6 | 6 | VALVULA | REGISTRO |  |  |  | 200 MM |  | 2 | UN | SIM | NAO | SIM | - | MANUAL
| 13587 | 21013 | GOIÁS | AE-05-GV-2406-1880 | ITAPURANGA | ITAPURANGA | FAZENDA DINAIR ZONA RURA DE ITAPURANGA-GO | CAPTAÇÃO | CAPTAÇÃO | 10810001 | 2020-06-24 | 6 | 6 | VALVULA | REGISTRO |  |  |  | 150 MM |  | 4 | UN | SIM | NAO | SIM | - | MANUAL
| 13588 | 21014 | GOIÁS | AE-05-GV-2406-1881 | ITAPURANGA | ITAPURANGA | FAZENDA DINAIR ZONA RURA DE ITAPURANGA-GO | CAPTAÇÃO | CAPTAÇÃO | 10810001 | 2020-06-24 | 6 | 6 | VALVULA | REGISTRO |  |  |  | 100 MM |  | 2 | UN | SIM | NAO | SIM | - | MANUAL
| 13589 | 21015 | GOIÁS | AE-05-GV-2406-1882 | ITAPURANGA | ITAPURANGA | FAZENDA DINAIR ZONA RURA DE ITAPURANGA-GO | CAPTAÇÃO | CAPTAÇÃO | 10810001 | 2020-06-24 | 6 | 6 | VALVULA | REGISTRO |  |  |  | 75 MM |  | 1 | UN | SIM | NAO | SIM | - | MANUAL
| 13590 | 21016 | GOIÁS | AE-05-GV-2406-1883 | ITAPURANGA | ITAPURANGA | FAZENDA DINAIR ZONA RURA DE ITAPURANGA-GO | CAPTAÇÃO | CAPTAÇÃO | 10810001 | 2020-06-24 | 6 | 6 | VALVULA | RETENCAO |  |  |  | 200 MM |  | 1 | UN | SIM | NAO | SIM | - | MANUAL
| 13591 | 21017 | GOIÁS | AE-05-GV-2406-1884 | ITAPURANGA | ITAPURANGA | FAZENDA DINAIR ZONA RURA DE ITAPURANGA-GO | CAPTAÇÃO | CAPTAÇÃO | 10810001 | 2020-06-24 | 6 | 6 | ESTRUTURA | CANAL DE CHEGADA AGUA BRUTA |  | CONCRETO |  | 5,00 M X 3,00 M X 1,60 M |  | 1 | UN | SIM | NAO | SIM | -
| 13592 | 21019 | GOIÁS | AE-05-GV-2406-1886 | ITAPURANGA | ITAPURANGA | FAZENDA DINAIR ZONA RURA DE ITAPURANGA-GO | CAPTAÇÃO | CAPTAÇÃO | 10810001 | 2020-06-24 | 6 | 6 | BOMBA | SUBMERSA | [5 empty] | 1 | UN | NAO | SIM | SIM | - |  |  | 1150 |  | AJEL | AFP 151/625
| 13593 | 21024 | GOIÁS | AE-05-GV-2406-1891 | ITAPURANGA | ITAPURANGA | FAZENDA DINAIR ZONA RURA DE ITAPURANGA-GO | CAPTAÇÃO | CAPTAÇÃO | 10810001 | 2020-06-24 | 6 | 6 | BOMBA | SUBMERSA | [5 empty] | 1 | UN | SIM | NAO | SIM | -
| 13594 | 21025 | GOIÁS | AE-05-GV-2406-1892 | ITAPURANGA | ITAPURANGA | FAZENDA DINAIR ZONA RURA DE ITAPURANGA-GO | CAPTAÇÃO | CAPTAÇÃO | 10810001 | 2020-06-24 | 6 | 6 | POCO | POCO DE SUCCAO | CAIXA EM ALVENARIA; ESTRUTURA PARA AGUA | ALVENARIA |  | 3,60 M X 4,20 M X 5,0 M |  | 1 | UN | SIM | NAO | SIM | -
| 13595 | 21037 | GOIÁS | AE-05-GV-2506-1904 | ITAPURANGA | ITAPURANGA | FAZENDA MARGEM ESRQUERDA RIO CANASTA ITAPURANGA-GO | ETE | ETE | 10810002 | 2020-06-25 | 1 | 1 | LAGOA | LAGOA ANAEROBICA |  |  |  | 70,00 M X 70,00 M | 29.400 M³ | 1 | UN | SIM | NAO | SIM | -
| 13596 | 21038 | GOIÁS | AE-05-GV-2506-1905 | ITAPURANGA | ITAPURANGA | FAZENDA MARGEM ESRQUERDA RIO CANASTA ITAPURANGA-GO | ETE | ETE | 10810002 | 2020-06-25 | 1 | 1 | LAGOA | LAGOA ANAEROBICA |  |  |  | 70,00 M X 160,00 M | 33.600 M³ | 1 | UN | SIM | NAO | SIM | -
| 13597 | 21039 | GOIÁS | AE-05-GV-2506-1906 | ITAPURANGA | ITAPURANGA | FAZENDA MARGEM ESRQUERDA RIO CANASTA ITAPURANGA-GO | ETE | ETE | 10810002 | 2020-06-25 | 1 | 1 | LAGOA | LAGOA DE MATURACAO |  |  |  | 90,00 M X 150,00 M | 20.250 M³ | 1 | UN | SIM | NAO | SIM | -
| 13598 | 21040 | GOIÁS | AE-05-GV-2506-1907 | ITAPURANGA | ITAPURANGA | FAZENDA MARGEM ESRQUERDA RIO CANASTA ITAPURANGA-GO | ETE | ETE | 10810002 | 2020-06-25 | 1 | 1 | LAGOA | LAGOA DE MATURACAO |  |  |  | 75,00 M X 80,00 M | 36.000 M³ | 1 | UN | SIM | NAO | SIM | -
| 13599 | 21041 | GOIÁS | AE-05-GV-2506-1908 | ITAPURANGA | ITAPURANGA | FAZENDA MARGEM ESRQUERDA RIO CANASTA ITAPURANGA-GO | ETE | ETE | 10810002 | 2020-06-25 | 1 | 1 | LAGOA | LAGOA FACULTATIVA |  |  |  | 73,00 M X 180,00 M | 39.420 M³ | 1 | UN | SIM | NAO | SIM | -
| 13600 | 21042 | GOIÁS | AE-05-GV-2506-1909 | ITAPURANGA | ITAPURANGA | FAZENDA MARGEM ESRQUERDA RIO CANASTA ITAPURANGA-GO | ETE | ETE | 10810002 | 2020-06-25 | 1 | 1 | LAGOA | LAGOA FACULTATIVA |  |  |  | 72,00 M X 192,00 M | 20.736 M³ | 1 | UN | SIM | NAO | SIM | -
| 13601 | 21050 | GOIÁS | AE-05-GV-2506-1917 | ITAPURANGA | ITAPURANGA | ADALCINO RUA RIO VERMELHO ITAPURANGA-GO | ELEVATÓRIA DE ESGOTO | EEE | 10810003 | 2020-06-25 | 2 | 2 | POCO | POCO DE SUCCAO - PULMAO | ESTRUTURA EM ALVENARIA ; TRATAMENTO DE ESGOTO | ALVENARIA |  | 7,00 M X 6,00 M |  | 1 | UN | SIM | NAO | SIM | -
| 13602 | 21051 | GOIÁS | AE-05-GV-2506-1918 | ITAPURANGA | ITAPURANGA | ADALCINO RUA RIO VERMELHO ITAPURANGA-GO | ELEVATÓRIA DE ESGOTO | EEE | 10810003 | 2020-06-25 | 2 | 2 | ESTRUTURA | TRATAMENTO INICIAL (COM GRADE E CAIXA DE AREIA) |  |  |  | 7,00 M X 10,00 M |  | 1 | UN | SIM | NAO | SIM | -
| 13603 | 21056 | GOIÁS | AE-05-GV-2506-1923 | ITAPURANGA | ITAPURANGA | ADALCINO RUA RIO VERMELHO ITAPURANGA-GO | ELEVATÓRIA DE ESGOTO | EEE | 10810003 | 2020-06-25 | 2 | 2 | COMPORTA | COMPORTA MANUAL | METALICO |  |  | 1,0 M X 1,0 M |  | 4 | UN | SIM | NAO | SIM | -
| 13604 | 21057 | GOIÁS | AE-05-GV-2506-1924 | ITAPURANGA | ITAPURANGA | ADALCINO RUA RIO VERMELHO ITAPURANGA-GO | ELEVATÓRIA DE ESGOTO | EEE | 10810003 | 2020-06-25 | 2 | 2 | VALVULA | REGISTRO |  |  |  | 200 MM |  | 4 | UN | SIM | NAO | SIM | - | MANUAL
| 13605 | 21058 | GOIÁS | AE-05-GV-2506-1925 | ITAPURANGA | ITAPURANGA | ADALCINO RUA RIO VERMELHO ITAPURANGA-GO | ELEVATÓRIA DE ESGOTO | EEE | 10810003 | 2020-06-25 | 2 | 2 | VALVULA | RETENCAO |  |  |  | 200 MM |  | 4 | UN | SIM | NAO | SIM | - | MANUAL
| 13606 | 21060 | GOIÁS | AE-05-GV-2506-1927 | ITAPURANGA | ITAPURANGA | ADALCINO RUA RIO VERMELHO ITAPURANGA-GO | ELEVATÓRIA DE ESGOTO | EEE | 10810003 | 2020-06-25 | 2 | 2 | ESTRUTURA | PRE TRATAMENTO COM GRADE E CAIXA DE AREIA |  |  |  | 5,00 M X 3,00 M |  | 1 | UN | SIM | NAO | SIM | -
| 13607 | 21061 | GOIÁS | AE-05-GV-2506-1928 | ITAPURANGA | ITAPURANGA | ADALCINO RUA RIO VERMELHO ITAPURANGA-GO | ELEVATÓRIA DE ESGOTO | EEE | 10810003 | 2020-06-25 | 2 | 2 | BOMBA | SUBMERSA | [5 empty] | 2 | UN | SIM | NAO | SIM | -
| 13608 | 21062 | GOIÁS | AE-05-GV-2506-1929 | ITAPURANGA | ITAPURANGA | ADALCINO RUA RIO VERMELHO ITAPURANGA-GO | ELEVATÓRIA DE ESGOTO | EEE | 10810003 | 2020-06-25 | 2 | 2 | TANQUE | TANQUE DE FIBRA |  |  |  |  | 300L | 1 | UN | SIM | NAO | SIM | -
| 13609 | 21064 | GOIÁS | AE-05-GV-2506-1931 | ITAPURANGA | ITAPURANGA | RUA 40 A ITAPURANGA-GO | ELEVATÓRIA EEE-XIXÁ | EEE | 10810004 | 2020-06-25 | 3 | 3 | ESTRUTURA | CAIXA DE ENTRADA - POCO SUCCAO - PULMAO |  |  |  | 4,40 M X 2,20 M |  | 1 | UN | SIM | NAO | SIM | - | [7 empty] | 9,68 M²
| 13610 | 21068 | GOIÁS | AE-05-GV-2506-1935 | ITAPURANGA | ITAPURANGA | RUA 40 A ITAPURANGA-GO | ELEVATÓRIA EEE-XIXÁ | EEE | 10810004 | 2020-06-25 | 3 | 3 | TANQUE | TANQUE DE FIBROCIMENTO |  |  |  |  | 500L | 1 | UN | SIM | NAO | SIM | -
| 13611 | 21075 | GOIÁS | AE-05-GV-2506-1942 | ITAPURANGA | ITAPURANGA | RUA 40 A ITAPURANGA-GO | ELEVATÓRIA EEE-XIXÁ | EEE | 10810004 | 2020-06-25 | 3 | 3 | BOMBA | SUBMERSA | [5 empty] | 1 | UN | SIM | NAO | SIM | -
| 13612 | 21076 | GOIÁS | AE-05-GV-2506-1943 | ITAPURANGA | ITAPURANGA | RUA 40 A ITAPURANGA-GO | ELEVATÓRIA EEE-XIXÁ | EEE | 10810004 | 2020-06-25 | 3 | 3 | BOMBA | CENTRIFUGA | [5 empty] | 1 | UN | NAO | SIM | SIM | -
| 13613 | 21083 | GOIÁS | AE-05-GV-2506-1950 | ITAPURANGA | ITAPURANGA | RUA 36 S/N QUADRA DE ESPORTE JOSÉ JOVELINO BAIRRO XIXAZÃO ITAPURANGA-GO | ELEVATÓRIA DE ÀGUA TRATADA | BOOSTER | 10810005 | 2020-06-25 | 4 | 4 | VALVULA | REGISTRO |  |  |  | 200 MM |  | 1 | UN | SIM | NAO | SIM | - | MANUAL
| 13614 | 21084 | GOIÁS | AE-05-GV-2506-1951 | ITAPURANGA | ITAPURANGA | RUA 36 S/N QUADRA DE ESPORTE JOSÉ JOVELINO BAIRRO XIXAZÃO ITAPURANGA-GO | ELEVATÓRIA DE ÀGUA TRATADA | BOOSTER | 10810005 | 2020-06-25 | 4 | 4 | VALVULA | REGISTRO |  |  |  | 150 MM |  | 1 | UN | SIM | NAO | SIM | - | MANUAL
| 13615 | 21085 | GOIÁS | AE-05-GV-2506-1952 | ITAPURANGA | ITAPURANGA | RUA 36 S/N QUADRA DE ESPORTE JOSÉ JOVELINO BAIRRO XIXAZÃO ITAPURANGA-GO | ELEVATÓRIA DE ÀGUA TRATADA | BOOSTER | 10810005 | 2020-06-25 | 4 | 4 | VALVULA | REGULADORA DE PRESSAO |  |  |  | 150 MM |  | 1 | UN | SIM | NAO | SIM | - | MANUAL
| 13616 | 21102 | GOIÁS | AE-05-GV-2506-1970 | ITAPURANGA | ITAPURANGA | RUA 24 S/N VILA MARILDA ITAPURANGA-GO | ETA | ETA | 10810006 | 2020-06-25 | 5 | 5 | RESERVATORIO | RESERVATORIO SEMI ENTERRADO DE CONCRETO | DIAMETRO 16,00 M; ALTURA 3,00 M |  |  | 16,00 M X 16,00 M | 500 M³ | 1 | UN | SIM | NAO | SIM | -
| 13617 | 21103 | GOIÁS | AE-05-GV-2506-1971 | ITAPURANGA | ITAPURANGA | RUA 24 S/N VILA MARILDA ITAPURANGA-GO | ETA | ETA | 10810006 | 2020-06-25 | 5 | 5 | RESERVATORIO | RESERVATORIO ELEVADO DE CONCRETO | DIAMETRO 4,50 M; ALTURA 6,00 M |  |  | 4,50 M X 4,50 M | 100 M³ | 1 | UN | SIM | NAO | SIM | -
| 13618 | 21104 | GOIÁS | AE-05-GV-2506-1972 | ITAPURANGA | ITAPURANGA | RUA 24 S/N VILA MARILDA ITAPURANGA-GO | ETA | ETA | 10810006 | 2020-06-25 | 5 | 5 | VALVULA | REGISTRO |  |  |  | 250 MM |  | 2 | UN | SIM | NAO | SIM | - | MANUAL
| 13619 | 21105 | GOIÁS | AE-05-GV-2506-1973 | ITAPURANGA | ITAPURANGA | RUA 24 S/N VILA MARILDA ITAPURANGA-GO | ETA | ETA | 10810006 | 2020-06-25 | 5 | 5 | VALVULA | REGISTRO |  |  |  | 150 MM |  | 2 | UN | SIM | NAO | SIM | - | MANUAL
| 13620 | 21106 | GOIÁS | AE-05-GV-2506-1974 | ITAPURANGA | ITAPURANGA | RUA 24 S/N VILA MARILDA ITAPURANGA-GO | ETA | ETA | 10810006 | 2020-06-25 | 5 | 5 | VALVULA | REGISTRO |  |  |  | 100 MM |  | 1 | UN | SIM | NAO | SIM | - | MANUAL
| 13621 | 21107 | GOIÁS | AE-05-GV-2506-1975 | ITAPURANGA | ITAPURANGA | RUA 24 S/N VILA MARILDA ITAPURANGA-GO | ETA | ETA | 10810006 | 2020-06-25 | 5 | 5 | VALVULA | REGISTRO |  |  |  | 80 MM |  | 1 | UN | SIM | NAO | SIM | - | MANUAL
| 13622 | 21108 | GOIÁS | AE-05-GV-2506-1976 | ITAPURANGA | ITAPURANGA | RUA 24 S/N VILA MARILDA ITAPURANGA-GO | ETA | ETA | 10810006 | 2020-06-25 | 5 | 5 | VALVULA | REGISTRO |  |  |  | 75 MM |  | 6 | UN | SIM | NAO | SIM | - | MANUAL
| 13623 | 21109 | GOIÁS | AE-05-GV-2506-1977 | ITAPURANGA | ITAPURANGA | RUA 24 S/N VILA MARILDA ITAPURANGA-GO | ETA | ETA | 10810006 | 2020-06-25 | 5 | 5 | MEDIDOR | MACROMEDIDOR |  |  |  | 80 MM |  | 1 | UN | SIM | NAO | SIM | - | ANALOGICO |  |  | 40 M³/H
| 13624 | 21112 | GOIÁS | AE-05-GV-2506-1980 | ITAPURANGA | ITAPURANGA | RUA 24 S/N VILA MARILDA ITAPURANGA-GO | ETA | ETA | 10810006 | 2020-06-25 | 5 | 5 | PAINEL | QUADRO DE COMANDO | [5 empty] | 1 | UN | SIM | NAO | SIM | -
| 13625 | 21113 | GOIÁS | AE-05-GV-2506-1981 | ITAPURANGA | ITAPURANGA | RUA 24 S/N VILA MARILDA ITAPURANGA-GO | ETA | ETA | 10810006 | 2020-06-25 | 5 | 5 | MEDIDOR | MACROMEDIDOR |  |  |  | 80 MM |  | 1 | UN | SIM | NAO | SIM | - |  |  |  | 40 M³/H
| 13626 | 21117 | GOIÁS | AE-05-GV-2506-1985 | ITAPURANGA | ITAPURANGA | RUA 24 S/N VILA MARILDA ITAPURANGA-GO | ETA | ETA | 10810006 | 2020-06-25 | 5 | 5 | BOMBA | CENTRIFUGA | [5 empty] | 1 | UN | SIM | NAO | SIM | - | [8 empty] | ACOPLADA AO MOTOR WEG DO PAT 4032, BOMBA NÃO CONTÉM PAT NEM INFORMAÇÕES
| 13627 | 21121 | GOIÁS | AE-05-GV-2506-1989 | ITAPURANGA | ITAPURANGA | RUA 24 S/N VILA MARILDA ITAPURANGA-GO | ETA | ETA | 10810006 | 2020-06-25 | 5 | 5 | TANQUE | TANQUE DE PLASTICO | FLUOR |  |  |  | 500L | 1 | UN | SIM | NAO | SIM | - |  |  |  |  | FORTLEV
| 13628 | 21132 | GOIÁS | AE-05-GV-2506-2000 | ITAPURANGA | ITAPURANGA | RUA 24 S/N VILA MARILDA ITAPURANGA-GO | ETA | ETA | 10810006 | 2020-06-25 | 5 | 5 | VALVULA | REGISTRO |  |  |  | 350 MM |  | 2 | UN | SIM | NAO | SIM | - | MANUAL
| 13629 | 21133 | GOIÁS | AE-05-GV-2506-2001 | ITAPURANGA | ITAPURANGA | RUA 24 S/N VILA MARILDA ITAPURANGA-GO | ETA | ETA | 10810006 | 2020-06-25 | 5 | 5 | VALVULA | REGISTRO |  |  |  | 200 MM |  | 2 | UN | SIM | NAO | SIM | - | MANUAL
| 13630 | 21134 | GOIÁS | AE-05-GV-2506-2002 | ITAPURANGA | ITAPURANGA | RUA 24 S/N VILA MARILDA ITAPURANGA-GO | ETA | ETA | 10810006 | 2020-06-25 | 5 | 5 | VALVULA | REGISTRO |  |  |  | 100 MM |  | 2 | UN | SIM | NAO | SIM | - | MANUAL
| 13631 | 21135 | GOIÁS | AE-05-GV-2506-2003 | ITAPURANGA | ITAPURANGA | RUA 24 S/N VILA MARILDA ITAPURANGA-GO | ETA | ETA | 10810006 | 2020-06-25 | 5 | 5 | VALVULA | REGISTRO |  |  |  | 80 MM |  | 1 | UN | SIM | NAO | SIM | - | MANUAL
| 13632 | 21136 | GOIÁS | AE-05-GV-2506-2004 | ITAPURANGA | ITAPURANGA | RUA 24 S/N VILA MARILDA ITAPURANGA-GO | ETA | ETA | 10810006 | 2020-06-25 | 5 | 5 | VALVULA | REGISTRO |  |  |  | 50 MM |  | 1 | UN | SIM | NAO | SIM | - | MANUAL
| 13633 | 21137 | GOIÁS | AE-05-GV-2506-2005 | ITAPURANGA | ITAPURANGA | RUA 24 S/N VILA MARILDA ITAPURANGA-GO | ETA | ETA | 10810006 | 2020-06-25 | 5 | 5 | VALVULA | RETENCAO |  |  |  | 50 MM |  | 1 | UN | SIM | NAO | SIM | - | MANUAL
| 13634 | 21141 | GOIÁS | AE-05-GV-2506-2009 | ITAPURANGA | ITAPURANGA | RUA 24 S/N VILA MARILDA ITAPURANGA-GO | ETA | ETA | 10810006 | 2020-06-25 | 5 | 5 | EQUIPAMENTO DE LABORATORIO | DEONIZADOR | [5 empty] | 1 | UN | SIM | NAO | SIM | - |  |  |  |  | FABBE | 106
| 13635 | 21142 | GOIÁS | AE-05-GV-2506-2010 | ITAPURANGA | ITAPURANGA | RUA 24 S/N VILA MARILDA ITAPURANGA-GO | ETA | ETA | 10810006 | 2020-06-25 | 5 | 5 | INDICADOR DE NIVEL | INDICADOR DE NIVEL | [5 empty] | 1 | UN | SIM | NAO | SIM | - |  |  |  |  | KROHNE
| 13636 | 21143 | GOIÁS | AE-05-GV-2506-2011 | ITAPURANGA | ITAPURANGA | RUA 24 S/N VILA MARILDA ITAPURANGA-GO | ETA | ETA | 10810006 | 2020-06-25 | 5 | 5 | INDICADOR DE NIVEL | INDICADOR DE NIVEL | [5 empty] | 1 | UN | SIM | NAO | SIM | - |  |  |  |  | KROHNE
| 13637 | 21144 | GOIÁS | AE-05-GV-2506-2012 | ITAPURANGA | ITAPURANGA | RUA 24 S/N VILA MARILDA ITAPURANGA-GO | ETA | ETA | 10810006 | 2020-06-25 | 5 | 5 | POCO | POCO DE CONTATO | ESTRUTUTURA PARA CONTATO DA AGUA | ALVENARIA |  | 3,50 M X 2,50 M X 2,00 M |  | 1 | UN | SIM | NAO | SIM | -
| 13638 | 21145 | GOIÁS | AE-05-GV-2506-2013 | ITAPURANGA | ITAPURANGA | RUA 24 S/N VILA MARILDA ITAPURANGA-GO | ETA | ETA | 10810006 | 2020-06-25 | 5 | 5 | MEDIDOR | MACROMEDIDOR |  |  |  | 200 MM |  | 1 | UN | SIM | NAO | SIM | - | ELETRONICO |  |  | 150 M³/H
| 13639 | 21148 | GOIÁS | AE-05-GV-2506-2016 | ITAPURANGA | ITAPURANGA | RUA 24 S/N VILA MARILDA ITAPURANGA-GO | ETA | ETA | 10810006 | 2020-06-25 | 5 | 5 | TANQUE | TANQUE DE FIBRA | SULFATO |  |  |  | 1500L | 2 | UN | SIM | NAO | SIM | -
| 13640 | 21149 | GOIÁS | AE-05-GV-2506-2017 | ITAPURANGA | ITAPURANGA | RUA 24 S/N VILA MARILDA ITAPURANGA-GO | ETA | ETA | 10810006 | 2020-06-25 | 5 | 5 | TANQUE | TANQUE DE FIBRA | CAL |  |  |  | 1500L | 1 | UN | SIM | NAO | SIM | -
| 13641 | 21150 | GOIÁS | AE-05-GV-2506-2018 | ITAPURANGA | ITAPURANGA | RUA 24 S/N VILA MARILDA ITAPURANGA-GO | ETA | ETA | 10810006 | 2020-06-25 | 5 | 5 | TANQUE | TANQUE DE FIBRA | CAL |  |  |  | 500L | 1 | UN | SIM | NAO | SIM | -
| 13642 | 21154 | GOIÁS | AE-05-GV-2506-2022 | ITAPURANGA | ITAPURANGA | RUA 24 S/N VILA MARILDA ITAPURANGA-GO | ETA | ETA | 10810006 | 2020-06-25 | 5 | 5 | VALVULA | REGISTRO |  |  |  | 250 MM |  | 1 | UN | SIM | NAO | SIM | - | MANUAL
| 13643 | 21156 | GOIÁS | AE-05-GV-2506-2024 | ITAPURANGA | ITAPURANGA | RUA 24 S/N VILA MARILDA ITAPURANGA-GO | ETA | ETA | 10810006 | 2020-06-25 | 5 | 5 | EDIFICACAO | GALERIA E REGISTRO DOS FILTROS | COBERTURA DE TELHA DE FIBROCIMENTO | ALVENARIA | CASA | 10,60 M x 4,00 M x 3,00 M |  | 1 | UN | SIM | NAO | SIM | - | [7 empty] | 42,4 M²
| 13644 | 21157 | GOIÁS | AE-05-GV-2506-2025 | ITAPURANGA | ITAPURANGA | RUA 24 S/N VILA MARILDA ITAPURANGA-GO | ETA | ETA | 10810006 | 2020-06-25 | 5 | 5 | ESTRUTURA | CANAL DE CHEGADA AGUA BRUTA |  | CONCRETO |  | 4,00 M X 1,00 M |  | 1 | UN | SIM | NAO | SIM | -
| 13645 | 21158 | GOIÁS | AE-05-GV-2506-2026 | ITAPURANGA | ITAPURANGA | RUA 24 S/N VILA MARILDA ITAPURANGA-GO | ETA | ETA | 10810006 | 2020-06-25 | 5 | 5 | ESTRUTURA | FLOCULADOR - DECANTADOR - FILTRO |  | CONCRETO | CASA | 22,40 M X 14,80 M X 3,00 M |  | 1 | UN | SIM | NAO | SIM | - | [7 empty] | 331,52 M²
| 13646 | 21159 | GOIÁS | AE-05-GV-2606-2027 | ITAPURANGA | ITAPURANGA | RUA 10 C/ RUA 7 QD:4 VILA ODETE ITAPURANGA-GO | RESERVATÓRIO | REL | 10810007 | 2020-06-26 | 1 | 1 | EDIFICACAO | PAINEL DE AUTOMACAO | COBERTURA DE TELHA DE FIBROCIMENTO | ALVENARIA | CASA | 2,00 M x 1,50 M x 2,60 M |  | 1 | UN | SIM | NAO | SIM | - | [7 empty] | 3 M²
| 13647 | 21163 | GOIÁS | AE-05-GV-2606-2031 | ITAPURANGA | ITAPURANGA | RUA 10 C/ RUA 7 QD:4 VILA ODETE ITAPURANGA-GO | RESERVATÓRIO | REL | 10810007 | 2020-06-26 | 1 | 1 | RESERVATORIO | RESERVATORIO ELEVADO METALICO | DIAMETRO 3,30 M; ALTURA 6,00 M |  |  | 3,30 M X 3,30 M | 50 M³ | 1 | UN | SIM | NAO | SIM | -
| 13648 | 21164 | GOIÁS | AE-05-GV-2606-2032 | ITAPURANGA | ITAPURANGA | RUA 10 C/ RUA 7 QD:4 VILA ODETE ITAPURANGA-GO | RESERVATÓRIO | REL | 10810007 | 2020-06-26 | 1 | 1 | VALVULA | REGISTRO |  |  |  | 4 POL |  | 1 | UN | SIM | NAO | SIM | - | MANUAL
| 13649 | 21165 | GOIÁS | AE-05-GV-2606-2033 | ITAPURANGA | ITAPURANGA | RUA 10 C/ RUA 7 QD:4 VILA ODETE ITAPURANGA-GO | RESERVATÓRIO | REL | 10810007 | 2020-06-26 | 1 | 1 | VALVULA | REGISTRO |  |  |  | 2 POL |  | 1 | UN | SIM | NAO | SIM | - | MANUAL
| 13650 | 21172 | GOIÁS | AE-05-GV-2606-2041 | ITAPURANGA | ITAPURANGA | RUA 50-A GO-156 SETOR OESTE ITAPURANGA-GO | RESERVATÓRIO | REL | 10810008 | 2020-06-26 | 2 | 2 | RESERVATORIO | RESERVATORIO ELEVADO DE CONCRETO | DIAMETRO 6,00 M; ALTURA 4,00 M |  |  | 6,00 M X 6,00 M | 100 M³ | 1 | UN | SIM | NAO | SIM | -
| 13651 | 21173 | GOIÁS | AE-05-GV-2606-2042 | ITAPURANGA | ITAPURANGA | RUA 50-A GO-156 SETOR OESTE ITAPURANGA-GO | RESERVATÓRIO | REL | 10810008 | 2020-06-26 | 2 | 2 | VALVULA | REGISTRO |  |  |  | 200 MM |  | 1 | UN | SIM | NAO | SIM | - | MANUAL
| 13652 | 21174 | GOIÁS | AE-05-GV-2606-2043 | ITAPURANGA | ITAPURANGA | RUA 50-A GO-156 SETOR OESTE ITAPURANGA-GO | RESERVATÓRIO | REL | 10810008 | 2020-06-26 | 2 | 2 | VALVULA | REGISTRO |  |  |  | 150 MM |  | 1 | UN | SIM | NAO | SIM | - | MANUAL
| 13653 | 21195 | GOIÁS | AE-02-GV-2306-2064 | MOZARLANDIA | MOZARLÂNDIA | RUA NOVA ESPERANÇA SETOR CAMÕES | RESERVATÓRIO | REL | 10820001 | 2020-06-23 | 1 | 1 | RESERVATORIO | RESERVATORIO ELEVADO METALICO | DIAMETRO 3,30 M; ALTURA 6,00 M |  |  | 3,30 M X 3,30 M | 50 M³ | 1 | UN | SIM | NAO | SIM | -
| 13654 | 21196 | GOIÁS | AE-02-GV-2306-2065 | MOZARLANDIA | MOZARLÂNDIA | FAZENDA BARREIRINHO DISTRITO DE MOZARLÂNDIA | ELEVATÓRIO DE ÀGUA BRUTA - CAPTAÇÃO | EAB | 10820002 | 2020-06-23 | 2 | 2 | EDIFICACAO | EDIFICACAO | COBERTURA DE TELHA DE FIBROCIMENTO | ALVENARIA | CASA | 3,00 M x 3,00 M x 2,80 M |  | 1 | UN | SIM | NAO | SIM | - | [7 empty] | 9 M²
| 13655 | 21202 | GOIÁS | AE-02-GV-2306-2071 | MOZARLANDIA | MOZARLÂNDIA | FAZENDA BARREIRINHO DISTRITO DE MOZARLÂNDIA | ELEVATÓRIO DE ÀGUA BRUTA - CAPTAÇÃO | EAB | 10820002 | 2020-06-23 | 2 | 2 | VALVULA | REGISTRO |  |  |  | 150 MM |  | 4 | UN | SIM | NAO | SIM | - | MANUAL
| 13656 | 21203 | GOIÁS | AE-02-GV-2306-2072 | MOZARLANDIA | MOZARLÂNDIA | FAZENDA BARREIRINHO DISTRITO DE MOZARLÂNDIA | ELEVATÓRIO DE ÀGUA BRUTA - CAPTAÇÃO | EAB | 10820002 | 2020-06-23 | 2 | 2 | VALVULA | REGISTRO |  |  |  | 100 MM |  | 1 | UN | SIM | NAO | SIM | - | MANUAL
| 13657 | 21204 | GOIÁS | AE-02-GV-2306-2073 | MOZARLANDIA | MOZARLÂNDIA | FAZENDA BARREIRINHO DISTRITO DE MOZARLÂNDIA | ELEVATÓRIO DE ÀGUA BRUTA - CAPTAÇÃO | EAB | 10820002 | 2020-06-23 | 2 | 2 | VALVULA | RETENCAO |  |  |  | 150 MM |  | 2 | UN | SIM | NAO | SIM | - | MANUAL
| 13658 | 21205 | GOIÁS | AE-02-GV-2306-2074 | MOZARLANDIA | MOZARLÂNDIA | FAZENDA BARREIRINHO DISTRITO DE MOZARLÂNDIA | ELEVATÓRIO DE ÀGUA BRUTA - CAPTAÇÃO | EAB | 10820002 | 2020-06-23 | 2 | 2 | POCO | POCO DE CONTATO | ESTRUTUTURA PARA CONTATO DA AGUA | ALVENARIA |  | 2,00 M X 1,50 M |  | 1 | UN | SIM | NAO | SIM | -
| 13659 | 21207 | GOIÁS | AE-02-GV-2306-2076 | MOZARLANDIA | MOZARLÂNDIA | FAZENDA BARREIRINHO DISTRITO DE MOZARLÂNDIA | ELEVATÓRIO DE ÀGUA BRUTA - CAPTAÇÃO | EAB | 10820002 | 2020-06-23 | 2 | 2 | PAINEL | QUADRO DE COMANDO | [5 empty] | 1 | UN | SIM | NAO | SIM | -
| 13660 | 21209 | GOIÁS | AE-02-GV-2306-2078 | MOZARLANDIA | MOZARLÂNDIA | FAZENDA BARREIRINHO DISTRITO DE MOZARLÂNDIA | ELEVATÓRIO DE ÀGUA BRUTA - CAPTAÇÃO | EAB | 10820002 | 2020-06-23 | 2 | 2 | BOMBA | CENTRIFUGA | [5 empty] | 1 | UN | SIM | NAO | SIM | -
| 13661 | 21213 | GOIÁS | AE-02-GV-2306-2082 | MOZARLANDIA | MOZARLÂNDIA | BARREIRINHO | POÇO | POÇO | 10820003 | 2020-06-23 | 3 | 3 | POCO | POCO ARTESIANO | [5 empty] | 1 | UN | SIM | NAO | SIM | -
| 13662 | 21214 | GOIÁS | AE-02-GV-2306-2083 | MOZARLANDIA | MOZARLÂNDIA | BARREIRINHO | POÇO | POÇO | 10820003 | 2020-06-23 | 3 | 3 | BOMBA | SUBMERSA | [5 empty] | 1 | UN | SIM | NAO | SIM | -
| 13663 | 21216 | GOIÁS | AE-02-GV-2306-2085 | MOZARLANDIA | MOZARLÂNDIA | BARREIRINHO | POÇO | POÇO | 10820003 | 2020-06-23 | 3 | 3 | VALVULA | REGISTRO |  |  |  | 65 MM |  | 2 | UN | SIM | NAO | SIM | - | MANUAL
| 13664 | 21221 | GOIÁS | AE-02-GV-2306-2090 | MOZARLANDIA | MOZARLÂNDIA | RUA JOÃO FERREIRA BEZERRA | CENTRO DE RESERVAÇÃO ABDALA ABRÃO | REL | 10820004 | 2020-06-23 | 4 | 4 | RESERVATORIO | RESERVATORIO ELEVADO DE CONCRETO | DIAMETRO 3,30 M; ALTURA 6,00 M |  |  | 3,30 M X 3,30 M | 50 M³ | 1 | UN | SIM | NAO | SIM | -
| 13665 | 21222 | GOIÁS | AE-02-GV-2306-2091 | MOZARLANDIA | MOZARLÂNDIA | RUA JOÃO FERREIRA BEZERRA | CENTRO DE RESERVAÇÃO ABDALA ABRÃO | REL | 10820004 | 2020-06-23 | 4 | 4 | VALVULA | REGISTRO |  |  |  | 75 MM |  | 1 | UN | SIM | NAO | SIM | - | MANUAL
| 13666 | 21224 | GOIÁS | AE-02-GV-2306-2093 | MOZARLANDIA | MOZARLÂNDIA | RUA JOÃO FERREIRA BEZERRA | CENTRO DE RESERVAÇÃO ABDALA ABRÃO | REL | 10820004 | 2020-06-23 | 4 | 4 | BOMBA | DOSADORA | [5 empty] | 1 | UN | SIM | NAO | SIM | - |  |  |  |  | WATSON MARLOW
| 13667 | 21226 | GOIÁS | AE-02-GV-2306-2095 | MOZARLANDIA | MOZARLÂNDIA | RUA DO CONTORNO N 1682 | ETA-EATNº1-EATNº2-POÇON2 | ETA | 10820005 | 2020-06-23 | 5 | 5 | EDIFICACAO | COPA/LAB/ALMOX | COBERTURA DE TELHA DE FIBROCIMENTO | ALVENARIA | CASA | 30,00 M x 10,00 M x 3,00 M |  | 1 | UN | SIM | NAO | SIM | - | [7 empty] | 300 M²
| 13668 | 21229 | GOIÁS | AE-02-GV-2306-2098 | MOZARLANDIA | MOZARLÂNDIA | RUA DO CONTORNO N 1682 | ETA-EATNº1-EATNº2-POÇON2 | ETA | 10820005 | 2020-06-23 | 5 | 5 | BOMBA | DOSADORA | [5 empty] | 1 | UN | SIM | NAO | SIM | - |  |  |  |  | OBL
| 13669 | 21230 | GOIÁS | AE-02-GV-2306-2099 | MOZARLANDIA | MOZARLÂNDIA | RUA DO CONTORNO N 1682 | ETA-EATNº1-EATNº2-POÇON2 | ETA | 10820005 | 2020-06-23 | 5 | 5 | BOMBA | DOSADORA | [5 empty] | 1 | UN | SIM | NAO | SIM | - |  |  |  |  | OBL
| 13670 | 21232 | GOIÁS | AE-02-GV-2306-2101 | MOZARLANDIA | MOZARLÂNDIA | RUA DO CONTORNO N 1682 | ETA-EATNº1-EATNº2-POÇON2 | ETA | 10820005 | 2020-06-23 | 5 | 5 | CLORADOR | CLORADOR | [5 empty] | 1 | UN | SIM | NAO | SIM | -
| 13671 | 21233 | GOIÁS | AE-02-GV-2306-2102 | MOZARLANDIA | MOZARLÂNDIA | RUA DO CONTORNO N 1682 | ETA-EATNº1-EATNº2-POÇON2 | ETA | 10820005 | 2020-06-23 | 5 | 5 | EDIFICACAO | EEAT | COBERTURA DE TELHA DE FIBROCIMENTO | ALVENARIA | CASA | 5,00 M x 5,00 M x 2,80 M |  | 1 | UN | SIM | NAO | SIM | - | [7 empty] | 25 M²
| 13672 | 21242 | GOIÁS | AE-02-GV-2306-2111 | MOZARLANDIA | MOZARLÂNDIA | RUA DO CONTORNO N 1682 | ETA-EATNº1-EATNº2-POÇON2 | ETA | 10820005 | 2020-06-23 | 5 | 5 | RESERVATORIO | RESERVATORIO ELEVADO DE CONCRETO | DIAMETRO 6,00 M; ALTURA 6,00 M |  |  | 6,00 M X 6,00 M | 150 M³ | 1 | UN | SIM | NAO | SIM | -
| 13673 | 21243 | GOIÁS | AE-02-GV-2306-2112 | MOZARLANDIA | MOZARLÂNDIA | RUA DO CONTORNO N 1682 | ETA-EATNº1-EATNº2-POÇON2 | ETA | 10820005 | 2020-06-23 | 5 | 5 | RESERVATORIO | RESERVATORIO SEMI ENTERRADO DE CONCRETO | DIAMETRO 14,00 M; ALTURA 3,00 M |  |  | 14,00 M X 14,00 M | 450 M³ | 1 | UN | SIM | NAO | SIM | -
| 13674 | 21244 | GOIÁS | AE-02-GV-2306-2113 | MOZARLANDIA | MOZARLÂNDIA | RUA DO CONTORNO N 1682 | ETA-EATNº1-EATNº2-POÇON2 | ETA | 10820005 | 2020-06-23 | 5 | 5 | ESTRUTURA | TANQUE DE FILTRO RUSSO | TANQUE CILINDRICO DE FIBRA | FIBRA | TANQUE | 2,00 M X 2,00 M | 50 M³ | 1 | UN | SIM | NAO | SIM | -
| 13675 | 21245 | GOIÁS | AE-02-GV-2306-2114 | MOZARLANDIA | MOZARLÂNDIA | RUA DO CONTORNO N 1682 | ETA-EATNº1-EATNº2-POÇON2 | ETA | 10820005 | 2020-06-23 | 5 | 5 | ESTRUTURA | TANQUE DE FILTRO RUSSO | TANQUE CILINDRICO DE FIBRA | FIBRA | TANQUE | 3,00 M X 3,00 M | 100 M³ | 1 | UN | SIM | NAO | SIM | -
| 13676 | 21246 | GOIÁS | AE-02-GV-2306-2115 | MOZARLANDIA | MOZARLÂNDIA | RUA DO CONTORNO N 1682 | ETA-EATNº1-EATNº2-POÇON2 | ETA | 10820005 | 2020-06-23 | 5 | 5 | ESTRUTURA | TANQUE DE FILTRO RUSSO | CONCRETO |  |  | 3,00 M X 3,00 M |  | 2 | UN | SIM | NAO | SIM | -
| 13677 | 21247 | GOIÁS | AE-02-GV-2306-2116 | MOZARLANDIA | MOZARLÂNDIA | RUA DO CONTORNO N 1682 | ETA-EATNº1-EATNº2-POÇON2 | ETA | 10820005 | 2020-06-23 | 5 | 5 | RESERVATORIO | RESERVATORIO SEMI ENTERRADO DE CONCRETO | DIAMETRO 16,00 M; ALTURA 3,00 M |  |  | 14,00 M X 14,00 M | 500 M³ | 1 | UN | SIM | NAO | SIM | -
| 13678 | 21248 | GOIÁS | AE-02-GV-2306-2117 | MOZARLANDIA | MOZARLÂNDIA | RUA DO CONTORNO N 1682 | ETA-EATNº1-EATNº2-POÇON2 | ETA | 10820005 | 2020-06-23 | 5 | 5 | VALVULA | REGISTRO |  |  |  | 250 MM |  | 8 | UN | SIM | NAO | SIM | - | MANUAL
| 13679 | 21249 | GOIÁS | AE-02-GV-2306-2118 | MOZARLANDIA | MOZARLÂNDIA | RUA DO CONTORNO N 1682 | ETA-EATNº1-EATNº2-POÇON2 | ETA | 10820005 | 2020-06-23 | 5 | 5 | VALVULA | REGISTRO |  |  |  | 150 MM |  | 6 | UN | SIM | NAO | SIM | - | MANUAL
| 13680 | 21250 | GOIÁS | AE-02-GV-2306-2119 | MOZARLANDIA | MOZARLÂNDIA | RUA DO CONTORNO N 1682 | ETA-EATNº1-EATNº2-POÇON2 | ETA | 10820005 | 2020-06-23 | 5 | 5 | VALVULA | REGISTRO |  |  |  | 100 MM |  | 4 | UN | SIM | NAO | SIM | - | MANUAL
| 13681 | 21251 | GOIÁS | AE-02-GV-2306-2120 | MOZARLANDIA | MOZARLÂNDIA | RUA DO CONTORNO N 1682 | ETA-EATNº1-EATNº2-POÇON2 | ETA | 10820005 | 2020-06-23 | 5 | 5 | VALVULA | RETENCAO |  |  |  | 3 POL |  | 3 | UN | SIM | NAO | SIM | - | MANUAL
| 13682 | 21252 | GOIÁS | AE-02-GV-2306-2121 | MOZARLANDIA | MOZARLÂNDIA | RUA DO CONTORNO N 1682 | ETA-EATNº1-EATNº2-POÇON2 | ETA | 10820005 | 2020-06-23 | 5 | 5 | VALVULA | REGISTRO |  |  |  | 3 POL |  | 4 | UN | SIM | NAO | SIM | - | MANUAL
| 13683 | 21253 | GOIÁS | AE-02-GV-2306-2122 | MOZARLANDIA | MOZARLÂNDIA | RUA DO CONTORNO N 1682 | ETA-EATNº1-EATNº2-POÇON2 | ETA | 10820005 | 2020-06-23 | 5 | 5 | VALVULA | REGISTRO |  |  |  | 4 POL |  | 2 | UN | SIM | NAO | SIM | - | MANUAL
| 13684 | 21254 | GOIÁS | AE-02-GV-2306-2123 | MOZARLANDIA | MOZARLÂNDIA | RUA DO CONTORNO N 1682 | ETA-EATNº1-EATNº2-POÇON2 | ETA | 10820005 | 2020-06-23 | 5 | 5 | MEDIDOR | MACROMEDIDOR |  |  |  | 80 MM |  | 2 | UN | SIM | NAO | SIM | - | MANUAL |  |  | 40 M³/H
| 13685 | 21257 | GOIÁS | AE-02-GV-2306-2126 | MOZARLANDIA | MOZARLÂNDIA | RUA DO CONTORNO N 1682 | ETA-EATNº1-EATNº2-POÇON2 | ETA | 10820005 | 2020-06-23 | 5 | 5 | BOMBA | CENTRIFUGA | [5 empty] | 1 | UN | SIM | NAO | SIM | -
| 13686 | 21258 | GOIÁS | AE-02-GV-2306-2127 | MOZARLANDIA | MOZARLÂNDIA | RUA DO CONTORNO N 1682 | ETA-EATNº1-EATNº2-POÇON2 | ETA | 10820005 | 2020-06-23 | 5 | 5 | BOMBA | CENTRIFUGA | [5 empty] | 1 | UN | SIM | NAO | SIM | -
| 13687 | 21259 | GOIÁS | AE-02-GV-2306-2128 | MOZARLANDIA | MOZARLÂNDIA | RUA DO CONTORNO N 1682 | ETA-EATNº1-EATNº2-POÇON2 | ETA | 10820005 | 2020-06-23 | 5 | 5 | PAINEL | QUADRO DE COMANDO | [5 empty] | 1 | UN | SIM | NAO | SIM | -
| 13688 | 21263 | GOIÁS | AE-02-GV-2306-2132 | MOZARLANDIA | MOZARLÂNDIA | RUA DO CONTORNO N 1682 | ETA-EATNº1-EATNº2-POÇON2 | ETA | 10820005 | 2020-06-23 | 5 | 5 | MOTOR | INDUCAO | [5 empty] | 1 | UN | SIM | NAO | SIM | - |  | 5 CV |  |  | WEG
| 13689 | 21264 | GOIÁS | AE-02-GV-2306-2133 | MOZARLANDIA | MOZARLÂNDIA | RUA DO CONTORNO N 1682 | ETA-EATNº1-EATNº2-POÇON2 | ETA | 10820005 | 2020-06-23 | 5 | 5 | MOTOR | INDUCAO | [5 empty] | 1 | UN | SIM | NAO | SIM | - |  | 5 CV |  |  | WEG
| 13690 | 21265 | GOIÁS | AE-02-GV-2306-2134 | MOZARLANDIA | MOZARLÂNDIA | RUA DO CONTORNO N 1682 | ETA-EATNº1-EATNº2-POÇON2 | ETA | 10820005 | 2020-06-23 | 5 | 5 | BOMBA | CENTRIFUGA | [5 empty] | 1 | UN | SIM | NAO | SIM | -
| 13691 | 21266 | GOIÁS | AE-02-GV-2306-2135 | MOZARLANDIA | MOZARLÂNDIA | RUA DO CONTORNO N 1682 | ETA-EATNº1-EATNº2-POÇON2 | ETA | 10820005 | 2020-06-23 | 5 | 5 | BOMBA | CENTRIFUGA | [5 empty] | 1 | UN | SIM | NAO | SIM | -
| 13692 | 21267 | GOIÁS | AE-02-GV-2306-2136 | MOZARLANDIA | MOZARLÂNDIA | RUA DO CONTORNO N 1682 | ETA-EATNº1-EATNº2-POÇON2 | ETA | 10820005 | 2020-06-23 | 5 | 5 | BOMBA | SUBMERSA | [5 empty] | 1 | UN | SIM | NAO | SIM | -
| 13693 | 21269 | GOIÁS | AE-02-GV-2306-2138 | MOZARLANDIA | MOZARLÂNDIA | RUA DO CONTORNO N 1682 | ETA-EATNº1-EATNº2-POÇON2 | ETA | 10820005 | 2020-06-23 | 5 | 5 | POCO | POCO ARTESIANO | [5 empty] | 1 | UN | SIM | NAO | SIM | -
| 13694 | 21270 | GOIÁS | AE-02-GV-2306-2139 | MOZARLANDIA | MOZARLÂNDIA | RUA DO CONTORNO N 1682 | ETA-EATNº1-EATNº2-POÇON2 | ETA | 10820005 | 2020-06-23 | 5 | 5 | VALVULA | REGISTRO |  |  |  | 50 MM |  | 2 | UN | SIM | NAO | SIM | - | MANUAL
| 13695 | 21429 | JATAÍ | AE-E15-CA-1707-0005 | CAIAPÔNIA | CAIAPÔNIA | AV. PLÍNIO GAYER COM ESQUINA RUA PREVISTO DE MORAIS | CENTRO DE RESERVAÇÃO R1- R2- R3 | REL - RSE | 11740002 | 2020-07-02 | 1 | 1 | SISTEMA DE ESGOTO SANITARIO | FOSSA SEPTICA | [5 empty] | 1 | UN | SIM | NAO | SIM | -
| 13696 | 21435 | JATAÍ | AE-E15-CA-1707-0011 | CAIAPÔNIA | CAIAPÔNIA | AV. PLÍNIO GAYER COM ESQUINA RUA PREVISTO DE MORAIS | CENTRO DE RESERVAÇÃO R1- R2- R3 | REL - RSE | 11740002 | 2020-07-02 | 1 | 1 | RESERVATORIO | RESERVATORIO ELEVADO DE CONCRETO | DIAMETRO 6,20 M; ALTURA 4,00 M |  |  | 6,20 M X 6,20 M | 100 M³ | 1 | UN | SIM | NAO | SIM | -
| 13697 | 21436 | JATAÍ | AE-E15-CA-1707-0012 | CAIAPÔNIA | CAIAPÔNIA | AV. PLÍNIO GAYER COM ESQUINA RUA PREVISTO DE MORAIS | CENTRO DE RESERVAÇÃO R1- R2- R3 | REL - RSE | 11740002 | 2020-07-02 | 1 | 1 | RESERVATORIO | RESERVATORIO SEMI ENTERRADO DE CONCRETO | DIAMETRO 11,70 M; ALTURA 3,50 M |  |  | 11,70 M X 11,70 M | 350 M³ | 1 | UN | SIM | NAO | SIM | -
| 13698 | 21437 | JATAÍ | AE-E15-CA-1707-0013 | CAIAPÔNIA | CAIAPÔNIA | AV. PLÍNIO GAYER COM ESQUINA RUA PREVISTO DE MORAIS | CENTRO DE RESERVAÇÃO R1- R2- R3 | REL - RSE | 11740002 | 2020-07-02 | 1 | 1 | RESERVATORIO | RESERVATORIO SEMI ENTERRADO DE CONCRETO | DIAMETRO 14,00 M; ALTURA 5,50 M |  |  | 14,00 M X 14,00 M | 800 M³ | 1 | UN | SIM | NAO | SIM | -
| 13699 | 21438 | JATAÍ | AE-E15-CA-1707-0014 | CAIAPÔNIA | CAIAPÔNIA | AV. PLÍNIO GAYER COM ESQUINA RUA PREVISTO DE MORAIS | CENTRO DE RESERVAÇÃO R1- R2- R3 | REL - RSE | 11740002 | 2020-07-02 | 1 | 1 | VALVULA | REGISTRO |  |  |  | 150 MM |  | 2 | UN | SIM | NAO | SIM | - | MANUAL
| 13700 | 21439 | JATAÍ | AE-E15-CA-1707-0015 | CAIAPÔNIA | CAIAPÔNIA | AV. PLÍNIO GAYER COM ESQUINA RUA PREVISTO DE MORAIS | CENTRO DE RESERVAÇÃO R1- R2- R3 | REL - RSE | 11740002 | 2020-07-02 | 1 | 1 | VALVULA | REGISTRO |  |  |  | 75 MM |  | 1 | UN | SIM | NAO | SIM | - | MANUAL
| 13701 | 21440 | JATAÍ | AE-E15-CA-1707-0016 | CAIAPÔNIA | CAIAPÔNIA | AV. PLÍNIO GAYER COM ESQUINA RUA PREVISTO DE MORAIS | CENTRO DE RESERVAÇÃO R1- R2- R3 | REL - RSE | 11740002 | 2020-07-02 | 1 | 1 | VALVULA | REGISTRO |  |  |  | 250 MM |  | 2 | UN | SIM | NAO | SIM | - | MANUAL
| 13702 | 21441 | JATAÍ | AE-E15-CA-1707-0017 | CAIAPÔNIA | CAIAPÔNIA | AV. PLÍNIO GAYER COM ESQUINA RUA PREVISTO DE MORAIS | CENTRO DE RESERVAÇÃO R1- R2- R3 | REL - RSE | 11740002 | 2020-07-02 | 1 | 1 | VALVULA | REGISTRO |  |  |  | 200 MM |  | 2 | UN | SIM | NAO | SIM | - | MANUAL
| 13703 | 21449 | JATAÍ | AE-E15-CA-1707-0025 | CAIAPÔNIA | CAIAPÔNIA | AV. PLÍNIO GAYER COM ESQUINA RUA PREVISTO DE MORAIS | CENTRO DE RESERVAÇÃO R1- R2- R3 | EEAT | 11740003 | 2020-07-02 | 1 | 1 | MOTOR | INDUCAO | [5 empty] | 1 | UN | SIM | NAO | SIM | - |  | 20 CV |  |  | WEG
| 13704 | 21450 | JATAÍ | AE-E15-CA-1707-0026 | CAIAPÔNIA | CAIAPÔNIA | AV. PLÍNIO GAYER COM ESQUINA RUA PREVISTO DE MORAIS | CENTRO DE RESERVAÇÃO R1- R2- R3 | EEAT | 11740003 | 2020-07-02 | 1 | 1 | MOTOR | INDUCAO | [5 empty] | 1 | UN | SIM | NAO | SIM | - |  | 20 CV |  |  | WEG
| 13705 | 21453 | JATAÍ | AE-E15-CA-1707-0029 | CAIAPÔNIA | CAIAPÔNIA | AV. PLÍNIO GAYER COM ESQUINA RUA PREVISTO DE MORAIS | CENTRO DE RESERVAÇÃO R1- R2- R3 | EEAT | 11740003 | 2020-07-02 | 1 | 1 | VALVULA | REGISTRO |  |  |  | 100 MM |  | 4 | UN | SIM | NAO | SIM | - | MANUAL
| 13706 | 21454 | JATAÍ | AE-E15-CA-1707-0030 | CAIAPÔNIA | CAIAPÔNIA | AV. PLÍNIO GAYER COM ESQUINA RUA PREVISTO DE MORAIS | CENTRO DE RESERVAÇÃO R1- R2- R3 | EEAT | 11740003 | 2020-07-02 | 1 | 1 | VALVULA | RETENCAO |  |  |  | 100 MM |  | 2 | UN | SIM | NAO | SIM | - | MANUAL
| 13707 | 21476 | JATAÍ | AE-E15-CA-1707-0177 | CAIAPÔNIA | CAIAPÔNIA | ALAMEDA BURITI | EEE ALAMEDA BURITI | EEE | 11740001 | 2020-07-02 | 3 | 3 | INVERSOR DE FREQUENCIA | INVERSOR DE FREQUENCIA | [5 empty] | 1 | UN | SIM | NAO | SIM | - |  |  |  |  | WEG | CFW700
| 13708 | 21480 | JATAÍ | AE-E15-CA-1707-0056 | CAIAPÔNIA | CAIAPÔNIA | ALAMEDA BURITI | EEE ALAMEDA BURITI | EEE | 11740001 | 2020-07-02 | 3 | 3 | PAINEL | QUADRO DE COMANDO | [5 empty] | 1 | UN | SIM | NAO | SIM | - |  |  |  |  | WEG | CEW700
| 13709 | 21492 | JATAÍ | AE-E15-CA-1707-0068 | CAIAPÔNIA | CAIAPÔNIA | SITIO OLIVIA | EEE BOQUEIRÃO | EEE | 11740006 | 2020-07-02 | 4 | 4 | INVERSOR DE FREQUENCIA | INVERSOR DE FREQUENCIA | [5 empty] | 1 | UN | SIM | NAO | SIM | - |  |  |  |  | WEG | CFW700
| 13710 | 21509 | JATAÍ | AE-E15-CA-1707-0085 | CAIAPÔNIA | CAIAPÔNIA | FAZENDA LAGEADO | ETA DE CAIAPÔNIA | ETA - EEAB | 11740004 | 2020-07-02 | 5 | 5 | VALVULA | REGISTRO |  |  |  | 200 MM |  | 10 | UN | SIM | NAO | SIM | - | MANUAL
| 13711 | 21510 | JATAÍ | AE-E15-CA-1707-0086 | CAIAPÔNIA | CAIAPÔNIA | FAZENDA LAGEADO | ETA DE CAIAPÔNIA | ETA - EEAB | 11740004 | 2020-07-02 | 5 | 5 | VALVULA | REGISTRO |  |  |  | 300 MM |  | 8 | UN | SIM | NAO | SIM | - | MANUAL
| 13712 | 21511 | JATAÍ | AE-E15-CA-1707-0087 | CAIAPÔNIA | CAIAPÔNIA | FAZENDA LAGEADO | ETA DE CAIAPÔNIA | ETA - EEAB | 11740004 | 2020-07-02 | 5 | 5 | VALVULA | REGISTRO |  |  |  | 100 MM |  | 3 | UN | SIM | NAO | SIM | - | MANUAL
| 13713 | 21512 | JATAÍ | AE-E15-CA-1707-0088 | CAIAPÔNIA | CAIAPÔNIA | FAZENDA LAGEADO | ETA DE CAIAPÔNIA | ETA - EEAB | 11740004 | 2020-07-02 | 5 | 5 | VALVULA | RETENCAO |  |  |  | 300 MM |  | 1 | UN | SIM | NAO | SIM | - | MANUAL
| 13714 | 21513 | JATAÍ | AE-E15-CA-1707-0089 | CAIAPÔNIA | CAIAPÔNIA | FAZENDA LAGEADO | ETA DE CAIAPÔNIA | ETA - EEAB | 11740004 | 2020-07-02 | 5 | 5 | VALVULA | REGISTRO |  |  |  | 150 MM |  | 3 | UN | SIM | NAO | SIM | - | MANUAL
| 13715 | 21514 | JATAÍ | AE-E15-CA-1707-0090 | CAIAPÔNIA | CAIAPÔNIA | FAZENDA LAGEADO | ETA DE CAIAPÔNIA | ETA - EEAB | 11740004 | 2020-07-02 | 5 | 5 | VALVULA | ALIVIO |  |  |  | 150 MM |  | 1 | UN | SIM | NAO | SIM | - | MANUAL
| 13716 | 21515 | JATAÍ | AE-E15-CA-1707-0091 | CAIAPÔNIA | CAIAPÔNIA | FAZENDA LAGEADO | ETA DE CAIAPÔNIA | ETA - EEAB | 11740004 | 2020-07-02 | 5 | 5 | VALVULA | ALIVIO |  |  |  | 100 MM |  | 2 | UN | SIM | NAO | SIM | - | MANUAL
| 13717 | 21516 | JATAÍ | AE-E15-CA-1707-0092 | CAIAPÔNIA | CAIAPÔNIA | FAZENDA LAGEADO | ETA DE CAIAPÔNIA | ETA - EEAB | 11740004 | 2020-07-02 | 5 | 5 | VALVULA | ALIVIO |  |  |  | 100 MM |  | 1 | UN | NAO | SIM | SIM | - | MANUAL
| 13718 | 21517 | JATAÍ | AE-E15-CA-1707-0093 | CAIAPÔNIA | CAIAPÔNIA | FAZENDA LAGEADO | ETA DE CAIAPÔNIA | ETA - EEAB | 11740004 | 2020-07-02 | 5 | 5 | VALVULA | REGISTRO |  |  |  | 250 MM |  | 2 | UN | SIM | NAO | SIM | - | MANUAL
| 13719 | 21518 | JATAÍ | AE-E15-CA-1707-0178 | CAIAPÔNIA | CAIAPÔNIA | FAZENDA LAGEADO | ETA DE CAIAPÔNIA | ETA - EEAB | 11740004 | 2020-07-02 | 5 | 5 | TANQUE | TANQUE DE FIBRA | SULFATO |  |  |  | 1500L | 1 | UN | SIM | NAO | SIM | -
| 13720 | 21529 | JATAÍ | AE-E15-CA-1707-0104 | CAIAPÔNIA | CAIAPÔNIA | FAZENDA LAGEADO | ETA DE CAIAPÔNIA | ETA - EEAB | 11740004 | 2020-07-02 | 5 | 5 | MOTOR | INDUCAO | [5 empty] | 1 | UN | SIM | NAO | SIM | - |  | 0,37 KW
| 13721 | 21530 | JATAÍ | AE-E15-CA-1707-0105 | CAIAPÔNIA | CAIAPÔNIA | FAZENDA LAGEADO | ETA DE CAIAPÔNIA | ETA - EEAB | 11740004 | 2020-07-02 | 5 | 5 | MOTOR | INDUCAO | [5 empty] | 1 | UN | SIM | NAO | SIM | - |  | 5 CV
| 13722 | 21531 | JATAÍ | AE-E15-CA-1707-0106 | CAIAPÔNIA | CAIAPÔNIA | FAZENDA LAGEADO | ETA DE CAIAPÔNIA | ETA - EEAB | 11740004 | 2020-07-02 | 5 | 5 | MOTOR | INDUCAO | [5 empty] | 1 | UN | SIM | NAO | SIM | - |  | 10 CV | 1760
| 13723 | 21532 | JATAÍ | AE-E15-CA-1707-0107 | CAIAPÔNIA | CAIAPÔNIA | FAZENDA LAGEADO | ETA DE CAIAPÔNIA | ETA - EEAB | 11740004 | 2020-07-02 | 5 | 5 | MOTOR | INDUCAO | [5 empty] | 1 | UN | SIM | NAO | SIM | - |  | 20 CV
| 13724 | 21533 | JATAÍ | AE-E15-CA-1707-0108 | CAIAPÔNIA | CAIAPÔNIA | FAZENDA LAGEADO | ETA DE CAIAPÔNIA | ETA - EEAB | 11740004 | 2020-07-02 | 5 | 5 | MOTOR | INDUCAO | [5 empty] | 1 | UN | SIM | NAO | SIM | - |  | 50 CV | 1770
| 13725 | 21534 | JATAÍ | AE-E15-CA-1707-0109 | CAIAPÔNIA | CAIAPÔNIA | FAZENDA LAGEADO | ETA DE CAIAPÔNIA | ETA - EEAB | 11740004 | 2020-07-02 | 5 | 5 | MOTOR | INDUCAO | [5 empty] | 1 | UN | SIM | NAO | SIM | - |  | 100 CV | 1775
| 13726 | 21535 | JATAÍ | AE-E15-CA-1707-0110 | CAIAPÔNIA | CAIAPÔNIA | FAZENDA LAGEADO | ETA DE CAIAPÔNIA | ETA - EEAB | 11740004 | 2020-07-02 | 5 | 5 | MOTOR | INDUCAO | [5 empty] | 1 | UN | SIM | NAO | SIM | - |  | 150 CV
| 13727 | 21536 | JATAÍ | AE-E15-CA-1707-0111 | CAIAPÔNIA | CAIAPÔNIA | FAZENDA LAGEADO | ETA DE CAIAPÔNIA | ETA - EEAB | 11740004 | 2020-07-02 | 5 | 5 | MOTOR | INDUCAO | [5 empty] | 1 | UN | SIM | NAO | SIM | - |  | 200 CV
| 13728 | 21537 | JATAÍ | AE-E15-CA-1707-0112 | CAIAPÔNIA | CAIAPÔNIA | FAZENDA LAGEADO | ETA DE CAIAPÔNIA | ETA - EEAB | 11740004 | 2020-07-02 | 5 | 5 | MOTOR | INDUCAO | [5 empty] | 1 | UN | SIM | NAO | SIM | - |  | 300 CV
| 13729 | 21538 | JATAÍ | AE-E15-CA-1707-0113 | CAIAPÔNIA | CAIAPÔNIA | FAZENDA LAGEADO | ETA DE CAIAPÔNIA | ETA - EEAB | 11740004 | 2020-07-02 | 5 | 5 | MOTOR | INDUCAO | [5 empty] | 1 | UN | SIM | NAO | SIM | - |  | 250 CV
| 13730 | 21549 | JATAÍ | AE-E15-CA-1707-0124 | CAIAPÔNIA | CAIAPÔNIA | FAZENDA LAGEADO | ETA DE CAIAPÔNIA | ETA - EEAB | 11740004 | 2020-07-02 | 5 | 5 | PAINEL | AUTOMACAO | [5 empty] | 1 | UN | SIM | NAO | SIM | -
| 13731 | 21559 | JATAÍ | AE-E15-CA-1707-0134 | CAIAPÔNIA | CAIAPÔNIA | FAZENDA LAGEADO | ETA DE CAIAPÔNIA | ETA - EEAB | 11740004 | 2020-07-02 | 5 | 5 | EQUIPAMENTO DE LABORATORIO | DEONIZADOR | [5 empty] | 1 | UN | SIM | NAO | SIM | -
| 13732 | 21567 | JATAÍ | AE-E15-CA-1707-0142 | CAIAPÔNIA | CAIAPÔNIA | FAZENDA LAGEADO | ETA DE CAIAPÔNIA | ETA - EEAB | 11740004 | 2020-07-02 | 5 | 5 | ESTRUTURA | FLOCULADOR - DECANTADOR | CAIXA EM ALVENARIA; ESTRUTURA PARA AGUA | CONCRETO | TANQUE | 5,50 M X 3,50 M X 3,00 M | 57.75 | 1 | UN | SIM | NAO | SIM | -
| 13733 | 21568 | JATAÍ | AE-E15-CA-1707-0143 | CAIAPÔNIA | CAIAPÔNIA | FAZENDA LAGEADO | ETA DE CAIAPÔNIA | ETA - EEAB | 11740004 | 2020-07-02 | 5 | 5 | ESTRUTURA | TANQUE EM CONCRETO PARA FILTRO | CAIXA EM ALVENARIA; ESTRUTURA PARA AGUA | CONCRETO | TANQUE | 8,70 M X 3,50 M X 4,00 M | 121.8 | 1 | UN | SIM | NAO | SIM | -
| 13734 | 21573 | JATAÍ | AE-E15-CA-1707-0148 | CAIAPÔNIA | CAIAPÔNIA | FAZENDA LAGEADO | ETA DE CAIAPÔNIA | ETA - EEAB | 11740004 | 2020-07-02 | 5 | 5 | BOMBA | SUBMERSA | [5 empty] | 1 | UN | SIM | NAO | SIM | - |  |  |  | 16
| 13735 | 21574 | JATAÍ | AE-E15-CA-1707-0149 | CAIAPÔNIA | CAIAPÔNIA | FAZENDA LAGEADO | ETA DE CAIAPÔNIA | ETA - EEAB | 11740004 | 2020-07-02 | 5 | 5 | VALVULA | REGISTRO |  |  |  | 250 MM |  | 3 | UN | SIM | NAO | SIM | - | MANUAL
| 13736 | 21575 | JATAÍ | AE-E15-CA-1707-0150 | CAIAPÔNIA | CAIAPÔNIA | FAZENDA LAGEADO | ETA DE CAIAPÔNIA | ETA - EEAB | 11740004 | 2020-07-02 | 5 | 5 | VALVULA | REGISTRO |  |  |  | 100 MM |  | 1 | UN | SIM | NAO | SIM | - | MANUAL
| 13737 | 21576 | JATAÍ | AE-E15-CA-1707-0151 | CAIAPÔNIA | CAIAPÔNIA | FAZENDA LAGEADO | ETA DE CAIAPÔNIA | ETA - EEAB | 11740004 | 2020-07-02 | 5 | 5 | VALVULA | RETENCAO |  |  |  | 250 MM |  | 1 | UN | SIM | NAO | SIM | - | MANUAL
| 13738 | 21589 | JATAÍ | AE-E15-CA-1707-0165 | CAIAPÔNIA | CAIAPÔNIA | SITIO OLIVIA | ETE CAIAPONIA | ETE | 11740007 | 2020-07-02 | 6 | 6 | CALHA | CALHA PARSHALL | COMPRIMENTO: 5,50 M |  |  | 5,50 M X 0,80 M |  | 1 | UN | SIM | NAO | SIM | -
| 13739 | 21590 | JATAÍ | AE-E15-CA-1707-0166 | CAIAPÔNIA | CAIAPÔNIA | SITIO OLIVIA | ETE CAIAPONIA | ETE | 11740007 | 2020-07-02 | 6 | 6 | ESTRUTURA | CAIXA DE ENTRADA |  | CONCRETO |  | 1,00 M X 4,50 M X 0,70 M |  | 1 | UN | SIM | NAO | SIM | -
| 13740 | 21591 | JATAÍ | AE-E15-CA-1707-0167 | CAIAPÔNIA | CAIAPÔNIA | SITIO OLIVIA | ETE CAIAPONIA | ETE | 11740007 | 2020-07-02 | 6 | 6 | ESTRUTURA | GRADE | FERRO |  |  | 2,00 M X 1,00 M X 4,00 M |  | 1 | UN | SIM | NAO | SIM | -
| 13741 | 21592 | JATAÍ | AE-E15-CA-1707-0168 | CAIAPÔNIA | CAIAPÔNIA | SITIO OLIVIA | ETE CAIAPONIA | ETE | 11740007 | 2020-07-02 | 6 | 6 | ESTRUTURA | COMPORTA | FERRO |  |  | 0,90 M X 1,00 M |  | 4 | UN | SIM | NAO | SIM | -
| 13742 | 21593 | JATAÍ | AE-E15-CA-1707-0169 | CAIAPÔNIA | CAIAPÔNIA | SITIO OLIVIA | ETE CAIAPONIA | ETE | 11740007 | 2020-07-02 | 6 | 6 | LAGOA | LAGOA ANAEROBICA |  |  |  | 70,00 M X 46,00 M X 5,00 M |  | 1 | UN | SIM | NAO | SIM | -
| 13743 | 21594 | JATAÍ | AE-E15-CA-1707-0170 | CAIAPÔNIA | CAIAPÔNIA | SITIO OLIVIA | ETE CAIAPONIA | ETE | 11740007 | 2020-07-02 | 6 | 6 | LAGOA | LAGOA ANAEROBICA |  |  |  | 70,00 M X 46,00 M X 5,00 M |  | 1 | UN | SIM | NAO | SIM | -
| 13744 | 21595 | JATAÍ | AE-E15-CA-1707-0171 | CAIAPÔNIA | CAIAPÔNIA | SITIO OLIVIA | ETE CAIAPONIA | ETE | 11740007 | 2020-07-02 | 6 | 6 | LAGOA | LAGOA FACULTATIVA |  |  |  | 155,00 M X 46,00 M X 2,50 M |  | 1 | UN | SIM | NAO | SIM | -
| 13745 | 21596 | JATAÍ | AE-E15-CA-1707-0172 | CAIAPÔNIA | CAIAPÔNIA | SITIO OLIVIA | ETE CAIAPONIA | ETE | 11740007 | 2020-07-02 | 6 | 6 | LAGOA | LAGOA FACULTATIVA |  |  |  | 190,00 M X 46,00 M X 2,50 M |  | 1 | UN | SIM | NAO | SIM | -
| 13746 | 21597 | JATAÍ | AE-E15-CA-1707-0173 | CAIAPÔNIA | CAIAPÔNIA | SITIO OLIVIA | ETE CAIAPONIA | ETE | 11740007 | 2020-07-02 | 6 | 6 | LAGOA | LAGOA DE MATURACAO |  |  |  | 155,00 M X 46,00 M X 2,50 M |  | 1 | UN | SIM | NAO | SIM | -
| 13747 | 21598 | JATAÍ | AE-E15-CA-1707-0174 | CAIAPÔNIA | CAIAPÔNIA | SITIO OLIVIA | ETE CAIAPONIA | ETE | 11740007 | 2020-07-02 | 6 | 6 | LAGOA | LAGOA DE MATURACAO |  |  |  | 155,00 M X 46,00 M X 2,50 M |  | 1 | UN | SIM | NAO | SIM | -
| 13748 | 21600 | JATAÍ | AE-E15-CA-1707-0176 | CAIAPÔNIA | CAIAPÔNIA | SITIO OLIVIA | ETE CAIAPONIA | ETE | 11740007 | 2020-07-02 | 6 | 6 | RESERVATORIO | RESERVATORIO ELEVADO METALICO | DIAMETRO 1,50 M; ALTURA 2,80 M |  |  | 1,50 M X 1,50 M | 5 M³ | 1 | UN | SIM | NAO | SIM | -
| 13749 | 21617 | JATAÍ | AE-E11-CA-0308-0015 | CAIAPÔNIA | PLANALTO VERDE | RUA HERCULANO DE BARROS (ESQUERDO) | CENTRO DE RESERVAÇÃO PLANALTO VERDE | REL | 11740008 | 2020-07-01 | 4 | 2 | RESERVATORIO | RESERVATORIO ELEVADO METALICO | DIAMETRO 3,20 M; ALTURA 7,00 M |  |  | 3,20 M X 3,20 M | 50 M³ | 1 | UN | SIM | NAO | SIM | -
| 13750 | 21618 | JATAÍ | AE-E11-CA-0308-0016 | CAIAPÔNIA | PLANALTO VERDE | RUA HERCULANO DE BARROS (ESQUERDO) | CENTRO DE RESERVAÇÃO PLANALTO VERDE | REL | 11740008 | 2020-07-01 | 4 | 2 | VALVULA | REGISTRO |  |  |  | 75 MM |  | 3 | UN | SIM | NAO | SIM | - | MANUAL
| 13751 | 22036 | JATAÍ | AE-E15-JT-1707-0007 | JATAÍ | ESTRELA DALVA | RUA PROFESSOR PAULO VIEIRA, ESTRELA DALVA | POÇO ESTRELA DALVA | POÇO | 11760009 | 2020-07-01 | 1 | 1 | POCO | POCO ARTESIANO |  |  |  | 100 MM |  | 1 | UN | SIM | NAO | SIM | -
| 13752 | 22037 | JATAÍ | AE-E15-JT-1707-0008 | JATAÍ | ESTRELA DALVA | RUA PROFESSOR PAULO VIEIRA, ESTRELA DALVA | POÇO ESTRELA DALVA | POÇO | 11760009 | 2020-07-01 | 1 | 1 | BOMBA | SUBMERSA | [5 empty] | 1 | UN | SIM | NAO | SIM | - |  |  |  | 12
| 13753 | 22046 | JATAÍ | AE-E15-JT-1707-0016 | JATAÍ | ESTRELA DALVA | RUA PROFESSOR PAULO VIEIRA, ESTRELA DALVA | POÇO ESTRELA DALVA | POÇO | 11760009 | 2020-07-01 | 1 | 1 | VALVULA | REGISTRO |  |  |  | 60 MM |  | 1 | UN | SIM | NAO | SIM | - | MANUAL
| 13754 | 22047 | JATAÍ | AE-E15-JT-1707-0017 | JATAÍ | ESTRELA DALVA | RUA PROFESSOR PAULO VIEIRA, ESTRELA DALVA | POÇO ESTRELA DALVA | POÇO | 11760009 | 2020-07-01 | 1 | 1 | VALVULA | REGISTRO |  |  |  | 120 MM |  | 1 | UN | SIM | NAO | SIM | - | MANUAL
| 13755 | 22048 | JATAÍ | AE-E15-JT-1707-0018 | JATAÍ | ESTRELA DALVA | RUA PROFESSOR PAULO VIEIRA, ESTRELA DALVA | POÇO ESTRELA DALVA | POÇO | 11760009 | 2020-07-01 | 1 | 1 | VALVULA | RETENCAO |  |  |  | 100 MM |  | 1 | UN | SIM | NAO | SIM | - | MANUAL
| 13756 | 22054 | JATAÍ | AE-E15-JT-1707-0024 | JATAÍ | ESTRELA DALVA | AV FRANCISCO ANTONIO, QUADRA 22, LOTE 12 | RESERVATÓRIO ESTRELA DALVA | REL | 11760008 | 2020-07-01 | 2 | 2 | RESERVATORIO | RESERVATORIO ELEVADO DE CONCRETO | DIAMETRO 6,20 M; ALTURA 4,00 M |  |  | 6,20 M X 6,20 M | 100 M³ | 1 | UN | SIM | NAO | SIM | -
| 13757 | 22055 | JATAÍ | AE-E15-JT-1707-0025 | JATAÍ | ESTRELA DALVA | AV FRANCISCO ANTONIO, QUADRA 22, LOTE 12 | RESERVATÓRIO ESTRELA DALVA | REL | 11760008 | 2020-07-01 | 2 | 2 | VALVULA | REGISTRO |  |  |  | 150 MM |  | 1 | UN | SIM | NAO | SIM | - | MANUAL
| 13758 | 22056 | JATAÍ | AE-E15-JT-1707-0026 | JATAÍ | ESTRELA DALVA | AV FRANCISCO ANTONIO, QUADRA 22, LOTE 12 | RESERVATÓRIO ESTRELA DALVA | REL | 11760008 | 2020-07-01 | 2 | 2 | VALVULA | REGISTRO |  |  |  | 100 MM |  | 1 | UN | SIM | NAO | SIM | - | MANUAL
| 13759 | 22057 | JATAÍ | AE-E15-JT-1707-0027 | JATAÍ | ESTRELA DALVA | AV FRANCISCO ANTONIO, QUADRA 22, LOTE 12 | RESERVATÓRIO ESTRELA DALVA | REL | 11760008 | 2020-07-01 | 2 | 2 | MEDIDOR | MACROMEDIDOR |  |  |  | 150 MM |  | 1 | UN | SIM | NAO | SIM | - |  |  |  | 300 M³/H
| 13760 | 22060 | JATAÍ | AE-E15-JT-1707-0030 | JATAÍ | ESTRELA DALVA | AV FRANCISCO ANTONIO, QUADRA 22, LOTE 12 | RESERVATÓRIO ESTRELA DALVA | REL | 11760008 | 2020-07-01 | 2 | 2 | PAINEL | QUADRO DE COMANDO | [5 empty] | 1 | UN | SIM | NAO | SIM | -
| 13761 | 22081 | JATAÍ | AE-E15-JT-1707-0050 | JATAÍ | JATAÍ | FAZENDA TATU - MARGENS DO RIO CLARO | ETA DE JATAÍ | ETA - EEAB - EEAT | 11760017 | 2020-07-01 | 3 | 3 | VALVULA | REGISTRO |  |  |  | 100 MM |  | 11 | UN | SIM | NAO | SIM | - | MANUAL
| 13762 | 22082 | JATAÍ | AE-E15-JT-1707-0051 | JATAÍ | JATAÍ | FAZENDA TATU - MARGENS DO RIO CLARO | ETA DE JATAÍ | ETA - EEAB - EEAT | 11760017 | 2020-07-01 | 3 | 3 | VALVULA | REGISTRO |  |  |  | 300 MM |  | 17 | UN | SIM | NAO | SIM | - | MANUAL
| 13763 | 22083 | JATAÍ | AE-E15-JT-1707-0052 | JATAÍ | JATAÍ | FAZENDA TATU - MARGENS DO RIO CLARO | ETA DE JATAÍ | ETA - EEAB - EEAT | 11760017 | 2020-07-01 | 3 | 3 | VALVULA | REGISTRO |  |  |  | 400MM |  | 14 | UN | SIM | NAO | SIM | - | MANUAL
| 13764 | 22084 | JATAÍ | AE-E15-JT-1707-0053 | JATAÍ | JATAÍ | FAZENDA TATU - MARGENS DO RIO CLARO | ETA DE JATAÍ | ETA - EEAB - EEAT | 11760017 | 2020-07-01 | 3 | 3 | VALVULA | REGISTRO |  |  |  | 150 MM |  | 8 | UN | SIM | NAO | SIM | - | MANUAL
| 13765 | 22085 | JATAÍ | AE-E15-JT-1707-0054 | JATAÍ | JATAÍ | FAZENDA TATU - MARGENS DO RIO CLARO | ETA DE JATAÍ | ETA - EEAB - EEAT | 11760017 | 2020-07-01 | 3 | 3 | VALVULA | ALIVIO |  |  |  | 150 MM |  | 2 | UN | SIM | NAO | SIM | - | MANUAL
| 13766 | 22086 | JATAÍ | AE-E15-JT-1707-0055 | JATAÍ | JATAÍ | FAZENDA TATU - MARGENS DO RIO CLARO | ETA DE JATAÍ | ETA - EEAB - EEAT | 11760017 | 2020-07-01 | 3 | 3 | VALVULA | REGISTRO |  |  |  | 75 MM |  | 1 | UN | SIM | NAO | SIM | - | MANUAL
| 13767 | 22087 | JATAÍ | AE-E15-JT-1707-0056 | JATAÍ | JATAÍ | FAZENDA TATU - MARGENS DO RIO CLARO | ETA DE JATAÍ | ETA - EEAB - EEAT | 11760017 | 2020-07-01 | 3 | 3 | VALVULA | REGISTRO |  |  |  | 200 MM |  | 7 | UN | SIM | NAO | SIM | - | MANUAL
| 13768 | 22088 | JATAÍ | AE-E15-JT-1707-0057 | JATAÍ | JATAÍ | FAZENDA TATU - MARGENS DO RIO CLARO | ETA DE JATAÍ | ETA - EEAB - EEAT | 11760017 | 2020-07-01 | 3 | 3 | MEDIDOR | MACROMEDIDOR |  |  |  | 50 MM |  | 1 | UN | SIM | NAO | SIM | - |  |  |  | 30 M³/H
| 13769 | 22089 | JATAÍ | AE-E15-JT-1707-0058 | JATAÍ | JATAÍ | FAZENDA TATU - MARGENS DO RIO CLARO | ETA DE JATAÍ | ETA - EEAB - EEAT | 11760017 | 2020-07-01 | 3 | 3 | MEDIDOR | MACROMEDIDOR |  |  |  | 150 MM |  | 1 | UN | SIM | NAO | SIM | - |  |  |  | 250 M³/H
| 13770 | 22090 | JATAÍ | AE-E15-JT-1707-0059 | JATAÍ | JATAÍ | FAZENDA TATU - MARGENS DO RIO CLARO | ETA DE JATAÍ | ETA - EEAB - EEAT | 11760017 | 2020-07-01 | 3 | 3 | MOTOR | INDUCAO | [5 empty] | 1 | UN | SIM | NAO | SIM | - |  | 260 KW | 1784 |  | ABB | M3BP315LK4 | 3G1C650058052008
| 13771 | 22091 | JATAÍ | AE-E15-JT-1707-0060 | JATAÍ | JATAÍ | FAZENDA TATU - MARGENS DO RIO CLARO | ETA DE JATAÍ | ETA - EEAB - EEAT | 11760017 | 2020-07-01 | 3 | 3 | MOTOR | INDUCAO | [5 empty] | 1 | UN | SIM | NAO | SIM | - |  | 260 KW | 1784 |  | ABB | M3BP315LK4 | 3G1C650058052005
| 13772 | 22092 | JATAÍ | AE-E15-JT-1707-0061 | JATAÍ | JATAÍ | FAZENDA TATU - MARGENS DO RIO CLARO | ETA DE JATAÍ | ETA - EEAB - EEAT | 11760017 | 2020-07-01 | 3 | 3 | MOTOR | INDUCAO | [5 empty] | 1 | UN | NAO | SIM | SIM | - |  | 260 KW | 1784 |  | ABB | M3BP315LK4 | 3G1C650058052004
| 13773 | 22102 | JATAÍ | AE-E15-JT-1707-0071 | JATAÍ | JATAÍ | FAZENDA TATU - MARGENS DO RIO CLARO | ETA DE JATAÍ | ETA - EEAB - EEAT | 11760017 | 2020-07-01 | 3 | 3 | BOMBA | CENTRIFUGA | [5 empty] | 1 | UN | SIM | NAO | SIM | - |  |  | 1785 | 600 | IMBIL | BP200450C | I00568A002 |  | 100,50 M.C.A.
| 13774 | 22103 | JATAÍ | AE-E15-JT-1707-0072 | JATAÍ | JATAÍ | FAZENDA TATU - MARGENS DO RIO CLARO | ETA DE JATAÍ | ETA - EEAB - EEAT | 11760017 | 2020-07-01 | 3 | 3 | BOMBA | CENTRIFUGA | [5 empty] | 1 | UN | SIM | NAO | SIM | - |  |  | 1785 | 600 | IMBIL | BP200450C | I00568A002 |  | 100,50 M.C.A.
| 13775 | 22111 | JATAÍ | AE-E15-JT-1707-0079 | JATAÍ | JATAÍ | FAZENDA TATU - MARGENS DO RIO CLARO | ETA DE JATAÍ | ETA - EEAB - EEAT | 11760017 | 2020-07-01 | 3 | 3 | PAINEL | QUADRO DE COMANDO | [5 empty] | 1 | UN | SIM | NAO | SIM | -
| 13776 | 22112 | JATAÍ | AE-E15-JT-1707-0080 | JATAÍ | JATAÍ | FAZENDA TATU - MARGENS DO RIO CLARO | ETA DE JATAÍ | ETA - EEAB - EEAT | 11760017 | 2020-07-01 | 3 | 3 | PAINEL | AUTOMACAO | [5 empty] | 1 | UN | SIM | NAO | SIM | -
| 13777 | 22113 | JATAÍ | AE-E15-JT-1707-0081 | JATAÍ | JATAÍ | FAZENDA TATU - MARGENS DO RIO CLARO | ETA DE JATAÍ | ETA - EEAB - EEAT | 11760017 | 2020-07-01 | 3 | 3 | PAINEL | AUTOMACAO | [5 empty] | 1 | UN | SIM | NAO | SIM | -
| 13778 | 22138 | JATAÍ | AE-E15-JT-1707-0341 | JATAÍ | JATAÍ | FAZENDA TATU - MARGENS DO RIO CLARO | ETA DE JATAÍ | ETA - EEAB - EEAT | 11760017 | 2020-07-01 | 3 | 3 | MOTOR | INDUCAO | ACOPLADO A TALHA MOTORIZADA |  |  |  |  | 1 | UN | SIM | NAO | SIM | - |  | 4 CV | 1735
| 13779 | 22140 | JATAÍ | AE-E15-JT-1707-0105 | JATAÍ | JATAÍ | FAZENDA TATU - MARGENS DO RIO CLARO | ETA DE JATAÍ | ETA - EEAB - EEAT | 11760017 | 2020-07-01 | 3 | 3 | EQUIPAMENTO DE LABORATORIO | LANTERNA DE EMISSAO DE RADIACAO UV | [5 empty] | 1 | UN | SIM | NAO | SIM | - |  |  |  |  | BOITTON | BOITLUV01 | 3665
| 13780 | 22154 | JATAÍ | AE-E15-JT-1707-0119 | JATAÍ | JATAÍ | FAZENDA TATU - MARGENS DO RIO CLARO | ETA DE JATAÍ | ETA - EEAB - EEAT | 11760017 | 2020-07-01 | 3 | 3 | EQUIPAMENTO DE LABORATORIO | COLORIMETRO | [5 empty] | 1 | UN | SIM | NAO | SIM | -
| 13781 | 22155 | JATAÍ | AE-E15-JT-1707-0120 | JATAÍ | JATAÍ | FAZENDA TATU - MARGENS DO RIO CLARO | ETA DE JATAÍ | ETA - EEAB - EEAT | 11760017 | 2020-07-01 | 3 | 3 | EQUIPAMENTO DE LABORATORIO | COLORIMETRO | [5 empty] | 1 | UN | SIM | NAO | SIM | -
| 13782 | 22156 | JATAÍ | AE-E15-JT-1707-0121 | JATAÍ | JATAÍ | FAZENDA TATU - MARGENS DO RIO CLARO | ETA DE JATAÍ | ETA - EEAB - EEAT | 11760017 | 2020-07-01 | 3 | 3 | EQUIPAMENTO DE LABORATORIO | COLORIMETRO | [5 empty] | 1 | UN | SIM | NAO | SIM | -
| 13783 | 22157 | JATAÍ | AE-E15-JT-1707-0341 | JATAÍ | JATAÍ | FAZENDA TATU - MARGENS DO RIO CLARO | ETA DE JATAÍ | ETA - EEAB - EEAT | 11760017 | 2020-07-01 | 3 | 3 | TANQUE | TANQUE DE FIBRA | SULFATO |  |  |  | 1500L | 3 | UN | SIM | NAO | SIM | -
| 13784 | 22158 | JATAÍ | AE-E15-JT-1707-0342 | JATAÍ | JATAÍ | FAZENDA TATU - MARGENS DO RIO CLARO | ETA DE JATAÍ | ETA - EEAB - EEAT | 11760017 | 2020-07-01 | 3 | 3 | ESTRUTURA | CANAL DE CHEGADA AGUA BRUTA | CAIXA EM ALVENARIA; ESTRUTURA PARA AGUA | CONCRETO |  | 26,00 M X 1,00 M X 1,50 M |  | 1 | UN | SIM | NAO | SIM | -
| 13785 | 22159 | JATAÍ | AE-E15-JT-1707-0122 | JATAÍ | JATAÍ | FAZENDA TATU - MARGENS DO RIO CLARO | ETA DE JATAÍ | ETA - EEAB - EEAT | 11760017 | 2020-07-01 | 3 | 3 | ESTRUTURA | TANQUE EM CONCRETO DECANTADOR | CAIXA EM ALVENARIA; ESTRUTURA PARA AGUA | CONCRETO | TANQUE | 6,90 M X21,00 M X 3,20 M | 507.15 | 2 | UN | SIM | NAO | SIM | -
| 13786 | 22160 | JATAÍ | AE-E15-JT-1707-0123 | JATAÍ | JATAÍ | FAZENDA TATU - MARGENS DO RIO CLARO | ETA DE JATAÍ | ETA - EEAB - EEAT | 11760017 | 2020-07-01 | 3 | 3 | ESTRUTURA | TANQUE EM CONCRETO DECANTADOR | CAIXA EM ALVENARIA; ESTRUTURA PARA AGUA | CONCRETO | TANQUE | 6,90 M X 10,00 M X3,50 M | 241.5 | 2 | UN | SIM | NAO | SIM | -
| 13787 | 22161 | JATAÍ | AE-E15-JT-1707-0124 | JATAÍ | JATAÍ | FAZENDA TATU - MARGENS DO RIO CLARO | ETA DE JATAÍ | ETA - EEAB - EEAT | 11760017 | 2020-07-01 | 3 | 3 | ESTRUTURA | TANQUE EM CONCRETO PARA FILTRO | CAIXA EM ALVENARIA; ESTRUTURA PARA AGUA | CONCRETO | TANQUE | 2,50 M X 3,20 M X 3,50 M | 28 | 6 | UN | SIM | NAO | SIM | -
| 13788 | 22162 | JATAÍ | AE-E15-JT-1707-0125 | JATAÍ | JATAÍ | FAZENDA TATU - MARGENS DO RIO CLARO | ETA DE JATAÍ | ETA - EEAB - EEAT | 11760017 | 2020-07-01 | 3 | 3 | ESTRUTURA | TANQUE EM CONCRETO FLOCULADOR | CAIXA EM ALVENARIA; ESTRUTURA PARA AGUA | CONCRETO | TANQUE | 2,50 M X 27,50 M X 3,50 M | 240.625 | 2 | UN | SIM | NAO | SIM | -
| 13789 | 22163 | JATAÍ | AE-E15-JT-1707-0126 | JATAÍ | JATAÍ | FAZENDA TATU - MARGENS DO RIO CLARO | ETA DE JATAÍ | ETA - EEAB - EEAT | 11760017 | 2020-07-01 | 3 | 3 | CALHA | CALHA PARSHALL | COMPRIMENTO: 4,00 M |  |  | 4,00 M X 1,00 M |  | 1 | UN | SIM | NAO | SIM | -
| 13790 | 22164 | JATAÍ | AE-E15-JT-1707-0127 | JATAÍ | JATAÍ | FAZENDA TATU - MARGENS DO RIO CLARO | ETA DE JATAÍ | ETA - EEAB - EEAT | 11760017 | 2020-07-01 | 3 | 3 | COMPORTA | COMPORTA MANUAL | METALICO |  |  | 1,0 M X 1,0 M |  | 2 | UN | SIM | NAO | SIM | -
| 13791 | 22171 | JATAÍ | AE-E15-JT-1707-0135 | JATAÍ | JATAÍ | FAZENDA TATU - MARGENS DO RIO CLARO | ETA DE JATAÍ | ETA - EEAB - EEAT | 11760017 | 2020-07-01 | 4 | 4 | BOMBA | SUBMERSA | [5 empty] | 1 | UN | SIM | NAO | SIM | - |  |  |  | 16
| 13792 | 22172 | JATAÍ | AE-E15-JT-1707-0136 | JATAÍ | JATAÍ | FAZENDA TATU - MARGENS DO RIO CLARO | ETA DE JATAÍ | ETA - EEAB - EEAT | 11760017 | 2020-07-01 | 4 | 4 | BOMBA | SUBMERSA | [5 empty] | 1 | UN | SIM | NAO | SIM | - |  |  |  | 16
| 13793 | 22173 | JATAÍ | AE-E15-JT-1707-0137 | JATAÍ | JATAÍ | FAZENDA TATU - MARGENS DO RIO CLARO | ETA DE JATAÍ | ETA - EEAB - EEAT | 11760017 | 2020-07-01 | 4 | 4 | VALVULA | RETENCAO |  |  |  | 200 MM |  | 3 | UN | SIM | NAO | SIM | - | MANUAL
| 13794 | 22174 | JATAÍ | AE-E15-JT-1707-0138 | JATAÍ | JATAÍ | FAZENDA TATU - MARGENS DO RIO CLARO | ETA DE JATAÍ | ETA - EEAB - EEAT | 11760017 | 2020-07-01 | 4 | 4 | VALVULA | REGISTRO |  |  |  | 250 MM |  | 3 | UN | SIM | NAO | SIM | - | MANUAL
| 13795 | 22175 | JATAÍ | AE-E15-JT-1707-0139 | JATAÍ | JATAÍ | FAZENDA TATU - MARGENS DO RIO CLARO | ETA DE JATAÍ | ETA - EEAB - EEAT | 11760017 | 2020-07-01 | 4 | 4 | VALVULA | REGISTRO |  |  |  | 100 MM |  | 2 | UN | SIM | NAO | SIM | - | MANUAL
| 13796 | 22176 | JATAÍ | AE-E15-JT-1707-0140 | JATAÍ | JATAÍ | FAZENDA TATU - MARGENS DO RIO CLARO | ETA DE JATAÍ | ETA - EEAB - EEAT | 11760017 | 2020-07-01 | 4 | 4 | VALVULA | REGISTRO |  |  |  | 300 MM |  | 1 | UN | SIM | NAO | SIM | - | MANUAL
| 13797 | 22178 | JATAÍ | AE-E15-JT-1707-0142 | JATAÍ | JATAÍ | FAZENDA TATU - MARGENS DO RIO CLARO | ETA DE JATAÍ | ETA - EEAB - EEAT | 11760017 | 2020-07-01 | 4 | 4 | INVERSOR DE FREQUENCIA | INVERSOR DE FREQUENCIA | [5 empty] | 1 | UN | SIM | NAO | SIM | - |  |  |  |  | WEG | CFW700
| 13798 | 22190 | JATAÍ | AE-E15-JT-1707-0154 | JATAÍ | BRISAS II | RUA RB 3, Nº 403 | POÇO BRISAS II | POÇO | 11760002 | 2020-07-01 | 5 | 5 | POCO | POCO ARTESIANO | REVESTIMENTO PVC |  |  | 100 MM |  | 1 | UN | SIM | NAO | SIM | -
| 13799 | 22191 | JATAÍ | AE-E15-JT-1707-0155 | JATAÍ | BRISAS II | RUA RB 3, Nº 403 | POÇO BRISAS II | POÇO | 11760002 | 2020-07-01 | 5 | 5 | BOMBA | SUBMERSA | [5 empty] | 1 | UN | SIM | NAO | SIM | - |  |  |  | 12
| 13800 | 22193 | JATAÍ | AE-E15-JT-1707-0156 | JATAÍ | BRISAS II | RUA RB 3, Nº 403 | POÇO BRISAS II | POÇO | 11760002 | 2020-07-01 | 5 | 5 | PAINEL | QUADRO DE COMANDO | [5 empty] | 1 | UN | SIM | NAO | SIM | -
| 13801 | 22194 | JATAÍ | AE-E15-JT-1707-0157 | JATAÍ | BRISAS II | RUA RB 3, Nº 403 | POÇO BRISAS II | POÇO | 11760002 | 2020-07-01 | 5 | 5 | PAINEL | AUTOMACAO | [5 empty] | 1 | UN | SIM | NAO | SIM | -
| 13802 | 22198 | JATAÍ | AE-E15-JT-1707-0161 | JATAÍ | BRISAS II | RUA RB 3, Nº 403 | POÇO BRISAS II | POÇO | 11760002 | 2020-07-01 | 5 | 5 | VALVULA | REGISTRO |  |  |  | 100 MM |  | 2 | UN | SIM | NAO | SIM | - | MANUAL
| 13803 | 22199 | JATAÍ | AE-E15-JT-1707-0162 | JATAÍ | BRISAS II | RUA RB 3, Nº 403 | POÇO BRISAS II | POÇO | 11760002 | 2020-07-01 | 5 | 5 | VALVULA | RETENCAO |  |  |  | 100 MM |  | 1 | UN | SIM | NAO | SIM | - | MANUAL
| 13804 | 22200 | JATAÍ | AE-E15-JT-1707-0163 | JATAÍ | BRISAS II | RUA RB 3, Nº 403 | POÇO BRISAS II | POÇO | 11760002 | 2020-07-01 | 5 | 5 | MEDIDOR | MACROMEDIDOR |  |  |  | 80 MM |  | 1 | UN | SIM | NAO | SIM | - |  |  |  | 40 M³/H | HIDROMETER
| 13805 | 22203 | JATAÍ | AE-E15-JT-1707-0168 | JATAÍ | BRISAS II | RUA P-1, Q-13, L-2 E 3, BRISAS II | RESERVATÓRIO BRISAS II | REL - RAP - EEAT | 11760001 | 2020-07-01 | 6 | 6 | SISTEMA DE ESGOTO SANITARIO | FOSSA SEPTICA | [5 empty] | 1 | UN | SIM | NAO | SIM | -
| 13806 | 22210 | JATAÍ | AE-E15-JT-1707-0175 | JATAÍ | BRISAS II | RUA P-1, Q-13, L-2 E 3, BRISAS II | RESERVATÓRIO BRISAS II | REL - RAP - EEAT | 11760001 | 2020-07-01 | 6 | 6 | PAINEL | QUADRO DE COMANDO | [5 empty] | 1 | UN | SIM | NAO | SIM | -
| 13807 | 22211 | JATAÍ | AE-E15-JT-1707-0176 | JATAÍ | BRISAS II | RUA P-1, Q-13, L-2 E 3, BRISAS II | RESERVATÓRIO BRISAS II | REL - RAP - EEAT | 11760001 | 2020-07-01 | 6 | 6 | PAINEL | AUTOMACAO | [5 empty] | 1 | UN | SIM | NAO | SIM | -
| 13808 | 22215 | JATAÍ | AE-E15-JT-1707-0180 | JATAÍ | BRISAS II | RUA P-1, Q-13, L-2 E 3, BRISAS II | RESERVATÓRIO BRISAS II | REL - RAP - EEAT | 11760001 | 2020-07-01 | 6 | 6 | VALVULA | REGISTRO |  |  |  | 100 MM |  | 2 | UN | SIM | NAO | SIM | - | MANUAL
| 13809 | 22216 | JATAÍ | AE-E15-JT-1707-0181 | JATAÍ | BRISAS II | RUA P-1, Q-13, L-2 E 3, BRISAS II | RESERVATÓRIO BRISAS II | REL - RAP - EEAT | 11760001 | 2020-07-01 | 6 | 6 | VALVULA | RETENCAO |  |  |  | 100 MM |  | 1 | UN | SIM | NAO | SIM | - | MANUAL
| 13810 | 22217 | JATAÍ | AE-E15-JT-1707-0182 | JATAÍ | BRISAS II | RUA P-1, Q-13, L-2 E 3, BRISAS II | RESERVATÓRIO BRISAS II | REL - RAP - EEAT | 11760001 | 2020-07-01 | 6 | 6 | MEDIDOR | MACROMEDIDOR |  |  |  | 80 MM |  | 1 | UN | SIM | NAO | SIM | - |  |  |  | 40 M³/H | HIDROMETER
| 13811 | 22219 | JATAÍ | AE-E15-JT-1707-0186 | JATAÍ | BRISAS II | RUA P-1, Q-13, L-2 E 3, BRISAS II | RESERVATÓRIO BRISAS II | REL - RAP - EEAT | 11760001 | 2020-07-01 | 6 | 6 | MOTOR | INDUCAO | [5 empty] | 1 | UN | SIM | NAO | SIM | - |  | 3 CV | 1735 |  | WEG | W22 PLUS
| 13812 | 22220 | JATAÍ | AE-E15-JT-1707-0187 | JATAÍ | BRISAS II | RUA P-1, Q-13, L-2 E 3, BRISAS II | RESERVATÓRIO BRISAS II | REL - RAP - EEAT | 11760001 | 2020-07-01 | 6 | 6 | MOTOR | INDUCAO | [5 empty] | 1 | UN | SIM | NAO | SIM | - |  | 3 CV | 1735 |  | WEG | W22 PLUS
| 13813 | 22221 | JATAÍ | AE-E15-JT-1707-0188 | JATAÍ | BRISAS II | RUA P-1, Q-13, L-2 E 3, BRISAS II | RESERVATÓRIO BRISAS II | REL - RAP - EEAT | 11760001 | 2020-07-01 | 6 | 6 | BOMBA | CENTRIFUGA | [5 empty] | 1 | UN | SIM | NAO | SIM | - |  |  | 1800 | 18 | IMBIL | INI40250 | FO1888H002 |  | 20 M.C.A.
| 13814 | 22222 | JATAÍ | AE-E15-JT-1707-0189 | JATAÍ | BRISAS II | RUA P-1, Q-13, L-2 E 3, BRISAS II | RESERVATÓRIO BRISAS II | REL - RAP - EEAT | 11760001 | 2020-07-01 | 6 | 6 | BOMBA | CENTRIFUGA | [5 empty] | 1 | UN | SIM | NAO | SIM | - |  |  | 1800 | 18 | IMBIL |  | H001 |  | 20 M.C.A.
| 13815 | 22223 | JATAÍ | AE-E15-JT-1707-0190 | JATAÍ | BRISAS II | RUA P-1, Q-13, L-2 E 3, BRISAS II | RESERVATÓRIO BRISAS II | REL - RAP - EEAT | 11760001 | 2020-07-01 | 6 | 6 | VALVULA | REGISTRO |  |  |  | 80 MM |  | 2 | UN | SIM | NAO | SIM | - | MANUAL
| 13816 | 22224 | JATAÍ | AE-E15-JT-1707-0191 | JATAÍ | BRISAS II | RUA P-1, Q-13, L-2 E 3, BRISAS II | RESERVATÓRIO BRISAS II | REL - RAP - EEAT | 11760001 | 2020-07-01 | 6 | 6 | VALVULA | REGISTRO |  |  |  | 100 MM |  | 2 | UN | SIM | NAO | SIM | - | MANUAL
| 13817 | 22225 | JATAÍ | AE-E15-JT-1707-0192 | JATAÍ | BRISAS II | RUA P-1, Q-13, L-2 E 3, BRISAS II | RESERVATÓRIO BRISAS II | REL - RAP - EEAT | 11760001 | 2020-07-01 | 6 | 6 | VALVULA | RETENCAO |  |  |  | 80 MM |  | 2 | UN | SIM | NAO | SIM | - | MANUAL
| 13818 | 22226 | JATAÍ | AE-E15-JT-1707-0193 | JATAÍ | BRISAS II | RUA P-1, Q-13, L-2 E 3, BRISAS II | RESERVATÓRIO BRISAS II | REL - RAP - EEAT | 11760001 | 2020-07-01 | 6 | 6 | VALVULA | RETENCAO |  |  |  | 100 MM |  | 1 | UN | SIM | NAO | SIM | - | MANUAL
| 13819 | 22229 | JATAÍ | AE-E15-JT-1707-0196 | JATAÍ | BRISAS II | RUA P-1, Q-13, L-2 E 3, BRISAS II | RESERVATÓRIO BRISAS II | REL - RAP - EEAT | 11760001 | 2020-07-01 | 6 | 6 | RESERVATORIO | RESERVATORIO ELEVADO METALICO | DIAMETRO 3,20 M; ALTURA 7,00 M |  |  | 3,20 M X 3,20 M | 50 M³ | 1 | UN | SIM | NAO | SIM | -
| 13820 | 22230 | JATAÍ | AE-E15-JT-1707-0197 | JATAÍ | BRISAS II | RUA P-1, Q-13, L-2 E 3, BRISAS II | RESERVATÓRIO BRISAS II | REL - RAP - EEAT | 11760001 | 2020-07-01 | 6 | 6 | RESERVATORIO | RESERVATORIO APOIADO METALICO | DIAMETRO 7,20; ALTURA 5,00 M |  |  | 7,20 M X 7,20 M | 200 M³ | 1 | UN | SIM | NAO | SIM | -
| 13821 | 22231 | JATAÍ | AE-E15-JT-1707-0198 | JATAÍ | BRISAS II | RUA P-1, Q-13, L-2 E 3, BRISAS II | RESERVATÓRIO BRISAS II | REL - RAP - EEAT | 11760001 | 2020-07-01 | 6 | 6 | VALVULA | REGISTRO |  |  |  | 200 MM |  | 2 | UN | SIM | NAO | SIM | - | MANUAL
| 13822 | 22232 | JATAÍ | AE-E15-JT-1707-0199 | JATAÍ | BRISAS II | RUA P-1, Q-13, L-2 E 3, BRISAS II | RESERVATÓRIO BRISAS II | REL - RAP - EEAT | 11760001 | 2020-07-01 | 6 | 6 | VALVULA | REGISTRO |  |  |  | 100 MM |  | 2 | UN | SIM | NAO | SIM | - | MANUAL
| 13823 | 22233 | JATAÍ | AE-E15-JT-1707-0200 | JATAÍ | BRISAS II | RUA P-1, Q-13, L-2 E 3, BRISAS II | RESERVATÓRIO BRISAS II | REL - RAP - EEAT | 11760001 | 2020-07-01 | 6 | 6 | VALVULA | REGISTRO |  |  |  | 150 MM |  | 3 | UN | SIM | NAO | SIM | - | MANUAL
| 13824 | 22234 | JATAÍ | AE-E15-JT-1707-0201 | JATAÍ | BRISAS II | RUA P-1, Q-13, L-2 E 3, BRISAS II | RESERVATÓRIO BRISAS II | REL - RAP - EEAT | 11760001 | 2020-07-01 | 6 | 6 | MEDIDOR | MACROMEDIDOR |  |  |  | 100 MM |  | 1 | UN | SIM | NAO | SIM | - |  |  |  | 60 M³/H
| 13825 | 22235 | JATAÍ | AE-E15-JT-1707-0202 | JATAÍ | BRISAS II | RUA P-1, Q-13, L-2 E 3, BRISAS II | RESERVATÓRIO BRISAS II | REL - RAP - EEAT | 11760001 | 2020-07-01 | 6 | 6 | MEDIDOR | MACROMEDIDOR |  |  |  | 80 MM |  | 1 | UN | SIM | NAO | SIM | - |  |  |  | 40 M³/H
| 13826 | 22244 | JATAÍ | AE-E15-JT-1707-0210 | JATAÍ | JATAÍ | ALAMEDA FERNANDA COSTA, Nº520 | RESERVATÓRIO R8 | RSE | 11760011 | 2020-07-01 | 7 | 7 | RESERVATORIO | RESERVATORIO SEMI ENTERRADO DE CONCRETO | DIAMETRO 20,60 M; ALTURA 3,50 M |  |  | 20,60 M X 20,60 M | 1100 M³ | 1 | UN | SIM | NAO | SIM | -
| 13827 | 22245 | JATAÍ | AE-E15-JT-1707-0211 | JATAÍ | JATAÍ | ALAMEDA FERNANDA COSTA, Nº520 | RESERVATÓRIO R8 | RSE | 11760011 | 2020-07-01 | 7 | 7 | VALVULA | REGISTRO |  |  |  | 250 MM |  | 1 | UN | SIM | NAO | SIM | - | MANUAL
| 13828 | 22246 | JATAÍ | AE-E15-JT-1707-0212 | JATAÍ | JATAÍ | ALAMEDA FERNANDA COSTA, Nº520 | RESERVATÓRIO R8 | RSE | 11760011 | 2020-07-01 | 7 | 7 | VALVULA | REGISTRO |  |  |  | 200 MM |  | 1 | UN | SIM | NAO | SIM | - | MANUAL
| 13829 | 22247 | JATAÍ | AE-E15-JT-1707-0213 | JATAÍ | JATAÍ | ALAMEDA FERNANDA COSTA, Nº520 | RESERVATÓRIO R8 | RSE | 11760011 | 2020-07-01 | 7 | 7 | VALVULA | REGISTRO |  |  |  | 100 MM |  | 1 | UN | SIM | NAO | SIM | - | MANUAL
| 13830 | 22248 | JATAÍ | AE-E15-JT-1707-0214 | JATAÍ | JATAÍ | ALAMEDA FERNANDA COSTA, Nº520 | RESERVATÓRIO R8 | RSE | 11760011 | 2020-07-01 | 7 | 7 | MEDIDOR | MACROMEDIDOR |  |  |  | 250 MM |  | 1 | UN | SIM | NAO | SIM | - |  |  |  | 400 M³/H
| 13831 | 22259 | JATAÍ | AE-E15-JT-1707-0225 | JATAÍ | JATAÍ | AV. VERIANO DE OLIVEIRA LIMA, QUADRA 11, LOTE 8 | RESERVATÓRIO R3 | RSE | 11760016 | 2020-07-01 | 8 | 8 | RESERVATORIO | RESERVATORIO SEMI ENTERRADO DE CONCRETO | DIAMETRO 12,90 M; ALTURA 4,00 M |  |  | 12,90 M X 12,90 M | 500 M³ | 1 | UN | SIM | NAO | SIM | -
| 13832 | 22260 | JATAÍ | AE-E15-JT-1707-0226 | JATAÍ | JATAÍ | AV. VERIANO DE OLIVEIRA LIMA, QUADRA 11, LOTE 8 | RESERVATÓRIO R3 | RSE | 11760016 | 2020-07-01 | 8 | 8 | VALVULA | REGISTRO |  |  |  | 150 MM |  | 2 | UN | SIM | NAO | SIM | - | MANUAL
| 13833 | 22261 | JATAÍ | AE-E15-JT-1707-0227 | JATAÍ | JATAÍ | AV. VERIANO DE OLIVEIRA LIMA, QUADRA 11, LOTE 8 | RESERVATÓRIO R3 | RSE | 11760016 | 2020-07-01 | 8 | 8 | VALVULA | REGISTRO |  |  |  | 350 MM |  | 1 | UN | SIM | NAO | SIM | - | MANUAL
| 13834 | 22262 | JATAÍ | AE-E15-JT-1707-0228 | JATAÍ | JATAÍ | AV. VERIANO DE OLIVEIRA LIMA, QUADRA 11, LOTE 8 | RESERVATÓRIO R3 | RSE | 11760016 | 2020-07-01 | 8 | 8 | VALVULA | REGISTRO |  |  |  | 250 MM |  | 1 | UN | SIM | NAO | SIM | - | MANUAL
| 13835 | 22263 | JATAÍ | AE-E15-JT-1707-0229 | JATAÍ | JATAÍ | AV. VERIANO DE OLIVEIRA LIMA, QUADRA 11, LOTE 8 | RESERVATÓRIO R3 | RSE | 11760016 | 2020-07-01 | 8 | 8 | VALVULA | REDUTORA DE PRESSAO |  |  |  | 150 MM |  | 1 | UN | SIM | NAO | SIM | - | AUTOMATICO
| 13836 | 22386 | JATAÍ | AE-E11-JA-0308-0029 | JATAÍ | ESTÂNCIA | R. SÃO JOSÉ C/ GO-220 | RESERVATÓRIO DE ESTÂNCIA | REL | 11760007 | 2020-07-01 | 6 | 4 | RESERVATORIO | RESERVATORIO ELEVADO METALICO | DIAMETRO 3,20 M; ALTURA 7,00 M |  |  | 3,20 M X 3,20 M | 50 M³ | 1 | UN | SIM | NAO | SIM | -
| 13837 | 22387 | JATAÍ | AE-E11-JA-0308-0030 | JATAÍ | ESTÂNCIA | R. SÃO JOSÉ C/ GO-220 | RESERVATÓRIO DE ESTÂNCIA | REL | 11760007 | 2020-07-01 | 6 | 4 | MEDIDOR | MACROMEDIDOR |  |  |  | 100 MM |  | 1 | UN | SIM | NAO | SIM | - |  |  |  | 120 M³/H
| 13838 | 22388 | JATAÍ | AE-E11-JA-0308-0031 | JATAÍ | ESTÂNCIA | R. SÃO JOSÉ C/ GO-220 | RESERVATÓRIO DE ESTÂNCIA | REL | 11760007 | 2020-07-01 | 6 | 4 | VALVULA | REGISTRO |  |  |  | 100 MM |  | 1 | UN | SIM | NAO | SIM | - | MANUAL
| 13839 | 22389 | JATAÍ | AE-E11-JA-0308-0032 | JATAÍ | ESTÂNCIA | R. SÃO JOSÉ C/ GO-220 | RESERVATÓRIO DE ESTÂNCIA | REL | 11760007 | 2020-07-01 | 6 | 4 | VALVULA | REGISTRO |  |  |  | 50 MM |  | 1 | UN | SIM | NAO | SIM | - | MANUAL
| 13840 | 22390 | JATAÍ | AE-E15-JT-1707-0354 | JATAÍ | ESTÂNCIA | R. SÃO JOSÉ C/ GO-220 | RESERVATÓRIO DE ESTÂNCIA | REL | 11760007 | 2020-07-01 | 6 | 4 | BOMBA | DOSADORA | [5 empty] | 1 | UN | SIM | NAO | SIM | -
| 13841 | 22391 | JATAÍ | AE-E15-JT-1707-0355 | JATAÍ | ESTÂNCIA | R. SÃO JOSÉ C/ GO-220 | RESERVATÓRIO DE ESTÂNCIA | REL | 11760007 | 2020-07-01 | 6 | 4 | PAINEL | QUADRO DE COMANDO | [5 empty] | 1 | UN | SIM | NAO | SIM | -
| 13842 | 22392 | JATAÍ | AE-E15-JT-1707-0356 | JATAÍ | ESTÂNCIA | R. SÃO JOSÉ C/ GO-220 | RESERVATÓRIO DE ESTÂNCIA | REL | 11760007 | 2020-07-01 | 6 | 4 | TANQUE | TANQUE DE POLIETILENO | HIPOCLORETO |  |  |  | 1500L | 1 | UN | SIM | NAO | SIM | -
| 13843 | 22394 | JATAÍ | AE-E15-JT-1707-0358 | JATAÍ | ESTÂNCIA | R. SÃO JOSÉ C/ GO-220 | RESERVATÓRIO DE ESTÂNCIA | REL | 11760007 | 2020-07-01 | 6 | 4 | PAINEL | QUADRO DE COMANDO | [5 empty] | 1 | UN | SIM | NAO | SIM | -
| 13844 | 22395 | JATAÍ | AE-E11-JA-0308-0033 | JATAÍ | ESTÂNCIA | R. SÃO JOSÉ C/ GO-220 | RESERVATÓRIO DE ESTÂNCIA | REL | 11760007 | 2020-07-01 | 6 | 4 | PAINEL | AUTOMACAO | [5 empty] | 1 | UN | SIM | NAO | SIM | -
| 13845 | 22412 | JATAÍ | AE-E11-JA-0308-0049 | JATAÍ | VILA BRASÍLIA | R. CANADÁ C/ R. DAS GUIANAS Nº87, Q02, L02, VILA SÃO PEDRO | BOOSTER VILA BRASÍLIA | BOOSTER | 11760023 | 2020-06-30 | 1 | 1 | VALVULA | REGISTRO |  |  |  | 75 MM |  | 2 | UN | SIM | NAO | SIM | - | MANUAL
| 13846 | 22413 | JATAÍ | AE-E11-JA-0308-0050 | JATAÍ | VILA BRASÍLIA | R. CANADÁ C/ R. DAS GUIANAS Nº87, Q02, L02, VILA SÃO PEDRO | BOOSTER VILA BRASÍLIA | BOOSTER | 11760023 | 2020-06-30 | 1 | 1 | VALVULA | REDUTORA DE PRESSAO |  |  |  | 50 MM |  | 1 | UN | SIM | NAO | SIM | - | AUTOMATICO
| 13847 | 22414 | JATAÍ | AE-E11-JA-0308-0051 | JATAÍ | VILA BRASÍLIA | R. CANADÁ C/ R. DAS GUIANAS Nº87, Q02, L02, VILA SÃO PEDRO | BOOSTER VILA BRASÍLIA | BOOSTER | 11760023 | 2020-06-30 | 1 | 1 | VALVULA | REDUTORA DE PRESSAO |  |  |  | 150 MM |  | 2 | UN | SIM | NAO | SIM | - | AUTOMATICO
| 13848 | 22415 | JATAÍ | AE-E11-JA-0308-0052 | JATAÍ | VILA BRASÍLIA | R. CANADÁ C/ R. DAS GUIANAS Nº87, Q02, L02, VILA SÃO PEDRO | BOOSTER VILA BRASÍLIA | BOOSTER | 11760023 | 2020-06-30 | 1 | 1 | VALVULA | REGISTRO |  |  |  | 150 MM |  | 2 | UN | SIM | NAO | SIM | - | MANUAL
| 13849 | 22416 | JATAÍ | AE-E11-JA-0308-0053 | JATAÍ | VILA BRASÍLIA | R. CANADÁ C/ R. DAS GUIANAS Nº87, Q02, L02, VILA SÃO PEDRO | BOOSTER VILA BRASÍLIA | BOOSTER | 11760023 | 2020-06-30 | 1 | 1 | VALVULA | REGISTRO |  |  |  | 200 MM |  | 2 | UN | SIM | NAO | SIM | - | MANUAL
| 13850 | 22421 | JATAÍ | AE-E11-JA-0308-0058 | JATAÍ | VILA BRASÍLIA | R. CANADÁ C/ R. DAS GUIANAS Nº87, Q02, L02, VILA SÃO PEDRO | BOOSTER VILA BRASÍLIA | BOOSTER | 11760023 | 2020-06-30 | 1 | 1 | PAINEL | AUTOMACAO | [5 empty] | 1 | UN | SIM | NAO | SIM | -
| 13851 | 22429 | JATAÍ | AE-E11-JA-0308-0066 | JATAÍ | VILA BRASÍLIA | AV DOS FAZENDEIROS C/ R.02 Q01 LT04 Nº1115 | RESERVATÓRIO VL SÃO PEDRO/ VL BRASÍLIA | RAP | 11760022 | 2020-06-30 | 2 | 2 | RESERVATORIO | RESERVATORIO APOIADO METALICO | DIAMETRO 6,20 M; ALTURA 4,00 M |  |  | 6,20 M X 6,20 M | 100 M³ | 1 | UN | SIM | NAO | SIM | -
| 13852 | 22430 | JATAÍ | AE-E11-JA-0308-0067 | JATAÍ | VILA BRASÍLIA | AV DOS FAZENDEIROS C/ R.02 Q01 LT04 Nº1115 | RESERVATÓRIO VL SÃO PEDRO/ VL BRASÍLIA | RAP | 11760022 | 2020-06-30 | 2 | 2 | VALVULA | REGISTRO |  |  |  | 150 MM |  | 3 | UN | SIM | NAO | SIM | - | MANUAL
| 13853 | 22431 | JATAÍ | AE-E11-JA-0308-0068 | JATAÍ | VILA BRASÍLIA | AV DOS FAZENDEIROS C/ R.02 Q01 LT04 Nº1115 | RESERVATÓRIO VL SÃO PEDRO/ VL BRASÍLIA | RAP | 11760022 | 2020-06-30 | 2 | 2 | VALVULA | ALIVIO |  |  |  | 80 MM |  | 1 | UN | SIM | NAO | SIM | - | AUTOMATICO
| 13854 | 22432 | JATAÍ | AE-E11-JA-0308-0069 | JATAÍ | VILA BRASÍLIA | AV DOS FAZENDEIROS C/ R.02 Q01 LT04 Nº1115 | RESERVATÓRIO VL SÃO PEDRO/ VL BRASÍLIA | RAP | 11760022 | 2020-06-30 | 2 | 2 | MEDIDOR | MACROMEDIDOR |  |  |  | 150 MM |  | 1 | UN | SIM | NAO | SIM | - |  |  |  | 300 M³/H
| 13855 | 22442 | JATAÍ | AE-E11-JA-0308-0079 | JATAÍ | CIDADE JARDIM II | R. 18, Q01, ST EPAMINONDAS MACHADO | CR CIDADE JARDIM II | RAP - REL - EEAT | 11760005 | 2020-06-30 | 3 | 3 | RESERVATORIO | RESERVATORIO ELEVADO DE CONCRETO | DIAMETRO 7,00 M; ALTURA 3,90 M |  |  | 7,00 M X 7,00 M | 150 M³ | 1 | UN | SIM | NAO | SIM | -
| 13856 | 22443 | JATAÍ | AE-E11-JA-0308-0080 | JATAÍ | CIDADE JARDIM II | R. 18, Q01, ST EPAMINONDAS MACHADO | CR CIDADE JARDIM II | RAP - REL - EEAT | 11760005 | 2020-06-30 | 3 | 3 | RESERVATORIO | RESERVATORIO APOIADO METALICO | DIAMETRO 12,90 M; ALTURA 4,00 M |  |  | 12,90 M X 12,90 M | 500 M³ | 1 | UN | SIM | NAO | SIM | -
| 13857 | 22446 | JATAÍ | AE-E11-JA-0308-0083 | JATAÍ | CIDADE JARDIM II | R. 18, Q01, ST EPAMINONDAS MACHADO | CR CIDADE JARDIM II | RAP - REL - EEAT | 11760005 | 2020-06-30 | 3 | 3 | BOMBA | CENTRIFUGA | [5 empty] | 1 | UN | SIM | NAO | SIM | - |  |  |  | 18 | IMBIL | INI 32200 |  |  | 16 M.C.A.
| 13858 | 22447 | JATAÍ | AE-E11-JA-0308-0084 | JATAÍ | CIDADE JARDIM II | R. 18, Q01, ST EPAMINONDAS MACHADO | CR CIDADE JARDIM II | RAP - REL - EEAT | 11760005 | 2020-06-30 | 3 | 3 | BOMBA | CENTRIFUGA | [5 empty] | 1 | UN | SIM | NAO | SIM | - |  |  |  | 18 | IMBIL | INI 32200 |  |  | 16 M.C.A.
| 13859 | 22448 | JATAÍ | AE-E11-JA-0308-0085 | JATAÍ | CIDADE JARDIM II | R. 18, Q01, ST EPAMINONDAS MACHADO | CR CIDADE JARDIM II | RAP - REL - EEAT | 11760005 | 2020-06-30 | 3 | 3 | VALVULA | REGISTRO |  |  |  | 200 MM |  | 2 | UN | SIM | NAO | SIM | - | MANUAL
| 13860 | 22449 | JATAÍ | AE-E11-JA-0308-0086 | JATAÍ | CIDADE JARDIM II | R. 18, Q01, ST EPAMINONDAS MACHADO | CR CIDADE JARDIM II | RAP - REL - EEAT | 11760005 | 2020-06-30 | 3 | 3 | VALVULA | REGISTRO |  |  |  | 150 MM |  | 6 | UN | SIM | NAO | SIM | - | MANUAL
| 13861 | 22450 | JATAÍ | AE-E11-JA-0308-0087 | JATAÍ | CIDADE JARDIM II | R. 18, Q01, ST EPAMINONDAS MACHADO | CR CIDADE JARDIM II | RAP - REL - EEAT | 11760005 | 2020-06-30 | 3 | 3 | VALVULA | REGISTRO |  |  |  | 100 MM |  | 4 | UN | SIM | NAO | SIM | - | MANUAL
| 13862 | 22451 | JATAÍ | AE-E11-JA-0308-0088 | JATAÍ | CIDADE JARDIM II | R. 18, Q01, ST EPAMINONDAS MACHADO | CR CIDADE JARDIM II | RAP - REL - EEAT | 11760005 | 2020-06-30 | 3 | 3 | VALVULA | REDUTORA DE PRESSAO |  |  |  | 100 MM |  | 2 | UN | SIM | NAO | SIM | - | AUTOMATICO
| 13863 | 22453 | JATAÍ | AE-E11-JA-0308-0089 | JATAÍ | CIDADE JARDIM II | R. 18, Q01, ST EPAMINONDAS MACHADO | CR CIDADE JARDIM II | RAP - REL - EEAT | 11760005 | 2020-06-30 | 3 | 3 | MEDIDOR | MACROMEDIDOR |  |  |  | 80 MM |  | 1 | UN | SIM | NAO | SIM | - |  |  |  | 100 M³/H
| 13864 | 22454 | JATAÍ | AE-E11-JA-0308-0090 | JATAÍ | CIDADE JARDIM II | R. 18, Q01, ST EPAMINONDAS MACHADO | CR CIDADE JARDIM II | RAP - REL - EEAT | 11760005 | 2020-06-30 | 3 | 3 | PAINEL | QUADRO DE COMANDO | [5 empty] | 1 | UN | SIM | NAO | SIM | -
| 13865 | 22455 | JATAÍ | AE-E11-JA-0308-0091 | JATAÍ | CIDADE JARDIM II | R. 18, Q01, ST EPAMINONDAS MACHADO | CR CIDADE JARDIM II | RAP - REL - EEAT | 11760005 | 2020-06-30 | 3 | 3 | PAINEL | AUTOMACAO | [5 empty] | 1 | UN | SIM | NAO | SIM | -
| 13866 | 22464 | JATAÍ | AE-E11-JA-0308-0100 | JATAÍ | CIDADE JARDIM I | R. LEOMAR F. DE MELO C/ R. 21, SETOR CIDADE JARDIM | CR CIDADE JARDIM I | RAP - REL - EEAT | 11760003 | 2020-06-30 | 4 | 4 | RESERVATORIO | RESERVATORIO APOIADO METALICO | DIAMETRO 10,00 M; ALTURA 4,00 M |  |  | 10, 0 M X 10, 0 M | 300 M³ | 1 | UN | SIM | NAO | SIM | -
| 13867 | 22465 | JATAÍ | AE-E11-JA-0308-0101 | JATAÍ | CIDADE JARDIM I | R. LEOMAR F. DE MELO C/ R. 21, SETOR CIDADE JARDIM | CR CIDADE JARDIM I | RAP - REL - EEAT | 11760003 | 2020-06-30 | 4 | 4 | RESERVATORIO | RESERVATORIO ELEVADO METALICO | DIAMETRO 3,20 M; ALTURA 7,00 M |  |  | 3,20 M X 3,20 M | 50 M³ | 1 | UN | SIM | NAO | SIM | -
| 13868 | 22466 | JATAÍ | AE-E11-JA-0308-0102 | JATAÍ | CIDADE JARDIM I | R. LEOMAR F. DE MELO C/ R. 21, SETOR CIDADE JARDIM | CR CIDADE JARDIM I | RAP - REL - EEAT | 11760003 | 2020-06-30 | 4 | 4 | VALVULA | REGISTRO |  |  |  | 200 MM |  | 1 | UN | SIM | NAO | SIM | - | MANUAL
| 13869 | 22467 | JATAÍ | AE-E11-JA-0308-0103 | JATAÍ | CIDADE JARDIM I | R. LEOMAR F. DE MELO C/ R. 21, SETOR CIDADE JARDIM | CR CIDADE JARDIM I | RAP - REL - EEAT | 11760003 | 2020-06-30 | 4 | 4 | VALVULA | REGISTRO |  |  |  | 100 MM |  | 4 | UN | SIM | NAO | SIM | - | MANUAL
| 13870 | 22468 | JATAÍ | AE-E11-JA-0308-0104 | JATAÍ | CIDADE JARDIM I | R. LEOMAR F. DE MELO C/ R. 21, SETOR CIDADE JARDIM | CR CIDADE JARDIM I | RAP - REL - EEAT | 11760003 | 2020-06-30 | 4 | 4 | VALVULA | REGISTRO |  |  |  | 50 MM |  | 1 | UN | SIM | NAO | SIM | - | MANUAL
| 13871 | 22469 | JATAÍ | AE-E11-JA-0308-0105 | JATAÍ | CIDADE JARDIM I | R. LEOMAR F. DE MELO C/ R. 21, SETOR CIDADE JARDIM | CR CIDADE JARDIM I | RAP - REL - EEAT | 11760003 | 2020-06-30 | 4 | 4 | VALVULA | REGISTRO |  |  |  | 150 MM |  | 1 | UN | SIM | NAO | SIM | - | MANUAL
| 13872 | 22470 | JATAÍ | AE-E11-JA-0308-0106 | JATAÍ | CIDADE JARDIM I | R. LEOMAR F. DE MELO C/ R. 21, SETOR CIDADE JARDIM | CR CIDADE JARDIM I | RAP - REL - EEAT | 11760003 | 2020-06-30 | 4 | 4 | VALVULA | REGISTRO |  |  |  | 75 MM |  | 1 | UN | SIM | NAO | SIM | - | MANUAL
| 13873 | 22471 | JATAÍ | AE-E11-JA-0308-0107 | JATAÍ | CIDADE JARDIM I | R. LEOMAR F. DE MELO C/ R. 21, SETOR CIDADE JARDIM | CR CIDADE JARDIM I | RAP - REL - EEAT | 11760003 | 2020-06-30 | 4 | 4 | VALVULA | REGISTRO |  |  |  | 80 MM |  | 5 | UN | SIM | NAO | SIM | - | MANUAL
| 13874 | 22472 | JATAÍ | AE-E11-JA-0308-0108 | JATAÍ | CIDADE JARDIM I | R. LEOMAR F. DE MELO C/ R. 21, SETOR CIDADE JARDIM | CR CIDADE JARDIM I | RAP - REL - EEAT | 11760003 | 2020-06-30 | 4 | 4 | VALVULA | REDUTORA DE PRESSAO |  |  |  | 80 MM |  | 2 | UN | SIM | NAO | SIM | - | AUTOMATICO
| 13875 | 22473 | JATAÍ | AE-E11-JA-0308-0109 | JATAÍ | CIDADE JARDIM I | R. LEOMAR F. DE MELO C/ R. 21, SETOR CIDADE JARDIM | CR CIDADE JARDIM I | RAP - REL - EEAT | 11760003 | 2020-06-30 | 4 | 4 | MEDIDOR | MACROMEDIDOR |  |  |  | 80 MM |  | 1 | UN | SIM | NAO | SIM | - |  |  |  | 100 M³/H
| 13876 | 22474 | JATAÍ | AE-E11-JA-0308-0110 | JATAÍ | CIDADE JARDIM I | R. LEOMAR F. DE MELO C/ R. 21, SETOR CIDADE JARDIM | CR CIDADE JARDIM I | RAP - REL - EEAT | 11760003 | 2020-06-30 | 4 | 4 | MOTOR | INDUCAO | [5 empty] | 1 | UN | SIM | NAO | SIM | - |  | 3 CV | 1735 |  | WEG
| 13877 | 22475 | JATAÍ | AE-E11-JA-0308-0111 | JATAÍ | CIDADE JARDIM I | R. LEOMAR F. DE MELO C/ R. 21, SETOR CIDADE JARDIM | CR CIDADE JARDIM I | RAP - REL - EEAT | 11760003 | 2020-06-30 | 4 | 4 | MOTOR | INDUCAO | [5 empty] | 1 | UN | SIM | NAO | SIM | - |  | 3 CV | 1735 |  | WEG
| 13878 | 22476 | JATAÍ | AE-E11-JA-0308-0112 | JATAÍ | CIDADE JARDIM I | R. LEOMAR F. DE MELO C/ R. 21, SETOR CIDADE JARDIM | CR CIDADE JARDIM I | RAP - REL - EEAT | 11760003 | 2020-06-30 | 4 | 4 | BOMBA | CENTRIFUGA | [5 empty] | 1 | UN | SIM | NAO | SIM | - |  |  |  | 18 | IMBIL |  |  |  | 18 M.C.A.
| 13879 | 22477 | JATAÍ | AE-E11-JA-0308-0113 | JATAÍ | CIDADE JARDIM I | R. LEOMAR F. DE MELO C/ R. 21, SETOR CIDADE JARDIM | CR CIDADE JARDIM I | RAP - REL - EEAT | 11760003 | 2020-06-30 | 4 | 4 | BOMBA | CENTRIFUGA | [5 empty] | 1 | UN | SIM | NAO | SIM | - |  |  |  | 18 | IMBIL |  |  |  | 18 M.C.A.
| 13880 | 22487 | JATAÍ | AE-E11-JA-0308-0123 | JATAÍ | CIDADE JARDIM I | R. LEOMAR F. DE MELO Nº889 Q.G L.10 B. BRASÍLIA | BOOSTER JACUTINGA | BOOSTER | 11760004 | 2020-06-30 | 5 | 5 | RESERVATORIO | RESERVATORIO APOIADO METALICO | DIAMETRO 6,20 M; ALTURA 4,00 M |  |  | 6,20 M X 6,20 M | 100 M³ | 1 | UN | SIM | NAO | SIM | -
| 13881 | 22488 | JATAÍ | AE-E11-JA-0308-0124 | JATAÍ | CIDADE JARDIM I | R. LEOMAR F. DE MELO Nº889 Q.G L.10 B. BRASÍLIA | BOOSTER JACUTINGA | BOOSTER | 11760004 | 2020-06-30 | 5 | 5 | MOTOR | INDUCAO | [5 empty] | 1 | UN | SIM | NAO | SIM | - |  | 50 CV | 1770 |  | WEG
| 13882 | 22489 | JATAÍ | AE-E11-JA-0308-0125 | JATAÍ | CIDADE JARDIM I | R. LEOMAR F. DE MELO Nº889 Q.G L.10 B. BRASÍLIA | BOOSTER JACUTINGA | BOOSTER | 11760004 | 2020-06-30 | 5 | 5 | MOTOR | INDUCAO | [5 empty] | 1 | UN | SIM | NAO | SIM | - |  | 50 CV | 1770 |  | WEG
| 13883 | 22490 | JATAÍ | AE-E11-JA-0308-0126 | JATAÍ | CIDADE JARDIM I | R. LEOMAR F. DE MELO Nº889 Q.G L.10 B. BRASÍLIA | BOOSTER JACUTINGA | BOOSTER | 11760004 | 2020-06-30 | 5 | 5 | BOMBA | CENTRIFUGA | [5 empty] | 1 | UN | SIM | NAO | SIM | - |  |  | 1800 | 64.8 | IMBIL | BEW 80/7 |  |  | 122 M.C.A.
| 13884 | 22491 | JATAÍ | AE-E11-JA-0308-0127 | JATAÍ | CIDADE JARDIM I | R. LEOMAR F. DE MELO Nº889 Q.G L.10 B. BRASÍLIA | BOOSTER JACUTINGA | BOOSTER | 11760004 | 2020-06-30 | 5 | 5 | BOMBA | CENTRIFUGA | [5 empty] | 1 | UN | SIM | NAO | SIM | - |  |  | 1800 | 64.8 | IMBIL | BEW 80/8 |  |  | 122 M.C.A.
| 13885 | 22492 | JATAÍ | AE-E11-JA-0308-0128 | JATAÍ | CIDADE JARDIM I | R. LEOMAR F. DE MELO Nº889 Q.G L.10 B. BRASÍLIA | BOOSTER JACUTINGA | BOOSTER | 11760004 | 2020-06-30 | 5 | 5 | VALVULA | REGISTRO |  |  |  | 75 MM |  | 1 | UN | SIM | NAO | SIM | - | MANUAL
| 13886 | 22493 | JATAÍ | AE-E11-JA-0308-0129 | JATAÍ | CIDADE JARDIM I | R. LEOMAR F. DE MELO Nº889 Q.G L.10 B. BRASÍLIA | BOOSTER JACUTINGA | BOOSTER | 11760004 | 2020-06-30 | 5 | 5 | VALVULA | REGISTRO |  |  |  | 80 MM |  | 1 | UN | SIM | NAO | SIM | - | MANUAL
| 13887 | 22494 | JATAÍ | AE-E11-JA-0308-0130 | JATAÍ | CIDADE JARDIM I | R. LEOMAR F. DE MELO Nº889 Q.G L.10 B. BRASÍLIA | BOOSTER JACUTINGA | BOOSTER | 11760004 | 2020-06-30 | 5 | 5 | VALVULA | REDUTORA DE PRESSAO |  |  |  | 75 MM |  | 1 | UN | SIM | NAO | SIM | - | AUTOMATICO
| 13888 | 22495 | JATAÍ | AE-E11-JA-0308-0131 | JATAÍ | CIDADE JARDIM I | R. LEOMAR F. DE MELO Nº889 Q.G L.10 B. BRASÍLIA | BOOSTER JACUTINGA | BOOSTER | 11760004 | 2020-06-30 | 5 | 5 | VALVULA | REGISTRO |  |  |  | 300 MM |  | 3 | UN | SIM | NAO | SIM | - | MANUAL
| 13889 | 22496 | JATAÍ | AE-E11-JA-0308-0132 | JATAÍ | CIDADE JARDIM I | R. LEOMAR F. DE MELO Nº889 Q.G L.10 B. BRASÍLIA | BOOSTER JACUTINGA | BOOSTER | 11760004 | 2020-06-30 | 5 | 5 | VALVULA | REDUTORA DE PRESSAO |  |  |  | 250 MM |  | 1 | UN | SIM | NAO | SIM | - | AUTOMATICO
| 13890 | 22497 | JATAÍ | AE-E11-JA-0308-0133 | JATAÍ | CIDADE JARDIM I | R. LEOMAR F. DE MELO Nº889 Q.G L.10 B. BRASÍLIA | BOOSTER JACUTINGA | BOOSTER | 11760004 | 2020-06-30 | 5 | 5 | VALVULA | REDUTORA DE PRESSAO |  |  |  | 200 MM |  | 2 | UN | SIM | NAO | SIM | - | AUTOMATICO
| 13891 | 22498 | JATAÍ | AE-E11-JA-0308-0134 | JATAÍ | CIDADE JARDIM I | R. LEOMAR F. DE MELO Nº889 Q.G L.10 B. BRASÍLIA | BOOSTER JACUTINGA | BOOSTER | 11760004 | 2020-06-30 | 5 | 5 | VALVULA | REGISTRO |  |  |  | 200 MM |  | 2 | UN | SIM | NAO | SIM | - | MANUAL
| 13892 | 22499 | JATAÍ | AE-E11-JA-0308-0135 | JATAÍ | CIDADE JARDIM I | R. LEOMAR F. DE MELO Nº889 Q.G L.10 B. BRASÍLIA | BOOSTER JACUTINGA | BOOSTER | 11760004 | 2020-06-30 | 5 | 5 | VALVULA | REGISTRO |  |  |  | 100 MM |  | 1 | UN | SIM | NAO | SIM | - | MANUAL
| 13893 | 22500 | JATAÍ | AE-E11-JA-0308-0136 | JATAÍ | CIDADE JARDIM I | R. LEOMAR F. DE MELO Nº889 Q.G L.10 B. BRASÍLIA | BOOSTER JACUTINGA | BOOSTER | 11760004 | 2020-06-30 | 5 | 5 | PAINEL | QUADRO DE COMANDO | [5 empty] | 1 | UN | SIM | NAO | SIM | -
| 13894 | 22501 | JATAÍ | AE-E11-JA-0308-0137 | JATAÍ | CIDADE JARDIM I | R. LEOMAR F. DE MELO Nº889 Q.G L.10 B. BRASÍLIA | BOOSTER JACUTINGA | BOOSTER | 11760004 | 2020-06-30 | 5 | 5 | PAINEL | AUTOMACAO | [5 empty] | 1 | UN | SIM | NAO | SIM | -
| 13895 | 22512 | JATAÍ | AE-E11-JA-0308-0148 | JATAÍ | NOSSA SENHORA DE FÁTIMA | AL. CRISTO REDENTOR | CR NOSSA SENHORA DE FATIMA | RAP - REL - EEAT | 11760020 | 2020-06-30 | 6 | 6 | RESERVATORIO | RESERVATORIO ELEVADO METALICO | DIAMETRO 3,20 M; ALTURA 7,00 M |  |  | 3,20 M X 3,20 M | 50 M³ | 1 | UN | SIM | NAO | SIM | -
| 13896 | 22513 | JATAÍ | AE-E11-JA-0308-0149 | JATAÍ | NOSSA SENHORA DE FÁTIMA | AL. CRISTO REDENTOR | CR NOSSA SENHORA DE FATIMA | RAP - REL - EEAT | 11760020 | 2020-06-30 | 6 | 6 | RESERVATORIO | RESERVATORIO APOIADO METALICO | DIAMETRO 7,00 M; ALTURA 3,90 M |  |  | 7,0 M X 7,0 M | 150 M³ | 1 | UN | SIM | NAO | SIM | -
| 13897 | 22514 | JATAÍ | AE-E11-JA-0308-0150 | JATAÍ | NOSSA SENHORA DE FÁTIMA | AL. CRISTO REDENTOR | CR NOSSA SENHORA DE FATIMA | RAP - REL - EEAT | 11760020 | 2020-06-30 | 6 | 6 | POCO | POCO ARTESIANO | [5 empty] | 1 | UN | SIM | NAO | SIM | -
| 13898 | 22515 | JATAÍ | AE-E11-JA-0308-0151 | JATAÍ | NOSSA SENHORA DE FÁTIMA | AL. CRISTO REDENTOR | CR NOSSA SENHORA DE FATIMA | RAP - REL - EEAT | 11760020 | 2020-06-30 | 6 | 6 | BOMBA | SUBMERSA | [5 empty] | 1 | UN | SIM | NAO | SIM | - |  |  |  | 16
| 13899 | 22517 | JATAÍ | AE-E11-JA-0308-0152 | JATAÍ | NOSSA SENHORA DE FÁTIMA | AL. CRISTO REDENTOR | CR NOSSA SENHORA DE FATIMA | RAP - REL - EEAT | 11760020 | 2020-06-30 | 6 | 6 | MOTOR | INDUCAO | [5 empty] | 1 | UN | SIM | NAO | SIM | - |  | 3 CV | 1735 |  | WEG | W22 PLUS
| 13900 | 22518 | JATAÍ | AE-E11-JA-0308-0153 | JATAÍ | NOSSA SENHORA DE FÁTIMA | AL. CRISTO REDENTOR | CR NOSSA SENHORA DE FATIMA | RAP - REL - EEAT | 11760020 | 2020-06-30 | 6 | 6 | MOTOR | INDUCAO | [5 empty] | 1 | UN | SIM | NAO | SIM | - |  | 3 CV | 1735 |  | WEG | W22 PLUS
| 13901 | 22520 | JATAÍ | AE-E15-JT-1707-0361 | JATAÍ | NOSSA SENHORA DE FÁTIMA | AL. CRISTO REDENTOR | CR NOSSA SENHORA DE FATIMA | RAP - REL - EEAT | 11760020 | 2020-06-30 | 6 | 6 | TANQUE | TANQUE DE FIBRA | HIPOCLORETO |  |  |  | 1000L | 1 | UN | SIM | NAO | SIM | -
| 13902 | 22521 | JATAÍ | AE-E11-JA-0308-0155 | JATAÍ | NOSSA SENHORA DE FÁTIMA | AL. CRISTO REDENTOR | CR NOSSA SENHORA DE FATIMA | RAP - REL - EEAT | 11760020 | 2020-06-30 | 6 | 6 | BOMBA | CENTRIFUGA | [5 empty] | 1 | UN | SIM | NAO | SIM | - |  |  |  | 14.9 | TECNOBOMBAS | D-313 |  |  | 20 M.C.A.
| 13903 | 22522 | JATAÍ | AE-E11-JA-0308-0156 | JATAÍ | NOSSA SENHORA DE FÁTIMA | AL. CRISTO REDENTOR | CR NOSSA SENHORA DE FATIMA | RAP - REL - EEAT | 11760020 | 2020-06-30 | 6 | 6 | BOMBA | CENTRIFUGA | [5 empty] | 1 | UN | SIM | NAO | SIM | - |  |  |  | 14.9 | TECNOBOMBAS | D-314 |  |  | 20 M.C.A.
| 13904 | 22523 | JATAÍ | AE-E11-JA-0308-0157 | JATAÍ | NOSSA SENHORA DE FÁTIMA | AL. CRISTO REDENTOR | CR NOSSA SENHORA DE FATIMA | RAP - REL - EEAT | 11760020 | 2020-06-30 | 6 | 6 | VALVULA | REGISTRO |  |  |  | 150 MM |  | 5 | UN | SIM | NAO | SIM | - | MANUAL
| 13905 | 22524 | JATAÍ | AE-E11-JA-0308-0158 | JATAÍ | NOSSA SENHORA DE FÁTIMA | AL. CRISTO REDENTOR | CR NOSSA SENHORA DE FATIMA | RAP - REL - EEAT | 11760020 | 2020-06-30 | 6 | 6 | VALVULA | REGISTRO |  |  |  | 200 MM |  | 1 | UN | SIM | NAO | SIM | - | MANUAL
| 13906 | 22525 | JATAÍ | AE-E11-JA-0308-0159 | JATAÍ | NOSSA SENHORA DE FÁTIMA | AL. CRISTO REDENTOR | CR NOSSA SENHORA DE FATIMA | RAP - REL - EEAT | 11760020 | 2020-06-30 | 6 | 6 | VALVULA | REGISTRO |  |  |  | 100 MM |  | 5 | UN | SIM | NAO | SIM | - | MANUAL
| 13907 | 22526 | JATAÍ | AE-E11-JA-0308-0160 | JATAÍ | NOSSA SENHORA DE FÁTIMA | AL. CRISTO REDENTOR | CR NOSSA SENHORA DE FATIMA | RAP - REL - EEAT | 11760020 | 2020-06-30 | 6 | 6 | MEDIDOR | MACROMEDIDOR |  |  |  | 80 MM |  | 3 | UN | SIM | NAO | SIM | - |  |  |  | 100 M³/H
| 13908 | 22527 | JATAÍ | AE-E11-JA-0308-0161 | JATAÍ | NOSSA SENHORA DE FÁTIMA | AL. CRISTO REDENTOR | CR NOSSA SENHORA DE FATIMA | RAP - REL - EEAT | 11760020 | 2020-06-30 | 6 | 6 | VALVULA | REDUTORA DE PRESSAO |  |  |  | 80 MM |  | 2 | UN | SIM | NAO | SIM | - | AUTOMATICO
| 13909 | 22528 | JATAÍ | AE-E11-JA-0308-0162 | JATAÍ | NOSSA SENHORA DE FÁTIMA | AL. CRISTO REDENTOR | CR NOSSA SENHORA DE FATIMA | RAP - REL - EEAT | 11760020 | 2020-06-30 | 6 | 6 | VALVULA | REGISTRO |  |  |  | 80 MM |  | 2 | UN | SIM | NAO | SIM | - | MANUAL
| 13910 | 22530 | JATAÍ | AE-E11-JA-0308-0164 | JATAÍ | NOSSA SENHORA DE FÁTIMA | AL. CRISTO REDENTOR | CR NOSSA SENHORA DE FATIMA | RAP - REL - EEAT | 11760020 | 2020-06-30 | 6 | 6 | PAINEL | QUADRO DE COMANDO | [5 empty] | 2 | UN | SIM | NAO | SIM | -
| 13911 | 22531 | JATAÍ | AE-E11-JA-0308-0165 | JATAÍ | NOSSA SENHORA DE FÁTIMA | AL. CRISTO REDENTOR | CR NOSSA SENHORA DE FATIMA | RAP - REL - EEAT | 11760020 | 2020-06-30 | 6 | 6 | PAINEL | AUTOMACAO | [5 empty] | 1 | UN | SIM | NAO | SIM | -
| 13912 | 22543 | JATAÍ | AE-E11-JA-0308-0177 | JATAÍ | TERRAS DE TOSCANA | AL. CRISTO REDENTOR | CR TERRAS DE TOSCANA | RAP - REL - EEAT | 11760021 | 2020-06-30 | 7 | 7 | RESERVATORIO | RESERVATORIO APOIADO METALICO | DIAMETRO 7,20; ALTURA 5,00 M |  |  | 7,20 M X 7,20 M | 200 M³ | 1 | UN | SIM | NAO | SIM | -
| 13913 | 22544 | JATAÍ | AE-E11-JA-0308-0178 | JATAÍ | TERRAS DE TOSCANA | AL. CRISTO REDENTOR | CR TERRAS DE TOSCANA | RAP - REL - EEAT | 11760021 | 2020-06-30 | 7 | 7 | RESERVATORIO | RESERVATORIO ELEVADO METALICO | DIAMETRO 3,20 M; ALTURA 7,00 M |  |  | 3,20 M X 3,20 M | 50 M³ | 1 | UN | SIM | NAO | SIM | -
| 13914 | 22545 | JATAÍ | AE-E15-JT-1707-0362 | JATAÍ | TERRAS DE TOSCANA | AL. CRISTO REDENTOR | CR TERRAS DE TOSCANA | RAP - REL - EEAT | 11760021 | 2020-06-30 | 7 | 7 | TANQUE | TANQUE DE POLIETILENO | HIPOCLORETO |  |  |  | 1000L | 1 | UN | SIM | NAO | SIM | -
| 13915 | 22547 | JATAÍ | AE-E11-JA-0308-0179 | JATAÍ | TERRAS DE TOSCANA | AL. CRISTO REDENTOR | CR TERRAS DE TOSCANA | RAP - REL - EEAT | 11760021 | 2020-06-30 | 7 | 7 | BOMBA | SUBMERSA | [5 empty] | 1 | UN | NAO | SIM | SIM | - |  |  |  | 16
| 13916 | 22548 | JATAÍ | AE-E11-JA-0308-0180 | JATAÍ | TERRAS DE TOSCANA | AL. CRISTO REDENTOR | CR TERRAS DE TOSCANA | RAP - REL - EEAT | 11760021 | 2020-06-30 | 7 | 7 | MOTOR | INDUCAO | [5 empty] | 1 | UN | SIM | NAO | SIM | - |  | 3 CV | 1150 |  | WEG | W22
| 13917 | 22549 | JATAÍ | AE-E11-JA-0308-0181 | JATAÍ | TERRAS DE TOSCANA | AL. CRISTO REDENTOR | CR TERRAS DE TOSCANA | RAP - REL - EEAT | 11760021 | 2020-06-30 | 7 | 7 | MOTOR | INDUCAO | [5 empty] | 1 | UN | SIM | NAO | SIM | - |  | 3 CV | 1150 |  | WEG | W23
| 13918 | 22550 | JATAÍ | AE-E11-JA-0308-0182 | JATAÍ | TERRAS DE TOSCANA | AL. CRISTO REDENTOR | CR TERRAS DE TOSCANA | RAP - REL - EEAT | 11760021 | 2020-06-30 | 7 | 7 | BOMBA | DOSADORA | [5 empty] | 1 | UN | SIM | NAO | SIM | - |  |  |  | 50 L/H | ETATRON
| 13919 | 22551 | JATAÍ | AE-E11-JA-0308-0183 | JATAÍ | TERRAS DE TOSCANA | AL. CRISTO REDENTOR | CR TERRAS DE TOSCANA | RAP - REL - EEAT | 11760021 | 2020-06-30 | 7 | 7 | BOMBA | CENTRIFUGA | [5 empty] | 1 | UN | SIM | NAO | SIM | - |  |  |  | 18 | IMBIL | ITAP50330/2 |  |  | 20 M.C.A.
| 13920 | 22552 | JATAÍ | AE-E11-JA-0308-0184 | JATAÍ | TERRAS DE TOSCANA | AL. CRISTO REDENTOR | CR TERRAS DE TOSCANA | RAP - REL - EEAT | 11760021 | 2020-06-30 | 7 | 7 | BOMBA | CENTRIFUGA | [5 empty] | 1 | UN | SIM | NAO | SIM | - |  |  |  | 18 | IMBIL | ITAP50330/3 |  |  | 20 M.C.A.
| 13921 | 22553 | JATAÍ | AE-E11-JA-0308-0185 | JATAÍ | TERRAS DE TOSCANA | AL. CRISTO REDENTOR | CR TERRAS DE TOSCANA | RAP - REL - EEAT | 11760021 | 2020-06-30 | 7 | 7 | VALVULA | REGISTRO |  |  |  | 150 MM |  | 6 | UN | SIM | NAO | SIM | - | MANUAL
| 13922 | 22554 | JATAÍ | AE-E11-JA-0308-0186 | JATAÍ | TERRAS DE TOSCANA | AL. CRISTO REDENTOR | CR TERRAS DE TOSCANA | RAP - REL - EEAT | 11760021 | 2020-06-30 | 7 | 7 | MEDIDOR | MACROMEDIDOR |  |  |  | 80 MM |  | 2 | UN | SIM | NAO | SIM | - |  |  |  | 100 M³/H
| 13923 | 22555 | JATAÍ | AE-E11-JA-0308-0187 | JATAÍ | TERRAS DE TOSCANA | AL. CRISTO REDENTOR | CR TERRAS DE TOSCANA | RAP - REL - EEAT | 11760021 | 2020-06-30 | 7 | 7 | MEDIDOR | MACROMEDIDOR |  |  |  | 100 MM |  | 1 | UN | SIM | NAO | SIM | - |  |  |  | 120 M³/H
| 13924 | 22556 | JATAÍ | AE-E11-JA-0308-0188 | JATAÍ | TERRAS DE TOSCANA | AL. CRISTO REDENTOR | CR TERRAS DE TOSCANA | RAP - REL - EEAT | 11760021 | 2020-06-30 | 7 | 7 | VALVULA | REGISTRO |  |  |  | 100 MM |  | 3 | UN | SIM | NAO | SIM | - | MANUAL
| 13925 | 22557 | JATAÍ | AE-E11-JA-0308-0189 | JATAÍ | TERRAS DE TOSCANA | AL. CRISTO REDENTOR | CR TERRAS DE TOSCANA | RAP - REL - EEAT | 11760021 | 2020-06-30 | 7 | 7 | VALVULA | REDUTORA DE PRESSAO |  |  |  | 100 MM |  | 1 | UN | SIM | NAO | SIM | - | AUTOMATICO
| 13926 | 22558 | JATAÍ | AE-E11-JA-0308-0190 | JATAÍ | TERRAS DE TOSCANA | AL. CRISTO REDENTOR | CR TERRAS DE TOSCANA | RAP - REL - EEAT | 11760021 | 2020-06-30 | 7 | 7 | VALVULA | REGISTRO |  |  |  | 80 MM |  | 2 | UN | SIM | NAO | SIM | - | MANUAL
| 13927 | 22559 | JATAÍ | AE-E11-JA-0308-0191 | JATAÍ | TERRAS DE TOSCANA | AL. CRISTO REDENTOR | CR TERRAS DE TOSCANA | RAP - REL - EEAT | 11760021 | 2020-06-30 | 7 | 7 | VALVULA | REDUTORA DE PRESSAO |  |  |  | 80 MM |  | 2 | UN | SIM | NAO | SIM | - | AUTOMATICO
| 13928 | 22560 | JATAÍ | AE-E11-JA-0308-0192 | JATAÍ | TERRAS DE TOSCANA | AL. CRISTO REDENTOR | CR TERRAS DE TOSCANA | RAP - REL - EEAT | 11760021 | 2020-06-30 | 7 | 7 | PAINEL | QUADRO DE COMANDO | [5 empty] | 1 | UN | SIM | NAO | SIM | -
| 13929 | 22574 | JATAÍ | AE-E11-JA-0308-0206 | JATAÍ | JATAÍ | AV. RIO BONITO, JD. PARAÍSO, SAÍDA P/ CAIAPÔNIA | CENTRO DE RESERVAÇÃO R9 - R11 | RAP | 11760015 | 2020-06-30 | 8 | 8 | RESERVATORIO | RESERVATORIO APOIADO METALICO | DIAMETRO 12,90 M; ALTURA 4,00 M |  |  | 12,90 M X 12,90 M | 500 M³ | 1 | UN | SIM | NAO | SIM | -
| 13930 | 22575 | JATAÍ | AE-E11-JA-0308-0207 | JATAÍ | JATAÍ | AV. RIO BONITO, JD. PARAÍSO, SAÍDA P/ CAIAPÔNIA | CENTRO DE RESERVAÇÃO R9 - R11 | RAP | 11760015 | 2020-06-30 | 8 | 8 | RESERVATORIO | RESERVATORIO APOIADO DE CONCRETO | DIAMETRO 10,00 M; ALTURA 4,00 M |  |  | 10,00 M X 10,00 M | 300 M³ | 1 | UN | SIM | NAO | SIM | -
| 13931 | 22576 | JATAÍ | AE-E11-JA-0308-0208 | JATAÍ | JATAÍ | AV. RIO BONITO, JD. PARAÍSO, SAÍDA P/ CAIAPÔNIA | CENTRO DE RESERVAÇÃO R9 - R11 | RAP | 11760015 | 2020-06-30 | 8 | 8 | VALVULA | REGISTRO |  |  |  | 250 MM |  | 3 | UN | SIM | NAO | SIM | - | MANUAL
| 13932 | 22577 | JATAÍ | AE-E11-JA-0308-0209 | JATAÍ | JATAÍ | AV. RIO BONITO, JD. PARAÍSO, SAÍDA P/ CAIAPÔNIA | CENTRO DE RESERVAÇÃO R9 - R11 | RAP | 11760015 | 2020-06-30 | 8 | 8 | MEDIDOR | MACROMEDIDOR |  |  |  | 150 MM |  | 1 | UN | SIM | NAO | SIM | - |  |  |  | 300 M³/H
| 13933 | 22578 | JATAÍ | AE-E11-JA-0308-0210 | JATAÍ | JATAÍ | AV. RIO BONITO, JD. PARAÍSO, SAÍDA P/ CAIAPÔNIA | CENTRO DE RESERVAÇÃO R9 - R11 | RAP | 11760015 | 2020-06-30 | 8 | 8 | MEDIDOR | MACROMEDIDOR |  |  |  | 250 MM |  | 1 | UN | SIM | NAO | SIM | - |  |  |  | 450 M³/H
| 13934 | 22579 | JATAÍ | AE-E11-JA-0308-0211 | JATAÍ | JATAÍ | AV. RIO BONITO, JD. PARAÍSO, SAÍDA P/ CAIAPÔNIA | CENTRO DE RESERVAÇÃO R9 - R11 | RAP | 11760015 | 2020-06-30 | 8 | 8 | VALVULA | REGISTRO |  |  |  | 150 MM |  | 5 | UN | SIM | NAO | SIM | - | MANUAL
| 13935 | 22580 | JATAÍ | AE-E11-JA-0308-0212 | JATAÍ | JATAÍ | AV. RIO BONITO, JD. PARAÍSO, SAÍDA P/ CAIAPÔNIA | CENTRO DE RESERVAÇÃO R9 - R11 | RAP | 11760015 | 2020-06-30 | 8 | 8 | VALVULA | REGISTRO |  |  |  | 200 MM |  | 3 | UN | SIM | NAO | SIM | - | MANUAL
| 13936 | 22581 | JATAÍ | AE-E11-JA-0308-0213 | JATAÍ | JATAÍ | AV. RIO BONITO, JD. PARAÍSO, SAÍDA P/ CAIAPÔNIA | CENTRO DE RESERVAÇÃO R9 - R11 | RAP | 11760015 | 2020-06-30 | 8 | 8 | VALVULA | REDUTORA DE PRESSAO |  |  |  | 150 MM |  | 2 | UN | SIM | NAO | SIM | - | AUTOMATICO
| 13937 | 22597 | JATAÍ | AE-E11-JA-0308-0229 | JATAÍ | JATAÍ | AV. NORTE, Q15, L06, PORTAL DO SOL | CR R12 - R13 | RAP - REL | 11760013 | 2020-06-30 | 9 | 9 | RESERVATORIO | RESERVATORIO APOIADO METALICO | DIAMETRO 9,45 M; ALTURA 6,00 M |  |  | 9,45 M X 9,45 M | 400 M³ | 1 | UN | SIM | NAO | SIM | -
| 13938 | 22598 | JATAÍ | AE-E11-JA-0308-0230 | JATAÍ | JATAÍ | AV. NORTE, Q15, L06, PORTAL DO SOL | CR R12 - R13 | RAP - REL | 11760013 | 2020-06-30 | 9 | 9 | RESERVATORIO | RESERVATORIO ELEVADO METALICO | DIAMETRO 3,20 M; ALTURA 7,00 M |  |  | 3,20 M X 3,20 M | 50 M³ | 1 | UN | SIM | NAO | SIM | -
| 13939 | 22599 | JATAÍ | AE-E11-JA-0308-0231 | JATAÍ | JATAÍ | AV. NORTE, Q15, L06, PORTAL DO SOL | CR R12 - R13 | RAP - REL | 11760013 | 2020-06-30 | 9 | 9 | VALVULA | REGISTRO |  |  |  | 200 MM |  | 3 | UN | SIM | NAO | SIM | - | MANUAL
| 13940 | 22600 | JATAÍ | AE-E11-JA-0308-0232 | JATAÍ | JATAÍ | AV. NORTE, Q15, L06, PORTAL DO SOL | CR R12 - R13 | RAP - REL | 11760013 | 2020-06-30 | 9 | 9 | VALVULA | REGISTRO |  |  |  | 50 MM |  | 1 | UN | SIM | NAO | SIM | - | MANUAL
| 13941 | 22601 | JATAÍ | AE-E11-JA-0308-0233 | JATAÍ | JATAÍ | AV. NORTE, Q15, L06, PORTAL DO SOL | CR R12 - R13 | RAP - REL | 11760013 | 2020-06-30 | 9 | 9 | VALVULA | REGISTRO |  |  |  | 150 MM |  | 6 | UN | SIM | NAO | SIM | - | MANUAL
| 13942 | 22602 | JATAÍ | AE-E11-JA-0308-0234 | JATAÍ | JATAÍ | AV. NORTE, Q15, L06, PORTAL DO SOL | CR R12 - R13 | RAP - REL | 11760013 | 2020-06-30 | 9 | 9 | VALVULA | REGISTRO |  |  |  | 100 MM |  | 2 | UN | SIM | NAO | SIM | - | MANUAL
| 13943 | 22603 | JATAÍ | AE-E11-JA-0308-0235 | JATAÍ | JATAÍ | AV. NORTE, Q15, L06, PORTAL DO SOL | CR R12 - R13 | RAP - REL | 11760013 | 2020-06-30 | 9 | 9 | MEDIDOR | MACROMEDIDOR |  |  |  | 100 MM |  | 1 | UN | SIM | NAO | SIM | - |  |  |  | 120 M³/H
| 13944 | 22604 | JATAÍ | AE-E11-JA-0308-0236 | JATAÍ | JATAÍ | AV. NORTE, Q15, L06, PORTAL DO SOL | CR R12 - R13 | RAP - REL | 11760013 | 2020-06-30 | 9 | 9 | VALVULA | REGISTRO |  |  |  | 80 MM |  | 1 | UN | SIM | NAO | SIM | - | MANUAL
| 13945 | 22605 | JATAÍ | AE-E11-JA-0308-0237 | JATAÍ | JATAÍ | AV. NORTE, Q15, L06, PORTAL DO SOL | CR R12 - R13 | RAP - REL | 11760013 | 2020-06-30 | 9 | 9 | VALVULA | REDUTORA DE PRESSAO |  |  |  | 150 MM |  | 2 | UN | SIM | NAO | SIM | - | AUTOMATICO
| 13946 | 22620 | JATAÍ | AE-E11-JA-0308-0252 | JATAÍ | FLAMBOYANT | R. W7, Nº907, ESQ. R. CLEOMINIS VILELA, SETOR FLAMBOYANT | CR R17 - R18 | REL - RAP | 11760010 | 2020-06-30 | 10 | 10 | RESERVATORIO | RESERVATORIO ELEVADO METALICO | DIAMETRO 3,20 M; ALTURA 7,00 M |  |  | 3,20 M X 3,20 M | 50 M³ | 1 | UN | SIM | NAO | SIM | -
| 13947 | 22621 | JATAÍ | AE-E11-JA-0308-0253 | JATAÍ | FLAMBOYANT | R. W7, Nº907, ESQ. R. CLEOMINIS VILELA, SETOR FLAMBOYANT | CR R17 - R18 | REL - RAP | 11760010 | 2020-06-30 | 10 | 10 | RESERVATORIO | RESERVATORIO APOIADO METALICO | DIAMETRO 3,20 M; ALTURA 7,00 M |  |  | 3,20 M X 3,20 M | 50 M³ | 1 | UN | SIM | NAO | SIM | -
| 13948 | 22622 | JATAÍ | AE-E11-JA-0308-0254 | JATAÍ | FLAMBOYANT | R. W7, Nº907, ESQ. R. CLEOMINIS VILELA, SETOR FLAMBOYANT | CR R17 - R18 | REL - RAP | 11760010 | 2020-06-30 | 10 | 10 | VALVULA | REGISTRO |  |  |  | 50 MM |  | 1 | UN | SIM | NAO | SIM | - | MANUAL
| 13949 | 22623 | JATAÍ | AE-E11-JA-0308-0255 | JATAÍ | FLAMBOYANT | R. W7, Nº907, ESQ. R. CLEOMINIS VILELA, SETOR FLAMBOYANT | CR R17 - R18 | REL - RAP | 11760010 | 2020-06-30 | 10 | 10 | VALVULA | REGISTRO |  |  |  | 80 MM |  | 2 | UN | SIM | NAO | SIM | - | MANUAL
| 13950 | 22624 | JATAÍ | AE-E11-JA-0308-0256 | JATAÍ | FLAMBOYANT | R. W7, Nº907, ESQ. R. CLEOMINIS VILELA, SETOR FLAMBOYANT | CR R17 - R18 | REL - RAP | 11760010 | 2020-06-30 | 10 | 10 | VALVULA | REGISTRO |  |  |  | 150 MM |  | 2 | UN | SIM | NAO | SIM | - | MANUAL
| 13951 | 22625 | JATAÍ | AE-E11-JA-0308-0257 | JATAÍ | FLAMBOYANT | R. W7, Nº907, ESQ. R. CLEOMINIS VILELA, SETOR FLAMBOYANT | CR R17 - R18 | REL - RAP | 11760010 | 2020-06-30 | 10 | 10 | MEDIDOR | MACROMEDIDOR |  |  |  | 80 MM |  | 1 | UN | SIM | NAO | SIM | - |  |  |  | 40 M³/H
| 13952 | 22626 | JATAÍ | AE-E11-JA-0308-0258 | JATAÍ | FLAMBOYANT | R. W7, Nº907, ESQ. R. CLEOMINIS VILELA, SETOR FLAMBOYANT | CR R17 - R18 | REL - RAP | 11760010 | 2020-06-30 | 10 | 10 | VALVULA | REGISTRO |  |  |  | 100 MM |  | 4 | UN | SIM | NAO | SIM | - | MANUAL
| 13953 | 22627 | JATAÍ | AE-E11-JA-0308-0259 | JATAÍ | FLAMBOYANT | R. W7, Nº907, ESQ. R. CLEOMINIS VILELA, SETOR FLAMBOYANT | CR R17 - R18 | REL - RAP | 11760010 | 2020-06-30 | 10 | 10 | VALVULA | REDUTORA DE PRESSAO |  |  |  | 100 MM |  | 2 | UN | SIM | NAO | SIM | - | AUTOMATICO
| 13954 | 22648 | JATAÍ | AE-E11-JA-0308-0280 | JATAÍ | JATAÍ | AV. PRES. TANCREDO NEVES, Q05, L14 | CR R5 - R7 - R14 | REL - RSE | 11760014 | 2020-06-30 | 11 | 11 | RESERVATORIO | RESERVATORIO SEMI ENTERRADO DE CONCRETO | DIAMETRO 12,90 M; ALTURA 4,00 M |  |  | 12,90 M X 12,90 M | 500 M³ | 1 | UN | SIM | NAO | SIM | -
| 13955 | 22649 | JATAÍ | AE-E11-JA-0308-0281 | JATAÍ | JATAÍ | AV. PRES. TANCREDO NEVES, Q05, L14 | CR R5 - R7 - R14 | REL - RSE | 11760014 | 2020-06-30 | 11 | 11 | RESERVATORIO | RESERVATORIO SEMI ENTERRADO DE CONCRETO | DIAMETRO 21,00 M; ALTURA 3,00 M |  |  | 21,00 M X 21,00 M | 1000 M³ | 1 | UN | SIM | NAO | SIM | -
| 13956 | 22650 | JATAÍ | AE-E11-JA-0308-0282 | JATAÍ | JATAÍ | AV. PRES. TANCREDO NEVES, Q05, L14 | CR R5 - R7 - R14 | REL - RSE | 11760014 | 2020-06-30 | 11 | 11 | RESERVATORIO | RESERVATORIO ELEVADO DE CONCRETO | DIAMETRO 7,20; ALTURA 5,00 M |  |  | 7,20 M X 7,20 M | 200 M³ | 1 | UN | SIM | NAO | SIM | -
| 13957 | 22651 | JATAÍ | AE-E11-JA-0308-0283 | JATAÍ | JATAÍ | AV. PRES. TANCREDO NEVES, Q05, L14 | CR R5 - R7 - R14 | REL - RSE | 11760014 | 2020-06-30 | 11 | 11 | VALVULA | REGISTRO |  |  |  | 400MM |  | 9 | UN | SIM | NAO | SIM | - | MANUAL
| 13958 | 22652 | JATAÍ | AE-E11-JA-0308-0284 | JATAÍ | JATAÍ | AV. PRES. TANCREDO NEVES, Q05, L14 | CR R5 - R7 - R14 | REL - RSE | 11760014 | 2020-06-30 | 11 | 11 | VALVULA | REGISTRO |  |  |  | 250 MM |  | 6 | UN | SIM | NAO | SIM | - | MANUAL
| 13959 | 22653 | JATAÍ | AE-E11-JA-0308-0285 | JATAÍ | JATAÍ | AV. PRES. TANCREDO NEVES, Q05, L14 | CR R5 - R7 - R14 | REL - RSE | 11760014 | 2020-06-30 | 11 | 11 | VALVULA | REGISTRO |  |  |  | 300 MM |  | 3 | UN | SIM | NAO | SIM | - | MANUAL
| 13960 | 22654 | JATAÍ | AE-E11-JA-0308-0286 | JATAÍ | JATAÍ | AV. PRES. TANCREDO NEVES, Q05, L14 | CR R5 - R7 - R14 | REL - RSE | 11760014 | 2020-06-30 | 11 | 11 | VALVULA | REGISTRO |  |  |  | 100 MM |  | 2 | UN | SIM | NAO | SIM | - | MANUAL
| 13961 | 22655 | JATAÍ | AE-E11-JA-0308-0287 | JATAÍ | JATAÍ | AV. PRES. TANCREDO NEVES, Q05, L14 | CR R5 - R7 - R14 | REL - RSE | 11760014 | 2020-06-30 | 11 | 11 | VALVULA | REGISTRO |  |  |  | 200 MM |  | 6 | UN | SIM | NAO | SIM | - | MANUAL
| 13962 | 22656 | JATAÍ | AE-E11-JA-0308-0288 | JATAÍ | JATAÍ | AV. PRES. TANCREDO NEVES, Q05, L14 | CR R5 - R7 - R14 | REL - RSE | 11760014 | 2020-06-30 | 11 | 11 | VALVULA | REGISTRO |  |  |  | 150 MM |  | 5 | UN | SIM | NAO | SIM | - | MANUAL
| 13963 | 22657 | JATAÍ | AE-E11-JA-0308-0289 | JATAÍ | JATAÍ | AV. PRES. TANCREDO NEVES, Q05, L14 | CR R5 - R7 - R14 | REL - RSE | 11760014 | 2020-06-30 | 11 | 11 | MEDIDOR | MACROMEDIDOR |  |  |  | 150 MM |  | 3 | UN | SIM | NAO | SIM | - |  |  |  | 300 M³/H
| 13964 | 22658 | JATAÍ | AE-E11-JA-0308-0290 | JATAÍ | JATAÍ | AV. PRES. TANCREDO NEVES, Q05, L14 | CR R5 - R7 - R14 | REL - RSE | 11760014 | 2020-06-30 | 11 | 11 | VALVULA | REDUTORA DE PRESSAO |  |  |  | 150 MM |  | 2 | UN | SIM | NAO | SIM | - | AUTOMATICO
| 13965 | 22659 | JATAÍ | AE-E11-JA-0308-0291 | JATAÍ | JATAÍ | AV. PRES. TANCREDO NEVES, Q05, L14 | CR R5 - R7 - R14 | REL - RSE | 11760014 | 2020-06-30 | 11 | 11 | VALVULA | REDUTORA DE PRESSAO |  |  |  | 250 MM |  | 2 | UN | SIM | NAO | SIM | - | AUTOMATICO
| 13966 | 22670 | JATAÍ | AE-E11-JA-0308-0301 | JATAÍ | JATAÍ | R. JOAQUIM CAETANO, Q.K, L06, ST ANTENA | RESERVATÓRIO R 4 | RSE | 11760018 | 2020-06-30 | 12 | 12 | RESERVATORIO | RESERVATORIO SEMI ENTERRADO DE CONCRETO | DIAMETRO 10,00 M; ALTURA 4,00 M |  |  | 10,00 M X 10,00 M | 300 M³ | 1 | UN | SIM | NAO | SIM | -
| 13967 | 22671 | JATAÍ | AE-E11-JA-0308-0302 | JATAÍ | JATAÍ | R. JOAQUIM CAETANO, Q.K, L06, ST ANTENA | RESERVATÓRIO R 4 | RSE | 11760018 | 2020-06-30 | 12 | 12 | VALVULA | REGISTRO |  |  |  | 150 MM |  | 2 | UN | SIM | NAO | SIM | - | MANUAL
| 13968 | 22672 | JATAÍ | AE-E11-JA-0308-0303 | JATAÍ | JATAÍ | R. JOAQUIM CAETANO, Q.K, L06, ST ANTENA | RESERVATÓRIO R 4 | RSE | 11760018 | 2020-06-30 | 12 | 12 | VALVULA | REGISTRO |  |  |  | 250 MM |  | 1 | UN | SIM | NAO | SIM | - | MANUAL
| 13969 | 22693 | JATAÍ | AE-E11-JA-0308-0324 | JATAÍ | JATAÍ | R. RIACHUELO C/ R. CAIAPÔNIA, ST. DIVINO ESPIRITO SANTO | CR R10 - R06 - R01 | RSE - EEAT | 11760019 | 2020-06-30 | 13 | 13 | RESERVATORIO | RESERVATORIO SEMI ENTERRADO DE CONCRETO | DIAMETRO 21,00 M; ALTURA 3,00 M |  |  | 21,00 M X 21,00 M | 1000 M³ | 1 | UN | SIM | NAO | SIM | -
| 13970 | 22694 | JATAÍ | AE-E11-JA-0308-0325 | JATAÍ | JATAÍ | R. RIACHUELO C/ R. CAIAPÔNIA, ST. DIVINO ESPIRITO SANTO | CR R10 - R06 - R01 | RSE - EEAT | 11760019 | 2020-06-30 | 13 | 13 | RESERVATORIO | RESERVATORIO SEMI ENTERRADO DE CONCRETO | DIAMETRO 12,90 M; ALTURA 4,00 M |  |  | 12,90 M X 12,90 M | 500 M³ | 2 | UN | SIM | NAO | SIM | -
| 13971 | 22695 | JATAÍ | AE-E11-JA-0308-0326 | JATAÍ | JATAÍ | R. RIACHUELO C/ R. CAIAPÔNIA, ST. DIVINO ESPIRITO SANTO | CR R10 - R06 - R01 | RSE - EEAT | 11760019 | 2020-06-30 | 13 | 13 | VALVULA | REGISTRO |  |  |  | 300 MM |  | 7 | UN | SIM | NAO | SIM | - | MANUAL
| 13972 | 22696 | JATAÍ | AE-E11-JA-0308-0327 | JATAÍ | JATAÍ | R. RIACHUELO C/ R. CAIAPÔNIA, ST. DIVINO ESPIRITO SANTO | CR R10 - R06 - R01 | RSE - EEAT | 11760019 | 2020-06-30 | 13 | 13 | VALVULA | REGISTRO |  |  |  | 250 MM |  | 3 | UN | SIM | NAO | SIM | - | MANUAL
| 13973 | 22697 | JATAÍ | AE-E11-JA-0308-0328 | JATAÍ | JATAÍ | R. RIACHUELO C/ R. CAIAPÔNIA, ST. DIVINO ESPIRITO SANTO | CR R10 - R06 - R01 | RSE - EEAT | 11760019 | 2020-06-30 | 13 | 13 | VALVULA | REGISTRO |  |  |  | 500 MM |  | 1 | UN | SIM | NAO | SIM | - | MANUAL
| 13974 | 22698 | JATAÍ | AE-E11-JA-0308-0329 | JATAÍ | JATAÍ | R. RIACHUELO C/ R. CAIAPÔNIA, ST. DIVINO ESPIRITO SANTO | CR R10 - R06 - R01 | RSE - EEAT | 11760019 | 2020-06-30 | 13 | 13 | VALVULA | REGISTRO |  |  |  | 150 MM |  | 5 | UN | SIM | NAO | SIM | - | MANUAL
| 13975 | 22699 | JATAÍ | AE-E11-JA-0308-0330 | JATAÍ | JATAÍ | R. RIACHUELO C/ R. CAIAPÔNIA, ST. DIVINO ESPIRITO SANTO | CR R10 - R06 - R01 | RSE - EEAT | 11760019 | 2020-06-30 | 13 | 13 | VALVULA | REGISTRO |  |  |  | 400MM |  | 3 | UN | SIM | NAO | SIM | - | MANUAL
| 13976 | 22700 | JATAÍ | AE-E11-JA-0308-0331 | JATAÍ | JATAÍ | R. RIACHUELO C/ R. CAIAPÔNIA, ST. DIVINO ESPIRITO SANTO | CR R10 - R06 - R01 | RSE - EEAT | 11760019 | 2020-06-30 | 13 | 13 | MEDIDOR | MACROMEDIDOR |  |  |  | 250 MM |  | 2 | UN | SIM | NAO | SIM | - |  |  |  | 450 M³/H
| 13977 | 22701 | JATAÍ | AE-E11-JA-0308-0332 | JATAÍ | JATAÍ | R. RIACHUELO C/ R. CAIAPÔNIA, ST. DIVINO ESPIRITO SANTO | CR R10 - R06 - R01 | RSE - EEAT | 11760019 | 2020-06-30 | 13 | 13 | MEDIDOR | MACROMEDIDOR |  |  |  | 300 MM |  | 1 | UN | SIM | NAO | SIM | - |  |  |  | 450 M³/H
| 13978 | 22702 | JATAÍ | AE-E11-JA-0308-0333 | JATAÍ | JATAÍ | R. RIACHUELO C/ R. CAIAPÔNIA, ST. DIVINO ESPIRITO SANTO | CR R10 - R06 - R01 | RSE - EEAT | 11760019 | 2020-06-30 | 13 | 13 | VALVULA | REGISTRO |  |  |  | 100 MM |  | 2 | UN | SIM | NAO | SIM | - | MANUAL
| 13979 | 22703 | JATAÍ | AE-E11-JA-0308-0334 | JATAÍ | JATAÍ | R. RIACHUELO C/ R. CAIAPÔNIA, ST. DIVINO ESPIRITO SANTO | CR R10 - R06 - R01 | RSE - EEAT | 11760019 | 2020-06-30 | 13 | 13 | VALVULA | REGISTRO |  |  |  | 350 MM |  | 3 | UN | SIM | NAO | SIM | - | MANUAL
| 13980 | 22704 | JATAÍ | AE-E11-JA-0308-0335 | JATAÍ | JATAÍ | R. RIACHUELO C/ R. CAIAPÔNIA, ST. DIVINO ESPIRITO SANTO | CR R10 - R06 - R01 | RSE - EEAT | 11760019 | 2020-06-30 | 13 | 13 | VALVULA | REGISTRO |  |  |  | 200 MM |  | 2 | UN | SIM | NAO | SIM | - | MANUAL
| 13981 | 22705 | JATAÍ | AE-E11-JA-0308-0336 | JATAÍ | JATAÍ | R. RIACHUELO C/ R. CAIAPÔNIA, ST. DIVINO ESPIRITO SANTO | CR R10 - R06 - R01 | RSE - EEAT | 11760019 | 2020-06-30 | 13 | 13 | VALVULA | REDUTORA DE PRESSAO |  |  |  | 150 MM |  | 2 | UN | SIM | NAO | SIM | - | AUTOMATICO
| 13982 | 22706 | JATAÍ | AE-E11-JA-0308-0337 | JATAÍ | JATAÍ | R. RIACHUELO C/ R. CAIAPÔNIA, ST. DIVINO ESPIRITO SANTO | CR R10 - R06 - R01 | RSE - EEAT | 11760019 | 2020-06-30 | 13 | 13 | VALVULA | REDUTORA DE PRESSAO |  |  |  | 300 MM |  | 2 | UN | SIM | NAO | SIM | - | AUTOMATICO
| 13983 | 22707 | JATAÍ | AE-E11-JA-0308-0338 | JATAÍ | JATAÍ | R. RIACHUELO C/ R. CAIAPÔNIA, ST. DIVINO ESPIRITO SANTO | CR R10 - R06 - R01 | RSE - EEAT | 11760019 | 2020-06-30 | 13 | 13 | MEDIDOR | MACROMEDIDOR |  |  |  | 100 MM |  | 1 | UN | SIM | NAO | SIM | - |  |  |  | 450 M³/H
| 13984 | 23314 | OUVIDOR | AE-E11-VE-1008-0005 | GOIANDIRA | VERÍSSIMO | POVOADO DE VERÍSSIMO | RESERVATÓRIO | REL | 11530008 | 2020-07-28 | 4 | 1 | RESERVATORIO | RESERVATORIO ELEVADO METALICO | DIAMETRO 3,0 M; ALTURA 7 M |  |  | 3,0 M X 3,0 M | 30 M³ | 1 | UN | SIM | NAO | SIM | -
| 13985 | 23315 | OUVIDOR | AE-E11-VE-1008-0006 | GOIANDIRA | VERÍSSIMO | POVOADO DE VERÍSSIMO | RESERVATÓRIO | REL | 11530008 | 2020-07-28 | 4 | 1 | MEDIDOR | MACROMEDIDOR |  |  |  | 30 MM |  | 1 | UN | SIM | NAO | SIM | - | MANUAL |  |  | 15 M³/H
| 13986 | 23326 | OUVIDOR | AE-E11-VE-1008-0015 | GOIANDIRA | VERÍSSIMO | RUA TREZE S/N - VERÍSSIMO | POÇO VERÍSSIMO | POÇO | 11530009 | 2020-07-28 | 5 | 2 | POCO | POCO ARTESIANO | [5 empty] | 1 | UN | SIM | NAO | SIM | -
| 13987 | 23335 | OUVIDOR | AE-E11-VE-1008-0023 | GOIANDIRA | GOIANDIRA | GO 210 (ATRÁS DO SINDICATO RURAL) | POÇO 04 | POÇO | 11530006 | 2020-07-28 | 6 | 3 | POCO | POCO ARTESIANO | [5 empty] | 1 | UN | SIM | NAO | SIM | -
| 13988 | 23346 | OUVIDOR | AE-E11-VE-1008-0033 | GOIANDIRA | GOIANDIRA | ALAMEDA DO BOSQUE, Q22 L18 PORTAL DO SOL | POÇO 05 | POÇO | 11530001 | 2020-07-28 | 7 | 4 | POCO | POCO ARTESIANO | [5 empty] | 1 | UN | SIM | NAO | SIM | -
| 13989 | 23350 | OUVIDOR | AE-E11-VE-1008-0037 | GOIANDIRA | GOIANDIRA | ALAMEDA DO BOSQUE, Q22 L18 PORTAL DO SOL | POÇO 05 | POÇO | 11530001 | 2020-07-28 | 7 | 4 | VALVULA | REGISTRO |  |  |  | 100 MM |  | 1 | UN | SIM | NAO | SIM | - | MANUAL
| 13990 | 23351 | OUVIDOR | AE-E11-VE-1008-0038 | GOIANDIRA | GOIANDIRA | ALAMEDA DO BOSQUE, Q22 L18 PORTAL DO SOL | POÇO 05 | POÇO | 11530001 | 2020-07-28 | 7 | 4 | VALVULA | REGISTRO |  |  |  | 75 MM |  | 1 | UN | SIM | NAO | SIM | - | MANUAL
| 13991 | 23352 | OUVIDOR | AE-E11-VE-1008-0039 | GOIANDIRA | GOIANDIRA | ALAMEDA DO BOSQUE, Q22 L18 PORTAL DO SOL | POÇO 05 | POÇO | 11530001 | 2020-07-28 | 7 | 4 | MEDIDOR | MACROMEDIDOR |  |  |  | 80 MM |  | 1 | UN | SIM | NAO | SIM | - |  |  |  | 40 M³/H
| 13992 | 23358 | OUVIDOR | AE-E11-VE-1008-0045 | GOIANDIRA | GOIANDIRA | RUA 01 Q04 L12, PORTAL DO SOL | RESERVATÓRIO | REL | 11530007 | 2020-07-28 | 8 | 5 | RESERVATORIO | RESERVATORIO ELEVADO DE CONCRETO | DIAMETRO 5,0 M; ALTURA 10 M |  |  | 5,0 M X 5,0 M | 100 M³ | 1 | UN | SIM | NAO | SIM | -
| 13993 | 23359 | OUVIDOR | AE-E11-VE-1008-0046 | GOIANDIRA | GOIANDIRA | RUA 01 Q04 L12, PORTAL DO SOL | RESERVATÓRIO | REL | 11530007 | 2020-07-28 | 8 | 5 | VALVULA | REGISTRO |  |  |  | 150 MM |  | 3 | UN | SIM | NAO | SIM | - | MANUAL
| 13994 | 23360 | OUVIDOR | AE-E11-VE-1008-0047 | GOIANDIRA | GOIANDIRA | RUA 01 Q04 L12, PORTAL DO SOL | RESERVATÓRIO | REL | 11530007 | 2020-07-28 | 8 | 5 | MEDIDOR | MACROMEDIDOR |  |  |  | 100 MM |  | 1 | UN | SIM | NAO | SIM | - |  |  |  | 60 M³/H
| 13995 | 23368 | OUVIDOR | AE-E11-VE-1008-0054 | GOIANDIRA | GOIANDIRA | GO 210 | POÇO 03 | POÇO | 11530003 | 2020-07-28 | 9 | 6 | POCO | POCO ARTESIANO | [5 empty] | 1 | UN | SIM | NAO | SIM | -
| 13996 | 23377 | OUVIDOR | AE-E11-VE-1008-0062 | GOIANDIRA | GOIANDIRA | GO 210 | POÇO 02 | POÇO | 11530004 | 2020-07-28 | 10 | 7 | POCO | POCO ARTESIANO | [5 empty] | 1 | UN | SIM | NAO | SIM | -
| 13997 | 23389 | OUVIDOR | AE-E11-VE-1008-0072 | GOIANDIRA | GOIANDIRA | GO 210 | POÇO 01 E RESERVATÓRIO | POÇO - REL - RAP | 11530005 | 2020-07-28 | 11 | 8 | RESERVATORIO | RESERVATORIO ELEVADO DE CONCRETO | DIAMETRO 5,7 M; ALTURA 4 M |  |  | 5,70 M X 5,70 M | 80 M³ | 1 | UN | SIM | NAO | SIM | -
| 13998 | 23390 | OUVIDOR | AE-E11-VE-1008-0073 | GOIANDIRA | GOIANDIRA | GO 210 | POÇO 01 E RESERVATÓRIO | POÇO - REL - RAP | 11530005 | 2020-07-28 | 11 | 8 | RESERVATORIO | RESERVATORIO APOIADO DE CONCRETO | DIAMETRO 11,0 M; ALTURA 3,5 M |  |  | 11,0 M X 11,0 M | 300 M³ | 1 | UN | SIM | NAO | SIM | -
| 13999 | 23391 | OUVIDOR | AE-E11-VE-1008-0074 | GOIANDIRA | GOIANDIRA | GO 210 | POÇO 01 E RESERVATÓRIO | POÇO - REL - RAP | 11530005 | 2020-07-28 | 11 | 8 | POCO | POCO ARTESIANO | [5 empty] | 1 | UN | SIM | NAO | SIM | -
| 14000 | 23405 | OUVIDOR | AE-E11-VE-1008-0088 | GOIANDIRA | GOIANDIRA | GO 210 | POÇO 01 E RESERVATÓRIO | POÇO - REL - RAP | 11530005 | 2020-07-28 | 11 | 8 | VALVULA | REGISTRO |  |  |  | 200 MM |  | 1 | UN | SIM | NAO | SIM | - | MANUAL
| 14001 | 23406 | OUVIDOR | AE-E11-VE-1008-0089 | GOIANDIRA | GOIANDIRA | GO 210 | POÇO 01 E RESERVATÓRIO | POÇO - REL - RAP | 11530005 | 2020-07-28 | 11 | 8 | VALVULA | REGISTRO |  |  |  | 100 MM |  | 1 | UN | SIM | NAO | SIM | - | MANUAL
| 14002 | 23407 | OUVIDOR | AE-E11-VE-1008-0090 | GOIANDIRA | GOIANDIRA | GO 210 | POÇO 01 E RESERVATÓRIO | POÇO - REL - RAP | 11530005 | 2020-07-28 | 11 | 8 | VALVULA | REGISTRO |  |  |  | 150 MM |  | 5 | UN | SIM | NAO | SIM | - | MANUAL
| 14003 | 23408 | OUVIDOR | AE-E11-VE-1008-0091 | GOIANDIRA | GOIANDIRA | GO 210 | POÇO 01 E RESERVATÓRIO | POÇO - REL - RAP | 11530005 | 2020-07-28 | 11 | 8 | VALVULA | REGULADORA DE PRESSAO |  |  |  | 150 MM |  | 2 | UN | SIM | NAO | SIM | - | AUTOMATICO
| 14004 | 23409 | OUVIDOR | AE-E11-VE-1008-0092 | GOIANDIRA | GOIANDIRA | GO 210 | POÇO 01 E RESERVATÓRIO | POÇO - REL - RAP | 11530005 | 2020-07-28 | 11 | 8 | MEDIDOR | ULTRASSONICO | ULTRASSONICO |  |  | 200 MM |  | 1 | UN | SIM | NAO | SIM | - |  |  |  | 100 M³/H | CONAULT
| 14005 | 23410 | OUVIDOR | AE-E11-VE-1008-0093 | GOIANDIRA | GOIANDIRA | GO 210 | POÇO 01 E RESERVATÓRIO | POÇO - REL - RAP | 11530005 | 2020-07-28 | 11 | 8 | MEDIDOR | MACROMEDIDOR |  |  |  | 30 MM |  | 1 | UN | SIM | NAO | SIM | - | MANUAL |  |  | 15 M³/h | LAO
| 14006 | 23411 | OUVIDOR | AE-E11-VE-1008-0094 | GOIANDIRA | GOIANDIRA | GO 210 | POÇO 01 E RESERVATÓRIO | POÇO - REL - RAP | 11530005 | 2020-07-28 | 11 | 8 | MEDIDOR | MACROMEDIDOR |  |  |  | 80 MM |  | 2 | UN | SIM | NAO | SIM | - | MANUAL |  |  | 40 M³/h | HYDROMETER | WS MFD
| 14007 | 23419 | OUVIDOR | AE-E11-VE-1008-0102 | GOIANDIRA | GOIANDIRA | AV. ZAU MARQUES, Nº07 | ESCRITÓRIO | REL - REN | 11530002 | 2020-07-28 | 12 | 9 | RESERVATORIO | RESERVATORIO ELEVADO DE CONCRETO | DIAMETRO 5,5 M; ALTURA 3 M |  |  | 5,50 M X 5,50 M | 40 M³ | 1 | UN | SIM | NAO | SIM | -
| 14008 | 23420 | OUVIDOR | AE-E11-VE-1008-0103 | GOIANDIRA | GOIANDIRA | AV. ZAU MARQUES, Nº07 | ESCRITÓRIO | REL - REN | 11530002 | 2020-07-28 | 12 | 9 | RESERVATORIO | RESERVATORIO ENTERRADO DE CONCRETO | LARGURA 11,70 M; COMPRIMENTO 5,10 M |  |  | 11,70 M X 5,10 M X 2,5 M | 100 M³ | 1 | UN | SIM | NAO | SIM | -
| 14009 | 23421 | OUVIDOR | AE-E11-VE-1008-0104 | GOIANDIRA | GOIANDIRA | AV. ZAU MARQUES, Nº07 | ESCRITÓRIO | REL - REN | 11530002 | 2020-07-28 | 12 | 9 | VALVULA | REGISTRO |  |  |  | 100 MM |  | 2 | UN | SIM | NAO | SIM | - | MANUAL
| 14010 | 23422 | OUVIDOR | AE-E11-VE-1008-0105 | GOIANDIRA | GOIANDIRA | AV. ZAU MARQUES, Nº07 | ESCRITÓRIO | REL - REN | 11530002 | 2020-07-28 | 12 | 9 | VALVULA | REGULADORA DE PRESSAO |  |  |  | 100 MM |  | 1 | UN | SIM | NAO | SIM | - | AUTOMATICO
| 14011 | 24060 | OUVIDOR | AE-E15-PR-2608-0007 | PIRES DO RIO | PIRES DO RIO | RUA NH-10 QD 07 LT 37-38 | CENTRO DE RESERVAÇÃO | RAP - REL - EEAT | 11590007 | 2020-07-30 | 1 | 1 | RESERVATORIO | RESERVATORIO ELEVADO METALICO | DIAMETRO 3,3 M; ALTURA 7,0 M |  |  | 3,30 M X 3,30 M | 50 M³ | 1 | UN | SIM | NAO | SIM | -
| 14012 | 24061 | OUVIDOR | AE-E15-PR-2608-0008 | PIRES DO RIO | PIRES DO RIO | RUA NH-10 QD 07 LT 37-38 | CENTRO DE RESERVAÇÃO | RAP - REL - EEAT | 11590007 | 2020-07-30 | 1 | 1 | RESERVATORIO | RESERVATORIO APOIADO METALICO | DIAMETRO 6,7 M; ALTURA 4,60 M |  |  | 6,70 M X 6,70 M | 150 M³ | 1 | UN | SIM | NAO | SIM | -
| 14013 | 24062 | OUVIDOR | AE-E15-PR-2608-0009 | PIRES DO RIO | PIRES DO RIO | RUA NH-10 QD 07 LT 37-38 | CENTRO DE RESERVAÇÃO | RAP - REL - EEAT | 11590007 | 2020-07-30 | 1 | 1 | VALVULA | REGISTRO |  |  |  | 100 MM |  | 4 | UN | SIM | NAO | SIM | - | MANUAL
| 14014 | 24063 | OUVIDOR | AE-E15-PR-2608-0010 | PIRES DO RIO | PIRES DO RIO | RUA NH-10 QD 07 LT 37-38 | CENTRO DE RESERVAÇÃO | RAP - REL - EEAT | 11590007 | 2020-07-30 | 1 | 1 | VALVULA | REGISTRO |  |  |  | 150 MM |  | 5 | UN | SIM | NAO | SIM | - | MANUAL
| 14015 | 24064 | OUVIDOR | AE-E15-PR-2608-0011 | PIRES DO RIO | PIRES DO RIO | RUA NH-10 QD 07 LT 37-38 | CENTRO DE RESERVAÇÃO | RAP - REL - EEAT | 11590007 | 2020-07-30 | 1 | 1 | VALVULA | REGISTRO |  |  |  | 80 MM |  | 4 | UN | SIM | NAO | SIM | - | MANUAL
| 14016 | 24065 | OUVIDOR | AE-E15-PR-2608-0012 | PIRES DO RIO | PIRES DO RIO | RUA NH-10 QD 07 LT 37-38 | CENTRO DE RESERVAÇÃO | RAP - REL - EEAT | 11590007 | 2020-07-30 | 1 | 1 | VALVULA | RETENCAO |  |  |  | 80 MM |  | 2 | UN | SIM | NAO | SIM | - | Manual
| 14017 | 24075 | OUVIDOR | AE-E15-PR-2608-0022 | PIRES DO RIO | PIRES DO RIO | RUA NH-10 QD 07 LT 37-38 | CENTRO DE RESERVAÇÃO | RAP - REL - EEAT | 11590007 | 2020-07-30 | 1 | 1 | MEDIDOR | MACROMEDIDOR |  |  |  | 100 MM |  | 1 | UN | SIM | NAO | SIM | - |  |  |  | 100 M³/H
| 14018 | 24078 | OUVIDOR | AE-E15-PR-2608-0025 | PIRES DO RIO | PIRES DO RIO | RUA NH-10 QD 07 LT 37-38 | CENTRO DE RESERVAÇÃO | RAP - REL - EEAT | 11590007 | 2020-07-30 | 1 | 1 | MEDIDOR | MACROMEDIDOR |  |  |  | 50 MM |  | 1 | UN | SIM | NAO | SIM | - |  |  |  | 50 M³/H
| 14019 | 24082 | OUVIDOR | AE-E15-PR-2608-0029 | PIRES DO RIO | PIRES DO RIO | MORRO DO DERGO | RESERVATÓRIO | RAP | 11590005 | 2020-07-30 | 2 | 2 | RESERVATORIO | RESERVATORIO APOIADO METALICO | DIAMETRO 16,50 M; ALTURA 3 M |  |  | 16,50 M X 16,50 M | 500 M³ | 1 | UN | SIM | NAO | SIM | -
| 14020 | 24083 | OUVIDOR | AE-E15-PR-2608-0030 | PIRES DO RIO | PIRES DO RIO | MORRO DO DERGO | RESERVATÓRIO | RAP | 11590005 | 2020-07-30 | 2 | 2 | VALVULA | REGISTRO |  |  |  | 200 MM |  | 1 | UN | SIM | NAO | SIM | - | MANUAL
| 14021 | 24084 | OUVIDOR | AE-E15-PR-2608-0031 | PIRES DO RIO | PIRES DO RIO | MORRO DO DERGO | RESERVATÓRIO | RAP | 11590005 | 2020-07-30 | 2 | 2 | VALVULA | REGULADORA DE PRESSAO |  |  |  | 200 MM |  | 1 | UN | SIM | NAO | SIM | - | AUTOMATICO
| 14022 | 24085 | OUVIDOR | AE-E15-PR-2608-0032 | PIRES DO RIO | PIRES DO RIO | MORRO DO DERGO | RESERVATÓRIO | RAP | 11590005 | 2020-07-30 | 2 | 2 | VALVULA | REGISTRO |  |  |  | 250 MM |  | 2 | UN | SIM | NAO | SIM | - | MANUAL
| 14023 | 24087 | OUVIDOR | AE-E15-PR-2608-0034 | PIRES DO RIO | PIRES DO RIO | MORRO DO DERGO | RESERVATÓRIO | RAP | 11590005 | 2020-07-30 | 3 | 3 | RESERVATORIO | RESERVATORIO APOIADO DE CONCRETO | DIAMETRO 19,40 M; ALTURA 4 M |  |  | 19,40 M X 19,40 M | 1000 M³ | 1 | UN | SIM | NAO | SIM | -
| 14024 | 24088 | OUVIDOR | AE-E15-PR-2608-0035 | PIRES DO RIO | PIRES DO RIO | MORRO DO DERGO | RESERVATÓRIO | RAP | 11590005 | 2020-07-30 | 3 | 3 | VALVULA | REGISTRO |  |  |  | 300 MM |  | 4 | UN | SIM | NAO | SIM | - | MANUAL
| 14025 | 24089 | OUVIDOR | AE-E15-PR-2608-0036 | PIRES DO RIO | PIRES DO RIO | MORRO DO DERGO | RESERVATÓRIO | RAP | 11590005 | 2020-07-30 | 3 | 3 | VALVULA | REGISTRO |  |  |  | 250 MM |  | 1 | UN | SIM | NAO | SIM | - | MANUAL
| 14026 | 24090 | OUVIDOR | AE-E15-PR-2608-0037 | PIRES DO RIO | PIRES DO RIO | MORRO DO DERGO | RESERVATÓRIO | RAP | 11590005 | 2020-07-30 | 3 | 3 | VALVULA | REGISTRO |  |  |  | 350 MM |  | 1 | UN | SIM | NAO | SIM | - | MANUAL
| 14027 | 24091 | OUVIDOR | AE-E15-PR-2608-0038 | PIRES DO RIO | PIRES DO RIO | MORRO DO DERGO | RESERVATÓRIO | RAP | 11590005 | 2020-07-30 | 3 | 3 | VALVULA | REGISTRO |  |  |  | 150 MM |  | 1 | UN | SIM | NAO | SIM | - | MANUAL
| 14028 | 24092 | OUVIDOR | AE-E15-PR-2608-0039 | PIRES DO RIO | PIRES DO RIO | MORRO DO DERGO | RESERVATÓRIO | RAP | 11590005 | 2020-07-30 | 3 | 3 | MEDIDOR | ULTRASSONICO | ULTRASSONICO |  |  | 200 MM |  | 1 | UN | SIM | NAO | SIM | - |  |  |  | 100 M³/H | GIATEC SISTEMAS | GTSONIC
| 14029 | 24095 | OUVIDOR | AE-E15-PR-2608-0042 | PIRES DO RIO | PIRES DO RIO | FAZENDA LARANJAL - CORREGO SANTO ANTONIO | BARRAGEM | BARRAGEM | 11590003 | 2020-07-30 | 4 | 4 | BARRAGEM | BARRAGEM DE NIVEL DE CONCRETO COM VERTEDOURO | 1 M DE ALTURA DE VERTEDOURO; 5CM DE CRISTA D'AGUA; 30M DE CANALETA DE DESVIO |  |  | 10,00 M X 2,50 M |  | 1 | UN | SIM | NAO | SIM | -
| 14030 | 24097 | OUVIDOR | AE-E15-PR-2608-0044 | PIRES DO RIO | PIRES DO RIO | FAZENDA LARANJAL | ETA PIRES DO RIO | ETA | 11590001 | 2020-07-30 | 5 | 5 | EDIFICACAO | ESCRITORIO E LABORATORIO DOIS PAVIMENTOS | COBERTURA DE LAJE | ALVENARIA | CASA | 7,5 M X 8,0 M X 3,40 M |  | 1 | UN | SIM | NAO | SIM | - | [7 empty] | 120 M² | 2 PAVIMENTOS
| 14031 | 24107 | OUVIDOR | AE-E15-PR-2608-0050 | PIRES DO RIO | PIRES DO RIO | FAZENDA LARANJAL | ETA PIRES DO RIO | ETA | 11590001 | 2020-07-30 | 5 | 5 | VALVULA | REGISTRO |  |  |  | 250 MM |  | 9 | UN | SIM | NAO | SIM | - | MANUAL
| 14032 | 24108 | OUVIDOR | AE-E15-PR-2608-0051 | PIRES DO RIO | PIRES DO RIO | FAZENDA LARANJAL | ETA PIRES DO RIO | ETA | 11590001 | 2020-07-30 | 5 | 5 | VALVULA | REGISTRO |  |  |  | 150 MM |  | 16 | UN | SIM | NAO | SIM | - | MANUAL
| 14033 | 24109 | OUVIDOR | AE-E15-PR-2608-0052 | PIRES DO RIO | PIRES DO RIO | FAZENDA LARANJAL | ETA PIRES DO RIO | ETA | 11590001 | 2020-07-30 | 5 | 5 | VALVULA | REGISTRO |  |  |  | 200 MM |  | 4 | UN | SIM | NAO | SIM | - | MANUAL
| 14034 | 24110 | OUVIDOR | AE-E15-PR-2608-0053 | PIRES DO RIO | PIRES DO RIO | FAZENDA LARANJAL | ETA PIRES DO RIO | ETA | 11590001 | 2020-07-30 | 5 | 5 | VALVULA | RETENCAO |  |  |  | 150 MM |  | 1 | UN | SIM | NAO | SIM | - | MANUAL
| 14035 | 24121 | OUVIDOR | AE-E15-PR-2608-0064 | PIRES DO RIO | PIRES DO RIO | FAZENDA LARANJAL | ETA PIRES DO RIO | ETA | 11590001 | 2020-07-30 | 5 | 5 | MOTOR | INDUCAO | [5 empty] | 1 | UN | SIM | NAO | SIM | - |  | 0,50 CV | 1710 |  | WEG
| 14036 | 24138 | OUVIDOR | AE-E15-PR-2608-0081 | PIRES DO RIO | PIRES DO RIO | FAZENDA LARANJAL | ETA PIRES DO RIO | ETA | 11590001 | 2020-07-30 | 5 | 5 | PAINEL | AUTOMACAO | [5 empty] | 1 | UN | SIM | NAO | SIM | -
| 14037 | 24143 | OUVIDOR | AE-E15-PR-2608-0086 | PIRES DO RIO | PIRES DO RIO | FAZENDA LARANJAL | ETA PIRES DO RIO | ETA | 11590001 | 2020-07-30 | 5 | 5 | PAINEL | QUADRO DE COMANDO | [5 empty] | 1 | UN | SIM | NAO | SIM | -
| 14038 | 24154 | OUVIDOR | AE-E15-OU-1709-3414 | PIRES DO RIO | PIRES DO RIO | FAZENDA LARANJAL | ETA PIRES DO RIO | ETA | 11590001 | 2020-07-30 | 5 | 5 | CILINDRO | CILINDRO DE CLORO LIQUEFEITO 900 KG | [5 empty] | 1 | UN | SIM | NAO | SIM | -
| 14039 | 24155 | OUVIDOR | AE-E15-PR-2608-0097 | PIRES DO RIO | PIRES DO RIO | FAZENDA LARANJAL | ETA PIRES DO RIO | ETA | 11590001 | 2020-07-30 | 5 | 5 | CALHA | CALHA PARSHALL | COMPRIMENTO: 4,0 M |  |  | - |  | 1 | UN | SIM | NAO | SIM | -
| 14040 | 24156 | OUVIDOR | AE-E15-PR-2608-0098 | PIRES DO RIO | PIRES DO RIO | FAZENDA LARANJAL | ETA PIRES DO RIO | ETA | 11590001 | 2020-07-30 | 5 | 5 | ESTRUTURA | TANQUE EM CONCRETO FLOCULADOR | CAIXA EM ALVENARIA; ESTRUTURA PARA AGUA | CONCRETO | TANQUE | 3,0 M X 2,6 M X 3,5 M |  | 4 | UN | SIM | NAO | SIM | - | [8 empty] | MOTOR COM AGITADOR
| 14041 | 24157 | OUVIDOR | AE-E15-PR-2608-0099 | PIRES DO RIO | PIRES DO RIO | FAZENDA LARANJAL | ETA PIRES DO RIO | ETA | 11590001 | 2020-07-30 | 5 | 5 | ESTRUTURA | TANQUE EM CONCRETO PARA FILTRO | CAIXA EM ALVENARIA; ESTRUTURA PARA AGUA | CONCRETO | TANQUE | 4,2 M X 2,7 M X 2,5 M |  | 2 | UN | SIM | NAO | SIM | -
| 14042 | 24158 | OUVIDOR | AE-E15-PR-2608-0100 | PIRES DO RIO | PIRES DO RIO | FAZENDA LARANJAL | ETA PIRES DO RIO | ETA | 11590001 | 2020-07-30 | 5 | 5 | ESTRUTURA | TANQUE EM CONCRETO DECANTADOR | CAIXA EM ALVENARIA; ESTRUTURA PARA AGUA | CONCRETO | TANQUE | 11,30 M X 14,30 M X 3,5 M |  | 2 | UN | SIM | NAO | SIM | -
| 14043 | 24159 | OUVIDOR | AE-E15-PR-2608-0101 | PIRES DO RIO | PIRES DO RIO | FAZENDA LARANJAL | ETA PIRES DO RIO | ETA | 11590001 | 2020-07-30 | 5 | 5 | ESTRUTURA | TANQUE DE CONTATO |  |  |  | 2,1 M X 2,6 M X 2,2 M |  | 1 | UN | SIM | NAO | SIM | -
| 14044 | 24160 | OUVIDOR | AE-E15-PR-2608-0102 | PIRES DO RIO | PIRES DO RIO | FAZENDA LARANJAL | ETA PIRES DO RIO | ETA | 11590001 | 2020-07-30 | 5 | 5 | ESTRUTURA | TANQUE DE FILTRO RUSSO | TANQUE CILINDRICO DE CONCRETO | CONCRETO | TANQUE | D= 3,0 M; H= 3,8 M | 7 M³ | 2 | UN | SIM | NAO | SIM | -
| 14045 | 24162 | OUVIDOR | AE-E15-PR-2608-0104 | PIRES DO RIO | PIRES DO RIO | FAZENDA LARANJAL | RESERVATÓRIO | RSE - EEAB - EEAT | 11590002 | 2020-07-30 | 6 | 6 | EDIFICACAO | EDIFICACAO DO TRANSFORMADOR | COBERTURA DE LAJE | ALVENARIA | CASA | 3,0 M X 3,0 M X 3,60 M |  | 1 | UN | SIM | NAO | SIM | - | [7 empty] | 9 M²
| 14046 | 24163 | OUVIDOR | AE-E15-PR-2608-0105 | PIRES DO RIO | PIRES DO RIO | FAZENDA LARANJAL | RESERVATÓRIO | RSE - EEAB - EEAT | 11590002 | 2020-07-30 | 6 | 6 | EDIFICACAO | EDIFICACAO DA ESTACAO ELEVATORIA | COBERTURA DE TELHAS FIBROCIMENTO | ALVENARIA | CASA | 14,0 M X 6,0 M X 3,60 M |  | 1 | UN | SIM | NAO | SIM | - | [7 empty] | 84 M²
| 14047 | 24164 | OUVIDOR | AE-E15-PR-2608-0106 | PIRES DO RIO | PIRES DO RIO | FAZENDA LARANJAL | RESERVATÓRIO | RSE - EEAB - EEAT | 11590002 | 2020-07-30 | 6 | 6 | EDIFICACAO | EDIFICACAO DA ESTACAO ELEVATORIA | COBERTURA DE TELHAS FIBROCIMENTO | ALVENARIA | CASA | 6,0 M X 4,5 M X 3,60 M |  | 1 | UN | SIM | NAO | SIM | - | [7 empty] | 27 M²
| 14048 | 24177 | OUVIDOR | AE-E15-PR-2608-0119 | PIRES DO RIO | PIRES DO RIO | FAZENDA LARANJAL | RESERVATÓRIO | RSE - EEAB - EEAT | 11590002 | 2020-07-30 | 6 | 6 | MOTOR | INDUCAO | [5 empty] | 1 | UN | SIM | NAO | SIM | - |  | 300 CV
| 14049 | 24182 | OUVIDOR | AE-E15-PR-2608-0124 | PIRES DO RIO | PIRES DO RIO | FAZENDA LARANJAL | RESERVATÓRIO | RSE - EEAB - EEAT | 11590002 | 2020-07-30 | 6 | 6 | BOMBA | SUBMERSA | [5 empty] | 1 | UN | SIM | NAO | SIM | - |  | 9 HP
| 14050 | 24183 | OUVIDOR | AE-E15-PR-2608-0125 | PIRES DO RIO | PIRES DO RIO | FAZENDA LARANJAL | RESERVATÓRIO | RSE - EEAB - EEAT | 11590002 | 2020-07-30 | 6 | 6 | BOMBA | SUBMERSA | [5 empty] | 1 | UN | SIM | NAO | SIM | - |  | 9 HP
| 14051 | 24190 | OUVIDOR | AE-E15-PR-2608-0132 | PIRES DO RIO | PIRES DO RIO | FAZENDA LARANJAL | RESERVATÓRIO | RSE - EEAB - EEAT | 11590002 | 2020-07-30 | 6 | 6 | VALVULA | REGISTRO |  |  |  | 250 MM |  | 9 | UN | SIM | NAO | SIM | - | MANUAL
| 14052 | 24191 | OUVIDOR | AE-E15-PR-2608-0133 | PIRES DO RIO | PIRES DO RIO | FAZENDA LARANJAL | RESERVATÓRIO | RSE - EEAB - EEAT | 11590002 | 2020-07-30 | 6 | 6 | VALVULA | REGISTRO |  |  |  | 100 MM |  | 2 | UN | SIM | NAO | SIM | - | MANUAL
| 14053 | 24192 | OUVIDOR | AE-E15-PR-2608-0134 | PIRES DO RIO | PIRES DO RIO | FAZENDA LARANJAL | RESERVATÓRIO | RSE - EEAB - EEAT | 11590002 | 2020-07-30 | 6 | 6 | VALVULA | REGISTRO |  |  |  | 400MM |  | 1 | UN | SIM | NAO | SIM | - | MANUAL
| 14054 | 24193 | OUVIDOR | AE-E15-PR-2608-0135 | PIRES DO RIO | PIRES DO RIO | FAZENDA LARANJAL | RESERVATÓRIO | RSE - EEAB - EEAT | 11590002 | 2020-07-30 | 6 | 6 | VALVULA | RETENCAO |  |  |  | 250 MM |  | 2 | UN | SIM | NAO | SIM | - | MANUAL
| 14055 | 24194 | OUVIDOR | AE-E15-PR-2608-0136 | PIRES DO RIO | PIRES DO RIO | FAZENDA LARANJAL | RESERVATÓRIO | RSE - EEAB - EEAT | 11590002 | 2020-07-30 | 6 | 6 | VALVULA | REGISTRO |  |  |  | 200 MM |  | 7 | UN | SIM | NAO | SIM | - | MANUAL
| 14056 | 24195 | OUVIDOR | AE-E15-PR-2608-0137 | PIRES DO RIO | PIRES DO RIO | FAZENDA LARANJAL | RESERVATÓRIO | RSE - EEAB - EEAT | 11590002 | 2020-07-30 | 6 | 6 | VALVULA | RETENCAO |  |  |  | 200 MM |  | 2 | UN | SIM | NAO | SIM | - | MANUAL
| 14057 | 24196 | OUVIDOR | AE-E15-PR-2608-0138 | PIRES DO RIO | PIRES DO RIO | FAZENDA LARANJAL | RESERVATÓRIO | RSE - EEAB - EEAT | 11590002 | 2020-07-30 | 6 | 6 | VALVULA | REGISTRO |  |  |  | 100 MM |  | 1 | UN | SIM | NAO | SIM | - | MANUAL
| 14058 | 24197 | OUVIDOR | AE-E15-PR-2608-0139 | PIRES DO RIO | PIRES DO RIO | FAZENDA LARANJAL | RESERVATÓRIO | RSE - EEAB - EEAT | 11590002 | 2020-07-30 | 6 | 6 | VALVULA | REGISTRO |  |  |  | 50 MM |  | 1 | UN | SIM | NAO | SIM | - | MANUAL
| 14059 | 24198 | OUVIDOR | AE-E15-PR-2608-0140 | PIRES DO RIO | PIRES DO RIO | FAZENDA LARANJAL | RESERVATÓRIO | RSE - EEAB - EEAT | 11590002 | 2020-07-30 | 6 | 6 | MEDIDOR | MACROMEDIDOR |  |  |  | 150 MM |  | 2 | UN | SIM | NAO | SIM | - |  |  |  | 150 M³/H
| 14060 | 24208 | OUVIDOR | AE-E15-PR-2608-0150 | PIRES DO RIO | PIRES DO RIO | FAZENDA LARANJAL | RESERVATÓRIO | RSE - EEAB - EEAT | 11590002 | 2020-07-30 | 6 | 6 | RESERVATORIO | RESERVATORIO SEMI ENTERRADO DE CONCRETO | DIAMETRO 13,50 M; ALTURA 3 M |  |  | 13,50 M X 13,50 M | 500 M³ | 1 | UN | SIM | NAO | SIM | -
| 14061 | 24210 | OUVIDOR | AE-E15-OU-1709-3470 | PIRES DO RIO | PIRES DO RIO | FAZENDO BREJO - ST PARQUE SANTANA | ETE PIRES DO RIO | ETE | 11590004 | 2020-07-30 | 7 | 7 | ESTRUTURA | CANAL DE ENTRADA | TRATAMENTO PRELIMINAR | CONCRETO | CANAL | 4,0 M X 1,80 M X 1,70 M |  | 1 | UN | SIM | NAO | SIM | -
| 14062 | 24218 | OUVIDOR | AE-E15-PR-2608-0156 | PIRES DO RIO | PIRES DO RIO | FAZENDO BREJO - ST PARQUE SANTANA | ETE PIRES DO RIO | ETE | 11590004 | 2020-07-30 | 7 | 7 | LAGOA | LAGOA ANAEROBICA |  |  |  | 110 M X 75 M X 2,5 M | 20625 M³ | 1 | UN | SIM | NAO | SIM | -
| 14063 | 24219 | OUVIDOR | AE-E15-PR-2608-0157 | PIRES DO RIO | PIRES DO RIO | FAZENDO BREJO - ST PARQUE SANTANA | ETE PIRES DO RIO | ETE | 11590004 | 2020-07-30 | 7 | 7 | LAGOA | LAGOA AEROBICA |  |  |  | 170 M X 125 M X 1,5 M | 31875 M³ | 1 | UN | SIM | NAO | SIM | -
| 14064 | 24622 | GOIÂNIA | AE-E07-GO-2606-0004 | GOIÂNIA | MAURO BORGES | RUA BG-18 - BELA GOIÂNIA - GOIÂNIA | ETA - MAURO BORGES | ETA | 12450071 | 2020-06-18 | 1 | 1 | VALVULA | REGISTRO | BORBOLETA |  |  | 400MM |  | 4 | UN | SIM | NAO | SIM | - | MANUAL
| 14065 | 24623 | GOIÂNIA | AE-E07-GO-2606-0005 | GOIÂNIA | MAURO BORGES | RUA BG-18 - BELA GOIÂNIA - GOIÂNIA | ETA - MAURO BORGES | ETA | 12450071 | 2020-06-18 | 1 | 1 | VALVULA | REGISTRO |  |  |  | 250 MM |  | 9 | UN | SIM | NAO | SIM | - | MANUAL
| 14066 | 24624 | GOIÂNIA | AE-E07-GO-2606-0006 | GOIÂNIA | MAURO BORGES | RUA BG-18 - BELA GOIÂNIA - GOIÂNIA | ETA - MAURO BORGES | ETA | 12450071 | 2020-06-18 | 1 | 1 | VALVULA | REGISTRO |  |  |  | 400MM |  | 8 | UN | SIM | NAO | SIM | - | MANUAL
| 14067 | 24625 | GOIÂNIA | AE-E07-GO-2606-0007 | GOIÂNIA | MAURO BORGES | RUA BG-18 - BELA GOIÂNIA - GOIÂNIA | ETA - MAURO BORGES | ETA | 12450071 | 2020-06-18 | 1 | 1 | VALVULA | REGISTRO |  |  |  | 900 MM |  | 1 | UN | SIM | NAO | SIM | - | MANUAL
| 14068 | 24626 | GOIÂNIA | AE-E07-GO-2606-0008 | GOIÂNIA | MAURO BORGES | RUA BG-18 - BELA GOIÂNIA - GOIÂNIA | ETA - MAURO BORGES | ETA | 12450071 | 2020-06-18 | 1 | 1 | VALVULA | REGISTRO |  |  |  | 300 MM |  | 1 | UN | SIM | NAO | SIM | - | MANUAL
| 14069 | 24627 | GOIÂNIA | AE-E07-GO-2606-0009 | GOIÂNIA | MAURO BORGES | RUA BG-18 - BELA GOIÂNIA - GOIÂNIA | ETA - MAURO BORGES | ETA | 12450071 | 2020-06-18 | 1 | 1 | VALVULA | REGISTRO |  |  |  | 100 MM |  | 4 | UN | SIM | NAO | SIM | - | MANUAL
| 14070 | 24628 | GOIÂNIA | AE-E07-GO-2606-0010 | GOIÂNIA | MAURO BORGES | RUA BG-18 - BELA GOIÂNIA - GOIÂNIA | ETA - MAURO BORGES | ETA | 12450071 | 2020-06-18 | 1 | 1 | VALVULA | REGISTRO |  |  |  | 150 MM |  | 3 | UN | SIM | NAO | SIM | - | MANUAL
| 14071 | 24636 | GOIÂNIA | AE-E07-GO-2606-0018 | GOIÂNIA | MAURO BORGES | RUA BG-18 - BELA GOIÂNIA - GOIÂNIA | ETA - MAURO BORGES | ETA | 12450071 | 2020-06-18 | 1 | 1 | PAINEL | QUADRO DE COMANDO | [5 empty] | 1 | UN | SIM | NAO | SIM | -
| 14072 | 24790 | GOIÂNIA | AE-E07-GO-2606-0172 | GOIÂNIA | MAURO BORGES | RUA BG-18 - BELA GOIÂNIA - GOIÂNIA | ETA - MAURO BORGES | ETA | 12450071 | 2020-06-18 | 1 | 1 | BOMBA | REDUTORA | [5 empty] | 19 | UN | SIM | NAO | SIM | - |  |  |  |  | COESTER
| 14073 | 24851 | GOIÂNIA | AE-E07-GO-2606-0233 | GOIÂNIA | MAURO BORGES | RUA BG-18 - BELA GOIÂNIA - GOIÂNIA | ETA - MAURO BORGES | ETA | 12450071 | 2020-06-18 | 1 | 1 | MOTOR | INDUCAO | [5 empty] | 7 | UN | SIM | NAO | SIM | - |  | 0,18 KW | 3601 |  | COESTER
| 14074 | 24853 | GOIÂNIA | AE-E07-GO-2606-0235 | GOIÂNIA | MAURO BORGES | RUA BG-18 - BELA GOIÂNIA - GOIÂNIA | ETA - MAURO BORGES | ETA | 12450071 | 2020-06-19 | 2 | 2 | BOMBA | REDUTORA | [5 empty] | 1 | UN | SIM | NAO | SIM | -
| 14075 | 24858 | GOIÂNIA | AE-E07-GO-2606-0243 | GOIÂNIA | MAURO BORGES | RUA BG-18 - BELA GOIÂNIA - GOIÂNIA | ETA - MAURO BORGES | ETA | 12450071 | 2020-06-19 | 2 | 2 | PAINEL | QUADRO DE COMANDO | [5 empty] | 1 | UN | SIM | NAO | SIM | -
| 14076 | 24868 | GOIÂNIA | AE-E07-GO-0110-0250 | GOIÂNIA | MAURO BORGES | RUA BG-18 - BELA GOIÂNIA - GOIÂNIA | ETA - MAURO BORGES | ETA | 12450071 | 2020-06-19 | 2 | 2 | CALHA | CALHA PARSHALL | COMPRIMENTO: 4M |  |  | - |  | 1 | UN | SIM | NAO | SIM | -
| 14077 | 24869 | GOIÂNIA | AE-E07-GO-0110-0251 | GOIÂNIA | MAURO BORGES | RUA BG-18 - BELA GOIÂNIA - GOIÂNIA | ETA - MAURO BORGES | ETA | 12450071 | 2020-06-19 | 2 | 2 | CILINDRO | CILINDRO DE CLORO LIQUEFEITO 900 KG | [5 empty] | 12 | UN | SIM | NAO | SIM | -
| 14078 | 24870 | GOIÂNIA | AE-E07-GO-2606-0253 | GOIÂNIA | MAURO BORGES | RUA BG-18 - BELA GOIÂNIA - GOIÂNIA | ETA - MAURO BORGES | ETA | 12450071 | 2020-06-19 | 2 | 2 | CILINDRO | CILINDRO DE CLORO LIQUEFEITO 50 KG | [5 empty] | 4 | UN | SIM | NAO | SIM | -
| 14079 | 24897 | GOIÂNIA | AE-E07-GO-2606-0280 | GOIÂNIA | MAURO BORGES | RUA BG-18 - BELA GOIÂNIA - GOIÂNIA | ETA - MAURO BORGES | ETA | 12450071 | 2020-06-19 | 2 | 2 | MOTOR | INDUCAO | [5 empty] | 1 | UN | SIM | NAO | SIM | - |  | 3 CV | 3500 |  | WEG
| 14080 | 24898 | GOIÂNIA | AE-E07-GO-2606-0281 | GOIÂNIA | MAURO BORGES | RUA BG-18 - BELA GOIÂNIA - GOIÂNIA | ETA - MAURO BORGES | ETA | 12450071 | 2020-06-19 | 2 | 2 | MOTOR | INDUCAO | [5 empty] | 1 | UN | SIM | NAO | SIM | - |  | 3 CV | 3501 |  | WEG
| 14081 | 24917 | GOIÂNIA | AE-E07-GO-2606-0300 | GOIÂNIA | MAURO BORGES | RUA BG-18 - BELA GOIÂNIA - GOIÂNIA | ETA - MAURO BORGES | ETA | 12450071 | 2020-06-19 | 2 | 2 | BOMBA | CENTRIFUGA | [5 empty] | 1 | UN | SIM | NAO | SIM | - | [5 empty] | MINI 100251 | F01601F002 |  | 1750
| 14082 | 24920 | GOIÂNIA | AE-E07-GO-2606-0303 | GOIÂNIA | MAURO BORGES | RUA BG-18 - BELA GOIÂNIA - GOIÂNIA | ETA - MAURO BORGES | ETA | 12450071 | 2020-06-19 | 2 | 2 | VALVULA | REGISTRO |  |  |  | 150 MM |  | 2 | UN | SIM | NAO | SIM | - | MANUAL
| 14083 | 24921 | GOIÂNIA | AE-E07-GO-2606-0304 | GOIÂNIA | MAURO BORGES | RUA BG-18 - BELA GOIÂNIA - GOIÂNIA | ETA - MAURO BORGES | ETA | 12450071 | 2020-06-19 | 2 | 2 | VALVULA | REGISTRO | BORBOLETA |  |  | 150 MM |  | 6 | UN | SIM | NAO | SIM | - | MANUAL
| 14084 | 24922 | GOIÂNIA | AE-E07-GO-2606-0305 | GOIÂNIA | MAURO BORGES | RUA BG-18 - BELA GOIÂNIA - GOIÂNIA | ETA - MAURO BORGES | ETA | 12450071 | 2020-06-19 | 2 | 2 | VALVULA | REGISTRO | DESCARGA |  |  | 1500 MM |  | 1 | UN | SIM | NAO | SIM | - | AUTOMATICO
| 14085 | 24923 | GOIÂNIA | AE-E07-GO-2606-0306 | GOIÂNIA | MAURO BORGES | RUA BG-18 - BELA GOIÂNIA - GOIÂNIA | ETA - MAURO BORGES | ETA | 12450071 | 2020-06-19 | 2 | 2 | VALVULA | REGISTRO |  |  |  | 40MM |  | 4 | UN | SIM | NAO | SIM | - | MANUAL
| 14086 | 24924 | GOIÂNIA | AE-E07-GO-2606-0307 | GOIÂNIA | MAURO BORGES | RUA BG-18 - BELA GOIÂNIA - GOIÂNIA | ETA - MAURO BORGES | ETA | 12450071 | 2020-06-19 | 2 | 2 | VALVULA | REGISTRO | BORBOLETA |  |  | 100 MM |  | 1 | UN | SIM | NAO | SIM | - | MANUAL
| 14087 | 24925 | GOIÂNIA | AE-E07-GO-2606-0308 | GOIÂNIA | MAURO BORGES | RUA BG-18 - BELA GOIÂNIA - GOIÂNIA | ETA - MAURO BORGES | ETA | 12450071 | 2020-06-19 | 2 | 2 | VALVULA | REGISTRO | BORBOLETA |  |  | 100 MM |  | 9 | UN | SIM | NAO | SIM | - | MANUAL
| 14088 | 24926 | GOIÂNIA | AE-E07-GO-2606-0309 | GOIÂNIA | MAURO BORGES | RUA BG-18 - BELA GOIÂNIA - GOIÂNIA | ETA - MAURO BORGES | ETA | 12450071 | 2020-06-19 | 2 | 2 | VALVULA | REGISTRO | BORBOLETA |  |  | 150 MM |  | 1 | UN | SIM | NAO | SIM | - | MANUAL
| 14089 | 24939 | GOIÂNIA | AE-E07-GO-2606-0323 | GOIÂNIA | MEIA PONTE | RUA SV-21, ESQ. SV-78, QD. 37 APM 1 - RES. SOLAR VILLE - GOIÂNIA - GO | SOLAR VILLE | RAP - REL - EEAT | 12450139 | 2020-06-12 | 1 | - | RESERVATORIO | RESERVATORIO ELEVADO METALICO | DIAMETRO 3,40 M; ALTURA 24 M |  |  | 3,40 M X 3,40 M | 200 M³ | 1 | UN | SIM | NAO | SIM | -
| 14090 | 24940 | GOIÂNIA | AE-E07-GO-2606-0324 | GOIÂNIA | MEIA PONTE | RUA SV-21, ESQ. SV-78, QD. 37 APM 1 - RES. SOLAR VILLE - GOIÂNIA - GO | SOLAR VILLE | RAP - REL - EEAT | 12450139 | 2020-06-12 | 1 | - | RESERVATORIO | RESERVATORIO APOIADO DE CONCRETO | DIAMETRO 13 M; ALTURA 4,5 M |  |  | 13,0 M X 13,0 M | 400 M³ | 1 | UN | SIM | NAO | SIM | -
| 14091 | 24941 | GOIÂNIA | AE-E07-GO-2606-0325 | GOIÂNIA | MEIA PONTE | RUA SV-21, ESQ. SV-78, QD. 37 APM 1 - RES. SOLAR VILLE - GOIÂNIA - GO | SOLAR VILLE | RAP - REL - EEAT | 12450139 | 2020-06-12 | 1 | - | VALVULA | REGISTRO | DESCARTE |  |  | 75 MM |  | 1 | UN | SIM | NAO | SIM | - | MANUAL
| 14092 | 24942 | GOIÂNIA | AE-E07-GO-2606-0326 | GOIÂNIA | MEIA PONTE | RUA SV-21, ESQ. SV-78, QD. 37 APM 1 - RES. SOLAR VILLE - GOIÂNIA - GO | SOLAR VILLE | RAP - REL - EEAT | 12450139 | 2020-06-12 | 1 | - | VALVULA | REGISTRO |  |  |  | 150 MM |  | 1 | UN | SIM | NAO | SIM | - | MANUAL
| 14093 | 24943 | GOIÂNIA | AE-E07-GO-2606-0328 | GOIÂNIA | MEIA PONTE | RUA SV-21, ESQ. SV-78, QD. 37 APM 1 - RES. SOLAR VILLE - GOIÂNIA - GO | SOLAR VILLE | RAP - REL - EEAT | 12450139 | 2020-06-12 | 1 | - | VALVULA | REGISTRO |  |  |  | 200 MM |  | 1 | UN | SIM | NAO | SIM | - | MANUAL
| 14094 | 24944 | GOIÂNIA | AE-E07-GO-2606-0329 | GOIÂNIA | MEIA PONTE | RUA SV-21, ESQ. SV-78, QD. 37 APM 1 - RES. SOLAR VILLE - GOIÂNIA - GO | SOLAR VILLE | RAP - REL - EEAT | 12450139 | 2020-06-12 | 1 | - | VALVULA | REGISTRO |  |  |  | 250 MM |  | 1 | UN | SIM | NAO | SIM | - | MANUAL
| 14095 | 24945 | GOIÂNIA | AE-E07-GO-2606-0330 | GOIÂNIA | MEIA PONTE | RUA SV-21, ESQ. SV-78, QD. 37 APM 1 - RES. SOLAR VILLE - GOIÂNIA - GO | SOLAR VILLE | RAP - REL - EEAT | 12450139 | 2020-06-12 | 1 | - | VALVULA | REGISTRO |  |  |  | 75 MM |  | 2 | UN | SIM | NAO | SIM | - | MANUAL
| 14096 | 24946 | GOIÂNIA | AE-E07-GO-2606-0331 | GOIÂNIA | MEIA PONTE | RUA SV-21, ESQ. SV-78, QD. 37 APM 1 - RES. SOLAR VILLE - GOIÂNIA - GO | SOLAR VILLE | RAP - REL - EEAT | 12450139 | 2020-06-12 | 1 | - | VALVULA | REGISTRO |  |  |  | 100 MM |  | 3 | UN | SIM | NAO | SIM | - | MANUAL
| 14097 | 24948 | GOIÂNIA | AE-E07-GO-2606-0333 | GOIÂNIA | MEIA PONTE | RUA SV-21, ESQ. SV-78, QD. 37 APM 1 - RES. SOLAR VILLE - GOIÂNIA - GO | SOLAR VILLE | RAP - REL - EEAT | 12450139 | 2020-06-12 | 1 | - | PAINEL | QUADRO DE COMANDO | [5 empty] | 1 | UN | SIM | NAO | SIM | -
| 14098 | 24950 | GOIÂNIA | AE-E07-GO-2606-0335 | GOIÂNIA | MEIA PONTE | RUA SV-21, ESQ. SV-78, QD. 37 APM 1 - RES. SOLAR VILLE - GOIÂNIA - GO | SOLAR VILLE | RAP - REL - EEAT | 12450139 | 2020-06-12 | 1 | - | MOTOR | INDUCAO | [5 empty] | 1 | UN | SIM | NAO | SIM | - |  | 2 CV | 3450 |  | WEG
| 14099 | 24951 | GOIÂNIA | AE-E07-GO-2606-0336 | GOIÂNIA | MEIA PONTE | RUA SV-21, ESQ. SV-78, QD. 37 APM 1 - RES. SOLAR VILLE - GOIÂNIA - GO | SOLAR VILLE | RAP - REL - EEAT | 12450139 | 2020-06-12 | 1 | - | MOTOR | INDUCAO | [5 empty] | 1 | UN | SIM | NAO | SIM | - |  | 2 CV | 3450 |  | WEG
| 14100 | 24952 | GOIÂNIA | AE-E07-GO-2606-0337 | GOIÂNIA | MEIA PONTE | RUA SV-21, ESQ. SV-78, QD. 37 APM 1 - RES. SOLAR VILLE - GOIÂNIA - GO | SOLAR VILLE | RAP - REL - EEAT | 12450139 | 2020-06-12 | 1 | - | BOMBA | CENTRIFUGA | [5 empty] | 1 | UN | SIM | NAO | SIM | - |  |  |  |  | FLOWSERVE |  | TEC05774 |  | 5,30 DIÂMETRO DO MOTOR
| 14101 | 24953 | GOIÂNIA | AE-E07-GO-2606-0338 | GOIÂNIA | MEIA PONTE | RUA SV-21, ESQ. SV-78, QD. 37 APM 1 - RES. SOLAR VILLE - GOIÂNIA - GO | SOLAR VILLE | RAP - REL - EEAT | 12450139 | 2020-06-12 | 1 | - | BOMBA | CENTRIFUGA | [5 empty] | 1 | UN | SIM | NAO | SIM | - |  |  |  |  | FLOWSERVE |  | TEC05773 |  | 5,30 DIÂMETRO DO MOTOR
| 14102 | 24960 | GOIÂNIA | AE-E07-GO-2606-0345 | GOIÂNIA | MEIA PONTE | ESTRADA 111 - CHÁCARA 210 - CHÁCARA DE RECREIO SÃO JOAQUIM - GOIÂNIA - GO | BOOSTER SOLAR VILLE | BOOSTER | 12450128 | 2020-06-12 | 2 | - | VALVULA | REGISTRO |  |  |  | 150 MM |  | 1 | UN | SIM | NAO | SIM | - | AUTOMATICO
| 14103 | 24961 | GOIÂNIA | AE-E07-GO-2606-0346 | GOIÂNIA | MEIA PONTE | ESTRADA 111 - CHÁCARA 210 - CHÁCARA DE RECREIO SÃO JOAQUIM - GOIÂNIA - GO | BOOSTER SOLAR VILLE | BOOSTER | 12450128 | 2020-06-12 | 2 | - | VALVULA | REGISTRO |  |  |  | 150 MM |  | 2 | UN | SIM | NAO | SIM | - | MANUAL
| 14104 | 24962 | GOIÂNIA | AE-E07-GO-2606-0347 | GOIÂNIA | MEIA PONTE | ESTRADA 111 - CHÁCARA 210 - CHÁCARA DE RECREIO SÃO JOAQUIM - GOIÂNIA - GO | BOOSTER SOLAR VILLE | BOOSTER | 12450128 | 2020-06-12 | 2 | - | VALVULA | REGISTRO |  |  |  | 250 MM |  | 3 | UN | SIM | NAO | SIM | - | MANUAL
| 14105 | 24963 | GOIÂNIA | AE-E07-GO-2606-0348 | GOIÂNIA | MEIA PONTE | ESTRADA 111 - CHÁCARA 210 - CHÁCARA DE RECREIO SÃO JOAQUIM - GOIÂNIA - GO | BOOSTER SOLAR VILLE | BOOSTER | 12450128 | 2020-06-12 | 2 | - | VALVULA | RETENCAO |  |  |  | 200 MM |  | 2 | UN | SIM | NAO | SIM | - | MANUAL
| 14106 | 24977 | GOIÂNIA | AE-E07-GO-2606-0361 | GOIÂNIA | FONTE DAS ÁGUAS | RUA RIO TOCANTINS QD. 42 - RESIDENCIAL FONTE DAS ÁGUAS | POÇO PFA 01 | POÇO | 12450004 | 2020-06-12 | 3 | - | POCO | POCO ARTESIANO | [5 empty] | 1 | UN | SIM | NAO | SIM | -
| 14107 | 24978 | GOIÂNIA | AE-E07-GO-2606-0362 | GOIÂNIA | FONTE DAS ÁGUAS | RUA RIO TOCANTINS QD. 42 - RESIDENCIAL FONTE DAS ÁGUAS | POÇO PFA 01 | POÇO | 12450004 | 2020-06-12 | 3 | - | VALVULA | REGISTRO |  |  |  | 75 MM |  | 1 | UN | SIM | NAO | SIM | - | MANUAL
| 14108 | 24979 | GOIÂNIA | AE-E07-GO-2606-0363 | GOIÂNIA | FONTE DAS ÁGUAS | RUA RIO TOCANTINS QD. 42 - RESIDENCIAL FONTE DAS ÁGUAS | POÇO PFA 01 | POÇO | 12450004 | 2020-06-12 | 3 | - | VALVULA | REGISTRO |  |  |  | 100 MM |  | 1 | UN | SIM | NAO | SIM | - | MANUAL
| 14109 | 24981 | GOIÂNIA | AE-E07-GO-2606-0366 | GOIÂNIA | FONTE DAS ÁGUAS | RUA RIO TOCANTINS QD. 42 - RESIDENCIAL FONTE DAS ÁGUAS | POÇO PFA 01 | POÇO | 12450004 | 2020-06-12 | 3 | - | BOMBA | SUBMERSA | [5 empty] | 1 | UN | SIM | NAO | SIM | - |  |  |  | 25 M³/H
| 14110 | 24984 | GOIÂNIA | AE-E07-GO-2606-0369 | GOIÂNIA | FONTE DAS ÁGUAS | RUA RIO TOCANTINS QD. 42 - RESIDENCIAL FONTE DAS ÁGUAS | POÇO PFA 01 | POÇO | 12450004 | 2020-06-12 | 3 | - | MEDIDOR | MACROMEDIDOR |  |  |  | 50 MM |  | 1 | UN | SIM | NAO | SIM | - |  |  |  | 25 M³/H |  | WOLTEX
| 14111 | 24990 | GOIÂNIA | AE-E07-GO-2606-0374 | GOIÂNIA | FONTE DAS ÁGUAS | RUA RIO PRETO - APM 12 - RESIDENCIAL FONTE DAS ÁGUAS | POÇO PFA 03 | POÇO | 12450003 | 2020-06-12 | 4 | - | VALVULA | REGISTRO |  |  |  | 100 MM |  | 2 | UN | SIM | NAO | SIM | - | MANUAL
| 14112 | 24993 | GOIÂNIA | AE-E07-GO-2606-0378 | GOIÂNIA | FONTE DAS ÁGUAS | RUA RIO PRETO - APM 12 - RESIDENCIAL FONTE DAS ÁGUAS | POÇO PFA 03 | POÇO | 12450003 | 2020-06-12 | 4 | - | MEDIDOR | MACROMEDIDOR |  |  |  | 80 MM |  | 1 | UN | SIM | NAO | SIM | - |  |  |  | 40 M³/H |  | WOLTEX
| 14113 | 24996 | GOIÂNIA | AE-E07-GO-2606-0381 | GOIÂNIA | FONTE DAS ÁGUAS | RUA RIO PRETO - APM 12 - RESIDENCIAL FONTE DAS ÁGUAS | POÇO PFA 03 | POÇO | 12450003 | 2020-06-12 | 4 | - | POCO | POCO ARTESIANO | [5 empty] | 1 | UN | SIM | NAO | SIM | -
| 14114 | 25002 | GOIÂNIA | AE-E07-GO-2606-0386 | GOIÂNIA | FONTE DAS ÁGUAS | RUA RIO PRETO - APM 09 - RESIDENCIAL FONTE DAS ÁGUAS - GOIÂNIA | POÇO PFA 05 | POÇO | 12450002 | 2020-06-12 | 5 | - | VALVULA | REGISTRO |  |  |  | 100 MM |  | 2 | UN | SIM | NAO | SIM | - | MANUAL
| 14115 | 25003 | GOIÂNIA | AE-E07-GO-2606-0388 | GOIÂNIA | FONTE DAS ÁGUAS | RUA RIO PRETO - APM 09 - RESIDENCIAL FONTE DAS ÁGUAS - GOIÂNIA | POÇO PFA 05 | POÇO | 12450002 | 2020-06-12 | 5 | - | MEDIDOR | MACROMEDIDOR |  |  |  | 80 MM |  | 1 | UN | SIM | NAO | SIM | - |  |  |  | 40 M³/H | ITRON | WOLTEX
| 14116 | 25007 | GOIÂNIA | AE-E07-GO-2606-0392 | GOIÂNIA | FONTE DAS ÁGUAS | RUA RIO PRETO - APM 09 - RESIDENCIAL FONTE DAS ÁGUAS - GOIÂNIA | POÇO PFA 05 | POÇO | 12450002 | 2020-06-12 | 5 | - | BOMBA | SUBMERSA | [5 empty] | 1 | UN | SIM | NAO | SIM | - |  |  |  | 40 M³/H
| 14117 | 25008 | GOIÂNIA | AE-E07-GO-2606-0393 | GOIÂNIA | FONTE DAS ÁGUAS | RUA RIO PRETO - APM 09 - RESIDENCIAL FONTE DAS ÁGUAS - GOIÂNIA | POÇO PFA 05 | POÇO | 12450002 | 2020-06-12 | 5 | - | POCO | POCO ARTESIANO | [5 empty] | 1 | UN | SIM | NAO | SIM | -
| 14118 | 25022 | GOIÂNIA | AE-E07-GO-2606-0407 | GOIÂNIA | MEIA PONTE | AV. CASTELO BRANCO ESQ. C/ PASSOS DA PATRIA, S/N° - BAIRRO IPIRANGA | CR IPIRANGA | RAP - EEAT | 12450124 | 2020-06-15 | 1 | - | RESERVATORIO | RESERVATORIO APOIADO DE CONCRETO | DIAMETRO 40 M; ALTURA 4 M |  |  | 40,0 M X 40,0 M | 10000 M³ | 1 | UN | SIM | NAO | SIM | - | [8 empty] | HEGAXONAL
| 14119 | 25023 | GOIÂNIA | AE-E07-GO-2606-0408 | GOIÂNIA | MEIA PONTE | AV. CASTELO BRANCO ESQ. C/ PASSOS DA PATRIA, S/N° - BAIRRO IPIRANGA | CR IPIRANGA | RAP - EEAT | 12450124 | 2020-06-15 | 1 | - | VALVULA | REGISTRO |  |  |  | 300 MM |  | 4 | UN | SIM | NAO | SIM | - | MANUAL
| 14120 | 25024 | GOIÂNIA | AE-E07-GO-2606-0409 | GOIÂNIA | MEIA PONTE | AV. CASTELO BRANCO ESQ. C/ PASSOS DA PATRIA, S/N° - BAIRRO IPIRANGA | CR IPIRANGA | RAP - EEAT | 12450124 | 2020-06-15 | 1 | - | VALVULA | REGISTRO |  |  |  | 400MM |  | 4 | UN | SIM | NAO | SIM | - | MANUAL
| 14121 | 25025 | GOIÂNIA | AE-E07-GO-2606-0410 | GOIÂNIA | MEIA PONTE | AV. CASTELO BRANCO ESQ. C/ PASSOS DA PATRIA, S/N° - BAIRRO IPIRANGA | CR IPIRANGA | RAP - EEAT | 12450124 | 2020-06-15 | 1 | - | VALVULA | REGISTRO |  |  |  | 500 MM |  | 1 | UN | SIM | NAO | SIM | - | MANUAL
| 14122 | 25026 | GOIÂNIA | AE-E07-GO-2606-0411 | GOIÂNIA | MEIA PONTE | AV. CASTELO BRANCO ESQ. C/ PASSOS DA PATRIA, S/N° - BAIRRO IPIRANGA | CR IPIRANGA | RAP - EEAT | 12450124 | 2020-06-15 | 1 | - | VALVULA | REGISTRO |  |  |  | 200 MM |  | 6 | UN | SIM | NAO | SIM | - | MANUAL
| 14123 | 25027 | GOIÂNIA | AE-E07-GO-2606-0413 | GOIÂNIA | MEIA PONTE | AV. CASTELO BRANCO ESQ. C/ PASSOS DA PATRIA, S/N° - BAIRRO IPIRANGA | CR IPIRANGA | RAP - EEAT | 12450124 | 2020-06-15 | 1 | - | VALVULA | REGULADORA DE PRESSAO |  |  |  | 800 MM |  | 4 | UN | SIM | NAO | SIM | - | AUTOMATICO
| 14124 | 25028 | GOIÂNIA | AE-E07-GO-2606-0414 | GOIÂNIA | MEIA PONTE | AV. CASTELO BRANCO ESQ. C/ PASSOS DA PATRIA, S/N° - BAIRRO IPIRANGA | CR IPIRANGA | RAP - EEAT | 12450124 | 2020-06-15 | 1 | - | VALVULA | REGULADORA DE PRESSAO |  |  |  | 500 MM |  | 1 | UN | SIM | NAO | SIM | - | AUTOMATICO
| 14125 | 25032 | GOIÂNIA | AE-E07-GO-2606-0418 | GOIÂNIA | MEIA PONTE | AV. CASTELO BRANCO ESQ. C/ PASSOS DA PATRIA, S/N° - BAIRRO IPIRANGA | CR IPIRANGA | RAP - EEAT | 12450124 | 2020-06-15 | 1 | - | PAINEL | QUADRO DE COMANDO | [5 empty] | 1 | UN | SIM | NAO | SIM | - | [8 empty] | DOAÇÃO ENEL
| 14126 | 25034 | GOIÂNIA | AE-E07-GO-2606-0421 | GOIÂNIA | MEIA PONTE | AV. CASTELO BRANCO ESQ. C/ PASSOS DA PATRIA, S/N° - BAIRRO IPIRANGA | CR IPIRANGA | RAP - EEAT | 12450124 | 2020-06-15 | 1 | - | PAINEL | QUADRO DE COMANDO | [5 empty] | 1 | UN | SIM | NAO | SIM | -
| 14127 | 25035 | GOIÂNIA | AE-E07-GO-2606-0422 | GOIÂNIA | MEIA PONTE | AV. CASTELO BRANCO ESQ. C/ PASSOS DA PATRIA, S/N° - BAIRRO IPIRANGA | CR IPIRANGA | RAP - EEAT | 12450124 | 2020-06-15 | 1 | - | MEDIDOR | MACROMEDIDOR |  |  |  | 200 MM |  | 2 | UN | SIM | NAO | SIM | - |  |  |  | 150 M³/H
| 14128 | 25036 | GOIÂNIA | AE-E07-GO-2606-0423 | GOIÂNIA | MEIA PONTE | AV. CASTELO BRANCO ESQ. C/ PASSOS DA PATRIA, S/N° - BAIRRO IPIRANGA | CR IPIRANGA | RAP - EEAT | 12450124 | 2020-06-15 | 1 | - | PAINEL | AUTOMACAO | [5 empty] | 1 | UN | SIM | NAO | SIM | -
| 14129 | 25037 | GOIÂNIA | AE-E07-GO-2606-0425 | GOIÂNIA | MEIA PONTE | AV. CASTELO BRANCO ESQ. C/ PASSOS DA PATRIA, S/N° - BAIRRO IPIRANGA | CR IPIRANGA | RAP - EEAT | 12450124 | 2020-06-15 | 1 | - | PAINEL | QUADRO DE COMANDO | [5 empty] | 1 | UN | SIM | NAO | SIM | -
| 14130 | 25038 | GOIÂNIA | AE-E07-GO-2606-0426 | GOIÂNIA | MEIA PONTE | AV. CASTELO BRANCO ESQ. C/ PASSOS DA PATRIA, S/N° - BAIRRO IPIRANGA | CR IPIRANGA | RAP - EEAT | 12450124 | 2020-06-15 | 1 | - | TANQUE | TANQUE METALICO | BARRILETE |  |  | DN = 1,5 M; H = 3,5 M | 6 M³ | 1 | UN | SIM | NAO | SIM | -
| 14131 | 25047 | GOIÂNIA | AE-E07-GO-2606-0432 | GOIÂNIA | MEIA PONTE | AV. CASTELO BRANCO ESQ. C/ PASSOS DA PATRIA, S/N° - BAIRRO IPIRANGA | CR IPIRANGA | RAP - EEAT | 12450124 | 2020-06-15 | 1 | - | MOTOR | INDUCAO | [5 empty] | 1 | UN | SIM | NAO | SIM | - |  | 1 HP | 1730
| 14132 | 25048 | GOIÂNIA | AE-E07-GO-2606-0433 | GOIÂNIA | MEIA PONTE | AV. CASTELO BRANCO ESQ. C/ PASSOS DA PATRIA, S/N° - BAIRRO IPIRANGA | CR IPIRANGA | RAP - EEAT | 12450124 | 2020-06-15 | 1 | - | MOTOR | INDUCAO | [5 empty] | 1 | UN | SIM | NAO | SIM | - |  | 300 KW |  |  | ABB | M3BP315NKC4 | 3G1C16500580521002
| 14133 | 25049 | GOIÂNIA | AE-E07-GO-2606-0434 | GOIÂNIA | MEIA PONTE | AV. CASTELO BRANCO ESQ. C/ PASSOS DA PATRIA, S/N° - BAIRRO IPIRANGA | CR IPIRANGA | RAP - EEAT | 12450124 | 2020-06-15 | 1 | - | MOTOR | INDUCAO | [5 empty] | 1 | UN | SIM | NAO | SIM | - |  | 300 KW |  |  | ABB | M3BP315NKC5 | 3G1C16500580511001
| 14134 | 25050 | GOIÂNIA | AE-E07-GO-2606-0435 | GOIÂNIA | MEIA PONTE | AV. CASTELO BRANCO ESQ. C/ PASSOS DA PATRIA, S/N° - BAIRRO IPIRANGA | CR IPIRANGA | RAP - EEAT | 12450124 | 2020-06-15 | 1 | - | MOTOR | INDUCAO | [5 empty] | 1 | UN | SIM | NAO | SIM | - |  | 300 KW |  |  | ABB | M3BP315NKC6 | 3G1C16500580521006
| 14135 | 25051 | GOIÂNIA | AE-E07-GO-2606-0436 | GOIÂNIA | MEIA PONTE | AV. CASTELO BRANCO ESQ. C/ PASSOS DA PATRIA, S/N° - BAIRRO IPIRANGA | CR IPIRANGA | RAP - EEAT | 12450124 | 2020-06-15 | 1 | - | BOMBA | CENTRIFUGA | [5 empty] | 1 | UN | SIM | NAO | SIM | - |  |  | 1785 | 920 M³/H | IMBIL | BP200450C | I00567A002
| 14136 | 25052 | GOIÂNIA | AE-E07-GO-2606-0437 | GOIÂNIA | MEIA PONTE | AV. CASTELO BRANCO ESQ. C/ PASSOS DA PATRIA, S/N° - BAIRRO IPIRANGA | CR IPIRANGA | RAP - EEAT | 12450124 | 2020-06-15 | 1 | - | BOMBA | CENTRIFUGA | [5 empty] | 1 | UN | SIM | NAO | SIM | - |  |  | 1785 | 920 M³/H | IMBIL | BP200450C | I00567A003
| 14137 | 25053 | GOIÂNIA | AE-E07-GO-2606-0438 | GOIÂNIA | MEIA PONTE | AV. CASTELO BRANCO ESQ. C/ PASSOS DA PATRIA, S/N° - BAIRRO IPIRANGA | CR IPIRANGA | RAP - EEAT | 12450124 | 2020-06-15 | 1 | - | BOMBA | CENTRIFUGA | [5 empty] | 1 | UN | SIM | NAO | SIM | - |  |  | 1785 | 920 M³/H | IMBIL | BP200450C | I00567A001
| 14138 | 25056 | GOIÂNIA | AE-E07-GO-2606-0441 | GOIÂNIA | MEIA PONTE | AV. TRINDADE QD. 10 LT 23 TEMPO NOVO - ST. MAYSA | BOOSTER MAYSA | BOOSTER | 12450082 | 2020-06-15 | 2 | - | SISTEMA DE ESGOTO SANITARIO | FOSSA SEPTICA | [5 empty] | 1 | UN | SIM | NAO | SIM | -
| 14139 | 25072 | GOIÂNIA | AE-E07-GO-2606-0458 | GOIÂNIA | MEIA PONTE | AV. TRINDADE QD. 10 LT 23 TEMPO NOVO - ST. MAYSA | BOOSTER MAYSA | BOOSTER | 12450082 | 2020-06-15 | 2 | - | VALVULA | REGISTRO |  |  |  | 200 MM |  | 6 | UN | SIM | NAO | SIM | - | MANUAL
| 14140 | 25073 | GOIÂNIA | AE-E07-GO-2606-0459 | GOIÂNIA | MEIA PONTE | AV. TRINDADE QD. 10 LT 23 TEMPO NOVO - ST. MAYSA | BOOSTER MAYSA | BOOSTER | 12450082 | 2020-06-15 | 2 | - | VALVULA | REGISTRO |  |  |  | 10 MM |  | 1 | UN | SIM | NAO | SIM | - | MANUAL
| 14141 | 25074 | GOIÂNIA | AE-E07-GO-2606-0460 | GOIÂNIA | MEIA PONTE | AV. TRINDADE QD. 10 LT 23 TEMPO NOVO - ST. MAYSA | BOOSTER MAYSA | BOOSTER | 12450082 | 2020-06-15 | 2 | - | VALVULA | REGISTRO |  |  |  | 150 MM |  | 1 | UN | SIM | NAO | SIM | - | MANUAL
| 14142 | 25075 | GOIÂNIA | AE-E07-GO-2606-0461 | GOIÂNIA | MEIA PONTE | AV. TRINDADE QD. 10 LT 23 TEMPO NOVO - ST. MAYSA | BOOSTER MAYSA | BOOSTER | 12450082 | 2020-06-15 | 2 | - | VALVULA | REGISTRO |  |  |  | 300 MM |  | 1 | UN | SIM | NAO | SIM | - | MANUAL
| 14143 | 25076 | GOIÂNIA | AE-E07-GO-2606-0462 | GOIÂNIA | MEIA PONTE | AV. TRINDADE QD. 10 LT 23 TEMPO NOVO - ST. MAYSA | BOOSTER MAYSA | BOOSTER | 12450082 | 2020-06-15 | 2 | - | VALVULA | REGISTRO |  |  |  | 80 MM |  | 1 | UN | SIM | NAO | SIM | - | MANUAL
| 14144 | 25079 | GOIÂNIA | AE-E07-GO-2606-0465 | GOIÂNIA | MEIA PONTE | RUA LEOPOLDO DE BULHÕES C/ RUA ITUMBIARA QD. 88 - ST. MAISA | CENTRO RESERVAÇÃO MAYSA | RSE - REL | 12450101 | 2020-06-15 | 3 | - | SISTEMA DE ESGOTO SANITARIO | FOSSA SEPTICA | [5 empty] | 1 | UN | SIM | NAO | SIM | -
| 14145 | 25085 | GOIÂNIA | AE-E07-GO-2606-0471 | GOIÂNIA | MEIA PONTE | RUA LEOPOLDO DE BULHÕES C/ RUA ITUMBIARA QD. 88 - ST. MAISA | CENTRO RESERVAÇÃO MAYSA | RSE - REL | 12450101 | 2020-06-15 | 3 | - | RESERVATORIO | RESERVATORIO SEMI ENTERRADO DE CONCRETO | DIAMETRO 19 M; ALTURA 5 M |  |  | 19,0 M X 19,0 M | 1000 M³ | 2 | UN | SIM | NAO | SIM | -
| 14146 | 25086 | GOIÂNIA | AE-E07-GO-2606-0472 | GOIÂNIA | MEIA PONTE | RUA LEOPOLDO DE BULHÕES C/ RUA ITUMBIARA QD. 88 - ST. MAISA | CENTRO RESERVAÇÃO MAYSA | RSE - REL | 12450101 | 2020-06-15 | 3 | - | RESERVATORIO | RESERVATORIO ELEVADO METALICO | DIAMETRO 3,30 M; ALTURA 8 M |  |  | 3,30 M X 3,30 M | 50 M³ | 1 | UN | SIM | NAO | SIM | -
| 14147 | 25087 | GOIÂNIA | AE-E07-GO-2606-0473 | GOIÂNIA | MEIA PONTE | RUA LEOPOLDO DE BULHÕES C/ RUA ITUMBIARA QD. 88 - ST. MAISA | CENTRO RESERVAÇÃO MAYSA | RSE - REL | 12450101 | 2020-06-15 | 3 | - | VALVULA | REGISTRO |  |  |  | 100 MM |  | 8 | UN | SIM | NAO | SIM | - | MANUAL
| 14148 | 25088 | GOIÂNIA | AE-E07-GO-2606-0474 | GOIÂNIA | MEIA PONTE | RUA LEOPOLDO DE BULHÕES C/ RUA ITUMBIARA QD. 88 - ST. MAISA | CENTRO RESERVAÇÃO MAYSA | RSE - REL | 12450101 | 2020-06-15 | 3 | - | VALVULA | REGISTRO |  |  |  | 150 MM |  | 2 | UN | SIM | NAO | SIM | - | MANUAL
| 14149 | 25089 | GOIÂNIA | AE-E07-GO-2606-0475 | GOIÂNIA | MEIA PONTE | RUA LEOPOLDO DE BULHÕES C/ RUA ITUMBIARA QD. 88 - ST. MAISA | CENTRO RESERVAÇÃO MAYSA | RSE - REL | 12450101 | 2020-06-15 | 3 | - | VALVULA | REGISTRO |  |  |  | 400MM |  | 3 | UN | SIM | NAO | SIM | - | MANUAL
| 14150 | 25090 | GOIÂNIA | AE-E07-GO-2606-0476 | GOIÂNIA | MEIA PONTE | RUA LEOPOLDO DE BULHÕES C/ RUA ITUMBIARA QD. 88 - ST. MAISA | CENTRO RESERVAÇÃO MAYSA | RSE - REL | 12450101 | 2020-06-15 | 3 | - | VALVULA | REGISTRO |  |  |  | 300 MM |  | 1 | UN | SIM | NAO | SIM | - | MANUAL
| 14151 | 25091 | GOIÂNIA | AE-E07-GO-2606-0477 | GOIÂNIA | MEIA PONTE | RUA LEOPOLDO DE BULHÕES C/ RUA ITUMBIARA QD. 88 - ST. MAISA | CENTRO RESERVAÇÃO MAYSA | RSE - REL | 12450101 | 2020-06-15 | 3 | - | VALVULA | REGISTRO |  |  |  | 200 MM |  | 1 | UN | SIM | NAO | SIM | - | MANUAL
| 14152 | 25094 | GOIÂNIA | AE-E07-GO-2606-0480 | GOIÂNIA | MEIA PONTE | RUA LEOPOLDO DE BULHÕES C/ RUA ITUMBIARA QD. 88 - ST. MAISA | CENTRO RESERVAÇÃO MAYSA | RSE - REL | 12450101 | 2020-06-15 | 3 | - | VALVULA | CONTROLADORA DE NIVEL |  |  |  | 200 MM |  | 1 | UN | SIM | NAO | SIM | - | AUTOMATICO
| 14153 | 25101 | GOIÂNIA | AE-E07-GO-2606-0486 | GOIÂNIA | MEIA PONTE | RUA JC 311 ESQ C RUA JC 302 AP 4 RESIDENCIAL DO CERRADO - GOIÂNIA - GO | CR JARDIM DO CERRADO R3 | REL - RAP - EEAT | 12450089 | 2020-06-16 | 1 | - | EDIFICACAO | EDIFICACAO QUADRO DE COMANDO | COBERTURA DE LAJE | ALVENARIA | CASA | 1,55 M X 1,25 M X 2,0 M |  | 1 | UN | SIM | NAO | SIM | - | [7 empty] | 1,95 M²
| 14154 | 25102 | GOIÂNIA | AE-E07-GO-2606-0487 | GOIÂNIA | MEIA PONTE | RUA JC 311 ESQ C RUA JC 302 AP 4 RESIDENCIAL DO CERRADO - GOIÂNIA - GO | CR JARDIM DO CERRADO R3 | REL - RAP - EEAT | 12450089 | 2020-06-16 | 1 | - | EDIFICACAO | EDIFICACAO CASA DE BOMBA | COBERTURA DE LAJE | ALVENARIA | CASA | 4,50 M X 4,90 M X 2,80 M |  | 1 | UN | SIM | NAO | SIM | - | [7 empty] | 22,05 M²
| 14155 | 25105 | GOIÂNIA | AE-E07-GO-2606-0490 | GOIÂNIA | MEIA PONTE | RUA JC 311 ESQ C RUA JC 302 AP 4 RESIDENCIAL DO CERRADO - GOIÂNIA - GO | CR JARDIM DO CERRADO R3 | REL - RAP - EEAT | 12450089 | 2020-06-16 | 1 | - | EDIFICACAO | EDIFICACAO CASA DE CLORO | COBERTURA DE TELHAS FIBROCIMENTO | ALVENARIA | CASA | 2,60 M X 2,60 M X 3,0 M |  | 1 | UN | SIM | NAO | SIM | - | [7 empty] | 6,76 M²
| 14156 | 25107 | GOIÂNIA | AE-E07-GO-2606-0492 | GOIÂNIA | MEIA PONTE | RUA JC 311 ESQ C RUA JC 302 AP 4 RESIDENCIAL DO CERRADO - GOIÂNIA - GO | CR JARDIM DO CERRADO R3 | REL - RAP - EEAT | 12450089 | 2020-06-16 | 1 | - | RESERVATORIO | RESERVATORIO APOIADO METALICO | DIAMETRO 19,0 M; ALTURA 5,5 M |  |  | 19,0 M X 19,0 M | 1500 M³ | 1 | UN | SIM | NAO | SIM | -
| 14157 | 25108 | GOIÂNIA | AE-E07-GO-0110-0490 | GOIÂNIA | MEIA PONTE | RUA JC 311 ESQ C RUA JC 302 AP 4 RESIDENCIAL DO CERRADO - GOIÂNIA - GO | CR JARDIM DO CERRADO R3 | REL - RAP - EEAT | 12450089 | 2020-06-16 | 1 | - | RESERVATORIO | RESERVATORIO APOIADO METALICO | DIAMETRO 15,0 M; ALTURA 5,5 M |  |  | 15,0 M X 15,0 M | 1000 M³ | 1 | UN | SIM | NAO | SIM | -
| 14158 | 25109 | GOIÂNIA | AE-E07-GO-0110-0491 | GOIÂNIA | MEIA PONTE | RUA JC 311 ESQ C RUA JC 302 AP 4 RESIDENCIAL DO CERRADO - GOIÂNIA - GO | CR JARDIM DO CERRADO R3 | REL - RAP - EEAT | 12450089 | 2020-06-16 | 1 | - | RESERVATORIO | RESERVATORIO APOIADO METALICO | DIAMETRO 15,0 M; ALTURA 5,5 M |  |  | 15,0 M X 15,0 M | 1000 M³ | 1 | UN | SIM | NAO | SIM | -
| 14159 | 25110 | GOIÂNIA | AE-E07-GO-2606-0493 | GOIÂNIA | MEIA PONTE | RUA JC 311 ESQ C RUA JC 302 AP 4 RESIDENCIAL DO CERRADO - GOIÂNIA - GO | CR JARDIM DO CERRADO R3 | REL - RAP - EEAT | 12450089 | 2020-06-16 | 1 | - | RESERVATORIO | RESERVATORIO ELEVADO METALICO | DIAMETRO 3,3 M; ALTURA 7 M |  |  | 3,30 M X 3,30 M | 50 M³ | 1 | UN | SIM | NAO | SIM | -
| 14160 | 25111 | GOIÂNIA | AE-E07-GO-2606-0494 | GOIÂNIA | MEIA PONTE | RUA JC 311 ESQ C RUA JC 302 AP 4 RESIDENCIAL DO CERRADO - GOIÂNIA - GO | CR JARDIM DO CERRADO R3 | REL - RAP - EEAT | 12450089 | 2020-06-16 | 1 | - | RESERVATORIO | RESERVATORIO ELEVADO DE CONCRETO | DIAMETRO 6,2 M; ALTURA 7 M |  |  | 6,20 M X 6,20 M | 200 M³ | 1 | UN | SIM | NAO | SIM | -
| 14161 | 25112 | GOIÂNIA | AE-E07-GO-2606-0495 | GOIÂNIA | MEIA PONTE | RUA JC 311 ESQ C RUA JC 302 AP 4 RESIDENCIAL DO CERRADO - GOIÂNIA - GO | CR JARDIM DO CERRADO R3 | REL - RAP - EEAT | 12450089 | 2020-06-16 | 1 | - | VALVULA | REGISTRO |  |  |  | 200 MM |  | 3 | UN | SIM | NAO | SIM | - | MANUAL
| 14162 | 25113 | GOIÂNIA | AE-E07-GO-2606-0496 | GOIÂNIA | MEIA PONTE | RUA JC 311 ESQ C RUA JC 302 AP 4 RESIDENCIAL DO CERRADO - GOIÂNIA - GO | CR JARDIM DO CERRADO R3 | REL - RAP - EEAT | 12450089 | 2020-06-16 | 1 | - | VALVULA | REGISTRO |  |  |  | 250 MM |  | 5 | UN | SIM | NAO | SIM | - | MANUAL
| 14163 | 25114 | GOIÂNIA | AE-E07-GO-2606-0497 | GOIÂNIA | MEIA PONTE | RUA JC 311 ESQ C RUA JC 302 AP 4 RESIDENCIAL DO CERRADO - GOIÂNIA - GO | CR JARDIM DO CERRADO R3 | REL - RAP - EEAT | 12450089 | 2020-06-16 | 1 | - | VALVULA | REGISTRO |  |  |  | 300 MM |  | 3 | UN | SIM | NAO | SIM | - | MANUAL
| 14164 | 25115 | GOIÂNIA | AE-E07-GO-2606-0498 | GOIÂNIA | MEIA PONTE | RUA JC 311 ESQ C RUA JC 302 AP 4 RESIDENCIAL DO CERRADO - GOIÂNIA - GO | CR JARDIM DO CERRADO R3 | REL - RAP - EEAT | 12450089 | 2020-06-16 | 1 | - | VALVULA | REGISTRO |  |  |  | 200 MM |  | 1 | UN | SIM | NAO | SIM | - | MANUAL
| 14165 | 25116 | GOIÂNIA | AE-E07-GO-2606-0499 | GOIÂNIA | MEIA PONTE | RUA JC 311 ESQ C RUA JC 302 AP 4 RESIDENCIAL DO CERRADO - GOIÂNIA - GO | CR JARDIM DO CERRADO R3 | REL - RAP - EEAT | 12450089 | 2020-06-16 | 1 | - | VALVULA | REGISTRO |  |  |  | 100 MM |  | 5 | UN | SIM | NAO | SIM | - | MANUAL
| 14166 | 25117 | GOIÂNIA | AE-E07-GO-2606-0500 | GOIÂNIA | MEIA PONTE | RUA JC 311 ESQ C RUA JC 302 AP 4 RESIDENCIAL DO CERRADO - GOIÂNIA - GO | CR JARDIM DO CERRADO R3 | REL - RAP - EEAT | 12450089 | 2020-06-16 | 1 | - | VALVULA | REGISTRO | DESCARTE |  |  | 250 MM |  | 1 | UN | SIM | NAO | SIM | - | MANUAL
| 14167 | 25118 | GOIÂNIA | AE-E07-GO-2606-0501 | GOIÂNIA | MEIA PONTE | RUA JC 311 ESQ C RUA JC 302 AP 4 RESIDENCIAL DO CERRADO - GOIÂNIA - GO | CR JARDIM DO CERRADO R3 | REL - RAP - EEAT | 12450089 | 2020-06-16 | 1 | - | VALVULA | REGISTRO | DESCARTE |  |  | 300 MM |  | 1 | UN | SIM | NAO | SIM | - | MANUAL
| 14168 | 25119 | GOIÂNIA | AE-E07-GO-2606-0502 | GOIÂNIA | MEIA PONTE | RUA JC 311 ESQ C RUA JC 302 AP 4 RESIDENCIAL DO CERRADO - GOIÂNIA - GO | CR JARDIM DO CERRADO R3 | REL - RAP - EEAT | 12450089 | 2020-06-16 | 1 | - | VALVULA | REGISTRO | DESCARTE |  |  | 200 MM |  | 2 | UN | SIM | NAO | SIM | - | MANUAL
| 14169 | 25120 | GOIÂNIA | AE-E07-GO-2606-0503 | GOIÂNIA | MEIA PONTE | RUA JC 311 ESQ C RUA JC 302 AP 4 RESIDENCIAL DO CERRADO - GOIÂNIA - GO | CR JARDIM DO CERRADO R3 | REL - RAP - EEAT | 12450089 | 2020-06-16 | 1 | - | VALVULA | REGISTRO |  |  |  | 150 MM |  | 6 | UN | SIM | NAO | SIM | - | MANUAL
| 14170 | 25121 | GOIÂNIA | AE-E07-GO-2606-0505 | GOIÂNIA | MEIA PONTE | RUA JC 311 ESQ C RUA JC 302 AP 4 RESIDENCIAL DO CERRADO - GOIÂNIA - GO | CR JARDIM DO CERRADO R3 | REL - RAP - EEAT | 12450089 | 2020-06-16 | 1 | - | VALVULA | REGISTRO |  |  |  | 80 MM |  | 1 | UN | SIM | NAO | SIM | - | MANUAL
| 14171 | 25122 | GOIÂNIA | AE-E07-GO-2606-0506 | GOIÂNIA | MEIA PONTE | RUA JC 311 ESQ C RUA JC 302 AP 4 RESIDENCIAL DO CERRADO - GOIÂNIA - GO | CR JARDIM DO CERRADO R3 | REL - RAP - EEAT | 12450089 | 2020-06-16 | 1 | - | VALVULA | RETENCAO |  |  |  | 200 MM |  | 4 | UN | SIM | NAO | SIM | - | MANUAL
| 14172 | 25124 | GOIÂNIA | AE-E07-GO-2606-0508 | GOIÂNIA | MEIA PONTE | RUA JC 311 ESQ C RUA JC 302 AP 4 RESIDENCIAL DO CERRADO - GOIÂNIA - GO | CR JARDIM DO CERRADO R3 | REL - RAP - EEAT | 12450089 | 2020-06-16 | 1 | - | PAINEL | QUADRO DE COMANDO | [5 empty] | 1 | UN | SIM | NAO | SIM | -
| 14173 | 25125 | GOIÂNIA | AE-E07-GO-2606-0509 | GOIÂNIA | MEIA PONTE | RUA JC 311 ESQ C RUA JC 302 AP 4 RESIDENCIAL DO CERRADO - GOIÂNIA - GO | CR JARDIM DO CERRADO R3 | REL - RAP - EEAT | 12450089 | 2020-06-16 | 1 | - | MEDIDOR | MACROMEDIDOR |  |  |  | 150 MM |  | 1 | UN | SIM | NAO | SIM | - |  |  |  | 150 M³/H
| 14174 | 25126 | GOIÂNIA | AE-E07-GO-2606-0510 | GOIÂNIA | MEIA PONTE | RUA JC 311 ESQ C RUA JC 302 AP 4 RESIDENCIAL DO CERRADO - GOIÂNIA - GO | CR JARDIM DO CERRADO R3 | REL - RAP - EEAT | 12450089 | 2020-06-16 | 1 | - | MOTOR | INDUCAO | [5 empty] | 2 | UN | SIM | NAO | SIM | - |  | 15 CV | 1760 |  | WEG
| 14175 | 25128 | GOIÂNIA | AE-E07-GO-2606-0511 | GOIÂNIA | MEIA PONTE | RUA JC 311 ESQ C RUA JC 302 AP 4 RESIDENCIAL DO CERRADO - GOIÂNIA - GO | CR JARDIM DO CERRADO R3 | REL - RAP - EEAT | 12450089 | 2020-06-16 | 1 | - | MOTOR | INDUCAO | [5 empty] | 2 | UN | SIM | NAO | SIM | - |  | 6 CV | 1745 |  | WEG
| 14176 | 25129 | GOIÂNIA | AE-E07-GO-2606-0512 | GOIÂNIA | MEIA PONTE | RUA JC 311 ESQ C RUA JC 302 AP 4 RESIDENCIAL DO CERRADO - GOIÂNIA - GO | CR JARDIM DO CERRADO R3 | REL - RAP - EEAT | 12450089 | 2020-06-16 | 1 | - | BOMBA | CENTRIFUGA | [5 empty] | 2 | UN | SIM | NAO | SIM | - |  |  | 1750 | 105 M³/H | KSB | 80-200
| 14177 | 25131 | GOIÂNIA | AE-E07-GO-2606-0514 | GOIÂNIA | MEIA PONTE | RUA JC 311 ESQ C RUA JC 302 AP 4 RESIDENCIAL DO CERRADO - GOIÂNIA - GO | CR JARDIM DO CERRADO R3 | REL - RAP - EEAT | 12450089 | 2020-06-16 | 1 | - | BOMBA | CENTRIFUGA | [5 empty] | 2 | UN | SIM | NAO | SIM | - |  |  | 1750 | 40 M³/H | KSB | 50-200
| 14178 | 25135 | GOIÂNIA | AE-E07-GO-2606-0517 | GOIÂNIA | MEIA PONTE | RUA DOS CAMOMILAS ENTRE RUA GOTAS DE ORVALHO E RUA MAGALIS EM FRENTE QD APM 01 - RESIDENCIAL JARDIM CERRADO IV - GOIÂNIA - GO | CR JARDIM DO CERRADO R2 | RAP - EEAT | 12450096 | 2020-06-16 | 2 | - | EDIFICACAO | EDIFICACAO QUADRO DE COMANDO | COBERTURA DE LAJE | ALVENARIA | ABRIGO | 4,40 M X 1,00 M X 2,20 M |  | 1 | UN | SIM | NAO | SIM | - | [7 empty] | 4,4 M²
| 14179 | 25143 | GOIÂNIA | AE-E07-GO-2606-0525 | GOIÂNIA | MEIA PONTE | RUA DOS CAMOMILAS ENTRE RUA GOTAS DE ORVALHO E RUA MAGALIS EM FRENTE QD APM 01 - RESIDENCIAL JARDIM CERRADO IV - GOIÂNIA - GO | CR JARDIM DO CERRADO R2 | RAP - EEAT | 12450096 | 2020-06-16 | 2 | - | RESERVATORIO | RESERVATORIO APOIADO METALICO | DIAMETRO 15,70 M, ALTURA 6 M |  |  | 15,70 M X 15,70 M | 1000 M³ | 1 | UN | SIM | NAO | SIM | -
| 14180 | 25144 | GOIÂNIA | AE-E07-GO-0110-0526 | GOIÂNIA | MEIA PONTE | RUA DOS CAMOMILAS ENTRE RUA GOTAS DE ORVALHO E RUA MAGALIS EM FRENTE QD APM 01 - RESIDENCIAL JARDIM CERRADO IV - GOIÂNIA - GO | CR JARDIM DO CERRADO R2 | RAP - EEAT | 12450096 | 2020-06-16 | 2 | - | RESERVATORIO | RESERVATORIO APOIADO METALICO | DIAMETRO 15,70 M, ALTURA 6 M |  |  | 15,70 M X 15,70 M | 1000 M³ | 1 | UN | SIM | NAO | SIM | -
| 14181 | 25145 | GOIÂNIA | AE-E07-GO-2606-0526 | GOIÂNIA | MEIA PONTE | RUA DOS CAMOMILAS ENTRE RUA GOTAS DE ORVALHO E RUA MAGALIS EM FRENTE QD APM 01 - RESIDENCIAL JARDIM CERRADO IV - GOIÂNIA - GO | CR JARDIM DO CERRADO R2 | RAP - EEAT | 12450096 | 2020-06-16 | 2 | - | VALVULA | REGISTRO | DESCARTE |  |  | 200 MM |  | 2 | UN | SIM | NAO | SIM | - | MANUAL
| 14182 | 25146 | GOIÂNIA | AE-E07-GO-2606-0527 | GOIÂNIA | MEIA PONTE | RUA DOS CAMOMILAS ENTRE RUA GOTAS DE ORVALHO E RUA MAGALIS EM FRENTE QD APM 01 - RESIDENCIAL JARDIM CERRADO IV - GOIÂNIA - GO | CR JARDIM DO CERRADO R2 | RAP - EEAT | 12450096 | 2020-06-16 | 2 | - | VALVULA | REGISTRO |  |  |  | 150 MM |  | 6 | UN | SIM | NAO | SIM | - | MANUAL
| 14183 | 25147 | GOIÂNIA | AE-E07-GO-2606-0528 | GOIÂNIA | MEIA PONTE | RUA DOS CAMOMILAS ENTRE RUA GOTAS DE ORVALHO E RUA MAGALIS EM FRENTE QD APM 01 - RESIDENCIAL JARDIM CERRADO IV - GOIÂNIA - GO | CR JARDIM DO CERRADO R2 | RAP - EEAT | 12450096 | 2020-06-16 | 2 | - | VALVULA | REGISTRO |  |  |  | 50 MM |  | 1 | UN | SIM | NAO | SIM | - | MANUAL
| 14184 | 25148 | GOIÂNIA | AE-E07-GO-2606-0529 | GOIÂNIA | MEIA PONTE | RUA DOS CAMOMILAS ENTRE RUA GOTAS DE ORVALHO E RUA MAGALIS EM FRENTE QD APM 01 - RESIDENCIAL JARDIM CERRADO IV - GOIÂNIA - GO | CR JARDIM DO CERRADO R2 | RAP - EEAT | 12450096 | 2020-06-16 | 2 | - | VALVULA | REGISTRO |  |  |  | 250 MM |  | 3 | UN | SIM | NAO | SIM | - | MANUAL
| 14185 | 25149 | GOIÂNIA | AE-E07-GO-2606-0530 | GOIÂNIA | MEIA PONTE | RUA DOS CAMOMILAS ENTRE RUA GOTAS DE ORVALHO E RUA MAGALIS EM FRENTE QD APM 01 - RESIDENCIAL JARDIM CERRADO IV - GOIÂNIA - GO | CR JARDIM DO CERRADO R2 | RAP - EEAT | 12450096 | 2020-06-16 | 2 | - | VALVULA | REGISTRO |  |  |  | 300 MM |  | 2 | UN | SIM | NAO | SIM | - | MANUAL
| 14186 | 25151 | GOIÂNIA | AE-E07-GO-2606-0532 | GOIÂNIA | MEIA PONTE | RUA DOS CAMOMILAS ENTRE RUA GOTAS DE ORVALHO E RUA MAGALIS EM FRENTE QD APM 01 - RESIDENCIAL JARDIM CERRADO IV - GOIÂNIA - GO | CR JARDIM DO CERRADO R2 | RAP - EEAT | 12450096 | 2020-06-16 | 2 | - | PAINEL | QUADRO DE COMANDO | [5 empty] | 1 | UN | SIM | NAO | SIM | - | [8 empty] | BOMBAS
| 14187 | 25153 | GOIÂNIA | AE-E07-GO-2606-0534 | GOIÂNIA | MEIA PONTE | RUA DOS CAMOMILAS ENTRE RUA GOTAS DE ORVALHO E RUA MAGALIS EM FRENTE QD APM 01 - RESIDENCIAL JARDIM CERRADO IV - GOIÂNIA - GO | CR JARDIM DO CERRADO R2 | RAP - EEAT | 12450096 | 2020-06-16 | 2 | - | MEDIDOR | MACROMEDIDOR |  |  |  | 200 MM |  | 1 | UN | SIM | NAO | SIM | - |  |  |  | 150 M³/H
| 14188 | 25154 | GOIÂNIA | AE-E07-GO-2606-0535 | GOIÂNIA | MEIA PONTE | RUA DOS CAMOMILAS ENTRE RUA GOTAS DE ORVALHO E RUA MAGALIS EM FRENTE QD APM 01 - RESIDENCIAL JARDIM CERRADO IV - GOIÂNIA - GO | CR JARDIM DO CERRADO R2 | RAP - EEAT | 12450096 | 2020-06-16 | 2 | - | PAINEL | QUADRO DE COMANDO | [5 empty] | 1 | UN | SIM | NAO | SIM | - | [8 empty] | ENERGIA
| 14189 | 25155 | GOIÂNIA | AE-E07-GO-0110-0537 | GOIÂNIA | MEIA PONTE | RUA DOS CAMOMILAS ENTRE RUA GOTAS DE ORVALHO E RUA MAGALIS EM FRENTE QD APM 01 - RESIDENCIAL JARDIM CERRADO IV - GOIÂNIA - GO | CR JARDIM DO CERRADO R2 | RAP - EEAT | 12450096 | 2020-06-16 | 2 | - | MOTOR | INDUCAO | [5 empty] | 1 | UN | SIM | NAO | SIM | - |  | 25 CV | 1255 |  | WEG
| 14190 | 25156 | GOIÂNIA | AE-E07-GO-0110-0538 | GOIÂNIA | MEIA PONTE | RUA DOS CAMOMILAS ENTRE RUA GOTAS DE ORVALHO E RUA MAGALIS EM FRENTE QD APM 01 - RESIDENCIAL JARDIM CERRADO IV - GOIÂNIA - GO | CR JARDIM DO CERRADO R2 | RAP - EEAT | 12450096 | 2020-06-16 | 2 | - | MOTOR | INDUCAO | [5 empty] | 1 | UN | SIM | NAO | SIM | - |  | 25 CV | 1255 |  | WEG
| 14191 | 25157 | GOIÂNIA | AE-E07-GO-2606-0536 | GOIÂNIA | MEIA PONTE | RUA DOS CAMOMILAS ENTRE RUA GOTAS DE ORVALHO E RUA MAGALIS EM FRENTE QD APM 01 - RESIDENCIAL JARDIM CERRADO IV - GOIÂNIA - GO | CR JARDIM DO CERRADO R2 | RAP - EEAT | 12450096 | 2020-06-16 | 2 | - | MOTOR | INDUCAO | [5 empty] | 1 | UN | SIM | NAO | SIM | - |  | 25 CV | 1255 |  | WEG
| 14192 | 25158 | GOIÂNIA | AE-E07-GO-0110-0540 | GOIÂNIA | MEIA PONTE | RUA DOS CAMOMILAS ENTRE RUA GOTAS DE ORVALHO E RUA MAGALIS EM FRENTE QD APM 01 - RESIDENCIAL JARDIM CERRADO IV - GOIÂNIA - GO | CR JARDIM DO CERRADO R2 | RAP - EEAT | 12450096 | 2020-06-16 | 2 | - | BOMBA | CENTRIFUGA | [5 empty] | 1 | UN | SIM | NAO | SIM | - |  |  | 1750 | 75,17 M³/H | KSB
| 14193 | 25159 | GOIÂNIA | AE-E07-GO-0110-0541 | GOIÂNIA | MEIA PONTE | RUA DOS CAMOMILAS ENTRE RUA GOTAS DE ORVALHO E RUA MAGALIS EM FRENTE QD APM 01 - RESIDENCIAL JARDIM CERRADO IV - GOIÂNIA - GO | CR JARDIM DO CERRADO R2 | RAP - EEAT | 12450096 | 2020-06-16 | 2 | - | BOMBA | CENTRIFUGA | [5 empty] | 1 | UN | SIM | NAO | SIM | - |  |  | 1750 | 75,17 M³/H | KSB
| 14194 | 25160 | GOIÂNIA | AE-E07-GO-2606-0537 | GOIÂNIA | MEIA PONTE | RUA DOS CAMOMILAS ENTRE RUA GOTAS DE ORVALHO E RUA MAGALIS EM FRENTE QD APM 01 - RESIDENCIAL JARDIM CERRADO IV - GOIÂNIA - GO | CR JARDIM DO CERRADO R2 | RAP - EEAT | 12450096 | 2020-06-16 | 2 | - | BOMBA | CENTRIFUGA | [5 empty] | 1 | UN | SIM | NAO | SIM | - |  |  | 1750 | 75,17 M³/H | KSB
| 14195 | 25164 | GOIÂNIA | AE-E07-GO-2606-0541 | GOIÂNIA | MEIA PONTE | RUA DA LIBERDADE ENTRE RUA DAS ROSAS E RUA BEM ME QUER EM FRENTE QD 08 - RESIDENCIAL NOVO MUNDO III APM 29 - GOIÂNIA - GO | CR JARDIM DO CERRADO R1 | RAP - EEAT | 12450095 | 2020-06-16 | 3 | - | EDIFICACAO | EDIFICACAO QUADRO DE COMANDO | COBERTURA DE LAJE | ALVENARIA | CASA | 4,40 M X 1,00 M X 2,0 M |  | 1 | UN | SIM | NAO | SIM | - | [7 empty] | 4,4 M²
| 14196 | 25173 | GOIÂNIA | AE-E07-GO-2606-0549 | GOIÂNIA | MEIA PONTE | RUA DA LIBERDADE ENTRE RUA DAS ROSAS E RUA BEM ME QUER EM FRENTE QD 08 - RESIDENCIAL NOVO MUNDO III APM 29 - GOIÂNIA - GO | CR JARDIM DO CERRADO R1 | RAP - EEAT | 12450095 | 2020-06-16 | 3 | - | RESERVATORIO | RESERVATORIO APOIADO METALICO | DIAMETRO 15,0 M; ALTURA 6 M |  |  | 15,0 M X 15,0 M | 1000 M³ | 1 | UN | SIM | NAO | SIM | -
| 14197 | 25174 | GOIÂNIA | AE-E07-GO-2606-0550 | GOIÂNIA | MEIA PONTE | RUA DA LIBERDADE ENTRE RUA DAS ROSAS E RUA BEM ME QUER EM FRENTE QD 08 - RESIDENCIAL NOVO MUNDO III APM 29 - GOIÂNIA - GO | CR JARDIM DO CERRADO R1 | RAP - EEAT | 12450095 | 2020-06-16 | 3 | - | RESERVATORIO | RESERVATORIO APOIADO METALICO | DIAMETRO 17,0 M; ALTURA 7 M |  |  | 17,0 M X 17,0 M | 1500 M³ | 1 | UN | SIM | NAO | SIM | -
| 14198 | 25175 | GOIÂNIA | AE-E07-GO-2606-0551 | GOIÂNIA | MEIA PONTE | RUA DA LIBERDADE ENTRE RUA DAS ROSAS E RUA BEM ME QUER EM FRENTE QD 08 - RESIDENCIAL NOVO MUNDO III APM 29 - GOIÂNIA - GO | CR JARDIM DO CERRADO R1 | RAP - EEAT | 12450095 | 2020-06-16 | 3 | - | VALVULA | REGISTRO |  |  |  | 200 MM |  | 7 | UN | SIM | NAO | SIM | - | MANUAL
| 14199 | 25176 | GOIÂNIA | AE-E07-GO-2606-0552 | GOIÂNIA | MEIA PONTE | RUA DA LIBERDADE ENTRE RUA DAS ROSAS E RUA BEM ME QUER EM FRENTE QD 08 - RESIDENCIAL NOVO MUNDO III APM 29 - GOIÂNIA - GO | CR JARDIM DO CERRADO R1 | RAP - EEAT | 12450095 | 2020-06-16 | 3 | - | VALVULA | REGISTRO |  |  |  | 50 MM |  | 1 | UN | SIM | NAO | SIM | - | MANUAL
| 14200 | 25177 | GOIÂNIA | AE-E07-GO-2606-0553 | GOIÂNIA | MEIA PONTE | RUA DA LIBERDADE ENTRE RUA DAS ROSAS E RUA BEM ME QUER EM FRENTE QD 08 - RESIDENCIAL NOVO MUNDO III APM 29 - GOIÂNIA - GO | CR JARDIM DO CERRADO R1 | RAP - EEAT | 12450095 | 2020-06-16 | 3 | - | VALVULA | REGISTRO |  |  |  | 250 MM |  | 1 | UN | SIM | NAO | SIM | - | MANUAL
| 14201 | 25178 | GOIÂNIA | AE-E07-GO-2606-0554 | GOIÂNIA | MEIA PONTE | RUA DA LIBERDADE ENTRE RUA DAS ROSAS E RUA BEM ME QUER EM FRENTE QD 08 - RESIDENCIAL NOVO MUNDO III APM 29 - GOIÂNIA - GO | CR JARDIM DO CERRADO R1 | RAP - EEAT | 12450095 | 2020-06-16 | 3 | - | VALVULA | REGISTRO |  |  |  | 300 MM |  | 3 | UN | SIM | NAO | SIM | - | MANUAL
| 14202 | 25179 | GOIÂNIA | AE-E07-GO-2606-0555 | GOIÂNIA | MEIA PONTE | RUA DA LIBERDADE ENTRE RUA DAS ROSAS E RUA BEM ME QUER EM FRENTE QD 08 - RESIDENCIAL NOVO MUNDO III APM 29 - GOIÂNIA - GO | CR JARDIM DO CERRADO R1 | RAP - EEAT | 12450095 | 2020-06-16 | 3 | - | VALVULA | REGISTRO |  |  |  | 400MM |  | 2 | UN | SIM | NAO | SIM | - | MANUAL
| 14203 | 25180 | GOIÂNIA | AE-E07-GO-2606-0556 | GOIÂNIA | MEIA PONTE | RUA DA LIBERDADE ENTRE RUA DAS ROSAS E RUA BEM ME QUER EM FRENTE QD 08 - RESIDENCIAL NOVO MUNDO III APM 29 - GOIÂNIA - GO | CR JARDIM DO CERRADO R1 | RAP - EEAT | 12450095 | 2020-06-16 | 3 | - | VALVULA | REGISTRO |  |  |  | 200 MM |  | 2 | UN | SIM | NAO | SIM | - | MANUAL
| 14204 | 25182 | GOIÂNIA | AE-E07-GO-2606-0558 | GOIÂNIA | MEIA PONTE | RUA DA LIBERDADE ENTRE RUA DAS ROSAS E RUA BEM ME QUER EM FRENTE QD 08 - RESIDENCIAL NOVO MUNDO III APM 29 - GOIÂNIA - GO | CR JARDIM DO CERRADO R1 | RAP - EEAT | 12450095 | 2020-06-16 | 3 | - | PAINEL | QUADRO DE COMANDO | [5 empty] | 1 | UN | SIM | NAO | SIM | - | [8 empty] | BOMBAS
| 14205 | 25183 | GOIÂNIA | AE-E07-GO-2606-0559 | GOIÂNIA | MEIA PONTE | RUA DA LIBERDADE ENTRE RUA DAS ROSAS E RUA BEM ME QUER EM FRENTE QD 08 - RESIDENCIAL NOVO MUNDO III APM 29 - GOIÂNIA - GO | CR JARDIM DO CERRADO R1 | RAP - EEAT | 12450095 | 2020-06-16 | 3 | - | PAINEL | QUADRO DE COMANDO | [5 empty] | 1 | UN | SIM | NAO | SIM | - | [8 empty] | ENERGIA
| 14206 | 25184 | GOIÂNIA | AE-E07-GO-2606-0560 | GOIÂNIA | MEIA PONTE | RUA DA LIBERDADE ENTRE RUA DAS ROSAS E RUA BEM ME QUER EM FRENTE QD 08 - RESIDENCIAL NOVO MUNDO III APM 29 - GOIÂNIA - GO | CR JARDIM DO CERRADO R1 | RAP - EEAT | 12450095 | 2020-06-16 | 3 | - | MEDIDOR | MACROMEDIDOR |  |  |  | 250 MM |  | 1 | UN | SIM | NAO | SIM | - |  |  |  | 300 M³/h
| 14207 | 25185 | GOIÂNIA | AE-E07-GO-2606-0561 | GOIÂNIA | MEIA PONTE | RUA DA LIBERDADE ENTRE RUA DAS ROSAS E RUA BEM ME QUER EM FRENTE QD 08 - RESIDENCIAL NOVO MUNDO III APM 29 - GOIÂNIA - GO | CR JARDIM DO CERRADO R1 | RAP - EEAT | 12450095 | 2020-06-16 | 3 | - | MOTOR | INDUCAO | [5 empty] | 2 | UN | SIM | NAO | SIM | - |  | 25 CV | 1170 |  | WEG
| 14208 | 25188 | GOIÂNIA | AE-E07-GO-2606-0564 | GOIÂNIA | MEIA PONTE | RUA DA LIBERDADE ENTRE RUA DAS ROSAS E RUA BEM ME QUER EM FRENTE QD 08 - RESIDENCIAL NOVO MUNDO III APM 29 - GOIÂNIA - GO | CR JARDIM DO CERRADO R1 | RAP - EEAT | 12450095 | 2020-06-16 | 3 | - | BOMBA | CENTRIFUGA | [5 empty] | 1 | UN | SIM | NAO | SIM | - |  |  | 1160 | 108,5 M³/H | KSB
| 14209 | 25198 | GOIÂNIA | AE-E07-GO-2606-0574 | GOIÂNIA | MEIA PONTE | RUA BELO HORIZONTE ENTRE RUA FLORIANOPOLIS E RUA SÃO SIMAO EM FRENTE A QD 02 APM 3 - RESIDENCIAL DO CERRADO -GOIÂNIA | BOOSTER CERRADO | BOOSTER | 12450092 | 2020-06-16 | 4 | - | VALVULA | REGISTRO |  |  |  | 300 MM |  | 2 | UN | SIM | NAO | SIM | - | MANUAL
| 14210 | 25199 | GOIÂNIA | AE-E07-GO-2606-0575 | GOIÂNIA | MEIA PONTE | RUA BELO HORIZONTE ENTRE RUA FLORIANOPOLIS E RUA SÃO SIMAO EM FRENTE A QD 02 APM 3 - RESIDENCIAL DO CERRADO -GOIÂNIA | BOOSTER CERRADO | BOOSTER | 12450092 | 2020-06-16 | 4 | - | VALVULA | REGISTRO |  |  |  | 250 MM |  | 2 | UN | SIM | NAO | SIM | - | MANUAL
| 14211 | 25201 | GOIÂNIA | AE-E07-GO-2606-0577 | GOIÂNIA | MEIA PONTE | RUA BELO HORIZONTE ENTRE RUA FLORIANOPOLIS E RUA SÃO SIMAO EM FRENTE A QD 02 APM 3 - RESIDENCIAL DO CERRADO -GOIÂNIA | BOOSTER CERRADO | BOOSTER | 12450092 | 2020-06-16 | 4 | - | PAINEL | QUADRO DE COMANDO | [5 empty] | 1 | UN | SIM | NAO | SIM | - | [8 empty] | BOMBA
| 14212 | 25202 | GOIÂNIA | AE-E07-GO-2606-0578 | GOIÂNIA | MEIA PONTE | RUA BELO HORIZONTE ENTRE RUA FLORIANOPOLIS E RUA SÃO SIMAO EM FRENTE A QD 02 APM 3 - RESIDENCIAL DO CERRADO -GOIÂNIA | BOOSTER CERRADO | BOOSTER | 12450092 | 2020-06-16 | 4 | - | MOTOR | INDUCAO | [5 empty] | 1 | UN | SIM | NAO | SIM | - |  | 100 CV | 1780 |  | WEG
| 14213 | 25203 | GOIÂNIA | AE-E07-GO-2606-0579 | GOIÂNIA | MEIA PONTE | RUA BELO HORIZONTE ENTRE RUA FLORIANOPOLIS E RUA SÃO SIMAO EM FRENTE A QD 02 APM 3 - RESIDENCIAL DO CERRADO -GOIÂNIA | BOOSTER CERRADO | BOOSTER | 12450092 | 2020-06-16 | 4 | - | BOMBA | CENTRIFUGA | [5 empty] | 1 | UN | SIM | NAO | SIM | - |  |  |  | 13,75 M³/H | FLOWSERVE | 62R16
| 14214 | 25207 | GOIÂNIA | AE-E07-GO-2606-0583 | GOIÂNIA | MEIA PONTE | RUA VALDIR AZEVEDO - CONJUNTO VERA CRUZ - GOIÂNIA | RESERVATÓRIO VERA CRUZ II | RSE - EEAT | 12450116 | 2020-06-16 | 5 | - | EDIFICACAO | EDIFICACAO CASA DE | COBERTURA DE FIBROCIMENTO | ALVENARIA | CASA | 3,50 M X 1,50 M X 3,20 M |  | 1 | UN | SIM | NAO | SIM | - | [7 empty] | 5,25 M²
| 14215 | 25212 | GOIÂNIA | AE-E07-GO-2606-0588 | GOIÂNIA | MEIA PONTE | RUA VALDIR AZEVEDO - CONJUNTO VERA CRUZ - GOIÂNIA | RESERVATÓRIO VERA CRUZ II | RSE - EEAT | 12450116 | 2020-06-16 | 5 | - | RESERVATORIO | RESERVATORIO SEMI ENTERRADO DE CONCRETO | DIAMETRO 10 M, ALTURA 3,5 M |  |  | 10,0 M X 10,0 M | 254 M³ | 1 | UN | SIM | NAO | SIM | -
| 14216 | 25213 | GOIÂNIA | AE-E07-GO-2606-0589 | GOIÂNIA | MEIA PONTE | RUA VALDIR AZEVEDO - CONJUNTO VERA CRUZ - GOIÂNIA | RESERVATÓRIO VERA CRUZ II | RSE - EEAT | 12450116 | 2020-06-16 | 5 | - | VALVULA | REGISTRO |  |  |  | 300 MM |  | 4 | UN | SIM | NAO | SIM | - | MANUAL
| 14217 | 25214 | GOIÂNIA | AE-E07-GO-2606-0590 | GOIÂNIA | MEIA PONTE | RUA VALDIR AZEVEDO - CONJUNTO VERA CRUZ - GOIÂNIA | RESERVATÓRIO VERA CRUZ II | RSE - EEAT | 12450116 | 2020-06-16 | 5 | - | VALVULA | REGISTRO |  |  |  | 250 MM |  | 3 | UN | SIM | NAO | SIM | - | MANUAL
| 14218 | 25215 | GOIÂNIA | AE-E07-GO-2606-0591 | GOIÂNIA | MEIA PONTE | RUA VALDIR AZEVEDO - CONJUNTO VERA CRUZ - GOIÂNIA | RESERVATÓRIO VERA CRUZ II | RSE - EEAT | 12450116 | 2020-06-16 | 5 | - | VALVULA | REGISTRO |  |  |  | 100 MM |  | 1 | UN | SIM | NAO | SIM | - | MANUAL
| 14219 | 25216 | GOIÂNIA | AE-E07-GO-2606-0592 | GOIÂNIA | MEIA PONTE | RUA VALDIR AZEVEDO - CONJUNTO VERA CRUZ - GOIÂNIA | RESERVATÓRIO VERA CRUZ II | RSE - EEAT | 12450116 | 2020-06-16 | 5 | - | VALVULA | REGISTRO |  |  |  | 200 MM |  | 1 | UN | SIM | NAO | SIM | - | MANUAL
| 14220 | 25225 | GOIÂNIA | AE-E07-GO-2606-0601 | GOIÂNIA | MEIA PONTE | RUA GYN 20 QD 08 LT 02 PQ ELDORADO OESTE | BOOSTER ELDORADO OESTE | BOOSTER | 12450098 | 2020-06-16 | 6 | - | EDIFICACAO | EDIFICACAO DO BOOSTER | COBERTURA DE FIBROCIMENTO | ALVENARIA | CASA | 4,10 M X 3,50 M X 3,20 M |  | 1 | UN | SIM | NAO | SIM | - | [7 empty] | 14,35 M²
| 14221 | 25231 | GOIÂNIA | AE-E07-GO-2606-0607 | GOIÂNIA | MEIA PONTE | RUA GYN 20 QD 08 LT 02 PQ ELDORADO OESTE | BOOSTER ELDORADO OESTE | BOOSTER | 12450098 | 2020-06-16 | 6 | - | RESERVATORIO | RESERVATORIO APOIADO METALICO | DIAMETRO 4,8 M; ALTURA 3,2 M |  |  | 4,8 M X 4,8 M | 50 M³ | 1 | UN | SIM | NAO | SIM | -
| 14222 | 25232 | GOIÂNIA | AE-E07-GO-2606-0608 | GOIÂNIA | MEIA PONTE | RUA GYN 20 QD 08 LT 02 PQ ELDORADO OESTE | BOOSTER ELDORADO OESTE | BOOSTER | 12450098 | 2020-06-16 | 6 | - | VALVULA | REGISTRO |  |  |  | 150 MM |  | 4 | UN | SIM | NAO | SIM | - | MANUAL
| 14223 | 25233 | GOIÂNIA | AE-E07-GO-2606-0609 | GOIÂNIA | MEIA PONTE | RUA GYN 20 QD 08 LT 02 PQ ELDORADO OESTE | BOOSTER ELDORADO OESTE | BOOSTER | 12450098 | 2020-06-16 | 6 | - | VALVULA | REGISTRO | DESCARTE |  |  | 75 MM |  | 1 | UN | SIM | NAO | SIM | - | MANUAL
| 14224 | 25234 | GOIÂNIA | AE-E07-GO-2606-0610 | GOIÂNIA | MEIA PONTE | RUA GYN 20 QD 08 LT 02 PQ ELDORADO OESTE | BOOSTER ELDORADO OESTE | BOOSTER | 12450098 | 2020-06-16 | 6 | - | VALVULA | REGISTRO | DESCARTE |  |  | 100 MM |  | 2 | UN | SIM | NAO | SIM | - | MANUAL
| 14225 | 25235 | GOIÂNIA | AE-E07-GO-2606-0611 | GOIÂNIA | MEIA PONTE | RUA GYN 20 QD 08 LT 02 PQ ELDORADO OESTE | BOOSTER ELDORADO OESTE | BOOSTER | 12450098 | 2020-06-16 | 6 | - | VALVULA | REGISTRO |  |  |  | 200 MM |  | 1 | UN | SIM | NAO | SIM | - | MANUAL
| 14226 | 25236 | GOIÂNIA | AE-E07-GO-2606-0612 | GOIÂNIA | MEIA PONTE | RUA GYN 20 QD 08 LT 02 PQ ELDORADO OESTE | BOOSTER ELDORADO OESTE | BOOSTER | 12450098 | 2020-06-16 | 6 | - | VALVULA | REGISTRO |  |  |  | 100 MM |  | 1 | UN | SIM | NAO | SIM | - | MANUAL
| 14227 | 25239 | GOIÂNIA | AE-E07-GO-2606-0615 | GOIÂNIA | MEIA PONTE | RUA GYN 20 QD 08 LT 02 PQ ELDORADO OESTE | BOOSTER ELDORADO OESTE | BOOSTER | 12450098 | 2020-06-16 | 6 | - | INDICADOR DE NIVEL | INDICADOR DE NIVEL | [5 empty] | 1 | UN | SIM | NAO | SIM | -
| 14228 | 25249 | GOIÂNIA | AE-E07-GO-2606-0625 | GOIÂNIA | MEIA PONTE | VIA ACESSO RESIDENCIAL BERTIM BELCHIOR 2 | CR BERTIM BELCHIOR | RAP - REL - EEAT | 12450118 | 2020-06-16 | 7 | - | RESERVATORIO | RESERVATORIO APOIADO METALICO | DIAMETRO 11,50 M; ALTURA 5,50 M |  |  | 11,5 ,M X 11,5 M | 500 M³ | 1 | UN | SIM | NAO | SIM | -
| 14229 | 25250 | GOIÂNIA | AE-E07-GO-0110-0632 | GOIÂNIA | MEIA PONTE | VIA ACESSO RESIDENCIAL BERTIM BELCHIOR 2 | CR BERTIM BELCHIOR | RAP - REL - EEAT | 12450118 | 2020-06-16 | 7 | - | RESERVATORIO | RESERVATORIO APOIADO METALICO | DIAMETRO 11,50 M; ALTURA 5,50 M |  |  | 11,5 ,M X 11,5 M | 500 M³ | 1 | UN | SIM | NAO | SIM | -
| 14230 | 25251 | GOIÂNIA | AE-E07-GO-2606-0626 | GOIÂNIA | MEIA PONTE | VIA ACESSO RESIDENCIAL BERTIM BELCHIOR 2 | CR BERTIM BELCHIOR | RAP - REL - EEAT | 12450118 | 2020-06-16 | 7 | - | RESERVATORIO | RESERVATORIO ELEVADO DE CONCRETO | DIAMETRO 7,5 M; ALTURA 4 M |  |  | 7,50 M X 7,50 M | 200 M³ | 1 | UN | SIM | NAO | SIM | -
| 14231 | 25252 | GOIÂNIA | AE-E07-GO-2606-0627 | GOIÂNIA | MEIA PONTE | VIA ACESSO RESIDENCIAL BERTIM BELCHIOR 2 | CR BERTIM BELCHIOR | RAP - REL - EEAT | 12450118 | 2020-06-16 | 7 | - | VALVULA | REGISTRO |  |  |  | 150 MM |  | 2 | UN | SIM | NAO | SIM | - | MANUAL
| 14232 | 25253 | GOIÂNIA | AE-E07-GO-2606-0628 | GOIÂNIA | MEIA PONTE | VIA ACESSO RESIDENCIAL BERTIM BELCHIOR 2 | CR BERTIM BELCHIOR | RAP - REL - EEAT | 12450118 | 2020-06-16 | 7 | - | VALVULA | REGISTRO |  |  |  | 200 MM |  | 3 | UN | SIM | NAO | SIM | - | MANUAL
| 14233 | 25254 | GOIÂNIA | AE-E07-GO-2606-0629 | GOIÂNIA | MEIA PONTE | VIA ACESSO RESIDENCIAL BERTIM BELCHIOR 2 | CR BERTIM BELCHIOR | RAP - REL - EEAT | 12450118 | 2020-06-16 | 7 | - | VALVULA | REGISTRO | DESCARTE |  |  | 200 MM |  | 8 | UN | SIM | NAO | SIM | - | MANUAL
| 14234 | 25255 | GOIÂNIA | AE-E07-GO-2606-0630 | GOIÂNIA | MEIA PONTE | VIA ACESSO RESIDENCIAL BERTIM BELCHIOR 2 | CR BERTIM BELCHIOR | RAP - REL - EEAT | 12450118 | 2020-06-16 | 7 | - | VALVULA | REGISTRO |  |  |  | 100 MM |  | 6 | UN | SIM | NAO | SIM | - | MANUAL
| 14235 | 25256 | GOIÂNIA | AE-E07-GO-2606-0631 | GOIÂNIA | MEIA PONTE | VIA ACESSO RESIDENCIAL BERTIM BELCHIOR 2 | CR BERTIM BELCHIOR | RAP - REL - EEAT | 12450118 | 2020-06-16 | 7 | - | VALVULA | RETENCAO |  |  |  | 200 MM |  | 1 | UN | SIM | NAO | SIM | - | MANUAL
| 14236 | 25257 | GOIÂNIA | AE-E07-GO-2606-0632 | GOIÂNIA | MEIA PONTE | VIA ACESSO RESIDENCIAL BERTIM BELCHIOR 2 | CR BERTIM BELCHIOR | RAP - REL - EEAT | 12450118 | 2020-06-16 | 7 | - | VALVULA | REGISTRO |  |  |  | 250 MM |  | 3 | UN | SIM | NAO | SIM | - | MANUAL
| 14237 | 25258 | GOIÂNIA | AE-E07-GO-2606-0633 | GOIÂNIA | MEIA PONTE | VIA ACESSO RESIDENCIAL BERTIM BELCHIOR 2 | CR BERTIM BELCHIOR | RAP - REL - EEAT | 12450118 | 2020-06-16 | 7 | - | PAINEL | QUADRO DE COMANDO | [5 empty] | 1 | UN | SIM | NAO | SIM | - | [8 empty] | BOMBAS
| 14238 | 25260 | GOIÂNIA | AE-E07-GO-2606-0636 | GOIÂNIA | MEIA PONTE | VIA ACESSO RESIDENCIAL BERTIM BELCHIOR 2 | CR BERTIM BELCHIOR | RAP - REL - EEAT | 12450118 | 2020-06-16 | 7 | - | MEDIDOR | MACROMEDIDOR |  |  |  | 50 MM |  | 2 | UN | SIM | NAO | SIM | - |  |  |  | 25 M³/H | ITRON
| 14239 | 25261 | GOIÂNIA | AE-E07-GO-2606-0637 | GOIÂNIA | MEIA PONTE | VIA ACESSO RESIDENCIAL BERTIM BELCHIOR 2 | CR BERTIM BELCHIOR | RAP - REL - EEAT | 12450118 | 2020-06-16 | 7 | - | MOTOR | INDUCAO | [5 empty] | 1 | UN | SIM | NAO | SIM | - |  | 7,5 CV | 1745 |  | VOGES
| 14240 | 25262 | GOIÂNIA | AE-E07-GO-0110-0644 | GOIÂNIA | MEIA PONTE | VIA ACESSO RESIDENCIAL BERTIM BELCHIOR 2 | CR BERTIM BELCHIOR | RAP - REL - EEAT | 12450118 | 2020-06-16 | 7 | - | MOTOR | INDUCAO | [5 empty] | 1 | UN | SIM | NAO | SIM | - |  | 7,5 CV | 1745 |  | VOGES
| 14241 | 25275 | GOIÂNIA | AE-E07-GO-2606-0649 | GOIÂNIA | MEIA PONTE | RUA RLC 10 QD 01 LT 01 - RESIDENCIAL NOSSA SENHORA AUXILIADORA - GOIÂNIA - GO | CR NOSSA SRA AUXILIADORA | REL - EEAT | 12450110 | 2020-06-16 | 8 | - | RESERVATORIO | RESERVATORIO ELEVADO DE CONCRETO | DIAMETRO 6,80 M; ALTURA 5,5 M |  |  | 6,80 M X 6,80 M | 100 M³ | 1 | UN | SIM | NAO | SIM | -
| 14242 | 25276 | GOIÂNIA | AE-E07-GO-2606-0650 | GOIÂNIA | MEIA PONTE | RUA RLC 10 QD 01 LT 01 - RESIDENCIAL NOSSA SENHORA AUXILIADORA - GOIÂNIA - GO | CR NOSSA SRA AUXILIADORA | REL - EEAT | 12450110 | 2020-06-16 | 8 | - | VALVULA | REGISTRO |  |  |  | 150 MM |  | 3 | UN | SIM | NAO | SIM | - | MANUAL
| 14243 | 25277 | GOIÂNIA | AE-E07-GO-2606-0651 | GOIÂNIA | MEIA PONTE | RUA RLC 10 QD 01 LT 01 - RESIDENCIAL NOSSA SENHORA AUXILIADORA - GOIÂNIA - GO | CR NOSSA SRA AUXILIADORA | REL - EEAT | 12450110 | 2020-06-16 | 8 | - | VALVULA | REGISTRO |  |  |  | 80 MM |  | 1 | UN | SIM | NAO | SIM | - | MANUAL
| 14244 | 25278 | GOIÂNIA | AE-E07-GO-2606-0652 | GOIÂNIA | MEIA PONTE | RUA RLC 10 QD 01 LT 01 - RESIDENCIAL NOSSA SENHORA AUXILIADORA - GOIÂNIA - GO | CR NOSSA SRA AUXILIADORA | REL - EEAT | 12450110 | 2020-06-16 | 8 | - | VALVULA | REGISTRO |  |  |  | 100 MM |  | 5 | UN | SIM | NAO | SIM | - | MANUAL
| 14245 | 25279 | GOIÂNIA | AE-E07-GO-2606-0654 | GOIÂNIA | MEIA PONTE | RUA RLC 10 QD 01 LT 01 - RESIDENCIAL NOSSA SENHORA AUXILIADORA - GOIÂNIA - GO | CR NOSSA SRA AUXILIADORA | REL - EEAT | 12450110 | 2020-06-16 | 8 | - | PAINEL | QUADRO DE COMANDO | [5 empty] | 1 | UN | SIM | NAO | SIM | -
| 14246 | 25280 | GOIÂNIA | AE-E07-GO-2606-0655 | GOIÂNIA | MEIA PONTE | RUA RLC 10 QD 01 LT 01 - RESIDENCIAL NOSSA SENHORA AUXILIADORA - GOIÂNIA - GO | CR NOSSA SRA AUXILIADORA | REL - EEAT | 12450110 | 2020-06-16 | 8 | - | PAINEL | AUTOMACAO | [5 empty] | 1 | UN | SIM | NAO | SIM | -
| 14247 | 25281 | GOIÂNIA | AE-E07-GO-2606-0657 | GOIÂNIA | MEIA PONTE | RUA RLC 10 QD 01 LT 01 - RESIDENCIAL NOSSA SENHORA AUXILIADORA - GOIÂNIA - GO | CR NOSSA SRA AUXILIADORA | REL - EEAT | 12450110 | 2020-06-16 | 8 | - | MEDIDOR | MACROMEDIDOR |  |  |  | 50 MM |  | 1 | UN | SIM | NAO | SIM | - |  |  |  | 15 M³/H | SAGA
| 14248 | 25282 | GOIÂNIA | AE-E07-GO-2606-0658 | GOIÂNIA | MEIA PONTE | RUA RLC 10 QD 01 LT 01 - RESIDENCIAL NOSSA SENHORA AUXILIADORA - GOIÂNIA - GO | CR NOSSA SRA AUXILIADORA | REL - EEAT | 12450110 | 2020-06-16 | 8 | - | MOTOR | INDUCAO | [5 empty] | 1 | UN | SIM | NAO | SIM | - |  | 5 CV | 1725 |  | WEG | 100L
| 14249 | 25283 | GOIÂNIA | AE-E07-GO-0110-0665 | GOIÂNIA | MEIA PONTE | RUA RLC 10 QD 01 LT 01 - RESIDENCIAL NOSSA SENHORA AUXILIADORA - GOIÂNIA - GO | CR NOSSA SRA AUXILIADORA | REL - EEAT | 12450110 | 2020-06-16 | 8 | - | MOTOR | INDUCAO | [5 empty] | 1 | UN | SIM | NAO | SIM | - |  | 5 CV | 1725 |  | WEG | 100L
| 14250 | 25284 | GOIÂNIA | AE-E07-GO-0110-0666 | GOIÂNIA | MEIA PONTE | RUA RLC 10 QD 01 LT 01 - RESIDENCIAL NOSSA SENHORA AUXILIADORA - GOIÂNIA - GO | CR NOSSA SRA AUXILIADORA | REL - EEAT | 12450110 | 2020-06-16 | 8 | - | BOMBA | CENTRIFUGA | [5 empty] | 1 | UN | SIM | NAO | SIM | - |  |  | 3500 |  | THEBE | TH40/200
| 14251 | 25285 | GOIÂNIA | AE-E07-GO-2606-0659 | GOIÂNIA | MEIA PONTE | RUA RLC 10 QD 01 LT 01 - RESIDENCIAL NOSSA SENHORA AUXILIADORA - GOIÂNIA - GO | CR NOSSA SRA AUXILIADORA | REL - EEAT | 12450110 | 2020-06-16 | 8 | - | BOMBA | CENTRIFUGA | [5 empty] | 1 | UN | SIM | NAO | SIM | - |  |  | 3500 |  | THEBE | TH40/200
| 14252 | 25293 | GOIÂNIA | AE-E07-GO-2606-0669 | GOIÂNIA | MEIA PONTE | RUA GYN 20 QD. 01 LT. 15 - RESIDENCIAL LÍRIOS DO CAMPO - GOIÂNIA - GO | CR LÍRIOS DO CAMPO | REL | 12450136 | 2020-06-17 | 1 | - | RESERVATORIO | RESERVATORIO ELEVADO METALICO | DIAMETRO 3,30 M; ALTURA 8 M |  |  | 3,30 M X 3,30 M | 50 M³ | 1 | UN | SIM | NAO | SIM | -
| 14253 | 25294 | GOIÂNIA | AE-E07-GO-2606-0670 | GOIÂNIA | MEIA PONTE | RUA GYN 20 QD. 01 LT. 15 - RESIDENCIAL LÍRIOS DO CAMPO - GOIÂNIA - GO | CR LÍRIOS DO CAMPO | REL | 12450136 | 2020-06-17 | 1 | - | VALVULA | REGISTRO |  |  |  | 100 MM |  | 3 | UN | SIM | NAO | SIM | - | MANUAL
| 14254 | 25303 | GOIÂNIA | AE-E07-GO-2606-0678 | GOIÂNIA | MEIA PONTE | RUA ELO -35 QD. 41 LT. 13 - PARQUE ELDORADO OESTE - GOIÂNIA - GO | CR ELDORADO OESTE | RAP - REL | 12450135 | 2020-06-17 | 2 | - | RESERVATORIO | RESERVATORIO ELEVADO METALICO | DIAMETRO 3,30 M; ALTURA 8 M |  |  | 3,30 M X 3,30 M | 50 M³ | 2 | UN | SIM | NAO | SIM | -
| 14255 | 25304 | GOIÂNIA | AE-E07-GO-2606-0679 | GOIÂNIA | MEIA PONTE | RUA ELO -35 QD. 41 LT. 13 - PARQUE ELDORADO OESTE - GOIÂNIA - GO | CR ELDORADO OESTE | RAP - REL | 12450135 | 2020-06-17 | 2 | - | RESERVATORIO | RESERVATORIO APOIADO METALICO | DIAMETRO 7,0 M; ALTURA 7 M |  |  | 7,0 M X 7,0 M | 200 M³ | 1 | UN | SIM | NAO | SIM | -
| 14256 | 25305 | GOIÂNIA | AE-E07-GO-2606-0680 | GOIÂNIA | MEIA PONTE | RUA ELO -35 QD. 41 LT. 13 - PARQUE ELDORADO OESTE - GOIÂNIA - GO | CR ELDORADO OESTE | RAP - REL | 12450135 | 2020-06-17 | 2 | - | VALVULA | REGISTRO |  |  |  | 100 MM |  | 3 | UN | SIM | NAO | SIM | - | MANUAL
| 14257 | 25306 | GOIÂNIA | AE-E07-GO-2606-0681 | GOIÂNIA | MEIA PONTE | RUA ELO -35 QD. 41 LT. 13 - PARQUE ELDORADO OESTE - GOIÂNIA - GO | CR ELDORADO OESTE | RAP - REL | 12450135 | 2020-06-17 | 2 | - | VALVULA | REGISTRO |  |  |  | 150 MM |  | 5 | UN | SIM | NAO | SIM | - | MANUAL
| 14258 | 25315 | GOIÂNIA | AE-E07-GO-2606-0691 | GOIÂNIA | MEIA PONTE | A. SÃO BERNARDO QD. 14 LT. 43 - R. MONTE PASCOAL - GOIÂNIA - GO | RESERVATÓRIO MONTE PASCOAL | RAP - REL | 12450120 | 2020-06-17 | 3 | - | RESERVATORIO | RESERVATORIO ELEVADO METALICO | DIAMETRO 3,30 M; ALTURA 8 M |  |  | 3,30 M X 3,30 M | 50 M³ | 1 | UN | SIM | NAO | SIM | -
| 14259 | 25316 | GOIÂNIA | AE-E07-GO-2606-0692 | GOIÂNIA | MEIA PONTE | A. SÃO BERNARDO QD. 14 LT. 43 - R. MONTE PASCOAL - GOIÂNIA - GO | RESERVATÓRIO MONTE PASCOAL | RAP - REL | 12450120 | 2020-06-17 | 3 | - | RESERVATORIO | RESERVATORIO APOIADO METALICO | DIAMETRO 11,5 M; ALTURA 3 M |  |  | 11,5 M X 11,5 M | 300 M³ | 1 | UN | SIM | NAO | SIM | -
| 14260 | 25317 | GOIÂNIA | AE-E07-GO-2606-0693 | GOIÂNIA | MEIA PONTE | A. SÃO BERNARDO QD. 14 LT. 43 - R. MONTE PASCOAL - GOIÂNIA - GO | RESERVATÓRIO MONTE PASCOAL | RAP - REL | 12450120 | 2020-06-17 | 3 | - | VALVULA | REGISTRO |  |  |  | 100 MM |  | 2 | UN | SIM | NAO | SIM | - | MANUAL
| 14261 | 25318 | GOIÂNIA | AE-E07-GO-2606-0694 | GOIÂNIA | MEIA PONTE | A. SÃO BERNARDO QD. 14 LT. 43 - R. MONTE PASCOAL - GOIÂNIA - GO | RESERVATÓRIO MONTE PASCOAL | RAP - REL | 12450120 | 2020-06-17 | 3 | - | VALVULA | REGISTRO |  |  |  | 75 MM |  | 9 | UN | SIM | NAO | SIM | - | MANUAL
| 14262 | 25319 | GOIÂNIA | AE-E07-GO-2606-0695 | GOIÂNIA | MEIA PONTE | A. SÃO BERNARDO QD. 14 LT. 43 - R. MONTE PASCOAL - GOIÂNIA - GO | RESERVATÓRIO MONTE PASCOAL | RAP - REL | 12450120 | 2020-06-17 | 3 | - | VALVULA | REGISTRO |  |  |  | 80 MM |  | 1 | UN | SIM | NAO | SIM | - | MANUAL
| 14263 | 25320 | GOIÂNIA | AE-E07-GO-2606-0696 | GOIÂNIA | MEIA PONTE | A. SÃO BERNARDO QD. 14 LT. 43 - R. MONTE PASCOAL - GOIÂNIA - GO | RESERVATÓRIO MONTE PASCOAL | RAP - REL | 12450120 | 2020-06-17 | 3 | - | VALVULA | REGISTRO |  |  |  | 150 MM |  | 2 | UN | SIM | NAO | SIM | - | MANUAL
| 14264 | 25321 | GOIÂNIA | AE-E07-GO-2606-0697 | GOIÂNIA | MEIA PONTE | A. SÃO BERNARDO QD. 14 LT. 43 - R. MONTE PASCOAL - GOIÂNIA - GO | RESERVATÓRIO MONTE PASCOAL | RAP - REL | 12450120 | 2020-06-17 | 3 | - | VALVULA | REGISTRO |  |  |  | 150 MM |  | 1 | UN | SIM | NAO | SIM | - | MANUAL
| 14265 | 25322 | GOIÂNIA | AE-E07-GO-2606-0698 | GOIÂNIA | MEIA PONTE | A. SÃO BERNARDO QD. 14 LT. 43 - R. MONTE PASCOAL - GOIÂNIA - GO | RESERVATÓRIO MONTE PASCOAL | RAP - REL | 12450120 | 2020-06-17 | 3 | - | VALVULA | REGISTRO |  |  |  | 150 MM |  | 1 | UN | SIM | NAO | SIM | - | MANUAL
| 14266 | 25323 | GOIÂNIA | AE-E07-GO-2606-0699 | GOIÂNIA | MEIA PONTE | A. SÃO BERNARDO QD. 14 LT. 43 - R. MONTE PASCOAL - GOIÂNIA - GO | RESERVATÓRIO MONTE PASCOAL | RAP - REL | 12450120 | 2020-06-17 | 3 | - | VALVULA | REGISTRO |  |  |  | 80 MM |  | 1 | UN | SIM | NAO | SIM | - | MANUAL
| 14267 | 25325 | GOIÂNIA | AE-E07-GO-2606-0701 | GOIÂNIA | MEIA PONTE | A. SÃO BERNARDO QD. 14 LT. 43 - R. MONTE PASCOAL - GOIÂNIA - GO | RESERVATÓRIO MONTE PASCOAL | RAP - REL | 12450120 | 2020-06-17 | 3 | - | PAINEL | QUADRO DE COMANDO | [5 empty] | 1 | UN | SIM | NAO | SIM | -
| 14268 | 25326 | GOIÂNIA | AE-E07-GO-2606-0702 | GOIÂNIA | MEIA PONTE | A. SÃO BERNARDO QD. 14 LT. 43 - R. MONTE PASCOAL - GOIÂNIA - GO | RESERVATÓRIO MONTE PASCOAL | RAP - REL | 12450120 | 2020-06-17 | 3 | - | PAINEL | QUADRO DE COMANDO | [5 empty] | 1 | UN | SIM | NAO | SIM | -
| 14269 | 25327 | GOIÂNIA | AE-E07-GO-2606-0703 | GOIÂNIA | MEIA PONTE | A. SÃO BERNARDO QD. 14 LT. 43 - R. MONTE PASCOAL - GOIÂNIA - GO | RESERVATÓRIO MONTE PASCOAL | RAP - REL | 12450120 | 2020-06-17 | 3 | - | MEDIDOR | MACROMEDIDOR |  |  |  | 80 MM |  | 1 | UN | SIM | NAO | SIM | - |  |  |  | 40 M³/H
| 14270 | 25330 | GOIÂNIA | AE-E07-GO-2606-0706 | GOIÂNIA | MEIA PONTE | A. SÃO BERNARDO QD. 14 LT. 43 - R. MONTE PASCOAL - GOIÂNIA - GO | RESERVATÓRIO MONTE PASCOAL | RAP - REL | 12450120 | 2020-06-17 | 3 | - | MOTOR | INDUCAO | [5 empty] | 1 | UN | SIM | NAO | SIM | - |  | 3 CV | 3450 |  | WEG
| 14271 | 25331 | GOIÂNIA | AE-E07-GO-2606-0707 | GOIÂNIA | MEIA PONTE | A. SÃO BERNARDO QD. 14 LT. 43 - R. MONTE PASCOAL - GOIÂNIA - GO | RESERVATÓRIO MONTE PASCOAL | RAP - REL | 12450120 | 2020-06-17 | 3 | - | MOTOR | INDUCAO | [5 empty] | 1 | UN | SIM | NAO | SIM | - |  | 4 CV | 3451 |  | WEG
| 14272 | 25335 | GOIÂNIA | AE-E07-GO-2606-0711 | GOIÂNIA | MEIA PONTE | A. SÃO BERNARDO QD. 14 LT. 43 - R. MONTE PASCOAL - GOIÂNIA - GO | RESERVATÓRIO MONTE PASCOAL | RAP - REL | 12450120 | 2020-06-17 | 3 | - | BOMBA | CENTRIFUGA | [5 empty] | 1 | UN | SIM | NAO | SIM | - |  |  |  | 3500 | SCHNEIDER | DF7012
| 14273 | 25342 | GOIÂNIA | AE-E07-GO-2606-0718 | GOIÂNIA | MEIA PONTE | RUA JOSÉ LUIS CURADO, S/N° - JARDIM SÃO JOSÉ - GOIÂNIA - GO | CR SÃO JOSÉ | RAP - REL - EEAT | 12450100 | 2020-06-17 | 4 | - | RESERVATORIO | RESERVATORIO APOIADO METALICO | DIAMETRO 12,0 M; ALTURA 5 M |  |  | 12,0 M X 12,0 M | 500 M³ | 2 | UN | SIM | NAO | SIM | -
| 14274 | 25343 | GOIÂNIA | AE-E07-GO-2606-0719 | GOIÂNIA | MEIA PONTE | RUA JOSÉ LUIS CURADO, S/N° - JARDIM SÃO JOSÉ - GOIÂNIA - GO | CR SÃO JOSÉ | RAP - REL - EEAT | 12450100 | 2020-06-17 | 4 | - | RESERVATORIO | RESERVATORIO APOIADO METALICO | DIAMETRO 9,8 M; ALTURA 4,2 M |  |  | 9,80 M X 9,80 M | 300 M³ | 1 | UN | SIM | NAO | SIM | -
| 14275 | 25344 | GOIÂNIA | AE-E07-GO-2606-0720 | GOIÂNIA | MEIA PONTE | RUA JOSÉ LUIS CURADO, S/N° - JARDIM SÃO JOSÉ - GOIÂNIA - GO | CR SÃO JOSÉ | RAP - REL - EEAT | 12450100 | 2020-06-17 | 4 | - | RESERVATORIO | RESERVATORIO ELEVADO DE CONCRETO | DIAMETRO 6,70 M; ALTURA 6 M |  |  | 6,70 M X 6,70 M | 200 M³ | 1 | UN | SIM | NAO | SIM | -
| 14276 | 25347 | GOIÂNIA | AE-E07-GO-2606-0724 | GOIÂNIA | MEIA PONTE | RUA JOSÉ LUIS CURADO, S/N° - JARDIM SÃO JOSÉ - GOIÂNIA - GO | CR SÃO JOSÉ | RAP - REL - EEAT | 12450100 | 2020-06-17 | 4 | - | PAINEL | AUTOMACAO | [5 empty] | 1 | UN | SIM | NAO | SIM | -
| 14277 | 25348 | GOIÂNIA | AE-E07-GO-2606-0725 | GOIÂNIA | MEIA PONTE | RUA JOSÉ LUIS CURADO, S/N° - JARDIM SÃO JOSÉ - GOIÂNIA - GO | CR SÃO JOSÉ | RAP - REL - EEAT | 12450100 | 2020-06-17 | 4 | - | PAINEL | QUADRO DE COMANDO | [5 empty] | 1 | UN | SIM | NAO | SIM | -
| 14278 | 25349 | GOIÂNIA | AE-E07-GO-2606-0726 | GOIÂNIA | MEIA PONTE | RUA JOSÉ LUIS CURADO, S/N° - JARDIM SÃO JOSÉ - GOIÂNIA - GO | CR SÃO JOSÉ | RAP - REL - EEAT | 12450100 | 2020-06-17 | 4 | - | MOTOR | INDUCAO | [5 empty] | 1 | UN | SIM | NAO | SIM | - |  | 20 CV | 1760 |  | VOGES | PB160M4/NM
| 14279 | 25350 | GOIÂNIA | AE-E07-GO-2606-0727 | GOIÂNIA | MEIA PONTE | RUA JOSÉ LUIS CURADO, S/N° - JARDIM SÃO JOSÉ - GOIÂNIA - GO | CR SÃO JOSÉ | RAP - REL - EEAT | 12450100 | 2020-06-17 | 4 | - | MOTOR | INDUCAO | [5 empty] | 1 | UN | SIM | NAO | SIM | - |  | 20 CV | 1760 |  | VOGES | PB160M4/NM
| 14280 | 25351 | GOIÂNIA | AE-E07-GO-2606-0728 | GOIÂNIA | MEIA PONTE | RUA JOSÉ LUIS CURADO, S/N° - JARDIM SÃO JOSÉ - GOIÂNIA - GO | CR SÃO JOSÉ | RAP - REL - EEAT | 12450100 | 2020-06-17 | 4 | - | BOMBA | CENTRIFUGA | [5 empty] | 1 | UN | SIM | NAO | SIM | - |  |  |  |  | FLOWSERVE | D1130 |  |  | 10,80 diametro do motor
| 14281 | 25352 | GOIÂNIA | AE-E07-GO-2606-0729 | GOIÂNIA | MEIA PONTE | RUA JOSÉ LUIS CURADO, S/N° - JARDIM SÃO JOSÉ - GOIÂNIA - GO | CR SÃO JOSÉ | RAP - REL - EEAT | 12450100 | 2020-06-17 | 4 | - | BOMBA | CENTRIFUGA | [5 empty] | 1 | UN | SIM | NAO | SIM | - |  |  |  |  | FLOWSERVE | D1130 |  |  | 10,80 diametro do motor
| 14282 | 25353 | GOIÂNIA | AE-E07-GO-2606-0730 | GOIÂNIA | MEIA PONTE | RUA JOSÉ LUIS CURADO, S/N° - JARDIM SÃO JOSÉ - GOIÂNIA - GO | CR SÃO JOSÉ | RAP - REL - EEAT | 12450100 | 2020-06-17 | 4 | - | VALVULA | REGISTRO |  |  |  | 150 MM |  | 10 | UN | SIM | NAO | SIM | - | MANUAL
| 14283 | 25354 | GOIÂNIA | AE-E07-GO-2606-0731 | GOIÂNIA | MEIA PONTE | RUA JOSÉ LUIS CURADO, S/N° - JARDIM SÃO JOSÉ - GOIÂNIA - GO | CR SÃO JOSÉ | RAP - REL - EEAT | 12450100 | 2020-06-17 | 4 | - | VALVULA | RETENCAO |  |  |  | 100 MM |  | 1 | UN | SIM | NAO | SIM | - | MANUAL
| 14284 | 25355 | GOIÂNIA | AE-E07-GO-2606-0732 | GOIÂNIA | MEIA PONTE | RUA JOSÉ LUIS CURADO, S/N° - JARDIM SÃO JOSÉ - GOIÂNIA - GO | CR SÃO JOSÉ | RAP - REL - EEAT | 12450100 | 2020-06-17 | 4 | - | VALVULA | REGISTRO | DESCARTE |  |  | 100 MM |  | 2 | UN | SIM | NAO | SIM | - | MANUAL
| 14285 | 25356 | GOIÂNIA | AE-E07-GO-2606-0733 | GOIÂNIA | MEIA PONTE | RUA JOSÉ LUIS CURADO, S/N° - JARDIM SÃO JOSÉ - GOIÂNIA - GO | CR SÃO JOSÉ | RAP - REL - EEAT | 12450100 | 2020-06-17 | 4 | - | VALVULA | REGISTRO | DESCARTE |  |  | 150 MM |  | 1 | UN | SIM | NAO | SIM | - | MANUAL
| 14286 | 25357 | GOIÂNIA | AE-E07-GO-2606-0734 | GOIÂNIA | MEIA PONTE | RUA JOSÉ LUIS CURADO, S/N° - JARDIM SÃO JOSÉ - GOIÂNIA - GO | CR SÃO JOSÉ | RAP - REL - EEAT | 12450100 | 2020-06-17 | 4 | - | VALVULA | REGISTRO | DESCARTE |  |  | 250 MM |  | 1 | UN | SIM | NAO | SIM | - | MANUAL
| 14287 | 25358 | GOIÂNIA | AE-E07-GO-2606-0735 | GOIÂNIA | MEIA PONTE | RUA JOSÉ LUIS CURADO, S/N° - JARDIM SÃO JOSÉ - GOIÂNIA - GO | CR SÃO JOSÉ | RAP - REL - EEAT | 12450100 | 2020-06-17 | 4 | - | VALVULA | REGISTRO | DESCARTE |  |  | 200 MM |  | 1 | UN | SIM | NAO | SIM | - | MANUAL
| 14288 | 25359 | GOIÂNIA | AE-E07-GO-2606-0736 | GOIÂNIA | MEIA PONTE | RUA JOSÉ LUIS CURADO, S/N° - JARDIM SÃO JOSÉ - GOIÂNIA - GO | CR SÃO JOSÉ | RAP - REL - EEAT | 12450100 | 2020-06-17 | 4 | - | VALVULA | REGISTRO |  |  |  | 250 MM |  | 1 | UN | SIM | NAO | SIM | - | MANUAL
| 14289 | 25360 | GOIÂNIA | AE-E07-GO-2606-0737 | GOIÂNIA | MEIA PONTE | RUA JOSÉ LUIS CURADO, S/N° - JARDIM SÃO JOSÉ - GOIÂNIA - GO | CR SÃO JOSÉ | RAP - REL - EEAT | 12450100 | 2020-06-17 | 4 | - | VALVULA | RETENCAO |  |  |  | 100 MM |  | 1 | UN | SIM | NAO | SIM | - | MANUAL
| 14290 | 25361 | GOIÂNIA | AE-E07-GO-2606-0738 | GOIÂNIA | MEIA PONTE | RUA JOSÉ LUIS CURADO, S/N° - JARDIM SÃO JOSÉ - GOIÂNIA - GO | CR SÃO JOSÉ | RAP - REL - EEAT | 12450100 | 2020-06-17 | 4 | - | VALVULA | REGISTRO |  |  |  | 200 MM |  | 5 | UN | SIM | NAO | SIM | - | MANUAL
| 14291 | 25371 | GOIÂNIA | AE-E07-GO-2606-0749 | GOIÂNIA | MEIA PONTE | RUA BOLIVIA SENA QD. 01 LT. 33/34 - RES. SAN MARINO - GOIÂNIA - GO | CR SAN MARINO | RESERVATÓRIO | 12450132 | 2020-06-17 | 5 | - | RESERVATORIO | RESERVATORIO APOIADO METALICO | DIAMETRO 10,0 M; ALTURA 5 M |  |  | 10,0 M X 10,0 M | 400 M³ | 1 | UN | SIM | NAO | SIM | -
| 14292 | 25372 | GOIÂNIA | AE-E07-GO-2606-0750 | GOIÂNIA | MEIA PONTE | RUA BOLIVIA SENA QD. 01 LT. 33/34 - RES. SAN MARINO - GOIÂNIA - GO | CR SAN MARINO | RESERVATÓRIO | 12450132 | 2020-06-17 | 5 | - | RESERVATORIO | RESERVATORIO ELEVADO METALICO | DIAMETRO 3,30 M; ALTURA 7 M |  |  | 3,30 M X 3,30 M | 50 M³ | 1 | UN | SIM | NAO | SIM | -
| 14293 | 25373 | GOIÂNIA | AE-E07-GO-2606-0751 | GOIÂNIA | MEIA PONTE | RUA BOLIVIA SENA QD. 01 LT. 33/34 - RES. SAN MARINO - GOIÂNIA - GO | CR SAN MARINO | RESERVATÓRIO | 12450132 | 2020-06-17 | 5 | - | VALVULA | REGISTRO |  |  |  | 100 MM |  | 3 | UN | SIM | NAO | SIM | - | MANUAL
| 14294 | 25374 | GOIÂNIA | AE-E07-GO-2606-0752 | GOIÂNIA | MEIA PONTE | RUA BOLIVIA SENA QD. 01 LT. 33/34 - RES. SAN MARINO - GOIÂNIA - GO | CR SAN MARINO | RESERVATÓRIO | 12450132 | 2020-06-17 | 5 | - | VALVULA | REGISTRO |  |  |  | 150 MM |  | 6 | UN | SIM | NAO | SIM | - | MANUAL
| 14295 | 25375 | GOIÂNIA | AE-E07-GO-2606-0753 | GOIÂNIA | MEIA PONTE | RUA BOLIVIA SENA QD. 01 LT. 33/34 - RES. SAN MARINO - GOIÂNIA - GO | CR SAN MARINO | RESERVATÓRIO | 12450132 | 2020-06-17 | 5 | - | VALVULA | REGISTRO |  |  |  | 200 MM |  | 1 | UN | SIM | NAO | SIM | - | MANUAL
| 14296 | 25376 | GOIÂNIA | AE-E07-GO-2606-0754 | GOIÂNIA | MEIA PONTE | RUA BOLIVIA SENA QD. 01 LT. 33/34 - RES. SAN MARINO - GOIÂNIA - GO | CR SAN MARINO | RESERVATÓRIO | 12450132 | 2020-06-17 | 5 | - | VALVULA | REGISTRO |  |  |  | 80 MM |  | 4 | UN | SIM | NAO | SIM | - | MANUAL
| 14297 | 25377 | GOIÂNIA | AE-E07-GO-2606-0755 | GOIÂNIA | MEIA PONTE | RUA BOLIVIA SENA QD. 01 LT. 33/34 - RES. SAN MARINO - GOIÂNIA - GO | CR SAN MARINO | RESERVATÓRIO | 12450132 | 2020-06-17 | 5 | - | VALVULA | RETENCAO |  |  |  | 80 MM |  | 1 | UN | SIM | NAO | SIM | - | MANUAL
| 14298 | 25378 | GOIÂNIA | AE-E07-GO-2606-0756 | GOIÂNIA | MEIA PONTE | RUA BOLIVIA SENA QD. 01 LT. 33/34 - RES. SAN MARINO - GOIÂNIA - GO | CR SAN MARINO | RESERVATÓRIO | 12450132 | 2020-06-17 | 5 | - | VALVULA | REGISTRO | DESCARTE |  |  | 200 MM |  | 1 | UN | SIM | NAO | SIM | - | MANUAL
| 14299 | 25379 | GOIÂNIA | AE-E07-GO-2606-0757 | GOIÂNIA | MEIA PONTE | RUA BOLIVIA SENA QD. 01 LT. 33/34 - RES. SAN MARINO - GOIÂNIA - GO | CR SAN MARINO | RESERVATÓRIO | 12450132 | 2020-06-17 | 5 | - | VALVULA | REGISTRO | DESCARTE |  |  | 150 MM |  | 1 | UN | SIM | NAO | SIM | - | MANUAL
| 14300 | 25380 | GOIÂNIA | AE-E07-GO-2606-0760 | GOIÂNIA | MEIA PONTE | RUA BOLIVIA SENA QD. 01 LT. 33/34 - RES. SAN MARINO - GOIÂNIA - GO | CR SAN MARINO | RESERVATÓRIO | 12450132 | 2020-06-17 | 5 | - | MEDIDOR | MACROMEDIDOR |  |  |  | 50 MM |  | 1 | UN | SIM | NAO | SIM | - |  |  |  | 15 M³/H
| 14301 | 25381 | GOIÂNIA | AE-E07-GO-2606-0761 | GOIÂNIA | MEIA PONTE | RUA BOLIVIA SENA QD. 01 LT. 33/34 - RES. SAN MARINO - GOIÂNIA - GO | CR SAN MARINO | RESERVATÓRIO | 12450132 | 2020-06-17 | 5 | - | MEDIDOR | MACROMEDIDOR |  |  |  | 80 MM |  | 1 | UN | SIM | NAO | SIM | - |  |  |  | 40 M³/H
| 14302 | 25382 | GOIÂNIA | AE-E07-GO-2606-0762 | GOIÂNIA | MEIA PONTE | RUA BOLIVIA SENA QD. 01 LT. 33/34 - RES. SAN MARINO - GOIÂNIA - GO | CR SAN MARINO | RESERVATÓRIO | 12450132 | 2020-06-17 | 5 | - | PAINEL | QUADRO DE COMANDO | [5 empty] | 1 | UN | SIM | NAO | SIM | -
| 14303 | 25383 | GOIÂNIA | AE-E07-GO-2606-0763 | GOIÂNIA | MEIA PONTE | RUA BOLIVIA SENA QD. 01 LT. 33/34 - RES. SAN MARINO - GOIÂNIA - GO | CR SAN MARINO | RESERVATÓRIO | 12450132 | 2020-06-17 | 5 | - | MOTOR | INDUCAO | [5 empty] | 1 | UN | SIM | NAO | SIM | - |  | 30 CV | 1735 |  | WEG
| 14304 | 25384 | GOIÂNIA | AE-E07-GO-2606-0764 | GOIÂNIA | MEIA PONTE | RUA BOLIVIA SENA QD. 01 LT. 33/34 - RES. SAN MARINO - GOIÂNIA - GO | CR SAN MARINO | RESERVATÓRIO | 12450132 | 2020-06-17 | 5 | - | MOTOR | INDUCAO | [5 empty] | 1 | UN | SIM | NAO | SIM | - |  | 30 CV | 1735 |  | WEG
| 14305 | 25385 | GOIÂNIA | AE-E07-GO-2606-0765 | GOIÂNIA | MEIA PONTE | RUA BOLIVIA SENA QD. 01 LT. 33/34 - RES. SAN MARINO - GOIÂNIA - GO | CR SAN MARINO | RESERVATÓRIO | 12450132 | 2020-06-17 | 5 | - | BOMBA | CENTRIFUGA | [5 empty] | 1 | UN | SIM | NAO | SIM | - |  |  | 1750 | 18 M³/H | KSB
| 14306 | 25386 | GOIÂNIA | AE-E07-GO-2606-0766 | GOIÂNIA | MEIA PONTE | RUA BOLIVIA SENA QD. 01 LT. 33/34 - RES. SAN MARINO - GOIÂNIA - GO | CR SAN MARINO | RESERVATÓRIO | 12450132 | 2020-06-17 | 5 | - | BOMBA | CENTRIFUGA | [5 empty] | 1 | UN | SIM | NAO | SIM | - |  |  | 1750 | 18 M³/H | KSB
| 14307 | 25392 | GOIÂNIA | AE-E07-GO-2606-0773 | GOIÂNIA | MEIA PONTE | RUA DO LAGO 30 QD. 32 LT. 02 - CONDOMÍNIO DO LAGO - GOIÂNIA - GO | CR CONDOMÍNIO DO LAGO | RAP | 12450133 | 2020-06-17 | 6 | - | RESERVATORIO | RESERVATORIO APOIADO METALICO | DIAMETRO 3,30 M; ALTURA 13 M |  |  | 3,30 M X 3,30 M | 70 M³ | 1 | UN | SIM | NAO | SIM | -
| 14308 | 25393 | GOIÂNIA | AE-E07-GO-2606-0774 | GOIÂNIA | MEIA PONTE | RUA DO LAGO 30 QD. 32 LT. 02 - CONDOMÍNIO DO LAGO - GOIÂNIA - GO | CR CONDOMÍNIO DO LAGO | RAP | 12450133 | 2020-06-17 | 6 | - | VALVULA | REGISTRO |  |  |  | 100 MM |  | 3 | UN | SIM | NAO | SIM | - | MANUAL
| 14309 | 25394 | GOIÂNIA | AE-E07-GO-2606-0775 | GOIÂNIA | MEIA PONTE | RUA DO LAGO 30 QD. 32 LT. 02 - CONDOMÍNIO DO LAGO - GOIÂNIA - GO | CR CONDOMÍNIO DO LAGO | RAP | 12450133 | 2020-06-17 | 6 | - | VALVULA | RETENCAO |  |  |  | 80 MM |  | 1 | UN | SIM | NAO | SIM | - | MANUAL
| 14310 | 25395 | GOIÂNIA | AE-E07-GO-2606-0776 | GOIÂNIA | MEIA PONTE | RUA DO LAGO 30 QD. 32 LT. 02 - CONDOMÍNIO DO LAGO - GOIÂNIA - GO | CR CONDOMÍNIO DO LAGO | RAP | 12450133 | 2020-06-17 | 6 | - | VALVULA | REGISTRO |  |  |  | 150 MM |  | 1 | UN | SIM | NAO | SIM | - | MANUAL
| 14311 | 25396 | GOIÂNIA | AE-E07-GO-2606-0777 | GOIÂNIA | MEIA PONTE | RUA DO LAGO 30 QD. 32 LT. 02 - CONDOMÍNIO DO LAGO - GOIÂNIA - GO | CR CONDOMÍNIO DO LAGO | RAP | 12450133 | 2020-06-17 | 6 | - | VALVULA | REGULADORA DE PRESSAO |  |  |  | 100 MM |  | 2 | UN | SIM | NAO | SIM | - | AUTOMATICO
| 14312 | 25397 | GOIÂNIA | AE-E07-GO-2606-0778 | GOIÂNIA | MEIA PONTE | RUA DO LAGO 30 QD. 32 LT. 02 - CONDOMÍNIO DO LAGO - GOIÂNIA - GO | CR CONDOMÍNIO DO LAGO | RAP | 12450133 | 2020-06-17 | 6 | - | VALVULA | REGISTRO |  |  |  | 80 MM |  | 3 | UN | SIM | NAO | SIM | - | MANUAL
| 14313 | 25398 | GOIÂNIA | AE-E07-GO-2606-0779 | GOIÂNIA | MEIA PONTE | RUA DO LAGO 30 QD. 32 LT. 02 - CONDOMÍNIO DO LAGO - GOIÂNIA - GO | CR CONDOMÍNIO DO LAGO | RAP | 12450133 | 2020-06-17 | 6 | - | PAINEL | QUADRO DE COMANDO | [5 empty] | 1 | UN | SIM | NAO | SIM | -
| 14314 | 25406 | GOIÂNIA | AE-E07-GO-2606-0787 | GOIÂNIA | MEIA PONTE | RUA JOÃO BATISTA GONÇALVES, ESQ. C/ RUA VC4 - CONJUNTO VERA CRUZ I - GOIÂNIA - GO | RESERVATÓRIO VERA CRUZ I | RSE - REL - EEAT | 12450137 | 2020-06-17 | 7 | - | RESERVATORIO | RESERVATORIO SEMI ENTERRADO DE CONCRETO | DIAMETRO 20,3 M; ALTURA 3,5 M |  |  | 20,30 M X 20,30 M | 1000 M³ | 1 | UN | SIM | NAO | SIM | -
| 14315 | 25407 | GOIÂNIA | AE-E07-GO-2606-0788 | GOIÂNIA | MEIA PONTE | RUA JOÃO BATISTA GONÇALVES, ESQ. C/ RUA VC4 - CONJUNTO VERA CRUZ I - GOIÂNIA - GO | RESERVATÓRIO VERA CRUZ I | RSE - REL - EEAT | 12450137 | 2020-06-17 | 7 | - | RESERVATORIO | RESERVATORIO SEMI ENTERRADO DE CONCRETO | LARGURA 6,60 M; COMPRIMENTO 14,0 M |  |  | 6,6 M X 14,0 M X 2,20 M | 150 M³ | 1 | UN | SIM | NAO | SIM | -
| 14316 | 25408 | GOIÂNIA | AE-E07-GO-2606-0789 | GOIÂNIA | MEIA PONTE | RUA JOÃO BATISTA GONÇALVES, ESQ. C/ RUA VC4 - CONJUNTO VERA CRUZ I - GOIÂNIA - GO | RESERVATÓRIO VERA CRUZ I | RSE - REL - EEAT | 12450137 | 2020-06-17 | 7 | - | RESERVATORIO | RESERVATORIO ELEVADO DE CONCRETO | DIAMETRO 7,60 M; ALTURA 6 M |  |  | 7,60 M X 7,60 M | 200 M³ | 1 | UN | SIM | NAO | SIM | -
| 14317 | 25409 | GOIÂNIA | AE-E07-GO-2606-0790 | GOIÂNIA | MEIA PONTE | RUA JOÃO BATISTA GONÇALVES, ESQ. C/ RUA VC4 - CONJUNTO VERA CRUZ I - GOIÂNIA - GO | RESERVATÓRIO VERA CRUZ I | RSE - REL - EEAT | 12450137 | 2020-06-17 | 7 | - | VALVULA | REGISTRO |  |  |  | 100 MM |  | 3 | UN | SIM | NAO | SIM | - | MANUAL
| 14318 | 25410 | GOIÂNIA | AE-E07-GO-2606-0791 | GOIÂNIA | MEIA PONTE | RUA JOÃO BATISTA GONÇALVES, ESQ. C/ RUA VC4 - CONJUNTO VERA CRUZ I - GOIÂNIA - GO | RESERVATÓRIO VERA CRUZ I | RSE - REL - EEAT | 12450137 | 2020-06-17 | 7 | - | VALVULA | REGISTRO |  |  |  | 150 MM |  | 7 | UN | SIM | NAO | SIM | - | MANUAL
| 14319 | 25411 | GOIÂNIA | AE-E07-GO-2606-0792 | GOIÂNIA | MEIA PONTE | RUA JOÃO BATISTA GONÇALVES, ESQ. C/ RUA VC4 - CONJUNTO VERA CRUZ I - GOIÂNIA - GO | RESERVATÓRIO VERA CRUZ I | RSE - REL - EEAT | 12450137 | 2020-06-17 | 7 | - | VALVULA | REGISTRO |  |  |  | 200 MM |  | 6 | UN | SIM | NAO | SIM | - | MANUAL
| 14320 | 25412 | GOIÂNIA | AE-E07-GO-2606-0793 | GOIÂNIA | MEIA PONTE | RUA JOÃO BATISTA GONÇALVES, ESQ. C/ RUA VC4 - CONJUNTO VERA CRUZ I - GOIÂNIA - GO | RESERVATÓRIO VERA CRUZ I | RSE - REL - EEAT | 12450137 | 2020-06-17 | 7 | - | VALVULA | REGISTRO |  |  |  | 250 MM |  | 2 | UN | SIM | NAO | SIM | - | MANUAL
| 14321 | 25413 | GOIÂNIA | AE-E07-GO-2606-0794 | GOIÂNIA | MEIA PONTE | RUA JOÃO BATISTA GONÇALVES, ESQ. C/ RUA VC4 - CONJUNTO VERA CRUZ I - GOIÂNIA - GO | RESERVATÓRIO VERA CRUZ I | RSE - REL - EEAT | 12450137 | 2020-06-17 | 7 | - | VALVULA | REGISTRO |  |  |  | 300 MM |  | 4 | UN | SIM | NAO | SIM | - | MANUAL
| 14322 | 25414 | GOIÂNIA | AE-E07-GO-2606-0795 | GOIÂNIA | MEIA PONTE | RUA JOÃO BATISTA GONÇALVES, ESQ. C/ RUA VC4 - CONJUNTO VERA CRUZ I - GOIÂNIA - GO | RESERVATÓRIO VERA CRUZ I | RSE - REL - EEAT | 12450137 | 2020-06-17 | 7 | - | VALVULA | REGISTRO | DESCARTE |  |  | 80 MM |  | 1 | UN | SIM | NAO | SIM | - | MANUAL
| 14323 | 25415 | GOIÂNIA | AE-E07-GO-2606-0796 | GOIÂNIA | MEIA PONTE | RUA JOÃO BATISTA GONÇALVES, ESQ. C/ RUA VC4 - CONJUNTO VERA CRUZ I - GOIÂNIA - GO | RESERVATÓRIO VERA CRUZ I | RSE - REL - EEAT | 12450137 | 2020-06-17 | 7 | - | VALVULA | REGISTRO | DESCARTE |  |  | 100 MM |  | 2 | UN | SIM | NAO | SIM | - | MANUAL
| 14324 | 25416 | GOIÂNIA | AE-E07-GO-2606-0797 | GOIÂNIA | MEIA PONTE | RUA JOÃO BATISTA GONÇALVES, ESQ. C/ RUA VC4 - CONJUNTO VERA CRUZ I - GOIÂNIA - GO | RESERVATÓRIO VERA CRUZ I | RSE - REL - EEAT | 12450137 | 2020-06-17 | 7 | - | VALVULA | REGISTRO | DESCARTE |  |  | 60 MM |  | 1 | UN | SIM | NAO | SIM | - | MANUAL
| 14325 | 25417 | GOIÂNIA | AE-E07-GO-2606-0798 | GOIÂNIA | MEIA PONTE | RUA JOÃO BATISTA GONÇALVES, ESQ. C/ RUA VC4 - CONJUNTO VERA CRUZ I - GOIÂNIA - GO | RESERVATÓRIO VERA CRUZ I | RSE - REL - EEAT | 12450137 | 2020-06-17 | 7 | - | VALVULA | REGISTRO | DESCARTE |  |  | 150 MM |  | 2 | UN | SIM | NAO | SIM | - | MANUAL
| 14326 | 25418 | GOIÂNIA | AE-E07-GO-2606-0799 | GOIÂNIA | MEIA PONTE | RUA JOÃO BATISTA GONÇALVES, ESQ. C/ RUA VC4 - CONJUNTO VERA CRUZ I - GOIÂNIA - GO | RESERVATÓRIO VERA CRUZ I | RSE - REL - EEAT | 12450137 | 2020-06-17 | 7 | - | VALVULA | RETENCAO |  |  |  | 100 MM |  | 2 | UN | SIM | NAO | SIM | - | MANUAL
| 14327 | 25419 | GOIÂNIA | AE-E07-GO-2606-0800 | GOIÂNIA | MEIA PONTE | RUA JOÃO BATISTA GONÇALVES, ESQ. C/ RUA VC4 - CONJUNTO VERA CRUZ I - GOIÂNIA - GO | RESERVATÓRIO VERA CRUZ I | RSE - REL - EEAT | 12450137 | 2020-06-17 | 7 | - | VALVULA | REGISTRO |  |  |  | 50 MM |  | 1 | UN | SIM | NAO | SIM | - | MANUAL
| 14328 | 25421 | GOIÂNIA | AE-E07-GO-2606-0801 | GOIÂNIA | MEIA PONTE | RUA JOÃO BATISTA GONÇALVES, ESQ. C/ RUA VC4 - CONJUNTO VERA CRUZ I - GOIÂNIA - GO | RESERVATÓRIO VERA CRUZ I | RSE - REL - EEAT | 12450137 | 2020-06-17 | 7 | - | VALVULA | REGISTRO |  |  |  | 200 MM |  | 1 | UN | SIM | NAO | SIM | - | AUTOMATICO
| 14329 | 25422 | GOIÂNIA | AE-E07-GO-2606-0803 | GOIÂNIA | MEIA PONTE | RUA JOÃO BATISTA GONÇALVES, ESQ. C/ RUA VC4 - CONJUNTO VERA CRUZ I - GOIÂNIA - GO | RESERVATÓRIO VERA CRUZ I | RSE - REL - EEAT | 12450137 | 2020-06-17 | 7 | - | INDICADOR DE NIVEL | INDICADOR DE NIVEL | [5 empty] | 1 | UN | SIM | NAO | SIM | -
| 14330 | 25435 | GOIÂNIA | AE-E07-GO-2606-0817 | GOIÂNIA | MEIA PONTE | ENTRE MARGENS DO RIO MEIA PONTE C/ RUA DA DIVISA | ETA MEIA PONTE | ETA | 12450127 | 2020-06-08 | 1 | - | EDIFICACAO | TANQUE DE CLORO | COBERTURA DE LAJE | ALVENARIA | CASA | 7,40 M X 12,30 M X 4,0 M |  | 1 | UN | SIM | NAO | SIM | - | [7 empty] | 91,02 M²
| 14331 | 25449 | GOIÂNIA | AE-E07-GO-2606-0831 | GOIÂNIA | MEIA PONTE | ENTRE MARGENS DO RIO MEIA PONTE C/ RUA DA DIVISA | ETA MEIA PONTE | ETA | 12450127 | 2020-06-08 | 1 | - | MOTOR | INDUCAO | [5 empty] | 1 | UN | SIM | NAO | SIM | - |  | 1,5 CV | 1750
| 14332 | 25450 | GOIÂNIA | AE-E07-GO-2606-0832 | GOIÂNIA | MEIA PONTE | ENTRE MARGENS DO RIO MEIA PONTE C/ RUA DA DIVISA | ETA MEIA PONTE | ETA | 12450127 | 2020-06-08 | 1 | - | MOTOR | INDUCAO | [5 empty] | 1 | UN | SIM | NAO | SIM | - |  | 1,5 CV | 1750
| 14333 | 25490 | GOIÂNIA | AE-E07-GO-2606-0872 | GOIÂNIA | MEIA PONTE | ENTRE MARGENS DO RIO MEIA PONTE C/ RUA DA DIVISA | ETA MEIA PONTE | ETA | 12450127 | 2020-06-08 | 1 | - | MOTOR | INDUCAO | [5 empty] | 1 | UN | SIM | NAO | SIM | - |  | 2 CV | 1730
| 14334 | 25518 | GOIÂNIA | AE-E07-GO-2606-0900 | GOIÂNIA | MEIA PONTE | ENTRE MARGENS DO RIO MEIA PONTE C/ RUA DA DIVISA | ETA MEIA PONTE | ETA | 12450127 | 2020-06-08 | 1 | - | BOMBA | CENTRIFUGA | [5 empty] | 1 | UN | SIM | NAO | SIM | - | [5 empty] | PMP SYS IRP
| 14335 | 25528 | GOIÂNIA | AE-E07-GO-2606-0910 | GOIÂNIA | MEIA PONTE | ENTRE MARGENS DO RIO MEIA PONTE C/ RUA DA DIVISA | ETA MEIA PONTE | ETA | 12450127 | 2020-06-08 | 1 | - | BOMBA | CENTRIFUGA | [5 empty] | 1 | UN | SIM | NAO | SIM | -
| 14336 | 25546 | GOIÂNIA | AE-E07-GO-2606-0928 | GOIÂNIA | MEIA PONTE | ENTRE MARGENS DO RIO MEIA PONTE C/ RUA DA DIVISA | ETA MEIA PONTE | ETA | 12450127 | 2020-06-08 | 1 | - | VALVULA | REGISTRO |  |  |  | 100 MM |  | 4 | UN | SIM | NAO | SIM | - | MANUAL
| 14337 | 25547 | GOIÂNIA | AE-E07-GO-2606-0929 | GOIÂNIA | MEIA PONTE | ENTRE MARGENS DO RIO MEIA PONTE C/ RUA DA DIVISA | ETA MEIA PONTE | ETA | 12450127 | 2020-06-08 | 1 | - | VALVULA | RETENCAO |  |  |  | 600 MM |  | 1 | UN | SIM | NAO | SIM | - | MANUAL
| 14338 | 25548 | GOIÂNIA | AE-E07-GO-2606-0930 | GOIÂNIA | MEIA PONTE | ENTRE MARGENS DO RIO MEIA PONTE C/ RUA DA DIVISA | ETA MEIA PONTE | ETA | 12450127 | 2020-06-08 | 1 | - | VALVULA | REGISTRO |  |  |  | 75 MM |  | 2 | UN | SIM | NAO | SIM | - | MANUAL
| 14339 | 25549 | GOIÂNIA | AE-E07-GO-2606-0931 | GOIÂNIA | MEIA PONTE | ENTRE MARGENS DO RIO MEIA PONTE C/ RUA DA DIVISA | ETA MEIA PONTE | ETA | 12450127 | 2020-06-08 | 1 | - | VALVULA | RETENCAO |  |  |  | 75 MM |  | 1 | UN | SIM | NAO | SIM | - | MANUAL
| 14340 | 25550 | GOIÂNIA | AE-E07-GO-2606-0932 | GOIÂNIA | MEIA PONTE | ENTRE MARGENS DO RIO MEIA PONTE C/ RUA DA DIVISA | ETA MEIA PONTE | ETA | 12450127 | 2020-06-08 | 1 | - | VALVULA | ALIVIO |  |  |  | 100 MM |  | 1 | UN | SIM | NAO | SIM | - | AUTOMATICO
| 14341 | 25551 | GOIÂNIA | AE-E07-GO-2606-0933 | GOIÂNIA | MEIA PONTE | ENTRE MARGENS DO RIO MEIA PONTE C/ RUA DA DIVISA | ETA MEIA PONTE | ETA | 12450127 | 2020-06-08 | 1 | - | VALVULA | RETENCAO |  |  |  | 500 MM |  | 12 | UN | SIM | NAO | SIM | - | MANUAL
| 14342 | 25552 | GOIÂNIA | AE-E07-GO-2606-0934 | GOIÂNIA | MEIA PONTE | ENTRE MARGENS DO RIO MEIA PONTE C/ RUA DA DIVISA | ETA MEIA PONTE | ETA | 12450127 | 2020-06-08 | 1 | - | VALVULA | REGISTRO | FILTRACAO |  |  | 600 MM |  | 12 | UN | SIM | NAO | SIM | - | AUTOMATICO
| 14343 | 25553 | GOIÂNIA | AE-E07-GO-2606-0935 | GOIÂNIA | MEIA PONTE | ENTRE MARGENS DO RIO MEIA PONTE C/ RUA DA DIVISA | ETA MEIA PONTE | ETA | 12450127 | 2020-06-08 | 1 | - | VALVULA | ALIVIO | AR |  |  | 250 MM |  | 12 | UN | SIM | NAO | SIM | - | AUTOMATICO
| 14344 | 25554 | GOIÂNIA | AE-E07-GO-2606-0936 | GOIÂNIA | MEIA PONTE | ENTRE MARGENS DO RIO MEIA PONTE C/ RUA DA DIVISA | ETA MEIA PONTE | ETA | 12450127 | 2020-06-08 | 1 | - | VALVULA | REGISTRO | DESCARTE |  |  | 150 MM |  | 12 | UN | SIM | NAO | SIM | - | MANUAL
| 14345 | 25555 | GOIÂNIA | AE-E07-GO-2606-0937 | GOIÂNIA | MEIA PONTE | ENTRE MARGENS DO RIO MEIA PONTE C/ RUA DA DIVISA | ETA MEIA PONTE | ETA | 12450127 | 2020-06-08 | 1 | - | VALVULA | REGISTRO |  |  |  | 500 MM |  | 1 | UN | SIM | NAO | SIM | - | MANUAL
| 14346 | 25556 | GOIÂNIA | AE-E07-GO-2606-0938 | GOIÂNIA | MEIA PONTE | ENTRE MARGENS DO RIO MEIA PONTE C/ RUA DA DIVISA | ETA MEIA PONTE | ETA | 12450127 | 2020-06-08 | 1 | - | VALVULA | REGISTRO |  |  |  | 400MM |  | 1 | UN | SIM | NAO | SIM | - | MANUAL
| 14347 | 25557 | GOIÂNIA | AE-E07-GO-2606-0939 | GOIÂNIA | MEIA PONTE | ENTRE MARGENS DO RIO MEIA PONTE C/ RUA DA DIVISA | ETA MEIA PONTE | ETA | 12450127 | 2020-06-08 | 1 | - | VALVULA | REGISTRO |  |  |  | 300 MM |  | 2 | UN | SIM | NAO | SIM | - | MANUAL
| 14348 | 25558 | GOIÂNIA | AE-E07-GO-2606-0940 | GOIÂNIA | MEIA PONTE | ENTRE MARGENS DO RIO MEIA PONTE C/ RUA DA DIVISA | ETA MEIA PONTE | ETA | 12450127 | 2020-06-08 | 1 | - | VALVULA | ALIVIO | AR |  |  | 300 MM |  | 1 | UN | SIM | NAO | SIM | - | AUTOMATICO
| 14349 | 25559 | GOIÂNIA | AE-E07-GO-2606-0941 | GOIÂNIA | MEIA PONTE | ENTRE MARGENS DO RIO MEIA PONTE C/ RUA DA DIVISA | ETA MEIA PONTE | ETA | 12450127 | 2020-06-08 | 1 | - | VALVULA | REGISTRO |  |  |  | 200 MM |  | 3 | UN | SIM | NAO | SIM | - | MANUAL
| 14350 | 25560 | GOIÂNIA | AE-E07-GO-2606-0942 | GOIÂNIA | MEIA PONTE | ENTRE MARGENS DO RIO MEIA PONTE C/ RUA DA DIVISA | ETA MEIA PONTE | ETA | 12450127 | 2020-06-08 | 1 | - | VALVULA | REGISTRO |  |  |  | 50 MM |  | 1 | UN | SIM | NAO | SIM | - | MANUAL
| 14351 | 25561 | GOIÂNIA | AE-E07-GO-2606-0943 | GOIÂNIA | MEIA PONTE | ENTRE MARGENS DO RIO MEIA PONTE C/ RUA DA DIVISA | ETA MEIA PONTE | ETA | 12450127 | 2020-06-08 | 1 | - | PAINEL | QUADRO DE COMANDO | [5 empty] | 1 | UN | SIM | NAO | SIM | -
| 14352 | 25562 | GOIÂNIA | AE-E07-GO-2606-0944 | GOIÂNIA | MEIA PONTE | ENTRE MARGENS DO RIO MEIA PONTE C/ RUA DA DIVISA | ETA MEIA PONTE | ETA | 12450127 | 2020-06-08 | 1 | - | PAINEL | QUADRO DE COMANDO | [5 empty] | 1 | UN | SIM | NAO | SIM | -
| 14353 | 25563 | GOIÂNIA | AE-E07-GO-2606-0945 | GOIÂNIA | MEIA PONTE | ENTRE MARGENS DO RIO MEIA PONTE C/ RUA DA DIVISA | ETA MEIA PONTE | ETA | 12450127 | 2020-06-08 | 1 | - | PAINEL | AUTOMACAO | [5 empty] | 1 | UN | SIM | NAO | SIM | -
| 14354 | 25570 | GOIÂNIA | AE-E07-GO-2606-0952 | GOIÂNIA | MEIA PONTE | ENTRE MARGENS DO RIO MEIA PONTE C/ RUA DA DIVISA | ETA MEIA PONTE | ETA | 12450127 | 2020-06-08 | 1 | - | PAINEL | QUADRO DE COMANDO | [5 empty] | 1 | UN | SIM | NAO | SIM | -
| 14355 | 25582 | GOIÂNIA | AE-E07-GO-2606-0965 | GOIÂNIA | MEIA PONTE | ENTRE MARGENS DO RIO MEIA PONTE C/ RUA DA DIVISA | ETA MEIA PONTE | ETA | 12450127 | 2020-06-08 | 1 | - | PAINEL | QUADRO DE COMANDO | [5 empty] | 1 | UN | SIM | NAO | SIM | -
| 14356 | 25583 | GOIÂNIA | AE-E07-GO-2606-0966 | GOIÂNIA | MEIA PONTE | ENTRE MARGENS DO RIO MEIA PONTE C/ RUA DA DIVISA | ETA MEIA PONTE | ETA | 12450127 | 2020-06-08 | 1 | - | PAINEL | QUADRO DE COMANDO | [5 empty] | 1 | UN | SIM | NAO | SIM | -
| 14357 | 25587 | GOIÂNIA | AE-E07-GO-2606-0970 | GOIÂNIA | MEIA PONTE | ENTRE MARGENS DO RIO MEIA PONTE C/ RUA DA DIVISA | ETA MEIA PONTE | ETA | 12450127 | 2020-06-08 | 1 | - | PAINEL | QUADRO DE COMANDO | [5 empty] | 1 | UN | SIM | NAO | SIM | -
| 14358 | 25588 | GOIÂNIA | AE-E07-GO-2606-0971 | GOIÂNIA | MEIA PONTE | ENTRE MARGENS DO RIO MEIA PONTE C/ RUA DA DIVISA | ETA MEIA PONTE | ETA | 12450127 | 2020-06-08 | 1 | - | PAINEL | QUADRO DE COMANDO | [5 empty] | 1 | UN | SIM | NAO | SIM | -
| 14359 | 25589 | GOIÂNIA | AE-E07-GO-2606-0972 | GOIÂNIA | MEIA PONTE | ENTRE MARGENS DO RIO MEIA PONTE C/ RUA DA DIVISA | ETA MEIA PONTE | ETA | 12450127 | 2020-06-08 | 1 | - | PAINEL | QUADRO DE COMANDO | [5 empty] | 1 | UN | SIM | NAO | SIM | -
| 14360 | 25601 | GOIÂNIA | AE-E07-GO-2606-0984 | GOIÂNIA | MEIA PONTE | ENTRE MARGENS DO RIO MEIA PONTE C/ RUA DA DIVISA | ETA MEIA PONTE | ETA | 12450127 | 2020-06-08 | 1 | - | CILINDRO | CILINDRO DE CLORO LIQUEFEITO 900 KG | [5 empty] | 12 | UN | SIM | NAO | SIM | -
| 14361 | 25605 | GOIÂNIA | AE-E07-GO-2606-0988 | GOIÂNIA | MEIA PONTE | ENTRE MARGENS DO RIO MEIA PONTE C/ RUA DA DIVISA | ETA MEIA PONTE | ETA | 12450127 | 2020-06-08 | 1 | - | PAINEL | QUADRO DE COMANDO | [5 empty] | 1 | UN | SIM | NAO | SIM | -
| 14362 | 25614 | GOIÂNIA | AE-E07-GO-2606-0997 | GOIÂNIA | MEIA PONTE | ENTRE MARGENS DO RIO MEIA PONTE C/ RUA DA DIVISA | ETA MEIA PONTE | ETA | 12450127 | 2020-06-08 | 1 | - | PAINEL | QUADRO DE COMANDO | [5 empty] | 1 | UN | SIM | NAO | SIM | -
| 14363 | 25617 | GOIÂNIA | AE-E07-GO-2606-1000 | GOIÂNIA | MEIA PONTE | ENTRE MARGENS DO RIO MEIA PONTE C/ RUA DA DIVISA | ETA MEIA PONTE | ETA | 12450127 | 2020-06-08 | 1 | - | PAINEL | QUADRO DE COMANDO | [5 empty] | 1 | UN | SIM | NAO | SIM | -
| 14364 | 25619 | GOIÂNIA | AE-E07-GO-2606-1002 | GOIÂNIA | MEIA PONTE | ENTRE MARGENS DO RIO MEIA PONTE C/ RUA DA DIVISA | ETA MEIA PONTE | ETA | 12450127 | 2020-06-08 | 1 | - | TANQUE | TANQUE METALICO | ACUMULADOR DE PRESSAO |  |  | DN= 2,80 M; H=3,30 M | 20 M³ | 1 | UN | SIM | NAO | SIM | - |  |  |  |  | SOLANIL | D1000
| 14365 | 25621 | GOIÂNIA | AE-E07-GO-2606-1004 | GOIÂNIA | MEIA PONTE | ENTRE MARGENS DO RIO MEIA PONTE C/ RUA DA DIVISA | ETA MEIA PONTE | ETA | 12450127 | 2020-06-08 | 1 | - | COMPRESSOR DE AR | COMPRESSOR DE AR | [5 empty] | 1 | UN | SIM | NAO | SIM | - |  |  | 710 | [5 empty] | 123 KG/CM³
| 14366 | 25633 | GOIÂNIA | AE-E07-GO-2606-1016 | GOIÂNIA | MEIA PONTE | ENTRE MARGENS DO RIO MEIA PONTE C/ RUA DA DIVISA | ETA MEIA PONTE | ETA | 12450127 | 2020-06-08 | 1 | - | DOSADOR | DOSADOR | [5 empty] | 1 | UN | SIM | NAO | SIM | -
| 14367 | 25634 | GOIÂNIA | AE-E07-GO-2606-1017 | GOIÂNIA | MEIA PONTE | ENTRE MARGENS DO RIO MEIA PONTE C/ RUA DA DIVISA | ETA MEIA PONTE | ETA | 12450127 | 2020-06-08 | 1 | - | MOTOR | INDUCAO | ACOPLADO A BOMBA DOSADORA |  |  |  |  | 1 | UN | SIM | NAO | SIM | - |  | 4 CV
| 14368 | 25635 | GOIÂNIA | AE-E07-GO-2606-1018 | GOIÂNIA | MEIA PONTE | ENTRE MARGENS DO RIO MEIA PONTE C/ RUA DA DIVISA | ETA MEIA PONTE | ETA | 12450127 | 2020-06-08 | 1 | - | TANQUE | TANQUE DE POLIETILENO | CAL |  |  | DN= 1,20 M; H= 1,90 M | 2,5 M³ | 3 | UN | SIM | NAO | SIM | -
| 14369 | 25636 | GOIÂNIA | AE-E07-GO-2606-1019 | GOIÂNIA | MEIA PONTE | ENTRE MARGENS DO RIO MEIA PONTE C/ RUA DA DIVISA | ETA MEIA PONTE | ETA | 12450127 | 2020-06-08 | 1 | - | TANQUE | TANQUE DE FIBRA | SULFATO |  |  | 2,0 M X 3,0 M X 3,2 M | 18 M³ | 4 | UN | SIM | NAO | SIM | - | [8 empty] | VOL. 4M³/CADA
| 14370 | 25637 | GOIÂNIA | AE-E07-GO-2606-1020 | GOIÂNIA | MEIA PONTE | ENTRE MARGENS DO RIO MEIA PONTE C/ RUA DA DIVISA | ETA MEIA PONTE | ETA | 12450127 | 2020-06-08 | 1 | - | PAINEL | QUADRO DE COMANDO | [5 empty] | 1 | UN | SIM | NAO | SIM | - | [8 empty] | HIPOCLORETO
| 14371 | 25638 | GOIÂNIA | AE-E07-GO-2606-1021 | GOIÂNIA | MEIA PONTE | ENTRE MARGENS DO RIO MEIA PONTE C/ RUA DA DIVISA | ETA MEIA PONTE | ETA | 12450127 | 2020-06-08 | 1 | - | PAINEL | QUADRO DE COMANDO | [5 empty] | 1 | UN | SIM | NAO | SIM | -
| 14372 | 25650 | GOIÂNIA | AE-E07-GO-2606-1033 | GOIÂNIA | MEIA PONTE | ENTRE MARGENS DO RIO MEIA PONTE C/ RUA DA DIVISA | ETA MEIA PONTE | ETA | 12450127 | 2020-06-08 | 1 | - | EQUIPAMENTO DE LABORATORIO | AGITADOR | MAGNETICO |  |  |  |  | 1 | UN | SIM | NAO | SIM | - |  |  |  |  | MARCONI | TE-080
| 14373 | 25652 | GOIÂNIA | AE-E07-GO-2606-1035 | GOIÂNIA | MEIA PONTE | ENTRE MARGENS DO RIO MEIA PONTE C/ RUA DA DIVISA | ETA MEIA PONTE | ETA | 12450127 | 2020-06-08 | 1 | - | EQUIPAMENTO DE LABORATORIO | DEONIZADOR | [5 empty] | 1 | UN | SIM | NAO | SIM | - |  |  |  |  | BIOMATIC
| 14374 | 25657 | GOIÂNIA | AE-E07-GO-2606-1040 | GOIÂNIA | MEIA PONTE | ENTRE MARGENS DO RIO MEIA PONTE C/ RUA DA DIVISA | ETA MEIA PONTE | ETA | 12450127 | 2020-06-08 | 1 | - | EQUIPAMENTO DE LABORATORIO | MONITOR DE COAGULANTE | [5 empty] | 1 | UN | SIM | NAO | SIM | - |  |  |  |  | CHEMTRAC | SCM 2500
| 14375 | 25658 | GOIÂNIA | AE-E07-GO-2606-1041 | GOIÂNIA | MEIA PONTE | ENTRE MARGENS DO RIO MEIA PONTE C/ RUA DA DIVISA | ETA MEIA PONTE | ETA | 12450127 | 2020-06-08 | 1 | - | TANQUE | TANQUE DE CONCRETO |  |  |  | 2,0 M X 4,0 M X 3,6 M | 25 M³ | 3 | UN | SIM | NAO | SIM | - | [8 empty] | VOL. 4M³/CADA
| 14376 | 25659 | GOIÂNIA | AE-E07-GO-2606-1042 | GOIÂNIA | MEIA PONTE | ENTRE MARGENS DO RIO MEIA PONTE C/ RUA DA DIVISA | ETA MEIA PONTE | ETA | 12450127 | 2020-06-08 | 1 | - | MOTOR | INDUCAO | AGITADOR |  |  |  |  | 2 | UN | SIM | NAO | SIM | - |  | 1,5 CV | 1720
| 14377 | 25660 | GOIÂNIA | AE-E07-GO-2606-1043 | GOIÂNIA | MEIA PONTE | ENTRE MARGENS DO RIO MEIA PONTE C/ RUA DA DIVISA | ETA MEIA PONTE | ETA | 12450127 | 2020-06-08 | 1 | - | EQUIPAMENTO DE LABORATORIO | ANALISADOR | [5 empty] | 1 | UN | SIM | NAO | SIM | -
| 14378 | 25674 | GOIÂNIA | AE-E08-GO-2706-0010 | GOIÂNIA | MEIA PONTE | RUA PORTO CORUMBÁ QD. 97 LT. 1 RESIDENCIAL BUENA VISTA, GOIÂNIA | BOOSTER BUENA VISTA | BOOSTER | 12450105 | 2020-06-17 | 1 | - | VALVULA | REGISTRO |  |  |  | 100 MM |  | 1 | UN | SIM | NAO | SIM | - | MANUAL
| 14379 | 25675 | GOIÂNIA | AE-E08-GO-2706-0011 | GOIÂNIA | MEIA PONTE | RUA PORTO CORUMBÁ QD. 97 LT. 1 RESIDENCIAL BUENA VISTA, GOIÂNIA | BOOSTER BUENA VISTA | BOOSTER | 12450105 | 2020-06-17 | 1 | - | VALVULA | REGISTRO |  |  |  | 200 MM |  | 2 | UN | SIM | NAO | SIM | - | MANUAL
| 14380 | 25676 | GOIÂNIA | AE-E08-GO-2706-0012 | GOIÂNIA | MEIA PONTE | RUA PORTO CORUMBÁ QD. 97 LT. 1 RESIDENCIAL BUENA VISTA, GOIÂNIA | BOOSTER BUENA VISTA | BOOSTER | 12450105 | 2020-06-17 | 1 | - | VALVULA | REGISTRO |  |  |  | 250 MM |  | 2 | UN | SIM | NAO | SIM | - | MANUAL
| 14381 | 25677 | GOIÂNIA | AE-E08-GO-2706-0013 | GOIÂNIA | MEIA PONTE | RUA PORTO CORUMBÁ QD. 97 LT. 1 RESIDENCIAL BUENA VISTA, GOIÂNIA | BOOSTER BUENA VISTA | BOOSTER | 12450105 | 2020-06-17 | 1 | - | VALVULA | REGISTRO |  |  |  | 50 MM |  | 1 | UN | SIM | NAO | SIM | - | MANUAL
| 14382 | 25692 | GOIÂNIA | AE-E08-GO-2706-0029 | GOIÂNIA | MEIA PONTE | AV. GYN 23, QD 72, L 35/37 C/ RUA DO ROSÁRIO | CR SANTA FÉ | RAP - REL - EEAT | 12450079 | 2020-06-17 | 1 | - | RESERVATORIO | RESERVATORIO ELEVADO METALICO | DIAMETRO 2,40 M; ALTURA 18 M |  |  | 2,40 M X 2,40 M | 70 M³ | 1 | UN | SIM | NAO | SIM | -
| 14383 | 25693 | GOIÂNIA | AE-E08-GO-2706-0030 | GOIÂNIA | MEIA PONTE | AV. GYN 23, QD 72, L 35/37 C/ RUA DO ROSÁRIO | CR SANTA FÉ | RAP - REL - EEAT | 12450079 | 2020-06-17 | 1 | - | RESERVATORIO | RESERVATORIO APOIADO METALICO | DIAMETRO 14 M; ALTURA 6 M |  |  | 14,0 M X 14,0 M | 963 M³ | 2 | UN | SIM | NAO | SIM | -
| 14384 | 25694 | GOIÂNIA | AE-E08-GO-2706-0031 | GOIÂNIA | MEIA PONTE | AV. GYN 23, QD 72, L 35/37 C/ RUA DO ROSÁRIO | CR SANTA FÉ | RAP - REL - EEAT | 12450079 | 2020-06-17 | 1 | - | VALVULA | REGISTRO |  |  |  | 100 MM |  | 3 | UN | SIM | NAO | SIM | - | MANUAL
| 14385 | 25695 | GOIÂNIA | AE-E08-GO-2706-0032 | GOIÂNIA | MEIA PONTE | AV. GYN 23, QD 72, L 35/37 C/ RUA DO ROSÁRIO | CR SANTA FÉ | RAP - REL - EEAT | 12450079 | 2020-06-17 | 1 | - | VALVULA | REGISTRO |  |  |  | 80 MM |  | 1 | UN | SIM | NAO | SIM | - | MANUAL
| 14386 | 25696 | GOIÂNIA | AE-E08-GO-2706-0033 | GOIÂNIA | MEIA PONTE | AV. GYN 23, QD 72, L 35/37 C/ RUA DO ROSÁRIO | CR SANTA FÉ | RAP - REL - EEAT | 12450079 | 2020-06-17 | 1 | - | VALVULA | REGISTRO |  |  |  | 50 MM |  | 2 | UN | SIM | NAO | SIM | - | MANUAL
| 14387 | 25697 | GOIÂNIA | AE-E08-GO-2706-0034 | GOIÂNIA | MEIA PONTE | AV. GYN 23, QD 72, L 35/37 C/ RUA DO ROSÁRIO | CR SANTA FÉ | RAP - REL - EEAT | 12450079 | 2020-06-17 | 1 | - | VALVULA | REGISTRO |  |  |  | 150 MM |  | 3 | UN | SIM | NAO | SIM | - | MANUAL
| 14388 | 25698 | GOIÂNIA | AE-E08-GO-2706-0035 | GOIÂNIA | MEIA PONTE | AV. GYN 23, QD 72, L 35/37 C/ RUA DO ROSÁRIO | CR SANTA FÉ | RAP - REL - EEAT | 12450079 | 2020-06-17 | 1 | - | VALVULA | REGISTRO |  |  |  | 300 MM |  | 2 | UN | SIM | NAO | SIM | - | MANUAL
| 14389 | 25699 | GOIÂNIA | AE-E08-GO-2706-0036 | GOIÂNIA | MEIA PONTE | AV. GYN 23, QD 72, L 35/37 C/ RUA DO ROSÁRIO | CR SANTA FÉ | RAP - REL - EEAT | 12450079 | 2020-06-17 | 1 | - | VALVULA | REGISTRO |  |  |  | 200 MM |  | 5 | UN | SIM | NAO | SIM | - | MANUAL
| 14390 | 25700 | GOIÂNIA | AE-E08-GO-2706-0037 | GOIÂNIA | MEIA PONTE | AV. GYN 23, QD 72, L 35/37 C/ RUA DO ROSÁRIO | CR SANTA FÉ | RAP - REL - EEAT | 12450079 | 2020-06-17 | 1 | - | MEDIDOR | MACROMEDIDOR |  |  |  | 80 MM |  | 1 | UN | SIM | NAO | SIM | - |  |  |  | 40 M³/H | ACTARIS
| 14391 | 25701 | GOIÂNIA | AE-E08-GO-2706-0038 | GOIÂNIA | MEIA PONTE | AV. GYN 23, QD 72, L 35/37 C/ RUA DO ROSÁRIO | CR SANTA FÉ | RAP - REL - EEAT | 12450079 | 2020-06-17 | 1 | - | MEDIDOR | MACROMEDIDOR |  |  |  | 150 MM |  | 1 | UN | SIM | NAO | SIM | - |  |  |  | 150 M³/H | TURBOBAR
| 14392 | 25715 | GOIÂNIA | AE-E08-GO-2706-0051 | GOIÂNIA | MEIA PONTE | CONDOMINIO FLORES DE GOIÁS RESIDENCIAL ALTO ORIENTE | CR ALTO ORIENTE | RESERVATÓRIO | 12450084 | 2020-06-16 | 1 | - | RESERVATORIO | RESERVATORIO APOIADO METALICO | DIAMETRO 10 M; ALTURA 5,4 M |  |  | 10,0 M X 10,0 M | 400 M³ | 1 | UN | SIM | NAO | SIM | -
| 14393 | 25716 | GOIÂNIA | AE-E08-GO-2706-0052 | GOIÂNIA | MEIA PONTE | CONDOMINIO FLORES DE GOIÁS RESIDENCIAL ALTO ORIENTE | CR ALTO ORIENTE | RESERVATÓRIO | 12450084 | 2020-06-16 | 1 | - | RESERVATORIO | RESERVATORIO ELEVADO DE CONCRETO | DIAMETRO 5,50 M; ALTURA 11 M |  |  | 5,50 M X 5,50 M | 100 M³ | 1 | UN | SIM | NAO | SIM | -
| 14394 | 25717 | GOIÂNIA | AE-E08-GO-2706-0053 | GOIÂNIA | MEIA PONTE | CONDOMINIO FLORES DE GOIÁS RESIDENCIAL ALTO ORIENTE | CR ALTO ORIENTE | RESERVATÓRIO | 12450084 | 2020-06-16 | 1 | - | VALVULA | REGISTRO |  |  |  | 150 MM |  | 6 | UN | SIM | NAO | SIM | - | MANUAL
| 14395 | 25718 | GOIÂNIA | AE-E08-GO-2706-0054 | GOIÂNIA | MEIA PONTE | CONDOMINIO FLORES DE GOIÁS RESIDENCIAL ALTO ORIENTE | CR ALTO ORIENTE | RESERVATÓRIO | 12450084 | 2020-06-16 | 1 | - | VALVULA | REGISTRO |  |  |  | 200 MM |  | 2 | UN | SIM | NAO | SIM | - | MANUAL
| 14396 | 25719 | GOIÂNIA | AE-E08-GO-2706-0055 | GOIÂNIA | MEIA PONTE | CONDOMINIO FLORES DE GOIÁS RESIDENCIAL ALTO ORIENTE | CR ALTO ORIENTE | RESERVATÓRIO | 12450084 | 2020-06-16 | 1 | - | VALVULA | REGULADORA DE PRESSAO |  |  |  | 75 MM |  | 1 | UN | SIM | NAO | SIM | - | AUTOMATICO
| 14397 | 25720 | GOIÂNIA | AE-E08-GO-2706-0056 | GOIÂNIA | MEIA PONTE | CONDOMINIO FLORES DE GOIÁS RESIDENCIAL ALTO ORIENTE | CR ALTO ORIENTE | RESERVATÓRIO | 12450084 | 2020-06-16 | 1 | - | VALVULA | REGISTRO |  |  |  | 100 MM |  | 3 | UN | SIM | NAO | SIM | - | MANUAL
| 14398 | 25722 | GOIÂNIA | AE-E08-GO-2706-0058 | GOIÂNIA | MEIA PONTE | CONDOMINIO FLORES DE GOIÁS RESIDENCIAL ALTO ORIENTE | CR ALTO ORIENTE | RESERVATÓRIO | 12450084 | 2020-06-16 | 1 | - | MEDIDOR | MACROMEDIDOR |  |  |  | 80 MM |  | 1 | UN | SIM | NAO | SIM | - |  |  |  | 40 M³/H | LAO
| 14399 | 25723 | GOIÂNIA | AE-E08-GO-2706-0059 | GOIÂNIA | MEIA PONTE | CONDOMINIO FLORES DE GOIÁS RESIDENCIAL ALTO ORIENTE | CR ALTO ORIENTE | RESERVATÓRIO | 12450084 | 2020-06-16 | 1 | - | MOTOR | INDUCAO | [5 empty] | 1 | UN | SIM | NAO | SIM | - |  | 3 CV | 1150 |  | WEG
| 14400 | 25724 | GOIÂNIA | AE-E08-GO-2706-0060 | GOIÂNIA | MEIA PONTE | CONDOMINIO FLORES DE GOIÁS RESIDENCIAL ALTO ORIENTE | CR ALTO ORIENTE | RESERVATÓRIO | 12450084 | 2020-06-16 | 1 | - | BOMBA | CENTRIFUGA | [5 empty] | 1 | UN | SIM | NAO | SIM | - |  |  |  | 16 M³/H | IMBIL | ITAP 50330/2 | 020025O002
| 14401 | 25725 | GOIÂNIA | AE-E08-GO-2706-0061 | GOIÂNIA | MEIA PONTE | CONDOMINIO FLORES DE GOIÁS RESIDENCIAL ALTO ORIENTE | CR ALTO ORIENTE | RESERVATÓRIO | 12450084 | 2020-06-16 | 1 | - | MOTOR | INDUCAO | [5 empty] | 1 | UN | SIM | NAO | SIM | - |  | 3 CV | 1150 |  | WEG
| 14402 | 25726 | GOIÂNIA | AE-E08-GO-2706-0062 | GOIÂNIA | MEIA PONTE | CONDOMINIO FLORES DE GOIÁS RESIDENCIAL ALTO ORIENTE | CR ALTO ORIENTE | RESERVATÓRIO | 12450084 | 2020-06-16 | 1 | - | BOMBA | CENTRIFUGA | [5 empty] | 1 | UN | SIM | NAO | SIM | - |  |  |  | 16 M³/H | IMBIL | ITAP 50330/2 | C00025D001
| 14403 | 25727 | GOIÂNIA | AE-E08-GO-2706-0063 | GOIÂNIA | MEIA PONTE | CONDOMINIO FLORES DE GOIÁS RESIDENCIAL ALTO ORIENTE | CR ALTO ORIENTE | RESERVATÓRIO | 12450084 | 2020-06-16 | 1 | - | PAINEL | QUADRO DE COMANDO | [5 empty] | 1 | UN | SIM | NAO | SIM | -
| 14404 | 25730 | GOIÂNIA | AE-E08-GO-0110-1112 | GOIÂNIA | MEIA PONTE | AV. PORTO SALINAS QD. 18 LT. 22 RESIDENCIAL BUENA VISTA 1, GOIÂNIA | CR BUENA VISTA 1 | RAP | 12450081 | 2020-06-17 | 1 | - | EDIFICACAO | EDIFICACAO DA ESTACAO ELEVATORIA | COBERTURA DE LAJE | ALVENARIA | ABRIGO | 5,0 M X 3,0 M X 3,0 M |  | 1 | UN | SIM | NAO | SIM | - | [7 empty] | 15 M²
| 14405 | 25732 | GOIÂNIA | AE-E08-GO-2706-0067 | GOIÂNIA | MEIA PONTE | AV. PORTO SALINAS QD. 18 LT. 22 RESIDENCIAL BUENA VISTA 1, GOIÂNIA | CR BUENA VISTA 1 | RAP | 12450081 | 2020-06-17 | 1 | - | SISTEMA DE ESGOTO SANITARIO | FOSSA SEPTICA | [5 empty] | 1 | UN | SIM | NAO | SIM | -
| 14406 | 25738 | GOIÂNIA | AE-E08-GO-2706-0073 | GOIÂNIA | MEIA PONTE | AV. PORTO SALINAS QD. 18 LT. 22 RESIDENCIAL BUENA VISTA 1, GOIÂNIA | CR BUENA VISTA 1 | RAP | 12450081 | 2020-06-17 | 1 | - | RESERVATORIO | RESERVATORIO APOIADO METALICO | DIAMETRO 14,50 M; ALTURA 6 M |  |  | 14,50 M X 14,50 M | 900 M³ | 1 | UN | SIM | NAO | SIM | -
| 14407 | 25739 | GOIÂNIA | AE-E08-GO-2706-0074 | GOIÂNIA | MEIA PONTE | AV. PORTO SALINAS QD. 18 LT. 22 RESIDENCIAL BUENA VISTA 1, GOIÂNIA | CR BUENA VISTA 1 | RAP | 12450081 | 2020-06-17 | 1 | - | RESERVATORIO | RESERVATORIO APOIADO METALICO | DIAMETRO 14,50 M; ALTURA 6 M |  |  | 14,50 M X 14,50 M | 900 M³ | 1 | UN | SIM | NAO | SIM | -
| 14408 | 25740 | GOIÂNIA | AE-E08-GO-2706-0075 | GOIÂNIA | MEIA PONTE | AV. PORTO SALINAS QD. 18 LT. 22 RESIDENCIAL BUENA VISTA 1, GOIÂNIA | CR BUENA VISTA 1 | RAP | 12450081 | 2020-06-17 | 1 | - | RESERVATORIO | RESERVATORIO APOIADO METALICO | DIAMETRO 9,0 M; ALTURA 5 M |  |  | 9,0 M X 9,0 M | 300 M³ | 1 | UN | SIM | NAO | SIM | -
| 14409 | 25741 | GOIÂNIA | AE-E08-GO-2706-0076 | GOIÂNIA | MEIA PONTE | AV. PORTO SALINAS QD. 18 LT. 22 RESIDENCIAL BUENA VISTA 1, GOIÂNIA | CR BUENA VISTA 1 | RAP | 12450081 | 2020-06-17 | 1 | - | VALVULA | REGISTRO |  |  |  | 150 MM |  | 7 | UN | SIM | NAO | SIM | - | MANUAL
| 14410 | 25742 | GOIÂNIA | AE-E08-GO-2706-0077 | GOIÂNIA | MEIA PONTE | AV. PORTO SALINAS QD. 18 LT. 22 RESIDENCIAL BUENA VISTA 1, GOIÂNIA | CR BUENA VISTA 1 | RAP | 12450081 | 2020-06-17 | 1 | - | VALVULA | REGULADORA DE PRESSAO |  |  |  | 80 MM |  | 1 | UN | SIM | NAO | SIM | - | AUTOMATICO
| 14411 | 25743 | GOIÂNIA | AE-E08-GO-2706-0078 | GOIÂNIA | MEIA PONTE | AV. PORTO SALINAS QD. 18 LT. 22 RESIDENCIAL BUENA VISTA 1, GOIÂNIA | CR BUENA VISTA 1 | RAP | 12450081 | 2020-06-17 | 1 | - | VALVULA | REGISTRO |  |  |  | 200 MM |  | 4 | UN | SIM | NAO | SIM | - | MANUAL
| 14412 | 25744 | GOIÂNIA | AE-E08-GO-2706-0079 | GOIÂNIA | MEIA PONTE | AV. PORTO SALINAS QD. 18 LT. 22 RESIDENCIAL BUENA VISTA 1, GOIÂNIA | CR BUENA VISTA 1 | RAP | 12450081 | 2020-06-17 | 1 | - | VALVULA | REGISTRO |  |  |  | 250 MM |  | 7 | UN | SIM | NAO | SIM | - | MANUAL
| 14413 | 25745 | GOIÂNIA | AE-E08-GO-2706-0080 | GOIÂNIA | MEIA PONTE | AV. PORTO SALINAS QD. 18 LT. 22 RESIDENCIAL BUENA VISTA 1, GOIÂNIA | CR BUENA VISTA 1 | RAP | 12450081 | 2020-06-17 | 1 | - | VALVULA | REGISTRO |  |  |  | 300 MM |  | 2 | UN | SIM | NAO | SIM | - | MANUAL
| 14414 | 25746 | GOIÂNIA | AE-E08-GO-2706-0081 | GOIÂNIA | MEIA PONTE | AV. PORTO SALINAS QD. 18 LT. 22 RESIDENCIAL BUENA VISTA 1, GOIÂNIA | CR BUENA VISTA 1 | RAP | 12450081 | 2020-06-17 | 1 | - | VALVULA | REGISTRO |  |  |  | 100 MM |  | 1 | UN | SIM | NAO | SIM | - | MANUAL
| 14415 | 25747 | GOIÂNIA | AE-E08-GO-2706-0082 | GOIÂNIA | MEIA PONTE | AV. PORTO SALINAS QD. 18 LT. 22 RESIDENCIAL BUENA VISTA 1, GOIÂNIA | CR BUENA VISTA 1 | RAP | 12450081 | 2020-06-17 | 1 | - | VALVULA | REGULADORA DE PRESSAO |  |  |  | 150 MM |  | 1 | UN | SIM | NAO | SIM | - | AUTOMATICO
| 14416 | 25748 | GOIÂNIA | AE-E08-GO-2706-0083 | GOIÂNIA | MEIA PONTE | AV. PORTO SALINAS QD. 18 LT. 22 RESIDENCIAL BUENA VISTA 1, GOIÂNIA | CR BUENA VISTA 1 | RAP | 12450081 | 2020-06-17 | 1 | - | MEDIDOR | MACROMEDIDOR |  |  |  | 150 MM |  | 1 | UN | SIM | NAO | SIM | - |  |  |  | 150 M³/H | TURBOBAR
| 14417 | 25758 | GOIÂNIA | AE-E08-GO-2706-0093 | GOIÂNIA | MEIA PONTE | AL. PORTO PRIMAVERA QD. 3 LT. 49 RESIDENCIAL BUENA VISTA 1, GOIÂNIA | CR BUENA VISTA 2 | RAP - REL | 12450073 | 2020-06-17 | 1 | - | EDIFICACAO | EDIFICACAO DO RESERVATORIO | COBERTURA DA LAJE | ALVENARIA | CASA | 2,4 M X 4,0 M X 3,0 M |  | 1 | UN | SIM | NAO | SIM | - | [7 empty] | 9,6 M²
| 14418 | 25759 | GOIÂNIA | AE-E08-GO-2706-0094 | GOIÂNIA | MEIA PONTE | AL. PORTO PRIMAVERA QD. 3 LT. 49 RESIDENCIAL BUENA VISTA 1, GOIÂNIA | CR BUENA VISTA 2 | RAP - REL | 12450073 | 2020-06-17 | 1 | - | SISTEMA DE ESGOTO SANITARIO | FOSSA SEPTICA | [5 empty] | 1 | UN | SIM | NAO | SIM | -
| 14419 | 25766 | GOIÂNIA | AE-E08-GO-2706-0100 | GOIÂNIA | MEIA PONTE | AL. PORTO PRIMAVERA QD. 3 LT. 49 RESIDENCIAL BUENA VISTA 1, GOIÂNIA | CR BUENA VISTA 2 | RAP - REL | 12450073 | 2020-06-17 | 1 | - | RESERVATORIO | RESERVATORIO ELEVADO METALICO | DIAMETRO 3,3 M; ALTURA 16 M |  |  | 3,30 M X 3,30 M | 70 M³ | 1 | UN | SIM | NAO | SIM | -
| 14420 | 25767 | GOIÂNIA | AE-E08-GO-2706-0101 | GOIÂNIA | MEIA PONTE | AL. PORTO PRIMAVERA QD. 3 LT. 49 RESIDENCIAL BUENA VISTA 1, GOIÂNIA | CR BUENA VISTA 2 | RAP - REL | 12450073 | 2020-06-17 | 1 | - | RESERVATORIO | RESERVATORIO APOIADO METALICO | DIAMETRO 14,0 M; ALTURA 6 M |  |  | 14,0 M X 14,0 M | 900 M³ | 1 | UN | SIM | NAO | SIM | -
| 14421 | 25768 | GOIÂNIA | AE-E08-GO-0110-1150 | GOIÂNIA | MEIA PONTE | AL. PORTO PRIMAVERA QD. 3 LT. 49 RESIDENCIAL BUENA VISTA 1, GOIÂNIA | CR BUENA VISTA 2 | RAP - REL | 12450073 | 2020-06-17 | 1 | - | RESERVATORIO | RESERVATORIO APOIADO METALICO | DIAMETRO 14,0 M; ALTURA 6 M |  |  | 14,0 M X 14,0 M | 900 M³ | 1 | UN | SIM | NAO | SIM | -
| 14422 | 25769 | GOIÂNIA | AE-E08-GO-2706-0102 | GOIÂNIA | MEIA PONTE | AL. PORTO PRIMAVERA QD. 3 LT. 49 RESIDENCIAL BUENA VISTA 1, GOIÂNIA | CR BUENA VISTA 2 | RAP - REL | 12450073 | 2020-06-17 | 1 | - | VALVULA | REGISTRO |  |  |  | 80 MM |  | 2 | UN | SIM | NAO | SIM | - | MANUAL
| 14423 | 25770 | GOIÂNIA | AE-E08-GO-2706-0103 | GOIÂNIA | MEIA PONTE | AL. PORTO PRIMAVERA QD. 3 LT. 49 RESIDENCIAL BUENA VISTA 1, GOIÂNIA | CR BUENA VISTA 2 | RAP - REL | 12450073 | 2020-06-17 | 1 | - | VALVULA | REGISTRO |  |  |  | 50 MM |  | 1 | UN | SIM | NAO | SIM | - | MANUAL
| 14424 | 25771 | GOIÂNIA | AE-E08-GO-2706-0104 | GOIÂNIA | MEIA PONTE | AL. PORTO PRIMAVERA QD. 3 LT. 49 RESIDENCIAL BUENA VISTA 1, GOIÂNIA | CR BUENA VISTA 2 | RAP - REL | 12450073 | 2020-06-17 | 1 | - | VALVULA | REGISTRO |  |  |  | 100 MM |  | 3 | UN | SIM | NAO | SIM | - | MANUAL
| 14425 | 25772 | GOIÂNIA | AE-E08-GO-2706-0105 | GOIÂNIA | MEIA PONTE | AL. PORTO PRIMAVERA QD. 3 LT. 49 RESIDENCIAL BUENA VISTA 1, GOIÂNIA | CR BUENA VISTA 2 | RAP - REL | 12450073 | 2020-06-17 | 1 | - | VALVULA | REGISTRO |  |  |  | 200 MM |  | 5 | UN | SIM | NAO | SIM | - | MANUAL
| 14426 | 25773 | GOIÂNIA | AE-E08-GO-2706-0106 | GOIÂNIA | MEIA PONTE | AL. PORTO PRIMAVERA QD. 3 LT. 49 RESIDENCIAL BUENA VISTA 1, GOIÂNIA | CR BUENA VISTA 2 | RAP - REL | 12450073 | 2020-06-17 | 1 | - | VALVULA | REGISTRO |  |  |  | 300 MM |  | 2 | UN | SIM | NAO | SIM | - | MANUAL
| 14427 | 25774 | GOIÂNIA | AE-E08-GO-2706-0107 | GOIÂNIA | MEIA PONTE | AL. PORTO PRIMAVERA QD. 3 LT. 49 RESIDENCIAL BUENA VISTA 1, GOIÂNIA | CR BUENA VISTA 2 | RAP - REL | 12450073 | 2020-06-17 | 1 | - | VALVULA | REGISTRO |  |  |  | 150 MM |  | 2 | UN | SIM | NAO | SIM | - | MANUAL
| 14428 | 25775 | GOIÂNIA | AE-E08-GO-2706-0108 | GOIÂNIA | MEIA PONTE | AL. PORTO PRIMAVERA QD. 3 LT. 49 RESIDENCIAL BUENA VISTA 1, GOIÂNIA | CR BUENA VISTA 2 | RAP - REL | 12450073 | 2020-06-17 | 1 | - | MEDIDOR | MACROMEDIDOR |  |  |  | 80 MM |  | 1 | UN | SIM | NAO | SIM | - |  |  |  | 40 M³/H | TURBOBAR
| 14429 | 25776 | GOIÂNIA | AE-E08-GO-2706-0109 | GOIÂNIA | MEIA PONTE | AL. PORTO PRIMAVERA QD. 3 LT. 49 RESIDENCIAL BUENA VISTA 1, GOIÂNIA | CR BUENA VISTA 2 | RAP - REL | 12450073 | 2020-06-17 | 1 | - | MEDIDOR | MACROMEDIDOR |  |  |  | 100 MM |  | 1 | UN | SIM | NAO | SIM | - |  |  |  | 100 M³/H | TURBOBAR
| 14430 | 25789 | GOIÂNIA | AE-E08-GO-2706-0122 | GOIÂNIA | MEIA PONTE | RUA BARRA DO PIRAI QD. 7 LT 25 SETOR CAMPOS DOURADOS, GOIÂNIA | CR CAMPOS DOURADOS | RAP - REL - EEAT | 12450091 | 2020-06-16 | 1 | - | RESERVATORIO | RESERVATORIO APOIADO METALICO | DIAMETRO 14,0 M; ALTURA 3,6 M |  |  | 14,0 M X 14,0 M | 500 M³ | 1 | UN | SIM | NAO | SIM | -
| 14431 | 25790 | GOIÂNIA | AE-E08-GO-2706-0123 | GOIÂNIA | MEIA PONTE | RUA BARRA DO PIRAI QD. 7 LT 25 SETOR CAMPOS DOURADOS, GOIÂNIA | CR CAMPOS DOURADOS | RAP - REL - EEAT | 12450091 | 2020-06-16 | 1 | - | RESERVATORIO | RESERVATORIO ELEVADO METALICO | DIAMETRO 3,3 M; ALTURA 6 M |  |  | 3,30 M X 3,30 M | 50 M³ | 1 | UN | SIM | NAO | SIM | -
| 14432 | 25791 | GOIÂNIA | AE-E08-GO-2706-0124 | GOIÂNIA | MEIA PONTE | RUA BARRA DO PIRAI QD. 7 LT 25 SETOR CAMPOS DOURADOS, GOIÂNIA | CR CAMPOS DOURADOS | RAP - REL - EEAT | 12450091 | 2020-06-16 | 1 | - | VALVULA | REGISTRO |  |  |  | 150 MM |  | 2 | UN | SIM | NAO | SIM | - | MANUAL
| 14433 | 25792 | GOIÂNIA | AE-E08-GO-2706-0125 | GOIÂNIA | MEIA PONTE | RUA BARRA DO PIRAI QD. 7 LT 25 SETOR CAMPOS DOURADOS, GOIÂNIA | CR CAMPOS DOURADOS | RAP - REL - EEAT | 12450091 | 2020-06-16 | 1 | - | VALVULA | REGISTRO |  |  |  | 50 MM |  | 1 | UN | SIM | NAO | SIM | - | MANUAL
| 14434 | 25793 | GOIÂNIA | AE-E08-GO-2706-0126 | GOIÂNIA | MEIA PONTE | RUA BARRA DO PIRAI QD. 7 LT 25 SETOR CAMPOS DOURADOS, GOIÂNIA | CR CAMPOS DOURADOS | RAP - REL - EEAT | 12450091 | 2020-06-16 | 1 | - | VALVULA | REGULADORA DE PRESSAO |  |  |  | 150 MM |  | 1 | UN | SIM | NAO | SIM | - | AUTOMATICO
| 14435 | 25794 | GOIÂNIA | AE-E08-GO-2706-0127 | GOIÂNIA | MEIA PONTE | RUA BARRA DO PIRAI QD. 7 LT 25 SETOR CAMPOS DOURADOS, GOIÂNIA | CR CAMPOS DOURADOS | RAP - REL - EEAT | 12450091 | 2020-06-16 | 1 | - | VALVULA | REGISTRO |  |  |  | 200 MM |  | 1 | UN | SIM | NAO | SIM | - | MANUAL
| 14436 | 25795 | GOIÂNIA | AE-E08-GO-2706-0128 | GOIÂNIA | MEIA PONTE | RUA BARRA DO PIRAI QD. 7 LT 25 SETOR CAMPOS DOURADOS, GOIÂNIA | CR CAMPOS DOURADOS | RAP - REL - EEAT | 12450091 | 2020-06-16 | 1 | - | VALVULA | REGISTRO |  |  |  | 250 MM |  | 1 | UN | SIM | NAO | SIM | - | MANUAL
| 14437 | 25796 | GOIÂNIA | AE-E08-GO-2706-0129 | GOIÂNIA | MEIA PONTE | RUA BARRA DO PIRAI QD. 7 LT 25 SETOR CAMPOS DOURADOS, GOIÂNIA | CR CAMPOS DOURADOS | RAP - REL - EEAT | 12450091 | 2020-06-16 | 1 | - | VALVULA | REGISTRO |  |  |  | 100 MM |  | 4 | UN | SIM | NAO | SIM | - | MANUAL
| 14438 | 25797 | GOIÂNIA | AE-E08-GO-2706-0130 | GOIÂNIA | MEIA PONTE | RUA BARRA DO PIRAI QD. 7 LT 25 SETOR CAMPOS DOURADOS, GOIÂNIA | CR CAMPOS DOURADOS | RAP - REL - EEAT | 12450091 | 2020-06-16 | 1 | - | MEDIDOR | MACROMEDIDOR |  |  |  | 150 MM |  | 1 | UN | SIM | NAO | SIM | - |  |  |  | 150 M³/H
| 14439 | 25811 | GOIÂNIA | AE-E08-GO-2706-0143 | GOIÂNIA | ESMERALDAS | RUA 51 COM RUA 82 QD. 2 LT. 1 CONDOMINIO DAS ESMERALDAS, GOIÂNIA | CR RESIDENCIAL DIAS PAES | RAP - REL - EEAT | 12450001 | 2020-06-16 | 1 | - | RESERVATORIO | RESERVATORIO APOIADO METALICO | DIAMETRO 8 M; ALTURA 5,40 M |  |  | 8,0 M X 8,0 M | 200 M³ | 1 | UN | SIM | NAO | SIM | -
| 14440 | 25812 | GOIÂNIA | AE-E08-GO-2706-0144 | GOIÂNIA | ESMERALDAS | RUA 51 COM RUA 82 QD. 2 LT. 1 CONDOMINIO DAS ESMERALDAS, GOIÂNIA | CR RESIDENCIAL DIAS PAES | RAP - REL - EEAT | 12450001 | 2020-06-16 | 1 | - | RESERVATORIO | RESERVATORIO ELEVADO DE CONCRETO | DIAMETRO 7,70 M; ALTURA 11 M |  |  | 8,0 M X 8,0 M | 200 M³ | 1 | UN | SIM | NAO | SIM | -
| 14441 | 25813 | GOIÂNIA | AE-E08-GO-2706-0145 | GOIÂNIA | ESMERALDAS | RUA 51 COM RUA 82 QD. 2 LT. 1 CONDOMINIO DAS ESMERALDAS, GOIÂNIA | CR RESIDENCIAL DIAS PAES | RAP - REL - EEAT | 12450001 | 2020-06-16 | 1 | - | VALVULA | REGISTRO |  |  |  | 150 MM |  | 6 | UN | SIM | NAO | SIM | - | MANUAL
| 14442 | 25814 | GOIÂNIA | AE-E08-GO-2706-0146 | GOIÂNIA | ESMERALDAS | RUA 51 COM RUA 82 QD. 2 LT. 1 CONDOMINIO DAS ESMERALDAS, GOIÂNIA | CR RESIDENCIAL DIAS PAES | RAP - REL - EEAT | 12450001 | 2020-06-16 | 1 | - | VALVULA | REGISTRO |  |  |  | 200 MM |  | 6 | UN | SIM | NAO | SIM | - | MANUAL
| 14443 | 25815 | GOIÂNIA | AE-E08-GO-2706-0147 | GOIÂNIA | ESMERALDAS | RUA 51 COM RUA 82 QD. 2 LT. 1 CONDOMINIO DAS ESMERALDAS, GOIÂNIA | CR RESIDENCIAL DIAS PAES | RAP - REL - EEAT | 12450001 | 2020-06-16 | 1 | - | VALVULA | REGULADORA DE PRESSAO |  |  |  | 100 MM |  | 1 | UN | SIM | NAO | SIM | - | AUTOMATICO
| 14444 | 25816 | GOIÂNIA | AE-E08-GO-2706-0148 | GOIÂNIA | ESMERALDAS | RUA 51 COM RUA 82 QD. 2 LT. 1 CONDOMINIO DAS ESMERALDAS, GOIÂNIA | CR RESIDENCIAL DIAS PAES | RAP - REL - EEAT | 12450001 | 2020-06-16 | 1 | - | MEDIDOR | MACROMEDIDOR |  |  |  | 150 MM |  | 1 | UN | SIM | NAO | SIM | - |  |  |  | 150 M³/H | ZENNER
| 14445 | 25817 | GOIÂNIA | AE-E08-GO-2706-0149 | GOIÂNIA | ESMERALDAS | RUA 51 COM RUA 82 QD. 2 LT. 1 CONDOMINIO DAS ESMERALDAS, GOIÂNIA | CR RESIDENCIAL DIAS PAES | RAP - REL - EEAT | 12450001 | 2020-06-16 | 1 | - | MOTOR | INDUCAO | [5 empty] | 1 | UN | SIM | NAO | SIM | - |  | 7,5 CV | 1745 |  | EBERLE | V 112 M4 | 100319
| 14446 | 25818 | GOIÂNIA | AE-E08-GO-2706-0150 | GOIÂNIA | ESMERALDAS | RUA 51 COM RUA 82 QD. 2 LT. 1 CONDOMINIO DAS ESMERALDAS, GOIÂNIA | CR RESIDENCIAL DIAS PAES | RAP - REL - EEAT | 12450001 | 2020-06-16 | 1 | - | BOMBA | CENTRIFUGA | [5 empty] | 1 | UN | SIM | NAO | SIM | - |  |  | 1750 |  | THEBE | TH-50/200 MANCA | 20042579
| 14447 | 25819 | GOIÂNIA | AE-E08-GO-2706-0151 | GOIÂNIA | ESMERALDAS | RUA 51 COM RUA 82 QD. 2 LT. 1 CONDOMINIO DAS ESMERALDAS, GOIÂNIA | CR RESIDENCIAL DIAS PAES | RAP - REL - EEAT | 12450001 | 2020-06-16 | 1 | - | MOTOR | INDUCAO | [5 empty] | 1 | UN | SIM | NAO | SIM | - |  | 7,5 CV | 1745 |  | EBERLE | V 112 M4 | 100319
| 14448 | 25820 | GOIÂNIA | AE-E08-GO-2706-0152 | GOIÂNIA | ESMERALDAS | RUA 51 COM RUA 82 QD. 2 LT. 1 CONDOMINIO DAS ESMERALDAS, GOIÂNIA | CR RESIDENCIAL DIAS PAES | RAP - REL - EEAT | 12450001 | 2020-06-16 | 1 | - | BOMBA | CENTRIFUGA | [5 empty] | 1 | UN | SIM | NAO | SIM | - |  |  | 1750 |  | THEBE | TH-50/200 MANCA | 20042579
| 14449 | 25822 | GOIÂNIA | AE-E08-GO-2706-0154 | GOIÂNIA | ESMERALDAS | RUA 51 COM RUA 82 QD. 2 LT. 1 CONDOMINIO DAS ESMERALDAS, GOIÂNIA | CR RESIDENCIAL DIAS PAES | RAP - REL - EEAT | 12450001 | 2020-06-16 | 1 | - | PAINEL | AUTOMACAO | [5 empty] | 1 | UN | SIM | NAO | SIM | -
| 14450 | 25834 | GOIÂNIA | AE-E08-GO-2706-0165 | GOIÂNIA | MEIA PONTE | RUA 17 QD. 29 SETOR GARAVELO, GOIÂNIA | CR GARAVELO | RAP - REL - EEAT | 12450090 | 2020-06-16 | 1 | - | RESERVATORIO | RESERVATORIO ELEVADO DE CONCRETO | DIAMETRO 15,90 M; ALTURA 7 M |  |  | 15,90 M X 15,90 M | 200 M³ | 1 | UN | SIM | NAO | SIM | -
| 14451 | 25835 | GOIÂNIA | AE-E08-GO-2706-0166 | GOIÂNIA | MEIA PONTE | RUA 17 QD. 29 SETOR GARAVELO, GOIÂNIA | CR GARAVELO | RAP - REL - EEAT | 12450090 | 2020-06-16 | 1 | - | RESERVATORIO | RESERVATORIO APOIADO DE CONCRETO | DIAMETRO 34 M; ALTURA 6 M |  |  | 34,0 M X 34,0 M | 5000 M³ | 1 | UN | SIM | NAO | SIM | -
| 14452 | 25836 | GOIÂNIA | AE-E08-GO-2706-0167 | GOIÂNIA | MEIA PONTE | RUA 17 QD. 29 SETOR GARAVELO, GOIÂNIA | CR GARAVELO | RAP - REL - EEAT | 12450090 | 2020-06-16 | 1 | - | RESERVATORIO | RESERVATORIO APOIADO DE CONCRETO | DIAMETRO 27,60 M; ALTURA 6 M |  |  | 27,60 M X 27,60 M | 3000 M³ | 1 | UN | SIM | NAO | SIM | -
| 14453 | 25837 | GOIÂNIA | AE-E08-GO-2706-0168 | GOIÂNIA | MEIA PONTE | RUA 17 QD. 29 SETOR GARAVELO, GOIÂNIA | CR GARAVELO | RAP - REL - EEAT | 12450090 | 2020-06-16 | 1 | - | RESERVATORIO | RESERVATORIO APOIADO METALICO | DIAMETRO 17 M; ALTURA 9 M |  |  | 17,0 M X 17,0 M | 2000 M³ | 1 | UN | SIM | NAO | SIM | -
| 14454 | 25838 | GOIÂNIA | AE-E08-GO-2706-0169 | GOIÂNIA | MEIA PONTE | RUA 17 QD. 29 SETOR GARAVELO, GOIÂNIA | CR GARAVELO | RAP - REL - EEAT | 12450090 | 2020-06-16 | 1 | - | VALVULA | REGISTRO |  |  |  | 300 MM |  | 6 | UN | SIM | NAO | SIM | - | MANUAL
| 14455 | 25839 | GOIÂNIA | AE-E08-GO-2706-0170 | GOIÂNIA | MEIA PONTE | RUA 17 QD. 29 SETOR GARAVELO, GOIÂNIA | CR GARAVELO | RAP - REL - EEAT | 12450090 | 2020-06-16 | 1 | - | VALVULA | REGISTRO |  |  |  | 400MM |  | 2 | UN | SIM | NAO | SIM | - | MANUAL
| 14456 | 25840 | GOIÂNIA | AE-E08-GO-2706-0171 | GOIÂNIA | MEIA PONTE | RUA 17 QD. 29 SETOR GARAVELO, GOIÂNIA | CR GARAVELO | RAP - REL - EEAT | 12450090 | 2020-06-16 | 1 | - | VALVULA | REGISTRO |  |  |  | 700 MM |  | 1 | UN | SIM | NAO | SIM | - | MANUAL
| 14457 | 25841 | GOIÂNIA | AE-E08-GO-2706-0172 | GOIÂNIA | MEIA PONTE | RUA 17 QD. 29 SETOR GARAVELO, GOIÂNIA | CR GARAVELO | RAP - REL - EEAT | 12450090 | 2020-06-16 | 1 | - | VALVULA | REGISTRO |  |  |  | 800 MM |  | 1 | UN | SIM | NAO | SIM | - | MANUAL
| 14458 | 25842 | GOIÂNIA | AE-E08-GO-2706-0173 | GOIÂNIA | MEIA PONTE | RUA 17 QD. 29 SETOR GARAVELO, GOIÂNIA | CR GARAVELO | RAP - REL - EEAT | 12450090 | 2020-06-16 | 1 | - | VALVULA | REGISTRO |  |  |  | 250 MM |  | 13 | UN | SIM | NAO | SIM | - | MANUAL
| 14459 | 25843 | GOIÂNIA | AE-E08-GO-2706-0174 | GOIÂNIA | MEIA PONTE | RUA 17 QD. 29 SETOR GARAVELO, GOIÂNIA | CR GARAVELO | RAP - REL - EEAT | 12450090 | 2020-06-16 | 1 | - | VALVULA | REGISTRO |  |  |  | 900 MM |  | 2 | UN | SIM | NAO | SIM | - | MANUAL
| 14460 | 25844 | GOIÂNIA | AE-E08-GO-2706-0175 | GOIÂNIA | MEIA PONTE | RUA 17 QD. 29 SETOR GARAVELO, GOIÂNIA | CR GARAVELO | RAP - REL - EEAT | 12450090 | 2020-06-16 | 1 | - | VALVULA | REGISTRO |  |  |  | 200 MM |  | 3 | UN | SIM | NAO | SIM | - | MANUAL
| 14461 | 25845 | GOIÂNIA | AE-E08-GO-2706-0176 | GOIÂNIA | MEIA PONTE | RUA 17 QD. 29 SETOR GARAVELO, GOIÂNIA | CR GARAVELO | RAP - REL - EEAT | 12450090 | 2020-06-16 | 1 | - | VALVULA | REGISTRO |  |  |  | 600 MM |  | 1 | UN | SIM | NAO | SIM | - | MANUAL
| 14462 | 25846 | GOIÂNIA | AE-E08-GO-2706-0177 | GOIÂNIA | MEIA PONTE | RUA 17 QD. 29 SETOR GARAVELO, GOIÂNIA | CR GARAVELO | RAP - REL - EEAT | 12450090 | 2020-06-16 | 1 | - | VALVULA | REGISTRO |  |  |  | 500 MM |  | 1 | UN | SIM | NAO | SIM | - | MANUAL
| 14463 | 25847 | GOIÂNIA | AE-E08-GO-2706-0178 | GOIÂNIA | MEIA PONTE | RUA 17 QD. 29 SETOR GARAVELO, GOIÂNIA | CR GARAVELO | RAP - REL - EEAT | 12450090 | 2020-06-16 | 1 | - | VALVULA | REGISTRO |  |  |  | 100 MM |  | 1 | UN | SIM | NAO | SIM | - | MANUAL
| 14464 | 25848 | GOIÂNIA | AE-E08-GO-2706-0179 | GOIÂNIA | MEIA PONTE | RUA 17 QD. 29 SETOR GARAVELO, GOIÂNIA | CR GARAVELO | RAP - REL - EEAT | 12450090 | 2020-06-16 | 1 | - | VALVULA | REGULADORA DE PRESSAO |  |  |  | 250 MM |  | 1 | UN | SIM | NAO | SIM | - | AUTOMATICO
| 14465 | 25849 | GOIÂNIA | AE-E08-GO-2706-0180 | GOIÂNIA | MEIA PONTE | RUA 17 QD. 29 SETOR GARAVELO, GOIÂNIA | CR GARAVELO | RAP - REL - EEAT | 12450090 | 2020-06-16 | 1 | - | VALVULA | REGISTRO |  |  |  | 150 MM |  | 1 | UN | SIM | NAO | SIM | - | MANUAL
| 14466 | 25850 | GOIÂNIA | AE-E08-GO-2706-0181 | GOIÂNIA | MEIA PONTE | RUA 17 QD. 29 SETOR GARAVELO, GOIÂNIA | CR GARAVELO | RAP - REL - EEAT | 12450090 | 2020-06-16 | 1 | - | PAINEL | QUADRO DE COMANDO | [5 empty] | 1 | UN | SIM | NAO | SIM | -
| 14467 | 25855 | GOIÂNIA | AE-E08-GO-2706-0186 | GOIÂNIA | MEIA PONTE | RUA 17 QD. 29 SETOR GARAVELO, GOIÂNIA | CR GARAVELO | RAP - REL - EEAT | 12450090 | 2020-06-16 | 1 | - | BOMBA | CENTRIFUGA | [5 empty] | 1 | UN | SIM | NAO | SIM | - |  |  |  | 229 M³/H | INGERSOLL-DRESSER PUMPS | 6 LR 18 B
| 14468 | 25866 | GOIÂNIA | AE-E08-GO-2706-0197 | GOIÂNIA | MEIA PONTE | RUA 17 QD. 29 SETOR GARAVELO, GOIÂNIA | CR GARAVELO | RAP - REL - EEAT | 12450090 | 2020-06-16 | 1 | - | MEDIDOR | MACROMEDIDOR |  |  |  | 250 MM |  | 1 | UN | SIM | NAO | SIM | - |  |  |  | 300 M³/h
| 14469 | 25868 | GOIÂNIA | AE-E08-GO-2706-0199 | GOIÂNIA | MEIA PONTE | RUA 17 QD. 29 SETOR GARAVELO, GOIÂNIA | CR GARAVELO | RAP - REL - EEAT | 12450090 | 2020-06-16 | 1 | - | MOTOR | INDUCAO | [5 empty] | 1 | UN | SIM | NAO | SIM | - |  | 15 CV | 1770 |  | METALCORTE
| 14470 | 25877 | GOIÂNIA | AE-E08-GO-2706-0208 | GOIÂNIA | MEIA PONTE | RUA NATAN GUILHERME QD. 13 LT 1 JARDIM DAS ROSAS, GOIÂNIA | CR JARDIM DAS ROSAS | REL - POÇO | 12450102 | 2020-06-18 | 1 | - | RESERVATORIO | RESERVATORIO ELEVADO DE CONCRETO | DIAMETRO 6,8 M; ALTURA 10 M |  |  | 6,80 M X 6,80 M | 150 M³ | 1 | UN | SIM | NAO | SIM | -
| 14471 | 25878 | GOIÂNIA | AE-E08-GO-2706-0209 | GOIÂNIA | MEIA PONTE | RUA NATAN GUILHERME QD. 13 LT 1 JARDIM DAS ROSAS, GOIÂNIA | CR JARDIM DAS ROSAS | REL - POÇO | 12450102 | 2020-06-18 | 1 | - | VALVULA | REGISTRO |  |  |  | 100 MM |  | 1 | UN | SIM | NAO | SIM | - | MANUAL
| 14472 | 25879 | GOIÂNIA | AE-E08-GO-2706-0210 | GOIÂNIA | MEIA PONTE | RUA NATAN GUILHERME QD. 13 LT 1 JARDIM DAS ROSAS, GOIÂNIA | CR JARDIM DAS ROSAS | REL - POÇO | 12450102 | 2020-06-18 | 1 | - | VALVULA | REGISTRO |  |  |  | 150 MM |  | 1 | UN | SIM | NAO | SIM | - | MANUAL
| 14473 | 25880 | GOIÂNIA | AE-E08-GO-2706-0211 | GOIÂNIA | MEIA PONTE | RUA NATAN GUILHERME QD. 13 LT 1 JARDIM DAS ROSAS, GOIÂNIA | CR JARDIM DAS ROSAS | REL - POÇO | 12450102 | 2020-06-18 | 1 | - | MEDIDOR | MACROMEDIDOR |  |  |  | 75 MM |  | 1 | UN | SIM | NAO | SIM | - |  |  |  | 30 M³/H | OCTAVE
| 14474 | 25881 | GOIÂNIA | AE-E08-GO-2706-0212 | GOIÂNIA | MEIA PONTE | RUA NATAN GUILHERME QD. 13 LT 1 JARDIM DAS ROSAS, GOIÂNIA | CR JARDIM DAS ROSAS | REL - POÇO | 12450102 | 2020-06-18 | 1 | - | PAINEL | QUADRO DE COMANDO | [5 empty] | 1 | UN | SIM | NAO | SIM | - | [8 empty] | BOMBAS
| 14475 | 25883 | GOIÂNIA | AE-E08-GO-2706-0214 | GOIÂNIA | MEIA PONTE | RUA NATAN GUILHERME QD. 13 LT 1 JARDIM DAS ROSAS, GOIÂNIA | CR JARDIM DAS ROSAS | REL - POÇO | 12450102 | 2020-06-18 | 1 | - | POCO | POCO ARTESIANO | [5 empty] | 1 | UN | SIM | NAO | SIM | -
| 14476 | 25884 | GOIÂNIA | AE-E08-GO-2706-0215 | GOIÂNIA | MEIA PONTE | RUA NATAN GUILHERME QD. 13 LT 1 JARDIM DAS ROSAS, GOIÂNIA | CR JARDIM DAS ROSAS | REL - POÇO | 12450102 | 2020-06-18 | 1 | - | POCO | POCO ARTESIANO | [5 empty] | 1 | UN | SIM | NAO | SIM | -
| 14477 | 25885 | GOIÂNIA | AE-E08-GO-2706-0216 | GOIÂNIA | MEIA PONTE | RUA NATAN GUILHERME QD. 13 LT 1 JARDIM DAS ROSAS, GOIÂNIA | CR JARDIM DAS ROSAS | REL - POÇO | 12450102 | 2020-06-18 | 1 | - | BOMBA | SUBMERSA | [5 empty] | 1 | UN | SIM | NAO | SIM | - |  |  |  | 4,58 M³/H
| 14478 | 25886 | GOIÂNIA | AE-E08-GO-2706-0217 | GOIÂNIA | MEIA PONTE | RUA NATAN GUILHERME QD. 13 LT 1 JARDIM DAS ROSAS, GOIÂNIA | CR JARDIM DAS ROSAS | REL - POÇO | 12450102 | 2020-06-18 | 1 | - | BOMBA | SUBMERSA | [5 empty] | 1 | UN | SIM | NAO | SIM | - |  |  |  | 3,55 M³/H
| 14479 | 25887 | GOIÂNIA | AE-E08-GO-2706-0218 | GOIÂNIA | MEIA PONTE | RUA NATAN GUILHERME QD. 13 LT 1 JARDIM DAS ROSAS, GOIÂNIA | CR JARDIM DAS ROSAS | REL - POÇO | 12450102 | 2020-06-18 | 1 | - | VALVULA | REGISTRO |  |  |  | 75 MM |  | 1 | UN | SIM | NAO | SIM | - | MANUAL
| 14480 | 25888 | GOIÂNIA | AE-E08-GO-2706-0219 | GOIÂNIA | MEIA PONTE | RUA NATAN GUILHERME QD. 13 LT 1 JARDIM DAS ROSAS, GOIÂNIA | CR JARDIM DAS ROSAS | REL - POÇO | 12450102 | 2020-06-18 | 1 | - | VALVULA | RETENCAO |  |  |  | 75 MM |  | 1 | UN | SIM | NAO | SIM | - | MANUAL
| 14481 | 25895 | GOIÂNIA | AE-E08-GO-2706-0226 | GOIÂNIA | MEIA PONTE | AV. INDEPENDENCIA COM RUA AMIM CAMARGO, GOIÂNIA | CR JARDIM LISBOA | RAP - REL - EEAT | 12450080 | 2020-06-16 | 1 | - | RESERVATORIO | RESERVATORIO APOIADO METALICO | DIAMETRO 6,2 M; ALTURA 5 M |  |  | 6,20 M X 6,20 M | 100 M³ | 1 | UN | SIM | NAO | SIM | -
| 14482 | 25896 | GOIÂNIA | AE-E08-GO-2706-0227 | GOIÂNIA | MEIA PONTE | AV. INDEPENDENCIA COM RUA AMIM CAMARGO, GOIÂNIA | CR JARDIM LISBOA | RAP - REL - EEAT | 12450080 | 2020-06-16 | 1 | - | RESERVATORIO | RESERVATORIO ELEVADO METALICO | DIAMETRO 5,9 M; ALTURA 20 M |  |  | 5,90 M X 5,90 M | 100 M³ | 1 | UN | SIM | NAO | SIM | -
| 14483 | 25897 | GOIÂNIA | AE-E08-GO-2706-0228 | GOIÂNIA | MEIA PONTE | AV. INDEPENDENCIA COM RUA AMIM CAMARGO, GOIÂNIA | CR JARDIM LISBOA | RAP - REL - EEAT | 12450080 | 2020-06-16 | 1 | - | VALVULA | REGISTRO |  |  |  | 80 MM |  | 1 | UN | SIM | NAO | SIM | - | MANUAL
| 14484 | 25898 | GOIÂNIA | AE-E08-GO-2706-0229 | GOIÂNIA | MEIA PONTE | AV. INDEPENDENCIA COM RUA AMIM CAMARGO, GOIÂNIA | CR JARDIM LISBOA | RAP - REL - EEAT | 12450080 | 2020-06-16 | 1 | - | VALVULA | REGISTRO |  |  |  | 100 MM |  | 9 | UN | SIM | NAO | SIM | - | MANUAL
| 14485 | 25899 | GOIÂNIA | AE-E08-GO-2706-0230 | GOIÂNIA | MEIA PONTE | AV. INDEPENDENCIA COM RUA AMIM CAMARGO, GOIÂNIA | CR JARDIM LISBOA | RAP - REL - EEAT | 12450080 | 2020-06-16 | 1 | - | VALVULA | REGISTRO |  |  |  | 150 MM |  | 6 | UN | SIM | NAO | SIM | - | MANUAL
| 14486 | 25900 | GOIÂNIA | AE-E08-GO-2706-0231 | GOIÂNIA | MEIA PONTE | AV. INDEPENDENCIA COM RUA AMIM CAMARGO, GOIÂNIA | CR JARDIM LISBOA | RAP - REL - EEAT | 12450080 | 2020-06-16 | 1 | - | VALVULA | REGISTRO |  |  |  | 150 MM |  | 1 | UN | SIM | NAO | SIM | - | AUTOMATICO
| 14487 | 25901 | GOIÂNIA | AE-E08-GO-2706-0232 | GOIÂNIA | MEIA PONTE | AV. INDEPENDENCIA COM RUA AMIM CAMARGO, GOIÂNIA | CR JARDIM LISBOA | RAP - REL - EEAT | 12450080 | 2020-06-16 | 1 | - | MEDIDOR | MACROMEDIDOR |  |  |  | 80 MM |  | 1 | UN | SIM | NAO | SIM | - |  |  |  | 40 M³/H
| 14488 | 25907 | GOIÂNIA | AE-E08-GO-2706-0238 | GOIÂNIA | MEIA PONTE | AV. INDEPENDENCIA COM RUA AMIM CAMARGO, GOIÂNIA | CR JARDIM LISBOA | RAP - REL - EEAT | 12450080 | 2020-06-16 | 1 | - | INDICADOR DE PRESSAO | INDICADOR DE PRESSAO | [5 empty] | 1 | UN | SIM | NAO | SIM | -
| 14489 | 25916 | GOIÂNIA | AE-E08-GO-2706-0247 | GOIÂNIA | MEIA PONTE | RUA SANTA RITA QD. 56 LT. 4, 5 E 6 - JARDIM PETRÓPOLIS | CR JARDIM PETRÓPOLIS | RAP | 12450111 | 2020-06-15 | 1 | - | RESERVATORIO | RESERVATORIO APOIADO METALICO | DIAMETRO 7,20 M; ALTURA 6 M |  |  | 7,20 M X 7,20 M | 200 M³ | 1 | UN | SIM | NAO | SIM | -
| 14490 | 25917 | GOIÂNIA | AE-E08-GO-2706-0248 | GOIÂNIA | MEIA PONTE | RUA SANTA RITA QD. 56 LT. 4, 5 E 6 - JARDIM PETRÓPOLIS | CR JARDIM PETRÓPOLIS | RAP | 12450111 | 2020-06-15 | 1 | - | VALVULA | REGISTRO |  |  |  | 150 MM |  | 1 | UN | SIM | NAO | SIM | - | MANUAL
| 14491 | 25918 | GOIÂNIA | AE-E08-GO-2706-0249 | GOIÂNIA | MEIA PONTE | RUA SANTA RITA QD. 56 LT. 4, 5 E 6 - JARDIM PETRÓPOLIS | CR JARDIM PETRÓPOLIS | RAP | 12450111 | 2020-06-15 | 1 | - | VALVULA | REGISTRO |  |  |  | 100 MM |  | 1 | UN | SIM | NAO | SIM | - | MANUAL
| 14492 | 25929 | GOIÂNIA | AE-E08-GO-0110-1311 | GOIÂNIA | MEIA PONTE | AV. BANDEIRANTE COM RUA MONTE BRANCO, QD. 62 - JARDIM PETRÓPOLIS | CR MENDANHA - SISTEMA MEIA PONTE | RSE - EEAT | 12450075 | 2020-06-15 | 1 | - | RESERVATORIO | RESERVATORIO SEMI ENTERRADO DE CONCRETO | DIAMETRO 40 M; ALTURA 3,5 M |  |  | 40,00 M X 40,00 M | 5000 M³ | 1 | UN | SIM | NAO | SIM | - | [8 empty] | HEGAXONAL
| 14493 | 25930 | GOIÂNIA | AE-E08-GO-2706-0260 | GOIÂNIA | MEIA PONTE | AV. BANDEIRANTE COM RUA MONTE BRANCO, QD. 62 - JARDIM PETRÓPOLIS | CR MENDANHA - SISTEMA MEIA PONTE | RSE - EEAT | 12450075 | 2020-06-15 | 1 | - | RESERVATORIO | RESERVATORIO SEMI ENTERRADO DE CONCRETO | DIAMETRO 40 M; ALTURA 3,5 M |  |  | 40,00 M X 40,00 M | 5000 M³ | 1 | UN | SIM | NAO | SIM | - | [8 empty] | CIRCULAR
| 14494 | 25931 | GOIÂNIA | AE-E08-GO-2706-0261 | GOIÂNIA | MEIA PONTE | AV. BANDEIRANTE COM RUA MONTE BRANCO, QD. 62 - JARDIM PETRÓPOLIS | CR MENDANHA - SISTEMA MEIA PONTE | RSE - EEAT | 12450075 | 2020-06-15 | 1 | - | VALVULA | REGISTRO |  |  |  | 200 MM |  | 3 | UN | SIM | NAO | SIM | - | MANUAL
| 14495 | 25932 | GOIÂNIA | AE-E08-GO-2706-0262 | GOIÂNIA | MEIA PONTE | AV. BANDEIRANTE COM RUA MONTE BRANCO, QD. 62 - JARDIM PETRÓPOLIS | CR MENDANHA - SISTEMA MEIA PONTE | RSE - EEAT | 12450075 | 2020-06-15 | 1 | - | VALVULA | REGISTRO |  |  |  | 150 MM |  | 2 | UN | SIM | NAO | SIM | - | MANUAL
| 14496 | 25933 | GOIÂNIA | AE-E08-GO-2706-0263 | GOIÂNIA | MEIA PONTE | AV. BANDEIRANTE COM RUA MONTE BRANCO, QD. 62 - JARDIM PETRÓPOLIS | CR MENDANHA - SISTEMA MEIA PONTE | RSE - EEAT | 12450075 | 2020-06-15 | 1 | - | VALVULA | RETENCAO |  |  |  | 200 MM |  | 2 | UN | SIM | NAO | SIM | - | MANUAL
| 14497 | 25934 | GOIÂNIA | AE-E08-GO-2706-0264 | GOIÂNIA | MEIA PONTE | AV. BANDEIRANTE COM RUA MONTE BRANCO, QD. 62 - JARDIM PETRÓPOLIS | CR MENDANHA - SISTEMA MEIA PONTE | RSE - EEAT | 12450075 | 2020-06-15 | 1 | - | VALVULA | REGISTRO |  |  |  | 600 MM |  | 3 | UN | SIM | NAO | SIM | - | MANUAL
| 14498 | 25935 | GOIÂNIA | AE-E08-GO-2706-0265 | GOIÂNIA | MEIA PONTE | AV. BANDEIRANTE COM RUA MONTE BRANCO, QD. 62 - JARDIM PETRÓPOLIS | CR MENDANHA - SISTEMA MEIA PONTE | RSE - EEAT | 12450075 | 2020-06-15 | 1 | - | VALVULA | REGISTRO |  |  |  | 400MM |  | 2 | UN | SIM | NAO | SIM | - | MANUAL
| 14499 | 25936 | GOIÂNIA | AE-E08-GO-2706-0266 | GOIÂNIA | MEIA PONTE | AV. BANDEIRANTE COM RUA MONTE BRANCO, QD. 62 - JARDIM PETRÓPOLIS | CR MENDANHA - SISTEMA MEIA PONTE | RSE - EEAT | 12450075 | 2020-06-15 | 1 | - | VALVULA | REGISTRO |  |  |  | 500 MM |  | 2 | UN | SIM | NAO | SIM | - | MANUAL
| 14500 | 25937 | GOIÂNIA | AE-E08-GO-2706-0267 | GOIÂNIA | MEIA PONTE | AV. BANDEIRANTE COM RUA MONTE BRANCO, QD. 62 - JARDIM PETRÓPOLIS | CR MENDANHA - SISTEMA MEIA PONTE | RSE - EEAT | 12450075 | 2020-06-15 | 1 | - | VALVULA | REGISTRO |  |  |  | 250 MM |  | 1 | UN | SIM | NAO | SIM | - | MANUAL
| 14501 | 25939 | GOIÂNIA | AE-E08-GO-2706-0269 | GOIÂNIA | MEIA PONTE | AV. BANDEIRANTE COM RUA MONTE BRANCO, QD. 62 - JARDIM PETRÓPOLIS | CR MENDANHA - SISTEMA MEIA PONTE | RSE - EEAT | 12450075 | 2020-06-15 | 1 | - | PAINEL | QUADRO DE COMANDO | [5 empty] | 1 | UN | SIM | NAO | SIM | -
| 14502 | 25941 | GOIÂNIA | AE-E08-GO-2706-0271 | GOIÂNIA | MEIA PONTE | AV. BANDEIRANTE COM RUA MONTE BRANCO, QD. 62 - JARDIM PETRÓPOLIS | CR MENDANHA - SISTEMA MEIA PONTE | RSE - EEAT | 12450075 | 2020-06-15 | 1 | - | PAINEL | QUADRO DE COMANDO | [5 empty] | 1 | UN | SIM | NAO | SIM | -
| 14503 | 25942 | GOIÂNIA | AE-E08-GO-2706-0272 | GOIÂNIA | MEIA PONTE | AV. BANDEIRANTE COM RUA MONTE BRANCO, QD. 62 - JARDIM PETRÓPOLIS | CR MENDANHA - SISTEMA MEIA PONTE | RSE - EEAT | 12450075 | 2020-06-15 | 1 | - | PAINEL | QUADRO DE COMANDO | [5 empty] | 1 | UN | SIM | NAO | SIM | -
| 14504 | 25943 | GOIÂNIA | AE-E08-GO-2706-0273 | GOIÂNIA | MEIA PONTE | AV. BANDEIRANTE COM RUA MONTE BRANCO, QD. 62 - JARDIM PETRÓPOLIS | CR MENDANHA - SISTEMA MEIA PONTE | RSE - EEAT | 12450075 | 2020-06-15 | 1 | - | MEDIDOR | MACROMEDIDOR |  |  |  | 200 MM |  | 1 | UN | SIM | NAO | SIM | - |  |  |  | 200 M³/H
| 14505 | 25948 | GOIÂNIA | AE-E08-GO-2706-0278 | GOIÂNIA | MEIA PONTE | AV. BANDEIRANTE COM RUA MONTE BRANCO, QD. 62 - JARDIM PETRÓPOLIS | CR MENDANHA - SISTEMA MEIA PONTE | RSE - EEAT | 12450075 | 2020-06-15 | 1 | - | INDICADOR DE VAZAO | INDICADOR DE VAZAO | [5 empty] | 1 | UN | SIM | NAO | SIM | -
| 14506 | 25949 | GOIÂNIA | AE-E08-GO-2706-0280 | GOIÂNIA | MEIA PONTE | AV. BANDEIRANTE COM RUA MONTE BRANCO, QD. 62 - JARDIM PETRÓPOLIS | CR MENDANHA - SISTEMA MEIA PONTE | RSE - EEAT | 12450075 | 2020-06-15 | 1 | - | TANQUE | TANQUE METALICO | BARRILETE |  |  | DN = 1,5 M; H = 3,5 M | 6 M³ | 1 | UN | SIM | NAO | SIM | -
| 14507 | 25962 | GOIÂNIA | AE-E08-GO-2706-0292 | GOIÂNIA | MEIA PONTE | RUA PR 02 QD. 01 LT. 22 RESIDENCIAL PORTAL DO ORIENTE, GOIÂNIA | CR PORTAL DO ORIENTE | RAP - REL - EEAT | 12450106 | 2020-06-16 | 1 | - | RESERVATORIO | RESERVATORIO APOIADO METALICO | DIAMETRO 6,8 M; ALTURA 5 M |  |  | 6,80 M X 6,80 M | 150 M³ | 1 | UN | SIM | NAO | SIM | -
| 14508 | 25963 | GOIÂNIA | AE-E08-GO-2706-0293 | GOIÂNIA | MEIA PONTE | RUA PR 02 QD. 01 LT. 22 RESIDENCIAL PORTAL DO ORIENTE, GOIÂNIA | CR PORTAL DO ORIENTE | RAP - REL - EEAT | 12450106 | 2020-06-16 | 1 | - | RESERVATORIO | RESERVATORIO ELEVADO DE CONCRETO | DIAMETRO 7,0 M; ALTURA 6 M |  |  | 7,0 M X 7,0 M | 200 M³ | 1 | UN | SIM | NAO | SIM | -
| 14509 | 25964 | GOIÂNIA | AE-E08-GO-2706-0294 | GOIÂNIA | MEIA PONTE | RUA PR 02 QD. 01 LT. 22 RESIDENCIAL PORTAL DO ORIENTE, GOIÂNIA | CR PORTAL DO ORIENTE | RAP - REL - EEAT | 12450106 | 2020-06-16 | 1 | - | VALVULA | REGISTRO |  |  |  | 100 MM |  | 12 | UN | SIM | NAO | SIM | - | MANUAL
| 14510 | 25965 | GOIÂNIA | AE-E08-GO-2706-0295 | GOIÂNIA | MEIA PONTE | RUA PR 02 QD. 01 LT. 22 RESIDENCIAL PORTAL DO ORIENTE, GOIÂNIA | CR PORTAL DO ORIENTE | RAP - REL - EEAT | 12450106 | 2020-06-16 | 1 | - | VALVULA | REGISTRO |  |  |  | 150 MM |  | 3 | UN | SIM | NAO | SIM | - | MANUAL
| 14511 | 25966 | GOIÂNIA | AE-E08-GO-2706-0296 | GOIÂNIA | MEIA PONTE | RUA PR 02 QD. 01 LT. 22 RESIDENCIAL PORTAL DO ORIENTE, GOIÂNIA | CR PORTAL DO ORIENTE | RAP - REL - EEAT | 12450106 | 2020-06-16 | 1 | - | VALVULA | REGULADORA DE PRESSAO |  |  |  | 100 MM |  | 1 | UN | SIM | NAO | SIM | - | AUTOMATICO
| 14512 | 25967 | GOIÂNIA | AE-E08-GO-2706-0297 | GOIÂNIA | MEIA PONTE | RUA PR 02 QD. 01 LT. 22 RESIDENCIAL PORTAL DO ORIENTE, GOIÂNIA | CR PORTAL DO ORIENTE | RAP - REL - EEAT | 12450106 | 2020-06-16 | 1 | - | VALVULA | REGISTRO |  |  |  | 200 MM |  | 1 | UN | SIM | NAO | SIM | - | MANUAL
| 14513 | 25968 | GOIÂNIA | AE-E08-GO-2706-0298 | GOIÂNIA | MEIA PONTE | RUA PR 02 QD. 01 LT. 22 RESIDENCIAL PORTAL DO ORIENTE, GOIÂNIA | CR PORTAL DO ORIENTE | RAP - REL - EEAT | 12450106 | 2020-06-16 | 1 | - | MEDIDOR | MACROMEDIDOR |  |  |  | 100 MM |  | 1 | UN | SIM | NAO | SIM | - |  |  |  | 40 M³/H
| 14514 | 25969 | GOIÂNIA | AE-E08-GO-2706-0299 | GOIÂNIA | MEIA PONTE | RUA PR 02 QD. 01 LT. 22 RESIDENCIAL PORTAL DO ORIENTE, GOIÂNIA | CR PORTAL DO ORIENTE | RAP - REL - EEAT | 12450106 | 2020-06-16 | 1 | - | MEDIDOR | MACROMEDIDOR |  |  |  | 80 MM |  | 1 | UN | SIM | NAO | SIM | - |  |  |  | 40 M³/H
| 14515 | 25970 | GOIÂNIA | AE-E08-GO-2706-0300 | GOIÂNIA | MEIA PONTE | RUA PR 02 QD. 01 LT. 22 RESIDENCIAL PORTAL DO ORIENTE, GOIÂNIA | CR PORTAL DO ORIENTE | RAP - REL - EEAT | 12450106 | 2020-06-16 | 1 | - | PAINEL | AUTOMACAO | [5 empty] | 1 | UN | SIM | NAO | SIM | -
| 14516 | 25972 | GOIÂNIA | AE-E08-GO-2706-0302 | GOIÂNIA | MEIA PONTE | RUA PR 02 QD. 01 LT. 22 RESIDENCIAL PORTAL DO ORIENTE, GOIÂNIA | CR PORTAL DO ORIENTE | RAP - REL - EEAT | 12450106 | 2020-06-16 | 1 | - | MOTOR | INDUCAO | [5 empty] | 1 | UN | SIM | NAO | SIM | - |  | 3,7 KW | 1745 |  | ABB
| 14517 | 25973 | GOIÂNIA | AE-E08-GO-2706-0303 | GOIÂNIA | MEIA PONTE | RUA PR 02 QD. 01 LT. 22 RESIDENCIAL PORTAL DO ORIENTE, GOIÂNIA | CR PORTAL DO ORIENTE | RAP - REL - EEAT | 12450106 | 2020-06-16 | 1 | - | BOMBA | CENTRIFUGA | [5 empty] | 1 | UN | SIM | NAO | SIM | - |  |  |  |  | KSB | MEGANORM 65-40-200
| 14518 | 25974 | GOIÂNIA | AE-E08-GO-2706-0304 | GOIÂNIA | MEIA PONTE | RUA PR 02 QD. 01 LT. 22 RESIDENCIAL PORTAL DO ORIENTE, GOIÂNIA | CR PORTAL DO ORIENTE | RAP - REL - EEAT | 12450106 | 2020-06-16 | 1 | - | MOTOR | INDUCAO | [5 empty] | 1 | UN | SIM | NAO | SIM | - |  | 3,7 KW | 1745 |  | ABB
| 14519 | 25975 | GOIÂNIA | AE-E08-GO-2706-0305 | GOIÂNIA | MEIA PONTE | RUA PR 02 QD. 01 LT. 22 RESIDENCIAL PORTAL DO ORIENTE, GOIÂNIA | CR PORTAL DO ORIENTE | RAP - REL - EEAT | 12450106 | 2020-06-16 | 1 | - | BOMBA | CENTRIFUGA | [5 empty] | 1 | UN | SIM | NAO | SIM | - |  |  |  |  | KSB | MEGANORM 65-40-200
| 14520 | 25980 | GOIÂNIA | AE-E08-GO-0110-1362 | GOIÂNIA | MEIA PONTE | RUA RL-5 QD. 6 RESIDENCIAL REAL CONQUISTA, GOIÂNIA | CR REAL CONQUISTA | RAP - REL - EEAT | 12450109 | 2020-06-17 | 1 | - | RESERVATORIO | RESERVATORIO APOIADO METALICO | DIAMETRO 15 M; ALTURA 6 M |  |  | 15,0 M X 15,0 M | 1000 M³ | 1 | UN | SIM | NAO | SIM | -
| 14521 | 25981 | GOIÂNIA | AE-E08-GO-0110-1363 | GOIÂNIA | MEIA PONTE | RUA RL-5 QD. 6 RESIDENCIAL REAL CONQUISTA, GOIÂNIA | CR REAL CONQUISTA | RAP - REL - EEAT | 12450109 | 2020-06-17 | 1 | - | RESERVATORIO | RESERVATORIO ELEVADO DE CONCRETO | DIAMETRO 6,8 M; ALTURA 5 M |  |  | 6,80 M X 6,80 M | 150 M³ | 1 | UN | SIM | NAO | SIM | -
| 14522 | 25986 | GOIÂNIA | AE-E08-GO-2706-0314 | GOIÂNIA | MEIA PONTE | RUA RL-5 QD. 6 RESIDENCIAL REAL CONQUISTA, GOIÂNIA | CR REAL CONQUISTA | RAP - REL - EEAT | 12450109 | 2020-06-17 | 1 | - | VALVULA | REGISTRO |  |  |  | 200 MM |  | 7 | UN | SIM | NAO | SIM | - | MANUAL
| 14523 | 25987 | GOIÂNIA | AE-E08-GO-2706-0315 | GOIÂNIA | MEIA PONTE | RUA RL-5 QD. 6 RESIDENCIAL REAL CONQUISTA, GOIÂNIA | CR REAL CONQUISTA | RAP - REL - EEAT | 12450109 | 2020-06-17 | 1 | - | VALVULA | REGISTRO |  |  |  | 150 MM |  | 1 | UN | SIM | NAO | SIM | - | MANUAL
| 14524 | 25988 | GOIÂNIA | AE-E08-GO-2706-0316 | GOIÂNIA | MEIA PONTE | RUA RL-5 QD. 6 RESIDENCIAL REAL CONQUISTA, GOIÂNIA | CR REAL CONQUISTA | RAP - REL - EEAT | 12450109 | 2020-06-17 | 1 | - | VALVULA | REGISTRO |  |  |  | 250 MM |  | 9 | UN | SIM | NAO | SIM | - | MANUAL
| 14525 | 25989 | GOIÂNIA | AE-E08-GO-2706-0317 | GOIÂNIA | MEIA PONTE | RUA RL-5 QD. 6 RESIDENCIAL REAL CONQUISTA, GOIÂNIA | CR REAL CONQUISTA | RAP - REL - EEAT | 12450109 | 2020-06-17 | 1 | - | VALVULA | REGULADORA DE PRESSAO |  |  |  | 250 MM |  | 1 | UN | SIM | NAO | SIM | - | AUTOMATICO
| 14526 | 26005 | GOIÂNIA | AE-E08-GO-2706-0332 | GOIÂNIA | MEIA PONTE | AV. AMERICANO DO BRASIL QD. QR 2 S/N, GOIÂNIA | CR SANTA RITA - SISTEMA MEIA PONTE | RAP - REL - EEAT | 12450074 | 2020-06-17 | 1 | - | RESERVATORIO | RESERVATORIO ELEVADO DE CONCRETO | DIAMETRO 6,3 M; ALTURA 10 M |  |  | 6,0 M X 6,0 M | 100 M³ | 1 | UN | SIM | NAO | SIM | -
| 14527 | 26006 | GOIÂNIA | AE-E08-GO-2706-0333 | GOIÂNIA | MEIA PONTE | AV. AMERICANO DO BRASIL QD. QR 2 S/N, GOIÂNIA | CR SANTA RITA - SISTEMA MEIA PONTE | RAP - REL - EEAT | 12450074 | 2020-06-17 | 1 | - | RESERVATORIO | RESERVATORIO APOIADO DE CONCRETO | DIAMETRO 8,40 M; ALTURA 4 M |  |  | 8,40 M X 8,40 M | 200 M³ | 1 | UN | SIM | NAO | SIM | -
| 14528 | 26007 | GOIÂNIA | AE-E08-GO-2706-0334 | GOIÂNIA | MEIA PONTE | AV. AMERICANO DO BRASIL QD. QR 2 S/N, GOIÂNIA | CR SANTA RITA - SISTEMA MEIA PONTE | RAP - REL - EEAT | 12450074 | 2020-06-17 | 1 | - | VALVULA | REGISTRO |  |  |  | 75 MM |  | 6 | UN | SIM | NAO | SIM | - | MANUAL
| 14529 | 26008 | GOIÂNIA | AE-E08-GO-2706-0335 | GOIÂNIA | MEIA PONTE | AV. AMERICANO DO BRASIL QD. QR 2 S/N, GOIÂNIA | CR SANTA RITA - SISTEMA MEIA PONTE | RAP - REL - EEAT | 12450074 | 2020-06-17 | 1 | - | VALVULA | REGULADORA DE PRESSAO |  |  |  | 75 MM |  | 1 | UN | SIM | NAO | SIM | - | AUTOMATICO
| 14530 | 26009 | GOIÂNIA | AE-E08-GO-2706-0336 | GOIÂNIA | MEIA PONTE | AV. AMERICANO DO BRASIL QD. QR 2 S/N, GOIÂNIA | CR SANTA RITA - SISTEMA MEIA PONTE | RAP - REL - EEAT | 12450074 | 2020-06-17 | 1 | - | VALVULA | REGISTRO |  |  |  | 10 MM |  | 1 | UN | SIM | NAO | SIM | - | MANUAL
| 14531 | 26010 | GOIÂNIA | AE-E08-GO-2706-0337 | GOIÂNIA | MEIA PONTE | AV. AMERICANO DO BRASIL QD. QR 2 S/N, GOIÂNIA | CR SANTA RITA - SISTEMA MEIA PONTE | RAP - REL - EEAT | 12450074 | 2020-06-17 | 1 | - | VALVULA | RETENCAO |  |  |  | 75 MM |  | 2 | UN | SIM | NAO | SIM | - | MANUAL
| 14532 | 26011 | GOIÂNIA | AE-E08-GO-2706-0338 | GOIÂNIA | MEIA PONTE | AV. AMERICANO DO BRASIL QD. QR 2 S/N, GOIÂNIA | CR SANTA RITA - SISTEMA MEIA PONTE | RAP - REL - EEAT | 12450074 | 2020-06-17 | 1 | - | VALVULA | REGISTRO |  |  |  | 100 MM |  | 6 | UN | SIM | NAO | SIM | - | MANUAL
| 14533 | 26012 | GOIÂNIA | AE-E08-GO-2706-0339 | GOIÂNIA | MEIA PONTE | AV. AMERICANO DO BRASIL QD. QR 2 S/N, GOIÂNIA | CR SANTA RITA - SISTEMA MEIA PONTE | RAP - REL - EEAT | 12450074 | 2020-06-17 | 1 | - | VALVULA | REGULADORA DE PRESSAO |  |  |  | 100 MM |  | 1 | UN | SIM | NAO | SIM | - | AUTOMATICO
| 14534 | 26013 | GOIÂNIA | AE-E08-GO-2706-0340 | GOIÂNIA | MEIA PONTE | AV. AMERICANO DO BRASIL QD. QR 2 S/N, GOIÂNIA | CR SANTA RITA - SISTEMA MEIA PONTE | RAP - REL - EEAT | 12450074 | 2020-06-17 | 1 | - | VALVULA | REGISTRO |  |  |  | 150 MM |  | 2 | UN | SIM | NAO | SIM | - | MANUAL
| 14535 | 26021 | GOIÂNIA | AE-E08-GO-2706-0348 | GOIÂNIA | MEIA PONTE | AV. AMERICANO DO BRASIL QD. QR 2 S/N, GOIÂNIA | CR SANTA RITA - SISTEMA MEIA PONTE | RAP - REL - EEAT | 12450074 | 2020-06-17 | 1 | - | MEDIDOR | MACROMEDIDOR |  |  |  | 100 MM |  | 1 | UN | SIM | NAO | SIM | - |  |  |  | 60 M³/H | DANFOSS
| 14536 | 26030 | GOIÂNIA | AE-E08-GO-2706-0356 | GOIÂNIA | MEIA PONTE | RUA OSMIRA M. DOS SANTOS COM SM-01 QD. 4 LT.1 RESIDENCIAL SÃO MARCOS, GOIÂNIA | CR SÃO MARCOS | RAP - REL - EEAT | 12450103 | 2020-06-18 | 1 | - | RESERVATORIO | RESERVATORIO ELEVADO METALICO | DIAMETRO 3,4 M; ALTURA 25 M |  |  | 3,40 M X 3,40 M | 100 M³ | 1 | UN | SIM | NAO | SIM | -
| 14537 | 26031 | GOIÂNIA | AE-E08-GO-2706-0357 | GOIÂNIA | MEIA PONTE | RUA OSMIRA M. DOS SANTOS COM SM-01 QD. 4 LT.1 RESIDENCIAL SÃO MARCOS, GOIÂNIA | CR SÃO MARCOS | RAP - REL - EEAT | 12450103 | 2020-06-18 | 1 | - | RESERVATORIO | RESERVATORIO APOIADO METALICO | DIAMETRO 7,0 M; ALTURA 6 M |  |  | 7,0 M X 7,0 M | 200 M³ | 1 | UN | SIM | NAO | SIM | -
| 14538 | 26032 | GOIÂNIA | AE-E08-GO-2706-0358 | GOIÂNIA | MEIA PONTE | RUA OSMIRA M. DOS SANTOS COM SM-01 QD. 4 LT.1 RESIDENCIAL SÃO MARCOS, GOIÂNIA | CR SÃO MARCOS | RAP - REL - EEAT | 12450103 | 2020-06-18 | 1 | - | VALVULA | REGISTRO |  |  |  | 150 MM |  | 3 | UN | SIM | NAO | SIM | - | MANUAL
| 14539 | 26033 | GOIÂNIA | AE-E08-GO-2706-0359 | GOIÂNIA | MEIA PONTE | RUA OSMIRA M. DOS SANTOS COM SM-01 QD. 4 LT.1 RESIDENCIAL SÃO MARCOS, GOIÂNIA | CR SÃO MARCOS | RAP - REL - EEAT | 12450103 | 2020-06-18 | 1 | - | VALVULA | REGISTRO |  |  |  | 100 MM |  | 5 | UN | SIM | NAO | SIM | - | MANUAL
| 14540 | 26034 | GOIÂNIA | AE-E08-GO-2706-0360 | GOIÂNIA | MEIA PONTE | RUA OSMIRA M. DOS SANTOS COM SM-01 QD. 4 LT.1 RESIDENCIAL SÃO MARCOS, GOIÂNIA | CR SÃO MARCOS | RAP - REL - EEAT | 12450103 | 2020-06-18 | 1 | - | VALVULA | REGISTRO |  |  |  | 80 MM |  | 6 | UN | SIM | NAO | SIM | - | MANUAL
| 14541 | 26035 | GOIÂNIA | AE-E08-GO-2706-0361 | GOIÂNIA | MEIA PONTE | RUA OSMIRA M. DOS SANTOS COM SM-01 QD. 4 LT.1 RESIDENCIAL SÃO MARCOS, GOIÂNIA | CR SÃO MARCOS | RAP - REL - EEAT | 12450103 | 2020-06-18 | 1 | - | VALVULA | REGISTRO |  |  |  | 50 MM |  | 1 | UN | SIM | NAO | SIM | - | MANUAL
| 14542 | 26036 | GOIÂNIA | AE-E08-GO-2706-0362 | GOIÂNIA | MEIA PONTE | RUA OSMIRA M. DOS SANTOS COM SM-01 QD. 4 LT.1 RESIDENCIAL SÃO MARCOS, GOIÂNIA | CR SÃO MARCOS | RAP - REL - EEAT | 12450103 | 2020-06-18 | 1 | - | MEDIDOR | MACROMEDIDOR |  |  |  | 150 MM |  | 1 | UN | SIM | NAO | SIM | - |  |  |  | 150 M³/H | OCTAVE
| 14543 | 26037 | GOIÂNIA | AE-E08-GO-2706-0363 | GOIÂNIA | MEIA PONTE | RUA OSMIRA M. DOS SANTOS COM SM-01 QD. 4 LT.1 RESIDENCIAL SÃO MARCOS, GOIÂNIA | CR SÃO MARCOS | RAP - REL - EEAT | 12450103 | 2020-06-18 | 1 | - | MOTOR | INDUCAO | [5 empty] | 1 | UN | SIM | NAO | SIM | - |  | 4 CV | 1735 |  | WEG
| 14544 | 26038 | GOIÂNIA | AE-E08-GO-2706-0364 | GOIÂNIA | MEIA PONTE | RUA OSMIRA M. DOS SANTOS COM SM-01 QD. 4 LT.1 RESIDENCIAL SÃO MARCOS, GOIÂNIA | CR SÃO MARCOS | RAP - REL - EEAT | 12450103 | 2020-06-18 | 1 | - | MOTOR | INDUCAO | [5 empty] | 1 | UN | SIM | NAO | SIM | - |  | 4 CV | 1735 |  | WEG
| 14545 | 26039 | GOIÂNIA | AE-E08-GO-2706-0365 | GOIÂNIA | MEIA PONTE | RUA OSMIRA M. DOS SANTOS COM SM-01 QD. 4 LT.1 RESIDENCIAL SÃO MARCOS, GOIÂNIA | CR SÃO MARCOS | RAP - REL - EEAT | 12450103 | 2020-06-18 | 1 | - | BOMBA | CENTRIFUGA | [5 empty] | 1 | UN | SIM | NAO | SIM | - |  |  |  | 9 M³/H | KSB
| 14546 | 26040 | GOIÂNIA | AE-E08-GO-2706-0366 | GOIÂNIA | MEIA PONTE | RUA OSMIRA M. DOS SANTOS COM SM-01 QD. 4 LT.1 RESIDENCIAL SÃO MARCOS, GOIÂNIA | CR SÃO MARCOS | RAP - REL - EEAT | 12450103 | 2020-06-18 | 1 | - | BOMBA | CENTRIFUGA | [5 empty] | 1 | UN | SIM | NAO | SIM | - |  |  |  | 9 M³/H | KSB
| 14547 | 26045 | GOIÂNIA | AE-E08-GO-2706-0371 | GOIÂNIA | MEIA PONTE | RUA OSMIRA M. DOS SANTOS COM SM-01 QD. 4 LT.1 RESIDENCIAL SÃO MARCOS, GOIÂNIA | CR SÃO MARCOS | RAP - REL - EEAT | 12450103 | 2020-06-18 | 1 | - | MEDIDOR | MACROMEDIDOR |  |  |  | 150 MM |  | 1 | UN | SIM | NAO | SIM | - |  |  |  | 150 M³/H | OCTAVE
| 14548 | 26046 | GOIÂNIA | AE-E08-GO-2706-0372 | GOIÂNIA | MEIA PONTE | RUA OSMIRA M. DOS SANTOS COM SM-01 QD. 4 LT.1 RESIDENCIAL SÃO MARCOS, GOIÂNIA | CR SÃO MARCOS | RAP - REL - EEAT | 12450103 | 2020-06-18 | 1 | - | PAINEL | QUADRO DE COMANDO | [5 empty] | 1 | UN | SIM | NAO | SIM | -
| 14549 | 26057 | GOIÂNIA | AE-E08-GO-2706-0383 | GOIÂNIA | MEIA PONTE | RUA PE. JOÃO PIAN ESQUINA COM AV. A CRISPIM QD. 24 LT. 3 RESIDENCIAL SANTA FÉ, GOIÂNIA | BOOSTER SANTA FÉ | BOOSTER | 12450104 | 2020-06-17 | 1 | - | VALVULA | REGISTRO |  |  |  | 250 MM |  | 2 | UN | SIM | NAO | SIM | - | MANUAL
| 14550 | 26058 | GOIÂNIA | AE-E08-GO-2706-0384 | GOIÂNIA | MEIA PONTE | RUA PE. JOÃO PIAN ESQUINA COM AV. A CRISPIM QD. 24 LT. 3 RESIDENCIAL SANTA FÉ, GOIÂNIA | BOOSTER SANTA FÉ | BOOSTER | 12450104 | 2020-06-17 | 1 | - | VALVULA | REGISTRO |  |  |  | 200 MM |  | 3 | UN | SIM | NAO | SIM | - | MANUAL
| 14551 | 26059 | GOIÂNIA | AE-E08-GO-2706-0385 | GOIÂNIA | MEIA PONTE | RUA PE. JOÃO PIAN ESQUINA COM AV. A CRISPIM QD. 24 LT. 3 RESIDENCIAL SANTA FÉ, GOIÂNIA | BOOSTER SANTA FÉ | BOOSTER | 12450104 | 2020-06-17 | 1 | - | VALVULA | REGISTRO |  |  |  | 50 MM |  | 2 | UN | SIM | NAO | SIM | - | MANUAL
| 14552 | 26069 | GOIÂNIA | AE-E08-GO-2706-0396 | GOIÂNIA | MEIA PONTE | RUA GRAÇA ARANHA COM GETULIO VARGAS S/N RESIDENCIAL ATIBAIA SETOR AMIM CAMARGO II, GOIÂNIA | ESTACÃO DE TRATAMENTO ATIBAIA | RAP - REL - EEAT | 12450097 | 2020-06-16 | 1 | - | RESERVATORIO | RESERVATORIO ELEVADO METALICO | DIAMETRO 3,40 M; ALTURA 7 M |  |  | 3,40 M X 3,40 M | 50 M³ | 1 | UN | SIM | NAO | SIM | -
| 14553 | 26070 | GOIÂNIA | AE-E08-GO-2706-0397 | GOIÂNIA | MEIA PONTE | RUA GRAÇA ARANHA COM GETULIO VARGAS S/N RESIDENCIAL ATIBAIA SETOR AMIM CAMARGO II, GOIÂNIA | ESTACÃO DE TRATAMENTO ATIBAIA | RAP - REL - EEAT | 12450097 | 2020-06-16 | 1 | - | RESERVATORIO | RESERVATORIO APOIADO METALICO | DIAMETRO 4,70 M; ALTURA 3 M |  |  | 4,70 M X 4,70 M | 50 M³ | 1 | UN | SIM | NAO | SIM | -
| 14554 | 26071 | GOIÂNIA | AE-E08-GO-2706-0398 | GOIÂNIA | MEIA PONTE | RUA GRAÇA ARANHA COM GETULIO VARGAS S/N RESIDENCIAL ATIBAIA SETOR AMIM CAMARGO II, GOIÂNIA | ESTACÃO DE TRATAMENTO ATIBAIA | RAP - REL - EEAT | 12450097 | 2020-06-16 | 1 | - | VALVULA | REGISTRO |  |  |  | 80 MM |  | 8 | UN | SIM | NAO | SIM | - | MANUAL
| 14555 | 26072 | GOIÂNIA | AE-E08-GO-2706-0399 | GOIÂNIA | MEIA PONTE | RUA GRAÇA ARANHA COM GETULIO VARGAS S/N RESIDENCIAL ATIBAIA SETOR AMIM CAMARGO II, GOIÂNIA | ESTACÃO DE TRATAMENTO ATIBAIA | RAP - REL - EEAT | 12450097 | 2020-06-16 | 1 | - | VALVULA | REGISTRO |  |  |  | 50 MM |  | 1 | UN | SIM | NAO | SIM | - | MANUAL
| 14556 | 26073 | GOIÂNIA | AE-E08-GO-2706-0400 | GOIÂNIA | MEIA PONTE | RUA GRAÇA ARANHA COM GETULIO VARGAS S/N RESIDENCIAL ATIBAIA SETOR AMIM CAMARGO II, GOIÂNIA | ESTACÃO DE TRATAMENTO ATIBAIA | RAP - REL - EEAT | 12450097 | 2020-06-16 | 1 | - | VALVULA | REGISTRO |  |  |  | 100 MM |  | 1 | UN | SIM | NAO | SIM | - | MANUAL
| 14557 | 26091 | GOIÂNIA | AE-E08-GO-2706-0418 | GOIÂNIA | MAURO BORGES | RUA BG-18 - BELA GOIÂNIA - GOIÂNIA | ETA - MAURO BORGES | ETA | 12450071 | 2020-06-18 | 1 | - | ESTRUTURA | TANQUE DE CONTATO | ESTRUTURA ALVENARIA DO TANQUE DE CONTATO | CONCRETO | TANQUE | 35,60 M X 52,60 M X 4,50 M |  | 1 | UN | SIM | NAO | SIM | - | [7 empty] | 1872 M²
| 14558 | 26092 | GOIÂNIA | AE-E08-GO-2706-0419 | GOIÂNIA | MAURO BORGES | RUA BG-18 - BELA GOIÂNIA - GOIÂNIA | ETA - MAURO BORGES | ETA | 12450071 | 2020-06-18 | 1 | - | VALVULA | REGISTRO |  |  |  | 250 MM |  | 22 | UN | SIM | NAO | SIM | - | MANUAL
| 14559 | 26093 | GOIÂNIA | AE-E08-GO-2706-0420 | GOIÂNIA | MAURO BORGES | RUA BG-18 - BELA GOIÂNIA - GOIÂNIA | ETA - MAURO BORGES | ETA | 12450071 | 2020-06-18 | 1 | - | VALVULA | REGISTRO | DESCARGA |  |  | 600 MM |  | 11 | UN | SIM | NAO | SIM | - | AUTOMATICO
| 14560 | 26094 | GOIÂNIA | AE-E08-GO-2706-0421 | GOIÂNIA | MAURO BORGES | RUA BG-18 - BELA GOIÂNIA - GOIÂNIA | ETA - MAURO BORGES | ETA | 12450071 | 2020-06-18 | 1 | - | VALVULA | REGISTRO |  |  |  | 300 MM |  | 3 | UN | SIM | NAO | SIM | - | MANUAL
| 14561 | 26095 | GOIÂNIA | AE-E08-GO-2706-0422 | GOIÂNIA | MAURO BORGES | RUA BG-18 - BELA GOIÂNIA - GOIÂNIA | ETA - MAURO BORGES | ETA | 12450071 | 2020-06-18 | 1 | - | VALVULA | REGISTRO |  |  |  | 200 MM |  | 5 | UN | SIM | NAO | SIM | - | MANUAL
| 14562 | 26096 | GOIÂNIA | AE-E08-GO-2706-0423 | GOIÂNIA | MAURO BORGES | RUA BG-18 - BELA GOIÂNIA - GOIÂNIA | ETA - MAURO BORGES | ETA | 12450071 | 2020-06-18 | 1 | - | VALVULA | REGISTRO |  |  |  | 150 MM |  | 2 | UN | SIM | NAO | SIM | - | MANUAL
| 14563 | 26097 | GOIÂNIA | AE-E08-GO-2706-0424 | GOIÂNIA | MAURO BORGES | RUA BG-18 - BELA GOIÂNIA - GOIÂNIA | ETA - MAURO BORGES | ETA | 12450071 | 2020-06-18 | 1 | - | VALVULA | REGISTRO | DESCARGA |  |  | 1200 MM |  | 4 | UN | SIM | NAO | SIM | - | AUTOMATICO
| 14564 | 26098 | GOIÂNIA | AE-E08-GO-2706-0425 | GOIÂNIA | MAURO BORGES | RUA BG-18 - BELA GOIÂNIA - GOIÂNIA | ETA - MAURO BORGES | ETA | 12450071 | 2020-06-18 | 1 | - | VALVULA | REGISTRO |  |  |  | 1400 MM |  | 2 | UN | SIM | NAO | SIM | - | MANUAL
| 14565 | 26099 | GOIÂNIA | AE-E08-GO-2706-0426 | GOIÂNIA | MAURO BORGES | RUA BG-18 - BELA GOIÂNIA - GOIÂNIA | ETA - MAURO BORGES | ETA | 12450071 | 2020-06-18 | 1 | - | VALVULA | REGISTRO |  |  |  | 400MM |  | 1 | UN | SIM | NAO | SIM | - | MANUAL
| 14566 | 26141 | GOIÂNIA | AE-E08-GO-2706-0467 | GOIÂNIA | MAURO BORGES | RUA BG-18 - BELA GOIÂNIA - GOIÂNIA | ETA - MAURO BORGES | ETA | 12450071 | 2020-06-18 | 1 | - | PAINEL | QUADRO DE COMANDO | [5 empty] | 1 | UN | SIM | NAO | SIM | - | [5 empty] | OPSP120/18 |  |  | REMOVEDOR DO LODO
| 14567 | 26142 | GOIÂNIA | AE-E08-GO-2706-0468 | GOIÂNIA | MAURO BORGES | RUA BG-18 - BELA GOIÂNIA - GOIÂNIA | ETA - MAURO BORGES | ETA | 12450071 | 2020-06-18 | 1 | - | PAINEL | QUADRO DE COMANDO | [5 empty] | 1 | UN | SIM | NAO | SIM | - | [5 empty] | OPSP120/18 |  |  | REMOVEDOR DO LODO
| 14568 | 26143 | GOIÂNIA | AE-E08-GO-2706-0469 | GOIÂNIA | MAURO BORGES | RUA BG-18 - BELA GOIÂNIA - GOIÂNIA | ETA - MAURO BORGES | ETA | 12450071 | 2020-06-18 | 1 | - | COMPORTA | COMPORTA MANUAL |  |  |  | 800 MM X 2100 MM |  | 1 | UN | SIM | NAO | SIM | - |  |  |  |  | BIOSIS |  |  |  | TANQUE DE LODO
| 14569 | 26144 | GOIÂNIA | AE-E08-GO-2706-0470 | GOIÂNIA | MAURO BORGES | RUA BG-18 - BELA GOIÂNIA - GOIÂNIA | ETA - MAURO BORGES | ETA | 12450071 | 2020-06-18 | 1 | - | COMPORTA | COMPORTA MANUAL |  |  |  | 800 MM X 2100 MM |  | 1 | UN | SIM | NAO | SIM | - |  |  |  |  | BIOSIS |  |  |  | TANQUE DE LODO
| 14570 | 26145 | GOIÂNIA | AE-E08-GO-2706-0471 | GOIÂNIA | MAURO BORGES | RUA BG-18 - BELA GOIÂNIA - GOIÂNIA | ETA - MAURO BORGES | ETA | 12450071 | 2020-06-18 | 1 | - | ESTRUTURA | REMOVEDOR DE LODO |  | METALICO |  | 15,0 M X 2,0 M |  | 1 | UN | SIM | NAO | SIM | -
| 14571 | 26146 | GOIÂNIA | AE-E08-GO-2706-0472 | GOIÂNIA | MAURO BORGES | RUA BG-18 - BELA GOIÂNIA - GOIÂNIA | ETA - MAURO BORGES | ETA | 12450071 | 2020-06-18 | 1 | - | ESTRUTURA | REMOVEDOR DE LODO |  | METALICO |  | 15,0 M X 2,0 M |  | 1 | UN | SIM | NAO | SIM | -
| 14572 | 26147 | GOIÂNIA | AE-E08-GO-2706-0473 | GOIÂNIA | MAURO BORGES | RUA BG-18 - BELA GOIÂNIA - GOIÂNIA | ETA - MAURO BORGES | ETA | 12450071 | 2020-06-18 | 1 | - | COMPORTA | COMPORTA MANUAL |  |  |  | 800 MM X 2100 MM |  | 1 | UN | SIM | NAO | SIM | - |  |  |  |  | BIOSIS |  |  |  | TANQUE DE LODO
| 14573 | 26148 | GOIÂNIA | AE-E08-GO-2706-0474 | GOIÂNIA | MAURO BORGES | RUA BG-18 - BELA GOIÂNIA - GOIÂNIA | ETA - MAURO BORGES | ETA | 12450071 | 2020-06-18 | 1 | - | COMPORTA | COMPORTA MANUAL |  |  |  | 800 MM X 2100 MM |  | 1 | UN | SIM | NAO | SIM | - |  |  |  |  | BIOSIS |  |  |  | TANQUE DE LODO
| 14574 | 26149 | GOIÂNIA | AE-E08-GO-2706-0475 | GOIÂNIA | MAURO BORGES | RUA BG-18 - BELA GOIÂNIA - GOIÂNIA | ETA - MAURO BORGES | ETA | 12450071 | 2020-06-18 | 1 | - | COMPORTA | COMPORTA MANUAL |  |  |  | 800 MM X 2100 MM |  | 1 | UN | SIM | NAO | SIM | - |  |  |  |  | BIOSIS |  |  |  | TANQUE DE LODO
| 14575 | 26169 | GOIÂNIA | AE-E08-GO-2706-0495 | GOIÂNIA | MAURO BORGES | RUA BG-18 - BELA GOIÂNIA - GOIÂNIA | ETA - MAURO BORGES | ETA | 12450071 | 2020-06-18 | 1 | - | EQUIPAMENTO DE LABORATORIO | PRESSOSTATO MECANICO | [5 empty] | 1 | UN | SIM | NAO | SIM | - |  |  |  |  | NIVETEC
| 14576 | 26170 | GOIÂNIA | AE-E08-GO-2706-0496 | GOIÂNIA | MAURO BORGES | RUA BG-18 - BELA GOIÂNIA - GOIÂNIA | ETA - MAURO BORGES | ETA | 12450071 | 2020-06-18 | 1 | - | EQUIPAMENTO DE LABORATORIO | PRESSOSTATO MECANICO | [5 empty] | 1 | UN | SIM | NAO | SIM | - |  |  |  |  | NIVETEC
| 14577 | 26171 | GOIÂNIA | AE-E08-GO-2706-0497 | GOIÂNIA | MAURO BORGES | RUA BG-18 - BELA GOIÂNIA - GOIÂNIA | ETA - MAURO BORGES | ETA | 12450071 | 2020-06-18 | 1 | - | EQUIPAMENTO DE LABORATORIO | PRESSOSTATO MECANICO | [5 empty] | 1 | UN | SIM | NAO | SIM | - |  |  |  |  | NIVETEC
| 14578 | 26172 | GOIÂNIA | AE-E08-GO-2706-0498 | GOIÂNIA | MAURO BORGES | RUA BG-18 - BELA GOIÂNIA - GOIÂNIA | ETA - MAURO BORGES | ETA | 12450071 | 2020-06-18 | 1 | - | EQUIPAMENTO DE LABORATORIO | PRESSOSTATO MECANICO | [5 empty] | 1 | UN | SIM | NAO | SIM | - |  |  |  |  | NIVETEC
| 14579 | 26180 | GOIÂNIA | AE-E08-GO-2706-0506 | GOIÂNIA | MAURO BORGES | RUA BG-18 - BELA GOIÂNIA - GOIÂNIA | ETA - MAURO BORGES | ETA | 12450071 | 2020-06-18 | 1 | - | MOTOR | INDUCAO | AGITADOR |  |  |  |  | 1 | UN | SIM | NAO | SIM | - |  | 20 CV |  |  | AGITEC | VMRL 20004/45 | 7015/1
| 14580 | 26183 | GOIÂNIA | AE-E08-GO-2706-0509 | GOIÂNIA | MAURO BORGES | RUA BG-18 - BELA GOIÂNIA - GOIÂNIA | ETA - MAURO BORGES | ETA | 12450071 | 2020-06-18 | 1 | - | MOTOR | INDUCAO | AGITADOR |  |  |  |  | 1 | UN | SIM | NAO | SIM | - |  | 20 CV |  |  | AGITEC | VMRL 20004/45
| 14581 | 26190 | GOIÂNIA | AE-E08-GO-2706-0516 | GOIÂNIA | MAURO BORGES | RUA BG-18 - BELA GOIÂNIA - GOIÂNIA | ETA - MAURO BORGES | ETA | 12450071 | 2020-06-18 | 1 | - | BOMBA | CENTRIFUGA | [5 empty] | 1 | UN | SIM | NAO | SIM | - |  |  |  |  | NETZSCH DO BRASIL
| 14582 | 26192 | GOIÂNIA | AE-E08-GO-2706-0518 | GOIÂNIA | MAURO BORGES | RUA BG-18 - BELA GOIÂNIA - GOIÂNIA | ETA - MAURO BORGES | ETA | 12450071 | 2020-06-18 | 1 | - | BOMBA | REDUTORA | [5 empty] | 1 | UN | SIM | NAO | SIM | -
| 14583 | 26194 | GOIÂNIA | AE-E08-GO-2706-0520 | GOIÂNIA | MAURO BORGES | RUA BG-18 - BELA GOIÂNIA - GOIÂNIA | ETA - MAURO BORGES | ETA | 12450071 | 2020-06-18 | 1 | - | MEDIDOR | MACROMEDIDOR |  |  |  | 200 MM |  | 1 | UN | SIM | NAO | SIM | - |  |  |  | 150 M³/H
| 14584 | 26195 | GOIÂNIA | AE-E08-GO-2706-0521 | GOIÂNIA | MAURO BORGES | RUA BG-18 - BELA GOIÂNIA - GOIÂNIA | ETA - MAURO BORGES | ETA | 12450071 | 2020-06-18 | 1 | - | INDICADOR DE VAZAO | INDICADOR DE VAZAO | [5 empty] | 1 | UN | SIM | NAO | SIM | -
| 14585 | 26196 | GOIÂNIA | AE-E08-GO-2706-0522 | GOIÂNIA | MAURO BORGES | RUA BG-18 - BELA GOIÂNIA - GOIÂNIA | ETA - MAURO BORGES | ETA | 12450071 | 2020-06-18 | 1 | - | INDICADOR DE VAZAO | INDICADOR DE VAZAO | [5 empty] | 1 | UN | SIM | NAO | SIM | -
| 14586 | 26204 | GOIÂNIA | AE-E08-GO-2706-0530 | GOIÂNIA | MAURO BORGES | RUA BG-18 - BELA GOIÂNIA - GOIÂNIA | ETA - MAURO BORGES | ETA | 12450071 | 2020-06-18 | 1 | - | INDICADOR DE VAZAO | INDICADOR DE VAZAO | [5 empty] | 1 | UN | SIM | NAO | SIM | -
| 14587 | 26205 | GOIÂNIA | AE-E08-GO-2706-0531 | GOIÂNIA | MAURO BORGES | RUA BG-18 - BELA GOIÂNIA - GOIÂNIA | ETA - MAURO BORGES | ETA | 12450071 | 2020-06-18 | 1 | - | INDICADOR DE VAZAO | INDICADOR DE VAZAO | [5 empty] | 1 | UN | SIM | NAO | SIM | -
| 14588 | 26208 | GOIÂNIA | AE-E08-GO-2706-0534 | GOIÂNIA | MAURO BORGES | RUA BG-18 - BELA GOIÂNIA - GOIÂNIA | ETA - MAURO BORGES | ETA | 12450071 | 2020-06-18 | 1 | - | CLORADOR | CLORADOR | [5 empty] | 1 | UN | SIM | NAO | SIM | -
| 14589 | 26221 | GOIÂNIA | AE-E08-GO-2706-0547 | GOIÂNIA | MAURO BORGES | RUA BG-18 - BELA GOIÂNIA - GOIÂNIA | ETA - MAURO BORGES | ETA | 12450071 | 2020-06-18 | 1 | - | PAINEL | QUADRO DE COMANDO | [5 empty] | 1 | UN | SIM | NAO | SIM | -
| 14590 | 26222 | GOIÂNIA | AE-E08-GO-2706-0548 | GOIÂNIA | MAURO BORGES | RUA BG-18 - BELA GOIÂNIA - GOIÂNIA | ETA - MAURO BORGES | ETA | 12450071 | 2020-06-18 | 1 | - | EQUIPAMENTO DE LABORATORIO | ANALISADOR | [5 empty] | 1 | UN | SIM | NAO | SIM | -
| 14591 | 26228 | GOIÂNIA | AE-E08-GO-2706-0554 | GOIÂNIA | MAURO BORGES | RUA BG-18 - BELA GOIÂNIA - GOIÂNIA | ETA - MAURO BORGES | ETA | 12450071 | 2020-06-18 | 1 | - | INDICADOR DE NIVEL | INDICADOR DE NIVEL | [5 empty] | 1 | UN | SIM | NAO | SIM | - |  |  |  |  | SIEMENS
| 14592 | 26230 | GOIÂNIA | AE-E08-GO-2706-0556 | GOIÂNIA | MAURO BORGES | RUA BG-18 - BELA GOIÂNIA - GOIÂNIA | ETA - MAURO BORGES | ETA | 12450071 | 2020-06-18 | 1 | - | INDICADOR DE NIVEL | INDICADOR DE NIVEL | [5 empty] | 1 | UN | SIM | NAO | SIM | - |  |  |  |  | SIEMENS
| 14593 | 26231 | GOIÂNIA | AE-E08-GO-2706-0557 | GOIÂNIA | MAURO BORGES | RUA BG-18 - BELA GOIÂNIA - GOIÂNIA | ETA - MAURO BORGES | ETA | 12450071 | 2020-06-18 | 1 | - | INDICADOR DE NIVEL | INDICADOR DE NIVEL | [5 empty] | 1 | UN | SIM | NAO | SIM | - |  |  |  |  | SIEMENS
| 14594 | 26232 | GOIÂNIA | AE-E08-GO-2706-0558 | GOIÂNIA | MAURO BORGES | RUA BG-18 - BELA GOIÂNIA - GOIÂNIA | ETA - MAURO BORGES | ETA | 12450071 | 2020-06-18 | 1 | - | INDICADOR DE NIVEL | INDICADOR DE NIVEL | [5 empty] | 1 | UN | SIM | NAO | SIM | - |  |  |  |  | SIEMENS
| 14595 | 26233 | GOIÂNIA | AE-E08-GO-2706-0559 | GOIÂNIA | MAURO BORGES | RUA BG-18 - BELA GOIÂNIA - GOIÂNIA | ETA - MAURO BORGES | ETA | 12450071 | 2020-06-18 | 1 | - | INDICADOR DE NIVEL | INDICADOR DE NIVEL | [5 empty] | 1 | UN | SIM | NAO | SIM | - |  |  |  |  | SIEMENS
| 14596 | 26238 | GOIÂNIA | AE-E08-GO-2706-0564 | GOIÂNIA | MEIA PONTE | ACESSO 2 COM ACESSO 16 RESIDENCIAL ATIBAIA, GOIÂNIA | POÇO ATIBAIA - SISTEMA MEIA PONTE | POÇO | 12450072 | 2020-06-16 | 1 | - | POCO | POCO ARTESIANO | [5 empty] | 1 | UN | SIM | NAO | SIM | -
| 14597 | 26240 | GOIÂNIA | AE-E08-GO-2706-0566 | GOIÂNIA | MEIA PONTE | ACESSO 2 COM ACESSO 16 RESIDENCIAL ATIBAIA, GOIÂNIA | POÇO ATIBAIA - SISTEMA MEIA PONTE | POÇO | 12450072 | 2020-06-16 | 1 | - | BOMBA | SUBMERSA | [5 empty] | 1 | UN | SIM | NAO | SIM | - |  |  |  | 10 M³/H
| 14598 | 26242 | GOIÂNIA | AE-E08-GO-2706-0568 | GOIÂNIA | MEIA PONTE | ACESSO 2 COM ACESSO 16 RESIDENCIAL ATIBAIA, GOIÂNIA | POÇO ATIBAIA - SISTEMA MEIA PONTE | POÇO | 12450072 | 2020-06-16 | 1 | - | VALVULA | REGISTRO |  |  |  | 80 MM |  | 1 | UN | SIM | NAO | SIM | - | MANUAL
| 14599 | 26243 | GOIÂNIA | AE-E08-GO-2706-0569 | GOIÂNIA | MEIA PONTE | ACESSO 2 COM ACESSO 16 RESIDENCIAL ATIBAIA, GOIÂNIA | POÇO ATIBAIA - SISTEMA MEIA PONTE | POÇO | 12450072 | 2020-06-16 | 1 | - | MEDIDOR | MACROMEDIDOR |  |  |  | 50 MM |  | 1 | UN | SIM | NAO | SIM | - |  |  |  | 15 M³/H
| 14600 | 26244 | GOIÂNIA | AE-E08-GO-2706-0570 | GOIÂNIA | MEIA PONTE | ACESSO 2 COM ACESSO 16 RESIDENCIAL ATIBAIA, GOIÂNIA | POÇO ATIBAIA - SISTEMA MEIA PONTE | POÇO | 12450072 | 2020-06-16 | 1 | - | VALVULA | RETENCAO |  |  |  | 80 MM |  | 1 | UN | SIM | NAO | SIM | - | MANUAL
| 14601 | 26249 | GOIÂNIA | AE-E08-GO-2706-0576 | GOIÂNIA | MEIA PONTE | RUA SM 12 QD. 13 LT. 21 RESIDENCIAL SÃO MARCOS, GOIÂNIA | POÇO 01 SÃO MARCOS | POÇO | 12450113 | 2020-06-18 | 1 | - | POCO | POCO ARTESIANO | [5 empty] | 1 | UN | SIM | NAO | SIM | -
| 14602 | 26250 | GOIÂNIA | AE-E08-GO-2706-0577 | GOIÂNIA | MEIA PONTE | RUA SM 12 QD. 13 LT. 21 RESIDENCIAL SÃO MARCOS, GOIÂNIA | POÇO 01 SÃO MARCOS | POÇO | 12450113 | 2020-06-18 | 1 | - | BOMBA | SUBMERSA | [5 empty] | 1 | UN | SIM | NAO | SIM | - |  |  |  | 30 M³/H
| 14603 | 26252 | GOIÂNIA | AE-E08-GO-2706-0579 | GOIÂNIA | MEIA PONTE | RUA SM 12 QD. 13 LT. 21 RESIDENCIAL SÃO MARCOS, GOIÂNIA | POÇO 01 SÃO MARCOS | POÇO | 12450113 | 2020-06-18 | 1 | - | VALVULA | REGISTRO |  |  |  | 50 MM |  | 1 | UN | SIM | NAO | SIM | - | MANUAL
| 14604 | 26253 | GOIÂNIA | AE-E08-GO-2706-0580 | GOIÂNIA | MEIA PONTE | RUA SM 12 QD. 13 LT. 21 RESIDENCIAL SÃO MARCOS, GOIÂNIA | POÇO 01 SÃO MARCOS | POÇO | 12450113 | 2020-06-18 | 1 | - | VALVULA | RETENCAO |  |  |  | 50 MM |  | 1 | UN | SIM | NAO | SIM | - | MANUAL
| 14605 | 26260 | GOIÂNIA | AE-E09-GO-2906-0001 | GOIÂNIA | JOÃO LEITE | AV. UNIVERSITÁRIA COM A RUA 256, S/N SETOR UNIVERSITÁRIO | CENTRO DE RESERVAÇÃO SENAC | RSE - EEAT | 12450043 | 2020-06-17 | 1 | 1 | RESERVATORIO | RESERVATORIO SEMI ENTERRADO DE CONCRETO | LARGURA 85,0 M; COMPRIMENTO 90,0 M |  |  | 85,0 M X 90,0 M X 4,0 M | 30 000 M³ | 1 | UN | SIM | NAO | SIM | -
| 14606 | 26261 | GOIÂNIA | AE-E09-GO-2906-0002 | GOIÂNIA | JOÃO LEITE | AV. UNIVERSITÁRIA COM A RUA 256, S/N SETOR UNIVERSITÁRIO | CENTRO DE RESERVAÇÃO SENAC | RSE - EEAT | 12450043 | 2020-06-17 | 1 | 1 | RESERVATORIO | RESERVATORIO SEMI ENTERRADO DE CONCRETO | LARGURA 33,0 M; COMPRIMENTO 44,0 M |  |  | 33,0 M X 44,0 M X 3,5 M | 5000 M³ | 1 | UN | SIM | NAO | SIM | -
| 14607 | 26262 | GOIÂNIA | AE-E09-GO-0110-1644 | GOIÂNIA | JOÃO LEITE | AV. UNIVERSITÁRIA COM A RUA 256, S/N SETOR UNIVERSITÁRIO | CENTRO DE RESERVAÇÃO SENAC | RSE - EEAT | 12450043 | 2020-06-17 | 1 | 1 | RESERVATORIO | RESERVATORIO SEMI ENTERRADO DE CONCRETO | LARGURA 33,0 M; COMPRIMENTO 44,0 M |  |  | 33,0 M X 44,0 M X 3,5 M | 5000 M³ | 1 | UN | SIM | NAO | SIM | -
| 14608 | 26263 | GOIÂNIA | AE-E09-GO-2906-0003 | GOIÂNIA | JOÃO LEITE | AV. UNIVERSITÁRIA COM A RUA 256, S/N SETOR UNIVERSITÁRIO | CENTRO DE RESERVAÇÃO SENAC | RSE - EEAT | 12450043 | 2020-06-17 | 1 | 1 | VALVULA | REGISTRO |  |  |  | 150 MM |  | 3 | UN | SIM | NAO | SIM | - | MANUAL
| 14609 | 26264 | GOIÂNIA | AE-E09-GO-2906-0004 | GOIÂNIA | JOÃO LEITE | AV. UNIVERSITÁRIA COM A RUA 256, S/N SETOR UNIVERSITÁRIO | CENTRO DE RESERVAÇÃO SENAC | RSE - EEAT | 12450043 | 2020-06-17 | 1 | 1 | VALVULA | REGULADORA DE PRESSAO | COM VASO PRESSAO |  |  | 150 MM |  | 5 | UN | SIM | NAO | SIM | - | AUTOMATICO
| 14610 | 26265 | GOIÂNIA | AE-E09-GO-2906-0005 | GOIÂNIA | JOÃO LEITE | AV. UNIVERSITÁRIA COM A RUA 256, S/N SETOR UNIVERSITÁRIO | CENTRO DE RESERVAÇÃO SENAC | RSE - EEAT | 12450043 | 2020-06-17 | 1 | 1 | VALVULA | REGISTRO |  |  |  | 75 MM |  | 2 | UN | SIM | NAO | SIM | - | MANUAL
| 14611 | 26266 | GOIÂNIA | AE-E09-GO-2906-0006 | GOIÂNIA | JOÃO LEITE | AV. UNIVERSITÁRIA COM A RUA 256, S/N SETOR UNIVERSITÁRIO | CENTRO DE RESERVAÇÃO SENAC | RSE - EEAT | 12450043 | 2020-06-17 | 1 | 1 | VALVULA | REGISTRO |  |  |  | 150 MM |  | 7 | UN | SIM | NAO | SIM | - | MANUAL
| 14612 | 26267 | GOIÂNIA | AE-E09-GO-2906-0007 | GOIÂNIA | JOÃO LEITE | AV. UNIVERSITÁRIA COM A RUA 256, S/N SETOR UNIVERSITÁRIO | CENTRO DE RESERVAÇÃO SENAC | RSE - EEAT | 12450043 | 2020-06-17 | 1 | 1 | VALVULA | REGISTRO |  |  |  | 500 MM |  | 9 | UN | SIM | NAO | SIM | - | MANUAL
| 14613 | 26268 | GOIÂNIA | AE-E09-GO-2906-0008 | GOIÂNIA | JOÃO LEITE | AV. UNIVERSITÁRIA COM A RUA 256, S/N SETOR UNIVERSITÁRIO | CENTRO DE RESERVAÇÃO SENAC | RSE - EEAT | 12450043 | 2020-06-17 | 1 | 1 | VALVULA | REGISTRO |  |  |  | 600 MM |  | 1 | UN | SIM | NAO | SIM | - | MANUAL
| 14614 | 26269 | GOIÂNIA | AE-E09-GO-2906-0009 | GOIÂNIA | JOÃO LEITE | AV. UNIVERSITÁRIA COM A RUA 256, S/N SETOR UNIVERSITÁRIO | CENTRO DE RESERVAÇÃO SENAC | RSE - EEAT | 12450043 | 2020-06-17 | 1 | 1 | VALVULA | REGISTRO |  |  |  | 400MM |  | 3 | UN | SIM | NAO | SIM | - | MANUAL
| 14615 | 26270 | GOIÂNIA | AE-E09-GO-2906-0010 | GOIÂNIA | JOÃO LEITE | AV. UNIVERSITÁRIA COM A RUA 256, S/N SETOR UNIVERSITÁRIO | CENTRO DE RESERVAÇÃO SENAC | RSE - EEAT | 12450043 | 2020-06-17 | 1 | 1 | VALVULA | REGISTRO |  |  |  | 700 MM |  | 4 | UN | SIM | NAO | SIM | - | MANUAL
| 14616 | 26271 | GOIÂNIA | AE-E09-GO-2906-0011 | GOIÂNIA | JOÃO LEITE | AV. UNIVERSITÁRIA COM A RUA 256, S/N SETOR UNIVERSITÁRIO | CENTRO DE RESERVAÇÃO SENAC | RSE - EEAT | 12450043 | 2020-06-17 | 1 | 1 | VALVULA | REGISTRO |  |  |  | 300 MM |  | 2 | UN | SIM | NAO | SIM | - | MANUAL
| 14617 | 26272 | GOIÂNIA | AE-E09-GO-2906-0012 | GOIÂNIA | JOÃO LEITE | AV. UNIVERSITÁRIA COM A RUA 256, S/N SETOR UNIVERSITÁRIO | CENTRO DE RESERVAÇÃO SENAC | RSE - EEAT | 12450043 | 2020-06-17 | 1 | 1 | VALVULA | REGISTRO |  |  |  | 1200 MM |  | 1 | UN | SIM | NAO | SIM | - | MANUAL
| 14618 | 26283 | GOIÂNIA | AE-E09-GO-2906-0023 | GOIÂNIA | JOÃO LEITE | AV. UNIVERSITÁRIA COM A RUA 256, S/N SETOR UNIVERSITÁRIO | CENTRO DE RESERVAÇÃO SENAC | RSE - EEAT | 12450043 | 2020-06-17 | 1 | 1 | VALVULA | REGISTRO |  |  |  | 400MM |  | 3 | UN | SIM | NAO | SIM | - | MANUAL
| 14619 | 26284 | GOIÂNIA | AE-E09-GO-2906-0024 | GOIÂNIA | JOÃO LEITE | AV. UNIVERSITÁRIA COM A RUA 256, S/N SETOR UNIVERSITÁRIO | CENTRO DE RESERVAÇÃO SENAC | RSE - EEAT | 12450043 | 2020-06-17 | 1 | 1 | VALVULA | REGISTRO |  |  |  | 400MM |  | 1 | UN | SIM | NAO | SIM | - | MANUAL
| 14620 | 26302 | GOIÂNIA | AE-E09-GO-2906-0037 | GOIÂNIA | JOÃO LEITE | RUA 117 C/ RUA 252 S/N JARDIM GOIÁS | CR LESTE CELG | RSE - REL - EEAT | 12450062 | 2020-06-17 | 2 | 2 | RESERVATORIO | RESERVATORIO SEMI ENTERRADO DE CONCRETO | LARGURA 32,0 M; COMPRIMENTO 45,0 M |  |  | 32,0 M X 45,0 M X 3,50 M | 5000 M³ | 1 | UN | SIM | NAO | SIM | -
| 14621 | 26303 | GOIÂNIA | AE-E09-GO-0110-1685 | GOIÂNIA | JOÃO LEITE | RUA 117 C/ RUA 252 S/N JARDIM GOIÁS | CR LESTE CELG | RSE - REL - EEAT | 12450062 | 2020-06-17 | 2 | 2 | RESERVATORIO | RESERVATORIO SEMI ENTERRADO DE CONCRETO | LARGURA 32,0 M; COMPRIMENTO 45,0 M |  |  | 32,0 M X 45,0 M X 3,50 M | 5000 M³ | 1 | UN | SIM | NAO | SIM | -
| 14622 | 26304 | GOIÂNIA | AE-E09-GO-2906-0038 | GOIÂNIA | JOÃO LEITE | RUA 117 C/ RUA 252 S/N JARDIM GOIÁS | CR LESTE CELG | RSE - REL - EEAT | 12450062 | 2020-06-17 | 2 | 2 | RESERVATORIO | RESERVATORIO ELEVADO DE CONCRETO | DIAMETRO 11 M; ALTURA 7 M |  |  | 11,0 M X 11,0 M | 200 M³ | 1 | UN | SIM | NAO | SIM | -
| 14623 | 26305 | GOIÂNIA | AE-E09-GO-2906-0039 | GOIÂNIA | JOÃO LEITE | RUA 117 C/ RUA 252 S/N JARDIM GOIÁS | CR LESTE CELG | RSE - REL - EEAT | 12450062 | 2020-06-17 | 2 | 2 | VALVULA | REGISTRO |  |  |  | 200 MM |  | 6 | UN | SIM | NAO | SIM | - | MANUAL
| 14624 | 26306 | GOIÂNIA | AE-E09-GO-2906-0040 | GOIÂNIA | JOÃO LEITE | RUA 117 C/ RUA 252 S/N JARDIM GOIÁS | CR LESTE CELG | RSE - REL - EEAT | 12450062 | 2020-06-17 | 2 | 2 | VALVULA | REGISTRO |  |  |  | 300 MM |  | 2 | UN | SIM | NAO | SIM | - | MANUAL
| 14625 | 26307 | GOIÂNIA | AE-E09-GO-2906-0041 | GOIÂNIA | JOÃO LEITE | RUA 117 C/ RUA 252 S/N JARDIM GOIÁS | CR LESTE CELG | RSE - REL - EEAT | 12450062 | 2020-06-17 | 2 | 2 | VALVULA | REGISTRO |  |  |  | 250 MM |  | 2 | UN | SIM | NAO | SIM | - | MANUAL
| 14626 | 26308 | GOIÂNIA | AE-E09-GO-2906-0042 | GOIÂNIA | JOÃO LEITE | RUA 117 C/ RUA 252 S/N JARDIM GOIÁS | CR LESTE CELG | RSE - REL - EEAT | 12450062 | 2020-06-17 | 2 | 2 | VALVULA | REGISTRO |  |  |  | 100 MM |  | 1 | UN | SIM | NAO | SIM | - | MANUAL
| 14627 | 26309 | GOIÂNIA | AE-E09-GO-2906-0043 | GOIÂNIA | JOÃO LEITE | RUA 117 C/ RUA 252 S/N JARDIM GOIÁS | CR LESTE CELG | RSE - REL - EEAT | 12450062 | 2020-06-17 | 2 | 2 | VALVULA | REGISTRO |  |  |  | 150 MM |  | 3 | UN | SIM | NAO | SIM | - | MANUAL
| 14628 | 26310 | GOIÂNIA | AE-E09-GO-2906-0044 | GOIÂNIA | JOÃO LEITE | RUA 117 C/ RUA 252 S/N JARDIM GOIÁS | CR LESTE CELG | RSE - REL - EEAT | 12450062 | 2020-06-17 | 2 | 2 | VALVULA | REGISTRO |  |  |  | 150 MM |  | 3 | UN | SIM | NAO | SIM | - | MANUAL
| 14629 | 26311 | GOIÂNIA | AE-E09-GO-2906-0045 | GOIÂNIA | JOÃO LEITE | RUA 117 C/ RUA 252 S/N JARDIM GOIÁS | CR LESTE CELG | RSE - REL - EEAT | 12450062 | 2020-06-17 | 2 | 2 | VALVULA | REGISTRO |  |  |  | 600 MM |  | 5 | UN | SIM | NAO | SIM | - | MANUAL
| 14630 | 26317 | GOIÂNIA | AE-E09-GO-0110-1699 | GOIÂNIA | JOÃO LEITE | RUA 117 C/ RUA 252 S/N JARDIM GOIÁS | CR LESTE CELG | RSE - REL - EEAT | 12450062 | 2020-06-17 | 2 | 2 | BOMBA | CENTRIFUGA | [5 empty] | 1 | UN | SIM | NAO | SIM | - |  |  |  | 115 M³/H
| 14631 | 26318 | GOIÂNIA | AE-E09-GO-0110-1700 | GOIÂNIA | JOÃO LEITE | RUA 117 C/ RUA 252 S/N JARDIM GOIÁS | CR LESTE CELG | RSE - REL - EEAT | 12450062 | 2020-06-17 | 2 | 2 | BOMBA | CENTRIFUGA | [5 empty] | 1 | UN | SIM | NAO | SIM | - |  |  |  | 115 M³/H
| 14632 | 26320 | GOIÂNIA | AE-E09-GO-2906-0049 | GOIÂNIA | JOÃO LEITE | RUA 117 C/ RUA 252 S/N JARDIM GOIÁS | CR LESTE CELG | RSE - REL - EEAT | 12450062 | 2020-06-17 | 2 | 2 | PAINEL | QUADRO DE COMANDO | [5 empty] | 1 | UN | SIM | NAO | SIM | - | [8 empty] | PADRÃO DE ENTRADA
| 14633 | 26328 | GOIÂNIA | AE-E09-GO-2906-0056 | GOIÂNIA | JOÃO LEITE | ALAMEDA FAZENDA, QD 01 LT 04 RES. RECANTO DOS BOSQUES GOIÂNIA-GO | RECANTO DOS BURITIS | RESERVATÓRIO | 12450055 | 2020-06-17 | 3 | 3 | VALVULA | REGISTRO |  |  |  | 75 MM |  | 1 | UN | SIM | NAO | SIM | - | MANUAL
| 14634 | 26329 | GOIÂNIA | AE-E09-GO-2906-0057 | GOIÂNIA | JOÃO LEITE | ALAMEDA FAZENDA, QD 01 LT 04 RES. RECANTO DOS BOSQUES GOIÂNIA-GO | RECANTO DOS BURITIS | RESERVATÓRIO | 12450055 | 2020-06-17 | 3 | 3 | VALVULA | REGISTRO |  |  |  | 100 MM |  | 1 | UN | SIM | NAO | SIM | - | MANUAL
| 14635 | 26330 | GOIÂNIA | AE-E09-GO-2906-0058 | GOIÂNIA | JOÃO LEITE | ALAMEDA FAZENDA, QD 01 LT 04 RES. RECANTO DOS BOSQUES GOIÂNIA-GO | RECANTO DOS BURITIS | RESERVATÓRIO | 12450055 | 2020-06-17 | 3 | 3 | MEDIDOR | MACROMEDIDOR |  |  |  | 50 MM |  | 1 | UN | SIM | NAO | SIM | - |  |  |  | 25 M³/H
| 14636 | 26331 | GOIÂNIA | AE-E09-GO-2906-0059 | GOIÂNIA | JOÃO LEITE | ALAMEDA FAZENDA, QD 01 LT 04 RES. RECANTO DOS BOSQUES GOIÂNIA-GO | RECANTO DOS BURITIS | RESERVATÓRIO | 12450055 | 2020-06-17 | 3 | 3 | VALVULA | REGULADORA DE PRESSAO |  |  |  | 150 MM |  | 1 | UN | SIM | NAO | SIM | - | AUTOMATICO
| 14637 | 26332 | GOIÂNIA | AE-E09-GO-2906-0060 | GOIÂNIA | JOÃO LEITE | ALAMEDA FAZENDA, QD 01 LT 04 RES. RECANTO DOS BOSQUES GOIÂNIA-GO | RECANTO DOS BURITIS | RESERVATÓRIO | 12450055 | 2020-06-17 | 3 | 3 | VALVULA | REGISTRO |  |  |  | 150 MM |  | 2 | UN | SIM | NAO | SIM | - | MANUAL
| 14638 | 26333 | GOIÂNIA | AE-E09-GO-2906-0061 | GOIÂNIA | JOÃO LEITE | ALAMEDA FAZENDA, QD 01 LT 04 RES. RECANTO DOS BOSQUES GOIÂNIA-GO | RECANTO DOS BURITIS | RESERVATÓRIO | 12450055 | 2020-06-17 | 3 | 3 | PAINEL | QUADRO DE COMANDO | [5 empty] | 1 | UN | SIM | NAO | SIM | -
| 14639 | 26334 | GOIÂNIA | AE-E09-GO-2906-0062 | GOIÂNIA | JOÃO LEITE | ALAMEDA FAZENDA, QD 01 LT 04 RES. RECANTO DOS BOSQUES GOIÂNIA-GO | RECANTO DOS BURITIS | RESERVATÓRIO | 12450055 | 2020-06-17 | 3 | 3 | TANQUE | TANQUE METALICO | AR COMPRIMIDO |  |  | DN= 2,0M; H= 2,0 M | 6 M³ | 1 | UN | SIM | NAO | SIM | -
| 14640 | 26335 | GOIÂNIA | AE-E09-GO-2906-0064 | GOIÂNIA | JOÃO LEITE | ALAMEDA FAZENDA, QD 01 LT 04 RES. RECANTO DOS BOSQUES GOIÂNIA-GO | RECANTO DOS BURITIS | RESERVATÓRIO | 12450055 | 2020-06-17 | 3 | 3 | PAINEL | AUTOMACAO | [5 empty] | 1 | UN | SIM | NAO | SIM | -
| 14641 | 26336 | GOIÂNIA | AE-E09-GO-2906-0066 | GOIÂNIA | JOÃO LEITE | ALAMEDA FAZENDA, QD 01 LT 04 RES. RECANTO DOS BOSQUES GOIÂNIA-GO | RECANTO DOS BURITIS | RESERVATÓRIO | 12450055 | 2020-06-17 | 3 | 3 | PAINEL | QUADRO DE COMANDO | [5 empty] | 1 | UN | SIM | NAO | SIM | -
| 14642 | 26344 | GOIÂNIA | AE-E09-GO-2906-0074 | GOIÂNIA | JOÃO LEITE | AV SANTA BARBARA ÁREA COMERCIAL COND. PORTAL DO SOL II | CR PORTAL DO SOL | RAP - REL - EEAT | 12450056 | 2020-06-17 | 4 | 4 | RESERVATORIO | RESERVATORIO APOIADO METALICO | DIAMETRO 9,0 M; ALTURA 4,5 M |  |  | 9,0 M X 9,0 M | 250 M³ | 1 | UN | SIM | NAO | SIM | -
| 14643 | 26345 | GOIÂNIA | AE-E09-GO-2906-0075 | GOIÂNIA | JOÃO LEITE | AV SANTA BARBARA ÁREA COMERCIAL COND. PORTAL DO SOL II | CR PORTAL DO SOL | RAP - REL - EEAT | 12450056 | 2020-06-17 | 4 | 4 | RESERVATORIO | RESERVATORIO ELEVADO METALICO | DIAMETRO 3,3 M; ALTURA 7 M |  |  | 3,30 M X 3,30 M | 50 M³ | 1 | UN | SIM | NAO | SIM | -
| 14644 | 26346 | GOIÂNIA | AE-E09-GO-2906-0076 | GOIÂNIA | JOÃO LEITE | AV SANTA BARBARA ÁREA COMERCIAL COND. PORTAL DO SOL II | CR PORTAL DO SOL | RAP - REL - EEAT | 12450056 | 2020-06-17 | 4 | 4 | VALVULA | REGISTRO |  |  |  | 100 MM |  | 6 | UN | SIM | NAO | SIM | - | MANUAL
| 14645 | 26347 | GOIÂNIA | AE-E09-GO-2906-0077 | GOIÂNIA | JOÃO LEITE | AV SANTA BARBARA ÁREA COMERCIAL COND. PORTAL DO SOL II | CR PORTAL DO SOL | RAP - REL - EEAT | 12450056 | 2020-06-17 | 4 | 4 | MEDIDOR | MACROMEDIDOR |  |  |  | 80 MM |  | 1 | UN | SIM | NAO | SIM | - | MANUAL |  |  | 40 M³/H
| 14646 | 26348 | GOIÂNIA | AE-E09-GO-2906-0078 | GOIÂNIA | JOÃO LEITE | AV SANTA BARBARA ÁREA COMERCIAL COND. PORTAL DO SOL II | CR PORTAL DO SOL | RAP - REL - EEAT | 12450056 | 2020-06-17 | 4 | 4 | VALVULA | REGISTRO |  |  |  | 80 MM |  | 5 | UN | SIM | NAO | SIM | - | MANUAL
| 14647 | 26349 | GOIÂNIA | AE-E09-GO-2906-0079 | GOIÂNIA | JOÃO LEITE | AV SANTA BARBARA ÁREA COMERCIAL COND. PORTAL DO SOL II | CR PORTAL DO SOL | RAP - REL - EEAT | 12450056 | 2020-06-17 | 4 | 4 | VALVULA | REGULADORA DE PRESSAO |  |  |  | 100 MM |  | 1 | UN | SIM | NAO | SIM | - | AUTOMATICO
| 14648 | 26350 | GOIÂNIA | AE-E09-GO-2906-0080 | GOIÂNIA | JOÃO LEITE | AV SANTA BARBARA ÁREA COMERCIAL COND. PORTAL DO SOL II | CR PORTAL DO SOL | RAP - REL - EEAT | 12450056 | 2020-06-17 | 4 | 4 | VALVULA | REGISTRO |  |  |  | 150 MM |  | 4 | UN | SIM | NAO | SIM | - | MANUAL
| 14649 | 26351 | GOIÂNIA | AE-E09-GO-2906-0081 | GOIÂNIA | JOÃO LEITE | AV SANTA BARBARA ÁREA COMERCIAL COND. PORTAL DO SOL II | CR PORTAL DO SOL | RAP - REL - EEAT | 12450056 | 2020-06-17 | 4 | 4 | MEDIDOR | MACROMEDIDOR |  |  |  | 100 MM |  | 1 | UN | SIM | NAO | SIM | - | MANUAL |  |  | 40 M³/H
| 14650 | 26352 | GOIÂNIA | AE-E09-GO-2906-0082 | GOIÂNIA | JOÃO LEITE | AV SANTA BARBARA ÁREA COMERCIAL COND. PORTAL DO SOL II | CR PORTAL DO SOL | RAP - REL - EEAT | 12450056 | 2020-06-17 | 4 | 4 | VALVULA | CONTROLADORA DE NIVEL |  |  |  | 100 MM |  | 1 | UN | SIM | NAO | SIM | - | AUTOMATICO
| 14651 | 26353 | GOIÂNIA | AE-E09-GO-2906-0083 | GOIÂNIA | JOÃO LEITE | AV SANTA BARBARA ÁREA COMERCIAL COND. PORTAL DO SOL II | CR PORTAL DO SOL | RAP - REL - EEAT | 12450056 | 2020-06-17 | 4 | 4 | MEDIDOR | MACROMEDIDOR |  |  |  | 150 MM |  | 1 | UN | SIM | NAO | SIM | - | MANUAL |  |  | 150 M³/H
| 14652 | 26354 | GOIÂNIA | AE-E09-GO-2906-0084 | GOIÂNIA | JOÃO LEITE | AV SANTA BARBARA ÁREA COMERCIAL COND. PORTAL DO SOL II | CR PORTAL DO SOL | RAP - REL - EEAT | 12450056 | 2020-06-17 | 4 | 4 | VALVULA | REGISTRO |  |  |  | 80 MM |  | 4 | UN | SIM | NAO | SIM | - | MANUAL
| 14653 | 26356 | GOIÂNIA | AE-E09-GO-2906-0086 | GOIÂNIA | JOÃO LEITE | AV SANTA BARBARA ÁREA COMERCIAL COND. PORTAL DO SOL II | CR PORTAL DO SOL | RAP - REL - EEAT | 12450056 | 2020-06-17 | 4 | 4 | PAINEL | QUADRO DE COMANDO | [5 empty] | 1 | UN | SIM | NAO | SIM | -
| 14654 | 26357 | GOIÂNIA | AE-E09-GO-2906-0087 | GOIÂNIA | JOÃO LEITE | AV SANTA BARBARA ÁREA COMERCIAL COND. PORTAL DO SOL II | CR PORTAL DO SOL | RAP - REL - EEAT | 12450056 | 2020-06-17 | 4 | 4 | MOTOR | INDUCAO | [5 empty] | 1 | UN | SIM | NAO | SIM | - |  | 2 CV | 1740 |  | EBERLE | V9054
| 14655 | 26358 | GOIÂNIA | AE-E09-GO-2906-0088 | GOIÂNIA | JOÃO LEITE | AV SANTA BARBARA ÁREA COMERCIAL COND. PORTAL DO SOL II | CR PORTAL DO SOL | RAP - REL - EEAT | 12450056 | 2020-06-17 | 4 | 4 | MOTOR | INDUCAO | [5 empty] | 1 | UN | SIM | NAO | SIM | - |  | 2 CV | 1740 |  | EBERLE | V9054
| 14656 | 26359 | GOIÂNIA | AE-E09-GO-2906-0089 | GOIÂNIA | JOÃO LEITE | AV SANTA BARBARA ÁREA COMERCIAL COND. PORTAL DO SOL II | CR PORTAL DO SOL | RAP - REL - EEAT | 12450056 | 2020-06-17 | 4 | 4 | BOMBA | CENTRIFUGA | [5 empty] | 1 | UN | SIM | NAO | SIM | - |  |  |  |  | EBARA | GS-32/200 | 020047880/00002
| 14657 | 26360 | GOIÂNIA | AE-E09-GO-2906-0090 | GOIÂNIA | JOÃO LEITE | AV SANTA BARBARA ÁREA COMERCIAL COND. PORTAL DO SOL II | CR PORTAL DO SOL | RAP - REL - EEAT | 12450056 | 2020-06-17 | 4 | 4 | BOMBA | CENTRIFUGA | [5 empty] | 1 | UN | SIM | NAO | SIM | - |  |  |  |  | EBARA | GS-32/200 | 020047880/00002
| 14658 | 26363 | GOIÂNIA | AE-E09-GO-2906-0093 | GOIÂNIA | JOÃO LEITE | AV. CAIAPIÁ ALPHAVILLE FLAMBOYANT GOIÂNIA-GO | CR ALPHAVILLE FLAMBOYANT | RAP - REL | 12450057 | 2020-06-17 | 5 | 5 | SISTEMA DE ESGOTO SANITARIO | FOSSA SEPTICA | [5 empty] | 1 | UN | SIM | NAO | SIM | -
| 14659 | 26370 | GOIÂNIA | AE-E09-GO-2906-0100 | GOIÂNIA | JOÃO LEITE | AV. CAIAPIÁ ALPHAVILLE FLAMBOYANT GOIÂNIA-GO | CR ALPHAVILLE FLAMBOYANT | RAP - REL | 12450057 | 2020-06-17 | 5 | 5 | RESERVATORIO | RESERVATORIO APOIADO METALICO | DIAMETRO 19 M; ALTURA 5 M |  |  | 19,0 M X 19,0 M | 1100 M³ | 1 | UN | SIM | NAO | SIM | -
| 14660 | 26371 | GOIÂNIA | AE-E09-GO-2906-0101 | GOIÂNIA | JOÃO LEITE | AV. CAIAPIÁ ALPHAVILLE FLAMBOYANT GOIÂNIA-GO | CR ALPHAVILLE FLAMBOYANT | RAP - REL | 12450057 | 2020-06-17 | 5 | 5 | RESERVATORIO | RESERVATORIO ELEVADO METALICO | DIAMETRO 6,50 M; ALTURA 14 M |  |  | 6,50 M X 6,50 M | 180 M³ | 1 | UN | SIM | NAO | SIM | -
| 14661 | 26372 | GOIÂNIA | AE-E09-GO-2906-0102 | GOIÂNIA | JOÃO LEITE | AV. CAIAPIÁ ALPHAVILLE FLAMBOYANT GOIÂNIA-GO | CR ALPHAVILLE FLAMBOYANT | RAP - REL | 12450057 | 2020-06-17 | 5 | 5 | VALVULA | REGISTRO |  |  |  | 100 MM |  | 3 | UN | SIM | NAO | SIM | - | MANUAL
| 14662 | 26373 | GOIÂNIA | AE-E09-GO-2906-0103 | GOIÂNIA | JOÃO LEITE | AV. CAIAPIÁ ALPHAVILLE FLAMBOYANT GOIÂNIA-GO | CR ALPHAVILLE FLAMBOYANT | RAP - REL | 12450057 | 2020-06-17 | 5 | 5 | VALVULA | REGISTRO |  |  |  | 50 MM |  | 1 | UN | SIM | NAO | SIM | - | MANUAL
| 14663 | 26374 | GOIÂNIA | AE-E09-GO-2906-0104 | GOIÂNIA | JOÃO LEITE | AV. CAIAPIÁ ALPHAVILLE FLAMBOYANT GOIÂNIA-GO | CR ALPHAVILLE FLAMBOYANT | RAP - REL | 12450057 | 2020-06-17 | 5 | 5 | VALVULA | REGISTRO |  |  |  | 300 MM |  | 1 | UN | SIM | NAO | SIM | - | MANUAL
| 14664 | 26375 | GOIÂNIA | AE-E09-GO-2906-0105 | GOIÂNIA | JOÃO LEITE | AV. CAIAPIÁ ALPHAVILLE FLAMBOYANT GOIÂNIA-GO | CR ALPHAVILLE FLAMBOYANT | RAP - REL | 12450057 | 2020-06-17 | 5 | 5 | VALVULA | REGISTRO |  |  |  | 300 MM |  | 1 | UN | SIM | NAO | SIM | - | MANUAL
| 14665 | 26376 | GOIÂNIA | AE-E09-GO-2906-0106 | GOIÂNIA | JOÃO LEITE | AV. CAIAPIÁ ALPHAVILLE FLAMBOYANT GOIÂNIA-GO | CR ALPHAVILLE FLAMBOYANT | RAP - REL | 12450057 | 2020-06-17 | 5 | 5 | VALVULA | CONTROLADORA DE NIVEL |  |  |  | 80 MM |  | 1 | UN | SIM | NAO | SIM | - | AUTOMATICO
| 14666 | 26377 | GOIÂNIA | AE-E09-GO-2906-0107 | GOIÂNIA | JOÃO LEITE | AV. CAIAPIÁ ALPHAVILLE FLAMBOYANT GOIÂNIA-GO | CR ALPHAVILLE FLAMBOYANT | RAP - REL | 12450057 | 2020-06-17 | 5 | 5 | VALVULA | REGISTRO |  |  |  | 200 MM |  | 2 | UN | SIM | NAO | SIM | - | MANUAL
| 14667 | 26378 | GOIÂNIA | AE-E09-GO-2906-0108 | GOIÂNIA | JOÃO LEITE | AV. CAIAPIÁ ALPHAVILLE FLAMBOYANT GOIÂNIA-GO | CR ALPHAVILLE FLAMBOYANT | RAP - REL | 12450057 | 2020-06-17 | 5 | 5 | VALVULA | REGULADORA DE PRESSAO |  |  |  | 200 MM |  | 1 | UN | SIM | NAO | SIM | - | AUTOMATICO
| 14668 | 26379 | GOIÂNIA | AE-E09-GO-2906-0109 | GOIÂNIA | JOÃO LEITE | AV. CAIAPIÁ ALPHAVILLE FLAMBOYANT GOIÂNIA-GO | CR ALPHAVILLE FLAMBOYANT | RAP - REL | 12450057 | 2020-06-17 | 5 | 5 | MEDIDOR | ULTRASSONICO | ULTRASSONICO |  |  | 200 MM |  | 1 | UN | SIM | NAO | SIM | - |  |  |  | 200 M³/H
| 14669 | 26380 | GOIÂNIA | AE-E09-GO-2906-0110 | GOIÂNIA | JOÃO LEITE | AV. CAIAPIÁ ALPHAVILLE FLAMBOYANT GOIÂNIA-GO | CR ALPHAVILLE FLAMBOYANT | RAP - REL | 12450057 | 2020-06-17 | 5 | 5 | VALVULA | REGULADORA DE PRESSAO |  |  |  | 80 MM |  | 2 | UN | SIM | NAO | SIM | - | AUTOMATICO
| 14670 | 26381 | GOIÂNIA | AE-E09-GO-2906-0111 | GOIÂNIA | JOÃO LEITE | AV. CAIAPIÁ ALPHAVILLE FLAMBOYANT GOIÂNIA-GO | CR ALPHAVILLE FLAMBOYANT | RAP - REL | 12450057 | 2020-06-17 | 5 | 5 | VALVULA | REGISTRO |  |  |  | 80 MM |  | 2 | UN | SIM | NAO | SIM | - | MANUAL
| 14671 | 26382 | GOIÂNIA | AE-E09-GO-2906-0112 | GOIÂNIA | JOÃO LEITE | AV. CAIAPIÁ ALPHAVILLE FLAMBOYANT GOIÂNIA-GO | CR ALPHAVILLE FLAMBOYANT | RAP - REL | 12450057 | 2020-06-17 | 5 | 5 | VALVULA | REGISTRO |  |  |  | 150 MM |  | 3 | UN | SIM | NAO | SIM | - | MANUAL
| 14672 | 26385 | GOIÂNIA | AE-E09-GO-2906-0115 | GOIÂNIA | JOÃO LEITE | AV. CAIAPIÁ ALPHAVILLE FLAMBOYANT GOIÂNIA-GO | CR ALPHAVILLE FLAMBOYANT | RAP - REL | 12450057 | 2020-06-17 | 5 | 5 | INDICADOR DE VAZAO | INDICADOR DE VAZAO | [5 empty] | 1 | UN | SIM | NAO | SIM | -
| 14673 | 26387 | GOIÂNIA | AE-E09-GO-2906-0117 | GOIÂNIA | JOÃO LEITE | AV. VALE VERDE GLEBA 1 LT 2 A, RESIDENCIAL ARAGUAIA | RESERVATÓRIO ALPHAVILLE ARAGUAIA | REL - RAP | 12450061 | 2020-06-17 | 6 | 6 | SISTEMA DE ESGOTO SANITARIO | FOSSA SEPTICA | [5 empty] | 1 | UN | SIM | NAO | SIM | -
| 14674 | 26395 | GOIÂNIA | AE-E09-GO-2906-0124 | GOIÂNIA | JOÃO LEITE | AV. VALE VERDE GLEBA 1 LT 2 A, RESIDENCIAL ARAGUAIA | RESERVATÓRIO ALPHAVILLE ARAGUAIA | REL - RAP | 12450061 | 2020-06-17 | 6 | 6 | RESERVATORIO | RESERVATORIO APOIADO METALICO | DIAMETRO 16 M; ALTURA 4 M |  |  | 16,0 M X 16,0 M | 600 M³ | 1 | UN | SIM | NAO | SIM | -
| 14675 | 26396 | GOIÂNIA | AE-E09-GO-2906-0125 | GOIÂNIA | JOÃO LEITE | AV. VALE VERDE GLEBA 1 LT 2 A, RESIDENCIAL ARAGUAIA | RESERVATÓRIO ALPHAVILLE ARAGUAIA | REL - RAP | 12450061 | 2020-06-17 | 6 | 6 | RESERVATORIO | RESERVATORIO ELEVADO METALICO | DIAMETRO 6,0 M; ALTURA 15 M |  |  | 6,0 M X 6,0 M | 100 M³ | 1 | UN | SIM | NAO | SIM | -
| 14676 | 26397 | GOIÂNIA | AE-E09-GO-2906-0126 | GOIÂNIA | JOÃO LEITE | AV. VALE VERDE GLEBA 1 LT 2 A, RESIDENCIAL ARAGUAIA | RESERVATÓRIO ALPHAVILLE ARAGUAIA | REL - RAP | 12450061 | 2020-06-17 | 6 | 6 | VALVULA | REGISTRO |  |  |  | 100 MM |  | 7 | UN | SIM | NAO | SIM | - | MANUAL
| 14677 | 26398 | GOIÂNIA | AE-E09-GO-2906-0127 | GOIÂNIA | JOÃO LEITE | AV. VALE VERDE GLEBA 1 LT 2 A, RESIDENCIAL ARAGUAIA | RESERVATÓRIO ALPHAVILLE ARAGUAIA | REL - RAP | 12450061 | 2020-06-17 | 6 | 6 | VALVULA | REGISTRO |  |  |  | 50 MM |  | 1 | UN | SIM | NAO | SIM | - | MANUAL
| 14678 | 26399 | GOIÂNIA | AE-E09-GO-2906-0128 | GOIÂNIA | JOÃO LEITE | AV. VALE VERDE GLEBA 1 LT 2 A, RESIDENCIAL ARAGUAIA | RESERVATÓRIO ALPHAVILLE ARAGUAIA | REL - RAP | 12450061 | 2020-06-17 | 6 | 6 | VALVULA | REGISTRO |  |  |  | 80 MM |  | 5 | UN | SIM | NAO | SIM | - | MANUAL
| 14679 | 26400 | GOIÂNIA | AE-E09-GO-2906-0129 | GOIÂNIA | JOÃO LEITE | AV. VALE VERDE GLEBA 1 LT 2 A, RESIDENCIAL ARAGUAIA | RESERVATÓRIO ALPHAVILLE ARAGUAIA | REL - RAP | 12450061 | 2020-06-17 | 6 | 6 | VALVULA | REGISTRO |  |  |  | 150 MM |  | 2 | UN | SIM | NAO | SIM | - | MANUAL
| 14680 | 26401 | GOIÂNIA | AE-E09-GO-2906-0130 | GOIÂNIA | JOÃO LEITE | AV. VALE VERDE GLEBA 1 LT 2 A, RESIDENCIAL ARAGUAIA | RESERVATÓRIO ALPHAVILLE ARAGUAIA | REL - RAP | 12450061 | 2020-06-17 | 6 | 6 | VALVULA | REGISTRO |  |  |  | 200 MM |  | 1 | UN | SIM | NAO | SIM | - | MANUAL
| 14681 | 26402 | GOIÂNIA | AE-E09-GO-2906-0131 | GOIÂNIA | JOÃO LEITE | AV. VALE VERDE GLEBA 1 LT 2 A, RESIDENCIAL ARAGUAIA | RESERVATÓRIO ALPHAVILLE ARAGUAIA | REL - RAP | 12450061 | 2020-06-17 | 6 | 6 | VALVULA | REGULADORA DE PRESSAO |  |  |  | 75 MM |  | 1 | UN | SIM | NAO | SIM | - | AUTOMATICO
| 14682 | 26403 | GOIÂNIA | AE-E09-GO-2906-0132 | GOIÂNIA | JOÃO LEITE | AV. VALE VERDE GLEBA 1 LT 2 A, RESIDENCIAL ARAGUAIA | RESERVATÓRIO ALPHAVILLE ARAGUAIA | REL - RAP | 12450061 | 2020-06-17 | 6 | 6 | VALVULA | REGULADORA DE PRESSAO |  |  |  | 100 MM |  | 1 | UN | SIM | NAO | SIM | - | AUTOMATICO
| 14683 | 26404 | GOIÂNIA | AE-E09-GO-2906-0133 | GOIÂNIA | JOÃO LEITE | AV. VALE VERDE GLEBA 1 LT 2 A, RESIDENCIAL ARAGUAIA | RESERVATÓRIO ALPHAVILLE ARAGUAIA | REL - RAP | 12450061 | 2020-06-17 | 6 | 6 | VALVULA | REGULADORA DE PRESSAO |  |  |  | 80 MM |  | 1 | UN | SIM | NAO | SIM | - | AUTOMATICO
| 14684 | 26405 | GOIÂNIA | AE-E09-GO-2906-0134 | GOIÂNIA | JOÃO LEITE | AV. VALE VERDE GLEBA 1 LT 2 A, RESIDENCIAL ARAGUAIA | RESERVATÓRIO ALPHAVILLE ARAGUAIA | REL - RAP | 12450061 | 2020-06-17 | 6 | 6 | MEDIDOR | MACROMEDIDOR |  |  |  | 80 MM |  | 1 | UN | SIM | NAO | SIM | - |  |  |  | 40 M³/H
| 14685 | 26406 | GOIÂNIA | AE-E09-GO-2906-0135 | GOIÂNIA | JOÃO LEITE | AV. VALE VERDE GLEBA 1 LT 2 A, RESIDENCIAL ARAGUAIA | RESERVATÓRIO ALPHAVILLE ARAGUAIA | REL - RAP | 12450061 | 2020-06-17 | 6 | 6 | MEDIDOR | MACROMEDIDOR |  |  |  | 100 MM |  | 1 | UN | SIM | NAO | SIM | - |  |  |  | 60 M³/H
| 14686 | 26407 | GOIÂNIA | AE-E09-GO-2906-0136 | GOIÂNIA | JOÃO LEITE | AV. VALE VERDE GLEBA 1 LT 2 A, RESIDENCIAL ARAGUAIA | RESERVATÓRIO ALPHAVILLE ARAGUAIA | REL - RAP | 12450061 | 2020-06-17 | 6 | 6 | MEDIDOR | MACROMEDIDOR |  |  |  | 150 MM |  | 1 | UN | SIM | NAO | SIM | - |  |  |  | 150 M³/H
| 14687 | 26408 | GOIÂNIA | AE-E09-GO-2906-0138 | GOIÂNIA | JOÃO LEITE | AV. VALE VERDE GLEBA 1 LT 2 A, RESIDENCIAL ARAGUAIA | RESERVATÓRIO ALPHAVILLE ARAGUAIA | REL - RAP | 12450061 | 2020-06-17 | 6 | 6 | BOMBA | CENTRIFUGA | [5 empty] | 1 | UN | SIM | NAO | SIM | - |  |  |  | 50 M³/H | WEG
| 14688 | 26409 | GOIÂNIA | AE-E09-GO-2906-0139 | GOIÂNIA | JOÃO LEITE | AV. VALE VERDE GLEBA 1 LT 2 A, RESIDENCIAL ARAGUAIA | RESERVATÓRIO ALPHAVILLE ARAGUAIA | REL - RAP | 12450061 | 2020-06-17 | 6 | 6 | BOMBA | CENTRIFUGA | [5 empty] | 1 | UN | SIM | NAO | SIM | - |  |  |  | 50 M³/H | WEG
| 14689 | 26413 | GOIÂNIA | AE-E09-GO-0110-1795 | GOIÂNIA | JOÃO LEITE | RUA ILINOIS QD 159 LT 1 E 6 JARDIM NOVO MUNDO | CR PALMITO | RSE | 12450064 | 2020-06-17 | 7 | 7 | INDICADOR DE VAZAO | INDICADOR DE VAZAO | [5 empty] | 1 | UN | SIM | NAO | SIM | -
| 14690 | 26414 | GOIÂNIA | AE-E09-GO-2906-0143 | GOIÂNIA | JOÃO LEITE | RUA ILINOIS QD 159 LT 1 E 6 JARDIM NOVO MUNDO | CR PALMITO | RSE | 12450064 | 2020-06-17 | 7 | 7 | SISTEMA DE ESGOTO SANITARIO | FOSSA SEPTICA | [5 empty] | 1 | UN | SIM | NAO | SIM | -
| 14691 | 26418 | GOIÂNIA | AE-E09-GO-2906-0147 | GOIÂNIA | JOÃO LEITE | RUA ILINOIS QD 159 LT 1 E 6 JARDIM NOVO MUNDO | CR PALMITO | RSE | 12450064 | 2020-06-17 | 7 | 7 | RESERVATORIO | RESERVATORIO SEMI ENTERRADO DE CONCRETO | LARGURA 33,0 M; COMPRIMENTO 50,0 M |  |  | 33,0 M X 50,0 M X 3,20 M | 5000 M³ | 1 | UN | SIM | NAO | SIM | -
| 14692 | 26420 | GOIÂNIA | AE-E09-GO-2906-0148 | GOIÂNIA | JOÃO LEITE | RUA ILINOIS QD 159 LT 1 E 6 JARDIM NOVO MUNDO | CR PALMITO | RSE | 12450064 | 2020-06-17 | 7 | 7 | VALVULA | REGISTRO |  |  |  | 700 MM |  | 2 | UN | SIM | NAO | SIM | - | MANUAL
| 14693 | 26421 | GOIÂNIA | AE-E09-GO-2906-0149 | GOIÂNIA | JOÃO LEITE | RUA ILINOIS QD 159 LT 1 E 6 JARDIM NOVO MUNDO | CR PALMITO | RSE | 12450064 | 2020-06-17 | 7 | 7 | VALVULA | REGISTRO |  |  |  | 350 MM |  | 1 | UN | SIM | NAO | SIM | - | AUTOMATICO
| 14694 | 26422 | GOIÂNIA | AE-E09-GO-2906-0150 | GOIÂNIA | JOÃO LEITE | RUA ILINOIS QD 159 LT 1 E 6 JARDIM NOVO MUNDO | CR PALMITO | RSE | 12450064 | 2020-06-17 | 7 | 7 | VALVULA | REGISTRO |  |  |  | 800 MM |  | 2 | UN | SIM | NAO | SIM | - | MANUAL
| 14695 | 26434 | GOIÂNIA | AE-E09-GO-0110-1816 | GOIÂNIA | JOÃO LEITE | AV. PAULO SOUZAN C/ AV. SANTO ONOFRE JO. POMPEIA | ELEVATÓRIA POMPEIA | EEAT | 12450041 | 2020-06-18 | 1 | 1 | BOMBA | CENTRIFUGA | [5 empty] | 1 | UN | SIM | NAO | SIM | - |  |  |  | 180 M³/H
| 14696 | 26435 | GOIÂNIA | AE-E09-GO-0110-1817 | GOIÂNIA | JOÃO LEITE | AV. PAULO SOUZAN C/ AV. SANTO ONOFRE JO. POMPEIA | ELEVATÓRIA POMPEIA | EEAT | 12450041 | 2020-06-18 | 1 | 1 | VALVULA | RETENCAO |  |  |  | 150 MM |  | 2 | UN | SIM | NAO | SIM | - | MANUAL
| 14697 | 26436 | GOIÂNIA | AE-E09-GO-2906-0161 | GOIÂNIA | JOÃO LEITE | AV. PAULO SOUZAN C/ AV. SANTO ONOFRE JO. POMPEIA | ELEVATÓRIA POMPEIA | EEAT | 12450041 | 2020-06-18 | 1 | 1 | VALVULA | REGISTRO | COM MOTOR |  |  | 150 MM |  | 2 | UN | SIM | NAO | SIM | - | AUTOMATICO
| 14698 | 26440 | GOIÂNIA | AE-E09-GO-2906-0166 | GOIÂNIA | JOÃO LEITE | RUA DA MAÇONARIA | RESERVATÓRIO SÃO JUDAS | REL | 12450049 | 2020-06-18 | 2 | 2 | SISTEMA DE ESGOTO SANITARIO | FOSSA SEPTICA | [5 empty] | 1 | UN | SIM | NAO | SIM | -
| 14699 | 26444 | GOIÂNIA | AE-E09-GO-2906-0170 | GOIÂNIA | JOÃO LEITE | RUA DA MAÇONARIA | RESERVATÓRIO SÃO JUDAS | REL | 12450049 | 2020-06-18 | 2 | 2 | RESERVATORIO | RESERVATORIO ELEVADO DE CONCRETO | DIAMETRO 11,60 M; ALTURA 3 M |  |  | 11,60 M X 11,60 M | 200 M³ | 1 | UN | SIM | NAO | SIM | -
| 14700 | 26445 | GOIÂNIA | AE-E09-GO-2906-0171 | GOIÂNIA | JOÃO LEITE | RUA DA MAÇONARIA | RESERVATÓRIO SÃO JUDAS | REL | 12450049 | 2020-06-18 | 2 | 2 | VALVULA | REGULADORA DE PRESSAO |  |  |  | 200 MM |  | 1 | UN | SIM | NAO | SIM | - | AUTOMATICO
| 14701 | 26446 | GOIÂNIA | AE-E09-GO-2906-0172 | GOIÂNIA | JOÃO LEITE | RUA DA MAÇONARIA | RESERVATÓRIO SÃO JUDAS | REL | 12450049 | 2020-06-18 | 2 | 2 | VALVULA | REGISTRO |  |  |  | 300 MM |  | 1 | UN | SIM | NAO | SIM | - | MANUAL
| 14702 | 26447 | GOIÂNIA | AE-E09-GO-2906-0173 | GOIÂNIA | JOÃO LEITE | RUA DA MAÇONARIA | RESERVATÓRIO SÃO JUDAS | REL | 12450049 | 2020-06-18 | 2 | 2 | VALVULA | REGISTRO | DESCARTE |  |  | 100 MM |  | 1 | UN | SIM | NAO | SIM | - | MANUAL
| 14703 | 26448 | GOIÂNIA | AE-E09-GO-2906-0174 | GOIÂNIA | JOÃO LEITE | RUA DA MAÇONARIA | RESERVATÓRIO SÃO JUDAS | REL | 12450049 | 2020-06-18 | 2 | 2 | INDICADOR DE NIVEL | INDICADOR DE NIVEL | [5 empty] | 1 | UN | SIM | NAO | SIM | -
| 14704 | 26449 | GOIÂNIA | AE-E09-GO-2906-0175 | GOIÂNIA | JOÃO LEITE | RUA DA MAÇONARIA | RESERVATÓRIO SÃO JUDAS | REL | 12450049 | 2020-06-18 | 2 | 2 | VALVULA | REGISTRO |  |  |  | 250 MM |  | 1 | UN | SIM | NAO | SIM | - | MANUAL
| 14705 | 26452 | GOIÂNIA | AE-E09-GO-2906-0178 | GOIÂNIA | JOÃO LEITE | AV. ESPERANÇA, QD 21 S/N CONJUNTO ITATIAIA | CENTRO RESERVAÇÃO ITATIAIA | RAP - REL - EEAT | 12450039 | 2020-06-18 | 3 | 3 | SISTEMA DE ESGOTO SANITARIO | FOSSA SEPTICA | [5 empty] | 1 | UN | SIM | NAO | SIM | -
| 14706 | 26456 | GOIÂNIA | AE-E09-GO-2906-0182 | GOIÂNIA | JOÃO LEITE | AV. ESPERANÇA, QD 21 S/N CONJUNTO ITATIAIA | CENTRO RESERVAÇÃO ITATIAIA | RAP - REL - EEAT | 12450039 | 2020-06-18 | 3 | 3 | RESERVATORIO | RESERVATORIO APOIADO DE CONCRETO | DIAMETRO 17 M; ALTURA 2,80 M |  |  | 17,0 M X 17,0 M | 500 M³ | 1 | UN | SIM | NAO | SIM | -
| 14707 | 26457 | GOIÂNIA | AE-E09-GO-2906-0183 | GOIÂNIA | JOÃO LEITE | AV. ESPERANÇA, QD 21 S/N CONJUNTO ITATIAIA | CENTRO RESERVAÇÃO ITATIAIA | RAP - REL - EEAT | 12450039 | 2020-06-18 | 3 | 3 | RESERVATORIO | RESERVATORIO ELEVADO DE CONCRETO | DIAMETRO 7,0 M; ALTURA 3,5 M |  |  | 7,0 M X 7,0 M | 68 M³ | 1 | UN | SIM | NAO | SIM | -
| 14708 | 26458 | GOIÂNIA | AE-E09-GO-2906-0184 | GOIÂNIA | JOÃO LEITE | AV. ESPERANÇA, QD 21 S/N CONJUNTO ITATIAIA | CENTRO RESERVAÇÃO ITATIAIA | RAP - REL - EEAT | 12450039 | 2020-06-18 | 3 | 3 | VALVULA | REGISTRO |  |  |  | 150 MM |  | 3 | UN | SIM | NAO | SIM | - | MANUAL
| 14709 | 26459 | GOIÂNIA | AE-E09-GO-2906-0185 | GOIÂNIA | JOÃO LEITE | AV. ESPERANÇA, QD 21 S/N CONJUNTO ITATIAIA | CENTRO RESERVAÇÃO ITATIAIA | RAP - REL - EEAT | 12450039 | 2020-06-18 | 3 | 3 | VALVULA | REGISTRO |  |  |  | 80 MM |  | 1 | UN | SIM | NAO | SIM | - | MANUAL
| 14710 | 26460 | GOIÂNIA | AE-E09-GO-2906-0186 | GOIÂNIA | JOÃO LEITE | AV. ESPERANÇA, QD 21 S/N CONJUNTO ITATIAIA | CENTRO RESERVAÇÃO ITATIAIA | RAP - REL - EEAT | 12450039 | 2020-06-18 | 3 | 3 | VALVULA | REGISTRO |  |  |  | 200 MM |  | 2 | UN | SIM | NAO | SIM | - | MANUAL
| 14711 | 26461 | GOIÂNIA | AE-E09-GO-2906-0187 | GOIÂNIA | JOÃO LEITE | AV. ESPERANÇA, QD 21 S/N CONJUNTO ITATIAIA | CENTRO RESERVAÇÃO ITATIAIA | RAP - REL - EEAT | 12450039 | 2020-06-18 | 3 | 3 | VALVULA | REGISTRO |  |  |  | 100 MM |  | 4 | UN | SIM | NAO | SIM | - | MANUAL
| 14712 | 26466 | GOIÂNIA | AE-E09-GO-2906-0192 | GOIÂNIA | JOÃO LEITE | AV. ESPERANÇA, QD 21 S/N CONJUNTO ITATIAIA | CENTRO RESERVAÇÃO ITATIAIA | RAP - REL - EEAT | 12450039 | 2020-06-18 | 3 | 3 | VALVULA | REGISTRO |  |  |  | 150 MM |  | 2 | UN | SIM | NAO | SIM | - | MANUAL
| 14713 | 26467 | GOIÂNIA | AE-E09-GO-2906-0193 | GOIÂNIA | JOÃO LEITE | AV. ESPERANÇA, QD 21 S/N CONJUNTO ITATIAIA | CENTRO RESERVAÇÃO ITATIAIA | RAP - REL - EEAT | 12450039 | 2020-06-18 | 3 | 3 | VALVULA | REGISTRO |  |  |  | 200 MM |  | 2 | UN | SIM | NAO | SIM | - | MANUAL
| 14714 | 26477 | GOIÂNIA | AE-E09-GO-2906-0202 | GOIÂNIA | JOÃO LEITE | AV ESPERANÇA , SÃO GERALDO ENTRE AS RUAS SG-6 E SG-4 | RESERVATÓRIO SÃO GERALDO | RSE | 12450034 | 2020-06-18 | 4 | 4 | RESERVATORIO | RESERVATORIO SEMI ENTERRADO DE CONCRETO | DIAMETRO 25,20 M; ALTURA 4 M |  |  | 25,20 M X 25,20 M | 1500 M³ | 1 | UN | SIM | NAO | SIM | -
| 14715 | 26478 | GOIÂNIA | AE-E09-GO-2906-0203 | GOIÂNIA | JOÃO LEITE | AV ESPERANÇA , SÃO GERALDO ENTRE AS RUAS SG-6 E SG-4 | RESERVATÓRIO SÃO GERALDO | RSE | 12450034 | 2020-06-18 | 4 | 4 | VALVULA | REGISTRO |  |  |  | 400MM |  | 2 | UN | SIM | NAO | SIM | - | MANUAL
| 14716 | 26479 | GOIÂNIA | AE-E09-GO-2906-0204 | GOIÂNIA | JOÃO LEITE | AV ESPERANÇA , SÃO GERALDO ENTRE AS RUAS SG-6 E SG-4 | RESERVATÓRIO SÃO GERALDO | RSE | 12450034 | 2020-06-18 | 4 | 4 | VALVULA | REGISTRO |  |  |  | 200 MM |  | 1 | UN | SIM | NAO | SIM | - | MANUAL
| 14717 | 26483 | GOIÂNIA | AE-E09-GO-2906-0208 | GOIÂNIA | JOÃO LEITE | AV SAMAMBAIA APM 11 RES ORLANDO DE MORAIS | CR ORLANDO DE MORAIS | RAP - REL - EEAT | 12450035 | 2020-06-18 | 5 | 5 | SISTEMA DE ESGOTO SANITARIO | FOSSA SEPTICA | [5 empty] | 1 | UN | SIM | NAO | SIM | -
| 14718 | 26491 | GOIÂNIA | AE-E09-GO-2906-0216 | GOIÂNIA | JOÃO LEITE | AV SAMAMBAIA APM 11 RES ORLANDO DE MORAIS | CR ORLANDO DE MORAIS | RAP - REL - EEAT | 12450035 | 2020-06-18 | 5 | 5 | RESERVATORIO | RESERVATORIO APOIADO METALICO | DIAMETRO 19,0 M; ALTURA 6 M |  |  | 19,0 M X 19,0 M | 1500 M³ | 1 | UN | SIM | NAO | SIM | -
| 14719 | 26492 | GOIÂNIA | AE-E09-GO-2906-0217 | GOIÂNIA | JOÃO LEITE | AV SAMAMBAIA APM 11 RES ORLANDO DE MORAIS | CR ORLANDO DE MORAIS | RAP - REL - EEAT | 12450035 | 2020-06-18 | 5 | 5 | RESERVATORIO | RESERVATORIO APOIADO METALICO | DIAMETRO 15,4 M; ALTURA 6 M |  |  | 15,40 M X 15,40 M | 1000 M³ | 1 | UN | SIM | NAO | SIM | -
| 14720 | 26493 | GOIÂNIA | AE-E09-GO-2906-0218 | GOIÂNIA | JOÃO LEITE | AV SAMAMBAIA APM 11 RES ORLANDO DE MORAIS | CR ORLANDO DE MORAIS | RAP - REL - EEAT | 12450035 | 2020-06-18 | 5 | 5 | RESERVATORIO | RESERVATORIO ELEVADO DE CONCRETO | DIAMETRO 7,5 M; ALTURA 5 M |  |  | 7,50 M X 7,50 M | 200 M³ | 1 | UN | SIM | NAO | SIM | -
| 14721 | 26494 | GOIÂNIA | AE-E09-GO-2906-0219 | GOIÂNIA | JOÃO LEITE | AV SAMAMBAIA APM 11 RES ORLANDO DE MORAIS | CR ORLANDO DE MORAIS | RAP - REL - EEAT | 12450035 | 2020-06-18 | 5 | 5 | VALVULA | REGISTRO |  |  |  | 200 MM |  | 2 | UN | SIM | NAO | SIM | - | MANUAL
| 14722 | 26495 | GOIÂNIA | AE-E09-GO-2906-0220 | GOIÂNIA | JOÃO LEITE | AV SAMAMBAIA APM 11 RES ORLANDO DE MORAIS | CR ORLANDO DE MORAIS | RAP - REL - EEAT | 12450035 | 2020-06-18 | 5 | 5 | VALVULA | REGISTRO |  |  |  | 250 MM |  | 3 | UN | SIM | NAO | SIM | - | MANUAL
| 14723 | 26496 | GOIÂNIA | AE-E09-GO-2906-0221 | GOIÂNIA | JOÃO LEITE | AV SAMAMBAIA APM 11 RES ORLANDO DE MORAIS | CR ORLANDO DE MORAIS | RAP - REL - EEAT | 12450035 | 2020-06-18 | 5 | 5 | VALVULA | REGISTRO |  |  |  | 150 MM |  | 1 | UN | SIM | NAO | SIM | - | MANUAL
| 14724 | 26497 | GOIÂNIA | AE-E09-GO-2906-0222 | GOIÂNIA | JOÃO LEITE | AV SAMAMBAIA APM 11 RES ORLANDO DE MORAIS | CR ORLANDO DE MORAIS | RAP - REL - EEAT | 12450035 | 2020-06-18 | 5 | 5 | VALVULA | REGISTRO |  |  |  | 300 MM |  | 2 | UN | SIM | NAO | SIM | - | MANUAL
| 14725 | 26498 | GOIÂNIA | AE-E09-GO-2906-0223 | GOIÂNIA | JOÃO LEITE | AV SAMAMBAIA APM 11 RES ORLANDO DE MORAIS | CR ORLANDO DE MORAIS | RAP - REL - EEAT | 12450035 | 2020-06-18 | 5 | 5 | VALVULA | REGISTRO |  |  |  | 100 MM |  | 2 | UN | SIM | NAO | SIM | - | MANUAL
| 14726 | 26499 | GOIÂNIA | AE-E09-GO-2906-0224 | GOIÂNIA | JOÃO LEITE | AV SAMAMBAIA APM 11 RES ORLANDO DE MORAIS | CR ORLANDO DE MORAIS | RAP - REL - EEAT | 12450035 | 2020-06-18 | 5 | 5 | VALVULA | CONTROLADORA DE NIVEL |  |  |  | 150 MM |  | 1 | UN | SIM | NAO | SIM | - | AUTOMATICO
| 14727 | 26500 | GOIÂNIA | AE-E09-GO-2906-0225 | GOIÂNIA | JOÃO LEITE | AV SAMAMBAIA APM 11 RES ORLANDO DE MORAIS | CR ORLANDO DE MORAIS | RAP - REL - EEAT | 12450035 | 2020-06-18 | 5 | 5 | MEDIDOR | MACROMEDIDOR |  |  |  | 200 MM |  | 1 | UN | SIM | NAO | SIM | - |  |  |  | 150 M³/H
| 14728 | 26505 | GOIÂNIA | AE-E09-GO-2906-0230 | GOIÂNIA | JOÃO LEITE | AV SAMAMBAIA APM 11 RES ORLANDO DE MORAIS | CR ORLANDO DE MORAIS | RAP - REL - EEAT | 12450035 | 2020-06-18 | 5 | 5 | VALVULA | REGISTRO |  |  |  | 50 MM |  | 1 | UN | SIM | NAO | SIM | - | MANUAL
| 14729 | 26506 | GOIÂNIA | AE-E09-GO-2906-0231 | GOIÂNIA | JOÃO LEITE | AV SAMAMBAIA APM 11 RES ORLANDO DE MORAIS | CR ORLANDO DE MORAIS | RAP - REL - EEAT | 12450035 | 2020-06-18 | 5 | 5 | VALVULA | REGISTRO |  |  |  | 200 MM |  | 3 | UN | SIM | NAO | SIM | - | MANUAL
| 14730 | 26507 | GOIÂNIA | AE-E09-GO-2906-0232 | GOIÂNIA | JOÃO LEITE | AV SAMAMBAIA APM 11 RES ORLANDO DE MORAIS | CR ORLANDO DE MORAIS | RAP - REL - EEAT | 12450035 | 2020-06-18 | 5 | 5 | VALVULA | REGISTRO |  |  |  | 150 MM |  | 2 | UN | SIM | NAO | SIM | - | MANUAL
| 14731 | 26514 | GOIÂNIA | AE-E09-GO-2906-0240 | GOIÂNIA | JOÃO LEITE | RUA PE. JESUS FLORES QD 2 LT 25 VALE DOS SONHOS | CR VALE DOS SONHOS | RAP - REL - EEAT | 12450065 | 2020-06-18 | 6 | 6 | RESERVATORIO | RESERVATORIO ELEVADO METALICO | DIAMETRO 16 M; ALTURA 6 M |  |  | 16,0 M X 16,0 M | 1000 M³ | 1 | UN | SIM | NAO | SIM | -
| 14732 | 26515 | GOIÂNIA | AE-E09-GO-2906-0241 | GOIÂNIA | JOÃO LEITE | RUA PE. JESUS FLORES QD 2 LT 25 VALE DOS SONHOS | CR VALE DOS SONHOS | RAP - REL - EEAT | 12450065 | 2020-06-18 | 6 | 6 | RESERVATORIO | RESERVATORIO APOIADO METALICO | DIAMETRO 3,30 M; ALTURA 7 M |  |  | 3,30 M X 3,30 M | 50 M³ | 1 | UN | SIM | NAO | SIM | -
| 14733 | 26516 | GOIÂNIA | AE-E09-GO-2906-0242 | GOIÂNIA | JOÃO LEITE | RUA PE. JESUS FLORES QD 2 LT 25 VALE DOS SONHOS | CR VALE DOS SONHOS | RAP - REL - EEAT | 12450065 | 2020-06-18 | 6 | 6 | VALVULA | REGISTRO |  |  |  | 50 MM |  | 1 | UN | SIM | NAO | SIM | - | MANUAL
| 14734 | 26517 | GOIÂNIA | AE-E09-GO-2906-0243 | GOIÂNIA | JOÃO LEITE | RUA PE. JESUS FLORES QD 2 LT 25 VALE DOS SONHOS | CR VALE DOS SONHOS | RAP - REL - EEAT | 12450065 | 2020-06-18 | 6 | 6 | VALVULA | REGISTRO |  |  |  | 150 MM |  | 2 | UN | SIM | NAO | SIM | - | MANUAL
| 14735 | 26518 | GOIÂNIA | AE-E09-GO-2906-0244 | GOIÂNIA | JOÃO LEITE | RUA PE. JESUS FLORES QD 2 LT 25 VALE DOS SONHOS | CR VALE DOS SONHOS | RAP - REL - EEAT | 12450065 | 2020-06-18 | 6 | 6 | VALVULA | REGISTRO |  |  |  | 200 MM |  | 1 | UN | SIM | NAO | SIM | - | MANUAL
| 14736 | 26519 | GOIÂNIA | AE-E09-GO-2906-0245 | GOIÂNIA | JOÃO LEITE | RUA PE. JESUS FLORES QD 2 LT 25 VALE DOS SONHOS | CR VALE DOS SONHOS | RAP - REL - EEAT | 12450065 | 2020-06-18 | 6 | 6 | VALVULA | REGISTRO |  |  |  | 250 MM |  | 2 | UN | SIM | NAO | SIM | - | MANUAL
| 14737 | 26520 | GOIÂNIA | AE-E09-GO-2906-0246 | GOIÂNIA | JOÃO LEITE | RUA PE. JESUS FLORES QD 2 LT 25 VALE DOS SONHOS | CR VALE DOS SONHOS | RAP - REL - EEAT | 12450065 | 2020-06-18 | 6 | 6 | INDICADOR DE VAZAO | INDICADOR DE VAZAO | [5 empty] | 1 | UN | SIM | NAO | SIM | - |  |  |  |  | SIEMENS
| 14738 | 26525 | GOIÂNIA | AE-E09-GO-2906-0251 | GOIÂNIA | JOÃO LEITE | RUA PE. JESUS FLORES QD 2 LT 25 VALE DOS SONHOS | CR VALE DOS SONHOS | RAP - REL - EEAT | 12450065 | 2020-06-18 | 6 | 6 | VALVULA | REGISTRO |  |  |  | 100 MM |  | 4 | UN | SIM | NAO | SIM | - | MANUAL
| 14739 | 26529 | GOIÂNIA | AE-E09-GO-2906-0255 | GOIÂNIA | JOÃO LEITE | RUA JUIZ DE FORA QD 107 L7 22 JD GUANABARA | CR GUANABARA | RSE - EEAT | 12450052 | 2020-06-18 | 7 | 7 | EDIFICACAO | ELEVATORIA | COBERTURA DE LAJE | ALVENARIA | CASA | 5,90 M X 4,20 M X 3,90 M |  | 1 | UN | SIM | NAO | SIM | - | [7 empty] | 24,78 M²
| 14740 | 26530 | GOIÂNIA | AE-E09-GO-2906-0256 | GOIÂNIA | JOÃO LEITE | RUA JUIZ DE FORA QD 107 L7 22 JD GUANABARA | CR GUANABARA | RSE - EEAT | 12450052 | 2020-06-18 | 7 | 7 | SISTEMA DE ESGOTO SANITARIO | FOSSA SEPTICA | [5 empty] | 1 | UN | SIM | NAO | SIM | -
| 14741 | 26536 | GOIÂNIA | AE-E09-GO-2906-0261 | GOIÂNIA | JOÃO LEITE | RUA JUIZ DE FORA QD 107 L7 22 JD GUANABARA | CR GUANABARA | RSE - EEAT | 12450052 | 2020-06-18 | 7 | 7 | RESERVATORIO | RESERVATORIO SEMI ENTERRADO DE CONCRETO | DIAMETRO 40 M; ALTURA 4 M |  |  | 40,0 M X 40,0 M | 5000 M³ | 1 | UN | SIM | NAO | SIM | - | [8 empty] | HEGAXONAL
| 14742 | 26537 | GOIÂNIA | AE-E09-GO-2906-0262 | GOIÂNIA | JOÃO LEITE | RUA JUIZ DE FORA QD 107 L7 22 JD GUANABARA | CR GUANABARA | RSE - EEAT | 12450052 | 2020-06-18 | 7 | 7 | PAINEL | AUTOMACAO | [5 empty] | 1 | UN | SIM | NAO | SIM | -
| 14743 | 26538 | GOIÂNIA | AE-E09-GO-2906-0263 | GOIÂNIA | JOÃO LEITE | RUA JUIZ DE FORA QD 107 L7 22 JD GUANABARA | CR GUANABARA | RSE - EEAT | 12450052 | 2020-06-18 | 7 | 7 | PAINEL | QUADRO DE COMANDO | [5 empty] | 1 | UN | SIM | NAO | SIM | -
| 14744 | 26551 | GOIÂNIA | AE-E09-GO-2906-0276 | GOIÂNIA | JOÃO LEITE | RUA JUIZ DE FORA QD 107 L7 22 JD GUANABARA | CR GUANABARA | RSE - EEAT | 12450052 | 2020-06-18 | 7 | 7 | BOMBA | CENTRIFUGA | [5 empty] | 1 | UN | NAO | SIM | SIM | -
| 14745 | 26554 | GOIÂNIA | AE-E09-GO-2906-0277 | GOIÂNIA | JOÃO LEITE | RUA JUIZ DE FORA QD 107 L7 22 JD GUANABARA | CR GUANABARA | RSE - EEAT | 12450052 | 2020-06-18 | 7 | 7 | VALVULA | REGISTRO |  |  |  | 500 MM |  | 1 | UN | SIM | NAO | SIM | - | AUTOMATICO
| 14746 | 26555 | GOIÂNIA | AE-E09-GO-2906-0278 | GOIÂNIA | JOÃO LEITE | RUA JUIZ DE FORA QD 107 L7 22 JD GUANABARA | CR GUANABARA | RSE - EEAT | 12450052 | 2020-06-18 | 7 | 7 | VALVULA | REGISTRO |  |  |  | 500 MM |  | 1 | UN | SIM | NAO | SIM | - | AUTOMATICO
| 14747 | 26556 | GOIÂNIA | AE-E09-GO-2906-0279 | GOIÂNIA | JOÃO LEITE | RUA JUIZ DE FORA QD 107 L7 22 JD GUANABARA | CR GUANABARA | RSE - EEAT | 12450052 | 2020-06-18 | 7 | 7 | VALVULA | REGISTRO |  |  |  | 300 MM |  | 3 | UN | SIM | NAO | SIM | - | MANUAL
| 14748 | 26557 | GOIÂNIA | AE-E09-GO-2906-0280 | GOIÂNIA | JOÃO LEITE | RUA JUIZ DE FORA QD 107 L7 22 JD GUANABARA | CR GUANABARA | RSE - EEAT | 12450052 | 2020-06-18 | 7 | 7 | VALVULA | REGISTRO |  |  |  | 200 MM |  | 4 | UN | SIM | NAO | SIM | - | MANUAL
| 14749 | 26558 | GOIÂNIA | AE-E09-GO-2906-0281 | GOIÂNIA | JOÃO LEITE | RUA JUIZ DE FORA QD 107 L7 22 JD GUANABARA | CR GUANABARA | RSE - EEAT | 12450052 | 2020-06-18 | 7 | 7 | MEDIDOR | MACROMEDIDOR |  |  |  | 200 MM |  | 2 | UN | SIM | NAO | SIM | - |  |  |  | 150 M³/H
| 14750 | 26559 | GOIÂNIA | AE-E09-GO-2906-0282 | GOIÂNIA | JOÃO LEITE | RUA JUIZ DE FORA QD 107 L7 22 JD GUANABARA | CR GUANABARA | RSE - EEAT | 12450052 | 2020-06-18 | 7 | 7 | VALVULA | REGISTRO |  |  |  | 200 MM |  | 4 | UN | SIM | NAO | SIM | - | MANUAL
| 14751 | 26560 | GOIÂNIA | AE-E09-GO-2906-0283 | GOIÂNIA | JOÃO LEITE | RUA JUIZ DE FORA QD 107 L7 22 JD GUANABARA | CR GUANABARA | RSE - EEAT | 12450052 | 2020-06-18 | 7 | 7 | VALVULA | REGISTRO |  |  |  | 100 MM |  | 2 | UN | SIM | NAO | SIM | - | MANUAL
| 14752 | 26561 | GOIÂNIA | AE-E09-GO-2906-0284 | GOIÂNIA | JOÃO LEITE | RUA JUIZ DE FORA QD 107 L7 22 JD GUANABARA | CR GUANABARA | RSE - EEAT | 12450052 | 2020-06-18 | 7 | 7 | VALVULA | REGISTRO |  |  |  | 150 MM |  | 2 | UN | SIM | NAO | SIM | - | MANUAL
| 14753 | 26562 | GOIÂNIA | AE-E09-GO-2906-0285 | GOIÂNIA | JOÃO LEITE | RUA JUIZ DE FORA QD 107 L7 22 JD GUANABARA | CR GUANABARA | RSE - EEAT | 12450052 | 2020-06-18 | 7 | 7 | VALVULA | REGISTRO |  |  |  | 300 MM |  | 1 | UN | SIM | NAO | SIM | - | MANUAL
| 14754 | 26573 | GOIÂNIA | AE-E09-GO-2906-0296 | GOIÂNIA | JOÃO LEITE | AV. ESMERALDA QD.12 RECANTO DAS M.GERAIS | BOOSTER PAULO ESTRELA | BOOSTER | 12450058 | 2020-06-18 | 8 | 8 | EDIFICACAO | EDIFICACAO DA ELEVATORIA | COBERTURA DE LAJE | ALVENARIA | CASA | 3,50 M X 3,0 M X 3,0 M |  | 1 | UN | SIM | NAO | SIM | - | [7 empty] | 10,5 M²
| 14755 | 26574 | GOIÂNIA | AE-E09-GO-2906-0297 | GOIÂNIA | JOÃO LEITE | AV. ESMERALDA QD.12 RECANTO DAS M.GERAIS | BOOSTER PAULO ESTRELA | BOOSTER | 12450058 | 2020-06-18 | 8 | 8 | SISTEMA DE ESGOTO SANITARIO | FOSSA SEPTICA | [5 empty] | 1 | UN | SIM | NAO | SIM | -
| 14756 | 26581 | GOIÂNIA | AE-E09-GO-2906-0304 | GOIÂNIA | JOÃO LEITE | AV. ESMERALDA QD.12 RECANTO DAS M.GERAIS | BOOSTER PAULO ESTRELA | BOOSTER | 12450058 | 2020-06-18 | 8 | 8 | BOMBA | SUBMERSA | [5 empty] | 1 | UN | SIM | NAO | SIM | -
| 14757 | 26589 | GOIÂNIA | AE-E09-GO-2906-0312 | GOIÂNIA | JOÃO LEITE | AV. ESMERALDA QD.12 RECANTO DAS M.GERAIS | BOOSTER PAULO ESTRELA | BOOSTER | 12450058 | 2020-06-18 | 8 | 8 | VALVULA | REGISTRO |  |  |  | 200 MM |  | 2 | UN | SIM | NAO | SIM | - | MANUAL |  |  |  | KSB
| 14758 | 26590 | GOIÂNIA | AE-E09-GO-2906-0313 | GOIÂNIA | JOÃO LEITE | AV. ESMERALDA QD.12 RECANTO DAS M.GERAIS | BOOSTER PAULO ESTRELA | BOOSTER | 12450058 | 2020-06-18 | 8 | 8 | VALVULA | REGISTRO |  |  |  | 150 MM |  | 2 | UN | SIM | NAO | SIM | - | MANUAL
| 14759 | 26591 | GOIÂNIA | AE-E09-GO-2906-0314 | GOIÂNIA | JOÃO LEITE | AV. ESMERALDA QD.12 RECANTO DAS M.GERAIS | BOOSTER PAULO ESTRELA | BOOSTER | 12450058 | 2020-06-18 | 8 | 8 | VALVULA | REGISTRO |  |  |  | 50 MM |  | 2 | UN | SIM | NAO | SIM | - | MANUAL
| 14760 | 26592 | GOIÂNIA | AE-E09-GO-2906-0315 | GOIÂNIA | JOÃO LEITE | AV. ESMERALDA QD.12 RECANTO DAS M.GERAIS | BOOSTER PAULO ESTRELA | BOOSTER | 12450058 | 2020-06-18 | 8 | 8 | VALVULA | REGISTRO |  |  |  | 80 MM |  | 2 | UN | SIM | NAO | SIM | - | MANUAL
| 14761 | 26593 | GOIÂNIA | AE-E09-GO-2906-0316 | GOIÂNIA | JOÃO LEITE | AV. ESMERALDA QD.12 RECANTO DAS M.GERAIS | BOOSTER PAULO ESTRELA | BOOSTER | 12450058 | 2020-06-18 | 8 | 8 | VALVULA | REGISTRO |  |  |  | 100 MM |  | 2 | UN | SIM | NAO | SIM | - | MANUAL
| 14762 | 26594 | GOIÂNIA | AE-E09-GO-2906-0317 | GOIÂNIA | JOÃO LEITE | AV. ESMERALDA QD.12 RECANTO DAS M.GERAIS | BOOSTER PAULO ESTRELA | BOOSTER | 12450058 | 2020-06-18 | 8 | 8 | VALVULA | REGISTRO |  |  |  | 50 MM |  | 1 | UN | SIM | NAO | SIM | - | MANUAL
| 14763 | 26602 | GOIÂNIA | AE-E09-GO-2906-0326 | GOIÂNIA | JOÃO LEITE | RUA RIO DA PRIATA QD 07 LT 20 RES. RIO JORDÃO | CR RIO JORDÃO | REL | 12450068 | 2020-06-18 | 9 | 9 | SISTEMA DE ESGOTO SANITARIO | FOSSA SEPTICA | [5 empty] | 1 | UN | SIM | NAO | SIM | -
| 14764 | 26607 | GOIÂNIA | AE-E09-GO-2906-0331 | GOIÂNIA | JOÃO LEITE | RUA RIO DA PRIATA QD 07 LT 20 RES. RIO JORDÃO | CR RIO JORDÃO | REL | 12450068 | 2020-06-18 | 9 | 9 | RESERVATORIO | RESERVATORIO ELEVADO METALICO | DIAMETRO 3,5 M; ALTURA 20 M |  |  | 3,50 M X 3,50 M | 176 M³ | 1 | UN | SIM | NAO | SIM | -
| 14765 | 26608 | GOIÂNIA | AE-E09-GO-2906-0332 | GOIÂNIA | JOÃO LEITE | RUA RIO DA PRIATA QD 07 LT 20 RES. RIO JORDÃO | CR RIO JORDÃO | REL | 12450068 | 2020-06-18 | 9 | 9 | MEDIDOR | MACROMEDIDOR |  |  |  | 50 MM |  | 1 | UN | SIM | NAO | SIM | - |  |  |  | 25 M³/H
| 14766 | 26609 | GOIÂNIA | AE-E09-GO-2906-0333 | GOIÂNIA | JOÃO LEITE | RUA RIO DA PRIATA QD 07 LT 20 RES. RIO JORDÃO | CR RIO JORDÃO | REL | 12450068 | 2020-06-18 | 9 | 9 | VALVULA | REGISTRO |  |  |  | 50 MM |  | 1 | UN | SIM | NAO | SIM | - | MANUAL
| 14767 | 26610 | GOIÂNIA | AE-E09-GO-2906-0334 | GOIÂNIA | JOÃO LEITE | RUA RIO DA PRIATA QD 07 LT 20 RES. RIO JORDÃO | CR RIO JORDÃO | REL | 12450068 | 2020-06-18 | 9 | 9 | VALVULA | REGISTRO |  |  |  | 100 MM |  | 1 | UN | SIM | NAO | SIM | - | MANUAL
| 14768 | 26611 | GOIÂNIA | AE-E09-GO-2906-0335 | GOIÂNIA | JOÃO LEITE | RUA RIO DA PRIATA QD 07 LT 20 RES. RIO JORDÃO | CR RIO JORDÃO | REL | 12450068 | 2020-06-18 | 9 | 9 | VALVULA | REGISTRO |  |  |  | 80 MM |  | 2 | UN | SIM | NAO | SIM | - | MANUAL
| 14769 | 26612 | GOIÂNIA | AE-E09-GO-2906-0336 | GOIÂNIA | JOÃO LEITE | RUA RIO DA PRIATA QD 07 LT 20 RES. RIO JORDÃO | CR RIO JORDÃO | REL | 12450068 | 2020-06-18 | 9 | 9 | BOMBA | SUBMERSA | [5 empty] | 1 | UN | SIM | NAO | SIM | - |  |  |  | 12 M³/H
| 14770 | 26613 | GOIÂNIA | AE-E09-GO-2906-0337 | GOIÂNIA | JOÃO LEITE | RUA RIO DA PRIATA QD 07 LT 20 RES. RIO JORDÃO | CR RIO JORDÃO | REL | 12450068 | 2020-06-18 | 9 | 9 | PAINEL | QUADRO DE COMANDO | [5 empty] | 1 | UN | SIM | NAO | SIM | -
| 14771 | 26614 | GOIÂNIA | AE-E09-GO-2906-0338 | GOIÂNIA | JOÃO LEITE | RUA RSL-13 QD 17 LT 01 RES. PAULO ESTRELA | CR PAULO ESTRELA | RAP - REL | 12450069 | 2020-06-18 | 10 | 10 | SISTEMA DE ESGOTO SANITARIO | FOSSA SEPTICA | [5 empty] | 1 | UN | SIM | NAO | SIM | -
| 14772 | 26621 | GOIÂNIA | AE-E09-GO-2906-0345 | GOIÂNIA | JOÃO LEITE | RUA RSL-13 QD 17 LT 01 RES. PAULO ESTRELA | CR PAULO ESTRELA | RAP - REL | 12450069 | 2020-06-18 | 10 | 10 | RESERVATORIO | RESERVATORIO APOIADO METALICO | DIAMETRO 6,30 M; ALTURA 3,40 M |  |  | 6,30 M X 6,30 M | 100 M³ | 1 | UN | SIM | NAO | SIM | -
| 14773 | 26622 | GOIÂNIA | AE-E09-GO-2906-0346 | GOIÂNIA | JOÃO LEITE | RUA RSL-13 QD 17 LT 01 RES. PAULO ESTRELA | CR PAULO ESTRELA | RAP - REL | 12450069 | 2020-06-18 | 10 | 10 | RESERVATORIO | RESERVATORIO ELEVADO DE CONCRETO | DIAMETRO 7,20 M; ALTURA 6 M |  |  | 7,20 M X 7,20 M | 200 M³ | 1 | UN | SIM | NAO | SIM | -
| 14774 | 26623 | GOIÂNIA | AE-E09-GO-2906-0347 | GOIÂNIA | JOÃO LEITE | RUA RSL-13 QD 17 LT 01 RES. PAULO ESTRELA | CR PAULO ESTRELA | RAP - REL | 12450069 | 2020-06-18 | 10 | 10 | VALVULA | REGISTRO |  |  |  | 150 MM |  | 3 | UN | SIM | NAO | SIM | - | MANUAL
| 14775 | 26624 | GOIÂNIA | AE-E09-GO-2906-0348 | GOIÂNIA | JOÃO LEITE | RUA RSL-13 QD 17 LT 01 RES. PAULO ESTRELA | CR PAULO ESTRELA | RAP - REL | 12450069 | 2020-06-18 | 10 | 10 | VALVULA | REGISTRO |  |  |  | 100 MM |  | 3 | UN | SIM | NAO | SIM | - | MANUAL
| 14776 | 26625 | GOIÂNIA | AE-E09-GO-2906-0349 | GOIÂNIA | JOÃO LEITE | RUA RSL-13 QD 17 LT 01 RES. PAULO ESTRELA | CR PAULO ESTRELA | RAP - REL | 12450069 | 2020-06-18 | 10 | 10 | VALVULA | REGISTRO |  |  |  | 80 MM |  | 1 | UN | SIM | NAO | SIM | - | MANUAL
| 14777 | 26626 | GOIÂNIA | AE-E09-GO-2906-0350 | GOIÂNIA | JOÃO LEITE | RUA RSL-13 QD 17 LT 01 RES. PAULO ESTRELA | CR PAULO ESTRELA | RAP - REL | 12450069 | 2020-06-18 | 10 | 10 | MEDIDOR | MACROMEDIDOR |  |  |  | 80 MM |  | 1 | UN | SIM | NAO | SIM | - |  |  |  | 40 M³/H | HIDROMETER
| 14778 | 26627 | GOIÂNIA | AE-E09-GO-2906-0351 | GOIÂNIA | JOÃO LEITE | RUA RSL-13 QD 17 LT 01 RES. PAULO ESTRELA | CR PAULO ESTRELA | RAP - REL | 12450069 | 2020-06-18 | 10 | 10 | VALVULA | CONTROLADORA DE NIVEL |  |  |  | 50 MM |  | 1 | UN | SIM | NAO | SIM | - | AUTOMATICO
| 14779 | 26632 | GOIÂNIA | AE-E09-GO-2906-0356 | GOIÂNIA | JOÃO LEITE | RUA PORTO 8 QD 05 LT 35 RES. PORTUGUÊS | CR PORTUGUÊS | REL | 12450067 | 2020-06-18 | 11 | 11 | RESERVATORIO | RESERVATORIO ELEVADO DE CONCRETO | DIAMETRO 5,70 M; ALTURA 4 M |  |  | 5,70 M X 5,70 M | 100 M³ | 1 | UN | SIM | NAO | SIM | -
| 14780 | 26633 | GOIÂNIA | AE-E09-GO-0110-2015 | GOIÂNIA | JOÃO LEITE | RUA PORTO 8 QD 05 LT 35 RES. PORTUGUÊS | CR PORTUGUÊS | REL | 12450067 | 2020-06-18 | 11 | 11 | TANQUE | TANQUE DE POLIETILENO | FLUOR |  |  | DN= 0,55 M ; H= 1,10 M | 250L | 1 | UN | SIM | NAO | SIM | -
| 14781 | 26634 | GOIÂNIA | AE-E09-GO-0110-2016 | GOIÂNIA | JOÃO LEITE | RUA PORTO 8 QD 05 LT 35 RES. PORTUGUÊS | CR PORTUGUÊS | REL | 12450067 | 2020-06-18 | 11 | 11 | BOMBA | DOSADORA | [5 empty] | 1 | UN | SIM | NAO | SIM | - |  |  |  |  | HIDROGERON
| 14782 | 26635 | GOIÂNIA | AE-E09-GO-2906-0357 | GOIÂNIA | JOÃO LEITE | RUA PORTO 8 QD 05 LT 35 RES. PORTUGUÊS | CR PORTUGUÊS | REL | 12450067 | 2020-06-18 | 11 | 11 | VALVULA | REGISTRO |  |  |  | 100 MM |  | 1 | UN | SIM | NAO | SIM | - | MANUAL
| 14783 | 26636 | GOIÂNIA | AE-E09-GO-2906-0358 | GOIÂNIA | JOÃO LEITE | RUA PORTO 8 QD 05 LT 35 RES. PORTUGUÊS | CR PORTUGUÊS | REL | 12450067 | 2020-06-18 | 11 | 11 | VALVULA | REGISTRO |  |  |  | 150 MM |  | 2 | UN | SIM | NAO | SIM | - | MANUAL
| 14784 | 26637 | GOIÂNIA | AE-E09-GO-2906-0359 | GOIÂNIA | JOÃO LEITE | RUA PORTO 8 QD 05 LT 35 RES. PORTUGUÊS | CR PORTUGUÊS | REL | 12450067 | 2020-06-18 | 11 | 11 | VALVULA | REGISTRO |  |  |  | 75 MM |  | 1 | UN | SIM | NAO | SIM | - | MANUAL
| 14785 | 26638 | GOIÂNIA | AE-E09-GO-2906-0360 | GOIÂNIA | JOÃO LEITE | RUA PORTO 8 QD 05 LT 35 RES. PORTUGUÊS | CR PORTUGUÊS | REL | 12450067 | 2020-06-18 | 11 | 11 | MEDIDOR | MACROMEDIDOR |  |  |  | 50 MM |  | 1 | UN | SIM | NAO | SIM | - |  |  |  | 15 M³/H
| 14786 | 26645 | GOIÂNIA | AE-E09-GO-2906-0367 | GOIÂNIA | JOÃO LEITE | RUA PORTO 1 C/ RUA PORTO 10 QD APM-1 L.ÁREA RES. PORTUGAL | POÇO PORTUGUÊS | POÇO | 12450066 | 2020-06-18 | 12 | 12 | POCO | POCO ARTESIANO | [5 empty] | 1 | UN | SIM | NAO | SIM | -
| 14787 | 26646 | GOIÂNIA | AE-E09-GO-0110-2028 | GOIÂNIA | JOÃO LEITE | RUA PORTO 1 C/ RUA PORTO 10 QD APM-1 L.ÁREA RES. PORTUGAL | POÇO PORTUGUÊS | POÇO | 12450066 | 2020-06-18 | 12 | 12 | BOMBA | DOSADORA | [5 empty] | 1 | UN | SIM | NAO | SIM | - |  |  |  |  | ETATRON | DLX MAX
| 14788 | 26647 | GOIÂNIA | AE-E09-GO-2906-0368 | GOIÂNIA | JOÃO LEITE | RUA PORTO 1 C/ RUA PORTO 10 QD APM-1 L.ÁREA RES. PORTUGAL | POÇO PORTUGUÊS | POÇO | 12450066 | 2020-06-18 | 12 | 12 | BOMBA | SUBMERSA | [5 empty] | 1 | UN | SIM | NAO | SIM | - |  |  |  | 3,68 M³/H
| 14789 | 26648 | GOIÂNIA | AE-E09-GO-2906-0369 | GOIÂNIA | JOÃO LEITE | RUA PORTO 1 C/ RUA PORTO 10 QD APM-1 L.ÁREA RES. PORTUGAL | POÇO PORTUGUÊS | POÇO | 12450066 | 2020-06-18 | 12 | 12 | PAINEL | QUADRO DE COMANDO | [5 empty] | 1 | UN | SIM | NAO | SIM | -
| 14790 | 26650 | GOIÂNIA | AE-E09-GO-2906-0371 | GOIÂNIA | JOÃO LEITE | RUA PORTO 1 C/ RUA PORTO 10 QD APM-1 L.ÁREA RES. PORTUGAL | POÇO PORTUGUÊS | POÇO | 12450066 | 2020-06-18 | 12 | 12 | TANQUE | TANQUE DE POLIETILENO | FLUOR |  |  | DN= 0,55 M ; H= 1,10 M | 250L | 1 | UN | SIM | NAO | SIM | -
| 14791 | 26652 | GOIÂNIA | AE-E09-GO-2906-0373 | GOIÂNIA | JOÃO LEITE | RUA ARCO IRIS RURAL | RESERVATÓRIO IRIS VILLE | REL | 12450063 | 2020-06-18 | 13 | 13 | SISTEMA DE ESGOTO SANITARIO | FOSSA SEPTICA | [5 empty] | 1 | UN | SIM | NAO | SIM | -
| 14792 | 26659 | GOIÂNIA | AE-E09-GO-2906-0380 | GOIÂNIA | JOÃO LEITE | RUA ARCO IRIS RURAL | RESERVATÓRIO IRIS VILLE | REL | 12450063 | 2020-06-18 | 13 | 13 | RESERVATORIO | RESERVATORIO ELEVADO METALICO | DIAMETRO 5 M; ALTURA 8,5 M |  |  | 8,5 ALT | 120 M³ | 1 | UN | SIM | NAO | SIM | -
| 14793 | 26660 | GOIÂNIA | AE-E09-GO-2906-0382 | GOIÂNIA | JOÃO LEITE | RUA ARCO IRIS RURAL | RESERVATÓRIO IRIS VILLE | REL | 12450063 | 2020-06-18 | 13 | 13 | VALVULA | REGISTRO |  |  |  | 80 MM |  | 2 | UN | SIM | NAO | SIM | - | MANUAL
| 14794 | 26661 | GOIÂNIA | AE-E09-GO-2906-0383 | GOIÂNIA | JOÃO LEITE | RUA ARCO IRIS RURAL | RESERVATÓRIO IRIS VILLE | REL | 12450063 | 2020-06-18 | 13 | 13 | VALVULA | REGISTRO |  |  |  | 100 MM |  | 4 | UN | SIM | NAO | SIM | - | MANUAL
| 14795 | 26662 | GOIÂNIA | AE-E09-GO-2906-0384 | GOIÂNIA | JOÃO LEITE | RUA ARCO IRIS RURAL | RESERVATÓRIO IRIS VILLE | REL | 12450063 | 2020-06-18 | 13 | 13 | MEDIDOR | MACROMEDIDOR |  |  |  | 50 MM |  | 1 | UN | SIM | NAO | SIM | - |  |  |  | 25 M³/H
| 14796 | 26663 | GOIÂNIA | AE-E09-GO-2906-0385 | GOIÂNIA | JOÃO LEITE | RUA ARCO IRIS RURAL | RESERVATÓRIO IRIS VILLE | REL | 12450063 | 2020-06-18 | 13 | 13 | VALVULA | CONTROLADORA DE NIVEL |  |  |  | 50 MM |  | 1 | UN | SIM | NAO | SIM | - | AUTOMATICO
| 14797 | 26664 | GOIÂNIA | AE-E09-GO-0110-2046 | GOIÂNIA | JOÃO LEITE | RUA ARCO IRIS RURAL | RESERVATÓRIO IRIS VILLE | REL | 12450063 | 2020-06-18 | 13 | 13 | BOMBA | DOSADORA | CLORO |  |  |  |  | 1 | UN | SIM | NAO | SIM | - |  |  |  |  | HIDROGERON
| 14798 | 26667 | GOIÂNIA | AE-E09-GO-2906-0389 | GOIÂNIA | JOÃO LEITE | RUA ARCO IRIS RURAL | RESERVATÓRIO IRIS VILLE | REL | 12450063 | 2020-06-18 | 13 | 13 | TANQUE | TANQUE DE POLIETILENO | HIPOCLORETO |  |  | DN= 0,45; H =1,10 M | 150L | 1 | UN | SIM | NAO | SIM | -
| 14799 | 26668 | GOIÂNIA | AE-E09-GO-2906-0390 | GOIÂNIA | JOÃO LEITE | RUA ARCO IRIS RURAL | RESERVATÓRIO IRIS VILLE | REL | 12450063 | 2020-06-18 | 13 | 13 | ESTRUTURA | TANQUE DE SALMORA | TANQUE CILINDRICO EM POLIETILENO | POLIETILENO | TANQUE | DN= 0,45; H =1,10 M | 250 L | 1 | UN | SIM | NAO | SIM | -
| 14800 | 26669 | GOIÂNIA | AE-E09-GO-2906-0391 | GOIÂNIA | JOÃO LEITE | RUA ARCO IRIS RURAL | RESERVATÓRIO IRIS VILLE | REL | 12450063 | 2020-06-18 | 13 | 13 | ESTRUTURA | TANQUE DE AGUA | TANQUE CILINDRICO EM POLIETILENO | POLIETILENO | TANQUE | DN= 0,45; H =0,70 M | 50 L | 1 | UN | SIM | NAO | SIM | -
| 14801 | 26673 | GOIÂNIA | AE-E09-GO-2906-0395 | GOIÂNIA | MEIA PONTE | AVENIDA CONSOLAÇÃO | BOOSTER VILA ADÉLIA | BOOSTER | 12450126 | 2020-06-15 | 1 | 1 | SISTEMA DE ESGOTO SANITARIO | FOSSA SEPTICA | [5 empty] | 1 | UN | SIM | NAO | SIM | -
| 14802 | 26682 | GOIÂNIA | AE-E09-GO-2906-0403 | GOIÂNIA | MEIA PONTE | AVENIDA CONSOLAÇÃO | BOOSTER VILA ADÉLIA | BOOSTER | 12450126 | 2020-06-15 | 1 | 1 | VALVULA | REGISTRO | DESCARTE |  |  | 250 MM |  | 1 | UN | SIM | NAO | SIM | - | AUTOMATICO
| 14803 | 26683 | GOIÂNIA | AE-E09-GO-2906-0404 | GOIÂNIA | MEIA PONTE | AVENIDA CONSOLAÇÃO | BOOSTER VILA ADÉLIA | BOOSTER | 12450126 | 2020-06-15 | 1 | 1 | VALVULA | REGISTRO |  |  |  | 700 MM |  | 1 | UN | SIM | NAO | SIM | - | MANUAL
| 14804 | 26684 | GOIÂNIA | AE-E09-GO-2906-0405 | GOIÂNIA | MEIA PONTE | AVENIDA CONSOLAÇÃO | BOOSTER VILA ADÉLIA | BOOSTER | 12450126 | 2020-06-15 | 1 | 1 | VALVULA | RETENCAO |  |  |  | 250 MM |  | 1 | UN | SIM | NAO | SIM | - | AUTOMATICO
| 14805 | 26685 | GOIÂNIA | AE-E09-GO-2906-0406 | GOIÂNIA | MEIA PONTE | AVENIDA CONSOLAÇÃO | BOOSTER VILA ADÉLIA | BOOSTER | 12450126 | 2020-06-15 | 1 | 1 | VALVULA | REGISTRO |  |  |  | 250 MM |  | 1 | UN | SIM | NAO | SIM | - | MANUAL
| 14806 | 26686 | GOIÂNIA | AE-E09-GO-2906-0407 | GOIÂNIA | MEIA PONTE | AVENIDA CONSOLAÇÃO | BOOSTER VILA ADÉLIA | BOOSTER | 12450126 | 2020-06-15 | 1 | 1 | VALVULA | REGULADORA DE PRESSAO |  |  |  | 300 MM |  | 2 | UN | SIM | NAO | SIM | - | AUTOMATICO
| 14807 | 26687 | GOIÂNIA | AE-E09-GO-2906-0408 | GOIÂNIA | MEIA PONTE | AVENIDA CONSOLAÇÃO | BOOSTER VILA ADÉLIA | BOOSTER | 12450126 | 2020-06-15 | 1 | 1 | VALVULA | DE PE |  |  |  | 300 MM |  | 4 | UN | SIM | NAO | SIM | - | MANUAL
| 14808 | 26688 | GOIÂNIA | AE-E09-GO-2906-0409 | GOIÂNIA | MEIA PONTE | AVENIDA CONSOLAÇÃO | BOOSTER VILA ADÉLIA | BOOSTER | 12450126 | 2020-06-15 | 1 | 1 | VALVULA | REGISTRO | RECALQUE |  |  | 300 MM |  | 2 | UN | SIM | NAO | SIM | - | MANUAL
| 14809 | 26689 | GOIÂNIA | AE-E09-GO-2906-0410 | GOIÂNIA | MEIA PONTE | AVENIDA CONSOLAÇÃO | BOOSTER VILA ADÉLIA | BOOSTER | 12450126 | 2020-06-15 | 1 | 1 | VALVULA | DE PE |  |  |  | 700 MM |  | 1 | UN | SIM | NAO | SIM | - | MANUAL
| 14810 | 26690 | GOIÂNIA | AE-E09-GO-2906-0411 | GOIÂNIA | MEIA PONTE | AVENIDA CONSOLAÇÃO | BOOSTER VILA ADÉLIA | BOOSTER | 12450126 | 2020-06-15 | 1 | 1 | VALVULA | REGISTRO |  |  |  | 200 MM |  | 1 | UN | SIM | NAO | SIM | - | MANUAL
| 14811 | 26691 | GOIÂNIA | AE-E09-GO-2906-0412 | GOIÂNIA | MEIA PONTE | AVENIDA CONSOLAÇÃO | BOOSTER VILA ADÉLIA | BOOSTER | 12450126 | 2020-06-15 | 1 | 1 | MEDIDOR | MACROMEDIDOR |  |  |  | 700 MM |  | 2 | UN | SIM | NAO | SIM | - |  |  |  | 500 M³/H
| 14812 | 26692 | GOIÂNIA | AE-E09-GO-2906-0413 | GOIÂNIA | MEIA PONTE | AVENIDA CONSOLAÇÃO | BOOSTER VILA ADÉLIA | BOOSTER | 12450126 | 2020-06-15 | 1 | 1 | VALVULA | RETENCAO |  |  |  | 700 MM |  | 2 | UN | SIM | NAO | SIM | - | AUTOMATICO
| 14813 | 26693 | GOIÂNIA | AE-E09-GO-2906-0414 | GOIÂNIA | MEIA PONTE | AVENIDA CONSOLAÇÃO | BOOSTER VILA ADÉLIA | BOOSTER | 12450126 | 2020-06-15 | 1 | 1 | VALVULA | REGISTRO |  |  |  | 600 MM |  | 1 | UN | SIM | NAO | SIM | - | MANUAL
| 14814 | 26694 | GOIÂNIA | AE-E09-GO-2906-0415 | GOIÂNIA | MEIA PONTE | AVENIDA CONSOLAÇÃO | BOOSTER VILA ADÉLIA | BOOSTER | 12450126 | 2020-06-15 | 1 | 1 | VALVULA | REGISTRO |  |  |  | 300 MM |  | 1 | UN | SIM | NAO | SIM | - | MANUAL
| 14815 | 26695 | GOIÂNIA | AE-E09-GO-2906-0416 | GOIÂNIA | MEIA PONTE | AVENIDA CONSOLAÇÃO | BOOSTER VILA ADÉLIA | BOOSTER | 12450126 | 2020-06-15 | 1 | 1 | VALVULA | REGISTRO |  |  |  | 300 MM |  | 1 | UN | SIM | NAO | SIM | - | MANUAL
| 14816 | 26702 | GOIÂNIA | AE-E09-GO-2906-0423 | GOIÂNIA | MEIA PONTE | AVENIDA CONSOLAÇÃO | BOOSTER VILA ADÉLIA | BOOSTER | 12450126 | 2020-06-15 | 1 | 1 | VALVULA | REGISTRO |  |  |  | 600 MM |  | 3 | UN | SIM | NAO | SIM | - | MANUAL
| 14817 | 26703 | GOIÂNIA | AE-E09-GO-2906-0425 | GOIÂNIA | MEIA PONTE | AVENIDA CONSOLAÇÃO | BOOSTER VILA ADÉLIA | BOOSTER | 12450126 | 2020-06-15 | 1 | 1 | VALVULA | DE PE |  |  |  | 600 MM |  | 3 | UN | SIM | NAO | SIM | - | MANUAL
| 14818 | 26722 | GOIÂNIA | AE-E09-GO-2906-0442 | GOIÂNIA | MEIA PONTE | AV DOMICIANO PEIXOTO C/ AV. HERMES PONTES SETOR NOVO HORIZONTE | CR NOVO HORIZONTE | RSE - REL | 12450123 | 2020-06-15 | 2 | 2 | RESERVATORIO | RESERVATORIO SEMI ENTERRADO DE CONCRETO | DIAMETRO 16 M; ALTURA 3,5 M |  |  | 16,0 M X 16,0 M | 500 M³ | 1 | UN | SIM | NAO | SIM | -
| 14819 | 26723 | GOIÂNIA | AE-E09-GO-2906-0443 | GOIÂNIA | MEIA PONTE | AV DOMICIANO PEIXOTO C/ AV. HERMES PONTES SETOR NOVO HORIZONTE | CR NOVO HORIZONTE | RSE - REL | 12450123 | 2020-06-15 | 2 | 2 | RESERVATORIO | RESERVATORIO SEMI ENTERRADO DE CONCRETO | DIAMETRO 16 M; ALTURA 3,5 M |  |  | 16,0 M X 16,0 M | 500 M³ | 1 | UN | SIM | NAO | SIM | -
| 14820 | 26724 | GOIÂNIA | AE-E09-GO-2906-0444 | GOIÂNIA | MEIA PONTE | AV DOMICIANO PEIXOTO C/ AV. HERMES PONTES SETOR NOVO HORIZONTE | CR NOVO HORIZONTE | RSE - REL | 12450123 | 2020-06-15 | 2 | 2 | RESERVATORIO | RESERVATORIO ELEVADO DE CONCRETO | DIAMETRO 10,7 M; ALTURA 3,5 M |  |  | 10,70 M X 10,70 M | 200 M³ | 1 | UN | SIM | NAO | SIM | -
| 14821 | 26725 | GOIÂNIA | AE-E09-GO-2906-0445 | GOIÂNIA | MEIA PONTE | AV DOMICIANO PEIXOTO C/ AV. HERMES PONTES SETOR NOVO HORIZONTE | CR NOVO HORIZONTE | RSE - REL | 12450123 | 2020-06-15 | 2 | 2 | VALVULA | REGISTRO |  |  |  | 75 MM |  | 2 | UN | SIM | NAO | SIM | - | MANUAL
| 14822 | 26726 | GOIÂNIA | AE-E09-GO-2906-0446 | GOIÂNIA | MEIA PONTE | AV DOMICIANO PEIXOTO C/ AV. HERMES PONTES SETOR NOVO HORIZONTE | CR NOVO HORIZONTE | RSE - REL | 12450123 | 2020-06-15 | 2 | 2 | VALVULA | REGISTRO |  |  |  | 100 MM |  | 3 | UN | SIM | NAO | SIM | - | MANUAL
| 14823 | 26727 | GOIÂNIA | AE-E09-GO-2906-0447 | GOIÂNIA | MEIA PONTE | AV DOMICIANO PEIXOTO C/ AV. HERMES PONTES SETOR NOVO HORIZONTE | CR NOVO HORIZONTE | RSE - REL | 12450123 | 2020-06-15 | 2 | 2 | MEDIDOR | MACROMEDIDOR |  |  |  | 80 MM |  | 1 | UN | SIM | NAO | SIM | - |  |  |  | 40 M³/H
| 14824 | 26729 | GOIÂNIA | AE-E09-GO-2906-0449 | GOIÂNIA | MEIA PONTE | AV DOMICIANO PEIXOTO C/ AV. HERMES PONTES SETOR NOVO HORIZONTE | CR NOVO HORIZONTE | RSE - REL | 12450123 | 2020-06-15 | 2 | 2 | VALVULA | RETENCAO |  |  |  | 250 MM |  | 1 | UN | SIM | NAO | SIM | - | MANUAL
| 14825 | 26730 | GOIÂNIA | AE-E09-GO-2906-0450 | GOIÂNIA | MEIA PONTE | AV DOMICIANO PEIXOTO C/ AV. HERMES PONTES SETOR NOVO HORIZONTE | CR NOVO HORIZONTE | RSE - REL | 12450123 | 2020-06-15 | 2 | 2 | VALVULA | REGULADORA DE PRESSAO |  |  |  | 250 MM |  | 1 | UN | SIM | NAO | SIM | - | AUTOMATICO
| 14826 | 26731 | GOIÂNIA | AE-E09-GO-2906-0451 | GOIÂNIA | MEIA PONTE | AV DOMICIANO PEIXOTO C/ AV. HERMES PONTES SETOR NOVO HORIZONTE | CR NOVO HORIZONTE | RSE - REL | 12450123 | 2020-06-15 | 2 | 2 | VALVULA | REGISTRO |  |  |  | 250 MM |  | 3 | UN | SIM | NAO | SIM | - | MANUAL
| 14827 | 26732 | GOIÂNIA | AE-E09-GO-2906-0452 | GOIÂNIA | MEIA PONTE | AV DOMICIANO PEIXOTO C/ AV. HERMES PONTES SETOR NOVO HORIZONTE | CR NOVO HORIZONTE | RSE - REL | 12450123 | 2020-06-15 | 2 | 2 | VALVULA | REGISTRO |  |  |  | 100 MM |  | 1 | UN | SIM | NAO | SIM | - | MANUAL
| 14828 | 26733 | GOIÂNIA | AE-E09-GO-2906-0453 | GOIÂNIA | MEIA PONTE | AV DOMICIANO PEIXOTO C/ AV. HERMES PONTES SETOR NOVO HORIZONTE | CR NOVO HORIZONTE | RSE - REL | 12450123 | 2020-06-15 | 2 | 2 | INDICADOR DE VAZAO | INDICADOR DE VAZAO | [5 empty] | 1 | UN | SIM | NAO | SIM | -
| 14829 | 26734 | GOIÂNIA | AE-E09-GO-2906-0454 | GOIÂNIA | MEIA PONTE | AV DOMICIANO PEIXOTO C/ AV. HERMES PONTES SETOR NOVO HORIZONTE | CR NOVO HORIZONTE | RSE - REL | 12450123 | 2020-06-15 | 2 | 2 | VALVULA | REGISTRO |  |  |  | 300 MM |  | 4 | UN | SIM | NAO | SIM | - | MANUAL
| 14830 | 26746 | GOIÂNIA | AE-E09-GO-2906-0469 | GOIÂNIA | MEIA PONTE | AV. FLEURY C/ ALAMEDA GILSON ALVES JARDIM ATLANTICO | CR ATLÂNTICO | RSE - EEAT | 12450078 | 2020-06-15 | 3 | 3 | RESERVATORIO | RESERVATORIO SEMI ENTERRADO DE CONCRETO | DIAMETRO 50 M; ALTURA 6 M |  |  | 50,0 M X 50,0 M | 10000 M³ | 1 | UN | SIM | NAO | SIM | -
| 14831 | 26747 | GOIÂNIA | AE-E09-GO-2906-0470 | GOIÂNIA | MEIA PONTE | AV. FLEURY C/ ALAMEDA GILSON ALVES JARDIM ATLANTICO | CR ATLÂNTICO | RSE - EEAT | 12450078 | 2020-06-15 | 3 | 3 | RESERVATORIO | RESERVATORIO SEMI ENTERRADO DE CONCRETO | DIAMETRO 49 M; ALTURA 7 M |  |  | 49,0 M X 49,0 M | 10000 M³ | 1 | UN | SIM | NAO | SIM | - | [8 empty] | HEXAGONAL
| 14832 | 26748 | GOIÂNIA | AE-E09-GO-2906-0471 | GOIÂNIA | MEIA PONTE | AV. FLEURY C/ ALAMEDA GILSON ALVES JARDIM ATLANTICO | CR ATLÂNTICO | RSE - EEAT | 12450078 | 2020-06-15 | 3 | 3 | VALVULA | REGISTRO |  |  |  | 800 MM |  | 2 | UN | SIM | NAO | SIM | - | MANUAL
| 14833 | 26749 | GOIÂNIA | AE-E09-GO-2906-0472 | GOIÂNIA | MEIA PONTE | AV. FLEURY C/ ALAMEDA GILSON ALVES JARDIM ATLANTICO | CR ATLÂNTICO | RSE - EEAT | 12450078 | 2020-06-15 | 3 | 3 | VALVULA | REGISTRO |  |  |  | 700 MM |  | 1 | UN | SIM | NAO | SIM | - | MANUAL
| 14834 | 26750 | GOIÂNIA | AE-E09-GO-2906-0473 | GOIÂNIA | MEIA PONTE | AV. FLEURY C/ ALAMEDA GILSON ALVES JARDIM ATLANTICO | CR ATLÂNTICO | RSE - EEAT | 12450078 | 2020-06-15 | 3 | 3 | VALVULA | REGULADORA DE PRESSAO |  |  |  | 800 MM |  | 1 | UN | SIM | NAO | SIM | - | AUTOMATICO
| 14835 | 26751 | GOIÂNIA | AE-E09-GO-2906-0475 | GOIÂNIA | MEIA PONTE | AV. FLEURY C/ ALAMEDA GILSON ALVES JARDIM ATLANTICO | CR ATLÂNTICO | RSE - EEAT | 12450078 | 2020-06-15 | 3 | 3 | VALVULA | REGISTRO | DESCARTE |  |  | 500 MM |  | 1 | UN | SIM | NAO | SIM | - | MANUAL
| 14836 | 26752 | GOIÂNIA | AE-E09-GO-2906-0476 | GOIÂNIA | MEIA PONTE | AV. FLEURY C/ ALAMEDA GILSON ALVES JARDIM ATLANTICO | CR ATLÂNTICO | RSE - EEAT | 12450078 | 2020-06-15 | 3 | 3 | VALVULA | REGISTRO | DESCARTE |  |  | 150 MM |  | 2 | UN | SIM | NAO | SIM | - | MANUAL
| 14837 | 26753 | GOIÂNIA | AE-E09-GO-2906-0477 | GOIÂNIA | MEIA PONTE | AV. FLEURY C/ ALAMEDA GILSON ALVES JARDIM ATLANTICO | CR ATLÂNTICO | RSE - EEAT | 12450078 | 2020-06-15 | 3 | 3 | VALVULA | REGISTRO |  |  |  | 150 MM |  | 2 | UN | SIM | NAO | SIM | - | MANUAL
| 14838 | 26754 | GOIÂNIA | AE-E09-GO-2906-0478 | GOIÂNIA | MEIA PONTE | AV. FLEURY C/ ALAMEDA GILSON ALVES JARDIM ATLANTICO | CR ATLÂNTICO | RSE - EEAT | 12450078 | 2020-06-15 | 3 | 3 | VALVULA | REGISTRO |  |  |  | 700 MM |  | 1 | UN | SIM | NAO | SIM | - | MANUAL
| 14839 | 26755 | GOIÂNIA | AE-E09-GO-2906-0479 | GOIÂNIA | MEIA PONTE | AV. FLEURY C/ ALAMEDA GILSON ALVES JARDIM ATLANTICO | CR ATLÂNTICO | RSE - EEAT | 12450078 | 2020-06-15 | 3 | 3 | VALVULA | REGISTRO |  |  |  | 800 MM |  | 2 | UN | SIM | NAO | SIM | - | MANUAL
| 14840 | 26756 | GOIÂNIA | AE-E09-GO-2906-0480 | GOIÂNIA | MEIA PONTE | AV. FLEURY C/ ALAMEDA GILSON ALVES JARDIM ATLANTICO | CR ATLÂNTICO | RSE - EEAT | 12450078 | 2020-06-15 | 3 | 3 | VALVULA | REGISTRO |  |  |  | 75 MM |  | 1 | UN | SIM | NAO | SIM | - | MANUAL
| 14841 | 26759 | GOIÂNIA | AE-E09-GO-2906-0481 | GOIÂNIA | MEIA PONTE | AV. FLEURY C/ ALAMEDA GILSON ALVES JARDIM ATLANTICO | CR ATLÂNTICO | RSE - EEAT | 12450078 | 2020-06-15 | 3 | 3 | MOTOR | INDUCAO | [5 empty] | 1 | UN | SIM | NAO | SIM | - |  | 300 CV | 1787 |  | ABB
| 14842 | 26760 | GOIÂNIA | AE-E09-GO-2906-0482 | GOIÂNIA | MEIA PONTE | AV. FLEURY C/ ALAMEDA GILSON ALVES JARDIM ATLANTICO | CR ATLÂNTICO | RSE - EEAT | 12450078 | 2020-06-15 | 3 | 3 | MOTOR | INDUCAO | [5 empty] | 1 | UN | SIM | NAO | SIM | - |  | 300 CV | 1787 |  | ABB
| 14843 | 26761 | GOIÂNIA | AE-E09-GO-2906-0483 | GOIÂNIA | MEIA PONTE | AV. FLEURY C/ ALAMEDA GILSON ALVES JARDIM ATLANTICO | CR ATLÂNTICO | RSE - EEAT | 12450078 | 2020-06-15 | 3 | 3 | MOTOR | INDUCAO | [5 empty] | 1 | UN | SIM | NAO | SIM | - |  | 300 CV | 1787 |  | ABB
| 14844 | 26763 | GOIÂNIA | AE-E09-GO-0110-2145 | GOIÂNIA | MEIA PONTE | AV. FLEURY C/ ALAMEDA GILSON ALVES JARDIM ATLANTICO | CR ATLÂNTICO | RSE - EEAT | 12450078 | 2020-06-15 | 3 | 3 | BOMBA | CENTRIFUGA | [5 empty] | 1 | UN | SIM | NAO | SIM | - |  |  |  | 25 M³/H |  |  |  |  | SISTEMA DE AR COMPRIMIDO
| 14845 | 26764 | GOIÂNIA | AE-E09-GO-0110-2146 | GOIÂNIA | MEIA PONTE | AV. FLEURY C/ ALAMEDA GILSON ALVES JARDIM ATLANTICO | CR ATLÂNTICO | RSE - EEAT | 12450078 | 2020-06-15 | 3 | 3 | BOMBA | CENTRIFUGA | [5 empty] | 1 | UN | SIM | NAO | SIM | - |  |  | 1490 | 1000 M³/H | IMBIL | BP250550A
| 14846 | 26765 | GOIÂNIA | AE-E09-GO-2906-0484 | GOIÂNIA | MEIA PONTE | AV. FLEURY C/ ALAMEDA GILSON ALVES JARDIM ATLANTICO | CR ATLÂNTICO | RSE - EEAT | 12450078 | 2020-06-15 | 3 | 3 | BOMBA | CENTRIFUGA | [5 empty] | 1 | UN | SIM | NAO | SIM | - |  |  | 1490 | 1000 M³/H | IMBIL | BP250550A | 100533A001 |  | 72 mca
| 14847 | 26766 | GOIÂNIA | AE-E09-GO-2906-0485 | GOIÂNIA | MEIA PONTE | AV. FLEURY C/ ALAMEDA GILSON ALVES JARDIM ATLANTICO | CR ATLÂNTICO | RSE - EEAT | 12450078 | 2020-06-15 | 3 | 3 | BOMBA | CENTRIFUGA | [5 empty] | 1 | UN | SIM | NAO | SIM | - |  |  | 1490 | 1000 M³/H | IMBIL | BP250550A | 100533A002 |  | 72 mca
| 14848 | 26767 | GOIÂNIA | AE-E09-GO-2906-0487 | GOIÂNIA | MEIA PONTE | AV. FLEURY C/ ALAMEDA GILSON ALVES JARDIM ATLANTICO | CR ATLÂNTICO | RSE - EEAT | 12450078 | 2020-06-15 | 3 | 3 | VALVULA | REGISTRO |  |  |  | 400MM |  | 3 | UN | SIM | NAO | SIM | - | MANUAL
| 14849 | 26768 | GOIÂNIA | AE-E09-GO-2906-0488 | GOIÂNIA | MEIA PONTE | AV. FLEURY C/ ALAMEDA GILSON ALVES JARDIM ATLANTICO | CR ATLÂNTICO | RSE - EEAT | 12450078 | 2020-06-15 | 3 | 3 | VALVULA | REGISTRO |  |  |  | 500 MM |  | 3 | UN | SIM | NAO | SIM | - | MANUAL
| 14850 | 26769 | GOIÂNIA | AE-E09-GO-2906-0489 | GOIÂNIA | MEIA PONTE | AV. FLEURY C/ ALAMEDA GILSON ALVES JARDIM ATLANTICO | CR ATLÂNTICO | RSE - EEAT | 12450078 | 2020-06-15 | 3 | 3 | VALVULA | REGISTRO |  |  |  | 250 MM |  | 3 | UN | SIM | NAO | SIM | - | MANUAL
| 14851 | 26770 | GOIÂNIA | AE-E09-GO-2906-0490 | GOIÂNIA | MEIA PONTE | AV. FLEURY C/ ALAMEDA GILSON ALVES JARDIM ATLANTICO | CR ATLÂNTICO | RSE - EEAT | 12450078 | 2020-06-15 | 3 | 3 | VALVULA | REGISTRO | RECALQUE |  |  | 250 MM |  | 3 | UN | SIM | NAO | SIM | - | MANUAL
| 14852 | 26771 | GOIÂNIA | AE-E09-GO-2906-0491 | GOIÂNIA | MEIA PONTE | AV. FLEURY C/ ALAMEDA GILSON ALVES JARDIM ATLANTICO | CR ATLÂNTICO | RSE - EEAT | 12450078 | 2020-06-15 | 3 | 3 | VALVULA | REGISTRO |  |  |  | 100 MM |  | 1 | UN | SIM | NAO | SIM | - | MANUAL
| 14853 | 26773 | GOIÂNIA | AE-E09-GO-2906-0494 | GOIÂNIA | MEIA PONTE | AV. FLEURY C/ ALAMEDA GILSON ALVES JARDIM ATLANTICO | CR ATLÂNTICO | RSE - EEAT | 12450078 | 2020-06-15 | 3 | 3 | TANQUE | TANQUE METALICO |  |  |  | DN = 0,6 M; H= 1,9 M | 425L | 1 | UN | SIM | NAO | SIM | -
| 14854 | 26774 | GOIÂNIA | AE-E09-GO-2906-0495 | GOIÂNIA | MEIA PONTE | AV. FLEURY C/ ALAMEDA GILSON ALVES JARDIM ATLANTICO | CR ATLÂNTICO | RSE - EEAT | 12450078 | 2020-06-15 | 3 | 3 | TANQUE | TANQUE METALICO |  |  |  | DN = 1,6 M; H= 9,0 M | 8000L | 1 | UN | SIM | NAO | SIM | -
| 14855 | 26780 | GOIÂNIA | AE-E09-GO-2906-0498 | GOIÂNIA | MEIA PONTE | AV. FLEURY C/ ALAMEDA GILSON ALVES JARDIM ATLANTICO | CR ATLÂNTICO | RSE - EEAT | 12450078 | 2020-06-15 | 3 | 3 | PAINEL | QUADRO DE COMANDO | [5 empty] | 1 | UN | SIM | NAO | SIM | -
| 14856 | 26787 | GOIÂNIA | AE-E09-GO-2906-0504 | GOIÂNIA | MEIA PONTE | AV. CAPITÃO BRENO, QD. 80, LT. 07 VILA ROSA | CR VILA ROSA | RAP - REL | 12450076 | 2020-06-15 | 4 | 4 | RESERVATORIO | RESERVATORIO ELEVADO METALICO | DIAMETRO 6 M; ALTURA 6 M |  |  | 6,0 M X 6,0 M | 100 M³ | 1 | UN | SIM | NAO | SIM | -
| 14857 | 26788 | GOIÂNIA | AE-E09-GO-2906-0505 | GOIÂNIA | MEIA PONTE | AV. CAPITÃO BRENO, QD. 80, LT. 07 VILA ROSA | CR VILA ROSA | RAP - REL | 12450076 | 2020-06-15 | 4 | 4 | RESERVATORIO | RESERVATORIO APOIADO METALICO | DIAMETRO 9,0 M; ALTURA 13 M |  |  | 9,0 M X 9,0 M | 300 M³ | 1 | UN | SIM | NAO | SIM | -
| 14858 | 26789 | GOIÂNIA | AE-E09-GO-2906-0506 | GOIÂNIA | MEIA PONTE | AV. CAPITÃO BRENO, QD. 80, LT. 07 VILA ROSA | CR VILA ROSA | RAP - REL | 12450076 | 2020-06-15 | 4 | 4 | VALVULA | REGULADORA DE PRESSAO |  |  |  | 250 MM |  | 1 | UN | SIM | NAO | SIM | - | AUTOMATICO
| 14859 | 26790 | GOIÂNIA | AE-E09-GO-2906-0507 | GOIÂNIA | MEIA PONTE | AV. CAPITÃO BRENO, QD. 80, LT. 07 VILA ROSA | CR VILA ROSA | RAP - REL | 12450076 | 2020-06-15 | 4 | 4 | VALVULA | REGISTRO |  |  |  | 300 MM |  | 2 | UN | SIM | NAO | SIM | - | MANUAL
| 14860 | 26791 | GOIÂNIA | AE-E09-GO-2906-0508 | GOIÂNIA | MEIA PONTE | AV. CAPITÃO BRENO, QD. 80, LT. 07 VILA ROSA | CR VILA ROSA | RAP - REL | 12450076 | 2020-06-15 | 4 | 4 | VALVULA | REGISTRO |  |  |  | 100 MM |  | 2 | UN | SIM | NAO | SIM | - | MANUAL
| 14861 | 26792 | GOIÂNIA | AE-E09-GO-2906-0509 | GOIÂNIA | MEIA PONTE | AV. CAPITÃO BRENO, QD. 80, LT. 07 VILA ROSA | CR VILA ROSA | RAP - REL | 12450076 | 2020-06-15 | 4 | 4 | VALVULA | REGISTRO |  |  |  | 200 MM |  | 1 | UN | SIM | NAO | SIM | - | MANUAL
| 14862 | 26802 | GOIÂNIA | AE-E09-GO-2906-0518 | GOIÂNIA | MEIA PONTE | RUA ECOCATU QD 8 LT 01-12 JARDIM HELVECIA APARECIDA | RESERVATÓRIO HELVÉCIA | RSE | 12450134 | 2020-06-15 | - | 5 | RESERVATORIO | RESERVATORIO SEMI ENTERRADO DE CONCRETO | DIAMETRO 38,70 M; ALTURA 4,5 M |  |  | 38,70 M X 38,70 M | 5000 M³ | 1 | UN | SIM | NAO | SIM | -
| 14863 | 26803 | GOIÂNIA | AE-E09-GO-2906-0519 | GOIÂNIA | MEIA PONTE | RUA ECOCATU QD 8 LT 01-12 JARDIM HELVECIA APARECIDA | RESERVATÓRIO HELVÉCIA | RSE | 12450134 | 2020-06-15 | - | 5 | RESERVATORIO | RESERVATORIO SEMI ENTERRADO DE CONCRETO | DIAMETRO 32,0 M; ALTURA 4,5 M |  |  | 32 M X 32 M | 3000 M³ | 1 | UN | SIM | NAO | SIM | -
| 14864 | 26804 | GOIÂNIA | AE-E09-GO-2906-0520 | GOIÂNIA | MEIA PONTE | RUA ECOCATU QD 8 LT 01-12 JARDIM HELVECIA APARECIDA | RESERVATÓRIO HELVÉCIA | RSE | 12450134 | 2020-06-15 | - | 5 | VALVULA | REGISTRO |  |  |  | 700 MM |  | 1 | UN | SIM | NAO | SIM | - | MANUAL
| 14865 | 26805 | GOIÂNIA | AE-E09-GO-2906-0521 | GOIÂNIA | MEIA PONTE | RUA ECOCATU QD 8 LT 01-12 JARDIM HELVECIA APARECIDA | RESERVATÓRIO HELVÉCIA | RSE | 12450134 | 2020-06-15 | - | 5 | VALVULA | REGISTRO |  |  |  | 900 MM |  | 2 | UN | SIM | NAO | SIM | - | MANUAL
| 14866 | 26806 | GOIÂNIA | AE-E09-GO-2906-0522 | GOIÂNIA | MEIA PONTE | RUA ECOCATU QD 8 LT 01-12 JARDIM HELVECIA APARECIDA | RESERVATÓRIO HELVÉCIA | RSE | 12450134 | 2020-06-15 | - | 5 | VALVULA | REGISTRO |  |  |  | 150 MM |  | 1 | UN | SIM | NAO | SIM | - | MANUAL
| 14867 | 26807 | GOIÂNIA | AE-E09-GO-2906-0523 | GOIÂNIA | MEIA PONTE | RUA ECOCATU QD 8 LT 01-12 JARDIM HELVECIA APARECIDA | RESERVATÓRIO HELVÉCIA | RSE | 12450134 | 2020-06-15 | - | 5 | VALVULA | REGISTRO |  |  |  | 250 MM |  | 2 | UN | SIM | NAO | SIM | - | MANUAL
| 14868 | 26808 | GOIÂNIA | AE-E09-GO-2906-0524 | GOIÂNIA | MEIA PONTE | RUA ECOCATU QD 8 LT 01-12 JARDIM HELVECIA APARECIDA | RESERVATÓRIO HELVÉCIA | RSE | 12450134 | 2020-06-15 | - | 5 | VALVULA | REGISTRO |  |  |  | 300 MM |  | 2 | UN | SIM | NAO | SIM | - | MANUAL
| 14869 | 26809 | GOIÂNIA | AE-E09-GO-2906-0525 | GOIÂNIA | MEIA PONTE | RUA ECOCATU QD 8 LT 01-12 JARDIM HELVECIA APARECIDA | RESERVATÓRIO HELVÉCIA | RSE | 12450134 | 2020-06-15 | - | 5 | VALVULA | REDUTORA DE PRESSAO |  |  |  | 150 MM |  | 1 | UN | SIM | NAO | SIM | - | AUTOMATICO
| 14870 | 26815 | GOIÂNIA | AE-E09-GO-2906-0531 | GOIÂNIA | MEIA PONTE | RUA RC- 01 QD 05 LT 35 RESIDENCIAL CANADÁ | CR CANADÁ | RESERVATÓRIO | 12450107 | 2020-06-15 | 6 | 6 | RESERVATORIO | RESERVATORIO APOIADO METALICO | DIAMETRO 6,5 M; ALTURA 5,5 M |  |  | 6,50 M X 6,50 M | 150 M³ | 1 | UN | SIM | NAO | SIM | -
| 14871 | 26816 | GOIÂNIA | AE-E09-GO-2906-0532 | GOIÂNIA | MEIA PONTE | RUA RC- 01 QD 05 LT 35 RESIDENCIAL CANADÁ | CR CANADÁ | RESERVATÓRIO | 12450107 | 2020-06-15 | 6 | 6 | RESERVATORIO | RESERVATORIO ELEVADO METALICO | DIAMETRO 3,30 M; ALTURA 7 M |  |  | 3,30 M X 3,30 M | 50 M³ | 1 | UN | SIM | NAO | SIM | -
| 14872 | 26817 | GOIÂNIA | AE-E09-GO-2906-0533 | GOIÂNIA | MEIA PONTE | RUA RC- 01 QD 05 LT 35 RESIDENCIAL CANADÁ | CR CANADÁ | RESERVATÓRIO | 12450107 | 2020-06-15 | 6 | 6 | VALVULA | REGISTRO |  |  |  | 100 MM |  | 4 | UN | SIM | NAO | SIM | - | MANUAL
| 14873 | 26818 | GOIÂNIA | AE-E09-GO-2906-0534 | GOIÂNIA | MEIA PONTE | RUA RC- 01 QD 05 LT 35 RESIDENCIAL CANADÁ | CR CANADÁ | RESERVATÓRIO | 12450107 | 2020-06-15 | 6 | 6 | VALVULA | CONTROLADORA DE NIVEL |  |  |  | 100 MM |  | 1 | UN | SIM | NAO | SIM | - | AUTOMATICO
| 14874 | 26819 | GOIÂNIA | AE-E09-GO-2906-0535 | GOIÂNIA | MEIA PONTE | RUA RC- 01 QD 05 LT 35 RESIDENCIAL CANADÁ | CR CANADÁ | RESERVATÓRIO | 12450107 | 2020-06-15 | 6 | 6 | VALVULA | REGISTRO |  |  |  | 150 MM |  | 2 | UN | SIM | NAO | SIM | - | MANUAL
| 14875 | 26828 | GOIÂNIA | AE-E09-GO-2906-0545 | GOIÂNIA | MEIA PONTE | RUA MARIA DE JESUS C/ RUA BOLIVAR PERES QD 21 LT 02 RES. ORIENTEVILLE | CR ORIENTE VILLE | RAP | 12450138 | 2020-06-15 | 7 | 7 | RESERVATORIO | RESERVATORIO APOIADO METALICO | DIAMETRO 13 M; ALTURA 5,8 M |  |  | 13,0 M X 13,0 M | 600 M³ | 1 | UN | SIM | NAO | SIM | -
| 14876 | 26829 | GOIÂNIA | AE-E09-GO-2906-0546 | GOIÂNIA | MEIA PONTE | RUA MARIA DE JESUS C/ RUA BOLIVAR PERES QD 21 LT 02 RES. ORIENTEVILLE | CR ORIENTE VILLE | RAP | 12450138 | 2020-06-15 | 7 | 7 | RESERVATORIO | RESERVATORIO APOIADO METALICO | DIAMETRO 18 M; ALTURA 5 M |  |  | 18,0 M X 18,0 M | 1000 M³ | 1 | UN | SIM | NAO | SIM | -
| 14877 | 26830 | GOIÂNIA | AE-E09-GO-2906-0547 | GOIÂNIA | MEIA PONTE | RUA MARIA DE JESUS C/ RUA BOLIVAR PERES QD 21 LT 02 RES. ORIENTEVILLE | CR ORIENTE VILLE | RAP | 12450138 | 2020-06-15 | 7 | 7 | RESERVATORIO | RESERVATORIO APOIADO METALICO | DIAMETRO 12 M; ALTURA 5,5 M |  |  | 12,0 M X 12,0 M | 500 M³ | 1 | UN | SIM | NAO | SIM | -
| 14878 | 26831 | GOIÂNIA | AE-E09-GO-0110-2213 | GOIÂNIA | MEIA PONTE | RUA MARIA DE JESUS C/ RUA BOLIVAR PERES QD 21 LT 02 RES. ORIENTEVILLE | CR ORIENTE VILLE | RAP | 12450138 | 2020-06-15 | 7 | 7 | RESERVATORIO | RESERVATORIO APOIADO METALICO | DIAMETRO 12 M; ALTURA 5,5 M |  |  | 12,0 M X 12,0 M | 500 M³ | 1 | UN | SIM | NAO | SIM | -
| 14879 | 26832 | GOIÂNIA | AE-E09-GO-2906-0548 | GOIÂNIA | MEIA PONTE | RUA MARIA DE JESUS C/ RUA BOLIVAR PERES QD 21 LT 02 RES. ORIENTEVILLE | CR ORIENTE VILLE | RAP | 12450138 | 2020-06-15 | 7 | 7 | VALVULA | REGISTRO |  |  |  | 150 MM |  | 3 | UN | SIM | NAO | SIM | - | MANUAL
| 14880 | 26833 | GOIÂNIA | AE-E09-GO-2906-0549 | GOIÂNIA | MEIA PONTE | RUA MARIA DE JESUS C/ RUA BOLIVAR PERES QD 21 LT 02 RES. ORIENTEVILLE | CR ORIENTE VILLE | RAP | 12450138 | 2020-06-15 | 7 | 7 | VALVULA | CONTROLADORA DE NIVEL |  |  |  | 250 MM |  | 1 | UN | SIM | NAO | SIM | - | AUTOMATICO
| 14881 | 26834 | GOIÂNIA | AE-E09-GO-2906-0550 | GOIÂNIA | MEIA PONTE | RUA MARIA DE JESUS C/ RUA BOLIVAR PERES QD 21 LT 02 RES. ORIENTEVILLE | CR ORIENTE VILLE | RAP | 12450138 | 2020-06-15 | 7 | 7 | VALVULA | REGISTRO |  |  |  | 400MM |  | 1 | UN | SIM | NAO | SIM | - | MANUAL
| 14882 | 26835 | GOIÂNIA | AE-E09-GO-2906-0551 | GOIÂNIA | MEIA PONTE | RUA MARIA DE JESUS C/ RUA BOLIVAR PERES QD 21 LT 02 RES. ORIENTEVILLE | CR ORIENTE VILLE | RAP | 12450138 | 2020-06-15 | 7 | 7 | VALVULA | REGISTRO |  |  |  | 250 MM |  | 1 | UN | SIM | NAO | SIM | - | MANUAL
| 14883 | 26836 | GOIÂNIA | AE-E09-GO-2906-0552 | GOIÂNIA | MEIA PONTE | RUA MARIA DE JESUS C/ RUA BOLIVAR PERES QD 21 LT 02 RES. ORIENTEVILLE | CR ORIENTE VILLE | RAP | 12450138 | 2020-06-15 | 7 | 7 | VALVULA | REGISTRO |  |  |  | 400MM |  | 2 | UN | SIM | NAO | SIM | - | MANUAL
| 14884 | 26837 | GOIÂNIA | AE-E09-GO-2906-0553 | GOIÂNIA | MEIA PONTE | RUA MARIA DE JESUS C/ RUA BOLIVAR PERES QD 21 LT 02 RES. ORIENTEVILLE | CR ORIENTE VILLE | RAP | 12450138 | 2020-06-15 | 7 | 7 | VALVULA | REGISTRO |  |  |  | 250 MM |  | 1 | UN | SIM | NAO | SIM | - | MANUAL
| 14885 | 26838 | GOIÂNIA | AE-E09-GO-2906-0554 | GOIÂNIA | MEIA PONTE | RUA MARIA DE JESUS C/ RUA BOLIVAR PERES QD 21 LT 02 RES. ORIENTEVILLE | CR ORIENTE VILLE | RAP | 12450138 | 2020-06-15 | 7 | 7 | VALVULA | REGISTRO |  |  |  | 300 MM |  | 4 | UN | SIM | NAO | SIM | - | MANUAL
| 14886 | 26839 | GOIÂNIA | AE-E09-GO-2906-0555 | GOIÂNIA | MEIA PONTE | RUA MARIA DE JESUS C/ RUA BOLIVAR PERES QD 21 LT 02 RES. ORIENTEVILLE | CR ORIENTE VILLE | RAP | 12450138 | 2020-06-15 | 7 | 7 | VALVULA | REDUTORA DE PRESSAO |  |  |  | 150 MM |  | 1 | UN | SIM | NAO | SIM | - | AUTOMATICO
| 14887 | 26840 | GOIÂNIA | AE-E09-GO-2906-0556 | GOIÂNIA | MEIA PONTE | RUA MARIA DE JESUS C/ RUA BOLIVAR PERES QD 21 LT 02 RES. ORIENTEVILLE | CR ORIENTE VILLE | RAP | 12450138 | 2020-06-15 | 7 | 7 | VALVULA | REGISTRO |  |  |  | 200 MM |  | 1 | UN | SIM | NAO | SIM | - | MANUAL
| 14888 | 26841 | GOIÂNIA | AE-E09-GO-2906-0557 | GOIÂNIA | MEIA PONTE | RUA MARIA DE JESUS C/ RUA BOLIVAR PERES QD 21 LT 02 RES. ORIENTEVILLE | CR ORIENTE VILLE | RAP | 12450138 | 2020-06-15 | 7 | 7 | VALVULA | REGISTRO |  |  |  | 200 MM |  | 1 | UN | SIM | NAO | SIM | - | MANUAL
| 14889 | 26849 | GOIÂNIA | AE-E09-GO-2906-0565 | GOIÂNIA | MEIA PONTE | RUA HERMES R. FILHO C/ SM 01 QD 07 LT 23 RES SÃO MARCOS | POÇO 2 RESIDENCIAL SÃO MARCOS | POÇO | 12450099 | 2020-06-15 | 8 | 8 | VALVULA | REGISTRO |  |  |  | 50 MM |  | 1 | UN | SIM | NAO | SIM | - | MANUAL
| 14890 | 26850 | GOIÂNIA | AE-E09-GO-2906-0566 | GOIÂNIA | MEIA PONTE | RUA HERMES R. FILHO C/ SM 01 QD 07 LT 23 RES SÃO MARCOS | POÇO 2 RESIDENCIAL SÃO MARCOS | POÇO | 12450099 | 2020-06-15 | 8 | 8 | VALVULA | RETENCAO |  |  |  | 50 MM |  | 1 | UN | SIM | NAO | SIM | - | MANUAL
| 14891 | 26851 | GOIÂNIA | AE-E09-GO-0110-2233 | GOIÂNIA | MEIA PONTE | RUA HERMES R. FILHO C/ SM 01 QD 07 LT 23 RES SÃO MARCOS | POÇO 2 RESIDENCIAL SÃO MARCOS | POÇO | 12450099 | 2020-06-15 | 8 | 8 | POCO | POCO ARTESIANO | [5 empty] | 1 | UN | SIM | NAO | SIM | -
| 14892 | 26852 | GOIÂNIA | AE-E09-GO-2906-0567 | GOIÂNIA | MEIA PONTE | RUA HERMES R. FILHO C/ SM 01 QD 07 LT 23 RES SÃO MARCOS | POÇO 2 RESIDENCIAL SÃO MARCOS | POÇO | 12450099 | 2020-06-15 | 8 | 8 | BOMBA | SUBMERSA | [5 empty] | 1 | UN | SIM | NAO | SIM | - |  |  |  | 13,50 M³/H
| 14893 | 26858 | GOIÂNIA | AE-E09-GO-2906-0574 | GOIÂNIA | MEIA PONTE | RUA SM-12 C/ RUA SM-10 QD 12 LT 01 RES. SÃO MARCOS | POÇO 4 SÃO MARCOS | POÇO | 12450114 | 2020-06-15 | 9 | 9 | VALVULA | REGISTRO |  |  |  | 80 MM |  | 2 | UN | SIM | NAO | SIM | - | MANUAL
| 14894 | 26859 | GOIÂNIA | AE-E09-GO-0110-2241 | GOIÂNIA | MEIA PONTE | RUA SM-12 C/ RUA SM-10 QD 12 LT 01 RES. SÃO MARCOS | POÇO 4 SÃO MARCOS | POÇO | 12450114 | 2020-06-15 | 9 | 9 | POCO | POCO ARTESIANO | [5 empty] | 1 | UN | SIM | NAO | SIM | -
| 14895 | 26860 | GOIÂNIA | AE-E09-GO-2906-0575 | GOIÂNIA | MEIA PONTE | RUA SM-12 C/ RUA SM-10 QD 12 LT 01 RES. SÃO MARCOS | POÇO 4 SÃO MARCOS | POÇO | 12450114 | 2020-06-15 | 9 | 9 | BOMBA | SUBMERSA | [5 empty] | 1 | UN | SIM | NAO | SIM | - |  |  |  | 37 M³/H
| 14896 | 26870 | GOIÂNIA | AE-E09-GO-2906-0585 | GOIÂNIA | JOÃO LEITE | RUA QUINTA AVENIDA SETOR GOIANIA II - GOIANIA | ETA JAIME CAMARA | ETA | 12450053 | 2020-06-16 | 1 | 1 | MOTOR | INDUCAO | [5 empty] | 1 | UN | NAO | SIM | SIM | - |  | 0,50 CV | 1660 |  | SEW EURODRIVE |  | 5.70.01674464001.0065.09
| 14897 | 26907 | GOIÂNIA | AE-E09-GO-2906-0622 | GOIÂNIA | JOÃO LEITE | RUA QUINTA AVENIDA SETOR GOIANIA II - GOIANIA | ETA JAIME CAMARA | ETA | 12450053 | 2020-06-16 | 1 | 1 | BOMBA | SUBMERSA | AERADOR |  |  |  |  | 1 | UN | NAO | SIM | SIM | - |  | 83 CV |  | 144 M³/H |  | KRL5100401/65X6 | 888458 |  | 53MCA
| 14898 | 26945 | GOIÂNIA | AE-E09-GO-2906-0660 | GOIÂNIA | JOÃO LEITE | RUA QUINTA AVENIDA SETOR GOIANIA II - GOIANIA | ETA JAIME CAMARA | ETA | 12450053 | 2020-06-16 | 1 | 1 | BOMBA | DOSADORA | [5 empty] | 1 | UN | NAO | SIM | SIM | -
| 14899 | 26946 | GOIÂNIA | AE-E09-GO-2906-0661 | GOIÂNIA | JOÃO LEITE | RUA QUINTA AVENIDA SETOR GOIANIA II - GOIANIA | ETA JAIME CAMARA | ETA | 12450053 | 2020-06-16 | 1 | 1 | BOMBA | DOSADORA | [5 empty] | 1 | UN | NAO | SIM | SIM | -
| 14900 | 26983 | GOIÂNIA | AE-E09-GO-2906-0698 | GOIÂNIA | JOÃO LEITE | RUA QUINTA AVENIDA SETOR GOIANIA II - GOIANIA | ETA JAIME CAMARA | ETA | 12450053 | 2020-06-16 | 1 | 1 | VALVULA | REGISTRO |  |  |  | 300 MM |  | 1 | UN | NAO | SIM | SIM | - | MANUAL |  |  |  | EEAT
| 14901 | 27007 | GOIÂNIA | AE-E09-GO-2906-0722 | GOIÂNIA | JOÃO LEITE | RUA QUINTA AVENIDA SETOR GOIANIA II - GOIANIA | ETA JAIME CAMARA | ETA | 12450053 | 2020-06-16 | 1 | 1 | MOTOR | COMBUSTAO | [5 empty] | 1 | UN | NAO | SIM | SIM | - |  | 2 HP |  |  | STHIL | F5220
| 14902 | 27038 | GOIÂNIA | AE-E09-GO-2906-0754 | GOIÂNIA | JOÃO LEITE | RUA QUINTA AVENIDA SETOR GOIANIA II - GOIANIA | ETA JAIME CAMARA | ETA | 12450053 | 2020-06-16 | 1 | 1 | BOMBA | CENTRIFUGA | [5 empty] | 1 | UN | NAO | SIM | SIM | - |  |  |  | 36 M³/H | BRANCO | B4T-410L
| 14903 | 27060 | GOIÂNIA | AE-E09-GO-2906-0776 | GOIÂNIA | JOÃO LEITE | RUA QUINTA AVENIDA SETOR GOIANIA II - GOIANIA | ETA JAIME CAMARA | ETA | 12450053 | 2020-06-16 | 1 | 1 | BOMBA | CENTRIFUGA | [5 empty] | 1 | UN | NAO | SIM | SIM | - |  |  |  | 72 M³/H |  | 14LR11
| 14904 | 27068 | GOIÂNIA | AE-E09-GO-2906-0784 | GOIÂNIA | JOÃO LEITE | RUA QUINTA AVENIDA SETOR GOIANIA II - GOIANIA | ETA JAIME CAMARA | ETA | 12450053 | 2020-06-16 | 1 | 1 | MOTOR | INDUCAO | [5 empty] | 1 | UN | NAO | SIM | SIM | - |  | 5 CV | 1740 |  | WEG
| 14905 | 27069 | GOIÂNIA | AE-E09-GO-2906-0785 | GOIÂNIA | JOÃO LEITE | RUA QUINTA AVENIDA SETOR GOIANIA II - GOIANIA | ETA JAIME CAMARA | ETA | 12450053 | 2020-06-16 | 1 | 1 | MOTOR | INDUCAO | [5 empty] | 1 | UN | NAO | SIM | SIM | - |  | 5 CV | 1740 |  | WEG
| 14906 | 27133 | GOIÂNIA | AE-E09-GO-2906-0849 | GOIÂNIA | JOÃO LEITE | RUA QUINTA AVENIDA SETOR GOIANIA II - GOIANIA | ETA JAIME CAMARA | ETA | 12450053 | 2020-06-16 | 1 | 1 | BOMBA | CENTRIFUGA | [5 empty] | 1 | UN | NAO | SIM | SIM | -
| 14907 | 27138 | GOIÂNIA | AE-E09-GO-2906-0854 | GOIÂNIA | JOÃO LEITE | RUA QUINTA AVENIDA SETOR GOIANIA II - GOIANIA | ETA JAIME CAMARA | ETA | 12450053 | 2020-06-16 | 1 | 1 | BOMBA | CENTRIFUGA | [5 empty] | 1 | UN | NAO | SIM | SIM | -
| 14908 | 27157 | GOIÂNIA | AE-E09-GO-0107-0011 | GOIÂNIA | MEIA PONTE | AV.DOS IPES C/VALE DOS SONHOS ÁREA 1 BR DA VITÓRIA | ELEVATÓRIA E RESERVATÓRIO SÃO DOMINGOS I | RSE - EEAT | 12450125 | 2020-06-09 | 1 | 1 | RESERVATORIO | RESERVATORIO SEMI ENTERRADO DE CONCRETO | DIAMETRO 22,0 M; ALTURA 3 M |  |  | 22,0 M X 22,0 M | 1000 M³ | 1 | UN | SIM | NAO | SIM | -
| 14909 | 27158 | GOIÂNIA | AE-E09-GO-0107-0012 | GOIÂNIA | MEIA PONTE | AV.DOS IPES C/VALE DOS SONHOS ÁREA 1 BR DA VITÓRIA | ELEVATÓRIA E RESERVATÓRIO SÃO DOMINGOS I | RSE - EEAT | 12450125 | 2020-06-09 | 1 | 1 | VALVULA | REGISTRO |  |  |  | 400MM |  | 2 | UN | SIM | NAO | SIM | - | MANUAL
| 14910 | 27159 | GOIÂNIA | AE-E09-GO-0107-0013 | GOIÂNIA | MEIA PONTE | AV.DOS IPES C/VALE DOS SONHOS ÁREA 1 BR DA VITÓRIA | ELEVATÓRIA E RESERVATÓRIO SÃO DOMINGOS I | RSE - EEAT | 12450125 | 2020-06-09 | 1 | 1 | VALVULA | REGULADORA DE PRESSAO |  |  |  | 400MM |  | 1 | UN | SIM | NAO | SIM | - | AUTOMATICO
| 14911 | 27160 | GOIÂNIA | AE-E09-GO-0107-0014 | GOIÂNIA | MEIA PONTE | AV.DOS IPES C/VALE DOS SONHOS ÁREA 1 BR DA VITÓRIA | ELEVATÓRIA E RESERVATÓRIO SÃO DOMINGOS I | RSE - EEAT | 12450125 | 2020-06-09 | 1 | 1 | VALVULA | REGISTRO |  |  |  | 400MM |  | 1 | UN | SIM | NAO | SIM | - | MANUAL
| 14912 | 27161 | GOIÂNIA | AE-E09-GO-0107-0015 | GOIÂNIA | MEIA PONTE | AV.DOS IPES C/VALE DOS SONHOS ÁREA 1 BR DA VITÓRIA | ELEVATÓRIA E RESERVATÓRIO SÃO DOMINGOS I | RSE - EEAT | 12450125 | 2020-06-09 | 1 | 1 | VALVULA | REGISTRO |  |  |  | 300 MM |  | 1 | UN | SIM | NAO | SIM | - | MANUAL
| 14913 | 27162 | GOIÂNIA | AE-E09-GO-0107-0016 | GOIÂNIA | MEIA PONTE | AV.DOS IPES C/VALE DOS SONHOS ÁREA 1 BR DA VITÓRIA | ELEVATÓRIA E RESERVATÓRIO SÃO DOMINGOS I | RSE - EEAT | 12450125 | 2020-06-09 | 1 | 1 | VALVULA | REGISTRO |  |  |  | 150 MM |  | 2 | UN | SIM | NAO | SIM | - | MANUAL
| 14914 | 27163 | GOIÂNIA | AE-E09-GO-0107-0017 | GOIÂNIA | MEIA PONTE | AV.DOS IPES C/VALE DOS SONHOS ÁREA 1 BR DA VITÓRIA | ELEVATÓRIA E RESERVATÓRIO SÃO DOMINGOS I | RSE - EEAT | 12450125 | 2020-06-09 | 1 | 1 | VALVULA | REGISTRO | DESCARTE |  |  | 60 MM |  | 1 | UN | SIM | NAO | SIM | - | MANUAL
| 14915 | 27174 | GOIÂNIA | AE-E09-GO-0107-0028 | GOIÂNIA | MEIA PONTE | AV.DOS IPES C/VALE DOS SONHOS ÁREA 1 BR DA VITÓRIA | ELEVATÓRIA E RESERVATÓRIO SÃO DOMINGOS I | RSE - EEAT | 12450125 | 2020-06-09 | 1 | 1 | VALVULA | REGISTRO |  |  |  | 250 MM |  | 2 | UN | SIM | NAO | SIM | - | MANUAL
| 14916 | 27175 | GOIÂNIA | AE-E09-GO-0107-0029 | GOIÂNIA | MEIA PONTE | AV.DOS IPES C/VALE DOS SONHOS ÁREA 1 BR DA VITÓRIA | ELEVATÓRIA E RESERVATÓRIO SÃO DOMINGOS I | RSE - EEAT | 12450125 | 2020-06-09 | 1 | 1 | VALVULA | REGISTRO |  |  |  | 300 MM |  | 2 | UN | SIM | NAO | SIM | - | MANUAL
| 14917 | 27176 | GOIÂNIA | AE-E09-GO-0107-0030 | GOIÂNIA | MEIA PONTE | AV.DOS IPES C/VALE DOS SONHOS ÁREA 1 BR DA VITÓRIA | ELEVATÓRIA E RESERVATÓRIO SÃO DOMINGOS I | RSE - EEAT | 12450125 | 2020-06-09 | 1 | 1 | VALVULA | REGISTRO |  |  |  | 500 MM |  | 2 | UN | SIM | NAO | SIM | - | MANUAL
| 14918 | 27177 | GOIÂNIA | AE-E09-GO-0107-0031 | GOIÂNIA | MEIA PONTE | AV.DOS IPES C/VALE DOS SONHOS ÁREA 1 BR DA VITÓRIA | ELEVATÓRIA E RESERVATÓRIO SÃO DOMINGOS I | RSE - EEAT | 12450125 | 2020-06-09 | 1 | 1 | VALVULA | REGISTRO |  |  |  | 400MM |  | 1 | UN | SIM | NAO | SIM | - | MANUAL
| 14919 | 27178 | GOIÂNIA | AE-E09-GO-0107-0032 | GOIÂNIA | MEIA PONTE | AV.DOS IPES C/VALE DOS SONHOS ÁREA 1 BR DA VITÓRIA | ELEVATÓRIA E RESERVATÓRIO SÃO DOMINGOS I | RSE - EEAT | 12450125 | 2020-06-09 | 1 | 1 | VALVULA | REGISTRO |  |  |  | 200 MM |  | 1 | UN | SIM | NAO | SIM | - | MANUAL
| 14920 | 27179 | GOIÂNIA | AE-E09-GO-0107-0033 | GOIÂNIA | MEIA PONTE | AV.DOS IPES C/VALE DOS SONHOS ÁREA 1 BR DA VITÓRIA | ELEVATÓRIA E RESERVATÓRIO SÃO DOMINGOS I | RSE - EEAT | 12450125 | 2020-06-09 | 1 | 1 | VALVULA | REGISTRO |  |  |  | 300 MM |  | 1 | UN | SIM | NAO | SIM | - | MANUAL
| 14921 | 27180 | GOIÂNIA | AE-E09-GO-0107-0034 | GOIÂNIA | MEIA PONTE | AV.DOS IPES C/VALE DOS SONHOS ÁREA 1 BR DA VITÓRIA | ELEVATÓRIA E RESERVATÓRIO SÃO DOMINGOS I | RSE - EEAT | 12450125 | 2020-06-09 | 1 | 1 | VALVULA | REGISTRO |  |  |  | 200 MM |  | 3 | UN | SIM | NAO | SIM | - | MANUAL
| 14922 | 27181 | GOIÂNIA | AE-E09-GO-0107-0035 | GOIÂNIA | MEIA PONTE | AV.DOS IPES C/VALE DOS SONHOS ÁREA 1 BR DA VITÓRIA | ELEVATÓRIA E RESERVATÓRIO SÃO DOMINGOS I | RSE - EEAT | 12450125 | 2020-06-09 | 1 | 1 | VALVULA | REGISTRO |  |  |  | 150 MM |  | 3 | UN | SIM | NAO | SIM | - | MANUAL
| 14923 | 27182 | GOIÂNIA | AE-E09-GO-0107-0036 | GOIÂNIA | MEIA PONTE | AV.DOS IPES C/VALE DOS SONHOS ÁREA 1 BR DA VITÓRIA | ELEVATÓRIA E RESERVATÓRIO SÃO DOMINGOS I | RSE - EEAT | 12450125 | 2020-06-09 | 1 | 1 | VALVULA | REGISTRO |  |  |  | 150 MM |  | 1 | UN | SIM | NAO | SIM | - | MANUAL
| 14924 | 27183 | GOIÂNIA | AE-E09-GO-0107-0037 | GOIÂNIA | MEIA PONTE | AV.DOS IPES C/VALE DOS SONHOS ÁREA 1 BR DA VITÓRIA | ELEVATÓRIA E RESERVATÓRIO SÃO DOMINGOS I | RSE - EEAT | 12450125 | 2020-06-09 | 1 | 1 | VALVULA | REGISTRO |  |  |  | 100 MM |  | 1 | UN | SIM | NAO | SIM | - | MANUAL
| 14925 | 27184 | GOIÂNIA | AE-E09-GO-0107-0038 | GOIÂNIA | MEIA PONTE | AV.DOS IPES C/VALE DOS SONHOS ÁREA 1 BR DA VITÓRIA | ELEVATÓRIA E RESERVATÓRIO SÃO DOMINGOS I | RSE - EEAT | 12450125 | 2020-06-09 | 1 | 1 | INDICADOR DE VAZAO | INDICADOR DE VAZAO | [5 empty] | 1 | UN | SIM | NAO | SIM | -
| 14926 | 27189 | GOIÂNIA | AE-E09-GO-0107-0043 | GOIÂNIA | MEIA PONTE | AV.DOS IPES C/VALE DOS SONHOS ÁREA 1 BR DA VITÓRIA | ELEVATÓRIA E RESERVATÓRIO SÃO DOMINGOS I | RSE - EEAT | 12450125 | 2020-06-09 | 1 | 1 | MEDIDOR | MACROMEDIDOR |  |  |  | 150 MM |  | 1 | UN | SIM | NAO | SIM | - |  |  |  | 250 M³/H | OCTAVE
| 14927 | 27192 | GOIÂNIA | AE-E09-GO-0107-0046 | GOIÂNIA | MEIA PONTE | RUA BF 35 COM A BF 40 AREA 2 BAIRRO DA VITORIA | CR SÃO DOMINGOS 2 | RAP - REL - EEAT | 12450131 | 2020-06-09 | 2 | 2 | EDIFICACAO | ELEVATORIA |  | ALVENARIA | ABERTO | 3,0 M X 4,0 M X 1,90 M |  | 1 | UN | SIM | NAO | SIM | - | [7 empty] | 12 M²
| 14928 | 27200 | GOIÂNIA | AE-E09-GO-0107-0055 | GOIÂNIA | MEIA PONTE | RUA BF 35 COM A BF 40 AREA 2 BAIRRO DA VITORIA | CR SÃO DOMINGOS 2 | RAP - REL - EEAT | 12450131 | 2020-06-09 | 2 | 2 | RESERVATORIO | RESERVATORIO APOIADO DE CONCRETO | DIAMETRO 23,0 M; ALTURA 4 M |  |  | 23,0 M X 23,0 M | 1500 M³ | 1 | UN | SIM | NAO | SIM | -
| 14929 | 27201 | GOIÂNIA | AE-E09-GO-0107-0056 | GOIÂNIA | MEIA PONTE | RUA BF 35 COM A BF 40 AREA 2 BAIRRO DA VITORIA | CR SÃO DOMINGOS 2 | RAP - REL - EEAT | 12450131 | 2020-06-09 | 2 | 2 | RESERVATORIO | RESERVATORIO ELEVADO DE CONCRETO | DIAMETRO 9,5 M; ALTURA 3,0 M |  |  | 9,50 M X 9,50 M | 100 M³ | 1 | UN | SIM | NAO | SIM | -
| 14930 | 27202 | GOIÂNIA | AE-E09-GO-0107-0057 | GOIÂNIA | MEIA PONTE | RUA BF 35 COM A BF 40 AREA 2 BAIRRO DA VITORIA | CR SÃO DOMINGOS 2 | RAP - REL - EEAT | 12450131 | 2020-06-09 | 2 | 2 | VALVULA | REGISTRO |  |  |  | 300 MM |  | 2 | UN | SIM | NAO | SIM | - | MANUAL
| 14931 | 27203 | GOIÂNIA | AE-E09-GO-0107-0058 | GOIÂNIA | MEIA PONTE | RUA BF 35 COM A BF 40 AREA 2 BAIRRO DA VITORIA | CR SÃO DOMINGOS 2 | RAP - REL - EEAT | 12450131 | 2020-06-09 | 2 | 2 | VALVULA | REGISTRO | DESCARTE |  |  | 100 MM |  | 1 | UN | SIM | NAO | SIM | - | MANUAL
| 14932 | 27204 | GOIÂNIA | AE-E09-GO-0107-0059 | GOIÂNIA | MEIA PONTE | RUA BF 35 COM A BF 40 AREA 2 BAIRRO DA VITORIA | CR SÃO DOMINGOS 2 | RAP - REL - EEAT | 12450131 | 2020-06-09 | 2 | 2 | VALVULA | REGISTRO |  |  |  | 250 MM |  | 1 | UN | SIM | NAO | SIM | - | MANUAL
| 14933 | 27205 | GOIÂNIA | AE-E09-GO-0107-0060 | GOIÂNIA | MEIA PONTE | RUA BF 35 COM A BF 40 AREA 2 BAIRRO DA VITORIA | CR SÃO DOMINGOS 2 | RAP - REL - EEAT | 12450131 | 2020-06-09 | 2 | 2 | VALVULA | REGISTRO |  |  |  | 150 MM |  | 1 | UN | SIM | NAO | SIM | - | MANUAL
| 14934 | 27206 | GOIÂNIA | AE-E09-GO-0107-0061 | GOIÂNIA | MEIA PONTE | RUA BF 35 COM A BF 40 AREA 2 BAIRRO DA VITORIA | CR SÃO DOMINGOS 2 | RAP - REL - EEAT | 12450131 | 2020-06-09 | 2 | 2 | VALVULA | REGISTRO | DESCARTE |  |  | 75 MM |  | 1 | UN | SIM | NAO | SIM | - | MANUAL
| 14935 | 27211 | GOIÂNIA | AE-E09-GO-0107-0066 | GOIÂNIA | MEIA PONTE | RUA BF 35 COM A BF 40 AREA 2 BAIRRO DA VITORIA | CR SÃO DOMINGOS 2 | RAP - REL - EEAT | 12450131 | 2020-06-09 | 2 | 2 | VALVULA | REGISTRO |  |  |  | 100 MM |  | 4 | UN | SIM | NAO | SIM | - | MANUAL
| 14936 | 27212 | GOIÂNIA | AE-E09-GO-0107-0067 | GOIÂNIA | MEIA PONTE | RUA BF 35 COM A BF 40 AREA 2 BAIRRO DA VITORIA | CR SÃO DOMINGOS 2 | RAP - REL - EEAT | 12450131 | 2020-06-09 | 2 | 2 | VALVULA | REGISTRO | DESCARTE |  |  | 75 MM |  | 1 | UN | SIM | NAO | SIM | - | MANUAL
| 14937 | 27213 | GOIÂNIA | AE-E09-GO-0107-0068 | GOIÂNIA | MEIA PONTE | RUA BF 35 COM A BF 40 AREA 2 BAIRRO DA VITORIA | CR SÃO DOMINGOS 2 | RAP - REL - EEAT | 12450131 | 2020-06-09 | 2 | 2 | INDICADOR DE VAZAO | INDICADOR DE VAZAO | [5 empty] | 1 | UN | SIM | NAO | SIM | -
| 14938 | 27222 | GOIÂNIA | AE-E09-GO-0107-0076 | GOIÂNIA | MEIA PONTE | VIA JOSÉ BATISTA GREGÓRIO, RESIDENCIAL TERRA NOVA | CR TERRA NOVA | RAP - REL - EEAT | 12450140 | 2020-06-09 | 3 | 3 | RESERVATORIO | RESERVATORIO APOIADO METALICO | DIAMETRO 9,50 M; ALTURA 5,5 M |  |  | 9,50 M X 9,50 M | 300 M³ | 1 | UN | SIM | NAO | SIM | -
| 14939 | 27223 | GOIÂNIA | AE-E09-GO-0107-0077 | GOIÂNIA | MEIA PONTE | VIA JOSÉ BATISTA GREGÓRIO, RESIDENCIAL TERRA NOVA | CR TERRA NOVA | RAP - REL - EEAT | 12450140 | 2020-06-09 | 3 | 3 | RESERVATORIO | RESERVATORIO ELEVADO METALICO | DIAMETRO 3,30 M; ALTURA 8 M |  |  | 3,30 M X 3,30 M | 50 M³ | 1 | UN | SIM | NAO | SIM | -
| 14940 | 27224 | GOIÂNIA | AE-E09-GO-0107-0078 | GOIÂNIA | MEIA PONTE | VIA JOSÉ BATISTA GREGÓRIO, RESIDENCIAL TERRA NOVA | CR TERRA NOVA | RAP - REL - EEAT | 12450140 | 2020-06-09 | 3 | 3 | VALVULA | REGISTRO | DESCARTE |  |  | 150 MM |  | 1 | UN | SIM | NAO | SIM | - | MANUAL
| 14941 | 27225 | GOIÂNIA | AE-E09-GO-0107-0079 | GOIÂNIA | MEIA PONTE | VIA JOSÉ BATISTA GREGÓRIO, RESIDENCIAL TERRA NOVA | CR TERRA NOVA | RAP - REL - EEAT | 12450140 | 2020-06-09 | 3 | 3 | VALVULA | REGISTRO |  |  |  | 150 MM |  | 3 | UN | SIM | NAO | SIM | - | MANUAL
| 14942 | 27226 | GOIÂNIA | AE-E09-GO-0107-0080 | GOIÂNIA | MEIA PONTE | VIA JOSÉ BATISTA GREGÓRIO, RESIDENCIAL TERRA NOVA | CR TERRA NOVA | RAP - REL - EEAT | 12450140 | 2020-06-09 | 3 | 3 | VALVULA | CONTROLADORA DE NIVEL |  |  |  | 50 MM |  | 1 | UN | SIM | NAO | SIM | - | AUTOMATICO
| 14943 | 27227 | GOIÂNIA | AE-E09-GO-0107-0081 | GOIÂNIA | MEIA PONTE | VIA JOSÉ BATISTA GREGÓRIO, RESIDENCIAL TERRA NOVA | CR TERRA NOVA | RAP - REL - EEAT | 12450140 | 2020-06-09 | 3 | 3 | VALVULA | REGISTRO |  |  |  | 75 MM |  | 3 | UN | SIM | NAO | SIM | - | MANUAL
| 14944 | 27228 | GOIÂNIA | AE-E09-GO-0107-0082 | GOIÂNIA | MEIA PONTE | VIA JOSÉ BATISTA GREGÓRIO, RESIDENCIAL TERRA NOVA | CR TERRA NOVA | RAP - REL - EEAT | 12450140 | 2020-06-09 | 3 | 3 | VALVULA | CONTROLADORA DE NIVEL |  |  |  | 80 MM |  | 1 | UN | SIM | NAO | SIM | - | AUTOMATICO
| 14945 | 27229 | GOIÂNIA | AE-E09-GO-0107-0083 | GOIÂNIA | MEIA PONTE | VIA JOSÉ BATISTA GREGÓRIO, RESIDENCIAL TERRA NOVA | CR TERRA NOVA | RAP - REL - EEAT | 12450140 | 2020-06-09 | 3 | 3 | VALVULA | REGISTRO | DESCARTE |  |  | 75 MM |  | 1 | UN | SIM | NAO | SIM | - | MANUAL
| 14946 | 27230 | GOIÂNIA | AE-E09-GO-0107-0084 | GOIÂNIA | MEIA PONTE | VIA JOSÉ BATISTA GREGÓRIO, RESIDENCIAL TERRA NOVA | CR TERRA NOVA | RAP - REL - EEAT | 12450140 | 2020-06-09 | 3 | 3 | VALVULA | REGISTRO |  |  |  | 100 MM |  | 2 | UN | SIM | NAO | SIM | - | MANUAL
| 14947 | 27231 | GOIÂNIA | AE-E09-GO-0107-0085 | GOIÂNIA | MEIA PONTE | VIA JOSÉ BATISTA GREGÓRIO, RESIDENCIAL TERRA NOVA | CR TERRA NOVA | RAP - REL - EEAT | 12450140 | 2020-06-09 | 3 | 3 | MEDIDOR | MACROMEDIDOR |  |  |  | 75 MM |  | 1 | UN | SIM | NAO | SIM | - |  |  |  | 30 M³/H
| 14948 | 27236 | GOIÂNIA | AE-E09-GO-0107-0090 | GOIÂNIA | MEIA PONTE | VIA JOSÉ BATISTA GREGÓRIO, RESIDENCIAL TERRA NOVA | CR TERRA NOVA | RAP - REL - EEAT | 12450140 | 2020-06-09 | 3 | 3 | VALVULA | REGISTRO |  |  |  | 100 MM |  | 2 | UN | SIM | NAO | SIM | - | MANUAL
| 14949 | 27237 | GOIÂNIA | AE-E09-GO-0107-0091 | GOIÂNIA | MEIA PONTE | VIA JOSÉ BATISTA GREGÓRIO, RESIDENCIAL TERRA NOVA | CR TERRA NOVA | RAP - REL - EEAT | 12450140 | 2020-06-09 | 3 | 3 | VALVULA | REGISTRO |  |  |  | 80 MM |  | 2 | UN | SIM | NAO | SIM | - | MANUAL
| 14950 | 27246 | GOIÂNIA | AE-E09-GO-0107-0100 | GOIÂNIA | MEIA PONTE | AV COMERCIAL COM A RUA CP 18 QD 01 LT 01 JARDIM PRIMAVERA | CR PRIMAVERA | RAP - REL - EEAT | 12450121 | 2020-06-09 | 4 | 4 | RESERVATORIO | RESERVATORIO APOIADO DE CONCRETO | DIAMETRO 13,5 M; ALTURA 4 M |  |  | 13,50 M X 13,50 M | 500 M³ | 1 | UN | SIM | NAO | SIM | -
| 14951 | 27247 | GOIÂNIA | AE-E09-GO-0107-0101 | GOIÂNIA | MEIA PONTE | AV COMERCIAL COM A RUA CP 18 QD 01 LT 01 JARDIM PRIMAVERA | CR PRIMAVERA | RAP - REL - EEAT | 12450121 | 2020-06-09 | 4 | 4 | RESERVATORIO | RESERVATORIO ELEVADO DE CONCRETO | DIAMETRO 6,6 M; ALTURA 8 M |  |  | 6,60 M X 6,60 M | 200 M³ | 1 | UN | SIM | NAO | SIM | -
| 14952 | 27248 | GOIÂNIA | AE-E09-GO-0107-0102 | GOIÂNIA | MEIA PONTE | AV COMERCIAL COM A RUA CP 18 QD 01 LT 01 JARDIM PRIMAVERA | CR PRIMAVERA | RAP - REL - EEAT | 12450121 | 2020-06-09 | 4 | 4 | VALVULA | REGISTRO | DESCARTE |  |  | 150 MM |  | 1 | UN | SIM | NAO | SIM | - | MANUAL
| 14953 | 27249 | GOIÂNIA | AE-E09-GO-0107-0103 | GOIÂNIA | MEIA PONTE | AV COMERCIAL COM A RUA CP 18 QD 01 LT 01 JARDIM PRIMAVERA | CR PRIMAVERA | RAP - REL - EEAT | 12450121 | 2020-06-09 | 4 | 4 | VALVULA | REGISTRO |  |  |  | 200 MM |  | 1 | UN | SIM | NAO | SIM | - | MANUAL
| 14954 | 27250 | GOIÂNIA | AE-E09-GO-0107-0104 | GOIÂNIA | MEIA PONTE | AV COMERCIAL COM A RUA CP 18 QD 01 LT 01 JARDIM PRIMAVERA | CR PRIMAVERA | RAP - REL - EEAT | 12450121 | 2020-06-09 | 4 | 4 | MEDIDOR | MACROMEDIDOR |  |  |  | 150 MM |  | 1 | UN | SIM | NAO | SIM | - |  |  |  | 300 M³/h
| 14955 | 27251 | GOIÂNIA | AE-E09-GO-0107-0105 | GOIÂNIA | MEIA PONTE | AV COMERCIAL COM A RUA CP 18 QD 01 LT 01 JARDIM PRIMAVERA | CR PRIMAVERA | RAP - REL - EEAT | 12450121 | 2020-06-09 | 4 | 4 | VALVULA | REGULADORA DE PRESSAO |  |  |  | 100 MM |  | 1 | UN | SIM | NAO | SIM | - | AUTOMATICO
| 14956 | 27252 | GOIÂNIA | AE-E09-GO-0107-0106 | GOIÂNIA | MEIA PONTE | AV COMERCIAL COM A RUA CP 18 QD 01 LT 01 JARDIM PRIMAVERA | CR PRIMAVERA | RAP - REL - EEAT | 12450121 | 2020-06-09 | 4 | 4 | VALVULA | REGISTRO |  |  |  | 100 MM |  | 2 | UN | SIM | NAO | SIM | - | MANUAL
| 14957 | 27253 | GOIÂNIA | AE-E09-GO-0107-0107 | GOIÂNIA | MEIA PONTE | AV COMERCIAL COM A RUA CP 18 QD 01 LT 01 JARDIM PRIMAVERA | CR PRIMAVERA | RAP - REL - EEAT | 12450121 | 2020-06-09 | 4 | 4 | MEDIDOR | MACROMEDIDOR |  |  |  | 100 MM |  | 1 | UN | SIM | NAO | SIM | - |  |  |  | 60 M³/H
| 14958 | 27254 | GOIÂNIA | AE-E09-GO-0107-0108 | GOIÂNIA | MEIA PONTE | AV COMERCIAL COM A RUA CP 18 QD 01 LT 01 JARDIM PRIMAVERA | CR PRIMAVERA | RAP - REL - EEAT | 12450121 | 2020-06-09 | 4 | 4 | VALVULA | REGISTRO |  |  |  | 100 MM |  | 2 | UN | SIM | NAO | SIM | - | MANUAL
| 14959 | 27255 | GOIÂNIA | AE-E09-GO-0107-0109 | GOIÂNIA | MEIA PONTE | AV COMERCIAL COM A RUA CP 18 QD 01 LT 01 JARDIM PRIMAVERA | CR PRIMAVERA | RAP - REL - EEAT | 12450121 | 2020-06-09 | 4 | 4 | VALVULA | REGISTRO |  |  |  | 250 MM |  | 2 | UN | SIM | NAO | SIM | - | MANUAL
| 14960 | 27256 | GOIÂNIA | AE-E09-GO-0107-0110 | GOIÂNIA | MEIA PONTE | AV COMERCIAL COM A RUA CP 18 QD 01 LT 01 JARDIM PRIMAVERA | CR PRIMAVERA | RAP - REL - EEAT | 12450121 | 2020-06-09 | 4 | 4 | VALVULA | REGULADORA DE PRESSAO |  |  |  | 250 MM |  | 1 | UN | SIM | NAO | SIM | - | AUTOMATICO
| 14961 | 27261 | GOIÂNIA | AE-E09-GO-0107-0115 | GOIÂNIA | MEIA PONTE | AV COMERCIAL COM A RUA CP 18 QD 01 LT 01 JARDIM PRIMAVERA | CR PRIMAVERA | RAP - REL - EEAT | 12450121 | 2020-06-09 | 4 | 4 | VALVULA | REGULADORA DE PRESSAO |  |  |  | 100 MM |  | 1 | UN | SIM | NAO | SIM | - | AUTOMATICO
| 14962 | 27262 | GOIÂNIA | AE-E09-GO-0107-0116 | GOIÂNIA | MEIA PONTE | AV COMERCIAL COM A RUA CP 18 QD 01 LT 01 JARDIM PRIMAVERA | CR PRIMAVERA | RAP - REL - EEAT | 12450121 | 2020-06-09 | 4 | 4 | VALVULA | REGISTRO |  |  |  | 100 MM |  | 1 | UN | SIM | NAO | SIM | - | MANUAL
| 14963 | 27263 | GOIÂNIA | AE-E09-GO-0107-0117 | GOIÂNIA | MEIA PONTE | AV COMERCIAL COM A RUA CP 18 QD 01 LT 01 JARDIM PRIMAVERA | CR PRIMAVERA | RAP - REL - EEAT | 12450121 | 2020-06-09 | 4 | 4 | VALVULA | REGISTRO |  |  |  | 150 MM |  | 1 | UN | SIM | NAO | SIM | - | MANUAL
| 14964 | 27264 | GOIÂNIA | AE-E09-GO-0107-0118 | GOIÂNIA | MEIA PONTE | AV COMERCIAL COM A RUA CP 18 QD 01 LT 01 JARDIM PRIMAVERA | CR PRIMAVERA | RAP - REL - EEAT | 12450121 | 2020-06-09 | 4 | 4 | INDICADOR DE NIVEL | INDICADOR DE NIVEL | [5 empty] | 1 | UN | SIM | NAO | SIM | -
| 14965 | 27274 | GOIÂNIA | AE-E09-GO-0107-0129 | GOIÂNIA | MEIA PONTE | RUA 37 RESIDENCIAL TRIUNFO | CR TRIUNFO | RAP - REL - EEAT | 12450130 | 2020-06-09 | 5 | 5 | RESERVATORIO | RESERVATORIO APOIADO METALICO | DIAMETRO 11 M; ALTURA 6 M |  |  | 11,0 M X 11,0 M | 500 M³ | 1 | UN | SIM | NAO | SIM | -
| 14966 | 27275 | GOIÂNIA | AE-E09-GO-0107-0130 | GOIÂNIA | MEIA PONTE | RUA 37 RESIDENCIAL TRIUNFO | CR TRIUNFO | RAP - REL - EEAT | 12450130 | 2020-06-09 | 5 | 5 | RESERVATORIO | RESERVATORIO ELEVADO METALICO | DIAMETRO 4,0 M; ALTURA 18 M |  |  | 4,0 M X 4,0 M | 200 M³ | 1 | UN | SIM | NAO | SIM | -
| 14967 | 27276 | GOIÂNIA | AE-E09-GO-0107-0131 | GOIÂNIA | MEIA PONTE | RUA 37 RESIDENCIAL TRIUNFO | CR TRIUNFO | RAP - REL - EEAT | 12450130 | 2020-06-09 | 5 | 5 | MEDIDOR | MACROMEDIDOR |  |  |  | 250 MM |  | 1 | UN | SIM | NAO | SIM | - | MANUAL |  |  | 300 M³/h
| 14968 | 27277 | GOIÂNIA | AE-E09-GO-0107-0132 | GOIÂNIA | MEIA PONTE | RUA 37 RESIDENCIAL TRIUNFO | CR TRIUNFO | RAP - REL - EEAT | 12450130 | 2020-06-09 | 5 | 5 | MEDIDOR | MACROMEDIDOR |  |  |  | 80 MM |  | 1 | UN | SIM | NAO | SIM | - | MANUAL |  |  | 40 M³/H
| 14969 | 27278 | GOIÂNIA | AE-E09-GO-0107-0133 | GOIÂNIA | MEIA PONTE | RUA 37 RESIDENCIAL TRIUNFO | CR TRIUNFO | RAP - REL - EEAT | 12450130 | 2020-06-09 | 5 | 5 | VALVULA | REGULADORA DE PRESSAO |  |  |  | 80 MM |  | 1 | UN | SIM | NAO | SIM | - | AUTOMATICO
| 14970 | 27279 | GOIÂNIA | AE-E09-GO-0107-0134 | GOIÂNIA | MEIA PONTE | RUA 37 RESIDENCIAL TRIUNFO | CR TRIUNFO | RAP - REL - EEAT | 12450130 | 2020-06-09 | 5 | 5 | VALVULA | REGISTRO |  |  |  | 100 MM |  | 1 | UN | SIM | NAO | SIM | - | MANUAL
| 14971 | 27280 | GOIÂNIA | AE-E09-GO-0107-0135 | GOIÂNIA | MEIA PONTE | RUA 37 RESIDENCIAL TRIUNFO | CR TRIUNFO | RAP - REL - EEAT | 12450130 | 2020-06-09 | 5 | 5 | VALVULA | CONTROLADORA DE NIVEL |  |  |  | 300 MM |  | 1 | UN | SIM | NAO | SIM | - | AUTOMATICO
| 14972 | 27281 | GOIÂNIA | AE-E09-GO-0107-0136 | GOIÂNIA | MEIA PONTE | RUA 37 RESIDENCIAL TRIUNFO | CR TRIUNFO | RAP - REL - EEAT | 12450130 | 2020-06-09 | 5 | 5 | VALVULA | REGISTRO |  |  |  | 300 MM |  | 1 | UN | SIM | NAO | SIM | - | MANUAL
| 14973 | 27282 | GOIÂNIA | AE-E09-GO-0107-0137 | GOIÂNIA | MEIA PONTE | RUA 37 RESIDENCIAL TRIUNFO | CR TRIUNFO | RAP - REL - EEAT | 12450130 | 2020-06-09 | 5 | 5 | VALVULA | REGISTRO |  |  |  | 150 MM |  | 1 | UN | SIM | NAO | SIM | - | MANUAL
| 14974 | 27283 | GOIÂNIA | AE-E09-GO-0107-0138 | GOIÂNIA | MEIA PONTE | RUA 37 RESIDENCIAL TRIUNFO | CR TRIUNFO | RAP - REL - EEAT | 12450130 | 2020-06-09 | 5 | 5 | VALVULA | REGISTRO | DESCARTE |  |  | 100 MM |  | 1 | UN | SIM | NAO | SIM | - | MANUAL
| 14975 | 27284 | GOIÂNIA | AE-E09-GO-0107-0139 | GOIÂNIA | MEIA PONTE | RUA 37 RESIDENCIAL TRIUNFO | CR TRIUNFO | RAP - REL - EEAT | 12450130 | 2020-06-09 | 5 | 5 | VALVULA | REGISTRO |  |  |  | 200 MM |  | 1 | UN | SIM | NAO | SIM | - | MANUAL
| 14976 | 27285 | GOIÂNIA | AE-E09-GO-0107-0140 | GOIÂNIA | MEIA PONTE | RUA 37 RESIDENCIAL TRIUNFO | CR TRIUNFO | RAP - REL - EEAT | 12450130 | 2020-06-09 | 5 | 5 | VALVULA | REGISTRO |  |  |  | 250 MM |  | 1 | UN | SIM | NAO | SIM | - | MANUAL
| 14977 | 27290 | GOIÂNIA | AE-E09-GO-0107-0145 | GOIÂNIA | MEIA PONTE | RUA 37 RESIDENCIAL TRIUNFO | CR TRIUNFO | RAP - REL - EEAT | 12450130 | 2020-06-09 | 5 | 5 | VALVULA | REGISTRO |  |  |  | 150 MM |  | 2 | UN | SIM | NAO | SIM | - | MANUAL
| 14978 | 27291 | GOIÂNIA | AE-E09-GO-0107-0146 | GOIÂNIA | MEIA PONTE | RUA 37 RESIDENCIAL TRIUNFO | CR TRIUNFO | RAP - REL - EEAT | 12450130 | 2020-06-09 | 5 | 5 | VALVULA | REGISTRO |  |  |  | 200 MM |  | 2 | UN | SIM | NAO | SIM | - | MANUAL
| 14979 | 27293 | GOIÂNIA | AE-E09-GO-0107-0149 | GOIÂNIA | MEIA PONTE | RUA 37 RESIDENCIAL TRIUNFO | CR TRIUNFO | RAP - REL - EEAT | 12450130 | 2020-06-09 | 5 | 5 | PAINEL | QUADRO DE COMANDO | [5 empty] | 1 | UN | SIM | NAO | SIM | -
| 14980 | 27294 | GOIÂNIA | AE-E09-GO-0107-0150 | GOIÂNIA | MEIA PONTE | RUA 37 RESIDENCIAL TRIUNFO | CR TRIUNFO | RAP - REL - EEAT | 12450130 | 2020-06-09 | 5 | 5 | PAINEL | AUTOMACAO | [5 empty] | 1 | UN | SIM | NAO | SIM | -
| 14981 | 27300 | GOIÂNIA | AE-E09-GO-0107-0155 | GOIÂNIA | MEIA PONTE | RODOVIA GO 070 COM A AV DO POVO VILA MULTIRÃO | RESERVATÓRIO VILA MUTIRÃO | REL - RAP | 12450129 | 2020-06-09 | 6 | 6 | RESERVATORIO | RESERVATORIO APOIADO DE CONCRETO | DIAMETRO 12 M; ALTURA 3,0 M |  |  | 12,0 M X 12,0 M | 300 M³ | 1 | UN | SIM | NAO | SIM | -
| 14982 | 27301 | GOIÂNIA | AE-E09-GO-0107-0156 | GOIÂNIA | MEIA PONTE | RODOVIA GO 070 COM A AV DO POVO VILA MULTIRÃO | RESERVATÓRIO VILA MUTIRÃO | REL - RAP | 12450129 | 2020-06-09 | 6 | 6 | RESERVATORIO | RESERVATORIO ELEVADO DE CONCRETO | DIAMETRO 9,30 M; ALTURA 3,5 M |  |  | 10,80 M X 10,80 M | 100 M³ | 1 | UN | SIM | NAO | SIM | -
| 14983 | 27302 | GOIÂNIA | AE-E09-GO-0107-0157 | GOIÂNIA | MEIA PONTE | RODOVIA GO 070 COM A AV DO POVO VILA MULTIRÃO | RESERVATÓRIO VILA MUTIRÃO | REL - RAP | 12450129 | 2020-06-09 | 6 | 6 | VALVULA | REGISTRO |  |  |  | 100 MM |  | 2 | UN | SIM | NAO | SIM | - | MANUAL
| 14984 | 27303 | GOIÂNIA | AE-E09-GO-0107-0158 | GOIÂNIA | MEIA PONTE | RODOVIA GO 070 COM A AV DO POVO VILA MULTIRÃO | RESERVATÓRIO VILA MUTIRÃO | REL - RAP | 12450129 | 2020-06-09 | 6 | 6 | VALVULA | REGISTRO |  |  |  | 150 MM |  | 5 | UN | SIM | NAO | SIM | - | MANUAL
| 14985 | 27304 | GOIÂNIA | AE-E09-GO-0107-0159 | GOIÂNIA | MEIA PONTE | RODOVIA GO 070 COM A AV DO POVO VILA MULTIRÃO | RESERVATÓRIO VILA MUTIRÃO | REL - RAP | 12450129 | 2020-06-09 | 6 | 6 | VALVULA | REGISTRO |  |  |  | 200 MM |  | 1 | UN | SIM | NAO | SIM | - | MANUAL
| 14986 | 27305 | GOIÂNIA | AE-E09-GO-0107-0160 | GOIÂNIA | MEIA PONTE | RODOVIA GO 070 COM A AV DO POVO VILA MULTIRÃO | RESERVATÓRIO VILA MUTIRÃO | REL - RAP | 12450129 | 2020-06-09 | 6 | 6 | VALVULA | REGISTRO |  |  |  | 50 MM |  | 1 | UN | SIM | NAO | SIM | - | MANUAL
| 14987 | 27306 | GOIÂNIA | AE-E09-GO-0107-0161 | GOIÂNIA | MEIA PONTE | RODOVIA GO 070 COM A AV DO POVO VILA MULTIRÃO | RESERVATÓRIO VILA MUTIRÃO | REL - RAP | 12450129 | 2020-06-09 | 6 | 6 | VALVULA | CONTROLADORA DE NIVEL |  |  |  | 100 MM |  | 1 | UN | SIM | NAO | SIM | - | AUTOMATICO
| 14988 | 27319 | GOIÂNIA | AE-E09-GO-0107-0173 | GOIÂNIA | MEIA PONTE | AV DO POVO EM FRENTE A QD 57 LT 48 VILA MULTIRÃO | BOOSTER VILA MULTIRÃO | BOOSTER | 12450122 | 2020-06-09 | 7 | 7 | VALVULA | RETENCAO |  |  |  | 200 MM |  | 2 | UN | SIM | NAO | SIM | - | MANUAL
| 14989 | 27320 | GOIÂNIA | AE-E09-GO-0107-0174 | GOIÂNIA | MEIA PONTE | AV DO POVO EM FRENTE A QD 57 LT 48 VILA MULTIRÃO | BOOSTER VILA MULTIRÃO | BOOSTER | 12450122 | 2020-06-09 | 7 | 7 | VALVULA | REGISTRO |  |  |  | 200 MM |  | 4 | UN | SIM | NAO | SIM | - | MANUAL
| 14990 | 27333 | GOIÂNIA | AE-E09-GO-0107-0188 | GOIÂNIA | MEIA PONTE | VILA MULTIRÃO 2, RUA DAS OLIVEIRAS, EM FRENTE A T-4, QD. 57, LOTE 44 | BOOSTER MORUMBI | BOOSTER | 12450119 | 2020-06-10 | 1 | 1 | VALVULA | REGISTRO |  |  |  | 150 MM |  | 2 | UN | SIM | NAO | SIM | - | MANUAL
| 14991 | 27334 | GOIÂNIA | AE-E09-GO-0107-0189 | GOIÂNIA | MEIA PONTE | VILA MULTIRÃO 2, RUA DAS OLIVEIRAS, EM FRENTE A T-4, QD. 57, LOTE 44 | BOOSTER MORUMBI | BOOSTER | 12450119 | 2020-06-10 | 1 | 1 | VALVULA | REGISTRO |  |  |  | 200 MM |  | 2 | UN | SIM | NAO | SIM | - | MANUAL
| 14992 | 27337 | GOIÂNIA | AE-E09-GO-0107-0193 | GOIÂNIA | MEIA PONTE | VILA MULTIRÃO 2, RUA DAS OLIVEIRAS, EM FRENTE A T-4, QD. 57, LOTE 44 | BOOSTER MORUMBI | BOOSTER | 12450119 | 2020-06-10 | 1 | 1 | INDICADOR DE VAZAO | INDICADOR DE VAZAO | [5 empty] | 1 | UN | SIM | NAO | SIM | -
| 14993 | 27344 | GOIÂNIA | AE-E09-GO-0107-0200 | GOIÂNIA | MEIA PONTE | PARQUE MARACANA VIA ST ANTÔNIO, GLEBA 3 | CR MORUMBI | RAP - REL | 12450087 | 2020-06-10 | 2 | 2 | RESERVATORIO | RESERVATORIO APOIADO METALICO | DIAMETRO 15,0 M; ALTURA 6 M |  |  | 15,0 M X 15,0 M | 1000 M³ | 1 | UN | SIM | NAO | SIM | -
| 14994 | 27345 | GOIÂNIA | AE-E09-GO-0107-0201 | GOIÂNIA | MEIA PONTE | PARQUE MARACANA VIA ST ANTÔNIO, GLEBA 3 | CR MORUMBI | RAP - REL | 12450087 | 2020-06-10 | 2 | 2 | RESERVATORIO | RESERVATORIO ELEVADO METALICO | DIAMETRO 5,60 M; ALTURA 7 M |  |  | 5,60 M X 5,60 M | 100 M³ | 1 | UN | SIM | NAO | SIM | -
| 14995 | 27346 | GOIÂNIA | AE-E09-GO-0107-0202 | GOIÂNIA | MEIA PONTE | PARQUE MARACANA VIA ST ANTÔNIO, GLEBA 3 | CR MORUMBI | RAP - REL | 12450087 | 2020-06-10 | 2 | 2 | VALVULA | REGISTRO |  |  |  | 150 MM |  | 10 | UN | SIM | NAO | SIM | - | MANUAL
| 14996 | 27347 | GOIÂNIA | AE-E09-GO-0107-0203 | GOIÂNIA | MEIA PONTE | PARQUE MARACANA VIA ST ANTÔNIO, GLEBA 3 | CR MORUMBI | RAP - REL | 12450087 | 2020-06-10 | 2 | 2 | MEDIDOR | MACROMEDIDOR |  |  |  | 80 MM |  | 2 | UN | SIM | NAO | SIM | - |  |  |  | 40 M³/H
| 14997 | 27348 | GOIÂNIA | AE-E09-GO-0107-0204 | GOIÂNIA | MEIA PONTE | PARQUE MARACANA VIA ST ANTÔNIO, GLEBA 3 | CR MORUMBI | RAP - REL | 12450087 | 2020-06-10 | 2 | 2 | VALVULA | REGISTRO |  |  |  | 100 MM |  | 3 | UN | SIM | NAO | SIM | - | MANUAL
| 14998 | 27349 | GOIÂNIA | AE-E09-GO-0107-0205 | GOIÂNIA | MEIA PONTE | PARQUE MARACANA VIA ST ANTÔNIO, GLEBA 3 | CR MORUMBI | RAP - REL | 12450087 | 2020-06-10 | 2 | 2 | MEDIDOR | MACROMEDIDOR |  |  |  | 50 MM |  | 1 | UN | SIM | NAO | SIM | - |  |  |  | 25 M³/H
| 14999 | 27350 | GOIÂNIA | AE-E09-GO-0107-0206 | GOIÂNIA | MEIA PONTE | PARQUE MARACANA VIA ST ANTÔNIO, GLEBA 3 | CR MORUMBI | RAP - REL | 12450087 | 2020-06-10 | 2 | 2 | VALVULA | REGISTRO |  |  |  | 250 MM |  | 2 | UN | SIM | NAO | SIM | - | MANUAL
| 15000 | 27353 | GOIÂNIA | AE-E09-GO-0107-0209 | GOIÂNIA | MEIA PONTE | RUA BOREAL, S/N PARTE ALTA DO BAIRRO FIM SOCIAL | CR FINSOCIAL | RSE - REL - EEAT | 12450093 | 2020-06-10 | 3 | 3 | EDIFICACAO | ELEVATORIA | COBERTURA DE LAJE | ABERTO | COBERTURA | 6,0 M X 3,50 M X 3,50 M |  | 1 | UN | SIM | NAO | SIM | - | [7 empty] | 21 M²
| 15001 | 27354 | GOIÂNIA | AE-E09-GO-0107-0210 | GOIÂNIA | MEIA PONTE | RUA BOREAL, S/N PARTE ALTA DO BAIRRO FIM SOCIAL | CR FINSOCIAL | RSE - REL - EEAT | 12450093 | 2020-06-10 | 3 | 3 | EDIFICACAO | EDIFICACAO DO BARRILETE 1 | COBERTURA DE LAJE | ABERTO | COBERTURA | 6,80 M X 6,50 M X 3,20 M |  | 1 | UN | SIM | NAO | SIM | - | [7 empty] | 44,2 M²
| 15002 | 27355 | GOIÂNIA | AE-E09-GO-0107-0211 | GOIÂNIA | MEIA PONTE | RUA BOREAL, S/N PARTE ALTA DO BAIRRO FIM SOCIAL | CR FINSOCIAL | RSE - REL - EEAT | 12450093 | 2020-06-10 | 3 | 3 | EDIFICACAO | EDIFICACAO DO BARRILETE 2 | COBERTURA DE LAJE | ABERTO | COBERTURA | 11,0 M X 11,0 M X 4,20 M |  | 1 | UN | SIM | NAO | SIM | - | [7 empty] | 121 M²
| 15003 | 27362 | GOIÂNIA | AE-E09-GO-0107-0218 | GOIÂNIA | MEIA PONTE | RUA BOREAL, S/N PARTE ALTA DO BAIRRO FIM SOCIAL | CR FINSOCIAL | RSE - REL - EEAT | 12450093 | 2020-06-10 | 3 | 3 | RESERVATORIO | RESERVATORIO ELEVADO DE CONCRETO | DIAMETRO 6 M; ALTURA 2 M |  |  | 6,0 M X 6,0 M | 25 M³ | 1 | UN | SIM | NAO | SIM | -
| 15004 | 27363 | GOIÂNIA | AE-E09-GO-0107-0219 | GOIÂNIA | MEIA PONTE | RUA BOREAL, S/N PARTE ALTA DO BAIRRO FIM SOCIAL | CR FINSOCIAL | RSE - REL - EEAT | 12450093 | 2020-06-10 | 3 | 3 | RESERVATORIO | RESERVATORIO ELEVADO METALICO | DIAMETRO 7 M; ALTURA 16 M |  |  | 7,0 M X 7,0 M | 100 M³ | 1 | UN | SIM | NAO | SIM | -
| 15005 | 27364 | GOIÂNIA | AE-E09-GO-0110-2746 | GOIÂNIA | MEIA PONTE | RUA BOREAL, S/N PARTE ALTA DO BAIRRO FIM SOCIAL | CR FINSOCIAL | RSE - REL - EEAT | 12450093 | 2020-06-10 | 3 | 3 | RESERVATORIO | RESERVATORIO SEMI ENTERRADO DE CONCRETO | DIAMETRO 40 M; ALTURA 4 M |  |  | 40,0 M X 40,0 M | 5000 M³ | 2 | UN | SIM | NAO | SIM | -
| 15006 | 27365 | GOIÂNIA | AE-E09-GO-0107-0220 | GOIÂNIA | MEIA PONTE | RUA BOREAL, S/N PARTE ALTA DO BAIRRO FIM SOCIAL | CR FINSOCIAL | RSE - REL - EEAT | 12450093 | 2020-06-10 | 3 | 3 | RESERVATORIO | RESERVATORIO SEMI ENTERRADO DE CONCRETO | DIAMETRO 40 M; ALTURA 4 M |  |  | 40,0 M X 40,0 M | 5000 M³ | 2 | UN | SIM | NAO | SIM | -
| 15007 | 27366 | GOIÂNIA | AE-E09-GO-0107-0221 | GOIÂNIA | MEIA PONTE | RUA BOREAL, S/N PARTE ALTA DO BAIRRO FIM SOCIAL | CR FINSOCIAL | RSE - REL - EEAT | 12450093 | 2020-06-10 | 3 | 3 | RESERVATORIO | RESERVATORIO SEMI ENTERRADO DE CONCRETO | DIAMETRO 53 M; ALTURA 5 M |  |  | 53,0 M X 53,0 M | 10 000 M³ | 1 | UN | SIM | NAO | SIM | -
| 15008 | 27367 | GOIÂNIA | AE-E09-GO-0107-0222 | GOIÂNIA | MEIA PONTE | RUA BOREAL, S/N PARTE ALTA DO BAIRRO FIM SOCIAL | CR FINSOCIAL | RSE - REL - EEAT | 12450093 | 2020-06-10 | 3 | 3 | VALVULA | REGISTRO |  |  |  | 150 MM |  | 2 | UN | SIM | NAO | SIM | - | MANUAL
| 15009 | 27368 | GOIÂNIA | AE-E09-GO-0107-0223 | GOIÂNIA | MEIA PONTE | RUA BOREAL, S/N PARTE ALTA DO BAIRRO FIM SOCIAL | CR FINSOCIAL | RSE - REL - EEAT | 12450093 | 2020-06-10 | 3 | 3 | VALVULA | REGISTRO |  |  |  | 100 MM |  | 1 | UN | SIM | NAO | SIM | - | MANUAL
| 15010 | 27369 | GOIÂNIA | AE-E09-GO-0107-0224 | GOIÂNIA | MEIA PONTE | RUA BOREAL, S/N PARTE ALTA DO BAIRRO FIM SOCIAL | CR FINSOCIAL | RSE - REL - EEAT | 12450093 | 2020-06-10 | 3 | 3 | VALVULA | REGISTRO |  |  |  | 150 MM |  | 1 | UN | SIM | NAO | SIM | - | AUTOMATICO
| 15011 | 27370 | GOIÂNIA | AE-E09-GO-0107-0225 | GOIÂNIA | MEIA PONTE | RUA BOREAL, S/N PARTE ALTA DO BAIRRO FIM SOCIAL | CR FINSOCIAL | RSE - REL - EEAT | 12450093 | 2020-06-10 | 3 | 3 | VALVULA | REGISTRO |  |  |  | 75 MM |  | 2 | UN | SIM | NAO | SIM | - | MANUAL
| 15012 | 27371 | GOIÂNIA | AE-E09-GO-0107-0227 | GOIÂNIA | MEIA PONTE | RUA BOREAL, S/N PARTE ALTA DO BAIRRO FIM SOCIAL | CR FINSOCIAL | RSE - REL - EEAT | 12450093 | 2020-06-10 | 3 | 3 | VALVULA | REGISTRO |  |  |  | 300 MM |  | 1 | UN | SIM | NAO | SIM | - | MANUAL
| 15013 | 27372 | GOIÂNIA | AE-E09-GO-0107-0228 | GOIÂNIA | MEIA PONTE | RUA BOREAL, S/N PARTE ALTA DO BAIRRO FIM SOCIAL | CR FINSOCIAL | RSE - REL - EEAT | 12450093 | 2020-06-10 | 3 | 3 | VALVULA | REGISTRO |  |  |  | 200 MM |  | 1 | UN | SIM | NAO | SIM | - | MANUAL
| 15014 | 27373 | GOIÂNIA | AE-E09-GO-0107-0229 | GOIÂNIA | MEIA PONTE | RUA BOREAL, S/N PARTE ALTA DO BAIRRO FIM SOCIAL | CR FINSOCIAL | RSE - REL - EEAT | 12450093 | 2020-06-10 | 3 | 3 | VALVULA | REGISTRO |  |  |  | 1200 MM |  | 2 | UN | SIM | NAO | SIM | - | MANUAL
| 15015 | 27374 | GOIÂNIA | AE-E09-GO-0107-0230 | GOIÂNIA | MEIA PONTE | RUA BOREAL, S/N PARTE ALTA DO BAIRRO FIM SOCIAL | CR FINSOCIAL | RSE - REL - EEAT | 12450093 | 2020-06-10 | 3 | 3 | VALVULA | REGISTRO |  |  |  | 1200 MM |  | 1 | UN | SIM | NAO | SIM | - | MANUAL
| 15016 | 27375 | GOIÂNIA | AE-E09-GO-0107-0231 | GOIÂNIA | MEIA PONTE | RUA BOREAL, S/N PARTE ALTA DO BAIRRO FIM SOCIAL | CR FINSOCIAL | RSE - REL - EEAT | 12450093 | 2020-06-10 | 3 | 3 | VALVULA | REGISTRO |  |  |  | 700 MM |  | 1 | UN | SIM | NAO | SIM | - | AUTOMATICO
| 15017 | 27376 | GOIÂNIA | AE-E09-GO-0107-0232 | GOIÂNIA | MEIA PONTE | RUA BOREAL, S/N PARTE ALTA DO BAIRRO FIM SOCIAL | CR FINSOCIAL | RSE - REL - EEAT | 12450093 | 2020-06-10 | 3 | 3 | VALVULA | REGISTRO |  |  |  | 500 MM |  | 1 | UN | SIM | NAO | SIM | - | MANUAL
| 15018 | 27377 | GOIÂNIA | AE-E09-GO-0107-0233 | GOIÂNIA | MEIA PONTE | RUA BOREAL, S/N PARTE ALTA DO BAIRRO FIM SOCIAL | CR FINSOCIAL | RSE - REL - EEAT | 12450093 | 2020-06-10 | 3 | 3 | VALVULA | REGISTRO |  |  |  | 600 MM |  | 2 | UN | SIM | NAO | SIM | - | AUTOMATICO
| 15019 | 27378 | GOIÂNIA | AE-E09-GO-0107-0234 | GOIÂNIA | MEIA PONTE | RUA BOREAL, S/N PARTE ALTA DO BAIRRO FIM SOCIAL | CR FINSOCIAL | RSE - REL - EEAT | 12450093 | 2020-06-10 | 3 | 3 | VALVULA | REGISTRO |  |  |  | 500 MM |  | 1 | UN | SIM | NAO | SIM | - | AUTOMATICO
| 15020 | 27379 | GOIÂNIA | AE-E09-GO-0107-0235 | GOIÂNIA | MEIA PONTE | RUA BOREAL, S/N PARTE ALTA DO BAIRRO FIM SOCIAL | CR FINSOCIAL | RSE - REL - EEAT | 12450093 | 2020-06-10 | 3 | 3 | VALVULA | REGISTRO |  |  |  | 300 MM |  | 1 | UN | SIM | NAO | SIM | - | MANUAL
| 15021 | 27380 | GOIÂNIA | AE-E09-GO-0107-0236 | GOIÂNIA | MEIA PONTE | RUA BOREAL, S/N PARTE ALTA DO BAIRRO FIM SOCIAL | CR FINSOCIAL | RSE - REL - EEAT | 12450093 | 2020-06-10 | 3 | 3 | VALVULA | REGISTRO |  |  |  | 400MM |  | 1 | UN | SIM | NAO | SIM | - | MANUAL
| 15022 | 27381 | GOIÂNIA | AE-E09-GO-0107-0237 | GOIÂNIA | MEIA PONTE | RUA BOREAL, S/N PARTE ALTA DO BAIRRO FIM SOCIAL | CR FINSOCIAL | RSE - REL - EEAT | 12450093 | 2020-06-10 | 3 | 3 | VALVULA | REGISTRO |  |  |  | 400MM |  | 3 | UN | SIM | NAO | SIM | - | AUTOMATICO
| 15023 | 27382 | GOIÂNIA | AE-E09-GO-0107-0238 | GOIÂNIA | MEIA PONTE | RUA BOREAL, S/N PARTE ALTA DO BAIRRO FIM SOCIAL | CR FINSOCIAL | RSE - REL - EEAT | 12450093 | 2020-06-10 | 3 | 3 | VALVULA | REGISTRO |  |  |  | 1200 MM |  | 1 | UN | SIM | NAO | SIM | - | AUTOMATICO
| 15024 | 27383 | GOIÂNIA | AE-E09-GO-0107-0239 | GOIÂNIA | MEIA PONTE | RUA BOREAL, S/N PARTE ALTA DO BAIRRO FIM SOCIAL | CR FINSOCIAL | RSE - REL - EEAT | 12450093 | 2020-06-10 | 3 | 3 | VALVULA | REGISTRO |  |  |  | 300 MM |  | 2 | UN | SIM | NAO | SIM | - | MANUAL
| 15025 | 27384 | GOIÂNIA | AE-E09-GO-0107-0240 | GOIÂNIA | MEIA PONTE | RUA BOREAL, S/N PARTE ALTA DO BAIRRO FIM SOCIAL | CR FINSOCIAL | RSE - REL - EEAT | 12450093 | 2020-06-10 | 3 | 3 | VALVULA | REGISTRO |  |  |  | 150 MM |  | 3 | UN | SIM | NAO | SIM | - | MANUAL
| 15026 | 27385 | GOIÂNIA | AE-E09-GO-0107-0241 | GOIÂNIA | MEIA PONTE | RUA BOREAL, S/N PARTE ALTA DO BAIRRO FIM SOCIAL | CR FINSOCIAL | RSE - REL - EEAT | 12450093 | 2020-06-10 | 3 | 3 | VALVULA | REGISTRO |  |  |  | 200 MM |  | 1 | UN | SIM | NAO | SIM | - | MANUAL
| 15027 | 27386 | GOIÂNIA | AE-E09-GO-0107-0242 | GOIÂNIA | MEIA PONTE | RUA BOREAL, S/N PARTE ALTA DO BAIRRO FIM SOCIAL | CR FINSOCIAL | RSE - REL - EEAT | 12450093 | 2020-06-10 | 3 | 3 | VALVULA | REGISTRO |  |  |  | 200 MM |  | 1 | UN | SIM | NAO | SIM | - | MANUAL
| 15028 | 27387 | GOIÂNIA | AE-E09-GO-0107-0243 | GOIÂNIA | MEIA PONTE | RUA BOREAL, S/N PARTE ALTA DO BAIRRO FIM SOCIAL | CR FINSOCIAL | RSE - REL - EEAT | 12450093 | 2020-06-10 | 3 | 3 | VALVULA | REGISTRO |  |  |  | 700 MM |  | 2 | UN | SIM | NAO | SIM | - | MANUAL
| 15029 | 27388 | GOIÂNIA | AE-E09-GO-0107-0244 | GOIÂNIA | MEIA PONTE | RUA BOREAL, S/N PARTE ALTA DO BAIRRO FIM SOCIAL | CR FINSOCIAL | RSE - REL - EEAT | 12450093 | 2020-06-10 | 3 | 3 | VALVULA | REGISTRO |  |  |  | 300 MM |  | 1 | UN | SIM | NAO | SIM | - | MANUAL
| 15030 | 27389 | GOIÂNIA | AE-E09-GO-0107-0245 | GOIÂNIA | MEIA PONTE | RUA BOREAL, S/N PARTE ALTA DO BAIRRO FIM SOCIAL | CR FINSOCIAL | RSE - REL - EEAT | 12450093 | 2020-06-10 | 3 | 3 | VALVULA | REGISTRO |  |  |  | 1000 MM |  | 2 | UN | SIM | NAO | SIM | - | AUTOMATICO
| 15031 | 27394 | GOIÂNIA | AE-E09-GO-0107-0252 | GOIÂNIA | MEIA PONTE | RUA BOREAL, S/N PARTE ALTA DO BAIRRO FIM SOCIAL | CR FINSOCIAL | RSE - REL - EEAT | 12450093 | 2020-06-10 | 3 | 3 | VALVULA | REGISTRO |  |  |  | 150 MM |  | 3 | UN | SIM | NAO | SIM | - | MANUAL
| 15032 | 27395 | GOIÂNIA | AE-E09-GO-0107-0253 | GOIÂNIA | MEIA PONTE | RUA BOREAL, S/N PARTE ALTA DO BAIRRO FIM SOCIAL | CR FINSOCIAL | RSE - REL - EEAT | 12450093 | 2020-06-10 | 3 | 3 | VALVULA | REGISTRO |  |  |  | 50 MM |  | 1 | UN | SIM | NAO | SIM | - | MANUAL
| 15033 | 27396 | GOIÂNIA | AE-E09-GO-0107-0254 | GOIÂNIA | MEIA PONTE | RUA BOREAL, S/N PARTE ALTA DO BAIRRO FIM SOCIAL | CR FINSOCIAL | RSE - REL - EEAT | 12450093 | 2020-06-10 | 3 | 3 | VALVULA | REGISTRO | DESCARTE |  |  | 150 MM |  | 3 | UN | SIM | NAO | SIM | - | MANUAL
| 15034 | 27403 | GOIÂNIA | AE-E09-GO-0107-0261 | GOIÂNIA | MEIA PONTE | RUA BOREAL, S/N PARTE ALTA DO BAIRRO FIM SOCIAL | CR FINSOCIAL | RSE - REL - EEAT | 12450093 | 2020-06-10 | 3 | 3 | PAINEL | QUADRO DE COMANDO | [5 empty] | 1 | UN | SIM | NAO | SIM | - | [8 empty] | ALARME
| 15035 | 27405 | GOIÂNIA | AE-E09-GO-0107-0263 | GOIÂNIA | MEIA PONTE | RUA BOREAL, S/N PARTE ALTA DO BAIRRO FIM SOCIAL | CR FINSOCIAL | RSE - REL - EEAT | 12450093 | 2020-06-10 | 3 | 3 | TANQUE | TANQUE METALICO | HIDROPNUMATICO |  |  | DN= 3,0 M; H=2,50 M | 17 M³ | 1 | UN | SIM | NAO | SIM | -
| 15036 | 27406 | GOIÂNIA | AE-E09-GO-0107-0264 | GOIÂNIA | MEIA PONTE | RUA BOREAL, S/N PARTE ALTA DO BAIRRO FIM SOCIAL | CR FINSOCIAL | RSE - REL - EEAT | 12450093 | 2020-06-10 | 3 | 3 | PAINEL | QUADRO DE COMANDO | [5 empty] | 3 | UN | SIM | NAO | SIM | - | [8 empty] | ENERGIA
| 15037 | 27415 | GOIÂNIA | AE-E09-GO-0107-0274 | GOIÂNIA | MEIA PONTE | RUA RENÓ - BAIRRO VILA CRISTINA | CR VILA CRISTINA | RESERVATÓRIO | 12450108 | 2020-06-10 | 4 | 4 | RESERVATORIO | RESERVATORIO SEMI ENTERRADO DE CONCRETO | DIAMETRO 48,0 M, ALTURA 6 M |  |  | 48,0 M X 48,0 M | 10 000 M³ | 1 | UN | SIM | NAO | SIM | -
| 15038 | 27416 | GOIÂNIA | AE-E09-GO-0107-0275 | GOIÂNIA | MEIA PONTE | RUA RENÓ - BAIRRO VILA CRISTINA | CR VILA CRISTINA | RESERVATÓRIO | 12450108 | 2020-06-10 | 4 | 4 | VALVULA | REGISTRO |  |  |  | 200 MM |  | 1 | UN | SIM | NAO | SIM | - | MANUAL
| 15039 | 27417 | GOIÂNIA | AE-E09-GO-0107-0276 | GOIÂNIA | MEIA PONTE | RUA RENÓ - BAIRRO VILA CRISTINA | CR VILA CRISTINA | RESERVATÓRIO | 12450108 | 2020-06-10 | 4 | 4 | VALVULA | REGISTRO |  |  |  | 200 MM |  | 2 | UN | SIM | NAO | SIM | - | MANUAL
| 15040 | 27418 | GOIÂNIA | AE-E09-GO-0107-0277 | GOIÂNIA | MEIA PONTE | RUA RENÓ - BAIRRO VILA CRISTINA | CR VILA CRISTINA | RESERVATÓRIO | 12450108 | 2020-06-10 | 4 | 4 | VALVULA | REGISTRO |  |  |  | 150 MM |  | 1 | UN | SIM | NAO | SIM | - | MANUAL
| 15041 | 27419 | GOIÂNIA | AE-E09-GO-0107-0278 | GOIÂNIA | MEIA PONTE | RUA RENÓ - BAIRRO VILA CRISTINA | CR VILA CRISTINA | RESERVATÓRIO | 12450108 | 2020-06-10 | 4 | 4 | VALVULA | REGISTRO |  |  |  | 300 MM |  | 2 | UN | SIM | NAO | SIM | - | MANUAL
| 15042 | 27420 | GOIÂNIA | AE-E09-GO-0107-0279 | GOIÂNIA | MEIA PONTE | RUA RENÓ - BAIRRO VILA CRISTINA | CR VILA CRISTINA | RESERVATÓRIO | 12450108 | 2020-06-10 | 4 | 4 | VALVULA | REGISTRO |  |  |  | 1200 MM |  | 2 | UN | SIM | NAO | SIM | - | AUTOMATICO
| 15043 | 27421 | GOIÂNIA | AE-E09-GO-0107-0280 | GOIÂNIA | MEIA PONTE | RUA RENÓ - BAIRRO VILA CRISTINA | CR VILA CRISTINA | RESERVATÓRIO | 12450108 | 2020-06-10 | 4 | 4 | VALVULA | REGISTRO |  |  |  | 500 MM |  | 1 | UN | SIM | NAO | SIM | - | MANUAL
| 15044 | 27422 | GOIÂNIA | AE-E09-GO-0107-0281 | GOIÂNIA | MEIA PONTE | RUA RENÓ - BAIRRO VILA CRISTINA | CR VILA CRISTINA | RESERVATÓRIO | 12450108 | 2020-06-10 | 4 | 4 | VALVULA | REGISTRO |  |  |  | 900 MM |  | 1 | UN | SIM | NAO | SIM | - | AUTOMATICO
| 15045 | 27423 | GOIÂNIA | AE-E09-GO-0107-0283 | GOIÂNIA | MEIA PONTE | RUA RENÓ - BAIRRO VILA CRISTINA | CR VILA CRISTINA | RESERVATÓRIO | 12450108 | 2020-06-10 | 4 | 4 | INDICADOR DE NIVEL | INDICADOR DE NIVEL | [5 empty] | 1 | UN | SIM | NAO | SIM | -
| 15046 | 27427 | GOIÂNIA | AE-E09-GO-0107-0287 | GOIÂNIA | MEIA PONTE | RUA RENÓ - BAIRRO VILA CRISTINA | CR VILA CRISTINA | RESERVATÓRIO | 12450108 | 2020-06-10 | 4 | 4 | PAINEL | QUADRO DE COMANDO | [5 empty] | 1 | UN | SIM | NAO | SIM | -
| 15047 | 27433 | GOIÂNIA | AE-E10-GO-1706-0297 | GOIÂNIA | MEIA PONTE | ENTRE MARGENS DO RIO MEIA PONTE C/ RUA DA DIVISA | ETA MEIA PONTE | ETA | 12450085 | 2020-06-08 | - | 1 | ESTRUTURA | CAIXA DE EFLUENTES | ESTRUTURA EM CONCRETO | CONCRETO |  | DN= 30 M |  | 1 | UN | SIM | NAO | SIM | -
| 15048 | 27436 | GOIÂNIA | AE-E10-GO-1706-0300 | GOIÂNIA | MEIA PONTE | ENTRE MARGENS DO RIO MEIA PONTE C/ RUA DA DIVISA | ETA MEIA PONTE | ETA | 12450085 | 2020-06-08 | - | 1 | EDIFICACAO | SISTEMA DE CLORACAO | COBERTURA DE TELHAS FIBROCIMENTO | ALVENARIA | CASA | 1,75 M X 3,90 M X 4,0 M |  | 1 | UN | SIM | NAO | SIM | - | [7 empty] | 6,82 M²
| 15049 | 27440 | GOIÂNIA | AE-E10-GO-1706-0304 | GOIÂNIA | MEIA PONTE | ENTRE MARGENS DO RIO MEIA PONTE C/ RUA DA DIVISA | ETA MEIA PONTE | ETA | 12450085 | 2020-06-08 | - | 1 | SISTEMA DE ESGOTO SANITARIO | FOSSA SEPTICA | [5 empty] | 1 | UN | SIM | NAO | SIM | -
| 15050 | 27451 | GOIÂNIA | AE-E10-GO-1706-0312 | GOIÂNIA | MEIA PONTE | ENTRE MARGENS DO RIO MEIA PONTE C/ RUA DA DIVISA | ETA MEIA PONTE | ETA | 12450085 | 2020-06-08 | - | 1 | RESERVATORIO | RESERVATORIO SEMI ENTERRADO DE CONCRETO | LARGURA 37,0 M; COMPRIMENTO 58,20 M |  |  | 36,10 M X 58,20 M X 3,0 M | 5000 M³ | 1 | UN | SIM | NAO | SIM | -
| 15051 | 27452 | GOIÂNIA | AE-E04-GO-0110-2834 | GOIÂNIA | MEIA PONTE | ENTRE MARGENS DO RIO MEIA PONTE C/ RUA DA DIVISA | ETA MEIA PONTE | ETA | 12450085 | 2020-06-08 | - | 1 | POCO | POCO DE SUCCAO | CAIXA EM ALVENARIA; ESTRUTURA PARA AGUA | ALVENARIA |  | DN= 30 M H= 6,0 M |  | 1 | UN | SIM | NAO | SIM | -
| 15052 | 27453 | GOIÂNIA | AE-E10-GO-1706-0314 | GOIÂNIA | MEIA PONTE | ENTRE MARGENS DO RIO MEIA PONTE C/ RUA DA DIVISA | ETA MEIA PONTE | ETA | 12450085 | 2020-06-08 | - | 1 | ESTRUTURA | TANQUE DE CONTATO | ESTRUTURA EM ALVENARIA; TRATAMENTO DE AGUA | CONCRETO | TANQUE | 7,50 M X 58,20 M X 3,60 M | 1500 M³ | 1 | UN | SIM | NAO | SIM | -
| 15053 | 27455 | GOIÂNIA | AE-E10-GO-1706-0316 | GOIÂNIA | MEIA PONTE | ENTRE MARGENS DO RIO MEIA PONTE C/ RUA DA DIVISA | ETA MEIA PONTE | ETA | 12450085 | 2020-06-08 | - | 1 | PAINEL | QUADRO DE COMANDO | [5 empty] | 1 | UN | SIM | NAO | SIM | -
| 15054 | 27456 | GOIÂNIA | AE-E10-GO-1706-0317 | GOIÂNIA | MEIA PONTE | ENTRE MARGENS DO RIO MEIA PONTE C/ RUA DA DIVISA | ETA MEIA PONTE | ETA | 12450085 | 2020-06-08 | - | 1 | BOMBA | CENTRIFUGA | [5 empty] | 1 | UN | SIM | NAO | SIM | -
| 15055 | 27462 | GOIÂNIA | AE-E10-GO-1706-0323 | GOIÂNIA | MEIA PONTE | ENTRE MARGENS DO RIO MEIA PONTE C/ RUA DA DIVISA | ETA MEIA PONTE | ETA | 12450085 | 2020-06-08 | - | 1 | BOMBA | CENTRIFUGA | [5 empty] | 1 | UN | SIM | NAO | SIM | - |  |  | 1180 | 2250 M³/H | WORTHINGTON | 12LN32 | BX 33914
| 15056 | 27465 | GOIÂNIA | AE-E10-GO-1706-0326 | GOIÂNIA | MEIA PONTE | ENTRE MARGENS DO RIO MEIA PONTE C/ RUA DA DIVISA | ETA MEIA PONTE | ETA | 12450085 | 2020-06-08 | - | 1 | BOMBA | CENTRIFUGA | [5 empty] | 1 | UN | SIM | NAO | SIM | - |  |  | 1180 | 2250 M³/H | FLOWSERVE | 12LN32 | 32510201
| 15057 | 27466 | GOIÂNIA | AE-E10-GO-1706-0327 | GOIÂNIA | MEIA PONTE | ENTRE MARGENS DO RIO MEIA PONTE C/ RUA DA DIVISA | ETA MEIA PONTE | ETA | 12450085 | 2020-06-08 | - | 1 | BOMBA | CENTRIFUGA | [5 empty] | 1 | UN | NAO | SIM | SIM | - |  |  | 1180 | 2250 M³/H | WORTHINGTON
| 15058 | 27467 | GOIÂNIA | AE-E10-GO-1706-0328 | GOIÂNIA | MEIA PONTE | ENTRE MARGENS DO RIO MEIA PONTE C/ RUA DA DIVISA | ETA MEIA PONTE | ETA | 12450085 | 2020-06-08 | - | 1 | VALVULA | REGISTRO |  |  |  | 600 MM |  | 5 | UN | SIM | NAO | SIM | - | MANUAL
| 15059 | 27468 | GOIÂNIA | AE-E10-GO-1706-0329 | GOIÂNIA | MEIA PONTE | ENTRE MARGENS DO RIO MEIA PONTE C/ RUA DA DIVISA | ETA MEIA PONTE | ETA | 12450085 | 2020-06-08 | - | 1 | VALVULA | REGISTRO |  |  |  | 1200 MM |  | 1 | UN | SIM | NAO | SIM | - | MANUAL
| 15060 | 27469 | GOIÂNIA | AE-E10-GO-1706-0330 | GOIÂNIA | MEIA PONTE | ENTRE MARGENS DO RIO MEIA PONTE C/ RUA DA DIVISA | ETA MEIA PONTE | ETA | 12450085 | 2020-06-08 | - | 1 | MEDIDOR | MACROMEDIDOR |  |  |  | 700 MM |  | 1 | UN | SIM | NAO | SIM | - |  |  |  | 500 M³/H | NIVETEC
| 15061 | 27470 | GOIÂNIA | AE-E10-GO-1706-0331 | GOIÂNIA | MEIA PONTE | ENTRE MARGENS DO RIO MEIA PONTE C/ RUA DA DIVISA | ETA MEIA PONTE | ETA | 12450085 | 2020-06-08 | - | 1 | MEDIDOR | MACROMEDIDOR |  |  |  | 1200 MM |  | 1 | UN | SIM | NAO | SIM | - |  |  |  | 500 M³/H | KROHNE
| 15062 | 27479 | GOIÂNIA | AE-E10-GO-1706-0341 | GOIÂNIA | MEIA PONTE | ENTRE MARGENS DO RIO MEIA PONTE C/ RUA DA DIVISA | ETA MEIA PONTE | ETA | 12450085 | 2020-06-08 | - | 1 | TANQUE | TANQUE METALICO |  |  |  | DN= 3,0 M; H=2,50 M | 17 M³ | 2 | UN | SIM | NAO | SIM | - | [8 empty] | D8=2,80M
| 15063 | 27486 | GOIÂNIA | AE-E10-GO-1706-0348 | GOIÂNIA | MEIA PONTE | ENTRE MARGENS DO RIO MEIA PONTE C/ RUA DA DIVISA | ETA MEIA PONTE | ETA | 12450085 | 2020-06-08 | - | 1 | INDICADOR DE VAZAO | INDICADOR DE VAZAO | [5 empty] | 1 | UN | SIM | NAO | SIM | - |  |  |  |  | HYDROSTEC |  |  |  | 1146RPM / 60HZ
| 15064 | 27489 | GOIÂNIA | AE-E10-GO-1706-0351 | GOIÂNIA | MEIA PONTE | ENTRE MARGENS DO RIO MEIA PONTE C/ RUA DA DIVISA | ETA MEIA PONTE | ETA | 12450085 | 2020-06-08 | - | 1 | TANQUE | TANQUE DE FIBRA | SULFATO |  |  | DN=8M; H= 3,80 M | 50M³ | 3 | UN | SIM | NAO | SIM | - |  |  |  |  | TIGRE |  |  |  | H=4,77M
| 15065 | 27490 | GOIÂNIA | AE-E10-GO-1706-0352 | GOIÂNIA | MEIA PONTE | ENTRE MARGENS DO RIO MEIA PONTE C/ RUA DA DIVISA | ETA MEIA PONTE | ETA | 12450085 | 2020-06-08 | - | 1 | TANQUE | TANQUE DE FIBRA | FLUOR |  |  | DN=8M; H =2,0 M | 17M³ | 3 | UN | SIM | NAO | SIM | - | [8 empty] | COMPRIMENTO = 5,8M
| 15066 | 27491 | GOIÂNIA | AE-E10-GO-1706-0353 | GOIÂNIA | MEIA PONTE | ENTRE MARGENS DO RIO MEIA PONTE C/ RUA DA DIVISA | ETA MEIA PONTE | ETA | 12450085 | 2020-06-08 | - | 1 | ESTRUTURA | TANQUE DO FLOCULADOR | ESTRUTURA EM ALVENARIA; TRATAMENTO DE AGUA | CONCRETO | TANQUE | 17,80 M X 19,0 X 3,90 M | 1318 M³ | 3 | UN | SIM | NAO | SIM | - | [8 empty] | H=3,90M
| 15067 | 27492 | GOIÂNIA | AE-E10-GO-1706-0354 | GOIÂNIA | MEIA PONTE | ENTRE MARGENS DO RIO MEIA PONTE C/ RUA DA DIVISA | ETA MEIA PONTE | ETA | 12450085 | 2020-06-08 | - | 1 | ESTRUTURA | TANQUE DO DECANTADOR | ESTRUTURA EM ALVENARIA; TRATAMENTO DE AGUA | CONCRETO | TANQUE | 17,80 M X 71,0 X 4,70 M | 6000 M³ | 3 | UN | SIM | NAO | SIM | - | [8 empty] | H=4,70M
| 15068 | 27495 | GOIÂNIA | AE-E10-GO-1706-0357 | GOIÂNIA | MEIA PONTE | ENTRE MARGENS DO RIO MEIA PONTE C/ RUA DA DIVISA | ETA MEIA PONTE | ETA | 12450085 | 2020-06-08 | - | 1 | MOTOR | INDUCAO | [5 empty] | 1 | UN | SIM | NAO | SIM | - |  | 5 CV | [6 empty] | MOTOR IMBUTIDO NA BOMBA 14047/3269
| 15069 | 27541 | GOIÂNIA | AE-E10-GO-1706-0403 | GOIÂNIA | MEIA PONTE | ENTRE MARGENS DO RIO MEIA PONTE C/ RUA DA DIVISA | ETA MEIA PONTE | ETA | 12450085 | 2020-06-08 | - | 1 | VALVULA | REGISTRO |  |  |  | 50 MM |  | 3 | UN | SIM | NAO | SIM | - | MANUAL | [7 empty] | TANQUE SULFATO DE ALUMINIO
| 15070 | 27542 | GOIÂNIA | AE-E10-GO-1706-0404 | GOIÂNIA | MEIA PONTE | ENTRE MARGENS DO RIO MEIA PONTE C/ RUA DA DIVISA | ETA MEIA PONTE | ETA | 12450085 | 2020-06-08 | - | 1 | VALVULA | REGISTRO |  |  |  | 50 MM |  | 7 | UN | SIM | NAO | SIM | - | MANUAL | [7 empty] | TANQUE DE FLUOR
| 15071 | 27543 | GOIÂNIA | AE-E10-GO-1706-0405 | GOIÂNIA | MEIA PONTE | ENTRE MARGENS DO RIO MEIA PONTE C/ RUA DA DIVISA | ETA MEIA PONTE | ETA | 12450085 | 2020-06-08 | - | 1 | VALVULA | REGISTRO |  |  |  | 50 MM |  | 1 | UN | SIM | NAO | SIM | - | MANUAL | [7 empty] | FLOCULADOR
| 15072 | 27544 | GOIÂNIA | AE-E10-GO-1706-0406 | GOIÂNIA | MEIA PONTE | ENTRE MARGENS DO RIO MEIA PONTE C/ RUA DA DIVISA | ETA MEIA PONTE | ETA | 12450085 | 2020-06-08 | - | 1 | VALVULA | REGISTRO |  |  |  | 200 MM |  | 12 | UN | SIM | NAO | SIM | - | MANUAL | [7 empty] | FLOCULADOR/DECANTADOR
| 15073 | 27545 | GOIÂNIA | AE-E10-GO-1706-0407 | GOIÂNIA | MEIA PONTE | ENTRE MARGENS DO RIO MEIA PONTE C/ RUA DA DIVISA | ETA MEIA PONTE | ETA | 12450085 | 2020-06-08 | - | 1 | VALVULA | REGISTRO |  |  |  | 200 MM |  | 9 | UN | SIM | NAO | SIM | - | AUTOMATICO | [7 empty] | FLOCULADOR/DECANTADOR
| 15074 | 27548 | GOIÂNIA | AE-E10-GO-1706-0410 | GOIÂNIA | MEIA PONTE | ENTRE MARGENS DO RIO MEIA PONTE C/ RUA DA DIVISA | ETA MEIA PONTE | ETA | 12450085 | 2020-06-08 | - | 1 | INDICADOR DE VAZAO | INDICADOR DE VAZAO | [5 empty] | 1 | UN | SIM | NAO | SIM | - | [8 empty] | TANQUE DE FLUOR
| 15075 | 27549 | GOIÂNIA | AE-E10-GO-1706-0411 | GOIÂNIA | MEIA PONTE | ENTRE MARGENS DO RIO MEIA PONTE C/ RUA DA DIVISA | ETA MEIA PONTE | ETA | 12450085 | 2020-06-08 | - | 1 | COMPORTA | COMPORTA MANUAL |  |  |  | 1,20 M X 1,90 M |  | 29 | UN | SIM | NAO | SIM | - | [8 empty] | FLOCULADOR
| 15076 | 27554 | GOIÂNIA | AE-E09-GO-0110-2936 | GOIÂNIA | MEIA PONTE | ENTRE MARGENS DO RIO MEIA PONTE C/ RUA DA DIVISA | ETA MEIA PONTE | ETA | 12450085 | 2020-06-08 | - | 1 | ESTRUTURA | TANQUE DO FILTRO | ESTRUTURA EM ALVENARIA; TRATAMENTO DE AGUA | CONCRETO | TANQUE | 10,50 M X 27,0 M X 4,70 M | 1332 M³ | 3 | UN | SIM | NAO | SIM | -
| 15077 | 27555 | GOIÂNIA | AE-E10-GO-1706-0416 | GOIÂNIA | MEIA PONTE | ENTRE MARGENS DO RIO MEIA PONTE C/ RUA DA DIVISA | ETA MEIA PONTE | ETA | 12450085 | 2020-06-08 | - | 1 | ESTRUTURA | REMOVEDOR DE LODO |  | METALICO |  | 25,0 M X 2,0 M |  | 1 | UN | SIM | NAO | SIM | - |  |  |  |  | FILSAN | ENC 3251 |  |  | DECANTADOR
| 15078 | 27556 | GOIÂNIA | AE-E10-GO-1706-0417 | GOIÂNIA | MEIA PONTE | ENTRE MARGENS DO RIO MEIA PONTE C/ RUA DA DIVISA | ETA MEIA PONTE | ETA | 12450085 | 2020-06-08 | - | 1 | ESTRUTURA | REMOVEDOR DE LODO |  | METALICO |  | 25,0 M X 2,0 M |  | 1 | UN | SIM | NAO | SIM | - |  |  |  |  | FILSAN | ENC 3251 |  |  | DECANTADOR
| 15079 | 27557 | GOIÂNIA | AE-E10-GO-1706-0418 | GOIÂNIA | MEIA PONTE | ENTRE MARGENS DO RIO MEIA PONTE C/ RUA DA DIVISA | ETA MEIA PONTE | ETA | 12450085 | 2020-06-08 | - | 1 | ESTRUTURA | REMOVEDOR DE LODO |  | METALICO |  | 25,0 M X 2,0 M |  | 1 | UN | SIM | NAO | SIM | - |  |  |  |  | FILSAN | ENC 3251 |  |  | DECANTADOR
| 15080 | 27567 | GOIÂNIA | AE-E10-GO-1706-0428 | GOIÂNIA | MEIA PONTE | ENTRE MARGENS DO RIO MEIA PONTE C/ RUA DA DIVISA | ETA MEIA PONTE | ETA | 12450085 | 2020-06-08 | - | 1 | MOTOR | INDUCAO | [5 empty] | 1 | UN | SIM | NAO | SIM | - |  | 7,5 CV | 3516 |  | EBERLE | PB 112M2N1 | 606 |  | COORDENAÇÃO DE SERVIÇOS
| 15081 | 27576 | GOIÂNIA | AE-E10-GO-1706-0437 | GOIÂNIA | MEIA PONTE | ENTRE MARGENS DO RIO MEIA PONTE C/ RUA DA DIVISA | ETA MEIA PONTE | ETA | 12450085 | 2020-06-08 | - | 1 | PAINEL | QUADRO DE COMANDO | [5 empty] | 1 | UN | SIM | NAO | SIM | - | [8 empty] | ESTACIONAMENTO
| 15082 | 27588 | GOIÂNIA | AE-E10-GO-1706-0449 | GOIÂNIA | MEIA PONTE | ENTRE MARGENS DO RIO MEIA PONTE C/ RUA DA DIVISA | ETA MEIA PONTE | ETA | 12450085 | 2020-06-08 | - | 1 | PAINEL | QUADRO DE COMANDO | [5 empty] | 1 | UN | SIM | NAO | SIM | - |  |  |  |  | CALE FACTOR | TIPO 139 |  |  | SUB ESTAÇÃO ENERGIA
| 15083 | 27605 | GOIÂNIA | AE-E10-GO-1706-0466 | GOIÂNIA | MEIA PONTE | ENTRE MARGENS DO RIO MEIA PONTE C/ RUA DA DIVISA | ETA MEIA PONTE | ETA | 12450085 | 2020-06-08 | - | 1 | MOTOR | INDUCAO | [5 empty] | 1 | UN | NAO | SIM | SIM | - |  | 100 CV | 1780 | [5 empty] | ELEVATORIA (RESERVA)
| 15084 | 27628 | GOIÂNIA | AE-E10-GO-1706-0489 | GOIÂNIA | MEIA PONTE | FAZENDA SÃO DOMINGOS | CAPTAÇÃO MARGEM DO RIO | EEAB | 12450086 | 2020-06-08 | - | 2 | ESTRUTURA | CAIXA DE ENTRADA DA CAPTACAO | CAIXA EM ALVENARIA; ESTRUTURA PARA AGUA | CONCRETO | CANAL | 7,0 M X 17,50 M X 3,0 M |  | 1 | UN | SIM | NAO | SIM | - | [7 empty] | 122,5 M²
| 15085 | 27629 | GOIÂNIA | AE-E10-GO-1706-0490 | GOIÂNIA | MEIA PONTE | FAZENDA SÃO DOMINGOS | CAPTAÇÃO MARGEM DO RIO | EEAB | 12450086 | 2020-06-08 | - | 2 | ESTRUTURA | CAIXA DE AREIA | CAIXA EM ALVENARIA; ESTRUTURA PARA AGUA | CONCRETO |  | 30 M X 11,50 M X 1,80 M |  | 1 | UN | SIM | NAO | SIM | - | [7 empty] | 345 M²
| 15086 | 27630 | GOIÂNIA | AE-E10-GO-1706-0491 | GOIÂNIA | MEIA PONTE | FAZENDA SÃO DOMINGOS | CAPTAÇÃO MARGEM DO RIO | EEAB | 12450086 | 2020-06-08 | - | 2 | POCO | POCO DE SUCCAO | CAIXA EM ALVENARIA; ESTRUTURA PARA AGUA | ALVENARIA |  | DN= 7 M ; H=20 M |  | 1 | UN | SIM | NAO | SIM | -
| 15087 | 27647 | GOIÂNIA | AE-E10-GO-1706-0508 | GOIÂNIA | MEIA PONTE | FAZENDA SÃO DOMINGOS | CAPTAÇÃO MARGEM DO RIO | EEAB | 12450086 | 2020-06-08 | - | 2 | VALVULA | REGULADORA DE PRESSAO |  |  |  | 700 MM |  | 1 | UN | SIM | NAO | SIM | - | AUTOMATICO |  |  |  | MITTO
| 15088 | 27648 | GOIÂNIA | AE-E10-GO-1706-0509 | GOIÂNIA | MEIA PONTE | FAZENDA SÃO DOMINGOS | CAPTAÇÃO MARGEM DO RIO | EEAB | 12450086 | 2020-06-08 | - | 2 | VALVULA | REGULADORA DE PRESSAO |  |  |  | 700 MM |  | 1 | UN | SIM | NAO | SIM | - | AUTOMATICO |  |  |  | MITTO
| 15089 | 27649 | GOIÂNIA | AE-E10-GO-1706-0510 | GOIÂNIA | MEIA PONTE | FAZENDA SÃO DOMINGOS | CAPTAÇÃO MARGEM DO RIO | EEAB | 12450086 | 2020-06-08 | - | 2 | VALVULA | REGULADORA DE PRESSAO |  |  |  | 700 MM |  | 1 | UN | SIM | NAO | SIM | - | AUTOMATICO |  |  |  | MITTO
| 15090 | 27650 | GOIÂNIA | AE-E10-GO-1706-0511 | GOIÂNIA | MEIA PONTE | FAZENDA SÃO DOMINGOS | CAPTAÇÃO MARGEM DO RIO | EEAB | 12450086 | 2020-06-08 | - | 2 | VALVULA | REGULADORA DE PRESSAO |  |  |  | 700 MM |  | 1 | UN | SIM | NAO | SIM | - | AUTOMATICO
| 15091 | 27651 | GOIÂNIA | AE-E10-GO-1706-0512 | GOIÂNIA | MEIA PONTE | FAZENDA SÃO DOMINGOS | CAPTAÇÃO MARGEM DO RIO | EEAB | 12450086 | 2020-06-08 | - | 2 | VALVULA | REGISTRO |  |  |  | 1000 MM |  | 1 | UN | SIM | NAO | SIM | - | MANUAL
| 15092 | 27652 | GOIÂNIA | AE-E10-GO-1706-0513 | GOIÂNIA | MEIA PONTE | FAZENDA SÃO DOMINGOS | CAPTAÇÃO MARGEM DO RIO | EEAB | 12450086 | 2020-06-08 | - | 2 | VALVULA | REGISTRO |  |  |  | 300 MM |  | 1 | UN | SIM | NAO | SIM | - | MANUAL
| 15093 | 27661 | GOIÂNIA | AE-E10-GO-1706-0523 | GOIÂNIA | MEIA PONTE | FAZENDA SÃO DOMINGOS | CAPTAÇÃO MARGEM DO RIO | EEAB | 12450086 | 2020-06-08 | - | 2 | LAGO | LAGO DE CAPTACAO AGUA BRUTA |  |  |  | 50,0 M X 48,0 M | 9000 M³ | 2 | UN | SIM | NAO | SIM | -
| 15094 | 27670 | GOIÂNIA | AE-E10-GO-1706-0533 | GOIÂNIA | MEIA PONTE | FAZENDA SÃO DOMINGOS | CAPTAÇÃO MARGEM DO RIO | EEAB | 12450086 | 2020-06-08 | - | 2 | PAINEL | AUTOMACAO | [5 empty] | 1 | UN | SIM | NAO | SIM | -
| 15095 | 27687 | GOIÂNIA | AE-E10-GO-1706-0550 | GOIÂNIA | GOIÂNIA | AV. PERIMETRAL NORTE SETOR GOIÂNIA 2 | ETE - DR HÉLIO SEIXO DE BRITTO | ETE | 12450012 | 2020-06-09 | - | 3 | EQUIPAMENTO DE LABORATORIO | REATOR DIGITAL | [5 empty] | 1 | UN | SIM | NAO | SIM | - |  |  |  |  | HACH | DR8200
| 15096 | 27688 | GOIÂNIA | AE-E10-GO-1706-0551 | GOIÂNIA | GOIÂNIA | AV. PERIMETRAL NORTE SETOR GOIÂNIA 2 | ETE - DR HÉLIO SEIXO DE BRITTO | ETE | 12450012 | 2020-06-09 | - | 3 | EQUIPAMENTO DE LABORATORIO | REATOR DIGITAL | [5 empty] | 1 | UN | SIM | NAO | SIM | - |  |  |  |  | HACH | DR8200 | 10200021636
| 15097 | 27689 | GOIÂNIA | AE-E10-GO-1706-0552 | GOIÂNIA | GOIÂNIA | AV. PERIMETRAL NORTE SETOR GOIÂNIA 2 | ETE - DR HÉLIO SEIXO DE BRITTO | ETE | 12450012 | 2020-06-09 | - | 3 | EQUIPAMENTO DE LABORATORIO | REATOR DIGITAL | [5 empty] | 1 | UN | SIM | NAO | SIM | - |  |  |  |  | HACH | DR8200
| 15098 | 27690 | GOIÂNIA | AE-E10-GO-1706-0553 | GOIÂNIA | GOIÂNIA | AV. PERIMETRAL NORTE SETOR GOIÂNIA 2 | ETE - DR HÉLIO SEIXO DE BRITTO | ETE | 12450012 | 2020-06-09 | - | 3 | EQUIPAMENTO DE LABORATORIO | REATOR DIGITAL | [5 empty] | 1 | UN | SIM | NAO | SIM | - |  |  |  |  | HACH | TERFQ50 | 14010000130
| 15099 | 27699 | GOIÂNIA | AE-E10-GO-1706-0562 | GOIÂNIA | GOIÂNIA | AV. PERIMETRAL NORTE SETOR GOIÂNIA 2 | ETE - DR HÉLIO SEIXO DE BRITTO | ETE | 12450012 | 2020-06-09 | - | 3 | EQUIPAMENTO DE LABORATORIO | DESTILADOR DE NITROGENIO | [5 empty] | 1 | UN | SIM | NAO | SIM | - |  |  |  |  | TECNAL | TE-036/4
| 15100 | 27700 | GOIÂNIA | AE-E10-GO-1706-0563 | GOIÂNIA | GOIÂNIA | AV. PERIMETRAL NORTE SETOR GOIÂNIA 2 | ETE - DR HÉLIO SEIXO DE BRITTO | ETE | 12450012 | 2020-06-09 | - | 3 | EQUIPAMENTO DE LABORATORIO | DESTILADOR DE NITROGENIO | [5 empty] | 1 | UN | SIM | NAO | SIM | - |  |  |  |  | TECNAL | TE-036/4
| 15101 | 27800 | GOIÂNIA | AE-E10-GO-1706-0663 | GOIÂNIA | GOIÂNIA | AV. PERIMETRAL NORTE SETOR GOIÂNIA 2 | ETE - DR HÉLIO SEIXO DE BRITTO | ETE | 12450012 | 2020-06-09 | - | 3 | EQUIPAMENTO DE LABORATORIO | CONCENTRADOR | [5 empty] | 1 | UN | SIM | NAO | SIM | - |  |  |  |  | TECNAL | TE-194
| 15102 | 27812 | GOIÂNIA | AE-E10-GO-1706-0675 | GOIÂNIA | GOIÂNIA | AV. PERIMETRAL NORTE SETOR GOIÂNIA 2 | ETE - DR HÉLIO SEIXO DE BRITTO | ETE | 12450012 | 2020-06-09 | - | 3 | EQUIPAMENTO DE LABORATORIO | CAMARA FRIA | [5 empty] | 1 | UN | SIM | NAO | SIM | - |  |  |  |  | TECNAL | TE-391
| 15103 | 27814 | GOIÂNIA | AE-E10-GO-1706-0677 | GOIÂNIA | GOIÂNIA | AV. PERIMETRAL NORTE SETOR GOIÂNIA 2 | ETE - DR HÉLIO SEIXO DE BRITTO | ETE | 12450012 | 2020-06-09 | - | 3 | EQUIPAMENTO DE LABORATORIO | CAMARA FRIA | [5 empty] | 1 | UN | SIM | NAO | SIM | - |  |  |  |  | NOVA ETICA
| 15104 | 27845 | GOIÂNIA | AE-E10-GO-1706-0708 | GOIÂNIA | GOIÂNIA | AV. PERIMETRAL NORTE SETOR GOIÂNIA 2 | ETE - DR HÉLIO SEIXO DE BRITTO | ETE | 12450012 | 2020-06-09 | - | 3 | EQUIPAMENTO DE LABORATORIO | MESA AGITADORA | [5 empty] | 1 | UN | SIM | NAO | SIM | - |  |  |  |  | SOLAB
| 15105 | 27847 | GOIÂNIA | AE-E10-GO-1706-0710 | GOIÂNIA | GOIÂNIA | AV. PERIMETRAL NORTE SETOR GOIÂNIA 2 | ETE - DR HÉLIO SEIXO DE BRITTO | ETE | 12450012 | 2020-06-09 | - | 3 | EQUIPAMENTO DE LABORATORIO | CAMARA FRIA | [5 empty] | 1 | UN | SIM | NAO | SIM | - |  |  |  |  | GELOPAR
| 15106 | 27848 | GOIÂNIA | AE-E10-GO-1706-0711 | GOIÂNIA | GOIÂNIA | AV. PERIMETRAL NORTE SETOR GOIÂNIA 2 | ETE - DR HÉLIO SEIXO DE BRITTO | ETE | 12450012 | 2020-06-09 | - | 3 | EQUIPAMENTO DE LABORATORIO | CAMARA FRIA | [5 empty] | 1 | UN | SIM | NAO | SIM | - |  |  |  |  | GELOPAR
| 15107 | 27856 | GOIÂNIA | AE-E10-GO-1706-0719 | GOIÂNIA | GOIÂNIA | AV. PERIMETRAL NORTE SETOR GOIÂNIA 2 | ETE - DR HÉLIO SEIXO DE BRITTO | ETE | 12450012 | 2020-06-09 | - | 3 | EQUIPAMENTO DE LABORATORIO | COLORIMETRO | [5 empty] | 1 | UN | SIM | NAO | SIM | - |  |  |  |  | POLICONTROL
| 15108 | 27858 | GOIÂNIA | AE-E10-GO-1706-0721 | GOIÂNIA | GOIÂNIA | AV. PERIMETRAL NORTE SETOR GOIÂNIA 2 | ETE - DR HÉLIO SEIXO DE BRITTO | ETE | 12450012 | 2020-06-09 | - | 3 | EQUIPAMENTO DE LABORATORIO | MEDIDOR MULTIPARAMETRO | [5 empty] | 1 | UN | SIM | NAO | SIM | - |  |  |  |  | HACH
| 15109 | 27871 | GOIÂNIA | AE-E04-GO-0307-0002 | GOIÂNIA | JOÃO LEITE | AV. 90 QD F44 N220 - SETOR SUL - GOIANIA | CENTRO DE RESERVAÇÃO CASCALHO | RSE - EEAT | 12450037 | 2020-06-22 | 1 | 1 | SISTEMA DE ESGOTO SANITARIO | FOSSA SEPTICA | [5 empty] | 1 | UN | SIM | NAO | SIM | -
| 15110 | 27876 | GOIÂNIA | AE-E04-GO-0307-0007 | GOIÂNIA | JOÃO LEITE | AV. 90 QD F44 N220 - SETOR SUL - GOIANIA | CENTRO DE RESERVAÇÃO CASCALHO | RSE - EEAT | 12450037 | 2020-06-22 | 1 | 1 | RESERVATORIO | RESERVATORIO SEMI ENTERRADO DE CONCRETO | DIAMETRO 20 M; ALTURA 4 M |  |  | 20,0 M X 20,0 M | 1015 M³ | 1 | UN | SIM | NAO | SIM | -
| 15111 | 27877 | GOIÂNIA | AE-E04-GO-0307-0008 | GOIÂNIA | JOÃO LEITE | AV. 90 QD F44 N220 - SETOR SUL - GOIANIA | CENTRO DE RESERVAÇÃO CASCALHO | RSE - EEAT | 12450037 | 2020-06-22 | 1 | 1 | RESERVATORIO | RESERVATORIO SEMI ENTERRADO DE CONCRETO | DIAMETRO 20 M; ALTURA 4 M |  |  | 20,0 M X 20,0 M | 1015 M³ | 1 | UN | SIM | NAO | SIM | -
| 15112 | 27878 | GOIÂNIA | AE-E04-GO-0307-0009 | GOIÂNIA | JOÃO LEITE | AV. 90 QD F44 N220 - SETOR SUL - GOIANIA | CENTRO DE RESERVAÇÃO CASCALHO | RSE - EEAT | 12450037 | 2020-06-22 | 1 | 1 | VALVULA | REGISTRO |  |  |  | 500 MM |  | 3 | UN | SIM | NAO | SIM | - | MANUAL
| 15113 | 27879 | GOIÂNIA | AE-E04-GO-0307-0010 | GOIÂNIA | JOÃO LEITE | AV. 90 QD F44 N220 - SETOR SUL - GOIANIA | CENTRO DE RESERVAÇÃO CASCALHO | RSE - EEAT | 12450037 | 2020-06-22 | 1 | 1 | VALVULA | REGISTRO |  |  |  | 300 MM |  | 1 | UN | SIM | NAO | SIM | - | AUTOMATICO
| 15114 | 27880 | GOIÂNIA | AE-E04-GO-0307-0011 | GOIÂNIA | JOÃO LEITE | AV. 90 QD F44 N220 - SETOR SUL - GOIANIA | CENTRO DE RESERVAÇÃO CASCALHO | RSE - EEAT | 12450037 | 2020-06-22 | 1 | 1 | VALVULA | RETENCAO |  |  |  | 300 MM |  | 1 | UN | SIM | NAO | SIM | - | MANUAL
| 15115 | 27891 | GOIÂNIA | AE-E04-GO-0307-0021 | GOIÂNIA | JOÃO LEITE | AV. 90 QD F44 N220 - SETOR SUL - GOIANIA | CENTRO DE RESERVAÇÃO CASCALHO | RSE - EEAT | 12450037 | 2020-06-22 | 1 | 1 | BOMBA | CENTRIFUGA | [5 empty] | 1 | UN | SIM | NAO | SIM | - |  |  | 1775 | 576M³/H | WORTHINGTON | 18LN18
| 15116 | 27893 | GOIÂNIA | AE-E04-GO-0307-0023 | GOIÂNIA | JOÃO LEITE | AV. 90 QD F44 N220 - SETOR SUL - GOIANIA | CENTRO DE RESERVAÇÃO CASCALHO | RSE - EEAT | 12450037 | 2020-06-22 | 1 | 1 | VALVULA | REGISTRO |  |  |  | 400MM |  | 4 | UN | SIM | NAO | SIM | - | MANUAL
| 15117 | 27894 | GOIÂNIA | AE-E04-GO-0307-0024 | GOIÂNIA | JOÃO LEITE | AV. 90 QD F44 N220 - SETOR SUL - GOIANIA | CENTRO DE RESERVAÇÃO CASCALHO | RSE - EEAT | 12450037 | 2020-06-22 | 1 | 1 | VALVULA | REGISTRO |  |  |  | 300 MM |  | 4 | UN | SIM | NAO | SIM | - | AUTOMATICO
| 15118 | 27895 | GOIÂNIA | AE-E04-GO-0307-0025 | GOIÂNIA | JOÃO LEITE | AV. 90 QD F44 N220 - SETOR SUL - GOIANIA | CENTRO DE RESERVAÇÃO CASCALHO | RSE - EEAT | 12450037 | 2020-06-22 | 1 | 1 | VALVULA | RETENCAO |  |  |  | 300 MM |  | 4 | UN | SIM | NAO | SIM | - | MANUAL
| 15119 | 27896 | GOIÂNIA | AE-E04-GO-0307-0026 | GOIÂNIA | JOÃO LEITE | AV. 90 QD F44 N220 - SETOR SUL - GOIANIA | CENTRO DE RESERVAÇÃO CASCALHO | RSE - EEAT | 12450037 | 2020-06-22 | 1 | 1 | VALVULA | REGISTRO |  |  |  | 200 MM |  | 4 | UN | SIM | NAO | SIM | - | MANUAL
| 15120 | 27897 | GOIÂNIA | AE-E04-GO-0307-0027 | GOIÂNIA | JOÃO LEITE | AV. 90 QD F44 N220 - SETOR SUL - GOIANIA | CENTRO DE RESERVAÇÃO CASCALHO | RSE - EEAT | 12450037 | 2020-06-22 | 1 | 1 | VALVULA | RETENCAO |  |  |  | 800 MM |  | 1 | UN | SIM | NAO | SIM | - | MANUAL
| 15121 | 27898 | GOIÂNIA | AE-E04-GO-0307-0028 | GOIÂNIA | JOÃO LEITE | AV. 90 QD F44 N220 - SETOR SUL - GOIANIA | CENTRO DE RESERVAÇÃO CASCALHO | RSE - EEAT | 12450037 | 2020-06-22 | 1 | 1 | VALVULA | REGISTRO |  |  |  | 800 MM |  | 1 | UN | SIM | NAO | SIM | - | MANUAL
| 15122 | 27899 | GOIÂNIA | AE-E04-GO-0307-0029 | GOIÂNIA | JOÃO LEITE | AV. 90 QD F44 N220 - SETOR SUL - GOIANIA | CENTRO DE RESERVAÇÃO CASCALHO | RSE - EEAT | 12450037 | 2020-06-22 | 1 | 1 | VALVULA | RETENCAO |  |  |  | 250 MM |  | 2 | UN | SIM | NAO | SIM | - | MANUAL
| 15123 | 27917 | GOIÂNIA | AE-E04-GO-0307-0044 | GOIÂNIA | JOÃO LEITE | RUA T 36 QD 170 LT08 - SERRINHA - GOIANIA | CR PEDRO LUDOVICO | RSE - EEAT | 12450054 | 2020-06-22 | - | 1 | EDIFICACAO | EDIFICACAO DO QUADRO COMANDO | COBERTURA DE LAJE | ALVENARIA | CASA | 1,80 M X 1,0 M X 2,20 M |  | 1 | UN | SIM | NAO | SIM | - | [7 empty] | 1,8 M²
| 15124 | 27925 | GOIÂNIA | AE-E04-GO-0307-0051 | GOIÂNIA | JOÃO LEITE | RUA T 36 QD 170 LT08 - SERRINHA - GOIANIA | CR PEDRO LUDOVICO | RSE - EEAT | 12450054 | 2020-06-22 | - | 1 | RESERVATORIO | RESERVATORIO SEMI ENTERRADO DE CONCRETO | LARGURA 38,0 M; COMPRIMENTO 54,0 M |  |  | 38,0 M X 54,0 M X 5,0 M | 10000 M³ | 1 | UN | SIM | NAO | SIM | -
| 15125 | 27926 | GOIÂNIA | AE-E04-GO-0307-0052 | GOIÂNIA | JOÃO LEITE | RUA T 36 QD 170 LT08 - SERRINHA - GOIANIA | CR PEDRO LUDOVICO | RSE - EEAT | 12450054 | 2020-06-22 | - | 1 | VALVULA | REGISTRO |  |  |  | 800 MM |  | 2 | UN | SIM | NAO | SIM | - | MANUAL
| 15126 | 27927 | GOIÂNIA | AE-E04-GO-0307-0053 | GOIÂNIA | JOÃO LEITE | RUA T 36 QD 170 LT08 - SERRINHA - GOIANIA | CR PEDRO LUDOVICO | RSE - EEAT | 12450054 | 2020-06-22 | - | 1 | VALVULA | REGISTRO |  |  |  | 600 MM |  | 1 | UN | SIM | NAO | SIM | - | MANUAL
| 15127 | 27928 | GOIÂNIA | AE-E04-GO-0307-0054 | GOIÂNIA | JOÃO LEITE | RUA T 36 QD 170 LT08 - SERRINHA - GOIANIA | CR PEDRO LUDOVICO | RSE - EEAT | 12450054 | 2020-06-22 | - | 1 | VALVULA | REGISTRO |  |  |  | 400MM |  | 1 | UN | SIM | NAO | SIM | - | MANUAL
| 15128 | 27929 | GOIÂNIA | AE-E04-GO-0307-0055 | GOIÂNIA | JOÃO LEITE | RUA T 36 QD 170 LT08 - SERRINHA - GOIANIA | CR PEDRO LUDOVICO | RSE - EEAT | 12450054 | 2020-06-22 | - | 1 | VALVULA | REGISTRO |  |  |  | 200 MM |  | 1 | UN | SIM | NAO | SIM | - | MANUAL
| 15129 | 27930 | GOIÂNIA | AE-E04-GO-0307-0056 | GOIÂNIA | JOÃO LEITE | RUA T 36 QD 170 LT08 - SERRINHA - GOIANIA | CR PEDRO LUDOVICO | RSE - EEAT | 12450054 | 2020-06-22 | - | 1 | MEDIDOR | ULTRASSONICO | ULTRASSONICO |  |  | 800 MM |  | 1 | UN | SIM | NAO | SIM | - |  |  |  | 400 M³/H
| 15130 | 27931 | GOIÂNIA | AE-E04-GO-0307-0057 | GOIÂNIA | JOÃO LEITE | RUA T 36 QD 170 LT08 - SERRINHA - GOIANIA | CR PEDRO LUDOVICO | RSE - EEAT | 12450054 | 2020-06-22 | - | 1 | MEDIDOR | MACROMEDIDOR |  |  |  | 600 MM |  | 1 | UN | SIM | NAO | SIM | - |  |  |  | 500 M³/H
| 15131 | 27940 | GOIÂNIA | AE-E04-GO-0307-0066 | GOIÂNIA | JOÃO LEITE | RUA T 36 QD 170 LT08 - SERRINHA - GOIANIA | CR PEDRO LUDOVICO | RSE - EEAT | 12450054 | 2020-06-22 | - | 1 | VALVULA | REGISTRO |  |  |  | 600 MM |  | 2 | UN | SIM | NAO | SIM | - | MANUAL
| 15132 | 27941 | GOIÂNIA | AE-E04-GO-0307-0067 | GOIÂNIA | JOÃO LEITE | RUA T 36 QD 170 LT08 - SERRINHA - GOIANIA | CR PEDRO LUDOVICO | RSE - EEAT | 12450054 | 2020-06-22 | - | 1 | VALVULA | REGISTRO |  |  |  | 400MM |  | 2 | UN | SIM | NAO | SIM | - | MANUAL
| 15133 | 27942 | GOIÂNIA | AE-E04-GO-0307-0068 | GOIÂNIA | JOÃO LEITE | RUA T 36 QD 170 LT08 - SERRINHA - GOIANIA | CR PEDRO LUDOVICO | RSE - EEAT | 12450054 | 2020-06-22 | - | 1 | VALVULA | RETENCAO |  |  |  | 400MM |  | 2 | UN | SIM | NAO | SIM | - | MANUAL
| 15134 | 27943 | GOIÂNIA | AE-E04-GO-0307-0069 | GOIÂNIA | JOÃO LEITE | RUA T 36 QD 170 LT08 - SERRINHA - GOIANIA | CR PEDRO LUDOVICO | RSE - EEAT | 12450054 | 2020-06-22 | - | 1 | EDIFICACAO | EDIFICACAO DA ELEVATORIA | COBERTURA DE TELHAS FIBROCIMENTO | ALVENARIA | GALPAO | 7,50 M X 13,0 M X 4,0 M |  | 1 | UN | SIM | NAO | SIM | - | [7 empty] | 97,5 M²
| 15135 | 27945 | GOIÂNIA | AE-E04-GO-0307-0071 | GOIÂNIA | JOÃO LEITE | RUA T 36 QD 170 LT08 - SERRINHA - GOIANIA | CR PEDRO LUDOVICO | RSE - EEAT | 12450054 | 2020-06-22 | - | 1 | PAINEL | AUTOMACAO | [5 empty] | 1 | UN | SIM | NAO | SIM | -
| 15136 | 27947 | GOIÂNIA | AE-E04-GO-0307-0073 | GOIÂNIA | MAURO BORGES | RUA BG-18 - BELA GOIÂNIA - GOIÂNIA | ETA - MAURO BORGES | ETA | 12450071 | 18/06 À 19/06 | 1 | 1 | EDIFICACAO | EDIFICACAO DO MOTOR COAGULANTE | COBERTURA DE TELHAS FIBROCIMENTO | ALVENARIA | CASA | 2,0 M X 2,0 M X 2,60 M |  | 1 | UN | SIM | NAO | SIM | - | [7 empty] | 4 M²
| 15137 | 27949 | GOIÂNIA | AE-E04-GO-0307-0075 | GOIÂNIA | MAURO BORGES | RUA BG-18 - BELA GOIÂNIA - GOIÂNIA | ETA - MAURO BORGES | ETA | 12450071 | 18/06 À 19/06 | - | 1 | FILTRO | BOMBA-FILTRO DE AGUA |  | POLIETILENO |  |  |  | 1 | UN | SIM | NAO | SIM | - |  |  |  |  | DARKA | C 025
| 15138 | 27950 | GOIÂNIA | AE-E04-GO-0307-0076 | GOIÂNIA | MAURO BORGES | RUA BG-18 - BELA GOIÂNIA - GOIÂNIA | ETA - MAURO BORGES | ETA | 12450071 | 18/06 À 19/06 | - | 1 | ESTRUTURA | FLOCULADOR - DECANTADOR - FILTRO | CAIXA EM ALVENARIA; ESTRUTURA PARA AGUA | CONCRETO | TANQUE | 69,20 M X 51,0 M X 4,50 M |  | 1 | UN | SIM | NAO | SIM | - | [7 empty] | 3529,2 M²
| 15139 | 27951 | GOIÂNIA | AE-E04-GO-0307-0077 | GOIÂNIA | MAURO BORGES | RUA BG-18 - BELA GOIÂNIA - GOIÂNIA | ETA - MAURO BORGES | ETA | 12450071 | 18/06 À 19/06 | - | 1 | ESTRUTURA | FLOCULADOR - DECANTADOR - FILTRO | CAIXA EM ALVENARIA; ESTRUTURA PARA AGUA | CONCRETO | TANQUE | 69,20 M X 51,0 M X 4,50 M |  | 1 | UN | SIM | NAO | SIM | - | [7 empty] | 3529,2 M²
| 15140 | 27956 | GOIÂNIA | AE-E04-GO-0307-0079 | GOIÂNIA | MAURO BORGES | RUA BG-18 - BELA GOIÂNIA - GOIÂNIA | ETA - MAURO BORGES | ETA | 12450071 | 18/06 À 19/06 | - | 1 | SISTEMA DE ESGOTO SANITARIO | FOSSA SEPTICA | [5 empty] | 1 | UN | SIM | NAO | SIM | -
| 15141 | 27968 | GOIÂNIA | AE-E04-GO-0307-0085 | GOIÂNIA | MAURO BORGES | RUA BG-18 - BELA GOIÂNIA - GOIÂNIA | ETA - MAURO BORGES | ETA | 12450071 | 18/06 À 19/06 | - | 1 | RESERVATORIO | RESERVATORIO SEMI ENTERRADO DE CONCRETO | LARGURA 69,0 M; COMPRIMENTO 69,0 M |  |  | 69,0 M X 69,0 M X 4,5 M | 20000 M³ | 1 | UN | SIM | NAO | SIM | -
| 15142 | 27969 | GOIÂNIA | AE-E04-GO-0307-0086 | GOIÂNIA | MAURO BORGES | RUA BG-18 - BELA GOIÂNIA - GOIÂNIA | ETA - MAURO BORGES | ETA | 12450071 | 18/06 À 19/06 | - | 1 | RESERVATORIO | RESERVATORIO SEMI ENTERRADO DE CONCRETO | LARGURA 69,0 M; COMPRIMENTO 69,0 M |  |  | 69,0 M X 69,0 M X 4,5 M | 20000 M³ | 1 | UN | SIM | NAO | SIM | -
| 15143 | 27970 | GOIÂNIA | AE-E04-GO-0307-0087 | GOIÂNIA | MAURO BORGES | RUA BG-18 - BELA GOIÂNIA - GOIÂNIA | ETA - MAURO BORGES | ETA | 12450071 | 18/06 À 19/06 | - | 1 | VALVULA | REGISTRO |  |  |  | 250 MM |  | 4 | UN | SIM | NAO | SIM | - | MANUAL
| 15144 | 27971 | GOIÂNIA | AE-E04-GO-0307-0088 | GOIÂNIA | MAURO BORGES | RUA BG-18 - BELA GOIÂNIA - GOIÂNIA | ETA - MAURO BORGES | ETA | 12450071 | 18/06 À 19/06 | - | 1 | VALVULA | REGISTRO |  |  |  | 200 MM |  | 1 | UN | SIM | NAO | SIM | - | MANUAL
| 15145 | 27972 | GOIÂNIA | AE-E04-GO-0307-0089 | GOIÂNIA | MAURO BORGES | RUA BG-18 - BELA GOIÂNIA - GOIÂNIA | ETA - MAURO BORGES | ETA | 12450071 | 18/06 À 19/06 | - | 1 | MEDIDOR | MACROMEDIDOR |  |  |  | 250 MM |  | 1 | UN | SIM | NAO | SIM | - |  |  |  | 300 M³/h
| 15146 | 27973 | GOIÂNIA | AE-E04-GO-0307-0090 | GOIÂNIA | MAURO BORGES | RUA BG-18 - BELA GOIÂNIA - GOIÂNIA | ETA - MAURO BORGES | ETA | 12450071 | 18/06 À 19/06 | - | 1 | VALVULA | REGISTRO |  |  |  | 800 MM |  | 2 | UN | SIM | NAO | SIM | - | MANUAL
| 15147 | 27987 | GOIÂNIA | AE-E04-GO-0307-0104 | GOIÂNIA | MAURO BORGES | RUA BG-18 - BELA GOIÂNIA - GOIÂNIA | ETA - MAURO BORGES | ETA | 12450071 | 18/06 À 19/06 | - | 1 | VALVULA | REGISTRO |  |  |  | 400MM |  | 3 | UN | SIM | NAO | SIM | - | MANUAL
| 15148 | 27988 | GOIÂNIA | AE-E04-GO-0307-0105 | GOIÂNIA | MAURO BORGES | RUA BG-18 - BELA GOIÂNIA - GOIÂNIA | ETA - MAURO BORGES | ETA | 12450071 | 18/06 À 19/06 | - | 1 | VALVULA | REGISTRO |  |  |  | 300 MM |  | 2 | UN | SIM | NAO | SIM | - | MANUAL
| 15149 | 27989 | GOIÂNIA | AE-E04-GO-0307-0106 | GOIÂNIA | MAURO BORGES | RUA BG-18 - BELA GOIÂNIA - GOIÂNIA | ETA - MAURO BORGES | ETA | 12450071 | 18/06 À 19/06 | - | 1 | VALVULA | REGISTRO |  |  |  | 250 MM |  | 2 | UN | SIM | NAO | SIM | - | MANUAL
| 15150 | 27990 | GOIÂNIA | AE-E04-GO-0307-0107 | GOIÂNIA | MAURO BORGES | RUA BG-18 - BELA GOIÂNIA - GOIÂNIA | ETA - MAURO BORGES | ETA | 12450071 | 18/06 À 19/06 | - | 1 | VALVULA | REGISTRO |  |  |  | 200 MM |  | 3 | UN | SIM | NAO | SIM | - | MANUAL
| 15151 | 27991 | GOIÂNIA | AE-E04-GO-0307-0108 | GOIÂNIA | MAURO BORGES | RUA BG-18 - BELA GOIÂNIA - GOIÂNIA | ETA - MAURO BORGES | ETA | 12450071 | 18/06 À 19/06 | - | 1 | VALVULA | REGISTRO |  |  |  | 100 MM |  | 1 | UN | SIM | NAO | SIM | - | MANUAL
| 15152 | 27994 | GOIÂNIA | AE-E04-GO-0307-0111 | GOIÂNIA | MAURO BORGES | RUA BG-18 - BELA GOIÂNIA - GOIÂNIA | ETA - MAURO BORGES | ETA | 12450071 | 18/06 À 19/06 | - | 1 | PAINEL | QUADRO DE COMANDO | [5 empty] | 1 | UN | SIM | NAO | SIM | -
| 15153 | 27995 | GOIÂNIA | AE-E04-GO-0307-0112 | GOIÂNIA | MAURO BORGES | RUA BG-18 - BELA GOIÂNIA - GOIÂNIA | ETA - MAURO BORGES | ETA | 12450071 | 18/06 À 19/06 | - | 1 | FILTRO | BOMBA-FILTRO DE AGUA |  | POLIETILENO |  |  |  | 1 | UN | SIM | NAO | SIM | - |  |  |  |  | DARKA | C 025
| 15154 | 27996 | GOIÂNIA | AE-E04-GO-0307-0113 | GOIÂNIA | MAURO BORGES | RUA BG-18 - BELA GOIÂNIA - GOIÂNIA | ETA - MAURO BORGES | ETA | 12450071 | 18/06 À 19/06 | - | 1 | ESTRUTURA | TANQUE DE TRATAMENTO DO LODO | CAIXA EM ALVENARIA; ESTRUTURA PARA AGUA | CONCRETO | TANQUE | 21,0 M X 26,40 M X 8,0 M |  | 1 | UN | SIM | NAO | SIM | - | [7 empty] | 554,4 M²
| 15155 | 28003 | GOIÂNIA | AE-E04-GO-0307-0121 | GOIÂNIA | MAURO BORGES | RUA BG-18 - BELA GOIÂNIA - GOIÂNIA | ETA - MAURO BORGES | ETA | 12450071 | 18/06 À 19/06 | - | 1 | SILO | SILO DE CAL | SILO METALICO CILINDRICO COM ESTRUTURA DE VIGAS DE SUPORTE | METALICO |  | DN = 4,0 M; H = 7,0M |  | 1 | UN | SIM | NAO | SIM | - | [5 empty] | VOL FDR 2000 |  |  | 50003
| 15156 | 28004 | GOIÂNIA | AE-E04-GO-0307-0122 | GOIÂNIA | MAURO BORGES | RUA BG-18 - BELA GOIÂNIA - GOIÂNIA | ETA - MAURO BORGES | ETA | 12450071 | 18/06 À 19/06 | - | 1 | SILO | SILO DE CAL | SILO METALICO CILINDRICO COM ESTRUTURA DE VIGAS DE SUPORTE | METALICO |  | DN = 4,0 M; H = 7,0M |  | 1 | UN | SIM | NAO | SIM | - | [5 empty] | VOL FDR 2000 |  |  | 50004
| 15157 | 28071 | GOIÂNIA | AE-E04-GO-0307-0189 | GOIÂNIA | MAURO BORGES | RUA BG-18 - BELA GOIÂNIA - GOIÂNIA | ETA - MAURO BORGES | ETA | 12450071 | 18/06 À 19/06 | - | 1 | MOTOR | INDUCAO | [5 empty] | 1 | UN | SIM | NAO | SIM | - |  | 2,2 KW | 1710 |  | SEW EURODRIVE |  |  |  | FLOCULADOR
| 15158 | 28102 | GOIÂNIA | AE-E04-GO-0307-0220 | GOIÂNIA | MAURO BORGES | RUA BG-18 - BELA GOIÂNIA - GOIÂNIA | ETA - MAURO BORGES | ETA | 12450071 | 18/06 À 19/06 | - | 1 | MOTOR | INDUCAO | [5 empty] | 1 | UN | SIM | NAO | SIM | - |  | 0,18 KW | 3600 |  | COESTER |  |  |  | SUB SOLO FILTROS
| 15159 | 28105 | GOIÂNIA | AE-E04-GO-0307-0223 | GOIÂNIA | MAURO BORGES | RUA BG-18 - BELA GOIÂNIA - GOIÂNIA | ETA - MAURO BORGES | ETA | 12450071 | 18/06 À 19/06 | - | 1 | MOTOR | INDUCAO | [5 empty] | 1 | UN | SIM | NAO | SIM | - |  | 0,18 KW | 3600 |  | COESTER |  |  |  | SUB SOLO FILTROS
| 15160 | 28108 | GOIÂNIA | AE-E04-GO-0307-0226 | GOIÂNIA | MAURO BORGES | RUA BG-18 - BELA GOIÂNIA - GOIÂNIA | ETA - MAURO BORGES | ETA | 12450071 | 18/06 À 19/06 | - | 1 | MOTOR | INDUCAO | [5 empty] | 1 | UN | SIM | NAO | SIM | - |  | 0,18 KW | 3600 |  | COESTER |  |  |  | SUB SOLO FILTROS
| 15161 | 28111 | GOIÂNIA | AE-E04-GO-0307-0229 | GOIÂNIA | MAURO BORGES | RUA BG-18 - BELA GOIÂNIA - GOIÂNIA | ETA - MAURO BORGES | ETA | 12450071 | 18/06 À 19/06 | - | 1 | MOTOR | INDUCAO | [5 empty] | 1 | UN | SIM | NAO | SIM | - |  | 0,18 KW | 3600 |  | COESTER |  |  |  | SUB SOLO FILTROS
| 15162 | 28116 | GOIÂNIA | AE-E04-GO-0307-0234 | GOIÂNIA | MAURO BORGES | RUA BG-18 - BELA GOIÂNIA - GOIÂNIA | ETA - MAURO BORGES | ETA | 12450071 | 18/06 À 19/06 | - | 1 | MOTOR | INDUCAO | [5 empty] | 1 | UN | SIM | NAO | SIM | - |  | 0,18 KW | 3600 |  | COESTER |  |  |  | SUB SOLO FILTROS
| 15163 | 28120 | GOIÂNIA | AE-E04-GO-0307-0238 | GOIÂNIA | MAURO BORGES | RUA BG-18 - BELA GOIÂNIA - GOIÂNIA | ETA - MAURO BORGES | ETA | 12450071 | 18/06 À 19/06 | - | 1 | MOTOR | INDUCAO | [5 empty] | 1 | UN | SIM | NAO | SIM | - |  | 0,18 KW | 3600 |  | COESTER |  |  |  | SUB SOLO FILTROS
| 15164 | 28192 | GOIÂNIA | AE-E04-GO-0307-0310 | GOIÂNIA | MAURO BORGES | RUA BG-18 - BELA GOIÂNIA - GOIÂNIA | ETA - MAURO BORGES | ETA | 12450071 | 18/06 À 19/06 | - | 1 | MOTOR | INDUCAO | [5 empty] | 1 | UN | SIM | NAO | SIM | - |  | 2,2 KW | [6 empty] | CASA DE QUIMICA
| 15165 | 28193 | GOIÂNIA | AE-E04-GO-0307-0311 | GOIÂNIA | MAURO BORGES | RUA BG-18 - BELA GOIÂNIA - GOIÂNIA | ETA - MAURO BORGES | ETA | 12450071 | 18/06 À 19/06 | - | 1 | MOTOR | INDUCAO | [5 empty] | 1 | UN | SIM | NAO | SIM | - |  | 2,2 KW | [6 empty] | CASA DE QUIMICA
| 15166 | 28194 | GOIÂNIA | AE-E04-GO-0307-0312 | GOIÂNIA | MAURO BORGES | RUA BG-18 - BELA GOIÂNIA - GOIÂNIA | ETA - MAURO BORGES | ETA | 12450071 | 18/06 À 19/06 | - | 1 | MOTOR | INDUCAO | [5 empty] | 1 | UN | SIM | NAO | SIM | - |  | 2,2 KW | [6 empty] | CASA DE QUIMICA
| 15167 | 28195 | GOIÂNIA | AE-E04-GO-0307-0313 | GOIÂNIA | MAURO BORGES | RUA BG-18 - BELA GOIÂNIA - GOIÂNIA | ETA - MAURO BORGES | ETA | 12450071 | 18/06 À 19/06 | - | 1 | MOTOR | INDUCAO | [5 empty] | 1 | UN | SIM | NAO | SIM | - |  | 2,2 KW | [6 empty] | CASA DE QUIMICA
| 15168 | 28199 | GOIÂNIA | AE-E04-GO-0307-0317 | GOIÂNIA | MAURO BORGES | RUA BG-18 - BELA GOIÂNIA - GOIÂNIA | ETA - MAURO BORGES | ETA | 12450071 | 18/06 À 19/06 | - | 1 | MOTOR | INDUCAO | [5 empty] | 1 | UN | SIM | NAO | SIM | - |  | 3 CV | [6 empty] | SILOS DE CAL
| 15169 | 28203 | GOIÂNIA | AE-E04-GO-0307-0321 | GOIÂNIA | MAURO BORGES | RUA BG-18 - BELA GOIÂNIA - GOIÂNIA | ETA - MAURO BORGES | ETA | 12450071 | 18/06 À 19/06 | - | 1 | MOTOR | INDUCAO | [5 empty] | 1 | UN | SIM | NAO | SIM | - |  | 3 CV | [6 empty] | SILOS DE CAL
| 15170 | 28263 | GOIÂNIA | AE-E04-GO-0307-0381 | GOIÂNIA | MAURO BORGES | RUA BG-18 - BELA GOIÂNIA - GOIÂNIA | ETA - MAURO BORGES | ETA | 12450071 | 18/06 À 19/06 | - | 1 | BOMBA | REDUTORA | [5 empty] | 1 | UN | SIM | NAO | SIM | - |  | 2,2 KW |  |  | COESTER | RS600 | 27653 |  | SUBSOLO FILTROS
| 15171 | 28266 | GOIÂNIA | AE-E04-GO-0307-0384 | GOIÂNIA | MAURO BORGES | RUA BG-18 - BELA GOIÂNIA - GOIÂNIA | ETA - MAURO BORGES | ETA | 12450071 | 18/06 À 19/06 | - | 1 | BOMBA | REDUTORA | [5 empty] | 1 | UN | SIM | NAO | SIM | - |  | 2,2 KW |  |  | COESTER | RS600 | 27652 |  | SUBSOLO FILTROS
| 15172 | 28269 | GOIÂNIA | AE-E04-GO-0307-0387 | GOIÂNIA | MAURO BORGES | RUA BG-18 - BELA GOIÂNIA - GOIÂNIA | ETA - MAURO BORGES | ETA | 12450071 | 18/06 À 19/06 | - | 1 | BOMBA | REDUTORA | [5 empty] | 1 | UN | SIM | NAO | SIM | - |  | 2,2 KW |  |  | COESTER | RS600 | 27656 |  | SUBSOLO FILTROS
| 15173 | 28272 | GOIÂNIA | AE-E04-GO-0307-0390 | GOIÂNIA | MAURO BORGES | RUA BG-18 - BELA GOIÂNIA - GOIÂNIA | ETA - MAURO BORGES | ETA | 12450071 | 18/06 À 19/06 | - | 1 | BOMBA | REDUTORA | [5 empty] | 1 | UN | SIM | NAO | SIM | - |  | 2,2 KW |  |  | COESTER | RS600 | 27657 |  | SUBSOLO FILTROS
| 15174 | 28277 | GOIÂNIA | AE-E04-GO-0307-0395 | GOIÂNIA | MAURO BORGES | RUA BG-18 - BELA GOIÂNIA - GOIÂNIA | ETA - MAURO BORGES | ETA | 12450071 | 18/06 À 19/06 | - | 1 | BOMBA | REDUTORA | [5 empty] | 1 | UN | SIM | NAO | SIM | - |  | 2,2 KW |  |  | COESTER | RS600 | 27655 |  | SUBSOLO FILTROS
| 15175 | 28281 | GOIÂNIA | AE-E04-GO-0307-0399 | GOIÂNIA | MAURO BORGES | RUA BG-18 - BELA GOIÂNIA - GOIÂNIA | ETA - MAURO BORGES | ETA | 12450071 | 18/06 À 19/06 | - | 1 | BOMBA | REDUTORA | [5 empty] | 1 | UN | SIM | NAO | SIM | - |  | 2,2 KW |  |  | COESTER | RS600 | 27654 |  | SUBSOLO FILTROS
| 15176 | 28318 | GOIÂNIA | AE-E04-GO-0307-0436 | GOIÂNIA | MAURO BORGES | RUA BG-18 - BELA GOIÂNIA - GOIÂNIA | ETA - MAURO BORGES | ETA | 12450071 | 18/06 À 19/06 | - | 1 | MEDIDOR | MACROMEDIDOR |  |  |  | 1200 MM |  | 2 | UN | SIM | NAO | SIM | - |  |  |  | 500 M³/H
| 15177 | 28319 | GOIÂNIA | AE-E04-GO-0307-0437 | GOIÂNIA | MAURO BORGES | RUA BG-18 - BELA GOIÂNIA - GOIÂNIA | ETA - MAURO BORGES | ETA | 12450071 | 18/06 À 19/06 | - | 1 | VALVULA | REGISTRO |  |  |  | 250 MM |  | 10 | UN | SIM | NAO | SIM | - | MANUAL | [7 empty] | DECANTADOR
| 15178 | 28320 | GOIÂNIA | AE-E04-GO-0307-0438 | GOIÂNIA | MAURO BORGES | RUA BG-18 - BELA GOIÂNIA - GOIÂNIA | ETA - MAURO BORGES | ETA | 12450071 | 18/06 À 19/06 | - | 1 | VALVULA | REGISTRO |  |  |  | 900 MM |  | 1 | UN | SIM | NAO | SIM | - | MANUAL | [7 empty] | DECANTADOR
| 15179 | 28321 | GOIÂNIA | AE-E04-GO-0307-0439 | GOIÂNIA | MAURO BORGES | RUA BG-18 - BELA GOIÂNIA - GOIÂNIA | ETA - MAURO BORGES | ETA | 12450071 | 18/06 À 19/06 | - | 1 | VALVULA | REGISTRO |  |  |  | 300 MM |  | 1 | UN | SIM | NAO | SIM | - | MANUAL | [7 empty] | DECANTADOR
| 15180 | 28322 | GOIÂNIA | AE-E04-GO-0307-0440 | GOIÂNIA | MAURO BORGES | RUA BG-18 - BELA GOIÂNIA - GOIÂNIA | ETA - MAURO BORGES | ETA | 12450071 | 18/06 À 19/06 | - | 1 | VALVULA | REGISTRO |  |  |  | 350 MM |  | 1 | UN | SIM | NAO | SIM | - | MANUAL
| 15181 | 28323 | GOIÂNIA | AE-E04-GO-0307-0441 | GOIÂNIA | MAURO BORGES | RUA BG-18 - BELA GOIÂNIA - GOIÂNIA | ETA - MAURO BORGES | ETA | 12450071 | 18/06 À 19/06 | - | 1 | VALVULA | REGISTRO |  |  |  | 150 MM |  | 1 | UN | SIM | NAO | SIM | - | MANUAL
| 15182 | 28324 | GOIÂNIA | AE-E04-GO-0307-0442 | GOIÂNIA | MAURO BORGES | RUA BG-18 - BELA GOIÂNIA - GOIÂNIA | ETA - MAURO BORGES | ETA | 12450071 | 18/06 À 19/06 | - | 1 | COMPORTA | COMPORTA MANUAL |  |  |  | 800 MM X 2100 MM |  | 1 | UN | SIM | NAO | SIM | - | [5 empty] | KSV08021064AE2221 | 369/15-0308 |  | FILTROS
| 15183 | 28325 | GOIÂNIA | AE-E04-GO-0307-0443 | GOIÂNIA | MAURO BORGES | RUA BG-18 - BELA GOIÂNIA - GOIÂNIA | ETA - MAURO BORGES | ETA | 12450071 | 18/06 À 19/06 | - | 1 | COMPORTA | COMPORTA MANUAL |  |  |  | 800 MM X 2100 MM |  | 1 | UN | SIM | NAO | SIM | - | [5 empty] | KSV08021064AE2222 | 369/15-0305 |  | FILTROS
| 15184 | 28326 | GOIÂNIA | AE-E04-GO-0307-0444 | GOIÂNIA | MAURO BORGES | RUA BG-18 - BELA GOIÂNIA - GOIÂNIA | ETA - MAURO BORGES | ETA | 12450071 | 18/06 À 19/06 | - | 1 | COMPORTA | COMPORTA MANUAL |  |  |  | 800 MM X 2100 MM |  | 1 | UN | SIM | NAO | SIM | - | [5 empty] | KSV08021064AE2223 | 369/15-0321 |  | FILTROS
| 15185 | 28327 | GOIÂNIA | AE-E04-GO-0307-0445 | GOIÂNIA | MAURO BORGES | RUA BG-18 - BELA GOIÂNIA - GOIÂNIA | ETA - MAURO BORGES | ETA | 12450071 | 18/06 À 19/06 | - | 1 | COMPORTA | COMPORTA MANUAL |  |  |  | 800 MM X 2100 MM |  | 1 | UN | SIM | NAO | SIM | - | [5 empty] | KSV08021064AE2224 | 369/15-0320 |  | FILTROS
| 15186 | 28328 | GOIÂNIA | AE-E04-GO-0307-0446 | GOIÂNIA | MAURO BORGES | RUA BG-18 - BELA GOIÂNIA - GOIÂNIA | ETA - MAURO BORGES | ETA | 12450071 | 18/06 À 19/06 | - | 1 | COMPORTA | COMPORTA MANUAL |  |  |  | 800 MM X 2100 MM |  | 1 | UN | SIM | NAO | SIM | - | [5 empty] | KSV08021064AE2225 | 369/15-0317 |  | FILTROS
| 15187 | 28329 | GOIÂNIA | AE-E04-GO-0307-0447 | GOIÂNIA | MAURO BORGES | RUA BG-18 - BELA GOIÂNIA - GOIÂNIA | ETA - MAURO BORGES | ETA | 12450071 | 18/06 À 19/06 | - | 1 | COMPORTA | COMPORTA MANUAL |  |  |  | 800 MM X 2100 MM |  | 1 | UN | SIM | NAO | SIM | - | [5 empty] | KSV08021064AE2226 | 369/15-0304 |  | FILTROS
| 15188 | 28330 | GOIÂNIA | AE-E04-GO-0307-0448 | GOIÂNIA | MAURO BORGES | RUA BG-18 - BELA GOIÂNIA - GOIÂNIA | ETA - MAURO BORGES | ETA | 12450071 | 18/06 À 19/06 | - | 1 | COMPORTA | COMPORTA MANUAL |  |  |  | 800 MM X 2100 MM |  | 1 | UN | SIM | NAO | SIM | - | [5 empty] | KSV08021064AE2227 | 369/15-0306 |  | FILTROS
| 15189 | 28331 | GOIÂNIA | AE-E04-GO-0307-0449 | GOIÂNIA | MAURO BORGES | RUA BG-18 - BELA GOIÂNIA - GOIÂNIA | ETA - MAURO BORGES | ETA | 12450071 | 18/06 À 19/06 | - | 1 | COMPORTA | COMPORTA MANUAL |  |  |  | 800 MM X 2100 MM |  | 1 | UN | SIM | NAO | SIM | - | [5 empty] | KSV08021064AE2228 | 369/15-0307 |  | FILTROS
| 15190 | 28332 | GOIÂNIA | AE-E04-GO-0307-0450 | GOIÂNIA | MAURO BORGES | RUA BG-18 - BELA GOIÂNIA - GOIÂNIA | ETA - MAURO BORGES | ETA | 12450071 | 18/06 À 19/06 | - | 1 | COMPORTA | COMPORTA MANUAL |  |  |  | 800 MM X 2100 MM |  | 1 | UN | SIM | NAO | SIM | - | [5 empty] | KSV08021064AE2229 | 369/15-0309 |  | FILTROS
| 15191 | 28333 | GOIÂNIA | AE-E04-GO-0307-0451 | GOIÂNIA | MAURO BORGES | RUA BG-18 - BELA GOIÂNIA - GOIÂNIA | ETA - MAURO BORGES | ETA | 12450071 | 18/06 À 19/06 | - | 1 | COMPORTA | COMPORTA MANUAL |  |  |  | 800 MM X 2100 MM |  | 1 | UN | SIM | NAO | SIM | - | [5 empty] | KSV08021064AE2230 | 369/15-0312 |  | FILTROS
| 15192 | 28334 | GOIÂNIA | AE-E04-GO-0307-0452 | GOIÂNIA | MAURO BORGES | RUA BG-18 - BELA GOIÂNIA - GOIÂNIA | ETA - MAURO BORGES | ETA | 12450071 | 18/06 À 19/06 | - | 1 | COMPORTA | COMPORTA MANUAL |  |  |  | 800 MM X 2100 MM |  | 1 | UN | SIM | NAO | SIM | - | [5 empty] | KSV08021064AE2231 | 369/15-0313 |  | FILTROS
| 15193 | 28335 | GOIÂNIA | AE-E04-GO-0307-0453 | GOIÂNIA | MAURO BORGES | RUA BG-18 - BELA GOIÂNIA - GOIÂNIA | ETA - MAURO BORGES | ETA | 12450071 | 18/06 À 19/06 | - | 1 | COMPORTA | COMPORTA MANUAL |  |  |  | 800 MM X 2100 MM |  | 1 | UN | SIM | NAO | SIM | - | [5 empty] | KSV08021064AE2232 | 369/15-0323 |  | FILTROS
| 15194 | 28336 | GOIÂNIA | AE-E04-GO-0307-0454 | GOIÂNIA | MAURO BORGES | RUA BG-18 - BELA GOIÂNIA - GOIÂNIA | ETA - MAURO BORGES | ETA | 12450071 | 18/06 À 19/06 | - | 1 | COMPORTA | COMPORTA MANUAL |  |  |  | 800 MM X 2100 MM |  | 1 | UN | SIM | NAO | SIM | - | [5 empty] | KSV08021064AE2233 | 369/15-0316 |  | FILTROS
| 15195 | 28337 | GOIÂNIA | AE-E04-GO-0307-0455 | GOIÂNIA | MAURO BORGES | RUA BG-18 - BELA GOIÂNIA - GOIÂNIA | ETA - MAURO BORGES | ETA | 12450071 | 18/06 À 19/06 | - | 1 | COMPORTA | COMPORTA MANUAL |  |  |  | 800 MM X 2100 MM |  | 1 | UN | SIM | NAO | SIM | - | [5 empty] | KSV08021064AE2234 | 369/15-0311 |  | FILTROS
| 15196 | 28338 | GOIÂNIA | AE-E04-GO-0307-0456 | GOIÂNIA | MAURO BORGES | RUA BG-18 - BELA GOIÂNIA - GOIÂNIA | ETA - MAURO BORGES | ETA | 12450071 | 18/06 À 19/06 | - | 1 | COMPORTA | COMPORTA MANUAL |  |  |  | 800 MM X 2100 MM |  | 1 | UN | SIM | NAO | SIM | - | [5 empty] | KSV08021064AE2235 | 369/15-0318 |  | FILTROS
| 15197 | 28339 | GOIÂNIA | AE-E04-GO-0307-0457 | GOIÂNIA | MAURO BORGES | RUA BG-18 - BELA GOIÂNIA - GOIÂNIA | ETA - MAURO BORGES | ETA | 12450071 | 18/06 À 19/06 | - | 1 | COMPORTA | COMPORTA MANUAL |  |  |  | 800 MM X 2100 MM |  | 1 | UN | SIM | NAO | SIM | - | [5 empty] | KSV08021064AE2236 | 369/15-0301 |  | FILTROS
| 15198 | 28340 | GOIÂNIA | AE-E04-GO-0307-0458 | GOIÂNIA | MAURO BORGES | RUA BG-18 - BELA GOIÂNIA - GOIÂNIA | ETA - MAURO BORGES | ETA | 12450071 | 18/06 À 19/06 | - | 1 | COMPORTA | COMPORTA MANUAL |  |  |  | 800 MM X 2100 MM |  | 1 | UN | SIM | NAO | SIM | - | [5 empty] | KSV08021064AE2237 | 369/15-0303 |  | FILTROS
| 15199 | 28341 | GOIÂNIA | AE-E04-GO-0307-0459 | GOIÂNIA | MAURO BORGES | RUA BG-18 - BELA GOIÂNIA - GOIÂNIA | ETA - MAURO BORGES | ETA | 12450071 | 18/06 À 19/06 | - | 1 | COMPORTA | COMPORTA MANUAL |  |  |  | 800 MM X 2100 MM |  | 1 | UN | SIM | NAO | SIM | - | [5 empty] | KSV08021064AE2238 | 369/15-0319 |  | FILTROS
| 15200 | 28342 | GOIÂNIA | AE-E04-GO-0307-0460 | GOIÂNIA | MAURO BORGES | RUA BG-18 - BELA GOIÂNIA - GOIÂNIA | ETA - MAURO BORGES | ETA | 12450071 | 18/06 À 19/06 | - | 1 | COMPORTA | COMPORTA MANUAL |  |  |  | 800 MM X 2100 MM |  | 1 | UN | SIM | NAO | SIM | - | [5 empty] | KSV08021064AE2239 | 369/15-0315 |  | FILTROS
| 15201 | 28343 | GOIÂNIA | AE-E04-GO-0307-0461 | GOIÂNIA | MAURO BORGES | RUA BG-18 - BELA GOIÂNIA - GOIÂNIA | ETA - MAURO BORGES | ETA | 12450071 | 18/06 À 19/06 | - | 1 | COMPORTA | COMPORTA MANUAL |  |  |  | 800 MM X 2100 MM |  | 1 | UN | SIM | NAO | SIM | - | [5 empty] | KSV08021064AE2240 | 369/15-0324 |  | FILTROS
| 15202 | 28344 | GOIÂNIA | AE-E04-GO-0307-0462 | GOIÂNIA | MAURO BORGES | RUA BG-18 - BELA GOIÂNIA - GOIÂNIA | ETA - MAURO BORGES | ETA | 12450071 | 18/06 À 19/06 | - | 1 | COMPORTA | COMPORTA MANUAL |  |  |  | 800 MM X 2100 MM |  | 1 | UN | SIM | NAO | SIM | - | [5 empty] | KSV08021064AE2241 | 369/15-0310 |  | FILTROS
| 15203 | 28345 | GOIÂNIA | AE-E04-GO-0307-0463 | GOIÂNIA | MAURO BORGES | RUA BG-18 - BELA GOIÂNIA - GOIÂNIA | ETA - MAURO BORGES | ETA | 12450071 | 18/06 À 19/06 | - | 1 | COMPORTA | COMPORTA MANUAL |  |  |  | 800 MM X 2100 MM |  | 1 | UN | SIM | NAO | SIM | - | [5 empty] | KSV08021064AE2242 | 369/15-0302 |  | FILTROS
| 15204 | 28346 | GOIÂNIA | AE-E04-GO-0307-0464 | GOIÂNIA | MAURO BORGES | RUA BG-18 - BELA GOIÂNIA - GOIÂNIA | ETA - MAURO BORGES | ETA | 12450071 | 18/06 À 19/06 | - | 1 | COMPORTA | COMPORTA MANUAL |  |  |  | 800 MM X 2100 MM |  | 1 | UN | SIM | NAO | SIM | - | [5 empty] | KSV08021064AE2243 | 369/15-0322 |  | FILTROS
| 15205 | 28347 | GOIÂNIA | AE-E04-GO-0307-0465 | GOIÂNIA | MAURO BORGES | RUA BG-18 - BELA GOIÂNIA - GOIÂNIA | ETA - MAURO BORGES | ETA | 12450071 | 18/06 À 19/06 | - | 1 | COMPORTA | COMPORTA MANUAL |  |  |  | 800 MM X 2100 MM |  | 1 | UN | SIM | NAO | SIM | - | [5 empty] | KSV08021064AE2244 | 369/15-0314 |  | FILTROS
| 15206 | 28352 | GOIÂNIA | AE-E04-GO-0307-0470 | GOIÂNIA | MAURO BORGES | RUA BG-18 - BELA GOIÂNIA - GOIÂNIA | ETA - MAURO BORGES | ETA | 12450071 | 18/06 À 19/06 | - | 1 | COMPORTA | COMPORTA MANUAL |  |  |  | 700 MM X 1750 MM |  | 1 | UN | SIM | NAO | SIM | - |  |  |  |  | COMPORVAL | CSAV |  |  | FLOCULADOR
| 15207 | 28353 | GOIÂNIA | AE-E04-GO-0307-0471 | GOIÂNIA | MAURO BORGES | RUA BG-18 - BELA GOIÂNIA - GOIÂNIA | ETA - MAURO BORGES | ETA | 12450071 | 18/06 À 19/06 | - | 1 | COMPORTA | COMPORTA MANUAL |  |  |  | 1200 MM X 2200 MM |  | 1 | UN | SIM | NAO | SIM | - |  |  |  |  | COMPORVAL | CSAV |  |  | FLOCULADOR
| 15208 | 28358 | GOIÂNIA | AE-E04-GO-0307-0476 | GOIÂNIA | MAURO BORGES | RUA BG-18 - BELA GOIÂNIA - GOIÂNIA | ETA - MAURO BORGES | ETA | 12450071 | 18/06 À 19/06 | - | 1 | EQUIPAMENTO DE LABORATORIO | MONITOR DE COAGULANTE | [5 empty] | 1 | UN | SIM | NAO | SIM | - |  |  |  |  | CHEMTRAC | DMATRAC3 | AIT-005 |  | CASA DE QUIMICA
| 15209 | 28360 | GOIÂNIA | AE-E04-GO-0307-0478 | GOIÂNIA | MAURO BORGES | RUA BG-18 - BELA GOIÂNIA - GOIÂNIA | ETA - MAURO BORGES | ETA | 12450071 | 18/06 À 19/06 | - | 1 | PAINEL | QUADRO DE COMANDO | [5 empty] | 1 | UN | SIM | NAO | SIM | - | [8 empty] | CASA DE QUIMICA
| 15210 | 28365 | GOIÂNIA | AE-E04-GO-0307-0483 | GOIÂNIA | MAURO BORGES | RUA BG-18 - BELA GOIÂNIA - GOIÂNIA | ETA - MAURO BORGES | ETA | 12450071 | 18/06 À 19/06 | - | 1 | INDICADOR DE NIVEL | INDICADOR DE NIVEL | [5 empty] | 1 | UN | SIM | NAO | SIM | - |  |  |  |  | SIEMENS |  |  |  | CASA DE QUIMICA
| 15211 | 28368 | GOIÂNIA | AE-E04-GO-0307-0486 | GOIÂNIA | MAURO BORGES | RUA BG-18 - BELA GOIÂNIA - GOIÂNIA | ETA - MAURO BORGES | ETA | 12450071 | 18/06 À 19/06 | - | 1 | MOTOR | INDUCAO | ACOPLADO A TALHA |  |  |  |  | 1 | UN | SIM | NAO | SIM | - |  | 3 CV | [6 empty] | CASA DE QUIMICA
| 15212 | 28378 | GOIÂNIA | AE-E04-GO-0307-0496 | GOIÂNIA | MAURO BORGES | RUA BG-18 - BELA GOIÂNIA - GOIÂNIA | ETA - MAURO BORGES | ETA | 12450071 | 18/06 À 19/06 | - | 1 | EQUIPAMENTO DE LABORATORIO | DEONIZADOR | [5 empty] | 1 | UN | SIM | NAO | SIM | - |  |  |  |  | GEHAKA | OS50LX
| 15213 | 28391 | GOIÂNIA | AE-E04-GO-0307-0509 | GOIÂNIA | MAURO BORGES | RUA BG-18 - BELA GOIÂNIA - GOIÂNIA | ETA - MAURO BORGES | ETA | 12450071 | 18/06 À 19/06 | - | 1 | EQUIPAMENTO DE LABORATORIO | TURBIDIMETRO | [5 empty] | 1 | UN | SIM | NAO | SIM | - |  |  |  |  | NIVETEC | ETA-AIT-024A
| 15214 | 28392 | GOIÂNIA | AE-E04-GO-0307-0510 | GOIÂNIA | MAURO BORGES | RUA BG-18 - BELA GOIÂNIA - GOIÂNIA | ETA - MAURO BORGES | ETA | 12450071 | 18/06 À 19/06 | - | 1 | EQUIPAMENTO DE LABORATORIO | TURBIDIMETRO | [5 empty] | 1 | UN | SIM | NAO | SIM | - |  |  |  |  | NIVETEC | ETA-AIT-023A
| 15215 | 28393 | GOIÂNIA | AE-E04-GO-0307-0511 | GOIÂNIA | MAURO BORGES | RUA BG-18 - BELA GOIÂNIA - GOIÂNIA | ETA - MAURO BORGES | ETA | 12450071 | 18/06 À 19/06 | - | 1 | EQUIPAMENTO DE LABORATORIO | TURBIDIMETRO | [5 empty] | 1 | UN | SIM | NAO | SIM | - |  |  |  |  | NIVETEC | ETA-AIT-023B
| 15216 | 28394 | GOIÂNIA | AE-E04-GO-0307-0512 | GOIÂNIA | MAURO BORGES | RUA BG-18 - BELA GOIÂNIA - GOIÂNIA | ETA - MAURO BORGES | ETA | 12450071 | 18/06 À 19/06 | - | 1 | EQUIPAMENTO DE LABORATORIO | TURBIDIMETRO | [5 empty] | 1 | UN | SIM | NAO | SIM | - |  |  |  |  | NIVETEC | ETA-AIT-012A
| 15217 | 28395 | GOIÂNIA | AE-E04-GO-0307-0513 | GOIÂNIA | MAURO BORGES | RUA BG-18 - BELA GOIÂNIA - GOIÂNIA | ETA - MAURO BORGES | ETA | 12450071 | 18/06 À 19/06 | - | 1 | EQUIPAMENTO DE LABORATORIO | TURBIDIMETRO | [5 empty] | 1 | UN | SIM | NAO | SIM | - |  |  |  |  | NIVETEC | ETA-AIT-011B
| 15218 | 28396 | GOIÂNIA | AE-E04-GO-0307-0514 | GOIÂNIA | MAURO BORGES | RUA BG-18 - BELA GOIÂNIA - GOIÂNIA | ETA - MAURO BORGES | ETA | 12450071 | 18/06 À 19/06 | - | 1 | EQUIPAMENTO DE LABORATORIO | TURBIDIMETRO | [5 empty] | 1 | UN | SIM | NAO | SIM | - |  |  |  |  | NIVETEC | ETA-AIT-011A
| 15219 | 28397 | GOIÂNIA | AE-E04-GO-0307-0515 | GOIÂNIA | MAURO BORGES | RUA BG-18 - BELA GOIÂNIA - GOIÂNIA | ETA - MAURO BORGES | ETA | 12450071 | 18/06 À 19/06 | - | 1 | EQUIPAMENTO DE LABORATORIO | MEDIDOR COAGUANTE | [5 empty] | 1 | UN | SIM | NAO | SIM | - |  |  |  |  | HAIDROACT | ETA-AIT-003
| 15220 | 28398 | GOIÂNIA | AE-E04-GO-0307-0516 | GOIÂNIA | MAURO BORGES | RUA BG-18 - BELA GOIÂNIA - GOIÂNIA | ETA - MAURO BORGES | ETA | 12450071 | 18/06 À 19/06 | - | 1 | EQUIPAMENTO DE LABORATORIO | TURBIDIMETRO | [5 empty] | 1 | UN | SIM | NAO | SIM | - |  |  |  |  | NIVETEC | ETA-AIT-004
| 15221 | 28399 | GOIÂNIA | AE-E04-GO-0307-0517 | GOIÂNIA | MAURO BORGES | RUA BG-18 - BELA GOIÂNIA - GOIÂNIA | ETA - MAURO BORGES | ETA | 12450071 | 18/06 À 19/06 | - | 1 | EQUIPAMENTO DE LABORATORIO | COLORIMETRO | [5 empty] | 1 | UN | SIM | NAO | SIM | - |  |  |  |  | POLICONTROL | ETA-AIT-014
| 15222 | 28400 | GOIÂNIA | AE-E04-GO-0307-0518 | GOIÂNIA | MAURO BORGES | RUA BG-18 - BELA GOIÂNIA - GOIÂNIA | ETA - MAURO BORGES | ETA | 12450071 | 18/06 À 19/06 | - | 1 | PAINEL | QUADRO DE COMANDO | [5 empty] | 1 | UN | SIM | NAO | SIM | -
| 15223 | 28402 | GOIÂNIA | AE-E04-GO-0110-3784 | GOIÂNIA | MAURO BORGES | RUA BG-18 - BELA GOIÂNIA - GOIÂNIA | ETA - MAURO BORGES | ETA | 12450071 | 18/06 À 19/06 | - | 1 | TANQUE | TANQUE METALICO |  |  |  | 4,0 M X 2,0 M X 2,0 M | 16 M³ | 1 | UN | SIM | NAO | SIM | - |  |  |  |  | PLANALTO
| 15224 | 28403 | GOIÂNIA | AE-E04-GO-0110-3785 | GOIÂNIA | MAURO BORGES | RUA BG-18 - BELA GOIÂNIA - GOIÂNIA | ETA - MAURO BORGES | ETA | 12450071 | 18/06 À 19/06 | - | 1 | TANQUE | TANQUE DE CONCRETO | CAL |  |  | 8,20 M X 3,0 M X 2,80 M |  | 1 | UN | SIM | NAO | SIM | -
| 15225 | 28419 | GOIÂNIA | AE-E04-GO-0307-0534 | GOIÂNIA | JOÃO LEITE | AV. RIO VERDE Q100 LT08 - GOIANIA | RESERVATÓRIO CRUZEIRO DO SUL | RESERVATÓRIO | 12450042 | 2020-06-22 | - | 1 | RESERVATORIO | RESERVATORIO APOIADO DE CONCRETO | DIAMETRO 14,50 M; ALTURA 3,50 M |  |  | 14,50 M X 14,50 M | 500 M³ | 1 | UN | SIM | NAO | SIM | -
| 15226 | 28420 | GOIÂNIA | AE-E04-GO-0307-0535 | GOIÂNIA | JOÃO LEITE | AV. RIO VERDE Q100 LT08 - GOIANIA | RESERVATÓRIO CRUZEIRO DO SUL | RESERVATÓRIO | 12450042 | 2020-06-22 | - | 1 | VALVULA | REGISTRO |  |  |  | 300 MM |  | 3 | UN | SIM | NAO | SIM | - | MANUAL
| 15227 | 28421 | GOIÂNIA | AE-E04-GO-0307-0536 | GOIÂNIA | JOÃO LEITE | AV. RIO VERDE Q100 LT08 - GOIANIA | RESERVATÓRIO CRUZEIRO DO SUL | RESERVATÓRIO | 12450042 | 2020-06-22 | - | 1 | VALVULA | REGISTRO |  |  |  | 200 MM |  | 1 | UN | SIM | NAO | SIM | - | MANUAL
| 15228 | 28422 | GOIÂNIA | AE-E04-GO-0307-0537 | GOIÂNIA | JOÃO LEITE | AV. RIO VERDE Q100 LT08 - GOIANIA | RESERVATÓRIO CRUZEIRO DO SUL | RESERVATÓRIO | 12450042 | 2020-06-22 | - | 1 | VALVULA | REGULADORA DE PRESSAO |  |  |  | 200 MM |  | 1 | UN | SIM | NAO | SIM | - | AUTOMATICO
| 15229 | 28423 | GOIÂNIA | AE-E04-GO-0307-0538 | GOIÂNIA | JOÃO LEITE | AV. RIO VERDE Q100 LT08 - GOIANIA | RESERVATÓRIO CRUZEIRO DO SUL | RESERVATÓRIO | 12450042 | 2020-06-22 | - | 1 | VALVULA | REGULADORA DE PRESSAO |  |  |  | 300 MM |  | 1 | UN | SIM | NAO | SIM | - | AUTOMATICO
| 15230 | 28425 | GOIÂNIA | AE-E04-GO-0307-0540 | GOIÂNIA | JOÃO LEITE | AV SÃO PAULO - VILA BRASILIA | RESERVATÓRIO PARQUE AMAZONIA | RAP | 12450036 | 2020-06-22 | 1 | 1 | RESERVATORIO | RESERVATORIO APOIADO DE CONCRETO | DIAMETRO 39 M; ALTURA 4 M |  |  | 39,0 M X 39,0 M | 5000 M³ | 1 | UN | SIM | NAO | SIM | -
| 15231 | 28426 | GOIÂNIA | AE-E04-GO-0307-0541 | GOIÂNIA | JOÃO LEITE | AV SÃO PAULO - VILA BRASILIA | RESERVATÓRIO PARQUE AMAZONIA | RAP | 12450036 | 2020-06-22 | 1 | 1 | VALVULA | REGISTRO |  |  |  | 500 MM |  | 1 | UN | SIM | NAO | SIM | - | MANUAL
| 15232 | 28427 | GOIÂNIA | AE-E04-GO-0307-0542 | GOIÂNIA | JOÃO LEITE | AV SÃO PAULO - VILA BRASILIA | RESERVATÓRIO PARQUE AMAZONIA | RAP | 12450036 | 2020-06-22 | 1 | 1 | VALVULA | REGISTRO |  |  |  | 900 MM |  | 1 | UN | SIM | NAO | SIM | - | MANUAL
| 15233 | 28428 | GOIÂNIA | AE-E04-GO-0307-0543 | GOIÂNIA | JOÃO LEITE | AV SÃO PAULO - VILA BRASILIA | RESERVATÓRIO PARQUE AMAZONIA | RAP | 12450036 | 2020-06-22 | 1 | 1 | VALVULA | REGISTRO |  |  |  | 800 MM |  | 1 | UN | SIM | NAO | SIM | - | MANUAL
| 15234 | 28434 | GOIÂNIA | AE-E04-GO-0307-0549 | GOIÂNIA | JOÃO LEITE | RUA 1112 S/N - BELA VISTA - GOIANIA | CR SERRINHA | RAP | 12450045 | 2020-06-22 | - | 1 | RESERVATORIO | RESERVATORIO APOIADO DE CONCRETO | DIAMETRO 19 M; ALTURA 4 M |  |  | 19,0 M X 19,0 M | 1000 M³ | 1 | UN | SIM | NAO | SIM | -
| 15235 | 28435 | GOIÂNIA | AE-E04-GO-0307-0550 | GOIÂNIA | JOÃO LEITE | RUA 1112 S/N - BELA VISTA - GOIANIA | CR SERRINHA | RAP | 12450045 | 2020-06-22 | - | 1 | VALVULA | REGISTRO |  |  |  | 800 MM |  | 3 | UN | SIM | NAO | SIM | - | MANUAL
| 15236 | 28436 | GOIÂNIA | AE-E04-GO-0307-0551 | GOIÂNIA | JOÃO LEITE | RUA 1112 S/N - BELA VISTA - GOIANIA | CR SERRINHA | RAP | 12450045 | 2020-06-22 | - | 1 | COMPORTA | COMPORTA MANUAL | METALICO |  |  | 0,80 M X 1,00 M |  | 2 | UN | SIM | NAO | SIM | - | MANUAL
| 15237 | 28437 | GOIÂNIA | AE-E04-GO-0307-0552 | GOIÂNIA | JOÃO LEITE | RUA 1112 S/N - BELA VISTA - GOIANIA | CR SERRINHA | RAP | 12450045 | 2020-06-22 | - | 1 | VALVULA | REGISTRO |  |  |  | 300 MM |  | 5 | UN | SIM | NAO | SIM | - | MANUAL
| 15238 | 28438 | GOIÂNIA | AE-E04-GO-0307-0553 | GOIÂNIA | JOÃO LEITE | RUA 1112 S/N - BELA VISTA - GOIANIA | CR SERRINHA | RAP | 12450045 | 2020-06-22 | - | 1 | VALVULA | REGISTRO |  |  |  | 400MM |  | 1 | UN | SIM | NAO | SIM | - | MANUAL
| 15239 | 28513 | GOIÂNIA | AE-E08-GO-0507-0007 | GOIÂNIA | MAURO BORGES | FAZENDA BANANAL - GOIÂNIA | RESERVATÓRIO FREI GALVÃO | REL | 12450070 | 2020-06-23 | - | 1 | RESERVATORIO | RESERVATORIO APOIADO METALICO | DIAMETRO 3,5 M; ALTURA 18 M |  |  | 3,50 M X 3,50 M | 163 M³ | 1 | UN | SIM | NAO | SIM | -
| 15240 | 28514 | GOIÂNIA | AE-E08-GO-0507-0008 | GOIÂNIA | MAURO BORGES | FAZENDA BANANAL - GOIÂNIA | RESERVATÓRIO FREI GALVÃO | REL | 12450070 | 2020-06-23 | - | 1 | VALVULA | REGISTRO |  |  |  | 300 MM |  | 2 | UN | SIM | NAO | SIM | - | MANUAL
| 15241 | 28515 | GOIÂNIA | AE-E08-GO-0507-0009 | GOIÂNIA | MAURO BORGES | FAZENDA BANANAL - GOIÂNIA | RESERVATÓRIO FREI GALVÃO | REL | 12450070 | 2020-06-23 | - | 1 | VALVULA | REGISTRO |  |  |  | 150 MM |  | 1 | UN | SIM | NAO | SIM | - | MANUAL
| 15242 | 28516 | GOIÂNIA | AE-E08-GO-0507-0010 | GOIÂNIA | MAURO BORGES | FAZENDA BANANAL - GOIÂNIA | RESERVATÓRIO FREI GALVÃO | REL | 12450070 | 2020-06-23 | - | 1 | VALVULA | REGULADORA DE PRESSAO |  |  |  | 300 MM |  | 1 | UN | SIM | NAO | SIM | - | AUTOMATICO
| 15243 | 28747 | GOIÂNIA | AE-E09-GO-0607-0226 | GOIÂNIA | JOÃO LEITE | RUA ANTONIO TEIXEIRA 0D. X5 LT 10 QD 23 VILA CONCORDIA | CR VILA PEDROSO | RSE - REL - EEAT | 12450048 | 2020-06-22 | 1 | 1 | SISTEMA DE ESGOTO SANITARIO | FOSSA SEPTICA | [5 empty] | 1 | UN | SIM | NAO | SIM | -
| 15244 | 28754 | GOIÂNIA | AE-E09-GO-0607-0233 | GOIÂNIA | JOÃO LEITE | RUA ANTONIO TEIXEIRA 0D. X5 LT 10 QD 23 VILA CONCORDIA | CR VILA PEDROSO | RSE - REL - EEAT | 12450048 | 2020-06-22 | 1 | 1 | RESERVATORIO | RESERVATORIO SEMI ENTERRADO DE CONCRETO | DIAMETRO 32 M; ALTURA 4 M |  |  | 32,0 M X 32,0 M | 5000 M³ | 1 | UN | SIM | NAO | SIM | -
| 15245 | 28755 | GOIÂNIA | AE-E09-GO-0607-0234 | GOIÂNIA | JOÃO LEITE | RUA ANTONIO TEIXEIRA 0D. X5 LT 10 QD 23 VILA CONCORDIA | CR VILA PEDROSO | RSE - REL - EEAT | 12450048 | 2020-06-22 | 1 | 1 | RESERVATORIO | RESERVATORIO ELEVADO DE CONCRETO | DIAMETRO 7,0 M; ALTURA 6 M |  |  | 7,0 M X 7,0 M | 200 M³ | 1 | UN | SIM | NAO | SIM | -
| 15246 | 28756 | GOIÂNIA | AE-E09-GO-0607-0235 | GOIÂNIA | JOÃO LEITE | RUA ANTONIO TEIXEIRA 0D. X5 LT 10 QD 23 VILA CONCORDIA | CR VILA PEDROSO | RSE - REL - EEAT | 12450048 | 2020-06-22 | 1 | 1 | VALVULA | REGISTRO |  |  |  | 75 MM |  | 1 | UN | SIM | NAO | SIM | - | MANUAL
| 15247 | 28757 | GOIÂNIA | AE-E09-GO-0607-0236 | GOIÂNIA | JOÃO LEITE | RUA ANTONIO TEIXEIRA 0D. X5 LT 10 QD 23 VILA CONCORDIA | CR VILA PEDROSO | RSE - REL - EEAT | 12450048 | 2020-06-22 | 1 | 1 | VALVULA | REGISTRO |  |  |  | 200 MM |  | 2 | UN | SIM | NAO | SIM | - | MANUAL
| 15248 | 28758 | GOIÂNIA | AE-E09-GO-0607-0237 | GOIÂNIA | JOÃO LEITE | RUA ANTONIO TEIXEIRA 0D. X5 LT 10 QD 23 VILA CONCORDIA | CR VILA PEDROSO | RSE - REL - EEAT | 12450048 | 2020-06-22 | 1 | 1 | VALVULA | REGISTRO |  |  |  | 100 MM |  | 1 | UN | SIM | NAO | SIM | - | MANUAL
| 15249 | 28759 | GOIÂNIA | AE-E09-GO-0607-0238 | GOIÂNIA | JOÃO LEITE | RUA ANTONIO TEIXEIRA 0D. X5 LT 10 QD 23 VILA CONCORDIA | CR VILA PEDROSO | RSE - REL - EEAT | 12450048 | 2020-06-22 | 1 | 1 | VALVULA | REGISTRO |  |  |  | 150 MM |  | 4 | UN | SIM | NAO | SIM | - | MANUAL
| 15250 | 28760 | GOIÂNIA | AE-E09-GO-0607-0239 | GOIÂNIA | JOÃO LEITE | RUA ANTONIO TEIXEIRA 0D. X5 LT 10 QD 23 VILA CONCORDIA | CR VILA PEDROSO | RSE - REL - EEAT | 12450048 | 2020-06-22 | 1 | 1 | VALVULA | REGISTRO |  |  |  | 150 MM |  | 1 | UN | SIM | NAO | SIM | - | MANUAL
| 15251 | 28765 | GOIÂNIA | AE-E09-GO-0607-0244 | GOIÂNIA | JOÃO LEITE | RUA ANTONIO TEIXEIRA 0D. X5 LT 10 QD 23 VILA CONCORDIA | CR VILA PEDROSO | RSE - REL - EEAT | 12450048 | 2020-06-22 | 1 | 1 | VALVULA | REGISTRO |  |  |  | 100 MM |  | 2 | UN | SIM | NAO | SIM | - | MANUAL
| 15252 | 28766 | GOIÂNIA | AE-E09-GO-0607-0245 | GOIÂNIA | JOÃO LEITE | RUA ANTONIO TEIXEIRA 0D. X5 LT 10 QD 23 VILA CONCORDIA | CR VILA PEDROSO | RSE - REL - EEAT | 12450048 | 2020-06-22 | 1 | 1 | VALVULA | REGISTRO | DESCARTE |  |  | 200 MM |  | 1 | UN | SIM | NAO | SIM | - | MANUAL
| 15253 | 28767 | GOIÂNIA | AE-E09-GO-0607-0246 | GOIÂNIA | JOÃO LEITE | RUA ANTONIO TEIXEIRA 0D. X5 LT 10 QD 23 VILA CONCORDIA | CR VILA PEDROSO | RSE - REL - EEAT | 12450048 | 2020-06-22 | 1 | 1 | VALVULA | REGISTRO |  |  |  | 200 MM |  | 2 | UN | SIM | NAO | SIM | - | MANUAL
| 15254 | 28768 | GOIÂNIA | AE-E09-GO-0607-0247 | GOIÂNIA | JOÃO LEITE | RUA ANTONIO TEIXEIRA 0D. X5 LT 10 QD 23 VILA CONCORDIA | CR VILA PEDROSO | RSE - REL - EEAT | 12450048 | 2020-06-22 | 1 | 1 | VALVULA | RETENCAO |  |  |  | 150 MM |  | 2 | UN | SIM | NAO | SIM | - | MANUAL
| 15255 | 28769 | GOIÂNIA | AE-E09-GO-0607-0248 | GOIÂNIA | JOÃO LEITE | RUA ANTONIO TEIXEIRA 0D. X5 LT 10 QD 23 VILA CONCORDIA | CR VILA PEDROSO | RSE - REL - EEAT | 12450048 | 2020-06-22 | 1 | 1 | VALVULA | REGISTRO |  |  |  | 150 MM |  | 1 | UN | SIM | NAO | SIM | - | MANUAL
| 15256 | 28771 | GOIÂNIA | AE-E09-GO-0607-0250 | GOIÂNIA | JOÃO LEITE | RUA ANTONIO TEIXEIRA 0D. X5 LT 10 QD 23 VILA CONCORDIA | CR VILA PEDROSO | RSE - REL - EEAT | 12450048 | 2020-06-22 | 1 | 1 | PAINEL | QUADRO DE COMANDO | [5 empty] | 1 | UN | SIM | NAO | SIM | -
| 15257 | 28776 | GOIÂNIA | AE-E09-GO-0607-0255 | GOIÂNIA | JOÃO LEITE | AV. ANAPOLIS S/N VILA PEDROSO GOIÂNIA- GO | BOOSTER ELEVATÓRIA PEDROSO | BOOSTER | 12450038 | 2020-06-22 | 2 | 2 | SISTEMA DE ESGOTO SANITARIO | FOSSA SEPTICA | [5 empty] | 1 | UN | SIM | NAO | SIM | -
| 15258 | 28788 | GOIÂNIA | AE-E09-GO-0607-0266 | GOIÂNIA | JOÃO LEITE | AV. ANAPOLIS S/N VILA PEDROSO GOIÂNIA- GO | BOOSTER ELEVATÓRIA PEDROSO | BOOSTER | 12450038 | 2020-06-22 | 2 | 2 | VALVULA | REGISTRO |  |  |  | 200 MM |  | 2 | UN | SIM | NAO | SIM | - | MANUAL
| 15259 | 28789 | GOIÂNIA | AE-E09-GO-0607-0267 | GOIÂNIA | JOÃO LEITE | AV. ANAPOLIS S/N VILA PEDROSO GOIÂNIA- GO | BOOSTER ELEVATÓRIA PEDROSO | BOOSTER | 12450038 | 2020-06-22 | 2 | 2 | VALVULA | RETENCAO |  |  |  | 200 MM |  | 2 | UN | SIM | NAO | SIM | - | MANUAL
| 15260 | 28790 | GOIÂNIA | AE-E09-GO-0607-0268 | GOIÂNIA | JOÃO LEITE | AV. ANAPOLIS S/N VILA PEDROSO GOIÂNIA- GO | BOOSTER ELEVATÓRIA PEDROSO | BOOSTER | 12450038 | 2020-06-22 | 2 | 2 | VALVULA | RETENCAO |  |  |  | 250 MM |  | 2 | UN | SIM | NAO | SIM | - | MANUAL
| 15261 | 28795 | GOIÂNIA | AE-E09-GO-0607-0274 | GOIÂNIA | JOÃO LEITE | RUA J-3 QD 13 LT 14 CONJUNTO ARUANA I | CR ARUANA | RAP | 12450051 | 2020-06-22 | 3 | 3 | RESERVATORIO | RESERVATORIO APOIADO METALICO | DIAMETRO 7 M; ALTURA 6 M |  |  | 7,0 M X 7,0 M | 200 M³ | 1 | UN | SIM | NAO | SIM | -
| 15262 | 28796 | GOIÂNIA | AE-E09-GO-0607-0275 | GOIÂNIA | JOÃO LEITE | RUA J-3 QD 13 LT 14 CONJUNTO ARUANA I | CR ARUANA | RAP | 12450051 | 2020-06-22 | 3 | 3 | VALVULA | REGISTRO |  |  |  | 150 MM |  | 3 | UN | SIM | NAO | SIM | - | MANUAL
| 15263 | 28797 | GOIÂNIA | AE-E09-GO-0607-0276 | GOIÂNIA | JOÃO LEITE | RUA J-3 QD 13 LT 14 CONJUNTO ARUANA I | CR ARUANA | RAP | 12450051 | 2020-06-22 | 3 | 3 | VALVULA | REGISTRO | DESCARTE |  |  | 50 MM |  | 1 | UN | SIM | NAO | SIM | - | MANUAL
| 15264 | 28803 | GOIÂNIA | AE-E09-GO-0607-0281 | GOIÂNIA | JOÃO LEITE | RUA 13 COM/ PERIMETRAL PLANALTO QD 23 A CONJUNTO RIVIEIRA | RESERVATÓRIO RIVIERA | RAP | 12450046 | 2020-06-22 | 4 | 4 | RESERVATORIO | RESERVATORIO APOIADO DE CONCRETO | DIAMETRO 14 M; ALTURA 4 M |  |  | 14,0 M X 14,0 M | 500 M³ | 1 | UN | SIM | NAO | SIM | -
| 15265 | 28804 | GOIÂNIA | AE-E09-GO-0607-0282 | GOIÂNIA | JOÃO LEITE | RUA 13 COM/ PERIMETRAL PLANALTO QD 23 A CONJUNTO RIVIEIRA | RESERVATÓRIO RIVIERA | RAP | 12450046 | 2020-06-22 | 4 | 4 | VALVULA | CONTROLADORA DE NIVEL |  |  |  | 200 MM |  | 1 | UN | SIM | NAO | SIM | - | AUTOMATICO
| 15266 | 28805 | GOIÂNIA | AE-E09-GO-0607-0283 | GOIÂNIA | JOÃO LEITE | RUA 13 COM/ PERIMETRAL PLANALTO QD 23 A CONJUNTO RIVIEIRA | RESERVATÓRIO RIVIERA | RAP | 12450046 | 2020-06-22 | 4 | 4 | VALVULA | REGISTRO |  |  |  | 200 MM |  | 4 | UN | SIM | NAO | SIM | - | MANUAL
| 15267 | 28806 | GOIÂNIA | AE-E09-GO-0607-0284 | GOIÂNIA | JOÃO LEITE | RUA 13 COM/ PERIMETRAL PLANALTO QD 23 A CONJUNTO RIVIEIRA | RESERVATÓRIO RIVIERA | RAP | 12450046 | 2020-06-22 | 4 | 4 | INDICADOR DE NIVEL | INDICADOR DE NIVEL | [5 empty] | 1 | UN | SIM | NAO | SIM | -
| 15268 | 28807 | GOIÂNIA | AE-E09-GO-0607-0285 | GOIÂNIA | JOÃO LEITE | RUA 13 COM/ PERIMETRAL PLANALTO QD 23 A CONJUNTO RIVIEIRA | RESERVATÓRIO RIVIERA | RAP | 12450046 | 2020-06-22 | 4 | 4 | VALVULA | REGISTRO | DESCARTE |  |  | 50 MM |  | 1 | UN | SIM | NAO | SIM | - | MANUAL
| 15269 | 28810 | GOIÂNIA | AE-E09-GO-0607-0288 | GOIÂNIA | JOÃO LEITE | RUA GGC 22 PORTAL DO SOL GREEN | CR PORTAL DO SOL GREEN | REL - RAP - EEAT | 12450050 | 2020-06-22 | 5 | 5 | SISTEMA DE ESGOTO SANITARIO | FOSSA SEPTICA | [5 empty] | 1 | UN | SIM | NAO | SIM | -
| 15270 | 28818 | GOIÂNIA | AE-E09-GO-0607-0295 | GOIÂNIA | JOÃO LEITE | RUA GGC 22 PORTAL DO SOL GREEN | CR PORTAL DO SOL GREEN | REL - RAP - EEAT | 12450050 | 2020-06-22 | 5 | 5 | RESERVATORIO | RESERVATORIO APOIADO METALICO | DIAMETRO 15,5 M; ALTURA 6,5 M |  |  | 15,50 M X 15,50 M | 1100 M³ | 1 | UN | SIM | NAO | SIM | -
| 15271 | 28819 | GOIÂNIA | AE-E09-GO-0607-0296 | GOIÂNIA | JOÃO LEITE | RUA GGC 22 PORTAL DO SOL GREEN | CR PORTAL DO SOL GREEN | REL - RAP - EEAT | 12450050 | 2020-06-22 | 5 | 5 | RESERVATORIO | RESERVATORIO ELEVADO DE CONCRETO | DIAMETRO 6,2 M; ALTURA 5 M |  |  | 6,20 M X 6,20 M | 100 M³ | 1 | UN | SIM | NAO | SIM | -
| 15272 | 28820 | GOIÂNIA | AE-E09-GO-0607-0297 | GOIÂNIA | JOÃO LEITE | RUA GGC 22 PORTAL DO SOL GREEN | CR PORTAL DO SOL GREEN | REL - RAP - EEAT | 12450050 | 2020-06-22 | 5 | 5 | VALVULA | REGISTRO |  |  |  | 150 MM |  | 3 | UN | SIM | NAO | SIM | - | MANUAL
| 15273 | 28821 | GOIÂNIA | AE-E09-GO-0607-0298 | GOIÂNIA | JOÃO LEITE | RUA GGC 22 PORTAL DO SOL GREEN | CR PORTAL DO SOL GREEN | REL - RAP - EEAT | 12450050 | 2020-06-22 | 5 | 5 | MEDIDOR | MACROMEDIDOR |  |  |  | 80 MM |  | 2 | UN | SIM | NAO | SIM | - |  |  |  | 40 M³/H
| 15274 | 28822 | GOIÂNIA | AE-E09-GO-0607-0299 | GOIÂNIA | JOÃO LEITE | RUA GGC 22 PORTAL DO SOL GREEN | CR PORTAL DO SOL GREEN | REL - RAP - EEAT | 12450050 | 2020-06-22 | 5 | 5 | VALVULA | REGISTRO |  |  |  | 80 MM |  | 2 | UN | SIM | NAO | SIM | - | MANUAL
| 15275 | 28823 | GOIÂNIA | AE-E09-GO-0607-0300 | GOIÂNIA | JOÃO LEITE | RUA GGC 22 PORTAL DO SOL GREEN | CR PORTAL DO SOL GREEN | REL - RAP - EEAT | 12450050 | 2020-06-22 | 5 | 5 | VALVULA | REGISTRO |  |  |  | 300 MM |  | 2 | UN | SIM | NAO | SIM | - | MANUAL
| 15276 | 28824 | GOIÂNIA | AE-E09-GO-0607-0301 | GOIÂNIA | JOÃO LEITE | RUA GGC 22 PORTAL DO SOL GREEN | CR PORTAL DO SOL GREEN | REL - RAP - EEAT | 12450050 | 2020-06-22 | 5 | 5 | VALVULA | REGISTRO |  |  |  | 250 MM |  | 4 | UN | SIM | NAO | SIM | - | MANUAL
| 15277 | 28825 | GOIÂNIA | AE-E09-GO-0607-0302 | GOIÂNIA | JOÃO LEITE | RUA GGC 22 PORTAL DO SOL GREEN | CR PORTAL DO SOL GREEN | REL - RAP - EEAT | 12450050 | 2020-06-22 | 5 | 5 | VALVULA | REGULADORA DE PRESSAO |  |  |  | 150 MM |  | 1 | UN | SIM | NAO | SIM | - | AUTOMATICO
| 15278 | 28826 | GOIÂNIA | AE-E09-GO-0607-0303 | GOIÂNIA | JOÃO LEITE | RUA GGC 22 PORTAL DO SOL GREEN | CR PORTAL DO SOL GREEN | REL - RAP - EEAT | 12450050 | 2020-06-22 | 5 | 5 | VALVULA | REGISTRO | DESCARTE |  |  | 200 MM |  | 1 | UN | SIM | NAO | SIM | - | MANUAL
| 15279 | 28827 | GOIÂNIA | AE-E09-GO-0607-0304 | GOIÂNIA | JOÃO LEITE | RUA GGC 22 PORTAL DO SOL GREEN | CR PORTAL DO SOL GREEN | REL - RAP - EEAT | 12450050 | 2020-06-22 | 5 | 5 | INDICADOR DE NIVEL | INDICADOR DE NIVEL | [5 empty] | 1 | UN | SIM | NAO | SIM | -
| 15280 | 28828 | GOIÂNIA | AE-E09-GO-0110-4210 | GOIÂNIA | JOÃO LEITE | RUA GGC 22 PORTAL DO SOL GREEN | CR PORTAL DO SOL GREEN | REL - RAP - EEAT | 12450050 | 2020-06-22 | 5 | 5 | BOMBA | CENTRIFUGA | [5 empty] | 1 | UN | SIM | NAO | SIM | - |  |  |  | 35 M³/H
| 15281 | 28829 | GOIÂNIA | AE-E09-GO-0110-4211 | GOIÂNIA | JOÃO LEITE | RUA GGC 22 PORTAL DO SOL GREEN | CR PORTAL DO SOL GREEN | REL - RAP - EEAT | 12450050 | 2020-06-22 | 5 | 5 | BOMBA | CENTRIFUGA | [5 empty] | 1 | UN | SIM | NAO | SIM | - |  |  |  | 35 M³/H
| 15282 | 28830 | GOIÂNIA | AE-E09-GO-0607-0305 | GOIÂNIA | JOÃO LEITE | RUA GGC 22 PORTAL DO SOL GREEN | CR PORTAL DO SOL GREEN | REL - RAP - EEAT | 12450050 | 2020-06-22 | 5 | 5 | MOTOR | INDUCAO | [5 empty] | 1 | UN | SIM | NAO | SIM | - |  | 2 CV | 1750
| 15283 | 28831 | GOIÂNIA | AE-E09-GO-0607-0306 | GOIÂNIA | JOÃO LEITE | RUA GGC 22 PORTAL DO SOL GREEN | CR PORTAL DO SOL GREEN | REL - RAP - EEAT | 12450050 | 2020-06-22 | 5 | 5 | MOTOR | INDUCAO | [5 empty] | 1 | UN | SIM | NAO | SIM | - |  | 2 CV | 1750
| 15284 | 28832 | GOIÂNIA | AE-E09-GO-0607-0307 | GOIÂNIA | JOÃO LEITE | RUA GGC 22 PORTAL DO SOL GREEN | CR PORTAL DO SOL GREEN | REL - RAP - EEAT | 12450050 | 2020-06-22 | 5 | 5 | VALVULA | REGISTRO |  |  |  | 100 MM |  | 2 | UN | SIM | NAO | SIM | - | MANUAL
| 15285 | 28833 | GOIÂNIA | AE-E09-GO-0607-0308 | GOIÂNIA | JOÃO LEITE | RUA GGC 22 PORTAL DO SOL GREEN | CR PORTAL DO SOL GREEN | REL - RAP - EEAT | 12450050 | 2020-06-22 | 5 | 5 | VALVULA | REGISTRO |  |  |  | 150 MM |  | 2 | UN | SIM | NAO | SIM | - | MANUAL
| 15286 | 28835 | GOIÂNIA | AE-E09-GO-0607-0310 | GOIÂNIA | JOÃO LEITE | RUA GGC 22 PORTAL DO SOL GREEN | CR PORTAL DO SOL GREEN | REL - RAP - EEAT | 12450050 | 2020-06-22 | 5 | 5 | PAINEL | QUADRO DE COMANDO | [5 empty] | 1 | UN | SIM | NAO | SIM | -
| 15287 | 28842 | GOIÂNIA | AE-E09-GO-0607-0317 | GOIÂNIA | JOÃO LEITE | AV. PARQUE ATHENEU S/N UNIDADE 301-01 | CR PARQUE ATHENEU | REL - RAP - RSE | 12450040 | 2020-06-22 | 6 | 6 | RESERVATORIO | RESERVATORIO APOIADO METALICO | DIAMETRO 9,20 M; ALTURA 3,50 M |  |  | 9,20 M X 9,20 M | 200 M³ | 1 | UN | SIM | NAO | SIM | -
| 15288 | 28843 | GOIÂNIA | AE-E09-GO-0607-0318 | GOIÂNIA | JOÃO LEITE | AV. PARQUE ATHENEU S/N UNIDADE 301-01 | CR PARQUE ATHENEU | REL - RAP - RSE | 12450040 | 2020-06-22 | 6 | 6 | RESERVATORIO | RESERVATORIO SEMI ENTERRADO DE CONCRETO | DIAMETRO 26 M; ALTURA 4 M |  |  | 26,0 M X 26,0 M | 2000 M³ | 1 | UN | SIM | NAO | SIM | -
| 15289 | 28844 | GOIÂNIA | AE-E09-GO-0607-0319 | GOIÂNIA | JOÃO LEITE | AV. PARQUE ATHENEU S/N UNIDADE 301-01 | CR PARQUE ATHENEU | REL - RAP - RSE | 12450040 | 2020-06-22 | 6 | 6 | RESERVATORIO | RESERVATORIO ELEVADO DE CONCRETO | DIAMETRO 8,30 M; ALTURA 7 M |  |  | 8,30 X 8,30 M | 300 M³ | 1 | UN | SIM | NAO | SIM | - | [8 empty] | HEGAXONAL
| 15290 | 28845 | GOIÂNIA | AE-E09-GO-0607-0320 | GOIÂNIA | JOÃO LEITE | AV. PARQUE ATHENEU S/N UNIDADE 301-01 | CR PARQUE ATHENEU | REL - RAP - RSE | 12450040 | 2020-06-22 | 6 | 6 | VALVULA | CONTROLADORA DE NIVEL |  |  |  | 200 MM |  | 2 | UN | SIM | NAO | SIM | - | AUTOMATICO
| 15291 | 28846 | GOIÂNIA | AE-E09-GO-0607-0321 | GOIÂNIA | JOÃO LEITE | AV. PARQUE ATHENEU S/N UNIDADE 301-01 | CR PARQUE ATHENEU | REL - RAP - RSE | 12450040 | 2020-06-22 | 6 | 6 | MEDIDOR | ULTRASSONICO | ULTRASSONICO |  |  | 300 MM |  | 1 | UN | SIM | NAO | SIM | - |  |  |  | 1000 M³/H | OCTAVE |  | 13834895 |  | 16 BAR
| 15292 | 28847 | GOIÂNIA | AE-E09-GO-0607-0322 | GOIÂNIA | JOÃO LEITE | AV. PARQUE ATHENEU S/N UNIDADE 301-01 | CR PARQUE ATHENEU | REL - RAP - RSE | 12450040 | 2020-06-22 | 6 | 6 | VALVULA | REGULADORA DE PRESSAO |  |  |  | 350 MM |  | 1 | UN | SIM | NAO | SIM | - | AUTOMATICO
| 15293 | 28848 | GOIÂNIA | AE-E09-GO-0607-0323 | GOIÂNIA | JOÃO LEITE | AV. PARQUE ATHENEU S/N UNIDADE 301-01 | CR PARQUE ATHENEU | REL - RAP - RSE | 12450040 | 2020-06-22 | 6 | 6 | INDICADOR DE NIVEL | INDICADOR DE NIVEL | [5 empty] | 1 | UN | SIM | NAO | SIM | -
| 15294 | 28849 | GOIÂNIA | AE-E09-GO-0607-0324 | GOIÂNIA | JOÃO LEITE | AV. PARQUE ATHENEU S/N UNIDADE 301-01 | CR PARQUE ATHENEU | REL - RAP - RSE | 12450040 | 2020-06-22 | 6 | 6 | VALVULA | REGISTRO |  |  |  | 200 MM |  | 5 | UN | SIM | NAO | SIM | - | MANUAL
| 15295 | 28850 | GOIÂNIA | AE-E09-GO-0607-0325 | GOIÂNIA | JOÃO LEITE | AV. PARQUE ATHENEU S/N UNIDADE 301-01 | CR PARQUE ATHENEU | REL - RAP - RSE | 12450040 | 2020-06-22 | 6 | 6 | VALVULA | REGISTRO |  |  |  | 300 MM |  | 1 | UN | SIM | NAO | SIM | - | MANUAL
| 15296 | 28851 | GOIÂNIA | AE-E09-GO-0607-0326 | GOIÂNIA | JOÃO LEITE | AV. PARQUE ATHENEU S/N UNIDADE 301-01 | CR PARQUE ATHENEU | REL - RAP - RSE | 12450040 | 2020-06-22 | 6 | 6 | VALVULA | REGISTRO |  |  |  | 400MM |  | 1 | UN | SIM | NAO | SIM | - | MANUAL
| 15297 | 28852 | GOIÂNIA | AE-E09-GO-0607-0327 | GOIÂNIA | JOÃO LEITE | AV. PARQUE ATHENEU S/N UNIDADE 301-01 | CR PARQUE ATHENEU | REL - RAP - RSE | 12450040 | 2020-06-22 | 6 | 6 | VALVULA | REGISTRO |  |  |  | 150 MM |  | 4 | UN | SIM | NAO | SIM | - | MANUAL
| 15298 | 28853 | GOIÂNIA | AE-E09-GO-0607-0328 | GOIÂNIA | JOÃO LEITE | AV. PARQUE ATHENEU S/N UNIDADE 301-01 | CR PARQUE ATHENEU | REL - RAP - RSE | 12450040 | 2020-06-22 | 6 | 6 | VALVULA | REGISTRO |  |  |  | 100 MM |  | 1 | UN | SIM | NAO | SIM | - | MANUAL
| 15299 | 28854 | GOIÂNIA | AE-E09-GO-0607-0329 | GOIÂNIA | JOÃO LEITE | AV. PARQUE ATHENEU S/N UNIDADE 301-01 | CR PARQUE ATHENEU | REL - RAP - RSE | 12450040 | 2020-06-22 | 6 | 6 | VALVULA | REGISTRO |  |  |  | 250 MM |  | 1 | UN | SIM | NAO | SIM | - | MANUAL
| 15300 | 28855 | GOIÂNIA | AE-E09-GO-0607-0330 | GOIÂNIA | JOÃO LEITE | AV. PARQUE ATHENEU S/N UNIDADE 301-01 | CR PARQUE ATHENEU | REL - RAP - RSE | 12450040 | 2020-06-22 | 6 | 6 | VALVULA | RETENCAO |  |  |  | 150 MM |  | 1 | UN | SIM | NAO | SIM | - | MANUAL
| 15301 | 28856 | GOIÂNIA | AE-E09-GO-0607-0331 | GOIÂNIA | JOÃO LEITE | AV. PARQUE ATHENEU S/N UNIDADE 301-01 | CR PARQUE ATHENEU | REL - RAP - RSE | 12450040 | 2020-06-22 | 6 | 6 | VALVULA | REGISTRO | DESCARTE |  |  | 50 MM |  | 1 | UN | SIM | NAO | SIM | - | MANUAL
| 15302 | 28861 | GOIÂNIA | AE-E09-GO-0607-0336 | GOIÂNIA | JOÃO LEITE | AV. PARQUE ATHENEU S/N UNIDADE 301-01 | CR PARQUE ATHENEU | REL - RAP - RSE | 12450040 | 2020-06-22 | 6 | 6 | VALVULA | REGISTRO |  |  |  | 200 MM |  | 2 | UN | SIM | NAO | SIM | - | MANUAL
| 15303 | 28862 | GOIÂNIA | AE-E09-GO-0607-0337 | GOIÂNIA | JOÃO LEITE | AV. PARQUE ATHENEU S/N UNIDADE 301-01 | CR PARQUE ATHENEU | REL - RAP - RSE | 12450040 | 2020-06-22 | 6 | 6 | VALVULA | REGISTRO |  |  |  | 150 MM |  | 2 | UN | SIM | NAO | SIM | - | MANUAL
| 15304 | 28868 | GOIÂNIA | AE-E09-GO-0607-0343 | GOIÂNIA | JOÃO LEITE | RUA 200 PARQUE ATHENEU | CR BRISAS DO CERRADO | RESERVATÓRIO | 12450047 | 2020-06-22 | 7 | 7 | SISTEMA DE ESGOTO SANITARIO | FOSSA SEPTICA | [5 empty] | 1 | UN | SIM | NAO | SIM | -
| 15305 | 28875 | GOIÂNIA | AE-E09-GO-0607-0350 | GOIÂNIA | JOÃO LEITE | RUA 200 PARQUE ATHENEU | CR BRISAS DO CERRADO | RESERVATÓRIO | 12450047 | 2020-06-22 | 7 | 7 | RESERVATORIO | RESERVATORIO APOIADO METALICO | DIAMETRO 17,30 M; ALTURA 6 M |  |  | 17,30 M X 17,30 M | 1500 M³ | 1 | UN | SIM | NAO | SIM | -
| 15306 | 28876 | GOIÂNIA | AE-E09-GO-0607-0351 | GOIÂNIA | JOÃO LEITE | RUA 200 PARQUE ATHENEU | CR BRISAS DO CERRADO | RESERVATÓRIO | 12450047 | 2020-06-22 | 7 | 7 | RESERVATORIO | RESERVATORIO APOIADO METALICO | DIAMETRO 17,30 M; ALTURA 6 M |  |  | 17,30 M X 17,30 M | 1500 M³ | 1 | UN | SIM | NAO | SIM | -
| 15307 | 28877 | GOIÂNIA | AE-E09-GO-0607-0352 | GOIÂNIA | JOÃO LEITE | RUA 200 PARQUE ATHENEU | CR BRISAS DO CERRADO | RESERVATÓRIO | 12450047 | 2020-06-22 | 7 | 7 | RESERVATORIO | RESERVATORIO ELEVADO DE CONCRETO | DIAMETRO 7,2 M; ALTURA 6 M |  |  | 7,20 M X 7,20 M | 200 M³ | 1 | UN | SIM | NAO | SIM | -
| 15308 | 28878 | GOIÂNIA | AE-E09-GO-0607-0353 | GOIÂNIA | JOÃO LEITE | RUA 200 PARQUE ATHENEU | CR BRISAS DO CERRADO | RESERVATÓRIO | 12450047 | 2020-06-22 | 7 | 7 | VALVULA | REGISTRO |  |  |  | 300 MM |  | 4 | UN | SIM | NAO | SIM | - | MANUAL
| 15309 | 28879 | GOIÂNIA | AE-E09-GO-0607-0354 | GOIÂNIA | JOÃO LEITE | RUA 200 PARQUE ATHENEU | CR BRISAS DO CERRADO | RESERVATÓRIO | 12450047 | 2020-06-22 | 7 | 7 | MEDIDOR | MACROMEDIDOR |  |  |  | 100 MM |  | 2 | UN | SIM | NAO | SIM | - |  |  |  | 60 M³/H
| 15310 | 28880 | GOIÂNIA | AE-E09-GO-0607-0355 | GOIÂNIA | JOÃO LEITE | RUA 200 PARQUE ATHENEU | CR BRISAS DO CERRADO | RESERVATÓRIO | 12450047 | 2020-06-22 | 7 | 7 | VALVULA | REGISTRO |  |  |  | 200 MM |  | 6 | UN | SIM | NAO | SIM | - | MANUAL
| 15311 | 28881 | GOIÂNIA | AE-E09-GO-0607-0356 | GOIÂNIA | JOÃO LEITE | RUA 200 PARQUE ATHENEU | CR BRISAS DO CERRADO | RESERVATÓRIO | 12450047 | 2020-06-22 | 7 | 7 | VALVULA | REGISTRO |  |  |  | 250 MM |  | 1 | UN | SIM | NAO | SIM | - | MANUAL
| 15312 | 28882 | GOIÂNIA | AE-E09-GO-0607-0357 | GOIÂNIA | JOÃO LEITE | RUA 200 PARQUE ATHENEU | CR BRISAS DO CERRADO | RESERVATÓRIO | 12450047 | 2020-06-22 | 7 | 7 | VALVULA | REGISTRO |  |  |  | 400MM |  | 2 | UN | SIM | NAO | SIM | - | MANUAL
| 15313 | 28883 | GOIÂNIA | AE-E09-GO-0607-0358 | GOIÂNIA | JOÃO LEITE | RUA 200 PARQUE ATHENEU | CR BRISAS DO CERRADO | RESERVATÓRIO | 12450047 | 2020-06-22 | 7 | 7 | VALVULA | CONTROLADORA DE NIVEL |  |  |  | 200 MM |  | 1 | UN | SIM | NAO | SIM | - | AUTOMATICO
| 15314 | 28884 | GOIÂNIA | AE-E09-GO-0607-0359 | GOIÂNIA | JOÃO LEITE | RUA 200 PARQUE ATHENEU | CR BRISAS DO CERRADO | RESERVATÓRIO | 12450047 | 2020-06-22 | 7 | 7 | VALVULA | REGISTRO |  |  |  | 150 MM |  | 1 | UN | SIM | NAO | SIM | - | MANUAL
| 15315 | 28887 | GOIÂNIA | AE-E09-GO-0607-0362 | GOIÂNIA | JOÃO LEITE | RUA 200 PARQUE ATHENEU | CR BRISAS DO CERRADO | RESERVATÓRIO | 12450047 | 2020-06-22 | 7 | 7 | VALVULA | REGISTRO |  |  |  | 150 MM |  | 4 | UN | SIM | NAO | SIM | - | MANUAL
| 15316 | 28888 | GOIÂNIA | AE-E09-GO-0607-0363 | GOIÂNIA | JOÃO LEITE | RUA 200 PARQUE ATHENEU | CR BRISAS DO CERRADO | RESERVATÓRIO | 12450047 | 2020-06-22 | 7 | 7 | VALVULA | REGISTRO |  |  |  | 200 MM |  | 2 | UN | SIM | NAO | SIM | - | MANUAL
| 15317 | 28889 | GOIÂNIA | AE-E09-GO-0607-0364 | GOIÂNIA | JOÃO LEITE | RUA 200 PARQUE ATHENEU | CR BRISAS DO CERRADO | RESERVATÓRIO | 12450047 | 2020-06-22 | 7 | 7 | VALVULA | REGISTRO |  |  |  | 50 MM |  | 1 | UN | SIM | NAO | SIM | - | MANUAL
| 15318 | 28899 | GOIÂNIA | AE-E09-GO-0607-0374 | GOIÂNIA | JOÃO LEITE | AV ENGLER S/N FAZENDA SANTA CRUZ | CR PARIS ATENAS | RAP - REL | 12450033 | 2020-06-22 | 8 | 8 | SISTEMA DE ESGOTO SANITARIO | FOSSA SEPTICA | [5 empty] | 1 | UN | SIM | NAO | SIM | -
| 15319 | 28906 | GOIÂNIA | AE-E09-GO-0607-0381 | GOIÂNIA | JOÃO LEITE | AV ENGLER S/N FAZENDA SANTA CRUZ | CR PARIS ATENAS | RAP - REL | 12450033 | 2020-06-22 | 8 | 8 | RESERVATORIO | RESERVATORIO APOIADO METALICO | DIAMETRO 13,0 M, ALTURA 4 M |  |  | 13,0 M X 13,0 M | 500 M³ | 1 | UN | SIM | NAO | SIM | -
| 15320 | 28907 | GOIÂNIA | AE-E09-GO-0607-0382 | GOIÂNIA | JOÃO LEITE | AV ENGLER S/N FAZENDA SANTA CRUZ | CR PARIS ATENAS | RAP - REL | 12450033 | 2020-06-22 | 8 | 8 | RESERVATORIO | RESERVATORIO APOIADO METALICO | DIAMETRO 13,0 M, ALTURA 4 M |  |  | 13,0 M X 13,0 M | 500 M³ | 1 | UN | SIM | NAO | SIM | -
| 15321 | 28908 | GOIÂNIA | AE-E09-GO-0607-0383 | GOIÂNIA | JOÃO LEITE | AV ENGLER S/N FAZENDA SANTA CRUZ | CR PARIS ATENAS | RAP - REL | 12450033 | 2020-06-22 | 8 | 8 | RESERVATORIO | RESERVATORIO ELEVADO DE CONCRETO | DIAMETRO 6,5 M, ALTURA 7 M |  |  | 6,50 M X 6,50 M | 200 M³ | 1 | UN | SIM | NAO | SIM | -
| 15322 | 28909 | GOIÂNIA | AE-E09-GO-0607-0384 | GOIÂNIA | JOÃO LEITE | AV ENGLER S/N FAZENDA SANTA CRUZ | CR PARIS ATENAS | RAP - REL | 12450033 | 2020-06-22 | 8 | 8 | RESERVATORIO | RESERVATORIO APOIADO METALICO | DIAMETRO 8,0 M, ALTURA 4 M |  |  | 8,0 M X 8,0 M | 200 M³ | 1 | UN | SIM | NAO | SIM | -
| 15323 | 28910 | GOIÂNIA | AE-E09-GO-0607-0385 | GOIÂNIA | JOÃO LEITE | AV ENGLER S/N FAZENDA SANTA CRUZ | CR PARIS ATENAS | RAP - REL | 12450033 | 2020-06-22 | 8 | 8 | VALVULA | REGISTRO |  |  |  | 150 MM |  | 7 | UN | SIM | NAO | SIM | - | MANUAL
| 15324 | 28911 | GOIÂNIA | AE-E09-GO-0607-0386 | GOIÂNIA | JOÃO LEITE | AV ENGLER S/N FAZENDA SANTA CRUZ | CR PARIS ATENAS | RAP - REL | 12450033 | 2020-06-22 | 8 | 8 | VALVULA | REGISTRO |  |  |  | 100 MM |  | 3 | UN | SIM | NAO | SIM | - | MANUAL
| 15325 | 28912 | GOIÂNIA | AE-E09-GO-0607-0387 | GOIÂNIA | JOÃO LEITE | AV ENGLER S/N FAZENDA SANTA CRUZ | CR PARIS ATENAS | RAP - REL | 12450033 | 2020-06-22 | 8 | 8 | VALVULA | REGISTRO |  |  |  | 200 MM |  | 1 | UN | SIM | NAO | SIM | - | MANUAL
| 15326 | 28913 | GOIÂNIA | AE-E09-GO-0607-0389 | GOIÂNIA | JOÃO LEITE | AV ENGLER S/N FAZENDA SANTA CRUZ | CR PARIS ATENAS | RAP - REL | 12450033 | 2020-06-22 | 8 | 8 | VALVULA | REGISTRO |  |  |  | 250 MM |  | 4 | UN | SIM | NAO | SIM | - | MANUAL
| 15327 | 28914 | GOIÂNIA | AE-E09-GO-0607-0390 | GOIÂNIA | JOÃO LEITE | AV ENGLER S/N FAZENDA SANTA CRUZ | CR PARIS ATENAS | RAP - REL | 12450033 | 2020-06-22 | 8 | 8 | VALVULA | RETENCAO |  |  |  | 75 MM |  | 1 | UN | SIM | NAO | SIM | - | MANUAL
| 15328 | 28915 | GOIÂNIA | AE-E09-GO-0607-0391 | GOIÂNIA | JOÃO LEITE | AV ENGLER S/N FAZENDA SANTA CRUZ | CR PARIS ATENAS | RAP - REL | 12450033 | 2020-06-22 | 8 | 8 | VALVULA | REGISTRO |  |  |  | 80 MM |  | 2 | UN | SIM | NAO | SIM | - | MANUAL
| 15329 | 28916 | GOIÂNIA | AE-E09-GO-0607-0392 | GOIÂNIA | JOÃO LEITE | AV ENGLER S/N FAZENDA SANTA CRUZ | CR PARIS ATENAS | RAP - REL | 12450033 | 2020-06-22 | 8 | 8 | VALVULA | CONTROLADORA DE NIVEL |  |  |  | 75 MM |  | 1 | UN | SIM | NAO | SIM | - | AUTOMATICO
| 15330 | 28917 | GOIÂNIA | AE-E09-GO-0607-0393 | GOIÂNIA | JOÃO LEITE | AV ENGLER S/N FAZENDA SANTA CRUZ | CR PARIS ATENAS | RAP - REL | 12450033 | 2020-06-22 | 8 | 8 | VALVULA | RETENCAO |  |  |  | 150 MM |  | 1 | UN | SIM | NAO | SIM | - | MANUAL
| 15331 | 28918 | GOIÂNIA | AE-E09-GO-0607-0394 | GOIÂNIA | JOÃO LEITE | AV ENGLER S/N FAZENDA SANTA CRUZ | CR PARIS ATENAS | RAP - REL | 12450033 | 2020-06-22 | 8 | 8 | VALVULA | CONTROLADORA DE NIVEL |  |  |  | 150 MM |  | 1 | UN | SIM | NAO | SIM | - | AUTOMATICO
| 15332 | 28927 | GOIÂNIA | AE-E09-GO-0607-0403 | GOIÂNIA | JOÃO LEITE | AV ENGLER S/N FAZENDA SANTA CRUZ | CR PARIS ATENAS | RAP - REL | 12450033 | 2020-06-22 | 8 | 8 | VALVULA | REGISTRO |  |  |  | 150 MM |  | 4 | UN | SIM | NAO | SIM | - | MANUAL
| 15333 | 28928 | GOIÂNIA | AE-E09-GO-0607-0404 | GOIÂNIA | JOÃO LEITE | AV ENGLER S/N FAZENDA SANTA CRUZ | CR PARIS ATENAS | RAP - REL | 12450033 | 2020-06-22 | 8 | 8 | VALVULA | REGISTRO |  |  |  | 200 MM |  | 2 | UN | SIM | NAO | SIM | - | MANUAL
| 15334 | 28929 | GOIÂNIA | AE-E09-GO-0607-0405 | GOIÂNIA | JOÃO LEITE | AV ENGLER S/N FAZENDA SANTA CRUZ | CR PARIS ATENAS | RAP - REL | 12450033 | 2020-06-22 | 8 | 8 | VALVULA | REGISTRO |  |  |  | 80 MM |  | 2 | UN | SIM | NAO | SIM | - | MANUAL
| 15335 | 28930 | GOIÂNIA | AE-E09-GO-0607-0406 | GOIÂNIA | JOÃO LEITE | AV ENGLER S/N FAZENDA SANTA CRUZ | CR PARIS ATENAS | RAP - REL | 12450033 | 2020-06-22 | 8 | 8 | VALVULA | REGISTRO |  |  |  | 100 MM |  | 2 | UN | SIM | NAO | SIM | - | MANUAL
| 15336 | 28940 | GOIÂNIA | AE-E09-GO-0607-0417 | GOIÂNIA | JOÃO LEITE | R. J-1A (PRAÇA) PARQUE DAS LARANJEIRAS | RESERVATÓRIO PQ DAS LARANJEIRAS | REL | 12450044 | 2020-06-22 | 9 | 9 | RESERVATORIO | RESERVATORIO ELEVADO DE CONCRETO | DIAMETRO 8,0 M; ALTURA 8 M |  |  | 8,0 M X 8,0 M | 300 M³ | 1 | UN | SIM | NAO | SIM | -
| 15337 | 28941 | GOIÂNIA | AE-E09-GO-0607-0418 | GOIÂNIA | JOÃO LEITE | R. J-1A (PRAÇA) PARQUE DAS LARANJEIRAS | RESERVATÓRIO PQ DAS LARANJEIRAS | REL | 12450044 | 2020-06-22 | 9 | 9 | VALVULA | CONTROLADORA DE NIVEL |  |  |  | 150 MM |  | 1 | UN | SIM | NAO | SIM | - | AUTOMATICO
| 15338 | 28942 | GOIÂNIA | AE-E09-GO-0607-0419 | GOIÂNIA | JOÃO LEITE | R. J-1A (PRAÇA) PARQUE DAS LARANJEIRAS | RESERVATÓRIO PQ DAS LARANJEIRAS | REL | 12450044 | 2020-06-22 | 9 | 9 | VALVULA | REGISTRO |  |  |  | 150 MM |  | 5 | UN | SIM | NAO | SIM | - | MANUAL
| 15339 | 28943 | GOIÂNIA | AE-E09-GO-0607-0420 | GOIÂNIA | JOÃO LEITE | R. J-1A (PRAÇA) PARQUE DAS LARANJEIRAS | RESERVATÓRIO PQ DAS LARANJEIRAS | REL | 12450044 | 2020-06-22 | 9 | 9 | VALVULA | REGISTRO |  |  |  | 150 MM |  | 1 | UN | SIM | NAO | SIM | - | MANUAL
| 15340 | 28944 | GOIÂNIA | AE-E09-GO-0607-0421 | GOIÂNIA | JOÃO LEITE | R. J-1A (PRAÇA) PARQUE DAS LARANJEIRAS | RESERVATÓRIO PQ DAS LARANJEIRAS | REL | 12450044 | 2020-06-22 | 9 | 9 | VALVULA | REGISTRO | COM MOTOR |  |  | 150 MM |  | 1 | UN | SIM | NAO | SIM | - | AUTOMATICO
| 15341 | 28945 | GOIÂNIA | AE-E09-GO-0607-0422 | GOIÂNIA | JOÃO LEITE | R. J-1A (PRAÇA) PARQUE DAS LARANJEIRAS | RESERVATÓRIO PQ DAS LARANJEIRAS | REL | 12450044 | 2020-06-22 | 9 | 9 | VALVULA | REGISTRO |  |  |  | 200 MM |  | 1 | UN | SIM | NAO | SIM | - | MANUAL
| 15342 | 28946 | GOIÂNIA | AE-E09-GO-0607-0423 | GOIÂNIA | JOÃO LEITE | R. J-1A (PRAÇA) PARQUE DAS LARANJEIRAS | RESERVATÓRIO PQ DAS LARANJEIRAS | REL | 12450044 | 2020-06-22 | 9 | 9 | INDICADOR DE NIVEL | INDICADOR DE NIVEL | [5 empty] | 1 | UN | SIM | NAO | SIM | -
| 15343 | 28947 | GOIÂNIA | AE-E09-GO-0607-0424 | GOIÂNIA | JOÃO LEITE | R. J-1A (PRAÇA) PARQUE DAS LARANJEIRAS | RESERVATÓRIO PQ DAS LARANJEIRAS | REL | 12450044 | 2020-06-22 | 9 | 9 | VALVULA | REGISTRO |  |  |  | 75 MM |  | 2 | UN | SIM | NAO | SIM | - | MANUAL
| 15344 | 28948 | GOIÂNIA | AE-E09-GO-0607-0427 | GOIÂNIA | JOÃO LEITE | R. J-1A (PRAÇA) PARQUE DAS LARANJEIRAS | RESERVATÓRIO PQ DAS LARANJEIRAS | REL | 12450044 | 2020-06-22 | 9 | 9 | PAINEL | QUADRO DE COMANDO | [5 empty] | 1 | UN | SIM | NAO | SIM | -
| 15345 | 29165 | GOIÂNIA | AE-E07-GO-0110-4547 | GOIÂNIA | JOÃO LEITE | AV. MILITAR KM5, ESTRADA VICINAL - JARDIM GUANABARA - GOIÂNIA - GO - ZONA RURAL | BARRAGEM JOÃO LEITE | BARRAGEM | 12450060 | 2020-06-22 | 1 | 1 | BARRAGEM | BARRAGEM DE NIVEL DE CONCRETO | ALTURA: 50 M; COMPRIMENTO CRISTA 451 M; CONCRETO COMPACTADA A ROLO |  |  | 385,00 M X 50,00 M |  | 1 | UN | SIM | NAO | SIM | -
| 15346 | 29166 | GOIÂNIA | AE-E07-GO-0110-4548 | GOIÂNIA | JOÃO LEITE | AV. MILITAR KM5, ESTRADA VICINAL - JARDIM GUANABARA - GOIÂNIA - GO - ZONA RURAL | BARRAGEM JOÃO LEITE | BARRAGEM | 12450060 | 2020-06-22 | 1 | 1 | VERTEDOURO | VERTEDOURO CENTRAL LIVRE | EM CONCRETO ARMADO |  |  | 52,0 M X 89,0 M |  | 1 | UN | SIM | NAO | SIM | -
| 15347 | 29167 | GOIÂNIA | AE-E07-GO-0110-4549 | GOIÂNIA | JOÃO LEITE | AV. MILITAR KM5, ESTRADA VICINAL - JARDIM GUANABARA - GOIÂNIA - GO - ZONA RURAL | BARRAGEM JOÃO LEITE | BARRAGEM | 12450060 | 2020-06-22 | 1 | 1 | RESERVATORIO | RESERVATORIO DA BARRAGEM | AREA: 781 KM²; CAPACIDADE: 140 MILHOES M³ |  |  |  | 140.000 M³ | 1 | UN | SIM | NAO | SIM | -
| 15348 | 29180 | GOIÂNIA | AE-E07-GO-1107-0040 | GOIÂNIA | JOÃO LEITE | AV. MILITAR KM5, ESTRADA VICINAL - JARDIM GUANABARA - GOIÂNIA - GO - ZONA RURAL | BARRAGEM JOÃO LEITE | BARRAGEM | 12450060 | 2020-06-22 | 1 | 1 | VALVULA | REGISTRO |  |  |  | 100 MM |  | 6 | UN | SIM | NAO | SIM | - | MANUAL
| 15349 | 29181 | GOIÂNIA | AE-E07-GO-1107-0041 | GOIÂNIA | JOÃO LEITE | AV. MILITAR KM5, ESTRADA VICINAL - JARDIM GUANABARA - GOIÂNIA - GO - ZONA RURAL | BARRAGEM JOÃO LEITE | BARRAGEM | 12450060 | 2020-06-22 | 1 | 1 | VALVULA | REGISTRO |  |  |  | 400MM |  | 1 | UN | SIM | NAO | SIM | - | MANUAL
| 15350 | 29182 | GOIÂNIA | AE-E07-GO-1107-0042 | GOIÂNIA | JOÃO LEITE | AV. MILITAR KM5, ESTRADA VICINAL - JARDIM GUANABARA - GOIÂNIA - GO - ZONA RURAL | BARRAGEM JOÃO LEITE | BARRAGEM | 12450060 | 2020-06-22 | 1 | 1 | VALVULA | REGISTRO |  |  |  | 600 MM |  | 1 | UN | SIM | NAO | SIM | - | MANUAL
| 15351 | 29183 | GOIÂNIA | AE-E07-GO-1107-0043 | GOIÂNIA | JOÃO LEITE | AV. MILITAR KM5, ESTRADA VICINAL - JARDIM GUANABARA - GOIÂNIA - GO - ZONA RURAL | BARRAGEM JOÃO LEITE | BARRAGEM | 12450060 | 2020-06-22 | 1 | 1 | VALVULA | REGISTRO |  |  |  | 250 MM |  | 2 | UN | SIM | NAO | SIM | - | MANUAL
| 15352 | 29184 | GOIÂNIA | AE-E07-GO-1107-0044 | GOIÂNIA | JOÃO LEITE | AV. MILITAR KM5, ESTRADA VICINAL - JARDIM GUANABARA - GOIÂNIA - GO - ZONA RURAL | BARRAGEM JOÃO LEITE | BARRAGEM | 12450060 | 2020-06-22 | 1 | 1 | VALVULA | REGISTRO |  |  |  | 400MM |  | 2 | UN | SIM | NAO | SIM | - | MANUAL
| 15353 | 29185 | GOIÂNIA | AE-E07-GO-1107-0045 | GOIÂNIA | JOÃO LEITE | AV. MILITAR KM5, ESTRADA VICINAL - JARDIM GUANABARA - GOIÂNIA - GO - ZONA RURAL | BARRAGEM JOÃO LEITE | BARRAGEM | 12450060 | 2020-06-22 | 1 | 1 | VALVULA | REGISTRO |  |  |  | 100 MM |  | 2 | UN | SIM | NAO | SIM | - | MANUAL
| 15354 | 29186 | GOIÂNIA | AE-E07-GO-1107-0046 | GOIÂNIA | JOÃO LEITE | AV. MILITAR KM5, ESTRADA VICINAL - JARDIM GUANABARA - GOIÂNIA - GO - ZONA RURAL | BARRAGEM JOÃO LEITE | BARRAGEM | 12450060 | 2020-06-22 | 1 | 1 | VALVULA | REGISTRO |  |  |  | 200 MM |  | 1 | UN | SIM | NAO | SIM | - | MANUAL
| 15355 | 29187 | GOIÂNIA | AE-E07-GO-1107-0047 | GOIÂNIA | JOÃO LEITE | AV. MILITAR KM5, ESTRADA VICINAL - JARDIM GUANABARA - GOIÂNIA - GO - ZONA RURAL | BARRAGEM JOÃO LEITE | BARRAGEM | 12450060 | 2020-06-22 | 1 | 1 | VALVULA | REGISTRO |  |  |  | 100 MM |  | 6 | UN | SIM | NAO | SIM | - | MANUAL | [7 empty] | SUCÇÃO
| 15356 | 29188 | GOIÂNIA | AE-E07-GO-1107-0049 | GOIÂNIA | JOÃO LEITE | AV. MILITAR KM5, ESTRADA VICINAL - JARDIM GUANABARA - GOIÂNIA - GO - ZONA RURAL | BARRAGEM JOÃO LEITE | BARRAGEM | 12450060 | 2020-06-22 | 1 | 1 | VALVULA | RETENCAO |  |  |  | 600 MM |  | 3 | UN | SIM | NAO | SIM | - | MANUAL | [7 empty] | 24"
| 15357 | 29189 | GOIÂNIA | AE-E07-GO-1107-0050 | GOIÂNIA | JOÃO LEITE | AV. MILITAR KM5, ESTRADA VICINAL - JARDIM GUANABARA - GOIÂNIA - GO - ZONA RURAL | BARRAGEM JOÃO LEITE | BARRAGEM | 12450060 | 2020-06-22 | 1 | 1 | VALVULA | REGISTRO |  |  |  | 600 MM |  | 3 | UN | SIM | NAO | SIM | - | MANUAL
| 15358 | 29190 | GOIÂNIA | AE-E07-GO-1107-0051 | GOIÂNIA | JOÃO LEITE | AV. MILITAR KM5, ESTRADA VICINAL - JARDIM GUANABARA - GOIÂNIA - GO - ZONA RURAL | BARRAGEM JOÃO LEITE | BARRAGEM | 12450060 | 2020-06-22 | 1 | 1 | VALVULA | REGISTRO |  |  |  | 1000 MM |  | 1 | UN | SIM | NAO | SIM | - | AUTOMATICO | [7 empty] | BARRAGEM
| 15359 | 29191 | GOIÂNIA | AE-E07-GO-1107-0052 | GOIÂNIA | JOÃO LEITE | AV. MILITAR KM5, ESTRADA VICINAL - JARDIM GUANABARA - GOIÂNIA - GO - ZONA RURAL | BARRAGEM JOÃO LEITE | BARRAGEM | 12450060 | 2020-06-22 | 1 | 1 | VALVULA | REGISTRO |  |  |  | 100 MM |  | 1 | UN | SIM | NAO | SIM | - | MANUAL
| 15360 | 29192 | GOIÂNIA | AE-E07-GO-1107-0053 | GOIÂNIA | JOÃO LEITE | AV. MILITAR KM5, ESTRADA VICINAL - JARDIM GUANABARA - GOIÂNIA - GO - ZONA RURAL | BARRAGEM JOÃO LEITE | BARRAGEM | 12450060 | 2020-06-22 | 1 | 1 | VALVULA | REGISTRO |  |  |  | 50 MM |  | 1 | UN | SIM | NAO | SIM | - | MANUAL
| 15361 | 29193 | GOIÂNIA | AE-E07-GO-1107-0054 | GOIÂNIA | JOÃO LEITE | AV. MILITAR KM5, ESTRADA VICINAL - JARDIM GUANABARA - GOIÂNIA - GO - ZONA RURAL | BARRAGEM JOÃO LEITE | BARRAGEM | 12450060 | 2020-06-22 | 1 | 1 | VALVULA | REGISTRO |  |  |  | 1000 MM |  | 1 | UN | SIM | NAO | SIM | - | AUTOMATICO
| 15362 | 29194 | GOIÂNIA | AE-E07-GO-1107-0055 | GOIÂNIA | JOÃO LEITE | AV. MILITAR KM5, ESTRADA VICINAL - JARDIM GUANABARA - GOIÂNIA - GO - ZONA RURAL | BARRAGEM JOÃO LEITE | BARRAGEM | 12450060 | 2020-06-22 | 1 | 1 | VALVULA | REGISTRO |  |  |  | 800 MM |  | 1 | UN | SIM | NAO | SIM | - | MANUAL
| 15363 | 29195 | GOIÂNIA | AE-E07-GO-1107-0056 | GOIÂNIA | JOÃO LEITE | AV. MILITAR KM5, ESTRADA VICINAL - JARDIM GUANABARA - GOIÂNIA - GO - ZONA RURAL | BARRAGEM JOÃO LEITE | BARRAGEM | 12450060 | 2020-06-22 | 1 | 1 | VALVULA | REGISTRO |  |  |  | 200 MM |  | 1 | UN | SIM | NAO | SIM | - | MANUAL
| 15364 | 29196 | GOIÂNIA | AE-E07-GO-1107-0057 | GOIÂNIA | JOÃO LEITE | AV. MILITAR KM5, ESTRADA VICINAL - JARDIM GUANABARA - GOIÂNIA - GO - ZONA RURAL | BARRAGEM JOÃO LEITE | BARRAGEM | 12450060 | 2020-06-22 | 1 | 1 | VALVULA | REGISTRO | DESCARGA |  |  | 600 MM |  | 1 | UN | SIM | NAO | SIM | - | MANUAL
| 15365 | 29197 | GOIÂNIA | AE-E07-GO-1107-0058 | GOIÂNIA | JOÃO LEITE | AV. MILITAR KM5, ESTRADA VICINAL - JARDIM GUANABARA - GOIÂNIA - GO - ZONA RURAL | BARRAGEM JOÃO LEITE | BARRAGEM | 12450060 | 2020-06-22 | 1 | 1 | VALVULA | REGISTRO | DESCARGA |  |  | 400MM |  | 2 | UN | SIM | NAO | SIM | - | MANUAL
| 15366 | 29198 | GOIÂNIA | AE-E07-GO-1107-0059 | GOIÂNIA | JOÃO LEITE | AV. MILITAR KM5, ESTRADA VICINAL - JARDIM GUANABARA - GOIÂNIA - GO - ZONA RURAL | BARRAGEM JOÃO LEITE | BARRAGEM | 12450060 | 2020-06-22 | 1 | 1 | VALVULA | REGISTRO |  |  |  | 600 MM |  | 1 | UN | SIM | NAO | SIM | - | AUTOMATICO | [7 empty] | BARRAGEM
| 15367 | 29199 | GOIÂNIA | AE-E07-GO-1107-0060 | GOIÂNIA | JOÃO LEITE | AV. MILITAR KM5, ESTRADA VICINAL - JARDIM GUANABARA - GOIÂNIA - GO - ZONA RURAL | BARRAGEM JOÃO LEITE | BARRAGEM | 12450060 | 2020-06-22 | 1 | 1 | VALVULA | RETENCAO |  |  |  | 100 MM |  | 3 | UN | SIM | NAO | SIM | - | MANUAL
| 15368 | 29200 | GOIÂNIA | AE-E07-GO-1107-0061 | GOIÂNIA | JOÃO LEITE | AV. MILITAR KM5, ESTRADA VICINAL - JARDIM GUANABARA - GOIÂNIA - GO - ZONA RURAL | BARRAGEM JOÃO LEITE | BARRAGEM | 12450060 | 2020-06-22 | 1 | 1 | VALVULA | REGISTRO |  |  |  | 800 MM |  | 1 | UN | SIM | NAO | SIM | - | AUTOMATICO | [7 empty] | PARTE ELÉTRICA NÃO ESTÁ FUNCIONANDO
| 15369 | 29201 | GOIÂNIA | AE-E07-GO-0110-4582 | GOIÂNIA | JOÃO LEITE | AV. MILITAR KM5, ESTRADA VICINAL - JARDIM GUANABARA - GOIÂNIA - GO - ZONA RURAL | BARRAGEM JOÃO LEITE | BARRAGEM | 12450060 | 2020-06-22 | 1 | 1 | COMPORTA | COMPORTA MANUAL | VAGAO METALICA |  |  | 1,00 M X 2,00 M |  | 1 | UN | SIM | NAO | SIM | - | HIDRAULICO
| 15370 | 29202 | GOIÂNIA | AE-E07-GO-0110-4583 | GOIÂNIA | JOÃO LEITE | AV. MILITAR KM5, ESTRADA VICINAL - JARDIM GUANABARA - GOIÂNIA - GO - ZONA RURAL | BARRAGEM JOÃO LEITE | BARRAGEM | 12450060 | 2020-06-22 | 1 | 1 | COMPORTA | COMPORTA MANUAL | VAGAO METALICA |  |  | 1,00 M X 2,00 M |  | 1 | UN | SIM | NAO | SIM | - | HIDRAULICO
| 15371 | 29203 | GOIÂNIA | AE-E07-GO-1107-0062 | GOIÂNIA | JOÃO LEITE | AV. MILITAR KM5, ESTRADA VICINAL - JARDIM GUANABARA - GOIÂNIA - GO - ZONA RURAL | BARRAGEM JOÃO LEITE | BARRAGEM | 12450060 | 2020-06-22 | 1 | 1 | COMPORTA | COMPORTA MANUAL | VAGAO METALICA |  |  | 1,00 M X 2,00 M |  | 1 | UN | SIM | NAO | SIM | - | HIDRAULICO
| 15372 | 29206 | GOIÂNIA | AE-E07-GO-1107-0064 | GOIÂNIA | JOÃO LEITE | AV. MILITAR KM5, ESTRADA VICINAL - JARDIM GUANABARA - GOIÂNIA - GO - ZONA RURAL | BARRAGEM JOÃO LEITE | BARRAGEM | 12450060 | 2020-06-22 | 1 | 1 | COMPORTA | COMPORTA MANUAL | METALICO |  |  | 2,00 M X 2,00 M |  | 1 | UN | SIM | NAO | SIM | - | HIDRAULICO
| 15373 | 29207 | GOIÂNIA | AE-E07-GO-1107-0065 | GOIÂNIA | JOÃO LEITE | AV. MILITAR KM5, ESTRADA VICINAL - JARDIM GUANABARA - GOIÂNIA - GO - ZONA RURAL | BARRAGEM JOÃO LEITE | BARRAGEM | 12450060 | 2020-06-22 | 1 | 1 | MOTOR | INDUCAO | GUINDASTE |  |  |  |  | 3 | UN | SIM | NAO | SIM | - |  | 7,5 CV
| 15374 | 29212 | GOIÂNIA | AE-E07-GO-1107-0070 | GOIÂNIA | JOÃO LEITE | AV. MILITAR KM5, ESTRADA VICINAL - JARDIM GUANABARA - GOIÂNIA - GO - ZONA RURAL | BARRAGEM JOÃO LEITE | BARRAGEM | 12450060 | 2020-06-22 | 1 | 1 | MEDIDOR | ULTRASSONICO | ULTRASSONICO |  |  | 300 MM |  | 1 | UN | SIM | NAO | SIM | - |  |  |  | 400 M³/H
| 15375 | 29218 | GOIÂNIA | AE-E07-GO-1107-0076 | GOIÂNIA | JOÃO LEITE | AV. MILITAR KM5, ESTRADA VICINAL - JARDIM GUANABARA - GOIÂNIA - GO - ZONA RURAL | BARRAGEM JOÃO LEITE | BARRAGEM | 12450060 | 2020-06-22 | 1 | 1 | MEDIDOR | MACROMEDIDOR |  |  |  | 200 MM |  | 1 | UN | SIM | NAO | SIM | - |  |  |  | 150 M³/H
| 15376 | 29221 | GOIÂNIA | AE-E07-GO-1107-0079 | GOIÂNIA | JOÃO LEITE | AV. MILITAR KM5, ESTRADA VICINAL - JARDIM GUANABARA - GOIÂNIA - GO - ZONA RURAL | BARRAGEM JOÃO LEITE | BARRAGEM | 12450060 | 2020-06-22 | 1 | 1 | PAINEL | QUADRO DE COMANDO | [5 empty] | 1 | UN | SIM | NAO | SIM | -
| 15377 | 29228 | GOIÂNIA | AE-E07-GO-1107-0087 | GOIÂNIA | JOÃO LEITE | AV. MILITAR KM5, ESTRADA VICINAL - JARDIM GUANABARA - GOIÂNIA - GO - ZONA RURAL | BARRAGEM JOÃO LEITE | BARRAGEM | 12450060 | 2020-06-22 | 1 | 1 | MOTOR | COMBUSTAO | BARCO |  |  |  |  | 1 | UN | SIM | NAO | SIM | - |  | 15 HP |  |  | YAMAHA
| 15378 | 29235 | GOIÂNIA | AE-E07-GO-1107-0094 | GOIÂNIA | JOÃO LEITE | AV. MILITAR KM5, ESTRADA VICINAL - JARDIM GUANABARA - GOIÂNIA - GO - ZONA RURAL | BARRAGEM JOÃO LEITE | BARRAGEM | 12450060 | 2020-06-22 | 1 | 1 | FILTRO | FILTRO CILINDRICO | METALICO |  |  | DN= 1,50M; H=2,0 M |  | 1 | UN | SIM | NAO | SIM | - |  | 8 BAR |  |  |  | USR 85 SET05 | 03392/13
| 15379 | 29236 | GOIÂNIA | AE-E07-GO-1107-0095 | GOIÂNIA | JOÃO LEITE | AV. MILITAR KM5, ESTRADA VICINAL - JARDIM GUANABARA - GOIÂNIA - GO - ZONA RURAL | BARRAGEM JOÃO LEITE | BARRAGEM | 12450060 | 2020-06-22 | 1 | 1 | FILTRO | FILTRO CILINDRICO | METALICO |  |  | DN= 1,50M; H=2,0 M |  | 1 | UN | SIM | NAO | SIM | - |  | 8 BAR |  |  |  | USR 85 SET05 | 03394/13
| 15380 | 29237 | GOIÂNIA | AE-E07-GO-1107-0096 | GOIÂNIA | JOÃO LEITE | AV. MILITAR KM5, ESTRADA VICINAL - JARDIM GUANABARA - GOIÂNIA - GO - ZONA RURAL | BARRAGEM JOÃO LEITE | BARRAGEM | 12450060 | 2020-06-22 | 1 | 1 | PAINEL | QUADRO DE COMANDO | [5 empty] | 1 | UN | SIM | NAO | SIM | - | [8 empty] | FILTROS DE ÁGUA
| 15381 | 29238 | GOIÂNIA | AE-E07-GO-1107-0098 | GOIÂNIA | JOÃO LEITE | AV. MILITAR KM5, ESTRADA VICINAL - JARDIM GUANABARA - GOIÂNIA - GO - ZONA RURAL | BARRAGEM JOÃO LEITE | BARRAGEM | 12450060 | 2020-06-22 | 1 | 1 | UNIDADE HIDRAULICA DE VALVULA | UNIDADE HIDRAULICA | [5 empty] | 1 | UN | SIM | NAO | SIM | - |  |  |  |  | JARTEC |  |  |  | TURBINA
| 15382 | 29239 | GOIÂNIA | AE-E07-GO-1107-0100 | GOIÂNIA | JOÃO LEITE | AV. MILITAR KM5, ESTRADA VICINAL - JARDIM GUANABARA - GOIÂNIA - GO - ZONA RURAL | BARRAGEM JOÃO LEITE | BARRAGEM | 12450060 | 2020-06-22 | 1 | 1 | PAINEL | QUADRO DE COMANDO | [5 empty] | 1 | UN | SIM | NAO | SIM | -
| 15383 | 29240 | GOIÂNIA | AE-E07-GO-1107-0101 | GOIÂNIA | JOÃO LEITE | AV. MILITAR KM5, ESTRADA VICINAL - JARDIM GUANABARA - GOIÂNIA - GO - ZONA RURAL | BARRAGEM JOÃO LEITE | BARRAGEM | 12450060 | 2020-06-22 | 1 | 1 | UNIDADE HIDRAULICA DE VALVULA | UNIDADE HIDRAULICA | [5 empty] | 1 | UN | SIM | NAO | SIM | - |  |  |  |  | JARTEC |  |  |  | TURBINA
| 15384 | 29243 | GOIÂNIA | AE-E07-GO-1107-0105 | GOIÂNIA | JOÃO LEITE | AV. MILITAR KM5, ESTRADA VICINAL - JARDIM GUANABARA - GOIÂNIA - GO - ZONA RURAL | BARRAGEM JOÃO LEITE | BARRAGEM | 12450060 | 2020-06-22 | 1 | 1 | PAINEL | QUADRO DE COMANDO | [5 empty] | 1 | UN | SIM | NAO | SIM | -
| 15385 | 29244 | GOIÂNIA | AE-E07-GO-1107-0106 | GOIÂNIA | JOÃO LEITE | AV. MILITAR KM5, ESTRADA VICINAL - JARDIM GUANABARA - GOIÂNIA - GO - ZONA RURAL | BARRAGEM JOÃO LEITE | BARRAGEM | 12450060 | 2020-06-22 | 1 | 1 | UNIDADE HIDRAULICA DE VALVULA | UNIDADE HIDRAULICA | [5 empty] | 1 | UN | SIM | NAO | SIM | - | [8 empty] | CONTROLE
| 15386 | 29245 | GOIÂNIA | AE-E07-GO-1107-0107 | GOIÂNIA | JOÃO LEITE | AV. MILITAR KM5, ESTRADA VICINAL - JARDIM GUANABARA - GOIÂNIA - GO - ZONA RURAL | BARRAGEM JOÃO LEITE | BARRAGEM | 12450060 | 2020-06-22 | 1 | 1 | UNIDADE HIDRAULICA DE VALVULA | UNIDADE HIDRAULICA | [5 empty] | 1 | UN | SIM | NAO | SIM | -
| 15387 | 29246 | GOIÂNIA | AE-E07-GO-1107-0108 | GOIÂNIA | JOÃO LEITE | AV. MILITAR KM5, ESTRADA VICINAL - JARDIM GUANABARA - GOIÂNIA - GO - ZONA RURAL | BARRAGEM JOÃO LEITE | BARRAGEM | 12450060 | 2020-06-22 | 1 | 1 | UNIDADE HIDRAULICA DE VALVULA | UNIDADE HIDRAULICA | [5 empty] | 1 | UN | SIM | NAO | SIM | -
| 15388 | 29249 | GOIÂNIA | AE-E07-GO-1107-0112 | GOIÂNIA | JOÃO LEITE | AV. MILITAR KM5, ESTRADA VICINAL - JARDIM GUANABARA - GOIÂNIA - GO - ZONA RURAL | BARRAGEM JOÃO LEITE | BARRAGEM | 12450060 | 2020-06-22 | 1 | 1 | PAINEL | QUADRO DE COMANDO | [5 empty] | 1 | UN | SIM | NAO | SIM | -
| 15389 | 29251 | GOIÂNIA | AE-E07-GO-1107-0116 | GOIÂNIA | JOÃO LEITE | AV. MILITAR KM5, ESTRADA VICINAL - JARDIM GUANABARA - GOIÂNIA - GO - ZONA RURAL | BARRAGEM JOÃO LEITE | BARRAGEM | 12450060 | 2020-06-22 | 1 | 1 | PAINEL | QUADRO DE COMANDO | [5 empty] | 1 | UN | SIM | NAO | SIM | -
| 15390 | 29252 | GOIÂNIA | AE-E07-GO-1107-0117 | GOIÂNIA | JOÃO LEITE | AV. MILITAR KM5, ESTRADA VICINAL - JARDIM GUANABARA - GOIÂNIA - GO - ZONA RURAL | BARRAGEM JOÃO LEITE | BARRAGEM | 12450060 | 2020-06-22 | 1 | 1 | PAINEL | QUADRO DE COMANDO | [5 empty] | 1 | UN | SIM | NAO | SIM | -
| 15391 | 29253 | GOIÂNIA | AE-E07-GO-1107-0119 | GOIÂNIA | JOÃO LEITE | AV. MILITAR KM5, ESTRADA VICINAL - JARDIM GUANABARA - GOIÂNIA - GO - ZONA RURAL | BARRAGEM JOÃO LEITE | BARRAGEM | 12450060 | 2020-06-22 | 1 | 1 | PAINEL | QUADRO DE COMANDO | [5 empty] | 1 | UN | SIM | NAO | SIM | -
| 15392 | 29254 | GOIÂNIA | AE-E07-GO-1107-0120 | GOIÂNIA | JOÃO LEITE | AV. MILITAR KM5, ESTRADA VICINAL - JARDIM GUANABARA - GOIÂNIA - GO - ZONA RURAL | BARRAGEM JOÃO LEITE | BARRAGEM | 12450060 | 2020-06-22 | 1 | 1 | PAINEL | QUADRO DE COMANDO | [5 empty] | 1 | UN | SIM | NAO | SIM | -
| 15393 | 29257 | GOIÂNIA | AE-E07-GO-1107-0123 | GOIÂNIA | JOÃO LEITE | AV. MILITAR KM5, ESTRADA VICINAL - JARDIM GUANABARA - GOIÂNIA - GO - ZONA RURAL | BARRAGEM JOÃO LEITE | BARRAGEM | 12450060 | 2020-06-22 | 1 | 1 | PAINEL | QUADRO DE COMANDO | [5 empty] | 1 | UN | SIM | NAO | SIM | -
| 15394 | 29258 | GOIÂNIA | AE-E07-GO-1107-0124 | GOIÂNIA | JOÃO LEITE | AV. MILITAR KM5, ESTRADA VICINAL - JARDIM GUANABARA - GOIÂNIA - GO - ZONA RURAL | BARRAGEM JOÃO LEITE | BARRAGEM | 12450060 | 2020-06-22 | 1 | 1 | PAINEL | QUADRO DE COMANDO | [5 empty] | 1 | UN | SIM | NAO | SIM | -
| 15395 | 29261 | GOIÂNIA | AE-E07-GO-1107-0127 | GOIÂNIA | JOÃO LEITE | AV. MILITAR KM5, ESTRADA VICINAL - JARDIM GUANABARA - GOIÂNIA - GO - ZONA RURAL | BARRAGEM JOÃO LEITE | BARRAGEM | 12450060 | 2020-06-22 | 1 | 1 | PAINEL | QUADRO DE COMANDO | [5 empty] | 1 | UN | SIM | NAO | SIM | - | [8 empty] | COMANDO DE VÁLVULAS
| 15396 | 29278 | GOIÂNIA | AE-E07-GO-1107-0146 | GOIÂNIA | JOÃO LEITE | AV. MILITAR KM5, ESTRADA VICINAL - JARDIM GUANABARA - GOIÂNIA - GO - ZONA RURAL | BARRAGEM JOÃO LEITE | BARRAGEM | 12450060 | 2020-06-22 | 1 | 1 | BOMBA | REDUTORA | REDUTOR DE VELOCIDADE |  |  |  |  | 1 | UN | SIM | NAO | SIM | - |  |  |  |  | COESTER | RS3030G
| 15397 | 29279 | GOIÂNIA | AE-E07-GO-1107-0147 | GOIÂNIA | JOÃO LEITE | AV. MILITAR KM5, ESTRADA VICINAL - JARDIM GUANABARA - GOIÂNIA - GO - ZONA RURAL | BARRAGEM JOÃO LEITE | BARRAGEM | 12450060 | 2020-06-22 | 1 | 1 | VALVULA | REGISTRO |  |  |  | 400MM |  | 1 | UN | SIM | NAO | SIM | - | MANUAL
| 15398 | 29280 | GOIÂNIA | AE-E07-GO-1107-0148 | GOIÂNIA | JOÃO LEITE | AV. MILITAR KM5, ESTRADA VICINAL - JARDIM GUANABARA - GOIÂNIA - GO - ZONA RURAL | BARRAGEM JOÃO LEITE | BARRAGEM | 12450060 | 2020-06-22 | 1 | 1 | VALVULA | REGISTRO |  |  |  | 400MM |  | 1 | UN | SIM | NAO | SIM | - | MANUAL
| 15399 | 29285 | GOIÂNIA | AE-E07-GO-1107-0153 | GOIÂNIA | JOÃO LEITE | AV. MILITAR KM5, ESTRADA VICINAL - JARDIM GUANABARA - GOIÂNIA - GO - ZONA RURAL | BARRAGEM JOÃO LEITE | BARRAGEM | 12450060 | 2020-06-22 | 1 | 1 | VALVULA | REGISTRO |  |  |  | 400MM |  | 1 | UN | SIM | NAO | SIM | - | MANUAL
| 15400 | 29286 | GOIÂNIA | AE-E07-GO-1107-0154 | GOIÂNIA | JOÃO LEITE | AV. MILITAR KM5, ESTRADA VICINAL - JARDIM GUANABARA - GOIÂNIA - GO - ZONA RURAL | BARRAGEM JOÃO LEITE | BARRAGEM | 12450060 | 2020-06-22 | 1 | 1 | VALVULA | REGISTRO |  |  |  | 400MM |  | 1 | UN | SIM | NAO | SIM | - | MANUAL
| 15401 | 29291 | GOIÂNIA | AE-E07-GO-1107-0159 | GOIÂNIA | JOÃO LEITE | AV. MILITAR KM5, ESTRADA VICINAL - JARDIM GUANABARA - GOIÂNIA - GO - ZONA RURAL | BARRAGEM JOÃO LEITE | BARRAGEM | 12450060 | 2020-06-22 | 1 | 1 | VALVULA | REGISTRO |  |  |  | 400MM |  | 1 | UN | SIM | NAO | SIM | - | MANUAL |  |  |  |  | 19092
| 15402 | 29292 | GOIÂNIA | AE-E07-GO-1107-0160 | GOIÂNIA | JOÃO LEITE | AV. MILITAR KM5, ESTRADA VICINAL - JARDIM GUANABARA - GOIÂNIA - GO - ZONA RURAL | BARRAGEM JOÃO LEITE | BARRAGEM | 12450060 | 2020-06-22 | 1 | 1 | VALVULA | REGISTRO |  |  |  | 400MM |  | 1 | UN | SIM | NAO | SIM | - | MANUAL |  |  |  |  | 19094
| 15403 | 29297 | GOIÂNIA | AE-E07-GO-1107-0165 | GOIÂNIA | JOÃO LEITE | AV. MILITAR KM5, ESTRADA VICINAL - JARDIM GUANABARA - GOIÂNIA - GO - ZONA RURAL | BARRAGEM JOÃO LEITE | BARRAGEM | 12450060 | 2020-06-22 | 1 | 1 | VALVULA | REGISTRO |  |  |  | 200 MM |  | 1 | UN | SIM | NAO | SIM | - | MANUAL |  |  |  |  | 19095
| 15404 | 29298 | GOIÂNIA | AE-E07-GO-1107-0166 | GOIÂNIA | JOÃO LEITE | AV. MILITAR KM5, ESTRADA VICINAL - JARDIM GUANABARA - GOIÂNIA - GO - ZONA RURAL | BARRAGEM JOÃO LEITE | BARRAGEM | 12450060 | 2020-06-22 | 1 | 1 | VALVULA | REGISTRO |  |  |  | 200 MM |  | 1 | UN | SIM | NAO | SIM | - | MANUAL |  |  |  |  | 19090
| 15405 | 29303 | GOIÂNIA | AE-E07-GO-1107-0171 | GOIÂNIA | JOÃO LEITE | AV. MILITAR KM5, ESTRADA VICINAL - JARDIM GUANABARA - GOIÂNIA - GO - ZONA RURAL | BARRAGEM JOÃO LEITE | BARRAGEM | 12450060 | 2020-06-22 | 1 | 1 | VALVULA | REGISTRO |  |  |  | 200 MM |  | 1 | UN | SIM | NAO | SIM | - | MANUAL
| 15406 | 29304 | GOIÂNIA | AE-E07-GO-1107-0172 | GOIÂNIA | JOÃO LEITE | AV. MILITAR KM5, ESTRADA VICINAL - JARDIM GUANABARA - GOIÂNIA - GO - ZONA RURAL | BARRAGEM JOÃO LEITE | BARRAGEM | 12450060 | 2020-06-22 | 1 | 1 | VALVULA | REGISTRO |  |  |  | 200 MM |  | 1 | UN | SIM | NAO | SIM | - | MANUAL
| 15407 | 29309 | GOIÂNIA | AE-E07-GO-1107-0177 | GOIÂNIA | JOÃO LEITE | AV. MILITAR KM5, ESTRADA VICINAL - JARDIM GUANABARA - GOIÂNIA - GO - ZONA RURAL | BARRAGEM JOÃO LEITE | BARRAGEM | 12450060 | 2020-06-22 | 1 | 1 | VALVULA | REGISTRO |  |  |  | 1200 MM |  | 1 | UN | SIM | NAO | SIM | - | AUTOMATICO |  |  |  | COESTER | 19093
| 15408 | 29310 | GOIÂNIA | AE-E07-GO-1107-0178 | GOIÂNIA | JOÃO LEITE | AV. MILITAR KM5, ESTRADA VICINAL - JARDIM GUANABARA - GOIÂNIA - GO - ZONA RURAL | BARRAGEM JOÃO LEITE | BARRAGEM | 12450060 | 2020-06-22 | 1 | 1 | VALVULA | REGISTRO |  |  |  | 1200 MM |  | 1 | UN | SIM | NAO | SIM | - | AUTOMATICO |  |  |  |  | 19096
| 15409 | 29317 | GOIÂNIA | AE-E07-GO-1107-0185 | GOIÂNIA | JOÃO LEITE | AV. MILITAR KM5, ESTRADA VICINAL - JARDIM GUANABARA - GOIÂNIA - GO - ZONA RURAL | BARRAGEM JOÃO LEITE | BARRAGEM | 12450060 | 2020-06-22 | 1 | 1 | BOMBA | REDUTORA | REDUTOR DE VELOCIDADE |  |  |  |  | 1 | UN | SIM | NAO | SIM | - |  |  |  |  | COESTER | RS3030G
| 15410 | 29318 | GOIÂNIA | AE-E07-GO-1107-0186 | GOIÂNIA | JOÃO LEITE | AV. MILITAR KM5, ESTRADA VICINAL - JARDIM GUANABARA - GOIÂNIA - GO - ZONA RURAL | BARRAGEM JOÃO LEITE | BARRAGEM | 12450060 | 2020-06-22 | 1 | 1 | BOMBA | REDUTORA | REDUTOR DE VELOCIDADE |  |  |  |  | 1 | UN | SIM | NAO | SIM | - |  |  |  |  | COESTER | RS3030G
| 15411 | 29342 | GOIÂNIA | AE-E07-GO-1107-0210 | GOIÂNIA | JOÃO LEITE | AV. MILITAR KM5, ESTRADA VICINAL - JARDIM GUANABARA - GOIÂNIA - GO - ZONA RURAL | BARRAGEM JOÃO LEITE | BARRAGEM | 12450060 | 2020-06-22 | 1 | 1 | MOTOR | INDUCAO | [5 empty] | 1 | UN | SIM | NAO | SIM | - |  | 1,1 KW
| 15412 | 29349 | GOIÂNIA | AE-E07-GO-1107-0217 | GOIÂNIA | JOÃO LEITE | AV. MILITAR KM5, ESTRADA VICINAL - JARDIM GUANABARA - GOIÂNIA - GO - ZONA RURAL | BARRAGEM JOÃO LEITE | BARRAGEM | 12450060 | 2020-06-22 | 1 | 1 | BOMBA | SUBMERSA | [5 empty] | 1 | UN | SIM | NAO | SIM | -
| 15413 | 29350 | GOIÂNIA | AE-E07-GO-1107-0218 | GOIÂNIA | JOÃO LEITE | AV. MILITAR KM5, ESTRADA VICINAL - JARDIM GUANABARA - GOIÂNIA - GO - ZONA RURAL | BARRAGEM JOÃO LEITE | BARRAGEM | 12450060 | 2020-06-22 | 1 | 1 | BOMBA | SUBMERSA | [5 empty] | 1 | UN | SIM | NAO | SIM | -
| 15414 | 29355 | GOIÂNIA | AE-E07-GO-1107-0223 | GOIÂNIA | JOÃO LEITE | AV. MILITAR KM5, ESTRADA VICINAL - JARDIM GUANABARA - GOIÂNIA - GO - ZONA RURAL | BARRAGEM JOÃO LEITE | BARRAGEM | 12450060 | 2020-06-22 | 1 | 1 | BOMBA | SUBMERSA | [5 empty] | 1 | UN | SIM | NAO | SIM | -
| 15415 | 29356 | GOIÂNIA | AE-E07-GO-1107-0224 | GOIÂNIA | JOÃO LEITE | AV. MILITAR KM5, ESTRADA VICINAL - JARDIM GUANABARA - GOIÂNIA - GO - ZONA RURAL | BARRAGEM JOÃO LEITE | BARRAGEM | 12450060 | 2020-06-22 | 1 | 1 | BOMBA | SUBMERSA | [5 empty] | 1 | UN | SIM | NAO | SIM | -
| 15416 | 29357 | GOIÂNIA | AE-E07-GO-1107-0225 | GOIÂNIA | JOÃO LEITE | AV. MILITAR KM5, ESTRADA VICINAL - JARDIM GUANABARA - GOIÂNIA - GO - ZONA RURAL | BARRAGEM JOÃO LEITE | BARRAGEM | 12450060 | 2020-06-22 | 1 | 1 | BOMBA | SUBMERSA | [5 empty] | 1 | UN | SIM | NAO | SIM | -
| 15417 | 29458 | GOIÂNIA | AE-E09-GO-1407-0005 | GOIÂNIA | JARDIM DAS ROSAS | RUA SAMUEL D.OLIEVEIRA QD 14 LT 05 JARDIM DAS ROSAS | POÇO JARDIM DAS ROSAS | POÇO | 12450031 | 2020-07-01 | 1 | 1 | POCO | POCO ARTESIANO | [5 empty] | 1 | UN | SIM | NAO | SIM | -
| 15418 | 29459 | GOIÂNIA | AE-E09-GO-1407-0006 | GOIÂNIA | JARDIM DAS ROSAS | RUA SAMUEL D.OLIEVEIRA QD 14 LT 05 JARDIM DAS ROSAS | POÇO JARDIM DAS ROSAS | POÇO | 12450031 | 2020-07-01 | 1 | 1 | BOMBA | SUBMERSA | [5 empty] | 1 | UN | SIM | NAO | SIM | - |  |  |  | 40 M³/H
| 15419 | 29460 | GOIÂNIA | AE-E09-GO-1407-0007 | GOIÂNIA | JARDIM DAS ROSAS | RUA SAMUEL D.OLIEVEIRA QD 14 LT 05 JARDIM DAS ROSAS | POÇO JARDIM DAS ROSAS | POÇO | 12450031 | 2020-07-01 | 1 | 1 | VALVULA | REGISTRO |  |  |  | 75 MM |  | 1 | UN | SIM | NAO | SIM | - | MANUAL
| 15420 | 29461 | GOIÂNIA | AE-E09-GO-1407-0008 | GOIÂNIA | JARDIM DAS ROSAS | RUA SAMUEL D.OLIEVEIRA QD 14 LT 05 JARDIM DAS ROSAS | POÇO JARDIM DAS ROSAS | POÇO | 12450031 | 2020-07-01 | 1 | 1 | VALVULA | RETENCAO |  |  |  | 75 MM |  | 1 | UN | SIM | NAO | SIM | - | MANUAL
| 15421 | 29657 | GOIÂNIA | AE-E01-GO-1706-0039 | GOIÂNIA | GOIÂNIA | AV. PERIMETRAL NORTE SETOR GOIÂNIA 2 | ETE - DR HÉLIO SEIXO DE BRITTO | ETE | 12450012 | 2020-06-09 | 1 | 1 | AERADOR | AERADOR FLUTUANTE | TIPO CACHOEIRA |  |  |  |  | 1 | UN | NAO | SIM | SIM | - |  |  |  |  | HYGRA | TORNADO 15 | 20214 |  | ALMOXARIFADO
| 15422 | 29661 | GOIÂNIA | AE-E01-GO-1706-0043 | GOIÂNIA | GOIÂNIA | AV. PERIMETRAL NORTE SETOR GOIÂNIA 2 | ETE - DR HÉLIO SEIXO DE BRITTO | ETE | 12450012 | 2020-06-09 | 1 | 1 | BOMBA | REDUTORA | [5 empty] | 1 | UN | NAO | SIM | SIM | - |  | 0,18 KW | [6 empty] | ALMOXARIFADO
| 15423 | 29662 | GOIÂNIA | AE-E01-GO-1706-0044 | GOIÂNIA | GOIÂNIA | AV. PERIMETRAL NORTE SETOR GOIÂNIA 2 | ETE - DR HÉLIO SEIXO DE BRITTO | ETE | 12450012 | 2020-06-09 | 1 | 1 | MOTOR | INDUCAO | [5 empty] | 1 | UN | NAO | SIM | SIM | - |  | 11 KW |  |  | SEW |  |  |  | ALMOXARIFADO
| 15424 | 29664 | GOIÂNIA | AE-E01-GO-1706-0046 | GOIÂNIA | GOIÂNIA | AV. PERIMETRAL NORTE SETOR GOIÂNIA 2 | ETE - DR HÉLIO SEIXO DE BRITTO | ETE | 12450012 | 2020-06-09 | 1 | 1 | BOMBA | REDUTORA | [5 empty] | 1 | UN | NAO | SIM | SIM | - |  |  |  |  | SEW |  | 700194242202.0003.11 |  | ALMOXARIFADO
| 15425 | 29665 | GOIÂNIA | AE-E01-GO-1706-0047 | GOIÂNIA | GOIÂNIA | AV. PERIMETRAL NORTE SETOR GOIÂNIA 2 | ETE - DR HÉLIO SEIXO DE BRITTO | ETE | 12450012 | 2020-06-09 | 1 | 1 | MOTOR | INDUCAO | [5 empty] | 1 | UN | NAO | SIM | SIM | - |  | 11,5 KW |  |  | SEW |  | 70.026.652.3006 |  | ALMOXARIFADO
| 15426 | 29666 | GOIÂNIA | AE-E01-GO-1706-0048 | GOIÂNIA | GOIÂNIA | AV. PERIMETRAL NORTE SETOR GOIÂNIA 2 | ETE - DR HÉLIO SEIXO DE BRITTO | ETE | 12450012 | 2020-06-09 | 1 | 1 | BOMBA | SUBMERSA | [5 empty] | 1 | UN | NAO | SIM | SIM | - |  |  |  |  | RUNDOLFS |  |  |  | ALMOXARIFADO
| 15427 | 29674 | GOIÂNIA | AE-E08-GO-2307-0002 | GOIÂNIA | GOIÂNIA | AV. PERIMETRAL NORTE SETOR GOIÂNIA 2 | ETE - DR HÉLIO SEIXO DE BRITTO | ETE | 12450012 | 2020-06-09 | - | 1 | EDIFICACAO | LABORATORIO CENTRAL | COBERTURA DE LAJE | ALVENARIA | CASA | 21,0 M X 43,60 M X 6,50 M |  | 1 | UN | SIM | NAO | SIM | - | [7 empty] | 930,225 M²
| 15428 | 29680 | GOIÂNIA | AE-E08-GO-2307-0008 | GOIÂNIA | GOIÂNIA | AV. PERIMETRAL NORTE SETOR GOIÂNIA 2 | ETE - DR HÉLIO SEIXO DE BRITTO | ETE | 12450012 | 2020-06-09 | - | 1 | EDIFICACAO | ESTACAO DE LODO | COBERTURA DE LAJE | ALVENARIA | GALPAO | 38,0 M X 26,0 M X 5,0 M |  | 1 | UN | SIM | NAO | SIM | - | [7 empty] | 988 M²
| 15429 | 29681 | GOIÂNIA | AE-E08-GO-2307-0009 | GOIÂNIA | GOIÂNIA | AV. PERIMETRAL NORTE SETOR GOIÂNIA 2 | ETE - DR HÉLIO SEIXO DE BRITTO | ETE | 12450012 | 2020-06-09 | - | 1 | EDIFICACAO | ELEVATORIA DE ESGOTO | COBERTURA DE LAJE | ALVENARIA | GALPAO | 20,0 M X 41,30 M X 15,0 M |  | 1 | UN | SIM | NAO | SIM | - | [7 empty] | 458,75 M²
| 15430 | 29684 | GOIÂNIA | AE-E08-GO-2307-0013 | GOIÂNIA | GOIÂNIA | AV. PERIMETRAL NORTE SETOR GOIÂNIA 2 | ETE - DR HÉLIO SEIXO DE BRITTO | ETE | 12450012 | 2020-06-09 | - | 1 | ESTRUTURA | GRADEAMENTO GROSSO | GRADES METALICAS | METALICO |  | 1,0 M X 1,35 M |  | 3 | UN | SIM | NAO | SIM | -
| 15431 | 29685 | GOIÂNIA | AE-E08-GO-0110-5066 | GOIÂNIA | GOIÂNIA | AV. PERIMETRAL NORTE SETOR GOIÂNIA 2 | ETE - DR HÉLIO SEIXO DE BRITTO | ETE | 12450012 | 2020-06-09 | - | 1 | ESTRUTURA | GRADEAMENTO FINO | GRADES METALICAS | METALICO |  | 2,0 M X 2,0 M |  | 3 | UN | SIM | NAO | SIM | -
| 15432 | 29686 | GOIÂNIA | AE-E08-GO-2307-0014 | GOIÂNIA | GOIÂNIA | AV. PERIMETRAL NORTE SETOR GOIÂNIA 2 | ETE - DR HÉLIO SEIXO DE BRITTO | ETE | 12450012 | 2020-06-09 | - | 1 | ESTRUTURA | CAIXA DE AREIA | ESTRUTURA EM ALVENARIA ; TRATAMENTO DE ESGOTO | CONCRETO | TANQUE | 15,0M X 6,0 M X 5,75 M | 1700 L/S | 1 | UN | SIM | NAO | SIM | - | [7 empty] | 90 M²
| 15433 | 29687 | GOIÂNIA | AE-E08-GO-2307-0015 | GOIÂNIA | GOIÂNIA | AV. PERIMETRAL NORTE SETOR GOIÂNIA 2 | ETE - DR HÉLIO SEIXO DE BRITTO | ETE | 12450012 | 2020-06-09 | - | 1 | ESTRUTURA | CAIXA DE AREIA | ESTRUTURA EM ALVENARIA ; TRATAMENTO DE ESGOTO | CONCRETO | TANQUE | 15,0M X 6,0 M X 5,75 M | 1700 L/S | 1 | UN | SIM | NAO | SIM | - | [7 empty] | 90 M²
| 15434 | 29688 | GOIÂNIA | AE-E08-GO-2307-0016 | GOIÂNIA | GOIÂNIA | AV. PERIMETRAL NORTE SETOR GOIÂNIA 2 | ETE - DR HÉLIO SEIXO DE BRITTO | ETE | 12450012 | 2020-06-09 | - | 1 | ESTRUTURA | CAIXA DE AREIA | ESTRUTURA EM ALVENARIA ; TRATAMENTO DE ESGOTO | CONCRETO | TANQUE | 15,0M X 6,0 M X 5,75 M | 1700 L/S | 1 | UN | SIM | NAO | SIM | - | [7 empty] | 90 M²
| 15435 | 29689 | GOIÂNIA | AE-E08-GO-2307-0017 | GOIÂNIA | GOIÂNIA | AV. PERIMETRAL NORTE SETOR GOIÂNIA 2 | ETE - DR HÉLIO SEIXO DE BRITTO | ETE | 12450012 | 2020-06-09 | - | 1 | ESTRUTURA | DECANTADOR PRIMARIO | ESTRUTURA EM ALVENARIA ; TRATAMENTO DE ESGOTO | CONCRETO | TANQUE | DN= 42,0 M; H = 6,0 M |  | 1 | UN | SIM | NAO | SIM | - | [7 empty] | 1385,44 M²
| 15436 | 29690 | GOIÂNIA | AE-E08-GO-2307-0018 | GOIÂNIA | GOIÂNIA | AV. PERIMETRAL NORTE SETOR GOIÂNIA 2 | ETE - DR HÉLIO SEIXO DE BRITTO | ETE | 12450012 | 2020-06-09 | - | 1 | ESTRUTURA | DECANTADOR PRIMARIO | ESTRUTURA EM ALVENARIA ; TRATAMENTO DE ESGOTO | CONCRETO | TANQUE | DN= 42,0 M; H = 6,0 M |  | 1 | UN | SIM | NAO | SIM | - | [7 empty] | 1385,44 M²
| 15437 | 29691 | GOIÂNIA | AE-E08-GO-2307-0019 | GOIÂNIA | GOIÂNIA | AV. PERIMETRAL NORTE SETOR GOIÂNIA 2 | ETE - DR HÉLIO SEIXO DE BRITTO | ETE | 12450012 | 2020-06-09 | - | 1 | ESTRUTURA | DECANTADOR PRIMARIO | ESTRUTURA EM ALVENARIA ; TRATAMENTO DE ESGOTO | CONCRETO | TANQUE | DN= 42,0 M; H = 6,0 M |  | 1 | UN | SIM | NAO | SIM | - | [7 empty] | 1385,44 M²
| 15438 | 29692 | GOIÂNIA | AE-E08-GO-2307-0020 | GOIÂNIA | GOIÂNIA | AV. PERIMETRAL NORTE SETOR GOIÂNIA 2 | ETE - DR HÉLIO SEIXO DE BRITTO | ETE | 12450012 | 2020-06-09 | - | 1 | ESTRUTURA | CAIXA DE DISTRIBUICAO AOS DECANTADORES PRIMARIOS | ESTRUTURA EM ALVENARIA ; TRATAMENTO DE ESGOTO | CONCRETO | TANQUE | 9,40 M X 12.0 M X 7,30 M |  | 1 | UN | SIM | NAO | SIM | - | [7 empty] | 112,8 M²
| 15439 | 29693 | GOIÂNIA | AE-E08-GO-2307-0021 | GOIÂNIA | GOIÂNIA | AV. PERIMETRAL NORTE SETOR GOIÂNIA 2 | ETE - DR HÉLIO SEIXO DE BRITTO | ETE | 12450012 | 2020-06-09 | - | 1 | EDIFICACAO | SILOS E DOSADORES DE CLORETO FERRICO |  | ABERTO | COBERTURA | 20,90 M X 7,40 M |  | 1 | UN | SIM | NAO | SIM | - | [7 empty] | 154,66 M²
| 15440 | 29694 | GOIÂNIA | AE-E08-GO-2307-0022 | GOIÂNIA | GOIÂNIA | AV. PERIMETRAL NORTE SETOR GOIÂNIA 2 | ETE - DR HÉLIO SEIXO DE BRITTO | ETE | 12450012 | 2020-06-09 | - | 1 | ESTRUTURA | CANAL DE EFLUENTE FINAL | ESTRUTURA EM ALVENARIA ; TRATAMENTO DE ESGOTO | CONCRETO | CANAL | 6,40 M X 10,0 M X 4,35 M |  | 1 | UN | SIM | NAO | SIM | - | [7 empty] | 57,6 M²
| 15441 | 29695 | GOIÂNIA | AE-E08-GO-2307-0023 | GOIÂNIA | GOIÂNIA | AV. PERIMETRAL NORTE SETOR GOIÂNIA 2 | ETE - DR HÉLIO SEIXO DE BRITTO | ETE | 12450012 | 2020-06-09 | - | 1 | EDIFICACAO | ELEVATORIA DE LODO PRIMARIO | COBERTURA DE TELHAS FIBROCIMENTO | ALVENARIA | COBERTURA | 13,20 M X 9,55 M X 11,70 M |  | 1 | UN | SIM | NAO | SIM | - | [7 empty] | 126,06 M²
| 15442 | 29701 | GOIÂNIA | AE-E08-GO-2307-0029 | GOIÂNIA | GOIÂNIA | AV. PERIMETRAL NORTE SETOR GOIÂNIA 2 | ETE - DR HÉLIO SEIXO DE BRITTO | ETE | 12450012 | 2020-06-09 | - | 1 | EDIFICACAO | PISCICULTURA | COBERTURA DE TELHAS FIBROCIMENTO | ALVENARIA | CASA | 22,60 M X 10,0 M X 3,0 M |  | 1 | UN | SIM | NAO | SIM | - | [7 empty] | 226 M²
| 15443 | 29711 | GOIÂNIA | AE-E08-GO-2307-0036 | GOIÂNIA | GOIÂNIA | AV. PERIMETRAL NORTE SETOR GOIÂNIA 2 | ETE - DR HÉLIO SEIXO DE BRITTO | ETE | 12450012 | 2020-06-09 | - | 1 | RESERVATORIO | RESERVATORIO APOIADO DE CONCRETO | LARGURA 20,80 M; COMPRIMENTO 17,0 M |  |  | 20,80 M X 17,0 M X 4,50 M | 1600 M³ | 1 | UN | SIM | NAO | SIM | -
| 15444 | 29712 | GOIÂNIA | AE-E08-GO-2307-0037 | GOIÂNIA | GOIÂNIA | AV. PERIMETRAL NORTE SETOR GOIÂNIA 2 | ETE - DR HÉLIO SEIXO DE BRITTO | ETE | 12450012 | 2020-06-09 | - | 1 | RESERVATORIO | RESERVATORIO APOIADO DE CONCRETO | LARGURA 20,80 M; COMPRIMENTO 17,0 M |  |  | 14,0 M X 10,50 M X 3,50 M | 500 M³ | 3 | UN | SIM | NAO | SIM | -
| 15445 | 29713 | GOIÂNIA | AE-E08-GO-2307-0038 | GOIÂNIA | GOIÂNIA | AV. PERIMETRAL NORTE SETOR GOIÂNIA 2 | ETE - DR HÉLIO SEIXO DE BRITTO | ETE | 12450012 | 2020-06-09 | - | 1 | BOMBA | SUBMERSA | [5 empty] | 1 | UN | SIM | NAO | SIM | - |  | 3,7 KW
| 15446 | 29714 | GOIÂNIA | AE-E08-GO-2307-0039 | GOIÂNIA | GOIÂNIA | AV. PERIMETRAL NORTE SETOR GOIÂNIA 2 | ETE - DR HÉLIO SEIXO DE BRITTO | ETE | 12450012 | 2020-06-09 | - | 1 | VALVULA | REGISTRO |  |  |  | 150 MM |  | 2 | UN | SIM | NAO | SIM | - | MANUAL
| 15447 | 29716 | GOIÂNIA | AE-E08-GO-2307-0041 | GOIÂNIA | GOIÂNIA | AV. PERIMETRAL NORTE SETOR GOIÂNIA 2 | ETE - DR HÉLIO SEIXO DE BRITTO | ETE | 12450012 | 2020-06-09 | - | 1 | MEDIDOR | MACROMEDIDOR |  |  |  | 150 MM |  | 2 | UN | SIM | NAO | SIM | - |  |  |  | 250 M³/H | HYDRUS
| 15448 | 29717 | GOIÂNIA | AE-E08-GO-2307-0042 | GOIÂNIA | GOIÂNIA | AV. PERIMETRAL NORTE SETOR GOIÂNIA 2 | ETE - DR HÉLIO SEIXO DE BRITTO | ETE | 12450012 | 2020-06-09 | - | 1 | VALVULA | RETENCAO |  |  |  | 150 MM |  | 2 | UN | SIM | NAO | SIM | - | MANUAL
| 15449 | 29722 | GOIÂNIA | AE-E08-GO-2307-0047 | GOIÂNIA | GOIÂNIA | AV. PERIMETRAL NORTE SETOR GOIÂNIA 2 | ETE - DR HÉLIO SEIXO DE BRITTO | ETE | 12450012 | 2020-06-09 | - | 1 | MOTOR | INDUCAO | [5 empty] | 1 | UN | NAO | SIM | SIM | - |  | 45 KW | 1775
| 15450 | 29724 | GOIÂNIA | AE-E08-GO-2307-0049 | GOIÂNIA | GOIÂNIA | AV. PERIMETRAL NORTE SETOR GOIÂNIA 2 | ETE - DR HÉLIO SEIXO DE BRITTO | ETE | 12450012 | 2020-06-09 | - | 1 | MOTOR | INDUCAO | [5 empty] | 1 | UN | NAO | SIM | SIM | - |  | 3 CV |  |  | WEG
| 15451 | 29725 | GOIÂNIA | AE-E08-GO-2307-0050 | GOIÂNIA | GOIÂNIA | AV. PERIMETRAL NORTE SETOR GOIÂNIA 2 | ETE - DR HÉLIO SEIXO DE BRITTO | ETE | 12450012 | 2020-06-09 | - | 1 | MOTOR | INDUCAO | [5 empty] | 1 | UN | NAO | SIM | SIM | - |  | 3 CV |  |  | WEG
| 15452 | 29726 | GOIÂNIA | AE-E08-GO-2307-0051 | GOIÂNIA | GOIÂNIA | AV. PERIMETRAL NORTE SETOR GOIÂNIA 2 | ETE - DR HÉLIO SEIXO DE BRITTO | ETE | 12450012 | 2020-06-09 | - | 1 | MOTOR | INDUCAO | [5 empty] | 1 | UN | NAO | SIM | SIM | - |  | 2 CV | 3380 |  | WEG
| 15453 | 29731 | GOIÂNIA | AE-E08-GO-2307-0056 | GOIÂNIA | GOIÂNIA | AV. PERIMETRAL NORTE SETOR GOIÂNIA 2 | ETE - DR HÉLIO SEIXO DE BRITTO | ETE | 12450012 | 2020-06-09 | - | 1 | MOTOR | INDUCAO | [5 empty] | 1 | UN | NAO | SIM | SIM | - |  | 3 CV
| 15454 | 29738 | GOIÂNIA | AE-E08-GO-2307-0063 | GOIÂNIA | GOIÂNIA | AV. PERIMETRAL NORTE SETOR GOIÂNIA 2 | ETE - DR HÉLIO SEIXO DE BRITTO | ETE | 12450012 | 2020-06-09 | - | 1 | MOTOR | INDUCAO | [5 empty] | 1 | UN | NAO | SIM | SIM | - |  | 12,5 CV | 1755 |  | WEG
| 15455 | 29750 | GOIÂNIA | AE-E08-GO-2307-0075 | GOIÂNIA | GOIÂNIA | AV. PERIMETRAL NORTE SETOR GOIÂNIA 2 | ETE - DR HÉLIO SEIXO DE BRITTO | ETE | 12450012 | 2020-06-09 | - | 1 | MOTOR | INDUCAO | [5 empty] | 1 | UN | SIM | NAO | SIM | - |  | 3 CV
| 15456 | 29751 | GOIÂNIA | AE-E08-GO-2307-0076 | GOIÂNIA | GOIÂNIA | AV. PERIMETRAL NORTE SETOR GOIÂNIA 2 | ETE - DR HÉLIO SEIXO DE BRITTO | ETE | 12450012 | 2020-06-09 | - | 1 | MOTOR | INDUCAO | [5 empty] | 1 | UN | SIM | NAO | SIM | - |  | 3 CV |  |  | ABB
| 15457 | 29752 | GOIÂNIA | AE-E08-GO-2307-0077 | GOIÂNIA | GOIÂNIA | AV. PERIMETRAL NORTE SETOR GOIÂNIA 2 | ETE - DR HÉLIO SEIXO DE BRITTO | ETE | 12450012 | 2020-06-09 | - | 1 | MOTOR | INDUCAO | [5 empty] | 1 | UN | SIM | NAO | SIM | - |  | 3 CV |  |  | BONLIGLIOLI
| 15458 | 29754 | GOIÂNIA | AE-E08-GO-2307-0079 | GOIÂNIA | GOIÂNIA | AV. PERIMETRAL NORTE SETOR GOIÂNIA 2 | ETE - DR HÉLIO SEIXO DE BRITTO | ETE | 12450012 | 2020-06-09 | - | 1 | MOTOR | INDUCAO | [5 empty] | 1 | UN | SIM | NAO | SIM | - |  | 15 CV | 1755 |  | WEG
| 15459 | 29755 | GOIÂNIA | AE-E08-GO-2307-0080 | GOIÂNIA | GOIÂNIA | AV. PERIMETRAL NORTE SETOR GOIÂNIA 2 | ETE - DR HÉLIO SEIXO DE BRITTO | ETE | 12450012 | 2020-06-09 | - | 1 | MOTOR | INDUCAO | [5 empty] | 1 | UN | SIM | NAO | SIM | - |  | 15 CV | 1755 |  | WEG
| 15460 | 29757 | GOIÂNIA | AE-E08-GO-2307-0082 | GOIÂNIA | GOIÂNIA | AV. PERIMETRAL NORTE SETOR GOIÂNIA 2 | ETE - DR HÉLIO SEIXO DE BRITTO | ETE | 12450012 | 2020-06-09 | - | 1 | MOTOR | INDUCAO | [5 empty] | 1 | UN | SIM | NAO | SIM | - |  | 3 CV |  |  | WEG
| 15461 | 29758 | GOIÂNIA | AE-E08-GO-2307-0083 | GOIÂNIA | GOIÂNIA | AV. PERIMETRAL NORTE SETOR GOIÂNIA 2 | ETE - DR HÉLIO SEIXO DE BRITTO | ETE | 12450012 | 2020-06-09 | - | 1 | MOTOR | INDUCAO | [5 empty] | 1 | UN | SIM | NAO | SIM | - |  | 3 CV |  |  | WEG
| 15462 | 29759 | GOIÂNIA | AE-E08-GO-2307-0084 | GOIÂNIA | GOIÂNIA | AV. PERIMETRAL NORTE SETOR GOIÂNIA 2 | ETE - DR HÉLIO SEIXO DE BRITTO | ETE | 12450012 | 2020-06-09 | - | 1 | MOTOR | INDUCAO | [5 empty] | 1 | UN | SIM | NAO | SIM | - |  | 3 CV |  |  | WEG
| 15463 | 29760 | GOIÂNIA | AE-E08-GO-2307-0085 | GOIÂNIA | GOIÂNIA | AV. PERIMETRAL NORTE SETOR GOIÂNIA 2 | ETE - DR HÉLIO SEIXO DE BRITTO | ETE | 12450012 | 2020-06-09 | - | 1 | MOTOR | INDUCAO | [5 empty] | 1 | UN | SIM | NAO | SIM | - |  | 3 CV
| 15464 | 29761 | GOIÂNIA | AE-E08-GO-2307-0086 | GOIÂNIA | GOIÂNIA | AV. PERIMETRAL NORTE SETOR GOIÂNIA 2 | ETE - DR HÉLIO SEIXO DE BRITTO | ETE | 12450012 | 2020-06-09 | - | 1 | MOTOR | INDUCAO | [5 empty] | 1 | UN | SIM | NAO | SIM | - |  | 3 CV
| 15465 | 29765 | GOIÂNIA | AE-E08-GO-2307-0090 | GOIÂNIA | GOIÂNIA | AV. PERIMETRAL NORTE SETOR GOIÂNIA 2 | ETE - DR HÉLIO SEIXO DE BRITTO | ETE | 12450012 | 2020-06-09 | - | 1 | MOTOR | INDUCAO | [5 empty] | 1 | UN | SIM | NAO | SIM | - |  | 3 CV
| 15466 | 29776 | GOIÂNIA | AE-E08-GO-2307-0101 | GOIÂNIA | GOIÂNIA | AV. PERIMETRAL NORTE SETOR GOIÂNIA 2 | ETE - DR HÉLIO SEIXO DE BRITTO | ETE | 12450012 | 2020-06-09 | - | 1 | MOTOR | INDUCAO | [5 empty] | 1 | UN | NAO | SIM | SIM | - |  | 1 CV
| 15467 | 29777 | GOIÂNIA | AE-E08-GO-2307-0102 | GOIÂNIA | GOIÂNIA | AV. PERIMETRAL NORTE SETOR GOIÂNIA 2 | ETE - DR HÉLIO SEIXO DE BRITTO | ETE | 12450012 | 2020-06-09 | - | 1 | MOTOR | INDUCAO | [5 empty] | 1 | UN | SIM | NAO | SIM | - |  | 1 CV |  |  | WEG
| 15468 | 29778 | GOIÂNIA | AE-E08-GO-2307-0103 | GOIÂNIA | GOIÂNIA | AV. PERIMETRAL NORTE SETOR GOIÂNIA 2 | ETE - DR HÉLIO SEIXO DE BRITTO | ETE | 12450012 | 2020-06-09 | - | 1 | MOTOR | INDUCAO | [5 empty] | 1 | UN | SIM | NAO | SIM | - |  | 1 CV |  |  | WEG
| 15469 | 29783 | GOIÂNIA | AE-E08-GO-2307-0108 | GOIÂNIA | GOIÂNIA | AV. PERIMETRAL NORTE SETOR GOIÂNIA 2 | ETE - DR HÉLIO SEIXO DE BRITTO | ETE | 12450012 | 2020-06-09 | - | 1 | MOTOR | INDUCAO | [5 empty] | 1 | UN | SIM | NAO | SIM | - |  | 1 CV
| 15470 | 29784 | GOIÂNIA | AE-E08-GO-2307-0109 | GOIÂNIA | GOIÂNIA | AV. PERIMETRAL NORTE SETOR GOIÂNIA 2 | ETE - DR HÉLIO SEIXO DE BRITTO | ETE | 12450012 | 2020-06-09 | - | 1 | MOTOR | INDUCAO | [5 empty] | 1 | UN | SIM | NAO | SIM | - |  | 1 CV
| 15471 | 29789 | GOIÂNIA | AE-E08-GO-2307-0114 | GOIÂNIA | GOIÂNIA | AV. PERIMETRAL NORTE SETOR GOIÂNIA 2 | ETE - DR HÉLIO SEIXO DE BRITTO | ETE | 12450012 | 2020-06-09 | - | 1 | MOTOR | INDUCAO | [5 empty] | 1 | UN | SIM | NAO | SIM | - |  | 1 CV
| 15472 | 29796 | GOIÂNIA | AE-E08-GO-2307-0121 | GOIÂNIA | GOIÂNIA | AV. PERIMETRAL NORTE SETOR GOIÂNIA 2 | ETE - DR HÉLIO SEIXO DE BRITTO | ETE | 12450012 | 2020-06-09 | - | 1 | MOTOR | INDUCAO | [5 empty] | 1 | UN | SIM | NAO | SIM | - |  | 1 CV
| 15473 | 29800 | GOIÂNIA | AE-E08-GO-2307-0125 | GOIÂNIA | GOIÂNIA | AV. PERIMETRAL NORTE SETOR GOIÂNIA 2 | ETE - DR HÉLIO SEIXO DE BRITTO | ETE | 12450012 | 2020-06-09 | - | 1 | MOTOR | INDUCAO | [5 empty] | 1 | UN | SIM | NAO | SIM | - |  | 1 CV
| 15474 | 29809 | GOIÂNIA | AE-E08-GO-2307-0134 | GOIÂNIA | GOIÂNIA | AV. PERIMETRAL NORTE SETOR GOIÂNIA 2 | ETE - DR HÉLIO SEIXO DE BRITTO | ETE | 12450012 | 2020-06-09 | - | 1 | BOMBA | CENTRIFUGA | [5 empty] | 1 | UN | SIM | NAO | SIM | - |  |  | 1160 | 195 M³/H
| 15475 | 29811 | GOIÂNIA | AE-E08-GO-2307-0136 | GOIÂNIA | GOIÂNIA | AV. PERIMETRAL NORTE SETOR GOIÂNIA 2 | ETE - DR HÉLIO SEIXO DE BRITTO | ETE | 12450012 | 2020-06-09 | - | 1 | BOMBA | CENTRIFUGA | [5 empty] | 1 | UN | SIM | NAO | SIM | - |  |  | 1770 | 116 L/S
| 15476 | 29816 | GOIÂNIA | AE-E08-GO-2307-0141 | GOIÂNIA | GOIÂNIA | AV. PERIMETRAL NORTE SETOR GOIÂNIA 2 | ETE - DR HÉLIO SEIXO DE BRITTO | ETE | 12450012 | 2020-06-09 | - | 1 | BOMBA | CENTRIFUGA | [5 empty] | 1 | UN | SIM | NAO | SIM | - |  |  | 1740 |  | KSB
| 15477 | 29823 | GOIÂNIA | AE-E08-GO-2307-0148 | GOIÂNIA | GOIÂNIA | AV. PERIMETRAL NORTE SETOR GOIÂNIA 2 | ETE - DR HÉLIO SEIXO DE BRITTO | ETE | 12450012 | 2020-06-09 | - | 1 | BOMBA | CENTRIFUGA | [5 empty] | 1 | UN | SIM | NAO | SIM | -
| 15478 | 29825 | GOIÂNIA | AE-E08-GO-2307-0150 | GOIÂNIA | GOIÂNIA | AV. PERIMETRAL NORTE SETOR GOIÂNIA 2 | ETE - DR HÉLIO SEIXO DE BRITTO | ETE | 12450012 | 2020-06-09 | - | 1 | BOMBA | CENTRIFUGA | [5 empty] | 1 | UN | SIM | NAO | SIM | -
| 15479 | 29826 | GOIÂNIA | AE-E08-GO-2307-0151 | GOIÂNIA | GOIÂNIA | AV. PERIMETRAL NORTE SETOR GOIÂNIA 2 | ETE - DR HÉLIO SEIXO DE BRITTO | ETE | 12450012 | 2020-06-09 | - | 1 | BOMBA | CENTRIFUGA | [5 empty] | 1 | UN | SIM | NAO | SIM | -
| 15480 | 29827 | GOIÂNIA | AE-E08-GO-2307-0152 | GOIÂNIA | GOIÂNIA | AV. PERIMETRAL NORTE SETOR GOIÂNIA 2 | ETE - DR HÉLIO SEIXO DE BRITTO | ETE | 12450012 | 2020-06-09 | - | 1 | BOMBA | CENTRIFUGA | [5 empty] | 1 | UN | SIM | NAO | SIM | -
| 15481 | 29829 | GOIÂNIA | AE-E08-GO-2307-0154 | GOIÂNIA | GOIÂNIA | AV. PERIMETRAL NORTE SETOR GOIÂNIA 2 | ETE - DR HÉLIO SEIXO DE BRITTO | ETE | 12450012 | 2020-06-09 | - | 1 | BOMBA | CENTRIFUGA | [5 empty] | 1 | UN | SIM | NAO | SIM | -
| 15482 | 29830 | GOIÂNIA | AE-E08-GO-2307-0155 | GOIÂNIA | GOIÂNIA | AV. PERIMETRAL NORTE SETOR GOIÂNIA 2 | ETE - DR HÉLIO SEIXO DE BRITTO | ETE | 12450012 | 2020-06-09 | - | 1 | BOMBA | CENTRIFUGA | [5 empty] | 1 | UN | SIM | NAO | SIM | - |  |  |  | 1710 L/S | WORTHINGTON
| 15483 | 29831 | GOIÂNIA | AE-E08-GO-2307-0156 | GOIÂNIA | GOIÂNIA | AV. PERIMETRAL NORTE SETOR GOIÂNIA 2 | ETE - DR HÉLIO SEIXO DE BRITTO | ETE | 12450012 | 2020-06-09 | - | 1 | BOMBA | CENTRIFUGA | [5 empty] | 1 | UN | SIM | NAO | SIM | - |  |  |  | 1710 L/S | WORTHINGTON
| 15484 | 29832 | GOIÂNIA | AE-E08-GO-2307-0157 | GOIÂNIA | GOIÂNIA | AV. PERIMETRAL NORTE SETOR GOIÂNIA 2 | ETE - DR HÉLIO SEIXO DE BRITTO | ETE | 12450012 | 2020-06-09 | - | 1 | BOMBA | CENTRIFUGA | [5 empty] | 1 | UN | SIM | NAO | SIM | - |  |  |  | 1710 L/S | WORTHINGTON
| 15485 | 29833 | GOIÂNIA | AE-E08-GO-2307-0158 | GOIÂNIA | GOIÂNIA | AV. PERIMETRAL NORTE SETOR GOIÂNIA 2 | ETE - DR HÉLIO SEIXO DE BRITTO | ETE | 12450012 | 2020-06-09 | - | 1 | BOMBA | CENTRIFUGA | [5 empty] | 1 | UN | SIM | NAO | SIM | - |  |  |  | 1710 L/S | WORTHINGTON
| 15486 | 29835 | GOIÂNIA | AE-E08-GO-2307-0160 | GOIÂNIA | GOIÂNIA | AV. PERIMETRAL NORTE SETOR GOIÂNIA 2 | ETE - DR HÉLIO SEIXO DE BRITTO | ETE | 12450012 | 2020-06-09 | - | 1 | BOMBA | SUBMERSA | [5 empty] | 1 | UN | SIM | NAO | SIM | - |  | 11 KW
| 15487 | 29836 | GOIÂNIA | AE-E08-GO-2307-0161 | GOIÂNIA | GOIÂNIA | AV. PERIMETRAL NORTE SETOR GOIÂNIA 2 | ETE - DR HÉLIO SEIXO DE BRITTO | ETE | 12450012 | 2020-06-09 | - | 1 | BOMBA | SUBMERSA | [5 empty] | 1 | UN | SIM | NAO | SIM | - |  | 11 KW
| 15488 | 29837 | GOIÂNIA | AE-E08-GO-2307-0162 | GOIÂNIA | GOIÂNIA | AV. PERIMETRAL NORTE SETOR GOIÂNIA 2 | ETE - DR HÉLIO SEIXO DE BRITTO | ETE | 12450012 | 2020-06-09 | - | 1 | BOMBA | SUBMERSA | [5 empty] | 1 | UN | SIM | NAO | SIM | - |  | 11 KW
| 15489 | 29838 | GOIÂNIA | AE-E08-GO-2307-0163 | GOIÂNIA | GOIÂNIA | AV. PERIMETRAL NORTE SETOR GOIÂNIA 2 | ETE - DR HÉLIO SEIXO DE BRITTO | ETE | 12450012 | 2020-06-09 | - | 1 | BOMBA | SUBMERSA | [5 empty] | 1 | UN | SIM | NAO | SIM | - |  | 11 KW
| 15490 | 29842 | GOIÂNIA | AE-E08-GO-2307-0167 | GOIÂNIA | GOIÂNIA | AV. PERIMETRAL NORTE SETOR GOIÂNIA 2 | ETE - DR HÉLIO SEIXO DE BRITTO | ETE | 12450012 | 2020-06-09 | - | 1 | BOMBA | SUBMERSA | [5 empty] | 1 | UN | SIM | NAO | SIM | - |  | 11 KW
| 15491 | 29843 | GOIÂNIA | AE-E08-GO-2307-0168 | GOIÂNIA | GOIÂNIA | AV. PERIMETRAL NORTE SETOR GOIÂNIA 2 | ETE - DR HÉLIO SEIXO DE BRITTO | ETE | 12450012 | 2020-06-09 | - | 1 | BOMBA | SUBMERSA | [5 empty] | 1 | UN | SIM | NAO | SIM | - |  | 11 KW
| 15492 | 29844 | GOIÂNIA | AE-E08-GO-2307-0169 | GOIÂNIA | GOIÂNIA | AV. PERIMETRAL NORTE SETOR GOIÂNIA 2 | ETE - DR HÉLIO SEIXO DE BRITTO | ETE | 12450012 | 2020-06-09 | - | 1 | VALVULA | REGISTRO |  |  |  | 100 MM |  | 7 | UN | SIM | NAO | SIM | - | MANUAL
| 15493 | 29845 | GOIÂNIA | AE-E08-GO-2307-0170 | GOIÂNIA | GOIÂNIA | AV. PERIMETRAL NORTE SETOR GOIÂNIA 2 | ETE - DR HÉLIO SEIXO DE BRITTO | ETE | 12450012 | 2020-06-09 | - | 1 | VALVULA | REGISTRO |  |  |  | 150 MM |  | 2 | UN | SIM | NAO | SIM | - | MANUAL
| 15494 | 29846 | GOIÂNIA | AE-E08-GO-2307-0171 | GOIÂNIA | GOIÂNIA | AV. PERIMETRAL NORTE SETOR GOIÂNIA 2 | ETE - DR HÉLIO SEIXO DE BRITTO | ETE | 12450012 | 2020-06-09 | - | 1 | VALVULA | REGISTRO |  |  |  | 100 MM |  | 2 | UN | SIM | NAO | SIM | - | MANUAL
| 15495 | 29847 | GOIÂNIA | AE-E08-GO-2307-0172 | GOIÂNIA | GOIÂNIA | AV. PERIMETRAL NORTE SETOR GOIÂNIA 2 | ETE - DR HÉLIO SEIXO DE BRITTO | ETE | 12450012 | 2020-06-09 | - | 1 | VALVULA | REGISTRO |  |  |  | 150 MM |  | 2 | UN | SIM | NAO | SIM | - | MANUAL
| 15496 | 29848 | GOIÂNIA | AE-E08-GO-2307-0173 | GOIÂNIA | GOIÂNIA | AV. PERIMETRAL NORTE SETOR GOIÂNIA 2 | ETE - DR HÉLIO SEIXO DE BRITTO | ETE | 12450012 | 2020-06-09 | - | 1 | VALVULA | REGISTRO |  |  |  | 150 MM |  | 20 | UN | SIM | NAO | SIM | - | MANUAL
| 15497 | 29849 | GOIÂNIA | AE-E08-GO-2307-0174 | GOIÂNIA | GOIÂNIA | AV. PERIMETRAL NORTE SETOR GOIÂNIA 2 | ETE - DR HÉLIO SEIXO DE BRITTO | ETE | 12450012 | 2020-06-09 | - | 1 | VALVULA | REGISTRO |  |  |  | 200 MM |  | 4 | UN | SIM | NAO | SIM | - | MANUAL
| 15498 | 29850 | GOIÂNIA | AE-E08-GO-2307-0175 | GOIÂNIA | GOIÂNIA | AV. PERIMETRAL NORTE SETOR GOIÂNIA 2 | ETE - DR HÉLIO SEIXO DE BRITTO | ETE | 12450012 | 2020-06-09 | - | 1 | VALVULA | REGULADORA DE PRESSAO |  |  |  | 100 MM |  | 3 | UN | SIM | NAO | SIM | - | AUTOMATICO
| 15499 | 29851 | GOIÂNIA | AE-E08-GO-2307-0176 | GOIÂNIA | GOIÂNIA | AV. PERIMETRAL NORTE SETOR GOIÂNIA 2 | ETE - DR HÉLIO SEIXO DE BRITTO | ETE | 12450012 | 2020-06-09 | - | 1 | VALVULA | REGISTRO |  |  |  | 100 MM |  | 3 | UN | SIM | NAO | SIM | - | MANUAL
| 15500 | 29852 | GOIÂNIA | AE-E08-GO-2307-0177 | GOIÂNIA | GOIÂNIA | AV. PERIMETRAL NORTE SETOR GOIÂNIA 2 | ETE - DR HÉLIO SEIXO DE BRITTO | ETE | 12450012 | 2020-06-09 | - | 1 | VALVULA | REGISTRO |  |  |  | 100 MM |  | 4 | UN | SIM | NAO | SIM | - | MANUAL
| 15501 | 29853 | GOIÂNIA | AE-E08-GO-2307-0178 | GOIÂNIA | GOIÂNIA | AV. PERIMETRAL NORTE SETOR GOIÂNIA 2 | ETE - DR HÉLIO SEIXO DE BRITTO | ETE | 12450012 | 2020-06-09 | - | 1 | VALVULA | REGISTRO |  |  |  | 300 MM |  | 6 | UN | SIM | NAO | SIM | - | MANUAL
| 15502 | 29859 | GOIÂNIA | AE-E08-GO-2307-0184 | GOIÂNIA | GOIÂNIA | AV. PERIMETRAL NORTE SETOR GOIÂNIA 2 | ETE - DR HÉLIO SEIXO DE BRITTO | ETE | 12450012 | 2020-06-09 | - | 1 | CIRCULADOR DE AR | CIRCULADOR DE AR | [5 empty] | 1 | UN | SIM | NAO | SIM | -
| 15503 | 29862 | GOIÂNIA | AE-E08-GO-2307-0187 | GOIÂNIA | GOIÂNIA | AV. PERIMETRAL NORTE SETOR GOIÂNIA 2 | ETE - DR HÉLIO SEIXO DE BRITTO | ETE | 12450012 | 2020-06-09 | - | 1 | CIRCULADOR DE AR | CIRCULADOR DE AR | [5 empty] | 1 | UN | SIM | NAO | SIM | -
| 15504 | 29863 | GOIÂNIA | AE-E08-GO-2307-0188 | GOIÂNIA | GOIÂNIA | AV. PERIMETRAL NORTE SETOR GOIÂNIA 2 | ETE - DR HÉLIO SEIXO DE BRITTO | ETE | 12450012 | 2020-06-09 | - | 1 | CIRCULADOR DE AR | CIRCULADOR DE AR | [5 empty] | 1 | UN | SIM | NAO | SIM | -
| 15505 | 29864 | GOIÂNIA | AE-E08-GO-2307-0189 | GOIÂNIA | GOIÂNIA | AV. PERIMETRAL NORTE SETOR GOIÂNIA 2 | ETE - DR HÉLIO SEIXO DE BRITTO | ETE | 12450012 | 2020-06-09 | - | 1 | CIRCULADOR DE AR | CIRCULADOR DE AR | [5 empty] | 1 | UN | SIM | NAO | SIM | -
| 15506 | 29865 | GOIÂNIA | AE-E08-GO-2307-0190 | GOIÂNIA | GOIÂNIA | AV. PERIMETRAL NORTE SETOR GOIÂNIA 2 | ETE - DR HÉLIO SEIXO DE BRITTO | ETE | 12450012 | 2020-06-09 | - | 1 | PAINEL | QUADRO DE COMANDO | [5 empty] | 1 | UN | SIM | NAO | SIM | -
| 15507 | 29887 | GOIÂNIA | AE-E08-GO-2307-0211 | GOIÂNIA | GOIÂNIA | AV. PERIMETRAL NORTE SETOR GOIÂNIA 2 | ETE - DR HÉLIO SEIXO DE BRITTO | ETE | 12450012 | 2020-06-09 | - | 1 | VALVULA | REGISTRO |  |  |  | 100 MM |  | 1 | UN | SIM | NAO | SIM | - | MANUAL
| 15508 | 29888 | GOIÂNIA | AE-E08-GO-2307-0212 | GOIÂNIA | GOIÂNIA | AV. PERIMETRAL NORTE SETOR GOIÂNIA 2 | ETE - DR HÉLIO SEIXO DE BRITTO | ETE | 12450012 | 2020-06-09 | - | 1 | VALVULA | REGISTRO |  |  |  | 100 MM |  | 1 | UN | SIM | NAO | SIM | - | MANUAL
| 15509 | 29892 | GOIÂNIA | AE-E08-GO-2307-0216 | GOIÂNIA | GOIÂNIA | AV. PERIMETRAL NORTE SETOR GOIÂNIA 2 | ETE - DR HÉLIO SEIXO DE BRITTO | ETE | 12450012 | 2020-06-09 | - | 1 | COMPRESSOR DE AR | COMPRESSOR DE AR | [5 empty] | 1 | UN | SIM | NAO | SIM | - |  | 15 HP |  |  | SAMM | 206450
| 15510 | 29917 | GOIÂNIA | AE-E08-GO-2307-0241 | GOIÂNIA | GOIÂNIA | AV. PERIMETRAL NORTE SETOR GOIÂNIA 2 | ETE - DR HÉLIO SEIXO DE BRITTO | ETE | 12450012 | 2020-06-09 | - | 1 | PAINEL | QUADRO DE COMANDO | [5 empty] | 1 | UN | SIM | NAO | SIM | -
| 15511 | 29928 | GOIÂNIA | AE-E08-GO-2307-0252 | GOIÂNIA | GOIÂNIA | AV. PERIMETRAL NORTE SETOR GOIÂNIA 2 | ETE - DR HÉLIO SEIXO DE BRITTO | ETE | 12450012 | 2020-06-09 | - | 1 | INDICADOR DE NIVEL | INDICADOR DE NIVEL | [5 empty] | 1 | UN | SIM | NAO | SIM | -
| 15512 | 29932 | GOIÂNIA | AE-E08-GO-2307-0257 | GOIÂNIA | GOIÂNIA | AV. PERIMETRAL NORTE SETOR GOIÂNIA 2 | ETE - DR HÉLIO SEIXO DE BRITTO | ETE | 12450012 | 2020-06-09 | - | 1 | PAINEL | QUADRO DE COMANDO | [5 empty] | 1 | UN | SIM | NAO | SIM | -
| 15513 | 29933 | GOIÂNIA | AE-E08-GO-2307-0258 | GOIÂNIA | GOIÂNIA | AV. PERIMETRAL NORTE SETOR GOIÂNIA 2 | ETE - DR HÉLIO SEIXO DE BRITTO | ETE | 12450012 | 2020-06-09 | - | 1 | BOMBA | CENTRIFUGA | [5 empty] | 1 | UN | SIM | NAO | SIM | -
| 15514 | 29934 | GOIÂNIA | AE-E08-GO-2307-0259 | GOIÂNIA | GOIÂNIA | AV. PERIMETRAL NORTE SETOR GOIÂNIA 2 | ETE - DR HÉLIO SEIXO DE BRITTO | ETE | 12450012 | 2020-06-09 | - | 1 | BOMBA | CENTRIFUGA | [5 empty] | 1 | UN | SIM | NAO | SIM | -
| 15515 | 29937 | GOIÂNIA | AE-E08-GO-2307-0262 | GOIÂNIA | GOIÂNIA | AV. PERIMETRAL NORTE SETOR GOIÂNIA 2 | ETE - DR HÉLIO SEIXO DE BRITTO | ETE | 12450012 | 2020-06-09 | - | 1 | INDICADOR DE NIVEL | INDICADOR DE NIVEL | [5 empty] | 1 | UN | SIM | NAO | SIM | - |  |  |  |  | SIEMENS
| 15516 | 29941 | GOIÂNIA | AE-E08-GO-2307-0266 | GOIÂNIA | GOIÂNIA | AV. PERIMETRAL NORTE SETOR GOIÂNIA 2 | ETE - DR HÉLIO SEIXO DE BRITTO | ETE | 12450012 | 2020-06-09 | - | 1 | BOMBA | CENTRIFUGA | [5 empty] | 1 | UN | SIM | NAO | SIM | -
| 15517 | 29942 | GOIÂNIA | AE-E08-GO-2307-0267 | GOIÂNIA | GOIÂNIA | AV. PERIMETRAL NORTE SETOR GOIÂNIA 2 | ETE - DR HÉLIO SEIXO DE BRITTO | ETE | 12450012 | 2020-06-09 | - | 1 | BOMBA | CENTRIFUGA | [5 empty] | 1 | UN | SIM | NAO | SIM | -
| 15518 | 29943 | GOIÂNIA | AE-E08-GO-2307-0268 | GOIÂNIA | GOIÂNIA | AV. PERIMETRAL NORTE SETOR GOIÂNIA 2 | ETE - DR HÉLIO SEIXO DE BRITTO | ETE | 12450012 | 2020-06-09 | - | 1 | BOMBA | CENTRIFUGA | [5 empty] | 1 | UN | SIM | NAO | SIM | -
| 15519 | 29944 | GOIÂNIA | AE-E08-GO-2307-0269 | GOIÂNIA | GOIÂNIA | AV. PERIMETRAL NORTE SETOR GOIÂNIA 2 | ETE - DR HÉLIO SEIXO DE BRITTO | ETE | 12450012 | 2020-06-09 | - | 1 | PAINEL | QUADRO DE COMANDO | [5 empty] | 1 | UN | SIM | NAO | SIM | - | [8 empty] | CENTRÍFUGA
| 15520 | 29945 | GOIÂNIA | AE-E08-GO-2307-0270 | GOIÂNIA | GOIÂNIA | AV. PERIMETRAL NORTE SETOR GOIÂNIA 2 | ETE - DR HÉLIO SEIXO DE BRITTO | ETE | 12450012 | 2020-06-09 | - | 1 | PAINEL | QUADRO DE COMANDO | [5 empty] | 1 | UN | SIM | NAO | SIM | - | [8 empty] | CENTRÍFUGA
| 15521 | 29948 | GOIÂNIA | AE-E08-GO-2307-0273 | GOIÂNIA | GOIÂNIA | AV. PERIMETRAL NORTE SETOR GOIÂNIA 2 | ETE - DR HÉLIO SEIXO DE BRITTO | ETE | 12450012 | 2020-06-09 | - | 1 | PAINEL | QUADRO DE COMANDO | [5 empty] | 1 | UN | SIM | NAO | SIM | - | [8 empty] | CENTRÍFUGA
| 15522 | 29949 | GOIÂNIA | AE-E08-GO-2307-0274 | GOIÂNIA | GOIÂNIA | AV. PERIMETRAL NORTE SETOR GOIÂNIA 2 | ETE - DR HÉLIO SEIXO DE BRITTO | ETE | 12450012 | 2020-06-09 | - | 1 | PAINEL | AUTOMACAO | [5 empty] | 1 | UN | SIM | NAO | SIM | -
| 15523 | 29950 | GOIÂNIA | AE-E08-GO-0110-5331 | GOIÂNIA | GOIÂNIA | AV. PERIMETRAL NORTE SETOR GOIÂNIA 2 | ETE - DR HÉLIO SEIXO DE BRITTO | ETE | 12450012 | 2020-06-09 | - | 1 | TANQUE | TANQUE METALICO |  |  |  | DN= 1,5 M; H= 2,50 M | 4 M³ | 2 | UN | SIM | NAO | SIM | -
| 15524 | 29953 | GOIÂNIA | AE-E08-GO-0110-5334 | GOIÂNIA | GOIÂNIA | AV. PERIMETRAL NORTE SETOR GOIÂNIA 2 | ETE - DR HÉLIO SEIXO DE BRITTO | ETE | 12450012 | 2020-06-09 | - | 1 | CALHA | CALHA PARSHALL | COMPRIMENTO: 4M |  |  | - |  | 1 | UN | SIM | NAO | SIM | -
| 15525 | 29965 | GOIÂNIA | AE-E08-GO-2307-0288 | GOIÂNIA | GOIÂNIA | AV. PERIMETRAL NORTE SETOR GOIÂNIA 2 | ETE - DR HÉLIO SEIXO DE BRITTO | ETE | 12450012 | 2020-06-09 | - | 1 | PAINEL | AUTOMACAO | [5 empty] | 1 | UN | SIM | NAO | SIM | - | [8 empty] | COMPRESSOR
| 15526 | 29966 | GOIÂNIA | AE-E08-GO-2307-0289 | GOIÂNIA | GOIÂNIA | AV. PERIMETRAL NORTE SETOR GOIÂNIA 2 | ETE - DR HÉLIO SEIXO DE BRITTO | ETE | 12450012 | 2020-06-09 | - | 1 | PAINEL | AUTOMACAO | [5 empty] | 1 | UN | SIM | NAO | SIM | - | [8 empty] | TALHA
| 15527 | 29967 | GOIÂNIA | AE-E08-GO-2307-0290 | GOIÂNIA | GOIÂNIA | AV. PERIMETRAL NORTE SETOR GOIÂNIA 2 | ETE - DR HÉLIO SEIXO DE BRITTO | ETE | 12450012 | 2020-06-09 | - | 1 | PAINEL | QUADRO DE COMANDO | [5 empty] | 1 | UN | SIM | NAO | SIM | - | [8 empty] | ILUMINAÇÃO
| 15528 | 29968 | GOIÂNIA | AE-E08-GO-2307-0291 | GOIÂNIA | GOIÂNIA | AV. PERIMETRAL NORTE SETOR GOIÂNIA 2 | ETE - DR HÉLIO SEIXO DE BRITTO | ETE | 12450012 | 2020-06-09 | - | 1 | PAINEL | QUADRO DE COMANDO | [5 empty] | 1 | UN | SIM | NAO | SIM | - | [8 empty] | BOMBAS
| 15529 | 29969 | GOIÂNIA | AE-E08-GO-2307-0292 | GOIÂNIA | GOIÂNIA | AV. PERIMETRAL NORTE SETOR GOIÂNIA 2 | ETE - DR HÉLIO SEIXO DE BRITTO | ETE | 12450012 | 2020-06-09 | - | 1 | PAINEL | QUADRO DE COMANDO | [5 empty] | 1 | UN | SIM | NAO | SIM | - | [8 empty] | BOMBA DE SELAGEM
| 15530 | 29974 | GOIÂNIA | AE-E08-GO-2307-0297 | GOIÂNIA | GOIÂNIA | AV. PERIMETRAL NORTE SETOR GOIÂNIA 2 | ETE - DR HÉLIO SEIXO DE BRITTO | ETE | 12450012 | 2020-06-09 | - | 1 | PAINEL | QUADRO DE COMANDO | [5 empty] | 1 | UN | SIM | NAO | SIM | - | [8 empty] | QUADRO DA VÁLVULA GUILHOTINA
| 15531 | 29975 | GOIÂNIA | AE-E08-GO-2307-0298 | GOIÂNIA | GOIÂNIA | AV. PERIMETRAL NORTE SETOR GOIÂNIA 2 | ETE - DR HÉLIO SEIXO DE BRITTO | ETE | 12450012 | 2020-06-09 | - | 1 | PAINEL | QUADRO DE COMANDO | [5 empty] | 1 | UN | SIM | NAO | SIM | - | [8 empty] | QUADRO DA VÁLVULA GUILHOTINA
| 15532 | 29976 | GOIÂNIA | AE-E08-GO-2307-0299 | GOIÂNIA | GOIÂNIA | AV. PERIMETRAL NORTE SETOR GOIÂNIA 2 | ETE - DR HÉLIO SEIXO DE BRITTO | ETE | 12450012 | 2020-06-09 | - | 1 | PAINEL | QUADRO DE COMANDO | [5 empty] | 1 | UN | SIM | NAO | SIM | - | [8 empty] | QUADRO DA VÁLVULA GUILHOTINA
| 15533 | 29977 | GOIÂNIA | AE-E08-GO-2307-0300 | GOIÂNIA | GOIÂNIA | AV. PERIMETRAL NORTE SETOR GOIÂNIA 2 | ETE - DR HÉLIO SEIXO DE BRITTO | ETE | 12450012 | 2020-06-09 | - | 1 | PAINEL | QUADRO DE COMANDO | [5 empty] | 1 | UN | SIM | NAO | SIM | - | [8 empty] | QUADRO DA VÁLVULA GUILHOTINA
| 15534 | 29978 | GOIÂNIA | AE-E08-GO-0110-5359 | GOIÂNIA | GOIÂNIA | AV. PERIMETRAL NORTE SETOR GOIÂNIA 2 | ETE - DR HÉLIO SEIXO DE BRITTO | ETE | 12450012 | 2020-06-09 | - | 1 | COMPORTA | COMPORTA STOP-LOG |  |  |  | 2,0 M X 1,0 M |  | 2 | UN | SIM | NAO | SIM | - | MANUAL
| 15535 | 29979 | GOIÂNIA | AE-E08-GO-0110-5360 | GOIÂNIA | GOIÂNIA | AV. PERIMETRAL NORTE SETOR GOIÂNIA 2 | ETE - DR HÉLIO SEIXO DE BRITTO | ETE | 12450012 | 2020-06-09 | - | 1 | COMPORTA | COMPORTA MOTORIZADA |  |  |  | 2,0 M X 2,0 M |  | 9 | UN | SIM | NAO | SIM | - | MOTORIZADO
| 15536 | 29980 | GOIÂNIA | AE-E08-GO-2307-0301 | GOIÂNIA | GOIÂNIA | AV. PERIMETRAL NORTE SETOR GOIÂNIA 2 | ETE - DR HÉLIO SEIXO DE BRITTO | ETE | 12450012 | 2020-06-09 | - | 1 | COMPORTA | COMPORTA GUILHOTINA |  |  |  | 2,0 M X 2,0 M |  | 1 | UN | SIM | NAO | SIM | - | MOTORIZADO
| 15537 | 29981 | GOIÂNIA | AE-E08-GO-2307-0302 | GOIÂNIA | GOIÂNIA | AV. PERIMETRAL NORTE SETOR GOIÂNIA 2 | ETE - DR HÉLIO SEIXO DE BRITTO | ETE | 12450012 | 2020-06-09 | - | 1 | COMPORTA | COMPORTA GUILHOTINA |  |  |  | 2,0 M X 2,0 M |  | 1 | UN | SIM | NAO | SIM | - | MOTORIZADO
| 15538 | 29982 | GOIÂNIA | AE-E08-GO-2307-0303 | GOIÂNIA | GOIÂNIA | AV. PERIMETRAL NORTE SETOR GOIÂNIA 2 | ETE - DR HÉLIO SEIXO DE BRITTO | ETE | 12450012 | 2020-06-09 | - | 1 | COMPORTA | COMPORTA GUILHOTINA |  |  |  | 2,0 M X 2,0 M |  | 1 | UN | SIM | NAO | SIM | - | MOTORIZADO
| 15539 | 29983 | GOIÂNIA | AE-E08-GO-2307-0304 | GOIÂNIA | GOIÂNIA | AV. PERIMETRAL NORTE SETOR GOIÂNIA 2 | ETE - DR HÉLIO SEIXO DE BRITTO | ETE | 12450012 | 2020-06-09 | - | 1 | COMPORTA | COMPORTA GUILHOTINA |  |  |  | 2,0 M X 2,0 M |  | 1 | UN | SIM | NAO | SIM | - | MOTORIZADO
| 15540 | 29985 | GOIÂNIA | AE-E08-GO-2307-0306 | GOIÂNIA | GOIÂNIA | AV. PERIMETRAL NORTE SETOR GOIÂNIA 2 | ETE - DR HÉLIO SEIXO DE BRITTO | ETE | 12450012 | 2020-06-09 | - | 1 | PAINEL | QUADRO DE COMANDO | [5 empty] | 1 | UN | SIM | NAO | SIM | - | [8 empty] | COMPRESSOR
| 15541 | 30009 | GOIÂNIA | AE-E08-GO-2307-0329 | GOIÂNIA | GOIÂNIA | AV. PERIMETRAL NORTE SETOR GOIÂNIA 2 | ETE - DR HÉLIO SEIXO DE BRITTO | ETE | 12450012 | 2020-06-09 | - | 1 | PAINEL | QUADRO DE COMANDO | [5 empty] | 1 | UN | SIM | NAO | SIM | -
| 15542 | 30010 | GOIÂNIA | AE-E08-GO-2307-0330 | GOIÂNIA | GOIÂNIA | AV. PERIMETRAL NORTE SETOR GOIÂNIA 2 | ETE - DR HÉLIO SEIXO DE BRITTO | ETE | 12450012 | 2020-06-09 | - | 1 | PAINEL | QUADRO DE COMANDO | [5 empty] | 1 | UN | SIM | NAO | SIM | - | [8 empty] | BOMBAS
| 15543 | 30011 | GOIÂNIA | AE-E08-GO-2307-0331 | GOIÂNIA | GOIÂNIA | AV. PERIMETRAL NORTE SETOR GOIÂNIA 2 | ETE - DR HÉLIO SEIXO DE BRITTO | ETE | 12450012 | 2020-06-09 | - | 1 | PAINEL | QUADRO DE COMANDO | [5 empty] | 1 | UN | SIM | NAO | SIM | - | [8 empty] | BOMBAS
| 15544 | 30012 | GOIÂNIA | AE-E08-GO-2307-0332 | GOIÂNIA | GOIÂNIA | AV. PERIMETRAL NORTE SETOR GOIÂNIA 2 | ETE - DR HÉLIO SEIXO DE BRITTO | ETE | 12450012 | 2020-06-09 | - | 1 | PAINEL | QUADRO DE COMANDO | [5 empty] | 1 | UN | SIM | NAO | SIM | - | [8 empty] | BOMBAS
| 15545 | 30013 | GOIÂNIA | AE-E08-GO-2307-0333 | GOIÂNIA | GOIÂNIA | AV. PERIMETRAL NORTE SETOR GOIÂNIA 2 | ETE - DR HÉLIO SEIXO DE BRITTO | ETE | 12450012 | 2020-06-09 | - | 1 | PAINEL | QUADRO DE COMANDO | [5 empty] | 1 | UN | SIM | NAO | SIM | - | [8 empty] | BOMBAS
| 15546 | 30025 | GOIÂNIA | AE-E08-GO-2307-0345 | GOIÂNIA | GOIÂNIA | AV. PERIMETRAL NORTE SETOR GOIÂNIA 2 | ETE - DR HÉLIO SEIXO DE BRITTO | ETE | 12450012 | 2020-06-09 | - | 1 | PAINEL | QUADRO DE COMANDO | [5 empty] | 1 | UN | SIM | NAO | SIM | - | [8 empty] | LAVADOR DE AREIA
| 15547 | 30026 | GOIÂNIA | AE-E08-GO-2307-0346 | GOIÂNIA | GOIÂNIA | AV. PERIMETRAL NORTE SETOR GOIÂNIA 2 | ETE - DR HÉLIO SEIXO DE BRITTO | ETE | 12450012 | 2020-06-09 | - | 1 | PAINEL | QUADRO DE COMANDO | [5 empty] | 1 | UN | SIM | NAO | SIM | - | [8 empty] | LAVADOR DE AREIA
| 15548 | 30027 | GOIÂNIA | AE-E08-GO-2307-0347 | GOIÂNIA | GOIÂNIA | AV. PERIMETRAL NORTE SETOR GOIÂNIA 2 | ETE - DR HÉLIO SEIXO DE BRITTO | ETE | 12450012 | 2020-06-09 | - | 1 | PAINEL | QUADRO DE COMANDO | [5 empty] | 1 | UN | SIM | NAO | SIM | - | [8 empty] | LAVADOR DE AREIA
| 15549 | 30028 | GOIÂNIA | AE-E08-GO-2307-0348 | GOIÂNIA | GOIÂNIA | AV. PERIMETRAL NORTE SETOR GOIÂNIA 2 | ETE - DR HÉLIO SEIXO DE BRITTO | ETE | 12450012 | 2020-06-09 | - | 1 | PAINEL | QUADRO DE COMANDO | [5 empty] | 1 | UN | SIM | NAO | SIM | - | [8 empty] | ESTEIRA
| 15550 | 30032 | GOIÂNIA | AE-E08-GO-2307-0352 | GOIÂNIA | GOIÂNIA | AV. PERIMETRAL NORTE SETOR GOIÂNIA 2 | ETE - DR HÉLIO SEIXO DE BRITTO | ETE | 12450012 | 2020-06-09 | - | 1 | PAINEL | QUADRO DE COMANDO | [5 empty] | 1 | UN | SIM | NAO | SIM | - | [8 empty] | ESTEIRA
| 15551 | 30041 | GOIÂNIA | AE-E08-GO-2307-0361 | GOIÂNIA | GOIÂNIA | AV. PERIMETRAL NORTE SETOR GOIÂNIA 2 | ETE - DR HÉLIO SEIXO DE BRITTO | ETE | 12450012 | 2020-06-09 | - | 1 | BOMBA | REDUTORA | [5 empty] | 1 | UN | SIM | NAO | SIM | -
| 15552 | 30046 | GOIÂNIA | AE-E08-GO-2307-0366 | GOIÂNIA | GOIÂNIA | AV. PERIMETRAL NORTE SETOR GOIÂNIA 2 | ETE - DR HÉLIO SEIXO DE BRITTO | ETE | 12450012 | 2020-06-09 | - | 1 | PAINEL | QUADRO DE COMANDO | [5 empty] | 1 | UN | SIM | NAO | SIM | - | [8 empty] | COMPORTAS
| 15553 | 30048 | GOIÂNIA | AE-E08-GO-2307-0368 | GOIÂNIA | GOIÂNIA | AV. PERIMETRAL NORTE SETOR GOIÂNIA 2 | ETE - DR HÉLIO SEIXO DE BRITTO | ETE | 12450012 | 2020-06-09 | - | 1 | INDICADOR DE VAZAO | INDICADOR DE VAZAO | [5 empty] | 1 | UN | SIM | NAO | SIM | -
| 15554 | 30049 | GOIÂNIA | AE-E08-GO-2307-0369 | GOIÂNIA | GOIÂNIA | AV. PERIMETRAL NORTE SETOR GOIÂNIA 2 | ETE - DR HÉLIO SEIXO DE BRITTO | ETE | 12450012 | 2020-06-09 | - | 1 | INDICADOR DE VAZAO | INDICADOR DE VAZAO | [5 empty] | 1 | UN | SIM | NAO | SIM | -
| 15555 | 30050 | GOIÂNIA | AE-E08-GO-2307-0370 | GOIÂNIA | GOIÂNIA | AV. PERIMETRAL NORTE SETOR GOIÂNIA 2 | ETE - DR HÉLIO SEIXO DE BRITTO | ETE | 12450012 | 2020-06-09 | - | 1 | INDICADOR DE VAZAO | INDICADOR DE VAZAO | [5 empty] | 1 | UN | SIM | NAO | SIM | -
| 15556 | 30051 | GOIÂNIA | AE-E08-GO-2307-0371 | GOIÂNIA | GOIÂNIA | AV. PERIMETRAL NORTE SETOR GOIÂNIA 2 | ETE - DR HÉLIO SEIXO DE BRITTO | ETE | 12450012 | 2020-06-09 | - | 1 | INDICADOR DE VAZAO | INDICADOR DE VAZAO | [5 empty] | 1 | UN | SIM | NAO | SIM | -
| 15557 | 30052 | GOIÂNIA | AE-E08-GO-2307-0372 | GOIÂNIA | GOIÂNIA | AV. PERIMETRAL NORTE SETOR GOIÂNIA 2 | ETE - DR HÉLIO SEIXO DE BRITTO | ETE | 12450012 | 2020-06-09 | - | 1 | INDICADOR DE VAZAO | INDICADOR DE VAZAO | [5 empty] | 1 | UN | SIM | NAO | SIM | -
| 15558 | 30054 | GOIÂNIA | AE-E08-GO-2307-0374 | GOIÂNIA | GOIÂNIA | AV. PERIMETRAL NORTE SETOR GOIÂNIA 2 | ETE - DR HÉLIO SEIXO DE BRITTO | ETE | 12450012 | 2020-06-09 | - | 1 | SOPRADOR | SOPRADOR DE AR | [5 empty] | 1 | UN | SIM | NAO | SIM | - |  | 1 KW |  |  | OMEL
| 15559 | 30055 | GOIÂNIA | AE-E08-GO-2307-0375 | GOIÂNIA | GOIÂNIA | AV. PERIMETRAL NORTE SETOR GOIÂNIA 2 | ETE - DR HÉLIO SEIXO DE BRITTO | ETE | 12450012 | 2020-06-09 | - | 1 | SOPRADOR | SOPRADOR DE AR | [5 empty] | 1 | UN | SIM | NAO | SIM | - |  | 1 KW |  |  | OMEL
| 15560 | 30056 | GOIÂNIA | AE-E08-GO-2307-0376 | GOIÂNIA | GOIÂNIA | AV. PERIMETRAL NORTE SETOR GOIÂNIA 2 | ETE - DR HÉLIO SEIXO DE BRITTO | ETE | 12450012 | 2020-06-09 | - | 1 | SOPRADOR | SOPRADOR DE AR | [5 empty] | 1 | UN | SIM | NAO | SIM | - |  | 1 KW |  |  | OMEL
| 15561 | 30057 | GOIÂNIA | AE-E08-GO-0110-5438 | GOIÂNIA | GOIÂNIA | AV. PERIMETRAL NORTE SETOR GOIÂNIA 2 | ETE - DR HÉLIO SEIXO DE BRITTO | ETE | 12450012 | 2020-06-09 | - | 1 | ESTRUTURA | CAIXA DE ENTRADA - POCO SUCCAO |  | CONCRETO |  |  |  | 1 | UN | SIM | NAO | SIM | -
| 15562 | 30058 | GOIÂNIA | AE-E08-GO-0110-5439 | GOIÂNIA | GOIÂNIA | AV. PERIMETRAL NORTE SETOR GOIÂNIA 2 | ETE - DR HÉLIO SEIXO DE BRITTO | ETE | 12450012 | 2020-06-09 | - | 1 | ESTRUTURA | POCO DE DRENAGEM |  | CONCRETO |  | 1,0 M X 1,50 M X 8,0 M |  | 1 | UN | SIM | NAO | SIM | -
| 15563 | 30059 | GOIÂNIA | AE-E08-GO-0110-5440 | GOIÂNIA | GOIÂNIA | AV. PERIMETRAL NORTE SETOR GOIÂNIA 2 | ETE - DR HÉLIO SEIXO DE BRITTO | ETE | 12450012 | 2020-06-09 | - | 1 | ESTRUTURA | POCO DE DRENAGEM |  | CONCRETO |  | 1,0 M X 1,50 M X 8,0 M |  | 1 | UN | SIM | NAO | SIM | -
| 15564 | 30062 | GOIÂNIA | AE-E08-GO-2307-0379 | GOIÂNIA | GOIÂNIA | AV. PERIMETRAL NORTE SETOR GOIÂNIA 2 | ETE - DR HÉLIO SEIXO DE BRITTO | ETE | 12450012 | 2020-06-09 | - | 1 | BOMBA | REDUTORA | [5 empty] | 1 | UN | SIM | NAO | SIM | -
| 15565 | 30063 | GOIÂNIA | AE-E08-GO-2307-0380 | GOIÂNIA | GOIÂNIA | AV. PERIMETRAL NORTE SETOR GOIÂNIA 2 | ETE - DR HÉLIO SEIXO DE BRITTO | ETE | 12450012 | 2020-06-09 | - | 1 | PAINEL | QUADRO DE COMANDO | [5 empty] | 1 | UN | SIM | NAO | SIM | - | [8 empty] | PONTE ROLANTE
| 15566 | 30067 | GOIÂNIA | AE-E08-GO-2307-0384 | GOIÂNIA | GOIÂNIA | AV. PERIMETRAL NORTE SETOR GOIÂNIA 2 | ETE - DR HÉLIO SEIXO DE BRITTO | ETE | 12450012 | 2020-06-09 | - | 1 | PAINEL | QUADRO DE COMANDO | [5 empty] | 1 | UN | SIM | NAO | SIM | - | [8 empty] | TALHA
| 15567 | 30070 | GOIÂNIA | AE-E08-GO-2307-0387 | GOIÂNIA | GOIÂNIA | AV. PERIMETRAL NORTE SETOR GOIÂNIA 2 | ETE - DR HÉLIO SEIXO DE BRITTO | ETE | 12450012 | 2020-06-09 | - | 1 | BOMBA | REDUTORA | [5 empty] | 1 | UN | SIM | NAO | SIM | -
| 15568 | 30071 | GOIÂNIA | AE-E08-GO-2307-0388 | GOIÂNIA | GOIÂNIA | AV. PERIMETRAL NORTE SETOR GOIÂNIA 2 | ETE - DR HÉLIO SEIXO DE BRITTO | ETE | 12450012 | 2020-06-09 | - | 1 | PAINEL | QUADRO DE COMANDO | [5 empty] | 1 | UN | SIM | NAO | SIM | - | [8 empty] | PONTE ROLANTE
| 15569 | 30073 | GOIÂNIA | AE-E08-GO-2307-0390 | GOIÂNIA | GOIÂNIA | AV. PERIMETRAL NORTE SETOR GOIÂNIA 2 | ETE - DR HÉLIO SEIXO DE BRITTO | ETE | 12450012 | 2020-06-09 | - | 1 | BOMBA | REDUTORA | [5 empty] | 1 | UN | SIM | NAO | SIM | -
| 15570 | 30075 | GOIÂNIA | AE-E08-GO-2307-0392 | GOIÂNIA | GOIÂNIA | AV. PERIMETRAL NORTE SETOR GOIÂNIA 2 | ETE - DR HÉLIO SEIXO DE BRITTO | ETE | 12450012 | 2020-06-09 | - | 1 | PAINEL | QUADRO DE COMANDO | [5 empty] | 1 | UN | SIM | NAO | SIM | - | [8 empty] | TALHA
| 15571 | 30076 | GOIÂNIA | AE-E08-GO-2307-0393 | GOIÂNIA | GOIÂNIA | AV. PERIMETRAL NORTE SETOR GOIÂNIA 2 | ETE - DR HÉLIO SEIXO DE BRITTO | ETE | 12450012 | 2020-06-09 | - | 1 | BOMBA | REDUTORA | [5 empty] | 1 | UN | SIM | NAO | SIM | -
| 15572 | 30077 | GOIÂNIA | AE-E08-GO-2307-0394 | GOIÂNIA | GOIÂNIA | AV. PERIMETRAL NORTE SETOR GOIÂNIA 2 | ETE - DR HÉLIO SEIXO DE BRITTO | ETE | 12450012 | 2020-06-09 | - | 1 | PAINEL | QUADRO DE COMANDO | [5 empty] | 1 | UN | SIM | NAO | SIM | - | [8 empty] | PONTE ROLANTE
| 15573 | 30079 | GOIÂNIA | AE-E08-GO-2307-0396 | GOIÂNIA | GOIÂNIA | AV. PERIMETRAL NORTE SETOR GOIÂNIA 2 | ETE - DR HÉLIO SEIXO DE BRITTO | ETE | 12450012 | 2020-06-09 | - | 1 | PAINEL | QUADRO DE COMANDO | [5 empty] | 1 | UN | SIM | NAO | SIM | - | [8 empty] | BOMBAS
| 15574 | 30085 | GOIÂNIA | AE-E08-GO-2307-0402 | GOIÂNIA | GOIÂNIA | AV. PERIMETRAL NORTE SETOR GOIÂNIA 2 | ETE - DR HÉLIO SEIXO DE BRITTO | ETE | 12450012 | 2020-06-09 | - | 1 | PAINEL | QUADRO DE COMANDO | [5 empty] | 1 | UN | SIM | NAO | SIM | - | [8 empty] | COMPRESSOR
| 15575 | 30090 | GOIÂNIA | AE-E08-GO-2307-0407 | GOIÂNIA | GOIÂNIA | AV. PERIMETRAL NORTE SETOR GOIÂNIA 2 | ETE - DR HÉLIO SEIXO DE BRITTO | ETE | 12450012 | 2020-06-09 | - | 1 | INDICADOR DE VAZAO | INDICADOR DE VAZAO | [5 empty] | 1 | UN | SIM | NAO | SIM | -
| 15576 | 30091 | GOIÂNIA | AE-E08-GO-2307-0408 | GOIÂNIA | GOIÂNIA | AV. PERIMETRAL NORTE SETOR GOIÂNIA 2 | ETE - DR HÉLIO SEIXO DE BRITTO | ETE | 12450012 | 2020-06-09 | - | 1 | INDICADOR DE VAZAO | INDICADOR DE VAZAO | [5 empty] | 1 | UN | SIM | NAO | SIM | -
| 15577 | 30092 | GOIÂNIA | AE-E08-GO-2307-0409 | GOIÂNIA | GOIÂNIA | AV. PERIMETRAL NORTE SETOR GOIÂNIA 2 | ETE - DR HÉLIO SEIXO DE BRITTO | ETE | 12450012 | 2020-06-09 | - | 1 | PAINEL | QUADRO DE COMANDO | [5 empty] | 1 | UN | SIM | NAO | SIM | - | [8 empty] | MEDIDOR VAZÃO
| 15578 | 30095 | GOIÂNIA | AE-E08-GO-2307-0412 | GOIÂNIA | GOIÂNIA | AV. PERIMETRAL NORTE SETOR GOIÂNIA 2 | ETE - DR HÉLIO SEIXO DE BRITTO | ETE | 12450012 | 2020-06-09 | - | 1 | BOMBA | REDUTORA | [5 empty] | 1 | UN | SIM | NAO | SIM | -
| 15579 | 30096 | GOIÂNIA | AE-E08-GO-2307-0413 | GOIÂNIA | GOIÂNIA | AV. PERIMETRAL NORTE SETOR GOIÂNIA 2 | ETE - DR HÉLIO SEIXO DE BRITTO | ETE | 12450012 | 2020-06-09 | - | 1 | BOMBA | REDUTORA | [5 empty] | 1 | UN | SIM | NAO | SIM | -
| 15580 | 30097 | GOIÂNIA | AE-E08-GO-2307-0414 | GOIÂNIA | GOIÂNIA | AV. PERIMETRAL NORTE SETOR GOIÂNIA 2 | ETE - DR HÉLIO SEIXO DE BRITTO | ETE | 12450012 | 2020-06-09 | - | 1 | BOMBA | REDUTORA | [5 empty] | 1 | UN | SIM | NAO | SIM | -
| 15581 | 30109 | GOIÂNIA | AE-E08-GO-2307-0429 | GOIÂNIA | GOIÂNIA | AV. PERIMETRAL NORTE SETOR GOIÂNIA 2 | ETE - DR HÉLIO SEIXO DE BRITTO | ETE | 12450012 | 2020-06-09 | - | 1 | PAINEL | QUADRO DE COMANDO | [5 empty] | 1 | UN | SIM | NAO | SIM | - | [8 empty] | REFLETORES
| 15582 | 30157 | GOIÂNIA | AE-E08-GO-0110-5538 | GOIÂNIA | GOIÂNIA | RUA MA1 FRENTE AS QDS. 12 E 13 RESIDENCIAL OLINDA | ETE ARUANA | ETE | 12450025 | 2020-06-12 | - | 1 | LAGOA | LAGOA FACULTATIVA | I |  |  | 95,0 M X 64,0 M X 3,50 M | 12.709 M³ | 1 | UN | SIM | NAO | SIM | - | [8 empty] | AO REDOR DA LAGOA CONCRETO
| 15583 | 30158 | GOIÂNIA | AE-E08-GO-2307-0476 | GOIÂNIA | GOIÂNIA | RUA MA1 FRENTE AS QDS. 12 E 13 RESIDENCIAL OLINDA | ETE ARUANA | ETE | 12450025 | 2020-06-12 | - | 1 | LAGOA | LAGOA FACULTATIVA | II |  |  | 122,0 M X 64,0 M X 3,50 M | 14.936 M³ | 1 | UN | SIM | NAO | SIM | - | [8 empty] | AO REDOR DA LAGOA CONCRETO
| 15584 | 30160 | GOIÂNIA | AE-E08-GO-2307-0478 | GOIÂNIA | GOIÂNIA | RUA MA1 FRENTE AS QDS. 12 E 13 RESIDENCIAL OLINDA | ETE ARUANA | ETE | 12450025 | 2020-06-12 | - | 1 | AERADOR | AERADOR FLUTUANTE | [5 empty] | 2 | UN | SIM | NAO | SIM | - |  | 5 HP
| 15585 | 30161 | GOIÂNIA | AE-E08-GO-2307-0479 | GOIÂNIA | GOIÂNIA | RUA MA1 FRENTE AS QDS. 12 E 13 RESIDENCIAL OLINDA | ETE ARUANA | ETE | 12450025 | 2020-06-12 | - | 1 | AERADOR | AERADOR FLUTUANTE | [5 empty] | 2 | UN | SIM | NAO | SIM | - |  | 5 HP
| 15586 | 30177 | GOIÂNIA | AE-E08-GO-2307-0493 | GOIÂNIA | GOIÂNIA | RUA MORRO AGUDO S/N APM13 ALPHAVILLE FLAMBOYANT | EEE ALPHAVILLE | EEE | 12450026 | 2020-06-12 | - | 2 | BOMBA | CENTRIFUGA | [5 empty] | 1 | UN | SIM | NAO | SIM | - |  |  |  |  | NETZSCH DO BRASIL
| 15587 | 30178 | GOIÂNIA | AE-E08-GO-2307-0494 | GOIÂNIA | GOIÂNIA | RUA MORRO AGUDO S/N APM13 ALPHAVILLE FLAMBOYANT | EEE ALPHAVILLE | EEE | 12450026 | 2020-06-12 | - | 2 | VALVULA | REGISTRO |  |  |  | 150 MM |  | 3 | UN | SIM | NAO | SIM | - | MANUAL
| 15588 | 30179 | GOIÂNIA | AE-E08-GO-2307-0495 | GOIÂNIA | GOIÂNIA | RUA MORRO AGUDO S/N APM13 ALPHAVILLE FLAMBOYANT | EEE ALPHAVILLE | EEE | 12450026 | 2020-06-12 | - | 2 | VALVULA | REGISTRO |  |  |  | 75 MM |  | 2 | UN | SIM | NAO | SIM | - | MANUAL
| 15589 | 30180 | GOIÂNIA | AE-E08-GO-2307-0496 | GOIÂNIA | GOIÂNIA | RUA MORRO AGUDO S/N APM13 ALPHAVILLE FLAMBOYANT | EEE ALPHAVILLE | EEE | 12450026 | 2020-06-12 | - | 2 | VALVULA | REDUTORA DE PRESSAO |  |  |  | 150 MM |  | 3 | UN | SIM | NAO | SIM | - | MANUAL
| 15590 | 30181 | GOIÂNIA | AE-E08-GO-0110-5562 | GOIÂNIA | GOIÂNIA | RUA MORRO AGUDO S/N APM13 ALPHAVILLE FLAMBOYANT | EEE ALPHAVILLE | EEE | 12450026 | 2020-06-12 | - | 2 | CALHA | CALHA PARSHALL | COMPRIMENTO: 3,0 M |  |  | - |  | 1 | UN | SIM | NAO | SIM | -
| 15591 | 30182 | GOIÂNIA | AE-E08-GO-2307-0497 | GOIÂNIA | GOIÂNIA | RUA MORRO AGUDO S/N APM13 ALPHAVILLE FLAMBOYANT | EEE ALPHAVILLE | EEE | 12450026 | 2020-06-12 | - | 2 | ESTRUTURA | CAIXA DE ENTRADA - CAIXA DE AREIA | CAIXA DE ALVENARIA COM TAMPAS METALICAS FECHAMENTO | CONCRETO |  | 13,60 M X 2,0 M X 4,0 M |  | 1 | UN | SIM | NAO | SIM | - | [7 empty] | 20,4 M²
| 15592 | 30187 | GOIÂNIA | AE-E08-GO-0110-5568 | GOIÂNIA | GOIÂNIA | RUA MORRO AGUDO S/N APM13 ALPHAVILLE FLAMBOYANT | EEE ALPHAVILLE | EEE | 12450026 | 2020-06-12 | - | 2 | BOMBA | REDUTORA | [5 empty] | 1 | UN | SIM | NAO | SIM | - |  | 7,2 KW |  |  | SEW EURODRIVE
| 15593 | 30195 | GOIÂNIA | AE-E08-GO-0110-5576 | GOIÂNIA | GOIÂNIA | RUA PARAÚNA - RESIDENCIAL ALPHAVILLE | EEE BURITI | EEE | 12450027 | 2020-06-12 | - | 3 | ESTRUTURA | CAIXA DE ENTRADA - POCO SUCCAO - PULMAO |  | CONCRETO |  |  |  | 1 | UN | SIM | NAO | SIM | -
| 15594 | 30196 | GOIÂNIA | AE-E08-GO-2307-0508 | GOIÂNIA | GOIÂNIA | RUA PARAÚNA - RESIDENCIAL ALPHAVILLE | EEE BURITI | EEE | 12450027 | 2020-06-12 | - | 3 | BOMBA | SUBMERSA | [5 empty] | 1 | UN | SIM | NAO | SIM | - |  | 12 HP
| 15595 | 30197 | GOIÂNIA | AE-E08-GO-2307-0509 | GOIÂNIA | GOIÂNIA | RUA PARAÚNA - RESIDENCIAL ALPHAVILLE | EEE BURITI | EEE | 12450027 | 2020-06-12 | - | 3 | BOMBA | SUBMERSA | [5 empty] | 1 | UN | SIM | NAO | SIM | - |  | 12 HP
| 15596 | 30200 | GOIÂNIA | AE-E08-GO-0110-5581 | GOIÂNIA | GOIÂNIA | RUA GGC 22 RESIDENCIAL GOIÂNIA GOLF CLUB | EEE PORTAL DO SOL I | EEE | 12450023 | 2020-06-12 | - | 4 | ESTRUTURA | CAIXA DE ENTRADA - POCO SUCCAO - PULMAO |  | CONCRETO |  |  |  | 1 | UN | SIM | NAO | SIM | -
| 15597 | 30214 | GOIÂNIA | AE-E08-GO-2307-0524 | GOIÂNIA | GOIÂNIA | RUA GGC 22 RESIDENCIAL GOIÂNIA GOLF CLUB | EEE PORTAL DO SOL I | EEE | 12450023 | 2020-06-12 | - | 4 | VALVULA | REGISTRO |  |  |  | 150 MM |  | 3 | UN | SIM | NAO | SIM | - | MANUAL
| 15598 | 30215 | GOIÂNIA | AE-E08-GO-2307-0525 | GOIÂNIA | GOIÂNIA | RUA GGC 22 RESIDENCIAL GOIÂNIA GOLF CLUB | EEE PORTAL DO SOL I | EEE | 12450023 | 2020-06-12 | - | 4 | VALVULA | REDUTORA DE PRESSAO |  |  |  | 150 MM |  | 3 | UN | SIM | NAO | SIM | - | MANUAL
| 15599 | 30216 | GOIÂNIA | AE-E08-GO-2307-0526 | GOIÂNIA | GOIÂNIA | RUA GGC 22 RESIDENCIAL GOIÂNIA GOLF CLUB | EEE PORTAL DO SOL I | EEE | 12450023 | 2020-06-12 | - | 4 | VALVULA | REGISTRO |  |  |  | 100 MM |  | 1 | UN | SIM | NAO | SIM | - | MANUAL
| 15600 | 30221 | GOIÂNIA | AE-E08-GO-2307-0531 | GOIÂNIA | GOIÂNIA | RUA GGC 22 RESIDENCIAL GOIÂNIA GOLF CLUB | EEE PORTAL DO SOL I | EEE | 12450023 | 2020-06-12 | - | 4 | PAINEL | QUADRO DE COMANDO | [5 empty] | 1 | UN | SIM | NAO | SIM | - | [8 empty] | DO GERADOR
| 15601 | 30226 | GOIÂNIA | AE-E08-GO-0110-5607 | GOIÂNIA | GOIÂNIA | ALAMEDA 18 B PORTAL DO SOL GOLF | EEE PORTAL DO SOL II | EEE | 12450005 | 2020-06-12 | - | 5 | ESTRUTURA | CAIXA DE ENTRADA - POCO SUCCAO - PULMAO |  | CONCRETO |  |  |  | 1 | UN | SIM | NAO | SIM | -
| 15602 | 30236 | GOIÂNIA | AE-E08-GO-2307-0544 | GOIÂNIA | GOIÂNIA | ALAMEDA 18 B PORTAL DO SOL GOLF | EEE PORTAL DO SOL II | EEE | 12450005 | 2020-06-12 | - | 5 | VALVULA | REGISTRO |  |  |  | 100 MM |  | 3 | UN | SIM | NAO | SIM | - | MANUAL
| 15603 | 30237 | GOIÂNIA | AE-E08-GO-2307-0545 | GOIÂNIA | GOIÂNIA | ALAMEDA 18 B PORTAL DO SOL GOLF | EEE PORTAL DO SOL II | EEE | 12450005 | 2020-06-12 | - | 5 | VALVULA | RETENCAO |  |  |  | 100 MM |  | 2 | UN | SIM | NAO | SIM | - | MANUAL
| 15604 | 30238 | GOIÂNIA | AE-E08-GO-2307-0546 | GOIÂNIA | GOIÂNIA | ALAMEDA 18 B PORTAL DO SOL GOLF | EEE PORTAL DO SOL II | EEE | 12450005 | 2020-06-12 | - | 5 | VALVULA | REDUTORA DE PRESSAO |  |  |  | 100 MM |  | 2 | UN | SIM | NAO | SIM | - | MANUAL
| 15605 | 30240 | GOIÂNIA | AE-E08-GO-2307-0548 | GOIÂNIA | GOIÂNIA | ALAMEDA 18 B PORTAL DO SOL GOLF | EEE PORTAL DO SOL II | EEE | 12450005 | 2020-06-12 | - | 5 | PAINEL | QUADRO DE COMANDO | [5 empty] | 1 | UN | SIM | NAO | SIM | -
| 15606 | 30247 | GOIÂNIA | AE-E08-GO-0110-5628 | GOIÂNIA | GOIÂNIA | RUA GGC - 09 QD. 61 RESIDENCIAL GOIÂNIA GOLF CULB E | EEE PORTAL DO SOL III | EEE | 12450022 | 2020-06-12 | - | 6 | ESTRUTURA | CAIXA DE ENTRADA - POCO SUCCAO - PULMAO |  | CONCRETO |  |  |  | 1 | UN | SIM | NAO | SIM | -
| 15607 | 30257 | GOIÂNIA | AE-E08-GO-2307-0564 | GOIÂNIA | GOIÂNIA | RUA GGC - 09 QD. 61 RESIDENCIAL GOIÂNIA GOLF CULB E | EEE PORTAL DO SOL III | EEE | 12450022 | 2020-06-12 | - | 6 | VALVULA | REGISTRO |  |  |  | 200 MM |  | 3 | UN | SIM | NAO | SIM | - | MANUAL
| 15608 | 30258 | GOIÂNIA | AE-E08-GO-2307-0565 | GOIÂNIA | GOIÂNIA | RUA GGC - 09 QD. 61 RESIDENCIAL GOIÂNIA GOLF CULB E | EEE PORTAL DO SOL III | EEE | 12450022 | 2020-06-12 | - | 6 | VALVULA | REGISTRO |  |  |  | 150 MM |  | 1 | UN | SIM | NAO | SIM | - | MANUAL
| 15609 | 30259 | GOIÂNIA | AE-E08-GO-2307-0566 | GOIÂNIA | GOIÂNIA | RUA GGC - 09 QD. 61 RESIDENCIAL GOIÂNIA GOLF CULB E | EEE PORTAL DO SOL III | EEE | 12450022 | 2020-06-12 | - | 6 | VALVULA | REDUTORA DE PRESSAO |  |  |  | 200 MM |  | 3 | UN | SIM | NAO | SIM | - | MANUAL
| 15610 | 30269 | GOIÂNIA | AE-E08-GO-0110-5650 | GOIÂNIA | GOIÂNIA | AV PARQUE ATHENEU 201 -PQ ATHENEU | ETE PARQUE ATHENEU | ETE | 12450006 | 2020-06-12 | - | 7 | ESTRUTURA | GRADE DE RESIDUOS | METALICO |  |  | 1,0 M X 1,60 M |  | 3 | UN | SIM | NAO | SIM | -
| 15611 | 30270 | GOIÂNIA | AE-E08-GO-2307-0576 | GOIÂNIA | GOIÂNIA | AV PARQUE ATHENEU 201 -PQ ATHENEU | ETE PARQUE ATHENEU | ETE | 12450006 | 2020-06-12 | - | 7 | ESTRUTURA | CAIXA DE ENTRADA - CAIXA DE AREIA |  | CONCRETO | ABERTO | 1,6 M X 19,40 M X 1,60 M |  | 1 | UN | SIM | NAO | SIM | - | [7 empty] | 31,04 M²
| 15612 | 30274 | GOIÂNIA | AE-E08-GO-2307-0580 | GOIÂNIA | GOIÂNIA | AV PARQUE ATHENEU 201 -PQ ATHENEU | ETE PARQUE ATHENEU | ETE | 12450006 | 2020-06-12 | - | 7 | LAGOA | LAGOA ANAEROBICA |  |  |  | 122 M X 113 M X 3,50 M | 41.587 M³ | 1 | UN | SIM | NAO | SIM | -
| 15613 | 30275 | GOIÂNIA | AE-E08-GO-2307-0581 | GOIÂNIA | GOIÂNIA | AV PARQUE ATHENEU 201 -PQ ATHENEU | ETE PARQUE ATHENEU | ETE | 12450006 | 2020-06-12 | - | 7 | LAGOA | LAGOA FACULTATIVA | I |  |  | 208 M X 111 M X 2,94 M | 58.782 M³ | 1 | UN | SIM | NAO | SIM | -
| 15614 | 30276 | GOIÂNIA | AE-E08-GO-2307-0582 | GOIÂNIA | GOIÂNIA | AV PARQUE ATHENEU 201 -PQ ATHENEU | ETE PARQUE ATHENEU | ETE | 12450006 | 2020-06-12 | - | 7 | LAGOA | LAGOA FACULTATIVA | II |  |  | 223 M X 132 M X 2,26 M | 64.233 M³ | 1 | UN | SIM | NAO | SIM | -
| 15615 | 30278 | GOIÂNIA | AE-E08-GO-2307-0583 | GOIÂNIA | GOIÂNIA | AV PARQUE ATHENEU 201 -PQ ATHENEU | ETE PARQUE ATHENEU | ETE | 12450006 | 2020-06-12 | - | 7 | AERADOR | AERADOR FLUTUANTE | TIPO CACHOEIRA |  |  |  |  | 20 | UN | SIM | NAO | SIM | - |  | 10 CV | [6 empty] | EM DUAS LAGOAS
| 15616 | 30280 | GOIÂNIA | AE-E08-GO-2307-0585 | GOIÂNIA | GOIÂNIA | AV PARQUE ATHENEU 201 -PQ ATHENEU | ETE PARQUE ATHENEU | ETE | 12450006 | 2020-06-12 | - | 7 | MEDIDOR | MACROMEDIDOR |  |  |  | 100 MM |  | 1 | UN | SIM | NAO | SIM | - |  |  |  | 60 M³/H
| 15617 | 30283 | GOIÂNIA | AE-E08-GO-0110-5664 | GOIÂNIA | GOIÂNIA | AV. BELA VISTA S/N EM FRENTE A QD. 63 LT. 6 SETOR JARDIM OLIMPICO | ESTAÇÃO ELEVATÓRIA DE ESGOTO PARQUE SANTA CRUZ | EEE | 12450009 | 2020-06-12 | - | 8 | ESTRUTURA | CAIXA DE ENTRADA - POCO SUCCAO - PULMAO |  | CONCRETO |  |  |  | 1 | UN | SIM | NAO | SIM | -
| 15618 | 30288 | GOIÂNIA | AE-E08-GO-2307-0591 | GOIÂNIA | GOIÂNIA | AV. BELA VISTA S/N EM FRENTE A QD. 63 LT. 6 SETOR JARDIM OLIMPICO | ESTAÇÃO ELEVATÓRIA DE ESGOTO PARQUE SANTA CRUZ | EEE | 12450009 | 2020-06-12 | - | 8 | BOMBA | SUBMERSA | [5 empty] | 1 | UN | SIM | NAO | SIM | - |  | 12 HP
| 15619 | 30289 | GOIÂNIA | AE-E08-GO-2307-0592 | GOIÂNIA | GOIÂNIA | AV. BELA VISTA S/N EM FRENTE A QD. 63 LT. 6 SETOR JARDIM OLIMPICO | ESTAÇÃO ELEVATÓRIA DE ESGOTO PARQUE SANTA CRUZ | EEE | 12450009 | 2020-06-12 | - | 8 | BOMBA | SUBMERSA | [5 empty] | 1 | UN | SIM | NAO | SIM | - |  | 12 HP
| 15620 | 30295 | GOIÂNIA | AE-E08-GO-2307-0599 | GOIÂNIA | GOIÂNIA | AV. BELA VISTA S/N EM FRENTE A QD. 63 LT. 6 SETOR JARDIM OLIMPICO | ESTAÇÃO ELEVATÓRIA DE ESGOTO PARQUE SANTA CRUZ | EEE | 12450009 | 2020-06-12 | - | 8 | PAINEL | MONITORAMENTO REMOTO | [5 empty] | 1 | UN | SIM | NAO | SIM | -
| 15621 | 30302 | GOIÂNIA | AE-E04-GO-0110-5683 | GOIÂNIA | GOIÂNIA | AV. LUISA MC BUENO C/ RUA JC 401 - GOIANIA | EEE CERRADINHO I | EEE | 12450011 | 2020-06-15 | - | 1 | ESTRUTURA | CAIXA DE ENTRADA - POCO SUCCAO - PULMAO |  | CONCRETO |  |  |  | 1 | UN | SIM | NAO | SIM | -
| 15622 | 30303 | GOIÂNIA | AE-E04-GO-2407-0006 | GOIÂNIA | GOIÂNIA | AV. LUISA MC BUENO C/ RUA JC 401 - GOIANIA | EEE CERRADINHO I | EEE | 12450011 | 2020-06-15 | - | 1 | ESTRUTURA | TANQUE DE CONTENCAO | TANQUE EM ALVENARIA RETANGULAR | CONCRETO | TANQUE | 10,40 M X 4,50 M |  | 1 | UN | SIM | NAO | SIM | -
| 15623 | 30304 | GOIÂNIA | AE-E04-GO-2407-0007 | GOIÂNIA | GOIÂNIA | AV. LUISA MC BUENO C/ RUA JC 401 - GOIANIA | EEE CERRADINHO I | EEE | 12450011 | 2020-06-15 | - | 1 | MOTOR | INDUCAO | [5 empty] | 1 | UN | SIM | NAO | SIM | - |  | 5,5 CV | 1750 |  | SEW EURODRIVE
| 15624 | 30305 | GOIÂNIA | AE-E04-GO-2407-0008 | GOIÂNIA | GOIÂNIA | AV. LUISA MC BUENO C/ RUA JC 401 - GOIANIA | EEE CERRADINHO I | EEE | 12450011 | 2020-06-15 | - | 1 | MOTOR | INDUCAO | [5 empty] | 1 | UN | SIM | NAO | SIM | - |  | 5,5 CV | 1750 |  | SEW EURODRIVE
| 15625 | 30306 | GOIÂNIA | AE-E04-GO-2407-0010 | GOIÂNIA | GOIÂNIA | AV. LUISA MC BUENO C/ RUA JC 401 - GOIANIA | EEE CERRADINHO I | EEE | 12450011 | 2020-06-15 | - | 1 | BOMBA | REDUTORA | [5 empty] | 1 | UN | SIM | NAO | SIM | - |  | 5,5 CV | 1750 |  | SEW EURODRIVE | FR57DRE132S4
| 15626 | 30307 | GOIÂNIA | AE-E04-GO-2407-0011 | GOIÂNIA | GOIÂNIA | AV. LUISA MC BUENO C/ RUA JC 401 - GOIANIA | EEE CERRADINHO I | EEE | 12450011 | 2020-06-15 | - | 1 | BOMBA | CENTRIFUGA | [5 empty] | 1 | UN | SIM | NAO | SIM | - |  | 5,5 CV | 1750 |  | NETZSCH DO BRASIL | NM053BY01L07V
| 15627 | 30308 | GOIÂNIA | AE-E04-GO-2407-0012 | GOIÂNIA | GOIÂNIA | AV. LUISA MC BUENO C/ RUA JC 401 - GOIANIA | EEE CERRADINHO I | EEE | 12450011 | 2020-06-15 | - | 1 | BOMBA | REDUTORA | [5 empty] | 1 | UN | SIM | NAO | SIM | - |  | 5,5 CV | 1750 |  | SEW EURODRIVE | FR57DRE132S4
| 15628 | 30309 | GOIÂNIA | AE-E04-GO-2407-0013 | GOIÂNIA | GOIÂNIA | AV. LUISA MC BUENO C/ RUA JC 401 - GOIANIA | EEE CERRADINHO I | EEE | 12450011 | 2020-06-15 | - | 1 | BOMBA | CENTRIFUGA | [5 empty] | 1 | UN | SIM | NAO | SIM | - |  | 5,5 CV | 1750 |  | NETZSCH DO BRASIL | NM053BY01L07V
| 15629 | 30310 | GOIÂNIA | AE-E04-GO-2407-0014 | GOIÂNIA | GOIÂNIA | AV. LUISA MC BUENO C/ RUA JC 401 - GOIANIA | EEE CERRADINHO I | EEE | 12450011 | 2020-06-15 | - | 1 | VALVULA | RETENCAO |  |  |  | 75 MM |  | 2 | UN | SIM | NAO | SIM | - | MANUAL
| 15630 | 30311 | GOIÂNIA | AE-E04-GO-2407-0015 | GOIÂNIA | GOIÂNIA | AV. LUISA MC BUENO C/ RUA JC 401 - GOIANIA | EEE CERRADINHO I | EEE | 12450011 | 2020-06-15 | - | 1 | VALVULA | REGISTRO |  |  |  | 75 MM |  | 4 | UN | SIM | NAO | SIM | - | MANUAL
| 15631 | 30313 | GOIÂNIA | AE-E04-GO-2407-0017 | GOIÂNIA | GOIÂNIA | AV. LUISA MC BUENO C/ RUA JC 401 - GOIANIA | EEE CERRADINHO I | EEE | 12450011 | 2020-06-15 | - | 1 | GRUPO MOTO GERADOR | GERADOR DE ENERGIA | DIESEL |  |  |  |  | 1 | UN | SIM | NAO | SIM | - |  | 25 KVA |  |  | STEMAC | ST0025002014
| 15632 | 30315 | GOIÂNIA | AE-E04-GO-2407-0018 | GOIÂNIA | GOIÂNIA | AV. LUISA MC BUENO C/ RUA JC 401 - GOIANIA | EEE CERRADINHO I | EEE | 12450011 | 2020-06-15 | - | 1 | PAINEL | QUADRO DE COMANDO | [5 empty] | 1 | UN | SIM | NAO | SIM | - | [5 empty] | 64752
| 15633 | 30316 | GOIÂNIA | AE-E04-GO-2407-0019 | GOIÂNIA | GOIÂNIA | AV. LUISA MC BUENO C/ RUA JC 401 - GOIANIA | EEE CERRADINHO I | EEE | 12450011 | 2020-06-15 | - | 1 | PAINEL | QUADRO DE COMANDO | [5 empty] | 1 | UN | SIM | NAO | SIM | -
| 15634 | 30317 | GOIÂNIA | AE-E04-GO-2407-0020 | GOIÂNIA | GOIÂNIA | AV. LUISA MC BUENO C/ RUA JC 401 - GOIANIA | EEE CERRADINHO I | EEE | 12450011 | 2020-06-15 | - | 1 | PAINEL | TRANSMISSOR | [5 empty] | 1 | UN | SIM | NAO | SIM | -
| 15635 | 30324 | GOIÂNIA | AE-E04-GO-2407-0027 | GOIÂNIA | GOIÂNIA | RUA ANTONIO F DE PAIVA QD 06 JARDIM DO CERRADO - GOIANIA | EEE CERRADINHO 02 | EEE | 12450019 | 2020-06-15 | - | 2 | MOTOR | INDUCAO | [5 empty] | 1 | UN | SIM | NAO | SIM | - |  | 7,5 CV | 1755 |  | SEW EURODRIVE | FF77DRE132M4
| 15636 | 30325 | GOIÂNIA | AE-E04-GO-2407-0028 | GOIÂNIA | GOIÂNIA | RUA ANTONIO F DE PAIVA QD 06 JARDIM DO CERRADO - GOIANIA | EEE CERRADINHO 02 | EEE | 12450019 | 2020-06-15 | - | 2 | MOTOR | INDUCAO | [5 empty] | 1 | UN | SIM | NAO | SIM | - |  | 7,5 CV | 1755 |  | SEW EURODRIVE
| 15637 | 30326 | GOIÂNIA | AE-E04-GO-2407-0029 | GOIÂNIA | GOIÂNIA | RUA ANTONIO F DE PAIVA QD 06 JARDIM DO CERRADO - GOIANIA | EEE CERRADINHO 02 | EEE | 12450019 | 2020-06-15 | - | 2 | MOTOR | INDUCAO | [5 empty] | 1 | UN | SIM | NAO | SIM | - |  | 3 CV |  |  | WEG | GTA162A/32 | B15T
| 15638 | 30327 | GOIÂNIA | AE-E04-GO-2407-0030 | GOIÂNIA | GOIÂNIA | RUA ANTONIO F DE PAIVA QD 06 JARDIM DO CERRADO - GOIANIA | EEE CERRADINHO 02 | EEE | 12450019 | 2020-06-15 | - | 2 | BOMBA | REDUTORA | [5 empty] | 1 | UN | SIM | NAO | SIM | - |  | 7,5 CV |  |  | SEW EURODRIVE | NDB4037319
| 15639 | 30328 | GOIÂNIA | AE-E04-GO-2407-0031 | GOIÂNIA | GOIÂNIA | RUA ANTONIO F DE PAIVA QD 06 JARDIM DO CERRADO - GOIANIA | EEE CERRADINHO 02 | EEE | 12450019 | 2020-06-15 | - | 2 | BOMBA | CENTRIFUGA | [5 empty] | 1 | UN | SIM | NAO | SIM | - |  | 7,5 CV |  |  | NETZSCH DO BRASIL | NMO76BY01L07V
| 15640 | 30329 | GOIÂNIA | AE-E04-GO-2407-0032 | GOIÂNIA | GOIÂNIA | RUA ANTONIO F DE PAIVA QD 06 JARDIM DO CERRADO - GOIANIA | EEE CERRADINHO 02 | EEE | 12450019 | 2020-06-15 | - | 2 | BOMBA | REDUTORA | [5 empty] | 1 | UN | SIM | NAO | SIM | - |  | 7,5 CV |  |  | SEW EURODRIVE | NDB4037319 | CP 900000694
| 15641 | 30330 | GOIÂNIA | AE-E04-GO-2407-0033 | GOIÂNIA | GOIÂNIA | RUA ANTONIO F DE PAIVA QD 06 JARDIM DO CERRADO - GOIANIA | EEE CERRADINHO 02 | EEE | 12450019 | 2020-06-15 | - | 2 | BOMBA | CENTRIFUGA | [5 empty] | 1 | UN | SIM | NAO | SIM | - |  | 7,5 CV |  |  | NETZSCH DO BRASIL | NMO76BY01L07V
| 15642 | 30331 | GOIÂNIA | AE-E04-GO-2407-0034 | GOIÂNIA | GOIÂNIA | RUA ANTONIO F DE PAIVA QD 06 JARDIM DO CERRADO - GOIANIA | EEE CERRADINHO 02 | EEE | 12450019 | 2020-06-15 | - | 2 | VALVULA | RETENCAO |  |  |  | 150 MM |  | 2 | UN | SIM | NAO | SIM | - | MANUAL
| 15643 | 30332 | GOIÂNIA | AE-E04-GO-2407-0035 | GOIÂNIA | GOIÂNIA | RUA ANTONIO F DE PAIVA QD 06 JARDIM DO CERRADO - GOIANIA | EEE CERRADINHO 02 | EEE | 12450019 | 2020-06-15 | - | 2 | VALVULA | REGISTRO |  |  |  | 150 MM |  | 2 | UN | SIM | NAO | SIM | - | MANUAL
| 15644 | 30333 | GOIÂNIA | AE-E04-GO-2407-0036 | GOIÂNIA | GOIÂNIA | RUA ANTONIO F DE PAIVA QD 06 JARDIM DO CERRADO - GOIANIA | EEE CERRADINHO 02 | EEE | 12450019 | 2020-06-15 | - | 2 | VALVULA | REGISTRO |  |  |  | 100 MM |  | 1 | UN | SIM | NAO | SIM | - | MANUAL
| 15645 | 30334 | GOIÂNIA | AE-E04-GO-0110-5715 | GOIÂNIA | GOIÂNIA | RUA ANTONIO F DE PAIVA QD 06 JARDIM DO CERRADO - GOIANIA | EEE CERRADINHO 02 | EEE | 12450019 | 2020-06-15 | - | 2 | ESTRUTURA | CAIXA DE ENTRADA - POCO SUCCAO - PULMAO |  | CONCRETO |  |  |  | 1 | UN | SIM | NAO | SIM | -
| 15646 | 30335 | GOIÂNIA | AE-E04-GO-2407-0037 | GOIÂNIA | GOIÂNIA | RUA ANTONIO F DE PAIVA QD 06 JARDIM DO CERRADO - GOIANIA | EEE CERRADINHO 02 | EEE | 12450019 | 2020-06-15 | - | 2 | EDIFICACAO | EDIFICACAO DA ELEVATORIA | COBERTURA DE TELHA FIBROCIMENTO | ABERTO | COBERTURA | 10,80 M X 5,80 M X 4,0 M |  | 1 | UN | SIM | NAO | SIM | - | [7 empty] | 62,64 M²
| 15647 | 30337 | GOIÂNIA | AE-E04-GO-2407-0038 | GOIÂNIA | GOIÂNIA | RUA ANTONIO F DE PAIVA QD 06 JARDIM DO CERRADO - GOIANIA | EEE CERRADINHO 02 | EEE | 12450019 | 2020-06-15 | - | 2 | PAINEL | QUADRO DE COMANDO | [5 empty] | 1 | UN | SIM | NAO | SIM | - |  |  |  |  | QCM HIDROVOLT
| 15648 | 30338 | GOIÂNIA | AE-E04-GO-2407-0039 | GOIÂNIA | GOIÂNIA | RUA ANTONIO F DE PAIVA QD 06 JARDIM DO CERRADO - GOIANIA | EEE CERRADINHO 02 | EEE | 12450019 | 2020-06-15 | - | 2 | GRUPO MOTO GERADOR | GERADOR DE ENERGIA | DIESEL |  |  |  |  | 1 | UN | SIM | NAO | SIM | - |  | 40 KVA |  |  | BRG BRASIL GERADORES | BRG 40
| 15649 | 30347 | GOIÂNIA | AE-E04-GO-0110-5728 | GOIÂNIA | GOIÂNIA | VIA 01 CONDOMINIO COSTA VERDE - GOIANIA | EEE COSTA VERDE | EEE | 12450030 | 2020-06-15 | - | 1 | ESTRUTURA | CAIXA DE ENTRADA - POCO SUCCAO - PULMAO | ESGOTO | CONCRETO |  |  |  | 1 | UN | SIM | NAO | SIM | -
| 15650 | 30355 | GOIÂNIA | AE-E04-GO-2407-0052 | GOIÂNIA | GOIÂNIA | VIA 01 CONDOMINIO COSTA VERDE - GOIANIA | EEE COSTA VERDE | EEE | 12450030 | 2020-06-15 | - | 1 | VALVULA | REGISTRO |  |  |  | 75 MM |  | 4 | UN | SIM | NAO | SIM | - | MANUAL
| 15651 | 30356 | GOIÂNIA | AE-E04-GO-2407-0053 | GOIÂNIA | GOIÂNIA | VIA 01 CONDOMINIO COSTA VERDE - GOIANIA | EEE COSTA VERDE | EEE | 12450030 | 2020-06-15 | - | 1 | VALVULA | RETENCAO |  |  |  | 75 MM |  | 2 | UN | SIM | NAO | SIM | - | MANUAL
| 15652 | 30359 | GOIÂNIA | AE-E04-GO-2407-0056 | GOIÂNIA | GOIÂNIA | VIA 01 CONDOMINIO COSTA VERDE - GOIANIA | EEE COSTA VERDE | EEE | 12450030 | 2020-06-15 | - | 1 | PAINEL | QUADRO DE COMANDO | [5 empty] | 1 | UN | SIM | NAO | SIM | -
| 15653 | 30365 | GOIÂNIA | AE-E04-GO-0110-5746 | GOIÂNIA | GOIÂNIA | RUA BL-1 CONJUNTO BALIZA - GOIANIA | EEE JARDINS LISBOA | EEE | 12450020 | 2020-06-15 | - | 1 | ESTRUTURA | CAIXA DE ENTRADA - POCO SUCCAO - PULMAO |  | CONCRETO |  |  |  | 1 | UN | SIM | NAO | SIM | -
| 15654 | 30366 | GOIÂNIA | AE-E04-GO-2407-0061 | GOIÂNIA | GOIÂNIA | RUA BL-1 CONJUNTO BALIZA - GOIANIA | EEE JARDINS LISBOA | EEE | 12450020 | 2020-06-15 | - | 1 | ESTRUTURA | TANQUE ENTERRADO DE CONTENCAO |  | CONCRETO | TANQUE | 2,70 M X 8,30 M X 3,0 M |  | 1 | UN | SIM | NAO | SIM | -
| 15655 | 30367 | GOIÂNIA | AE-E04-GO-2407-0062 | GOIÂNIA | GOIÂNIA | RUA BL-1 CONJUNTO BALIZA - GOIANIA | EEE JARDINS LISBOA | EEE | 12450020 | 2020-06-15 | - | 1 | ESTRUTURA | TANQUE ENTERRADO DE CONTENCAO |  | CONCRETO | TANQUE | 5,10 M X 10,50 M X 3,0M |  | 1 | UN | SIM | NAO | SIM | -
| 15656 | 30368 | GOIÂNIA | AE-E04-GO-2407-0063 | GOIÂNIA | GOIÂNIA | RUA BL-1 CONJUNTO BALIZA - GOIANIA | EEE JARDINS LISBOA | EEE | 12450020 | 2020-06-15 | - | 1 | VALVULA | RETENCAO |  |  |  | 200 MM |  | 2 | UN | SIM | NAO | SIM | - | MANUAL
| 15657 | 30375 | GOIÂNIA | AE-E04-GO-2407-0070 | GOIÂNIA | GOIÂNIA | RUA BL-1 CONJUNTO BALIZA - GOIANIA | EEE JARDINS LISBOA | EEE | 12450020 | 2020-06-15 | - | 1 | VALVULA | RETENCAO |  |  |  | 100 MM |  | 2 | UN | SIM | NAO | SIM | - | MANUAL
| 15658 | 30376 | GOIÂNIA | AE-E04-GO-2407-0071 | GOIÂNIA | GOIÂNIA | RUA BL-1 CONJUNTO BALIZA - GOIANIA | EEE JARDINS LISBOA | EEE | 12450020 | 2020-06-15 | - | 1 | VALVULA | REGISTRO |  |  |  | 100 MM |  | 4 | UN | SIM | NAO | SIM | - | MANUAL
| 15659 | 30388 | GOIÂNIA | AE-E04-GO-2407-0082 | GOIÂNIA | GOIÂNIA | RUA CV 23 AREA VERDE, QD 09 CENTER VILLE - GOIANIA | EEE JARDINS MADRI | EEE | 12450021 | 2020-06-15 | - | 1 | MOTOR | INDUCAO | [5 empty] | 1 | UN | SIM | NAO | SIM | - |  | 7,5 CV | 1760 |  | WEG
| 15660 | 30389 | GOIÂNIA | AE-E04-GO-2407-0083 | GOIÂNIA | GOIÂNIA | RUA CV 23 AREA VERDE, QD 09 CENTER VILLE - GOIANIA | EEE JARDINS MADRI | EEE | 12450021 | 2020-06-15 | - | 1 | BOMBA | REDUTORA | [5 empty] | 1 | UN | SIM | NAO | SIM | - |  | 15 KW | 1775 |  | SEW EURODRIVE
| 15661 | 30391 | GOIÂNIA | AE-E04-GO-2407-0085 | GOIÂNIA | GOIÂNIA | RUA CV 23 AREA VERDE, QD 09 CENTER VILLE - GOIANIA | EEE JARDINS MADRI | EEE | 12450021 | 2020-06-15 | - | 1 | BOMBA | REDUTORA | [5 empty] | 1 | UN | SIM | NAO | SIM | - |  | 15 KW | 1775 |  | GEREMIA | MRGA/32
| 15662 | 30392 | GOIÂNIA | AE-E04-GO-2407-0086 | GOIÂNIA | GOIÂNIA | RUA CV 23 AREA VERDE, QD 09 CENTER VILLE - GOIANIA | EEE JARDINS MADRI | EEE | 12450021 | 2020-06-15 | - | 1 | BOMBA | CENTRIFUGA | [5 empty] | 1 | UN | SIM | NAO | SIM | - |  | 15 KW | 1775 |  | VALGE | VGFG66
| 15663 | 30393 | GOIÂNIA | AE-E04-GO-2407-0087 | GOIÂNIA | GOIÂNIA | RUA CV 23 AREA VERDE, QD 09 CENTER VILLE - GOIANIA | EEE JARDINS MADRI | EEE | 12450021 | 2020-06-15 | - | 1 | VALVULA | RETENCAO |  |  |  | 100 MM |  | 1 | UN | SIM | NAO | SIM | - | MANUAL
| 15664 | 30394 | GOIÂNIA | AE-E04-GO-2407-0088 | GOIÂNIA | GOIÂNIA | RUA CV 23 AREA VERDE, QD 09 CENTER VILLE - GOIANIA | EEE JARDINS MADRI | EEE | 12450021 | 2020-06-15 | - | 1 | VALVULA | REGISTRO |  |  |  | 100 MM |  | 1 | UN | SIM | NAO | SIM | - | MANUAL
| 15665 | 30395 | GOIÂNIA | AE-E04-GO-2407-0089 | GOIÂNIA | GOIÂNIA | RUA CV 23 AREA VERDE, QD 09 CENTER VILLE - GOIANIA | EEE JARDINS MADRI | EEE | 12450021 | 2020-06-15 | - | 1 | GRUPO MOTO GERADOR | GERADOR DE ENERGIA | DIESEL |  |  |  |  | 1 | UN | SIM | NAO | SIM | - |  | 55 KVA |  |  | CUMMINS POWER GENERATION | 239/3,9 | 4B
| 15666 | 30397 | GOIÂNIA | AE-E04-GO-2407-0091 | GOIÂNIA | GOIÂNIA | RUA CV 23 AREA VERDE, QD 09 CENTER VILLE - GOIANIA | EEE JARDINS MADRI | EEE | 12450021 | 2020-06-15 | - | 1 | PAINEL | AUTOMACAO | [5 empty] | 1 | UN | SIM | NAO | SIM | -
| 15667 | 30398 | GOIÂNIA | AE-E04-GO-2407-0092 | GOIÂNIA | GOIÂNIA | RUA CV 23 AREA VERDE, QD 09 CENTER VILLE - GOIANIA | EEE JARDINS MADRI | EEE | 12450021 | 2020-06-15 | - | 1 | PAINEL | TRANSMISSOR | [5 empty] | 1 | UN | SIM | NAO | SIM | -
| 15668 | 30399 | GOIÂNIA | AE-E04-GO-2407-0093 | GOIÂNIA | GOIÂNIA | RUA CV 23 AREA VERDE, QD 09 CENTER VILLE - GOIANIA | EEE JARDINS MADRI | EEE | 12450021 | 2020-06-15 | - | 1 | ESTRUTURA | CAIXA DE ENTRADA - POCO SUCCAO - PULMAO |  | CONCRETO |  |  |  | 1 | UN | SIM | NAO | SIM | -
| 15669 | 30414 | GOIÂNIA | AE-E04-GO-2407-0106 | GOIÂNIA | GOIÂNIA | AV TORONTO C/ RUA MDV 21 QD18 LT01 - GOIANIA | EEE MOINHO DOS VENTOS | EEE | 12450007 | 2020-06-15 | - | 1 | VALVULA | RETENCAO |  |  |  | 150 MM |  | 2 | UN | SIM | NAO | SIM | - | MANUAL
| 15670 | 30415 | GOIÂNIA | AE-E04-GO-2407-0107 | GOIÂNIA | GOIÂNIA | AV TORONTO C/ RUA MDV 21 QD18 LT01 - GOIANIA | EEE MOINHO DOS VENTOS | EEE | 12450007 | 2020-06-15 | - | 1 | VALVULA | REGISTRO |  |  |  | 150 MM |  | 3 | UN | SIM | NAO | SIM | - | MANUAL
| 15671 | 30416 | GOIÂNIA | AE-E04-GO-2407-0108 | GOIÂNIA | GOIÂNIA | AV TORONTO C/ RUA MDV 21 QD18 LT01 - GOIANIA | EEE MOINHO DOS VENTOS | EEE | 12450007 | 2020-06-15 | - | 1 | VALVULA | REGISTRO |  |  |  | 100 MM |  | 1 | UN | SIM | NAO | SIM | - | MANUAL
| 15672 | 30423 | GOIÂNIA | AE-E04-GO-0110-5804 | GOIÂNIA | GOIÂNIA | AV TORONTO C/ RUA MDV 21 QD18 LT01 - GOIANIA | EEE MOINHO DOS VENTOS | EEE | 12450007 | 2020-06-15 | - | 1 | ESTRUTURA | CAIXA DE ENTRADA - POCO SUCCAO - PULMAO |  | CONCRETO |  |  |  | 1 | UN | SIM | NAO | SIM | -
| 15673 | 30424 | GOIÂNIA | AE-E04-GO-2407-0115 | GOIÂNIA | GOIÂNIA | AV TORONTO C/ RUA MDV 21 QD18 LT01 - GOIANIA | EEE MOINHO DOS VENTOS | EEE | 12450007 | 2020-06-15 | - | 1 | ESTRUTURA | TANQUE DE CONTENCAO | TANQUE CILINDRICO DE CONCRETO | CONCRETO | TANQUE | DN= 1,50 M; H= 2,0 M |  | 5 | UN | SIM | NAO | SIM | -
| 15674 | 30432 | GOIÂNIA | AE-E04-GO-2407-0122 | GOIÂNIA | GOIÂNIA | RUA PORTO PILAR APM 24/25 BUENA VISTA - GOIANIA | ETE BUENA VISTA | ETE | 12450028 | 2020-06-15 | - | 1 | CALHA | CALHA PARSHALL | COMPRIMENTO: 3,10M |  |  | 3,10 M X 0,90 M |  | 1 | UN | SIM | NAO | SIM | -
| 15675 | 30433 | GOIÂNIA | AE-E04-GO-2407-0123 | GOIÂNIA | GOIÂNIA | RUA PORTO PILAR APM 24/25 BUENA VISTA - GOIANIA | ETE BUENA VISTA | ETE | 12450028 | 2020-06-15 | - | 1 | ESTRUTURA | GRADE DE RESIDUOS | METALICO |  |  | 1,30 M X 0,90 M |  | 1 | UN | SIM | NAO | SIM | -
| 15676 | 30434 | GOIÂNIA | AE-E04-GO-2407-0124 | GOIÂNIA | GOIÂNIA | RUA PORTO PILAR APM 24/25 BUENA VISTA - GOIANIA | ETE BUENA VISTA | ETE | 12450028 | 2020-06-15 | - | 1 | ESTRUTURA | CAIXA DE ENTRADA - CAIXA DE AREIA | ESTRUTURA EM ALVENARIA ; TRATAMENTO DE ESGOTO | CONCRETO |  | 7,20 M X 1,30 M X 1,90 M |  | 1 | UN | SIM | NAO | SIM | -
| 15677 | 30438 | GOIÂNIA | AE-E04-GO-2407-0128 | GOIÂNIA | GOIÂNIA | RUA PORTO PILAR APM 24/25 BUENA VISTA - GOIANIA | ETE BUENA VISTA | ETE | 12450028 | 2020-06-15 | - | 1 | ESTRUTURA | LEITO DE SECAGEM | ESTRUTURA RETANGULAR EM ALVENARIA; TRATAMENTO DE ESGOTO | CONCRETO | TANQUE | 7,10 M X 7,10 M X 1,50 M |  | 2 | UN | SIM | NAO | SIM | -
| 15678 | 30439 | GOIÂNIA | AE-E04-GO-2407-0129 | GOIÂNIA | GOIÂNIA | RUA PORTO PILAR APM 24/25 BUENA VISTA - GOIANIA | ETE BUENA VISTA | ETE | 12450028 | 2020-06-15 | - | 1 | ESTRUTURA | TANQUE DE CONTATO | ESTRUTURA EM ALVENARIA ; TRATAMENTO DE ESGOTO | CONCRETO | TANQUE | 3,0 M X 2,20 M |  | 1 | UN | SIM | NAO | SIM | -
| 15679 | 30440 | GOIÂNIA | AE-E04-GO-2407-0130 | GOIÂNIA | GOIÂNIA | RUA PORTO PILAR APM 24/25 BUENA VISTA - GOIANIA | ETE BUENA VISTA | ETE | 12450028 | 2020-06-15 | - | 1 | VALVULA | REGISTRO |  |  |  | 150 MM |  | 2 | UN | SIM | NAO | SIM | - | MANUAL
| 15680 | 30441 | GOIÂNIA | AE-E04-GO-2407-0131 | GOIÂNIA | GOIÂNIA | RUA PORTO PILAR APM 24/25 BUENA VISTA - GOIANIA | ETE BUENA VISTA | ETE | 12450028 | 2020-06-15 | - | 1 | VALVULA | RETENCAO |  |  |  | 100 MM |  | 2 | UN | SIM | NAO | SIM | - | MANUAL
| 15681 | 30442 | GOIÂNIA | AE-E04-GO-2407-0132 | GOIÂNIA | GOIÂNIA | RUA PORTO PILAR APM 24/25 BUENA VISTA - GOIANIA | ETE BUENA VISTA | ETE | 12450028 | 2020-06-15 | - | 1 | VALVULA | REGISTRO |  |  |  | 100 MM |  | 3 | UN | SIM | NAO | SIM | - | MANUAL
| 15682 | 30443 | GOIÂNIA | AE-E04-GO-2407-0133 | GOIÂNIA | GOIÂNIA | RUA PORTO PILAR APM 24/25 BUENA VISTA - GOIANIA | ETE BUENA VISTA | ETE | 12450028 | 2020-06-15 | - | 1 | VALVULA | REGISTRO |  |  |  | 50 MM |  | 12 | UN | SIM | NAO | SIM | - | MANUAL
| 15683 | 30446 | GOIÂNIA | AE-E04-GO-2407-0136 | GOIÂNIA | GOIÂNIA | RUA PORTO PILAR APM 24/25 BUENA VISTA - GOIANIA | ETE BUENA VISTA | ETE | 12450028 | 2020-06-15 | - | 1 | BOMBA | SUBMERSA | [5 empty] | 2 | UN | SIM | NAO | SIM | - |  | 8 KW
| 15684 | 30447 | GOIÂNIA | AE-E04-GO-2407-0137 | GOIÂNIA | GOIÂNIA | RUA PORTO PILAR APM 24/25 BUENA VISTA - GOIANIA | ETE BUENA VISTA | ETE | 12450028 | 2020-06-15 | - | 1 | QUEIMADOR | QUEIMADOR ATMOSFERICO DE BIOGAS | [5 empty] | 1 | UN | SIM | NAO | SIM | -
| 15685 | 30454 | GOIÂNIA | AE-E04-GO-2407-0144 | GOIÂNIA | GOIÂNIA | RUA PORTO PILAR APM 24/25 BUENA VISTA - GOIANIA | ETE BUENA VISTA | ETE | 12450028 | 2020-06-15 | - | 1 | MEDIDOR | ULTRASSONICO | ULTRASSONICO |  |  | 300 MM |  | 1 | UN | SIM | NAO | SIM | - |  |  |  | 300 M³/H
| 15686 | 30458 | GOIÂNIA | AE-E04-GO-2407-0147 | GOIÂNIA | GOIÂNIA | RUA PORTO PILAR APM 24/25 BUENA VISTA - GOIANIA | ETE BUENA VISTA | ETE | 12450028 | 2020-06-15 | - | 1 | BOMBA | SUBMERSA | [5 empty] | 2 | UN | SIM | NAO | SIM | - |  | 8 KW
| 15687 | 30468 | GOIÂNIA | AE-E04-GO-2407-0156 | GOIÂNIA | GOIÂNIA | RUA SÃO JOÃO DEL REI - GOIANIA | ETE CAMPOS DOURADOS | ETE | 12450029 | 2020-06-15 | - | 1 | ESTRUTURA | FILTRO AEROBICO | TANQUE CILINDRICO; TRATAMENTO DE ESGOTO | METALICO | TANQUE | DN= 3,50 M; H= 4 M | 30 M³ | 2 | UN | SIM | NAO | SIM | -
| 15688 | 30469 | GOIÂNIA | AE-E04-GO-2407-0157 | GOIÂNIA | GOIÂNIA | RUA SÃO JOÃO DEL REI - GOIANIA | ETE CAMPOS DOURADOS | ETE | 12450029 | 2020-06-15 | - | 1 | ESTRUTURA | REATOR UAS | ESTRUTURA CILINDRICA ; TRATAMENTO DE ESGOTO | METALICO | TANQUE | DN= 7,25 M; H= 5 M | 140M³ | 1 | UN | SIM | NAO | SIM | -
| 15689 | 30470 | GOIÂNIA | AE-E04-GO-0110-5851 | GOIÂNIA | GOIÂNIA | RUA SÃO JOÃO DEL REI - GOIANIA | ETE CAMPOS DOURADOS | ETE | 12450029 | 2020-06-15 | - | 1 | ESTRUTURA | DECANTADOR LAMELAR | TANQUE METALICO CILINDRICO; TRATAMENTO DE ESGOTO | METALICO | TANQUE | DN= 3,50 M; H= 4 M | 30 M³ | 2 | UN | SIM | NAO | SIM | -
| 15690 | 30471 | GOIÂNIA | AE-E04-GO-2407-0158 | GOIÂNIA | GOIÂNIA | RUA SÃO JOÃO DEL REI - GOIANIA | ETE CAMPOS DOURADOS | ETE | 12450029 | 2020-06-15 | - | 1 | POCO | POCO DE SUCCAO | ESTRUTURA EM ALVENARIA ; TRATAMENTO DE ESGOTO | ALVENARIA |  | DN= 2,80 M; H= 3 M |  | 1 | UN | SIM | NAO | SIM | -
| 15691 | 30472 | GOIÂNIA | AE-E04-GO-0110-5853 | GOIÂNIA | GOIÂNIA | RUA SÃO JOÃO DEL REI - GOIANIA | ETE CAMPOS DOURADOS | ETE | 12450029 | 2020-06-15 | - | 1 | ESTRUTURA | LEITO DE SECAGEM | ESTRUTURA EM ALVENARIA ; TRATAMENTO DE ESGOTO | CONCRETO | TANQUE | 4,70 M X 4,70 M X 1,0 M |  | 2 | UN | SIM | NAO | SIM | -
| 15692 | 30473 | GOIÂNIA | AE-E04-GO-2407-0159 | GOIÂNIA | GOIÂNIA | RUA SÃO JOÃO DEL REI - GOIANIA | ETE CAMPOS DOURADOS | ETE | 12450029 | 2020-06-15 | - | 1 | ESTRUTURA | CAIXA DE ENTRADA - CAIXA DE AREIA - GRADEAMENTO | ESTRUTURA EM ALVENARIA ; TRATAMENTO DE ESGOTO | CONCRETO | TANQUE | 3,40 M X 1,50 M X 1,80 M |  | 1 | UN | SIM | NAO | SIM | -
| 15693 | 30474 | GOIÂNIA | AE-E04-GO-2407-0160 | GOIÂNIA | GOIÂNIA | RUA SÃO JOÃO DEL REI - GOIANIA | ETE CAMPOS DOURADOS | ETE | 12450029 | 2020-06-15 | - | 1 | CALHA | CALHA PARSHALL | COMPRIMENTO: 2,20M |  |  | 2,20 M X 0,90 M |  | 1 | UN | SIM | NAO | SIM | -
| 15694 | 30477 | GOIÂNIA | AE-E04-GO-2407-0163 | GOIÂNIA | GOIÂNIA | RUA SÃO JOÃO DEL REI - GOIANIA | ETE CAMPOS DOURADOS | ETE | 12450029 | 2020-06-15 | - | 1 | BOMBA | SUBMERSA | [5 empty] | 1 | UN | SIM | NAO | SIM | - |  | 8,7 KW
| 15695 | 30478 | GOIÂNIA | AE-E04-GO-2407-0164 | GOIÂNIA | GOIÂNIA | RUA SÃO JOÃO DEL REI - GOIANIA | ETE CAMPOS DOURADOS | ETE | 12450029 | 2020-06-15 | - | 1 | BOMBA | SUBMERSA | [5 empty] | 1 | UN | SIM | NAO | SIM | - |  | 8,7 KW
| 15696 | 30479 | GOIÂNIA | AE-E04-GO-2407-0165 | GOIÂNIA | GOIÂNIA | RUA SÃO JOÃO DEL REI - GOIANIA | ETE CAMPOS DOURADOS | ETE | 12450029 | 2020-06-15 | - | 1 | VALVULA | REGISTRO |  |  |  | 100 MM |  | 8 | UN | SIM | NAO | SIM | - | MANUAL
| 15697 | 30480 | GOIÂNIA | AE-E04-GO-2407-0166 | GOIÂNIA | GOIÂNIA | RUA SÃO JOÃO DEL REI - GOIANIA | ETE CAMPOS DOURADOS | ETE | 12450029 | 2020-06-15 | - | 1 | VALVULA | REGISTRO |  |  |  | 50 MM |  | 7 | UN | SIM | NAO | SIM | - | MANUAL
| 15698 | 30481 | GOIÂNIA | AE-E04-GO-2407-0167 | GOIÂNIA | GOIÂNIA | RUA SÃO JOÃO DEL REI - GOIANIA | ETE CAMPOS DOURADOS | ETE | 12450029 | 2020-06-15 | - | 1 | VALVULA | REGISTRO |  |  |  | 150 MM |  | 6 | UN | SIM | NAO | SIM | - | MANUAL
| 15699 | 30482 | GOIÂNIA | AE-E04-GO-2407-0168 | GOIÂNIA | GOIÂNIA | RUA SÃO JOÃO DEL REI - GOIANIA | ETE CAMPOS DOURADOS | ETE | 12450029 | 2020-06-15 | - | 1 | VALVULA | REGISTRO |  |  |  | 200 MM |  | 2 | UN | SIM | NAO | SIM | - | MANUAL
| 15700 | 30483 | GOIÂNIA | AE-E04-GO-2407-0169 | GOIÂNIA | GOIÂNIA | RUA SÃO JOÃO DEL REI - GOIANIA | ETE CAMPOS DOURADOS | ETE | 12450029 | 2020-06-15 | - | 1 | VALVULA | RETENCAO |  |  |  | 75 MM |  | 2 | UN | SIM | NAO | SIM | - | MANUAL
| 15701 | 30484 | GOIÂNIA | AE-E04-GO-2407-0170 | GOIÂNIA | GOIÂNIA | RUA SÃO JOÃO DEL REI - GOIANIA | ETE CAMPOS DOURADOS | ETE | 12450029 | 2020-06-15 | - | 1 | VALVULA | REGISTRO |  |  |  | 75 MM |  | 1 | UN | SIM | NAO | SIM | - | MANUAL
| 15702 | 30485 | GOIÂNIA | AE-E04-GO-2407-0171 | GOIÂNIA | GOIÂNIA | RUA SÃO JOÃO DEL REI - GOIANIA | ETE CAMPOS DOURADOS | ETE | 12450029 | 2020-06-15 | - | 1 | QUEIMADOR | QUEIMADOR ATMOSFERICO DE BIOGAS | [5 empty] | 1 | UN | SIM | NAO | SIM | -
| 15703 | 30488 | GOIÂNIA | AE-E04-GO-2407-0174 | GOIÂNIA | GOIÂNIA | RUA SÃO JOÃO DEL REI - GOIANIA | ETE CAMPOS DOURADOS | ETE | 12450029 | 2020-06-15 | - | 1 | TANQUE | TANQUE DE POLIETILENO |  |  |  | DN= 3,10 M;H= 2,80 M | 15 M³ | 1 | UN | SIM | NAO | SIM | -
| 15704 | 30509 | GOIÂNIA | AE-E04-GO-2407-0194 | GOIÂNIA | GOIÂNIA | AV. DO PARQUE C/ AV. JERONIMO C BUENO AM 10 - JARDIM DO CERRADO - GOIANIA | ETE JARDIM DOS CERRADOS | ETE | 12450010 | 2020-06-15 | - | 1 | VALVULA | RETENCAO |  |  |  | 200 MM |  | 6 | UN | SIM | NAO | SIM | - | MANUAL
| 15705 | 30510 | GOIÂNIA | AE-E04-GO-2407-0195 | GOIÂNIA | GOIÂNIA | AV. DO PARQUE C/ AV. JERONIMO C BUENO AM 10 - JARDIM DO CERRADO - GOIANIA | ETE JARDIM DOS CERRADOS | ETE | 12450010 | 2020-06-15 | - | 1 | VALVULA | REGISTRO |  |  |  | 200 MM |  | 6 | UN | SIM | NAO | SIM | - | MANUAL
| 15706 | 30511 | GOIÂNIA | AE-E04-GO-2407-0196 | GOIÂNIA | GOIÂNIA | AV. DO PARQUE C/ AV. JERONIMO C BUENO AM 10 - JARDIM DO CERRADO - GOIANIA | ETE JARDIM DOS CERRADOS | ETE | 12450010 | 2020-06-15 | - | 1 | VALVULA | REGISTRO |  |  |  | 400MM |  | 1 | UN | SIM | NAO | SIM | - | MANUAL
| 15707 | 30512 | GOIÂNIA | AE-E04-GO-2407-0197 | GOIÂNIA | GOIÂNIA | AV. DO PARQUE C/ AV. JERONIMO C BUENO AM 10 - JARDIM DO CERRADO - GOIANIA | ETE JARDIM DOS CERRADOS | ETE | 12450010 | 2020-06-15 | - | 1 | VALVULA | REGISTRO |  |  |  | 100 MM |  | 1 | UN | SIM | NAO | SIM | - | MANUAL
| 15708 | 30516 | GOIÂNIA | AE-E04-GO-2407-0201 | GOIÂNIA | GOIÂNIA | AV. DO PARQUE C/ AV. JERONIMO C BUENO AM 10 - JARDIM DO CERRADO - GOIANIA | ETE JARDIM DOS CERRADOS | ETE | 12450010 | 2020-06-15 | - | 1 | BOMBA | SUBMERSA | [5 empty] | 1 | UN | SIM | NAO | SIM | - |  | 7,5 CV
| 15709 | 30517 | GOIÂNIA | AE-E04-GO-0110-5898 | GOIÂNIA | GOIÂNIA | AV. DO PARQUE C/ AV. JERONIMO C BUENO AM 10 - JARDIM DO CERRADO - GOIANIA | ETE JARDIM DOS CERRADOS | ETE | 12450010 | 2020-06-15 | - | 1 | BOMBA | SUBMERSA | [5 empty] | 1 | UN | SIM | NAO | SIM | - |  | 7,5 CV
| 15710 | 30518 | GOIÂNIA | AE-E04-GO-0110-5899 | GOIÂNIA | GOIÂNIA | AV. DO PARQUE C/ AV. JERONIMO C BUENO AM 10 - JARDIM DO CERRADO - GOIANIA | ETE JARDIM DOS CERRADOS | ETE | 12450010 | 2020-06-15 | - | 1 | BOMBA | SUBMERSA | [5 empty] | 1 | UN | SIM | NAO | SIM | - |  | 7,5 CV
| 15711 | 30519 | GOIÂNIA | AE-E04-GO-2407-0202 | GOIÂNIA | GOIÂNIA | AV. DO PARQUE C/ AV. JERONIMO C BUENO AM 10 - JARDIM DO CERRADO - GOIANIA | ETE JARDIM DOS CERRADOS | ETE | 12450010 | 2020-06-15 | - | 1 | ESTRUTURA | REATOR | TANQUE CILINDRICO METALICO | METALICO | TANQUE | DN = 21 M; H= 5 M | 1515 M³ | 1 | UN | SIM | NAO | SIM | -
| 15712 | 30520 | GOIÂNIA | AE-E04-GO-0110-5901 | GOIÂNIA | GOIÂNIA | AV. DO PARQUE C/ AV. JERONIMO C BUENO AM 10 - JARDIM DO CERRADO - GOIANIA | ETE JARDIM DOS CERRADOS | ETE | 12450010 | 2020-06-15 | - | 1 | ESTRUTURA | CAIXA DE ENTRADA - POCO SUCCAO | CAIXA EM ALVENARIA, ESTRUTURA PARA ESGOTO | CONCRETO |  |  |  | 1 | UN | SIM | NAO | SIM | -
| 15713 | 30521 | GOIÂNIA | AE-E04-GO-2407-0204 | GOIÂNIA | GOIÂNIA | AV. DO PARQUE C/ AV. JERONIMO C BUENO AM 10 - JARDIM DO CERRADO - GOIANIA | ETE JARDIM DOS CERRADOS | ETE | 12450010 | 2020-06-15 | - | 1 | CALHA | CALHA PARSHALL | COMPRIMENTO: 4M |  |  | 1,20 M X 4,0 M |  | 1 | UN | SIM | NAO | SIM | -
| 15714 | 30522 | GOIÂNIA | AE-E04-GO-2407-0203 | GOIÂNIA | GOIÂNIA | AV. DO PARQUE C/ AV. JERONIMO C BUENO AM 10 - JARDIM DO CERRADO - GOIANIA | ETE JARDIM DOS CERRADOS | ETE | 12450010 | 2020-06-15 | - | 1 | ESTRUTURA | CAIXA DE AREIA - ENTRADA | CAIXA EM ALVENARIA, ESTRUTURA PARA ESGOTO | CONCRETO |  | 12,20 M X 2,40 M X 2,0 M |  | 1 | UN | SIM | NAO | SIM | - | [7 empty] | 29,28 M²
| 15715 | 30524 | GOIÂNIA | AE-E04-GO-2407-0206 | GOIÂNIA | GOIÂNIA | AV. DO PARQUE C/ AV. JERONIMO C BUENO AM 10 - JARDIM DO CERRADO - GOIANIA | ETE JARDIM DOS CERRADOS | ETE | 12450010 | 2020-06-15 | - | 1 | ESTRUTURA | LEITO DE SECAGEM | CAIXA EM ALVENARIA, ESTRUTURA PARA ESGOTO | CONCRETO |  | 8,0 M X 8,30 M X 2,0 M |  | 6 | UN | SIM | NAO | SIM | - | [7 empty] | 66,4 M²
| 15716 | 30525 | GOIÂNIA | AE-E04-GO-2407-0207 | GOIÂNIA | GOIÂNIA | AV. DO PARQUE C/ AV. JERONIMO C BUENO AM 10 - JARDIM DO CERRADO - GOIANIA | ETE JARDIM DOS CERRADOS | ETE | 12450010 | 2020-06-15 | - | 1 | CALHA | CALHA PARSHALL | COMPRIMENTO: 3M |  |  | 3,60 M X 1,10 M |  | 1 | UN | SIM | NAO | SIM | -
| 15717 | 30528 | GOIÂNIA | AE-E04-GO-2407-0210 | GOIÂNIA | GOIÂNIA | AV. DO PARQUE C/ AV. JERONIMO C BUENO AM 10 - JARDIM DO CERRADO - GOIANIA | ETE JARDIM DOS CERRADOS | ETE | 12450010 | 2020-06-15 | - | 1 | VALVULA | REGISTRO |  |  |  | 150 MM |  | 12 | UN | SIM | NAO | SIM | - | MANUAL
| 15718 | 30529 | GOIÂNIA | AE-E04-GO-2407-0211 | GOIÂNIA | GOIÂNIA | AV. DO PARQUE C/ AV. JERONIMO C BUENO AM 10 - JARDIM DO CERRADO - GOIANIA | ETE JARDIM DOS CERRADOS | ETE | 12450010 | 2020-06-15 | - | 1 | VALVULA | REGISTRO |  |  |  | 200 MM |  | 5 | UN | SIM | NAO | SIM | - | MANUAL
| 15719 | 30530 | GOIÂNIA | AE-E04-GO-2407-0212 | GOIÂNIA | GOIÂNIA | AV. DO PARQUE C/ AV. JERONIMO C BUENO AM 10 - JARDIM DO CERRADO - GOIANIA | ETE JARDIM DOS CERRADOS | ETE | 12450010 | 2020-06-15 | - | 1 | VALVULA | REGISTRO |  |  |  | 100 MM |  | 4 | UN | SIM | NAO | SIM | - | MANUAL
| 15720 | 30531 | GOIÂNIA | AE-E04-GO-2407-0213 | GOIÂNIA | GOIÂNIA | AV. DO PARQUE C/ AV. JERONIMO C BUENO AM 10 - JARDIM DO CERRADO - GOIANIA | ETE JARDIM DOS CERRADOS | ETE | 12450010 | 2020-06-15 | - | 1 | VALVULA | REGISTRO |  |  |  | 300 MM |  | 1 | UN | SIM | NAO | SIM | - | MANUAL
| 15721 | 30544 | GOIÂNIA | AE-E04-GO-0110-5925 | GOIÂNIA | GOIÂNIA | CAMPUS I - UFG SAMAMBAIA - GOIANIA | ETE SAMAMBAIA UFG | ETE | 12450014 | 2020-06-15 | - | 1 | ESTRUTURA | CAIXA DE AREIA - ENTRADA |  | CONCRETO |  | 4,29 M X 1,78 M X 1,80 M |  | 1 | UN | SIM | NAO | SIM | -
| 15722 | 30545 | GOIÂNIA | AE-E04-GO-0110-5926 | GOIÂNIA | GOIÂNIA | CAMPUS I - UFG SAMAMBAIA - GOIANIA | ETE SAMAMBAIA UFG | ETE | 12450014 | 2020-06-15 | - | 1 | ESTRUTURA | GRADE DE RESIDUOS | METALICO |  |  | 1,0 M X 1,80 M |  | 2 | UN | SIM | NAO | SIM | -
| 15723 | 30547 | GOIÂNIA | AE-E04-GO-2407-0225 | GOIÂNIA | GOIÂNIA | CAMPUS I - UFG SAMAMBAIA - GOIANIA | ETE SAMAMBAIA UFG | ETE | 12450014 | 2020-06-15 | - | 1 | LAGOA | LAGOA DE MATURACAO |  |  |  | 106,0 M X 52,0 M X 1,50 M | 7500 M³ | 1 | UN | SIM | NAO | SIM | -
| 15724 | 30548 | GOIÂNIA | AE-E04-GO-2407-0226 | GOIÂNIA | GOIÂNIA | CAMPUS I - UFG SAMAMBAIA - GOIANIA | ETE SAMAMBAIA UFG | ETE | 12450014 | 2020-06-15 | - | 1 | LAGOA | LAGOA FACULTATIVA |  |  |  | 181,0 M X 54,0 M X 2,0 M | 17 800 M³ | 1 | UN | SIM | NAO | SIM | -
| 15725 | 30549 | GOIÂNIA | AE-E04-GO-2407-0227 | GOIÂNIA | GOIÂNIA | CAMPUS I - UFG SAMAMBAIA - GOIANIA | ETE SAMAMBAIA UFG | ETE | 12450014 | 2020-06-15 | - | 1 | CALHA | CALHA PARSHALL | COMPRIMENTO:3,60M |  |  | 3,60 M X 1,10 M |  | 1 | UN | SIM | NAO | SIM | -
| 15726 | 30551 | GOIÂNIA | AE-E04-GO-2407-0229 | GOIÂNIA | JOÃO LEITE | RUA QUINTA AVENIDA SETOR GOIANIA II - GOIANIA | ETA JAIME CAMARA | ETA | 12450053 | 16/06 À 17/06 | - | 1 | EDIFICACAO | LABORATORIO DE TESTE | COBERTURA DE LAJE | ALVENARIA | CASA | 19,0 M X 7,30 M X 3,20 M |  | 1 | UN | SIM | NAO | SIM | - | [7 empty] | 138,7 M²
| 15727 | 30553 | GOIÂNIA | AE-E04-GO-2407-0231 | GOIÂNIA | JOÃO LEITE | RUA QUINTA AVENIDA SETOR GOIANIA II - GOIANIA | ETA JAIME CAMARA | ETA | 12450053 | 16/06 À 17/06 | - | 1 | EDIFICACAO | LABORATORIO DE MACRO MEDICAO | COBERTURA DE TELHAS FIBROCIMENTO | ALVENARIA | CASA | 22,60 M X 17,60M X 3,20 M |  | 1 | UN | SIM | NAO | SIM | - | [7 empty] | 397,76 M²
| 15728 | 30557 | GOIÂNIA | AE-E04-GO-2407-0235 | GOIÂNIA | JOÃO LEITE | RUA QUINTA AVENIDA SETOR GOIANIA II - GOIANIA | ETA JAIME CAMARA | ETA | 12450053 | 16/06 À 17/06 | - | 1 | EDIFICACAO | LABORATORIO HIDROMETRIA | COBERTURA DE TELHA METALICA | ALVENARIA | CASA | 17,40 M X 41,30 M X 6,0 M |  | 1 | UN | SIM | NAO | SIM | - | [7 empty] | 718,62 M²
| 15729 | 30563 | GOIÂNIA | AE-E04-GO-2407-0241 | GOIÂNIA | JOÃO LEITE | RUA QUINTA AVENIDA SETOR GOIANIA II - GOIANIA | ETA JAIME CAMARA | ETA | 12450053 | 16/06 À 17/06 | - | 1 | ESTRUTURA | DECANTADOR | TANQUE EM ALVENARIA; AREA DE TRATAMENTO DE AGUA | CONCRETO | TANQUE | 31,0 M X 12,60 M X 3,80 M | 1920 M³ | 5 | UN | SIM | NAO | SIM | - | [7 empty] | 318 M²
| 15730 | 30564 | GOIÂNIA | AE-E04-GO-2407-0242 | GOIÂNIA | JOÃO LEITE | RUA QUINTA AVENIDA SETOR GOIANIA II - GOIANIA | ETA JAIME CAMARA | ETA | 12450053 | 16/06 À 17/06 | - | 1 | EDIFICACAO | ELEVATORIA | COBERTURA DE TELHAS FIBROCIMENTO | ALVENARIA | GALPAO | 55,0 M X 14,0 M X 9,0 M |  | 1 | UN | SIM | NAO | SIM | - | [7 empty] | 770 M²
| 15731 | 30571 | GOIÂNIA | AE-E04-GO-2407-0249 | GOIÂNIA | JOÃO LEITE | RUA QUINTA AVENIDA SETOR GOIANIA II - GOIANIA | ETA JAIME CAMARA | ETA | 12450053 | 16/06 À 17/06 | - | 1 | EDIFICACAO | LABORATORIO DE AGUA | COBERTURA DE LAJE | ALVENARIA | CASA | 33,5 M X 25,0 M X 3,2 M |  | 1 | UN | SIM | NAO | SIM | - | [7 empty] | 837,5 M²
| 15732 | 30585 | GOIÂNIA | AE-E04-GO-2407-0256 | GOIÂNIA | JOÃO LEITE | RUA QUINTA AVENIDA SETOR GOIANIA II - GOIANIA | ETA JAIME CAMARA | ETA | 12450053 | 16/06 À 17/06 | - | 1 | RESERVATORIO | RESERVATORIO ELEVADO DE CONCRETO | LARGURA 7,0 M; COMPRIMENTO 7,0 M |  |  | 7,0M X 7,0 M X 7,0 M | 300 M³ | 1 | UN | SIM | NAO | SIM | - | [8 empty] | PITOMETRIA
| 15733 | 30586 | GOIÂNIA | AE-E04-GO-2407-0257 | GOIÂNIA | JOÃO LEITE | RUA QUINTA AVENIDA SETOR GOIANIA II - GOIANIA | ETA JAIME CAMARA | ETA | 12450053 | 16/06 À 17/06 | - | 1 | ESTRUTURA | TANQUE DE CONTATO | LARGURA: 9 M; COMPRIMENTO: 4,60 M | CONCRETO | TANQUE | 9,0 M X 4,60 M X 4,0 M | 150 M³ | 1 | UN | SIM | NAO | SIM | - | [8 empty] | PITOMETRIA
| 15734 | 30587 | GOIÂNIA | AE-E04-GO-2407-0258 | GOIÂNIA | JOÃO LEITE | RUA QUINTA AVENIDA SETOR GOIANIA II - GOIANIA | ETA JAIME CAMARA | ETA | 12450053 | 16/06 À 17/06 | - | 1 | ESTRUTURA | TANQUE DE CONTATO | LARGURA: 21 M; COMPRIMENTO: 30,5 M | CONCRETO | TANQUE | 21 X 30,50 M X 4,0 M | 2500 M³ | 2 | UN | SIM | NAO | SIM | - | [8 empty] | RESERVATÓRIO
| 15735 | 30588 | GOIÂNIA | AE-E04-GO-2407-0259 | GOIÂNIA | JOÃO LEITE | RUA QUINTA AVENIDA SETOR GOIANIA II - GOIANIA | ETA JAIME CAMARA | ETA | 12450053 | 16/06 À 17/06 | - | 1 | ESTRUTURA | TANQUE DE CONTATO | LARGURA: 21 M; COMPRIMENTO: 30,5 M | CONCRETO | TANQUE | 26,0 M X 22,0 M X 4,0 M | 2250 M³ | 2 | UN | SIM | NAO | SIM | - | [8 empty] | RESERVATÓRIO
| 15736 | 30611 | GOIÂNIA | AE-E04-GO-2407-0282 | GOIÂNIA | JOÃO LEITE | RUA QUINTA AVENIDA SETOR GOIANIA II - GOIANIA | ETA JAIME CAMARA | ETA | 12450053 | 16/06 À 17/06 | - | 1 | MOTOR | INDUCAO | [5 empty] | 1 | UN | NAO | SIM | SIM | - |  | 7,5 CV | 1730 |  | ARNO
| 15737 | 30612 | GOIÂNIA | AE-E04-GO-2407-0283 | GOIÂNIA | JOÃO LEITE | RUA QUINTA AVENIDA SETOR GOIANIA II - GOIANIA | ETA JAIME CAMARA | ETA | 12450053 | 16/06 À 17/06 | - | 1 | MOTOR | INDUCAO | [5 empty] | 1 | UN | NAO | SIM | SIM | - |  | 5 CV |  |  | VOGES
| 15738 | 30617 | GOIÂNIA | AE-E04-GO-2407-0288 | GOIÂNIA | JOÃO LEITE | RUA QUINTA AVENIDA SETOR GOIANIA II - GOIANIA | ETA JAIME CAMARA | ETA | 12450053 | 16/06 À 17/06 | - | 1 | MOTOR | INDUCAO | [5 empty] | 1 | UN | NAO | SIM | SIM | - |  | 1,5 CV | 1330 |  | ARNO
| 15739 | 30623 | GOIÂNIA | AE-E04-GO-2407-0294 | GOIÂNIA | JOÃO LEITE | RUA QUINTA AVENIDA SETOR GOIANIA II - GOIANIA | ETA JAIME CAMARA | ETA | 12450053 | 16/06 À 17/06 | - | 1 | MOTOR | INDUCAO | [5 empty] | 1 | UN | NAO | SIM | SIM | - |  | 5 CV |  |  | WEG
| 15740 | 30632 | GOIÂNIA | AE-E04-GO-2407-0303 | GOIÂNIA | JOÃO LEITE | RUA QUINTA AVENIDA SETOR GOIANIA II - GOIANIA | ETA JAIME CAMARA | ETA | 12450053 | 16/06 À 17/06 | - | 1 | BOMBA | CENTRIFUGA | [5 empty] | 1 | UN | SIM | NAO | SIM | -
| 15741 | 30633 | GOIÂNIA | AE-E04-GO-2407-0304 | GOIÂNIA | JOÃO LEITE | RUA QUINTA AVENIDA SETOR GOIANIA II - GOIANIA | ETA JAIME CAMARA | ETA | 12450053 | 16/06 À 17/06 | - | 1 | VALVULA | REGISTRO |  |  |  | 500 MM |  | 4 | UN | SIM | NAO | SIM | - | MANUAL
| 15742 | 30634 | GOIÂNIA | AE-E04-GO-2407-0305 | GOIÂNIA | JOÃO LEITE | RUA QUINTA AVENIDA SETOR GOIANIA II - GOIANIA | ETA JAIME CAMARA | ETA | 12450053 | 16/06 À 17/06 | - | 1 | VALVULA | REGISTRO |  |  |  | 600 MM |  | 3 | UN | SIM | NAO | SIM | - | MANUAL
| 15743 | 30635 | GOIÂNIA | AE-E04-GO-2407-0306 | GOIÂNIA | JOÃO LEITE | RUA QUINTA AVENIDA SETOR GOIANIA II - GOIANIA | ETA JAIME CAMARA | ETA | 12450053 | 16/06 À 17/06 | - | 1 | VALVULA | REGISTRO |  |  |  | 500 MM |  | 7 | UN | SIM | NAO | SIM | - | AUTOMATICO
| 15744 | 30636 | GOIÂNIA | AE-E04-GO-2407-0307 | GOIÂNIA | JOÃO LEITE | RUA QUINTA AVENIDA SETOR GOIANIA II - GOIANIA | ETA JAIME CAMARA | ETA | 12450053 | 16/06 À 17/06 | - | 1 | VALVULA | RETENCAO |  |  |  | 200 MM |  | 2 | UN | SIM | NAO | SIM | - | AUTOMATICO
| 15745 | 30637 | GOIÂNIA | AE-E04-GO-2407-0308 | GOIÂNIA | JOÃO LEITE | RUA QUINTA AVENIDA SETOR GOIANIA II - GOIANIA | ETA JAIME CAMARA | ETA | 12450053 | 16/06 À 17/06 | - | 1 | VALVULA | REGISTRO |  |  |  | 200 MM |  | 2 | UN | SIM | NAO | SIM | - | MANUAL
| 15746 | 30638 | GOIÂNIA | AE-E04-GO-2407-0309 | GOIÂNIA | JOÃO LEITE | RUA QUINTA AVENIDA SETOR GOIANIA II - GOIANIA | ETA JAIME CAMARA | ETA | 12450053 | 16/06 À 17/06 | - | 1 | VALVULA | REGISTRO |  |  |  | 400MM |  | 1 | UN | SIM | NAO | SIM | - | MANUAL
| 15747 | 30639 | GOIÂNIA | AE-E04-GO-2407-0310 | GOIÂNIA | JOÃO LEITE | RUA QUINTA AVENIDA SETOR GOIANIA II - GOIANIA | ETA JAIME CAMARA | ETA | 12450053 | 16/06 À 17/06 | - | 1 | VALVULA | REGISTRO |  |  |  | 600 MM |  | 1 | UN | SIM | NAO | SIM | - | MANUAL
| 15748 | 30640 | GOIÂNIA | AE-E04-GO-2407-0311 | GOIÂNIA | JOÃO LEITE | RUA QUINTA AVENIDA SETOR GOIANIA II - GOIANIA | ETA JAIME CAMARA | ETA | 12450053 | 16/06 À 17/06 | - | 1 | VALVULA | REGISTRO |  |  |  | 800 MM |  | 1 | UN | SIM | NAO | SIM | - | MANUAL
| 15749 | 30641 | GOIÂNIA | AE-E04-GO-2407-0312 | GOIÂNIA | JOÃO LEITE | RUA QUINTA AVENIDA SETOR GOIANIA II - GOIANIA | ETA JAIME CAMARA | ETA | 12450053 | 16/06 À 17/06 | - | 1 | VALVULA | RETENCAO |  |  |  | 800 MM |  | 1 | UN | SIM | NAO | SIM | - | MANUAL
| 15750 | 30645 | GOIÂNIA | AE-E04-GO-2407-0316 | GOIÂNIA | JOÃO LEITE | RUA QUINTA AVENIDA SETOR GOIANIA II - GOIANIA | ETA JAIME CAMARA | ETA | 12450053 | 16/06 À 17/06 | - | 1 | PAINEL | QUADRO DE COMANDO | [5 empty] | 1 | UN | SIM | NAO | SIM | -
| 15751 | 30676 | GOIÂNIA | AE-E04-GO-2407-0337 | GOIÂNIA | JOÃO LEITE | RUA QUINTA AVENIDA SETOR GOIANIA II - GOIANIA | ETA JAIME CAMARA | ETA | 12450053 | 16/06 À 17/06 | - | 1 | TANQUE | TANQUE DE CONCRETO | CAL |  |  | 3,50 M X 1,60 M X 3,0 M | 15M³ | 3 | UN | SIM | NAO | SIM | -
| 15752 | 30677 | GOIÂNIA | AE-E04-GO-2407-0338 | GOIÂNIA | JOÃO LEITE | RUA QUINTA AVENIDA SETOR GOIANIA II - GOIANIA | ETA JAIME CAMARA | ETA | 12450053 | 16/06 À 17/06 | - | 1 | TANQUE | TANQUE DE FIBRA | FLUOR |  |  | DN= 2,50 M; H= 3,20 M | 13M³ | 2 | UN | SIM | NAO | SIM | -
| 15753 | 30678 | GOIÂNIA | AE-E04-GO-2407-0339 | GOIÂNIA | JOÃO LEITE | RUA QUINTA AVENIDA SETOR GOIANIA II - GOIANIA | ETA JAIME CAMARA | ETA | 12450053 | 16/06 À 17/06 | - | 1 | TANQUE | TANQUE DE FIBRA | HIPOCLORETO |  |  | DN= 3,0 M; H= 2,0 M | 9M³ | 3 | UN | SIM | NAO | SIM | -
| 15754 | 30679 | GOIÂNIA | AE-E04-GO-2407-0340 | GOIÂNIA | JOÃO LEITE | RUA QUINTA AVENIDA SETOR GOIANIA II - GOIANIA | ETA JAIME CAMARA | ETA | 12450053 | 16/06 À 17/06 | - | 1 | TANQUE | TANQUE DE FIBRA | SULFATO |  |  | DN= 3,0 M; H= 2,0 M | 18M³ | 3 | UN | SIM | NAO | SIM | -
| 15755 | 30680 | GOIÂNIA | AE-E04-GO-2407-0341 | GOIÂNIA | JOÃO LEITE | RUA QUINTA AVENIDA SETOR GOIANIA II - GOIANIA | ETA JAIME CAMARA | ETA | 12450053 | 16/06 À 17/06 | - | 1 | TANQUE | TANQUE DE FIBRA |  |  |  | DN= 2,50 M; H= 3,20 M | 14M³ | 8 | UN | SIM | NAO | SIM | -
| 15756 | 30681 | GOIÂNIA | AE-E04-GO-2407-0342 | GOIÂNIA | JOÃO LEITE | RUA QUINTA AVENIDA SETOR GOIANIA II - GOIANIA | ETA JAIME CAMARA | ETA | 12450053 | 16/06 À 17/06 | - | 1 | TANQUE | TANQUE DE FIBRA | POLIMERO |  |  | DN= 2,50 M; H= 3,20 M | 14M³ | 1 | UN | SIM | NAO | SIM | -
| 15757 | 30682 | GOIÂNIA | AE-E04-GO-2407-0343 | GOIÂNIA | JOÃO LEITE | RUA QUINTA AVENIDA SETOR GOIANIA II - GOIANIA | ETA JAIME CAMARA | ETA | 12450053 | 16/06 À 17/06 | - | 1 | TANQUE | TANQUE DE FIBRA | POLIMERO |  |  | DN= 2,0 M; H= 2,70 M | 7M³ | 1 | UN | SIM | NAO | SIM | -
| 15758 | 30683 | GOIÂNIA | AE-E04-GO-2407-0344 | GOIÂNIA | JOÃO LEITE | RUA QUINTA AVENIDA SETOR GOIANIA II - GOIANIA | ETA JAIME CAMARA | ETA | 12450053 | 16/06 À 17/06 | - | 1 | CILINDRO | CILINDRO DE CLORO LIQUEFEITO 900 KG | [5 empty] | 16 | UN | SIM | NAO | SIM | -
| 15759 | 30684 | GOIÂNIA | AE-E04-GO-2407-0345 | GOIÂNIA | JOÃO LEITE | RUA QUINTA AVENIDA SETOR GOIANIA II - GOIANIA | ETA JAIME CAMARA | ETA | 12450053 | 16/06 À 17/06 | - | 1 | TANQUE | TANQUE DE POLIETILENO |  |  |  | DN= 2,0 M; H= 1,80 M | 5 M³ | 1 | UN | SIM | NAO | SIM | -
| 15760 | 30685 | GOIÂNIA | AE-E04-GO-2407-0346 | GOIÂNIA | JOÃO LEITE | RUA QUINTA AVENIDA SETOR GOIANIA II - GOIANIA | ETA JAIME CAMARA | ETA | 12450053 | 16/06 À 17/06 | - | 1 | ESTRUTURA | FILTRO | TANQUE EM ALVENARIA; AREA DE TRATAMENTO DE AGUA | CONCRETO | TANQUE | 6,35 M X 7,65 M X 3,70 M | 230 M³ | 14 | UN | SIM | NAO | SIM | - | [7 empty] | 48, 57 M²
| 15761 | 30686 | GOIÂNIA | AE-E04-GO-2407-0347 | GOIÂNIA | JOÃO LEITE | RUA QUINTA AVENIDA SETOR GOIANIA II - GOIANIA | ETA JAIME CAMARA | ETA | 12450053 | 16/06 À 17/06 | - | 1 | ESTRUTURA | CANAL DE CHEGADA AGUA BRUTA | TANQUE EM ALVENARIA; AREA DE TRATAMENTO DE AGUA | CONCRETO | TANQUE | 84,0 M X 7,72 M X 2,0 M | 1296 M³ | 1 | UN | SIM | NAO | SIM | - | [7 empty] | 648 M²
| 15762 | 30687 | GOIÂNIA | AE-E04-GO-2407-0348 | GOIÂNIA | JOÃO LEITE | RUA QUINTA AVENIDA SETOR GOIANIA II - GOIANIA | ETA JAIME CAMARA | ETA | 12450053 | 16/06 À 17/06 | - | 1 | ESTRUTURA | FLOCULADOR | TANQUE EM ALVENARIA; AREA DE TRATAMENTO DE AGUA | CONCRETO | TANQUE | 36,05 M X 4,70 M X 3,0 M | 723M³ | 1 | UN | SIM | NAO | SIM | - | [7 empty] | 169,2 M²
| 15763 | 30688 | GOIÂNIA | AE-E04-GO-2407-0349 | GOIÂNIA | JOÃO LEITE | RUA QUINTA AVENIDA SETOR GOIANIA II - GOIANIA | ETA JAIME CAMARA | ETA | 12450053 | 16/06 À 17/06 | - | 1 | ESTRUTURA | FLOCULADOR | TANQUE EM ALVENARIA; AREA DE TRATAMENTO DE AGUA | CONCRETO | TANQUE | 3,0 M X 10,1 M X 3,0 M | 165M³ | 8 | UN | SIM | NAO | SIM | - | [7 empty] | 30 M²
| 15764 | 30689 | GOIÂNIA | AE-E04-GO-2407-0350 | GOIÂNIA | JOÃO LEITE | RUA QUINTA AVENIDA SETOR GOIANIA II - GOIANIA | ETA JAIME CAMARA | ETA | 12450053 | 16/06 À 17/06 | - | 1 | CALHA | CALHA PARSHALL | COMPRIMENTO: 4M |  |  | - |  | 1 | UN | SIM | NAO | SIM | -
| 15765 | 30700 | GOIÂNIA | AE-E04-GO-2407-0361 | GOIÂNIA | JOÃO LEITE | RUA QUINTA AVENIDA SETOR GOIANIA II - GOIANIA | ETA JAIME CAMARA | ETA | 12450053 | 16/06 À 17/06 | - | 1 | MOTOR | INDUCAO | [5 empty] | 1 | UN | SIM | NAO | SIM | - |  | 0,75 CV | [6 empty] | CASA DE QUIMICA
| 15766 | 30701 | GOIÂNIA | AE-E04-GO-2407-0362 | GOIÂNIA | JOÃO LEITE | RUA QUINTA AVENIDA SETOR GOIANIA II - GOIANIA | ETA JAIME CAMARA | ETA | 12450053 | 16/06 À 17/06 | - | 1 | MOTOR | INDUCAO | [5 empty] | 1 | UN | SIM | NAO | SIM | - |  | 0,75 CV | [6 empty] | CASA DE QUIMICA
| 15767 | 30712 | GOIÂNIA | AE-E04-GO-2407-0373 | GOIÂNIA | JOÃO LEITE | RUA QUINTA AVENIDA SETOR GOIANIA II - GOIANIA | ETA JAIME CAMARA | ETA | 12450053 | 16/06 À 17/06 | - | 1 | MOTOR | INDUCAO | [5 empty] | 1 | UN | SIM | NAO | SIM | - |  | 1,5 CV | 1330 |  | WEG |  |  |  | FILTROS
| 15768 | 30740 | GOIÂNIA | AE-E04-GO-2407-0401 | GOIÂNIA | JOÃO LEITE | RUA QUINTA AVENIDA SETOR GOIANIA II - GOIANIA | ETA JAIME CAMARA | ETA | 12450053 | 16/06 À 17/06 | - | 1 | BOMBA | DOSADORA | [5 empty] | 1 | UN | SIM | NAO | SIM | - | [8 empty] | CASA DE QUIMICA
| 15769 | 30741 | GOIÂNIA | AE-E04-GO-2407-0402 | GOIÂNIA | JOÃO LEITE | RUA QUINTA AVENIDA SETOR GOIANIA II - GOIANIA | ETA JAIME CAMARA | ETA | 12450053 | 16/06 À 17/06 | - | 1 | BOMBA | DOSADORA | [5 empty] | 1 | UN | SIM | NAO | SIM | - | [8 empty] | CASA DE QUIMICA
| 15770 | 30743 | GOIÂNIA | AE-E04-GO-2407-0404 | GOIÂNIA | JOÃO LEITE | RUA QUINTA AVENIDA SETOR GOIANIA II - GOIANIA | ETA JAIME CAMARA | ETA | 12450053 | 16/06 À 17/06 | - | 1 | BOMBA | DOSADORA | [5 empty] | 1 | UN | SIM | NAO | SIM | - | [8 empty] | CASA DE QUIMICA
| 15771 | 30744 | GOIÂNIA | AE-E04-GO-2407-0405 | GOIÂNIA | JOÃO LEITE | RUA QUINTA AVENIDA SETOR GOIANIA II - GOIANIA | ETA JAIME CAMARA | ETA | 12450053 | 16/06 À 17/06 | - | 1 | VALVULA | REGISTRO |  |  |  | 50 MM |  | 2 | UN | SIM | NAO | SIM | - | MANUAL | [7 empty] | LABORATORIO DE TESTE
| 15772 | 30745 | GOIÂNIA | AE-E04-GO-2407-0406 | GOIÂNIA | JOÃO LEITE | RUA QUINTA AVENIDA SETOR GOIANIA II - GOIANIA | ETA JAIME CAMARA | ETA | 12450053 | 16/06 À 17/06 | - | 1 | VALVULA | REGISTRO |  |  |  | 80 MM |  | 2 | UN | SIM | NAO | SIM | - | MANUAL | [7 empty] | LABORATORIO DE TESTE
| 15773 | 30746 | GOIÂNIA | AE-E04-GO-2407-0407 | GOIÂNIA | JOÃO LEITE | RUA QUINTA AVENIDA SETOR GOIANIA II - GOIANIA | ETA JAIME CAMARA | ETA | 12450053 | 16/06 À 17/06 | - | 1 | VALVULA | REGISTRO |  |  |  | 100 MM |  | 1 | UN | SIM | NAO | SIM | - | MANUAL | [7 empty] | LABORATORIO DE TESTE
| 15774 | 30747 | GOIÂNIA | AE-E04-GO-2407-0408 | GOIÂNIA | JOÃO LEITE | RUA QUINTA AVENIDA SETOR GOIANIA II - GOIANIA | ETA JAIME CAMARA | ETA | 12450053 | 16/06 À 17/06 | - | 1 | MEDIDOR | MACROMEDIDOR |  |  |  | 80 MM |  | 1 | UN | SIM | NAO | SIM | - |  |  |  | 40 M³/H |  |  |  |  | LABORATORIO DE TESTE
| 15775 | 30748 | GOIÂNIA | AE-E04-GO-2407-0409 | GOIÂNIA | JOÃO LEITE | RUA QUINTA AVENIDA SETOR GOIANIA II - GOIANIA | ETA JAIME CAMARA | ETA | 12450053 | 16/06 À 17/06 | - | 1 | VALVULA | REGISTRO |  |  |  | 50 MM |  | 1 | UN | SIM | NAO | SIM | - | AUTOMATICO | [7 empty] | LABORATORIO DE TESTE
| 15776 | 30749 | GOIÂNIA | AE-E04-GO-2407-0410 | GOIÂNIA | JOÃO LEITE | RUA QUINTA AVENIDA SETOR GOIANIA II - GOIANIA | ETA JAIME CAMARA | ETA | 12450053 | 16/06 À 17/06 | - | 1 | VALVULA | REGISTRO |  |  |  | 300 MM |  | 4 | UN | SIM | NAO | SIM | - | MANUAL | [7 empty] | CASA DE BOMBAS MACRO MEDIÇÃO
| 15777 | 30750 | GOIÂNIA | AE-E04-GO-2407-0411 | GOIÂNIA | JOÃO LEITE | RUA QUINTA AVENIDA SETOR GOIANIA II - GOIANIA | ETA JAIME CAMARA | ETA | 12450053 | 16/06 À 17/06 | - | 1 | VALVULA | REGISTRO |  |  |  | 200 MM |  | 2 | UN | SIM | NAO | SIM | - | MANUAL | [7 empty] | CASA DE BOMBAS MACRO MEDIÇÃO
| 15778 | 30751 | GOIÂNIA | AE-E04-GO-2407-0412 | GOIÂNIA | JOÃO LEITE | RUA QUINTA AVENIDA SETOR GOIANIA II - GOIANIA | ETA JAIME CAMARA | ETA | 12450053 | 16/06 À 17/06 | - | 1 | MEDIDOR | MACROMEDIDOR |  |  |  | 150 MM |  | 1 | UN | SIM | NAO | SIM | - |  |  |  | 250 M³/H | GIATEC SISTEMAS | GTSONIC |  |  | LABORATORIO DE MACRO MEDIÇÃO
| 15779 | 30752 | GOIÂNIA | AE-E04-GO-2407-0413 | GOIÂNIA | JOÃO LEITE | RUA QUINTA AVENIDA SETOR GOIANIA II - GOIANIA | ETA JAIME CAMARA | ETA | 12450053 | 16/06 À 17/06 | - | 1 | MEDIDOR | MACROMEDIDOR |  |  |  | 150 MM |  | 1 | UN | SIM | NAO | SIM | - |  |  |  | 150 M³/H |  | K17765 |  |  | LABORATORIO DE MACRO MEDIÇÃO
| 15780 | 30753 | GOIÂNIA | AE-E04-GO-2407-0414 | GOIÂNIA | JOÃO LEITE | RUA QUINTA AVENIDA SETOR GOIANIA II - GOIANIA | ETA JAIME CAMARA | ETA | 12450053 | 16/06 À 17/06 | - | 1 | MEDIDOR | MACROMEDIDOR |  |  |  | 150 MM |  | 1 | UN | SIM | NAO | SIM | - |  |  |  | 150 M³/H |  |  |  |  | LABORATORIO DE MACRO MEDIÇÃO
| 15781 | 30754 | GOIÂNIA | AE-E04-GO-2407-0415 | GOIÂNIA | JOÃO LEITE | RUA QUINTA AVENIDA SETOR GOIANIA II - GOIANIA | ETA JAIME CAMARA | ETA | 12450053 | 16/06 À 17/06 | - | 1 | MEDIDOR | MACROMEDIDOR |  |  |  | 150 MM |  | 1 | UN | SIM | NAO | SIM | - |  |  |  | 150 M³/H |  | TCAL 0849 |  |  | LABORATORIO DE MACRO MEDIÇÃO
| 15782 | 30755 | GOIÂNIA | AE-E04-GO-2407-0416 | GOIÂNIA | JOÃO LEITE | RUA QUINTA AVENIDA SETOR GOIANIA II - GOIANIA | ETA JAIME CAMARA | ETA | 12450053 | 16/06 À 17/06 | - | 1 | VALVULA | REGISTRO |  |  |  | 300 MM |  | 1 | UN | SIM | NAO | SIM | - | MANUAL | [7 empty] | LABORATORIO DE MACRO MEDIÇÃO
| 15783 | 30756 | GOIÂNIA | AE-E04-GO-2407-0417 | GOIÂNIA | JOÃO LEITE | RUA QUINTA AVENIDA SETOR GOIANIA II - GOIANIA | ETA JAIME CAMARA | ETA | 12450053 | 16/06 À 17/06 | - | 1 | VALVULA | REGISTRO |  |  |  | 400MM |  | 3 | UN | SIM | NAO | SIM | - | MANUAL | [7 empty] | LABORATORIO DE MACRO MEDIÇÃO
| 15784 | 30757 | GOIÂNIA | AE-E04-GO-2407-0418 | GOIÂNIA | JOÃO LEITE | RUA QUINTA AVENIDA SETOR GOIANIA II - GOIANIA | ETA JAIME CAMARA | ETA | 12450053 | 16/06 À 17/06 | - | 1 | MEDIDOR | MACROMEDIDOR |  |  |  | 80 MM |  | 2 | UN | SIM | NAO | SIM | - |  |  |  | 40 M³/H | ITRON |  |  |  | LABORATORIO DE MACRO MEDIÇÃO
| 15785 | 30758 | GOIÂNIA | AE-E04-GO-2407-0419 | GOIÂNIA | JOÃO LEITE | RUA QUINTA AVENIDA SETOR GOIANIA II - GOIANIA | ETA JAIME CAMARA | ETA | 12450053 | 16/06 À 17/06 | - | 1 | VALVULA | REDUTORA DE PRESSAO |  |  |  | 50 MM |  | 1 | UN | SIM | NAO | SIM | - | AUTOMATICO | [7 empty] | LABORATORIO DE MACRO MEDIÇÃO
| 15786 | 30759 | GOIÂNIA | AE-E04-GO-2407-0420 | GOIÂNIA | JOÃO LEITE | RUA QUINTA AVENIDA SETOR GOIANIA II - GOIANIA | ETA JAIME CAMARA | ETA | 12450053 | 16/06 À 17/06 | - | 1 | VALVULA | REGISTRO |  |  |  | 50 MM |  | 1 | UN | SIM | NAO | SIM | - | MANUAL | [7 empty] | LABORATORIO DE MICRO MEDIÇÃO
| 15787 | 30760 | GOIÂNIA | AE-E04-GO-2407-0421 | GOIÂNIA | JOÃO LEITE | RUA QUINTA AVENIDA SETOR GOIANIA II - GOIANIA | ETA JAIME CAMARA | ETA | 12450053 | 16/06 À 17/06 | - | 1 | MEDIDOR | MACROMEDIDOR |  |  |  | 50 MM |  | 1 | UN | SIM | NAO | SIM | - |  |  |  | 15 M³/H |  |  |  |  | LABORATORIO DE MICRO MEDIÇÃO
| 15788 | 30761 | GOIÂNIA | AE-E04-GO-2407-0422 | GOIÂNIA | JOÃO LEITE | RUA QUINTA AVENIDA SETOR GOIANIA II - GOIANIA | ETA JAIME CAMARA | ETA | 12450053 | 16/06 À 17/06 | - | 1 | VALVULA | REGISTRO |  |  |  | 150 MM |  | 3 | UN | SIM | NAO | SIM | - | MANUAL | [7 empty] | CASA DE BOMBAS MICRO MEDIÇÃO
| 15789 | 30762 | GOIÂNIA | AE-E04-GO-2407-0423 | GOIÂNIA | JOÃO LEITE | RUA QUINTA AVENIDA SETOR GOIANIA II - GOIANIA | ETA JAIME CAMARA | ETA | 12450053 | 16/06 À 17/06 | - | 1 | VALVULA | REGISTRO |  |  |  | 75 MM |  | 6 | UN | SIM | NAO | SIM | - | MANUAL | [7 empty] | CASA DE BOMBAS MICRO MEDIÇÃO
| 15790 | 30763 | GOIÂNIA | AE-E04-GO-2407-0424 | GOIÂNIA | JOÃO LEITE | RUA QUINTA AVENIDA SETOR GOIANIA II - GOIANIA | ETA JAIME CAMARA | ETA | 12450053 | 16/06 À 17/06 | - | 1 | VALVULA | REGISTRO |  |  |  | 100 MM |  | 1 | UN | SIM | NAO | SIM | - | MANUAL | [7 empty] | LABORATORIO HIDROMETRIA
| 15791 | 30764 | GOIÂNIA | AE-E04-GO-2407-0425 | GOIÂNIA | JOÃO LEITE | RUA QUINTA AVENIDA SETOR GOIANIA II - GOIANIA | ETA JAIME CAMARA | ETA | 12450053 | 16/06 À 17/06 | - | 1 | MEDIDOR | MACROMEDIDOR |  |  |  | 100 MM |  | 1 | UN | SIM | NAO | SIM | - |  |  |  | 60 M³/H |  |  |  |  | LABORATORIO HIDROMETRIA
| 15792 | 30765 | GOIÂNIA | AE-E04-GO-2407-0426 | GOIÂNIA | JOÃO LEITE | RUA QUINTA AVENIDA SETOR GOIANIA II - GOIANIA | ETA JAIME CAMARA | ETA | 12450053 | 16/06 À 17/06 | - | 1 | VALVULA | REGISTRO |  |  |  | 150 MM |  | 1 | UN | SIM | NAO | SIM | - | MANUAL | [7 empty] | LABORATORIO HIDROMETRIA
| 15793 | 30766 | GOIÂNIA | AE-E04-GO-2407-0427 | GOIÂNIA | JOÃO LEITE | RUA QUINTA AVENIDA SETOR GOIANIA II - GOIANIA | ETA JAIME CAMARA | ETA | 12450053 | 16/06 À 17/06 | - | 1 | MEDIDOR | MACROMEDIDOR |  |  |  | 50 MM |  | 1 | UN | SIM | NAO | SIM | - |  |  |  | 15 M³/H |  |  |  |  | LABORATORIO HIDROMETRIA
| 15794 | 30767 | GOIÂNIA | AE-E04-GO-2407-0428 | GOIÂNIA | JOÃO LEITE | RUA QUINTA AVENIDA SETOR GOIANIA II - GOIANIA | ETA JAIME CAMARA | ETA | 12450053 | 16/06 À 17/06 | - | 1 | VALVULA | REGISTRO |  |  |  | 50 MM |  | 1 | UN | SIM | NAO | SIM | - | MANUAL | [7 empty] | LABORATORIO HIDROMETRIA
| 15795 | 30768 | GOIÂNIA | AE-E04-GO-2407-0429 | GOIÂNIA | JOÃO LEITE | RUA QUINTA AVENIDA SETOR GOIANIA II - GOIANIA | ETA JAIME CAMARA | ETA | 12450053 | 16/06 À 17/06 | - | 1 | VALVULA | REGISTRO |  |  |  | 600 MM |  | 2 | UN | SIM | NAO | SIM | - | MANUAL | [7 empty] | TANQUE DE FLUOR
| 15796 | 30769 | GOIÂNIA | AE-E04-GO-2407-0430 | GOIÂNIA | JOÃO LEITE | RUA QUINTA AVENIDA SETOR GOIANIA II - GOIANIA | ETA JAIME CAMARA | ETA | 12450053 | 16/06 À 17/06 | - | 1 | VALVULA | REGISTRO |  |  |  | 400MM |  | 2 | UN | SIM | NAO | SIM | - | MANUAL | [7 empty] | TANQUE DE FLUOR
| 15797 | 30770 | GOIÂNIA | AE-E04-GO-2407-0431 | GOIÂNIA | JOÃO LEITE | RUA QUINTA AVENIDA SETOR GOIANIA II - GOIANIA | ETA JAIME CAMARA | ETA | 12450053 | 16/06 À 17/06 | - | 1 | VALVULA | REGISTRO |  |  |  | 50 MM |  | 1 | UN | SIM | NAO | SIM | - | MANUAL | [7 empty] | CASA DE QUIMICA
| 15798 | 30771 | GOIÂNIA | AE-E04-GO-2407-0432 | GOIÂNIA | JOÃO LEITE | RUA QUINTA AVENIDA SETOR GOIANIA II - GOIANIA | ETA JAIME CAMARA | ETA | 12450053 | 16/06 À 17/06 | - | 1 | VALVULA | REGISTRO |  |  |  | 100 MM |  | 18 | UN | SIM | NAO | SIM | - | MANUAL | [7 empty] | FILTROS
| 15799 | 30773 | GOIÂNIA | AE-E04-GO-2407-0434 | GOIÂNIA | JOÃO LEITE | RUA QUINTA AVENIDA SETOR GOIANIA II - GOIANIA | ETA JAIME CAMARA | ETA | 12450053 | 16/06 À 17/06 | - | 1 | VALVULA | RETENCAO |  |  |  | 200 MM |  | 18 | UN | SIM | NAO | SIM | - | MANUAL | [7 empty] | FILTROS
| 15800 | 30774 | GOIÂNIA | AE-E04-GO-2407-0435 | GOIÂNIA | JOÃO LEITE | RUA QUINTA AVENIDA SETOR GOIANIA II - GOIANIA | ETA JAIME CAMARA | ETA | 12450053 | 16/06 À 17/06 | - | 1 | VALVULA | REGISTRO |  |  |  | 50 MM |  | 1 | UN | SIM | NAO | SIM | - | MANUAL | [7 empty] | FILTROS
| 15801 | 30775 | GOIÂNIA | AE-E04-GO-2407-0436 | GOIÂNIA | JOÃO LEITE | RUA QUINTA AVENIDA SETOR GOIANIA II - GOIANIA | ETA JAIME CAMARA | ETA | 12450053 | 16/06 À 17/06 | - | 1 | VALVULA | REGISTRO |  |  |  | 500 MM |  | 1 | UN | SIM | NAO | SIM | - | MANUAL
| 15802 | 30776 | GOIÂNIA | AE-E04-GO-2407-0437 | GOIÂNIA | JOÃO LEITE | RUA QUINTA AVENIDA SETOR GOIANIA II - GOIANIA | ETA JAIME CAMARA | ETA | 12450053 | 16/06 À 17/06 | - | 1 | MEDIDOR | MACROMEDIDOR |  |  |  | 500 MM |  | 1 | UN | SIM | NAO | SIM | - |  |  |  | 500 M³/H
| 15803 | 30777 | GOIÂNIA | AE-E04-GO-2407-0438 | GOIÂNIA | JOÃO LEITE | RUA QUINTA AVENIDA SETOR GOIANIA II - GOIANIA | ETA JAIME CAMARA | ETA | 12450053 | 16/06 À 17/06 | - | 1 | VALVULA | REGISTRO |  |  |  | 400MM |  | 3 | UN | SIM | NAO | SIM | - | MANUAL
| 15804 | 30778 | GOIÂNIA | AE-E04-GO-2407-0439 | GOIÂNIA | JOÃO LEITE | RUA QUINTA AVENIDA SETOR GOIANIA II - GOIANIA | ETA JAIME CAMARA | ETA | 12450053 | 16/06 À 17/06 | - | 1 | VALVULA | REGISTRO |  |  |  | 100 MM |  | 1 | UN | SIM | NAO | SIM | - | MANUAL
| 15805 | 30779 | GOIÂNIA | AE-E04-GO-2407-0440 | GOIÂNIA | JOÃO LEITE | RUA QUINTA AVENIDA SETOR GOIANIA II - GOIANIA | ETA JAIME CAMARA | ETA | 12450053 | 16/06 À 17/06 | - | 1 | VALVULA | REGISTRO |  |  |  | 1200 MM |  | 1 | UN | SIM | NAO | SIM | - | MANUAL
| 15806 | 30780 | GOIÂNIA | AE-E04-GO-2407-0441 | GOIÂNIA | JOÃO LEITE | RUA QUINTA AVENIDA SETOR GOIANIA II - GOIANIA | ETA JAIME CAMARA | ETA | 12450053 | 16/06 À 17/06 | - | 1 | MEDIDOR | ULTRASSONICO | ULTRASSONICO |  |  | 1200 MM |  | 1 | UN | SIM | NAO | SIM | - |  |  |  | 400 M³/H
| 15807 | 30781 | GOIÂNIA | AE-E04-GO-2407-0442 | GOIÂNIA | JOÃO LEITE | RUA QUINTA AVENIDA SETOR GOIANIA II - GOIANIA | ETA JAIME CAMARA | ETA | 12450053 | 16/06 À 17/06 | - | 1 | VALVULA | REGISTRO |  |  |  | 50 MM |  | 1 | UN | SIM | NAO | SIM | - | MANUAL
| 15808 | 30782 | GOIÂNIA | AE-E04-GO-2407-0443 | GOIÂNIA | JOÃO LEITE | RUA QUINTA AVENIDA SETOR GOIANIA II - GOIANIA | ETA JAIME CAMARA | ETA | 12450053 | 16/06 À 17/06 | - | 1 | VALVULA | REGISTRO |  |  |  | 800 MM |  | 1 | UN | SIM | NAO | SIM | - | MANUAL
| 15809 | 30783 | GOIÂNIA | AE-E04-GO-2407-0444 | GOIÂNIA | JOÃO LEITE | RUA QUINTA AVENIDA SETOR GOIANIA II - GOIANIA | ETA JAIME CAMARA | ETA | 12450053 | 16/06 À 17/06 | - | 1 | MEDIDOR | ULTRASSONICO | ULTRASSONICO |  |  | 300 MM |  | 1 | UN | SIM | NAO | SIM | - |  |  |  | 200 M³/H |  | G11XV00463
| 15810 | 30784 | GOIÂNIA | AE-E04-GO-2407-0445 | GOIÂNIA | JOÃO LEITE | RUA QUINTA AVENIDA SETOR GOIANIA II - GOIANIA | ETA JAIME CAMARA | ETA | 12450053 | 16/06 À 17/06 | - | 1 | INDICADOR DE VAZAO | INDICADOR DE VAZAO | [5 empty] | 1 | UN | SIM | NAO | SIM | - |  |  |  |  | HYDRUS
| 15811 | 30790 | GOIÂNIA | AE-E04-GO-2407-0451 | GOIÂNIA | JOÃO LEITE | RUA QUINTA AVENIDA SETOR GOIANIA II - GOIANIA | ETA JAIME CAMARA | ETA | 12450053 | 16/06 À 17/06 | - | 1 | PAINEL | QUADRO DE COMANDO | [5 empty] | 1 | UN | SIM | NAO | SIM | - | [8 empty] | CASA DE QUIMICA
| 15812 | 30791 | GOIÂNIA | AE-E04-GO-2407-0452 | GOIÂNIA | JOÃO LEITE | RUA QUINTA AVENIDA SETOR GOIANIA II - GOIANIA | ETA JAIME CAMARA | ETA | 12450053 | 16/06 À 17/06 | - | 1 | PAINEL | QUADRO DE COMANDO | [5 empty] | 1 | UN | SIM | NAO | SIM | - | [8 empty] | CASA DE QUIMICA
| 15813 | 30792 | GOIÂNIA | AE-E04-GO-2407-0453 | GOIÂNIA | JOÃO LEITE | RUA QUINTA AVENIDA SETOR GOIANIA II - GOIANIA | ETA JAIME CAMARA | ETA | 12450053 | 16/06 À 17/06 | - | 1 | TANQUE | TANQUE DE FIBRA |  |  |  | DN= 2,0 M; H= 1,80 M | 5 M³ | 4 | UN | SIM | NAO | SIM | - | [8 empty] | CASA DE QUIMICA
| 15814 | 30798 | GOIÂNIA | AE-E04-GO-2407-0459 | GOIÂNIA | JOÃO LEITE | RUA QUINTA AVENIDA SETOR GOIANIA II - GOIANIA | ETA JAIME CAMARA | ETA | 12450053 | 16/06 À 17/06 | - | 1 | MOTOR | INDUCAO | TALHA |  |  |  |  | 2 | UN | SIM | NAO | SIM | - |  | 3 CV | [6 empty] | CENTRAL DE CLORO
| 15815 | 30805 | GOIÂNIA | AE-E04-GO-2407-0466 | GOIÂNIA | JOÃO LEITE | RUA QUINTA AVENIDA SETOR GOIANIA II - GOIANIA | ETA JAIME CAMARA | ETA | 12450053 | 16/06 À 17/06 | - | 1 | PAINEL | QUADRO DE COMANDO | [5 empty] | 1 | UN | SIM | NAO | SIM | - | [8 empty] | FILTROS
| 15816 | 30806 | GOIÂNIA | AE-E04-GO-2407-0467 | GOIÂNIA | JOÃO LEITE | RUA QUINTA AVENIDA SETOR GOIANIA II - GOIANIA | ETA JAIME CAMARA | ETA | 12450053 | 16/06 À 17/06 | - | 1 | TANQUE | TANQUE METALICO | BARRILETE |  |  | DN= 2,5 M; H= 3,0 M | 14 M³ | 1 | UN | SIM | NAO | SIM | - |  |  |  |  | FEEDER | FF105416 |  |  | FILTROS
| 15817 | 30822 | GOIÂNIA | AE-E04-GO-2407-0483 | GOIÂNIA | JOÃO LEITE | RUA QUINTA AVENIDA SETOR GOIANIA II - GOIANIA | ETA JAIME CAMARA | ETA | 12450053 | 16/06 À 17/06 | - | 1 | COMPORTA | COMPORTA MANUAL |  |  |  | 1,30 M X 1,80 M |  | 10 | UN | SIM | NAO | SIM | - | [8 empty] | DECANTADORES
| 15818 | 30830 | GOIÂNIA | AE-E04-GO-2407-0491 | GOIÂNIA | JOÃO LEITE | RUA QUINTA AVENIDA SETOR GOIANIA II - GOIANIA | ETA JAIME CAMARA | ETA | 12450053 | 16/06 À 17/06 | - | 1 | VALVULA | REGISTRO |  |  |  | 100 MM |  | 1 | UN | SIM | NAO | SIM | - | MANUAL | [7 empty] | LABORATORIO DE MACRO MEDIÇÃO
| 15819 | 30835 | GOIÂNIA | AE-E04-GO-2407-0496 | GOIÂNIA | JOÃO LEITE | RUA QUINTA AVENIDA SETOR GOIANIA II - GOIANIA | ETA JAIME CAMARA | ETA | 12450053 | 16/06 À 17/06 | - | 1 | PAINEL | QUADRO DE COMANDO | [5 empty] | 1 | UN | SIM | NAO | SIM | - | [8 empty] | LABORATORIO DE MACRO MEDIÇÃO
| 15820 | 30839 | GOIÂNIA | AE-E04-GO-2407-0500 | GOIÂNIA | JOÃO LEITE | RUA QUINTA AVENIDA SETOR GOIANIA II - GOIANIA | ETA JAIME CAMARA | ETA | 12450053 | 16/06 À 17/06 | - | 1 | INDICADOR DE NIVEL | INDICADOR DE NIVEL | [5 empty] | 1 | UN | SIM | NAO | SIM | - |  |  |  |  | FISHER ROSEMOUNT | 8732E |  |  | LABORATORIO DE MACRO MEDIÇÃO
| 15821 | 30848 | GOIÂNIA | AE-E04-GO-2407-0509 | GOIÂNIA | JOÃO LEITE | RUA QUINTA AVENIDA SETOR GOIANIA II - GOIANIA | ETA JAIME CAMARA | ETA | 12450053 | 16/06 À 17/06 | - | 1 | TANQUE | TANQUE DE FIBRA |  |  |  | DN= 2,0 M; H= 1,80 M | 5 M³ | 1 | UN | SIM | NAO | SIM | - | [8 empty] | LABORATORIO DE MICRO MEDIÇÃO
| 15822 | 30851 | GOIÂNIA | AE-E04-GO-2407-0512 | GOIÂNIA | JOÃO LEITE | RUA QUINTA AVENIDA SETOR GOIANIA II - GOIANIA | ETA JAIME CAMARA | ETA | 12450053 | 16/06 À 17/06 | - | 1 | EQUIPAMENTO DE LABORATORIO | PADRAO VOLUMETRICO | [5 empty] | 1 | UN | SIM | NAO | SIM | - | [6 empty] | TAN0010A34 |  | LABORATORIO DE MICRO MEDIÇÃO
| 15823 | 30852 | GOIÂNIA | AE-E04-GO-2407-0513 | GOIÂNIA | JOÃO LEITE | RUA QUINTA AVENIDA SETOR GOIANIA II - GOIANIA | ETA JAIME CAMARA | ETA | 12450053 | 16/06 À 17/06 | - | 1 | INDICADOR DE VAZAO | INDICADOR DE VAZAO | [5 empty] | 1 | UN | SIM | NAO | SIM | - |  |  |  |  | SAGA | R400 |  |  | LABORATORIO DE MICRO MEDIÇÃO
| 15824 | 30853 | GOIÂNIA | AE-E04-GO-2407-0514 | GOIÂNIA | JOÃO LEITE | RUA QUINTA AVENIDA SETOR GOIANIA II - GOIANIA | ETA JAIME CAMARA | ETA | 12450053 | 16/06 À 17/06 | - | 1 | MEDIDOR | HIDROMETRO |  |  |  | 10 MM |  | 1 | UN | SIM | NAO | SIM | - |  |  |  | 1,5 M³/H | LAO |  | A20LM0083900 |  | LABORATORIO DE MICRO MEDIÇÃO
| 15825 | 30854 | GOIÂNIA | AE-E04-GO-2407-0515 | GOIÂNIA | JOÃO LEITE | RUA QUINTA AVENIDA SETOR GOIANIA II - GOIANIA | ETA JAIME CAMARA | ETA | 12450053 | 16/06 À 17/06 | - | 1 | MEDIDOR | HIDROMETRO |  |  |  | 10 MM |  | 1 | UN | SIM | NAO | SIM | - |  |  |  | 1,5 M³/H | LAO |  | A20LM0083851 |  | LABORATORIO DE MICRO MEDIÇÃO
| 15826 | 30855 | GOIÂNIA | AE-E04-GO-2407-0516 | GOIÂNIA | JOÃO LEITE | RUA QUINTA AVENIDA SETOR GOIANIA II - GOIANIA | ETA JAIME CAMARA | ETA | 12450053 | 16/06 À 17/06 | - | 1 | MEDIDOR | HIDROMETRO |  |  |  | 10 MM |  | 1 | UN | SIM | NAO | SIM | - |  |  |  | 1,5 M³/H | LAO |  | A20LM0083792 |  | LABORATORIO DE MICRO MEDIÇÃO
| 15827 | 30856 | GOIÂNIA | AE-E04-GO-2407-0517 | GOIÂNIA | JOÃO LEITE | RUA QUINTA AVENIDA SETOR GOIANIA II - GOIANIA | ETA JAIME CAMARA | ETA | 12450053 | 16/06 À 17/06 | - | 1 | MEDIDOR | HIDROMETRO |  |  |  | 10 MM |  | 1 | UN | SIM | NAO | SIM | - |  |  |  | 1,5 M³/H | LAO |  | A20LM0083543 |  | LABORATORIO DE MICRO MEDIÇÃO
| 15828 | 30857 | GOIÂNIA | AE-E04-GO-2407-0518 | GOIÂNIA | JOÃO LEITE | RUA QUINTA AVENIDA SETOR GOIANIA II - GOIANIA | ETA JAIME CAMARA | ETA | 12450053 | 16/06 À 17/06 | - | 1 | MEDIDOR | HIDROMETRO |  |  |  | 10 MM |  | 1 | UN | SIM | NAO | SIM | - |  |  |  | 1,5 M³/H | LAO |  | A20LM0083604 |  | LABORATORIO DE MICRO MEDIÇÃO
| 15829 | 30858 | GOIÂNIA | AE-E04-GO-2407-0519 | GOIÂNIA | JOÃO LEITE | RUA QUINTA AVENIDA SETOR GOIANIA II - GOIANIA | ETA JAIME CAMARA | ETA | 12450053 | 16/06 À 17/06 | - | 1 | MEDIDOR | HIDROMETRO |  |  |  | 10 MM |  | 1 | UN | SIM | NAO | SIM | - |  |  |  | 1,5 M³/H | LAO |  | A20LM0083835 |  | LABORATORIO DE MICRO MEDIÇÃO
| 15830 | 30859 | GOIÂNIA | AE-E04-GO-2407-0520 | GOIÂNIA | JOÃO LEITE | RUA QUINTA AVENIDA SETOR GOIANIA II - GOIANIA | ETA JAIME CAMARA | ETA | 12450053 | 16/06 À 17/06 | - | 1 | MEDIDOR | HIDROMETRO |  |  |  | 10 MM |  | 1 | UN | SIM | NAO | SIM | - |  |  |  | 1,5 M³/H | LAO |  | A20LM0083476 |  | LABORATORIO DE MICRO MEDIÇÃO
| 15831 | 30860 | GOIÂNIA | AE-E04-GO-2407-0521 | GOIÂNIA | JOÃO LEITE | RUA QUINTA AVENIDA SETOR GOIANIA II - GOIANIA | ETA JAIME CAMARA | ETA | 12450053 | 16/06 À 17/06 | - | 1 | MEDIDOR | HIDROMETRO |  |  |  | 10 MM |  | 1 | UN | SIM | NAO | SIM | - |  |  |  | 1,5 M³/H | LAO |  | A20LM0083667 |  | LABORATORIO DE MICRO MEDIÇÃO
| 15832 | 30861 | GOIÂNIA | AE-E04-GO-2407-0522 | GOIÂNIA | JOÃO LEITE | RUA QUINTA AVENIDA SETOR GOIANIA II - GOIANIA | ETA JAIME CAMARA | ETA | 12450053 | 16/06 À 17/06 | - | 1 | EQUIPAMENTO DE LABORATORIO | PADRAO VOLUMETRICO | [5 empty] | 1 | UN | SIM | NAO | SIM | - | [5 empty] | 10 LITROS | TAN0010A19 |  | LABORATORIO DE MICRO MEDIÇÃO
| 15833 | 30862 | GOIÂNIA | AE-E04-GO-2407-0523 | GOIÂNIA | JOÃO LEITE | RUA QUINTA AVENIDA SETOR GOIANIA II - GOIANIA | ETA JAIME CAMARA | ETA | 12450053 | 16/06 À 17/06 | - | 1 | INDICADOR DE NIVEL | INDICADOR DE NIVEL | [5 empty] | 1 | UN | SIM | NAO | SIM | - |  |  |  |  | SIEMENS |  |  |  | LABORATORIO DE MICRO MEDIÇÃO
| 15834 | 30863 | GOIÂNIA | AE-E04-GO-2407-0524 | GOIÂNIA | JOÃO LEITE | RUA QUINTA AVENIDA SETOR GOIANIA II - GOIANIA | ETA JAIME CAMARA | ETA | 12450053 | 16/06 À 17/06 | - | 1 | PAINEL | QUADRO DE COMANDO | [5 empty] | 1 | UN | SIM | NAO | SIM | - | [8 empty] | LABORATORIO DE MICRO MEDIÇÃO
| 15835 | 30865 | GOIÂNIA | AE-E04-GO-2407-0526 | GOIÂNIA | JOÃO LEITE | RUA QUINTA AVENIDA SETOR GOIANIA II - GOIANIA | ETA JAIME CAMARA | ETA | 12450053 | 16/06 À 17/06 | - | 1 | EQUIPAMENTO DE LABORATORIO | CUBAGEM DE ENSAIO | [5 empty] | 1 | UN | SIM | NAO | SIM | - |  |  |  |  | DIGICO |  |  |  | LABORATORIO HIDROMETRIA
| 15836 | 30866 | GOIÂNIA | AE-E04-GO-2407-0527 | GOIÂNIA | JOÃO LEITE | RUA QUINTA AVENIDA SETOR GOIANIA II - GOIANIA | ETA JAIME CAMARA | ETA | 12450053 | 16/06 À 17/06 | - | 1 | PAINEL | QUADRO DE COMANDO | [5 empty] | 1 | UN | SIM | NAO | SIM | - | [8 empty] | LABORATORIO HIDROMETRIA
| 15837 | 30871 | GOIÂNIA | AE-E04-GO-2407-0532 | GOIÂNIA | JOÃO LEITE | RUA QUINTA AVENIDA SETOR GOIANIA II - GOIANIA | ETA JAIME CAMARA | ETA | 12450053 | 16/06 À 17/06 | - | 1 | EQUIPAMENTO DE LABORATORIO | PADRAO VOLUMETRICO | [5 empty] | 1 | UN | SIM | NAO | SIM | - | [6 empty] | TAN0010A023 |  | LABORATORIO HIDROMETRIA
| 15838 | 30875 | GOIÂNIA | AE-E04-GO-2407-0536 | GOIÂNIA | JOÃO LEITE | RUA QUINTA AVENIDA SETOR GOIANIA II - GOIANIA | ETA JAIME CAMARA | ETA | 12450053 | 16/06 À 17/06 | - | 1 | PAINEL | QUADRO DE COMANDO | [5 empty] | 1 | UN | SIM | NAO | SIM | - | [8 empty] | LABORATORIO HIDROMETRIA
| 15839 | 30927 | GOIÂNIA | AE-E04-GO-2407-0588 | GOIÂNIA | JOÃO LEITE | RUA QUINTA AVENIDA SETOR GOIANIA II - GOIANIA | ETA JAIME CAMARA | ETA | 12450053 | 16/06 À 17/06 | - | 1 | MOTOR | INDUCAO | [5 empty] | 1 | UN | NAO | SIM | SIM | - |  | 40 CV |  |  |  |  | 8612366655.00 |  | OFICINA
| 15840 | 30932 | GOIÂNIA | AE-E04-GO-2407-0593 | GOIÂNIA | JOÃO LEITE | RUA QUINTA AVENIDA SETOR GOIANIA II - GOIANIA | ETA JAIME CAMARA | ETA | 12450053 | 16/06 À 17/06 | - | 1 | MOTOR | INDUCAO | [5 empty] | 1 | UN | NAO | SIM | SIM | - |  | 0,37 KW |  |  | BREDEL |  |  |  | OFICINA
| 15841 | 30951 | GOIÂNIA | AE-E04-GO-2407-0612 | GOIÂNIA | JOÃO LEITE | RUA QUINTA AVENIDA SETOR GOIANIA II - GOIANIA | ETA JAIME CAMARA | ETA | 12450053 | 16/06 À 17/06 | - | 1 | BOMBA | DOSADORA | [5 empty] | 1 | UN | NAO | SIM | SIM | - | [8 empty] | OFICINA
| 15842 | 30952 | GOIÂNIA | AE-E04-GO-2407-0613 | GOIÂNIA | JOÃO LEITE | RUA QUINTA AVENIDA SETOR GOIANIA II - GOIANIA | ETA JAIME CAMARA | ETA | 12450053 | 16/06 À 17/06 | - | 1 | MOTOR | INDUCAO | [5 empty] | 1 | UN | NAO | SIM | SIM | - |  | 3 CV |  |  | WEG |  |  |  | OFICINA
| 15843 | 30978 | GOIÂNIA | AE-E04-GO-2407-0639 | GOIÂNIA | JOÃO LEITE | RUA QUINTA AVENIDA SETOR GOIANIA II - GOIANIA | ETA JAIME CAMARA | ETA | 12450053 | 16/06 À 17/06 | - | 1 | BOMBA | DOSADORA | [5 empty] | 1 | UN | NAO | SIM | SIM | - |  |  |  |  | FILTRAGUA | GRM 11250 |  |  | OFICINA
| 15844 | 30982 | GOIÂNIA | AE-E04-GO-2407-0643 | GOIÂNIA | JOÃO LEITE | RUA QUINTA AVENIDA SETOR GOIANIA II - GOIANIA | ETA JAIME CAMARA | ETA | 12450053 | 16/06 À 17/06 | - | 1 | BOMBA | DOSADORA | [5 empty] | 1 | UN | NAO | SIM | SIM | - |  |  |  |  | FILTRAGUA | GRM 11250 |  |  | OFICINA
| 15845 | 30983 | GOIÂNIA | AE-E04-GO-2407-0644 | GOIÂNIA | JOÃO LEITE | RUA QUINTA AVENIDA SETOR GOIANIA II - GOIANIA | ETA JAIME CAMARA | ETA | 12450053 | 16/06 À 17/06 | - | 1 | MOTOR | INDUCAO | [5 empty] | 1 | UN | NAO | SIM | SIM | - |  | 0,50 CV |  |  | WEG |  |  |  | OFICINA
| 15846 | 30999 | GOIÂNIA | AE-E04-GO-2407-0660 | GOIÂNIA | JOÃO LEITE | RUA QUINTA AVENIDA SETOR GOIANIA II - GOIANIA | ETA JAIME CAMARA | ETA | 12450053 | 16/06 À 17/06 | - | 1 | BOMBA | DOSADORA | [5 empty] | 1 | UN | NAO | SIM | SIM | - |  |  |  |  | BOMAKI |  |  |  | OFICINA
| 15847 | 31012 | GOIÂNIA | AE-E04-GO-2407-0673 | GOIÂNIA | JOÃO LEITE | RUA QUINTA AVENIDA SETOR GOIANIA II - GOIANIA | ETA JAIME CAMARA | ETA | 12450053 | 16/06 À 17/06 | - | 1 | MOTOR | INDUCAO | [5 empty] | 1 | UN | NAO | SIM | SIM | - |  | 0,50 CV | 1780 |  | IUME |  |  |  | OFICINA
| 15848 | 31020 | GOIÂNIA | AE-E04-GO-2407-0681 | GOIÂNIA | JOÃO LEITE | RUA QUINTA AVENIDA SETOR GOIANIA II - GOIANIA | ETA JAIME CAMARA | ETA | 12450053 | 16/06 À 17/06 | - | 1 | BOMBA | DOSADORA | [5 empty] | 1 | UN | NAO | SIM | SIM | - |  |  |  |  | FILTRAGUA | GRM11250 |  |  | OFICINA
| 15849 | 31025 | GOIÂNIA | AE-E04-GO-2407-0686 | GOIÂNIA | JOÃO LEITE | RUA QUINTA AVENIDA SETOR GOIANIA II - GOIANIA | ETA JAIME CAMARA | ETA | 12450053 | 16/06 À 17/06 | - | 1 | MOTOR | INDUCAO | [5 empty] | 1 | UN | NAO | SIM | SIM | - |  | 0,37 KW | 1380 |  | GAMAK |  |  |  | OFICINA
| 15850 | 31031 | GOIÂNIA | AE-E04-GO-2407-0692 | GOIÂNIA | JOÃO LEITE | RUA QUINTA AVENIDA SETOR GOIANIA II - GOIANIA | ETA JAIME CAMARA | ETA | 12450053 | 16/06 À 17/06 | - | 1 | MOTOR | INDUCAO | [5 empty] | 1 | UN | NAO | SIM | SIM | - |  | 0,30 KW | 1320 |  | BOMAGI |  |  |  | OFICINA
| 15851 | 31032 | GOIÂNIA | AE-E04-GO-2407-0693 | GOIÂNIA | JOÃO LEITE | RUA QUINTA AVENIDA SETOR GOIANIA II - GOIANIA | ETA JAIME CAMARA | ETA | 12450053 | 16/06 À 17/06 | - | 1 | BOMBA | DOSADORA | [5 empty] | 1 | UN | NAO | SIM | SIM | - |  |  |  | 40L/H |  | M40R |  |  | OFICINA
| 15852 | 31034 | GOIÂNIA | AE-E04-GO-2407-0695 | GOIÂNIA | JOÃO LEITE | RUA QUINTA AVENIDA SETOR GOIANIA II - GOIANIA | ETA JAIME CAMARA | ETA | 12450053 | 16/06 À 17/06 | - | 1 | MOTOR | INDUCAO | [5 empty] | 1 | UN | NAO | SIM | SIM | - |  | 1 CV |  |  | BONANI |  |  |  | OFICINA
| 15853 | 31039 | GOIÂNIA | AE-E04-GO-2407-0700 | GOIÂNIA | JOÃO LEITE | RUA QUINTA AVENIDA SETOR GOIANIA II - GOIANIA | ETA JAIME CAMARA | ETA | 12450053 | 16/06 À 17/06 | - | 1 | MOTOR | INDUCAO | [5 empty] | 1 | UN | NAO | SIM | SIM | - |  | 0,30 KW | 1350 |  | GAMAK |  |  |  | OFICINA
| 15854 | 31045 | GOIÂNIA | AE-E04-GO-2407-0706 | GOIÂNIA | JOÃO LEITE | RUA QUINTA AVENIDA SETOR GOIANIA II - GOIANIA | ETA JAIME CAMARA | ETA | 12450053 | 16/06 À 17/06 | - | 1 | MOTOR | INDUCAO | [5 empty] | 1 | UN | NAO | SIM | SIM | - |  | 0,40 KW |  |  | BONANI |  |  |  | OFICINA
| 15855 | 31089 | GOIÂNIA | AE-E04-GO-2407-0750 | GOIÂNIA | JOÃO LEITE | RUA QUINTA AVENIDA SETOR GOIANIA II - GOIANIA | ETA JAIME CAMARA | ETA | 12450053 | 16/06 À 17/06 | - | 1 | BOMBA | DOSADORA | [5 empty] | 1 | UN | NAO | SIM | SIM | - |  |  |  |  | BREDEL | 20 |  |  | OFICINA
| 15856 | 31092 | GOIÂNIA | AE-E04-GO-2407-0753 | GOIÂNIA | JOÃO LEITE | RUA QUINTA AVENIDA SETOR GOIANIA II - GOIANIA | ETA JAIME CAMARA | ETA | 12450053 | 16/06 À 17/06 | - | 1 | BOMBA | DOSADORA | [5 empty] | 1 | UN | NAO | SIM | SIM | - | [8 empty] | OFICINA
| 15857 | 31122 | GOIÂNIA | AE-E04-GO-2407-0783 | GOIÂNIA | JOÃO LEITE | RUA QUINTA AVENIDA SETOR GOIANIA II - GOIANIA | ETA JAIME CAMARA | ETA | 12450053 | 16/06 À 17/06 | - | 1 | EQUIPAMENTO DE LABORATORIO | ANALISADOR DE AGUA E FLOTACAO DE BANCADA | [5 empty] | 1 | UN | SIM | NAO | SIM | - |  |  |  |  | GE AUTOSAMPLER |  | 13011387 |  | SALA BIOLOGA ETA
| 15858 | 31130 | GOIÂNIA | AE-E04-GO-2407-0791 | GOIÂNIA | JOÃO LEITE | RUA QUINTA AVENIDA SETOR GOIANIA II - GOIANIA | ETA JAIME CAMARA | ETA | 12450053 | 16/06 À 17/06 | - | 1 | EQUIPAMENTO DE LABORATORIO | BANHO MARIA | [5 empty] | 1 | UN | SIM | NAO | SIM | - |  |  |  |  | TECNAL | TE-056 |  |  | SALA BIOLOGA ETA
| 15859 | 31131 | GOIÂNIA | AE-E04-GO-2407-0792 | GOIÂNIA | JOÃO LEITE | RUA QUINTA AVENIDA SETOR GOIANIA II - GOIANIA | ETA JAIME CAMARA | ETA | 12450053 | 16/06 À 17/06 | - | 1 | EQUIPAMENTO DE LABORATORIO | CAPELA DE EXAUSTAO DE GASES | [5 empty] | 1 | UN | SIM | NAO | SIM | - | [8 empty] | SALA BIOLOGA ETA
| 15860 | 31134 | GOIÂNIA | AE-E04-GO-2407-0795 | GOIÂNIA | JOÃO LEITE | RUA QUINTA AVENIDA SETOR GOIANIA II - GOIANIA | ETA JAIME CAMARA | ETA | 12450053 | 16/06 À 17/06 | - | 1 | COMPRESSOR DE AR | COMPRESSOR DE AR | [5 empty] | 1 | UN | SIM | NAO | SIM | - |  | 20 HP |  |  | WAP | TERN 80 |  |  | OFICINA
| 15861 | 31171 | GOIÂNIA | AE-E04-GO-2407-0832 | GOIÂNIA | JOÃO LEITE | RUA QUINTA AVENIDA SETOR GOIANIA II - GOIANIA | ETA JAIME CAMARA | ETA | 12450053 | 16/06 À 17/06 | - | 1 | COMPRESSOR DE AR | COMPRESSOR DE AR | [5 empty] | 1 | UN | SIM | NAO | SIM | - |  | 3,3 KW |  |  | KARCHER | HD6/13C |  |  | ALMOXARIFADO
| 15862 | 31178 | GOIÂNIA | AE-E04-GO-2407-0839 | GOIÂNIA | JOÃO LEITE | RUA QUINTA AVENIDA SETOR GOIANIA II - GOIANIA | ETA JAIME CAMARA | ETA | 12450053 | 16/06 À 17/06 | - | 1 | PAINEL | QUADRO DE COMANDO | [5 empty] | 1 | UN | SIM | NAO | SIM | -
| 15863 | 31213 | GOIÂNIA | AE-E04-GO-2407-0874 | GOIÂNIA | JOÃO LEITE | RUA QUINTA AVENIDA SETOR GOIANIA II - GOIANIA | ETA JAIME CAMARA | ETA | 12450053 | 16/06 À 17/06 | - | 1 | INDICADOR DE NIVEL | INDICADOR DE NIVEL | [5 empty] | 1 | UN | SIM | NAO | SIM | - |  |  |  |  | NIVETEC |  | 500MM
| 15864 | 31214 | GOIÂNIA | AE-E04-GO-2407-0875 | GOIÂNIA | JOÃO LEITE | RUA QUINTA AVENIDA SETOR GOIANIA II - GOIANIA | ETA JAIME CAMARA | ETA | 12450053 | 16/06 À 17/06 | - | 1 | INDICADOR DE NIVEL | INDICADOR DE NIVEL | [5 empty] | 1 | UN | SIM | NAO | SIM | - |  |  |  |  | NIVETEC |  | 1200MM
| 15865 | 31262 | GOIÂNIA | AE-E04-GO-2407-0923 | GOIÂNIA | JOÃO LEITE | RUA QUINTA AVENIDA SETOR GOIANIA II - GOIANIA | ETA JAIME CAMARA | ETA | 12450053 | 16/06 À 17/06 | - | 1 | PAINEL | QUADRO DE COMANDO | [5 empty] | 1 | UN | SIM | NAO | SIM | - | [8 empty] | LABORATORIO DE AGUA
| 15866 | 31359 | GOIÂNIA | AE-E04-GO-2407-1020 | GOIÂNIA | JOÃO LEITE | RUA QUINTA AVENIDA SETOR GOIANIA II - GOIANIA | ETA JAIME CAMARA | ETA | 12450053 | 16/06 À 17/06 | - | 1 | PAINEL | QUADRO DE COMANDO | [5 empty] | 1 | UN | SIM | NAO | SIM | - | [8 empty] | LABORATORIO MOVEL
| 15867 | 31376 | GOIÂNIA | AE-E04-GO-2407-1037 | GOIÂNIA | JOÃO LEITE | RUA QUINTA AVENIDA SETOR GOIANIA II - GOIANIA | ETA JAIME CAMARA | ETA | 12450053 | 16/06 À 17/06 | - | 1 | PAINEL | QUADRO DE COMANDO | [5 empty] | 1 | UN | SIM | NAO | SIM | - | [8 empty] | OFICINA FIBRA VIDRO
| 15868 | 31435 | GOIÂNIA | AE-E07-GO-2807-0053 | GOIÂNIA | JARDIM NOVO MUNDO | AV. OLINDA QD 18 LT 11 PARK LOZANDES-GOIÂNIA/GO | BOOSTER PAÇO | BOOSTER | 12450032 | 2020-07-02 | - | 1 | VALVULA | REGISTRO |  |  |  | 75 MM |  | 3 | UN | SIM | NAO | SIM | - | MANUAL
| 15869 | 31436 | GOIÂNIA | AE-E07-GO-2807-0054 | GOIÂNIA | JARDIM NOVO MUNDO | AV. OLINDA QD 18 LT 11 PARK LOZANDES-GOIÂNIA/GO | BOOSTER PAÇO | BOOSTER | 12450032 | 2020-07-02 | - | 1 | VALVULA | REDUTORA DE PRESSAO |  |  |  | 75 MM |  | 1 | UN | SIM | NAO | SIM | - | AUTOMATICO
| 15870 | 31438 | GOIÂNIA | AE-E07-GO-2807-0057 | GOIÂNIA | JARDIM NOVO MUNDO | AV. OLINDA QD 18 LT 11 PARK LOZANDES-GOIÂNIA/GO | BOOSTER PAÇO | BOOSTER | 12450032 | 2020-07-02 | - | 1 | MOTOR | INDUCAO | [5 empty] | 1 | UN | SIM | NAO | SIM | - |  | 5 CV | 1750
| 15871 | 31439 | GOIÂNIA | AE-E07-GO-2807-0058 | GOIÂNIA | JARDIM NOVO MUNDO | AV. OLINDA QD 18 LT 11 PARK LOZANDES-GOIÂNIA/GO | BOOSTER PAÇO | BOOSTER | 12450032 | 2020-07-02 | - | 1 | BOMBA | CENTRIFUGA | [5 empty] | 1 | UN | SIM | NAO | SIM | - |  |  |  | 30 M³/H
| 15872 | 31445 | GOIÂNIA | AE-E07-GO-2807-0064 | GOIÂNIA | GOIÂNIA | RUA 10 CAMPUS UNIVERSITÁRIO -AGRONÔMIA UFG-GOIÂNIA/GO | ELEVATÓRIA ÁGUA BRUTA SAMAMBAIA | EEAB | 12450015 | 2020-07-02 | - | 2 | VALVULA | REGISTRO |  |  |  | 250 MM |  | 1 | UN | SIM | NAO | SIM | - | MANUAL
| 15873 | 31446 | GOIÂNIA | AE-E07-GO-2807-0065 | GOIÂNIA | GOIÂNIA | RUA 10 CAMPUS UNIVERSITÁRIO -AGRONÔMIA UFG-GOIÂNIA/GO | ELEVATÓRIA ÁGUA BRUTA SAMAMBAIA | EEAB | 12450015 | 2020-07-02 | - | 2 | VALVULA | REGISTRO |  |  |  | 180 MM |  | 1 | UN | SIM | NAO | SIM | - | MANUAL
| 15874 | 31447 | GOIÂNIA | AE-E07-GO-2807-0066 | GOIÂNIA | GOIÂNIA | RUA 10 CAMPUS UNIVERSITÁRIO -AGRONÔMIA UFG-GOIÂNIA/GO | ELEVATÓRIA ÁGUA BRUTA SAMAMBAIA | EEAB | 12450015 | 2020-07-02 | - | 2 | VALVULA | REGISTRO |  |  |  | 150 MM |  | 3 | UN | SIM | NAO | SIM | - | MANUAL
| 15875 | 31449 | GOIÂNIA | AE-E07-GO-2807-0068 | GOIÂNIA | GOIÂNIA | RUA 10 CAMPUS UNIVERSITÁRIO -AGRONÔMIA UFG-GOIÂNIA/GO | ELEVATÓRIA ÁGUA BRUTA SAMAMBAIA | EEAB | 12450015 | 2020-07-02 | - | 2 | MOTOR | INDUCAO | [5 empty] | 1 | UN | SIM | NAO | SIM | - |  | 30 CV | 1800
| 15876 | 31450 | GOIÂNIA | AE-E07-GO-2807-0069 | GOIÂNIA | GOIÂNIA | RUA 10 CAMPUS UNIVERSITÁRIO -AGRONÔMIA UFG-GOIÂNIA/GO | ELEVATÓRIA ÁGUA BRUTA SAMAMBAIA | EEAB | 12450015 | 2020-07-02 | - | 2 | MOTOR | INDUCAO | [5 empty] | 1 | UN | SIM | NAO | SIM | - |  | 30 CV | 1800
| 15877 | 31451 | GOIÂNIA | AE-E07-GO-2807-0070 | GOIÂNIA | GOIÂNIA | RUA 10 CAMPUS UNIVERSITÁRIO -AGRONÔMIA UFG-GOIÂNIA/GO | ELEVATÓRIA ÁGUA BRUTA SAMAMBAIA | EEAB | 12450015 | 2020-07-02 | - | 2 | MOTOR | INDUCAO | [5 empty] | 1 | UN | SIM | NAO | SIM | - |  | 5 CV
| 15878 | 31452 | GOIÂNIA | AE-E07-GO-2807-0071 | GOIÂNIA | GOIÂNIA | RUA 10 CAMPUS UNIVERSITÁRIO -AGRONÔMIA UFG-GOIÂNIA/GO | ELEVATÓRIA ÁGUA BRUTA SAMAMBAIA | EEAB | 12450015 | 2020-07-02 | - | 2 | BOMBA | CENTRIFUGA | [5 empty] | 1 | UN | SIM | NAO | SIM | - |  |  |  | 32 M³/H
| 15879 | 31453 | GOIÂNIA | AE-E07-GO-2807-0072 | GOIÂNIA | GOIÂNIA | RUA 10 CAMPUS UNIVERSITÁRIO -AGRONÔMIA UFG-GOIÂNIA/GO | ELEVATÓRIA ÁGUA BRUTA SAMAMBAIA | EEAB | 12450015 | 2020-07-02 | - | 2 | BOMBA | CENTRIFUGA | [5 empty] | 1 | UN | SIM | NAO | SIM | - |  |  |  | 32 M³/H
| 15880 | 31454 | GOIÂNIA | AE-E07-GO-2807-0073 | GOIÂNIA | GOIÂNIA | RUA 10 CAMPUS UNIVERSITÁRIO -AGRONÔMIA UFG-GOIÂNIA/GO | ELEVATÓRIA ÁGUA BRUTA SAMAMBAIA | EEAB | 12450015 | 2020-07-02 | - | 2 | BOMBA | CENTRIFUGA | [5 empty] | 1 | UN | SIM | NAO | SIM | -
| 15881 | 31462 | GOIÂNIA | AE-E07-GO-0110-6843 | GOIÂNIA | MEIA PONTE | AV.GUANABARA C/SÃO FRANCISCO LADO DO 42 BC-JARDIM GUANABARA-GOIÂNIA/GO | BOOSTER GUANABARA | BOOSTER | 12450083 | 2020-07-02 | - | 3 | VALVULA | RETENCAO |  |  |  | 400MM |  | 1 | UN | SIM | NAO | SIM | - | MANUAL
| 15882 | 31463 | GOIÂNIA | AE-E07-GO-2807-0079 | GOIÂNIA | MEIA PONTE | AV.GUANABARA C/SÃO FRANCISCO LADO DO 42 BC-JARDIM GUANABARA-GOIÂNIA/GO | BOOSTER GUANABARA | BOOSTER | 12450083 | 2020-07-02 | - | 3 | VALVULA | REGISTRO |  |  |  | 400MM |  | 2 | UN | SIM | NAO | SIM | - | MANUAL
| 15883 | 31464 | GOIÂNIA | AE-E07-GO-2807-0080 | GOIÂNIA | MEIA PONTE | AV.GUANABARA C/SÃO FRANCISCO LADO DO 42 BC-JARDIM GUANABARA-GOIÂNIA/GO | BOOSTER GUANABARA | BOOSTER | 12450083 | 2020-07-02 | - | 3 | PAINEL | QUADRO DE COMANDO | [5 empty] | 1 | UN | SIM | NAO | SIM | -
| 15884 | 31485 | GOIÂNIA | AE-E07-GO-2807-0100 | GOIÂNIA | MEIA PONTE | RUA SM - 28 QD. 23 LT. 24 - RESIDENCIAL SÃO MARCOS | POÇO 3 SÃO MARCOS | POÇO | 12450112 | 2020-07-03 | - | 2 | VALVULA | REGISTRO |  |  |  | 75 MM |  | 1 | UN | SIM | NAO | SIM | - | MANUAL
| 15885 | 31486 | GOIÂNIA | AE-E07-GO-2807-0102 | GOIÂNIA | MEIA PONTE | RUA SM - 28 QD. 23 LT. 24 - RESIDENCIAL SÃO MARCOS | POÇO 3 SÃO MARCOS | POÇO | 12450112 | 2020-07-03 | - | 2 | PAINEL | QUADRO DE COMANDO | [5 empty] | 1 | UN | SIM | NAO | SIM | -
| 15886 | 31488 | GOIÂNIA | AE-E07-GO-2807-0104 | GOIÂNIA | MEIA PONTE | RUA SM - 28 QD. 23 LT. 24 - RESIDENCIAL SÃO MARCOS | POÇO 3 SÃO MARCOS | POÇO | 12450112 | 2020-07-03 | - | 2 | POCO | POCO ARTESIANO | [5 empty] | 1 | UN | SIM | NAO | SIM | -
| 15887 | 31489 | GOIÂNIA | AE-E07-GO-2807-0105 | GOIÂNIA | MEIA PONTE | RUA SM - 28 QD. 23 LT. 24 - RESIDENCIAL SÃO MARCOS | POÇO 3 SÃO MARCOS | POÇO | 12450112 | 2020-07-03 | - | 2 | BOMBA | SUBMERSA | [5 empty] | 1 | UN | SIM | NAO | SIM | - |  |  |  | 40 M³/H
| 15888 | 31497 | GOIÂNIA | AE-E07-GO-2807-0113 | GOIÂNIA | MEIA PONTE | RUA VB - 35 QD. 27 LT. 35 - VEREDA DOS BURITIS | CR VEREDA DOS BURITIS | REL | 12450117 | 2020-07-03 | - | 3 | RESERVATORIO | RESERVATORIO ELEVADO DE CONCRETO | DIAMETRO 12,0 M; ALTURA 3 M |  |  | 12,0 M X 12,0 M | 200 M³ | 1 | UN | SIM | NAO | SIM | -
| 15889 | 31498 | GOIÂNIA | AE-E07-GO-2807-0114 | GOIÂNIA | MEIA PONTE | RUA VB - 35 QD. 27 LT. 35 - VEREDA DOS BURITIS | CR VEREDA DOS BURITIS | REL | 12450117 | 2020-07-03 | - | 3 | VALVULA | REGISTRO |  |  |  | 100 MM |  | 3 | UN | SIM | NAO | SIM | - | MANUAL
| 15890 | 31499 | GOIÂNIA | AE-E07-GO-2807-0115 | GOIÂNIA | MEIA PONTE | RUA VB - 35 QD. 27 LT. 35 - VEREDA DOS BURITIS | CR VEREDA DOS BURITIS | REL | 12450117 | 2020-07-03 | - | 3 | VALVULA | REGISTRO |  |  |  | 150 MM |  | 6 | UN | SIM | NAO | SIM | - | MANUAL
| 15891 | 31500 | GOIÂNIA | AE-E07-GO-2807-0116 | GOIÂNIA | MEIA PONTE | RUA VB - 35 QD. 27 LT. 35 - VEREDA DOS BURITIS | CR VEREDA DOS BURITIS | REL | 12450117 | 2020-07-03 | - | 3 | VALVULA | REGISTRO |  |  |  | 200 MM |  | 2 | UN | SIM | NAO | SIM | - | MANUAL
| 15892 | 31501 | GOIÂNIA | AE-E07-GO-2807-0117 | GOIÂNIA | MEIA PONTE | RUA VB - 35 QD. 27 LT. 35 - VEREDA DOS BURITIS | CR VEREDA DOS BURITIS | REL | 12450117 | 2020-07-03 | - | 3 | VALVULA | REDUTORA DE PRESSAO |  |  |  | 200 MM |  | 1 | UN | SIM | NAO | SIM | - | AUTOMATICO
| 15893 | 31502 | GOIÂNIA | AE-E07-GO-2807-0118 | GOIÂNIA | MEIA PONTE | RUA VB - 35 QD. 27 LT. 35 - VEREDA DOS BURITIS | CR VEREDA DOS BURITIS | REL | 12450117 | 2020-07-03 | - | 3 | TANQUE | TANQUE DE POLIETILENO |  |  |  | DN= 1,20 M; H= 0,79 M | 500L | 1 | UN | SIM | NAO | SIM | -
| 15894 | 31528 | GOIÂNIA | AE-E04-TR-0508-1058 | GOIÂNIA | SETOR VALE DOS SONHOS | RUA LEVI BATISTA DA SILVEIRA QD 46 LT 17 - VALE DO SONHO - GOIANIA | BOOSTER VALE DO SONHO | BOOSTER | 12450141 | 2020-07-28 | 6 | 6 | MOTOR | INDUCAO | [5 empty] | 1 | UN | SIM | NAO | SIM | - |  | 10 CV
| 15895 | 31529 | GOIÂNIA | AE-E04-TR-0508-1059 | GOIÂNIA | SETOR VALE DOS SONHOS | RUA LEVI BATISTA DA SILVEIRA QD 46 LT 17 - VALE DO SONHO - GOIANIA | BOOSTER VALE DO SONHO | BOOSTER | 12450141 | 2020-07-28 | 6 | 6 | MOTOR | INDUCAO | [5 empty] | 1 | UN | SIM | NAO | SIM | - |  | 10 CV
| 15896 | 31530 | GOIÂNIA | AE-E04-TR-0508-1060 | GOIÂNIA | SETOR VALE DOS SONHOS | RUA LEVI BATISTA DA SILVEIRA QD 46 LT 17 - VALE DO SONHO - GOIANIA | BOOSTER VALE DO SONHO | BOOSTER | 12450141 | 2020-07-28 | 6 | 6 | BOMBA | CENTRIFUGA | [5 empty] | 1 | UN | SIM | NAO | SIM | - |  |  |  | 40 M³/H
| 15897 | 31531 | GOIÂNIA | AE-E04-TR-0508-1061 | GOIÂNIA | SETOR VALE DOS SONHOS | RUA LEVI BATISTA DA SILVEIRA QD 46 LT 17 - VALE DO SONHO - GOIANIA | BOOSTER VALE DO SONHO | BOOSTER | 12450141 | 2020-07-28 | 6 | 6 | BOMBA | CENTRIFUGA | [5 empty] | 1 | UN | SIM | NAO | SIM | - |  |  |  | 40 M³/H
| 15898 | 31532 | GOIÂNIA | AE-E04-TR-0508-1062 | GOIÂNIA | SETOR VALE DOS SONHOS | RUA LEVI BATISTA DA SILVEIRA QD 46 LT 17 - VALE DO SONHO - GOIANIA | BOOSTER VALE DO SONHO | BOOSTER | 12450141 | 2020-07-28 | 6 | 6 | VALVULA | REGISTRO |  |  |  | 200 MM |  | 3 | UN | SIM | NAO | SIM | - | MANUAL
| 15899 | 31533 | GOIÂNIA | AE-E04-TR-0508-1063 | GOIÂNIA | SETOR VALE DOS SONHOS | RUA LEVI BATISTA DA SILVEIRA QD 46 LT 17 - VALE DO SONHO - GOIANIA | BOOSTER VALE DO SONHO | BOOSTER | 12450141 | 2020-07-28 | 6 | 6 | VALVULA | REGISTRO |  |  |  | 100 MM |  | 2 | UN | SIM | NAO | SIM | - | MANUAL
| 15900 | 31534 | GOIÂNIA | AE-E04-TR-0508-1064 | GOIÂNIA | SETOR VALE DOS SONHOS | RUA LEVI BATISTA DA SILVEIRA QD 46 LT 17 - VALE DO SONHO - GOIANIA | BOOSTER VALE DO SONHO | BOOSTER | 12450141 | 2020-07-28 | 6 | 6 | VALVULA | REGULADORA DE PRESSAO |  |  |  | 100 MM |  | 1 | UN | SIM | NAO | SIM | - | AUTOMATICO
| 15901 | 31535 | GOIÂNIA | AE-E04-TR-0508-1065 | GOIÂNIA | SETOR VALE DOS SONHOS | RUA LEVI BATISTA DA SILVEIRA QD 46 LT 17 - VALE DO SONHO - GOIANIA | BOOSTER VALE DO SONHO | BOOSTER | 12450141 | 2020-07-28 | 6 | 6 | VALVULA | REGISTRO |  |  |  | 150 MM |  | 2 | UN | SIM | NAO | SIM | - | MANUAL
| 15902 | 31536 | GOIÂNIA | AE-E04-TR-0508-1066 | GOIÂNIA | SETOR VALE DOS SONHOS | RUA LEVI BATISTA DA SILVEIRA QD 46 LT 17 - VALE DO SONHO - GOIANIA | BOOSTER VALE DO SONHO | BOOSTER | 12450141 | 2020-07-28 | 6 | 6 | VALVULA | RETENCAO |  |  |  | 150 MM |  | 2 | UN | SIM | NAO | SIM | - | MANUAL
| 15903 | 31947 | GRANDE GOIÂNIA | AE-E08-BL-2107-0004 | BELA VISTA DE GOIAS | PÉROLA DO SUL | RUA OTÁVIO B. ABRANTES S/N SETOR PÉROLA DO SUL | CENTRO DE RESERVAÇÃO PEROLA DO SUL | REL | 12350010 | 2020-07-08 | 1 | 1 | RESERVATORIO | RESERVATORIO ELEVADO DE CONCRETO | DIAMETRO 6,0 M, ALTURA 4 M |  |  | 6,0 M X 6,0 M | 100 M³ | 1 | UN | SIM | NAO | SIM | -
| 15904 | 31948 | GRANDE GOIÂNIA | AE-E08-BL-2107-0005 | BELA VISTA DE GOIAS | PÉROLA DO SUL | RUA OTÁVIO B. ABRANTES S/N SETOR PÉROLA DO SUL | CENTRO DE RESERVAÇÃO PEROLA DO SUL | REL | 12350010 | 2020-07-08 | 1 | 1 | VALVULA | REGISTRO |  |  |  | 50 MM |  | 1 | UN | SIM | NAO | SIM | - | MANUAL
| 15905 | 31949 | GRANDE GOIÂNIA | AE-E08-BL-2107-0006 | BELA VISTA DE GOIAS | PÉROLA DO SUL | RUA OTÁVIO B. ABRANTES S/N SETOR PÉROLA DO SUL | CENTRO DE RESERVAÇÃO PEROLA DO SUL | REL | 12350010 | 2020-07-08 | 1 | 1 | VALVULA | REGISTRO |  |  |  | 75 MM |  | 1 | UN | SIM | NAO | SIM | - | MANUAL
| 15906 | 31950 | GRANDE GOIÂNIA | AE-E08-BL-2107-0007 | BELA VISTA DE GOIAS | PÉROLA DO SUL | RUA OTÁVIO B. ABRANTES S/N SETOR PÉROLA DO SUL | CENTRO DE RESERVAÇÃO PEROLA DO SUL | REL | 12350010 | 2020-07-08 | 1 | 1 | VALVULA | REGISTRO |  |  |  | 100 MM |  | 2 | UN | SIM | NAO | SIM | - | MANUAL
| 15907 | 31951 | GRANDE GOIÂNIA | AE-E08-BL-2107-0008 | BELA VISTA DE GOIAS | PÉROLA DO SUL | RUA OTÁVIO B. ABRANTES S/N SETOR PÉROLA DO SUL | CENTRO DE RESERVAÇÃO PEROLA DO SUL | REL | 12350010 | 2020-07-08 | 1 | 1 | MEDIDOR | MACROMEDIDOR |  |  |  | 50 MM |  | 1 | UN | SIM | NAO | SIM | - |  |  |  | 25 M³/H
| 15908 | 31953 | GRANDE GOIÂNIA | AE-E08-BL-2107-0010 | BELA VISTA DE GOIAS | BELA VISTA DE GOIAS | GO 020 - ACESSO, KM 48,4; ZONA RURAL, BELA VISTA DE GOIÁS | EEE BELA VISTA DE GOIAS | EEE | 12350005 | 2020-07-08 | 2 | 2 | ESTRUTURA | CAIXA DE ENTRADA - CAIXA DE AREIA | ESTRUTURA EM ALVENARIA; TRATAMENTO DE ESGOTO | CONCRETO |  | 20,15 M X 2,20 M X 3,0 M |  | 1 | UN | SIM | NAO | SIM | -
| 15909 | 31954 | GRANDE GOIÂNIA | AE-E08-GN-1410-0416 | BELA VISTA DE GOIAS | BELA VISTA DE GOIAS | GO 020 - ACESSO, KM 48,4; ZONA RURAL, BELA VISTA DE GOIÁS | EEE BELA VISTA DE GOIAS | EEE | 12350005 | 2020-07-08 | 2 | 2 | ESTRUTURA | CAIXA DE ENTRADA - POCO SUCCAO - PULMAO |  | CONCRETO |  |  |  | 1 | UN | SIM | NAO | SIM | -
| 15910 | 31961 | GRANDE GOIÂNIA | AE-E08-BL-2107-0017 | BELA VISTA DE GOIAS | BELA VISTA DE GOIAS | GO 020 - ACESSO, KM 48,4; ZONA RURAL, BELA VISTA DE GOIÁS | EEE BELA VISTA DE GOIAS | EEE | 12350005 | 2020-07-08 | 2 | 2 | VALVULA | REGISTRO |  |  |  | 150 MM |  | 4 | UN | SIM | NAO | SIM | - | MANUAL
| 15911 | 31962 | GRANDE GOIÂNIA | AE-E08-BL-2107-0018 | BELA VISTA DE GOIAS | BELA VISTA DE GOIAS | GO 020 - ACESSO, KM 48,4; ZONA RURAL, BELA VISTA DE GOIÁS | EEE BELA VISTA DE GOIAS | EEE | 12350005 | 2020-07-08 | 2 | 2 | VALVULA | RETENCAO |  |  |  | 150 MM |  | 3 | UN | SIM | NAO | SIM | - | MANUAL
| 15912 | 31964 | GRANDE GOIÂNIA | AE-E08-BL-2107-0020 | BELA VISTA DE GOIAS | BELA VISTA DE GOIAS | GO 020 - ACESSO, KM 48,4; ZONA RURAL, BELA VISTA DE GOIÁS | EEE BELA VISTA DE GOIAS | EEE | 12350005 | 2020-07-08 | 2 | 2 | COMPORTA | COMPORTA MANUAL | METALICO |  |  | 1,0 M X 2,0 M |  | 4 | UN | SIM | NAO | SIM | -
| 15913 | 31972 | GRANDE GOIÂNIA | AE-E08-BL-2107-0028 | BELA VISTA DE GOIAS | BELA VISTA DE GOIAS | GO 020 - ACESSO, KM 48,4; ZONA RURAL, BELA VISTA DE GOIÁS | EEE BELA VISTA DE GOIAS | EEE | 12350005 | 2020-07-08 | 2 | 2 | PAINEL | QUADRO DE COMANDO | [5 empty] | 1 | UN | SIM | NAO | SIM | -
| 15914 | 31974 | GRANDE GOIÂNIA | AE-E08-BL-2107-0030 | BELA VISTA DE GOIAS | BELA VISTA DE GOIAS | GO 020 - ACESSO, KM 48,4; ZONA RURAL, BELA VISTA DE GOIÁS | EEE BELA VISTA DE GOIAS | EEE | 12350005 | 2020-07-08 | 2 | 2 | BOMBA | SUBMERSA | [5 empty] | 1 | UN | SIM | NAO | SIM | - |  | 7,8 KW
| 15915 | 31975 | GRANDE GOIÂNIA | AE-E08-BL-2107-0031 | BELA VISTA DE GOIAS | BELA VISTA DE GOIAS | GO 020 - ACESSO, KM 48,4; ZONA RURAL, BELA VISTA DE GOIÁS | EEE BELA VISTA DE GOIAS | EEE | 12350005 | 2020-07-08 | 2 | 2 | BOMBA | SUBMERSA | [5 empty] | 1 | UN | SIM | NAO | SIM | - |  | 7,8 KW
| 15916 | 31978 | GRANDE GOIÂNIA | AE-E08-GN-1410-0440 | BELA VISTA DE GOIAS | BELA VISTA DE GOIAS | RODOVIA GO-020, KM 48, ZONA RURAL | ETE - BELA VISTA DE GOIÁS | ETE | 12350006 | 2020-07-08 | 3 | 3 | ESTRUTURA | CAIXA DE ENTRADA |  | CONCRETO |  | 4,50 M X 1,80 M X 4,0 M |  | 1 | UN | SIM | NAO | SIM | -
| 15917 | 31979 | GRANDE GOIÂNIA | AE-E08-GN-1410-0441 | BELA VISTA DE GOIAS | BELA VISTA DE GOIAS | RODOVIA GO-020, KM 48, ZONA RURAL | ETE - BELA VISTA DE GOIÁS | ETE | 12350006 | 2020-07-08 | 3 | 3 | COMPORTA | COMPORTA MANUAL | METALICO |  |  | 1,40 M X 2,20 M |  | 3 | UN | SIM | NAO | SIM | -
| 15918 | 31982 | GRANDE GOIÂNIA | AE-E08-BL-2107-0034 | BELA VISTA DE GOIAS | BELA VISTA DE GOIAS | RODOVIA GO-020, KM 48, ZONA RURAL | ETE - BELA VISTA DE GOIÁS | ETE | 12350006 | 2020-07-08 | 3 | 3 | LAGOA | LAGOA ANAEROBICA |  |  |  | 36,0 M X 36,0 M X 4,0 M | 2808 M³ | 2 | UN | SIM | NAO | SIM | -
| 15919 | 31983 | GRANDE GOIÂNIA | AE-E08-BL-2107-0035 | BELA VISTA DE GOIAS | BELA VISTA DE GOIAS | RODOVIA GO-020, KM 48, ZONA RURAL | ETE - BELA VISTA DE GOIÁS | ETE | 12350006 | 2020-07-08 | 3 | 3 | LAGOA | LAGOA FACULTATIVA |  |  |  | 129,0 M X 40,0 M X 2,0 M | 10300 M³ | 2 | UN | SIM | NAO | SIM | -
| 15920 | 31984 | GRANDE GOIÂNIA | AE-E08-BL-2107-0036 | BELA VISTA DE GOIAS | BELA VISTA DE GOIAS | RODOVIA GO-020, KM 48, ZONA RURAL | ETE - BELA VISTA DE GOIÁS | ETE | 12350006 | 2020-07-08 | 3 | 3 | LAGOA | LAGOA DE MATURACAO |  |  |  | 38,0 M X 53,0 M X 1,50 M | 2700 M³ | 2 | UN | SIM | NAO | SIM | -
| 15921 | 31990 | GRANDE GOIÂNIA | AE-E08-BL-2107-0042 | BELA VISTA DE GOIAS | RECANTO DOS IPÊS | AV. PAU BRASIL COM RUA CEDRO, RECANTO DOS IPÊS, BELA VISTA DE GOIÁS | POÇO PRI 03 - SISTEMA RECANTO DOS IPÊS | POÇO | 12350014 | 2020-07-08 | 4 | 4 | POCO | POCO ARTESIANO | POCO PRI 03 |  |  |  |  | 1 | UN | SIM | NAO | SIM | -
| 15922 | 31991 | GRANDE GOIÂNIA | AE-E08-BL-2107-0043 | BELA VISTA DE GOIAS | RECANTO DOS IPÊS | AV. PAU BRASIL COM RUA CEDRO, RECANTO DOS IPÊS, BELA VISTA DE GOIÁS | POÇO PRI 03 - SISTEMA RECANTO DOS IPÊS | POÇO | 12350014 | 2020-07-08 | 4 | 4 | BOMBA | SUBMERSA | [5 empty] | 1 | UN | SIM | NAO | SIM | - |  |  |  | 13 M³/H
| 15923 | 31993 | GRANDE GOIÂNIA | AE-E08-BL-2107-0045 | BELA VISTA DE GOIAS | RECANTO DOS IPÊS | AV. PAU BRASIL COM RUA CEDRO, RECANTO DOS IPÊS, BELA VISTA DE GOIÁS | POÇO PRI 03 - SISTEMA RECANTO DOS IPÊS | POÇO | 12350014 | 2020-07-08 | 4 | 4 | VALVULA | RETENCAO |  |  |  | 75 MM |  | 1 | UN | SIM | NAO | SIM | - | MANUAL
| 15924 | 31994 | GRANDE GOIÂNIA | AE-E08-BL-2107-0046 | BELA VISTA DE GOIAS | RECANTO DOS IPÊS | AV. PAU BRASIL COM RUA CEDRO, RECANTO DOS IPÊS, BELA VISTA DE GOIÁS | POÇO PRI 03 - SISTEMA RECANTO DOS IPÊS | POÇO | 12350014 | 2020-07-08 | 4 | 4 | VALVULA | REGISTRO |  |  |  | 75 MM |  | 1 | UN | SIM | NAO | SIM | - | MANUAL
| 15925 | 32004 | GRANDE GOIÂNIA | AE-E08-BL-2107-0056 | BELA VISTA DE GOIAS | RECANTO DOS IPÊS | AV. PAU BRASIL QD. 4 COM AV. DOS EUCALIPTOS, RECANTO DOS IPÊS, BELA VISTA DE GOIÁS | RESERVATÓRIO RECANTO DOS IPÊS | REL - RAP | 12350015 | 2020-07-08 | 5 | 5 | RESERVATORIO | RESERVATORIO APOIADO METALICO | DIAMETRO3,80 M; ALTURA4,20 M |  |  | 3,80 M X 3,80 M | 50 M³ | 1 | UN | SIM | NAO | SIM | -
| 15926 | 32006 | GRANDE GOIÂNIA | AE-E08-BL-2107-0058 | BELA VISTA DE GOIAS | RECANTO DOS IPÊS | AV. PAU BRASIL QD. 4 COM AV. DOS EUCALIPTOS, RECANTO DOS IPÊS, BELA VISTA DE GOIÁS | RESERVATÓRIO RECANTO DOS IPÊS | REL - RAP | 12350015 | 2020-07-08 | 5 | 5 | VALVULA | REGISTRO |  |  |  | 80 MM |  | 5 | UN | SIM | NAO | SIM | - | MANUAL
| 15927 | 32007 | GRANDE GOIÂNIA | AE-E08-BL-2107-0059 | BELA VISTA DE GOIAS | RECANTO DOS IPÊS | AV. PAU BRASIL QD. 4 COM AV. DOS EUCALIPTOS, RECANTO DOS IPÊS, BELA VISTA DE GOIÁS | RESERVATÓRIO RECANTO DOS IPÊS | REL - RAP | 12350015 | 2020-07-08 | 5 | 5 | VALVULA | REDUTORA DE PRESSAO |  |  |  | 50 MM |  | 1 | UN | SIM | NAO | SIM | - | AUTOMATICO
| 15928 | 32008 | GRANDE GOIÂNIA | AE-E08-BL-2107-0060 | BELA VISTA DE GOIAS | RECANTO DOS IPÊS | AV. PAU BRASIL QD. 4 COM AV. DOS EUCALIPTOS, RECANTO DOS IPÊS, BELA VISTA DE GOIÁS | RESERVATÓRIO RECANTO DOS IPÊS | REL - RAP | 12350015 | 2020-07-08 | 5 | 5 | VALVULA | REGISTRO |  |  |  | 100 MM |  | 3 | UN | SIM | NAO | SIM | - | MANUAL
| 15929 | 32009 | GRANDE GOIÂNIA | AE-E08-BL-2107-0061 | BELA VISTA DE GOIAS | RECANTO DOS IPÊS | AV. PAU BRASIL QD. 4 COM AV. DOS EUCALIPTOS, RECANTO DOS IPÊS, BELA VISTA DE GOIÁS | RESERVATÓRIO RECANTO DOS IPÊS | REL - RAP | 12350015 | 2020-07-08 | 5 | 5 | MEDIDOR | MACROMEDIDOR |  |  |  | 50 MM |  | 1 | UN | SIM | NAO | SIM | - |  |  |  | 25 M³/H | LAO
| 15930 | 32020 | GRANDE GOIÂNIA | AE-E08-BL-2107-0072 | BELA VISTA DE GOIAS | RECANTO DOS IPÊS | AV. PARAÍSO, RECANTO DOS IPÊS, BELA VISTA DE GOIÁS | POÇO PRI 01 - SISTEMA RECANTO DOS IPÊS | POÇO | 12350013 | 2020-07-08 | 6 | 6 | POCO | POCO ARTESIANO | POCO PRI 01 |  |  |  |  | 1 | UN | SIM | NAO | SIM | -
| 15931 | 32021 | GRANDE GOIÂNIA | AE-E08-BL-2107-0073 | BELA VISTA DE GOIAS | RECANTO DOS IPÊS | AV. PARAÍSO, RECANTO DOS IPÊS, BELA VISTA DE GOIÁS | POÇO PRI 01 - SISTEMA RECANTO DOS IPÊS | POÇO | 12350013 | 2020-07-08 | 6 | 6 | BOMBA | SUBMERSA | [5 empty] | 1 | UN | SIM | NAO | SIM | - |  |  |  | 2,5 M³/H
| 15932 | 32023 | GRANDE GOIÂNIA | AE-E08-BL-2107-0075 | BELA VISTA DE GOIAS | RECANTO DOS IPÊS | AV. PARAÍSO, RECANTO DOS IPÊS, BELA VISTA DE GOIÁS | POÇO PRI 01 - SISTEMA RECANTO DOS IPÊS | POÇO | 12350013 | 2020-07-08 | 6 | 6 | VALVULA | REGISTRO |  |  |  | 50 MM |  | 1 | UN | SIM | NAO | SIM | - | MANUAL
| 15933 | 32024 | GRANDE GOIÂNIA | AE-E08-BL-2107-0076 | BELA VISTA DE GOIAS | RECANTO DOS IPÊS | AV. PARAÍSO, RECANTO DOS IPÊS, BELA VISTA DE GOIÁS | POÇO PRI 01 - SISTEMA RECANTO DOS IPÊS | POÇO | 12350013 | 2020-07-08 | 6 | 6 | VALVULA | RETENCAO |  |  |  | 50 MM |  | 1 | UN | SIM | NAO | SIM | - | MANUAL
| 15934 | 32036 | GRANDE GOIÂNIA | AE-E08-BL-2107-0088 | BELA VISTA DE GOIAS | ARMANDO DE ANTÔNIO | RUA SANTO ANTÔNIO QD. 23 LT. 1, BELA VISTA DE GOIÁS | RESERVATÓRIOS ARMANDO DE ANTÔNIO | RAP - REL - EEAT | 12350001 | 2020-07-08 | 7 | 7 | RESERVATORIO | RESERVATORIO ELEVADO DE CONCRETO | DIAMETRO 5,90 M, ALTURA 12,0 M |  |  | 5,90 M X 5,90 M | 100 M³ | 1 | UN | SIM | NAO | SIM | -
| 15935 | 32037 | GRANDE GOIÂNIA | AE-E08-BL-2107-0089 | BELA VISTA DE GOIAS | ARMANDO DE ANTÔNIO | RUA SANTO ANTÔNIO QD. 23 LT. 1, BELA VISTA DE GOIÁS | RESERVATÓRIOS ARMANDO DE ANTÔNIO | RAP - REL - EEAT | 12350001 | 2020-07-08 | 7 | 7 | RESERVATORIO | RESERVATORIO APOIADO METALICO | DIAMETRO 7,0 M; ALTURA 5,5 M |  |  | 7,0 M X 7,0 M | 200 M³ | 1 | UN | SIM | NAO | SIM | -
| 15936 | 32038 | GRANDE GOIÂNIA | AE-E08-BL-2107-0090 | BELA VISTA DE GOIAS | ARMANDO DE ANTÔNIO | RUA SANTO ANTÔNIO QD. 23 LT. 1, BELA VISTA DE GOIÁS | RESERVATÓRIOS ARMANDO DE ANTÔNIO | RAP - REL - EEAT | 12350001 | 2020-07-08 | 7 | 7 | VALVULA | REGISTRO |  |  |  | 150 MM |  | 3 | UN | SIM | NAO | SIM | - | MANUAL
| 15937 | 32039 | GRANDE GOIÂNIA | AE-E08-BL-2107-0091 | BELA VISTA DE GOIAS | ARMANDO DE ANTÔNIO | RUA SANTO ANTÔNIO QD. 23 LT. 1, BELA VISTA DE GOIÁS | RESERVATÓRIOS ARMANDO DE ANTÔNIO | RAP - REL - EEAT | 12350001 | 2020-07-08 | 7 | 7 | VALVULA | REGISTRO |  |  |  | 80 MM |  | 7 | UN | SIM | NAO | SIM | - | MANUAL
| 15938 | 32040 | GRANDE GOIÂNIA | AE-E08-BL-2107-0092 | BELA VISTA DE GOIAS | ARMANDO DE ANTÔNIO | RUA SANTO ANTÔNIO QD. 23 LT. 1, BELA VISTA DE GOIÁS | RESERVATÓRIOS ARMANDO DE ANTÔNIO | RAP - REL - EEAT | 12350001 | 2020-07-08 | 7 | 7 | VALVULA | REGISTRO |  |  |  | 100 MM |  | 3 | UN | SIM | NAO | SIM | - | MANUAL
| 15939 | 32054 | GRANDE GOIÂNIA | AE-E08-BL-2107-0106 | BELA VISTA DE GOIAS | ARMANDO DE ANTÔNIO | RUA SANTO ANTÔNIO QD. 8 LT. 1, BELA VITA DE GOIÁS | EEAT SISTEMA ARMANDO ANTÔNIO | EEAT | 12350002 | 2020-07-08 | 8 | 8 | VALVULA | REGISTRO |  |  |  | 100 MM |  | 2 | UN | SIM | NAO | SIM | - | MANUAL
| 15940 | 32055 | GRANDE GOIÂNIA | AE-E08-BL-2107-0107 | BELA VISTA DE GOIAS | ARMANDO DE ANTÔNIO | RUA SANTO ANTÔNIO QD. 8 LT. 1, BELA VITA DE GOIÁS | EEAT SISTEMA ARMANDO ANTÔNIO | EEAT | 12350002 | 2020-07-08 | 8 | 8 | VALVULA | REGISTRO |  |  |  | 150 MM |  | 2 | UN | SIM | NAO | SIM | - | MANUAL
| 15941 | 32056 | GRANDE GOIÂNIA | AE-E08-BL-2107-0108 | BELA VISTA DE GOIAS | ARMANDO DE ANTÔNIO | RUA SANTO ANTÔNIO QD. 8 LT. 1, BELA VITA DE GOIÁS | EEAT SISTEMA ARMANDO ANTÔNIO | EEAT | 12350002 | 2020-07-08 | 8 | 8 | EDIFICACAO | EDIFICACAO DA ELEVATORIA | COBERTURA DE LAJE | ALVENARIA | CASA | 3,40 M X 3,70 M X 2,50 M |  | 1 | UN | SIM | NAO | SIM | - | [7 empty] | 12,58 M²
| 15942 | 32063 | GRANDE GOIÂNIA | AE-E08-BL-2107-0115 | BELA VISTA DE GOIAS | BELA VISTA DE GOIAS | AV. 18 QD. 76 LT. 8 SETOR LAS VEGAS, BELA VISTA DE GOIÁS | CENTRO DE RESERVAÇÃO LAS VEGAS | RAP - REL | 12350003 | 2020-07-08 | 9 | 9 | RESERVATORIO | RESERVATORIO APOIADO METALICO | DIAMETRO11 M; ALTURA 5 M |  |  | 11,0 M X 11,0 M | 500 M³ | 1 | UN | SIM | NAO | SIM | -
| 15943 | 32064 | GRANDE GOIÂNIA | AE-E08-BL-2107-0116 | BELA VISTA DE GOIAS | BELA VISTA DE GOIAS | AV. 18 QD. 76 LT. 8 SETOR LAS VEGAS, BELA VISTA DE GOIÁS | CENTRO DE RESERVAÇÃO LAS VEGAS | RAP - REL | 12350003 | 2020-07-08 | 9 | 9 | RESERVATORIO | RESERVATORIO ELEVADO DE CONCRETO | DIAMETRO5 M; ALTURA12 M |  |  | 5,0 M X 5,0 M | 150 M³ | 1 | UN | SIM | NAO | SIM | -
| 15944 | 32065 | GRANDE GOIÂNIA | AE-E08-BL-2107-0117 | BELA VISTA DE GOIAS | BELA VISTA DE GOIAS | AV. 18 QD. 76 LT. 8 SETOR LAS VEGAS, BELA VISTA DE GOIÁS | CENTRO DE RESERVAÇÃO LAS VEGAS | RAP - REL | 12350003 | 2020-07-08 | 9 | 9 | VALVULA | REGISTRO |  |  |  | 200 MM |  | 3 | UN | SIM | NAO | SIM | - | MANUAL
| 15945 | 32066 | GRANDE GOIÂNIA | AE-E08-BL-2107-0118 | BELA VISTA DE GOIAS | BELA VISTA DE GOIAS | AV. 18 QD. 76 LT. 8 SETOR LAS VEGAS, BELA VISTA DE GOIÁS | CENTRO DE RESERVAÇÃO LAS VEGAS | RAP - REL | 12350003 | 2020-07-08 | 9 | 9 | VALVULA | REGISTRO |  |  |  | 150 MM |  | 2 | UN | SIM | NAO | SIM | - | MANUAL
| 15946 | 32067 | GRANDE GOIÂNIA | AE-E08-BL-2107-0119 | BELA VISTA DE GOIAS | BELA VISTA DE GOIAS | AV. 18 QD. 76 LT. 8 SETOR LAS VEGAS, BELA VISTA DE GOIÁS | CENTRO DE RESERVAÇÃO LAS VEGAS | RAP - REL | 12350003 | 2020-07-08 | 9 | 9 | VALVULA | REGISTRO |  |  |  | 100 MM |  | 2 | UN | SIM | NAO | SIM | - | MANUAL
| 15947 | 32068 | GRANDE GOIÂNIA | AE-E08-BL-2107-0120 | BELA VISTA DE GOIAS | BELA VISTA DE GOIAS | AV. 18 QD. 76 LT. 8 SETOR LAS VEGAS, BELA VISTA DE GOIÁS | CENTRO DE RESERVAÇÃO LAS VEGAS | RAP - REL | 12350003 | 2020-07-08 | 9 | 9 | VALVULA | REDUTORA DE PRESSAO |  |  |  | 100 MM |  | 1 | UN | SIM | NAO | SIM | - | AUTOMATICO
| 15948 | 32069 | GRANDE GOIÂNIA | AE-E08-BL-2107-0121 | BELA VISTA DE GOIAS | BELA VISTA DE GOIAS | AV. 18 QD. 76 LT. 8 SETOR LAS VEGAS, BELA VISTA DE GOIÁS | CENTRO DE RESERVAÇÃO LAS VEGAS | RAP - REL | 12350003 | 2020-07-08 | 9 | 9 | MEDIDOR | MACROMEDIDOR |  |  |  | 150 MM |  | 1 | UN | SIM | NAO | SIM | - |  |  |  | 60 M³/H
| 15949 | 32140 | GRANDE GOIÂNIA | AE-E08-BL-2107-0192 | BELA VISTA DE GOIAS | ROSELÂNDIA | RODOVIA 417 S/N - ROSELÂNDIA | RESERVATÓRIO SISTEMA ROSELÂNDIA | RAP | 12350018 | 2020-07-09 | 1 | 1 | RESERVATORIO | RESERVATORIO APOIADO METALICO | DIAMETRO4 M; ALTURA6 M |  |  | 4,0 M X 4,0 M | 50 M³ | 1 | UN | SIM | NAO | SIM | -
| 15950 | 32141 | GRANDE GOIÂNIA | AE-E08-BL-2107-0193 | BELA VISTA DE GOIAS | ROSELÂNDIA | RODOVIA 417 S/N - ROSELÂNDIA | RESERVATÓRIO SISTEMA ROSELÂNDIA | RAP | 12350018 | 2020-07-09 | 1 | 1 | VALVULA | REGISTRO |  |  |  | 50 MM |  | 2 | UN | SIM | NAO | SIM | - | MANUAL
| 15951 | 32142 | GRANDE GOIÂNIA | AE-E08-BL-2107-0194 | BELA VISTA DE GOIAS | ROSELÂNDIA | RODOVIA 417 S/N - ROSELÂNDIA | RESERVATÓRIO SISTEMA ROSELÂNDIA | RAP | 12350018 | 2020-07-09 | 1 | 1 | VALVULA | REGISTRO |  |  |  | 100 MM |  | 1 | UN | SIM | NAO | SIM | - | MANUAL
| 15952 | 32143 | GRANDE GOIÂNIA | AE-E08-BL-2107-0195 | BELA VISTA DE GOIAS | ROSELÂNDIA | RODOVIA 417 S/N - ROSELÂNDIA | RESERVATÓRIO SISTEMA ROSELÂNDIA | RAP | 12350018 | 2020-07-09 | 1 | 1 | MEDIDOR | MACROMEDIDOR |  |  |  | 80 MM |  | 1 | UN | SIM | NAO | SIM | - |  |  |  | 40 M³/H
| 15953 | 32149 | GRANDE GOIÂNIA | AE-E08-BL-2107-0201 | BELA VISTA DE GOIAS | ROSELÂNDIA | FAZENDA CAIÇARA - ROSELÂNDIA | POÇO 3 - SISTEMA ROSELÂNDIA | POÇO | 12350017 | 2020-07-09 | 2 | 2 | POCO | POCO ARTESIANO | POCO 3 |  |  |  |  | 1 | UN | SIM | NAO | SIM | -
| 15954 | 32150 | GRANDE GOIÂNIA | AE-E08-BL-2107-0202 | BELA VISTA DE GOIAS | ROSELÂNDIA | FAZENDA CAIÇARA - ROSELÂNDIA | POÇO 3 - SISTEMA ROSELÂNDIA | POÇO | 12350017 | 2020-07-09 | 2 | 2 | BOMBA | SUBMERSA | [5 empty] | 1 | UN | SIM | NAO | SIM | - |  |  |  | 3,40 M³/H
| 15955 | 32151 | GRANDE GOIÂNIA | AE-E08-BL-2107-0204 | BELA VISTA DE GOIAS | ROSELÂNDIA | FAZENDA CAIÇARA - ROSELÂNDIA | POÇO 3 - SISTEMA ROSELÂNDIA | POÇO | 12350017 | 2020-07-09 | 2 | 2 | VALVULA | REGISTRO |  |  |  | 50 MM |  | 2 | UN | SIM | NAO | SIM | - | MANUAL
| 15956 | 32152 | GRANDE GOIÂNIA | AE-E08-BL-2107-0205 | BELA VISTA DE GOIAS | ROSELÂNDIA | FAZENDA CAIÇARA - ROSELÂNDIA | POÇO 3 - SISTEMA ROSELÂNDIA | POÇO | 12350017 | 2020-07-09 | 2 | 2 | VALVULA | RETENCAO |  |  |  | 50 MM |  | 1 | UN | SIM | NAO | SIM | - | MANUAL
| 15957 | 32160 | GRANDE GOIÂNIA | AE-E08-BL-2107-0213 | BELA VISTA DE GOIAS | ROSELÂNDIA | RODOVIA GO 417 KM 3,5 DE ROSELÂNDIA | POÇO 2 - SISTEMA ROSELÂNDIA | POÇO | 12350019 | 2020-07-09 | 3 | 3 | POCO | POCO ARTESIANO | POCO 2 |  |  |  |  | 1 | UN | SIM | NAO | SIM | - |  |  |  | 1,88 M³/H
| 15958 | 32161 | GRANDE GOIÂNIA | AE-E08-BL-2107-0214 | BELA VISTA DE GOIAS | ROSELÂNDIA | RODOVIA GO 417 KM 3,5 DE ROSELÂNDIA | POÇO 2 - SISTEMA ROSELÂNDIA | POÇO | 12350019 | 2020-07-09 | 3 | 3 | BOMBA | SUBMERSA | [5 empty] | 1 | UN | SIM | NAO | SIM | -
| 15959 | 32162 | GRANDE GOIÂNIA | AE-E08-BL-2107-0215 | BELA VISTA DE GOIAS | ROSELÂNDIA | RODOVIA GO 417 KM 3,5 DE ROSELÂNDIA | POÇO 2 - SISTEMA ROSELÂNDIA | POÇO | 12350019 | 2020-07-09 | 3 | 3 | VALVULA | REGISTRO |  |  |  | 65 MM |  | 1 | UN | SIM | NAO | SIM | - | MANUAL
| 15960 | 32163 | GRANDE GOIÂNIA | AE-E08-BL-2107-0216 | BELA VISTA DE GOIAS | ROSELÂNDIA | RODOVIA GO 417 KM 3,5 DE ROSELÂNDIA | POÇO 2 - SISTEMA ROSELÂNDIA | POÇO | 12350019 | 2020-07-09 | 3 | 3 | VALVULA | REGISTRO |  |  |  | 50 MM |  | 1 | UN | SIM | NAO | SIM | - | MANUAL
| 15961 | 32164 | GRANDE GOIÂNIA | AE-E08-BL-2107-0217 | BELA VISTA DE GOIAS | ROSELÂNDIA | RODOVIA GO 417 KM 3,5 DE ROSELÂNDIA | POÇO 2 - SISTEMA ROSELÂNDIA | POÇO | 12350019 | 2020-07-09 | 3 | 3 | VALVULA | RETENCAO |  |  |  | 50 MM |  | 1 | UN | SIM | NAO | SIM | - | MANUAL
| 15962 | 32172 | GRANDE GOIÂNIA | AE-E08-BL-2107-0225 | BELA VISTA DE GOIAS | POVOADO CONCEIÇÃO | ROD. MUNIC. BELA VISTA /LEOPOLDO DE BULHÕES, CONCEIÇÃO | POÇO DA CONCEIÇÃO | POÇO | 12350011 | 2020-07-09 | 4 | 4 | POCO | POCO ARTESIANO | POCO CONCEICAO |  |  |  |  | 1 | UN | SIM | NAO | SIM | -
| 15963 | 32173 | GRANDE GOIÂNIA | AE-E08-BL-2107-0226 | BELA VISTA DE GOIAS | POVOADO CONCEIÇÃO | ROD. MUNIC. BELA VISTA /LEOPOLDO DE BULHÕES, CONCEIÇÃO | POÇO DA CONCEIÇÃO | POÇO | 12350011 | 2020-07-09 | 4 | 4 | BOMBA | SUBMERSA | [5 empty] | 1 | UN | SIM | NAO | SIM | - |  |  |  | 8 M³/H
| 15964 | 32174 | GRANDE GOIÂNIA | AE-E08-BL-2107-0227 | BELA VISTA DE GOIAS | POVOADO CONCEIÇÃO | ROD. MUNIC. BELA VISTA /LEOPOLDO DE BULHÕES, CONCEIÇÃO | POÇO DA CONCEIÇÃO | POÇO | 12350011 | 2020-07-09 | 4 | 4 | VALVULA | REGISTRO |  |  |  | 50 MM |  | 2 | UN | SIM | NAO | SIM | - | MANUAL
| 15965 | 32175 | GRANDE GOIÂNIA | AE-E08-BL-2107-0228 | BELA VISTA DE GOIAS | POVOADO CONCEIÇÃO | ROD. MUNIC. BELA VISTA /LEOPOLDO DE BULHÕES, CONCEIÇÃO | POÇO DA CONCEIÇÃO | POÇO | 12350011 | 2020-07-09 | 4 | 4 | VALVULA | RETENCAO |  |  |  | 50 MM |  | 1 | UN | SIM | NAO | SIM | - | MANUAL
| 15966 | 32178 | GRANDE GOIÂNIA | AE-E08-BL-2107-0232 | BELA VISTA DE GOIAS | POVOADO CONCEIÇÃO | ROD. MUNIC. BELA VISTA /LEOPOLDO DE BULHÕES, CONCEIÇÃO | POÇO DA CONCEIÇÃO | POÇO | 12350011 | 2020-07-09 | 4 | 4 | TANQUE | TANQUE DE FIBRA |  |  |  | DN= 0,70 M; H= 1,30 | 300L | 1 | UN | SIM | NAO | SIM | -
| 15967 | 32185 | GRANDE GOIÂNIA | AE-E08-BL-2107-0239 | BELA VISTA DE GOIAS | POVOADO CONCEIÇÃO | ROD. MUNIC. BELA VISTA /LEOPOLDO DE BULHÕES, CONCEIÇÃO | RESERVATÓRIO SISTEMA CONCEIÇÃO | REL | 12350012 | 2020-07-09 | 5 | 5 | VALVULA | REGISTRO |  |  |  | 50 MM |  | 2 | UN | SIM | NAO | SIM | - | MANUAL
| 15968 | 32186 | GRANDE GOIÂNIA | AE-E08-BL-2107-0240 | BELA VISTA DE GOIAS | POVOADO CONCEIÇÃO | ROD. MUNIC. BELA VISTA /LEOPOLDO DE BULHÕES, CONCEIÇÃO | RESERVATÓRIO SISTEMA CONCEIÇÃO | REL | 12350012 | 2020-07-09 | 5 | 5 | VALVULA | REGISTRO |  |  |  | 80 MM |  | 1 | UN | SIM | NAO | SIM | - | MANUAL
| 15969 | 32187 | GRANDE GOIÂNIA | AE-E08-BL-2107-0241 | BELA VISTA DE GOIAS | POVOADO CONCEIÇÃO | ROD. MUNIC. BELA VISTA /LEOPOLDO DE BULHÕES, CONCEIÇÃO | RESERVATÓRIO SISTEMA CONCEIÇÃO | REL | 12350012 | 2020-07-09 | 5 | 5 | MEDIDOR | MACROMEDIDOR |  |  |  | 20 MM |  | 1 | UN | SIM | NAO | SIM | - |  |  |  | 10 M³/H | LAO |  | E13L002697
| 15970 | 32194 | GRANDE GOIÂNIA | AE-E08-BL-2107-0248 | BELA VISTA DE GOIAS | RESIDENCIAL VITORIA | RUA 01 COM RUA 09 QD. 4 LT. 15 RESIDENCIAL VITÓRIA, BELA VISTA DE GOIÁS | RESERVATÓRIO SISTEMA RESIDENCIAL VITÓRIA | REL | 12350016 | 2020-07-09 | 6 | 6 | VALVULA | REGISTRO |  |  |  | 100 MM |  | 1 | UN | SIM | NAO | SIM | - | MANUAL
| 15971 | 32195 | GRANDE GOIÂNIA | AE-E08-BL-2107-0249 | BELA VISTA DE GOIAS | RESIDENCIAL VITORIA | RUA 01 COM RUA 09 QD. 4 LT. 15 RESIDENCIAL VITÓRIA, BELA VISTA DE GOIÁS | RESERVATÓRIO SISTEMA RESIDENCIAL VITÓRIA | REL | 12350016 | 2020-07-09 | 6 | 6 | VALVULA | REGISTRO |  |  |  | 150 MM |  | 4 | UN | SIM | NAO | SIM | - | MANUAL
| 15972 | 32198 | GRANDE GOIÂNIA | AE-E08-BL-2107-0252 | BELA VISTA DE GOIAS | BELA VISTA DE GOIAS | FAZENDA PIRACANJUBA, SAIDA PARA SILVÂNIA , ZONA RURAL | EEAB PIRACANJUBA GARRAFÃO | EEAB | 12350004 | 2020-07-09 | 7 | 7 | ESTRUTURA | TANQUE DE CONTATO | ESTRUTURA EM ALVENARIA RECEPCAO DA AGUA | CONCRETO | TANQUE | 4,0 M X 2,0 M X 4,0 M |  | 1 | UN | SIM | NAO | SIM | -
| 15973 | 32204 | GRANDE GOIÂNIA | AE-E08-BL-2107-0258 | BELA VISTA DE GOIAS | BELA VISTA DE GOIAS | FAZENDA PIRACANJUBA, SAIDA PARA SILVÂNIA , ZONA RURAL | EEAB PIRACANJUBA GARRAFÃO | EEAB | 12350004 | 2020-07-09 | 7 | 7 | BOMBA | SUBMERSA | [5 empty] | 1 | UN | SIM | NAO | SIM | - |  | 12 HP
| 15974 | 32205 | GRANDE GOIÂNIA | AE-E08-BL-2107-0259 | BELA VISTA DE GOIAS | BELA VISTA DE GOIAS | FAZENDA PIRACANJUBA, SAIDA PARA SILVÂNIA , ZONA RURAL | EEAB PIRACANJUBA GARRAFÃO | EEAB | 12350004 | 2020-07-09 | 7 | 7 | BOMBA | SUBMERSA | [5 empty] | 1 | UN | SIM | NAO | SIM | - |  | 12 HP
| 15975 | 32208 | GRANDE GOIÂNIA | AE-E08-BL-2107-0262 | BELA VISTA DE GOIAS | BELA VISTA DE GOIAS | FAZENDA PIRACANJUBA, SAIDA PARA SILVÂNIA , ZONA RURAL | EEAB PIRACANJUBA GARRAFÃO | EEAB | 12350004 | 2020-07-09 | 7 | 7 | VALVULA | REGISTRO |  |  |  | 250 MM |  | 7 | UN | SIM | NAO | SIM | - | MANUAL
| 15976 | 32209 | GRANDE GOIÂNIA | AE-E08-BL-2107-0263 | BELA VISTA DE GOIAS | BELA VISTA DE GOIAS | FAZENDA PIRACANJUBA, SAIDA PARA SILVÂNIA , ZONA RURAL | EEAB PIRACANJUBA GARRAFÃO | EEAB | 12350004 | 2020-07-09 | 7 | 7 | VALVULA | REGISTRO |  |  |  | 200 MM |  | 3 | UN | SIM | NAO | SIM | - | MANUAL
| 15977 | 32210 | GRANDE GOIÂNIA | AE-E08-BL-2107-0264 | BELA VISTA DE GOIAS | BELA VISTA DE GOIAS | FAZENDA PIRACANJUBA, SAIDA PARA SILVÂNIA , ZONA RURAL | EEAB PIRACANJUBA GARRAFÃO | EEAB | 12350004 | 2020-07-09 | 7 | 7 | VALVULA | RETENCAO |  |  |  | 250 MM |  | 4 | UN | SIM | NAO | SIM | - | MANUAL
| 15978 | 32211 | GRANDE GOIÂNIA | AE-E08-BL-2107-0265 | BELA VISTA DE GOIAS | BELA VISTA DE GOIAS | FAZENDA PIRACANJUBA, SAIDA PARA SILVÂNIA , ZONA RURAL | EEAB PIRACANJUBA GARRAFÃO | EEAB | 12350004 | 2020-07-09 | 7 | 7 | VALVULA | REGISTRO |  |  |  | 150 MM |  | 1 | UN | SIM | NAO | SIM | - | MANUAL
| 15979 | 32212 | GRANDE GOIÂNIA | AE-E08-BL-2107-0266 | BELA VISTA DE GOIAS | BELA VISTA DE GOIAS | FAZENDA PIRACANJUBA, SAIDA PARA SILVÂNIA , ZONA RURAL | EEAB PIRACANJUBA GARRAFÃO | EEAB | 12350004 | 2020-07-09 | 7 | 7 | VALVULA | REGISTRO |  |  |  | 100 MM |  | 2 | UN | SIM | NAO | SIM | - | MANUAL
| 15980 | 32213 | GRANDE GOIÂNIA | AE-E08-BL-2107-0267 | BELA VISTA DE GOIAS | BELA VISTA DE GOIAS | FAZENDA PIRACANJUBA, SAIDA PARA SILVÂNIA , ZONA RURAL | EEAB PIRACANJUBA GARRAFÃO | EEAB | 12350004 | 2020-07-09 | 7 | 7 | VALVULA | REDUTORA DE PRESSAO |  |  |  | 100 MM |  | 2 | UN | SIM | NAO | SIM | - | AUTOMATICO
| 15981 | 32223 | GRANDE GOIÂNIA | AE-E08-BL-2107-0276 | BELA VISTA DE GOIAS | DONA DELFINA | RUA 2 ESQUINA COM INACIO PINHEIRO N 310 SETOR DONA DELFINA, BELA VISTA DE GOIÁS | CENTRO DE RESERVAÇÃO SÃO VICENTE | REL | 12350009 | 2020-07-09 | 8 | 8 | RESERVATORIO | RESERVATORIO ELEVADO METALICO | DIAMETRO3,30 M; ALTURA8 M |  |  | 3,30 M X 3,30 M | 50 M³ | 1 | UN | SIM | NAO | SIM | -
| 15982 | 32224 | GRANDE GOIÂNIA | AE-E08-BL-2107-0277 | BELA VISTA DE GOIAS | DONA DELFINA | RUA 2 ESQUINA COM INACIO PINHEIRO N 310 SETOR DONA DELFINA, BELA VISTA DE GOIÁS | CENTRO DE RESERVAÇÃO SÃO VICENTE | REL | 12350009 | 2020-07-09 | 8 | 8 | VALVULA | REGISTRO |  |  |  | 150 MM |  | 1 | UN | SIM | NAO | SIM | - | MANUAL
| 15983 | 32225 | GRANDE GOIÂNIA | AE-E08-BL-2107-0278 | BELA VISTA DE GOIAS | DONA DELFINA | RUA 2 ESQUINA COM INACIO PINHEIRO N 310 SETOR DONA DELFINA, BELA VISTA DE GOIÁS | CENTRO DE RESERVAÇÃO SÃO VICENTE | REL | 12350009 | 2020-07-09 | 8 | 8 | VALVULA | REGISTRO |  |  |  | 100 MM |  | 1 | UN | SIM | NAO | SIM | - | MANUAL
| 15984 | 32232 | GRANDE GOIÂNIA | AE-E08-BL-2107-0285 | BELA VISTA DE GOIAS | BELA VISTA DE GOIAS | RUA SILVÂNIA S/N SETOR ULYSSES GUIMARÃES, BELA VISTA DE GOIÁS | ETA BELA VISTA DE GOIAS | ETA | 12350008 | 2020-07-09 | 9 | 9 | RESERVATORIO | RESERVATORIO ELEVADO DE CONCRETO | DIAMETRO 7,0 M; ALTURA12 M |  |  | 7,0 M X 7,0 M | 150 M³ | 1 | UN | SIM | NAO | SIM | -
| 15985 | 32233 | GRANDE GOIÂNIA | AE-E08-BL-2107-0286 | BELA VISTA DE GOIAS | BELA VISTA DE GOIAS | RUA SILVÂNIA S/N SETOR ULYSSES GUIMARÃES, BELA VISTA DE GOIÁS | ETA BELA VISTA DE GOIAS | ETA | 12350008 | 2020-07-09 | 9 | 9 | RESERVATORIO | RESERVATORIO APOIADO DE CONCRETO | DIAMETRO 14 M; ALTURA 3,3 M |  |  | 14,0 M X 14,0 M | 500 M³ | 1 | UN | SIM | NAO | SIM | -
| 15986 | 32234 | GRANDE GOIÂNIA | AE-E08-BL-2107-0287 | BELA VISTA DE GOIAS | BELA VISTA DE GOIAS | RUA SILVÂNIA S/N SETOR ULYSSES GUIMARÃES, BELA VISTA DE GOIÁS | ETA BELA VISTA DE GOIAS | ETA | 12350008 | 2020-07-09 | 9 | 9 | VALVULA | REGISTRO |  |  |  | 100 MM |  | 1 | UN | SIM | NAO | SIM | - | MANUAL
| 15987 | 32235 | GRANDE GOIÂNIA | AE-E08-BL-2107-0288 | BELA VISTA DE GOIAS | BELA VISTA DE GOIAS | RUA SILVÂNIA S/N SETOR ULYSSES GUIMARÃES, BELA VISTA DE GOIÁS | ETA BELA VISTA DE GOIAS | ETA | 12350008 | 2020-07-09 | 9 | 9 | VALVULA | REGISTRO |  |  |  | 150 MM |  | 8 | UN | SIM | NAO | SIM | - | MANUAL
| 15988 | 32236 | GRANDE GOIÂNIA | AE-E08-BL-2107-0289 | BELA VISTA DE GOIAS | BELA VISTA DE GOIAS | RUA SILVÂNIA S/N SETOR ULYSSES GUIMARÃES, BELA VISTA DE GOIÁS | ETA BELA VISTA DE GOIAS | ETA | 12350008 | 2020-07-09 | 9 | 9 | VALVULA | REGISTRO |  |  |  | 200 MM |  | 6 | UN | SIM | NAO | SIM | - | MANUAL
| 15989 | 32237 | GRANDE GOIÂNIA | AE-E08-BL-2107-0290 | BELA VISTA DE GOIAS | BELA VISTA DE GOIAS | RUA SILVÂNIA S/N SETOR ULYSSES GUIMARÃES, BELA VISTA DE GOIÁS | ETA BELA VISTA DE GOIAS | ETA | 12350008 | 2020-07-09 | 9 | 9 | VALVULA | REGISTRO |  |  |  | 250 MM |  | 1 | UN | SIM | NAO | SIM | - | MANUAL
| 15990 | 32238 | GRANDE GOIÂNIA | AE-E08-BL-2107-0291 | BELA VISTA DE GOIAS | BELA VISTA DE GOIAS | RUA SILVÂNIA S/N SETOR ULYSSES GUIMARÃES, BELA VISTA DE GOIÁS | ETA BELA VISTA DE GOIAS | ETA | 12350008 | 2020-07-09 | 9 | 9 | VALVULA | REGISTRO |  |  |  | 100 MM |  | 1 | UN | SIM | NAO | SIM | - | MANUAL
| 15991 | 32239 | GRANDE GOIÂNIA | AE-E08-BL-2107-0292 | BELA VISTA DE GOIAS | BELA VISTA DE GOIAS | RUA SILVÂNIA S/N SETOR ULYSSES GUIMARÃES, BELA VISTA DE GOIÁS | ETA BELA VISTA DE GOIAS | ETA | 12350008 | 2020-07-09 | 9 | 9 | VALVULA | REGISTRO |  |  |  | 50 MM |  | 1 | UN | SIM | NAO | SIM | - | MANUAL
| 15992 | 32240 | GRANDE GOIÂNIA | AE-E08-BL-2107-0293 | BELA VISTA DE GOIAS | BELA VISTA DE GOIAS | RUA SILVÂNIA S/N SETOR ULYSSES GUIMARÃES, BELA VISTA DE GOIÁS | ETA BELA VISTA DE GOIAS | ETA | 12350008 | 2020-07-09 | 9 | 9 | VALVULA | REGISTRO |  |  |  | 80 MM |  | 5 | UN | SIM | NAO | SIM | - | MANUAL
| 15993 | 32241 | GRANDE GOIÂNIA | AE-E08-BL-2107-0294 | BELA VISTA DE GOIAS | BELA VISTA DE GOIAS | RUA SILVÂNIA S/N SETOR ULYSSES GUIMARÃES, BELA VISTA DE GOIÁS | ETA BELA VISTA DE GOIAS | ETA | 12350008 | 2020-07-09 | 9 | 9 | VALVULA | REGISTRO |  |  |  | 75 MM |  | 5 | UN | SIM | NAO | SIM | - | MANUAL
| 15994 | 32242 | GRANDE GOIÂNIA | AE-E08-BL-2107-0295 | BELA VISTA DE GOIAS | BELA VISTA DE GOIAS | RUA SILVÂNIA S/N SETOR ULYSSES GUIMARÃES, BELA VISTA DE GOIÁS | ETA BELA VISTA DE GOIAS | ETA | 12350008 | 2020-07-09 | 9 | 9 | VALVULA | RETENCAO |  |  |  | 150 MM |  | 4 | UN | SIM | NAO | SIM | - | MANUAL
| 15995 | 32243 | GRANDE GOIÂNIA | AE-E08-BL-2107-0296 | BELA VISTA DE GOIAS | BELA VISTA DE GOIAS | RUA SILVÂNIA S/N SETOR ULYSSES GUIMARÃES, BELA VISTA DE GOIÁS | ETA BELA VISTA DE GOIAS | ETA | 12350008 | 2020-07-09 | 9 | 9 | VALVULA | RETENCAO |  |  |  | 80 MM |  | 2 | UN | SIM | NAO | SIM | - | MANUAL
| 15996 | 32244 | GRANDE GOIÂNIA | AE-E08-BL-2107-0297 | BELA VISTA DE GOIAS | BELA VISTA DE GOIAS | RUA SILVÂNIA S/N SETOR ULYSSES GUIMARÃES, BELA VISTA DE GOIÁS | ETA BELA VISTA DE GOIAS | ETA | 12350008 | 2020-07-09 | 9 | 9 | VALVULA | RETENCAO |  |  |  | 75 MM |  | 2 | UN | SIM | NAO | SIM | - | MANUAL
| 15997 | 32262 | GRANDE GOIÂNIA | AE-E08-BL-2107-0315 | BELA VISTA DE GOIAS | BELA VISTA DE GOIAS | RUA SILVÂNIA S/N SETOR ULYSSES GUIMARÃES, BELA VISTA DE GOIÁS | ETA BELA VISTA DE GOIAS | ETA | 12350008 | 2020-07-09 | 9 | 9 | MEDIDOR | MACROMEDIDOR |  |  |  | 200 MM |  | 1 | UN | SIM | NAO | SIM | - |  |  |  | 100 M³/H | KROHNE
| 15998 | 32263 | GRANDE GOIÂNIA | AE-E08-BL-2107-0316 | BELA VISTA DE GOIAS | BELA VISTA DE GOIAS | RUA SILVÂNIA S/N SETOR ULYSSES GUIMARÃES, BELA VISTA DE GOIÁS | ETA BELA VISTA DE GOIAS | ETA | 12350008 | 2020-07-09 | 9 | 9 | PAINEL | QUADRO DE COMANDO | [5 empty] | 1 | UN | SIM | NAO | SIM | -
| 15999 | 32267 | GRANDE GOIÂNIA | AE-E08-BL-2107-0320 | BELA VISTA DE GOIAS | BELA VISTA DE GOIAS | RUA SILVÂNIA S/N SETOR ULYSSES GUIMARÃES, BELA VISTA DE GOIÁS | ETA BELA VISTA DE GOIAS | ETA | 12350008 | 2020-07-09 | 9 | 9 | ESTRUTURA | FLOCULADOR | ESTRUTURA EM ALVENARIA RECEPCAO DA AGUA | CONCRETO |  | 5,50 M X 8,30 M X 4,0 M |  | 1 | UN | SIM | NAO | SIM | -
| 16000 | 32268 | GRANDE GOIÂNIA | AE-E08-BL-2107-0321 | BELA VISTA DE GOIAS | BELA VISTA DE GOIAS | RUA SILVÂNIA S/N SETOR ULYSSES GUIMARÃES, BELA VISTA DE GOIÁS | ETA BELA VISTA DE GOIAS | ETA | 12350008 | 2020-07-09 | 9 | 9 | ESTRUTURA | DECANTADOR | ESTRUTURA EM ALVENARIA RECEPCAO DA AGUA | CONCRETO |  | 5,36 M X 8,60 M X 4,0 M |  | 1 | UN | SIM | NAO | SIM | -
| 16001 | 32269 | GRANDE GOIÂNIA | AE-E08-BL-2107-0322 | BELA VISTA DE GOIAS | BELA VISTA DE GOIAS | RUA SILVÂNIA S/N SETOR ULYSSES GUIMARÃES, BELA VISTA DE GOIÁS | ETA BELA VISTA DE GOIAS | ETA | 12350008 | 2020-07-09 | 9 | 9 | ESTRUTURA | FILTRO | ESTRUTURA EM ALVENARIA RECEPCAO DA AGUA | CONCRETO |  | 2,27 M X 8,60 M X 4,0 M |  | 1 | UN | SIM | NAO | SIM | -
| 16002 | 32270 | GRANDE GOIÂNIA | AE-E08-BL-2107-0323 | BELA VISTA DE GOIAS | BELA VISTA DE GOIAS | RUA SILVÂNIA S/N SETOR ULYSSES GUIMARÃES, BELA VISTA DE GOIÁS | ETA BELA VISTA DE GOIAS | ETA | 12350008 | 2020-07-09 | 9 | 9 | VALVULA | REGISTRO |  |  |  | 150 MM |  | 9 | UN | SIM | NAO | SIM | - | MANUAL
| 16003 | 32271 | GRANDE GOIÂNIA | AE-E08-BL-2107-0324 | BELA VISTA DE GOIAS | BELA VISTA DE GOIAS | RUA SILVÂNIA S/N SETOR ULYSSES GUIMARÃES, BELA VISTA DE GOIÁS | ETA BELA VISTA DE GOIAS | ETA | 12350008 | 2020-07-09 | 9 | 9 | VALVULA | REGISTRO |  |  |  | 250 MM |  | 5 | UN | SIM | NAO | SIM | - | MANUAL
| 16004 | 32272 | GRANDE GOIÂNIA | AE-E08-BL-2107-0325 | BELA VISTA DE GOIAS | BELA VISTA DE GOIAS | RUA SILVÂNIA S/N SETOR ULYSSES GUIMARÃES, BELA VISTA DE GOIÁS | ETA BELA VISTA DE GOIAS | ETA | 12350008 | 2020-07-09 | 9 | 9 | VALVULA | REGISTRO |  |  |  | 200 MM |  | 1 | UN | SIM | NAO | SIM | - | MANUAL
| 16005 | 32273 | GRANDE GOIÂNIA | AE-E08-BL-2107-0326 | BELA VISTA DE GOIAS | BELA VISTA DE GOIAS | RUA SILVÂNIA S/N SETOR ULYSSES GUIMARÃES, BELA VISTA DE GOIÁS | ETA BELA VISTA DE GOIAS | ETA | 12350008 | 2020-07-09 | 9 | 9 | VALVULA | REGISTRO |  |  |  | 250 MM |  | 5 | UN | SIM | NAO | SIM | - | MANUAL
| 16006 | 32289 | GRANDE GOIÂNIA | AE-E08-BL-2107-0342 | BELA VISTA DE GOIAS | BELA VISTA DE GOIAS | RUA SILVÂNIA S/N SETOR ULYSSES GUIMARÃES, BELA VISTA DE GOIÁS | ETA BELA VISTA DE GOIAS | ETA | 12350008 | 2020-07-09 | 9 | 9 | TANQUE | TANQUE DE FIBRA |  |  |  | DN= 0,70 M; H= 1,30 | 500L | 2 | UN | SIM | NAO | SIM | -
| 16007 | 32305 | GRANDE GOIÂNIA | AE-E08-BL-2107-0358 | BELA VISTA DE GOIAS | BELA VISTA DE GOIAS | RUA SILVÂNIA S/N SETOR ULYSSES GUIMARÃES, BELA VISTA DE GOIÁS | ETA BELA VISTA DE GOIAS | ETA | 12350008 | 2020-07-09 | 9 | 9 | MEDIDOR | MACROMEDIDOR |  |  |  | 200 MM |  | 1 | UN | SIM | NAO | SIM | - |  |  |  | 100 M³/H | KROHNE
| 16008 | 32573 | GRANDE GOIÂNIA | AE-E09-GN-2207-0002 | GOIANÁPOLIS | GOIANÁPOLIS | AV. CAMÂRA FILHO, CENTRO N° 1335 GOIANÁPOLIS | ESCRITÓRIO DE GOIANÁPOLIS | RAP - EEAT | 12380002 | 2020-07-10 | 1 | 1 | EDIFICACAO | EDIFICACAO ELEVATORIA | COBERTURA DE TELHAS FIBROCIMENTO | ABERTO | COBERTURA | 2,70 M X 4,0 M X 3,80 M |  | 1 | UN | SIM | NAO | SIM | - | [7 empty] | 10,8 M²
| 16009 | 32574 | GRANDE GOIÂNIA | AE-E09-GN-2207-0003 | GOIANÁPOLIS | GOIANÁPOLIS | AV. CAMÂRA FILHO, CENTRO N° 1335 GOIANÁPOLIS | ESCRITÓRIO DE GOIANÁPOLIS | RAP - EEAT | 12380002 | 2020-07-10 | 1 | 1 | SISTEMA DE ESGOTO SANITARIO | FOSSA SEPTICA | [5 empty] | 1 | UN | SIM | NAO | SIM | -
| 16010 | 32580 | GRANDE GOIÂNIA | AE-E09-GN-2207-0009 | GOIANÁPOLIS | GOIANÁPOLIS | AV. CAMÂRA FILHO, CENTRO N° 1335 GOIANÁPOLIS | ESCRITÓRIO DE GOIANÁPOLIS | RAP - EEAT | 12380002 | 2020-07-10 | 1 | 1 | RESERVATORIO | RESERVATORIO SEMI ENTERRADO DE CONCRETO | DIAMETRO10 M; ALTURA4,2 M |  |  | 10,0 M X 10,0 M | 300 M³ | 1 | UN | SIM | NAO | SIM | -
| 16011 | 32581 | GRANDE GOIÂNIA | AE-E09-GN-2207-0010 | GOIANÁPOLIS | GOIANÁPOLIS | AV. CAMÂRA FILHO, CENTRO N° 1335 GOIANÁPOLIS | ESCRITÓRIO DE GOIANÁPOLIS | RAP - EEAT | 12380002 | 2020-07-10 | 1 | 1 | VALVULA | REGISTRO |  |  |  | 250 MM |  | 1 | UN | SIM | NAO | SIM | - | MANUAL
| 16012 | 32582 | GRANDE GOIÂNIA | AE-E09-GN-2207-0011 | GOIANÁPOLIS | GOIANÁPOLIS | AV. CAMÂRA FILHO, CENTRO N° 1335 GOIANÁPOLIS | ESCRITÓRIO DE GOIANÁPOLIS | RAP - EEAT | 12380002 | 2020-07-10 | 1 | 1 | VALVULA | REGISTRO |  |  |  | 75 MM |  | 1 | UN | SIM | NAO | SIM | - | MANUAL
| 16013 | 32583 | GRANDE GOIÂNIA | AE-E09-GN-2207-0012 | GOIANÁPOLIS | GOIANÁPOLIS | AV. CAMÂRA FILHO, CENTRO N° 1335 GOIANÁPOLIS | ESCRITÓRIO DE GOIANÁPOLIS | RAP - EEAT | 12380002 | 2020-07-10 | 1 | 1 | VALVULA | REGISTRO |  |  |  | 150 MM |  | 1 | UN | SIM | NAO | SIM | - | MANUAL
| 16014 | 32591 | GRANDE GOIÂNIA | AE-E09-GN-2207-0020 | GOIANÁPOLIS | GOIANÁPOLIS | AV. CAMÂRA FILHO, CENTRO N° 1335 GOIANÁPOLIS | ESCRITÓRIO DE GOIANÁPOLIS | RAP - EEAT | 12380002 | 2020-07-10 | 1 | 1 | VALVULA | REGISTRO |  |  |  | 100 MM |  | 2 | UN | SIM | NAO | SIM | - | MANUAL
| 16015 | 32592 | GRANDE GOIÂNIA | AE-E09-GN-2207-0021 | GOIANÁPOLIS | GOIANÁPOLIS | AV. CAMÂRA FILHO, CENTRO N° 1335 GOIANÁPOLIS | ESCRITÓRIO DE GOIANÁPOLIS | RAP - EEAT | 12380002 | 2020-07-10 | 1 | 1 | VALVULA | REGISTRO |  |  |  | 150 MM |  | 2 | UN | SIM | NAO | SIM | - | MANUAL
| 16016 | 32593 | GRANDE GOIÂNIA | AE-E09-GN-2207-0022 | GOIANÁPOLIS | GOIANÁPOLIS | AV. CAMÂRA FILHO, CENTRO N° 1335 GOIANÁPOLIS | ESCRITÓRIO DE GOIANÁPOLIS | RAP - EEAT | 12380002 | 2020-07-10 | 1 | 1 | VALVULA | RETENCAO |  |  |  | 100 MM |  | 2 | UN | SIM | NAO | SIM | - | MANUAL
| 16017 | 32600 | GRANDE GOIÂNIA | AE-E09-GN-2207-0031 | GOIANÁPOLIS | GOIANÁPOLIS | PRAÇA 14 DE NOVEMBRO, CENTRO- GOIANÁPOLIS | BOOSTER DA PRAÇA | BOOSTER | 12380004 | 2020-07-10 | 2 | 2 | VALVULA | REGISTRO |  |  |  | 100 MM |  | 3 | UN | SIM | NAO | SIM | - | MANUAL
| 16018 | 32601 | GRANDE GOIÂNIA | AE-E09-GN-2207-0032 | GOIANÁPOLIS | GOIANÁPOLIS | PRAÇA 14 DE NOVEMBRO, CENTRO- GOIANÁPOLIS | BOOSTER DA PRAÇA | BOOSTER | 12380004 | 2020-07-10 | 2 | 2 | VALVULA | RETENCAO |  |  |  | 100 MM |  | 1 | UN | SIM | NAO | SIM | - | MANUAL
| 16019 | 32602 | GRANDE GOIÂNIA | AE-E09-GN-2207-0033 | GOIANÁPOLIS | GOIANÁPOLIS | PRAÇA 14 DE NOVEMBRO, CENTRO- GOIANÁPOLIS | BOOSTER DA PRAÇA | BOOSTER | 12380004 | 2020-07-10 | 2 | 2 | EDIFICACAO | EDIFICACAO DO BOOSTER | COBERTURA DE LAJE | ALVENARIA | CASA | 1,50 M X 2,50 MX 1,90 M |  | 1 | UN | SIM | NAO | SIM | - | [7 empty] | 3,75 M²
| 16020 | 32607 | GRANDE GOIÂNIA | AE-E09-GN-2207-0038 | GOIANÁPOLIS | GOIANÁPOLIS | RUA 15/ S/N, ST.HAMAOCA - GOIANÁPOLIS | RESERVATÓRIO SETOR HAMAOKA | REL | 12380006 | 2020-07-10 | 3 | 3 | RESERVATORIO | RESERVATORIO ELEVADO DE CONCRETO | DIAMETRO 8 M; ALTURA 4,50 M |  |  | 8,0 M X 8,0 M | 200 M³ | 1 | UN | SIM | NAO | SIM | -
| 16021 | 32608 | GRANDE GOIÂNIA | AE-E09-GN-2207-0039 | GOIANÁPOLIS | GOIANÁPOLIS | RUA 15/ S/N, ST.HAMAOCA - GOIANÁPOLIS | RESERVATÓRIO SETOR HAMAOKA | REL | 12380006 | 2020-07-10 | 3 | 3 | VALVULA | REGISTRO |  |  |  | 150 MM |  | 2 | UN | SIM | NAO | SIM | - | MANUAL
| 16022 | 32612 | GRANDE GOIÂNIA | AE-E09-GN-2207-0043 | GOIANÁPOLIS | GOIANÁPOLIS | RUA 15 ESQUINA COM A 16, SETOR HAMAOCA- GOIANÁPOLIS | CR HAMAOKA II | RAP | 12380005 | 2020-07-10 | 4 | 4 | RESERVATORIO | RESERVATORIO APOIADO METALICO | DIAMETRO11 M; ALTURA 5,50 M |  |  | 11,0 M X 11,0 M | 500 M³ | 1 | UN | SIM | NAO | SIM | -
| 16023 | 32613 | GRANDE GOIÂNIA | AE-E09-GN-2207-0044 | GOIANÁPOLIS | GOIANÁPOLIS | RUA 15 ESQUINA COM A 16, SETOR HAMAOCA- GOIANÁPOLIS | CR HAMAOKA II | RAP | 12380005 | 2020-07-10 | 4 | 4 | VALVULA | REGISTRO |  |  |  | 150 MM |  | 2 | UN | SIM | NAO | SIM | - | MANUAL
| 16024 | 32614 | GRANDE GOIÂNIA | AE-E09-GN-2207-0045 | GOIANÁPOLIS | GOIANÁPOLIS | RUA 15 ESQUINA COM A 16, SETOR HAMAOCA- GOIANÁPOLIS | CR HAMAOKA II | RAP | 12380005 | 2020-07-10 | 4 | 4 | VALVULA | CONTROLADORA DE NIVEL |  |  |  | 150 MM |  | 1 | UN | SIM | NAO | SIM | - | AUTOMATICO
| 16025 | 32616 | GRANDE GOIÂNIA | AE-E09-GN-2207-0047 | GOIANÁPOLIS | GOIANÁPOLIS | FAZENDA TREVO- JOSÉ ROSÁRIO , RIBEIRÃO SOZINHA . FAZENDA MACACOS | ETA DE GOIANÁPOLIS | ETA - EEAB - EEAT | 12380003 | 2020-07-10 | 5 | 5 | EDIFICACAO | LABORATORIO/ 2 PAVIMENTOS | COBERTURA DE LAJE | ALVENARIA | CASA | 6,30 M X 4,30 M X 6,30 M |  | 1 | UN | SIM | NAO | SIM | - | [7 empty] | 27,9 M²
| 16026 | 32617 | GRANDE GOIÂNIA | AE-E09-GN-2207-0048 | GOIANÁPOLIS | GOIANÁPOLIS | FAZENDA TREVO- JOSÉ ROSÁRIO , RIBEIRÃO SOZINHA . FAZENDA MACACOS | ETA DE GOIANÁPOLIS | ETA - EEAB - EEAT | 12380003 | 2020-07-10 | 5 | 5 | EDIFICACAO | ELEVATORIA | COBERTURA DE LAJE | ALVENARIA | CASA | 2,30 M X 3,30 M X 1,80 M |  | 1 | UN | SIM | NAO | SIM | - | [7 empty] | 8,25 M²
| 16027 | 32618 | GRANDE GOIÂNIA | AE-E09-GN-2207-0049 | GOIANÁPOLIS | GOIANÁPOLIS | FAZENDA TREVO- JOSÉ ROSÁRIO , RIBEIRÃO SOZINHA . FAZENDA MACACOS | ETA DE GOIANÁPOLIS | ETA - EEAB - EEAT | 12380003 | 2020-07-10 | 5 | 5 | SISTEMA DE ESGOTO SANITARIO | FOSSA SEPTICA | [5 empty] | 1 | UN | SIM | NAO | SIM | -
| 16028 | 32624 | GRANDE GOIÂNIA | AE-E09-GN-2207-0055 | GOIANÁPOLIS | GOIANÁPOLIS | FAZENDA TREVO- JOSÉ ROSÁRIO , RIBEIRÃO SOZINHA . FAZENDA MACACOS | ETA DE GOIANÁPOLIS | ETA - EEAB - EEAT | 12380003 | 2020-07-10 | 5 | 5 | RESERVATORIO | RESERVATORIO APOIADO DE CONCRETO | DIAMETRO 3,50 M; ALTURA 2,60 M |  |  | 3,50 M X 3,50 M | 25 M³ | 1 | UN | SIM | NAO | SIM | -
| 16029 | 32626 | GRANDE GOIÂNIA | AE-E09-GN-2207-0057 | GOIANÁPOLIS | GOIANÁPOLIS | FAZENDA TREVO- JOSÉ ROSÁRIO , RIBEIRÃO SOZINHA . FAZENDA MACACOS | ETA DE GOIANÁPOLIS | ETA - EEAB - EEAT | 12380003 | 2020-07-10 | 5 | 5 | RESERVATORIO | RESERVATORIO APOIADO METALICO | DIAMETRO 2,20 M; ALTURA 2,60 M |  |  | 2,20 M X 2,20 M | 10 M³ | 1 | UN | SIM | NAO | SIM | -
| 16030 | 32627 | GRANDE GOIÂNIA | AE-E09-GN-2207-0058 | GOIANÁPOLIS | GOIANÁPOLIS | FAZENDA TREVO- JOSÉ ROSÁRIO , RIBEIRÃO SOZINHA . FAZENDA MACACOS | ETA DE GOIANÁPOLIS | ETA - EEAB - EEAT | 12380003 | 2020-07-10 | 5 | 5 | VALVULA | REGISTRO |  |  |  | 100 MM |  | 7 | UN | SIM | NAO | SIM | - | MANUAL
| 16031 | 32628 | GRANDE GOIÂNIA | AE-E09-GN-1410-1090 | GOIANÁPOLIS | GOIANÁPOLIS | FAZENDA TREVO- JOSÉ ROSÁRIO , RIBEIRÃO SOZINHA . FAZENDA MACACOS | ETA DE GOIANÁPOLIS | ETA - EEAB - EEAT | 12380003 | 2020-07-10 | 5 | 5 | POCO | POCO DE SUCCAO | CAIXA EM ALVENARIA; ESTRUTURA PARA AGUA | ALVENARIA |  | 2,90 M X 2,90 M X 3,00 M |  | 1 | UN | SIM | NAO | SIM | -
| 16032 | 32629 | GRANDE GOIÂNIA | AE-E09-GN-2207-0059 | GOIANÁPOLIS | GOIANÁPOLIS | FAZENDA TREVO- JOSÉ ROSÁRIO , RIBEIRÃO SOZINHA . FAZENDA MACACOS | ETA DE GOIANÁPOLIS | ETA - EEAB - EEAT | 12380003 | 2020-07-10 | 5 | 5 | POCO | POCO ARTESIANO | [5 empty] | 1 | UN | SIM | NAO | SIM | -
| 16033 | 32630 | GRANDE GOIÂNIA | AE-E09-GN-2207-0060 | GOIANÁPOLIS | GOIANÁPOLIS | FAZENDA TREVO- JOSÉ ROSÁRIO , RIBEIRÃO SOZINHA . FAZENDA MACACOS | ETA DE GOIANÁPOLIS | ETA - EEAB - EEAT | 12380003 | 2020-07-10 | 5 | 5 | BOMBA | SUBMERSA | [5 empty] | 1 | UN | SIM | NAO | SIM | - |  | 8 HP
| 16034 | 32631 | GRANDE GOIÂNIA | AE-E09-GN-2207-0061 | GOIANÁPOLIS | GOIANÁPOLIS | FAZENDA TREVO- JOSÉ ROSÁRIO , RIBEIRÃO SOZINHA . FAZENDA MACACOS | ETA DE GOIANÁPOLIS | ETA - EEAB - EEAT | 12380003 | 2020-07-10 | 5 | 5 | VALVULA | REGISTRO |  |  |  | 75 MM |  | 1 | UN | SIM | NAO | SIM | - | MANUAL
| 16035 | 32632 | GRANDE GOIÂNIA | AE-E09-GN-2207-0062 | GOIANÁPOLIS | GOIANÁPOLIS | FAZENDA TREVO- JOSÉ ROSÁRIO , RIBEIRÃO SOZINHA . FAZENDA MACACOS | ETA DE GOIANÁPOLIS | ETA - EEAB - EEAT | 12380003 | 2020-07-10 | 5 | 5 | VALVULA | RETENCAO |  |  |  | 75 MM |  | 1 | UN | SIM | NAO | SIM | - | MANUAL
| 16036 | 32641 | GRANDE GOIÂNIA | AE-E09-GN-2207-0071 | GOIANÁPOLIS | GOIANÁPOLIS | FAZENDA TREVO- JOSÉ ROSÁRIO , RIBEIRÃO SOZINHA . FAZENDA MACACOS | ETA DE GOIANÁPOLIS | ETA - EEAB - EEAT | 12380003 | 2020-07-10 | 5 | 5 | VALVULA | REGISTRO |  |  |  | 150 MM |  | 1 | UN | SIM | NAO | SIM | - | MANUAL
| 16037 | 32642 | GRANDE GOIÂNIA | AE-E09-GN-2207-0072 | GOIANÁPOLIS | GOIANÁPOLIS | FAZENDA TREVO- JOSÉ ROSÁRIO , RIBEIRÃO SOZINHA . FAZENDA MACACOS | ETA DE GOIANÁPOLIS | ETA - EEAB - EEAT | 12380003 | 2020-07-10 | 5 | 5 | VALVULA | REGISTRO |  |  |  | 100 MM |  | 3 | UN | SIM | NAO | SIM | - | MANUAL
| 16038 | 32643 | GRANDE GOIÂNIA | AE-E09-GN-2207-0073 | GOIANÁPOLIS | GOIANÁPOLIS | FAZENDA TREVO- JOSÉ ROSÁRIO , RIBEIRÃO SOZINHA . FAZENDA MACACOS | ETA DE GOIANÁPOLIS | ETA - EEAB - EEAT | 12380003 | 2020-07-10 | 5 | 5 | VALVULA | REGISTRO |  |  |  | 150 MM |  | 5 | UN | SIM | NAO | SIM | - | MANUAL
| 16039 | 32644 | GRANDE GOIÂNIA | AE-E09-GN-2207-0074 | GOIANÁPOLIS | GOIANÁPOLIS | FAZENDA TREVO- JOSÉ ROSÁRIO , RIBEIRÃO SOZINHA . FAZENDA MACACOS | ETA DE GOIANÁPOLIS | ETA - EEAB - EEAT | 12380003 | 2020-07-10 | 5 | 5 | VALVULA | RETENCAO |  |  |  | 100 MM |  | 2 | UN | SIM | NAO | SIM | - | MANUAL
| 16040 | 32645 | GRANDE GOIÂNIA | AE-E09-GN-2207-0075 | GOIANÁPOLIS | GOIANÁPOLIS | FAZENDA TREVO- JOSÉ ROSÁRIO , RIBEIRÃO SOZINHA . FAZENDA MACACOS | ETA DE GOIANÁPOLIS | ETA - EEAB - EEAT | 12380003 | 2020-07-10 | 5 | 5 | VALVULA | RETENCAO |  |  |  | 150 MM |  | 2 | UN | SIM | NAO | SIM | - | MANUAL
| 16041 | 32649 | GRANDE GOIÂNIA | AE-E09-GN-2207-0079 | GOIANÁPOLIS | GOIANÁPOLIS | FAZENDA TREVO- JOSÉ ROSÁRIO , RIBEIRÃO SOZINHA . FAZENDA MACACOS | ETA DE GOIANÁPOLIS | ETA - EEAB - EEAT | 12380003 | 2020-07-10 | 5 | 5 | ESTRUTURA | FLOCULADOR - DECANTADOR - FILTRO | CAIXA EM ALVENARIA; ESTRUTURA PARA AGUA | CONCRETO | TANQUE | 9,0 M X 5,0 M X 2,90 M | 130 M³ | 1 | UN | SIM | NAO | SIM | - | [7 empty] | 45 M²
| 16042 | 32650 | GRANDE GOIÂNIA | AE-E09-GN-2207-0080 | GOIANÁPOLIS | GOIANÁPOLIS | FAZENDA TREVO- JOSÉ ROSÁRIO , RIBEIRÃO SOZINHA . FAZENDA MACACOS | ETA DE GOIANÁPOLIS | ETA - EEAB - EEAT | 12380003 | 2020-07-10 | 5 | 5 | ESTRUTURA | FLOCULADOR | ESTRUTURA METALICA; TRATAMENTO DE AGUA | METALICO | TANQUE | 5,30 M X 3,0 M X 3,10 M | 50 M³ | 1 | UN | SIM | NAO | SIM | - | [7 empty] | 15,9 M²
| 16043 | 32652 | GRANDE GOIÂNIA | AE-E09-GN-2207-0082 | GOIANÁPOLIS | GOIANÁPOLIS | FAZENDA TREVO- JOSÉ ROSÁRIO , RIBEIRÃO SOZINHA . FAZENDA MACACOS | ETA DE GOIANÁPOLIS | ETA - EEAB - EEAT | 12380003 | 2020-07-10 | 5 | 5 | MOTOR | INDUCAO | [5 empty] | 1 | UN | NAO | SIM | SIM | - |  | 20 CV
| 16044 | 32665 | GRANDE GOIÂNIA | AE-E09-GN-2207-0095 | GOIANÁPOLIS | GOIANÁPOLIS | FAZENDA TREVO- JOSÉ ROSÁRIO , RIBEIRÃO SOZINHA . FAZENDA MACACOS | ETA DE GOIANÁPOLIS | ETA - EEAB - EEAT | 12380003 | 2020-07-10 | 5 | 5 | VALVULA | REGISTRO |  |  |  | 100 MM |  | 3 | UN | SIM | NAO | SIM | - | MANUAL
| 16045 | 32666 | GRANDE GOIÂNIA | AE-E09-GN-2207-0096 | GOIANÁPOLIS | GOIANÁPOLIS | FAZENDA TREVO- JOSÉ ROSÁRIO , RIBEIRÃO SOZINHA . FAZENDA MACACOS | ETA DE GOIANÁPOLIS | ETA - EEAB - EEAT | 12380003 | 2020-07-10 | 5 | 5 | VALVULA | RETENCAO |  |  |  | 100 MM |  | 1 | UN | SIM | NAO | SIM | - | MANUAL
| 16046 | 32667 | GRANDE GOIÂNIA | AE-E09-GN-2207-0097 | GOIANÁPOLIS | GOIANÁPOLIS | FAZENDA TREVO- JOSÉ ROSÁRIO , RIBEIRÃO SOZINHA . FAZENDA MACACOS | ETA DE GOIANÁPOLIS | ETA - EEAB - EEAT | 12380003 | 2020-07-10 | 5 | 5 | VALVULA | REGISTRO |  |  |  | 150 MM |  | 4 | UN | SIM | NAO | SIM | - | MANUAL
| 16047 | 32668 | GRANDE GOIÂNIA | AE-E09-GN-2207-0098 | GOIANÁPOLIS | GOIANÁPOLIS | FAZENDA TREVO- JOSÉ ROSÁRIO , RIBEIRÃO SOZINHA . FAZENDA MACACOS | ETA DE GOIANÁPOLIS | ETA - EEAB - EEAT | 12380003 | 2020-07-10 | 5 | 5 | VALVULA | REGISTRO |  |  |  | 100 MM |  | 4 | UN | SIM | NAO | SIM | - | MANUAL
| 16048 | 32669 | GRANDE GOIÂNIA | AE-E09-GN-2207-0099 | GOIANÁPOLIS | GOIANÁPOLIS | FAZENDA TREVO- JOSÉ ROSÁRIO , RIBEIRÃO SOZINHA . FAZENDA MACACOS | ETA DE GOIANÁPOLIS | ETA - EEAB - EEAT | 12380003 | 2020-07-10 | 5 | 5 | VALVULA | REGISTRO |  |  |  | 75 MM |  | 4 | UN | SIM | NAO | SIM | - | MANUAL
| 16049 | 32670 | GRANDE GOIÂNIA | AE-E09-GN-2207-0100 | GOIANÁPOLIS | GOIANÁPOLIS | FAZENDA TREVO- JOSÉ ROSÁRIO , RIBEIRÃO SOZINHA . FAZENDA MACACOS | ETA DE GOIANÁPOLIS | ETA - EEAB - EEAT | 12380003 | 2020-07-10 | 5 | 5 | VALVULA | REGISTRO |  |  |  | 80 MM |  | 2 | UN | SIM | NAO | SIM | - | MANUAL
| 16050 | 32673 | GRANDE GOIÂNIA | AE-E09-GN-2207-0103 | GOIANÁPOLIS | GOIANÁPOLIS | FAZENDA TREVO- JOSÉ ROSÁRIO , RIBEIRÃO SOZINHA . FAZENDA MACACOS | ETA DE GOIANÁPOLIS | ETA - EEAB - EEAT | 12380003 | 2020-07-10 | 5 | 5 | PAINEL | QUADRO DE COMANDO | [5 empty] | 1 | UN | SIM | NAO | SIM | -
| 16051 | 32679 | GRANDE GOIÂNIA | AE-E09-GN-2207-0109 | GOIANÁPOLIS | GOIANÁPOLIS | FAZENDA TREVO- JOSÉ ROSÁRIO , RIBEIRÃO SOZINHA . FAZENDA MACACOS | ETA DE GOIANÁPOLIS | ETA - EEAB - EEAT | 12380003 | 2020-07-10 | 5 | 5 | BOMBA | REDUTORA | [5 empty] | 1 | UN | SIM | NAO | SIM | - |  | 3,7 KW
| 16052 | 32681 | GRANDE GOIÂNIA | AE-E09-GN-2207-0111 | GOIANÁPOLIS | GOIANÁPOLIS | FAZENDA TREVO- JOSÉ ROSÁRIO , RIBEIRÃO SOZINHA . FAZENDA MACACOS | ETA DE GOIANÁPOLIS | ETA - EEAB - EEAT | 12380003 | 2020-07-10 | 5 | 5 | MOTOR | INDUCAO | FLOCULACAO |  |  |  |  | 1 | UN | SIM | NAO | SIM | - |  | 2 CV
| 16053 | 32683 | GRANDE GOIÂNIA | AE-E09-GN-2207-0113 | GOIANÁPOLIS | GOIANÁPOLIS | FAZENDA TREVO- JOSÉ ROSÁRIO , RIBEIRÃO SOZINHA . FAZENDA MACACOS | ETA DE GOIANÁPOLIS | ETA - EEAB - EEAT | 12380003 | 2020-07-10 | 5 | 5 | BOMBA | REDUTORA | [5 empty] | 1 | UN | SIM | NAO | SIM | - |  | 3,7 KW
| 16054 | 33765 | GRANDE GOIÂNIA | AE-E07-TR-2807-0001 | TRINDADE | MEIA PONTE | RUA FIGUEIROPÓLIS QD. 2 - CONJUNTO DONA IRIS - TRINDADE - GO | CENTRO DE RESERVAÇÃO DONA IRIS | REL | 12440028 | 2020-06-30 | 1 | 1 | EDIFICACAO | EDIFICACAO ABAIXO DO RESERVATORIO | COBERTURA DE LAJE | ALVENARIA | CASA | 4,50 M X 3,50 M X 3,20 M |  | 1 | UN | SIM | NAO | SIM | - | [7 empty] | 15,75 M²
| 16055 | 33774 | GRANDE GOIÂNIA | AE-E07-TR-2807-0008 | TRINDADE | MEIA PONTE | RUA FIGUEIROPÓLIS QD. 2 - CONJUNTO DONA IRIS - TRINDADE - GO | CENTRO DE RESERVAÇÃO DONA IRIS | REL | 12440028 | 2020-06-30 | 1 | 1 | RESERVATORIO | RESERVATORIO ELEVADO DE CONCRETO | DIAMETRO 7 M; ALTURA4 M |  |  | 7,0 M X 7,0 M | 150 M³ | 1 | UN | SIM | NAO | SIM | -
| 16056 | 33775 | GRANDE GOIÂNIA | AE-E07-TR-2807-0009 | TRINDADE | MEIA PONTE | RUA FIGUEIROPÓLIS QD. 2 - CONJUNTO DONA IRIS - TRINDADE - GO | CENTRO DE RESERVAÇÃO DONA IRIS | REL | 12440028 | 2020-06-30 | 1 | 1 | VALVULA | REGISTRO |  |  |  | 150 MM |  | 1 | UN | SIM | NAO | SIM | - | MANUAL
| 16057 | 33776 | GRANDE GOIÂNIA | AE-E07-TR-2807-0010 | TRINDADE | MEIA PONTE | RUA FIGUEIROPÓLIS QD. 2 - CONJUNTO DONA IRIS - TRINDADE - GO | CENTRO DE RESERVAÇÃO DONA IRIS | REL | 12440028 | 2020-06-30 | 1 | 1 | VALVULA | REGISTRO |  |  |  | 100 MM |  | 1 | UN | SIM | NAO | SIM | - | MANUAL
| 16058 | 33777 | GRANDE GOIÂNIA | AE-E07-TR-2807-0011 | TRINDADE | MEIA PONTE | RUA FIGUEIROPÓLIS QD. 2 - CONJUNTO DONA IRIS - TRINDADE - GO | CENTRO DE RESERVAÇÃO DONA IRIS | REL | 12440028 | 2020-06-30 | 1 | 1 | VALVULA | REGULADORA DE PRESSAO |  |  |  | 100 MM |  | 1 | UN | SIM | NAO | SIM | - | AUTOMATICO
| 16059 | 33784 | GRANDE GOIÂNIA | AE-E04-TR-0508-0007 | TRINDADE | RESIDENCIAL MONTE CRISTO | RUA M25, AREA VERDE MONTE CRISTO - TRINDADE | POÇO PMC01 MONTE CRISTO | POÇO | 12440039 | 2020-07-20 | 2 | 1 | POCO | POCO ARTESIANO | [5 empty] | 1 | UN | SIM | NAO | SIM | -
| 16060 | 33785 | GRANDE GOIÂNIA | AE-E04-TR-0508-0008 | TRINDADE | RESIDENCIAL MONTE CRISTO | RUA M25, AREA VERDE MONTE CRISTO - TRINDADE | POÇO PMC01 MONTE CRISTO | POÇO | 12440039 | 2020-07-20 | 2 | 1 | BOMBA | SUBMERSA | [5 empty] | 1 | UN | SIM | NAO | SIM | - |  |  |  | 28,40 M³/H
| 16061 | 33789 | GRANDE GOIÂNIA | AE-E04-TR-0508-0012 | TRINDADE | RESIDENCIAL MONTE CRISTO | RUA M25, AREA VERDE MONTE CRISTO - TRINDADE | POÇO PMC01 MONTE CRISTO | POÇO | 12440039 | 2020-07-20 | 2 | 1 | VALVULA | REGISTRO |  |  |  | 100 MM |  | 3 | UN | SIM | NAO | SIM | - | MANUAL
| 16062 | 33790 | GRANDE GOIÂNIA | AE-E04-TR-0508-0013 | TRINDADE | RESIDENCIAL MONTE CRISTO | RUA M25, AREA VERDE MONTE CRISTO - TRINDADE | POÇO PMC01 MONTE CRISTO | POÇO | 12440039 | 2020-07-20 | 2 | 1 | VALVULA | RETENCAO |  |  |  | 100 MM |  | 2 | UN | SIM | NAO | SIM | - | MANUAL
| 16063 | 33791 | GRANDE GOIÂNIA | AE-E04-TR-0508-0014 | TRINDADE | RESIDENCIAL MONTE CRISTO | RUA M25, AREA VERDE MONTE CRISTO - TRINDADE | POÇO PMC01 MONTE CRISTO | POÇO | 12440039 | 2020-07-20 | 2 | 1 | VALVULA | ALIVIO |  |  |  | 100 MM |  | 1 | UN | SIM | NAO | SIM | - | MANUAL
| 16064 | 33792 | GRANDE GOIÂNIA | AE-E04-TR-0508-0015 | TRINDADE | RESIDENCIAL MONTE CRISTO | RUA M25, AREA VERDE MONTE CRISTO - TRINDADE | POÇO PMC01 MONTE CRISTO | POÇO | 12440039 | 2020-07-20 | 2 | 1 | MEDIDOR | MACROMEDIDOR |  |  |  | 80 MM |  | 1 | UN | SIM | NAO | SIM | - |  |  |  | 40 M³/H
| 16065 | 33798 | GRANDE GOIÂNIA | AE-E04-TR-0508-0021 | TRINDADE | RESIDENCIAL MONTE CRISTO | RUA M17 APM 02 QD 31 MONTE CRISTO - TRINDADE | POÇO PMC02 MONTE CRISTO | POÇO | 12440038 | 2020-07-20 | 3 | 2 | POCO | POCO ARTESIANO | [5 empty] | 1 | UN | SIM | NAO | SIM | -
| 16066 | 33802 | GRANDE GOIÂNIA | AE-E04-TR-0508-0025 | TRINDADE | RESIDENCIAL MONTE CRISTO | RUA M17 APM 02 QD 31 MONTE CRISTO - TRINDADE | POÇO PMC02 MONTE CRISTO | POÇO | 12440038 | 2020-07-20 | 3 | 2 | VALVULA | REGISTRO |  |  |  | 75 MM |  | 2 | UN | SIM | NAO | SIM | - | MANUAL
| 16067 | 33803 | GRANDE GOIÂNIA | AE-E04-TR-0508-0026 | TRINDADE | RESIDENCIAL MONTE CRISTO | RUA M17 APM 02 QD 31 MONTE CRISTO - TRINDADE | POÇO PMC02 MONTE CRISTO | POÇO | 12440038 | 2020-07-20 | 3 | 2 | VALVULA | RETENCAO |  |  |  | 75 MM |  | 1 | UN | SIM | NAO | SIM | - | MANUAL
| 16068 | 33804 | GRANDE GOIÂNIA | AE-E04-TR-0508-0027 | TRINDADE | RESIDENCIAL MONTE CRISTO | RUA M17 APM 02 QD 31 MONTE CRISTO - TRINDADE | POÇO PMC02 MONTE CRISTO | POÇO | 12440038 | 2020-07-20 | 3 | 2 | VALVULA | ALIVIO |  |  |  | 75 MM |  | 1 | UN | SIM | NAO | SIM | - | MANUAL
| 16069 | 33811 | GRANDE GOIÂNIA | AE-E04-TR-0508-0034 | TRINDADE | RESIDENCIAL MONTE CRISTO | RUA M10 APM 2 QD 31 MONTE CRISTO - TRINDADE | POÇO PMC04 MONTE CRISTO | POÇO | 12440037 | 2020-07-20 | 4 | 3 | POCO | POCO ARTESIANO | [5 empty] | 1 | UN | SIM | NAO | SIM | -
| 16070 | 33815 | GRANDE GOIÂNIA | AE-E04-TR-0508-0038 | TRINDADE | RESIDENCIAL MONTE CRISTO | RUA M10 APM 2 QD 31 MONTE CRISTO - TRINDADE | POÇO PMC04 MONTE CRISTO | POÇO | 12440037 | 2020-07-20 | 4 | 3 | VALVULA | REGISTRO |  |  |  | 50 MM |  | 2 | UN | SIM | NAO | SIM | - | MANUAL
| 16071 | 33816 | GRANDE GOIÂNIA | AE-E04-TR-0508-0039 | TRINDADE | RESIDENCIAL MONTE CRISTO | RUA M10 APM 2 QD 31 MONTE CRISTO - TRINDADE | POÇO PMC04 MONTE CRISTO | POÇO | 12440037 | 2020-07-20 | 4 | 3 | VALVULA | RETENCAO |  |  |  | 50 MM |  | 1 | UN | SIM | NAO | SIM | - | MANUAL
| 16072 | 33817 | GRANDE GOIÂNIA | AE-E04-TR-0508-0040 | TRINDADE | RESIDENCIAL MONTE CRISTO | RUA M10 APM 2 QD 31 MONTE CRISTO - TRINDADE | POÇO PMC04 MONTE CRISTO | POÇO | 12440037 | 2020-07-20 | 4 | 3 | VALVULA | ALIVIO |  |  |  | 50 MM |  | 1 | UN | SIM | NAO | SIM | - | MANUAL
| 16073 | 33823 | GRANDE GOIÂNIA | AE-E04-TR-0508-0046 | TRINDADE | SETOR CRISTINA II | RUA OLIMPIA B DA SILVA QD 28 SETOR CRISTINA II - TRINDADE | CENTRO DE RESERVAÇÃO CRISTINA II | RAP - REL - EEAT | 12440052 | 2020-07-20 | 1 | 4 | RESERVATORIO | RESERVATORIO APOIADO DE CONCRETO | DIAMETRO12,50 M; ALTURA 2,50 M |  |  | 12,50 M X 12,50 M | 300 M³ | 1 | UN | SIM | NAO | SIM | -
| 16074 | 33824 | GRANDE GOIÂNIA | AE-E04-TR-0508-0047 | TRINDADE | SETOR CRISTINA II | RUA OLIMPIA B DA SILVA QD 28 SETOR CRISTINA II - TRINDADE | CENTRO DE RESERVAÇÃO CRISTINA II | RAP - REL - EEAT | 12440052 | 2020-07-20 | 1 | 4 | RESERVATORIO | RESERVATORIO APOIADO DE CONCRETO | DIAMETRO14 M; ALTURA 3,50 M |  |  | 14,0 M X 14,0 M | 500 M³ | 1 | UN | SIM | NAO | SIM | -
| 16075 | 33825 | GRANDE GOIÂNIA | AE-E04-TR-0508-0048 | TRINDADE | SETOR CRISTINA II | RUA OLIMPIA B DA SILVA QD 28 SETOR CRISTINA II - TRINDADE | CENTRO DE RESERVAÇÃO CRISTINA II | RAP - REL - EEAT | 12440052 | 2020-07-20 | 1 | 4 | RESERVATORIO | RESERVATORIO ELEVADO METALICO | DIAMETRO3,30 M; ALTURA 7 M |  |  | 3,30 M X 3,30 M | 50 M³ | 1 | UN | SIM | NAO | SIM | -
| 16076 | 33826 | GRANDE GOIÂNIA | AE-E04-TR-0508-0049 | TRINDADE | SETOR CRISTINA II | RUA OLIMPIA B DA SILVA QD 28 SETOR CRISTINA II - TRINDADE | CENTRO DE RESERVAÇÃO CRISTINA II | RAP - REL - EEAT | 12440052 | 2020-07-20 | 1 | 4 | VALVULA | REGISTRO |  |  |  | 200 MM |  | 6 | UN | SIM | NAO | SIM | - | MANUAL
| 16077 | 33827 | GRANDE GOIÂNIA | AE-E04-TR-0508-0050 | TRINDADE | SETOR CRISTINA II | RUA OLIMPIA B DA SILVA QD 28 SETOR CRISTINA II - TRINDADE | CENTRO DE RESERVAÇÃO CRISTINA II | RAP - REL - EEAT | 12440052 | 2020-07-20 | 1 | 4 | VALVULA | REGISTRO |  |  |  | 150 MM |  | 3 | UN | SIM | NAO | SIM | - | MANUAL
| 16078 | 33828 | GRANDE GOIÂNIA | AE-E04-TR-0508-0051 | TRINDADE | SETOR CRISTINA II | RUA OLIMPIA B DA SILVA QD 28 SETOR CRISTINA II - TRINDADE | CENTRO DE RESERVAÇÃO CRISTINA II | RAP - REL - EEAT | 12440052 | 2020-07-20 | 1 | 4 | VALVULA | REGISTRO |  |  |  | 80 MM |  | 3 | UN | SIM | NAO | SIM | - | MANUAL
| 16079 | 33829 | GRANDE GOIÂNIA | AE-E04-TR-0508-0052 | TRINDADE | SETOR CRISTINA II | RUA OLIMPIA B DA SILVA QD 28 SETOR CRISTINA II - TRINDADE | CENTRO DE RESERVAÇÃO CRISTINA II | RAP - REL - EEAT | 12440052 | 2020-07-20 | 1 | 4 | VALVULA | REGISTRO |  |  |  | 50 MM |  | 2 | UN | SIM | NAO | SIM | - | MANUAL
| 16080 | 33830 | GRANDE GOIÂNIA | AE-E04-TR-0508-0053 | TRINDADE | SETOR CRISTINA II | RUA OLIMPIA B DA SILVA QD 28 SETOR CRISTINA II - TRINDADE | CENTRO DE RESERVAÇÃO CRISTINA II | RAP - REL - EEAT | 12440052 | 2020-07-20 | 1 | 4 | VALVULA | RETENCAO |  |  |  | 50 MM |  | 2 | UN | SIM | NAO | SIM | - | MANUAL
| 16081 | 33835 | GRANDE GOIÂNIA | AE-E04-TR-0508-0058 | TRINDADE | SETOR CRISTINA II | RUA OLIMPIA B DA SILVA QD 28 SETOR CRISTINA II - TRINDADE | CENTRO DE RESERVAÇÃO CRISTINA II | RAP - REL - EEAT | 12440052 | 2020-07-20 | 1 | 4 | PAINEL | QUADRO DE COMANDO | [5 empty] | 1 | UN | SIM | NAO | SIM | -
| 16082 | 33845 | GRANDE GOIÂNIA | AE-E04-TR-0508-0067 | TRINDADE | RESIDENCIAL MONTE CRISTO | AV M2 AREA VERDE QD 01 - MONTE CRISTO - TRINDADE | RESERVATÓRIO MONTE CRISTO | RAP - REL - EEAT | 12440036 | 2020-07-20 | 5 | 5 | RESERVATORIO | RESERVATORIO ELEVADO METALICO | DIAMETRO 3,30 M; ALTURA 8M |  |  | 3,30 M X 3,30 M | 50 M³ | 1 | UN | SIM | NAO | SIM | -
| 16083 | 33846 | GRANDE GOIÂNIA | AE-E04-TR-0508-0068 | TRINDADE | RESIDENCIAL MONTE CRISTO | AV M2 AREA VERDE QD 01 - MONTE CRISTO - TRINDADE | RESERVATÓRIO MONTE CRISTO | RAP - REL - EEAT | 12440036 | 2020-07-20 | 5 | 5 | RESERVATORIO | RESERVATORIO APOIADO METALICO | DIAMETRO8,5 M; ALTURA 9 M |  |  | 8,50 M X 8,50 M | 500 M³ | 1 | UN | SIM | NAO | SIM | -
| 16084 | 33847 | GRANDE GOIÂNIA | AE-E04-TR-0508-0069 | TRINDADE | RESIDENCIAL MONTE CRISTO | AV M2 AREA VERDE QD 01 - MONTE CRISTO - TRINDADE | RESERVATÓRIO MONTE CRISTO | RAP - REL - EEAT | 12440036 | 2020-07-20 | 5 | 5 | VALVULA | REGISTRO |  |  |  | 100 MM |  | 3 | UN | SIM | NAO | SIM | - | MANUAL
| 16085 | 33848 | GRANDE GOIÂNIA | AE-E04-TR-0508-0070 | TRINDADE | RESIDENCIAL MONTE CRISTO | AV M2 AREA VERDE QD 01 - MONTE CRISTO - TRINDADE | RESERVATÓRIO MONTE CRISTO | RAP - REL - EEAT | 12440036 | 2020-07-20 | 5 | 5 | VALVULA | REGISTRO |  |  |  | 200 MM |  | 2 | UN | SIM | NAO | SIM | - | MANUAL
| 16086 | 33849 | GRANDE GOIÂNIA | AE-E04-TR-0508-0071 | TRINDADE | RESIDENCIAL MONTE CRISTO | AV M2 AREA VERDE QD 01 - MONTE CRISTO - TRINDADE | RESERVATÓRIO MONTE CRISTO | RAP - REL - EEAT | 12440036 | 2020-07-20 | 5 | 5 | VALVULA | REGISTRO |  |  |  | 150 MM |  | 3 | UN | SIM | NAO | SIM | - | MANUAL
| 16087 | 33850 | GRANDE GOIÂNIA | AE-E04-TR-0508-0072 | TRINDADE | RESIDENCIAL MONTE CRISTO | AV M2 AREA VERDE QD 01 - MONTE CRISTO - TRINDADE | RESERVATÓRIO MONTE CRISTO | RAP - REL - EEAT | 12440036 | 2020-07-20 | 5 | 5 | VALVULA | REGISTRO |  |  |  | 80 MM |  | 5 | UN | SIM | NAO | SIM | - | MANUAL
| 16088 | 33851 | GRANDE GOIÂNIA | AE-E04-TR-0508-0073 | TRINDADE | RESIDENCIAL MONTE CRISTO | AV M2 AREA VERDE QD 01 - MONTE CRISTO - TRINDADE | RESERVATÓRIO MONTE CRISTO | RAP - REL - EEAT | 12440036 | 2020-07-20 | 5 | 5 | VALVULA | RETENCAO |  |  |  | 80 MM |  | 2 | UN | SIM | NAO | SIM | - | MANUAL
| 16089 | 33856 | GRANDE GOIÂNIA | AE-E04-TR-0508-0078 | TRINDADE | RESIDENCIAL MONTE CRISTO | AV M2 AREA VERDE QD 01 - MONTE CRISTO - TRINDADE | RESERVATÓRIO MONTE CRISTO | RAP - REL - EEAT | 12440036 | 2020-07-20 | 5 | 5 | BOMBA | DOSADORA | [5 empty] | 1 | UN | SIM | NAO | SIM | - |  |  |  |  | EMEC | FCE
| 16090 | 33859 | GRANDE GOIÂNIA | AE-E04-TR-0508-0081 | TRINDADE | RESIDENCIAL MONTE CRISTO | AV M2 AREA VERDE QD 01 - MONTE CRISTO - TRINDADE | RESERVATÓRIO MONTE CRISTO | RAP - REL - EEAT | 12440036 | 2020-07-20 | 5 | 5 | BOMBA | DOSADORA | [5 empty] | 1 | UN | SIM | NAO | SIM | - |  |  |  |  | HIDROGERON
| 16091 | 33862 | GRANDE GOIÂNIA | AE-E04-TR-0508-0084 | TRINDADE | RESIDENCIAL MONTE CRISTO | AV M2 AREA VERDE QD 01 - MONTE CRISTO - TRINDADE | RESERVATÓRIO MONTE CRISTO | RAP - REL - EEAT | 12440036 | 2020-07-20 | 5 | 5 | TANQUE | TANQUE DE POLIETILENO |  |  |  | DN = 0,55 M; H = 1,20 M | 250L | 2 | UN | SIM | NAO | SIM | -
| 16092 | 33864 | GRANDE GOIÂNIA | AE-E04-TR-0508-0086 | TRINDADE | RESIDENCIAL MONTE CRISTO | AV M2 AREA VERDE QD 01 - MONTE CRISTO - TRINDADE | RESERVATÓRIO MONTE CRISTO | RAP - REL - EEAT | 12440036 | 2020-07-20 | 5 | 5 | MEDIDOR | MACROMEDIDOR |  |  |  | 100 MM |  | 1 | UN | SIM | NAO | SIM | - |  |  |  | 100 M³/H | ITRON
| 16093 | 33865 | GRANDE GOIÂNIA | AE-E04-TR-0508-0087 | TRINDADE | RESIDENCIAL MONTE CRISTO | AV M2 AREA VERDE QD 01 - MONTE CRISTO - TRINDADE | RESERVATÓRIO MONTE CRISTO | RAP - REL - EEAT | 12440036 | 2020-07-20 | 5 | 5 | MEDIDOR | ULTRASSONICO | ULTRASSONICO |  |  | 80 MM |  | 1 | UN | SIM | NAO | SIM | - |  |  |  | 63 M³/H | GIATEC SISTEMAS | GTSONIC
| 16094 | 33870 | GRANDE GOIÂNIA | AE-E04-TR-0508-0092 | TRINDADE | ETA ARROZAL | RUA 06 QD 14 SETOR SOL DOURADO - TRINDADE | CR SOL DOURADO SAA ARROZAL | RAP - REL - EEAT | 12440008 | 2020-07-20 | 6 | 6 | RESERVATORIO | RESERVATORIO ELEVADO DE CONCRETO | DIAMETRO 4,70 M; ALTURA 4 M |  |  | 4,70 M X 4,70 M | 50 M³ | 1 | UN | SIM | NAO | SIM | -
| 16095 | 33871 | GRANDE GOIÂNIA | AE-E04-TR-0508-0093 | TRINDADE | ETA ARROZAL | RUA 06 QD 14 SETOR SOL DOURADO - TRINDADE | CR SOL DOURADO SAA ARROZAL | RAP - REL - EEAT | 12440008 | 2020-07-20 | 6 | 6 | RESERVATORIO | RESERVATORIO APOIADO DE CONCRETO | DIAMETRO 13,60 M; ALTURA 3,5 M |  |  | 13,60 M X 13,60 M | 500 M³ | 1 | UN | SIM | NAO | SIM | -
| 16096 | 33872 | GRANDE GOIÂNIA | AE-E04-TR-0508-0094 | TRINDADE | ETA ARROZAL | RUA 06 QD 14 SETOR SOL DOURADO - TRINDADE | CR SOL DOURADO SAA ARROZAL | RAP - REL - EEAT | 12440008 | 2020-07-20 | 6 | 6 | VALVULA | REGISTRO |  |  |  | 100 MM |  | 2 | UN | SIM | NAO | SIM | - | MANUAL
| 16097 | 33873 | GRANDE GOIÂNIA | AE-E04-TR-0508-0095 | TRINDADE | ETA ARROZAL | RUA 06 QD 14 SETOR SOL DOURADO - TRINDADE | CR SOL DOURADO SAA ARROZAL | RAP - REL - EEAT | 12440008 | 2020-07-20 | 6 | 6 | VALVULA | REGISTRO |  |  |  | 200 MM |  | 3 | UN | SIM | NAO | SIM | - | MANUAL
| 16098 | 33874 | GRANDE GOIÂNIA | AE-E04-TR-0508-0096 | TRINDADE | ETA ARROZAL | RUA 06 QD 14 SETOR SOL DOURADO - TRINDADE | CR SOL DOURADO SAA ARROZAL | RAP - REL - EEAT | 12440008 | 2020-07-20 | 6 | 6 | VALVULA | REGISTRO |  |  |  | 50 MM |  | 1 | UN | SIM | NAO | SIM | - | MANUAL
| 16099 | 33875 | GRANDE GOIÂNIA | AE-E04-TR-0508-0097 | TRINDADE | ETA ARROZAL | RUA 06 QD 14 SETOR SOL DOURADO - TRINDADE | CR SOL DOURADO SAA ARROZAL | RAP - REL - EEAT | 12440008 | 2020-07-20 | 6 | 6 | VALVULA | REGISTRO |  |  |  | 150 MM |  | 2 | UN | SIM | NAO | SIM | - | MANUAL
| 16100 | 33876 | GRANDE GOIÂNIA | AE-E04-TR-0508-0098 | TRINDADE | ETA ARROZAL | RUA 06 QD 14 SETOR SOL DOURADO - TRINDADE | CR SOL DOURADO SAA ARROZAL | RAP - REL - EEAT | 12440008 | 2020-07-20 | 6 | 6 | VALVULA | RETENCAO |  |  |  | 150 MM |  | 2 | UN | SIM | NAO | SIM | - | MANUAL
| 16101 | 33881 | GRANDE GOIÂNIA | AE-E04-TR-0508-0103 | TRINDADE | ETA ARROZAL | RUA 06 QD 14 SETOR SOL DOURADO - TRINDADE | CR SOL DOURADO SAA ARROZAL | RAP - REL - EEAT | 12440008 | 2020-07-20 | 6 | 6 | INDICADOR DE NIVEL | INDICADOR DE NIVEL | [5 empty] | 2 | UN | SIM | NAO | SIM | -
| 16102 | 33889 | GRANDE GOIÂNIA | AE-E04-TR-0508-0111 | TRINDADE | ETA ARROZAL | AV BARBARA DE LIMA C/ RUA JOSE FRANKLIM SETOR SSAMARAH - TRINDADE | CR SAMARAH SAA ARROZAL | RAP - EEAT | 12440006 | 2020-07-20 | 7 | 7 | RESERVATORIO | RESERVATORIO SEMI ENTERRADO DE CONCRETO | DIAMETRO18 M; ALTURA 6 M |  |  | 18,0 M X 18,0 M | 1000 M³ | 1 | UN | SIM | NAO | SIM | -
| 16103 | 33890 | GRANDE GOIÂNIA | AE-E04-TR-0508-0112 | TRINDADE | ETA ARROZAL | AV BARBARA DE LIMA C/ RUA JOSE FRANKLIM SETOR SSAMARAH - TRINDADE | CR SAMARAH SAA ARROZAL | RAP - EEAT | 12440006 | 2020-07-20 | 7 | 7 | RESERVATORIO | RESERVATORIO SEMI ENTERRADO DE CONCRETO | DIAMETRO18 M; ALTURA 6 M |  |  | 18,0 M X 18,0 M | 1000 M³ | 1 | UN | SIM | NAO | SIM | -
| 16104 | 33891 | GRANDE GOIÂNIA | AE-E04-TR-0508-0113 | TRINDADE | ETA ARROZAL | AV BARBARA DE LIMA C/ RUA JOSE FRANKLIM SETOR SSAMARAH - TRINDADE | CR SAMARAH SAA ARROZAL | RAP - EEAT | 12440006 | 2020-07-20 | 7 | 7 | RESERVATORIO | RESERVATORIO SEMI ENTERRADO DE CONCRETO | DIAMETRO18 M; ALTURA 6 M |  |  | 18,0 M X 18,0 M | 1000 M³ | 1 | UN | SIM | NAO | SIM | -
| 16105 | 33892 | GRANDE GOIÂNIA | AE-E04-TR-0508-0114 | TRINDADE | ETA ARROZAL | AV BARBARA DE LIMA C/ RUA JOSE FRANKLIM SETOR SSAMARAH - TRINDADE | CR SAMARAH SAA ARROZAL | RAP - EEAT | 12440006 | 2020-07-20 | 7 | 7 | VALVULA | REGISTRO |  |  |  | 500 MM |  | 3 | UN | SIM | NAO | SIM | - | MANUAL
| 16106 | 33893 | GRANDE GOIÂNIA | AE-E04-TR-0508-0115 | TRINDADE | ETA ARROZAL | AV BARBARA DE LIMA C/ RUA JOSE FRANKLIM SETOR SSAMARAH - TRINDADE | CR SAMARAH SAA ARROZAL | RAP - EEAT | 12440006 | 2020-07-20 | 7 | 7 | VALVULA | REGISTRO |  |  |  | 200 MM |  | 1 | UN | SIM | NAO | SIM | - | MANUAL
| 16107 | 33894 | GRANDE GOIÂNIA | AE-E04-TR-0508-0116 | TRINDADE | ETA ARROZAL | AV BARBARA DE LIMA C/ RUA JOSE FRANKLIM SETOR SSAMARAH - TRINDADE | CR SAMARAH SAA ARROZAL | RAP - EEAT | 12440006 | 2020-07-20 | 7 | 7 | VALVULA | REGISTRO |  |  |  | 400MM |  | 3 | UN | SIM | NAO | SIM | - | MANUAL
| 16108 | 33895 | GRANDE GOIÂNIA | AE-E04-TR-0508-0117 | TRINDADE | ETA ARROZAL | AV BARBARA DE LIMA C/ RUA JOSE FRANKLIM SETOR SSAMARAH - TRINDADE | CR SAMARAH SAA ARROZAL | RAP - EEAT | 12440006 | 2020-07-20 | 7 | 7 | VALVULA | REGISTRO |  |  |  | 300 MM |  | 2 | UN | SIM | NAO | SIM | - | MANUAL
| 16109 | 33901 | GRANDE GOIÂNIA | AE-E04-TR-0508-0123 | TRINDADE | ETA ARROZAL | AV E VILA PAI ETERNO II - TRINDADE | CR VILA PAI ETERNO II | RAP | 12440007 | 2020-07-20 | 8 | 8 | RESERVATORIO | RESERVATORIO APOIADO DE CONCRETO | DIAMETRO 15 M; ALTURA3 M |  |  | 15,0 M X 15,0 M | 500 M³ | 1 | UN | SIM | NAO | SIM | -
| 16110 | 33902 | GRANDE GOIÂNIA | AE-E04-TR-0508-0124 | TRINDADE | ETA ARROZAL | AV E VILA PAI ETERNO II - TRINDADE | CR VILA PAI ETERNO II | RAP | 12440007 | 2020-07-20 | 8 | 8 | VALVULA | REGULADORA DE PRESSAO |  |  |  | 150 MM |  | 1 | UN | SIM | NAO | SIM | - | AUTOMATICO
| 16111 | 33903 | GRANDE GOIÂNIA | AE-E04-TR-0508-0125 | TRINDADE | ETA ARROZAL | AV E VILA PAI ETERNO II - TRINDADE | CR VILA PAI ETERNO II | RAP | 12440007 | 2020-07-20 | 8 | 8 | VALVULA | REGISTRO |  |  |  | 300 MM |  | 1 | UN | SIM | NAO | SIM | - | MANUAL
| 16112 | 33904 | GRANDE GOIÂNIA | AE-E04-TR-0508-0126 | TRINDADE | ETA ARROZAL | AV E VILA PAI ETERNO II - TRINDADE | CR VILA PAI ETERNO II | RAP | 12440007 | 2020-07-20 | 8 | 8 | VALVULA | REGISTRO |  |  |  | 100 MM |  | 1 | UN | SIM | NAO | SIM | - | MANUAL
| 16113 | 33912 | GRANDE GOIÂNIA | AE-E04-TR-0508-0133 | TRINDADE | ETA ARROZAL | RUA ERNESTINA LIMA MARIA SILVA APM 05 RESIDENCIAL VIEIRA - TRINDADE | CR VIEIRA | RAP - EEAT | 12440010 | 2020-07-20 | 9 | 9 | RESERVATORIO | RESERVATORIO APOIADO METALICO | DIAMETRO 7 M; ALTURA 5,50 M |  |  | 7,0 M X 7,0 M | 200 M³ | 1 | UN | SIM | NAO | SIM | -
| 16114 | 33913 | GRANDE GOIÂNIA | AE-E04-TR-0508-0134 | TRINDADE | ETA ARROZAL | RUA ERNESTINA LIMA MARIA SILVA APM 05 RESIDENCIAL VIEIRA - TRINDADE | CR VIEIRA | RAP - EEAT | 12440010 | 2020-07-20 | 9 | 9 | VALVULA | REGULADORA DE PRESSAO |  |  |  | 150 MM |  | 1 | UN | SIM | NAO | SIM | - | MANUAL
| 16115 | 33914 | GRANDE GOIÂNIA | AE-E04-TR-0508-0135 | TRINDADE | ETA ARROZAL | RUA ERNESTINA LIMA MARIA SILVA APM 05 RESIDENCIAL VIEIRA - TRINDADE | CR VIEIRA | RAP - EEAT | 12440010 | 2020-07-20 | 9 | 9 | VALVULA | REGISTRO |  |  |  | 100 MM |  | 4 | UN | SIM | NAO | SIM | - | MANUAL
| 16116 | 33915 | GRANDE GOIÂNIA | AE-E04-TR-0508-0136 | TRINDADE | ETA ARROZAL | RUA ERNESTINA LIMA MARIA SILVA APM 05 RESIDENCIAL VIEIRA - TRINDADE | CR VIEIRA | RAP - EEAT | 12440010 | 2020-07-20 | 9 | 9 | VALVULA | REGISTRO |  |  |  | 150 MM |  | 2 | UN | SIM | NAO | SIM | - | MANUAL
| 16117 | 33916 | GRANDE GOIÂNIA | AE-E04-TR-0508-0137 | TRINDADE | ETA ARROZAL | RUA ERNESTINA LIMA MARIA SILVA APM 05 RESIDENCIAL VIEIRA - TRINDADE | CR VIEIRA | RAP - EEAT | 12440010 | 2020-07-20 | 9 | 9 | VALVULA | RETENCAO |  |  |  | 100 MM |  | 2 | UN | SIM | NAO | SIM | - | MANUAL
| 16118 | 33927 | GRANDE GOIÂNIA | AE-E04-TR-0508-0148 | TRINDADE | ETA ARROZAL | RUA JULIA VAZ VIEIRA RESIDENCIAL VIEIRA - TRINDADE | CENTRO DE RESERVAÇÃO VIEIRA II | REL | 12440011 | 2020-07-20 | 10 | 10 | RESERVATORIO | RESERVATORIO ELEVADO METALICO | DIAMETRO 3,50 M; ALTURA 19 M |  |  | 3,50 M X 3,50 M | 100 M³ | 1 | UN | SIM | NAO | SIM | -
| 16119 | 33928 | GRANDE GOIÂNIA | AE-E04-TR-0508-0149 | TRINDADE | ETA ARROZAL | RUA JULIA VAZ VIEIRA RESIDENCIAL VIEIRA - TRINDADE | CENTRO DE RESERVAÇÃO VIEIRA II | REL | 12440011 | 2020-07-20 | 10 | 10 | VALVULA | REGISTRO |  |  |  | 150 MM |  | 1 | UN | SIM | NAO | SIM | - | MANUAL
| 16120 | 33929 | GRANDE GOIÂNIA | AE-E04-TR-0508-0150 | TRINDADE | ETA ARROZAL | RUA JULIA VAZ VIEIRA RESIDENCIAL VIEIRA - TRINDADE | CENTRO DE RESERVAÇÃO VIEIRA II | REL | 12440011 | 2020-07-20 | 10 | 10 | VALVULA | REGISTRO |  |  |  | 100 MM |  | 1 | UN | SIM | NAO | SIM | - | MANUAL
| 16121 | 33930 | GRANDE GOIÂNIA | AE-E04-TR-0508-0151 | TRINDADE | ETA ARROZAL | RUA JULIA VAZ VIEIRA RESIDENCIAL VIEIRA - TRINDADE | CENTRO DE RESERVAÇÃO VIEIRA II | REL | 12440011 | 2020-07-20 | 10 | 10 | VALVULA | REGISTRO |  |  |  | 80 MM |  | 1 | UN | SIM | NAO | SIM | - | MANUAL
| 16122 | 33938 | GRANDE GOIÂNIA | AE-E04-TR-0508-0159 | TRINDADE | RESIDENCIAL JARDINS | RUA S11 COM RUA S20 RESIDENCIAL SANTA FÉ - TRINDADE | POÇO PRJ 04 SANTA FE | POÇO | 12440034 | 2020-07-21 | 2 | 1 | POCO | POCO ARTESIANO | [5 empty] | 1 | UN | SIM | NAO | SIM | -
| 16123 | 33942 | GRANDE GOIÂNIA | AE-E04-TR-0508-0163 | TRINDADE | RESIDENCIAL JARDINS | RUA S11 COM RUA S20 RESIDENCIAL SANTA FÉ - TRINDADE | POÇO PRJ 04 SANTA FE | POÇO | 12440034 | 2020-07-21 | 2 | 1 | VALVULA | REGISTRO |  |  |  | 80 MM |  | 2 | UN | SIM | NAO | SIM | - | MANUAL
| 16124 | 33943 | GRANDE GOIÂNIA | AE-E04-TR-0508-0164 | TRINDADE | RESIDENCIAL JARDINS | RUA S11 COM RUA S20 RESIDENCIAL SANTA FÉ - TRINDADE | POÇO PRJ 04 SANTA FE | POÇO | 12440034 | 2020-07-21 | 2 | 1 | VALVULA | RETENCAO |  |  |  | 80 MM |  | 2 | UN | SIM | NAO | SIM | - | MANUAL
| 16125 | 33944 | GRANDE GOIÂNIA | AE-E04-TR-0508-0165 | TRINDADE | RESIDENCIAL JARDINS | RUA S11 COM RUA S20 RESIDENCIAL SANTA FÉ - TRINDADE | POÇO PRJ 04 SANTA FE | POÇO | 12440034 | 2020-07-21 | 2 | 1 | VALVULA | ALIVIO |  |  |  | 80 MM |  | 1 | UN | SIM | NAO | SIM | - | MANUAL
| 16126 | 33945 | GRANDE GOIÂNIA | AE-E04-TR-0508-0166 | TRINDADE | RESIDENCIAL JARDINS | RUA S11 COM RUA S20 RESIDENCIAL SANTA FÉ - TRINDADE | POÇO PRJ 04 SANTA FE | POÇO | 12440034 | 2020-07-21 | 2 | 1 | VALVULA | REGISTRO |  |  |  | 50 MM |  | 1 | UN | SIM | NAO | SIM | - | MANUAL
| 16127 | 33946 | GRANDE GOIÂNIA | AE-E04-TR-0508-0167 | TRINDADE | RESIDENCIAL JARDINS | RUA S11 COM RUA S20 RESIDENCIAL SANTA FÉ - TRINDADE | POÇO PRJ 04 SANTA FE | POÇO | 12440034 | 2020-07-21 | 2 | 1 | MEDIDOR | MACROMEDIDOR |  |  |  | 50 MM |  | 1 | UN | SIM | NAO | SIM | - |  |  |  | 25 M³/H
| 16128 | 33954 | GRANDE GOIÂNIA | AE-E04-TR-0508-0175 | TRINDADE | RESIDENCIAL JARDINS | RUA S21 COM RUA S12 RESIDENCIAL SANTA FE | POÇO PRJ08 SANTA FE | POÇO | 12440035 | 2020-07-21 | 3 | 2 | POCO | POCO ARTESIANO | [5 empty] | 1 | UN | SIM | NAO | SIM | -
| 16129 | 33955 | GRANDE GOIÂNIA | AE-E04-TR-0508-0176 | TRINDADE | RESIDENCIAL JARDINS | RUA S21 COM RUA S12 RESIDENCIAL SANTA FE | POÇO PRJ08 SANTA FE | POÇO | 12440035 | 2020-07-21 | 3 | 2 | BOMBA | SUBMERSA | [5 empty] | 1 | UN | SIM | NAO | SIM | - |  |  |  | 9,50 M³/H
| 16130 | 33958 | GRANDE GOIÂNIA | AE-E04-TR-0508-0179 | TRINDADE | RESIDENCIAL JARDINS | RUA S21 COM RUA S12 RESIDENCIAL SANTA FE | POÇO PRJ08 SANTA FE | POÇO | 12440035 | 2020-07-21 | 3 | 2 | VALVULA | REGISTRO |  |  |  | 80 MM |  | 3 | UN | SIM | NAO | SIM | - | MANUAL
| 16131 | 33959 | GRANDE GOIÂNIA | AE-E04-TR-0508-0180 | TRINDADE | RESIDENCIAL JARDINS | RUA S21 COM RUA S12 RESIDENCIAL SANTA FE | POÇO PRJ08 SANTA FE | POÇO | 12440035 | 2020-07-21 | 3 | 2 | VALVULA | RETENCAO |  |  |  | 80 MM |  | 2 | UN | SIM | NAO | SIM | - | MANUAL
| 16132 | 33960 | GRANDE GOIÂNIA | AE-E04-TR-0508-0181 | TRINDADE | RESIDENCIAL JARDINS | RUA S21 COM RUA S12 RESIDENCIAL SANTA FE | POÇO PRJ08 SANTA FE | POÇO | 12440035 | 2020-07-21 | 3 | 2 | VALVULA | ALIVIO |  |  |  | 80 MM |  | 1 | UN | SIM | NAO | SIM | - | MANUAL
| 16133 | 33961 | GRANDE GOIÂNIA | AE-E04-TR-0508-0182 | TRINDADE | RESIDENCIAL JARDINS | RUA S21 COM RUA S12 RESIDENCIAL SANTA FE | POÇO PRJ08 SANTA FE | POÇO | 12440035 | 2020-07-21 | 3 | 2 | MEDIDOR | MACROMEDIDOR |  |  |  | 50 MM |  | 1 | UN | SIM | NAO | SIM | - |  |  |  | 25 M³/H
| 16134 | 33968 | GRANDE GOIÂNIA | AE-E04-TR-0508-0189 | TRINDADE | RESIDENCIAL JARDINS | RODOVIA GO 060 KM 21 RESIDENCIAL JARDINS - TRINDADE | POÇO PRJ 02 JARDINS | POÇO | 12440032 | 2020-07-21 | 4 | 3 | POCO | POCO ARTESIANO | [5 empty] | 1 | UN | SIM | NAO | SIM | -
| 16135 | 33972 | GRANDE GOIÂNIA | AE-E04-TR-0508-0193 | TRINDADE | RESIDENCIAL JARDINS | RODOVIA GO 060 KM 21 RESIDENCIAL JARDINS - TRINDADE | POÇO PRJ 02 JARDINS | POÇO | 12440032 | 2020-07-21 | 4 | 3 | VALVULA | REGISTRO |  |  |  | 80 MM |  | 3 | UN | SIM | NAO | SIM | - | MANUAL
| 16136 | 33973 | GRANDE GOIÂNIA | AE-E04-TR-0508-0194 | TRINDADE | RESIDENCIAL JARDINS | RODOVIA GO 060 KM 21 RESIDENCIAL JARDINS - TRINDADE | POÇO PRJ 02 JARDINS | POÇO | 12440032 | 2020-07-21 | 4 | 3 | VALVULA | RETENCAO |  |  |  | 80 MM |  | 2 | UN | SIM | NAO | SIM | - | MANUAL
| 16137 | 33974 | GRANDE GOIÂNIA | AE-E04-TR-0508-0195 | TRINDADE | RESIDENCIAL JARDINS | RODOVIA GO 060 KM 21 RESIDENCIAL JARDINS - TRINDADE | POÇO PRJ 02 JARDINS | POÇO | 12440032 | 2020-07-21 | 4 | 3 | VALVULA | ALIVIO |  |  |  | 80 MM |  | 1 | UN | SIM | NAO | SIM | - | MANUAL
| 16138 | 33975 | GRANDE GOIÂNIA | AE-E04-TR-0508-0196 | TRINDADE | RESIDENCIAL JARDINS | RODOVIA GO 060 KM 21 RESIDENCIAL JARDINS - TRINDADE | POÇO PRJ 02 JARDINS | POÇO | 12440032 | 2020-07-21 | 4 | 3 | MEDIDOR | MACROMEDIDOR |  |  |  | 50 MM |  | 1 | UN | SIM | NAO | SIM | - |  |  |  | 25 M³/H | ZENNER
| 16139 | 33980 | GRANDE GOIÂNIA | AE-E04-TR-0508-0201 | TRINDADE | CEDRO | FAZENDA, POVOADO CEDRO ZONA RURAL - TRINDADE | POÇO P01 POVOADO CEDRO | POÇO | 12440004 | 2020-07-21 | 5 | 4 | POCO | POCO ARTESIANO | [5 empty] | 1 | UN | SIM | NAO | SIM | -
| 16140 | 33981 | GRANDE GOIÂNIA | AE-E04-TR-0508-0202 | TRINDADE | CEDRO | FAZENDA, POVOADO CEDRO ZONA RURAL - TRINDADE | POÇO P01 POVOADO CEDRO | POÇO | 12440004 | 2020-07-21 | 5 | 4 | BOMBA | SUBMERSA | [5 empty] | 1 | UN | SIM | NAO | SIM | - |  |  |  | 8 M³/H
| 16141 | 33984 | GRANDE GOIÂNIA | AE-E04-TR-0508-0205 | TRINDADE | CEDRO | FAZENDA, POVOADO CEDRO ZONA RURAL - TRINDADE | POÇO P01 POVOADO CEDRO | POÇO | 12440004 | 2020-07-21 | 5 | 4 | VALVULA | REGISTRO |  |  |  | 50 MM |  | 2 | UN | SIM | NAO | SIM | - | MANUAL
| 16142 | 33985 | GRANDE GOIÂNIA | AE-E04-TR-0508-0206 | TRINDADE | CEDRO | FAZENDA, POVOADO CEDRO ZONA RURAL - TRINDADE | POÇO P01 POVOADO CEDRO | POÇO | 12440004 | 2020-07-21 | 5 | 4 | VALVULA | RETENCAO |  |  |  | 50 MM |  | 2 | UN | SIM | NAO | SIM | - | MANUAL
| 16143 | 33986 | GRANDE GOIÂNIA | AE-E04-TR-0508-0207 | TRINDADE | CEDRO | FAZENDA, POVOADO CEDRO ZONA RURAL - TRINDADE | POÇO P01 POVOADO CEDRO | POÇO | 12440004 | 2020-07-21 | 5 | 4 | MEDIDOR | MACROMEDIDOR |  |  |  | 20 MM |  | 1 | UN | SIM | NAO | SIM | - |  |  |  | 10 M³/H |  | E12L001053
| 16144 | 33993 | GRANDE GOIÂNIA | AE-E04-TR-0508-0214 | TRINDADE | MARIA MONTEIRO | AV ELISA BITTENCOURT APM 02 - TRINDADE | POÇO PMM1 SAA MARIA MONTEIRO | POÇO | 12440017 | 2020-07-21 | 7 | 5 | POCO | POCO ARTESIANO | [5 empty] | 1 | UN | SIM | NAO | SIM | -
| 16145 | 33996 | GRANDE GOIÂNIA | AE-E04-TR-0508-0217 | TRINDADE | MARIA MONTEIRO | AV ELISA BITTENCOURT APM 02 - TRINDADE | POÇO PMM1 SAA MARIA MONTEIRO | POÇO | 12440017 | 2020-07-21 | 7 | 5 | VALVULA | REGISTRO |  |  |  | 100 MM |  | 1 | UN | SIM | NAO | SIM | - | MANUAL
| 16146 | 33997 | GRANDE GOIÂNIA | AE-E04-TR-0508-0218 | TRINDADE | MARIA MONTEIRO | AV ELISA BITTENCOURT APM 02 - TRINDADE | POÇO PMM1 SAA MARIA MONTEIRO | POÇO | 12440017 | 2020-07-21 | 7 | 5 | VALVULA | RETENCAO |  |  |  | 100 MM |  | 1 | UN | SIM | NAO | SIM | - | MANUAL
| 16147 | 33998 | GRANDE GOIÂNIA | AE-E04-TR-0508-0219 | TRINDADE | MARIA MONTEIRO | AV ELISA BITTENCOURT APM 02 - TRINDADE | POÇO PMM1 SAA MARIA MONTEIRO | POÇO | 12440017 | 2020-07-21 | 7 | 5 | VALVULA | ALIVIO |  |  |  | 100 MM |  | 1 | UN | SIM | NAO | SIM | - | MANUAL
| 16148 | 33999 | GRANDE GOIÂNIA | AE-E04-TR-0508-0220 | TRINDADE | MARIA MONTEIRO | AV ELISA BITTENCOURT APM 02 - TRINDADE | POÇO PMM1 SAA MARIA MONTEIRO | POÇO | 12440017 | 2020-07-21 | 7 | 5 | MEDIDOR | MACROMEDIDOR |  |  |  | 150 MM |  | 1 | UN | SIM | NAO | SIM | - |  |  |  | 200 M³/H
| 16149 | 34007 | GRANDE GOIÂNIA | AE-E04-TR-0508-0228 | TRINDADE | RESIDENCIAL NOVA MORADA | RUA NM 05 QD 09 AREA VERDE II - TRINDADE | POÇO PNM 02 NOVA MORADA | POÇO | 12440040 | 2020-07-21 | 10 | 6 | POCO | POCO ARTESIANO | [5 empty] | 1 | UN | SIM | NAO | SIM | -
| 16150 | 34010 | GRANDE GOIÂNIA | AE-E04-TR-0508-0231 | TRINDADE | RESIDENCIAL NOVA MORADA | RUA NM 05 QD 09 AREA VERDE II - TRINDADE | POÇO PNM 02 NOVA MORADA | POÇO | 12440040 | 2020-07-21 | 10 | 6 | VALVULA | REGISTRO |  |  |  | 80 MM |  | 2 | UN | SIM | NAO | SIM | - | MANUAL
| 16151 | 34011 | GRANDE GOIÂNIA | AE-E04-TR-0508-0232 | TRINDADE | RESIDENCIAL NOVA MORADA | RUA NM 05 QD 09 AREA VERDE II - TRINDADE | POÇO PNM 02 NOVA MORADA | POÇO | 12440040 | 2020-07-21 | 10 | 6 | VALVULA | RETENCAO |  |  |  | 80 MM |  | 1 | UN | SIM | NAO | SIM | - | MANUAL
| 16152 | 34012 | GRANDE GOIÂNIA | AE-E04-TR-0508-0233 | TRINDADE | RESIDENCIAL NOVA MORADA | RUA NM 05 QD 09 AREA VERDE II - TRINDADE | POÇO PNM 02 NOVA MORADA | POÇO | 12440040 | 2020-07-21 | 10 | 6 | VALVULA | ALIVIO |  |  |  | 80 MM |  | 1 | UN | SIM | NAO | SIM | - | MANUAL
| 16153 | 34013 | GRANDE GOIÂNIA | AE-E04-TR-0508-0234 | TRINDADE | RESIDENCIAL NOVA MORADA | RUA NM 05 QD 09 AREA VERDE II - TRINDADE | POÇO PNM 02 NOVA MORADA | POÇO | 12440040 | 2020-07-21 | 10 | 6 | VALVULA | REGISTRO |  |  |  | 50 MM |  | 1 | UN | SIM | NAO | SIM | - | MANUAL
| 16154 | 34014 | GRANDE GOIÂNIA | AE-E04-TR-0508-0235 | TRINDADE | RESIDENCIAL NOVA MORADA | RUA NM 05 QD 09 AREA VERDE II - TRINDADE | POÇO PNM 02 NOVA MORADA | POÇO | 12440040 | 2020-07-21 | 10 | 6 | MEDIDOR | MACROMEDIDOR |  |  |  | 50 MM |  | 1 | UN | SIM | NAO | SIM | - |  |  |  | 25 M³/H
| 16155 | 34015 | GRANDE GOIÂNIA | AE-E04-TR-0508-0236 | TRINDADE | RESIDENCIAL JARDINS | RUA S03 S/N RESIDENCIAL SANTA FE - TRINDADE | CENTRO DE RESERVAÇÃO JARDINS | REL | 12440033 | 2020-07-21 | 1 | 7 | SISTEMA DE ESGOTO SANITARIO | FOSSA SEPTICA | [5 empty] | 1 | UN | SIM | NAO | SIM | -
| 16156 | 34022 | GRANDE GOIÂNIA | AE-E04-TR-0508-0243 | TRINDADE | RESIDENCIAL JARDINS | RUA S03 S/N RESIDENCIAL SANTA FE - TRINDADE | CENTRO DE RESERVAÇÃO JARDINS | REL | 12440033 | 2020-07-21 | 1 | 7 | RESERVATORIO | RESERVATORIO ELEVADO DE CONCRETO | DIAMETRO 6,0 M; ALTURA6 M |  |  | 6,0 M X 6,0 M | 150 M³ | 1 | UN | SIM | NAO | SIM | -
| 16157 | 34023 | GRANDE GOIÂNIA | AE-E04-TR-0508-0244 | TRINDADE | RESIDENCIAL JARDINS | RUA S03 S/N RESIDENCIAL SANTA FE - TRINDADE | CENTRO DE RESERVAÇÃO JARDINS | REL | 12440033 | 2020-07-21 | 1 | 7 | VALVULA | REGISTRO |  |  |  | 150 MM |  | 3 | UN | SIM | NAO | SIM | - | MANUAL
| 16158 | 34030 | GRANDE GOIÂNIA | AE-E04-TR-0508-0251 | TRINDADE | RESIDENCIAL JARDINS | RUA S03 S/N RESIDENCIAL SANTA FE - TRINDADE | CENTRO DE RESERVAÇÃO JARDINS | REL | 12440033 | 2020-07-21 | 1 | 7 | TANQUE | TANQUE DE POLIETILENO | HIPOCLORETO |  |  | DN= 0,55 M; H= 0,50 M | 100L | 3 | UN | SIM | NAO | SIM | -
| 16159 | 34031 | GRANDE GOIÂNIA | AE-E04-GN-1410-2493 | TRINDADE | RESIDENCIAL JARDINS | RUA S03 S/N RESIDENCIAL SANTA FE - TRINDADE | CENTRO DE RESERVAÇÃO JARDINS | REL | 12440033 | 2020-07-21 | 1 | 7 | TANQUE | TANQUE DE POLIETILENO |  |  |  | DN= 0,55 M; H= 0,50 M | 100L | 3 | UN | SIM | NAO | SIM | -
| 16160 | 34032 | GRANDE GOIÂNIA | AE-E04-GN-1410-2494 | TRINDADE | RESIDENCIAL JARDINS | RUA S03 S/N RESIDENCIAL SANTA FE - TRINDADE | CENTRO DE RESERVAÇÃO JARDINS | REL | 12440033 | 2020-07-21 | 1 | 7 | TANQUE | TANQUE DE POLIETILENO |  |  |  | DN= 0,55 M; H= 1,10 M | 250L | 3 | UN | SIM | NAO | SIM | -
| 16161 | 34034 | GRANDE GOIÂNIA | AE-E04-TR-0508-0253 | TRINDADE | RESIDENCIAL JARDINS | RUA S03 S/N RESIDENCIAL SANTA FE - TRINDADE | CENTRO DE RESERVAÇÃO JARDINS | REL | 12440033 | 2020-07-21 | 1 | 7 | MEDIDOR | MACROMEDIDOR |  |  |  | 100 MM |  | 1 | UN | SIM | NAO | SIM | - |  |  |  | 60 M³/H
| 16162 | 34038 | GRANDE GOIÂNIA | AE-E04-TR-0508-0257 | TRINDADE | CEDRO | RUA DIVINO PAI ETERNO - POVOADO CEDRO - TRINDADE | RESERVATÓRIO POVOADO CEDRO | REL | 12440005 | 2020-07-21 | 6 | 8 | RESERVATORIO | RESERVATORIO APOIADO DE FIBRA | DIAMETRO 4 M; ALTURA3 M |  |  | 4,0 M X 4,0 M | 30 M³ | 1 | UN | SIM | NAO | SIM | -
| 16163 | 34039 | GRANDE GOIÂNIA | AE-E04-TR-0508-0258 | TRINDADE | CEDRO | RUA DIVINO PAI ETERNO - POVOADO CEDRO - TRINDADE | RESERVATÓRIO POVOADO CEDRO | REL | 12440005 | 2020-07-21 | 6 | 8 | VALVULA | REGISTRO |  |  |  | 125 MM |  | 1 | UN | SIM | NAO | SIM | - | MANUAL
| 16164 | 34040 | GRANDE GOIÂNIA | AE-E04-TR-0508-0259 | TRINDADE | CEDRO | RUA DIVINO PAI ETERNO - POVOADO CEDRO - TRINDADE | RESERVATÓRIO POVOADO CEDRO | REL | 12440005 | 2020-07-21 | 6 | 8 | CLORADOR | CLORADOR | [5 empty] | 1 | UN | SIM | NAO | SIM | -
| 16165 | 34041 | GRANDE GOIÂNIA | AE-E04-TR-0508-0260 | TRINDADE | CEDRO | RUA DIVINO PAI ETERNO - POVOADO CEDRO - TRINDADE | RESERVATÓRIO POVOADO CEDRO | REL | 12440005 | 2020-07-21 | 6 | 8 | MEDIDOR | HIDROMETRO |  |  |  | 10 MM |  | 1 | UN | SIM | NAO | SIM | - |  |  |  | 5,0 M³/H | ZENNER
| 16166 | 34042 | GRANDE GOIÂNIA | AE-E04-TR-0508-0261 | TRINDADE | CEDRO | RUA DIVINO PAI ETERNO - POVOADO CEDRO - TRINDADE | RESERVATÓRIO POVOADO CEDRO | REL | 12440005 | 2020-07-21 | 6 | 8 | MEDIDOR | HIDROMETRO |  |  |  | 10 MM |  | 1 | UN | SIM | NAO | SIM | - |  |  |  | 0,75 M³/H | ZENNER |  | Y13F641230
| 16167 | 34050 | GRANDE GOIÂNIA | AE-E04-TR-0508-0269 | TRINDADE | MARIA MONTEIRO | RUA GARDENIAS APM 05 - TRINDADE | CR MARIA MONTEIRO | RAP - REL | 12440018 | 2020-07-21 | 8 | 9 | RESERVATORIO | RESERVATORIO APOIADO METALICO | DIAMETRO 9 M; ALTURA 5 M |  |  | 9,0 M X 9,0 M | 300 M³ | 1 | UN | SIM | NAO | SIM | -
| 16168 | 34051 | GRANDE GOIÂNIA | AE-E04-TR-0508-0270 | TRINDADE | MARIA MONTEIRO | RUA GARDENIAS APM 05 - TRINDADE | CR MARIA MONTEIRO | RAP - REL | 12440018 | 2020-07-21 | 8 | 9 | RESERVATORIO | RESERVATORIO ELEVADO METALICO | DIAMETRO 3,40 M; ALTURA8 M |  |  | 3,40 M X 3,40 M | 50 M³ | 1 | UN | SIM | NAO | SIM | -
| 16169 | 34052 | GRANDE GOIÂNIA | AE-E04-TR-0508-0271 | TRINDADE | MARIA MONTEIRO | RUA GARDENIAS APM 05 - TRINDADE | CR MARIA MONTEIRO | RAP - REL | 12440018 | 2020-07-21 | 8 | 9 | VALVULA | REGISTRO |  |  |  | 150 MM |  | 2 | UN | SIM | NAO | SIM | - | MANUAL
| 16170 | 34053 | GRANDE GOIÂNIA | AE-E04-TR-0508-0272 | TRINDADE | MARIA MONTEIRO | RUA GARDENIAS APM 05 - TRINDADE | CR MARIA MONTEIRO | RAP - REL | 12440018 | 2020-07-21 | 8 | 9 | VALVULA | REGISTRO |  |  |  | 100 MM |  | 6 | UN | SIM | NAO | SIM | - | MANUAL
| 16171 | 34054 | GRANDE GOIÂNIA | AE-E04-TR-0508-0273 | TRINDADE | MARIA MONTEIRO | RUA GARDENIAS APM 05 - TRINDADE | CR MARIA MONTEIRO | RAP - REL | 12440018 | 2020-07-21 | 8 | 9 | VALVULA | REGISTRO |  |  |  | 200 MM |  | 4 | UN | SIM | NAO | SIM | - | MANUAL
| 16172 | 34055 | GRANDE GOIÂNIA | AE-E04-TR-0508-0274 | TRINDADE | MARIA MONTEIRO | RUA GARDENIAS APM 05 - TRINDADE | CR MARIA MONTEIRO | RAP - REL | 12440018 | 2020-07-21 | 8 | 9 | VALVULA | RETENCAO |  |  |  | 100 MM |  | 2 | UN | SIM | NAO | SIM | - | MANUAL
| 16173 | 34061 | GRANDE GOIÂNIA | AE-E04-TR-0508-0280 | TRINDADE | MARIA MONTEIRO | RUA GARDENIAS APM 05 - TRINDADE | CR MARIA MONTEIRO | RAP - REL | 12440018 | 2020-07-21 | 8 | 9 | BOMBA | DOSADORA | [5 empty] | 1 | UN | SIM | NAO | SIM | - |  |  |  |  | ETATRON
| 16174 | 34062 | GRANDE GOIÂNIA | AE-E04-TR-0508-0281 | TRINDADE | MARIA MONTEIRO | RUA GARDENIAS APM 05 - TRINDADE | CR MARIA MONTEIRO | RAP - REL | 12440018 | 2020-07-21 | 8 | 9 | BOMBA | DOSADORA | [5 empty] | 1 | UN | SIM | NAO | SIM | - |  |  |  |  | ETATRON
| 16175 | 34066 | GRANDE GOIÂNIA | AE-E04-TR-0508-0285 | TRINDADE | MARIA MONTEIRO | RUA GARDENIAS APM 05 - TRINDADE | CR MARIA MONTEIRO | RAP - REL | 12440018 | 2020-07-21 | 8 | 9 | TANQUE | TANQUE DE POLIETILENO |  |  |  | DN = 0,55 M; H = 1,20 M | 250L | 3 | UN | SIM | NAO | SIM | -
| 16176 | 34067 | GRANDE GOIÂNIA | AE-E04-TR-0508-0286 | TRINDADE | MARIA MONTEIRO | RUA GARDENIAS APM 05 - TRINDADE | CR MARIA MONTEIRO | RAP - REL | 12440018 | 2020-07-21 | 8 | 9 | TANQUE | TANQUE DE POLIETILENO | HIPOCLORETO |  |  | DN = 0,80 M; H = 1,10 M | 500L | 1 | UN | SIM | NAO | SIM | -
| 16177 | 34070 | GRANDE GOIÂNIA | AE-E04-TR-0508-0289 | TRINDADE | MARIA MONTEIRO | RUA GARDENIAS APM 05 - TRINDADE | CR MARIA MONTEIRO | RAP - REL | 12440018 | 2020-07-21 | 8 | 9 | MEDIDOR | MACROMEDIDOR |  |  |  | 50 MM |  | 1 | UN | SIM | NAO | SIM | - |  |  |  | 25 M³/H
| 16178 | 34072 | GRANDE GOIÂNIA | AE-E04-TR-0508-0291 | TRINDADE | RESIDENCIAL NOVA MORADA | RUA NM11 QD 05 LT 36 RESIDENCIAL NOVA MORADA - TRINDADE | CR TORRE NOVA MORADA | REL | 12440041 | 2020-07-21 | 9 | 10 | SISTEMA DE ESGOTO SANITARIO | FOSSA SEPTICA | [5 empty] | 1 | UN | SIM | NAO | SIM | -
| 16179 | 34078 | GRANDE GOIÂNIA | AE-E04-TR-0508-0297 | TRINDADE | RESIDENCIAL NOVA MORADA | RUA NM11 QD 05 LT 36 RESIDENCIAL NOVA MORADA - TRINDADE | CR TORRE NOVA MORADA | REL | 12440041 | 2020-07-21 | 9 | 10 | RESERVATORIO | RESERVATORIO ELEVADO METALICO | DIAMETRO 3,30 M; ALTURA12 M |  |  | 3,30 M X 3,30 M | 50 M³ | 1 | UN | SIM | NAO | SIM | -
| 16180 | 34079 | GRANDE GOIÂNIA | AE-E04-TR-0508-0298 | TRINDADE | RESIDENCIAL NOVA MORADA | RUA NM11 QD 05 LT 36 RESIDENCIAL NOVA MORADA - TRINDADE | CR TORRE NOVA MORADA | REL | 12440041 | 2020-07-21 | 9 | 10 | VALVULA | REGISTRO |  |  |  | 150 MM |  | 3 | UN | SIM | NAO | SIM | - | MANUAL
| 16181 | 34084 | GRANDE GOIÂNIA | AE-E04-TR-0508-0303 | TRINDADE | RESIDENCIAL NOVA MORADA | RUA NM11 QD 05 LT 36 RESIDENCIAL NOVA MORADA - TRINDADE | CR TORRE NOVA MORADA | REL | 12440041 | 2020-07-21 | 9 | 10 | BOMBA | DOSADORA | [5 empty] | 1 | UN | SIM | NAO | SIM | - |  |  |  | 30 L/H | ENERGY
| 16182 | 34086 | GRANDE GOIÂNIA | AE-E04-TR-0508-0305 | TRINDADE | RESIDENCIAL NOVA MORADA | RUA NM11 QD 05 LT 36 RESIDENCIAL NOVA MORADA - TRINDADE | CR TORRE NOVA MORADA | REL | 12440041 | 2020-07-21 | 9 | 10 | TANQUE | TANQUE DE POLIETILENO |  |  |  | DN= 0,55 M; H= 1,10 M | 250L | 1 | UN | SIM | NAO | SIM | -
| 16183 | 34087 | GRANDE GOIÂNIA | AE-E04-GN-1410-2549 | TRINDADE | RESIDENCIAL NOVA MORADA | RUA NM11 QD 05 LT 36 RESIDENCIAL NOVA MORADA - TRINDADE | CR TORRE NOVA MORADA | REL | 12440041 | 2020-07-21 | 9 | 10 | TANQUE | TANQUE DE POLIETILENO |  |  |  | DN= 0,55 M; H= 0,50 M | 100L | 1 | UN | SIM | NAO | SIM | -
| 16184 | 34088 | GRANDE GOIÂNIA | AE-E04-TR-0508-0306 | TRINDADE | RESIDENCIAL NOVA MORADA | RUA NM11 QD 05 LT 36 RESIDENCIAL NOVA MORADA - TRINDADE | CR TORRE NOVA MORADA | REL | 12440041 | 2020-07-21 | 9 | 10 | TANQUE | TANQUE DE POLIETILENO | HIPOCLORETO |  |  | DN= 0,55 M; H= 0,50 M | 100L | 1 | UN | SIM | NAO | SIM | -
| 16185 | 34090 | GRANDE GOIÂNIA | AE-E04-TR-0508-0308 | TRINDADE | RESIDENCIAL NOVA MORADA | RUA NM11 QD 05 LT 36 RESIDENCIAL NOVA MORADA - TRINDADE | CR TORRE NOVA MORADA | REL | 12440041 | 2020-07-21 | 9 | 10 | MEDIDOR | MACROMEDIDOR |  |  |  | 100 MM |  | 1 | UN | SIM | NAO | SIM | - |  |  |  | 60 M³/H
| 16186 | 34096 | GRANDE GOIÂNIA | AE-E04-TR-0508-0314 | TRINDADE | JARDIM PALMARES | RUA VIOLETA C/ RUA DALIA QD 41 PALMARES - TRINDADE | POÇO P10 PALMARES | POÇO | 12440015 | 2020-07-22 | 2 | 1 | POCO | POCO ARTESIANO | [5 empty] | 1 | UN | SIM | NAO | SIM | -
| 16187 | 34097 | GRANDE GOIÂNIA | AE-E04-TR-0508-0315 | TRINDADE | JARDIM PALMARES | RUA VIOLETA C/ RUA DALIA QD 41 PALMARES - TRINDADE | POÇO P10 PALMARES | POÇO | 12440015 | 2020-07-22 | 2 | 1 | BOMBA | SUBMERSA | [5 empty] | 1 | UN | SIM | NAO | SIM | - |  |  |  | 8,64 M³/H
| 16188 | 34100 | GRANDE GOIÂNIA | AE-E04-TR-0508-0318 | TRINDADE | JARDIM PALMARES | RUA VIOLETA C/ RUA DALIA QD 41 PALMARES - TRINDADE | POÇO P10 PALMARES | POÇO | 12440015 | 2020-07-22 | 2 | 1 | VALVULA | REGISTRO |  |  |  | 50 MM |  | 1 | UN | SIM | NAO | SIM | - | MANUAL
| 16189 | 34101 | GRANDE GOIÂNIA | AE-E04-TR-0508-0319 | TRINDADE | JARDIM PALMARES | RUA VIOLETA C/ RUA DALIA QD 41 PALMARES - TRINDADE | POÇO P10 PALMARES | POÇO | 12440015 | 2020-07-22 | 2 | 1 | VALVULA | RETENCAO |  |  |  | 50 MM |  | 1 | UN | SIM | NAO | SIM | - | MANUAL
| 16190 | 34102 | GRANDE GOIÂNIA | AE-E04-TR-0508-0320 | TRINDADE | JARDIM PALMARES | RUA VIOLETA C/ RUA DALIA QD 41 PALMARES - TRINDADE | POÇO P10 PALMARES | POÇO | 12440015 | 2020-07-22 | 2 | 1 | VALVULA | ALIVIO |  |  |  | 50 MM |  | 1 | UN | SIM | NAO | SIM | - | MANUAL
| 16191 | 34109 | GRANDE GOIÂNIA | AE-E04-TR-0508-0327 | TRINDADE | JARDIM PALMARES | ZONA RURAL SETOR PALMARES - TRINDADE | POÇO P04 PALMARES | POÇO | 12440016 | 2020-07-22 | 3 | 2 | POCO | POCO ARTESIANO | [5 empty] | 1 | UN | SIM | NAO | SIM | -
| 16192 | 34110 | GRANDE GOIÂNIA | AE-E04-TR-0508-0328 | TRINDADE | JARDIM PALMARES | ZONA RURAL SETOR PALMARES - TRINDADE | POÇO P04 PALMARES | POÇO | 12440016 | 2020-07-22 | 3 | 2 | BOMBA | SUBMERSA | [5 empty] | 1 | UN | SIM | NAO | SIM | - |  |  |  | 14,60 M³/H
| 16193 | 34113 | GRANDE GOIÂNIA | AE-E04-TR-0508-0331 | TRINDADE | JARDIM PALMARES | ZONA RURAL SETOR PALMARES - TRINDADE | POÇO P04 PALMARES | POÇO | 12440016 | 2020-07-22 | 3 | 2 | VALVULA | REGISTRO |  |  |  | 80 MM |  | 1 | UN | SIM | NAO | SIM | - | MANUAL
| 16194 | 34114 | GRANDE GOIÂNIA | AE-E04-TR-0508-0332 | TRINDADE | JARDIM PALMARES | ZONA RURAL SETOR PALMARES - TRINDADE | POÇO P04 PALMARES | POÇO | 12440016 | 2020-07-22 | 3 | 2 | VALVULA | RETENCAO |  |  |  | 80 MM |  | 1 | UN | SIM | NAO | SIM | - | MANUAL
| 16195 | 34115 | GRANDE GOIÂNIA | AE-E04-TR-0508-0333 | TRINDADE | JARDIM PALMARES | ZONA RURAL SETOR PALMARES - TRINDADE | POÇO P04 PALMARES | POÇO | 12440016 | 2020-07-22 | 3 | 2 | VALVULA | ALIVIO |  |  |  | 80 MM |  | 1 | UN | SIM | NAO | SIM | - | MANUAL
| 16196 | 34122 | GRANDE GOIÂNIA | AE-E04-TR-0508-0340 | TRINDADE | RESIDENCIAL SCALA | RUA ES46 QD 63 SCALA - TRINDADE | POÇO P03 SCALA | POÇO | 12440044 | 2020-07-22 | 7 | 3 | POCO | POCO ARTESIANO | [5 empty] | 1 | UN | SIM | NAO | SIM | -
| 16197 | 34123 | GRANDE GOIÂNIA | AE-E04-TR-0508-0341 | TRINDADE | RESIDENCIAL SCALA | RUA ES46 QD 63 SCALA - TRINDADE | POÇO P03 SCALA | POÇO | 12440044 | 2020-07-22 | 7 | 3 | BOMBA | SUBMERSA | [5 empty] | 1 | UN | SIM | NAO | SIM | - |  |  |  | 5,0 M³/H
| 16198 | 34125 | GRANDE GOIÂNIA | AE-E04-TR-0508-0343 | TRINDADE | RESIDENCIAL SCALA | RUA ES46 QD 63 SCALA - TRINDADE | POÇO P03 SCALA | POÇO | 12440044 | 2020-07-22 | 7 | 3 | VALVULA | REGISTRO |  |  |  | 50 MM |  | 1 | UN | SIM | NAO | SIM | - | MANUAL
| 16199 | 34126 | GRANDE GOIÂNIA | AE-E04-TR-0508-0344 | TRINDADE | RESIDENCIAL SCALA | RUA ES46 QD 63 SCALA - TRINDADE | POÇO P03 SCALA | POÇO | 12440044 | 2020-07-22 | 7 | 3 | VALVULA | RETENCAO |  |  |  | 50 MM |  | 1 | UN | SIM | NAO | SIM | - | MANUAL
| 16200 | 34127 | GRANDE GOIÂNIA | AE-E04-TR-0508-0345 | TRINDADE | RESIDENCIAL SCALA | RUA ES46 QD 63 SCALA - TRINDADE | POÇO P03 SCALA | POÇO | 12440044 | 2020-07-22 | 7 | 3 | VALVULA | ALIVIO |  |  |  | 50 MM |  | 1 | UN | SIM | NAO | SIM | - | MANUAL
| 16201 | 34136 | GRANDE GOIÂNIA | AE-E04-TR-0508-0354 | TRINDADE | JARDIM PALMARES | RUA DOS LIRIOS QD 41 PALMARES - TRINDADE | CAIXA DE REUNIÃO E POÇO P1 PALMARES | RAP - EEAT - POÇO | 12440013 | 2020-07-22 | 1 | 4 | RESERVATORIO | RESERVATORIO APOIADO METALICO | DIAMETRO 3,80 M; ALTURA 6 M |  |  | 3,80 M X 3,80 M | 50 M³ | 1 | UN | SIM | NAO | SIM | -
| 16202 | 34137 | GRANDE GOIÂNIA | AE-E04-TR-0508-0355 | TRINDADE | JARDIM PALMARES | RUA DOS LIRIOS QD 41 PALMARES - TRINDADE | CAIXA DE REUNIÃO E POÇO P1 PALMARES | RAP - EEAT - POÇO | 12440013 | 2020-07-22 | 1 | 4 | VALVULA | REGISTRO |  |  |  | 150 MM |  | 1 | UN | SIM | NAO | SIM | - | MANUAL
| 16203 | 34138 | GRANDE GOIÂNIA | AE-E04-TR-0508-0356 | TRINDADE | JARDIM PALMARES | RUA DOS LIRIOS QD 41 PALMARES - TRINDADE | CAIXA DE REUNIÃO E POÇO P1 PALMARES | RAP - EEAT - POÇO | 12440013 | 2020-07-22 | 1 | 4 | VALVULA | REGISTRO |  |  |  | 100 MM |  | 4 | UN | SIM | NAO | SIM | - | MANUAL
| 16204 | 34139 | GRANDE GOIÂNIA | AE-E04-TR-0508-0357 | TRINDADE | JARDIM PALMARES | RUA DOS LIRIOS QD 41 PALMARES - TRINDADE | CAIXA DE REUNIÃO E POÇO P1 PALMARES | RAP - EEAT - POÇO | 12440013 | 2020-07-22 | 1 | 4 | VALVULA | RETENCAO |  |  |  | 100 MM |  | 2 | UN | SIM | NAO | SIM | - | MANUAL
| 16205 | 34147 | GRANDE GOIÂNIA | AE-E04-TR-0508-0365 | TRINDADE | JARDIM PALMARES | RUA DOS LIRIOS QD 41 PALMARES - TRINDADE | CAIXA DE REUNIÃO E POÇO P1 PALMARES | RAP - EEAT - POÇO | 12440013 | 2020-07-22 | 1 | 4 | BOMBA | DOSADORA | [5 empty] | 1 | UN | SIM | NAO | SIM | - |  |  |  |  | EMEC | FCE
| 16206 | 34149 | GRANDE GOIÂNIA | AE-E04-TR-0508-0367 | TRINDADE | JARDIM PALMARES | RUA DOS LIRIOS QD 41 PALMARES - TRINDADE | CAIXA DE REUNIÃO E POÇO P1 PALMARES | RAP - EEAT - POÇO | 12440013 | 2020-07-22 | 1 | 4 | PAINEL | AUTOMACAO | [5 empty] | 1 | UN | SIM | NAO | SIM | -
| 16207 | 34150 | GRANDE GOIÂNIA | AE-E04-TR-0508-0368 | TRINDADE | JARDIM PALMARES | RUA DOS LIRIOS QD 41 PALMARES - TRINDADE | CAIXA DE REUNIÃO E POÇO P1 PALMARES | RAP - EEAT - POÇO | 12440013 | 2020-07-22 | 1 | 4 | TANQUE | TANQUE DE FIBRA |  |  |  | DN = 0,55 M; H = 1,10 M | 250L | 1 | UN | SIM | NAO | SIM | -
| 16208 | 34151 | GRANDE GOIÂNIA | AE-E04-TR-0508-0369 | TRINDADE | JARDIM PALMARES | RUA DOS LIRIOS QD 41 PALMARES - TRINDADE | CAIXA DE REUNIÃO E POÇO P1 PALMARES | RAP - EEAT - POÇO | 12440013 | 2020-07-22 | 1 | 4 | POCO | POCO ARTESIANO | P01 |  |  |  |  | 1 | UN | SIM | NAO | SIM | -
| 16209 | 34152 | GRANDE GOIÂNIA | AE-E04-TR-0508-0370 | TRINDADE | JARDIM PALMARES | RUA DOS LIRIOS QD 41 PALMARES - TRINDADE | CAIXA DE REUNIÃO E POÇO P1 PALMARES | RAP - EEAT - POÇO | 12440013 | 2020-07-22 | 1 | 4 | BOMBA | SUBMERSA | [5 empty] | 1 | UN | SIM | NAO | SIM | - |  |  |  | 3,30 M³/H
| 16210 | 34153 | GRANDE GOIÂNIA | AE-E04-TR-0508-0371 | TRINDADE | JARDIM PALMARES | RUA DOS LIRIOS QD 41 PALMARES - TRINDADE | CAIXA DE REUNIÃO E POÇO P1 PALMARES | RAP - EEAT - POÇO | 12440013 | 2020-07-22 | 1 | 4 | VALVULA | REGISTRO |  |  |  | 50 MM |  | 1 | UN | SIM | NAO | SIM | - | MANUAL
| 16211 | 34154 | GRANDE GOIÂNIA | AE-E04-TR-0508-0372 | TRINDADE | JARDIM PALMARES | RUA DOS LIRIOS QD 41 PALMARES - TRINDADE | CAIXA DE REUNIÃO E POÇO P1 PALMARES | RAP - EEAT - POÇO | 12440013 | 2020-07-22 | 1 | 4 | VALVULA | RETENCAO |  |  |  | 50 MM |  | 1 | UN | SIM | NAO | SIM | - | MANUAL
| 16212 | 34155 | GRANDE GOIÂNIA | AE-E04-TR-0508-0373 | TRINDADE | JARDIM PALMARES | RUA DOS LIRIOS QD 41 PALMARES - TRINDADE | CAIXA DE REUNIÃO E POÇO P1 PALMARES | RAP - EEAT - POÇO | 12440013 | 2020-07-22 | 1 | 4 | VALVULA | ALIVIO |  |  |  | 50 MM |  | 1 | UN | SIM | NAO | SIM | - | MANUAL
| 16213 | 34158 | GRANDE GOIÂNIA | AE-E04-TR-0508-0376 | TRINDADE | JARDIM PALMARES | RUA TULIPA COM RUA JASMIN QD 73 LT 12 PALMARES - TRINDADE | CENTRO DE RESERVAÇÃO PALMARES | RAP - REL - EEAT | 12440014 | 2020-07-22 | 4 | 5 | SISTEMA DE ESGOTO SANITARIO | FOSSA SEPTICA | [5 empty] | 1 | UN | SIM | NAO | SIM | -
| 16214 | 34163 | GRANDE GOIÂNIA | AE-E04-TR-0508-0381 | TRINDADE | JARDIM PALMARES | RUA TULIPA COM RUA JASMIN QD 73 LT 12 PALMARES - TRINDADE | CENTRO DE RESERVAÇÃO PALMARES | RAP - REL - EEAT | 12440014 | 2020-07-22 | 4 | 5 | RESERVATORIO | RESERVATORIO APOIADO METALICO | DIAMETRO 8,30 M; ALTURA 5,50 M |  |  | 8,30 M X 8,30 M | 250 M³ | 1 | UN | SIM | NAO | SIM | -
| 16215 | 34164 | GRANDE GOIÂNIA | AE-E04-TR-0508-0382 | TRINDADE | JARDIM PALMARES | RUA TULIPA COM RUA JASMIN QD 73 LT 12 PALMARES - TRINDADE | CENTRO DE RESERVAÇÃO PALMARES | RAP - REL - EEAT | 12440014 | 2020-07-22 | 4 | 5 | RESERVATORIO | RESERVATORIO ELEVADO METALICO | DIAMETRO 4 M; ALTURA 16 M |  |  | 4,0 M X 4,0 M | 100 M³ | 1 | UN | SIM | NAO | SIM | -
| 16216 | 34165 | GRANDE GOIÂNIA | AE-E04-TR-0508-0383 | TRINDADE | JARDIM PALMARES | RUA TULIPA COM RUA JASMIN QD 73 LT 12 PALMARES - TRINDADE | CENTRO DE RESERVAÇÃO PALMARES | RAP - REL - EEAT | 12440014 | 2020-07-22 | 4 | 5 | VALVULA | REGISTRO |  |  |  | 150 MM |  | 3 | UN | SIM | NAO | SIM | - | MANUAL
| 16217 | 34166 | GRANDE GOIÂNIA | AE-E04-TR-0508-0384 | TRINDADE | JARDIM PALMARES | RUA TULIPA COM RUA JASMIN QD 73 LT 12 PALMARES - TRINDADE | CENTRO DE RESERVAÇÃO PALMARES | RAP - REL - EEAT | 12440014 | 2020-07-22 | 4 | 5 | VALVULA | REGISTRO |  |  |  | 80 MM |  | 1 | UN | SIM | NAO | SIM | - | MANUAL
| 16218 | 34167 | GRANDE GOIÂNIA | AE-E04-TR-0508-0385 | TRINDADE | JARDIM PALMARES | RUA TULIPA COM RUA JASMIN QD 73 LT 12 PALMARES - TRINDADE | CENTRO DE RESERVAÇÃO PALMARES | RAP - REL - EEAT | 12440014 | 2020-07-22 | 4 | 5 | VALVULA | REGULADORA DE PRESSAO |  |  |  | 150 MM |  | 1 | UN | SIM | NAO | SIM | - | AUTOMATICO
| 16219 | 34168 | GRANDE GOIÂNIA | AE-E04-TR-0508-0386 | TRINDADE | JARDIM PALMARES | RUA TULIPA COM RUA JASMIN QD 73 LT 12 PALMARES - TRINDADE | CENTRO DE RESERVAÇÃO PALMARES | RAP - REL - EEAT | 12440014 | 2020-07-22 | 4 | 5 | VALVULA | REGISTRO |  |  |  | 100 MM |  | 4 | UN | SIM | NAO | SIM | - | MANUAL
| 16220 | 34169 | GRANDE GOIÂNIA | AE-E04-TR-0508-0387 | TRINDADE | JARDIM PALMARES | RUA TULIPA COM RUA JASMIN QD 73 LT 12 PALMARES - TRINDADE | CENTRO DE RESERVAÇÃO PALMARES | RAP - REL - EEAT | 12440014 | 2020-07-22 | 4 | 5 | VALVULA | RETENCAO |  |  |  | 100 MM |  | 2 | UN | SIM | NAO | SIM | - | MANUAL
| 16221 | 34176 | GRANDE GOIÂNIA | AE-E04-TR-0508-0394 | TRINDADE | JARDIM PALMARES | RUA TULIPA COM RUA JASMIN QD 73 LT 12 PALMARES - TRINDADE | CENTRO DE RESERVAÇÃO PALMARES | RAP - REL - EEAT | 12440014 | 2020-07-22 | 4 | 5 | MEDIDOR | ULTRASSONICO | ULTRASSONICO |  |  | 80 MM |  | 1 | UN | SIM | NAO | SIM | - |  |  |  | 63 M³/H | GIATEC SISTEMAS | GTSONIC | H19GT1732116 |  | 16 BAR
| 16222 | 34177 | GRANDE GOIÂNIA | AE-E04-TR-0508-0395 | TRINDADE | JARDIM PALMARES | RUA TULIPA COM RUA JASMIN QD 73 LT 12 PALMARES - TRINDADE | CENTRO DE RESERVAÇÃO PALMARES | RAP - REL - EEAT | 12440014 | 2020-07-22 | 4 | 5 | MEDIDOR | MACROMEDIDOR |  |  |  | 80 MM |  | 1 | UN | SIM | NAO | SIM | - |  |  |  | 40 M³/H
| 16223 | 34186 | GRANDE GOIÂNIA | AE-E04-TR-0508-0404 | TRINDADE | RESIDENCIAL SCALA | RUA DAS AGATAS SETOR SCALA - TRINDADE | CENTRO DE RESERVAÇÃO SCALA | RAP - REL - EEAT | 12440043 | 2020-07-22 | 5 | 6 | RESERVATORIO | RESERVATORIO APOIADO METALICO | DIAMETRO 9,5 M; ALTURA 3,5 M |  |  | 9,50 M X 9,50 M | 250 M³ | 1 | UN | SIM | NAO | SIM | -
| 16224 | 34187 | GRANDE GOIÂNIA | AE-E04-TR-0508-0405 | TRINDADE | RESIDENCIAL SCALA | RUA DAS AGATAS SETOR SCALA - TRINDADE | CENTRO DE RESERVAÇÃO SCALA | RAP - REL - EEAT | 12440043 | 2020-07-22 | 5 | 6 | RESERVATORIO | RESERVATORIO ELEVADO METALICO | DIAMETRO 3,30 M; ALTURA8 M |  |  | 3,30 M X 3,30 M | 50 M³ | 1 | UN | SIM | NAO | SIM | -
| 16225 | 34188 | GRANDE GOIÂNIA | AE-E04-TR-0508-0406 | TRINDADE | RESIDENCIAL SCALA | RUA DAS AGATAS SETOR SCALA - TRINDADE | CENTRO DE RESERVAÇÃO SCALA | RAP - REL - EEAT | 12440043 | 2020-07-22 | 5 | 6 | VALVULA | REGISTRO |  |  |  | 100 MM |  | 3 | UN | SIM | NAO | SIM | - | MANUAL
| 16226 | 34189 | GRANDE GOIÂNIA | AE-E04-TR-0508-0407 | TRINDADE | RESIDENCIAL SCALA | RUA DAS AGATAS SETOR SCALA - TRINDADE | CENTRO DE RESERVAÇÃO SCALA | RAP - REL - EEAT | 12440043 | 2020-07-22 | 5 | 6 | VALVULA | REGISTRO |  |  |  | 80 MM |  | 3 | UN | SIM | NAO | SIM | - | MANUAL
| 16227 | 34190 | GRANDE GOIÂNIA | AE-E04-TR-0508-0408 | TRINDADE | RESIDENCIAL SCALA | RUA DAS AGATAS SETOR SCALA - TRINDADE | CENTRO DE RESERVAÇÃO SCALA | RAP - REL - EEAT | 12440043 | 2020-07-22 | 5 | 6 | VALVULA | REGISTRO |  |  |  | 150 MM |  | 1 | UN | SIM | NAO | SIM | - | MANUAL
| 16228 | 34191 | GRANDE GOIÂNIA | AE-E04-TR-0508-0409 | TRINDADE | RESIDENCIAL SCALA | RUA DAS AGATAS SETOR SCALA - TRINDADE | CENTRO DE RESERVAÇÃO SCALA | RAP - REL - EEAT | 12440043 | 2020-07-22 | 5 | 6 | VALVULA | REGISTRO |  |  |  | 200 MM |  | 1 | UN | SIM | NAO | SIM | - | MANUAL
| 16229 | 34192 | GRANDE GOIÂNIA | AE-E04-TR-0508-0410 | TRINDADE | RESIDENCIAL SCALA | RUA DAS AGATAS SETOR SCALA - TRINDADE | CENTRO DE RESERVAÇÃO SCALA | RAP - REL - EEAT | 12440043 | 2020-07-22 | 5 | 6 | VALVULA | RETENCAO |  |  |  | 80 MM |  | 2 | UN | SIM | NAO | SIM | - | MANUAL
| 16230 | 34200 | GRANDE GOIÂNIA | AE-E04-TR-0508-0418 | TRINDADE | RESIDENCIAL SCALA | RUA DAS AGATAS SETOR SCALA - TRINDADE | CENTRO DE RESERVAÇÃO SCALA | RAP - REL - EEAT | 12440043 | 2020-07-22 | 5 | 6 | TANQUE | TANQUE DE POLIETILENO | HIPOCLORETO |  |  | DN = 1,30 M; H = 1,00 M | 1000L | 1 | UN | SIM | NAO | SIM | -
| 16231 | 34201 | GRANDE GOIÂNIA | AE-E04-TR-0508-0419 | TRINDADE | RESIDENCIAL SCALA | RUA DAS AGATAS SETOR SCALA - TRINDADE | CENTRO DE RESERVAÇÃO SCALA | RAP - REL - EEAT | 12440043 | 2020-07-22 | 5 | 6 | TANQUE | TANQUE DE POLIETILENO |  |  |  | DN = 0,50 M; H = 0,90 M | 180L | 1 | UN | SIM | NAO | SIM | -
| 16232 | 34202 | GRANDE GOIÂNIA | AE-E04-GN-1410-2664 | TRINDADE | RESIDENCIAL SCALA | RUA DAS AGATAS SETOR SCALA - TRINDADE | CENTRO DE RESERVAÇÃO SCALA | RAP - REL - EEAT | 12440043 | 2020-07-22 | 5 | 6 | TANQUE | TANQUE DE POLIETILENO |  |  |  | DN = 0,55 M; H = 1,20 M | 250L | 1 | UN | SIM | NAO | SIM | -
| 16233 | 34207 | GRANDE GOIÂNIA | AE-E04-TR-0508-0424 | TRINDADE | RESIDENCIAL SCALA | RUA DAS AGATAS SETOR SCALA - TRINDADE | CENTRO DE RESERVAÇÃO SCALA | RAP - REL - EEAT | 12440043 | 2020-07-22 | 5 | 6 | MEDIDOR | MACROMEDIDOR |  |  |  | 50 MM |  | 1 | UN | SIM | NAO | SIM | - |  |  |  | 15 M³/H
| 16234 | 34208 | GRANDE GOIÂNIA | AE-E04-TR-0508-0425 | TRINDADE | RESIDENCIAL SCALA | RUA DAS AGATAS SETOR SCALA - TRINDADE | CENTRO DE RESERVAÇÃO SCALA | RAP - REL - EEAT | 12440043 | 2020-07-22 | 5 | 6 | MEDIDOR | MACROMEDIDOR |  |  |  | 80 MM |  | 1 | UN | SIM | NAO | SIM | - |  |  |  | 40 M³/H
| 16235 | 34214 | GRANDE GOIÂNIA | AE-E04-TR-0508-0440 | TRINDADE | SISTEMA PONTAKAYANA | RUA DAS OLIVEIRAS SETOR PONTAKAYANA | POÇO PGT 03 PONTAKAYANA | POÇO | 12440056 | 2020-07-23 | 6 | 1 | POCO | POCO ARTESIANO | [5 empty] | 1 | UN | SIM | NAO | SIM | -
| 16236 | 34215 | GRANDE GOIÂNIA | AE-E04-TR-0508-0441 | TRINDADE | SISTEMA PONTAKAYANA | RUA DAS OLIVEIRAS SETOR PONTAKAYANA | POÇO PGT 03 PONTAKAYANA | POÇO | 12440056 | 2020-07-23 | 6 | 1 | BOMBA | SUBMERSA | [5 empty] | 1 | UN | SIM | NAO | SIM | - |  |  |  | 6,90 M³/H
| 16237 | 34218 | GRANDE GOIÂNIA | AE-E04-TR-0508-0444 | TRINDADE | SISTEMA PONTAKAYANA | RUA DAS OLIVEIRAS SETOR PONTAKAYANA | POÇO PGT 03 PONTAKAYANA | POÇO | 12440056 | 2020-07-23 | 6 | 1 | VALVULA | REGISTRO |  |  |  | 50 MM |  | 2 | UN | SIM | NAO | SIM | - | MANUAL
| 16238 | 34219 | GRANDE GOIÂNIA | AE-E04-TR-0508-0445 | TRINDADE | SISTEMA PONTAKAYANA | RUA DAS OLIVEIRAS SETOR PONTAKAYANA | POÇO PGT 03 PONTAKAYANA | POÇO | 12440056 | 2020-07-23 | 6 | 1 | VALVULA | RETENCAO |  |  |  | 50 MM |  | 1 | UN | SIM | NAO | SIM | - | MANUAL
| 16239 | 34220 | GRANDE GOIÂNIA | AE-E04-TR-0508-0446 | TRINDADE | SISTEMA PONTAKAYANA | RUA DAS OLIVEIRAS SETOR PONTAKAYANA | POÇO PGT 03 PONTAKAYANA | POÇO | 12440056 | 2020-07-23 | 6 | 1 | VALVULA | ALIVIO |  |  |  | 50 MM |  | 1 | UN | SIM | NAO | SIM | - | MANUAL
| 16240 | 34226 | GRANDE GOIÂNIA | AE-E04-TR-0508-0452 | TRINDADE | RESIDENCIAL SCALA | AV TIRADENTES QD F LT 10 SCALA - TRINDADE | POÇO 10 SCALA | POÇO | 12440042 | 2020-07-23 | 1 | 2 | POCO | POCO ARTESIANO | [5 empty] | 1 | UN | SIM | NAO | SIM | -
| 16241 | 34227 | GRANDE GOIÂNIA | AE-E04-TR-0508-0453 | TRINDADE | RESIDENCIAL SCALA | AV TIRADENTES QD F LT 10 SCALA - TRINDADE | POÇO 10 SCALA | POÇO | 12440042 | 2020-07-23 | 1 | 2 | BOMBA | SUBMERSA | [5 empty] | 1 | UN | SIM | NAO | SIM | - |  |  |  | 24 M³/H
| 16242 | 34230 | GRANDE GOIÂNIA | AE-E04-TR-0508-0456 | TRINDADE | RESIDENCIAL SCALA | AV TIRADENTES QD F LT 10 SCALA - TRINDADE | POÇO 10 SCALA | POÇO | 12440042 | 2020-07-23 | 1 | 2 | VALVULA | REGISTRO |  |  |  | 100 MM |  | 1 | UN | SIM | NAO | SIM | - | MANUAL
| 16243 | 34231 | GRANDE GOIÂNIA | AE-E04-TR-0508-0457 | TRINDADE | RESIDENCIAL SCALA | AV TIRADENTES QD F LT 10 SCALA - TRINDADE | POÇO 10 SCALA | POÇO | 12440042 | 2020-07-23 | 1 | 2 | VALVULA | RETENCAO |  |  |  | 100 MM |  | 1 | UN | SIM | NAO | SIM | - | MANUAL
| 16244 | 34232 | GRANDE GOIÂNIA | AE-E04-TR-0508-0458 | TRINDADE | RESIDENCIAL SCALA | AV TIRADENTES QD F LT 10 SCALA - TRINDADE | POÇO 10 SCALA | POÇO | 12440042 | 2020-07-23 | 1 | 2 | VALVULA | ALIVIO |  |  |  | 100 MM |  | 1 | UN | SIM | NAO | SIM | - | MANUAL
| 16245 | 34237 | GRANDE GOIÂNIA | AE-E04-TR-0508-0463 | TRINDADE | CALIFÓRNIA | RUA DOM PEDRO I COM RUA DOM PEDRO II JARDIM CALIFORNIA - TRINDADE | POÇO P02 CALIFORNIA | POÇO | 12440003 | 2020-07-23 | 2 | 3 | POCO | POCO ARTESIANO | PROFUNDIDADE 40 M |  |  |  |  | 1 | UN | SIM | NAO | SIM | -
| 16246 | 34238 | GRANDE GOIÂNIA | AE-E04-TR-0508-0464 | TRINDADE | CALIFÓRNIA | RUA DOM PEDRO I COM RUA DOM PEDRO II JARDIM CALIFORNIA - TRINDADE | POÇO P02 CALIFORNIA | POÇO | 12440003 | 2020-07-23 | 2 | 3 | BOMBA | SUBMERSA | [5 empty] | 1 | UN | SIM | NAO | SIM | - |  |  |  | 12,31 M³/H
| 16247 | 34239 | GRANDE GOIÂNIA | AE-E04-TR-0508-0465 | TRINDADE | CALIFÓRNIA | RUA DOM PEDRO I COM RUA DOM PEDRO II JARDIM CALIFORNIA - TRINDADE | POÇO P02 CALIFORNIA | POÇO | 12440003 | 2020-07-23 | 2 | 3 | VALVULA | REGISTRO |  |  |  | 50 MM |  | 1 | UN | SIM | NAO | SIM | - | MANUAL
| 16248 | 34240 | GRANDE GOIÂNIA | AE-E04-TR-0508-0466 | TRINDADE | CALIFÓRNIA | RUA DOM PEDRO I COM RUA DOM PEDRO II JARDIM CALIFORNIA - TRINDADE | POÇO P02 CALIFORNIA | POÇO | 12440003 | 2020-07-23 | 2 | 3 | VALVULA | RETENCAO |  |  |  | 50 MM |  | 1 | UN | SIM | NAO | SIM | - | MANUAL
| 16249 | 34241 | GRANDE GOIÂNIA | AE-E04-TR-0508-0467 | TRINDADE | CALIFÓRNIA | RUA DOM PEDRO I COM RUA DOM PEDRO II JARDIM CALIFORNIA - TRINDADE | POÇO P02 CALIFORNIA | POÇO | 12440003 | 2020-07-23 | 2 | 3 | VALVULA | ALIVIO |  |  |  | 50 MM |  | 2 | UN | SIM | NAO | SIM | - | MANUAL
| 16250 | 34247 | GRANDE GOIÂNIA | AE-E04-TR-0508-0472 | TRINDADE | CALIFÓRNIA | RUA DOM PEDRO I APM 01 - TRINDADE | POÇO P01 CALIFORNIA | POÇO | 12440001 | 2020-07-23 | 4 | 4 | POCO | POCO ARTESIANO | [5 empty] | 1 | UN | SIM | NAO | SIM | -
| 16251 | 34248 | GRANDE GOIÂNIA | AE-E04-TR-0508-0473 | TRINDADE | CALIFÓRNIA | RUA DOM PEDRO I APM 01 - TRINDADE | POÇO P01 CALIFORNIA | POÇO | 12440001 | 2020-07-23 | 4 | 4 | BOMBA | SUBMERSA | [5 empty] | 1 | UN | SIM | NAO | SIM | - |  |  |  | 7,54 M³/H
| 16252 | 34252 | GRANDE GOIÂNIA | AE-E04-TR-0508-0477 | TRINDADE | CALIFÓRNIA | RUA DOM PEDRO I APM 01 - TRINDADE | POÇO P01 CALIFORNIA | POÇO | 12440001 | 2020-07-23 | 4 | 4 | CLORADOR | CLORADOR | [5 empty] | 1 | UN | SIM | NAO | SIM | -
| 16253 | 34253 | GRANDE GOIÂNIA | AE-E04-TR-0508-0478 | TRINDADE | CALIFÓRNIA | RUA DOM PEDRO I APM 01 - TRINDADE | POÇO P01 CALIFORNIA | POÇO | 12440001 | 2020-07-23 | 4 | 4 | TANQUE | TANQUE DE POLIETILENO |  |  |  | DN = 0,55 M; H = 1,20 M | 250L | 1 | UN | SIM | NAO | SIM | -
| 16254 | 34254 | GRANDE GOIÂNIA | AE-E04-TR-0508-0479 | TRINDADE | CALIFÓRNIA | RUA DOM PEDRO I APM 01 - TRINDADE | POÇO P01 CALIFORNIA | POÇO | 12440001 | 2020-07-23 | 4 | 4 | VALVULA | REGISTRO |  |  |  | 50 MM |  | 1 | UN | SIM | NAO | SIM | - | MANUAL
| 16255 | 34255 | GRANDE GOIÂNIA | AE-E04-TR-0508-0480 | TRINDADE | CALIFÓRNIA | RUA DOM PEDRO I APM 01 - TRINDADE | POÇO P01 CALIFORNIA | POÇO | 12440001 | 2020-07-23 | 4 | 4 | VALVULA | RETENCAO |  |  |  | 50 MM |  | 1 | UN | SIM | NAO | SIM | - | MANUAL
| 16256 | 34256 | GRANDE GOIÂNIA | AE-E04-TR-0508-0481 | TRINDADE | CALIFÓRNIA | RUA DOM PEDRO I APM 01 - TRINDADE | POÇO P01 CALIFORNIA | POÇO | 12440001 | 2020-07-23 | 4 | 4 | VALVULA | ALIVIO |  |  |  | 50 MM |  | 1 | UN | SIM | NAO | SIM | - | MANUAL
| 16257 | 34257 | GRANDE GOIÂNIA | AE-E04-TR-0508-0482 | TRINDADE | CALIFÓRNIA | RUA DOM PEDRO I APM 01 - TRINDADE | POÇO P01 CALIFORNIA | POÇO | 12440001 | 2020-07-23 | 4 | 4 | MEDIDOR | MACROMEDIDOR |  |  |  | 50 MM |  | 1 | UN | SIM | NAO | SIM | - |  |  |  | 25 M³/H
| 16258 | 34263 | GRANDE GOIÂNIA | AE-E04-TR-0508-0487 | TRINDADE | CALIFÓRNIA | RUA DOM PEDRO I COM DOM PEDRO II QD 03 - TRINDADE | CR CALIFÓRNIA | REL | 12440002 | 2020-07-23 | 3 | 5 | RESERVATORIO | RESERVATORIO ELEVADO METALICO | DIAMETRO 3,40 M; ALTURA 7 M |  |  | 3,40 M X 3,40 M | 50 M³ | 1 | UN | SIM | NAO | SIM | -
| 16259 | 34264 | GRANDE GOIÂNIA | AE-E04-GN-1410-2726 | TRINDADE | CALIFÓRNIA | RUA DOM PEDRO I COM DOM PEDRO II QD 03 - TRINDADE | CR CALIFÓRNIA | REL | 12440002 | 2020-07-23 | 3 | 5 | RESERVATORIO | RESERVATORIO ELEVADO METALICO | DIAMETRO 3,40 M; ALTURA 7 M |  |  | 3,40 M X 3,40 M | 50 M³ | 1 | UN | SIM | NAO | SIM | -
| 16260 | 34265 | GRANDE GOIÂNIA | AE-E04-TR-0508-0488 | TRINDADE | CALIFÓRNIA | RUA DOM PEDRO I COM DOM PEDRO II QD 03 - TRINDADE | CR CALIFÓRNIA | REL | 12440002 | 2020-07-23 | 3 | 5 | VALVULA | REGISTRO |  |  |  | 100 MM |  | 2 | UN | SIM | NAO | SIM | - | MANUAL
| 16261 | 34266 | GRANDE GOIÂNIA | AE-E04-TR-0508-0489 | TRINDADE | CALIFÓRNIA | RUA DOM PEDRO I COM DOM PEDRO II QD 03 - TRINDADE | CR CALIFÓRNIA | REL | 12440002 | 2020-07-23 | 3 | 5 | VALVULA | REGISTRO |  |  |  | 80 MM |  | 2 | UN | SIM | NAO | SIM | - | MANUAL
| 16262 | 34275 | GRANDE GOIÂNIA | AE-E04-TR-0508-0498 | TRINDADE | SISTEMA PONTAKAYANA | AV DAS PALMEIRAS QD 41 LT 22 PONTAKAYANA - TRINDADE | CR E POÇO PGB 41 PONTAKAYANA | REL - RAP - POÇO | 12440055 | 2020-07-23 | 5 | 6 | RESERVATORIO | RESERVATORIO APOIADO METALICO | DIAMETRO 10 M; ALTURA3 M |  |  | 10,0 M X 10,0 M | 200 M³ | 1 | UN | SIM | NAO | SIM | -
| 16263 | 34276 | GRANDE GOIÂNIA | AE-E04-TR-0508-0499 | TRINDADE | SISTEMA PONTAKAYANA | AV DAS PALMEIRAS QD 41 LT 22 PONTAKAYANA - TRINDADE | CR E POÇO PGB 41 PONTAKAYANA | REL - RAP - POÇO | 12440055 | 2020-07-23 | 5 | 6 | RESERVATORIO | RESERVATORIO ELEVADO METALICO | DIAMETRO3,30 M; ALTURA8 M |  |  | 3,30 M X 3,30 M | 50 M³ | 1 | UN | SIM | NAO | SIM | -
| 16264 | 34277 | GRANDE GOIÂNIA | AE-E04-TR-0508-0500 | TRINDADE | SISTEMA PONTAKAYANA | AV DAS PALMEIRAS QD 41 LT 22 PONTAKAYANA - TRINDADE | CR E POÇO PGB 41 PONTAKAYANA | REL - RAP - POÇO | 12440055 | 2020-07-23 | 5 | 6 | VALVULA | REGISTRO |  |  |  | 200 MM |  | 1 | UN | SIM | NAO | SIM | - | MANUAL
| 16265 | 34278 | GRANDE GOIÂNIA | AE-E04-TR-0508-0501 | TRINDADE | SISTEMA PONTAKAYANA | AV DAS PALMEIRAS QD 41 LT 22 PONTAKAYANA - TRINDADE | CR E POÇO PGB 41 PONTAKAYANA | REL - RAP - POÇO | 12440055 | 2020-07-23 | 5 | 6 | VALVULA | REGISTRO |  |  |  | 100 MM |  | 3 | UN | SIM | NAO | SIM | - | MANUAL
| 16266 | 34279 | GRANDE GOIÂNIA | AE-E04-TR-0508-0502 | TRINDADE | SISTEMA PONTAKAYANA | AV DAS PALMEIRAS QD 41 LT 22 PONTAKAYANA - TRINDADE | CR E POÇO PGB 41 PONTAKAYANA | REL - RAP - POÇO | 12440055 | 2020-07-23 | 5 | 6 | VALVULA | REGISTRO |  |  |  | 80 MM |  | 1 | UN | SIM | NAO | SIM | - | MANUAL
| 16267 | 34280 | GRANDE GOIÂNIA | AE-E04-TR-0508-0503 | TRINDADE | SISTEMA PONTAKAYANA | AV DAS PALMEIRAS QD 41 LT 22 PONTAKAYANA - TRINDADE | CR E POÇO PGB 41 PONTAKAYANA | REL - RAP - POÇO | 12440055 | 2020-07-23 | 5 | 6 | VALVULA | REGISTRO |  |  |  | 65 MM |  | 1 | UN | SIM | NAO | SIM | - | MANUAL
| 16268 | 34281 | GRANDE GOIÂNIA | AE-E04-TR-0508-0504 | TRINDADE | SISTEMA PONTAKAYANA | AV DAS PALMEIRAS QD 41 LT 22 PONTAKAYANA - TRINDADE | CR E POÇO PGB 41 PONTAKAYANA | REL - RAP - POÇO | 12440055 | 2020-07-23 | 5 | 6 | VALVULA | RETENCAO |  |  |  | 100 MM |  | 1 | UN | SIM | NAO | SIM | - | MANUAL
| 16269 | 34282 | GRANDE GOIÂNIA | AE-E04-TR-0508-0505 | TRINDADE | SISTEMA PONTAKAYANA | AV DAS PALMEIRAS QD 41 LT 22 PONTAKAYANA - TRINDADE | CR E POÇO PGB 41 PONTAKAYANA | REL - RAP - POÇO | 12440055 | 2020-07-23 | 5 | 6 | VALVULA | REGISTRO | POCO |  |  | 50 MM |  | 1 | UN | SIM | NAO | SIM | - | MANUAL
| 16270 | 34289 | GRANDE GOIÂNIA | AE-E04-TR-0508-0512 | TRINDADE | SISTEMA PONTAKAYANA | AV DAS PALMEIRAS QD 41 LT 22 PONTAKAYANA - TRINDADE | CR E POÇO PGB 41 PONTAKAYANA | REL - RAP - POÇO | 12440055 | 2020-07-23 | 5 | 6 | PAINEL | QUADRO DE COMANDO | [5 empty] | 1 | UN | SIM | NAO | SIM | -
| 16271 | 34290 | GRANDE GOIÂNIA | AE-E04-TR-0508-0513 | TRINDADE | SISTEMA PONTAKAYANA | AV DAS PALMEIRAS QD 41 LT 22 PONTAKAYANA - TRINDADE | CR E POÇO PGB 41 PONTAKAYANA | REL - RAP - POÇO | 12440055 | 2020-07-23 | 5 | 6 | PAINEL | AUTOMACAO | [5 empty] | 1 | UN | SIM | NAO | SIM | -
| 16272 | 34292 | GRANDE GOIÂNIA | AE-E04-TR-0508-0515 | TRINDADE | SISTEMA PONTAKAYANA | AV DAS PALMEIRAS QD 41 LT 22 PONTAKAYANA - TRINDADE | CR E POÇO PGB 41 PONTAKAYANA | REL - RAP - POÇO | 12440055 | 2020-07-23 | 5 | 6 | TANQUE | TANQUE DE FIBRA |  |  |  | DN = 0,55 M; H = 1,20 M | 250L | 4 | UN | SIM | NAO | SIM | - |  |  |  |  | HIDROSAT
| 16273 | 34293 | GRANDE GOIÂNIA | AE-E04-TR-0508-0516 | TRINDADE | SISTEMA PONTAKAYANA | AV DAS PALMEIRAS QD 41 LT 22 PONTAKAYANA - TRINDADE | CR E POÇO PGB 41 PONTAKAYANA | REL - RAP - POÇO | 12440055 | 2020-07-23 | 5 | 6 | MEDIDOR | MACROMEDIDOR |  |  |  | 150 MM |  | 1 | UN | SIM | NAO | SIM | - |  |  |  | 150 M³/H
| 16274 | 34294 | GRANDE GOIÂNIA | AE-E04-TR-0508-0517 | TRINDADE | SISTEMA PONTAKAYANA | AV DAS PALMEIRAS QD 41 LT 22 PONTAKAYANA - TRINDADE | CR E POÇO PGB 41 PONTAKAYANA | REL - RAP - POÇO | 12440055 | 2020-07-23 | 5 | 6 | MEDIDOR | MACROMEDIDOR |  |  |  | 150 MM |  | 1 | UN | SIM | NAO | SIM | - |  |  |  | 150 M³/H
| 16275 | 34295 | GRANDE GOIÂNIA | AE-E04-TR-0508-0518 | TRINDADE | SISTEMA PONTAKAYANA | AV DAS PALMEIRAS QD 41 LT 22 PONTAKAYANA - TRINDADE | CR E POÇO PGB 41 PONTAKAYANA | REL - RAP - POÇO | 12440055 | 2020-07-23 | 5 | 6 | MEDIDOR | MACROMEDIDOR |  |  |  | 150 MM |  | 1 | UN | SIM | NAO | SIM | - |  |  |  | 150 M³/H
| 16276 | 34296 | GRANDE GOIÂNIA | AE-E04-TR-0508-0519 | TRINDADE | SISTEMA PONTAKAYANA | AV DAS PALMEIRAS QD 41 LT 22 PONTAKAYANA - TRINDADE | CR E POÇO PGB 41 PONTAKAYANA | REL - RAP - POÇO | 12440055 | 2020-07-23 | 5 | 6 | MEDIDOR | MACROMEDIDOR |  |  |  | 100 MM |  | 1 | UN | SIM | NAO | SIM | - |  |  |  | 60 M³/H
| 16277 | 34297 | GRANDE GOIÂNIA | AE-E04-TR-0508-0520 | TRINDADE | SISTEMA PONTAKAYANA | AV DAS PALMEIRAS QD 41 LT 22 PONTAKAYANA - TRINDADE | CR E POÇO PGB 41 PONTAKAYANA | REL - RAP - POÇO | 12440055 | 2020-07-23 | 5 | 6 | POCO | POCO ARTESIANO | PGB 41 |  |  |  |  | 1 | UN | SIM | NAO | SIM | -
| 16278 | 34298 | GRANDE GOIÂNIA | AE-E04-TR-0508-0521 | TRINDADE | SISTEMA PONTAKAYANA | AV DAS PALMEIRAS QD 41 LT 22 PONTAKAYANA - TRINDADE | CR E POÇO PGB 41 PONTAKAYANA | REL - RAP - POÇO | 12440055 | 2020-07-23 | 5 | 6 | BOMBA | SUBMERSA | [5 empty] | 1 | UN | SIM | NAO | SIM | - |  |  |  | 7,45 M³/H
| 16279 | 34299 | GRANDE GOIÂNIA | AE-E04-TR-0508-0522 | TRINDADE | SISTEMA PONTAKAYANA | AV DAS PALMEIRAS QD 41 LT 22 PONTAKAYANA - TRINDADE | CR E POÇO PGB 41 PONTAKAYANA | REL - RAP - POÇO | 12440055 | 2020-07-23 | 5 | 6 | VALVULA | REGISTRO | POCO |  |  | 50 MM |  | 1 | UN | SIM | NAO | SIM | - | MANUAL
| 16280 | 34300 | GRANDE GOIÂNIA | AE-E04-TR-0508-0523 | TRINDADE | SISTEMA PONTAKAYANA | AV DAS PALMEIRAS QD 41 LT 22 PONTAKAYANA - TRINDADE | CR E POÇO PGB 41 PONTAKAYANA | REL - RAP - POÇO | 12440055 | 2020-07-23 | 5 | 6 | VALVULA | RETENCAO | POCO |  |  | 50 MM |  | 1 | UN | SIM | NAO | SIM | - | MANUAL
| 16281 | 34312 | GRANDE GOIÂNIA | AE-E04-TR-0508-0533 | TRINDADE | ETA ARROZAL | RUA DA SAUDADE N 206, SANTO ONOFE - TRINDADE | ESCRITÓRIO CENTRAL DE TRINDADE | RAP - EEAT | 12440009 | 2020-07-23 | 7 | 7 | RESERVATORIO | RESERVATORIO APOIADO DE CONCRETO | DIAMETRO14 M; ALTURA3,5 M |  |  | 14,0 M X 14,0 M | 500 M³ | 1 | UN | SIM | NAO | SIM | -
| 16282 | 34313 | GRANDE GOIÂNIA | AE-E04-TR-0508-0534 | TRINDADE | ETA ARROZAL | RUA DA SAUDADE N 206, SANTO ONOFE - TRINDADE | ESCRITÓRIO CENTRAL DE TRINDADE | RAP - EEAT | 12440009 | 2020-07-23 | 7 | 7 | VALVULA | REGISTRO |  |  |  | 250 MM |  | 1 | UN | SIM | NAO | SIM | - | MANUAL
| 16283 | 34314 | GRANDE GOIÂNIA | AE-E04-TR-0508-0535 | TRINDADE | ETA ARROZAL | RUA DA SAUDADE N 206, SANTO ONOFE - TRINDADE | ESCRITÓRIO CENTRAL DE TRINDADE | RAP - EEAT | 12440009 | 2020-07-23 | 7 | 7 | VALVULA | REGULADORA DE PRESSAO |  |  |  | 200 MM |  | 1 | UN | SIM | NAO | SIM | - | AUTOMATICO
| 16284 | 34315 | GRANDE GOIÂNIA | AE-E04-TR-0508-0536 | TRINDADE | ETA ARROZAL | RUA DA SAUDADE N 206, SANTO ONOFE - TRINDADE | ESCRITÓRIO CENTRAL DE TRINDADE | RAP - EEAT | 12440009 | 2020-07-23 | 7 | 7 | VALVULA | REGISTRO |  |  |  | 80 MM |  | 2 | UN | SIM | NAO | SIM | - | MANUAL
| 16285 | 34316 | GRANDE GOIÂNIA | AE-E04-TR-0508-0537 | TRINDADE | ETA ARROZAL | RUA DA SAUDADE N 206, SANTO ONOFE - TRINDADE | ESCRITÓRIO CENTRAL DE TRINDADE | RAP - EEAT | 12440009 | 2020-07-23 | 7 | 7 | VALVULA | REGISTRO |  |  |  | 200 MM |  | 2 | UN | SIM | NAO | SIM | - | MANUAL
| 16286 | 34317 | GRANDE GOIÂNIA | AE-E04-TR-0508-0538 | TRINDADE | ETA ARROZAL | RUA DA SAUDADE N 206, SANTO ONOFE - TRINDADE | ESCRITÓRIO CENTRAL DE TRINDADE | RAP - EEAT | 12440009 | 2020-07-23 | 7 | 7 | VALVULA | RETENCAO |  |  |  | 200 MM |  | 1 | UN | SIM | NAO | SIM | - | MANUAL
| 16287 | 34318 | GRANDE GOIÂNIA | AE-E04-TR-0508-0539 | TRINDADE | ETA ARROZAL | RUA DA SAUDADE N 206, SANTO ONOFE - TRINDADE | ESCRITÓRIO CENTRAL DE TRINDADE | RAP - EEAT | 12440009 | 2020-07-23 | 7 | 7 | VALVULA | REGISTRO |  |  |  | 100 MM |  | 1 | UN | SIM | NAO | SIM | - | MANUAL
| 16288 | 34319 | GRANDE GOIÂNIA | AE-E04-TR-0508-0540 | TRINDADE | ETA ARROZAL | RUA DA SAUDADE N 206, SANTO ONOFE - TRINDADE | ESCRITÓRIO CENTRAL DE TRINDADE | RAP - EEAT | 12440009 | 2020-07-23 | 7 | 7 | VALVULA | REGISTRO |  |  |  | 75 MM |  | 1 | UN | SIM | NAO | SIM | - | MANUAL
| 16289 | 34328 | GRANDE GOIÂNIA | AE-E04-TR-0508-0549 | TRINDADE | ETA ARROZAL | RUA DA SAUDADE N 206, SANTO ONOFE - TRINDADE | ESCRITÓRIO CENTRAL DE TRINDADE | RAP - EEAT | 12440009 | 2020-07-23 | 7 | 7 | VALVULA | REGISTRO |  |  |  | 250 MM |  | 2 | UN | SIM | NAO | SIM | - | MANUAL
| 16290 | 34329 | GRANDE GOIÂNIA | AE-E04-TR-0508-0550 | TRINDADE | ETA ARROZAL | RUA DA SAUDADE N 206, SANTO ONOFE - TRINDADE | ESCRITÓRIO CENTRAL DE TRINDADE | RAP - EEAT | 12440009 | 2020-07-23 | 7 | 7 | VALVULA | REGISTRO |  |  |  | 200 MM |  | 4 | UN | SIM | NAO | SIM | - | MANUAL
| 16291 | 34330 | GRANDE GOIÂNIA | AE-E04-TR-0508-0551 | TRINDADE | ETA ARROZAL | RUA DA SAUDADE N 206, SANTO ONOFE - TRINDADE | ESCRITÓRIO CENTRAL DE TRINDADE | RAP - EEAT | 12440009 | 2020-07-23 | 7 | 7 | VALVULA | RETENCAO |  |  |  | 200 MM |  | 2 | UN | SIM | NAO | SIM | - | MANUAL
| 16292 | 34331 | GRANDE GOIÂNIA | AE-E04-TR-0508-0552 | TRINDADE | ETA ARROZAL | RUA DA SAUDADE N 206, SANTO ONOFE - TRINDADE | ESCRITÓRIO CENTRAL DE TRINDADE | RAP - EEAT | 12440009 | 2020-07-23 | 7 | 7 | VALVULA | REGISTRO |  |  |  | 100 MM |  | 2 | UN | SIM | NAO | SIM | - | MANUAL
| 16293 | 34332 | GRANDE GOIÂNIA | AE-E04-TR-0508-0553 | TRINDADE | ETA ARROZAL | RUA DA SAUDADE N 206, SANTO ONOFE - TRINDADE | ESCRITÓRIO CENTRAL DE TRINDADE | RAP - EEAT | 12440009 | 2020-07-23 | 7 | 7 | VALVULA | RETENCAO |  |  |  | 100 MM |  | 2 | UN | SIM | NAO | SIM | - | MANUAL
| 16294 | 34361 | GRANDE GOIÂNIA | AE-E04-TR-0508-0583 | TRINDADE | ETA ARROZAL | RUA DA SAUDADE N 206, SANTO ONOFE - TRINDADE | ESCRITÓRIO CENTRAL DE TRINDADE | RAP - EEAT | 12440009 | 2020-07-23 | 7 | 7 | PAINEL | AUTOMACAO | [5 empty] | 1 | UN | SIM | NAO | SIM | -
| 16295 | 34362 | GRANDE GOIÂNIA | AE-E04-TR-0508-0584 | TRINDADE | ETA ARROZAL | ZONA RURAL FAZENDA ARROZAL - TRINDADE | ETA SISTEMA ARROZAL TRINDADE | ETA | 12440012 | 2020-07-24 | 1 | 1 | EDIFICACAO | EDIFICACAO ELEVATORIA | COBERTURA DE TELHAS FIBROCIMENTO | ALVENARIA | GALPAO | 9,0 M X 12,0 M X 4,0 M |  | 1 | UN | SIM | NAO | SIM | - | [7 empty] | 108 M²
| 16296 | 34364 | GRANDE GOIÂNIA | AE-E04-TR-0508-0586 | TRINDADE | ETA ARROZAL | ZONA RURAL FAZENDA ARROZAL - TRINDADE | ETA SISTEMA ARROZAL TRINDADE | ETA | 12440012 | 2020-07-24 | 1 | 1 | EDIFICACAO | ESTACAO DE ENERGIA | COBERTURA DE LAJE | ALVENARIA | GALPAO | 5,20 M X 6,80 M X 6,0 M |  | 1 | UN | SIM | NAO | SIM | - | [7 empty] | 35,36 M²
| 16297 | 34367 | GRANDE GOIÂNIA | AE-E04-TR-0508-0589 | TRINDADE | ETA ARROZAL | ZONA RURAL FAZENDA ARROZAL - TRINDADE | ETA SISTEMA ARROZAL TRINDADE | ETA | 12440012 | 2020-07-24 | 1 | 1 | EDIFICACAO | LABORATORIO/ALMOXARIFADO/CLORO | COBERTURA DE TELHAS FIBROCIMENTO | ALVENARIA | CASA | 20,0 M X 7,50 M X 4,0 M |  | 1 | UN | SIM | NAO | SIM | - | [7 empty] | 150 M²
| 16298 | 34374 | GRANDE GOIÂNIA | AE-E04-TR-0508-0594 | TRINDADE | ETA ARROZAL | ZONA RURAL FAZENDA ARROZAL - TRINDADE | ETA SISTEMA ARROZAL TRINDADE | ETA | 12440012 | 2020-07-24 | 1 | 1 | VALVULA | REGISTRO |  |  |  | 200 MM |  | 32 | UN | SIM | NAO | SIM | - | MANUAL
| 16299 | 34375 | GRANDE GOIÂNIA | AE-E04-TR-0508-0595 | TRINDADE | ETA ARROZAL | ZONA RURAL FAZENDA ARROZAL - TRINDADE | ETA SISTEMA ARROZAL TRINDADE | ETA | 12440012 | 2020-07-24 | 1 | 1 | VALVULA | REGISTRO |  |  |  | 300 MM |  | 10 | UN | SIM | NAO | SIM | - | MANUAL
| 16300 | 34376 | GRANDE GOIÂNIA | AE-E04-TR-0508-0596 | TRINDADE | ETA ARROZAL | ZONA RURAL FAZENDA ARROZAL - TRINDADE | ETA SISTEMA ARROZAL TRINDADE | ETA | 12440012 | 2020-07-24 | 1 | 1 | VALVULA | REGISTRO |  |  |  | 500 MM |  | 1 | UN | SIM | NAO | SIM | - | MANUAL
| 16301 | 34377 | GRANDE GOIÂNIA | AE-E04-TR-0508-0597 | TRINDADE | ETA ARROZAL | ZONA RURAL FAZENDA ARROZAL - TRINDADE | ETA SISTEMA ARROZAL TRINDADE | ETA | 12440012 | 2020-07-24 | 1 | 1 | VALVULA | REGISTRO |  |  |  | 500 MM |  | 2 | UN | SIM | NAO | SIM | - | AUTOMATICO
| 16302 | 34378 | GRANDE GOIÂNIA | AE-E04-TR-0508-0598 | TRINDADE | ETA ARROZAL | ZONA RURAL FAZENDA ARROZAL - TRINDADE | ETA SISTEMA ARROZAL TRINDADE | ETA | 12440012 | 2020-07-24 | 1 | 1 | VALVULA | REGISTRO |  |  |  | 150 MM |  | 6 | UN | SIM | NAO | SIM | - | MANUAL
| 16303 | 34379 | GRANDE GOIÂNIA | AE-E04-TR-0508-0599 | TRINDADE | ETA ARROZAL | ZONA RURAL FAZENDA ARROZAL - TRINDADE | ETA SISTEMA ARROZAL TRINDADE | ETA | 12440012 | 2020-07-24 | 1 | 1 | VALVULA | REGISTRO |  |  |  | 100 MM |  | 2 | UN | SIM | NAO | SIM | - | AUTOMATICO
| 16304 | 34380 | GRANDE GOIÂNIA | AE-E04-TR-0508-0600 | TRINDADE | ETA ARROZAL | ZONA RURAL FAZENDA ARROZAL - TRINDADE | ETA SISTEMA ARROZAL TRINDADE | ETA | 12440012 | 2020-07-24 | 1 | 1 | VALVULA | REGULADORA DE PRESSAO |  |  |  | 100 MM |  | 2 | UN | SIM | NAO | SIM | - | AUTOMATICO
| 16305 | 34381 | GRANDE GOIÂNIA | AE-E04-TR-0508-0601 | TRINDADE | ETA ARROZAL | ZONA RURAL FAZENDA ARROZAL - TRINDADE | ETA SISTEMA ARROZAL TRINDADE | ETA | 12440012 | 2020-07-24 | 1 | 1 | VALVULA | REGISTRO |  |  |  | 100 MM |  | 4 | UN | SIM | NAO | SIM | - | MANUAL
| 16306 | 34382 | GRANDE GOIÂNIA | AE-E04-TR-0508-0602 | TRINDADE | ETA ARROZAL | ZONA RURAL FAZENDA ARROZAL - TRINDADE | ETA SISTEMA ARROZAL TRINDADE | ETA | 12440012 | 2020-07-24 | 1 | 1 | VALVULA | RETENCAO |  |  |  | 150 MM |  | 2 | UN | SIM | NAO | SIM | - | MANUAL
| 16307 | 34383 | GRANDE GOIÂNIA | AE-E04-TR-0508-0603 | TRINDADE | ETA ARROZAL | ZONA RURAL FAZENDA ARROZAL - TRINDADE | ETA SISTEMA ARROZAL TRINDADE | ETA | 12440012 | 2020-07-24 | 1 | 1 | VALVULA | RETENCAO |  |  |  | 300 MM |  | 4 | UN | SIM | NAO | SIM | - | MANUAL
| 16308 | 34386 | GRANDE GOIÂNIA | AE-E04-TR-0508-0606 | TRINDADE | ETA ARROZAL | ZONA RURAL FAZENDA ARROZAL - TRINDADE | ETA SISTEMA ARROZAL TRINDADE | ETA | 12440012 | 2020-07-24 | 1 | 1 | MOTOR | INDUCAO | [5 empty] | 1 | UN | SIM | NAO | SIM | - |  | 0,75 KW | 1700 |  | CE
| 16309 | 34399 | GRANDE GOIÂNIA | AE-E04-TR-0508-0619 | TRINDADE | ETA ARROZAL | ZONA RURAL FAZENDA ARROZAL - TRINDADE | ETA SISTEMA ARROZAL TRINDADE | ETA | 12440012 | 2020-07-24 | 1 | 1 | MOTOR | INDUCAO | [5 empty] | 1 | UN | SIM | NAO | SIM | - |  | 10 CV
| 16310 | 34400 | GRANDE GOIÂNIA | AE-E04-TR-0508-0620 | TRINDADE | ETA ARROZAL | ZONA RURAL FAZENDA ARROZAL - TRINDADE | ETA SISTEMA ARROZAL TRINDADE | ETA | 12440012 | 2020-07-24 | 1 | 1 | MOTOR | INDUCAO | [5 empty] | 1 | UN | SIM | NAO | SIM | - |  | 5 CV
| 16311 | 34401 | GRANDE GOIÂNIA | AE-E04-TR-0508-0621 | TRINDADE | ETA ARROZAL | ZONA RURAL FAZENDA ARROZAL - TRINDADE | ETA SISTEMA ARROZAL TRINDADE | ETA | 12440012 | 2020-07-24 | 1 | 1 | MOTOR | INDUCAO | [5 empty] | 1 | UN | SIM | NAO | SIM | - |  | 5 CV
| 16312 | 34402 | GRANDE GOIÂNIA | AE-E04-TR-0508-0622 | TRINDADE | ETA ARROZAL | ZONA RURAL FAZENDA ARROZAL - TRINDADE | ETA SISTEMA ARROZAL TRINDADE | ETA | 12440012 | 2020-07-24 | 1 | 1 | MOTOR | INDUCAO | [5 empty] | 1 | UN | SIM | NAO | SIM | - |  | 5 CV
| 16313 | 34403 | GRANDE GOIÂNIA | AE-E04-TR-0508-0623 | TRINDADE | ETA ARROZAL | ZONA RURAL FAZENDA ARROZAL - TRINDADE | ETA SISTEMA ARROZAL TRINDADE | ETA | 12440012 | 2020-07-24 | 1 | 1 | MOTOR | INDUCAO | [5 empty] | 1 | UN | SIM | NAO | SIM | - |  | 5 CV
| 16314 | 34404 | GRANDE GOIÂNIA | AE-E04-TR-0508-0624 | TRINDADE | ETA ARROZAL | ZONA RURAL FAZENDA ARROZAL - TRINDADE | ETA SISTEMA ARROZAL TRINDADE | ETA | 12440012 | 2020-07-24 | 1 | 1 | MOTOR | INDUCAO | AGITADOR |  |  |  |  | 1 | UN | SIM | NAO | SIM | - |  | 3 CV | 1640
| 16315 | 34405 | GRANDE GOIÂNIA | AE-E04-TR-0508-0625 | TRINDADE | ETA ARROZAL | ZONA RURAL FAZENDA ARROZAL - TRINDADE | ETA SISTEMA ARROZAL TRINDADE | ETA | 12440012 | 2020-07-24 | 1 | 1 | MOTOR | INDUCAO | AGITADOR |  |  |  |  | 1 | UN | SIM | NAO | SIM | - |  | 3 CV | 1640
| 16316 | 34423 | GRANDE GOIÂNIA | AE-E04-TR-0508-0643 | TRINDADE | ETA ARROZAL | ZONA RURAL FAZENDA ARROZAL - TRINDADE | ETA SISTEMA ARROZAL TRINDADE | ETA | 12440012 | 2020-07-24 | 1 | 1 | BOMBA | DOSADORA | [5 empty] | 1 | UN | SIM | NAO | SIM | - |  | 0,37 KW |  |  | BREDEL
| 16317 | 34426 | GRANDE GOIÂNIA | AE-E04-TR-0508-0646 | TRINDADE | ETA ARROZAL | ZONA RURAL FAZENDA ARROZAL - TRINDADE | ETA SISTEMA ARROZAL TRINDADE | ETA | 12440012 | 2020-07-24 | 1 | 1 | MEDIDOR | MACROMEDIDOR |  |  |  | 100 MM |  | 1 | UN | SIM | NAO | SIM | - |  |  |  | 60 M³/H | ZENNER
| 16318 | 34427 | GRANDE GOIÂNIA | AE-E04-TR-0508-0647 | TRINDADE | ETA ARROZAL | ZONA RURAL FAZENDA ARROZAL - TRINDADE | ETA SISTEMA ARROZAL TRINDADE | ETA | 12440012 | 2020-07-24 | 1 | 1 | MEDIDOR | ULTRASSONICO | ULTRASSONICO |  |  | 400 MM |  | 1 | UN | SIM | NAO | SIM | - |  |  |  | 400 M³/H | KROHNE
| 16319 | 34432 | GRANDE GOIÂNIA | AE-E04-TR-0508-0652 | TRINDADE | ETA ARROZAL | ZONA RURAL FAZENDA ARROZAL - TRINDADE | ETA SISTEMA ARROZAL TRINDADE | ETA | 12440012 | 2020-07-24 | 1 | 1 | PAINEL | QUADRO DE COMANDO | [5 empty] | 1 | UN | SIM | NAO | SIM | -
| 16320 | 34433 | GRANDE GOIÂNIA | AE-E04-TR-0508-0653 | TRINDADE | ETA ARROZAL | ZONA RURAL FAZENDA ARROZAL - TRINDADE | ETA SISTEMA ARROZAL TRINDADE | ETA | 12440012 | 2020-07-24 | 1 | 1 | PAINEL | QUADRO DE COMANDO | [5 empty] | 1 | UN | SIM | NAO | SIM | -
| 16321 | 34441 | GRANDE GOIÂNIA | AE-E04-TR-0508-0661 | TRINDADE | ETA ARROZAL | ZONA RURAL FAZENDA ARROZAL - TRINDADE | ETA SISTEMA ARROZAL TRINDADE | ETA | 12440012 | 2020-07-24 | 1 | 1 | EQUIPAMENTO DE LABORATORIO | DEONIZADOR | [5 empty] | 1 | UN | SIM | NAO | SIM | -
| 16322 | 34442 | GRANDE GOIÂNIA | AE-E04-TR-0508-0662 | TRINDADE | ETA ARROZAL | ZONA RURAL FAZENDA ARROZAL - TRINDADE | ETA SISTEMA ARROZAL TRINDADE | ETA | 12440012 | 2020-07-24 | 1 | 1 | ESTRUTURA | FILTRO | CAIXA EM ALVENARIA; ESTRUTURA PARA AGUA | CONCRETO | TANQUE | 5,0 M X 4,0 M X 4,20 M | 100 M³ | 6 | UN | SIM | NAO | SIM | -
| 16323 | 34443 | GRANDE GOIÂNIA | AE-E04-TR-0508-0663 | TRINDADE | ETA ARROZAL | ZONA RURAL FAZENDA ARROZAL - TRINDADE | ETA SISTEMA ARROZAL TRINDADE | ETA | 12440012 | 2020-07-24 | 1 | 1 | ESTRUTURA | DECANTADOR | CAIXA EM ALVENARIA; ESTRUTURA PARA AGUA | CONCRETO | TANQUE | 2,80 M X 13,0 M X 4,20 M | 150 M³ | 4 | UN | SIM | NAO | SIM | -
| 16324 | 34444 | GRANDE GOIÂNIA | AE-E04-TR-0508-0664 | TRINDADE | ETA ARROZAL | ZONA RURAL FAZENDA ARROZAL - TRINDADE | ETA SISTEMA ARROZAL TRINDADE | ETA | 12440012 | 2020-07-24 | 1 | 1 | ESTRUTURA | FLOCULADOR | CAIXA EM ALVENARIA; ESTRUTURA PARA AGUA | CONCRETO | TANQUE | 3,20 M X 2,20 M X 4,20 M | 50 M³ | 8 | UN | SIM | NAO | SIM | -
| 16325 | 34445 | GRANDE GOIÂNIA | AE-E04-GN-1410-2907 | TRINDADE | ETA ARROZAL | ZONA RURAL FAZENDA ARROZAL - TRINDADE | ETA SISTEMA ARROZAL TRINDADE | ETA | 12440012 | 2020-07-24 | 1 | 1 | ESTRUTURA | CANAL DE CHEGADA AGUA BRUTA | CAIXA EM ALVENARIA; ESTRUTURA PARA AGUA | CONCRETO | CANAL | 2,26 M X 13,90 M X 3,0 M |  | 1 | UN | SIM | NAO | SIM | -
| 16326 | 34446 | GRANDE GOIÂNIA | AE-E04-TR-0508-0665 | TRINDADE | ETA ARROZAL | ZONA RURAL FAZENDA ARROZAL - TRINDADE | ETA SISTEMA ARROZAL TRINDADE | ETA | 12440012 | 2020-07-24 | 1 | 1 | ESTRUTURA | TANQUE DE CONTATO | CAIXA EM ALVENARIA; ESTRUTURA PARA AGUA | CONCRETO | TANQUE | 8,0 M X 2,80 M X 3,0 M | 50 M³ | 1 | UN | SIM | NAO | SIM | -
| 16327 | 34447 | GRANDE GOIÂNIA | AE-E04-TR-0508-0666 | TRINDADE | ETA ARROZAL | ZONA RURAL FAZENDA ARROZAL - TRINDADE | ETA SISTEMA ARROZAL TRINDADE | ETA | 12440012 | 2020-07-24 | 1 | 1 | COMPORTA | COMPORTA HIDRAULICA | METALICO |  |  | 200 MM |  | 30 | UN | SIM | NAO | SIM | - | [8 empty] | ÁREA DOS FILTROS
| 16328 | 34448 | GRANDE GOIÂNIA | AE-E04-TR-0508-0667 | TRINDADE | ETA ARROZAL | ZONA RURAL FAZENDA ARROZAL - TRINDADE | ETA SISTEMA ARROZAL TRINDADE | ETA | 12440012 | 2020-07-24 | 1 | 1 | CALHA | CALHA PARSHALL | COMPRIMENTO: 4M |  |  | 4,0 M X 1,50 M |  | 1 | UN | SIM | NAO | SIM | -
| 16329 | 34449 | GRANDE GOIÂNIA | AE-E04-TR-0508-0668 | TRINDADE | ETA ARROZAL | ZONA RURAL FAZENDA ARROZAL - TRINDADE | ETA SISTEMA ARROZAL TRINDADE | ETA | 12440012 | 2020-07-24 | 1 | 1 | CILINDRO | CILINDRO DE CLORO LIQUEFEITO 900 KG | [5 empty] | 3 | UN | SIM | NAO | SIM | -
| 16330 | 34452 | GRANDE GOIÂNIA | AE-E04-TR-0508-0671 | TRINDADE | ETA ARROZAL | ZONA RURAL FAZENDA ARROZAL - TRINDADE | ETA SISTEMA ARROZAL TRINDADE | ETA | 12440012 | 2020-07-24 | 1 | 1 | TANQUE | TANQUE DE POLIETILENO | HIPOCLORETO |  |  | 1,0 M X 1,0 M X 2,0 M | 2000L | 1 | UN | SIM | NAO | SIM | -
| 16331 | 34453 | GRANDE GOIÂNIA | AE-E04-TR-0508-0672 | TRINDADE | ETA ARROZAL | ZONA RURAL FAZENDA ARROZAL - TRINDADE | ETA SISTEMA ARROZAL TRINDADE | ETA | 12440012 | 2020-07-24 | 1 | 1 | TANQUE | TANQUE DE POLIETILENO |  |  |  | DN= 0,85 M; H= 1,80 | 1000L | 1 | UN | SIM | NAO | SIM | -
| 16332 | 34454 | GRANDE GOIÂNIA | AE-E04-TR-0508-0673 | TRINDADE | ETA ARROZAL | ZONA RURAL FAZENDA ARROZAL - TRINDADE | ETA SISTEMA ARROZAL TRINDADE | ETA | 12440012 | 2020-07-24 | 1 | 1 | TANQUE | TANQUE DE FIBRA |  |  |  | DN= 0,70 M; H= 1,30 | 500L | 1 | UN | SIM | NAO | SIM | -
| 16333 | 34455 | GRANDE GOIÂNIA | AE-E04-TR-0508-0674 | TRINDADE | ETA ARROZAL | ZONA RURAL FAZENDA ARROZAL - TRINDADE | ETA SISTEMA ARROZAL TRINDADE | ETA | 12440012 | 2020-07-24 | 1 | 1 | TANQUE | TANQUE DE FIBRA |  |  |  | DN= 0,85 M; H= 1,80 | 1000L | 2 | UN | SIM | NAO | SIM | -
| 16334 | 34466 | GRANDE GOIÂNIA | AE-E04-TR-0508-0685 | TRINDADE | ETA ARROZAL | ZONA RURAL FAZENDA ARROZAL - TRINDADE | ETA SISTEMA ARROZAL TRINDADE | ETA | 12440012 | 2020-07-24 | 1 | 1 | BOMBA | SUBMERSA | [5 empty] | 1 | UN | NAO | SIM | SIM | - |  | 3 HP
| 16335 | 34467 | GRANDE GOIÂNIA | AE-E04-TR-0508-0686 | TRINDADE | ETA ARROZAL | ZONA RURAL FAZENDA ARROZAL - TRINDADE | ETA SISTEMA ARROZAL TRINDADE | ETA | 12440012 | 2020-07-24 | 1 | 1 | BOMBA | SUBMERSA | [5 empty] | 1 | UN | NAO | SIM | SIM | - |  | 8 HP
| 16336 | 34468 | GRANDE GOIÂNIA | AE-E04-TR-0508-0687 | TRINDADE | ETA ARROZAL | ZONA RURAL FAZENDA ARROZAL - TRINDADE | ETA SISTEMA ARROZAL TRINDADE | ETA | 12440012 | 2020-07-24 | 1 | 1 | BOMBA | SUBMERSA | [5 empty] | 1 | UN | NAO | SIM | SIM | - |  | 8 HP
| 16337 | 34469 | GRANDE GOIÂNIA | AE-E04-TR-0508-0688 | TRINDADE | ETA ARROZAL | ZONA RURAL FAZENDA ARROZAL - TRINDADE | ETA SISTEMA ARROZAL TRINDADE | ETA | 12440012 | 2020-07-24 | 1 | 1 | BOMBA | SUBMERSA | [5 empty] | 1 | UN | NAO | SIM | SIM | - |  | 8 HP
| 16338 | 34470 | GRANDE GOIÂNIA | AE-E04-TR-0508-0689 | TRINDADE | ETA ARROZAL | ZONA RURAL FAZENDA ARROZAL - TRINDADE | ETA SISTEMA ARROZAL TRINDADE | ETA | 12440012 | 2020-07-24 | 1 | 1 | BOMBA | SUBMERSA | [5 empty] | 1 | UN | NAO | SIM | SIM | - |  | 3 HP
| 16339 | 34471 | GRANDE GOIÂNIA | AE-E04-TR-0508-0690 | TRINDADE | ETA ARROZAL | ZONA RURAL FAZENDA ARROZAL - TRINDADE | ETA SISTEMA ARROZAL TRINDADE | ETA | 12440012 | 2020-07-24 | 1 | 1 | BOMBA | SUBMERSA | [5 empty] | 1 | UN | NAO | SIM | SIM | - |  | 3 HP
| 16340 | 34472 | GRANDE GOIÂNIA | AE-E04-TR-0508-0691 | TRINDADE | ETA ARROZAL | ZONA RURAL FAZENDA ARROZAL - TRINDADE | ETA SISTEMA ARROZAL TRINDADE | ETA | 12440012 | 2020-07-24 | 1 | 1 | BOMBA | SUBMERSA | [5 empty] | 1 | UN | NAO | SIM | SIM | - |  | 3 HP
| 16341 | 34473 | GRANDE GOIÂNIA | AE-E04-TR-0508-0692 | TRINDADE | ETA ARROZAL | ZONA RURAL FAZENDA ARROZAL - TRINDADE | ETA SISTEMA ARROZAL TRINDADE | ETA | 12440012 | 2020-07-24 | 1 | 1 | BOMBA | SUBMERSA | [5 empty] | 1 | UN | NAO | SIM | SIM | - |  | 3 HP
| 16342 | 34474 | GRANDE GOIÂNIA | AE-E04-TR-0508-0693 | TRINDADE | ETA ARROZAL | ZONA RURAL FAZENDA ARROZAL - TRINDADE | ETA SISTEMA ARROZAL TRINDADE | ETA | 12440012 | 2020-07-24 | 1 | 1 | BOMBA | SUBMERSA | [5 empty] | 1 | UN | NAO | SIM | SIM | - |  | 8 HP
| 16343 | 34475 | GRANDE GOIÂNIA | AE-E04-TR-0508-0694 | TRINDADE | ETA ARROZAL | ZONA RURAL FAZENDA ARROZAL - TRINDADE | ETA SISTEMA ARROZAL TRINDADE | ETA | 12440012 | 2020-07-24 | 1 | 1 | BOMBA | SUBMERSA | [5 empty] | 1 | UN | NAO | SIM | SIM | - |  | 12 HP
| 16344 | 34476 | GRANDE GOIÂNIA | AE-E04-TR-0508-0695 | TRINDADE | ETA ARROZAL | ZONA RURAL FAZENDA ARROZAL - TRINDADE | ETA SISTEMA ARROZAL TRINDADE | ETA | 12440012 | 2020-07-24 | 1 | 1 | BOMBA | SUBMERSA | [5 empty] | 1 | UN | NAO | SIM | SIM | - |  | 12 HP
| 16345 | 34477 | GRANDE GOIÂNIA | AE-E04-TR-0508-0696 | TRINDADE | ETA ARROZAL | ZONA RURAL FAZENDA ARROZAL - TRINDADE | ETA SISTEMA ARROZAL TRINDADE | ETA | 12440012 | 2020-07-24 | 1 | 1 | BOMBA | SUBMERSA | [5 empty] | 1 | UN | NAO | SIM | SIM | - |  | 3 HP
| 16346 | 34478 | GRANDE GOIÂNIA | AE-E04-TR-0508-0697 | TRINDADE | ETA ARROZAL | ZONA RURAL FAZENDA ARROZAL - TRINDADE | ETA SISTEMA ARROZAL TRINDADE | ETA | 12440012 | 2020-07-24 | 1 | 1 | BOMBA | SUBMERSA | [5 empty] | 1 | UN | NAO | SIM | SIM | - |  | 12 HP
| 16347 | 34479 | GRANDE GOIÂNIA | AE-E04-TR-0508-0698 | TRINDADE | ETA ARROZAL | ZONA RURAL FAZENDA ARROZAL - TRINDADE | ETA SISTEMA ARROZAL TRINDADE | ETA | 12440012 | 2020-07-24 | 1 | 1 | BOMBA | SUBMERSA | [5 empty] | 1 | UN | NAO | SIM | SIM | - |  | 12 HP
| 16348 | 34480 | GRANDE GOIÂNIA | AE-E04-TR-0508-0699 | TRINDADE | ETA ARROZAL | ZONA RURAL FAZENDA ARROZAL - TRINDADE | ETA SISTEMA ARROZAL TRINDADE | ETA | 12440012 | 2020-07-24 | 1 | 1 | BOMBA | SUBMERSA | [5 empty] | 1 | UN | NAO | SIM | SIM | - |  | 3 HP
| 16349 | 34481 | GRANDE GOIÂNIA | AE-E04-TR-0508-0700 | TRINDADE | ETA ARROZAL | ZONA RURAL FAZENDA ARROZAL - TRINDADE | ETA SISTEMA ARROZAL TRINDADE | ETA | 12440012 | 2020-07-24 | 1 | 1 | BOMBA | SUBMERSA | [5 empty] | 1 | UN | NAO | SIM | SIM | - |  | 15 HP
| 16350 | 34482 | GRANDE GOIÂNIA | AE-E04-TR-0508-0701 | TRINDADE | ETA ARROZAL | ZONA RURAL FAZENDA ARROZAL - TRINDADE | ETA SISTEMA ARROZAL TRINDADE | ETA | 12440012 | 2020-07-24 | 1 | 1 | BOMBA | SUBMERSA | [5 empty] | 1 | UN | NAO | SIM | SIM | - |  | 15 HP
| 16351 | 34483 | GRANDE GOIÂNIA | AE-E04-TR-0508-0702 | TRINDADE | ETA ARROZAL | ZONA RURAL FAZENDA ARROZAL - TRINDADE | ETA SISTEMA ARROZAL TRINDADE | ETA | 12440012 | 2020-07-24 | 1 | 1 | BOMBA | SUBMERSA | [5 empty] | 1 | UN | NAO | SIM | SIM | - |  | 8 HP
| 16352 | 34484 | GRANDE GOIÂNIA | AE-E04-TR-0508-0703 | TRINDADE | ETA ARROZAL | ZONA RURAL FAZENDA ARROZAL - TRINDADE | ETA SISTEMA ARROZAL TRINDADE | ETA | 12440012 | 2020-07-24 | 1 | 1 | BOMBA | SUBMERSA | [5 empty] | 1 | UN | NAO | SIM | SIM | - |  | 8 HP
| 16353 | 34485 | GRANDE GOIÂNIA | AE-E04-TR-0508-0704 | TRINDADE | ETA ARROZAL | ZONA RURAL FAZENDA ARROZAL - TRINDADE | ETA SISTEMA ARROZAL TRINDADE | ETA | 12440012 | 2020-07-24 | 1 | 1 | BOMBA | SUBMERSA | [5 empty] | 1 | UN | NAO | SIM | SIM | - |  | 8 HP
| 16354 | 34486 | GRANDE GOIÂNIA | AE-E04-TR-0508-0705 | TRINDADE | ETA ARROZAL | ZONA RURAL FAZENDA ARROZAL - TRINDADE | ETA SISTEMA ARROZAL TRINDADE | ETA | 12440012 | 2020-07-24 | 1 | 1 | BOMBA | SUBMERSA | [5 empty] | 1 | UN | NAO | SIM | SIM | - |  | 8 HP
| 16355 | 34487 | GRANDE GOIÂNIA | AE-E04-TR-0508-0706 | TRINDADE | ETA ARROZAL | ZONA RURAL FAZENDA ARROZAL - TRINDADE | ETA SISTEMA ARROZAL TRINDADE | ETA | 12440012 | 2020-07-24 | 1 | 1 | BOMBA | SUBMERSA | [5 empty] | 1 | UN | NAO | SIM | SIM | - |  | 6 HP
| 16356 | 34488 | GRANDE GOIÂNIA | AE-E04-TR-0508-0707 | TRINDADE | ETA ARROZAL | ZONA RURAL FAZENDA ARROZAL - TRINDADE | ETA SISTEMA ARROZAL TRINDADE | ETA | 12440012 | 2020-07-24 | 1 | 1 | BOMBA | SUBMERSA | [5 empty] | 1 | UN | NAO | SIM | SIM | - |  | 6 HP
| 16357 | 34489 | GRANDE GOIÂNIA | AE-E04-TR-0508-0708 | TRINDADE | ETA ARROZAL | ZONA RURAL FAZENDA ARROZAL - TRINDADE | ETA SISTEMA ARROZAL TRINDADE | ETA | 12440012 | 2020-07-24 | 1 | 1 | BOMBA | SUBMERSA | [5 empty] | 1 | UN | NAO | SIM | SIM | - |  | 6 HP
| 16358 | 34490 | GRANDE GOIÂNIA | AE-E04-TR-0508-0709 | TRINDADE | ETA ARROZAL | ZONA RURAL FAZENDA ARROZAL - TRINDADE | ETA SISTEMA ARROZAL TRINDADE | ETA | 12440012 | 2020-07-24 | 1 | 1 | BOMBA | SUBMERSA | [5 empty] | 1 | UN | NAO | SIM | SIM | - |  | 12 HP
| 16359 | 34500 | GRANDE GOIÂNIA | AE-E04-TR-0508-0719 | TRINDADE | ETA ARROZAL | ZONA RURAL FAZENDA ARROZAL - TRINDADE | ETA SISTEMA ARROZAL TRINDADE | ETA | 12440012 | 2020-07-24 | 1 | 1 | RESERVATORIO | RESERVATORIO ELEVADO DE CONCRETO | DIAMETRO 6,30 M; ALTURA 5 M |  |  | 6,30 M X 6,30 M | 100 M³ | 1 | UN | SIM | NAO | SIM | -
| 16360 | 34501 | GRANDE GOIÂNIA | AE-E04-TR-0508-0720 | TRINDADE | ETA ARROZAL | ZONA RURAL FAZENDA ARROZAL - TRINDADE | ETA SISTEMA ARROZAL TRINDADE | ETA | 12440012 | 2020-07-24 | 1 | 1 | RESERVATORIO | RESERVATORIO ENTERRADO DE CONCRETO | DIAMETRO 13,70 M; ALTURA 3,50 M |  |  | 13,70 M X 13,70 M | 500 M³ | 1 | UN | SIM | NAO | SIM | -
| 16361 | 34502 | GRANDE GOIÂNIA | AE-E04-TR-0508-0721 | TRINDADE | ETA ARROZAL | ZONA RURAL FAZENDA ARROZAL - TRINDADE | ETA SISTEMA ARROZAL TRINDADE | ETA | 12440012 | 2020-07-24 | 1 | 1 | VALVULA | REGISTRO |  |  |  | 400MM |  | 2 | UN | SIM | NAO | SIM | - | MANUAL
| 16362 | 34503 | GRANDE GOIÂNIA | AE-E04-TR-0508-0722 | TRINDADE | ETA ARROZAL | ZONA RURAL FAZENDA ARROZAL - TRINDADE | ETA SISTEMA ARROZAL TRINDADE | ETA | 12440012 | 2020-07-24 | 1 | 1 | VALVULA | REGISTRO |  |  |  | 100 MM |  | 2 | UN | SIM | NAO | SIM | - | MANUAL
| 16363 | 34504 | GRANDE GOIÂNIA | AE-E04-TR-0508-0723 | TRINDADE | ETA ARROZAL | ZONA RURAL FAZENDA ARROZAL - TRINDADE | ETA SISTEMA ARROZAL TRINDADE | ETA | 12440012 | 2020-07-24 | 1 | 1 | VALVULA | REGISTRO |  |  |  | 200 MM |  | 1 | UN | SIM | NAO | SIM | - | MANUAL
| 16364 | 34505 | GRANDE GOIÂNIA | AE-E04-TR-0508-0724 | TRINDADE | ETA ARROZAL | ZONA RURAL FAZENDA ARROZAL - TRINDADE | ETA SISTEMA ARROZAL TRINDADE | ETA | 12440012 | 2020-07-24 | 1 | 1 | VALVULA | REGISTRO |  |  |  | 500 MM |  | 1 | UN | SIM | NAO | SIM | - | MANUAL
| 16365 | 34506 | GRANDE GOIÂNIA | AE-E04-TR-0508-0725 | TRINDADE | ETA ARROZAL | ZONA RURAL FAZENDA ARROZAL - TRINDADE | ETA SISTEMA ARROZAL TRINDADE | ETA | 12440012 | 2020-07-24 | 1 | 1 | POCO | POCO ARTESIANO | [5 empty] | 1 | UN | SIM | NAO | SIM | -
| 16366 | 34507 | GRANDE GOIÂNIA | AE-E04-GN-1410-2969 | TRINDADE | ETA ARROZAL | ZONA RURAL FAZENDA ARROZAL - TRINDADE | ETA SISTEMA ARROZAL TRINDADE | ETA | 12440012 | 2020-07-24 | 1 | 1 | POCO | POCO DE SUCCAO | CAIXA EM ALVENARIA; ESTRUTURA PARA AGUA | ALVENARIA |  | 4,0 M X 4,0 M X 6,0 M |  | 1 | UN | SIM | NAO | SIM | -
| 16367 | 34508 | GRANDE GOIÂNIA | AE-E04-TR-0508-0726 | TRINDADE | ETA ARROZAL | ZONA RURAL FAZENDA ARROZAL - TRINDADE | ETA SISTEMA ARROZAL TRINDADE | ETA | 12440012 | 2020-07-24 | 1 | 1 | BOMBA | SUBMERSA | [5 empty] | 1 | UN | SIM | NAO | SIM | - |  | 15 HP
| 16368 | 34509 | GRANDE GOIÂNIA | AE-E04-TR-0508-0727 | TRINDADE | ETA ARROZAL | ZONA RURAL FAZENDA ARROZAL - TRINDADE | ETA SISTEMA ARROZAL TRINDADE | ETA | 12440012 | 2020-07-24 | 1 | 1 | BOMBA | SUBMERSA | [5 empty] | 1 | UN | SIM | NAO | SIM | - |  | 15 HP |  | 15,28 M³/H
| 16369 | 34510 | GRANDE GOIÂNIA | AE-E04-TR-0508-0728 | TRINDADE | ETA ARROZAL | ZONA RURAL FAZENDA ARROZAL - TRINDADE | ETA SISTEMA ARROZAL TRINDADE | ETA | 12440012 | 2020-07-24 | 1 | 1 | BOMBA | SUBMERSA | [5 empty] | 1 | UN | SIM | NAO | SIM | - |  | 8 HP
| 16370 | 34511 | GRANDE GOIÂNIA | AE-E04-TR-0508-0729 | TRINDADE | ETA ARROZAL | ZONA RURAL FAZENDA ARROZAL - TRINDADE | ETA SISTEMA ARROZAL TRINDADE | ETA | 12440012 | 2020-07-24 | 1 | 1 | BOMBA | SUBMERSA | [5 empty] | 1 | UN | SIM | NAO | SIM | - |  | 8 HP
| 16371 | 34512 | GRANDE GOIÂNIA | AE-E04-TR-0508-0730 | TRINDADE | ETA ARROZAL | ZONA RURAL FAZENDA ARROZAL - TRINDADE | ETA SISTEMA ARROZAL TRINDADE | ETA | 12440012 | 2020-07-24 | 1 | 1 | COMPORTA | COMPORTA MANUAL |  |  |  | 1,0 M X 1,90 M |  | 4 | UN | SIM | NAO | SIM | - | [8 empty] | ENTRADA AGUA BRUTA
| 16372 | 34513 | GRANDE GOIÂNIA | AE-E04-TR-0508-0731 | TRINDADE | ETA ARROZAL | ZONA RURAL FAZENDA ARROZAL - TRINDADE | ETA SISTEMA ARROZAL TRINDADE | ETA | 12440012 | 2020-07-24 | 1 | 1 | INDICADOR DE NIVEL | INDICADOR DE NIVEL | [5 empty] | 1 | UN | SIM | NAO | SIM | -
| 16373 | 34514 | GRANDE GOIÂNIA | AE-E04-TR-0508-0732 | TRINDADE | ETA ARROZAL | ZONA RURAL FAZENDA ARROZAL - TRINDADE | ETA SISTEMA ARROZAL TRINDADE | ETA | 12440012 | 2020-07-24 | 1 | 1 | VALVULA | REGISTRO |  |  |  | 100 MM |  | 2 | UN | SIM | NAO | SIM | - | MANUAL
| 16374 | 34515 | GRANDE GOIÂNIA | AE-E04-TR-0508-0733 | TRINDADE | ETA ARROZAL | ZONA RURAL FAZENDA ARROZAL - TRINDADE | ETA SISTEMA ARROZAL TRINDADE | ETA | 12440012 | 2020-07-24 | 1 | 1 | VALVULA | REGISTRO |  |  |  | 50 MM |  | 1 | UN | SIM | NAO | SIM | - | MANUAL
| 16375 | 34516 | GRANDE GOIÂNIA | AE-E04-TR-0508-0734 | TRINDADE | ETA ARROZAL | ZONA RURAL FAZENDA ARROZAL - TRINDADE | ETA SISTEMA ARROZAL TRINDADE | ETA | 12440012 | 2020-07-24 | 1 | 1 | VALVULA | RETENCAO |  |  |  | 100 MM |  | 1 | UN | SIM | NAO | SIM | - | MANUAL
| 16376 | 34517 | GRANDE GOIÂNIA | AE-E04-TR-0508-0735 | TRINDADE | ETA ARROZAL | ZONA RURAL FAZENDA ARROZAL - TRINDADE | ETA SISTEMA ARROZAL TRINDADE | ETA | 12440012 | 2020-07-24 | 1 | 1 | VALVULA | ALIVIO |  |  |  | 100 MM |  | 1 | UN | SIM | NAO | SIM | - | MANUAL
| 16377 | 34518 | GRANDE GOIÂNIA | AE-E04-TR-0508-0736 | TRINDADE | ETA ARROZAL | ZONA RURAL FAZENDA ARROZAL - TRINDADE | ETA SISTEMA ARROZAL TRINDADE | ETA | 12440012 | 2020-07-24 | 1 | 1 | VALVULA | REGISTRO |  |  |  | 250 MM |  | 3 | UN | SIM | NAO | SIM | - | MANUAL
| 16378 | 34519 | GRANDE GOIÂNIA | AE-E04-TR-0508-0737 | TRINDADE | ETA ARROZAL | ZONA RURAL FAZENDA ARROZAL - TRINDADE | ETA SISTEMA ARROZAL TRINDADE | ETA | 12440012 | 2020-07-24 | 1 | 1 | VALVULA | RETENCAO |  |  |  | 250 MM |  | 3 | UN | SIM | NAO | SIM | - | MANUAL
| 16379 | 34526 | GRANDE GOIÂNIA | AE-E04-TR-0508-0744 | TRINDADE | MARISTA | RUA SANTANA COM RUA ITAMARATI QD 26A - TRINDADE | POÇO P09 MARISTA | POÇO | 12440026 | 2020-07-27 | 1 | 1 | POCO | POCO ARTESIANO | [5 empty] | 1 | UN | SIM | NAO | SIM | -
| 16380 | 34527 | GRANDE GOIÂNIA | AE-E04-TR-0508-0745 | TRINDADE | MARISTA | RUA SANTANA COM RUA ITAMARATI QD 26A - TRINDADE | POÇO P09 MARISTA | POÇO | 12440026 | 2020-07-27 | 1 | 1 | BOMBA | SUBMERSA | [5 empty] | 1 | UN | SIM | NAO | SIM | - |  |  |  | 18,75 M³/H
| 16381 | 34530 | GRANDE GOIÂNIA | AE-E04-TR-0508-0748 | TRINDADE | MARISTA | RUA SANTANA COM RUA ITAMARATI QD 26A - TRINDADE | POÇO P09 MARISTA | POÇO | 12440026 | 2020-07-27 | 1 | 1 | VALVULA | REGISTRO |  |  |  | 50 MM |  | 2 | UN | SIM | NAO | SIM | - | MANUAL
| 16382 | 34531 | GRANDE GOIÂNIA | AE-E04-TR-0508-0749 | TRINDADE | MARISTA | RUA SANTANA COM RUA ITAMARATI QD 26A - TRINDADE | POÇO P09 MARISTA | POÇO | 12440026 | 2020-07-27 | 1 | 1 | VALVULA | RETENCAO |  |  |  | 50 MM |  | 1 | UN | SIM | NAO | SIM | - | MANUAL
| 16383 | 34532 | GRANDE GOIÂNIA | AE-E04-TR-0508-0750 | TRINDADE | MARISTA | RUA SANTANA COM RUA ITAMARATI QD 26A - TRINDADE | POÇO P09 MARISTA | POÇO | 12440026 | 2020-07-27 | 1 | 1 | VALVULA | ALIVIO |  |  |  | 50 MM |  | 1 | UN | SIM | NAO | SIM | - | MANUAL
| 16384 | 34544 | GRANDE GOIÂNIA | AE-E04-TR-0508-0764 | TRINDADE | MARISTA | AV DA REPUBLICA, AREA PUBLICA - TRINDADE | POÇO PGT 01 | POÇO | 12440019 | 2020-07-27 | 4 | 3 | POCO | POCO ARTESIANO | [5 empty] | 1 | UN | SIM | NAO | SIM | -
| 16385 | 34545 | GRANDE GOIÂNIA | AE-E04-TR-0508-0765 | TRINDADE | MARISTA | AV DA REPUBLICA, AREA PUBLICA - TRINDADE | POÇO PGT 01 | POÇO | 12440019 | 2020-07-27 | 4 | 3 | BOMBA | SUBMERSA | [5 empty] | 1 | UN | SIM | NAO | SIM | - |  |  |  | 15 M³/H
| 16386 | 34546 | GRANDE GOIÂNIA | AE-E04-TR-0508-0766 | TRINDADE | MARISTA | AV DA REPUBLICA, AREA PUBLICA - TRINDADE | POÇO PGT 01 | POÇO | 12440019 | 2020-07-27 | 4 | 3 | PAINEL | QUADRO DE COMANDO | [5 empty] | 1 | UN | SIM | NAO | SIM | -
| 16387 | 34547 | GRANDE GOIÂNIA | AE-E04-TR-0508-0767 | TRINDADE | MARISTA | AV DA REPUBLICA, AREA PUBLICA - TRINDADE | POÇO PGT 01 | POÇO | 12440019 | 2020-07-27 | 4 | 3 | VALVULA | REGISTRO |  |  |  | 50 MM |  | 2 | UN | SIM | NAO | SIM | - | MANUAL
| 16388 | 34548 | GRANDE GOIÂNIA | AE-E04-TR-0508-0768 | TRINDADE | MARISTA | AV DA REPUBLICA, AREA PUBLICA - TRINDADE | POÇO PGT 01 | POÇO | 12440019 | 2020-07-27 | 4 | 3 | VALVULA | RETENCAO |  |  |  | 50 MM |  | 1 | UN | SIM | NAO | SIM | - | MANUAL
| 16389 | 34549 | GRANDE GOIÂNIA | AE-E04-TR-0508-0769 | TRINDADE | MARISTA | AV DA REPUBLICA, AREA PUBLICA - TRINDADE | POÇO PGT 01 | POÇO | 12440019 | 2020-07-27 | 4 | 3 | VALVULA | ALIVIO |  |  |  | 50 MM |  | 1 | UN | SIM | NAO | SIM | - | MANUAL
| 16390 | 34565 | GRANDE GOIÂNIA | AE-E04-TR-0508-0795 | TRINDADE | SETOR CRISTINA | RUA 07 DE SETEMBROO PRAÇA CRISTINA - TRINDADE | POÇO P05 SAA CRISTINA | POÇO | 12440048 | 2020-07-27 | 9 | 6 | POCO | POCO ARTESIANO | [5 empty] | 1 | UN | SIM | NAO | SIM | -
| 16391 | 34566 | GRANDE GOIÂNIA | AE-E04-TR-0508-0796 | TRINDADE | SETOR CRISTINA | RUA 07 DE SETEMBROO PRAÇA CRISTINA - TRINDADE | POÇO P05 SAA CRISTINA | POÇO | 12440048 | 2020-07-27 | 9 | 6 | BOMBA | SUBMERSA | [5 empty] | 1 | UN | SIM | NAO | SIM | - |  |  |  | 26,5 M³/H
| 16392 | 34568 | GRANDE GOIÂNIA | AE-E04-TR-0508-0798 | TRINDADE | SETOR CRISTINA | RUA 07 DE SETEMBROO PRAÇA CRISTINA - TRINDADE | POÇO P05 SAA CRISTINA | POÇO | 12440048 | 2020-07-27 | 9 | 6 | PAINEL | AUTOMACAO | [5 empty] | 1 | UN | SIM | NAO | SIM | -
| 16393 | 34569 | GRANDE GOIÂNIA | AE-E04-TR-0508-0799 | TRINDADE | SETOR CRISTINA | RUA 07 DE SETEMBROO PRAÇA CRISTINA - TRINDADE | POÇO P05 SAA CRISTINA | POÇO | 12440048 | 2020-07-27 | 9 | 6 | VALVULA | REGISTRO |  |  |  | 75 MM |  | 1 | UN | SIM | NAO | SIM | - | MANUAL
| 16394 | 34570 | GRANDE GOIÂNIA | AE-E04-TR-0508-0800 | TRINDADE | SETOR CRISTINA | RUA 07 DE SETEMBROO PRAÇA CRISTINA - TRINDADE | POÇO P05 SAA CRISTINA | POÇO | 12440048 | 2020-07-27 | 9 | 6 | VALVULA | RETENCAO |  |  |  | 75 MM |  | 1 | UN | SIM | NAO | SIM | - | MANUAL
| 16395 | 34571 | GRANDE GOIÂNIA | AE-E04-TR-0508-0801 | TRINDADE | SETOR CRISTINA | RUA 07 DE SETEMBROO PRAÇA CRISTINA - TRINDADE | POÇO P05 SAA CRISTINA | POÇO | 12440048 | 2020-07-27 | 9 | 6 | VALVULA | ALIVIO |  |  |  | 75 MM |  | 1 | UN | SIM | NAO | SIM | - | MANUAL
| 16396 | 34581 | GRANDE GOIÂNIA | AE-E04-TR-0508-0811 | TRINDADE | MARISTA | RUA AFONSO PENA QD 42 MARISTA - TRINDADE | CAIXA DE REUNIAO SAA MARISTA E POÇO P04 | RAP - POÇO | 12440020 | 2020-07-27 | 2 | 7 | RESERVATORIO | RESERVATORIO APOIADO METALICO | DIAMETRO3,90 M; ALTURA 6 M |  |  | 3,90 M X 3,90 M | 50 M³ | 1 | UN | SIM | NAO | SIM | -
| 16397 | 34582 | GRANDE GOIÂNIA | AE-E04-TR-0508-0812 | TRINDADE | MARISTA | RUA AFONSO PENA QD 42 MARISTA - TRINDADE | CAIXA DE REUNIAO SAA MARISTA E POÇO P04 | RAP - POÇO | 12440020 | 2020-07-27 | 2 | 7 | VALVULA | REGISTRO |  |  |  | 100 MM |  | 5 | UN | SIM | NAO | SIM | - | MANUAL
| 16398 | 34583 | GRANDE GOIÂNIA | AE-E04-TR-0508-0813 | TRINDADE | MARISTA | RUA AFONSO PENA QD 42 MARISTA - TRINDADE | CAIXA DE REUNIAO SAA MARISTA E POÇO P04 | RAP - POÇO | 12440020 | 2020-07-27 | 2 | 7 | VALVULA | REGISTRO |  |  |  | 70 MM |  | 1 | UN | SIM | NAO | SIM | - | MANUAL
| 16399 | 34584 | GRANDE GOIÂNIA | AE-E04-TR-0508-0814 | TRINDADE | MARISTA | RUA AFONSO PENA QD 42 MARISTA - TRINDADE | CAIXA DE REUNIAO SAA MARISTA E POÇO P04 | RAP - POÇO | 12440020 | 2020-07-27 | 2 | 7 | VALVULA | RETENCAO |  |  |  | 100 MM |  | 2 | UN | SIM | NAO | SIM | - | MANUAL
| 16400 | 34585 | GRANDE GOIÂNIA | AE-E04-TR-0508-0815 | TRINDADE | MARISTA | RUA AFONSO PENA QD 42 MARISTA - TRINDADE | CAIXA DE REUNIAO SAA MARISTA E POÇO P04 | RAP - POÇO | 12440020 | 2020-07-27 | 2 | 7 | VALVULA | ALIVIO |  |  |  | 100 MM |  | 1 | UN | SIM | NAO | SIM | - | MANUAL
| 16401 | 34591 | GRANDE GOIÂNIA | AE-E04-TR-0508-0821 | TRINDADE | MARISTA | RUA AFONSO PENA QD 42 MARISTA - TRINDADE | CAIXA DE REUNIAO SAA MARISTA E POÇO P04 | RAP - POÇO | 12440020 | 2020-07-27 | 2 | 7 | CILINDRO | CILINDRO DE CLORO LIQUEFEITO 50 KG | [5 empty] | 1 | UN | SIM | NAO | SIM | -
| 16402 | 34592 | GRANDE GOIÂNIA | AE-E04-TR-0508-0822 | TRINDADE | MARISTA | RUA AFONSO PENA QD 42 MARISTA - TRINDADE | CAIXA DE REUNIAO SAA MARISTA E POÇO P04 | RAP - POÇO | 12440020 | 2020-07-27 | 2 | 7 | TANQUE | TANQUE DE POLIETILENO |  |  |  | DN = 0,55 M; H = 1,20 M | 250L | 1 | UN | SIM | NAO | SIM | -
| 16403 | 34593 | GRANDE GOIÂNIA | AE-E04-TR-0508-0823 | TRINDADE | MARISTA | RUA AFONSO PENA QD 42 MARISTA - TRINDADE | CAIXA DE REUNIAO SAA MARISTA E POÇO P04 | RAP - POÇO | 12440020 | 2020-07-27 | 2 | 7 | CLORADOR | CLORADOR | [5 empty] | 1 | UN | SIM | NAO | SIM | -
| 16404 | 34594 | GRANDE GOIÂNIA | AE-E04-TR-0508-0824 | TRINDADE | MARISTA | RUA AFONSO PENA QD 42 MARISTA - TRINDADE | CAIXA DE REUNIAO SAA MARISTA E POÇO P04 | RAP - POÇO | 12440020 | 2020-07-27 | 2 | 7 | POCO | POCO ARTESIANO | [5 empty] | 1 | UN | SIM | NAO | SIM | -
| 16405 | 34595 | GRANDE GOIÂNIA | AE-E04-TR-0508-0825 | TRINDADE | MARISTA | RUA AFONSO PENA QD 42 MARISTA - TRINDADE | CAIXA DE REUNIAO SAA MARISTA E POÇO P04 | RAP - POÇO | 12440020 | 2020-07-27 | 2 | 7 | BOMBA | SUBMERSA | [5 empty] | 1 | UN | SIM | NAO | SIM | - |  |  |  | 12 M³/H
| 16406 | 34596 | GRANDE GOIÂNIA | AE-E04-TR-0508-0826 | TRINDADE | MARISTA | RUA AFONSO PENA QD 42 MARISTA - TRINDADE | CAIXA DE REUNIAO SAA MARISTA E POÇO P04 | RAP - POÇO | 12440020 | 2020-07-27 | 2 | 7 | VALVULA | REGISTRO |  |  |  | 50 MM |  | 2 | UN | SIM | NAO | SIM | - | MANUAL
| 16407 | 34597 | GRANDE GOIÂNIA | AE-E04-TR-0508-0827 | TRINDADE | MARISTA | RUA AFONSO PENA QD 42 MARISTA - TRINDADE | CAIXA DE REUNIAO SAA MARISTA E POÇO P04 | RAP - POÇO | 12440020 | 2020-07-27 | 2 | 7 | VALVULA | RETENCAO |  |  |  | 50 MM |  | 1 | UN | SIM | NAO | SIM | - | MANUAL
| 16408 | 34598 | GRANDE GOIÂNIA | AE-E04-TR-0508-0828 | TRINDADE | MARISTA | RUA AFONSO PENA QD 42 MARISTA - TRINDADE | CAIXA DE REUNIAO SAA MARISTA E POÇO P04 | RAP - POÇO | 12440020 | 2020-07-27 | 2 | 7 | VALVULA | ALIVIO |  |  |  | 50 MM |  | 1 | UN | SIM | NAO | SIM | - | MANUAL
| 16409 | 34606 | GRANDE GOIÂNIA | AE-E04-TR-0508-0835 | TRINDADE | MARISTA | RUA ANTONIO ALVEZ C/ RUA 02 ARAGUAIA - TRINDADE | CR MARISTA E POÇO P03 | RAP - REL - POÇO | 12440021 | 2020-07-27 | 6 | 8 | RESERVATORIO | RESERVATORIO APOIADO METALICO | DIAMETRO 8,20 M; ALTURA 6 M |  |  | 8,20 M X 8,20 M | 300 M³ | 1 | UN | SIM | NAO | SIM | -
| 16410 | 34607 | GRANDE GOIÂNIA | AE-E04-TR-0508-0836 | TRINDADE | MARISTA | RUA ANTONIO ALVEZ C/ RUA 02 ARAGUAIA - TRINDADE | CR MARISTA E POÇO P03 | RAP - REL - POÇO | 12440021 | 2020-07-27 | 6 | 8 | RESERVATORIO | RESERVATORIO ELEVADO METALICO | DIAMETRO 4 M; ALTURA 16 M |  |  | 4,0 M X 4,0 M | 100 M³ | 1 | UN | SIM | NAO | SIM | -
| 16411 | 34608 | GRANDE GOIÂNIA | AE-E04-TR-0508-0837 | TRINDADE | MARISTA | RUA ANTONIO ALVEZ C/ RUA 02 ARAGUAIA - TRINDADE | CR MARISTA E POÇO P03 | RAP - REL - POÇO | 12440021 | 2020-07-27 | 6 | 8 | VALVULA | REGISTRO |  |  |  | 150 MM |  | 2 | UN | SIM | NAO | SIM | - | MANUAL
| 16412 | 34609 | GRANDE GOIÂNIA | AE-E04-TR-0508-0838 | TRINDADE | MARISTA | RUA ANTONIO ALVEZ C/ RUA 02 ARAGUAIA - TRINDADE | CR MARISTA E POÇO P03 | RAP - REL - POÇO | 12440021 | 2020-07-27 | 6 | 8 | VALVULA | REGISTRO |  |  |  | 100 MM |  | 5 | UN | SIM | NAO | SIM | - | MANUAL
| 16413 | 34610 | GRANDE GOIÂNIA | AE-E04-TR-0508-0839 | TRINDADE | MARISTA | RUA ANTONIO ALVEZ C/ RUA 02 ARAGUAIA - TRINDADE | CR MARISTA E POÇO P03 | RAP - REL - POÇO | 12440021 | 2020-07-27 | 6 | 8 | VALVULA | RETENCAO |  |  |  | 100 MM |  | 2 | UN | SIM | NAO | SIM | - | MANUAL
| 16414 | 34611 | GRANDE GOIÂNIA | AE-E04-TR-0508-0840 | TRINDADE | MARISTA | RUA ANTONIO ALVEZ C/ RUA 02 ARAGUAIA - TRINDADE | CR MARISTA E POÇO P03 | RAP - REL - POÇO | 12440021 | 2020-07-27 | 6 | 8 | MOTOR | INDUCAO | [5 empty] | 1 | UN | SIM | NAO | SIM | - |  | 7,5 CV | 1750 |  | WEG
| 16415 | 34615 | GRANDE GOIÂNIA | AE-E04-TR-0508-0844 | TRINDADE | MARISTA | RUA ANTONIO ALVEZ C/ RUA 02 ARAGUAIA - TRINDADE | CR MARISTA E POÇO P03 | RAP - REL - POÇO | 12440021 | 2020-07-27 | 6 | 8 | MEDIDOR | MACROMEDIDOR |  |  |  | 100 MM |  | 1 | UN | SIM | NAO | SIM | - |  |  |  | 60 M³/H
| 16416 | 34616 | GRANDE GOIÂNIA | AE-E04-TR-0508-0845 | TRINDADE | MARISTA | RUA ANTONIO ALVEZ C/ RUA 02 ARAGUAIA - TRINDADE | CR MARISTA E POÇO P03 | RAP - REL - POÇO | 12440021 | 2020-07-27 | 6 | 8 | POCO | POCO ARTESIANO | POCO P03 |  |  |  |  | 1 | UN | SIM | NAO | SIM | -
| 16417 | 34617 | GRANDE GOIÂNIA | AE-E04-TR-0508-0846 | TRINDADE | MARISTA | RUA ANTONIO ALVEZ C/ RUA 02 ARAGUAIA - TRINDADE | CR MARISTA E POÇO P03 | RAP - REL - POÇO | 12440021 | 2020-07-27 | 6 | 8 | BOMBA | SUBMERSA | [5 empty] | 1 | UN | SIM | NAO | SIM | - |  |  |  | 18 M³/H
| 16418 | 34618 | GRANDE GOIÂNIA | AE-E04-TR-0508-0847 | TRINDADE | MARISTA | RUA ANTONIO ALVEZ C/ RUA 02 ARAGUAIA - TRINDADE | CR MARISTA E POÇO P03 | RAP - REL - POÇO | 12440021 | 2020-07-27 | 6 | 8 | VALVULA | REGISTRO |  |  |  | 50 MM |  | 2 | UN | SIM | NAO | SIM | - | MANUAL
| 16419 | 34619 | GRANDE GOIÂNIA | AE-E04-TR-0508-0848 | TRINDADE | MARISTA | RUA ANTONIO ALVEZ C/ RUA 02 ARAGUAIA - TRINDADE | CR MARISTA E POÇO P03 | RAP - REL - POÇO | 12440021 | 2020-07-27 | 6 | 8 | VALVULA | RETENCAO |  |  |  | 50 MM |  | 1 | UN | SIM | NAO | SIM | - | MANUAL
| 16420 | 34620 | GRANDE GOIÂNIA | AE-E04-TR-0508-0849 | TRINDADE | MARISTA | RUA ANTONIO ALVEZ C/ RUA 02 ARAGUAIA - TRINDADE | CR MARISTA E POÇO P03 | RAP - REL - POÇO | 12440021 | 2020-07-27 | 6 | 8 | VALVULA | ALIVIO |  |  |  | 50 MM |  | 1 | UN | SIM | NAO | SIM | - | MANUAL
| 16421 | 34629 | GRANDE GOIÂNIA | AE-E04-TR-0508-0857 | TRINDADE | SETOR CRISTINA | RUA RUI BARBOSA C/ RUA FABIO RAMOS QD 13 - TRINDADE | CR SAA CRISTINA | RAP - REL - EEAT | 12440051 | 2020-07-27 | 7 | 9 | RESERVATORIO | RESERVATORIO APOIADO METALICO | DIAMETRO 7,8 M; ALTURA 5,50 M |  |  | 7,80 M X 7,80 M | 250 M³ | 1 | UN | SIM | NAO | SIM | -
| 16422 | 34630 | GRANDE GOIÂNIA | AE-E04-TR-0508-0858 | TRINDADE | SETOR CRISTINA | RUA RUI BARBOSA C/ RUA FABIO RAMOS QD 13 - TRINDADE | CR SAA CRISTINA | RAP - REL - EEAT | 12440051 | 2020-07-27 | 7 | 9 | RESERVATORIO | RESERVATORIO ELEVADO METALICO | DIAMETRO3,30 M; ALTURA7 M |  |  | 3,30 M X 3,30 M | 50 M³ | 1 | UN | SIM | NAO | SIM | -
| 16423 | 34631 | GRANDE GOIÂNIA | AE-E04-TR-0508-0859 | TRINDADE | SETOR CRISTINA | RUA RUI BARBOSA C/ RUA FABIO RAMOS QD 13 - TRINDADE | CR SAA CRISTINA | RAP - REL - EEAT | 12440051 | 2020-07-27 | 7 | 9 | VALVULA | REGISTRO |  |  |  | 150 MM |  | 1 | UN | SIM | NAO | SIM | - | MANUAL
| 16424 | 34632 | GRANDE GOIÂNIA | AE-E04-TR-0508-0860 | TRINDADE | SETOR CRISTINA | RUA RUI BARBOSA C/ RUA FABIO RAMOS QD 13 - TRINDADE | CR SAA CRISTINA | RAP - REL - EEAT | 12440051 | 2020-07-27 | 7 | 9 | VALVULA | REGISTRO |  |  |  | 100 MM |  | 4 | UN | SIM | NAO | SIM | - | MANUAL
| 16425 | 34633 | GRANDE GOIÂNIA | AE-E04-TR-0508-0861 | TRINDADE | SETOR CRISTINA | RUA RUI BARBOSA C/ RUA FABIO RAMOS QD 13 - TRINDADE | CR SAA CRISTINA | RAP - REL - EEAT | 12440051 | 2020-07-27 | 7 | 9 | VALVULA | RETENCAO |  |  |  | 100 MM |  | 2 | UN | SIM | NAO | SIM | - | MANUAL
| 16426 | 34634 | GRANDE GOIÂNIA | AE-E04-TR-0508-0862 | TRINDADE | SETOR CRISTINA | RUA RUI BARBOSA C/ RUA FABIO RAMOS QD 13 - TRINDADE | CR SAA CRISTINA | RAP - REL - EEAT | 12440051 | 2020-07-27 | 7 | 9 | VALVULA | REGISTRO |  |  |  | 50 MM |  | 1 | UN | SIM | NAO | SIM | - | MANUAL
| 16427 | 34637 | GRANDE GOIÂNIA | AE-E04-TR-0508-0865 | TRINDADE | SETOR CRISTINA | RUA RUI BARBOSA C/ RUA FABIO RAMOS QD 13 - TRINDADE | CR SAA CRISTINA | RAP - REL - EEAT | 12440051 | 2020-07-27 | 7 | 9 | BOMBA | CENTRIFUGA | [5 empty] | 1 | UN | SIM | NAO | SIM | - |  |  |  | 30 M³/H
| 16428 | 34640 | GRANDE GOIÂNIA | AE-E04-TR-0508-0868 | TRINDADE | SETOR CRISTINA | RUA RUI BARBOSA C/ RUA FABIO RAMOS QD 13 - TRINDADE | CR SAA CRISTINA | RAP - REL - EEAT | 12440051 | 2020-07-27 | 7 | 9 | PAINEL | AUTOMACAO | [5 empty] | 1 | UN | SIM | NAO | SIM | -
| 16429 | 34641 | GRANDE GOIÂNIA | AE-E04-TR-0508-0869 | TRINDADE | SETOR CRISTINA | RUA RUI BARBOSA C/ RUA FABIO RAMOS QD 13 - TRINDADE | CR SAA CRISTINA | RAP - REL - EEAT | 12440051 | 2020-07-27 | 7 | 9 | MEDIDOR | MACROMEDIDOR |  |  |  | 100 MM |  | 1 | UN | SIM | NAO | SIM | - |  |  |  | 60 M³/H
| 16430 | 34649 | GRANDE GOIÂNIA | AE-E04-TR-0508-0876 | TRINDADE | SETOR CRISTINA | RUA ORLANDO DE MORAES QD 41 AREA 02 SETOR CRISTINA - TRINDADE | RESERVATÓRIO PORTAL DOS VENTOS E POÇO PVA 01 | REL - POÇO | 12440049 | 2020-07-27 | 10 | 10 | RESERVATORIO | RESERVATORIO ELEVADO METALICO | DIAMETRO3,30 M; ALTURA12 M |  |  | 3,30 M X 3,30 M | 50 M³ | 1 | UN | SIM | NAO | SIM | -
| 16431 | 34650 | GRANDE GOIÂNIA | AE-E04-TR-0508-0877 | TRINDADE | SETOR CRISTINA | RUA ORLANDO DE MORAES QD 41 AREA 02 SETOR CRISTINA - TRINDADE | RESERVATÓRIO PORTAL DOS VENTOS E POÇO PVA 01 | REL - POÇO | 12440049 | 2020-07-27 | 10 | 10 | VALVULA | REGISTRO |  |  |  | 150 MM |  | 2 | UN | SIM | NAO | SIM | - | MANUAL
| 16432 | 34651 | GRANDE GOIÂNIA | AE-E04-TR-0508-0878 | TRINDADE | SETOR CRISTINA | RUA ORLANDO DE MORAES QD 41 AREA 02 SETOR CRISTINA - TRINDADE | RESERVATÓRIO PORTAL DOS VENTOS E POÇO PVA 01 | REL - POÇO | 12440049 | 2020-07-27 | 10 | 10 | VALVULA | ALIVIO |  |  |  | 150 MM |  | 1 | UN | SIM | NAO | SIM | - | MANUAL
| 16433 | 34652 | GRANDE GOIÂNIA | AE-E04-TR-0508-0879 | TRINDADE | SETOR CRISTINA | RUA ORLANDO DE MORAES QD 41 AREA 02 SETOR CRISTINA - TRINDADE | RESERVATÓRIO PORTAL DOS VENTOS E POÇO PVA 01 | REL - POÇO | 12440049 | 2020-07-27 | 10 | 10 | VALVULA | REGISTRO |  |  |  | 80 MM |  | 2 | UN | SIM | NAO | SIM | - | MANUAL
| 16434 | 34660 | GRANDE GOIÂNIA | AE-E04-TR-0508-0887 | TRINDADE | SETOR CRISTINA | RUA ORLANDO DE MORAES QD 41 AREA 02 SETOR CRISTINA - TRINDADE | RESERVATÓRIO PORTAL DOS VENTOS E POÇO PVA 01 | REL - POÇO | 12440049 | 2020-07-27 | 10 | 10 | PAINEL | AUTOMACAO | [5 empty] | 1 | UN | SIM | NAO | SIM | -
| 16435 | 34661 | GRANDE GOIÂNIA | AE-E04-TR-0508-0888 | TRINDADE | SETOR CRISTINA | RUA ORLANDO DE MORAES QD 41 AREA 02 SETOR CRISTINA - TRINDADE | RESERVATÓRIO PORTAL DOS VENTOS E POÇO PVA 01 | REL - POÇO | 12440049 | 2020-07-27 | 10 | 10 | TANQUE | TANQUE DE POLIETILENO | HIPOCLORETO |  |  | DN= 0,55 M; H= 0,50 M | 100L | 1 | UN | SIM | NAO | SIM | -
| 16436 | 34662 | GRANDE GOIÂNIA | AE-E04-GN-1410-3124 | TRINDADE | SETOR CRISTINA | RUA ORLANDO DE MORAES QD 41 AREA 02 SETOR CRISTINA - TRINDADE | RESERVATÓRIO PORTAL DOS VENTOS E POÇO PVA 01 | REL - POÇO | 12440049 | 2020-07-27 | 10 | 10 | TANQUE | TANQUE DE POLIETILENO |  |  |  | DN= 0,55 M; H= 0,50 M | 100L | 1 | UN | SIM | NAO | SIM | -
| 16437 | 34663 | GRANDE GOIÂNIA | AE-E04-GN-1410-3125 | TRINDADE | SETOR CRISTINA | RUA ORLANDO DE MORAES QD 41 AREA 02 SETOR CRISTINA - TRINDADE | RESERVATÓRIO PORTAL DOS VENTOS E POÇO PVA 01 | REL - POÇO | 12440049 | 2020-07-27 | 10 | 10 | TANQUE | TANQUE DE POLIETILENO |  |  |  | DN = 0,55 M; H = 1,20 M | 250L | 1 | UN | SIM | NAO | SIM | -
| 16438 | 34665 | GRANDE GOIÂNIA | AE-E04-TR-0508-0890 | TRINDADE | SETOR CRISTINA | RUA ORLANDO DE MORAES QD 41 AREA 02 SETOR CRISTINA - TRINDADE | RESERVATÓRIO PORTAL DOS VENTOS E POÇO PVA 01 | REL - POÇO | 12440049 | 2020-07-27 | 10 | 10 | MEDIDOR | MACROMEDIDOR |  |  |  | 50 MM |  | 1 | UN | SIM | NAO | SIM | - |  |  |  | 25 M³/H
| 16439 | 34666 | GRANDE GOIÂNIA | AE-E04-TR-0508-0891 | TRINDADE | SETOR CRISTINA | RUA ORLANDO DE MORAES QD 41 AREA 02 SETOR CRISTINA - TRINDADE | RESERVATÓRIO PORTAL DOS VENTOS E POÇO PVA 01 | REL - POÇO | 12440049 | 2020-07-27 | 10 | 10 | POCO | POCO ARTESIANO | [5 empty] | 1 | UN | SIM | NAO | SIM | -
| 16440 | 34668 | GRANDE GOIÂNIA | AE-E04-TR-0508-0893 | TRINDADE | SETOR CRISTINA | RUA ORLANDO DE MORAES QD 41 AREA 02 SETOR CRISTINA - TRINDADE | RESERVATÓRIO PORTAL DOS VENTOS E POÇO PVA 01 | REL - POÇO | 12440049 | 2020-07-27 | 10 | 10 | VALVULA | REGISTRO |  |  |  | 75 MM |  | 2 | UN | SIM | NAO | SIM | - | MANUAL
| 16441 | 34669 | GRANDE GOIÂNIA | AE-E04-TR-0508-0894 | TRINDADE | SETOR CRISTINA | RUA ORLANDO DE MORAES QD 41 AREA 02 SETOR CRISTINA - TRINDADE | RESERVATÓRIO PORTAL DOS VENTOS E POÇO PVA 01 | REL - POÇO | 12440049 | 2020-07-27 | 10 | 10 | VALVULA | RETENCAO |  |  |  | 75 MM |  | 2 | UN | SIM | NAO | SIM | - | MANUAL
| 16442 | 34670 | GRANDE GOIÂNIA | AE-E04-TR-0508-0895 | TRINDADE | SETOR CRISTINA | RUA ORLANDO DE MORAES QD 41 AREA 02 SETOR CRISTINA - TRINDADE | RESERVATÓRIO PORTAL DOS VENTOS E POÇO PVA 01 | REL - POÇO | 12440049 | 2020-07-27 | 10 | 10 | VALVULA | ALIVIO |  |  |  | 75 MM |  | 1 | UN | SIM | NAO | SIM | - | MANUAL
| 16443 | 34677 | GRANDE GOIÂNIA | AE-E04-TR-0508-0901 | TRINDADE | SISTEMA PONTAKAYANA | RUA DOS ALECRINS CH 63 RITA DE CASSIA - TRINDADE | POÇO P02 PONTAKAYANA | POÇO | 12440057 | 2020-07-29 | 5 | 1 | POCO | POCO ARTESIANO | [5 empty] | 1 | UN | SIM | NAO | SIM | -
| 16444 | 34678 | GRANDE GOIÂNIA | AE-E04-TR-0508-0902 | TRINDADE | SISTEMA PONTAKAYANA | RUA DOS ALECRINS CH 63 RITA DE CASSIA - TRINDADE | POÇO P02 PONTAKAYANA | POÇO | 12440057 | 2020-07-29 | 5 | 1 | BOMBA | SUBMERSA | [5 empty] | 1 | UN | SIM | NAO | SIM | - |  |  |  | 36 M³/H
| 16445 | 34681 | GRANDE GOIÂNIA | AE-E04-TR-0508-0905 | TRINDADE | SISTEMA PONTAKAYANA | RUA DOS ALECRINS CH 63 RITA DE CASSIA - TRINDADE | POÇO P02 PONTAKAYANA | POÇO | 12440057 | 2020-07-29 | 5 | 1 | VALVULA | REGISTRO |  |  |  | 100 MM |  | 1 | UN | SIM | NAO | SIM | - | MANUAL
| 16446 | 34682 | GRANDE GOIÂNIA | AE-E04-TR-0508-0906 | TRINDADE | SISTEMA PONTAKAYANA | RUA DOS ALECRINS CH 63 RITA DE CASSIA - TRINDADE | POÇO P02 PONTAKAYANA | POÇO | 12440057 | 2020-07-29 | 5 | 1 | VALVULA | REGISTRO |  |  |  | 50 MM |  | 1 | UN | SIM | NAO | SIM | - | MANUAL
| 16447 | 34683 | GRANDE GOIÂNIA | AE-E04-TR-0508-0907 | TRINDADE | SISTEMA PONTAKAYANA | RUA DOS ALECRINS CH 63 RITA DE CASSIA - TRINDADE | POÇO P02 PONTAKAYANA | POÇO | 12440057 | 2020-07-29 | 5 | 1 | VALVULA | RETENCAO |  |  |  | 100 MM |  | 1 | UN | SIM | NAO | SIM | - | MANUAL
| 16448 | 34684 | GRANDE GOIÂNIA | AE-E04-TR-0508-0908 | TRINDADE | SISTEMA PONTAKAYANA | RUA DOS ALECRINS CH 63 RITA DE CASSIA - TRINDADE | POÇO P02 PONTAKAYANA | POÇO | 12440057 | 2020-07-29 | 5 | 1 | VALVULA | ALIVIO |  |  |  | 100 MM |  | 1 | UN | SIM | NAO | SIM | - | MANUAL
| 16449 | 34690 | GRANDE GOIÂNIA | AE-E04-TR-0508-0913 | TRINDADE | SISTEMA PONTAKAYANA | ALAMEDA DAS ROSAS C RUA DOS CAJUZEIROS PONTAKAYANA - TRINDADE | POÇO PGB 153 PONTAKAYANA | POÇO | 12440053 | 2020-07-29 | 3 | 2 | POCO | POCO ARTESIANO | [5 empty] | 1 | UN | SIM | NAO | SIM | -
| 16450 | 34691 | GRANDE GOIÂNIA | AE-E04-TR-0508-0914 | TRINDADE | SISTEMA PONTAKAYANA | ALAMEDA DAS ROSAS C RUA DOS CAJUZEIROS PONTAKAYANA - TRINDADE | POÇO PGB 153 PONTAKAYANA | POÇO | 12440053 | 2020-07-29 | 3 | 2 | BOMBA | SUBMERSA | [5 empty] | 1 | UN | SIM | NAO | SIM | - |  |  |  | 36 M³/H
| 16451 | 34693 | GRANDE GOIÂNIA | AE-E04-TR-0508-0916 | TRINDADE | SISTEMA PONTAKAYANA | ALAMEDA DAS ROSAS C RUA DOS CAJUZEIROS PONTAKAYANA - TRINDADE | POÇO PGB 153 PONTAKAYANA | POÇO | 12440053 | 2020-07-29 | 3 | 2 | PAINEL | QUADRO DE COMANDO | [5 empty] | 1 | UN | SIM | NAO | SIM | -
| 16452 | 34694 | GRANDE GOIÂNIA | AE-E04-TR-0508-0917 | TRINDADE | SISTEMA PONTAKAYANA | ALAMEDA DAS ROSAS C RUA DOS CAJUZEIROS PONTAKAYANA - TRINDADE | POÇO PGB 153 PONTAKAYANA | POÇO | 12440053 | 2020-07-29 | 3 | 2 | VALVULA | REGISTRO |  |  |  | 80 MM |  | 2 | UN | SIM | NAO | SIM | - | MANUAL
| 16453 | 34695 | GRANDE GOIÂNIA | AE-E04-TR-0508-0918 | TRINDADE | SISTEMA PONTAKAYANA | ALAMEDA DAS ROSAS C RUA DOS CAJUZEIROS PONTAKAYANA - TRINDADE | POÇO PGB 153 PONTAKAYANA | POÇO | 12440053 | 2020-07-29 | 3 | 2 | VALVULA | RETENCAO |  |  |  | 80 MM |  | 1 | UN | SIM | NAO | SIM | - | MANUAL
| 16454 | 34696 | GRANDE GOIÂNIA | AE-E04-TR-0508-0919 | TRINDADE | SISTEMA PONTAKAYANA | ALAMEDA DAS ROSAS C RUA DOS CAJUZEIROS PONTAKAYANA - TRINDADE | POÇO PGB 153 PONTAKAYANA | POÇO | 12440053 | 2020-07-29 | 3 | 2 | VALVULA | ALIVIO |  |  |  | 80 MM |  | 1 | UN | SIM | NAO | SIM | - | MANUAL
| 16455 | 34697 | GRANDE GOIÂNIA | AE-E04-TR-0508-0920 | TRINDADE | SISTEMA PONTAKAYANA | ALAMEDA DAS ROSAS C RUA DOS CAJUZEIROS PONTAKAYANA - TRINDADE | POÇO PGB 153 PONTAKAYANA | POÇO | 12440053 | 2020-07-29 | 3 | 2 | MEDIDOR | MACROMEDIDOR |  |  |  | 80 MM |  | 1 | UN | SIM | NAO | SIM | - |  |  |  | 40 M³/H | SAGA
| 16456 | 34704 | GRANDE GOIÂNIA | AE-E04-TR-0508-0926 | TRINDADE | SISTEMA PONTAKAYANA | ALAMEDA DOS ALECRINS CH 60 RITA DE CASSIA PONTAKAYANA - TRINDADE | POÇO P01 PONTAKAYANA | POÇO | 12440054 | 2020-07-29 | 4 | 4 | POCO | POCO ARTESIANO | [5 empty] | 1 | UN | SIM | NAO | SIM | -
| 16457 | 34705 | GRANDE GOIÂNIA | AE-E04-TR-0508-0927 | TRINDADE | SISTEMA PONTAKAYANA | ALAMEDA DOS ALECRINS CH 60 RITA DE CASSIA PONTAKAYANA - TRINDADE | POÇO P01 PONTAKAYANA | POÇO | 12440054 | 2020-07-29 | 4 | 4 | BOMBA | SUBMERSA | [5 empty] | 1 | UN | SIM | NAO | SIM | - |  |  |  | 8,5 M³/H
| 16458 | 34708 | GRANDE GOIÂNIA | AE-E04-TR-0508-0930 | TRINDADE | SISTEMA PONTAKAYANA | ALAMEDA DOS ALECRINS CH 60 RITA DE CASSIA PONTAKAYANA - TRINDADE | POÇO P01 PONTAKAYANA | POÇO | 12440054 | 2020-07-29 | 4 | 4 | VALVULA | REGISTRO |  |  |  | 80 MM |  | 1 | UN | SIM | NAO | SIM | - | MANUAL
| 16459 | 34709 | GRANDE GOIÂNIA | AE-E04-TR-0508-0931 | TRINDADE | SISTEMA PONTAKAYANA | ALAMEDA DOS ALECRINS CH 60 RITA DE CASSIA PONTAKAYANA - TRINDADE | POÇO P01 PONTAKAYANA | POÇO | 12440054 | 2020-07-29 | 4 | 4 | VALVULA | RETENCAO |  |  |  | 80 MM |  | 1 | UN | SIM | NAO | SIM | - | MANUAL
| 16460 | 34710 | GRANDE GOIÂNIA | AE-E04-TR-0508-0932 | TRINDADE | SISTEMA PONTAKAYANA | ALAMEDA DOS ALECRINS CH 60 RITA DE CASSIA PONTAKAYANA - TRINDADE | POÇO P01 PONTAKAYANA | POÇO | 12440054 | 2020-07-29 | 4 | 4 | VALVULA | ALIVIO |  |  |  | 80 MM |  | 1 | UN | SIM | NAO | SIM | - | MANUAL
| 16461 | 34716 | GRANDE GOIÂNIA | AE-E04-TR-0508-0938 | TRINDADE | MARISTA | RUA RUBIATABA C/ RUA OLINDA QD 68A | POÇO P05 MARISTA | POÇO | 12440025 | 2020-07-29 | 6 | 5 | POCO | POCO ARTESIANO | [5 empty] | 1 | UN | SIM | NAO | SIM | -
| 16462 | 34717 | GRANDE GOIÂNIA | AE-E04-TR-0508-0939 | TRINDADE | MARISTA | RUA RUBIATABA C/ RUA OLINDA QD 68A | POÇO P05 MARISTA | POÇO | 12440025 | 2020-07-29 | 6 | 5 | BOMBA | SUBMERSA | [5 empty] | 1 | UN | SIM | NAO | SIM | - |  |  |  | 29,05 M³/H
| 16463 | 34720 | GRANDE GOIÂNIA | AE-E04-TR-0508-0942 | TRINDADE | MARISTA | RUA RUBIATABA C/ RUA OLINDA QD 68A | POÇO P05 MARISTA | POÇO | 12440025 | 2020-07-29 | 6 | 5 | VALVULA | REGISTRO |  |  |  | 80 MM |  | 2 | UN | SIM | NAO | SIM | - | MANUAL
| 16464 | 34721 | GRANDE GOIÂNIA | AE-E04-TR-0508-0943 | TRINDADE | MARISTA | RUA RUBIATABA C/ RUA OLINDA QD 68A | POÇO P05 MARISTA | POÇO | 12440025 | 2020-07-29 | 6 | 5 | VALVULA | RETENCAO |  |  |  | 80 MM |  | 1 | UN | SIM | NAO | SIM | - | MANUAL
| 16465 | 34722 | GRANDE GOIÂNIA | AE-E04-TR-0508-0944 | TRINDADE | MARISTA | RUA RUBIATABA C/ RUA OLINDA QD 68A | POÇO P05 MARISTA | POÇO | 12440025 | 2020-07-29 | 6 | 5 | VALVULA | ALIVIO |  |  |  | 80 MM |  | 1 | UN | SIM | NAO | SIM | - | MANUAL
| 16466 | 34730 | GRANDE GOIÂNIA | AE-E04-TR-0508-0951 | TRINDADE | MARISTA | RUA CURITIBA COM RUA OLINDA QD 68A - TRINDADE | POÇO P06 MARISTA | POÇO | 12440023 | 2020-07-29 | 7 | 6 | POCO | POCO ARTESIANO | [5 empty] | 1 | UN | SIM | NAO | SIM | -
| 16467 | 34731 | GRANDE GOIÂNIA | AE-E04-TR-0508-0952 | TRINDADE | MARISTA | RUA CURITIBA COM RUA OLINDA QD 68A - TRINDADE | POÇO P06 MARISTA | POÇO | 12440023 | 2020-07-29 | 7 | 6 | BOMBA | SUBMERSA | [5 empty] | 1 | UN | SIM | NAO | SIM | - |  |  |  | 26 M³/H
| 16468 | 34734 | GRANDE GOIÂNIA | AE-E04-TR-0508-0955 | TRINDADE | MARISTA | RUA CURITIBA COM RUA OLINDA QD 68A - TRINDADE | POÇO P06 MARISTA | POÇO | 12440023 | 2020-07-29 | 7 | 6 | VALVULA | REGISTRO |  |  |  | 80 MM |  | 2 | UN | SIM | NAO | SIM | - | MANUAL
| 16469 | 34735 | GRANDE GOIÂNIA | AE-E04-TR-0508-0956 | TRINDADE | MARISTA | RUA CURITIBA COM RUA OLINDA QD 68A - TRINDADE | POÇO P06 MARISTA | POÇO | 12440023 | 2020-07-29 | 7 | 6 | VALVULA | RETENCAO |  |  |  | 80 MM |  | 1 | UN | SIM | NAO | SIM | - | MANUAL
| 16470 | 34736 | GRANDE GOIÂNIA | AE-E04-TR-0508-0957 | TRINDADE | MARISTA | RUA CURITIBA COM RUA OLINDA QD 68A - TRINDADE | POÇO P06 MARISTA | POÇO | 12440023 | 2020-07-29 | 7 | 6 | VALVULA | ALIVIO |  |  |  | 80 MM |  | 1 | UN | SIM | NAO | SIM | - | MANUAL
| 16471 | 34744 | GRANDE GOIÂNIA | AE-E04-TR-0508-0964 | TRINDADE | MARISTA | RUA APUCARANA C RUA ITAJUBA QD 62A - TRINDADE | POÇO P08 MARISTA | POÇO | 12440022 | 2020-07-29 | 8 | 7 | POCO | POCO ARTESIANO | [5 empty] | 1 | UN | SIM | NAO | SIM | -
| 16472 | 34745 | GRANDE GOIÂNIA | AE-E04-TR-0508-0965 | TRINDADE | MARISTA | RUA APUCARANA C RUA ITAJUBA QD 62A - TRINDADE | POÇO P08 MARISTA | POÇO | 12440022 | 2020-07-29 | 8 | 7 | BOMBA | SUBMERSA | [5 empty] | 1 | UN | SIM | NAO | SIM | - |  |  |  | 8,38 M³/H
| 16473 | 34748 | GRANDE GOIÂNIA | AE-E04-TR-0508-0968 | TRINDADE | MARISTA | RUA APUCARANA C RUA ITAJUBA QD 62A - TRINDADE | POÇO P08 MARISTA | POÇO | 12440022 | 2020-07-29 | 8 | 7 | VALVULA | REGISTRO |  |  |  | 50 MM |  | 2 | UN | SIM | NAO | SIM | - | MANUAL
| 16474 | 34749 | GRANDE GOIÂNIA | AE-E04-TR-0508-0969 | TRINDADE | MARISTA | RUA APUCARANA C RUA ITAJUBA QD 62A - TRINDADE | POÇO P08 MARISTA | POÇO | 12440022 | 2020-07-29 | 8 | 7 | VALVULA | RETENCAO |  |  |  | 50 MM |  | 1 | UN | SIM | NAO | SIM | - | MANUAL
| 16475 | 34750 | GRANDE GOIÂNIA | AE-E04-TR-0508-0970 | TRINDADE | MARISTA | RUA APUCARANA C RUA ITAJUBA QD 62A - TRINDADE | POÇO P08 MARISTA | POÇO | 12440022 | 2020-07-29 | 8 | 7 | VALVULA | ALIVIO |  |  |  | 50 MM |  | 1 | UN | SIM | NAO | SIM | - | MANUAL
| 16476 | 34761 | GRANDE GOIÂNIA | AE-E04-TR-0508-0980 | TRINDADE | SETOR CRISTINA | AV IPIRANGA QD 28 - TRINDADE | POÇO P03 CRISTINA | POÇO | 12440045 | 2020-07-28 | 1 | 1 | POCO | POCO ARTESIANO | [5 empty] | 1 | UN | SIM | NAO | SIM | -
| 16477 | 34762 | GRANDE GOIÂNIA | AE-E04-TR-0508-0981 | TRINDADE | SETOR CRISTINA | AV IPIRANGA QD 28 - TRINDADE | POÇO P03 CRISTINA | POÇO | 12440045 | 2020-07-28 | 1 | 1 | BOMBA | SUBMERSA | [5 empty] | 1 | UN | SIM | NAO | SIM | - |  |  |  | 12,74 M³/H
| 16478 | 34764 | GRANDE GOIÂNIA | AE-E04-TR-0508-0983 | TRINDADE | SETOR CRISTINA | AV IPIRANGA QD 28 - TRINDADE | POÇO P03 CRISTINA | POÇO | 12440045 | 2020-07-28 | 1 | 1 | PAINEL | AUTOMACAO | [5 empty] | 1 | UN | SIM | NAO | SIM | -
| 16479 | 34765 | GRANDE GOIÂNIA | AE-E04-TR-0508-0984 | TRINDADE | SETOR CRISTINA | AV IPIRANGA QD 28 - TRINDADE | POÇO P03 CRISTINA | POÇO | 12440045 | 2020-07-28 | 1 | 1 | VALVULA | REGISTRO |  |  |  | 50 MM |  | 1 | UN | SIM | NAO | SIM | - | MANUAL
| 16480 | 34766 | GRANDE GOIÂNIA | AE-E04-TR-0508-0985 | TRINDADE | SETOR CRISTINA | AV IPIRANGA QD 28 - TRINDADE | POÇO P03 CRISTINA | POÇO | 12440045 | 2020-07-28 | 1 | 1 | VALVULA | RETENCAO |  |  |  | 50 MM |  | 1 | UN | SIM | NAO | SIM | - | MANUAL
| 16481 | 34767 | GRANDE GOIÂNIA | AE-E04-TR-0508-0986 | TRINDADE | SETOR CRISTINA | AV IPIRANGA QD 28 - TRINDADE | POÇO P03 CRISTINA | POÇO | 12440045 | 2020-07-28 | 1 | 1 | VALVULA | ALIVIO |  |  |  | 50 MM |  | 1 | UN | SIM | NAO | SIM | - | MANUAL
| 16482 | 34781 | GRANDE GOIÂNIA | AE-E04-TR-0508-1000 | TRINDADE | SETOR CRISTINA | RUA OSVALDO CRUZ QD 17 PRAÇA - TRINDADE | CAIXA DE REUNIAO SAA CRISTINA | RAP - EEAT - POÇO | 12440050 | 2020-07-28 | 2 | 3 | RESERVATORIO | RESERVATORIO APOIADO METALICO | DIAMETRO 3,4 M; ALTURA 7 M |  |  | 3,40 M X 3,40 M | 50 M³ | 1 | UN | SIM | NAO | SIM | -
| 16483 | 34782 | GRANDE GOIÂNIA | AE-E04-TR-0508-1001 | TRINDADE | SETOR CRISTINA | RUA OSVALDO CRUZ QD 17 PRAÇA - TRINDADE | CAIXA DE REUNIAO SAA CRISTINA | RAP - EEAT - POÇO | 12440050 | 2020-07-28 | 2 | 3 | VALVULA | REGISTRO |  |  |  | 100 MM |  | 5 | UN | SIM | NAO | SIM | - | MANUAL
| 16484 | 34783 | GRANDE GOIÂNIA | AE-E04-TR-0508-1002 | TRINDADE | SETOR CRISTINA | RUA OSVALDO CRUZ QD 17 PRAÇA - TRINDADE | CAIXA DE REUNIAO SAA CRISTINA | RAP - EEAT - POÇO | 12440050 | 2020-07-28 | 2 | 3 | VALVULA | RETENCAO |  |  |  | 100 MM |  | 2 | UN | SIM | NAO | SIM | - | MANUAL
| 16485 | 34784 | GRANDE GOIÂNIA | AE-E04-TR-0508-1003 | TRINDADE | SETOR CRISTINA | RUA OSVALDO CRUZ QD 17 PRAÇA - TRINDADE | CAIXA DE REUNIAO SAA CRISTINA | RAP - EEAT - POÇO | 12440050 | 2020-07-28 | 2 | 3 | VALVULA | ALIVIO |  |  |  | 100 MM |  | 1 | UN | SIM | NAO | SIM | - | MANUAL
| 16486 | 34785 | GRANDE GOIÂNIA | AE-E04-TR-0508-1004 | TRINDADE | SETOR CRISTINA | RUA OSVALDO CRUZ QD 17 PRAÇA - TRINDADE | CAIXA DE REUNIAO SAA CRISTINA | RAP - EEAT - POÇO | 12440050 | 2020-07-28 | 2 | 3 | VALVULA | REGISTRO |  |  |  | 25 MM |  | 1 | UN | SIM | NAO | SIM | - | MANUAL
| 16487 | 34793 | GRANDE GOIÂNIA | AE-E04-TR-0508-1012 | TRINDADE | SETOR CRISTINA | RUA OSVALDO CRUZ QD 17 PRAÇA - TRINDADE | CAIXA DE REUNIAO SAA CRISTINA | RAP - EEAT - POÇO | 12440050 | 2020-07-28 | 2 | 3 | BOMBA | DOSADORA | [5 empty] | 1 | UN | SIM | NAO | SIM | - |  |  |  |  | ETATRON | DLX-MA
| 16488 | 34794 | GRANDE GOIÂNIA | AE-E04-TR-0508-1013 | TRINDADE | SETOR CRISTINA | RUA OSVALDO CRUZ QD 17 PRAÇA - TRINDADE | CAIXA DE REUNIAO SAA CRISTINA | RAP - EEAT - POÇO | 12440050 | 2020-07-28 | 2 | 3 | PAINEL | QUADRO DE COMANDO | [5 empty] | 1 | UN | SIM | NAO | SIM | -
| 16489 | 34797 | GRANDE GOIÂNIA | AE-E04-TR-0508-1016 | TRINDADE | SETOR CRISTINA | RUA OSVALDO CRUZ QD 17 PRAÇA - TRINDADE | CAIXA DE REUNIAO SAA CRISTINA | RAP - EEAT - POÇO | 12440050 | 2020-07-28 | 2 | 3 | TANQUE | TANQUE DE POLIETILENO |  |  |  | DN= 0,50 M; H= 1,30 M | 250L | 1 | UN | SIM | NAO | SIM | -
| 16490 | 34798 | GRANDE GOIÂNIA | AE-E04-GN-1410-3260 | TRINDADE | SETOR CRISTINA | RUA OSVALDO CRUZ QD 17 PRAÇA - TRINDADE | CAIXA DE REUNIAO SAA CRISTINA | RAP - EEAT - POÇO | 12440050 | 2020-07-28 | 2 | 3 | TANQUE | TANQUE DE POLIETILENO | HIPOCLORETO |  |  | DN= 0,55 M; H= 0,50 M | 100L | 1 | UN | SIM | NAO | SIM | -
| 16491 | 34799 | GRANDE GOIÂNIA | AE-E04-GN-1410-3261 | TRINDADE | SETOR CRISTINA | RUA OSVALDO CRUZ QD 17 PRAÇA - TRINDADE | CAIXA DE REUNIAO SAA CRISTINA | RAP - EEAT - POÇO | 12440050 | 2020-07-28 | 2 | 3 | TANQUE | TANQUE DE POLIETILENO |  |  |  | DN= 0,55 M; H= 1,0 M | 200L | 1 | UN | SIM | NAO | SIM | -
| 16492 | 34800 | GRANDE GOIÂNIA | AE-E04-GN-1410-3262 | TRINDADE | SETOR CRISTINA | RUA OSVALDO CRUZ QD 17 PRAÇA - TRINDADE | CAIXA DE REUNIAO SAA CRISTINA | RAP - EEAT - POÇO | 12440050 | 2020-07-28 | 2 | 3 | TANQUE | TANQUE DE POLIETILENO |  |  |  | DN= 0,55 M; H= 0,50 M | 100L | 1 | UN | SIM | NAO | SIM | -
| 16493 | 34801 | GRANDE GOIÂNIA | AE-E04-TR-0508-1017 | TRINDADE | SETOR CRISTINA | RUA OSVALDO CRUZ QD 17 PRAÇA - TRINDADE | CAIXA DE REUNIAO SAA CRISTINA | RAP - EEAT - POÇO | 12440050 | 2020-07-28 | 2 | 3 | POCO | POCO ARTESIANO | [5 empty] | 1 | UN | SIM | NAO | SIM | -
| 16494 | 34802 | GRANDE GOIÂNIA | AE-E04-TR-0508-1018 | TRINDADE | SETOR CRISTINA | RUA OSVALDO CRUZ QD 17 PRAÇA - TRINDADE | CAIXA DE REUNIAO SAA CRISTINA | RAP - EEAT - POÇO | 12440050 | 2020-07-28 | 2 | 3 | BOMBA | SUBMERSA | [5 empty] | 1 | UN | SIM | NAO | SIM | - |  |  |  | 18 M³/H
| 16495 | 34803 | GRANDE GOIÂNIA | AE-E04-TR-0508-1019 | TRINDADE | SETOR CRISTINA | RUA OSVALDO CRUZ QD 17 PRAÇA - TRINDADE | CAIXA DE REUNIAO SAA CRISTINA | RAP - EEAT - POÇO | 12440050 | 2020-07-28 | 2 | 3 | VALVULA | REGISTRO |  |  |  | 50 MM |  | 1 | UN | SIM | NAO | SIM | - | MANUAL
| 16496 | 34804 | GRANDE GOIÂNIA | AE-E04-TR-0508-1020 | TRINDADE | SETOR CRISTINA | RUA OSVALDO CRUZ QD 17 PRAÇA - TRINDADE | CAIXA DE REUNIAO SAA CRISTINA | RAP - EEAT - POÇO | 12440050 | 2020-07-28 | 2 | 3 | VALVULA | RETENCAO |  |  |  | 50 MM |  | 1 | UN | SIM | NAO | SIM | - | MANUAL
| 16497 | 34811 | GRANDE GOIÂNIA | AE-E04-TR-0508-1026 | TRINDADE | MEIA PONTE | RUA DAS GARÇAS QD 09 LT 03 - TRINDADE | RESERVATORIO JARDIM FLORESTA | REL | 12440027 | 2020-07-28 | 4 | 4 | RESERVATORIO | RESERVATORIO ELEVADO DE CONCRETO | DIAMETRO7,5 M; ALTURA 4 M |  |  | 7,50 M X 7,50 M | 150 M³ | 1 | UN | SIM | NAO | SIM | -
| 16498 | 34812 | GRANDE GOIÂNIA | AE-E04-TR-0508-1027 | TRINDADE | MEIA PONTE | RUA DAS GARÇAS QD 09 LT 03 - TRINDADE | RESERVATORIO JARDIM FLORESTA | REL | 12440027 | 2020-07-28 | 4 | 4 | VALVULA | REGISTRO |  |  |  | 200 MM |  | 2 | UN | SIM | NAO | SIM | - | MANUAL
| 16499 | 34813 | GRANDE GOIÂNIA | AE-E04-TR-0508-1028 | TRINDADE | MEIA PONTE | RUA DAS GARÇAS QD 09 LT 03 - TRINDADE | RESERVATORIO JARDIM FLORESTA | REL | 12440027 | 2020-07-28 | 4 | 4 | VALVULA | REGISTRO |  |  |  | 100 MM |  | 1 | UN | SIM | NAO | SIM | - | MANUAL
| 16500 | 34814 | GRANDE GOIÂNIA | AE-E04-TR-0508-1029 | TRINDADE | MEIA PONTE | RUA DAS GARÇAS QD 09 LT 03 - TRINDADE | RESERVATORIO JARDIM FLORESTA | REL | 12440027 | 2020-07-28 | 4 | 4 | VALVULA | REGULADORA DE PRESSAO |  |  |  | 100 MM |  | 1 | UN | SIM | NAO | SIM | - | AUTOMATICO
| 16501 | 34822 | GRANDE GOIÂNIA | AE-E04-TR-0508-1037 | TRINDADE | MEIA PONTE | RUA LEOPOLDO DE BULHOES C/ RUA ITUMBIARA QD 88 - TRINDADE | CENTRO DE RESERVAÇÃO MAYSA | RAP - REL | 12440029 | 2020-07-28 | 5 | 5 | RESERVATORIO | RESERVATORIO SEMI ENTERRADO DE CONCRETO | DIAMETRO18,50 M; ALTURA 3,80 M |  |  | 18,50 M X 18,50 M | 1000 M³ | 1 | UN | SIM | NAO | SIM | -
| 16502 | 34823 | GRANDE GOIÂNIA | AE-E04-GN-1410-3285 | TRINDADE | MEIA PONTE | RUA LEOPOLDO DE BULHOES C/ RUA ITUMBIARA QD 88 - TRINDADE | CENTRO DE RESERVAÇÃO MAYSA | RAP - REL | 12440029 | 2020-07-28 | 5 | 5 | RESERVATORIO | RESERVATORIO SEMI ENTERRADO DE CONCRETO | DIAMETRO18,50 M; ALTURA 3,80 M |  |  | 18,50 M X 18,50 M | 1000 M³ | 1 | UN | SIM | NAO | SIM | -
| 16503 | 34824 | GRANDE GOIÂNIA | AE-E04-TR-0508-1038 | TRINDADE | MEIA PONTE | RUA LEOPOLDO DE BULHOES C/ RUA ITUMBIARA QD 88 - TRINDADE | CENTRO DE RESERVAÇÃO MAYSA | RAP - REL | 12440029 | 2020-07-28 | 5 | 5 | RESERVATORIO | RESERVATORIO ELEVADO METALICO | DIAMETRO 3,30 M; ALTURA7 M |  |  | 3,30 M X 3,30 M | 50 M³ | 1 | UN | SIM | NAO | SIM | -
| 16504 | 34825 | GRANDE GOIÂNIA | AE-E04-TR-0508-1039 | TRINDADE | MEIA PONTE | RUA LEOPOLDO DE BULHOES C/ RUA ITUMBIARA QD 88 - TRINDADE | CENTRO DE RESERVAÇÃO MAYSA | RAP - REL | 12440029 | 2020-07-28 | 5 | 5 | VALVULA | REGISTRO |  |  |  | 100 MM |  | 8 | UN | SIM | NAO | SIM | - | MANUAL
| 16505 | 34826 | GRANDE GOIÂNIA | AE-E04-TR-0508-1040 | TRINDADE | MEIA PONTE | RUA LEOPOLDO DE BULHOES C/ RUA ITUMBIARA QD 88 - TRINDADE | CENTRO DE RESERVAÇÃO MAYSA | RAP - REL | 12440029 | 2020-07-28 | 5 | 5 | VALVULA | REGISTRO |  |  |  | 400MM |  | 3 | UN | SIM | NAO | SIM | - | MANUAL
| 16506 | 34827 | GRANDE GOIÂNIA | AE-E04-TR-0508-1041 | TRINDADE | MEIA PONTE | RUA LEOPOLDO DE BULHOES C/ RUA ITUMBIARA QD 88 - TRINDADE | CENTRO DE RESERVAÇÃO MAYSA | RAP - REL | 12440029 | 2020-07-28 | 5 | 5 | VALVULA | REGISTRO |  |  |  | 150 MM |  | 1 | UN | SIM | NAO | SIM | - | MANUAL
| 16507 | 34828 | GRANDE GOIÂNIA | AE-E04-TR-0508-1042 | TRINDADE | MEIA PONTE | RUA LEOPOLDO DE BULHOES C/ RUA ITUMBIARA QD 88 - TRINDADE | CENTRO DE RESERVAÇÃO MAYSA | RAP - REL | 12440029 | 2020-07-28 | 5 | 5 | VALVULA | REGISTRO |  |  |  | 300 MM |  | 1 | UN | SIM | NAO | SIM | - | MANUAL
| 16508 | 34829 | GRANDE GOIÂNIA | AE-E04-TR-0508-1043 | TRINDADE | MEIA PONTE | RUA LEOPOLDO DE BULHOES C/ RUA ITUMBIARA QD 88 - TRINDADE | CENTRO DE RESERVAÇÃO MAYSA | RAP - REL | 12440029 | 2020-07-28 | 5 | 5 | VALVULA | REGISTRO |  |  |  | 200 MM |  | 1 | UN | SIM | NAO | SIM | - | MANUAL
| 16509 | 34830 | GRANDE GOIÂNIA | AE-E04-TR-0508-1044 | TRINDADE | MEIA PONTE | RUA LEOPOLDO DE BULHOES C/ RUA ITUMBIARA QD 88 - TRINDADE | CENTRO DE RESERVAÇÃO MAYSA | RAP - REL | 12440029 | 2020-07-28 | 5 | 5 | VALVULA | RETENCAO |  |  |  | 100 MM |  | 2 | UN | SIM | NAO | SIM | - | MANUAL
| 16510 | 34831 | GRANDE GOIÂNIA | AE-E04-TR-0508-1045 | TRINDADE | MEIA PONTE | RUA LEOPOLDO DE BULHOES C/ RUA ITUMBIARA QD 88 - TRINDADE | CENTRO DE RESERVAÇÃO MAYSA | RAP - REL | 12440029 | 2020-07-28 | 5 | 5 | VALVULA | REGISTRO |  |  |  | 100 MM |  | 1 | UN | SIM | NAO | SIM | - | MANUAL
| 16511 | 34832 | GRANDE GOIÂNIA | AE-E04-TR-0508-1046 | TRINDADE | MEIA PONTE | RUA LEOPOLDO DE BULHOES C/ RUA ITUMBIARA QD 88 - TRINDADE | CENTRO DE RESERVAÇÃO MAYSA | RAP - REL | 12440029 | 2020-07-28 | 5 | 5 | VALVULA | REGISTRO |  |  |  | 50 MM |  | 1 | UN | SIM | NAO | SIM | - | MANUAL
| 16512 | 34842 | GRANDE GOIÂNIA | AE-E04-GN-2507-0006 | GOIANIRA | ADILAR II | RUA MILÃO COM RUA FLORENCIA APM 2, ADILAIR II - GOIANIRA | POÇO ADILAIR PVA 01 | POÇO- REL | 12390001 | 2020-07-09 | 2 | 1 | POCO | POCO ARTESIANO | [5 empty] | 1 | UN | SIM | NAO | SIM | -
| 16513 | 34843 | GRANDE GOIÂNIA | AE-E04-GN-2507-0007 | GOIANIRA | ADILAR II | RUA MILÃO COM RUA FLORENCIA APM 2, ADILAIR II - GOIANIRA | POÇO ADILAIR PVA 01 | POÇO- REL | 12390001 | 2020-07-09 | 2 | 1 | BOMBA | SUBMERSA | [5 empty] | 1 | UN | SIM | NAO | SIM | - |  |  |  | 2,5 M³/H
| 16514 | 34846 | GRANDE GOIÂNIA | AE-E04-GN-2507-0010 | GOIANIRA | ADILAR II | RUA MILÃO COM RUA FLORENCIA APM 2, ADILAIR II - GOIANIRA | POÇO ADILAIR PVA 01 | POÇO- REL | 12390001 | 2020-07-09 | 2 | 1 | VALVULA | REGISTRO |  |  |  | 50 MM |  | 2 | UN | SIM | NAO | SIM | - | MANUAL
| 16515 | 34847 | GRANDE GOIÂNIA | AE-E04-GN-2507-0011 | GOIANIRA | ADILAR II | RUA MILÃO COM RUA FLORENCIA APM 2, ADILAIR II - GOIANIRA | POÇO ADILAIR PVA 01 | POÇO- REL | 12390001 | 2020-07-09 | 2 | 1 | VALVULA | RETENCAO |  |  |  | 50 MM |  | 1 | UN | SIM | NAO | SIM | - | MANUAL
| 16516 | 34848 | GRANDE GOIÂNIA | AE-E04-GN-2507-0012 | GOIANIRA | ADILAR II | RUA MILÃO COM RUA FLORENCIA APM 2, ADILAIR II - GOIANIRA | POÇO ADILAIR PVA 01 | POÇO- REL | 12390001 | 2020-07-09 | 2 | 1 | VALVULA | ALIVIO |  |  |  | 50 MM |  | 1 | UN | SIM | NAO | SIM | - | AUTOMATICO
| 16517 | 34853 | GRANDE GOIÂNIA | AE-E04-GN-2507-0017 | GOIANIRA | SISTEMA PLANALTO | AREA VERDE RUA MARIA R MORGADO RES FLORENÇA - GOIANIRA | POÇO PRF 06 - SISTEMA PLANALTO | POÇO | 12390028 | 2020-07-09 | 3 | 2 | POCO | POCO ARTESIANO | [5 empty] | 1 | UN | SIM | NAO | SIM | -
| 16518 | 34854 | GRANDE GOIÂNIA | AE-E04-GN-2507-0018 | GOIANIRA | SISTEMA PLANALTO | AREA VERDE RUA MARIA R MORGADO RES FLORENÇA - GOIANIRA | POÇO PRF 06 - SISTEMA PLANALTO | POÇO | 12390028 | 2020-07-09 | 3 | 2 | BOMBA | SUBMERSA | [5 empty] | 1 | UN | SIM | NAO | SIM | - |  |  |  | 28,6 M³/H
| 16519 | 34857 | GRANDE GOIÂNIA | AE-E04-GN-2507-0021 | GOIANIRA | SISTEMA PLANALTO | AREA VERDE RUA MARIA R MORGADO RES FLORENÇA - GOIANIRA | POÇO PRF 06 - SISTEMA PLANALTO | POÇO | 12390028 | 2020-07-09 | 3 | 2 | VALVULA | REGISTRO |  |  |  | 60 MM |  | 1 | UN | SIM | NAO | SIM | - | MANUAL
| 16520 | 34858 | GRANDE GOIÂNIA | AE-E04-GN-2507-0022 | GOIANIRA | SISTEMA PLANALTO | AREA VERDE RUA MARIA R MORGADO RES FLORENÇA - GOIANIRA | POÇO PRF 06 - SISTEMA PLANALTO | POÇO | 12390028 | 2020-07-09 | 3 | 2 | VALVULA | RETENCAO |  |  |  | 60 MM |  | 1 | UN | SIM | NAO | SIM | - | MANUAL
| 16521 | 34859 | GRANDE GOIÂNIA | AE-E04-GN-2507-0023 | GOIANIRA | SISTEMA PLANALTO | AREA VERDE RUA MARIA R MORGADO RES FLORENÇA - GOIANIRA | POÇO PRF 06 - SISTEMA PLANALTO | POÇO | 12390028 | 2020-07-09 | 3 | 2 | VALVULA | ALIVIO |  |  |  | 60 MM |  | 1 | UN | SIM | NAO | SIM | - | AUTOMATICO
| 16522 | 34865 | GRANDE GOIÂNIA | AE-E04-GN-2507-0029 | GOIANIRA | NÚCLEO URBANO | FAZENDA SÃO DOMINGOS CHACARA SR BRUNO - GOIANIRA | POÇO PFSH 90 - NUCLEO URBANO | POÇO | 12390021 | 2020-07-09 | 4 | 3 | POCO | POCO ARTESIANO | [5 empty] | 1 | UN | SIM | NAO | SIM | -
| 16523 | 34866 | GRANDE GOIÂNIA | AE-E04-GN-2507-0030 | GOIANIRA | NÚCLEO URBANO | FAZENDA SÃO DOMINGOS CHACARA SR BRUNO - GOIANIRA | POÇO PFSH 90 - NUCLEO URBANO | POÇO | 12390021 | 2020-07-09 | 4 | 3 | BOMBA | SUBMERSA | [5 empty] | 1 | UN | SIM | NAO | SIM | - |  |  |  | 72 M³/H
| 16524 | 34870 | GRANDE GOIÂNIA | AE-E04-GN-2507-0034 | GOIANIRA | NÚCLEO URBANO | FAZENDA SÃO DOMINGOS CHACARA SR BRUNO - GOIANIRA | POÇO PFSH 90 - NUCLEO URBANO | POÇO | 12390021 | 2020-07-09 | 4 | 3 | VALVULA | REGISTRO |  |  |  | 100 MM |  | 3 | UN | SIM | NAO | SIM | - | MANUAL
| 16525 | 34871 | GRANDE GOIÂNIA | AE-E04-GN-2507-0035 | GOIANIRA | NÚCLEO URBANO | FAZENDA SÃO DOMINGOS CHACARA SR BRUNO - GOIANIRA | POÇO PFSH 90 - NUCLEO URBANO | POÇO | 12390021 | 2020-07-09 | 4 | 3 | VALVULA | RETENCAO |  |  |  | 100 MM |  | 1 | UN | SIM | NAO | SIM | - | MANUAL
| 16526 | 34872 | GRANDE GOIÂNIA | AE-E04-GN-2507-0036 | GOIANIRA | NÚCLEO URBANO | FAZENDA SÃO DOMINGOS CHACARA SR BRUNO - GOIANIRA | POÇO PFSH 90 - NUCLEO URBANO | POÇO | 12390021 | 2020-07-09 | 4 | 3 | VALVULA | ALIVIO |  |  |  | 100 MM |  | 1 | UN | SIM | NAO | SIM | - | AUTOMATICO
| 16527 | 34874 | GRANDE GOIÂNIA | AE-E04-GN-2507-0039 | GOIANIRA | NÚCLEO URBANO | FAZENDA SÃO DOMINGOS CHACARA SR BRUNO - GOIANIRA | POÇO PFSH 90 - NUCLEO URBANO | POÇO | 12390021 | 2020-07-09 | 4 | 3 | MEDIDOR | MACROMEDIDOR |  |  |  | 100 MM |  | 1 | UN | SIM | NAO | SIM | - |  |  |  | 60 M³/H
| 16528 | 34880 | GRANDE GOIÂNIA | AE-E04-GN-2507-0045 | GOIANIRA | CORA CORALINA | RUA JOSE P SILVEIRA QD 52 LT 07 CORA CORALINA - GOIANIRA | POÇO PFSH 56 - CORA CORALINA | POÇO | 12390006 | 2020-07-09 | 6 | 4 | POCO | POCO ARTESIANO | [5 empty] | 1 | UN | SIM | NAO | SIM | -
| 16529 | 34881 | GRANDE GOIÂNIA | AE-E04-GN-2507-0046 | GOIANIRA | CORA CORALINA | RUA JOSE P SILVEIRA QD 52 LT 07 CORA CORALINA - GOIANIRA | POÇO PFSH 56 - CORA CORALINA | POÇO | 12390006 | 2020-07-09 | 6 | 4 | BOMBA | SUBMERSA | [5 empty] | 1 | UN | SIM | NAO | SIM | - |  |  |  | 38 M³/H
| 16530 | 34884 | GRANDE GOIÂNIA | AE-E04-GN-2507-0049 | GOIANIRA | CORA CORALINA | RUA JOSE P SILVEIRA QD 52 LT 07 CORA CORALINA - GOIANIRA | POÇO PFSH 56 - CORA CORALINA | POÇO | 12390006 | 2020-07-09 | 6 | 4 | VALVULA | REGISTRO |  |  |  | 100 MM |  | 2 | UN | SIM | NAO | SIM | - | MANUAL
| 16531 | 34885 | GRANDE GOIÂNIA | AE-E04-GN-2507-0050 | GOIANIRA | CORA CORALINA | RUA JOSE P SILVEIRA QD 52 LT 07 CORA CORALINA - GOIANIRA | POÇO PFSH 56 - CORA CORALINA | POÇO | 12390006 | 2020-07-09 | 6 | 4 | VALVULA | RETENCAO |  |  |  | 100 MM |  | 1 | UN | SIM | NAO | SIM | - | MANUAL
| 16532 | 34886 | GRANDE GOIÂNIA | AE-E04-GN-2507-0051 | GOIANIRA | CORA CORALINA | RUA JOSE P SILVEIRA QD 52 LT 07 CORA CORALINA - GOIANIRA | POÇO PFSH 56 - CORA CORALINA | POÇO | 12390006 | 2020-07-09 | 6 | 4 | VALVULA | ALIVIO |  |  |  | 100 MM |  | 1 | UN | SIM | NAO | SIM | - | AUTOMATICO
| 16533 | 34892 | GRANDE GOIÂNIA | AE-E04-GN-2507-0058 | GOIANIRA | CORA CORALINA | RUA JOAQUIM BONIFACIO GOMES SIQUEIRA QD 41 - GOIANIRA | POÇO CORA CORALINA | POÇO | 12390005 | 2020-07-09 | 7 | 5 | POCO | POCO ARTESIANO | [5 empty] | 1 | UN | SIM | NAO | SIM | -
| 16534 | 34893 | GRANDE GOIÂNIA | AE-E04-GN-2507-0059 | GOIANIRA | CORA CORALINA | RUA JOAQUIM BONIFACIO GOMES SIQUEIRA QD 41 - GOIANIRA | POÇO CORA CORALINA | POÇO | 12390005 | 2020-07-09 | 7 | 5 | BOMBA | SUBMERSA | [5 empty] | 1 | UN | SIM | NAO | SIM | - |  |  |  | 21,80 M³/H
| 16535 | 34901 | GRANDE GOIÂNIA | AE-E04-GN-2507-0068 | GOIANIRA | CORA CORALINA | RUA 20 QD 14 NUMERO 13 CHACARA DOIS IRMÃOS LOS ANGELES - GOIANIRA | POÇO LOS ANGELES | POÇO | 12390003 | 2020-07-09 | 9 | 6 | POCO | POCO ARTESIANO | [5 empty] | 1 | UN | SIM | NAO | SIM | -
| 16536 | 34902 | GRANDE GOIÂNIA | AE-E04-GN-2507-0069 | GOIANIRA | CORA CORALINA | RUA 20 QD 14 NUMERO 13 CHACARA DOIS IRMÃOS LOS ANGELES - GOIANIRA | POÇO LOS ANGELES | POÇO | 12390003 | 2020-07-09 | 9 | 6 | BOMBA | SUBMERSA | [5 empty] | 1 | UN | SIM | NAO | SIM | - |  |  |  | 5,0 M³/H
| 16537 | 34905 | GRANDE GOIÂNIA | AE-E04-GN-2507-0072 | GOIANIRA | CORA CORALINA | RUA 20 QD 14 NUMERO 13 CHACARA DOIS IRMÃOS LOS ANGELES - GOIANIRA | POÇO LOS ANGELES | POÇO | 12390003 | 2020-07-09 | 9 | 6 | VALVULA | REGISTRO |  |  |  | 50 MM |  | 1 | UN | SIM | NAO | SIM | - | MANUAL
| 16538 | 34906 | GRANDE GOIÂNIA | AE-E04-GN-2507-0073 | GOIANIRA | CORA CORALINA | RUA 20 QD 14 NUMERO 13 CHACARA DOIS IRMÃOS LOS ANGELES - GOIANIRA | POÇO LOS ANGELES | POÇO | 12390003 | 2020-07-09 | 9 | 6 | VALVULA | RETENCAO |  |  |  | 50 MM |  | 1 | UN | SIM | NAO | SIM | - | MANUAL
| 16539 | 34907 | GRANDE GOIÂNIA | AE-E04-GN-2507-0074 | GOIANIRA | CORA CORALINA | RUA 20 QD 14 NUMERO 13 CHACARA DOIS IRMÃOS LOS ANGELES - GOIANIRA | POÇO LOS ANGELES | POÇO | 12390003 | 2020-07-09 | 9 | 6 | VALVULA | ALIVIO |  |  |  | 50 MM |  | 1 | UN | SIM | NAO | SIM | - | AUTOMATICO
| 16540 | 34911 | GRANDE GOIÂNIA | AE-E04-GN-2507-0082 | GOIANIRA | ADILAR II | RUA MILÃO COM RUA FLORENCIA APM 2, ADILAIR II - GOIANIRA | RESERVATÓRIO ADILAIR II | POÇO- REL | 12390002 | 2020-07-09 | 1 | 7 | VALVULA | REGISTRO |  |  |  | 100 MM |  | 1 | UN | SIM | NAO | SIM | - | MANUAL
| 16541 | 34918 | GRANDE GOIÂNIA | AE-E04-GN-2507-0089 | GOIANIRA | ADILAR II | RUA MILÃO COM RUA FLORENCIA APM 2, ADILAIR II - GOIANIRA | RESERVATÓRIO ADILAIR II | POÇO- REL | 12390002 | 2020-07-09 | 1 | 7 | TANQUE | TANQUE DE FIBRA | HIPOCLORETO |  |  |  | 500L | 1 | UN | SIM | NAO | SIM | -
| 16542 | 34919 | GRANDE GOIÂNIA | AE-E04-GN-2507-0090 | GOIANIRA | ADILAR II | RUA MILÃO COM RUA FLORENCIA APM 2, ADILAIR II - GOIANIRA | RESERVATÓRIO ADILAIR II | POÇO- REL | 12390002 | 2020-07-09 | 1 | 7 | MEDIDOR | MACROMEDIDOR |  |  |  | 80 MM |  | 1 | UN | SIM | NAO | SIM | - |  |  |  | 60 M³/H
| 16543 | 34924 | GRANDE GOIÂNIA | AE-E04-GN-2507-0095 | GOIANIRA | CORA CORALINA | RUA CLARO DE GODOY QD 08 LT 01 CORA CORALINA - GOIANIRA | RESERVATÓRIO CORA CORALINA | REL | 12390004 | 2020-07-09 | 8 | 8 | RESERVATORIO | RESERVATORIO ELEVADO METALICO | DIAMETRO 3,30 M; ALTURA 8 M |  |  | 3,30 M X 3,30 M | 50 M³ | 1 | UN | SIM | NAO | SIM | -
| 16544 | 34925 | GRANDE GOIÂNIA | AE-E04-GN-2507-0096 | GOIANIRA | CORA CORALINA | RUA CLARO DE GODOY QD 08 LT 01 CORA CORALINA - GOIANIRA | RESERVATÓRIO CORA CORALINA | REL | 12390004 | 2020-07-09 | 8 | 8 | VALVULA | REGISTRO |  |  |  | 100 MM |  | 4 | UN | SIM | NAO | SIM | - | MANUAL
| 16545 | 34926 | GRANDE GOIÂNIA | AE-E04-GN-2507-0097 | GOIANIRA | CORA CORALINA | RUA CLARO DE GODOY QD 08 LT 01 CORA CORALINA - GOIANIRA | RESERVATÓRIO CORA CORALINA | REL | 12390004 | 2020-07-09 | 8 | 8 | VALVULA | REGULADORA DE PRESSAO |  |  |  | 100 MM |  | 1 | UN | SIM | NAO | SIM | - | AUTOMATICO
| 16546 | 34927 | GRANDE GOIÂNIA | AE-E04-GN-2507-0098 | GOIANIRA | CORA CORALINA | RUA CLARO DE GODOY QD 08 LT 01 CORA CORALINA - GOIANIRA | RESERVATÓRIO CORA CORALINA | REL | 12390004 | 2020-07-09 | 8 | 8 | VALVULA | REGULADORA DE PRESSAO |  |  |  | 80 MM |  | 1 | UN | SIM | NAO | SIM | - | AUTOMATICO
| 16547 | 34929 | GRANDE GOIÂNIA | AE-E04-GN-2507-0100 | GOIANIRA | CORA CORALINA | RUA CLARO DE GODOY QD 08 LT 01 CORA CORALINA - GOIANIRA | RESERVATÓRIO CORA CORALINA | REL | 12390004 | 2020-07-09 | 8 | 8 | CLORADOR | CLORADOR | [5 empty] | 1 | UN | SIM | NAO | SIM | -
| 16548 | 34930 | GRANDE GOIÂNIA | AE-E04-GN-2507-0101 | GOIANIRA | CORA CORALINA | RUA CLARO DE GODOY QD 08 LT 01 CORA CORALINA - GOIANIRA | RESERVATÓRIO CORA CORALINA | REL | 12390004 | 2020-07-09 | 8 | 8 | TANQUE | TANQUE DE FIBRA |  |  |  | DN= 0,50 ; H= 1,30 | 200L | 1 | UN | SIM | NAO | SIM | -
| 16549 | 34931 | GRANDE GOIÂNIA | AE-E04-GN-2507-0102 | GOIANIRA | CORA CORALINA | RUA CLARO DE GODOY QD 08 LT 01 CORA CORALINA - GOIANIRA | RESERVATÓRIO CORA CORALINA | REL | 12390004 | 2020-07-09 | 8 | 8 | MEDIDOR | MACROMEDIDOR |  |  |  | 80 MM |  | 1 | UN | SIM | NAO | SIM | - |  |  |  | 40 M³/H
| 16550 | 34932 | GRANDE GOIÂNIA | AE-E04-GN-2507-0103 | GOIANIRA | CORA CORALINA | RUA CLARO DE GODOY QD 08 LT 01 CORA CORALINA - GOIANIRA | RESERVATÓRIO CORA CORALINA | REL | 12390004 | 2020-07-09 | 8 | 8 | MEDIDOR | MACROMEDIDOR |  |  |  | 80 MM |  | 1 | UN | SIM | NAO | SIM | - |  |  |  | 40 M³/H
| 16551 | 34933 | GRANDE GOIÂNIA | AE-E04-GN-2507-0104 | GOIANIRA | CORA CORALINA | RUA CLARO DE GODOY QD 08 LT 01 CORA CORALINA - GOIANIRA | RESERVATÓRIO CORA CORALINA | REL | 12390004 | 2020-07-09 | 8 | 8 | MEDIDOR | MACROMEDIDOR |  |  |  | 80 MM |  | 1 | UN | SIM | NAO | SIM | - |  |  |  | 40 M³/H
| 16552 | 34940 | GRANDE GOIÂNIA | AE-E04-GN-2507-0111 | GOIANIRA | JARDIM IMPERIAL | RUA JOSE BENTO DA COSTA QD 45 LT 11 - JARDIM IMPERIAL - GOIANIRA | ÁREA DE TRATAMENTO E RESERVAÇÃO IMPERIAL | REL | 12390010 | 2020-07-09 | 10 | 9 | RESERVATORIO | RESERVATORIO ELEVADO METALICO | DIAMETRO 3,30 M; ALTURA 8 M |  |  | 3,30 M X 3,30 M | 50 M³ | 1 | UN | SIM | NAO | SIM | -
| 16553 | 34942 | GRANDE GOIÂNIA | AE-E04-GN-2507-0113 | GOIANIRA | JARDIM IMPERIAL | RUA JOSE BENTO DA COSTA QD 45 LT 11 - JARDIM IMPERIAL - GOIANIRA | ÁREA DE TRATAMENTO E RESERVAÇÃO IMPERIAL | REL | 12390010 | 2020-07-09 | 10 | 9 | VALVULA | REGISTRO |  |  |  | 100 MM |  | 1 | UN | SIM | NAO | SIM | - | MANUAL
| 16554 | 34946 | GRANDE GOIÂNIA | AE-E04-GN-2507-0117 | GOIANIRA | JARDIM IMPERIAL | RUA JOSE BENTO DA COSTA QD 45 LT 11 - JARDIM IMPERIAL - GOIANIRA | ÁREA DE TRATAMENTO E RESERVAÇÃO IMPERIAL | REL | 12390010 | 2020-07-09 | 10 | 9 | BOMBA | DOSADORA | [5 empty] | 1 | UN | SIM | NAO | SIM | - |  |  |  |  | ETATRON | DLX-MA/AD
| 16555 | 34949 | GRANDE GOIÂNIA | AE-E04-GN-2507-0120 | GOIANIRA | JARDIM IMPERIAL | RUA JOSE BENTO DA COSTA QD 45 LT 11 - JARDIM IMPERIAL - GOIANIRA | ÁREA DE TRATAMENTO E RESERVAÇÃO IMPERIAL | REL | 12390010 | 2020-07-09 | 10 | 9 | PAINEL | QUADRO DE COMANDO | [5 empty] | 1 | UN | SIM | NAO | SIM | -
| 16556 | 34950 | GRANDE GOIÂNIA | AE-E04-GN-2507-0121 | GOIANIRA | JARDIM IMPERIAL | RUA JOSE BENTO DA COSTA QD 45 LT 11 - JARDIM IMPERIAL - GOIANIRA | ÁREA DE TRATAMENTO E RESERVAÇÃO IMPERIAL | REL | 12390010 | 2020-07-09 | 10 | 9 | TANQUE | TANQUE DE POLIETILENO |  |  |  | DN= 0,50 M; H= 1,30 M | 250L | 1 | UN | SIM | NAO | SIM | -
| 16557 | 34951 | GRANDE GOIÂNIA | AE-E04-GN-2507-0122 | GOIANIRA | JARDIM IMPERIAL | RUA JOSE BENTO DA COSTA QD 45 LT 11 - JARDIM IMPERIAL - GOIANIRA | ÁREA DE TRATAMENTO E RESERVAÇÃO IMPERIAL | REL | 12390010 | 2020-07-09 | 10 | 9 | TANQUE | TANQUE DE FIBRA |  |  |  |  | 250L | 1 | UN | SIM | NAO | SIM | -
| 16558 | 34952 | GRANDE GOIÂNIA | AE-E04-GN-2507-0123 | GOIANIRA | JARDIM IMPERIAL | RUA JOSE BENTO DA COSTA QD 45 LT 11 - JARDIM IMPERIAL - GOIANIRA | ÁREA DE TRATAMENTO E RESERVAÇÃO IMPERIAL | REL | 12390010 | 2020-07-09 | 10 | 9 | TANQUE | TANQUE DE FIBRA |  |  |  |  | 250L | 1 | UN | SIM | NAO | SIM | -
| 16559 | 34953 | GRANDE GOIÂNIA | AE-E04-GN-2507-0124 | GOIANIRA | JARDIM IMPERIAL | RUA JOSE BENTO DA COSTA QD 45 LT 11 - JARDIM IMPERIAL - GOIANIRA | ÁREA DE TRATAMENTO E RESERVAÇÃO IMPERIAL | REL | 12390010 | 2020-07-09 | 10 | 9 | MEDIDOR | MACROMEDIDOR |  |  |  | 100 MM |  | 1 | UN | SIM | NAO | SIM | - |  |  |  | 60 M³/H
| 16560 | 34965 | GRANDE GOIÂNIA | AE-E04-GN-2507-0137 | GOIANIRA | NÚCLEO URBANO | FAZENDA SÃO DOMINGOS - CHACARA SR FRANCISCO - GOIANIRA | EEAB, CAIXA DE REUNIÃO, POÇO P4 | EEAB - RAP - POÇO | 12390020 | 2020-07-09 | 5 | 10 | VALVULA | REGISTRO |  |  |  | 200 MM |  | 4 | UN | SIM | NAO | SIM | - | MANUAL
| 16561 | 34966 | GRANDE GOIÂNIA | AE-E04-GN-2507-0138 | GOIANIRA | NÚCLEO URBANO | FAZENDA SÃO DOMINGOS - CHACARA SR FRANCISCO - GOIANIRA | EEAB, CAIXA DE REUNIÃO, POÇO P4 | EEAB - RAP - POÇO | 12390020 | 2020-07-09 | 5 | 10 | RESERVATORIO | RESERVATORIO APOIADO METALICO | DIAMETRO 4,7 M; ALTURA 3 M |  |  | 4,70 M X 4,70 M | 50 M³ | 1 | UN | SIM | NAO | SIM | -
| 16562 | 34967 | GRANDE GOIÂNIA | AE-E04-GN-2507-0139 | GOIANIRA | NÚCLEO URBANO | FAZENDA SÃO DOMINGOS - CHACARA SR FRANCISCO - GOIANIRA | EEAB, CAIXA DE REUNIÃO, POÇO P4 | EEAB - RAP - POÇO | 12390020 | 2020-07-09 | 5 | 10 | VALVULA | REGISTRO |  |  |  | 150 MM |  | 1 | UN | SIM | NAO | SIM | - | MANUAL
| 16563 | 34968 | GRANDE GOIÂNIA | AE-E04-GN-2507-0140 | GOIANIRA | NÚCLEO URBANO | FAZENDA SÃO DOMINGOS - CHACARA SR FRANCISCO - GOIANIRA | EEAB, CAIXA DE REUNIÃO, POÇO P4 | EEAB - RAP - POÇO | 12390020 | 2020-07-09 | 5 | 10 | BOMBA | SUBMERSA | [5 empty] | 1 | UN | SIM | NAO | SIM | - |  |  |  | 20 M³/H
| 16564 | 34972 | GRANDE GOIÂNIA | AE-E04-GN-2507-0144 | GOIANIRA | NÚCLEO URBANO | FAZENDA SÃO DOMINGOS - CHACARA SR FRANCISCO - GOIANIRA | EEAB, CAIXA DE REUNIÃO, POÇO P4 | EEAB - RAP - POÇO | 12390020 | 2020-07-09 | 5 | 10 | VALVULA | REGISTRO |  |  |  | 80 MM |  | 1 | UN | SIM | NAO | SIM | - | MANUAL
| 16565 | 34973 | GRANDE GOIÂNIA | AE-E04-GN-2507-0145 | GOIANIRA | NÚCLEO URBANO | FAZENDA SÃO DOMINGOS - CHACARA SR FRANCISCO - GOIANIRA | EEAB, CAIXA DE REUNIÃO, POÇO P4 | EEAB - RAP - POÇO | 12390020 | 2020-07-09 | 5 | 10 | VALVULA | RETENCAO |  |  |  | 80 MM |  | 1 | UN | SIM | NAO | SIM | - | MANUAL
| 16566 | 34974 | GRANDE GOIÂNIA | AE-E04-GN-2507-0146 | GOIANIRA | NÚCLEO URBANO | FAZENDA SÃO DOMINGOS - CHACARA SR FRANCISCO - GOIANIRA | EEAB, CAIXA DE REUNIÃO, POÇO P4 | EEAB - RAP - POÇO | 12390020 | 2020-07-09 | 5 | 10 | VALVULA | ALIVIO |  |  |  | 80 MM |  | 1 | UN | SIM | NAO | SIM | - | AUTOMATICO
| 16567 | 34981 | GRANDE GOIÂNIA | AE-E04-GN-2507-0153 | GOIANIRA | MONTREAL | RUA 04 QD 06 LT 22 - MONTREAL GOIANIRA | POÇO PRM 01 MONTREAL | POÇO | 12390013 | 2020-07-10 | 5 | 1 | POCO | POCO ARTESIANO | [5 empty] | 1 | UN | SIM | NAO | SIM | -
| 16568 | 34982 | GRANDE GOIÂNIA | AE-E04-GN-2507-0154 | GOIANIRA | MONTREAL | RUA 04 QD 06 LT 22 - MONTREAL GOIANIRA | POÇO PRM 01 MONTREAL | POÇO | 12390013 | 2020-07-10 | 5 | 1 | BOMBA | SUBMERSA | [5 empty] | 1 | UN | SIM | NAO | SIM | - |  |  |  | 7,0 M³/H
| 16569 | 34985 | GRANDE GOIÂNIA | AE-E04-GN-2507-0157 | GOIANIRA | MONTREAL | RUA 04 QD 06 LT 22 - MONTREAL GOIANIRA | POÇO PRM 01 MONTREAL | POÇO | 12390013 | 2020-07-10 | 5 | 1 | VALVULA | REGISTRO |  |  |  | 50 MM |  | 2 | UN | SIM | NAO | SIM | - | MANUAL
| 16570 | 34986 | GRANDE GOIÂNIA | AE-E04-GN-2507-0158 | GOIANIRA | MONTREAL | RUA 04 QD 06 LT 22 - MONTREAL GOIANIRA | POÇO PRM 01 MONTREAL | POÇO | 12390013 | 2020-07-10 | 5 | 1 | VALVULA | RETENCAO |  |  |  | 50 MM |  | 1 | UN | SIM | NAO | SIM | - | MANUAL
| 16571 | 34987 | GRANDE GOIÂNIA | AE-E04-GN-2507-0159 | GOIANIRA | MONTREAL | RUA 04 QD 06 LT 22 - MONTREAL GOIANIRA | POÇO PRM 01 MONTREAL | POÇO | 12390013 | 2020-07-10 | 5 | 1 | VALVULA | ALIVIO |  |  |  | 50 MM |  | 1 | UN | SIM | NAO | SIM | - | AUTOMATICO
| 16572 | 34990 | GRANDE GOIÂNIA | AE-E04-GN-2507-0163 | GOIANIRA | NÚCLEO URBANO | AV GOIAS - CENTRO (AREA DO LAGO DA PREFEITURA) - GOIANIRA | POÇO LAGO PREFEITURA | POÇO | 12390019 | 2020-07-10 | 7 | 2 | POCO | POCO ARTESIANO | [5 empty] | 1 | UN | SIM | NAO | SIM | -
| 16573 | 34991 | GRANDE GOIÂNIA | AE-E04-GN-2507-0164 | GOIANIRA | NÚCLEO URBANO | AV GOIAS - CENTRO (AREA DO LAGO DA PREFEITURA) - GOIANIRA | POÇO LAGO PREFEITURA | POÇO | 12390019 | 2020-07-10 | 7 | 2 | BOMBA | SUBMERSA | [5 empty] | 1 | UN | SIM | NAO | SIM | - |  |  |  | 18 M³/H
| 16574 | 34994 | GRANDE GOIÂNIA | AE-E04-GN-2507-0167 | GOIANIRA | NÚCLEO URBANO | AV GOIAS - CENTRO (AREA DO LAGO DA PREFEITURA) - GOIANIRA | POÇO LAGO PREFEITURA | POÇO | 12390019 | 2020-07-10 | 7 | 2 | VALVULA | REGISTRO |  |  |  | 50 MM |  | 1 | UN | SIM | NAO | SIM | - | MANUAL
| 16575 | 34995 | GRANDE GOIÂNIA | AE-E04-GN-2507-0168 | GOIANIRA | NÚCLEO URBANO | AV GOIAS - CENTRO (AREA DO LAGO DA PREFEITURA) - GOIANIRA | POÇO LAGO PREFEITURA | POÇO | 12390019 | 2020-07-10 | 7 | 2 | VALVULA | RETENCAO |  |  |  | 50 MM |  | 1 | UN | SIM | NAO | SIM | - | MANUAL
| 16576 | 34996 | GRANDE GOIÂNIA | AE-E04-GN-2507-0169 | GOIANIRA | NÚCLEO URBANO | AV GOIAS - CENTRO (AREA DO LAGO DA PREFEITURA) - GOIANIRA | POÇO LAGO PREFEITURA | POÇO | 12390019 | 2020-07-10 | 7 | 2 | VALVULA | ALIVIO |  |  |  | 50 MM |  | 1 | UN | SIM | NAO | SIM | - | AUTOMATICO
| 16577 | 35003 | GRANDE GOIÂNIA | AE-E04-GN-2507-0175 | GOIANIRA | NÚCLEO URBANO | ALAMEDA BEIRA LAGO CH 14 LAGO AZUL - GOIANIRA | POÇO 07 NUCLEO URBANO | POÇO | 12390016 | 2020-07-10 | 8 | 3 | POCO | POCO ARTESIANO | 111 M PROFUNDIDADE |  |  |  |  | 1 | UN | SIM | NAO | SIM | -
| 16578 | 35004 | GRANDE GOIÂNIA | AE-E04-GN-2507-0176 | GOIANIRA | NÚCLEO URBANO | ALAMEDA BEIRA LAGO CH 14 LAGO AZUL - GOIANIRA | POÇO 07 NUCLEO URBANO | POÇO | 12390016 | 2020-07-10 | 8 | 3 | BOMBA | SUBMERSA | [5 empty] | 1 | UN | SIM | NAO | SIM | - |  |  |  | 31,68 M³/H
| 16579 | 35007 | GRANDE GOIÂNIA | AE-E04-GN-2507-0179 | GOIANIRA | NÚCLEO URBANO | ALAMEDA BEIRA LAGO CH 14 LAGO AZUL - GOIANIRA | POÇO 07 NUCLEO URBANO | POÇO | 12390016 | 2020-07-10 | 8 | 3 | VALVULA | REGISTRO |  |  |  | 80 MM |  | 2 | UN | SIM | NAO | SIM | - | MANUAL
| 16580 | 35008 | GRANDE GOIÂNIA | AE-E04-GN-2507-0180 | GOIANIRA | NÚCLEO URBANO | ALAMEDA BEIRA LAGO CH 14 LAGO AZUL - GOIANIRA | POÇO 07 NUCLEO URBANO | POÇO | 12390016 | 2020-07-10 | 8 | 3 | VALVULA | RETENCAO |  |  |  | 80 MM |  | 1 | UN | SIM | NAO | SIM | - | MANUAL
| 16581 | 35009 | GRANDE GOIÂNIA | AE-E04-GN-2507-0181 | GOIANIRA | NÚCLEO URBANO | ALAMEDA BEIRA LAGO CH 14 LAGO AZUL - GOIANIRA | POÇO 07 NUCLEO URBANO | POÇO | 12390016 | 2020-07-10 | 8 | 3 | VALVULA | ALIVIO |  |  |  | 80 MM |  | 1 | UN | SIM | NAO | SIM | - | AUTOMATICO
| 16582 | 35013 | GRANDE GOIÂNIA | AE-E04-GN-2507-0186 | GOIANIRA | NÚCLEO URBANO | RUA 07 COM RUA 01 QD A, PADRE PELAGIO - GOIANIRA | RESERVATÓRIO PADRE PELÁGIO | RAP - REL | 12390022 | 2020-07-10 | 2 | 4 | VALVULA | REGISTRO |  |  |  | 50 MM |  | 2 | UN | SIM | NAO | SIM | - | MANUAL
| 16583 | 35014 | GRANDE GOIÂNIA | AE-E04-GN-2507-0187 | GOIANIRA | NÚCLEO URBANO | RUA 07 COM RUA 01 QD A, PADRE PELAGIO - GOIANIRA | RESERVATÓRIO PADRE PELÁGIO | RAP - REL | 12390022 | 2020-07-10 | 2 | 4 | VALVULA | RETENCAO |  |  |  | 50 MM |  | 1 | UN | SIM | NAO | SIM | - | MANUAL
| 16584 | 35015 | GRANDE GOIÂNIA | AE-E04-GN-2507-0188 | GOIANIRA | NÚCLEO URBANO | RUA 07 COM RUA 01 QD A, PADRE PELAGIO - GOIANIRA | RESERVATÓRIO PADRE PELÁGIO | RAP - REL | 12390022 | 2020-07-10 | 2 | 4 | VALVULA | ALIVIO |  |  |  | 50 MM |  | 1 | UN | SIM | NAO | SIM | - | AUTOMATICO
| 16585 | 35020 | GRANDE GOIÂNIA | AE-E04-GN-2507-0193 | GOIANIRA | MONTREAL | ZONA RURAL FAZENDA BOA VISTA - GOIANIRA | POÇO PRM 02 MONTREAL | POÇO | 12390015 | 2020-07-10 | 4 | 5 | POCO | POCO ARTESIANO | [5 empty] | 1 | UN | SIM | NAO | SIM | -
| 16586 | 35021 | GRANDE GOIÂNIA | AE-E04-GN-2507-0194 | GOIANIRA | MONTREAL | ZONA RURAL FAZENDA BOA VISTA - GOIANIRA | POÇO PRM 02 MONTREAL | POÇO | 12390015 | 2020-07-10 | 4 | 5 | BOMBA | SUBMERSA | [5 empty] | 1 | UN | SIM | NAO | SIM | - |  |  |  | 2,5 M³/H
| 16587 | 35025 | GRANDE GOIÂNIA | AE-E04-GN-2507-0198 | GOIANIRA | MONTREAL | ZONA RURAL FAZENDA BOA VISTA - GOIANIRA | POÇO PRM 02 MONTREAL | POÇO | 12390015 | 2020-07-10 | 4 | 5 | VALVULA | REGISTRO |  |  |  | 80 MM |  | 2 | UN | SIM | NAO | SIM | - | MANUAL
| 16588 | 35026 | GRANDE GOIÂNIA | AE-E04-GN-2507-0199 | GOIANIRA | MONTREAL | ZONA RURAL FAZENDA BOA VISTA - GOIANIRA | POÇO PRM 02 MONTREAL | POÇO | 12390015 | 2020-07-10 | 4 | 5 | VALVULA | RETENCAO |  |  |  | 80 MM |  | 1 | UN | SIM | NAO | SIM | - | MANUAL
| 16589 | 35027 | GRANDE GOIÂNIA | AE-E04-GN-2507-0200 | GOIANIRA | MONTREAL | ZONA RURAL FAZENDA BOA VISTA - GOIANIRA | POÇO PRM 02 MONTREAL | POÇO | 12390015 | 2020-07-10 | 4 | 5 | VALVULA | ALIVIO |  |  |  | 80 MM |  | 1 | UN | SIM | NAO | SIM | - | AUTOMATICO
| 16590 | 35032 | GRANDE GOIÂNIA | AE-E04-GN-2507-0205 | GOIANIRA | JARDIM IMPERIAL | AV ACESSO 3 QD 6B LT 21 - JARDIM IMPERIAL - GOIANIRA | POÇO 05 JD IMPERIAL | POÇO | 12390008 | 2020-07-10 | 1 | 6 | POCO | POCO ARTESIANO | [5 empty] | 1 | UN | SIM | NAO | SIM | -
| 16591 | 35033 | GRANDE GOIÂNIA | AE-E04-GN-2507-0206 | GOIANIRA | JARDIM IMPERIAL | AV ACESSO 3 QD 6B LT 21 - JARDIM IMPERIAL - GOIANIRA | POÇO 05 JD IMPERIAL | POÇO | 12390008 | 2020-07-10 | 1 | 6 | BOMBA | SUBMERSA | [5 empty] | 1 | UN | SIM | NAO | SIM | - |  |  |  | 18 M³/H
| 16592 | 35035 | GRANDE GOIÂNIA | AE-E04-GN-2507-0208 | GOIANIRA | JARDIM IMPERIAL | AV ACESSO 3 QD 6B LT 21 - JARDIM IMPERIAL - GOIANIRA | POÇO 05 JD IMPERIAL | POÇO | 12390008 | 2020-07-10 | 1 | 6 | VALVULA | REGISTRO |  |  |  | 80 MM |  | 2 | UN | SIM | NAO | SIM | - | MANUAL
| 16593 | 35036 | GRANDE GOIÂNIA | AE-E04-GN-2507-0209 | GOIANIRA | JARDIM IMPERIAL | AV ACESSO 3 QD 6B LT 21 - JARDIM IMPERIAL - GOIANIRA | POÇO 05 JD IMPERIAL | POÇO | 12390008 | 2020-07-10 | 1 | 6 | VALVULA | RETENCAO |  |  |  | 80 MM |  | 1 | UN | SIM | NAO | SIM | - | MANUAL
| 16594 | 35037 | GRANDE GOIÂNIA | AE-E04-GN-2507-0210 | GOIANIRA | JARDIM IMPERIAL | AV ACESSO 3 QD 6B LT 21 - JARDIM IMPERIAL - GOIANIRA | POÇO 05 JD IMPERIAL | POÇO | 12390008 | 2020-07-10 | 1 | 6 | VALVULA | ALIVIO |  |  |  | 80 MM |  | 1 | UN | SIM | NAO | SIM | - | AUTOMATICO
| 16595 | 35044 | GRANDE GOIÂNIA | AE-E04-GN-2507-0217 | GOIANIRA | NÚCLEO URBANO | RUA 07 COM RUA 01 QD A, PADRE PELAGIO - GOIANIRA | RESERVATÓRIO PADRE PELÁGIO | RAP - REL | 12390022 | 2020-07-10 | 2 | 7 | RESERVATORIO | RESERVATORIO ELEVADO DE CONCRETO | DIAMETRO 9,6 M; ALTURA 16 M |  |  | 9,60 M X 9,60 M | 300 M³ | 1 | UN | SIM | NAO | SIM | -
| 16596 | 35045 | GRANDE GOIÂNIA | AE-E04-GN-2507-0218 | GOIANIRA | NÚCLEO URBANO | RUA 07 COM RUA 01 QD A, PADRE PELAGIO - GOIANIRA | RESERVATÓRIO PADRE PELÁGIO | RAP - REL | 12390022 | 2020-07-10 | 2 | 7 | RESERVATORIO | RESERVATORIO APOIADO METALICO | DIAMETRO 13 M; ALTURA 4 M |  |  | 13,0 M X 13,0 M | 500 M³ | 1 | UN | SIM | NAO | SIM | -
| 16597 | 35046 | GRANDE GOIÂNIA | AE-E04-GN-2507-0219 | GOIANIRA | NÚCLEO URBANO | RUA 07 COM RUA 01 QD A, PADRE PELAGIO - GOIANIRA | RESERVATÓRIO PADRE PELÁGIO | RAP - REL | 12390022 | 2020-07-10 | 2 | 7 | RESERVATORIO | RESERVATORIO APOIADO METALICO | DIAMETRO 13 M; ALTURA 4 M |  |  | 13,0 M X 13,0 M | 500 M³ | 1 | UN | SIM | NAO | SIM | -
| 16598 | 35048 | GRANDE GOIÂNIA | AE-E04-GN-2507-0221 | GOIANIRA | NÚCLEO URBANO | RUA 07 COM RUA 01 QD A, PADRE PELAGIO - GOIANIRA | RESERVATÓRIO PADRE PELÁGIO | RAP - REL | 12390022 | 2020-07-10 | 2 | 7 | VALVULA | REGISTRO |  |  |  | 100 MM |  | 5 | UN | SIM | NAO | SIM | - | MANUAL
| 16599 | 35049 | GRANDE GOIÂNIA | AE-E04-GN-2507-0222 | GOIANIRA | NÚCLEO URBANO | RUA 07 COM RUA 01 QD A, PADRE PELAGIO - GOIANIRA | RESERVATÓRIO PADRE PELÁGIO | RAP - REL | 12390022 | 2020-07-10 | 2 | 7 | VALVULA | REGISTRO |  |  |  | 200 MM |  | 5 | UN | SIM | NAO | SIM | - | MANUAL
| 16600 | 35050 | GRANDE GOIÂNIA | AE-E04-GN-2507-0223 | GOIANIRA | NÚCLEO URBANO | RUA 07 COM RUA 01 QD A, PADRE PELAGIO - GOIANIRA | RESERVATÓRIO PADRE PELÁGIO | RAP - REL | 12390022 | 2020-07-10 | 2 | 7 | VALVULA | REGISTRO |  |  |  | 150 MM |  | 2 | UN | SIM | NAO | SIM | - | MANUAL
| 16601 | 35051 | GRANDE GOIÂNIA | AE-E04-GN-2507-0224 | GOIANIRA | NÚCLEO URBANO | RUA 07 COM RUA 01 QD A, PADRE PELAGIO - GOIANIRA | RESERVATÓRIO PADRE PELÁGIO | RAP - REL | 12390022 | 2020-07-10 | 2 | 7 | VALVULA | RETENCAO |  |  |  | 200 MM |  | 1 | UN | SIM | NAO | SIM | - | MANUAL
| 16602 | 35052 | GRANDE GOIÂNIA | AE-E04-GN-2507-0225 | GOIANIRA | NÚCLEO URBANO | RUA 07 COM RUA 01 QD A, PADRE PELAGIO - GOIANIRA | RESERVATÓRIO PADRE PELÁGIO | RAP - REL | 12390022 | 2020-07-10 | 2 | 7 | VALVULA | ALIVIO |  |  |  | 200 MM |  | 1 | UN | SIM | NAO | SIM | - | AUTOMATICO
| 16603 | 35053 | GRANDE GOIÂNIA | AE-E04-GN-2507-0226 | GOIANIRA | NÚCLEO URBANO | RUA 07 COM RUA 01 QD A, PADRE PELAGIO - GOIANIRA | RESERVATÓRIO PADRE PELÁGIO | RAP - REL | 12390022 | 2020-07-10 | 2 | 7 | VALVULA | REGISTRO |  |  |  | 250 MM |  | 2 | UN | SIM | NAO | SIM | - | MANUAL
| 16604 | 35069 | GRANDE GOIÂNIA | AE-E04-GN-2507-0242 | GOIANIRA | NÚCLEO URBANO | RUA 07 COM RUA 01 QD A, PADRE PELAGIO - GOIANIRA | RESERVATÓRIO PADRE PELÁGIO | RAP - REL | 12390022 | 2020-07-10 | 2 | 7 | TANQUE | TANQUE DE POLIETILENO |  |  |  | DN = 1,36M, H = 0,86M | 1000L | 1 | UN | SIM | NAO | SIM | -
| 16605 | 35070 | GRANDE GOIÂNIA | AE-E04-GN-2507-0243 | GOIANIRA | NÚCLEO URBANO | RUA 07 COM RUA 01 QD A, PADRE PELAGIO - GOIANIRA | RESERVATÓRIO PADRE PELÁGIO | RAP - REL | 12390022 | 2020-07-10 | 2 | 7 | TANQUE | TANQUE DE POLIETILENO |  |  |  | DN = 0,80 M; H = 1,10 M | 500L | 1 | UN | SIM | NAO | SIM | -
| 16606 | 35071 | GRANDE GOIÂNIA | AE-E04-GN-2507-0244 | GOIANIRA | NÚCLEO URBANO | RUA 07 COM RUA 01 QD A, PADRE PELAGIO - GOIANIRA | RESERVATÓRIO PADRE PELÁGIO | RAP - REL | 12390022 | 2020-07-10 | 2 | 7 | MEDIDOR | MACROMEDIDOR |  |  |  | 200 MM |  | 2 | UN | SIM | NAO | SIM | - |  |  |  | 100 M³/H
| 16607 | 35076 | GRANDE GOIÂNIA | AE-E04-GN-2507-0249 | GOIANIRA | MONTREAL | RUA 10 QD 12 LT 19 MONTREAL - GOIANIRA | RESERVATÓRIO MONTREAL | REL | 12390014 | 2020-07-10 | 6 | 8 | RESERVATORIO | RESERVATORIO ELEVADO DE CONCRETO | DIAMETRO 7,0 M; ALTURA 7 M |  |  | 7,0 M X 7,0 M | 200 M³ | 1 | UN | SIM | NAO | SIM | -
| 16608 | 35077 | GRANDE GOIÂNIA | AE-E04-GN-2507-0250 | GOIANIRA | MONTREAL | RUA 10 QD 12 LT 19 MONTREAL - GOIANIRA | RESERVATÓRIO MONTREAL | REL | 12390014 | 2020-07-10 | 6 | 8 | VALVULA | REGISTRO |  |  |  | 100 MM |  | 2 | UN | SIM | NAO | SIM | - | MANUAL
| 16609 | 35082 | GRANDE GOIÂNIA | AE-E04-GN-2507-0255 | GOIANIRA | MONTREAL | RUA 10 QD 12 LT 19 MONTREAL - GOIANIRA | RESERVATÓRIO MONTREAL | REL | 12390014 | 2020-07-10 | 6 | 8 | TANQUE | TANQUE DE POLIETILENO | HIPOCLORETO |  |  | DN= 0,50 M; H= 1,30 M | 250L | 1 | UN | SIM | NAO | SIM | -
| 16610 | 35083 | GRANDE GOIÂNIA | AE-E04-GN-2507-0256 | GOIANIRA | MONTREAL | RUA 10 QD 12 LT 19 MONTREAL - GOIANIRA | RESERVATÓRIO MONTREAL | REL | 12390014 | 2020-07-10 | 6 | 8 | TANQUE | TANQUE DE POLIETILENO |  |  |  | DN= 0,50 M; H= 1,30 M | 250L | 1 | UN | SIM | NAO | SIM | -
| 16611 | 35084 | GRANDE GOIÂNIA | AE-E04-GN-2507-0257 | GOIANIRA | MONTREAL | RUA 10 QD 12 LT 19 MONTREAL - GOIANIRA | RESERVATÓRIO MONTREAL | REL | 12390014 | 2020-07-10 | 6 | 8 | MEDIDOR | MACROMEDIDOR |  |  |  | 100 MM |  | 1 | UN | SIM | NAO | SIM | - |  |  |  | 100 M³/H
| 16612 | 35085 | GRANDE GOIÂNIA | AE-E04-GN-2507-0258 | GOIANIRA | MONTREAL | RUA 10 QD 12 LT 19 MONTREAL - GOIANIRA | RESERVATÓRIO MONTREAL | REL | 12390014 | 2020-07-10 | 6 | 8 | MEDIDOR | MACROMEDIDOR |  |  |  | 150 MM |  | 1 | UN | SIM | NAO | SIM | - |  |  |  | 250 M³/H
| 16613 | 35093 | GRANDE GOIÂNIA | AE-E04-GN-2507-0267 | GOIANIRA | NÚCLEO URBANO | RUA 07 COM RUA 01 QD A, PADRE PELAGIO - GOIANIRA | EEAT PADRE PELAGIO | EEAT | 12390023 | 2020-07-10 | 3 | 9 | VALVULA | REGISTRO |  |  |  | 150 MM |  | 2 | UN | SIM | NAO | SIM | - | MANUAL
| 16614 | 35094 | GRANDE GOIÂNIA | AE-E04-GN-2507-0268 | GOIANIRA | NÚCLEO URBANO | RUA 07 COM RUA 01 QD A, PADRE PELAGIO - GOIANIRA | EEAT PADRE PELAGIO | EEAT | 12390023 | 2020-07-10 | 3 | 9 | VALVULA | REGISTRO |  |  |  | 100 MM |  | 2 | UN | SIM | NAO | SIM | - | MANUAL
| 16615 | 35095 | GRANDE GOIÂNIA | AE-E04-GN-2507-0269 | GOIANIRA | NÚCLEO URBANO | RUA 07 COM RUA 01 QD A, PADRE PELAGIO - GOIANIRA | EEAT PADRE PELAGIO | EEAT | 12390023 | 2020-07-10 | 3 | 9 | VALVULA | RETENCAO |  |  |  | 100 MM |  | 2 | UN | SIM | NAO | SIM | - | MANUAL
| 16616 | 35102 | GRANDE GOIÂNIA | AE-E04-GO-0508-0006 | GOIANIRA | NÚCLEO URBANO | AREA VERDE, RUA L06 QD 06 LT 07 - LAGO AZUL II - GOIANIRA | POÇO 05 NUCLEO URBANO | POÇO | 12390018 | 2020-07-08 | 3 | 1 | POCO | POCO ARTESIANO | [5 empty] | 1 | UN | SIM | NAO | SIM | -
| 16617 | 35103 | GRANDE GOIÂNIA | AE-E04-GO-0508-0007 | GOIANIRA | NÚCLEO URBANO | AREA VERDE, RUA L06 QD 06 LT 07 - LAGO AZUL II - GOIANIRA | POÇO 05 NUCLEO URBANO | POÇO | 12390018 | 2020-07-08 | 3 | 1 | BOMBA | SUBMERSA | [5 empty] | 1 | UN | SIM | NAO | SIM | - |  |  |  | 11 M³/H
| 16618 | 35106 | GRANDE GOIÂNIA | AE-E04-GO-0508-0010 | GOIANIRA | NÚCLEO URBANO | AREA VERDE, RUA L06 QD 06 LT 07 - LAGO AZUL II - GOIANIRA | POÇO 05 NUCLEO URBANO | POÇO | 12390018 | 2020-07-08 | 3 | 1 | VALVULA | REGISTRO |  |  |  | 80 MM |  | 1 | UN | SIM | NAO | SIM | - | MANUAL
| 16619 | 35107 | GRANDE GOIÂNIA | AE-E04-GO-0508-0011 | GOIANIRA | NÚCLEO URBANO | AREA VERDE, RUA L06 QD 06 LT 07 - LAGO AZUL II - GOIANIRA | POÇO 05 NUCLEO URBANO | POÇO | 12390018 | 2020-07-08 | 3 | 1 | VALVULA | RETENCAO |  |  |  | 80 MM |  | 1 | UN | SIM | NAO | SIM | - | MANUAL
| 16620 | 35108 | GRANDE GOIÂNIA | AE-E04-GO-0508-0012 | GOIANIRA | NÚCLEO URBANO | AREA VERDE, RUA L06 QD 06 LT 07 - LAGO AZUL II - GOIANIRA | POÇO 05 NUCLEO URBANO | POÇO | 12390018 | 2020-07-08 | 3 | 1 | VALVULA | ALIVIO |  |  |  | 80 MM |  | 1 | UN | SIM | NAO | SIM | - | AUTOMATICO
| 16621 | 35109 | GRANDE GOIÂNIA | AE-E04-GO-0508-0013 | GOIANIRA | NÚCLEO URBANO | AREA VERDE, RUA L06 QD 06 LT 07 - LAGO AZUL II - GOIANIRA | POÇO 05 NUCLEO URBANO | POÇO | 12390018 | 2020-07-08 | 3 | 1 | VALVULA | REGISTRO |  |  |  | 50 MM |  | 1 | UN | SIM | NAO | SIM | - | MANUAL
| 16622 | 35116 | GRANDE GOIÂNIA | AE-E04-GO-0508-0020 | GOIANIRA | NÚCLEO URBANO | AREA VERDE - RUA L12 QD 11- LAGOA AZUL - GOIANIRA | POÇO 701 - NUCLEO URBANO | POÇO | 12390017 | 2020-07-08 | 4 | 2 | POCO | POCO ARTESIANO | [5 empty] | 1 | UN | SIM | NAO | SIM | -
| 16623 | 35117 | GRANDE GOIÂNIA | AE-E04-GO-0508-0021 | GOIANIRA | NÚCLEO URBANO | AREA VERDE - RUA L12 QD 11- LAGOA AZUL - GOIANIRA | POÇO 701 - NUCLEO URBANO | POÇO | 12390017 | 2020-07-08 | 4 | 2 | BOMBA | SUBMERSA | [5 empty] | 1 | UN | SIM | NAO | SIM | - |  |  |  | 30 M³/H
| 16624 | 35120 | GRANDE GOIÂNIA | AE-E04-GO-0508-0024 | GOIANIRA | NÚCLEO URBANO | AREA VERDE - RUA L12 QD 11- LAGOA AZUL - GOIANIRA | POÇO 701 - NUCLEO URBANO | POÇO | 12390017 | 2020-07-08 | 4 | 2 | VALVULA | REGISTRO |  |  |  | 50 MM |  | 2 | UN | SIM | NAO | SIM | - | MANUAL
| 16625 | 35121 | GRANDE GOIÂNIA | AE-E04-GO-0508-0025 | GOIANIRA | NÚCLEO URBANO | AREA VERDE - RUA L12 QD 11- LAGOA AZUL - GOIANIRA | POÇO 701 - NUCLEO URBANO | POÇO | 12390017 | 2020-07-08 | 4 | 2 | VALVULA | RETENCAO |  |  |  | 50 MM |  | 1 | UN | SIM | NAO | SIM | - | MANUAL
| 16626 | 35122 | GRANDE GOIÂNIA | AE-E04-GO-0508-0026 | GOIANIRA | NÚCLEO URBANO | AREA VERDE - RUA L12 QD 11- LAGOA AZUL - GOIANIRA | POÇO 701 - NUCLEO URBANO | POÇO | 12390017 | 2020-07-08 | 4 | 2 | VALVULA | ALIVIO |  |  |  | 50 MM |  | 1 | UN | SIM | NAO | SIM | - | AUTOMATICO
| 16627 | 35128 | GRANDE GOIÂNIA | AE-E04-GO-0508-0032 | GOIANIRA | LAGOA AZUL II | RUA L8 FAZENDA BOA VISTA - LAGOA AZUL - GOIANIRA | POÇO 06 LAGOA AZUL II | POÇO | 12390012 | 2020-07-08 | 5 | 3 | POCO | POCO ARTESIANO | [5 empty] | 1 | UN | SIM | NAO | SIM | -
| 16628 | 35129 | GRANDE GOIÂNIA | AE-E04-GO-0508-0033 | GOIANIRA | LAGOA AZUL II | RUA L8 FAZENDA BOA VISTA - LAGOA AZUL - GOIANIRA | POÇO 06 LAGOA AZUL II | POÇO | 12390012 | 2020-07-08 | 5 | 3 | BOMBA | SUBMERSA | [5 empty] | 1 | UN | SIM | NAO | SIM | - |  |  |  | 5,84 M³/H
| 16629 | 35132 | GRANDE GOIÂNIA | AE-E04-GO-0508-0036 | GOIANIRA | LAGOA AZUL II | RUA L8 FAZENDA BOA VISTA - LAGOA AZUL - GOIANIRA | POÇO 06 LAGOA AZUL II | POÇO | 12390012 | 2020-07-08 | 5 | 3 | VALVULA | REGISTRO |  |  |  | 60 MM |  | 2 | UN | SIM | NAO | SIM | - | MANUAL
| 16630 | 35133 | GRANDE GOIÂNIA | AE-E04-GO-0508-0037 | GOIANIRA | LAGOA AZUL II | RUA L8 FAZENDA BOA VISTA - LAGOA AZUL - GOIANIRA | POÇO 06 LAGOA AZUL II | POÇO | 12390012 | 2020-07-08 | 5 | 3 | VALVULA | RETENCAO |  |  |  | 60 MM |  | 1 | UN | SIM | NAO | SIM | - | MANUAL
| 16631 | 35134 | GRANDE GOIÂNIA | AE-E04-GO-0508-0038 | GOIANIRA | LAGOA AZUL II | RUA L8 FAZENDA BOA VISTA - LAGOA AZUL - GOIANIRA | POÇO 06 LAGOA AZUL II | POÇO | 12390012 | 2020-07-08 | 5 | 3 | VALVULA | ALIVIO |  |  |  | 60 MM |  | 1 | UN | SIM | NAO | SIM | - | AUTOMATICO
| 16632 | 35140 | GRANDE GOIÂNIA | AE-E04-GO-0508-0045 | GOIANIRA | NÚCLEO URBANO | RUA 22 QD 46 LT 13 PARQUE DAS CAMELIAS - GOIANIRA | POÇO CAMÉLIA | POÇO | 12390026 | 2020-07-08 | 6 | 4 | POCO | POCO ARTESIANO | [5 empty] | 1 | UN | SIM | NAO | SIM | -
| 16633 | 35141 | GRANDE GOIÂNIA | AE-E04-GO-0508-0046 | GOIANIRA | NÚCLEO URBANO | RUA 22 QD 46 LT 13 PARQUE DAS CAMELIAS - GOIANIRA | POÇO CAMÉLIA | POÇO | 12390026 | 2020-07-08 | 6 | 4 | BOMBA | SUBMERSA | [5 empty] | 1 | UN | SIM | NAO | SIM | - |  |  |  | 24,70 M³/H
| 16634 | 35144 | GRANDE GOIÂNIA | AE-E04-GO-0508-0049 | GOIANIRA | NÚCLEO URBANO | RUA 22 QD 46 LT 13 PARQUE DAS CAMELIAS - GOIANIRA | POÇO CAMÉLIA | POÇO | 12390026 | 2020-07-08 | 6 | 4 | VALVULA | REGISTRO |  |  |  | 80 MM |  | 1 | UN | SIM | NAO | SIM | - | MANUAL
| 16635 | 35145 | GRANDE GOIÂNIA | AE-E04-GO-0508-0050 | GOIANIRA | NÚCLEO URBANO | RUA 22 QD 46 LT 13 PARQUE DAS CAMELIAS - GOIANIRA | POÇO CAMÉLIA | POÇO | 12390026 | 2020-07-08 | 6 | 4 | VALVULA | REGISTRO |  |  |  | 50 MM |  | 1 | UN | SIM | NAO | SIM | - | MANUAL
| 16636 | 35146 | GRANDE GOIÂNIA | AE-E04-GO-0508-0051 | GOIANIRA | NÚCLEO URBANO | RUA 22 QD 46 LT 13 PARQUE DAS CAMELIAS - GOIANIRA | POÇO CAMÉLIA | POÇO | 12390026 | 2020-07-08 | 6 | 4 | VALVULA | RETENCAO |  |  |  | 80 MM |  | 1 | UN | SIM | NAO | SIM | - | MANUAL
| 16637 | 35152 | GRANDE GOIÂNIA | AE-E04-GO-0508-0057 | GOIANIRA | JARDIM IMPERIAL | RUA 20 QD 45 LT11 - MARGEM GO 070 - GOIANIRA | POÇO IMPERIAL | POÇO | 12390009 | 2020-07-08 | 9 | 5 | POCO | POCO ARTESIANO | [5 empty] | 1 | UN | SIM | NAO | SIM | -
| 16638 | 35153 | GRANDE GOIÂNIA | AE-E04-GO-0508-0058 | GOIANIRA | JARDIM IMPERIAL | RUA 20 QD 45 LT11 - MARGEM GO 070 - GOIANIRA | POÇO IMPERIAL | POÇO | 12390009 | 2020-07-08 | 9 | 5 | BOMBA | SUBMERSA | [5 empty] | 1 | UN | SIM | NAO | SIM | - |  |  |  | 28 M³/H
| 16639 | 35156 | GRANDE GOIÂNIA | AE-E04-GO-0508-0061 | GOIANIRA | JARDIM IMPERIAL | RUA 20 QD 45 LT11 - MARGEM GO 070 - GOIANIRA | POÇO IMPERIAL | POÇO | 12390009 | 2020-07-08 | 9 | 5 | VALVULA | REGISTRO |  |  |  | 80 MM |  | 1 | UN | SIM | NAO | SIM | - | MANUAL
| 16640 | 35157 | GRANDE GOIÂNIA | AE-E04-GO-0508-0062 | GOIANIRA | JARDIM IMPERIAL | RUA 20 QD 45 LT11 - MARGEM GO 070 - GOIANIRA | POÇO IMPERIAL | POÇO | 12390009 | 2020-07-08 | 9 | 5 | VALVULA | RETENCAO |  |  |  | 80 MM |  | 1 | UN | SIM | NAO | SIM | - | MANUAL
| 16641 | 35158 | GRANDE GOIÂNIA | AE-E04-GO-0508-0063 | GOIANIRA | JARDIM IMPERIAL | RUA 20 QD 45 LT11 - MARGEM GO 070 - GOIANIRA | POÇO IMPERIAL | POÇO | 12390009 | 2020-07-08 | 9 | 5 | VALVULA | ALIVIO |  |  |  | 80 MM |  | 1 | UN | SIM | NAO | SIM | - | AUTOMATICO
| 16642 | 35163 | GRANDE GOIÂNIA | AE-E04-GO-0508-0068 | GOIANIRA | SETOR PADRE PELÁGIO | AV PERIMETRAL C/ AV JOSE RODRIGUES NAVES QD 42 - GOIANIRA | AGÊNCIA E RESERVATÓRIO | RSE - EEAT | 12390027 | 2020-07-08 | 1 | 6 | SISTEMA DE ESGOTO SANITARIO | FOSSA SEPTICA | [5 empty] | 1 | UN | SIM | NAO | SIM | -
| 16643 | 35170 | GRANDE GOIÂNIA | AE-E04-GO-0508-0075 | GOIANIRA | SETOR PADRE PELÁGIO | AV PERIMETRAL C/ AV JOSE RODRIGUES NAVES QD 42 - GOIANIRA | AGÊNCIA E RESERVATÓRIO | RSE - EEAT | 12390027 | 2020-07-08 | 1 | 6 | RESERVATORIO | RESERVATORIO SEMI ENTERRADO DE CONCRETO | LARGURA 10,0 M; COMPRIMENTO 9,0 M |  |  | 10,0 M X 9,0 M X 2,5 M | 200 M³ | 1 | UN | SIM | NAO | SIM | -
| 16644 | 35171 | GRANDE GOIÂNIA | AE-E04-GO-0508-0076 | GOIANIRA | SETOR PADRE PELÁGIO | AV PERIMETRAL C/ AV JOSE RODRIGUES NAVES QD 42 - GOIANIRA | AGÊNCIA E RESERVATÓRIO | RSE - EEAT | 12390027 | 2020-07-08 | 1 | 6 | VALVULA | REGISTRO |  |  |  | 100 MM |  | 1 | UN | SIM | NAO | SIM | - | MANUAL
| 16645 | 35172 | GRANDE GOIÂNIA | AE-E04-GO-0508-0077 | GOIANIRA | SETOR PADRE PELÁGIO | AV PERIMETRAL C/ AV JOSE RODRIGUES NAVES QD 42 - GOIANIRA | AGÊNCIA E RESERVATÓRIO | RSE - EEAT | 12390027 | 2020-07-08 | 1 | 6 | VALVULA | REGISTRO |  |  |  | 50 MM |  | 1 | UN | SIM | NAO | SIM | - | MANUAL
| 16646 | 35173 | GRANDE GOIÂNIA | AE-E04-GO-0508-0078 | GOIANIRA | SETOR PADRE PELÁGIO | AV PERIMETRAL C/ AV JOSE RODRIGUES NAVES QD 42 - GOIANIRA | AGÊNCIA E RESERVATÓRIO | RSE - EEAT | 12390027 | 2020-07-08 | 1 | 6 | VALVULA | RETENCAO |  |  |  | 100 MM |  | 1 | UN | SIM | NAO | SIM | - | MANUAL
| 16647 | 35174 | GRANDE GOIÂNIA | AE-E04-GO-0508-0079 | GOIANIRA | SETOR PADRE PELÁGIO | AV PERIMETRAL C/ AV JOSE RODRIGUES NAVES QD 42 - GOIANIRA | AGÊNCIA E RESERVATÓRIO | RSE - EEAT | 12390027 | 2020-07-08 | 1 | 6 | VALVULA | REGISTRO |  |  |  | 150 MM |  | 1 | UN | SIM | NAO | SIM | - | MANUAL
| 16648 | 35183 | GRANDE GOIÂNIA | AE-E04-GO-0508-0088 | GOIANIRA | LAGOA AZUL II | RUA L 30 COM RUA L 24 QD 25 - GOIANIRA | CR LAGO AZUL II | RAP | 12390011 | 2020-07-08 | 2 | 7 | RESERVATORIO | RESERVATORIO APOIADO METALICO | DIAMETRO 8,2 M; ALTURA 6 M |  |  | 8,2 M X 8,2 M | 300 M³ | 1 | UN | SIM | NAO | SIM | -
| 16649 | 35184 | GRANDE GOIÂNIA | AE-E04-GO-0508-0089 | GOIANIRA | LAGOA AZUL II | RUA L 30 COM RUA L 24 QD 25 - GOIANIRA | CR LAGO AZUL II | RAP | 12390011 | 2020-07-08 | 2 | 7 | RESERVATORIO | RESERVATORIO ELEVADO METALICO | DIAMETRO 3,30 M; ALTURA 8 M |  |  | 3,30 M X 3,30 M | 50 M³ | 1 | UN | SIM | NAO | SIM | -
| 16650 | 35185 | GRANDE GOIÂNIA | AE-E04-GO-0508-0090 | GOIANIRA | LAGOA AZUL II | RUA L 30 COM RUA L 24 QD 25 - GOIANIRA | CR LAGO AZUL II | RAP | 12390011 | 2020-07-08 | 2 | 7 | VALVULA | REGISTRO |  |  |  | 150 MM |  | 3 | UN | SIM | NAO | SIM | - | MANUAL
| 16651 | 35189 | GRANDE GOIÂNIA | AE-E04-GO-0508-0094 | GOIANIRA | LAGOA AZUL II | RUA L 30 COM RUA L 24 QD 25 - GOIANIRA | CR LAGO AZUL II | RAP | 12390011 | 2020-07-08 | 2 | 7 | CLORADOR | CLORADOR | [5 empty] | 1 | UN | SIM | NAO | SIM | -
| 16652 | 35190 | GRANDE GOIÂNIA | AE-E04-GO-0508-0095 | GOIANIRA | LAGOA AZUL II | RUA L 30 COM RUA L 24 QD 25 - GOIANIRA | CR LAGO AZUL II | RAP | 12390011 | 2020-07-08 | 2 | 7 | MEDIDOR | MACROMEDIDOR |  |  |  | 80 MM |  | 1 | UN | SIM | NAO | SIM | - |  |  |  | 40 M³/H
| 16653 | 35194 | GRANDE GOIÂNIA | AE-E04-GO-0508-0099 | GOIANIRA | NÚCLEO URBANO | RUA 20 QD 32 LT 05 PARQUE DAS CAMELIAS - GOIANIRA | CAIXA DE REUNIÃO CAMÉLIAS | RAP | 12390024 | 2020-07-08 | 8 | 8 | RESERVATORIO | RESERVATORIO APOIADO METALICO | DIAMETRO 6,5 M; ALTURA 4,0 M |  |  | 6,50 M X 6,50 M | 100 M³ | 1 | UN | SIM | NAO | SIM | -
| 16654 | 35195 | GRANDE GOIÂNIA | AE-E04-GO-0508-0100 | GOIANIRA | NÚCLEO URBANO | RUA 20 QD 32 LT 05 PARQUE DAS CAMELIAS - GOIANIRA | CAIXA DE REUNIÃO CAMÉLIAS | RAP | 12390024 | 2020-07-08 | 8 | 8 | VALVULA | REGISTRO |  |  |  | 100 MM |  | 5 | UN | SIM | NAO | SIM | - | MANUAL
| 16655 | 35196 | GRANDE GOIÂNIA | AE-E04-GO-0508-0101 | GOIANIRA | NÚCLEO URBANO | RUA 20 QD 32 LT 05 PARQUE DAS CAMELIAS - GOIANIRA | CAIXA DE REUNIÃO CAMÉLIAS | RAP | 12390024 | 2020-07-08 | 8 | 8 | VALVULA | REGISTRO |  |  |  | 80 MM |  | 1 | UN | SIM | NAO | SIM | - | MANUAL
| 16656 | 35197 | GRANDE GOIÂNIA | AE-E04-GO-0508-0102 | GOIANIRA | NÚCLEO URBANO | RUA 20 QD 32 LT 05 PARQUE DAS CAMELIAS - GOIANIRA | CAIXA DE REUNIÃO CAMÉLIAS | RAP | 12390024 | 2020-07-08 | 8 | 8 | VALVULA | REGULADORA DE PRESSAO |  |  |  | 80 MM |  | 1 | UN | SIM | NAO | SIM | - | AUTOMATICO
| 16657 | 35207 | GRANDE GOIÂNIA | AE-E04-GO-0508-0112 | GOIANIRA | SISTEMA PLANALTO | RUA PL 56 QD 05 SETOR PLANALTO - GOIANIRA | RESERVATÓRIO PLANALTO | REL - RAP | 12390029 | 2020-07-08 | 10 | 9 | RESERVATORIO | RESERVATORIO APOIADO METALICO | DIAMETRO 7 M; ALTURA 3 M |  |  | 7,0 M X 7,0 M | 100 M³ | 1 | UN | SIM | NAO | SIM | -
| 16658 | 35208 | GRANDE GOIÂNIA | AE-E04-GO-0508-0113 | GOIANIRA | SISTEMA PLANALTO | RUA PL 56 QD 05 SETOR PLANALTO - GOIANIRA | RESERVATÓRIO PLANALTO | REL - RAP | 12390029 | 2020-07-08 | 10 | 9 | VALVULA | REGISTRO |  |  |  | 150 MM |  | 3 | UN | SIM | NAO | SIM | - | MANUAL
| 16659 | 35209 | GRANDE GOIÂNIA | AE-E04-GO-0508-0114 | GOIANIRA | SISTEMA PLANALTO | RUA PL 56 QD 05 SETOR PLANALTO - GOIANIRA | RESERVATÓRIO PLANALTO | REL - RAP | 12390029 | 2020-07-08 | 10 | 9 | VALVULA | REGISTRO |  |  |  | 100 MM |  | 6 | UN | SIM | NAO | SIM | - | MANUAL
| 16660 | 35210 | GRANDE GOIÂNIA | AE-E04-GO-0508-0115 | GOIANIRA | SISTEMA PLANALTO | RUA PL 56 QD 05 SETOR PLANALTO - GOIANIRA | RESERVATÓRIO PLANALTO | REL - RAP | 12390029 | 2020-07-08 | 10 | 9 | VALVULA | RETENCAO |  |  |  | 100 MM |  | 2 | UN | SIM | NAO | SIM | - | MANUAL
| 16661 | 35211 | GRANDE GOIÂNIA | AE-E04-GO-0508-0116 | GOIANIRA | SISTEMA PLANALTO | RUA PL 56 QD 05 SETOR PLANALTO - GOIANIRA | RESERVATÓRIO PLANALTO | REL - RAP | 12390029 | 2020-07-08 | 10 | 9 | VALVULA | ALIVIO |  |  |  | 150 MM |  | 1 | UN | SIM | NAO | SIM | - | AUTOMATICO
| 16662 | 35212 | GRANDE GOIÂNIA | AE-E04-GO-0508-0117 | GOIANIRA | SISTEMA PLANALTO | RUA PL 56 QD 05 SETOR PLANALTO - GOIANIRA | RESERVATÓRIO PLANALTO | REL - RAP | 12390029 | 2020-07-08 | 10 | 9 | VALVULA | REGULADORA DE PRESSAO |  |  |  | 50 MM |  | 1 | UN | SIM | NAO | SIM | - | AUTOMATICO
| 16663 | 35223 | GRANDE GOIÂNIA | AE-E04-GO-0508-0128 | GOIANIRA | SISTEMA PLANALTO | RUA PL 56 QD 05 SETOR PLANALTO - GOIANIRA | RESERVATÓRIO PLANALTO | REL - RAP | 12390029 | 2020-07-08 | 10 | 9 | TANQUE | TANQUE DE POLIETILENO |  |  |  | DN= 0,55 M; H= 0,50 M | 100L | 1 | UN | SIM | NAO | SIM | -
| 16664 | 35224 | GRANDE GOIÂNIA | AE-E04-GO-0508-0129 | GOIANIRA | NÚCLEO URBANO | RUA 20 QD 32 LT 05 PARQUE DAS CAMELIAS - GOIANIRA | EEAB CARMELIA | EEAB | 12390025 | 2020-07-08 | 8 | 10 | EDIFICACAO | EDIFICACAO ESTACAO DA ELEVATORIA | COBERTURA DE FIBROCIMENTO | ALVENARIA | CASA | 3,0 M X 5,30 M X 3,40 M |  | 1 | UN | SIM | NAO | SIM | - | [7 empty] | 15,9 M²
| 16665 | 35225 | GRANDE GOIÂNIA | AE-E04-GO-0508-0130 | GOIANIRA | NÚCLEO URBANO | RUA 20 QD 32 LT 05 PARQUE DAS CAMELIAS - GOIANIRA | EEAB CARMELIA | EEAB | 12390025 | 2020-07-08 | 8 | 10 | SISTEMA DE ESGOTO SANITARIO | FOSSA SEPTICA | [5 empty] | 1 | UN | SIM | NAO | SIM | -
| 16666 | 35234 | GRANDE GOIÂNIA | AE-E04-GO-0508-0142 | GOIANIRA | NÚCLEO URBANO | RUA 20 QD 32 LT 05 PARQUE DAS CAMELIAS - GOIANIRA | EEAB CARMELIA | EEAB | 12390025 | 2020-07-08 | 8 | 10 | VALVULA | REGISTRO |  |  |  | 200 MM |  | 2 | UN | SIM | NAO | SIM | - | MANUAL
| 16667 | 35235 | GRANDE GOIÂNIA | AE-E04-GO-0508-0143 | GOIANIRA | NÚCLEO URBANO | RUA 20 QD 32 LT 05 PARQUE DAS CAMELIAS - GOIANIRA | EEAB CARMELIA | EEAB | 12390025 | 2020-07-08 | 8 | 10 | VALVULA | REGISTRO |  |  |  | 150 MM |  | 2 | UN | SIM | NAO | SIM | - | MANUAL
| 16668 | 35236 | GRANDE GOIÂNIA | AE-E04-GO-0508-0144 | GOIANIRA | NÚCLEO URBANO | RUA 20 QD 32 LT 05 PARQUE DAS CAMELIAS - GOIANIRA | EEAB CARMELIA | EEAB | 12390025 | 2020-07-08 | 8 | 10 | VALVULA | RETENCAO |  |  |  | 150 MM |  | 2 | UN | SIM | NAO | SIM | - | MANUAL
| 16669 | 35237 | GRANDE GOIÂNIA | AE-E04-GO-0508-0145 | GOIANIRA | NÚCLEO URBANO | RUA 20 QD 32 LT 05 PARQUE DAS CAMELIAS - GOIANIRA | EEAB CARMELIA | EEAB | 12390025 | 2020-07-08 | 8 | 10 | VALVULA | REGISTRO |  |  |  | 80 MM |  | 4 | UN | SIM | NAO | SIM | - | MANUAL
| 16670 | 35238 | GRANDE GOIÂNIA | AE-E04-GO-0508-0146 | GOIANIRA | NÚCLEO URBANO | RUA 20 QD 32 LT 05 PARQUE DAS CAMELIAS - GOIANIRA | EEAB CARMELIA | EEAB | 12390025 | 2020-07-08 | 8 | 10 | VALVULA | RETENCAO |  |  |  | 80 MM |  | 2 | UN | SIM | NAO | SIM | - | MANUAL
| 16671 | 35239 | GRANDE GOIÂNIA | AE-E04-GO-0508-0147 | GOIANIRA | NÚCLEO URBANO | RUA 20 QD 32 LT 05 PARQUE DAS CAMELIAS - GOIANIRA | EEAB CARMELIA | EEAB | 12390025 | 2020-07-08 | 8 | 10 | VALVULA | ALIVIO |  |  |  | 80 MM |  | 1 | UN | SIM | NAO | SIM | - | AUTOMATICO
| 16672 | 35246 | GRANDE GOIÂNIA | AE-E04-GO-0508-0151 | GOIANIRA | GOIANIRA | FAZENDA BOA VISTA RURAL - GOIANIRA | ETE DE GOIANIRA | ETE | 12390007 | 2020-07-08 | 7 | 11 | ESTRUTURA | CAIXA DE AREIA | ESTRUTURA EM ALVENARIA ; TRATAMENTO DE ESGOTO | CONCRETO |  | 3,2 M X 3,2 M X 1,90 M |  | 1 | UN | SIM | NAO | SIM | -
| 16673 | 35247 | GRANDE GOIÂNIA | AE-E04-GO-0508-0152 | GOIANIRA | GOIANIRA | FAZENDA BOA VISTA RURAL - GOIANIRA | ETE DE GOIANIRA | ETE | 12390007 | 2020-07-08 | 7 | 11 | ESTRUTURA | GRADE DE RESIDUOS | METALICO |  |  | 2,50 M X 0,8 M |  | 1 | UN | SIM | NAO | SIM | -
| 16674 | 35248 | GRANDE GOIÂNIA | AE-E04-GO-0508-0153 | GOIANIRA | GOIANIRA | FAZENDA BOA VISTA RURAL - GOIANIRA | ETE DE GOIANIRA | ETE | 12390007 | 2020-07-08 | 7 | 11 | CALHA | CALHA PARSHALL | COMPRIMENTO:8 M |  |  | 8,0 M X 1,6 M |  | 1 | UN | SIM | NAO | SIM | -
| 16675 | 35249 | GRANDE GOIÂNIA | AE-E04-GO-0508-0154 | GOIANIRA | GOIANIRA | FAZENDA BOA VISTA RURAL - GOIANIRA | ETE DE GOIANIRA | ETE | 12390007 | 2020-07-08 | 7 | 11 | LAGOA | LAGOA ANAEROBICA |  |  |  | 46,0 M X 155 M X 5,0 M | 6904 M³ | 1 | UN | SIM | NAO | SIM | -
| 16676 | 35250 | GRANDE GOIÂNIA | AE-E04-GO-0508-0155 | GOIANIRA | GOIANIRA | FAZENDA BOA VISTA RURAL - GOIANIRA | ETE DE GOIANIRA | ETE | 12390007 | 2020-07-08 | 7 | 11 | LAGOA | LAGOA FACULTATIVA |  |  |  | 47,0 M X 189 M X 2,0 M | 17.138 M³ | 1 | UN | SIM | NAO | SIM | -
| 16677 | 35251 | GRANDE GOIÂNIA | AE-E04-GO-0508-0156 | GOIANIRA | GOIANIRA | FAZENDA BOA VISTA RURAL - GOIANIRA | ETE DE GOIANIRA | ETE | 12390007 | 2020-07-08 | 7 | 11 | LAGOA | LAGOA DE MATURACAO |  |  |  | 47,0 M X 64 M X 1,0 M | 9.749 M³ | 1 | UN | SIM | NAO | SIM | -
| 16678 | 35264 | GRANDE GOIÂNIA | AE-E04-GO-0508-0169 | GOIANIRA | SETOR PADRE PELÁGIO | AV PERIMETRAL C/ AV JOSE RODRIGUES NAVES QD 42 - GOIANIRA | AGÊNCIA E RESERVATÓRIO | RSE - EEAT | 12390027 | 2020-07-08 | 1 | 12 | BOMBA | SUBMERSA | [5 empty] | 1 | UN | NAO | SIM | SIM | - |  | 35 HP |  |  | EBARA
| 16679 | 35265 | GRANDE GOIÂNIA | AE-E04-GO-0508-0170 | GOIANIRA | SETOR PADRE PELÁGIO | AV PERIMETRAL C/ AV JOSE RODRIGUES NAVES QD 42 - GOIANIRA | AGÊNCIA E RESERVATÓRIO | RSE - EEAT | 12390027 | 2020-07-08 | 1 | 12 | BOMBA | SUBMERSA | [5 empty] | 1 | UN | NAO | SIM | SIM | - |  | 35 HP |  |  | EBARA
| 16680 | 35266 | GRANDE GOIÂNIA | AE-E04-GO-0508-0171 | GOIANIRA | SETOR PADRE PELÁGIO | AV PERIMETRAL C/ AV JOSE RODRIGUES NAVES QD 42 - GOIANIRA | AGÊNCIA E RESERVATÓRIO | RSE - EEAT | 12390027 | 2020-07-08 | 1 | 12 | BOMBA | SUBMERSA | [5 empty] | 1 | UN | NAO | SIM | SIM | - |  | 16 HP |  |  | EBARA
| 16681 | 35267 | GRANDE GOIÂNIA | AE-E04-GO-0508-0172 | GOIANIRA | SETOR PADRE PELÁGIO | AV PERIMETRAL C/ AV JOSE RODRIGUES NAVES QD 42 - GOIANIRA | AGÊNCIA E RESERVATÓRIO | RSE - EEAT | 12390027 | 2020-07-08 | 1 | 12 | BOMBA | SUBMERSA | [5 empty] | 1 | UN | NAO | SIM | SIM | - |  | 16 HP |  |  | EBARA
| 16682 | 35268 | GRANDE GOIÂNIA | AE-E04-GO-0508-0173 | GOIANIRA | SETOR PADRE PELÁGIO | AV PERIMETRAL C/ AV JOSE RODRIGUES NAVES QD 42 - GOIANIRA | AGÊNCIA E RESERVATÓRIO | RSE - EEAT | 12390027 | 2020-07-08 | 1 | 12 | BOMBA | SUBMERSA | [5 empty] | 1 | UN | NAO | SIM | SIM | - |  | 16 HP |  |  | EBARA
| 16683 | 35269 | GRANDE GOIÂNIA | AE-E04-GO-0508-0174 | GOIANIRA | SETOR PADRE PELÁGIO | AV PERIMETRAL C/ AV JOSE RODRIGUES NAVES QD 42 - GOIANIRA | AGÊNCIA E RESERVATÓRIO | RSE - EEAT | 12390027 | 2020-07-08 | 1 | 12 | BOMBA | SUBMERSA | [5 empty] | 1 | UN | NAO | SIM | SIM | - |  | 16 HP |  |  | EBARA
| 16684 | 35270 | GRANDE GOIÂNIA | AE-E04-GO-0508-0175 | GOIANIRA | SETOR PADRE PELÁGIO | AV PERIMETRAL C/ AV JOSE RODRIGUES NAVES QD 42 - GOIANIRA | AGÊNCIA E RESERVATÓRIO | RSE - EEAT | 12390027 | 2020-07-08 | 1 | 12 | BOMBA | SUBMERSA | [5 empty] | 1 | UN | NAO | SIM | SIM | - |  | 16 HP |  |  | EBARA
| 16685 | 35271 | GRANDE GOIÂNIA | AE-E04-GO-0508-0176 | GOIANIRA | SETOR PADRE PELÁGIO | AV PERIMETRAL C/ AV JOSE RODRIGUES NAVES QD 42 - GOIANIRA | AGÊNCIA E RESERVATÓRIO | RSE - EEAT | 12390027 | 2020-07-08 | 1 | 12 | BOMBA | SUBMERSA | [5 empty] | 1 | UN | NAO | SIM | SIM | - |  | 16 HP |  |  | EBARA
| 16686 | 35272 | GRANDE GOIÂNIA | AE-E04-GO-0508-0177 | GOIANIRA | SETOR PADRE PELÁGIO | AV PERIMETRAL C/ AV JOSE RODRIGUES NAVES QD 42 - GOIANIRA | AGÊNCIA E RESERVATÓRIO | RSE - EEAT | 12390027 | 2020-07-08 | 1 | 12 | BOMBA | SUBMERSA | [5 empty] | 1 | UN | NAO | SIM | SIM | - |  | 16 HP |  |  | EBARA
| 16687 | 35273 | GRANDE GOIÂNIA | AE-E04-GO-0508-0178 | GOIANIRA | SETOR PADRE PELÁGIO | AV PERIMETRAL C/ AV JOSE RODRIGUES NAVES QD 42 - GOIANIRA | AGÊNCIA E RESERVATÓRIO | RSE - EEAT | 12390027 | 2020-07-08 | 1 | 12 | BOMBA | SUBMERSA | [5 empty] | 1 | UN | NAO | SIM | SIM | - |  | 16 HP |  |  | EBARA
| 16688 | 35274 | GRANDE GOIÂNIA | AE-E04-GO-0508-0179 | GOIANIRA | SETOR PADRE PELÁGIO | AV PERIMETRAL C/ AV JOSE RODRIGUES NAVES QD 42 - GOIANIRA | AGÊNCIA E RESERVATÓRIO | RSE - EEAT | 12390027 | 2020-07-08 | 1 | 12 | BOMBA | SUBMERSA | [5 empty] | 1 | UN | NAO | SIM | SIM | - |  | 16 HP |  |  | EBARA
| 16689 | 35275 | GRANDE GOIÂNIA | AE-E04-GO-0508-0180 | GOIANIRA | SETOR PADRE PELÁGIO | AV PERIMETRAL C/ AV JOSE RODRIGUES NAVES QD 42 - GOIANIRA | AGÊNCIA E RESERVATÓRIO | RSE - EEAT | 12390027 | 2020-07-08 | 1 | 12 | BOMBA | SUBMERSA | [5 empty] | 1 | UN | NAO | SIM | SIM | - |  | 16 HP |  |  | EBARA
| 16690 | 35276 | GRANDE GOIÂNIA | AE-E04-GO-0508-0181 | GOIANIRA | SETOR PADRE PELÁGIO | AV PERIMETRAL C/ AV JOSE RODRIGUES NAVES QD 42 - GOIANIRA | AGÊNCIA E RESERVATÓRIO | RSE - EEAT | 12390027 | 2020-07-08 | 1 | 12 | BOMBA | SUBMERSA | [5 empty] | 1 | UN | NAO | SIM | SIM | - |  | 16 HP |  |  | EBARA
| 16691 | 35277 | GRANDE GOIÂNIA | AE-E04-GO-0508-0182 | GOIANIRA | SETOR PADRE PELÁGIO | AV PERIMETRAL C/ AV JOSE RODRIGUES NAVES QD 42 - GOIANIRA | AGÊNCIA E RESERVATÓRIO | RSE - EEAT | 12390027 | 2020-07-08 | 1 | 12 | BOMBA | SUBMERSA | [5 empty] | 1 | UN | NAO | SIM | SIM | - |  | 16 HP |  |  | EBARA
| 16692 | 35278 | GRANDE GOIÂNIA | AE-E04-GO-0508-0183 | GOIANIRA | SETOR PADRE PELÁGIO | AV PERIMETRAL C/ AV JOSE RODRIGUES NAVES QD 42 - GOIANIRA | AGÊNCIA E RESERVATÓRIO | RSE - EEAT | 12390027 | 2020-07-08 | 1 | 12 | BOMBA | SUBMERSA | [5 empty] | 1 | UN | NAO | SIM | SIM | - |  | 35 HP |  |  | EBARA
| 16693 | 35715 | IPORA | AE-E11-BJ-0610-0059 | BOM JARDIM DE GOIAS | BOM JARDIM | R. JOSÉ CLAUDINO Q09 L08-A RESIDENCIAL FREITAS | POÇO 634 | POÇO | 10580004 | 2020-07-08 | 1 | 1 | VALVULA | REGISTRO |  |  |  | 50 MM |  | 2 | UN | SIM | NAO | SIM | - | MANUAL
| 16694 | 35716 | IPORA | AE-E11-BJ-0610-0060 | BOM JARDIM DE GOIAS | BOM JARDIM | R. JOSÉ CLAUDINO Q09 L08-A RESIDENCIAL FREITAS | POÇO 634 | POÇO | 10580004 | 2020-07-08 | 1 | 1 | VALVULA | RETENCAO |  |  |  | 50 MM |  | 1 | UN | SIM | NAO | SIM | - | MANUAL
| 16695 | 35717 | IPORA | AE-E11-BJ-0208-0002 | BOM JARDIM DE GOIAS | BOM JARDIM | R. JOSÉ CLAUDINO Q09 L08-A RESIDENCIAL FREITAS | POÇO 634 | POÇO | 10580004 | 2020-07-08 | 1 | 1 | POCO | POCO ARTESIANO | POCO 634 |  |  |  |  | 1 | UN | SIM | NAO | SIM | -
| 16696 | 35720 | IPORA | AE-E11-BJ-0610-0061 | BOM JARDIM DE GOIAS | BOM JARDIM | BR 158 - SAÍDA P/ ARAGARÇAS | POÇO 664 | POÇO | 10580002 | 2020-07-08 | 2 | 2 | VALVULA | REGISTRO |  |  |  | 50 MM |  | 3 | UN | SIM | NAO | SIM | - | MANUAL
| 16697 | 35721 | IPORA | AE-E11-BJ-0610-0062 | BOM JARDIM DE GOIAS | BOM JARDIM | BR 158 - SAÍDA P/ ARAGARÇAS | POÇO 664 | POÇO | 10580002 | 2020-07-08 | 2 | 2 | VALVULA | RETENCAO |  |  |  | 50 MM |  | 1 | UN | SIM | NAO | SIM | - | MANUAL
| 16698 | 35722 | IPORA | AE-E11-BJ-0208-0005 | BOM JARDIM DE GOIAS | BOM JARDIM | BR 158 - SAÍDA P/ ARAGARÇAS | POÇO 664 | POÇO | 10580002 | 2020-07-08 | 2 | 2 | POCO | POCO ARTESIANO | POCO 659 |  |  |  |  | 1 | UN | SIM | NAO | SIM | -
| 16699 | 35724 | IPORA | AE-E11-BJ-0610-0063 | BOM JARDIM DE GOIAS | BOM JARDIM | R. JOVIANA GOMES DA SILVA Q25 ST PLANALTO | POÇO 596 | POÇO | 10580005 | 2020-07-08 | 3 | 3 | VALVULA | REGISTRO |  |  |  | 50 MM |  | 3 | UN | SIM | NAO | SIM | - | MANUAL
| 16700 | 35725 | IPORA | AE-E11-BJ-0610-0064 | BOM JARDIM DE GOIAS | BOM JARDIM | R. JOVIANA GOMES DA SILVA Q25 ST PLANALTO | POÇO 596 | POÇO | 10580005 | 2020-07-08 | 3 | 3 | VALVULA | RETENCAO |  |  |  | 50 MM |  | 1 | UN | SIM | NAO | SIM | - | MANUAL
| 16701 | 35726 | IPORA | AE-E11-BJ-0208-0007 | BOM JARDIM DE GOIAS | BOM JARDIM | R. JOVIANA GOMES DA SILVA Q25 ST PLANALTO | POÇO 596 | POÇO | 10580005 | 2020-07-08 | 3 | 3 | POCO | POCO ARTESIANO | [5 empty] | 1 | UN | SIM | NAO | SIM | -
| 16702 | 35727 | IPORA | AE-E11-BJ-0208-0008 | BOM JARDIM DE GOIAS | BOM JARDIM | R. JOVIANA GOMES DA SILVA Q25 ST PLANALTO | POÇO 596 | POÇO | 10580005 | 2020-07-08 | 3 | 3 | BOMBA | SUBMERSA | [5 empty] | 1 | UN | SIM | NAO | SIM | - |  |  |  | 6
| 16703 | 35729 | IPORA | AE-E11-BJ-0208-0010 | BOM JARDIM DE GOIAS | BOM JARDIM | CÓRREGO BOM JARDIM | ETA DE BOM JARDIM | ETA - EEAB - EEAT | 10580003 | 2020-07-08 | 4 | 4 | EDIFICACAO | LABORATORIO/ CASA DE QUIMICA | 2 PAVIMENTOS; COBERTURA DE FIBROCIMENTO | ALVENARIA | CASA | 3,40 M X 4,80 M X 6,00 M |  | 1 | UN | SIM | NAO | SIM | - | [7 empty] | 16,32 M²
| 16704 | 35735 | IPORA | AE-E11-BJ-0208-0016 | BOM JARDIM DE GOIAS | BOM JARDIM | CÓRREGO BOM JARDIM | ETA DE BOM JARDIM | ETA - EEAB - EEAT | 10580003 | 2020-07-08 | 4 | 4 | VALVULA | REGISTRO |  |  |  | 100 MM |  | 4 | UN | SIM | NAO | SIM | - | MANUAL
| 16705 | 35736 | IPORA | AE-E11-BJ-0208-0017 | BOM JARDIM DE GOIAS | BOM JARDIM | CÓRREGO BOM JARDIM | ETA DE BOM JARDIM | ETA - EEAB - EEAT | 10580003 | 2020-07-08 | 4 | 4 | VALVULA | REGISTRO |  |  |  | 75 MM |  | 5 | UN | SIM | NAO | SIM | - | MANUAL
| 16706 | 35737 | IPORA | AE-E11-BJ-0208-0018 | BOM JARDIM DE GOIAS | BOM JARDIM | CÓRREGO BOM JARDIM | ETA DE BOM JARDIM | ETA - EEAB - EEAT | 10580003 | 2020-07-08 | 4 | 4 | VALVULA | REGISTRO |  |  |  | 50 MM |  | 2 | UN | SIM | NAO | SIM | - | MANUAL
| 16707 | 35738 | IPORA | AE-E11-BJ-0208-0019 | BOM JARDIM DE GOIAS | BOM JARDIM | CÓRREGO BOM JARDIM | ETA DE BOM JARDIM | ETA - EEAB - EEAT | 10580003 | 2020-07-08 | 4 | 4 | VALVULA | REGISTRO |  |  |  | 150 MM |  | 5 | UN | SIM | NAO | SIM | - | MANUAL
| 16708 | 35739 | IPORA | AE-E11-BJ-0208-0020 | BOM JARDIM DE GOIAS | BOM JARDIM | CÓRREGO BOM JARDIM | ETA DE BOM JARDIM | ETA - EEAB - EEAT | 10580003 | 2020-07-08 | 4 | 4 | VALVULA | REDUTORA DE PRESSAO |  |  |  | 150 MM |  | 3 | UN | SIM | NAO | SIM | - | AUTOMATICO
| 16709 | 35744 | IPORA | AE-E11-BJ-0208-0025 | BOM JARDIM DE GOIAS | BOM JARDIM | CÓRREGO BOM JARDIM | ETA DE BOM JARDIM | ETA - EEAB - EEAT | 10580003 | 2020-07-08 | 4 | 4 | BOMBA | CENTRIFUGA | [5 empty] | 1 | UN | SIM | NAO | SIM | - | [8 empty] | 53.2
| 16710 | 35748 | IPORA | AE-E11-BJ-0610-0065 | BOM JARDIM DE GOIAS | BOM JARDIM | CÓRREGO BOM JARDIM | ETA DE BOM JARDIM | ETA - EEAB - EEAT | 10580003 | 2020-07-08 | 4 | 4 | TANQUE | TANQUE DE FIBRA | SULFATO |  |  |  | 1000L | 1 | UN | SIM | NAO | SIM | -
| 16711 | 35752 | IPORA | AE-E11-BJ-0610-0066 | BOM JARDIM DE GOIAS | BOM JARDIM | CÓRREGO BOM JARDIM | ETA DE BOM JARDIM | ETA - EEAB - EEAT | 10580003 | 2020-07-08 | 4 | 4 | CILINDRO | CILINDRO DE CLORO LIQUEFEITO 50 KG | [5 empty] | 1 | UN | SIM | NAO | SIM | -
| 16712 | 35761 | IPORA | AE-E11-BJ-0208-0038 | BOM JARDIM DE GOIAS | BOM JARDIM | CÓRREGO BOM JARDIM | ETA DE BOM JARDIM | ETA - EEAB - EEAT | 10580003 | 2020-07-08 | 4 | 4 | ESTRUTURA | TANQUE EM CONCRETO FLOCULADOR | CAIXA EM ALVENARIA; ESTRUTURA PARA AGUA | CONCRETO | TANQUE | 1,30 M X 7,30 M X 3,00 M | 28.47 | 1 | UN | SIM | NAO | SIM | -
| 16713 | 35762 | IPORA | AE-E11-BJ-0208-0039 | BOM JARDIM DE GOIAS | BOM JARDIM | CÓRREGO BOM JARDIM | ETA DE BOM JARDIM | ETA - EEAB - EEAT | 10580003 | 2020-07-08 | 4 | 4 | ESTRUTURA | TANQUE EM CONCRETO DECANTADOR | CAIXA EM ALVENARIA; ESTRUTURA PARA AGUA | CONCRETO | TANQUE | 3,30 M X 11,40 M X 3,00 M | 112.86 | 2 | UN | SIM | NAO | SIM | -
| 16714 | 35763 | IPORA | AE-E11-BJ-0208-0040 | BOM JARDIM DE GOIAS | BOM JARDIM | CÓRREGO BOM JARDIM | ETA DE BOM JARDIM | ETA - EEAB - EEAT | 10580003 | 2020-07-08 | 4 | 4 | ESTRUTURA | TANQUE EM CONCRETO PARA FILTRO | CAIXA EM ALVENARIA; ESTRUTURA PARA AGUA | CONCRETO | TANQUE | 1,40 M X 1,40 M X 3,00 M |  | 4 | UN | SIM | NAO | SIM | -
| 16715 | 35764 | IPORA | AE-E11-BJ-0208-0041 | BOM JARDIM DE GOIAS | BOM JARDIM | CÓRREGO BOM JARDIM | ETA DE BOM JARDIM | ETA - EEAB - EEAT | 10580003 | 2020-07-08 | 4 | 4 | ESTRUTURA | GRADES |  | METALICO |  | 0,50 M X 1,50 M |  | 1 | UN | SIM | NAO | SIM | - | MANUAL
| 16716 | 35765 | IPORA | AE-E11-BJ-0208-0042 | BOM JARDIM DE GOIAS | BOM JARDIM | CÓRREGO BOM JARDIM | ETA DE BOM JARDIM | ETA - EEAB - EEAT | 10580003 | 2020-07-08 | 4 | 4 | ESTRUTURA | CANAL DE CHEGADA AGUA BRUTA | CAIXA EM ALVENARIA; ESTRUTURA PARA AGUA | CONCRETO |  | 5,30 M X 0,50 M X 1,00 M |  | 1 | UN | SIM | NAO | SIM | -
| 16717 | 35778 | IPORA | AE-E11-BJ-0208-0055 | BOM JARDIM DE GOIAS | BOM JARDIM | AV. CASTELO BRANCO Q07 L17 S/N - CANAÃ | ESCRITÓRIO E RESERVATÓRIO I | RSE - EEAT | 10580001 | 2020-07-08 | 5 | 5 | RESERVATORIO | RESERVATORIO SEMI ENTERRADO DE CONCRETO | DIAMETRO 12,00 M; ALTURA 4,50 M |  |  | 12,00 M X 12,00 M | 500 M³ | 1 | UN | SIM | NAO | SIM | -
| 16718 | 35779 | IPORA | AE-E11-BJ-0208-0056 | BOM JARDIM DE GOIAS | BOM JARDIM | AV. CASTELO BRANCO Q07 L17 S/N - CANAÃ | ESCRITÓRIO E RESERVATÓRIO I | RSE - EEAT | 10580001 | 2020-07-08 | 5 | 5 | VALVULA | REGISTRO |  |  |  | 75 MM |  | 1 | UN | SIM | NAO | SIM | - | MANUAL
| 16719 | 35780 | IPORA | AE-E11-BJ-0208-0057 | BOM JARDIM DE GOIAS | BOM JARDIM | AV. CASTELO BRANCO Q07 L17 S/N - CANAÃ | ESCRITÓRIO E RESERVATÓRIO I | RSE - EEAT | 10580001 | 2020-07-08 | 5 | 5 | VALVULA | REGISTRO |  |  |  | 100 MM |  | 2 | UN | SIM | NAO | SIM | - | MANUAL
| 16720 | 35781 | IPORA | AE-E11-BJ-0208-0058 | BOM JARDIM DE GOIAS | BOM JARDIM | AV. CASTELO BRANCO Q07 L17 S/N - CANAÃ | ESCRITÓRIO E RESERVATÓRIO I | RSE - EEAT | 10580001 | 2020-07-08 | 5 | 5 | VALVULA | REGISTRO |  |  |  | 200 MM |  | 1 | UN | SIM | NAO | SIM | - | MANUAL
| 16721 | 35944 | IPORA | AE-E15-IP-2207-0003 | IPORÁ | IPORÁ | AV. SÃO PAULO. Nº 201, BAIRRO MATO GROSSO | ETA DE IPORÁ | ETA - EEAB - EEAT | 10610005 | 2020-07-07 | 1 | 1 | EDIFICACAO | EDIFICACAO ETA/GRS/LABORATORIOS | 2 PAVIMENTOS; COBERTURA DE FIBROCIMENTO | ALVENARIA | CASA | 44,17 M X 6,17 M X 6,00 M |  | 1 | UN | SIM | NAO | SIM | - | [7 empty] | 1586 M²
| 16722 | 35967 | IPORA | AE-E15-IP-2207-0025 | IPORÁ | IPORÁ | AV. SÃO PAULO. Nº 201, BAIRRO MATO GROSSO | ETA DE IPORÁ | ETA - EEAB - EEAT | 10610005 | 2020-07-07 | 1 | 1 | VALVULA | REGISTRO |  |  |  | 200 MM |  | 24 | UN | SIM | NAO | SIM | - | MANUAL
| 16723 | 35968 | IPORA | AE-E15-IP-2207-0026 | IPORÁ | IPORÁ | AV. SÃO PAULO. Nº 201, BAIRRO MATO GROSSO | ETA DE IPORÁ | ETA - EEAB - EEAT | 10610005 | 2020-07-07 | 1 | 1 | VALVULA | REGISTRO |  |  |  | 250 MM |  | 8 | UN | SIM | NAO | SIM | - | MANUAL
| 16724 | 35969 | IPORA | AE-E15-IP-2207-0027 | IPORÁ | IPORÁ | AV. SÃO PAULO. Nº 201, BAIRRO MATO GROSSO | ETA DE IPORÁ | ETA - EEAB - EEAT | 10610005 | 2020-07-07 | 1 | 1 | VALVULA | REGISTRO |  |  |  | 100 MM |  | 8 | UN | SIM | NAO | SIM | - | MANUAL
| 16725 | 35970 | IPORA | AE-E15-IP-0610-0251 | IPORÁ | IPORÁ | AV. SÃO PAULO. Nº 201, BAIRRO MATO GROSSO | ETA DE IPORÁ | ETA - EEAB - EEAT | 10610005 | 2020-07-07 | 1 | 1 | COMPRESSOR DE AR | COMPRESSOR DE AR | [5 empty] | 1 | UN | SIM | NAO | SIM | - |  | 2 HP |  |  | MOTOMIL
| 16726 | 35971 | IPORA | AE-E15-IP-2207-0028 | IPORÁ | IPORÁ | AV. SÃO PAULO. Nº 201, BAIRRO MATO GROSSO | ETA DE IPORÁ | ETA - EEAB - EEAT | 10610005 | 2020-07-07 | 1 | 1 | MEDIDOR | MACROMEDIDOR |  |  |  | 250 MM |  | 1 | UN | SIM | NAO | SIM | - | AUTOMATICO |  |  | 400 M³/H
| 16727 | 35972 | IPORA | AE-E15-IP-2207-0029 | IPORÁ | IPORÁ | AV. SÃO PAULO. Nº 201, BAIRRO MATO GROSSO | ETA DE IPORÁ | ETA - EEAB - EEAT | 10610005 | 2020-07-07 | 1 | 1 | VALVULA | RETENCAO |  |  |  | 300 MM |  | 1 | UN | SIM | NAO | SIM | - | MANUAL
| 16728 | 35973 | IPORA | AE-E15-IP-2207-0030 | IPORÁ | IPORÁ | AV. SÃO PAULO. Nº 201, BAIRRO MATO GROSSO | ETA DE IPORÁ | ETA - EEAB - EEAT | 10610005 | 2020-07-07 | 1 | 1 | VALVULA | REGISTRO |  |  |  | 150 MM |  | 4 | UN | SIM | NAO | SIM | - | MANUAL
| 16729 | 36001 | IPORA | AE-E15-IP-0610-0254 | IPORÁ | IPORÁ | AV. SÃO PAULO. Nº 201, BAIRRO MATO GROSSO | ETA DE IPORÁ | ETA - EEAB - EEAT | 10610005 | 2020-07-07 | 1 | 1 | MOTOR | INDUCAO | ACOPLADO AO COMPRESSOR |  |  |  |  | 1 | UN | SIM | NAO | SIM | - |  | 2 CV | 3505 |  | NOVA | 56H
| 16730 | 36063 | IPORA | AE-E15-IP-2207-0113 | IPORÁ | IPORÁ | AV. SÃO PAULO. Nº 201, BAIRRO MATO GROSSO | ETA DE IPORÁ | ETA - EEAB - EEAT | 10610005 | 2020-07-07 | 1 | 1 | BOMBA | SUBMERSA | [5 empty] | 1 | UN | NAO | SIM | SIM | - |  |  | 3480 | 14 | FLYGT | 2640.180 | 1418013
| 16731 | 36064 | IPORA | AE-E15-IP-2207-0114 | IPORÁ | IPORÁ | AV. SÃO PAULO. Nº 201, BAIRRO MATO GROSSO | ETA DE IPORÁ | ETA - EEAB - EEAT | 10610005 | 2020-07-07 | 1 | 1 | BOMBA | SUBMERSA | [5 empty] | 1 | UN | NAO | SIM | SIM | - |  |  | 3450 | 14 | LEAO | MB 6710
| 16732 | 36066 | IPORA | AE-E15-IP-2207-0116 | IPORÁ | IPORÁ | AV. SÃO PAULO. Nº 201, BAIRRO MATO GROSSO | ETA DE IPORÁ | ETA - EEAB - EEAT | 10610005 | 2020-07-07 | 1 | 1 | BOMBA | SUBMERSA | [5 empty] | 1 | UN | NAO | SIM | SIM | - |  |  |  | 24 | LEAO | 4R5IA-15
| 16733 | 36071 | IPORA | AE-E15-IP-2207-0121 | IPORÁ | IPORÁ | AV. SÃO PAULO. Nº 201, BAIRRO MATO GROSSO | ETA DE IPORÁ | ETA - EEAB - EEAT | 10610005 | 2020-07-07 | 1 | 1 | BOMBA | SUBMERSA | [5 empty] | 1 | UN | NAO | SIM | SIM | - |  |  | 3450 | 20 | GOIAS BOMBAS | R16-05
| 16734 | 36091 | IPORA | AE-E15-IP-2207-0141 | IPORÁ | IPORÁ | AV. SÃO PAULO. Nº 201, BAIRRO MATO GROSSO | ETA DE IPORÁ | ETA - EEAB - EEAT | 10610005 | 2020-07-07 | 1 | 1 | PAINEL | QUADRO DE COMANDO | [5 empty] | 1 | UN | SIM | NAO | SIM | -
| 16735 | 36094 | IPORA | AE-E15-IP-0610-0259 | IPORÁ | IPORÁ | AV. SÃO PAULO. Nº 201, BAIRRO MATO GROSSO | ETA DE IPORÁ | ETA - EEAB - EEAT | 10610005 | 2020-07-07 | 1 | 1 | PAINEL | QUADRO DE COMANDO | [5 empty] | 1 | UN | SIM | NAO | SIM | -
| 16736 | 36097 | IPORA | AE-E15-IP-2207-0146 | IPORÁ | IPORÁ | AV. SÃO PAULO. Nº 201, BAIRRO MATO GROSSO | ETA DE IPORÁ | ETA - EEAB - EEAT | 10610005 | 2020-07-07 | 1 | 1 | PAINEL | AUTOMACAO | [5 empty] | 1 | UN | SIM | NAO | SIM | -
| 16737 | 36099 | IPORA | AE-E15-IP-2207-0148 | IPORÁ | IPORÁ | AV. SÃO PAULO. Nº 201, BAIRRO MATO GROSSO | ETA DE IPORÁ | ETA - EEAB - EEAT | 10610005 | 2020-07-07 | 1 | 1 | MEDIDOR | MACROMEDIDOR |  |  |  | 50 MM |  | 1 | UN | SIM | NAO | SIM | - | AUTOMATICO |  |  | 30 M³/H | LAO | F12L000624
| 16738 | 36108 | IPORA | AE-E15-IP-2207-0157 | IPORÁ | IPORÁ | AV. SÃO PAULO. Nº 201, BAIRRO MATO GROSSO | ETA DE IPORÁ | ETA - EEAB - EEAT | 10610005 | 2020-07-07 | 1 | 1 | MEDIDOR | MACROMEDIDOR |  |  |  | 50 MM |  | 1 | UN | SIM | NAO | SIM | - | AUTOMATICO |  |  | 20 M³/H
| 16739 | 36110 | IPORA | AE-E15-IP-2207-0159 | IPORÁ | IPORÁ | AV. SÃO PAULO. Nº 201, BAIRRO MATO GROSSO | ETA DE IPORÁ | ETA - EEAB - EEAT | 10610005 | 2020-07-07 | 1 | 1 | VALVULA | REDUTORA DE PRESSAO |  |  |  | 80 MM |  | 2 | UN | SIM | NAO | SIM | - | AUTOMATICO
| 16740 | 36111 | IPORA | AE-E15-IP-2207-0160 | IPORÁ | IPORÁ | AV. SÃO PAULO. Nº 201, BAIRRO MATO GROSSO | ETA DE IPORÁ | ETA - EEAB - EEAT | 10610005 | 2020-07-07 | 1 | 1 | VALVULA | REDUTORA DE PRESSAO |  |  |  | 50 MM |  | 2 | UN | SIM | NAO | SIM | - | AUTOMATICO
| 16741 | 36112 | IPORA | AE-E15-IP-2207-0162 | IPORÁ | IPORÁ | AV. SÃO PAULO. Nº 201, BAIRRO MATO GROSSO | ETA DE IPORÁ | ETA - EEAB - EEAT | 10610005 | 2020-07-07 | 1 | 1 | PAINEL | QUADRO DE COMANDO | [5 empty] | 1 | UN | SIM | NAO | SIM | -
| 16742 | 36113 | IPORA | AE-E15-IP-0610-0260 | IPORÁ | IPORÁ | AV. SÃO PAULO. Nº 201, BAIRRO MATO GROSSO | ETA DE IPORÁ | ETA - EEAB - EEAT | 10610005 | 2020-07-07 | 1 | 1 | PAINEL | QUADRO DE COMANDO | [5 empty] | 1 | UN | SIM | NAO | SIM | -
| 16743 | 36118 | IPORA | AE-E15-IP-0610-0261 | IPORÁ | IPORÁ | AV. SÃO PAULO. Nº 201, BAIRRO MATO GROSSO | ETA DE IPORÁ | ETA - EEAB - EEAT | 10610005 | 2020-07-07 | 1 | 1 | PAINEL | QUADRO DE COMANDO | [5 empty] | 1 | UN | NAO | SIM | SIM | -
| 16744 | 36120 | IPORA | AE-E15-IP-2207-0169 | IPORÁ | IPORÁ | AV. SÃO PAULO. Nº 201, BAIRRO MATO GROSSO | ETA DE IPORÁ | ETA - EEAB - EEAT | 10610005 | 2020-07-07 | 1 | 1 | PAINEL | QUADRO DE COMANDO | [5 empty] | 1 | UN | NAO | SIM | SIM | -
| 16745 | 36121 | IPORA | AE-E15-IP-2207-0170 | IPORÁ | IPORÁ | AV. SÃO PAULO. Nº 201, BAIRRO MATO GROSSO | ETA DE IPORÁ | ETA - EEAB - EEAT | 10610005 | 2020-07-07 | 1 | 1 | PAINEL | QUADRO DE COMANDO | [5 empty] | 1 | UN | NAO | SIM | SIM | -
| 16746 | 36124 | IPORA | AE-E15-IP-2207-0173 | IPORÁ | IPORÁ | AV. SÃO PAULO. Nº 201, BAIRRO MATO GROSSO | ETA DE IPORÁ | ETA - EEAB - EEAT | 10610005 | 2020-07-07 | 1 | 1 | PAINEL | QUADRO DE COMANDO | [5 empty] | 1 | UN | NAO | SIM | SIM | - |  |  |  |  | WALTEC | CPMW38/10 | 54843
| 16747 | 36140 | IPORA | AE-E15-IP-2207-0189 | IPORÁ | IPORÁ | AV. SÃO PAULO. Nº 201, BAIRRO MATO GROSSO | ETA DE IPORÁ | ETA - EEAB - EEAT | 10610005 | 2020-07-07 | 1 | 1 | EQUIPAMENTO DE LABORATORIO | LEITOR ULTRAVIOLETA | [5 empty] | 1 | UN | SIM | NAO | SIM | - |  |  |  |  | BOITTON
| 16748 | 36147 | IPORA | AE-E15-IP-2207-0196 | IPORÁ | IPORÁ | AV. SÃO PAULO. Nº 201, BAIRRO MATO GROSSO | ETA DE IPORÁ | ETA - EEAB - EEAT | 10610005 | 2020-07-07 | 1 | 1 | EQUIPAMENTO DE LABORATORIO | MEDIDOR E ANALISADOR DE PH DE SOLIDOS | [5 empty] | 1 | UN | SIM | NAO | SIM | - |  |  |  |  | THERMO | ORION 4 STAR
| 16749 | 36152 | IPORA | AE-E15-IP-2207-0201 | IPORÁ | IPORÁ | AV. SÃO PAULO. Nº 201, BAIRRO MATO GROSSO | ETA DE IPORÁ | ETA - EEAB - EEAT | 10610005 | 2020-07-07 | 1 | 1 | CIRCULADOR DE AR | CIRCULADOR DE AR | [5 empty] | 1 | UN | SIM | NAO | SIM | -
| 16750 | 36171 | IPORA | AE-E15-IP-2207-0220 | IPORÁ | IPORÁ | AV. SÃO PAULO. Nº 201, BAIRRO MATO GROSSO | ETA DE IPORÁ | ETA - EEAB - EEAT | 10610005 | 2020-07-07 | 1 | 1 | ESTRUTURA | TANQUE EM CONCRETO FLOCULADOR | CAIXA EM ALVENARIA; ESTRUTURA PARA AGUA | CONCRETO | TANQUE | 8,85 M X 13,10 M X 3,70 M | 428.9595 | 1 | UN | SIM | NAO | SIM | - | [8 empty] | SISTEMA DIVIDIDOS EM 7 REPARTIÇÕES DE 1,1M
| 16751 | 36172 | IPORA | AE-E15-IP-2207-0221 | IPORÁ | IPORÁ | AV. SÃO PAULO. Nº 201, BAIRRO MATO GROSSO | ETA DE IPORÁ | ETA - EEAB - EEAT | 10610005 | 2020-07-07 | 1 | 1 | CALHA | CALHA PARSHALL | COMPRIMENTO: 3,00 M |  |  | 3,00 M X 0,80 M | 140 L/S | 1 | UN | SIM | NAO | SIM | -
| 16752 | 36173 | IPORA | AE-E15-IP-2207-0222 | IPORÁ | IPORÁ | AV. SÃO PAULO. Nº 201, BAIRRO MATO GROSSO | ETA DE IPORÁ | ETA - EEAB - EEAT | 10610005 | 2020-07-07 | 1 | 1 | ESTRUTURA | TANQUE EM CONCRETO DECANTADOR | CAIXA EM ALVENARIA; ESTRUTURA PARA AGUA | CONCRETO | TANQUE | 4,70 M X 15,00 M X 3,00 M | 211.5 | 3 | UN | SIM | NAO | SIM | -
| 16753 | 36174 | IPORA | AE-E15-IP-2207-0223 | IPORÁ | IPORÁ | AV. SÃO PAULO. Nº 201, BAIRRO MATO GROSSO | ETA DE IPORÁ | ETA - EEAB - EEAT | 10610005 | 2020-07-07 | 1 | 1 | ESTRUTURA | TANQUE EM CONCRETO PARA FILTRO | CAIXA EM ALVENARIA; ESTRUTURA PARA AGUA | CONCRETO | TANQUE | 4,65 M X 3,30 M X 1,40 M | 21.48 | 8 | UN | SIM | NAO | SIM | -
| 16754 | 36175 | IPORA | AE-E15-IP-2207-0224 | IPORÁ | IPORÁ | AV. SÃO PAULO. Nº 201, BAIRRO MATO GROSSO | ETA DE IPORÁ | ETA - EEAB - EEAT | 10610005 | 2020-07-07 | 1 | 1 | ESTRUTURA | TANQUE DE CONTATO | TANQUE RETANGULAR EM CONCRETO | CONCRETO | TANQUE | 13,20 M X 15,10 M X 4,50 M | 896.94 | 1 | UN | SIM | NAO | SIM | - | [8 empty] | DESCONTAR ÁREA DE 7,25MX2,7M ONDE O FILTRO NÃO PASSA ( 19,575M2)
| 16755 | 36189 | IPORA | AE-E15-IP-2207-0239 | IPORÁ | IPORÁ | AV. SÃO PAULO. Nº 201, BAIRRO MATO GROSSO | ETA DE IPORÁ | ETA - EEAB - EEAT | 10610005 | 2020-07-07 | 1 | 1 | VALVULA | REGISTRO |  |  |  | 150 MM |  | 2 | UN | SIM | NAO | SIM | - | MANUAL
| 16756 | 36190 | IPORA | AE-E15-IP-2207-0240 | IPORÁ | IPORÁ | AV. SÃO PAULO. Nº 201, BAIRRO MATO GROSSO | ETA DE IPORÁ | ETA - EEAB - EEAT | 10610005 | 2020-07-07 | 1 | 1 | VALVULA | RETENCAO |  |  |  | 150 MM |  | 2 | UN | SIM | NAO | SIM | - | MANUAL
| 16757 | 36191 | IPORA | AE-E15-IP-2207-0241 | IPORÁ | IPORÁ | AV. SÃO PAULO. Nº 201, BAIRRO MATO GROSSO | ETA DE IPORÁ | ETA - EEAB - EEAT | 10610005 | 2020-07-07 | 1 | 1 | VALVULA | RETENCAO |  |  |  | 200 MM |  | 6 | UN | SIM | NAO | SIM | - | MANUAL
| 16758 | 36192 | IPORA | AE-E15-IP-2207-0242 | IPORÁ | IPORÁ | AV. SÃO PAULO. Nº 201, BAIRRO MATO GROSSO | ETA DE IPORÁ | ETA - EEAB - EEAT | 10610005 | 2020-07-07 | 1 | 1 | VALVULA | REGISTRO |  |  |  | 200 MM |  | 6 | UN | SIM | NAO | SIM | - | MANUAL
| 16759 | 36195 | IPORA | AE-E15-IP-2207-0245 | IPORÁ | IPORÁ | AV. SÃO PAULO. Nº 201, BAIRRO MATO GROSSO | ETA DE IPORÁ | ETA - EEAB - EEAT | 10610005 | 2020-07-07 | 1 | 1 | RESERVATORIO | RESERVATORIO ELEVADO DE CONCRETO | DIAMETRO 3,20 M; ALTURA 8,00 M |  |  | 3,20 M X 3,20 M | 60 M³ | 1 | UN | SIM | NAO | SIM | -
| 16760 | 36196 | IPORA | AE-E15-IP-2207-0246 | IPORÁ | IPORÁ | AV. SÃO PAULO. Nº 201, BAIRRO MATO GROSSO | ETA DE IPORÁ | ETA - EEAB - EEAT | 10610005 | 2020-07-07 | 1 | 1 | MEDIDOR | MACROMEDIDOR |  |  |  | 50 MM |  | 1 | UN | SIM | NAO | SIM | - | AUTOMATICO |  |  | 20 M³/H
| 16761 | 36197 | IPORA | AE-E15-IP-2207-0247 | IPORÁ | IPORÁ | AV. SÃO PAULO. Nº 201, BAIRRO MATO GROSSO | ETA DE IPORÁ | ETA - EEAB - EEAT | 10610005 | 2020-07-07 | 1 | 1 | VALVULA | REGISTRO |  |  |  | 75 MM |  | 2 | UN | SIM | NAO | SIM | - | MANUAL
| 16762 | 36198 | IPORA | AE-E15-IP-2207-0248 | IPORÁ | IPORÁ | AV. SÃO PAULO. Nº 201, BAIRRO MATO GROSSO | ETA DE IPORÁ | ETA - EEAB - EEAT | 10610005 | 2020-07-07 | 1 | 1 | VALVULA | REGISTRO |  |  |  | 50 MM |  | 2 | UN | SIM | NAO | SIM | - | MANUAL
| 16763 | 36223 | IPORA | AE-E11-IP-0208-0024 | IPORÁ | IPORÁ | AV. CAIAPÓ S/N CENTRO | CENTRO DE RESERVAÇÃO DE ÁGUA R1 | RSE - RAP - REL | 10610002 | 2020-07-06 | 2 | 2 | RESERVATORIO | RESERVATORIO ELEVADO DE CONCRETO | DIAMETRO 8,00 M; ALTURA 4,00 M |  |  | 8,00 M X 8,00 M | 200 M³ | 1 | UN | SIM | NAO | SIM | -
| 16764 | 36224 | IPORA | AE-E11-IP-0208-0025 | IPORÁ | IPORÁ | AV. CAIAPÓ S/N CENTRO | CENTRO DE RESERVAÇÃO DE ÁGUA R1 | RSE - RAP - REL | 10610002 | 2020-07-06 | 2 | 2 | RESERVATORIO | RESERVATORIO SEMI ENTERRADO DE CONCRETO | DIAMETRO 15,00; ALTURA 3,50 M |  |  | 15,00 M X 15,00 M | 600 M³ | 1 | UN | SIM | NAO | SIM | -
| 16765 | 36225 | IPORA | AE-E11-IP-0208-0026 | IPORÁ | IPORÁ | AV. CAIAPÓ S/N CENTRO | CENTRO DE RESERVAÇÃO DE ÁGUA R1 | RSE - RAP - REL | 10610002 | 2020-07-06 | 2 | 2 | RESERVATORIO | RESERVATORIO SEMI ENTERRADO DE CONCRETO | DIAMETRO 17,00 M; ALTURA 4,50 M |  |  | 17,00 M X 17,00 M | 1000 M³ | 1 | UN | SIM | NAO | SIM | -
| 16766 | 36226 | IPORA | AE-E11-IP-0208-0027 | IPORÁ | IPORÁ | AV. CAIAPÓ S/N CENTRO | CENTRO DE RESERVAÇÃO DE ÁGUA R1 | RSE - RAP - REL | 10610002 | 2020-07-06 | 2 | 2 | RESERVATORIO | RESERVATORIO APOIADO METALICO | DIAMETRO 17,00 M; ALTURA 4,50 M |  |  | 17,0 M X 17,0 M | 1000 M³ | 1 | UN | SIM | NAO | SIM | -
| 16767 | 36227 | IPORA | AE-E11-IP-0208-0028 | IPORÁ | IPORÁ | AV. CAIAPÓ S/N CENTRO | CENTRO DE RESERVAÇÃO DE ÁGUA R1 | RSE - RAP - REL | 10610002 | 2020-07-06 | 2 | 2 | VALVULA | REGISTRO |  |  |  | 300 MM |  | 6 | UN | SIM | NAO | SIM | - | MANUAL
| 16768 | 36228 | IPORA | AE-E11-IP-0208-0029 | IPORÁ | IPORÁ | AV. CAIAPÓ S/N CENTRO | CENTRO DE RESERVAÇÃO DE ÁGUA R1 | RSE - RAP - REL | 10610002 | 2020-07-06 | 2 | 2 | VALVULA | REGISTRO |  |  |  | 250 MM |  | 2 | UN | SIM | NAO | SIM | - | MANUAL
| 16769 | 36229 | IPORA | AE-E11-IP-0208-0030 | IPORÁ | IPORÁ | AV. CAIAPÓ S/N CENTRO | CENTRO DE RESERVAÇÃO DE ÁGUA R1 | RSE - RAP - REL | 10610002 | 2020-07-06 | 2 | 2 | VALVULA | REDUTORA DE PRESSAO |  |  |  | 250 MM |  | 5 | UN | SIM | NAO | SIM | - | AUTOMATICO
| 16770 | 36230 | IPORA | AE-E11-IP-0208-0031 | IPORÁ | IPORÁ | AV. CAIAPÓ S/N CENTRO | CENTRO DE RESERVAÇÃO DE ÁGUA R1 | RSE - RAP - REL | 10610002 | 2020-07-06 | 2 | 2 | VALVULA | REGISTRO |  |  |  | 400MM |  | 3 | UN | SIM | NAO | SIM | - | MANUAL
| 16771 | 36231 | IPORA | AE-E11-IP-0208-0032 | IPORÁ | IPORÁ | AV. CAIAPÓ S/N CENTRO | CENTRO DE RESERVAÇÃO DE ÁGUA R1 | RSE - RAP - REL | 10610002 | 2020-07-06 | 2 | 2 | VALVULA | REGISTRO |  |  |  | 100 MM |  | 1 | UN | SIM | NAO | SIM | - | MANUAL
| 16772 | 36232 | IPORA | AE-E11-IP-0208-0033 | IPORÁ | IPORÁ | AV. CAIAPÓ S/N CENTRO | CENTRO DE RESERVAÇÃO DE ÁGUA R1 | RSE - RAP - REL | 10610002 | 2020-07-06 | 2 | 2 | MEDIDOR | MACROMEDIDOR |  |  |  | 250 MM |  | 1 | UN | SIM | NAO | SIM | - | AUTOMATICO |  |  | 450 M³/H
| 16773 | 36233 | IPORA | AE-E11-IP-0208-0034 | IPORÁ | IPORÁ | AV. CAIAPÓ S/N CENTRO | CENTRO DE RESERVAÇÃO DE ÁGUA R1 | RSE - RAP - REL | 10610002 | 2020-07-06 | 2 | 2 | VALVULA | REGISTRO |  |  |  | 150 MM |  | 2 | UN | SIM | NAO | SIM | - | MANUAL
| 16774 | 36251 | IPORA | AE-E11-IP-0308-0015 | IPORÁ | IPORÁ | R. 10 Q05 L01 LOT. CALIFÓRNIA | RESERVATÓRIO CALIFÓRNIA | EEAT - RAP - REL | 10610010 | 2020-07-06 | 4 | 4 | MOTOR | INDUCAO | [5 empty] | 1 | UN | SIM | NAO | SIM | - |  | 20 CV |  |  | WEG
| 16775 | 36252 | IPORA | AE-E11-IP-0308-0016 | IPORÁ | IPORÁ | R. 10 Q05 L01 LOT. CALIFÓRNIA | RESERVATÓRIO CALIFÓRNIA | EEAT - RAP - REL | 10610010 | 2020-07-06 | 4 | 4 | MOTOR | INDUCAO | [5 empty] | 1 | UN | SIM | NAO | SIM | - |  | 20 CV |  |  | WEG
| 16776 | 36253 | IPORA | AE-E11-IP-0308-0017 | IPORÁ | IPORÁ | R. 10 Q05 L01 LOT. CALIFÓRNIA | RESERVATÓRIO CALIFÓRNIA | EEAT - RAP - REL | 10610010 | 2020-07-06 | 4 | 4 | BOMBA | CENTRIFUGA | [5 empty] | 1 | UN | SIM | NAO | SIM | - |  |  |  |  | FLOWSERVE | D814
| 16777 | 36254 | IPORA | AE-E11-IP-0308-0018 | IPORÁ | IPORÁ | R. 10 Q05 L01 LOT. CALIFÓRNIA | RESERVATÓRIO CALIFÓRNIA | EEAT - RAP - REL | 10610010 | 2020-07-06 | 4 | 4 | BOMBA | CENTRIFUGA | [5 empty] | 1 | UN | SIM | NAO | SIM | - |  |  |  |  | FLOWSERVE | D814
| 16778 | 36255 | IPORA | AE-E11-IP-0308-0019 | IPORÁ | IPORÁ | R. 10 Q05 L01 LOT. CALIFÓRNIA | RESERVATÓRIO CALIFÓRNIA | EEAT - RAP - REL | 10610010 | 2020-07-06 | 4 | 4 | RESERVATORIO | RESERVATORIO ELEVADO DE CONCRETO | DIAMETRO 8,00 M; ALTURA 4,00 M |  |  | 8,00 M X 8,00 M | 200 M³ | 1 | UN | SIM | NAO | SIM | -
| 16779 | 36256 | IPORA | AE-E11-IP-0308-0020 | IPORÁ | IPORÁ | R. 10 Q05 L01 LOT. CALIFÓRNIA | RESERVATÓRIO CALIFÓRNIA | EEAT - RAP - REL | 10610010 | 2020-07-06 | 4 | 4 | RESERVATORIO | RESERVATORIO APOIADO METALICO | DIAMETRO 12,00 M; ALTURA 4,50 M |  |  | 12,90 M X 12,90 M | 500 M³ | 1 | UN | SIM | NAO | SIM | -
| 16780 | 36257 | IPORA | AE-E11-IP-0308-0021 | IPORÁ | IPORÁ | R. 10 Q05 L01 LOT. CALIFÓRNIA | RESERVATÓRIO CALIFÓRNIA | EEAT - RAP - REL | 10610010 | 2020-07-06 | 4 | 4 | VALVULA | REGISTRO |  |  |  | 150 MM |  | 11 | UN | SIM | NAO | SIM | - | MANUAL
| 16781 | 36258 | IPORA | AE-E11-IP-0308-0022 | IPORÁ | IPORÁ | R. 10 Q05 L01 LOT. CALIFÓRNIA | RESERVATÓRIO CALIFÓRNIA | EEAT - RAP - REL | 10610010 | 2020-07-06 | 4 | 4 | MEDIDOR | MACROMEDIDOR |  |  |  | 75 MM |  | 1 | UN | SIM | NAO | SIM | - | AUTOMATICO |  |  | 120 M³/H
| 16782 | 36259 | IPORA | AE-E11-IP-0308-0023 | IPORÁ | IPORÁ | R. 10 Q05 L01 LOT. CALIFÓRNIA | RESERVATÓRIO CALIFÓRNIA | EEAT - RAP - REL | 10610010 | 2020-07-06 | 4 | 4 | VALVULA | REGISTRO |  |  |  | 80 MM |  | 3 | UN | SIM | NAO | SIM | - | MANUAL
| 16783 | 36260 | IPORA | AE-E11-IP-0308-0024 | IPORÁ | IPORÁ | R. 10 Q05 L01 LOT. CALIFÓRNIA | RESERVATÓRIO CALIFÓRNIA | EEAT - RAP - REL | 10610010 | 2020-07-06 | 4 | 4 | VALVULA | REGISTRO |  |  |  | 50 MM |  | 1 | UN | SIM | NAO | SIM | - | MANUAL
| 16784 | 36261 | IPORA | AE-E11-IP-0308-0025 | IPORÁ | IPORÁ | R. 10 Q05 L01 LOT. CALIFÓRNIA | RESERVATÓRIO CALIFÓRNIA | EEAT - RAP - REL | 10610010 | 2020-07-06 | 4 | 4 | VALVULA | REGISTRO |  |  |  | 100 MM |  | 3 | UN | SIM | NAO | SIM | - | MANUAL
| 16785 | 36262 | IPORA | AE-E11-IP-0308-0026 | IPORÁ | IPORÁ | R. 10 Q05 L01 LOT. CALIFÓRNIA | RESERVATÓRIO CALIFÓRNIA | EEAT - RAP - REL | 10610010 | 2020-07-06 | 4 | 4 | VALVULA | REDUTORA DE PRESSAO |  |  |  | 100 MM |  | 2 | UN | SIM | NAO | SIM | - | AUTOMATICO
| 16786 | 36264 | IPORA | AE-E11-IP-0308-0028 | IPORÁ | IPORÁ | R. 10 Q05 L01 LOT. CALIFÓRNIA | RESERVATÓRIO CALIFÓRNIA | EEAT - RAP - REL | 10610010 | 2020-07-06 | 4 | 4 | PAINEL | QUADRO DE COMANDO | [5 empty] | 1 | UN | SIM | NAO | SIM | -
| 16787 | 36273 | IPORA | AE-E11-IP-0308-0037 | IPORÁ | IPORÁ | R. SÃO LÁZARO Q35 L565 JD. M ALTO | EEE RESIDENCIAL CALIFÓRNIA | EEE | 10610014 | 2020-07-06 | 5 | 5 | MOTOR | INDUCAO | [5 empty] | 1 | UN | SIM | NAO | SIM | - |  | 7,5 CV | 1757 |  | SEW EURODRIVE
| 16788 | 36274 | IPORA | AE-E11-IP-0308-0038 | IPORÁ | IPORÁ | R. SÃO LÁZARO Q35 L565 JD. M ALTO | EEE RESIDENCIAL CALIFÓRNIA | EEE | 10610014 | 2020-07-06 | 5 | 5 | MOTOR | INDUCAO | [5 empty] | 1 | UN | SIM | NAO | SIM | - |  | 7,5 CV | 1757 |  | SEW EURODRIVE
| 16789 | 36275 | IPORA | AE-E11-IP-0308-0039 | IPORÁ | IPORÁ | R. SÃO LÁZARO Q35 L565 JD. M ALTO | EEE RESIDENCIAL CALIFÓRNIA | EEE | 10610014 | 2020-07-06 | 5 | 5 | BOMBA | CENTRIFUGA | [5 empty] | 1 | UN | SIM | NAO | SIM | - |  |  |  |  | NETZSCH DO BRASIL
| 16790 | 36276 | IPORA | AE-E11-IP-0308-0040 | IPORÁ | IPORÁ | R. SÃO LÁZARO Q35 L565 JD. M ALTO | EEE RESIDENCIAL CALIFÓRNIA | EEE | 10610014 | 2020-07-06 | 5 | 5 | BOMBA | CENTRIFUGA | [5 empty] | 1 | UN | SIM | NAO | SIM | - |  |  |  |  | NETZSCH DO BRASIL
| 16791 | 36277 | IPORA | AE-E11-IP-0308-0041 | IPORÁ | IPORÁ | R. SÃO LÁZARO Q35 L565 JD. M ALTO | EEE RESIDENCIAL CALIFÓRNIA | EEE | 10610014 | 2020-07-06 | 5 | 5 | VALVULA | REGISTRO |  |  |  | 100 MM |  | 2 | UN | SIM | NAO | SIM | - | MANUAL
| 16792 | 36278 | IPORA | AE-E11-IP-0308-0042 | IPORÁ | IPORÁ | R. SÃO LÁZARO Q35 L565 JD. M ALTO | EEE RESIDENCIAL CALIFÓRNIA | EEE | 10610014 | 2020-07-06 | 5 | 5 | VALVULA | REGISTRO |  |  |  | 80 MM |  | 1 | UN | SIM | NAO | SIM | - | MANUAL
| 16793 | 36279 | IPORA | AE-E11-IP-0308-0043 | IPORÁ | IPORÁ | R. SÃO LÁZARO Q35 L565 JD. M ALTO | EEE RESIDENCIAL CALIFÓRNIA | EEE | 10610014 | 2020-07-06 | 5 | 5 | VALVULA | REDUTORA DE PRESSAO |  |  |  | 100 MM |  | 2 | UN | SIM | NAO | SIM | - | AUTOMATICO
| 16794 | 36280 | IPORA | AE-E11-IP-0308-0044 | IPORÁ | IPORÁ | R. SÃO LÁZARO Q35 L565 JD. M ALTO | EEE RESIDENCIAL CALIFÓRNIA | EEE | 10610014 | 2020-07-06 | 5 | 5 | PAINEL | QUADRO DE COMANDO | [5 empty] | 1 | UN | SIM | NAO | SIM | -
| 16795 | 36281 | IPORA | AE-E11-IP-0308-0045 | IPORÁ | IPORÁ | R. SÃO LÁZARO Q35 L565 JD. M ALTO | EEE RESIDENCIAL CALIFÓRNIA | EEE | 10610014 | 2020-07-06 | 5 | 5 | PAINEL | AUTOMACAO | [5 empty] | 1 | UN | SIM | NAO | SIM | -
| 16796 | 36296 | IPORA | AE-E11-IP-0308-0060 | IPORÁ | IPORÁ | AV. PARÁ, GLEBA 18, Nº 2406, JD. MONTE ALTO | BOOSTER CALIFÓRNIA | BOOSTER | 10610004 | 2020-07-06 | 6 | 6 | VALVULA | REGISTRO |  |  |  | 80 MM |  | 2 | UN | SIM | NAO | SIM | - | MANUAL
| 16797 | 36297 | IPORA | AE-E11-IP-0308-0061 | IPORÁ | IPORÁ | AV. PARÁ, GLEBA 18, Nº 2406, JD. MONTE ALTO | BOOSTER CALIFÓRNIA | BOOSTER | 10610004 | 2020-07-06 | 6 | 6 | MEDIDOR | MACROMEDIDOR |  |  |  | 80 MM |  | 1 | UN | SIM | NAO | SIM | - | AUTOMATICO |  |  | 100 M³/H
| 16798 | 36298 | IPORA | AE-E11-IP-0308-0062 | IPORÁ | IPORÁ | AV. PARÁ, GLEBA 18, Nº 2406, JD. MONTE ALTO | BOOSTER CALIFÓRNIA | BOOSTER | 10610004 | 2020-07-06 | 6 | 6 | VALVULA | REGISTRO |  |  |  | 150 MM |  | 7 | UN | SIM | NAO | SIM | - | MANUAL
| 16799 | 36299 | IPORA | AE-E11-IP-0308-0063 | IPORÁ | IPORÁ | AV. PARÁ, GLEBA 18, Nº 2406, JD. MONTE ALTO | BOOSTER CALIFÓRNIA | BOOSTER | 10610004 | 2020-07-06 | 6 | 6 | VALVULA | REDUTORA DE PRESSAO |  |  |  | 100 MM |  | 1 | UN | SIM | NAO | SIM | - | AUTOMATICO
| 16800 | 36300 | IPORA | AE-E11-IP-0308-0064 | IPORÁ | IPORÁ | AV. PARÁ, GLEBA 18, Nº 2406, JD. MONTE ALTO | BOOSTER CALIFÓRNIA | BOOSTER | 10610004 | 2020-07-06 | 6 | 6 | VALVULA | REGISTRO |  |  |  | 50 MM |  | 1 | UN | SIM | NAO | SIM | - | MANUAL
| 16801 | 36301 | IPORA | AE-E11-IP-0308-0065 | IPORÁ | IPORÁ | AV. PARÁ, GLEBA 18, Nº 2406, JD. MONTE ALTO | BOOSTER CALIFÓRNIA | BOOSTER | 10610004 | 2020-07-06 | 6 | 6 | VALVULA | REDUTORA DE PRESSAO |  |  |  | 150 MM |  | 2 | UN | SIM | NAO | SIM | - | AUTOMATICO
| 16802 | 36309 | IPORA | AE-E11-IP-0308-0073 | IPORÁ | IPORÁ | R. MILTON DE SOUZA ESQ. R. AREAL | CENTRO DE RESERVAÇÃO DE ÁGUA SERRINHA | REL | 10610012 | 2020-07-06 | 7 | 7 | RESERVATORIO | RESERVATORIO ELEVADO METALICO | DIAMETRO 3,20 M; ALTURA 7,00 M |  |  | 3,20 M X 3,20 M | 50 M³ | 1 | UN | SIM | NAO | SIM | -
| 16803 | 36310 | IPORA | AE-E11-IP-0308-0074 | IPORÁ | IPORÁ | R. MILTON DE SOUZA ESQ. R. AREAL | CENTRO DE RESERVAÇÃO DE ÁGUA SERRINHA | REL | 10610012 | 2020-07-06 | 7 | 7 | VALVULA | REGISTRO |  |  |  | 100 MM |  | 1 | UN | SIM | NAO | SIM | - | MANUAL
| 16804 | 36311 | IPORA | AE-E11-IP-0308-0075 | IPORÁ | IPORÁ | R. MILTON DE SOUZA ESQ. R. AREAL | CENTRO DE RESERVAÇÃO DE ÁGUA SERRINHA | REL | 10610012 | 2020-07-06 | 7 | 7 | VALVULA | REGISTRO |  |  |  | 75 MM |  | 1 | UN | SIM | NAO | SIM | - | MANUAL
| 16805 | 36320 | IPORA | AE-E11-IP-0308-0084 | IPORÁ | IPORÁ | R. MAUÁ C/ R. TUPÃ, VILA ÁGUAS CLARAS | CENTRO DE RESERVAÇÃO DE ÁGUA - ÁGUAS CLARAS | REL | 10610011 | 2020-07-06 | 8 | 8 | RESERVATORIO | RESERVATORIO ELEVADO DE CONCRETO | DIAMETRO 6,00 M; ALTURA 3,50 M |  |  | 6,00 M X 6,00 M | 90 M³ | 1 | UN | SIM | NAO | SIM | -
| 16806 | 36321 | IPORA | AE-E11-IP-0308-0085 | IPORÁ | IPORÁ | R. MAUÁ C/ R. TUPÃ, VILA ÁGUAS CLARAS | CENTRO DE RESERVAÇÃO DE ÁGUA - ÁGUAS CLARAS | REL | 10610011 | 2020-07-06 | 8 | 8 | VALVULA | REGISTRO |  |  |  | 100 MM |  | 2 | UN | SIM | NAO | SIM | - | MANUAL
| 16807 | 36322 | IPORA | AE-E11-IP-0308-0086 | IPORÁ | IPORÁ | R. MAUÁ C/ R. TUPÃ, VILA ÁGUAS CLARAS | CENTRO DE RESERVAÇÃO DE ÁGUA - ÁGUAS CLARAS | REL | 10610011 | 2020-07-06 | 8 | 8 | VALVULA | REGISTRO |  |  |  | 200 MM |  | 1 | UN | SIM | NAO | SIM | - | MANUAL
| 16808 | 36323 | IPORA | AE-E11-IP-0308-0087 | IPORÁ | IPORÁ | R. MAUÁ C/ R. TUPÃ, VILA ÁGUAS CLARAS | CENTRO DE RESERVAÇÃO DE ÁGUA - ÁGUAS CLARAS | REL | 10610011 | 2020-07-06 | 8 | 8 | VALVULA | REGISTRO |  |  |  | 50 MM |  | 2 | UN | SIM | NAO | SIM | - | MANUAL
| 16809 | 36324 | IPORA | AE-E11-IP-0308-0088 | IPORÁ | IPORÁ | R. MAUÁ C/ R. TUPÃ, VILA ÁGUAS CLARAS | CENTRO DE RESERVAÇÃO DE ÁGUA - ÁGUAS CLARAS | REL | 10610011 | 2020-07-06 | 8 | 8 | VALVULA | REDUTORA DE PRESSAO |  |  |  | 100 MM |  | 1 | UN | SIM | NAO | SIM | - | AUTOMATICO
| 16810 | 36343 | IPORA | AE-E11-IP-0308-0107 | IPORÁ | IPORÁ | AV. CORUMBAÍBA, Q21, VILA NOVA | CENTRO DE RESERVAÇÃO DE ÁGUA R2 | RSE - REL | 10610003 | 2020-07-06 | 9 | 9 | RESERVATORIO | RESERVATORIO SEMI ENTERRADO DE CONCRETO | DIAMETRO 17,00 M; ALTURA 4,50 M |  |  | 17,00 M X 17,00 M | 1000 M³ | 1 | UN | SIM | NAO | SIM | -
| 16811 | 36344 | IPORA | AE-E11-IP-0308-0108 | IPORÁ | IPORÁ | AV. CORUMBAÍBA, Q21, VILA NOVA | CENTRO DE RESERVAÇÃO DE ÁGUA R2 | RSE - REL | 10610003 | 2020-07-06 | 9 | 9 | RESERVATORIO | RESERVATORIO ELEVADO DE CONCRETO | DIAMETRO 8,00 M; ALTURA 4,00 M |  |  | 8,00 M X 8,00 M | 200 M³ | 1 | UN | SIM | NAO | SIM | -
| 16812 | 36345 | IPORA | AE-E11-IP-0308-0109 | IPORÁ | IPORÁ | AV. CORUMBAÍBA, Q21, VILA NOVA | CENTRO DE RESERVAÇÃO DE ÁGUA R2 | RSE - REL | 10610003 | 2020-07-06 | 9 | 9 | MEDIDOR | MACROMEDIDOR |  |  |  | 150 MM |  | 1 | UN | SIM | NAO | SIM | - | AUTOMATICO |  |  | 150 M³/H
| 16813 | 36346 | IPORA | AE-E11-IP-0308-0110 | IPORÁ | IPORÁ | AV. CORUMBAÍBA, Q21, VILA NOVA | CENTRO DE RESERVAÇÃO DE ÁGUA R2 | RSE - REL | 10610003 | 2020-07-06 | 9 | 9 | VALVULA | REGISTRO |  |  |  | 150 MM |  | 1 | UN | SIM | NAO | SIM | - | MANUAL
| 16814 | 36347 | IPORA | AE-E11-IP-0308-0111 | IPORÁ | IPORÁ | AV. CORUMBAÍBA, Q21, VILA NOVA | CENTRO DE RESERVAÇÃO DE ÁGUA R2 | RSE - REL | 10610003 | 2020-07-06 | 9 | 9 | VALVULA | REGISTRO |  |  |  | 200 MM |  | 11 | UN | SIM | NAO | SIM | - | MANUAL
| 16815 | 36348 | IPORA | AE-E11-IP-0308-0112 | IPORÁ | IPORÁ | AV. CORUMBAÍBA, Q21, VILA NOVA | CENTRO DE RESERVAÇÃO DE ÁGUA R2 | RSE - REL | 10610003 | 2020-07-06 | 9 | 9 | VALVULA | REGISTRO |  |  |  | 250 MM |  | 3 | UN | SIM | NAO | SIM | - | MANUAL
| 16816 | 36349 | IPORA | AE-E11-IP-0308-0113 | IPORÁ | IPORÁ | AV. CORUMBAÍBA, Q21, VILA NOVA | CENTRO DE RESERVAÇÃO DE ÁGUA R2 | RSE - REL | 10610003 | 2020-07-06 | 9 | 9 | VALVULA | REDUTORA DE PRESSAO |  |  |  | 200 MM |  | 4 | UN | SIM | NAO | SIM | - | AUTOMATICO
| 16817 | 36350 | IPORA | AE-E11-IP-0308-0114 | IPORÁ | IPORÁ | AV. CORUMBAÍBA, Q21, VILA NOVA | CENTRO DE RESERVAÇÃO DE ÁGUA R2 | RSE - REL | 10610003 | 2020-07-06 | 9 | 9 | MEDIDOR | MACROMEDIDOR |  |  |  | 250 MM |  | 1 | UN | SIM | NAO | SIM | - | AUTOMATICO |  |  | 450 M³/H
| 16818 | 36361 | IPORA | AE-E11-IP-0308-0125 | IPORÁ | IPORÁ | RIBEIRÃO STO ANTÔNIO | CAPTAÇÃO DE ÁGUA BRUTA PARA ABASTECIMENTO PÚBLICO | EEAB | 10610015 | 2020-07-06 | 10 | 10 | VALVULA | REGISTRO |  |  |  | 300 MM |  | 3 | UN | SIM | NAO | SIM | - | MANUAL
| 16819 | 36362 | IPORA | AE-E11-IP-0308-0126 | IPORÁ | IPORÁ | RIBEIRÃO STO ANTÔNIO | CAPTAÇÃO DE ÁGUA BRUTA PARA ABASTECIMENTO PÚBLICO | EEAB | 10610015 | 2020-07-06 | 10 | 10 | VALVULA | REGISTRO |  |  |  | 250 MM |  | 1 | UN | SIM | NAO | SIM | - | MANUAL
| 16820 | 36363 | IPORA | AE-E11-IP-0308-0127 | IPORÁ | IPORÁ | RIBEIRÃO STO ANTÔNIO | CAPTAÇÃO DE ÁGUA BRUTA PARA ABASTECIMENTO PÚBLICO | EEAB | 10610015 | 2020-07-06 | 10 | 10 | VALVULA | REDUTORA DE PRESSAO |  |  |  | 300 MM |  | 4 | UN | SIM | NAO | SIM | - | AUTOMATICO
| 16821 | 36371 | IPORA | AE-E11-IP-0308-0135 | IPORÁ | IPORÁ | RIBEIRÃO STO ANTÔNIO | CAPTAÇÃO DE ÁGUA BRUTA PARA ABASTECIMENTO PÚBLICO | EEAB | 10610015 | 2020-07-06 | 10 | 10 | POCO | POCO DE SUCCAO | CAIXA EM ALVENARIA; ESTRUTURA PARA AGUA | ALVENARIA |  | 8,00X3,00M |  | 1 | UN | SIM | NAO | SIM | -
| 16822 | 36372 | IPORA | AE-E11-IP-0308-0136 | IPORÁ | IPORÁ | RIBEIRÃO STO ANTÔNIO | CAPTAÇÃO DE ÁGUA BRUTA PARA ABASTECIMENTO PÚBLICO | EEAB | 10610015 | 2020-07-06 | 10 | 10 | COMPORTA | COMPORTA MANUAL | FIBRA |  |  | 1,20 M X 1,00 M |  | 4 | UN | SIM | NAO | SIM | - | MANUAL
| 16823 | 36373 | IPORA | AE-E11-IP-0308-0137 | IPORÁ | IPORÁ | RIBEIRÃO STO ANTÔNIO | CAPTAÇÃO DE ÁGUA BRUTA PARA ABASTECIMENTO PÚBLICO | EEAB | 10610015 | 2020-07-06 | 10 | 10 | ESTRUTURA | CANAL DE ENTRADA DA CAPTACAO | CAIXA EM ALVENARIA; ESTRUTURA PARA AGUA | CONCRETO |  | 2,40 M X 12,90 M X 3,00 M |  | 2 | UN | SIM | NAO | SIM | -
| 16824 | 36374 | IPORA | AE-E11-IP-0308-0138 | IPORÁ | IPORÁ | RIBEIRÃO STO ANTÔNIO | CAPTAÇÃO DE ÁGUA BRUTA PARA ABASTECIMENTO PÚBLICO | EEAB | 10610015 | 2020-07-06 | 10 | 10 | BARRAGEM | BARRAGEM DE NIVEL DE CONCRETO COM VERTEDOURO |  |  |  | 10,00 M X 1,20 M |  | 1 | UN | SIM | NAO | SIM | -
| 16825 | 36382 | IPORA | AE-E11-IP-0308-0146 | IPORÁ | IPORÁ | FAZENDA PINDAÍBA | ETE FAZENDA PINDAÍBA | EEE | 10610008 | 2020-07-06 | 11 | 11 | VALVULA | REGISTRO |  |  |  | 100 MM |  | 2 | UN | SIM | NAO | SIM | - | MANUAL
| 16826 | 36385 | IPORA | AE-E11-IP-0610-0184 | IPORÁ | IPORÁ | FAZENDA PINDAÍBA | ETE FAZENDA PINDAÍBA | EEE | 10610008 | 2020-07-06 | 11 | 11 | GRUPO MOTO GERADOR | GERADOR DE ENERGIA | DIESEL |  |  |  |  | 1 | UN | SIM | NAO | SIM | - |  | 55 KVA |  |  | GENERAC
| 16827 | 36390 | IPORA | AE-E11-IP-0308-0152 | IPORÁ | IPORÁ | FAZENDA PINDAÍBA | ETE FAZENDA PINDAÍBA | EEE | 10610008 | 2020-07-06 | 11 | 11 | PAINEL | QUADRO DE COMANDO | [5 empty] | 1 | UN | SIM | NAO | SIM | - |  |  |  |  | GENERAC
| 16828 | 36393 | IPORA | AE-E11-IP-0308-0155 | IPORÁ | IPORÁ | FAZENDA PINDAÍBA | ETE FAZENDA PINDAÍBA | EEE | 10610008 | 2020-07-06 | 11 | 11 | POCO | POCO DE SUCCAO | ESTRUTURA EM ALVENARIA ; TRATAMENTO DE ESGOTO | ALVENARIA |  | 3,50 M X 7,00 M |  | 1 | UN | SIM | NAO | SIM | -
| 16829 | 36394 | IPORA | AE-E11-IP-0308-0156 | IPORÁ | IPORÁ | FAZENDA PINDAÍBA | ETE FAZENDA PINDAÍBA | EEE | 10610008 | 2020-07-06 | 11 | 11 | ESTRUTURA | CAIXA DE AREIA |  | CONCRETO |  | 1,30 M X 12,00 M |  | 2 | UN | SIM | NAO | SIM | -
| 16830 | 36395 | IPORA | AE-E11-IP-0308-0157 | IPORÁ | IPORÁ | FAZENDA PINDAÍBA | ETE FAZENDA PINDAÍBA | EEE | 10610008 | 2020-07-06 | 11 | 11 | CALHA | CALHA PARSHALL | COMPRIMENTO: 1,50 M | ALVENARIA |  | 0,50 M X 1,50 M |  | 1 | UN | SIM | NAO | SIM | -
| 16831 | 36396 | IPORA | AE-E11-IP-0308-0158 | IPORÁ | IPORÁ | FAZENDA PINDAÍBA | ETE FAZENDA PINDAÍBA | EEE | 10610008 | 2020-07-06 | 11 | 11 | COMPORTA | COMPORTA MANUAL | FIBRA |  |  | 0,90 M X 0,90 M |  | 6 | UN | SIM | NAO | SIM | - | MANUAL
| 16832 | 36397 | IPORA | AE-E11-IP-0308-0159 | IPORÁ | IPORÁ | FAZENDA PINDAÍBA | ETE FAZENDA PINDAÍBA | EEE | 10610008 | 2020-07-06 | 11 | 11 | ESTRUTURA | GRADES |  | METALICO |  | 0,90 M X 0,90 M |  | 2 | UN | SIM | NAO | SIM | - | MANUAL
| 16833 | 36405 | IPORA | AE-E11-IP-0308-0167 | IPORÁ | IPORÁ | FAZENDA PINDAÍBA | ETE FAZENDA PINDAÍBA | ETE | 10610009 | 2020-07-06 | 12 | 12 | RESERVATORIO | RESERVATORIO ELEVADO METALICO | DIAMETRO 3,00M; ALTURA 3,50 M |  |  | 3,0 M X 3,0 M | 20 M³ | 1 | UN | SIM | NAO | SIM | -
| 16834 | 36406 | IPORA | AE-E11-IP-0308-0168 | IPORÁ | IPORÁ | FAZENDA PINDAÍBA | ETE FAZENDA PINDAÍBA | ETE | 10610009 | 2020-07-06 | 12 | 12 | VALVULA | REGISTRO |  |  |  | 250 MM |  | 4 | UN | SIM | NAO | SIM | - | MANUAL
| 16835 | 36407 | IPORA | AE-E11-IP-0308-0169 | IPORÁ | IPORÁ | FAZENDA PINDAÍBA | ETE FAZENDA PINDAÍBA | ETE | 10610009 | 2020-07-06 | 12 | 12 | VALVULA | REGISTRO |  |  |  | 200 MM |  | 2 | UN | SIM | NAO | SIM | - | MANUAL
| 16836 | 36408 | IPORA | AE-E11-IP-0308-0170 | IPORÁ | IPORÁ | FAZENDA PINDAÍBA | ETE FAZENDA PINDAÍBA | ETE | 10610009 | 2020-07-06 | 12 | 12 | VALVULA | REGISTRO |  |  |  | 150 MM |  | 2 | UN | SIM | NAO | SIM | - | MANUAL
| 16837 | 36409 | IPORA | AE-E11-IP-0308-0171 | IPORÁ | IPORÁ | FAZENDA PINDAÍBA | ETE FAZENDA PINDAÍBA | ETE | 10610009 | 2020-07-06 | 12 | 12 | VALVULA | REGISTRO |  |  |  | 75 MM |  | 3 | UN | SIM | NAO | SIM | - | MANUAL
| 16838 | 36410 | IPORA | AE-E11-IP-0308-0172 | IPORÁ | IPORÁ | FAZENDA PINDAÍBA | ETE FAZENDA PINDAÍBA | ETE | 10610009 | 2020-07-06 | 12 | 12 | VALVULA | REGISTRO |  |  |  | 350 MM |  | 1 | UN | SIM | NAO | SIM | - | MANUAL
| 16839 | 36411 | IPORA | AE-E11-IP-0308-0173 | IPORÁ | IPORÁ | FAZENDA PINDAÍBA | ETE FAZENDA PINDAÍBA | ETE | 10610009 | 2020-07-06 | 12 | 12 | VALVULA | REGISTRO |  |  |  | 300 MM |  | 1 | UN | SIM | NAO | SIM | - | MANUAL
| 16840 | 36414 | IPORA | AE-E11-IP-0308-0176 | IPORÁ | IPORÁ | FAZENDA PINDAÍBA | ETE FAZENDA PINDAÍBA | ETE | 10610009 | 2020-07-06 | 12 | 12 | ESTRUTURA | LEITO DE SECAGEM | EM CONCRETO | CONCRETO | ABERTO | 15,40 M X 10,20 M X 1,00 M |  | 4 | UN | SIM | NAO | SIM | -
| 16841 | 36415 | IPORA | AE-E11-IP-0308-0177 | IPORÁ | IPORÁ | FAZENDA PINDAÍBA | ETE FAZENDA PINDAÍBA | ETE | 10610009 | 2020-07-06 | 12 | 12 | ESTRUTURA | REATOR | EM CONCRETO | CONCRETO | ABERTO | 21,30 M X 22,90 M X 8,00 M |  | 1 | UN | SIM | NAO | SIM | -
| 16842 | 36416 | IPORA | AE-E11-IP-0308-0178 | IPORÁ | IPORÁ | FAZENDA PINDAÍBA | ETE FAZENDA PINDAÍBA | ETE | 10610009 | 2020-07-06 | 12 | 12 | COMPORTA | COMPORTA MANUAL | FIBRA |  |  | 0,60 M X 0,60 M |  | 3 | UN | SIM | NAO | SIM | - | MANUAL
| 16843 | 36417 | IPORA | AE-E11-IP-0308-0179 | IPORÁ | IPORÁ | FAZENDA PINDAÍBA | ETE FAZENDA PINDAÍBA | ETE | 10610009 | 2020-07-06 | 12 | 12 | COMPORTA | COMPORTA MANUAL | FIBRA |  |  | 0,40 M X 0,80 M |  | 1 | UN | SIM | NAO | SIM | - | MANUAL
| 16844 | 36418 | IPORA | AE-E11-IP-0308-0180 | IPORÁ | IPORÁ | FAZENDA PINDAÍBA | ETE FAZENDA PINDAÍBA | ETE | 10610009 | 2020-07-06 | 12 | 12 | COMPORTA | COMPORTA MANUAL | FIBRA |  |  | 0,60 M X 1,00 M |  | 1 | UN | SIM | NAO | SIM | - | MANUAL
| 16845 | 36419 | IPORA | AE-E11-IP-0308-0181 | IPORÁ | IPORÁ | FAZENDA PINDAÍBA | ETE FAZENDA PINDAÍBA | ETE | 10610009 | 2020-07-06 | 12 | 12 | COMPORTA | COMPORTA MANUAL | FIBRA |  |  | 0,80 M X 1,50 M |  | 1 | UN | SIM | NAO | SIM | - | MANUAL
| 16846 | 36420 | IPORA | AE-E11-IP-0308-0182 | IPORÁ | IPORÁ | FAZENDA PINDAÍBA | ETE FAZENDA PINDAÍBA | ETE | 10610009 | 2020-07-06 | 12 | 12 | COMPORTA | COMPORTA MANUAL | FIBRA |  |  | 0,75 M X 0,90 M |  | 1 | UN | SIM | NAO | SIM | - | MANUAL
| 16847 | 36421 | IPORA | AE-E11-IP-0308-0183 | IPORÁ | IPORÁ | FAZENDA PINDAÍBA | ETE FAZENDA PINDAÍBA | ETE | 10610009 | 2020-07-06 | 12 | 12 | LAGOA | LAGOA FACULTATIVA |  |  |  | 100,59 M X 196,14 M X 1,50 M | 29594,5839 M³ | 1 | UN | SIM | NAO | SIM | -
| 16848 | 36673 | IPORA | AE-E15-JU-0408-0011 | JUSSARA | JUSSARA | RUA TUPI - JOSÉ BONIFÁCIO QD10-A, CENTRO | ETA DE JUSSARA | ETA | 10650016 | 2020-07-09 | 1 | 1 | EDIFICACAO | ESCRITORIO ETA/LAB | 2 PAVIMENTOS; COBERTURA DE LAJE | ALVENARIA | CASA | 3,65 M X 8,20 M X 3,00 M |  | 1 | UN | SIM | NAO | SIM | - | [7 empty] | 59,86 M²
| 16849 | 36683 | IPORA | AE-E15-JU-0408-0021 | JUSSARA | JUSSARA | RUA TUPI - JOSÉ BONIFÁCIO QD10-A, CENTRO | ETA DE JUSSARA | ETA | 10650016 | 2020-07-09 | 1 | 1 | VALVULA | RETENCAO |  |  |  | 40MM |  | 1 | UN | SIM | NAO | SIM | - | MANUAL
| 16850 | 36684 | IPORA | AE-E15-JU-0408-0022 | JUSSARA | JUSSARA | RUA TUPI - JOSÉ BONIFÁCIO QD10-A, CENTRO | ETA DE JUSSARA | ETA | 10650016 | 2020-07-09 | 1 | 1 | VALVULA | REGISTRO |  |  |  | 40MM |  | 1 | UN | SIM | NAO | SIM | - | MANUAL
| 16851 | 36685 | IPORA | AE-E15-JU-0408-0023 | JUSSARA | JUSSARA | RUA TUPI - JOSÉ BONIFÁCIO QD10-A, CENTRO | ETA DE JUSSARA | ETA | 10650016 | 2020-07-09 | 1 | 1 | VALVULA | REGISTRO |  |  |  | 100 MM |  | 6 | UN | SIM | NAO | SIM | - | MANUAL
| 16852 | 36686 | IPORA | AE-E15-JU-0408-0024 | JUSSARA | JUSSARA | RUA TUPI - JOSÉ BONIFÁCIO QD10-A, CENTRO | ETA DE JUSSARA | ETA | 10650016 | 2020-07-09 | 1 | 1 | VALVULA | REDUTORA DE PRESSAO |  |  |  | 100 MM |  | 2 | UN | SIM | NAO | SIM | - | AUTOMATICO
| 16853 | 36687 | IPORA | AE-E15-JU-0408-0025 | JUSSARA | JUSSARA | RUA TUPI - JOSÉ BONIFÁCIO QD10-A, CENTRO | ETA DE JUSSARA | ETA | 10650016 | 2020-07-09 | 1 | 1 | VALVULA | REGISTRO |  |  |  | 150 MM |  | 4 | UN | SIM | NAO | SIM | - | MANUAL
| 16854 | 36688 | IPORA | AE-E15-JU-0408-0026 | JUSSARA | JUSSARA | RUA TUPI - JOSÉ BONIFÁCIO QD10-A, CENTRO | ETA DE JUSSARA | ETA | 10650016 | 2020-07-09 | 1 | 1 | MEDIDOR | MACROMEDIDOR |  |  |  | 100 MM |  | 1 | UN | SIM | NAO | SIM | - | AUTOMATICO |  |  | 200 M³/H |  | MU5 2200/EL
| 16855 | 36689 | IPORA | AE-E15-JU-0610-0419 | JUSSARA | JUSSARA | RUA TUPI - JOSÉ BONIFÁCIO QD10-A, CENTRO | ETA DE JUSSARA | ETA | 10650016 | 2020-07-09 | 1 | 1 | TANQUE | TANQUE DE FIBRA | SULFATO |  |  |  | 1500L | 3 | UN | SIM | NAO | SIM | -
| 16856 | 36721 | IPORA | AE-E15-JU-0408-0057 | JUSSARA | JUSSARA | RUA TUPI - JOSÉ BONIFÁCIO QD10-A, CENTRO | ETA DE JUSSARA | ETA | 10650016 | 2020-07-09 | 1 | 1 | PAINEL | QUADRO DE COMANDO | [5 empty] | 1 | UN | SIM | NAO | SIM | -
| 16857 | 36733 | IPORA | AE-E15-JU-0610-0421 | JUSSARA | JUSSARA | RUA TUPI - JOSÉ BONIFÁCIO QD10-A, CENTRO | ETA DE JUSSARA | ETA | 10650016 | 2020-07-09 | 1 | 1 | CILINDRO | CILINDRO DE CLORO LIQUEFEITO 50 KG | [5 empty] | 1 | UN | SIM | NAO | SIM | -
| 16858 | 36740 | IPORA | AE-E15-JU-0408-0076 | JUSSARA | JUSSARA | RUA TUPI - JOSÉ BONIFÁCIO QD10-A, CENTRO | ETA DE JUSSARA | ETA | 10650016 | 2020-07-09 | 1 | 1 | CALHA | CALHA PARSHALL | COMPRIMENTO: 3,00 M | ALVENARIA |  | 3,00 M X 0,90 M | 63L/S | 2 | UN | SIM | NAO | SIM | -
| 16859 | 36741 | IPORA | AE-E15-JU-0610-0422 | JUSSARA | JUSSARA | RUA TUPI - JOSÉ BONIFÁCIO QD10-A, CENTRO | ETA DE JUSSARA | ETA | 10650016 | 2020-07-09 | 1 | 1 | ESTRUTURA | CANAL DE CHEGADA AGUA BRUTA |  | CONCRETO | TANQUE | 3,00 M X 0,90 M |  | 1 | UN | SIM | NAO | SIM | -
| 16860 | 36742 | IPORA | AE-E15-JU-0408-0077 | JUSSARA | JUSSARA | RUA TUPI - JOSÉ BONIFÁCIO QD10-A, CENTRO | ETA DE JUSSARA | ETA | 10650016 | 2020-07-09 | 1 | 1 | ESTRUTURA | TANQUE EM CONCRETO FLOCULADOR | CAIXA EM ALVENARIA; ESTRUTURA PARA AGUA | CONCRETO | TANQUE | 1,60 M X 3,80 M X 2,80 M | 17.024 | 4 | UN | SIM | NAO | SIM | -
| 16861 | 36743 | IPORA | AE-E15-JU-0408-0078 | JUSSARA | JUSSARA | RUA TUPI - JOSÉ BONIFÁCIO QD10-A, CENTRO | ETA DE JUSSARA | ETA | 10650016 | 2020-07-09 | 1 | 1 | ESTRUTURA | TANQUE EM CONCRETO DECANTADOR | CAIXA EM ALVENARIA; ESTRUTURA PARA AGUA | CONCRETO | TANQUE | 3,80 M X 7,80 M X 2,80 M | 82.992 | 4 | UN | SIM | NAO | SIM | -
| 16862 | 36744 | IPORA | AE-E15-JU-0408-0079 | JUSSARA | JUSSARA | RUA TUPI - JOSÉ BONIFÁCIO QD10-A, CENTRO | ETA DE JUSSARA | ETA | 10650016 | 2020-07-09 | 1 | 1 | ESTRUTURA | TANQUE EM CONCRETO PARA FILTRO | CAIXA EM ALVENARIA; ESTRUTURA PARA AGUA | CONCRETO | TANQUE | 3,80 M X 1,90 M X 1,20 M |  | 8 | UN | SIM | NAO | SIM | -
| 16863 | 36745 | IPORA | AE-E15-JU-0408-0080 | JUSSARA | JUSSARA | RUA TUPI - JOSÉ BONIFÁCIO QD10-A, CENTRO | ETA DE JUSSARA | ETA | 10650016 | 2020-07-09 | 1 | 1 | ESTRUTURA | TANQUE DE CONTATO | TANQUE RETANGULAR |  |  | 1,25 M X 2,00 M X 2,00 M |  | 8 | UN | SIM | NAO | SIM | -
| 16864 | 36746 | IPORA | AE-E15-JU-0408-0081 | JUSSARA | JUSSARA | RUA TUPI - JOSÉ BONIFÁCIO QD10-A, CENTRO | ETA DE JUSSARA | ETA | 10650016 | 2020-07-09 | 1 | 1 | COMPORTA | COMPORTA MANUAL | FIBRA |  |  | 0,60 M X 0,40 M |  | 8 | UN | SIM | NAO | SIM | - | MANUAL
| 16865 | 36747 | IPORA | AE-E15-JU-0408-0082 | JUSSARA | JUSSARA | RUA TUPI - JOSÉ BONIFÁCIO QD10-A, CENTRO | ETA DE JUSSARA | ETA | 10650016 | 2020-07-09 | 1 | 1 | POCO | POCO ARTESIANO |  |  |  | 40 MM |  | 1 | UN | SIM | NAO | SIM | -
| 16866 | 36748 | IPORA | AE-E15-JU-0610-0423 | JUSSARA | JUSSARA | RUA TUPI - JOSÉ BONIFÁCIO QD10-A, CENTRO | ETA DE JUSSARA | ETA | 10650016 | 2020-07-09 | 1 | 1 | BOMBA | SUBMERSA | [5 empty] | 1 | UN | SIM | NAO | SIM | - |  |  |  | 20
| 16867 | 36749 | IPORA | AE-E15-JU-0408-0083 | JUSSARA | JUSSARA | RUA TUPI - JOSÉ BONIFÁCIO QD10-A, CENTRO | ETA DE JUSSARA | ETA | 10650016 | 2020-07-09 | 1 | 1 | RESERVATORIO | RESERVATORIO ELEVADO DE CONCRETO | DIAMETRO 10,50 M; ALTURA 3,50 M |  |  | 10,50 M X 10,50 M | 300 M³ | 1 | UN | SIM | NAO | SIM | -
| 16868 | 36750 | IPORA | AE-E15-JU-0408-0084 | JUSSARA | JUSSARA | RUA TUPI - JOSÉ BONIFÁCIO QD10-A, CENTRO | ETA DE JUSSARA | ETA | 10650016 | 2020-07-09 | 1 | 1 | RESERVATORIO | RESERVATORIO ELEVADO DE CONCRETO | DIAMETRO 10,50 M; ALTURA 3,50 M |  |  | 10,50 M X 10,50 M | 300 M³ | 1 | UN | SIM | NAO | SIM | -
| 16869 | 36751 | IPORA | AE-E15-JU-0408-0085 | JUSSARA | JUSSARA | RUA TUPI - JOSÉ BONIFÁCIO QD10-A, CENTRO | ETA DE JUSSARA | ETA | 10650016 | 2020-07-09 | 1 | 1 | VALVULA | REGISTRO |  |  |  | 100 MM |  | 2 | UN | SIM | NAO | SIM | - | MANUAL
| 16870 | 36752 | IPORA | AE-E15-JU-0408-0086 | JUSSARA | JUSSARA | RUA TUPI - JOSÉ BONIFÁCIO QD10-A, CENTRO | ETA DE JUSSARA | ETA | 10650016 | 2020-07-09 | 1 | 1 | VALVULA | REGISTRO |  |  |  | 150 MM |  | 1 | UN | SIM | NAO | SIM | - | MANUAL
| 16871 | 36753 | IPORA | AE-E15-JU-0408-0087 | JUSSARA | JUSSARA | RUA TUPI - JOSÉ BONIFÁCIO QD10-A, CENTRO | ETA DE JUSSARA | ETA | 10650016 | 2020-07-09 | 1 | 1 | VALVULA | REGISTRO |  |  |  | 200 MM |  | 3 | UN | SIM | NAO | SIM | - | MANUAL
| 16872 | 36754 | IPORA | AE-E15-JU-0408-0088 | JUSSARA | JUSSARA | RUA TUPI - JOSÉ BONIFÁCIO QD10-A, CENTRO | ETA DE JUSSARA | ETA | 10650016 | 2020-07-09 | 1 | 1 | VALVULA | REGISTRO |  |  |  | 300 MM |  | 2 | UN | SIM | NAO | SIM | - | MANUAL
| 16873 | 36755 | IPORA | AE-E15-JU-0408-0089 | JUSSARA | JUSSARA | RUA TUPI - JOSÉ BONIFÁCIO QD10-A, CENTRO | ETA DE JUSSARA | ETA | 10650016 | 2020-07-09 | 1 | 1 | VALVULA | REGISTRO |  |  |  | 50 MM |  | 1 | UN | SIM | NAO | SIM | - | MANUAL
| 16874 | 36756 | IPORA | AE-E15-JU-0408-0090 | JUSSARA | JUSSARA | RUA TUPI - JOSÉ BONIFÁCIO QD10-A, CENTRO | ETA DE JUSSARA | ETA | 10650016 | 2020-07-09 | 1 | 1 | MEDIDOR | MACROMEDIDOR |  |  |  | 150 MM |  | 1 | UN | SIM | NAO | SIM | - | AUTOMATICO |  |  | 300 M³/H
| 16875 | 36757 | IPORA | AE-E15-JU-0408-0091 | JUSSARA | JUSSARA | RUA TUPI - JOSÉ BONIFÁCIO QD10-A, CENTRO | ETA DE JUSSARA | ETA | 10650016 | 2020-07-09 | 1 | 1 | MEDIDOR | MACROMEDIDOR |  |  |  | 80 MM |  | 1 | UN | SIM | NAO | SIM | - | AUTOMATICO |  |  | 100 M³/H | ZENNER | K122V00033
| 16876 | 36758 | IPORA | AE-E15-JU-0408-0092 | JUSSARA | JUSSARA | RUA TUPI - JOSÉ BONIFÁCIO QD10-A, CENTRO | ETA DE JUSSARA | ETA | 10650016 | 2020-07-09 | 1 | 1 | VALVULA | REGISTRO |  |  |  | 200 MM |  | 16 | UN | SIM | NAO | SIM | - | MANUAL
| 16877 | 36759 | IPORA | AE-E15-JU-0408-0093 | JUSSARA | JUSSARA | RUA TUPI - JOSÉ BONIFÁCIO QD10-A, CENTRO | ETA DE JUSSARA | ETA | 10650016 | 2020-07-09 | 1 | 1 | VALVULA | REGISTRO |  |  |  | 100 MM |  | 8 | UN | SIM | NAO | SIM | - | MANUAL
| 16878 | 36760 | IPORA | AE-E15-JU-0408-0094 | JUSSARA | JUSSARA | RUA TUPI - JOSÉ BONIFÁCIO QD10-A, CENTRO | ETA DE JUSSARA | ETA | 10650016 | 2020-07-09 | 1 | 1 | VALVULA | REGISTRO |  |  |  | 250 MM |  | 2 | UN | SIM | NAO | SIM | - | MANUAL
| 16879 | 36761 | IPORA | AE-E15-JU-0408-0095 | JUSSARA | JUSSARA | RUA TUPI - JOSÉ BONIFÁCIO QD10-A, CENTRO | ETA DE JUSSARA | ETA | 10650016 | 2020-07-09 | 1 | 1 | MEDIDOR | MACROMEDIDOR |  |  |  | 150 MM |  | 1 | UN | SIM | NAO | SIM | - | AUTOMATICO |  |  | 250 M³/H
| 16880 | 36762 | IPORA | AE-E15-JU-0408-0096 | JUSSARA | JUSSARA | RUA TUPI - JOSÉ BONIFÁCIO QD10-A, CENTRO | ETA DE JUSSARA | ETA | 10650016 | 2020-07-09 | 1 | 1 | MEDIDOR | MACROMEDIDOR |  |  |  | 100 MM |  | 1 | UN | SIM | NAO | SIM | - | AUTOMATICO |  |  | 150 M³/H
| 16881 | 36777 | IPORA | AE-E15-JU-0408-0111 | JUSSARA | JUSSARA | BR 070 | CAPTAÇÃO | EEAB | 10650007 | 2020-07-09 | 2 | 2 | VALVULA | REGISTRO |  |  |  | 200 MM |  | 2 | UN | SIM | NAO | SIM | - | MANUAL
| 16882 | 36778 | IPORA | AE-E15-JU-0408-0112 | JUSSARA | JUSSARA | BR 070 | CAPTAÇÃO | EEAB | 10650007 | 2020-07-09 | 2 | 2 | VALVULA | REGISTRO |  |  |  | 150 MM |  | 1 | UN | SIM | NAO | SIM | - | MANUAL
| 16883 | 36779 | IPORA | AE-E15-JU-0408-0113 | JUSSARA | JUSSARA | BR 070 | CAPTAÇÃO | EEAB | 10650007 | 2020-07-09 | 2 | 2 | VALVULA | REGISTRO |  |  |  | 100 MM |  | 1 | UN | SIM | NAO | SIM | - | MANUAL
| 16884 | 36780 | IPORA | AE-E15-JU-0408-0114 | JUSSARA | JUSSARA | BR 070 | CAPTAÇÃO | EEAB | 10650007 | 2020-07-09 | 2 | 2 | VALVULA | REGISTRO |  |  |  | 300 MM |  | 1 | UN | SIM | NAO | SIM | - | MANUAL
| 16885 | 36781 | IPORA | AE-E15-JU-0408-0115 | JUSSARA | JUSSARA | BR 070 | CAPTAÇÃO | EEAB | 10650007 | 2020-07-09 | 2 | 2 | VALVULA | RETENCAO |  |  |  | 300 MM |  | 1 | UN | SIM | NAO | SIM | - | MANUAL
| 16886 | 36782 | IPORA | AE-E15-JU-0408-0116 | JUSSARA | JUSSARA | BR 070 | CAPTAÇÃO | EEAB | 10650007 | 2020-07-09 | 2 | 2 | VALVULA | REGISTRO |  |  |  | 400MM |  | 1 | UN | SIM | NAO | SIM | - | MANUAL
| 16887 | 36784 | IPORA | AE-E15-JU-0408-0118 | JUSSARA | JUSSARA | BR 070 | CAPTAÇÃO | EEAB | 10650007 | 2020-07-09 | 2 | 2 | BARRAGEM | BARRAGEM DE NIVEL DE CONCRETO |  |  |  | 77,90 M X 3,00 M |  | 1 | UN | SIM | NAO | SIM | -
| 16888 | 36785 | IPORA | AE-E15-JU-0408-0119 | JUSSARA | JUSSARA | BR 070 | CAPTAÇÃO | EEAB | 10650007 | 2020-07-09 | 2 | 2 | BARRAGEM | BARRAGEM DE NIVEL DE CONCRETO COM VERTEDOURO |  |  |  | 17,90 M X 2,90 M |  | 1 | UN | SIM | NAO | SIM | -
| 16889 | 36786 | IPORA | AE-E15-JU-0408-0120 | JUSSARA | JUSSARA | BR 070 | CAPTAÇÃO | EEAB | 10650007 | 2020-07-09 | 2 | 2 | ESTRUTURA | CANAL DE ENTRADA DA CAPTACAO |  | CONCRETO |  | 8,00 M X 0,80 M X 4,00 M | 25.6 | 1 | UN | SIM | NAO | SIM | -
| 16890 | 36787 | IPORA | AE-E15-JU-0408-0121 | JUSSARA | JUSSARA | BR 070 | CAPTAÇÃO | EEAB | 10650007 | 2020-07-09 | 2 | 2 | ESTRUTURA | GRADES |  | METALICO |  | 0,90 M X 4,00 M |  | 1 | UN | SIM | NAO | SIM | - | MANUAL
| 16891 | 36799 | IPORA | AE-E15-JU-0408-0133 | JUSSARA | SONHO DOURADO | VIA MOLHA BISCOITO, SETOR SONHO DOURADO | CAPTAÇÃO DO MOLHA BISCOITO | POÇO - EEAB | 10650018 | 2020-07-09 | 4 | 4 | POCO | POCO ARTESIANO | 100,00 M PROFUNDIDADE |  |  | 50 MM |  | 1 | UN | SIM | NAO | SIM | -
| 16892 | 36800 | IPORA | AE-E15-JU-0408-0134 | JUSSARA | SONHO DOURADO | VIA MOLHA BISCOITO, SETOR SONHO DOURADO | CAPTAÇÃO DO MOLHA BISCOITO | POÇO - EEAB | 10650018 | 2020-07-09 | 4 | 4 | BOMBA | SUBMERSA | [5 empty] | 1 | UN | SIM | NAO | SIM | - |  |  |  | 20
| 16893 | 36802 | IPORA | AE-E15-JU-0408-0136 | JUSSARA | SONHO DOURADO | VIA MOLHA BISCOITO, SETOR SONHO DOURADO | CAPTAÇÃO DO MOLHA BISCOITO | POÇO - EEAB | 10650018 | 2020-07-09 | 4 | 4 | BOMBA | CENTRIFUGA | [5 empty] | 1 | UN | SIM | NAO | SIM | - |  |  |  | 40 |  |  |  |  | 7.4
| 16894 | 36803 | IPORA | AE-E15-JU-0408-0137 | JUSSARA | SONHO DOURADO | VIA MOLHA BISCOITO, SETOR SONHO DOURADO | CAPTAÇÃO DO MOLHA BISCOITO | POÇO - EEAB | 10650018 | 2020-07-09 | 4 | 4 | BOMBA | SUBMERSA | [5 empty] | 1 | UN | SIM | NAO | SIM | - |  |  |  | 12
| 16895 | 36809 | IPORA | AE-E15-JU-0408-0144 | JUSSARA | SONHO DOURADO | VIA MOLHA BISCOITO, SETOR SONHO DOURADO | CAPTAÇÃO DO MOLHA BISCOITO | POÇO - EEAB | 10650018 | 2020-07-09 | 4 | 4 | VALVULA | REGISTRO |  |  |  | 100 MM |  | 1 | UN | SIM | NAO | SIM | - | MANUAL
| 16896 | 36810 | IPORA | AE-E15-JU-0408-0145 | JUSSARA | SONHO DOURADO | VIA MOLHA BISCOITO, SETOR SONHO DOURADO | CAPTAÇÃO DO MOLHA BISCOITO | POÇO - EEAB | 10650018 | 2020-07-09 | 4 | 4 | VALVULA | REGISTRO |  |  |  | 50 MM |  | 1 | UN | SIM | NAO | SIM | - | MANUAL
| 16897 | 36811 | IPORA | AE-E15-JU-0408-0146 | JUSSARA | SONHO DOURADO | VIA MOLHA BISCOITO, SETOR SONHO DOURADO | CAPTAÇÃO DO MOLHA BISCOITO | POÇO - EEAB | 10650018 | 2020-07-09 | 4 | 4 | VALVULA | RETENCAO |  |  |  | 100 MM |  | 1 | UN | SIM | NAO | SIM | - | MANUAL
| 16898 | 36819 | IPORA | AE-E15-JU-0408-0154 | JUSSARA | JUSSARA | AV ESTEVAM REBOUÇAS, QD 07 | RESERVATÓRIO ALTO BOA VISTA | REL - RAP | 10650006 | 2020-07-09 | 5 | 5 | VALVULA | REGISTRO |  |  |  | 100 MM |  | 4 | UN | SIM | NAO | SIM | - | MANUAL
| 16899 | 36820 | IPORA | AE-E15-JU-0408-0155 | JUSSARA | JUSSARA | AV ESTEVAM REBOUÇAS, QD 07 | RESERVATÓRIO ALTO BOA VISTA | REL - RAP | 10650006 | 2020-07-09 | 5 | 5 | VALVULA | ALIVIO |  |  |  | 100 MM |  | 1 | UN | SIM | NAO | SIM | - | AUTOMATICO
| 16900 | 36821 | IPORA | AE-E15-JU-0408-0156 | JUSSARA | JUSSARA | AV ESTEVAM REBOUÇAS, QD 07 | RESERVATÓRIO ALTO BOA VISTA | REL - RAP | 10650006 | 2020-07-09 | 5 | 5 | VALVULA | REGISTRO |  |  |  | 100 MM |  | 1 | UN | SIM | NAO | SIM | - | MANUAL
| 16901 | 36833 | IPORA | AE-E15-JU-0408-0169 | JUSSARA | VILA NOVA | MARECHAL RONDON - VILA NOVA, QD 01, LT 03. | ELEVATÓRIA DO AEROPORTO | EEAT | 10650019 | 2020-07-10 | 7 | 7 | VALVULA | REGISTRO |  |  |  | 200 MM |  | 3 | UN | SIM | NAO | SIM | - | MANUAL
| 16902 | 36834 | IPORA | AE-E15-JU-0408-0170 | JUSSARA | VILA NOVA | MARECHAL RONDON - VILA NOVA, QD 01, LT 03. | ELEVATÓRIA DO AEROPORTO | EEAT | 10650019 | 2020-07-10 | 7 | 7 | VALVULA | REGISTRO |  |  |  | 150 MM |  | 2 | UN | SIM | NAO | SIM | - | MANUAL
| 16903 | 36835 | IPORA | AE-E15-JU-0408-0171 | JUSSARA | VILA NOVA | MARECHAL RONDON - VILA NOVA, QD 01, LT 03. | ELEVATÓRIA DO AEROPORTO | EEAT | 10650019 | 2020-07-10 | 7 | 7 | VALVULA | RETENCAO |  |  |  | 150 MM |  | 2 | UN | SIM | NAO | SIM | - | MANUAL
| 16904 | 36843 | IPORA | AE-E15-JU-0610-0424 | JUSSARA | VILA NOVA | RUA 7 DE SETEMBRO, SETOR VILA NOVA | RESERVATÓRIO VILA NOVA | REL | 10650020 | 2020-07-10 | 8 | 8 | PAINEL | QUADRO DE COMANDO | [5 empty] | 1 | UN | SIM | NAO | SIM | -
| 16905 | 36844 | IPORA | AE-E15-JU-0610-0425 | JUSSARA | VILA NOVA | RUA 7 DE SETEMBRO, SETOR VILA NOVA | RESERVATÓRIO VILA NOVA | REL | 10650020 | 2020-07-10 | 8 | 8 | PAINEL | AUTOMACAO | [5 empty] | 1 | UN | SIM | NAO | SIM | -
| 16906 | 36846 | IPORA | AE-E15-JU-0408-0181 | JUSSARA | VILA NOVA | RUA 7 DE SETEMBRO, SETOR VILA NOVA | RESERVATÓRIO VILA NOVA | REL | 10650020 | 2020-07-10 | 8 | 8 | RESERVATORIO | RESERVATORIO ELEVADO METALICO | DIAMETRO 3,20 M; ALTURA 7,00 M |  |  | 3,20 M X 3,20 M | 50 M³ | 1 | UN | SIM | NAO | SIM | -
| 16907 | 36847 | IPORA | AE-E15-JU-0408-0182 | JUSSARA | VILA NOVA | RUA 7 DE SETEMBRO, SETOR VILA NOVA | RESERVATÓRIO VILA NOVA | REL | 10650020 | 2020-07-10 | 8 | 8 | VALVULA | REGISTRO |  |  |  | 150 MM |  | 1 | UN | SIM | NAO | SIM | - | MANUAL
| 16908 | 36848 | IPORA | AE-E15-JU-0408-0183 | JUSSARA | VILA NOVA | RUA 7 DE SETEMBRO, SETOR VILA NOVA | RESERVATÓRIO VILA NOVA | REL | 10650020 | 2020-07-10 | 8 | 8 | VALVULA | REGISTRO |  |  |  | 50 MM |  | 1 | UN | SIM | NAO | SIM | - | MANUAL
| 16909 | 36869 | IPORA | AE-E15-JU-0408-0205 | JUSSARA | JUSSARA | AV "A" FRENTE COM A RUA 03, BAIRRO NORTISTA | EEE | EEE | 10650003 | 2020-07-10 | 11 | 11 | BOMBA | SUBMERSA | [5 empty] | 1 | UN | SIM | NAO | SIM | - |  |  |  | 40
| 16910 | 36870 | IPORA | AE-E15-JU-0408-0206 | JUSSARA | JUSSARA | AV "A" FRENTE COM A RUA 03, BAIRRO NORTISTA | EEE | EEE | 10650003 | 2020-07-10 | 11 | 11 | BOMBA | SUBMERSA | [5 empty] | 1 | UN | SIM | NAO | SIM | - |  |  |  | 40
| 16911 | 36871 | IPORA | AE-E15-JU-0408-0207 | JUSSARA | JUSSARA | AV "A" FRENTE COM A RUA 03, BAIRRO NORTISTA | EEE | EEE | 10650003 | 2020-07-10 | 11 | 11 | BOMBA | SUBMERSA | [5 empty] | 1 | UN | SIM | NAO | SIM | - |  |  |  | 40
| 16912 | 36872 | IPORA | AE-E15-JU-0408-0208 | JUSSARA | JUSSARA | AV "A" FRENTE COM A RUA 03, BAIRRO NORTISTA | EEE | EEE | 10650003 | 2020-07-10 | 11 | 11 | VALVULA | REGISTRO |  |  |  | 100 MM |  | 1 | UN | SIM | NAO | SIM | - | MANUAL
| 16913 | 36873 | IPORA | AE-E15-JU-0408-0209 | JUSSARA | JUSSARA | AV "A" FRENTE COM A RUA 03, BAIRRO NORTISTA | EEE | EEE | 10650003 | 2020-07-10 | 11 | 11 | VALVULA | REGISTRO |  |  |  | 200 MM |  | 3 | UN | SIM | NAO | SIM | - | MANUAL
| 16914 | 36874 | IPORA | AE-E15-JU-0408-0210 | JUSSARA | JUSSARA | AV "A" FRENTE COM A RUA 03, BAIRRO NORTISTA | EEE | EEE | 10650003 | 2020-07-10 | 11 | 11 | VALVULA | RETENCAO |  |  |  | 200 MM |  | 3 | UN | SIM | NAO | SIM | - | MANUAL
| 16915 | 36882 | IPORA | AE-E15-JU-0610-0426 | JUSSARA | JUSSARA | AV "A" FRENTE COM A RUA 03, BAIRRO NORTISTA | EEE | EEE | 10650003 | 2020-07-10 | 11 | 11 | CALHA | CALHA PARSHALL | COMPRIMENTO: 3,00 M | ALVENARIA |  | 3,00 M X 1,50 M |  | 1 | UN | SIM | NAO | SIM | -
| 16916 | 36883 | IPORA | AE-E15-JU-0408-0219 | JUSSARA | JUSSARA | AV "A" FRENTE COM A RUA 03, BAIRRO NORTISTA | EEE | EEE | 10650003 | 2020-07-10 | 11 | 11 | ESTRUTURA | CAIXA DE AREIA |  | CONCRETO |  | 9,15 M X 2,50 M X 3,50 M | 80.0625 | 1 | UN | SIM | NAO | SIM | -
| 16917 | 36884 | IPORA | AE-E15-JU-0408-0220 | JUSSARA | JUSSARA | AV "A" FRENTE COM A RUA 03, BAIRRO NORTISTA | EEE | EEE | 10650003 | 2020-07-10 | 11 | 11 | ESTRUTURA | TANQUE DE BOMBAS |  | CONCRETO |  | 3,00 M X 5,00 M X 4,00 M | 60 | 1 | UN | SIM | NAO | SIM | -
| 16918 | 36893 | IPORA | AE-E15-JU-0408-0230 | JUSSARA | JUSSARA | AV "C" COM RUA 07 | EEE 4 | EEE | 10650005 | 2020-07-10 | 12 | 12 | BOMBA | SUBMERSA | [5 empty] | 1 | UN | SIM | NAO | SIM | - |  |  |  | 40
| 16919 | 36894 | IPORA | AE-E15-JU-0408-0231 | JUSSARA | JUSSARA | AV "C" COM RUA 07 | EEE 4 | EEE | 10650005 | 2020-07-10 | 12 | 12 | BOMBA | SUBMERSA | [5 empty] | 1 | UN | SIM | NAO | SIM | - |  |  |  | 40
| 16920 | 36895 | IPORA | AE-E15-JU-0408-0232 | JUSSARA | JUSSARA | AV "C" COM RUA 07 | EEE 4 | EEE | 10650005 | 2020-07-10 | 12 | 12 | VALVULA | REGISTRO |  |  |  | 75 MM |  | 3 | UN | SIM | NAO | SIM | - | MANUAL
| 16921 | 36896 | IPORA | AE-E15-JU-0408-0233 | JUSSARA | JUSSARA | AV "C" COM RUA 07 | EEE 4 | EEE | 10650005 | 2020-07-10 | 12 | 12 | VALVULA | RETENCAO |  |  |  | 75 MM |  | 2 | UN | SIM | NAO | SIM | - | MANUAL
| 16922 | 36903 | IPORA | AE-E15-JU-0408-0240 | JUSSARA | JUSSARA | AV "C" COM RUA 07 | EEE 4 | EEE | 10650005 | 2020-07-10 | 12 | 12 | ESTRUTURA | TANQUE DE BOMBAS |  | CONCRETO |  | 2,00 M X 3,70 M X 6,00 M | 44.4 | 1 | UN | SIM | NAO | SIM | -
| 16923 | 36904 | IPORA | AE-E15-JU-0408-0241 | JUSSARA | JUSSARA | AV "C" COM RUA 07 | EEE 4 | EEE | 10650005 | 2020-07-10 | 12 | 12 | ESTRUTURA | CAIXA DE GRADE |  | CONCRETO |  | 0,90 M X 2,0M0 M X 4,00 M |  | 1 | UN | SIM | NAO | SIM | -
| 16924 | 36915 | IPORA | AE-E15-JU-0408-0252 | JUSSARA | JUSSARA | RUA QUATORZE | EEE | EEE | 10650015 | 2020-07-10 | 13 | 13 | BOMBA | SUBMERSA | [5 empty] | 1 | UN | SIM | NAO | SIM | - |  |  |  | 40
| 16925 | 36916 | IPORA | AE-E15-JU-0408-0253 | JUSSARA | JUSSARA | RUA QUATORZE | EEE | EEE | 10650015 | 2020-07-10 | 13 | 13 | BOMBA | SUBMERSA | [5 empty] | 1 | UN | SIM | NAO | SIM | - |  |  |  | 40
| 16926 | 36917 | IPORA | AE-E15-JU-0408-0254 | JUSSARA | JUSSARA | RUA QUATORZE | EEE | EEE | 10650015 | 2020-07-10 | 13 | 13 | VALVULA | REGISTRO |  |  |  | 75 MM |  | 3 | UN | SIM | NAO | SIM | - | MANUAL
| 16927 | 36918 | IPORA | AE-E15-JU-0408-0255 | JUSSARA | JUSSARA | RUA QUATORZE | EEE | EEE | 10650015 | 2020-07-10 | 13 | 13 | VALVULA | RETENCAO |  |  |  | 75 MM |  | 1 | UN | SIM | NAO | SIM | - | MANUAL
| 16928 | 36921 | IPORA | AE-E15-JU-0408-0258 | JUSSARA | JUSSARA | RUA QUATORZE | EEE | EEE | 10650015 | 2020-07-10 | 13 | 13 | ESTRUTURA | TANQUE DE BOMBAS |  | CONCRETO |  | 2,80 M X 2,50 M X 3,50 M | 24.5 | 1 | UN | SIM | NAO | SIM | -
| 16929 | 36922 | IPORA | AE-E15-JU-0408-0259 | JUSSARA | JUSSARA | RUA QUATORZE | EEE | EEE | 10650015 | 2020-07-10 | 13 | 13 | ESTRUTURA | CAIXA DE AREIA |  | CONCRETO |  | 2,00 M X 0,90 M X 2,50 M |  | 1 | UN | SIM | NAO | SIM | -
| 16930 | 36923 | IPORA | AE-E15-JU-0408-0260 | JUSSARA | JUSSARA | RUA QUATORZE | EEE | EEE | 10650015 | 2020-07-10 | 13 | 13 | COMPORTA | COMPORTA MANUAL | FIBRA |  |  | 0,60 M X 0,40 M |  | 1 | UN | SIM | NAO | SIM | - | MANUAL
| 16931 | 36934 | IPORA | AE-E15-JU-0408-0271 | JUSSARA | JUSSARA | RUA 14 COM A RUA 10 | EEE | EEE | 10650010 | 2020-07-10 | 14 | 14 | BOMBA | SUBMERSA | [5 empty] | 1 | UN | SIM | NAO | SIM | - |  |  |  | 30
| 16932 | 36935 | IPORA | AE-E15-JU-0408-0272 | JUSSARA | JUSSARA | RUA 14 COM A RUA 10 | EEE | EEE | 10650010 | 2020-07-10 | 14 | 14 | BOMBA | SUBMERSA | [5 empty] | 1 | UN | SIM | NAO | SIM | - |  |  |  | 30
| 16933 | 36936 | IPORA | AE-E15-JU-0408-0273 | JUSSARA | JUSSARA | RUA 14 COM A RUA 10 | EEE | EEE | 10650010 | 2020-07-10 | 14 | 14 | VALVULA | REGISTRO |  |  |  | 75 MM |  | 3 | UN | SIM | NAO | SIM | - | MANUAL
| 16934 | 36937 | IPORA | AE-E15-JU-0408-0274 | JUSSARA | JUSSARA | RUA 14 COM A RUA 10 | EEE | EEE | 10650010 | 2020-07-10 | 14 | 14 | VALVULA | RETENCAO |  |  |  | 75 MM |  | 2 | UN | SIM | NAO | SIM | - | MANUAL
| 16935 | 36943 | IPORA | AE-E15-JU-0408-0279 | JUSSARA | JUSSARA | RUA 14 COM A RUA 10 | EEE | EEE | 10650010 | 2020-07-10 | 14 | 14 | ESTRUTURA | TANQUE DE BOMBAS |  | CONCRETO |  | 2,00 M X 2,10 M X 4,00 M | 16.8 | 1 | UN | SIM | NAO | SIM | -
| 16936 | 36944 | IPORA | AE-E15-JU-0408-0280 | JUSSARA | JUSSARA | RUA 14 COM A RUA 10 | EEE | EEE | 10650010 | 2020-07-10 | 14 | 14 | ESTRUTURA | CAIXA DE AREIA |  | CONCRETO |  | 2,00 M X 0,95 M X 3,00 M |  | 1 | UN | SIM | NAO | SIM | -
| 16937 | 36945 | IPORA | AE-E15-JU-0408-0281 | JUSSARA | JUSSARA | RUA 14 COM A RUA 10 | EEE | EEE | 10650010 | 2020-07-10 | 14 | 14 | COMPORTA | COMPORTA MANUAL | FIBRA |  |  | 0,60 M X 4,00 M |  | 1 | UN | SIM | NAO | SIM | - | MANUAL
| 16938 | 36959 | IPORA | AE-E15-JU-0408-0297 | JUSSARA | JUSSARA | ALAMEDA DAS PALEMIRAS COM AV SUL QD.33 | EEE | EEE | 10650001 | 2020-07-10 | 15 | 15 | BOMBA | SUBMERSA | [5 empty] | 1 | UN | SIM | NAO | SIM | - |  |  |  | 50
| 16939 | 36960 | IPORA | AE-E15-JU-0408-0298 | JUSSARA | JUSSARA | ALAMEDA DAS PALEMIRAS COM AV SUL QD.33 | EEE | EEE | 10650001 | 2020-07-10 | 15 | 15 | BOMBA | SUBMERSA | [5 empty] | 1 | UN | SIM | NAO | SIM | - |  |  |  | 50
| 16940 | 36961 | IPORA | AE-E15-JU-0408-0299 | JUSSARA | JUSSARA | ALAMEDA DAS PALEMIRAS COM AV SUL QD.33 | EEE | EEE | 10650001 | 2020-07-10 | 15 | 15 | VALVULA | REGISTRO |  |  |  | 100 MM |  | 2 | UN | SIM | NAO | SIM | - | MANUAL
| 16941 | 36962 | IPORA | AE-E15-JU-0408-0300 | JUSSARA | JUSSARA | ALAMEDA DAS PALEMIRAS COM AV SUL QD.33 | EEE | EEE | 10650001 | 2020-07-10 | 15 | 15 | VALVULA | RETENCAO |  |  |  | 75 MM |  | 1 | UN | SIM | NAO | SIM | - | MANUAL
| 16942 | 36963 | IPORA | AE-E15-JU-0408-0301 | JUSSARA | JUSSARA | ALAMEDA DAS PALEMIRAS COM AV SUL QD.33 | EEE | EEE | 10650001 | 2020-07-10 | 15 | 15 | VALVULA | RETENCAO |  |  |  | 100 MM |  | 2 | UN | SIM | NAO | SIM | - | MANUAL
| 16943 | 36969 | IPORA | AE-E15-JU-0408-0307 | JUSSARA | JUSSARA | ALAMEDA DAS PALEMIRAS COM AV SUL QD.33 | EEE | EEE | 10650001 | 2020-07-10 | 15 | 15 | ESTRUTURA | TANQUE DE BOMBAS |  | CONCRETO |  | 2,40 M X 2,50 M X 4,00 M | 24 | 1 | UN | SIM | NAO | SIM | -
| 16944 | 36970 | IPORA | AE-E15-JU-0408-0308 | JUSSARA | JUSSARA | ALAMEDA DAS PALEMIRAS COM AV SUL QD.33 | EEE | EEE | 10650001 | 2020-07-10 | 15 | 15 | ESTRUTURA | CAIXA DE AREIA |  | CONCRETO |  | 2,00 M X 0,95 M X 3,00 M |  | 1 | UN | SIM | NAO | SIM | -
| 16945 | 36971 | IPORA | AE-E15-JU-0408-0309 | JUSSARA | JUSSARA | ALAMEDA DAS PALEMIRAS COM AV SUL QD.33 | EEE | EEE | 10650001 | 2020-07-10 | 15 | 15 | COMPORTA | COMPORTA MANUAL | FIBRA |  |  | 0,60 M X 0,40 M |  | 1 | UN | SIM | NAO | SIM | - | MANUAL
| 16946 | 36982 | IPORA | AE-E15-JU-0408-0320 | JUSSARA | JUSSARA | AV "C" COM A RUA 15 | EEE 5 | EEE | 10650004 | 2020-07-10 | 16 | 16 | BOMBA | SUBMERSA | [5 empty] | 1 | UN | SIM | NAO | SIM | - |  |  |  | 40
| 16947 | 36983 | IPORA | AE-E15-JU-0408-0321 | JUSSARA | JUSSARA | AV "C" COM A RUA 15 | EEE 5 | EEE | 10650004 | 2020-07-10 | 16 | 16 | BOMBA | SUBMERSA | [5 empty] | 1 | UN | SIM | NAO | SIM | - |  |  |  | 40
| 16948 | 36984 | IPORA | AE-E15-JU-0408-0322 | JUSSARA | JUSSARA | AV "C" COM A RUA 15 | EEE 5 | EEE | 10650004 | 2020-07-10 | 16 | 16 | VALVULA | REGISTRO |  |  |  | 250 MM |  | 2 | UN | SIM | NAO | SIM | - | MANUAL
| 16949 | 36985 | IPORA | AE-E15-JU-0408-0323 | JUSSARA | JUSSARA | AV "C" COM A RUA 15 | EEE 5 | EEE | 10650004 | 2020-07-10 | 16 | 16 | VALVULA | RETENCAO |  |  |  | 250 MM |  | 2 | UN | SIM | NAO | SIM | - | MANUAL
| 16950 | 36986 | IPORA | AE-E15-JU-0408-0324 | JUSSARA | JUSSARA | AV "C" COM A RUA 15 | EEE 5 | EEE | 10650004 | 2020-07-10 | 16 | 16 | VALVULA | REGISTRO |  |  |  | 100 MM |  | 1 | UN | SIM | NAO | SIM | - | MANUAL
| 16951 | 36987 | IPORA | AE-E15-JU-0408-0325 | JUSSARA | JUSSARA | AV "C" COM A RUA 15 | EEE 5 | EEE | 10650004 | 2020-07-10 | 16 | 16 | PAINEL | QUADRO DE COMANDO | [5 empty] | 1 | UN | SIM | NAO | SIM | - |  |  |  |  | DCCO
| 16952 | 36994 | IPORA | AE-E15-JU-0408-0334 | JUSSARA | JUSSARA | AV "C" COM A RUA 15 | EEE 5 | EEE | 10650004 | 2020-07-10 | 16 | 16 | ESTRUTURA | TANQUE DE BOMBAS |  | CONCRETO |  | 3,50 M X 2,90 M X 6,00 M | 60.9 | 1 | UN | SIM | NAO | SIM | -
| 16953 | 36995 | IPORA | AE-E15-JU-0408-0335 | JUSSARA | JUSSARA | AV "C" COM A RUA 15 | EEE 5 | EEE | 10650004 | 2020-07-10 | 16 | 16 | ESTRUTURA | CAIXA DE AREIA |  | CONCRETO |  | 0,90 M X 2,00 M X 4,00 M |  | 1 | UN | SIM | NAO | SIM | -
| 16954 | 36996 | IPORA | AE-E15-JU-0408-0336 | JUSSARA | JUSSARA | AV "C" COM A RUA 15 | EEE 5 | EEE | 10650004 | 2020-07-10 | 16 | 16 | COMPORTA | COMPORTA MANUAL | PLASTICO |  |  | 0,60 M X 0,40 M |  | 1 | UN | SIM | NAO | SIM | - | MANUAL
| 16955 | 37007 | IPORA | AE-E15-JU-0408-0347 | JUSSARA | JUSSARA | RUA PROFESSOR FERREIRA QD 04, LT 01 | EEE | EEE | 10650014 | 2020-07-10 | 17 | 17 | BOMBA | SUBMERSA | [5 empty] | 1 | UN | SIM | NAO | SIM | - |  |  |  | 50
| 16956 | 37008 | IPORA | AE-E15-JU-0408-0348 | JUSSARA | JUSSARA | RUA PROFESSOR FERREIRA QD 04, LT 01 | EEE | EEE | 10650014 | 2020-07-10 | 17 | 17 | BOMBA | SUBMERSA | [5 empty] | 1 | UN | SIM | NAO | SIM | - |  |  |  | 50
| 16957 | 37009 | IPORA | AE-E15-JU-0408-0349 | JUSSARA | JUSSARA | RUA PROFESSOR FERREIRA QD 04, LT 01 | EEE | EEE | 10650014 | 2020-07-10 | 17 | 17 | VALVULA | REGISTRO |  |  |  | 100 MM |  | 2 | UN | SIM | NAO | SIM | - | MANUAL
| 16958 | 37010 | IPORA | AE-E15-JU-0408-0350 | JUSSARA | JUSSARA | RUA PROFESSOR FERREIRA QD 04, LT 01 | EEE | EEE | 10650014 | 2020-07-10 | 17 | 17 | VALVULA | RETENCAO |  |  |  | 100 MM |  | 2 | UN | SIM | NAO | SIM | - | MANUAL
| 16959 | 37011 | IPORA | AE-E15-JU-0408-0351 | JUSSARA | JUSSARA | RUA PROFESSOR FERREIRA QD 04, LT 01 | EEE | EEE | 10650014 | 2020-07-10 | 17 | 17 | VALVULA | REGISTRO |  |  |  | 75 MM |  | 1 | UN | SIM | NAO | SIM | - | MANUAL
| 16960 | 37018 | IPORA | AE-E15-JU-0408-0357 | JUSSARA | JUSSARA | RUA PROFESSOR FERREIRA QD 04, LT 01 | EEE | EEE | 10650014 | 2020-07-10 | 17 | 17 | ESTRUTURA | TANQUE DE CONTATO |  | CONCRETO |  | 2,40 M X 2,15 M X 6,00 M | 30.96 | 1 | UN | SIM | NAO | SIM | -
| 16961 | 37019 | IPORA | AE-E15-JU-0408-0358 | JUSSARA | JUSSARA | RUA PROFESSOR FERREIRA QD 04, LT 01 | EEE | EEE | 10650014 | 2020-07-10 | 17 | 17 | ESTRUTURA | CAIXA DE AREIA |  | CONCRETO |  | 0,90 M X1,90 M X 4,00 M |  | 1 | UN | SIM | NAO | SIM | -
| 16962 | 37020 | IPORA | AE-E15-JU-0408-0359 | JUSSARA | JUSSARA | RUA PROFESSOR FERREIRA QD 04, LT 01 | EEE | EEE | 10650014 | 2020-07-10 | 17 | 17 | COMPORTA | COMPORTA MANUAL | FIBRA |  |  | 0,60 M X 0,40 M |  | 1 | UN | SIM | NAO | SIM | - | MANUAL
| 16963 | 37032 | IPORA | AE-E15-JU-0408-0371 | JUSSARA | JUSSARA | RUA JOAQUIM FRANCISCO DA COSTA C/ RUA SANTOS ROSA QD03 LT04 | EEE | EEE | 10650013 | 2020-07-10 | 18 | 18 | BOMBA | SUBMERSA | [5 empty] | 1 | UN | SIM | NAO | SIM | - |  |  |  | 30
| 16964 | 37033 | IPORA | AE-E15-JU-0408-0372 | JUSSARA | JUSSARA | RUA JOAQUIM FRANCISCO DA COSTA C/ RUA SANTOS ROSA QD03 LT04 | EEE | EEE | 10650013 | 2020-07-10 | 18 | 18 | BOMBA | SUBMERSA | [5 empty] | 1 | UN | SIM | NAO | SIM | - |  |  |  | 30
| 16965 | 37034 | IPORA | AE-E15-JU-0408-0373 | JUSSARA | JUSSARA | RUA JOAQUIM FRANCISCO DA COSTA C/ RUA SANTOS ROSA QD03 LT04 | EEE | EEE | 10650013 | 2020-07-10 | 18 | 18 | VALVULA | REGISTRO |  |  |  | 75 MM |  | 3 | UN | SIM | NAO | SIM | - | MANUAL
| 16966 | 37035 | IPORA | AE-E15-JU-0408-0374 | JUSSARA | JUSSARA | RUA JOAQUIM FRANCISCO DA COSTA C/ RUA SANTOS ROSA QD03 LT04 | EEE | EEE | 10650013 | 2020-07-10 | 18 | 18 | VALVULA | RETENCAO |  |  |  | 75 MM |  | 2 | UN | SIM | NAO | SIM | - | MANUAL
| 16967 | 37040 | IPORA | AE-E15-JU-0408-0380 | JUSSARA | JUSSARA | RUA JOAQUIM FRANCISCO DA COSTA C/ RUA SANTOS ROSA QD03 LT04 | EEE | EEE | 10650013 | 2020-07-10 | 18 | 18 | ESTRUTURA | TANQUE DE BOMBAS |  | CONCRETO |  | 1,90 M X 2,20 M X 4,00 M | 16.72 | 1 | UN | SIM | NAO | SIM | -
| 16968 | 37041 | IPORA | AE-E15-JU-0408-0381 | JUSSARA | JUSSARA | RUA JOAQUIM FRANCISCO DA COSTA C/ RUA SANTOS ROSA QD03 LT04 | EEE | EEE | 10650013 | 2020-07-10 | 18 | 18 | ESTRUTURA | CAIXA DE AREIA |  | CONCRETO |  | 0,90 M X 1,90 M X 2,50 M |  | 1 | UN | SIM | NAO | SIM | -
| 16969 | 37042 | IPORA | AE-E15-JU-0408-0382 | JUSSARA | JUSSARA | RUA JOAQUIM FRANCISCO DA COSTA C/ RUA SANTOS ROSA QD03 LT04 | EEE | EEE | 10650013 | 2020-07-10 | 18 | 18 | COMPORTA | COMPORTA MANUAL | FIBRA |  |  | 0,60 M X 0,40 M |  | 1 | UN | SIM | NAO | SIM | - | MANUAL
| 16970 | 37073 | IPORA | AE-E15-JU-0408-0414 | JUSSARA | JUSSARA | FAZENDA AGUA LIMPA | ETE | ETE | 10650008 | 2020-07-10 | 21 | 21 | COMPORTA | COMPORTA MANUAL | FIBRA |  |  | 1,20 M X 0,90 M |  | 4 | UN | SIM | NAO | SIM | - | MANUAL
| 16971 | 37075 | IPORA | AE-E15-JU-0408-0416 | JUSSARA | JUSSARA | FAZENDA AGUA LIMPA | ETE | ETE | 10650008 | 2020-07-10 | 21 | 21 | LAGOA | LAGOA FACULTATIVA |  |  |  | 125,00 M X 85,00 M X 1,70 M | 18062,5 M³ | 2 | UN | SIM | NAO | SIM | -
| 16972 | 37076 | IPORA | AE-E15-JU-0408-0418 | JUSSARA | JUSSARA | FAZENDA AGUA LIMPA | ETE | ETE | 10650008 | 2020-07-10 | 21 | 21 | LAGOA | LAGOA DE MATURACAO |  |  |  | 170,00 M X 85,00 M X 1,50 M | 20230 M³ | 2 | UN | SIM | NAO | SIM | -
| 16973 | 37381 | IPORA | AE-E11-PI-0308-0008 | PIRANHAS | PIRANHAS | AV. INDEPENDÊNCIA, Nº641 | RESERVATÓRIO R-II | REL | 10690002 | 2020-07-07 | 8 | 1 | RESERVATORIO | RESERVATORIO ELEVADO DE CONCRETO | DIAMETRO 8,00 M; ALTURA 4,00 M |  |  | 8,0 M X 8,0 M | 200 M³ | 1 | UN | SIM | NAO | SIM | -
| 16974 | 37382 | IPORA | AE-E11-PI-0308-0009 | PIRANHAS | PIRANHAS | AV. INDEPENDÊNCIA, Nº641 | RESERVATÓRIO R-II | REL | 10690002 | 2020-07-07 | 8 | 1 | VALVULA | REGISTRO |  |  |  | 200 MM |  | 1 | UN | SIM | NAO | SIM | - | MANUAL
| 16975 | 37383 | IPORA | AE-E11-PI-0308-0010 | PIRANHAS | PIRANHAS | AV. INDEPENDÊNCIA, Nº641 | RESERVATÓRIO R-II | REL | 10690002 | 2020-07-07 | 8 | 1 | VALVULA | REGISTRO |  |  |  | 250 MM |  | 1 | UN | SIM | NAO | SIM | - | MANUAL
| 16976 | 37384 | IPORA | AE-E11-PI-0308-0011 | PIRANHAS | PIRANHAS | AV. INDEPENDÊNCIA, Nº641 | RESERVATÓRIO R-II | REL | 10690002 | 2020-07-07 | 8 | 1 | VALVULA | REDUTORA DE PRESSAO |  |  |  | 200 MM |  | 1 | UN | SIM | NAO | SIM | - | AUTOMATICO
| 16977 | 37394 | IPORA | AE-E11-PI-0308-0020 | PIRANHAS | PIRANHAS | R. JÂNIO QUADROS Q17 L01 ST. SERRA AZUL | RESERVATÓRIO R-III | REL | 10690004 | 2020-07-07 | 9 | 2 | RESERVATORIO | RESERVATORIO ELEVADO DE CONCRETO | DIAMETRO 8,00 M; ALTURA 4,00 M |  |  | 8,00 M X 8,00 M | 200 M³ | 1 | UN | SIM | NAO | SIM | -
| 16978 | 37395 | IPORA | AE-E11-PI-0308-0021 | PIRANHAS | PIRANHAS | R. JÂNIO QUADROS Q17 L01 ST. SERRA AZUL | RESERVATÓRIO R-III | REL | 10690004 | 2020-07-07 | 9 | 2 | VALVULA | REGISTRO |  |  |  | 100 MM |  | 1 | UN | SIM | NAO | SIM | - | MANUAL
| 16979 | 37396 | IPORA | AE-E11-PI-0308-0022 | PIRANHAS | PIRANHAS | R. JÂNIO QUADROS Q17 L01 ST. SERRA AZUL | RESERVATÓRIO R-III | REL | 10690004 | 2020-07-07 | 9 | 2 | VALVULA | REGISTRO |  |  |  | 200 MM |  | 1 | UN | SIM | NAO | SIM | - | MANUAL
| 16980 | 37400 | IPORA | AE-E11-PI-0308-0026 | PIRANHAS | PIRANHAS | R. RIBEIRO DE FREITAS, ZONA RURAL | ETA DE PIRANHAS | ETA | 10690005 | 2020-07-07 | 10 | 3 | EDIFICACAO | LABORATORIO/ CASA DE CLORACAO | 2 PAVIMENTOS; COBERTURA DE FIBROCIMENTO | ALVENARIA | CASA | 2,95 M X 4,50 M X 3,00 M |  | 1 | UN | SIM | NAO | SIM | - | [7 empty] | 13,27 M²
| 16981 | 37405 | IPORA | AE-E11-PI-0308-0031 | PIRANHAS | PIRANHAS | R. RIBEIRO DE FREITAS, ZONA RURAL | ETA DE PIRANHAS | ETA | 10690005 | 2020-07-07 | 10 | 3 | RESERVATORIO | RESERVATORIO SEMI ENTERRADO DE CONCRETO | DIAMETRO 12,00;ALTURA 3,50 M |  |  | 12,00 M X 12,00 M | 400 M³ | 1 | UN | SIM | NAO | SIM | -
| 16982 | 37406 | IPORA | AE-E11-PI-0308-0032 | PIRANHAS | PIRANHAS | R. RIBEIRO DE FREITAS, ZONA RURAL | ETA DE PIRANHAS | ETA | 10690005 | 2020-07-07 | 10 | 3 | VALVULA | REGISTRO |  |  |  | 200 MM |  | 8 | UN | SIM | NAO | SIM | - | MANUAL
| 16983 | 37407 | IPORA | AE-E11-PI-0308-0033 | PIRANHAS | PIRANHAS | R. RIBEIRO DE FREITAS, ZONA RURAL | ETA DE PIRANHAS | ETA | 10690005 | 2020-07-07 | 10 | 3 | VALVULA | REDUTORA DE PRESSAO |  |  |  | 200 MM |  | 2 | UN | SIM | NAO | SIM | - | AUTOMATICO
| 16984 | 37408 | IPORA | AE-E11-PI-0308-0034 | PIRANHAS | PIRANHAS | R. RIBEIRO DE FREITAS, ZONA RURAL | ETA DE PIRANHAS | ETA | 10690005 | 2020-07-07 | 10 | 3 | VALVULA | REGISTRO |  |  |  | 250 MM |  | 2 | UN | SIM | NAO | SIM | - | MANUAL
| 16985 | 37409 | IPORA | AE-E11-PI-0308-0035 | PIRANHAS | PIRANHAS | R. RIBEIRO DE FREITAS, ZONA RURAL | ETA DE PIRANHAS | ETA | 10690005 | 2020-07-07 | 10 | 3 | VALVULA | REDUTORA DE PRESSAO |  |  |  | 250 MM |  | 2 | UN | SIM | NAO | SIM | - | AUTOMATICO
| 16986 | 37410 | IPORA | AE-E11-PI-0308-0036 | PIRANHAS | PIRANHAS | R. RIBEIRO DE FREITAS, ZONA RURAL | ETA DE PIRANHAS | ETA | 10690005 | 2020-07-07 | 10 | 3 | VALVULA | REGISTRO |  |  |  | 100 MM |  | 1 | UN | SIM | NAO | SIM | - | MANUAL
| 16987 | 37411 | IPORA | AE-E11-PI-0308-0037 | PIRANHAS | PIRANHAS | R. RIBEIRO DE FREITAS, ZONA RURAL | ETA DE PIRANHAS | ETA | 10690005 | 2020-07-07 | 10 | 3 | MEDIDOR | MACROMEDIDOR |  |  |  | 150 MM |  | 2 | UN | SIM | NAO | SIM | - | AUTOMATICO |  |  | 300 M³/H
| 16988 | 37412 | IPORA | AE-E11-PI-0308-0038 | PIRANHAS | PIRANHAS | R. RIBEIRO DE FREITAS, ZONA RURAL | ETA DE PIRANHAS | ETA | 10690005 | 2020-07-07 | 10 | 3 | VALVULA | REGISTRO |  |  |  | 150 MM |  | 3 | UN | SIM | NAO | SIM | - | MANUAL
| 16989 | 37413 | IPORA | AE-E11-PI-0308-0039 | PIRANHAS | PIRANHAS | R. RIBEIRO DE FREITAS, ZONA RURAL | ETA DE PIRANHAS | ETA | 10690005 | 2020-07-07 | 10 | 3 | VALVULA | REDUTORA DE PRESSAO |  |  |  | 150 MM |  | 2 | UN | SIM | NAO | SIM | - | AUTOMATICO
| 16990 | 37414 | IPORA | AE-E11-PI-0308-0040 | PIRANHAS | PIRANHAS | R. RIBEIRO DE FREITAS, ZONA RURAL | ETA DE PIRANHAS | ETA | 10690005 | 2020-07-07 | 10 | 3 | VALVULA | REGISTRO |  |  |  | 50 MM |  | 1 | UN | SIM | NAO | SIM | - | MANUAL
| 16991 | 37438 | IPORA | AE-E11-PI-0610-0088 | PIRANHAS | PIRANHAS | R. RIBEIRO DE FREITAS, ZONA RURAL | ETA DE PIRANHAS | ETA | 10690005 | 2020-07-07 | 10 | 3 | TANQUE | TANQUE DE FIBRA | SULFATO |  |  |  | 1500L | 3 | UN | SIM | NAO | SIM | -
| 16992 | 37443 | IPORA | AE-E11-PI-0610-0089 | PIRANHAS | PIRANHAS | R. RIBEIRO DE FREITAS, ZONA RURAL | ETA DE PIRANHAS | ETA | 10690005 | 2020-07-07 | 10 | 3 | CLORADOR | CLORADOR | [5 empty] | 1 | UN | SIM | NAO | SIM | -
| 16993 | 37444 | IPORA | AE-E11-PI-0610-0090 | PIRANHAS | PIRANHAS | R. RIBEIRO DE FREITAS, ZONA RURAL | ETA DE PIRANHAS | ETA | 10690005 | 2020-07-07 | 10 | 3 | CILINDRO | CILINDRO DE CLORO LIQUEFEITO 50 KG | [5 empty] | 1 | UN | SIM | NAO | SIM | -
| 16994 | 37447 | IPORA | AE-E11-PI-0308-0070 | PIRANHAS | PIRANHAS | R. RIBEIRO DE FREITAS, ZONA RURAL | ETA DE PIRANHAS | ETA | 10690005 | 2020-07-07 | 10 | 3 | ESTRUTURA | TANQUE EM CONCRETO FLOCULADOR | CAIXA EM ALVENARIA; ESTRUTURA PARA AGUA | CONCRETO | TANQUE | 8,53 M X 1,31 M X 3,00 M | 33.5229 | 1 | UN | SIM | NAO | SIM | -
| 16995 | 37448 | IPORA | AE-E11-PI-0308-0071 | PIRANHAS | PIRANHAS | R. RIBEIRO DE FREITAS, ZONA RURAL | ETA DE PIRANHAS | ETA | 10690005 | 2020-07-07 | 10 | 3 | ESTRUTURA | TANQUE EM CONCRETO DECANTADOR | CAIXA EM ALVENARIA; ESTRUTURA PARA AGUA | CONCRETO | TANQUE | 13,02 M X 4,25 M X 3,00 M | 166.005 | 2 | UN | SIM | NAO | SIM | -
| 16996 | 37449 | IPORA | AE-E11-PI-0308-0072 | PIRANHAS | PIRANHAS | R. RIBEIRO DE FREITAS, ZONA RURAL | ETA DE PIRANHAS | ETA | 10690005 | 2020-07-07 | 10 | 3 | ESTRUTURA | TANQUE EM CONCRETO PARA FILTRO | CAIXA EM ALVENARIA; ESTRUTURA PARA AGUA | CONCRETO | TANQUE | 2,45 M X 1,50 M X 3,00 M |  | 3 | UN | SIM | NAO | SIM | -
| 16997 | 37450 | IPORA | AE-E11-PI-0308-0073 | PIRANHAS | PIRANHAS | CÓRREGO ÁGUA LIMPA | CAPTAÇÃO CORREGO AGUA LIMPA | EEAB | 10690003 | 2020-07-07 | 11 | 4 | ESTRUTURA | TANQUE DE CONTATO | TANQUE CILINDRICO DE CONCRETO | CONCRETO | TANQUE | D = 2,30M H = 4,00M | 16.6106 | 1 | UN | SIM | NAO | SIM | -
| 16998 | 37451 | IPORA | AE-E11-PI-0308-0074 | PIRANHAS | PIRANHAS | CÓRREGO ÁGUA LIMPA | CAPTAÇÃO CORREGO AGUA LIMPA | EEAB | 10690003 | 2020-07-07 | 11 | 4 | BARRAGEM | BARRAGEM DE NIVEL DE CONCRETO COM VERTEDOURO |  |  |  | 12,00 M X 1,50 M |  | 1 | UN | SIM | NAO | SIM | -
| 16999 | 37455 | IPORA | AE-E11-PI-0308-0078 | PIRANHAS | PIRANHAS | CÓRREGO ÁGUA LIMPA | CAPTAÇÃO CORREGO AGUA LIMPA | EEAB | 10690003 | 2020-07-07 | 11 | 4 | VALVULA | REGISTRO |  |  |  | 200 MM |  | 2 | UN | SIM | NAO | SIM | - | MANUAL
| 17000 | 37456 | IPORA | AE-E11-PI-0308-0079 | PIRANHAS | PIRANHAS | CÓRREGO ÁGUA LIMPA | CAPTAÇÃO CORREGO AGUA LIMPA | EEAB | 10690003 | 2020-07-07 | 11 | 4 | VALVULA | REDUTORA DE PRESSAO |  |  |  | 200 MM |  | 1 | UN | SIM | NAO | SIM | - | AUTOMATICO
| 17001 | 37457 | IPORA | AE-E11-PI-0308-0080 | PIRANHAS | PIRANHAS | CÓRREGO ÁGUA LIMPA | CAPTAÇÃO CORREGO AGUA LIMPA | EEAB | 10690003 | 2020-07-07 | 11 | 4 | BOMBA | SUBMERSA | [5 empty] | 1 | UN | SIM | NAO | SIM | - |  | 6 HP |  | 18
| 17002 | 38584 | PALMEIRAS DE GOIAS | AE-E11-PG-1908-0019 | PALMEIRAS DE GOIAS | PALMEIRAS DE GOIAS | RUA 10, ST JARDIM ATLÂNTICO | ETA DE PALMEIRAS DE GOIAS | ETA - EEAB - EEAT | 12070025 | 2020-08-11 | 2 | 2 | VALVULA | REGISTRO |  |  |  | 250 MM |  | 5 | UN | SIM | NAO | SIM | - | MANUAL
| 17003 | 38585 | PALMEIRAS DE GOIAS | AE-E11-PG-1908-0020 | PALMEIRAS DE GOIAS | PALMEIRAS DE GOIAS | RUA 10, ST JARDIM ATLÂNTICO | ETA DE PALMEIRAS DE GOIAS | ETA - EEAB - EEAT | 12070025 | 2020-08-11 | 2 | 2 | MEDIDOR | MACROMEDIDOR |  |  |  | 200 MM |  | 2 | UN | SIM | NAO | SIM | - |  |  |  | 350 M³/H
| 17004 | 38586 | PALMEIRAS DE GOIAS | AE-E11-PG-1908-0021 | PALMEIRAS DE GOIAS | PALMEIRAS DE GOIAS | RUA 10, ST JARDIM ATLÂNTICO | ETA DE PALMEIRAS DE GOIAS | ETA - EEAB - EEAT | 12070025 | 2020-08-11 | 2 | 2 | MEDIDOR | MACROMEDIDOR |  |  |  | 250 MM |  | 1 | UN | SIM | NAO | SIM | - |  |  |  | 400 M³/H
| 17005 | 38587 | PALMEIRAS DE GOIAS | AE-E11-PG-1908-0022 | PALMEIRAS DE GOIAS | PALMEIRAS DE GOIAS | RUA 10, ST JARDIM ATLÂNTICO | ETA DE PALMEIRAS DE GOIAS | ETA - EEAB - EEAT | 12070025 | 2020-08-11 | 2 | 2 | VALVULA | REGISTRO |  |  |  | 100 MM |  | 10 | UN | SIM | NAO | SIM | - | MANUAL
| 17006 | 38588 | PALMEIRAS DE GOIAS | AE-E11-PG-1908-0023 | PALMEIRAS DE GOIAS | PALMEIRAS DE GOIAS | RUA 10, ST JARDIM ATLÂNTICO | ETA DE PALMEIRAS DE GOIAS | ETA - EEAB - EEAT | 12070025 | 2020-08-11 | 2 | 2 | VALVULA | REGISTRO |  |  |  | 300 MM |  | 1 | UN | SIM | NAO | SIM | - | MANUAL
| 17007 | 38589 | PALMEIRAS DE GOIAS | AE-E11-PG-1908-0024 | PALMEIRAS DE GOIAS | PALMEIRAS DE GOIAS | RUA 10, ST JARDIM ATLÂNTICO | ETA DE PALMEIRAS DE GOIAS | ETA - EEAB - EEAT | 12070025 | 2020-08-11 | 2 | 2 | VALVULA | REDUTORA DE PRESSAO |  |  |  | 250 MM |  | 2 | UN | SIM | NAO | SIM | - | AUTOMATICO
| 17008 | 38590 | PALMEIRAS DE GOIAS | AE-E11-PG-1908-0025 | PALMEIRAS DE GOIAS | PALMEIRAS DE GOIAS | RUA 10, ST JARDIM ATLÂNTICO | ETA DE PALMEIRAS DE GOIAS | ETA - EEAB - EEAT | 12070025 | 2020-08-11 | 2 | 2 | VALVULA | REDUTORA DE PRESSAO |  |  |  | 200 MM |  | 1 | UN | SIM | NAO | SIM | - | AUTOMATICO
| 17009 | 38591 | PALMEIRAS DE GOIAS | AE-E11-PG-1908-0026 | PALMEIRAS DE GOIAS | PALMEIRAS DE GOIAS | RUA 10, ST JARDIM ATLÂNTICO | ETA DE PALMEIRAS DE GOIAS | ETA - EEAB - EEAT | 12070025 | 2020-08-11 | 2 | 2 | VALVULA | REGISTRO |  |  |  | 200 MM |  | 15 | UN | SIM | NAO | SIM | - | MANUAL
| 17010 | 38592 | PALMEIRAS DE GOIAS | AE-E11-PG-1908-0027 | PALMEIRAS DE GOIAS | PALMEIRAS DE GOIAS | RUA 10, ST JARDIM ATLÂNTICO | ETA DE PALMEIRAS DE GOIAS | ETA - EEAB - EEAT | 12070025 | 2020-08-11 | 2 | 2 | VALVULA | REGISTRO |  |  |  | 150 MM |  | 11 | UN | SIM | NAO | SIM | - | MANUAL
| 17011 | 38593 | PALMEIRAS DE GOIAS | AE-E11-PG-1908-0028 | PALMEIRAS DE GOIAS | PALMEIRAS DE GOIAS | RUA 10, ST JARDIM ATLÂNTICO | ETA DE PALMEIRAS DE GOIAS | ETA - EEAB - EEAT | 12070025 | 2020-08-11 | 2 | 2 | VALVULA | REDUTORA DE PRESSAO |  |  |  | 150 MM |  | 1 | UN | SIM | NAO | SIM | - | AUTOMATICO
| 17012 | 38596 | PALMEIRAS DE GOIAS | AE-E11-PG-1908-0031 | PALMEIRAS DE GOIAS | PALMEIRAS DE GOIAS | RUA 10, ST JARDIM ATLÂNTICO | ETA DE PALMEIRAS DE GOIAS | ETA - EEAB - EEAT | 12070025 | 2020-08-11 | 2 | 2 | MOTOR | INDUCAO | [5 empty] | 1 | UN | SIM | NAO | SIM | - |  | 0,18 KW | 1590 |  | NORD
| 17013 | 38601 | PALMEIRAS DE GOIAS | AE-E11-PG-1908-0036 | PALMEIRAS DE GOIAS | PALMEIRAS DE GOIAS | RUA 10, ST JARDIM ATLÂNTICO | ETA DE PALMEIRAS DE GOIAS | ETA - EEAB - EEAT | 12070025 | 2020-08-11 | 2 | 2 | BOMBA | DOSADORA | [5 empty] | 1 | UN | SIM | NAO | SIM | - |  |  | 112 |  | NORD
| 17014 | 38606 | PALMEIRAS DE GOIAS | AE-E11-PG-1908-0041 | PALMEIRAS DE GOIAS | PALMEIRAS DE GOIAS | RUA 10, ST JARDIM ATLÂNTICO | ETA DE PALMEIRAS DE GOIAS | ETA - EEAB - EEAT | 12070025 | 2020-08-11 | 2 | 2 | BOMBA | SUBMERSA | [5 empty] | 1 | UN | SIM | NAO | SIM | -
| 17015 | 38607 | PALMEIRAS DE GOIAS | AE-E11-PG-1908-0042 | PALMEIRAS DE GOIAS | PALMEIRAS DE GOIAS | RUA 10, ST JARDIM ATLÂNTICO | ETA DE PALMEIRAS DE GOIAS | ETA - EEAB - EEAT | 12070025 | 2020-08-11 | 2 | 2 | BOMBA | SUBMERSA | [5 empty] | 1 | UN | SIM | NAO | SIM | -
| 17016 | 38609 | PALMEIRAS DE GOIAS | AE-E11-PG-1908-0044 | PALMEIRAS DE GOIAS | PALMEIRAS DE GOIAS | RUA 10, ST JARDIM ATLÂNTICO | ETA DE PALMEIRAS DE GOIAS | ETA - EEAB - EEAT | 12070025 | 2020-08-11 | 2 | 2 | PAINEL | QUADRO DE COMANDO | [5 empty] | 1 | UN | SIM | NAO | SIM | -
| 17017 | 38610 | PALMEIRAS DE GOIAS | AE-E11-PG-1908-0045 | PALMEIRAS DE GOIAS | PALMEIRAS DE GOIAS | RUA 10, ST JARDIM ATLÂNTICO | ETA DE PALMEIRAS DE GOIAS | ETA - EEAB - EEAT | 12070025 | 2020-08-11 | 2 | 2 | PAINEL | QUADRO DE COMANDO | [5 empty] | 1 | UN | SIM | NAO | SIM | -
| 17018 | 38612 | PALMEIRAS DE GOIAS | AE-E11-PG-1908-0047 | PALMEIRAS DE GOIAS | PALMEIRAS DE GOIAS | RUA 10, ST JARDIM ATLÂNTICO | ETA DE PALMEIRAS DE GOIAS | ETA - EEAB - EEAT | 12070025 | 2020-08-11 | 2 | 2 | PAINEL | QUADRO DE COMANDO | [5 empty] | 1 | UN | SIM | NAO | SIM | -
| 17019 | 38623 | PALMEIRAS DE GOIAS | AE-E11-PG-1810-0414 | PALMEIRAS DE GOIAS | PALMEIRAS DE GOIAS | RUA 10, ST JARDIM ATLÂNTICO | ETA DE PALMEIRAS DE GOIAS | ETA - EEAB - EEAT | 12070025 | 2020-08-11 | 2 | 2 | ESTRUTURA | CANAL DE ENTRADA | TRATAMENTO PRELIMINAR | CONCRETO | CANAL | 4,0 M X 1,80 M X 1,70 M |  | 1 | UN | SIM | NAO | SIM | -
| 17020 | 38624 | PALMEIRAS DE GOIAS | AE-E11-PG-1908-0058 | PALMEIRAS DE GOIAS | PALMEIRAS DE GOIAS | RUA 10, ST JARDIM ATLÂNTICO | ETA DE PALMEIRAS DE GOIAS | ETA - EEAB - EEAT | 12070025 | 2020-08-11 | 2 | 2 | ESTRUTURA | TANQUE DE CONTATO | CAIXA EM ALVENARIA; ESTRUTURA PARA AGUA | CONCRETO | TANQUE | 6,20 M X 15,10 M X 4,50 M | 421.29 | 1 | UN | SIM | NAO | SIM | -
| 17021 | 38625 | PALMEIRAS DE GOIAS | AE-E11-PG-1908-0059 | PALMEIRAS DE GOIAS | PALMEIRAS DE GOIAS | RUA 10, ST JARDIM ATLÂNTICO | ETA DE PALMEIRAS DE GOIAS | ETA - EEAB - EEAT | 12070025 | 2020-08-11 | 2 | 2 | ESTRUTURA | TANQUE DE FILTRO RUSSO | TANQUE CILINDRICO DE CONCRETO | CONCRETO | TANQUE | 3,80 M X 3,00 M | 34.0062 | 3 | UN | SIM | NAO | SIM | -
| 17022 | 38626 | PALMEIRAS DE GOIAS | AE-E11-PG-1908-0060 | PALMEIRAS DE GOIAS | PALMEIRAS DE GOIAS | RUA 10, ST JARDIM ATLÂNTICO | ETA DE PALMEIRAS DE GOIAS | ETA - EEAB - EEAT | 12070025 | 2020-08-11 | 2 | 2 | ESTRUTURA | FLOCULADOR - DECANTADOR | ESTRUTURA DE CONE METALICA | METALICO | CONE | 7,10 M X 6,10 M | 80.4628 | 2 | UN | SIM | NAO | SIM | -
| 17023 | 38627 | PALMEIRAS DE GOIAS | AE-E11-PG-1908-0061 | PALMEIRAS DE GOIAS | PALMEIRAS DE GOIAS | RUA 10, ST JARDIM ATLÂNTICO | ETA DE PALMEIRAS DE GOIAS | ETA - EEAB - EEAT | 12070025 | 2020-08-11 | 2 | 2 | ESTRUTURA | TANQUE DE FILTRO RUSSO | TANQUE CILINDRICO DE CONCRETO | CONCRETO | TANQUE | H=3,80M D=3,00M | 34.0062 | 2 | UN | SIM | NAO | SIM | -
| 17024 | 38629 | PALMEIRAS DE GOIAS | AE-E11-PG-1908-0063 | PALMEIRAS DE GOIAS | PALMEIRAS DE GOIAS | RUA 10, ST JARDIM ATLÂNTICO | ETA DE PALMEIRAS DE GOIAS | ETA - EEAB - EEAT | 12070025 | 2020-08-11 | 2 | 2 | POCO | POCO ARTESIANO | [5 empty] | 1 | UN | SIM | NAO | SIM | -
| 17025 | 38630 | PALMEIRAS DE GOIAS | AE-E11-PG-1908-0064 | PALMEIRAS DE GOIAS | PALMEIRAS DE GOIAS | RUA 10, ST JARDIM ATLÂNTICO | ETA DE PALMEIRAS DE GOIAS | ETA - EEAB - EEAT | 12070025 | 2020-08-11 | 2 | 2 | BOMBA | SUBMERSA | [5 empty] | 1 | UN | SIM | NAO | SIM | - |  |  |  | 40
| 17026 | 38635 | PALMEIRAS DE GOIAS | AE-E11-PG-1908-0069 | PALMEIRAS DE GOIAS | PALMEIRAS DE GOIAS | AV. HUMBERTO MENDONÇA, ST SÃO JOSÉ - ZONA RURAL | POÇO 03 | POÇO | 12070005 | 2020-08-11 | 3 | 3 | POCO | POCO ARTESIANO | POCO 03 |  |  |  |  | 1 | UN | SIM | NAO | SIM | -
| 17027 | 38636 | PALMEIRAS DE GOIAS | AE-E11-PG-1908-0070 | PALMEIRAS DE GOIAS | PALMEIRAS DE GOIAS | AV. HUMBERTO MENDONÇA, ST SÃO JOSÉ - ZONA RURAL | POÇO 03 | POÇO | 12070005 | 2020-08-11 | 3 | 3 | BOMBA | SUBMERSA | [5 empty] | 1 | UN | SIM | NAO | SIM | - |  |  |  | 9
| 17028 | 38638 | PALMEIRAS DE GOIAS | AE-E11-PG-1908-0072 | PALMEIRAS DE GOIAS | PALMEIRAS DE GOIAS | AV. HUMBERTO MENDONÇA, ST SÃO JOSÉ - ZONA RURAL | POÇO 03 | POÇO | 12070005 | 2020-08-11 | 3 | 3 | PAINEL | QUADRO DE COMANDO | [5 empty] | 1 | UN | SIM | NAO | SIM | -
| 17029 | 38643 | PALMEIRAS DE GOIAS | AE-E11-PG-1908-0077 | PALMEIRAS DE GOIAS | PALMEIRAS DE GOIAS | FAZENDA SANTO ANTÔNIO DO CAPIVARI | POÇO 09 | POÇO | 12070015 | 2020-08-11 | 4 | 4 | POCO | POCO ARTESIANO | POCO 09 |  |  |  |  | 1 | UN | SIM | NAO | SIM | -
| 17030 | 38644 | PALMEIRAS DE GOIAS | AE-E11-PG-1908-0078 | PALMEIRAS DE GOIAS | PALMEIRAS DE GOIAS | FAZENDA SANTO ANTÔNIO DO CAPIVARI | POÇO 09 | POÇO | 12070015 | 2020-08-11 | 4 | 4 | BOMBA | SUBMERSA | [5 empty] | 1 | UN | SIM | NAO | SIM | - |  |  |  | 10
| 17031 | 38647 | PALMEIRAS DE GOIAS | AE-E11-PG-1908-0081 | PALMEIRAS DE GOIAS | PALMEIRAS DE GOIAS | FAZENDA SANTO ANTÔNIO DO CAPIVARI | POÇO 09 | POÇO | 12070015 | 2020-08-11 | 4 | 4 | MEDIDOR | MACROMEDIDOR |  |  |  | 30 MM |  | 1 | UN | SIM | NAO | SIM | - |  |  |  | 50 M³/H
| 17032 | 38652 | PALMEIRAS DE GOIAS | AE-E11-PG-1908-0086 | PALMEIRAS DE GOIAS | PALMEIRAS DE GOIAS | FAZENDA SANTO ANTÔNIO DO CAPIVARI | POÇO 08 | POÇO | 12070016 | 2020-08-11 | 5 | 5 | POCO | POCO ARTESIANO | POCO 08 |  |  |  |  | 1 | UN | SIM | NAO | SIM | -
| 17033 | 38653 | PALMEIRAS DE GOIAS | AE-E11-PG-1908-0087 | PALMEIRAS DE GOIAS | PALMEIRAS DE GOIAS | FAZENDA SANTO ANTÔNIO DO CAPIVARI | POÇO 08 | POÇO | 12070016 | 2020-08-11 | 5 | 5 | BOMBA | SUBMERSA | [5 empty] | 1 | UN | SIM | NAO | SIM | - |  |  |  | 11
| 17034 | 38660 | PALMEIRAS DE GOIAS | AE-E11-PG-1908-0094 | PALMEIRAS DE GOIAS | PALMEIRAS DE GOIAS | FAZENDA PALMEIRAS | RESERVATÓRIO CENTRAL | RSE | 12070014 | 2020-08-11 | 7 | 7 | RESERVATORIO | RESERVATORIO SEMI ENTERRADO DE CONCRETO | DIAMETRO 20,00 M; ALTURA 5,00 M |  |  | 20,00 M X 20,00 M | 1500 M³ | 1 | UN | SIM | NAO | SIM | -
| 17035 | 38661 | PALMEIRAS DE GOIAS | AE-E11-PG-1908-0095 | PALMEIRAS DE GOIAS | PALMEIRAS DE GOIAS | FAZENDA PALMEIRAS | RESERVATÓRIO CENTRAL | RSE | 12070014 | 2020-08-11 | 7 | 7 | VALVULA | REGISTRO |  |  |  | 100 MM |  | 2 | UN | SIM | NAO | SIM | - | MANUAL
| 17036 | 38662 | PALMEIRAS DE GOIAS | AE-E11-PG-1908-0096 | PALMEIRAS DE GOIAS | PALMEIRAS DE GOIAS | FAZENDA PALMEIRAS | RESERVATÓRIO CENTRAL | RSE | 12070014 | 2020-08-11 | 7 | 7 | VALVULA | REGISTRO |  |  |  | 300 MM |  | 2 | UN | SIM | NAO | SIM | - | MANUAL
| 17037 | 38663 | PALMEIRAS DE GOIAS | AE-E11-PG-1908-0097 | PALMEIRAS DE GOIAS | PALMEIRAS DE GOIAS | FAZENDA PALMEIRAS | RESERVATÓRIO CENTRAL | RSE | 12070014 | 2020-08-11 | 7 | 7 | PAINEL | AUTOMACAO | [5 empty] | 1 | UN | SIM | NAO | SIM | -
| 17038 | 38669 | PALMEIRAS DE GOIAS | AE-E11-PG-1908-0103 | PALMEIRAS DE GOIAS | PALMEIRAS DE GOIAS | FAZENDA INDAIÁ | CAPTAÇÃO | EEAB | 12070011 | 2020-08-11 | 8 | 8 | VALVULA | REGISTRO |  |  |  | 300 MM |  | 6 | UN | SIM | NAO | SIM | - | MANUAL
| 17039 | 38670 | PALMEIRAS DE GOIAS | AE-E11-PG-1908-0104 | PALMEIRAS DE GOIAS | PALMEIRAS DE GOIAS | FAZENDA INDAIÁ | CAPTAÇÃO | EEAB | 12070011 | 2020-08-11 | 8 | 8 | MEDIDOR | MACROMEDIDOR |  |  |  | 200 MM |  | 1 | UN | SIM | NAO | SIM | - |  |  |  | 350 M³/H
| 17040 | 38671 | PALMEIRAS DE GOIAS | AE-E11-PG-1908-0105 | PALMEIRAS DE GOIAS | PALMEIRAS DE GOIAS | FAZENDA INDAIÁ | CAPTAÇÃO | EEAB | 12070011 | 2020-08-11 | 8 | 8 | VALVULA | REGISTRO |  |  |  | 50 MM |  | 1 | UN | SIM | NAO | SIM | - | MANUAL
| 17041 | 38672 | PALMEIRAS DE GOIAS | AE-E11-PG-1908-0106 | PALMEIRAS DE GOIAS | PALMEIRAS DE GOIAS | FAZENDA INDAIÁ | CAPTAÇÃO | EEAB | 12070011 | 2020-08-11 | 8 | 8 | VALVULA | REGISTRO |  |  |  | 200 MM |  | 1 | UN | SIM | NAO | SIM | - | MANUAL
| 17042 | 38673 | PALMEIRAS DE GOIAS | AE-E11-PG-1908-0107 | PALMEIRAS DE GOIAS | PALMEIRAS DE GOIAS | FAZENDA INDAIÁ | CAPTAÇÃO | EEAB | 12070011 | 2020-08-11 | 8 | 8 | VALVULA | REGISTRO |  |  |  | 250 MM |  | 3 | UN | SIM | NAO | SIM | - | MANUAL
| 17043 | 38674 | PALMEIRAS DE GOIAS | AE-E11-PG-1908-0108 | PALMEIRAS DE GOIAS | PALMEIRAS DE GOIAS | FAZENDA INDAIÁ | CAPTAÇÃO | EEAB | 12070011 | 2020-08-11 | 8 | 8 | VALVULA | REDUTORA DE PRESSAO |  |  |  | 300 MM |  | 2 | UN | SIM | NAO | SIM | - | AUTOMATICO
| 17044 | 38677 | PALMEIRAS DE GOIAS | AE-E11-PG-1908-0111 | PALMEIRAS DE GOIAS | PALMEIRAS DE GOIAS | FAZENDA INDAIÁ | CAPTAÇÃO | EEAB | 12070011 | 2020-08-11 | 8 | 8 | BOMBA | SUBMERSA | [5 empty] | 1 | UN | SIM | NAO | SIM | -
| 17045 | 38686 | PALMEIRAS DE GOIAS | AE-E11-PG-1908-0120 | PALMEIRAS DE GOIAS | PALMEIRAS DE GOIAS | FAZENDA INDAIÁ | CAPTAÇÃO | EEAB | 12070011 | 2020-08-11 | 8 | 8 | ESTRUTURA | CANAL DE ENTRADA | CAIXA EM ALVENARIA; ESTRUTURA PARA AGUA | CONCRETO |  | 0,80 M X 10,00 M |  | 1 | UN | SIM | NAO | SIM | -
| 17046 | 38687 | PALMEIRAS DE GOIAS | AE-E11-PG-1908-0121 | PALMEIRAS DE GOIAS | PALMEIRAS DE GOIAS | FAZENDA INDAIÁ | CAPTAÇÃO | EEAB | 12070011 | 2020-08-11 | 8 | 8 | COMPORTA | COMPORTA MANUAL | POLIETILENO |  |  | 2,00 M X 0,50 M |  | 3 | UN | SIM | NAO | SIM | - | MANUAL
| 17047 | 38688 | PALMEIRAS DE GOIAS | AE-E11-PG-1908-0122 | PALMEIRAS DE GOIAS | PALMEIRAS DE GOIAS | FAZENDA INDAIÁ | CAPTAÇÃO | EEAB | 12070011 | 2020-08-11 | 8 | 8 | ESTRUTURA | GRADE | MANUAL | METALICO |  | 0,50 M X 2,00 M |  | 1 | UN | SIM | NAO | SIM | - | MANUAL
| 17048 | 38695 | PALMEIRAS DE GOIAS | AE-E11-PG-1908-0129 | PALMEIRAS DE GOIAS | PALMEIRAS DE GOIAS | FAZENDA OURO BRANCO | CAIXA QUEBRA DE PRESSÃO | RAP | 12070013 | 2020-08-11 | 9 | 9 | RESERVATORIO | RESERVATORIO APOIADO METALICO | DIAMETRO 2,00 M; ALTURA 2,00 M |  |  | 2,0 M X 2,0 M | 5 M³ | 1 | UN | SIM | NAO | SIM | -
| 17049 | 38696 | PALMEIRAS DE GOIAS | AE-E11-PG-1908-0130 | PALMEIRAS DE GOIAS | PALMEIRAS DE GOIAS | FAZENDA OURO BRANCO | CAIXA QUEBRA DE PRESSÃO | RAP | 12070013 | 2020-08-11 | 9 | 9 | VALVULA | REGISTRO |  |  |  | 300 MM |  | 1 | UN | SIM | NAO | SIM | - | MANUAL
| 17050 | 38697 | PALMEIRAS DE GOIAS | AE-E11-PG-1908-0131 | PALMEIRAS DE GOIAS | PALMEIRAS DE GOIAS | FAZENDA OURO BRANCO | CAIXA QUEBRA DE PRESSÃO | RAP | 12070013 | 2020-08-11 | 9 | 9 | PAINEL | AUTOMACAO | [5 empty] | 1 | UN | SIM | NAO | SIM | -
| 17051 | 38709 | PALMEIRAS DE GOIAS | AE-E11-PG-1908-0143 | PALMEIRAS DE GOIAS | PALMEIRAS DE GOIAS | R. GERALDINA F. COSTA, COND. ALDEIA DO LAGO | ELEVATÓRIA ALDEIA DO LAGO | EEAT | 12070022 | 2020-08-11 | 10 | 10 | VALVULA | REGISTRO |  |  |  | 80 MM |  | 4 | UN | SIM | NAO | SIM | - | MANUAL
| 17052 | 38710 | PALMEIRAS DE GOIAS | AE-E11-PG-1908-0144 | PALMEIRAS DE GOIAS | PALMEIRAS DE GOIAS | R. GERALDINA F. COSTA, COND. ALDEIA DO LAGO | ELEVATÓRIA ALDEIA DO LAGO | EEAT | 12070022 | 2020-08-11 | 10 | 10 | VALVULA | REGISTRO |  |  |  | 100 MM |  | 2 | UN | SIM | NAO | SIM | - | MANUAL
| 17053 | 38711 | PALMEIRAS DE GOIAS | AE-E11-PG-1908-0145 | PALMEIRAS DE GOIAS | PALMEIRAS DE GOIAS | R. GERALDINA F. COSTA, COND. ALDEIA DO LAGO | ELEVATÓRIA ALDEIA DO LAGO | EEAT | 12070022 | 2020-08-11 | 10 | 10 | VALVULA | REDUTORA DE PRESSAO |  |  |  | 80 MM |  | 2 | UN | SIM | NAO | SIM | - | AUTOMATICO
| 17054 | 38713 | PALMEIRAS DE GOIAS | AE-E11-PG-1908-0147 | PALMEIRAS DE GOIAS | PALMEIRAS DE GOIAS | R. GERALDINA F. COSTA, COND. ALDEIA DO LAGO | ELEVATÓRIA ALDEIA DO LAGO | EEAT | 12070022 | 2020-08-11 | 10 | 10 | PAINEL | QUADRO DE COMANDO | [5 empty] | 1 | UN | SIM | NAO | SIM | -
| 17055 | 38719 | PALMEIRAS DE GOIAS | AE-E11-PG-1908-0153 | PALMEIRAS DE GOIAS | PALMEIRAS DE GOIAS | R. AGENOR F OLIVEIRA, COND. ALDEIA DO LAGO | RESERVATÓRIO ALDEIA DO LAGO | REL | 12070019 | 2020-08-11 | 11 | 11 | RESERVATORIO | RESERVATORIO ELEVADO METALICO | DIAMETRO 3,20 M; ALTURA 7,00 M |  |  | 3,20 M X 3,20 M | 50 M³ | 1 | UN | SIM | NAO | SIM | -
| 17056 | 38720 | PALMEIRAS DE GOIAS | AE-E11-PG-1908-0154 | PALMEIRAS DE GOIAS | PALMEIRAS DE GOIAS | R. AGENOR F OLIVEIRA, COND. ALDEIA DO LAGO | RESERVATÓRIO ALDEIA DO LAGO | REL | 12070019 | 2020-08-11 | 11 | 11 | VALVULA | REGISTRO |  |  |  | 100 MM |  | 2 | UN | SIM | NAO | SIM | - | MANUAL
| 17057 | 38721 | PALMEIRAS DE GOIAS | AE-E11-PG-1908-0155 | PALMEIRAS DE GOIAS | PALMEIRAS DE GOIAS | R. AGENOR F OLIVEIRA, COND. ALDEIA DO LAGO | RESERVATÓRIO ALDEIA DO LAGO | REL | 12070019 | 2020-08-11 | 11 | 11 | VALVULA | REGISTRO |  |  |  | 50 MM |  | 1 | UN | SIM | NAO | SIM | - | MANUAL
| 17058 | 38722 | PALMEIRAS DE GOIAS | AE-E11-PG-1908-0156 | PALMEIRAS DE GOIAS | PALMEIRAS DE GOIAS | R. AGENOR F OLIVEIRA, COND. ALDEIA DO LAGO | RESERVATÓRIO ALDEIA DO LAGO | REL | 12070019 | 2020-08-11 | 11 | 11 | MEDIDOR | MACROMEDIDOR |  |  |  | 80 MM |  | 1 | UN | SIM | NAO | SIM | - |  |  |  | 80 M³/H
| 17059 | 38723 | PALMEIRAS DE GOIAS | AE-E11-PG-1908-0157 | PALMEIRAS DE GOIAS | PALMEIRAS DE GOIAS | R. AGENOR F OLIVEIRA, COND. ALDEIA DO LAGO | RESERVATÓRIO ALDEIA DO LAGO | REL | 12070019 | 2020-08-11 | 11 | 11 | VALVULA | REGISTRO |  |  |  | 75 MM |  | 1 | UN | SIM | NAO | SIM | - | MANUAL
| 17060 | 38731 | PALMEIRAS DE GOIAS | AE-E11-PG-1908-0165 | PALMEIRAS DE GOIAS | PALMEIRAS DE GOIAS | R. ORLANDINHO PERÓ FILHO Q03 L02, RESID. ORLANDO PERÓ | RESERVATÓRIO ORLANDO PERO | REL | 12070023 | 2020-08-11 | 12 | 12 | RESERVATORIO | RESERVATORIO ELEVADO METALICO | DIAMETRO 3,20 M; ALTURA 7,00 M |  |  | 3,20 M X 3,20 M | 50 M³ | 1 | UN | SIM | NAO | SIM | -
| 17061 | 38740 | PALMEIRAS DE GOIAS | AE-E11-PG-1908-0174 | PALMEIRAS DE GOIAS | PALMEIRAS DE GOIAS | R. DINORA R. DE ABADIA Q07 L16 ESQ. C/ R. CRISTOVÃO R. DE SOUZA | ELEVATÓRIA ORLANDO PERO | EEAT | 12070021 | 2020-08-11 | 13 | 13 | VALVULA | REGISTRO |  |  |  | 80 MM |  | 2 | UN | SIM | NAO | SIM | - | MANUAL
| 17062 | 38741 | PALMEIRAS DE GOIAS | AE-E11-PG-1908-0175 | PALMEIRAS DE GOIAS | PALMEIRAS DE GOIAS | R. DINORA R. DE ABADIA Q07 L16 ESQ. C/ R. CRISTOVÃO R. DE SOUZA | ELEVATÓRIA ORLANDO PERO | EEAT | 12070021 | 2020-08-11 | 13 | 13 | VALVULA | REGISTRO |  |  |  | 100 MM |  | 2 | UN | SIM | NAO | SIM | - | MANUAL
| 17063 | 38742 | PALMEIRAS DE GOIAS | AE-E11-PG-1908-0176 | PALMEIRAS DE GOIAS | PALMEIRAS DE GOIAS | R. DINORA R. DE ABADIA Q07 L16 ESQ. C/ R. CRISTOVÃO R. DE SOUZA | ELEVATÓRIA ORLANDO PERO | EEAT | 12070021 | 2020-08-11 | 13 | 13 | VALVULA | REDUTORA DE PRESSAO |  |  |  | 80 MM |  | 2 | UN | SIM | NAO | SIM | - | AUTOMATICO
| 17064 | 38747 | PALMEIRAS DE GOIAS | AE-E11-PG-1908-0181 | PALMEIRAS DE GOIAS | PALMEIRAS DE GOIAS | AV. FELISBINO S. DE OLIVEIRA (FUNDO DA AGROPECUÁRIA) | EEE PALMEIRAS DE GOIAS | EEE | 12070004 | 2020-08-11 | 14 | 14 | ESTRUTURA | TANQUE DE CONTATO |  | CONCRETO |  | 2,00 M X 3,60 M |  | 1 | UN | SIM | NAO | SIM | - | [7 empty] | 7,20 M²
| 17065 | 38754 | PALMEIRAS DE GOIAS | AE-E11-PG-1908-0188 | PALMEIRAS DE GOIAS | PALMEIRAS DE GOIAS | AV. FELISBINO S. DE OLIVEIRA (FUNDO DA AGROPECUÁRIA) | EEE PALMEIRAS DE GOIAS | EEE | 12070004 | 2020-08-11 | 14 | 14 | BOMBA | SUBMERSA | [5 empty] | 1 | UN | SIM | NAO | SIM | - |  |  |  | 40
| 17066 | 38755 | PALMEIRAS DE GOIAS | AE-E11-PG-1908-0189 | PALMEIRAS DE GOIAS | PALMEIRAS DE GOIAS | AV. FELISBINO S. DE OLIVEIRA (FUNDO DA AGROPECUÁRIA) | EEE PALMEIRAS DE GOIAS | EEE | 12070004 | 2020-08-11 | 14 | 14 | BOMBA | SUBMERSA | [5 empty] | 1 | UN | SIM | NAO | SIM | - |  |  |  | 40
| 17067 | 38756 | PALMEIRAS DE GOIAS | AE-E11-PG-1908-0190 | PALMEIRAS DE GOIAS | PALMEIRAS DE GOIAS | AV. FELISBINO S. DE OLIVEIRA (FUNDO DA AGROPECUÁRIA) | EEE PALMEIRAS DE GOIAS | EEE | 12070004 | 2020-08-11 | 14 | 14 | BOMBA | SUBMERSA | [5 empty] | 1 | UN | SIM | NAO | SIM | - |  |  |  | 40
| 17068 | 38757 | PALMEIRAS DE GOIAS | AE-E11-PG-1908-0191 | PALMEIRAS DE GOIAS | PALMEIRAS DE GOIAS | AV. FELISBINO S. DE OLIVEIRA (FUNDO DA AGROPECUÁRIA) | EEE PALMEIRAS DE GOIAS | EEE | 12070004 | 2020-08-11 | 14 | 14 | VALVULA | REGISTRO |  |  |  | 150 MM |  | 3 | UN | SIM | NAO | SIM | - | MANUAL
| 17069 | 38758 | PALMEIRAS DE GOIAS | AE-E11-PG-1908-0192 | PALMEIRAS DE GOIAS | PALMEIRAS DE GOIAS | AV. FELISBINO S. DE OLIVEIRA (FUNDO DA AGROPECUÁRIA) | EEE PALMEIRAS DE GOIAS | EEE | 12070004 | 2020-08-11 | 14 | 14 | VALVULA | REDUTORA DE PRESSAO |  |  |  | 150 MM |  | 3 | UN | SIM | NAO | SIM | - | AUTOMATICO
| 17070 | 38759 | PALMEIRAS DE GOIAS | AE-E11-PG-1908-0193 | PALMEIRAS DE GOIAS | PALMEIRAS DE GOIAS | AV. FELISBINO S. DE OLIVEIRA (FUNDO DA AGROPECUÁRIA) | EEE PALMEIRAS DE GOIAS | EEE | 12070004 | 2020-08-11 | 14 | 14 | VALVULA | REGISTRO |  |  |  | 100 MM |  | 1 | UN | SIM | NAO | SIM | - | MANUAL
| 17071 | 38762 | PALMEIRAS DE GOIAS | AE-E11-PG-1810-0415 | PALMEIRAS DE GOIAS | PALMEIRAS DE GOIAS | AV. FELISBINO S. DE OLIVEIRA (FUNDO DA AGROPECUÁRIA) | EEE PALMEIRAS DE GOIAS | EEE | 12070004 | 2020-08-11 | 14 | 14 | ESTRUTURA | TANQUE DE BOMBAS |  | CONCRETO |  | 4,00 M X 4,00 M X 2,00 M | 32 | 1 | UN | SIM | NAO | SIM | -
| 17072 | 38765 | PALMEIRAS DE GOIAS | AE-E11-PG-1908-0198 | PALMEIRAS DE GOIAS | PALMEIRAS DE GOIAS | AV. FELISBINO S. DE OLIVEIRA (FUNDO DA AGROPECUÁRIA) | EEE PALMEIRAS DE GOIAS | EEE | 12070004 | 2020-08-11 | 14 | 14 | COMPORTA | COMPORTA MANUAL | METALICO |  |  | 0,70 M X 0,50 M |  | 1 | UN | SIM | NAO | SIM | - | MANUAL
| 17073 | 38770 | PALMEIRAS DE GOIAS | AE-E11-PG-1908-0203 | PALMEIRAS DE GOIAS | PALMEIRAS DE GOIAS | AV. SALOMÃO LOPES QC L21H, ST JOSÉ C GUIMARÃES | POÇO 14 | POÇO | 12070006 | 2020-08-11 | 15 | 15 | POCO | POCO ARTESIANO | POCO 14 |  |  |  |  | 1 | UN | SIM | NAO | SIM | -
| 17074 | 38771 | PALMEIRAS DE GOIAS | AE-E11-PG-1908-0204 | PALMEIRAS DE GOIAS | PALMEIRAS DE GOIAS | AV. SALOMÃO LOPES QC L21H, ST JOSÉ C GUIMARÃES | POÇO 14 | POÇO | 12070006 | 2020-08-11 | 15 | 15 | BOMBA | SUBMERSA | [5 empty] | 1 | UN | SIM | NAO | SIM | - |  |  |  | 12
| 17075 | 38774 | PALMEIRAS DE GOIAS | AE-E11-PG-1908-0207 | PALMEIRAS DE GOIAS | PALMEIRAS DE GOIAS | AV. SALOMÃO LOPES QC L21H, ST JOSÉ C GUIMARÃES | POÇO 14 | POÇO | 12070006 | 2020-08-11 | 15 | 15 | PAINEL | AUTOMACAO | [5 empty] | 1 | UN | SIM | NAO | SIM | -
| 17076 | 38775 | PALMEIRAS DE GOIAS | AE-E11-PG-1908-0208 | PALMEIRAS DE GOIAS | PALMEIRAS DE GOIAS | AV. SALOMÃO LOPES QC L21H, ST JOSÉ C GUIMARÃES | POÇO 14 | POÇO | 12070006 | 2020-08-11 | 15 | 15 | MEDIDOR | MACROMEDIDOR |  |  |  | 50 MM |  | 1 | UN | SIM | NAO | SIM | - |  |  |  | 80 M³/H
| 17077 | 38780 | PALMEIRAS DE GOIAS | AE-E15-PG-2008-0005 | PALMEIRAS DE GOIAS | PALMEIRAS DE GOIAS | AVENIDA HUMBERTO MENDONÇA - SETOR SÃO JOSÉ | POÇO 11 | POÇO | 12070007 | 2020-08-11 | 1 | 1 | POCO | POCO ARTESIANO |  |  |  | 75 MM |  | 1 | UN | SIM | NAO | SIM | -
| 17078 | 38781 | PALMEIRAS DE GOIAS | AE-E15-PG-2008-0006 | PALMEIRAS DE GOIAS | PALMEIRAS DE GOIAS | AVENIDA HUMBERTO MENDONÇA - SETOR SÃO JOSÉ | POÇO 11 | POÇO | 12070007 | 2020-08-11 | 1 | 1 | BOMBA | SUBMERSA | [5 empty] | 1 | UN | SIM | NAO | SIM | - |  |  |  | 8
| 17079 | 38783 | PALMEIRAS DE GOIAS | AE-E15-PG-2008-0008 | PALMEIRAS DE GOIAS | PALMEIRAS DE GOIAS | AVENIDA HUMBERTO MENDONÇA - SETOR SÃO JOSÉ | POÇO 11 | POÇO | 12070007 | 2020-08-11 | 1 | 1 | PAINEL | AUTOMACAO | [5 empty] | 1 | UN | SIM | NAO | SIM | -
| 17080 | 38786 | PALMEIRAS DE GOIAS | AE-E15-PG-2008-0011 | PALMEIRAS DE GOIAS | PALMEIRAS DE GOIAS | AVENIDA HUMBERTO MENDONÇA - SETOR SÃO JOSÉ | POÇO 11 | POÇO | 12070007 | 2020-08-11 | 1 | 1 | VALVULA | RETENCAO |  |  |  | 75 MM |  | 1 | UN | SIM | NAO | SIM | - | MANUAL
| 17081 | 38787 | PALMEIRAS DE GOIAS | AE-E15-PG-2008-0012 | PALMEIRAS DE GOIAS | PALMEIRAS DE GOIAS | AVENIDA HUMBERTO MENDONÇA - SETOR SÃO JOSÉ | POÇO 11 | POÇO | 12070007 | 2020-08-11 | 1 | 1 | VALVULA | REGISTRO |  |  |  | 75 MM |  | 1 | UN | SIM | NAO | SIM | - | MANUAL
| 17082 | 38788 | PALMEIRAS DE GOIAS | AE-E15-PG-2008-0013 | PALMEIRAS DE GOIAS | PALMEIRAS DE GOIAS | AVENIDA HUMBERTO MENDONÇA - SETOR SÃO JOSÉ | POÇO 11 | POÇO | 12070007 | 2020-08-11 | 1 | 1 | VALVULA | REGISTRO |  |  |  | 50 MM |  | 1 | UN | SIM | NAO | SIM | - | MANUAL
| 17083 | 38798 | PALMEIRAS DE GOIAS | AE-E15-PG-2008-0023 | PALMEIRAS DE GOIAS | PALMEIRAS DE GOIAS | RUA BELARMINO L DOS SANTOS Q.06 LT.56 - RESIDENCIAL FLORIDA | CR FLORIDA | REL - RAP - EEAT | 12070026 | 2020-08-11 | 3 | 3 | RESERVATORIO | RESERVATORIO ELEVADO METALICO | DIAMETRO 3,20 M; ALTURA 7,00 M |  |  | 3,20 M X 3,20 M | 50 M³ | 1 | UN | SIM | NAO | SIM | -
| 17084 | 38799 | PALMEIRAS DE GOIAS | AE-E15-PG-2008-0024 | PALMEIRAS DE GOIAS | PALMEIRAS DE GOIAS | RUA BELARMINO L DOS SANTOS Q.06 LT.56 - RESIDENCIAL FLORIDA | CR FLORIDA | REL - RAP - EEAT | 12070026 | 2020-08-11 | 3 | 3 | RESERVATORIO | RESERVATORIO APOIADO METALICO | DIAMETRO 7,50 M; ALTURA 3,50 M |  |  | 7,50 M X 7,50 M | 130 M³ | 1 | UN | SIM | NAO | SIM | -
| 17085 | 38800 | PALMEIRAS DE GOIAS | AE-E15-PG-2008-0025 | PALMEIRAS DE GOIAS | PALMEIRAS DE GOIAS | RUA BELARMINO L DOS SANTOS Q.06 LT.56 - RESIDENCIAL FLORIDA | CR FLORIDA | REL - RAP - EEAT | 12070026 | 2020-08-11 | 3 | 3 | VALVULA | REGISTRO |  |  |  | 100 MM |  | 2 | UN | SIM | NAO | SIM | - | MANUAL
| 17086 | 38801 | PALMEIRAS DE GOIAS | AE-E15-PG-2008-0026 | PALMEIRAS DE GOIAS | PALMEIRAS DE GOIAS | RUA BELARMINO L DOS SANTOS Q.06 LT.56 - RESIDENCIAL FLORIDA | CR FLORIDA | REL - RAP - EEAT | 12070026 | 2020-08-11 | 3 | 3 | VALVULA | REGISTRO |  |  |  | 150 MM |  | 2 | UN | SIM | NAO | SIM | - | MANUAL
| 17087 | 38802 | PALMEIRAS DE GOIAS | AE-E15-PG-2008-0027 | PALMEIRAS DE GOIAS | PALMEIRAS DE GOIAS | RUA BELARMINO L DOS SANTOS Q.06 LT.56 - RESIDENCIAL FLORIDA | CR FLORIDA | REL - RAP - EEAT | 12070026 | 2020-08-11 | 3 | 3 | VALVULA | REGISTRO |  |  |  | 50 MM |  | 1 | UN | SIM | NAO | SIM | - | MANUAL
| 17088 | 38803 | PALMEIRAS DE GOIAS | AE-E15-PG-2008-0028 | PALMEIRAS DE GOIAS | PALMEIRAS DE GOIAS | RUA BELARMINO L DOS SANTOS Q.06 LT.56 - RESIDENCIAL FLORIDA | CR FLORIDA | REL - RAP - EEAT | 12070026 | 2020-08-11 | 3 | 3 | MEDIDOR | MACROMEDIDOR |  |  |  | 50 MM |  | 1 | UN | SIM | NAO | SIM | - |  |  |  | 80 M³/H
| 17089 | 38804 | PALMEIRAS DE GOIAS | AE-E15-PG-2008-0029 | PALMEIRAS DE GOIAS | PALMEIRAS DE GOIAS | RUA BELARMINO L DOS SANTOS Q.06 LT.56 - RESIDENCIAL FLORIDA | CR FLORIDA | REL - RAP - EEAT | 12070026 | 2020-08-11 | 3 | 3 | VALVULA | REGISTRO |  |  |  | 100 MM |  | 2 | UN | SIM | NAO | SIM | - | MANUAL
| 17090 | 38805 | PALMEIRAS DE GOIAS | AE-E15-PG-2008-0030 | PALMEIRAS DE GOIAS | PALMEIRAS DE GOIAS | RUA BELARMINO L DOS SANTOS Q.06 LT.56 - RESIDENCIAL FLORIDA | CR FLORIDA | REL - RAP - EEAT | 12070026 | 2020-08-11 | 3 | 3 | VALVULA | RETENCAO |  |  |  | 100 MM |  | 2 | UN | SIM | NAO | SIM | - | MANUAL
| 17091 | 38806 | PALMEIRAS DE GOIAS | AE-E15-PG-2008-0031 | PALMEIRAS DE GOIAS | PALMEIRAS DE GOIAS | RUA BELARMINO L DOS SANTOS Q.06 LT.56 - RESIDENCIAL FLORIDA | CR FLORIDA | REL - RAP - EEAT | 12070026 | 2020-08-11 | 3 | 3 | VALVULA | REGISTRO |  |  |  | 150 MM |  | 2 | UN | SIM | NAO | SIM | - | MANUAL
| 17092 | 38819 | PALMEIRAS DE GOIAS | AE-E15-PG-2008-0044 | PALMEIRAS DE GOIAS | PALMEIRAS DE GOIAS | AV JOAO MARTINS HONOSTORIO - ST MAJOR SINFRONIO | RESERVATÓRIO MAJOR SINFRONIO | REL | 12070001 | 2020-08-11 | 4 | 4 | RESERVATORIO | RESERVATORIO ELEVADO METALICO | DIAMETRO 3,20 M; ALTURA 7,00 M |  |  | 3,20 M X 3,20 M | 50 M³ | 1 | UN | SIM | NAO | SIM | -
| 17093 | 38820 | PALMEIRAS DE GOIAS | AE-E15-PG-2008-0045 | PALMEIRAS DE GOIAS | PALMEIRAS DE GOIAS | AV JOAO MARTINS HONOSTORIO - ST MAJOR SINFRONIO | RESERVATÓRIO MAJOR SINFRONIO | REL | 12070001 | 2020-08-11 | 4 | 4 | VALVULA | REGISTRO |  |  |  | 100 MM |  | 2 | UN | SIM | NAO | SIM | - | MANUAL
| 17094 | 38831 | PALMEIRAS DE GOIAS | AE-E15-PG-2008-0055 | PALMEIRAS DE GOIAS | PALMEIRAS DE GOIAS | AV JOAO MARTINS HONOSTORIO - ST MAJOR SINFRONIO | ELEVATÓRIA MAJOR SINFRONIO | EEAT | 12070002 | 2020-08-11 | 5 | 5 | MOTOR | INDUCAO | [5 empty] | 1 | UN | SIM | NAO | SIM | - |  | 10 CV | 3515 |  | WEG
| 17095 | 38832 | PALMEIRAS DE GOIAS | AE-E15-PG-2008-0056 | PALMEIRAS DE GOIAS | PALMEIRAS DE GOIAS | AV JOAO MARTINS HONOSTORIO - ST MAJOR SINFRONIO | ELEVATÓRIA MAJOR SINFRONIO | EEAT | 12070002 | 2020-08-11 | 5 | 5 | MOTOR | INDUCAO | [5 empty] | 1 | UN | SIM | NAO | SIM | - |  | 10 CV | 3515 |  | WEG
| 17096 | 38834 | PALMEIRAS DE GOIAS | AE-E15-PG-2008-0058 | PALMEIRAS DE GOIAS | PALMEIRAS DE GOIAS | AV JOAO MARTINS HONOSTORIO - ST MAJOR SINFRONIO | ELEVATÓRIA MAJOR SINFRONIO | EEAT | 12070002 | 2020-08-11 | 5 | 5 | BOMBA | CENTRIFUGA | [5 empty] | 1 | UN | SIM | NAO | SIM | -
| 17097 | 38837 | PALMEIRAS DE GOIAS | AE-E15-PG-2008-0061 | PALMEIRAS DE GOIAS | PALMEIRAS DE GOIAS | AV JOAO MARTINS HONOSTORIO - ST MAJOR SINFRONIO | ELEVATÓRIA MAJOR SINFRONIO | EEAT | 12070002 | 2020-08-11 | 5 | 5 | VALVULA | REGISTRO |  |  |  | 150 MM |  | 4 | UN | SIM | NAO | SIM | - | MANUAL
| 17098 | 38838 | PALMEIRAS DE GOIAS | AE-E15-PG-2008-0062 | PALMEIRAS DE GOIAS | PALMEIRAS DE GOIAS | AV JOAO MARTINS HONOSTORIO - ST MAJOR SINFRONIO | ELEVATÓRIA MAJOR SINFRONIO | EEAT | 12070002 | 2020-08-11 | 5 | 5 | VALVULA | ALIVIO |  |  |  | 150 MM |  | 1 | UN | SIM | NAO | SIM | - | AUTOMATICO
| 17099 | 38839 | PALMEIRAS DE GOIAS | AE-E15-PG-2008-0063 | PALMEIRAS DE GOIAS | PALMEIRAS DE GOIAS | AV JOAO MARTINS HONOSTORIO - ST MAJOR SINFRONIO | ELEVATÓRIA MAJOR SINFRONIO | EEAT | 12070002 | 2020-08-11 | 5 | 5 | VALVULA | REGISTRO |  |  |  | 50 MM |  | 1 | UN | SIM | NAO | SIM | - | MANUAL
| 17100 | 38840 | PALMEIRAS DE GOIAS | AE-E15-PG-2008-0064 | PALMEIRAS DE GOIAS | PALMEIRAS DE GOIAS | AV JOAO MARTINS HONOSTORIO - ST MAJOR SINFRONIO | ELEVATÓRIA MAJOR SINFRONIO | EEAT | 12070002 | 2020-08-11 | 5 | 5 | VALVULA | REGISTRO |  |  |  | 100 MM |  | 2 | UN | SIM | NAO | SIM | - | MANUAL
| 17101 | 38841 | PALMEIRAS DE GOIAS | AE-E15-PG-2008-0065 | PALMEIRAS DE GOIAS | PALMEIRAS DE GOIAS | AV JOAO MARTINS HONOSTORIO - ST MAJOR SINFRONIO | ELEVATÓRIA MAJOR SINFRONIO | EEAT | 12070002 | 2020-08-11 | 5 | 5 | VALVULA | RETENCAO |  |  |  | 100 MM |  | 2 | UN | SIM | NAO | SIM | - | MANUAL
| 17102 | 38847 | PALMEIRAS DE GOIAS | AE-E15-PG-2008-0071 | PALMEIRAS DE GOIAS | PALMEIRAS DE GOIAS | RUA M2 - ST MARIOTO | SETOR MAJOR SINFRONIO | RAP | 12070027 | 2020-08-11 | 6 | 6 | RESERVATORIO | RESERVATORIO APOIADO METALICO | DIAMETRO 17,00 M; ALTURA 4,50 M |  |  | 17,0 M X 17,0 M | 1000 M³ | 1 | UN | SIM | NAO | SIM | - | [8 empty] | NOVO APÓS PERÍODO
| 17103 | 38862 | PALMEIRAS DE GOIAS | AE-E15-PG-2008-0086 | PALMEIRAS DE GOIAS | PALMEIRAS DE GOIAS | FAZENDA MARIA PIRES | EEE PALMEIRAS DE GOIAS | EEE | 12070012 | 2020-08-11 | 7 | 7 | VALVULA | REGISTRO |  |  |  | 200 MM |  | 2 | UN | SIM | NAO | SIM | - | MANUAL
| 17104 | 38863 | PALMEIRAS DE GOIAS | AE-E15-PG-2008-0087 | PALMEIRAS DE GOIAS | PALMEIRAS DE GOIAS | FAZENDA MARIA PIRES | EEE PALMEIRAS DE GOIAS | EEE | 12070012 | 2020-08-11 | 7 | 7 | VALVULA | RETENCAO |  |  |  | 200 MM |  | 2 | UN | SIM | NAO | SIM | - | MANUAL
| 17105 | 38864 | PALMEIRAS DE GOIAS | AE-E15-PG-2008-0088 | PALMEIRAS DE GOIAS | PALMEIRAS DE GOIAS | FAZENDA MARIA PIRES | EEE PALMEIRAS DE GOIAS | EEE | 12070012 | 2020-08-11 | 7 | 7 | VALVULA | REGISTRO |  |  |  | 100 MM |  | 1 | UN | SIM | NAO | SIM | - | MANUAL
| 17106 | 38868 | PALMEIRAS DE GOIAS | AE-E15-PG-2008-0092 | PALMEIRAS DE GOIAS | PALMEIRAS DE GOIAS | FAZENDA MARIA PIRES | EEE PALMEIRAS DE GOIAS | EEE | 12070012 | 2020-08-11 | 7 | 7 | GRUPO MOTO GERADOR | GERADOR DE ENERGIA | DIESEL |  |  |  |  | 1 | UN | SIM | NAO | SIM | - |  | 55 KVA
| 17107 | 38873 | PALMEIRAS DE GOIAS | AE-E15-PG-2008-0097 | PALMEIRAS DE GOIAS | PALMEIRAS DE GOIAS | FAZENDA MARIA PIRES | EEE PALMEIRAS DE GOIAS | EEE | 12070012 | 2020-08-11 | 7 | 7 | RESERVATORIO | RESERVATORIO ELEVADO METALICO | DIAMETRO 2,00 M; ALTURA 2,00 M |  |  | 2,0 M X 2,0 M | 5 M³ | 1 | UN | SIM | NAO | SIM | -
| 17108 | 38874 | PALMEIRAS DE GOIAS | AE-E15-PG-2008-0098 | PALMEIRAS DE GOIAS | PALMEIRAS DE GOIAS | FAZENDA MARIA PIRES | EEE PALMEIRAS DE GOIAS | EEE | 12070012 | 2020-08-11 | 7 | 7 | COMPORTA | COMPORTA MANUAL | METALICO |  |  | 0,80 M X 0,60 M |  | 2 | UN | SIM | NAO | SIM | - | MANUAL
| 17109 | 38875 | PALMEIRAS DE GOIAS | AE-E15-PG-2008-0099 | PALMEIRAS DE GOIAS | PALMEIRAS DE GOIAS | FAZENDA MARIA PIRES | EEE PALMEIRAS DE GOIAS | EEE | 12070012 | 2020-08-11 | 7 | 7 | ESTRUTURA | TANQUE DE BOMBAS |  |  |  | 16,50 M X 10,00 M X 1,80 M | 297 | 1 | UN | SIM | NAO | SIM | - | [8 empty] | taque enterrado
| 17110 | 38892 | PALMEIRAS DE GOIAS | AE-E15-PG-2008-0115 | PALMEIRAS DE GOIAS | PALMEIRAS DE GOIAS | RUA T-6 - PALMEIRAS DE GOIAS | CR SETOR UNIVERSITÁRIO | EEAT | 12070031 | 2020-08-11 | 10 | 10 | MOTOR | INDUCAO | [5 empty] | 1 | UN | SIM | NAO | SIM | - |  | 4 CV | [6 empty] | GERENTE NÃO LOCALIZOU CHAVES
| 17111 | 38893 | PALMEIRAS DE GOIAS | AE-E15-PG-2008-0116 | PALMEIRAS DE GOIAS | PALMEIRAS DE GOIAS | RUA T-6 - PALMEIRAS DE GOIAS | CR SETOR UNIVERSITÁRIO | EEAT | 12070031 | 2020-08-11 | 10 | 10 | MOTOR | INDUCAO | [5 empty] | 1 | UN | SIM | NAO | SIM | - |  | 4 CV | [6 empty] | GERENTE NÃO LOCALIZOU CHAVES
| 17112 | 38894 | PALMEIRAS DE GOIAS | AE-E15-PG-2008-0117 | PALMEIRAS DE GOIAS | PALMEIRAS DE GOIAS | RUA T-6 - PALMEIRAS DE GOIAS | CR SETOR UNIVERSITÁRIO | EEAT | 12070031 | 2020-08-11 | 10 | 10 | BOMBA | CENTRIFUGA | [5 empty] | 1 | UN | SIM | NAO | SIM | - | [8 empty] | GERENTE NÃO LOCALIZOU CHAVES
| 17113 | 38895 | PALMEIRAS DE GOIAS | AE-E15-PG-2008-0118 | PALMEIRAS DE GOIAS | PALMEIRAS DE GOIAS | RUA T-6 - PALMEIRAS DE GOIAS | CR SETOR UNIVERSITÁRIO | EEAT | 12070031 | 2020-08-11 | 10 | 10 | BOMBA | CENTRIFUGA | [5 empty] | 1 | UN | SIM | NAO | SIM | - | [8 empty] | GERENTE NÃO LOCALIZOU CHAVES
| 17114 | 38896 | PALMEIRAS DE GOIAS | AE-E15-PG-2008-0119 | PALMEIRAS DE GOIAS | PALMEIRAS DE GOIAS | RUA T-6 - PALMEIRAS DE GOIAS | CR SETOR UNIVERSITÁRIO | EEAT | 12070031 | 2020-08-11 | 10 | 10 | VALVULA | REGISTRO |  |  |  | 150 MM |  | 3 | UN | SIM | NAO | SIM | - | MANUAL | [7 empty] | GERENTE NÃO LOCALIZOU CHAVES
| 17115 | 38897 | PALMEIRAS DE GOIAS | AE-E15-PG-2008-0120 | PALMEIRAS DE GOIAS | PALMEIRAS DE GOIAS | RUA T-6 - PALMEIRAS DE GOIAS | CR SETOR UNIVERSITÁRIO | EEAT | 12070031 | 2020-08-11 | 10 | 10 | MEDIDOR | MACROMEDIDOR |  |  |  | 50 MM |  | 1 | UN | SIM | NAO | SIM | - |  |  |  | 80 M³/H |  |  |  |  | GERENTE NÃO LOCALIZOU CHAVES
| 17116 | 38898 | PALMEIRAS DE GOIAS | AE-E15-PG-2008-0121 | PALMEIRAS DE GOIAS | PALMEIRAS DE GOIAS | RUA T-6 - PALMEIRAS DE GOIAS | CR SETOR UNIVERSITÁRIO | EEAT | 12070031 | 2020-08-11 | 10 | 10 | VALVULA | REGISTRO |  |  |  | 75 MM |  | 2 | UN | SIM | NAO | SIM | - | MANUAL | [7 empty] | GERENTE NÃO LOCALIZOU CHAVES
| 17117 | 38899 | PALMEIRAS DE GOIAS | AE-E15-PG-2008-0122 | PALMEIRAS DE GOIAS | PALMEIRAS DE GOIAS | RUA T-6 - PALMEIRAS DE GOIAS | CR SETOR UNIVERSITÁRIO | EEAT | 12070031 | 2020-08-11 | 10 | 10 | VALVULA | RETENCAO |  |  |  | 75 MM |  | 2 | UN | SIM | NAO | SIM | - | MANUAL | [7 empty] | GERENTE NÃO LOCALIZOU CHAVES
| 17118 | 38900 | PALMEIRAS DE GOIAS | AE-E15-PG-2008-0123 | PALMEIRAS DE GOIAS | PALMEIRAS DE GOIAS | RUA T-6 - PALMEIRAS DE GOIAS | CR SETOR UNIVERSITÁRIO | EEAT | 12070031 | 2020-08-11 | 10 | 10 | VALVULA | REGISTRO |  |  |  | 80 MM |  | 1 | UN | SIM | NAO | SIM | - | MANUAL | [7 empty] | GERENTE NÃO LOCALIZOU CHAVES
| 17119 | 38902 | PALMEIRAS DE GOIAS | AE-E15-PG-2008-0125 | PALMEIRAS DE GOIAS | PALMEIRAS DE GOIAS | RUA T-6 - PALMEIRAS DE GOIAS | CR SETOR UNIVERSITÁRIO | EEAT | 12070031 | 2020-08-11 | 10 | 10 | PAINEL | QUADRO DE COMANDO | [5 empty] | 1 | UN | SIM | NAO | SIM | - | [8 empty] | GERENTE NÃO LOCALIZOU CHAVES
| 17120 | 38903 | PALMEIRAS DE GOIAS | AE-E15-PG-2008-0126 | PALMEIRAS DE GOIAS | PALMEIRAS DE GOIAS | RUA T-6 - PALMEIRAS DE GOIAS | CR SETOR UNIVERSITÁRIO | EEAT | 12070031 | 2020-08-11 | 10 | 10 | PAINEL | AUTOMACAO | [5 empty] | 1 | UN | SIM | NAO | SIM | - | [8 empty] | GERENTE NÃO LOCALIZOU CHAVES
| 17121 | 38904 | PALMEIRAS DE GOIAS | AE-E15-PG-2008-0127 | PALMEIRAS DE GOIAS | PALMEIRAS DE GOIAS | RUA T-6 - PALMEIRAS DE GOIAS | CR SETOR UNIVERSITÁRIO | EEAT | 12070031 | 2020-08-11 | 10 | 10 | RESERVATORIO | RESERVATORIO ELEVADO DE CONCRETO | DIAMETRO 6,00 M;ALTURA 3,50 M |  |  | 6,00 M X 6,00 M | 100 M³ | 1 | UN | SIM | NAO | SIM | - | [8 empty] | GERENTE NÃO LOCALIZOU CHAVES
| 17122 | 38909 | PALMEIRAS DE GOIAS | AE-E15-PG-2008-0132 | PALMEIRAS DE GOIAS | PALMEIRAS DE GOIAS | RUA T CINCO - SETOR REAL | RESERVATÓRIO SETOR REAL | RAP | 12070029 | 2020-08-11 | 11 | 11 | RESERVATORIO | RESERVATORIO APOIADO METALICO | DIAMETRO 8,00 M; ALTURA 4,00 M |  |  | 8,0 M X 8,0 M | 200 M³ | 1 | UN | SIM | NAO | SIM | -
| 17123 | 38910 | PALMEIRAS DE GOIAS | AE-E15-PG-2008-0133 | PALMEIRAS DE GOIAS | PALMEIRAS DE GOIAS | RUA T CINCO - SETOR REAL | RESERVATÓRIO SETOR REAL | RAP | 12070029 | 2020-08-11 | 11 | 11 | VALVULA | REGISTRO |  |  |  | 100 MM |  | 1 | UN | SIM | NAO | SIM | - | MANUAL
| 17124 | 38911 | PALMEIRAS DE GOIAS | AE-E15-PG-2008-0134 | PALMEIRAS DE GOIAS | PALMEIRAS DE GOIAS | RUA T CINCO - SETOR REAL | RESERVATÓRIO SETOR REAL | RAP | 12070029 | 2020-08-11 | 11 | 11 | VALVULA | REGISTRO |  |  |  | 200 MM |  | 1 | UN | SIM | NAO | SIM | - | MANUAL
| 17125 | 38920 | PALMEIRAS DE GOIAS | AE-E15-PG-2008-0143 | PALMEIRAS DE GOIAS | PALMEIRAS DE GOIAS | AVENIDA PEIXOTO - SETOR REAL | ELEVATÓRIA SETOR REAL | EEAT | 12070008 | 2020-08-11 | 12 | 12 | VALVULA | REGISTRO |  |  |  | 100 MM |  | 5 | UN | SIM | NAO | SIM | - | MANUAL
| 17126 | 38921 | PALMEIRAS DE GOIAS | AE-E15-PG-2008-0144 | PALMEIRAS DE GOIAS | PALMEIRAS DE GOIAS | AVENIDA PEIXOTO - SETOR REAL | ELEVATÓRIA SETOR REAL | EEAT | 12070008 | 2020-08-11 | 12 | 12 | VALVULA | REGISTRO |  |  |  | 75 MM |  | 1 | UN | SIM | NAO | SIM | - | MANUAL
| 17127 | 38922 | PALMEIRAS DE GOIAS | AE-E15-PG-2008-0145 | PALMEIRAS DE GOIAS | PALMEIRAS DE GOIAS | AVENIDA PEIXOTO - SETOR REAL | ELEVATÓRIA SETOR REAL | EEAT | 12070008 | 2020-08-11 | 12 | 12 | VALVULA | ALIVIO |  |  |  | 100 MM |  | 1 | UN | SIM | NAO | SIM | - | AUTOMATICO
| 17128 | 38923 | PALMEIRAS DE GOIAS | AE-E15-PG-2008-0146 | PALMEIRAS DE GOIAS | PALMEIRAS DE GOIAS | AVENIDA PEIXOTO - SETOR REAL | ELEVATÓRIA SETOR REAL | EEAT | 12070008 | 2020-08-11 | 12 | 12 | VALVULA | RETENCAO |  |  |  | 100 MM |  | 1 | UN | SIM | NAO | SIM | - | MANUAL
| 17129 | 38925 | PALMEIRAS DE GOIAS | AE-E15-PG-2008-0148 | PALMEIRAS DE GOIAS | PALMEIRAS DE GOIAS | AVENIDA PEIXOTO - SETOR REAL | ELEVATÓRIA SETOR REAL | EEAT | 12070008 | 2020-08-11 | 12 | 12 | PAINEL | QUADRO DE COMANDO | [5 empty] | 1 | UN | SIM | NAO | SIM | -
| 17130 | 38927 | PALMEIRAS DE GOIAS | AE-E15-PG-2008-0150 | PALMEIRAS DE GOIAS | PALMEIRAS DE GOIAS | AVENIDA PEIXOTO - SETOR REAL | ELEVATÓRIA SETOR REAL | EEAT | 12070008 | 2020-08-11 | 12 | 12 | RESERVATORIO | RESERVATORIO ELEVADO DE CONCRETO | DIAMETRO 6,00 M;ALTURA 3,50 M |  |  | 6,00 M X 6,00 M | 100 M³ | 1 | UN | SIM | NAO | SIM | -
| 17131 | 38928 | PALMEIRAS DE GOIAS | AE-E15-PG-2008-0151 | PALMEIRAS DE GOIAS | PALMEIRAS DE GOIAS | AVENIDA PEIXOTO - SETOR REAL | ELEVATÓRIA SETOR REAL | EEAT | 12070008 | 2020-08-11 | 12 | 12 | RESERVATORIO | RESERVATORIO APOIADO METALICO | DIAMETRO 3,20 M; ALTURA 7,00 M |  |  | 3,20 M X 3,20 M | 50 M³ | 1 | UN | SIM | NAO | SIM | -
| 17132 | 38932 | PALMEIRAS DE GOIAS | AE-E15-PG-2008-0155 | PALMEIRAS DE GOIAS | PALMEIRAS DE GOIAS | JD DAS ACACIAS - RUA D6 - ST MARTINHO | RESERVATÓRIO SETOR MARTINHO | RAP | 12070018 | 2020-08-11 | 13 | 13 | RESERVATORIO | RESERVATORIO APOIADO METALICO | DIAMETRO 3,20 M; ALTURA 7,00 M |  |  | 3,20 M X 3,20 M | 50 M³ | 1 | UN | SIM | NAO | SIM | -
| 17133 | 38933 | PALMEIRAS DE GOIAS | AE-E15-PG-2008-0156 | PALMEIRAS DE GOIAS | PALMEIRAS DE GOIAS | JD DAS ACACIAS - RUA D6 - ST MARTINHO | RESERVATÓRIO SETOR MARTINHO | RAP | 12070018 | 2020-08-11 | 13 | 13 | VALVULA | REGISTRO |  |  |  | 150 MM |  | 3 | UN | SIM | NAO | SIM | - | MANUAL
| 17134 | 38934 | PALMEIRAS DE GOIAS | AE-E15-PG-2008-0157 | PALMEIRAS DE GOIAS | PALMEIRAS DE GOIAS | JD DAS ACACIAS - RUA D6 - ST MARTINHO | RESERVATÓRIO SETOR MARTINHO | RAP | 12070018 | 2020-08-11 | 13 | 13 | MEDIDOR | MACROMEDIDOR |  |  |  | 50 MM |  | 1 | UN | SIM | NAO | SIM | - |  |  |  | 80 M³/H
| 17135 | 38941 | PALMEIRAS DE GOIAS | AE-E15-PG-2008-0164 | PALMEIRAS DE GOIAS | PALMEIRAS DE GOIAS | FAZENDA ESPERANÇA - GO 408 - ST MARTINHO | ETE PALMEIRAS DE GOIAS | EEE - ETE | 12070010 | 2020-08-11 | 14 | 14 | VALVULA | RETENCAO |  |  |  | 150 MM |  | 3 | UN | SIM | NAO | SIM | - | MANUAL
| 17136 | 38942 | PALMEIRAS DE GOIAS | AE-E15-PG-2008-0165 | PALMEIRAS DE GOIAS | PALMEIRAS DE GOIAS | FAZENDA ESPERANÇA - GO 408 - ST MARTINHO | ETE PALMEIRAS DE GOIAS | EEE - ETE | 12070010 | 2020-08-11 | 14 | 14 | VALVULA | REGISTRO |  |  |  | 150 MM |  | 3 | UN | SIM | NAO | SIM | - | MANUAL
| 17137 | 38943 | PALMEIRAS DE GOIAS | AE-E15-PG-2008-0166 | PALMEIRAS DE GOIAS | PALMEIRAS DE GOIAS | FAZENDA ESPERANÇA - GO 408 - ST MARTINHO | ETE PALMEIRAS DE GOIAS | EEE - ETE | 12070010 | 2020-08-11 | 14 | 14 | VALVULA | REGISTRO |  |  |  | 100 MM |  | 1 | UN | SIM | NAO | SIM | - | MANUAL
| 17138 | 38954 | PALMEIRAS DE GOIAS | AE-E15-PG-2008-0177 | PALMEIRAS DE GOIAS | PALMEIRAS DE GOIAS | FAZENDA ESPERANÇA - GO 408 - ST MARTINHO | ETE PALMEIRAS DE GOIAS | EEE - ETE | 12070010 | 2020-08-11 | 14 | 14 | PAINEL | QUADRO DE COMANDO | [5 empty] | 1 | UN | SIM | NAO | SIM | -
| 17139 | 38956 | PALMEIRAS DE GOIAS | AE-E15-PG-2008-0179 | PALMEIRAS DE GOIAS | PALMEIRAS DE GOIAS | FAZENDA ESPERANÇA - GO 408 - ST MARTINHO | ETE PALMEIRAS DE GOIAS | EEE - ETE | 12070010 | 2020-08-11 | 14 | 14 | PAINEL | AUTOMACAO | [5 empty] | 1 | UN | SIM | NAO | SIM | -
| 17140 | 38958 | PALMEIRAS DE GOIAS | AE-E15-PG-2008-0181 | PALMEIRAS DE GOIAS | PALMEIRAS DE GOIAS | FAZENDA ESPERANÇA - GO 408 - ST MARTINHO | ETE PALMEIRAS DE GOIAS | EEE - ETE | 12070010 | 2020-08-11 | 14 | 14 | ESTRUTURA | TANQUE DE BOMBAS |  |  |  | 5,00 M X 8,00 M X 3,00 M | 120 | 1 | UN | SIM | NAO | SIM | -
| 17141 | 38959 | PALMEIRAS DE GOIAS | AE-E15-PG-2008-0182 | PALMEIRAS DE GOIAS | PALMEIRAS DE GOIAS | FAZENDA ESPERANÇA - GO 408 - ST MARTINHO | ETE PALMEIRAS DE GOIAS | EEE - ETE | 12070010 | 2020-08-11 | 14 | 14 | LAGOA | LAGOA FACULTATIVA |  |  |  | 244,00 M X 60,00 M X 2,00 M | 29280 M³ | 1 | UN | SIM | NAO | SIM | -
| 17142 | 38960 | PALMEIRAS DE GOIAS | AE-E15-PG-2008-0183 | PALMEIRAS DE GOIAS | PALMEIRAS DE GOIAS | FAZENDA ESPERANÇA - GO 408 - ST MARTINHO | ETE PALMEIRAS DE GOIAS | EEE - ETE | 12070010 | 2020-08-11 | 14 | 14 | LAGOA | LAGOA FACULTATIVA |  |  |  | 244,00 M X 60,00 M X 2,00 M | 29280 M³ | 1 | UN | SIM | NAO | SIM | -
| 17143 | 38961 | PALMEIRAS DE GOIAS | AE-E15-PG-2008-0184 | PALMEIRAS DE GOIAS | PALMEIRAS DE GOIAS | FAZENDA ESPERANÇA - GO 408 - ST MARTINHO | ETE PALMEIRAS DE GOIAS | EEE - ETE | 12070010 | 2020-08-11 | 14 | 14 | LAGOA | LAGOA DE MATURACAO |  |  |  | 310,00 M X40,00 M X 2,00 M | 24800 M³ | 1 | UN | SIM | NAO | SIM | -
| 17144 | 38962 | PALMEIRAS DE GOIAS | AE-E15-PG-2008-0185 | PALMEIRAS DE GOIAS | PALMEIRAS DE GOIAS | FAZENDA ESPERANÇA - GO 408 - ST MARTINHO | ETE PALMEIRAS DE GOIAS | EEE - ETE | 12070010 | 2020-08-11 | 14 | 14 | LAGOA | LAGOA DE MATURACAO |  |  |  | 310,00 M X40,00 M X 2,00 M | 24800 M³ | 1 | UN | SIM | NAO | SIM | -
| 17145 | 39636 | RIO VERDE | AE-04-RV-1407-0505 | APARECIDA DO RIO DOCE | APARECIDA DO RIO DOCE | RUA A3 QD 07 NOVA AURORA - APARECIDA DO RIO DOCE | POÇO 05 NOVA AURORA | POÇO | 11640005 | 2020-07-14 | 3 | 1 | POCO | POCO ARTESIANO | [5 empty] | 1 | UN | SIM | NAO | SIM | -
| 17146 | 39637 | RIO VERDE | AE-04-RV-1407-0506 | APARECIDA DO RIO DOCE | APARECIDA DO RIO DOCE | RUA A3 QD 07 NOVA AURORA - APARECIDA DO RIO DOCE | POÇO 05 NOVA AURORA | POÇO | 11640005 | 2020-07-14 | 3 | 1 | BOMBA | SUBMERSA | [5 empty] | 1 | UN | SIM | NAO | SIM | - |  |  |  | 9,4 M³/H |  | PFSH 98
| 17147 | 39640 | RIO VERDE | AE-04-RV-1407-0509 | APARECIDA DO RIO DOCE | APARECIDA DO RIO DOCE | RUA A3 QD 07 NOVA AURORA - APARECIDA DO RIO DOCE | POÇO 05 NOVA AURORA | POÇO | 11640005 | 2020-07-14 | 3 | 1 | VALVULA | REGISTRO |  |  |  | 3 POL |  | 2 | UN | SIM | NAO | SIM | - | MANUAL
| 17148 | 39641 | RIO VERDE | AE-04-RV-1407-0510 | APARECIDA DO RIO DOCE | APARECIDA DO RIO DOCE | RUA A3 QD 07 NOVA AURORA - APARECIDA DO RIO DOCE | POÇO 05 NOVA AURORA | POÇO | 11640005 | 2020-07-14 | 3 | 1 | VALVULA | RETENCAO |  |  |  | 3 POL |  | 1 | UN | SIM | NAO | SIM | - | MANUAL
| 17149 | 39642 | RIO VERDE | AE-04-RV-1407-0511 | APARECIDA DO RIO DOCE | APARECIDA DO RIO DOCE | RUA A3 QD 07 NOVA AURORA - APARECIDA DO RIO DOCE | POÇO 05 NOVA AURORA | POÇO | 11640005 | 2020-07-14 | 3 | 1 | VALVULA | ALIVIO |  |  |  | 3/4 POL |  | 1 | UN | SIM | NAO | SIM | - | MANUAL
| 17150 | 39649 | RIO VERDE | AE-04-RV-1407-0518 | APARECIDA DO RIO DOCE | APARECIDA DO RIO DOCE | RUA ADALTO FERNANDES QD 45 LT 15 - APARECIDA DO RIO DOCE | POÇO 04 ADALTO FERNANDES | POÇO | 11640006 | 2020-07-14 | 4 | 2 | POCO | POCO ARTESIANO | [5 empty] | 1 | UN | SIM | NAO | SIM | -
| 17151 | 39650 | RIO VERDE | AE-04-RV-1407-0519 | APARECIDA DO RIO DOCE | APARECIDA DO RIO DOCE | RUA ADALTO FERNANDES QD 45 LT 15 - APARECIDA DO RIO DOCE | POÇO 04 ADALTO FERNANDES | POÇO | 11640006 | 2020-07-14 | 4 | 2 | BOMBA | SUBMERSA | [5 empty] | 1 | UN | SIM | NAO | SIM | - |  |  |  | 11,42 M³/H
| 17152 | 39653 | RIO VERDE | AE-04-RV-1407-0522 | APARECIDA DO RIO DOCE | APARECIDA DO RIO DOCE | RUA ADALTO FERNANDES QD 45 LT 15 - APARECIDA DO RIO DOCE | POÇO 04 ADALTO FERNANDES | POÇO | 11640006 | 2020-07-14 | 4 | 2 | VALVULA | REGISTRO |  |  |  | 2 POL |  | 2 | UN | SIM | NAO | SIM | - | MANUAL
| 17153 | 39654 | RIO VERDE | AE-04-RV-1407-0523 | APARECIDA DO RIO DOCE | APARECIDA DO RIO DOCE | RUA ADALTO FERNANDES QD 45 LT 15 - APARECIDA DO RIO DOCE | POÇO 04 ADALTO FERNANDES | POÇO | 11640006 | 2020-07-14 | 4 | 2 | VALVULA | RETENCAO |  |  |  | 2 POL |  | 1 | UN | SIM | NAO | SIM | - | MANUAL
| 17154 | 39655 | RIO VERDE | AE-04-RV-1407-0524 | APARECIDA DO RIO DOCE | APARECIDA DO RIO DOCE | RUA ADALTO FERNANDES QD 45 LT 15 - APARECIDA DO RIO DOCE | POÇO 04 ADALTO FERNANDES | POÇO | 11640006 | 2020-07-14 | 4 | 2 | VALVULA | ALIVIO |  |  |  | 3/4 POL |  | 1 | UN | SIM | NAO | SIM | - | MANUAL
| 17155 | 39662 | RIO VERDE | AE-04-RV-1407-0531 | APARECIDA DO RIO DOCE | APARECIDA DO RIO DOCE | RUA OTILDES LUIZ QD 47 LT 03 | POÇO 01 OTILDES LUIZ | POÇO | 11640007 | 2020-07-14 | 6 | 3 | POCO | POCO ARTESIANO | [5 empty] | 1 | UN | SIM | NAO | SIM | -
| 17156 | 39663 | RIO VERDE | AE-04-RV-1407-0532 | APARECIDA DO RIO DOCE | APARECIDA DO RIO DOCE | RUA OTILDES LUIZ QD 47 LT 03 | POÇO 01 OTILDES LUIZ | POÇO | 11640007 | 2020-07-14 | 6 | 3 | BOMBA | SUBMERSA | [5 empty] | 1 | UN | SIM | NAO | SIM | - |  |  |  | 11,00 M³/H
| 17157 | 39666 | RIO VERDE | AE-04-RV-1407-0535 | APARECIDA DO RIO DOCE | APARECIDA DO RIO DOCE | RUA OTILDES LUIZ QD 47 LT 03 | POÇO 01 OTILDES LUIZ | POÇO | 11640007 | 2020-07-14 | 6 | 3 | VALVULA | REGISTRO |  |  |  | 2 POL |  | 1 | UN | SIM | NAO | SIM | - | MANUAL
| 17158 | 39667 | RIO VERDE | AE-04-RV-1407-0536 | APARECIDA DO RIO DOCE | APARECIDA DO RIO DOCE | RUA OTILDES LUIZ QD 47 LT 03 | POÇO 01 OTILDES LUIZ | POÇO | 11640007 | 2020-07-14 | 6 | 3 | VALVULA | RETENCAO |  |  |  | 2 POL |  | 1 | UN | SIM | NAO | SIM | - | MANUAL
| 17159 | 39668 | RIO VERDE | AE-04-RV-1407-0537 | APARECIDA DO RIO DOCE | APARECIDA DO RIO DOCE | RUA OTILDES LUIZ QD 47 LT 03 | POÇO 01 OTILDES LUIZ | POÇO | 11640007 | 2020-07-14 | 6 | 3 | VALVULA | ALIVIO |  |  |  | 3/4 POL |  | 1 | UN | SIM | NAO | SIM | - | MANUAL
| 17160 | 39675 | RIO VERDE | AE-04-RV-1407-0544 | APARECIDA DO RIO DOCE | APARECIDA DO RIO DOCE | FAZENDA SÃO JOAO TABATUPA - ZONA RURAL - APARECIDA DO RIO DOCE | POÇO 02 TABATUPA | POÇO | 11640003 | 2020-07-14 | 7 | 4 | POCO | POCO ARTESIANO | [5 empty] | 1 | UN | SIM | NAO | SIM | -
| 17161 | 39676 | RIO VERDE | AE-04-RV-1407-0545 | APARECIDA DO RIO DOCE | APARECIDA DO RIO DOCE | FAZENDA SÃO JOAO TABATUPA - ZONA RURAL - APARECIDA DO RIO DOCE | POÇO 02 TABATUPA | POÇO | 11640003 | 2020-07-14 | 7 | 4 | BOMBA | SUBMERSA | [5 empty] | 1 | UN | SIM | NAO | SIM | - |  |  |  | 11,17 M³/H
| 17162 | 39679 | RIO VERDE | AE-04-RV-1407-0548 | APARECIDA DO RIO DOCE | APARECIDA DO RIO DOCE | FAZENDA SÃO JOAO TABATUPA - ZONA RURAL - APARECIDA DO RIO DOCE | POÇO 02 TABATUPA | POÇO | 11640003 | 2020-07-14 | 7 | 4 | VALVULA | REGISTRO |  |  |  | 2 POL |  | 1 | UN | SIM | NAO | SIM | - | MANUAL
| 17163 | 39680 | RIO VERDE | AE-04-RV-1407-0549 | APARECIDA DO RIO DOCE | APARECIDA DO RIO DOCE | FAZENDA SÃO JOAO TABATUPA - ZONA RURAL - APARECIDA DO RIO DOCE | POÇO 02 TABATUPA | POÇO | 11640003 | 2020-07-14 | 7 | 4 | VALVULA | RETENCAO |  |  |  | 2 POL |  | 1 | UN | SIM | NAO | SIM | - | MANUAL
| 17164 | 39682 | RIO VERDE | AE-04-RV-1407-0551 | APARECIDA DO RIO DOCE | APARECIDA DO RIO DOCE | FAZENDA SÃO JOAO TABATUPA - ZONA RURAL - APARECIDA DO RIO DOCE | POÇO 02 TABATUPA | POÇO | 11640003 | 2020-07-14 | 7 | 4 | MEDIDOR | MACROMEDIDOR |  |  |  | 20 MM |  | 1 | UN | SIM | NAO | SIM | - |  |  |  | 10 M³/H |  | E12L000942
| 17165 | 39691 | RIO VERDE | AE-04-RV-1407-0560 | APARECIDA DO RIO DOCE | APARECIDA DO RIO DOCE | BR 364 SAIDA PARA JATAI FAZENDA LARAMA - APARECIDA DO RIO DOCE | REL E RAP FAZENDA LARAMA | REL - RAP - EEAT | 11640002 | 2020-07-14 | 2 | 5 | RESERVATORIO | RESERVATORIO ELEVADO METALICO | DIAMETRO 3,30 M; ALTURA 6,00 M |  |  | 3,30 M X 3,30 M | 50 M³ | 1 | UN | SIM | NAO | SIM | -
| 17166 | 39692 | RIO VERDE | AE-04-RV-1407-0561 | APARECIDA DO RIO DOCE | APARECIDA DO RIO DOCE | BR 364 SAIDA PARA JATAI FAZENDA LARAMA - APARECIDA DO RIO DOCE | REL E RAP FAZENDA LARAMA | REL - RAP - EEAT | 11640002 | 2020-07-14 | 2 | 5 | VALVULA | REGISTRO |  |  |  | 150 MM |  | 4 | UN | SIM | NAO | SIM | - | MANUAL
| 17167 | 39693 | RIO VERDE | AE-04-RV-1407-0562 | APARECIDA DO RIO DOCE | APARECIDA DO RIO DOCE | BR 364 SAIDA PARA JATAI FAZENDA LARAMA - APARECIDA DO RIO DOCE | REL E RAP FAZENDA LARAMA | REL - RAP - EEAT | 11640002 | 2020-07-14 | 2 | 5 | VALVULA | REGISTRO |  |  |  | 100 MM |  | 7 | UN | SIM | NAO | SIM | - | MANUAL
| 17168 | 39694 | RIO VERDE | AE-04-RV-1407-0563 | APARECIDA DO RIO DOCE | APARECIDA DO RIO DOCE | BR 364 SAIDA PARA JATAI FAZENDA LARAMA - APARECIDA DO RIO DOCE | REL E RAP FAZENDA LARAMA | REL - RAP - EEAT | 11640002 | 2020-07-14 | 2 | 5 | VALVULA | RETENCAO |  |  |  | 100 MM |  | 2 | UN | SIM | NAO | SIM | - | MANUAL
| 17169 | 39695 | RIO VERDE | AE-04-RV-1407-0564 | APARECIDA DO RIO DOCE | APARECIDA DO RIO DOCE | BR 364 SAIDA PARA JATAI FAZENDA LARAMA - APARECIDA DO RIO DOCE | REL E RAP FAZENDA LARAMA | REL - RAP - EEAT | 11640002 | 2020-07-14 | 2 | 5 | VALVULA | ALIVIO |  |  |  | 150 MM |  | 1 | UN | SIM | NAO | SIM | - | MANUAL
| 17170 | 39703 | RIO VERDE | AE-04-RV-1407-0572 | APARECIDA DO RIO DOCE | APARECIDA DO RIO DOCE | BR 364 SAIDA PARA JATAI FAZENDA LARAMA - APARECIDA DO RIO DOCE | REL E RAP FAZENDA LARAMA | REL - RAP - EEAT | 11640002 | 2020-07-14 | 2 | 5 | PAINEL | QUADRO DE COMANDO | [5 empty] | 1 | UN | SIM | NAO | SIM | -
| 17171 | 39704 | RIO VERDE | AE-04-RV-1407-0573 | APARECIDA DO RIO DOCE | APARECIDA DO RIO DOCE | BR 364 SAIDA PARA JATAI FAZENDA LARAMA - APARECIDA DO RIO DOCE | REL E RAP FAZENDA LARAMA | REL - RAP - EEAT | 11640002 | 2020-07-14 | 2 | 5 | TANQUE | TANQUE DE POLIETILENO |  |  |  |  | 500L | 1 | UN | SIM | NAO | SIM | - |  |  |  |  | FORTLEV
| 17172 | 39705 | RIO VERDE | AE-04-RV-1407-0574 | APARECIDA DO RIO DOCE | APARECIDA DO RIO DOCE | BR 364 SAIDA PARA JATAI FAZENDA LARAMA - APARECIDA DO RIO DOCE | REL E RAP FAZENDA LARAMA | REL - RAP - EEAT | 11640002 | 2020-07-14 | 2 | 5 | MEDIDOR | MACROMEDIDOR |  |  |  | 80 MM |  | 1 | UN | SIM | NAO | SIM | - |  |  |  | 40 M³/H
| 17173 | 39706 | RIO VERDE | AE-04-RV-1407-0575 | APARECIDA DO RIO DOCE | APARECIDA DO RIO DOCE | BR 364 SAIDA PARA JATAI FAZENDA LARAMA - APARECIDA DO RIO DOCE | REL E RAP FAZENDA LARAMA | REL - RAP - EEAT | 11640002 | 2020-07-14 | 2 | 5 | MEDIDOR | MACROMEDIDOR |  |  |  | 80 MM |  | 1 | UN | SIM | NAO | SIM | - |  |  |  | 40 M³/H
| 17174 | 39711 | RIO VERDE | AE-04-RV-1407-0580 | APARECIDA DO RIO DOCE | APARECIDA DO RIO DOCE | FINAL DA AV CASTRO ALVES, FAZENDA PACIENCIA, ZONA RURAL - APARECIDA DO RIO DOCE | ETE APARECIDA DO RIO DOCE | ETE | 11640004 | 2020-07-14 | 5 | 6 | VALVULA | REGISTRO |  |  |  | 150 MM |  | 2 | UN | SIM | NAO | SIM | - | MANUAL
| 17175 | 39712 | RIO VERDE | AE-04-RV-1407-0581 | APARECIDA DO RIO DOCE | APARECIDA DO RIO DOCE | FINAL DA AV CASTRO ALVES, FAZENDA PACIENCIA, ZONA RURAL - APARECIDA DO RIO DOCE | ETE APARECIDA DO RIO DOCE | ETE | 11640004 | 2020-07-14 | 5 | 6 | COMPORTA | COMPORTA MANUAL | METALICO |  |  | 1,00 M X 1,50 M |  | 3 | UN | SIM | NAO | SIM | -
| 17176 | 39713 | RIO VERDE | AE-04-RV-1407-0582 | APARECIDA DO RIO DOCE | APARECIDA DO RIO DOCE | FINAL DA AV CASTRO ALVES, FAZENDA PACIENCIA, ZONA RURAL - APARECIDA DO RIO DOCE | ETE APARECIDA DO RIO DOCE | ETE | 11640004 | 2020-07-14 | 5 | 6 | ESTRUTURA | TRATAMENTO PRELIMINAR | CAIXA EM ALVENARIA, ESTRUTURA PARA ESGOTO | CONCRETO |  | 3,80M X 1,20 M |  | 1 | UN | SIM | NAO | SIM | -
| 17177 | 39714 | RIO VERDE | AE-04-RV-1407-0583 | APARECIDA DO RIO DOCE | APARECIDA DO RIO DOCE | FINAL DA AV CASTRO ALVES, FAZENDA PACIENCIA, ZONA RURAL - APARECIDA DO RIO DOCE | ETE APARECIDA DO RIO DOCE | ETE | 11640004 | 2020-07-14 | 5 | 6 | CALHA | CALHA PARSHALL | COMPRIMENTO: 2M |  |  | 2,00 M X 0,60 M |  | 1 | UN | SIM | NAO | SIM | -
| 17178 | 39715 | RIO VERDE | AE-04-RV-1407-0584 | APARECIDA DO RIO DOCE | APARECIDA DO RIO DOCE | FINAL DA AV CASTRO ALVES, FAZENDA PACIENCIA, ZONA RURAL - APARECIDA DO RIO DOCE | ETE APARECIDA DO RIO DOCE | ETE | 11640004 | 2020-07-14 | 5 | 6 | ESTRUTURA | GRADE | FERRO |  |  | 1,20 M X 0,60 M |  | 1 | UN | SIM | NAO | SIM | -
| 17179 | 39716 | RIO VERDE | AE-04-RV-1407-0585 | APARECIDA DO RIO DOCE | APARECIDA DO RIO DOCE | FINAL DA AV CASTRO ALVES, FAZENDA PACIENCIA, ZONA RURAL - APARECIDA DO RIO DOCE | ETE APARECIDA DO RIO DOCE | ETE | 11640004 | 2020-07-14 | 5 | 6 | LAGOA | LAGOA FACULTATIVA |  |  |  | 51,80 M X 96,80 M X 1,70 M |  | 1 | UN | SIM | NAO | SIM | -
| 17180 | 39717 | RIO VERDE | AE-04-RV-1407-0586 | APARECIDA DO RIO DOCE | APARECIDA DO RIO DOCE | FINAL DA AV CASTRO ALVES, FAZENDA PACIENCIA, ZONA RURAL - APARECIDA DO RIO DOCE | ETE APARECIDA DO RIO DOCE | ETE | 11640004 | 2020-07-14 | 5 | 6 | LAGOA | LAGOA DE MATURACAO |  |  |  | 66,00 M X 36,00 M X 1,00 M |  | 1 | UN | SIM | NAO | SIM | -
| 17181 | 39718 | RIO VERDE | AE-04-RV-1407-0587 | APARECIDA DO RIO DOCE | APARECIDA DO RIO DOCE | FINAL DA AV CASTRO ALVES, FAZENDA PACIENCIA, ZONA RURAL - APARECIDA DO RIO DOCE | ETE APARECIDA DO RIO DOCE | ETE | 11640004 | 2020-07-14 | 5 | 6 | LAGOA | LAGOA ANAEROBICA |  |  |  | 31,00 M X 31,00 M X 4,00 M |  | 1 | UN | SIM | NAO | SIM | -
| 17182 | 40540 | RIO VERDE | AE-08-RV-1507-1410 | RIO VERDE | SISTEMA VALDECI PIRES | AV. ATLÂNTICA COM RUA JA-12 QD. 45 SETOR VALDECI PIRES | POÇO DA CRECHE N2 - SISTEMA VALDECI PIRES - RIO VERDE | REL - POÇO | 11710069 | 2020-07-15 | 1 | 1 | POCO | POCO ARTESIANO | [5 empty] | 1 | UN | SIM | NAO | SIM | -
| 17183 | 40541 | RIO VERDE | AE-08-RV-1507-1411 | RIO VERDE | SISTEMA VALDECI PIRES | AV. ATLÂNTICA COM RUA JA-12 QD. 45 SETOR VALDECI PIRES | POÇO DA CRECHE N2 - SISTEMA VALDECI PIRES - RIO VERDE | REL - POÇO | 11710069 | 2020-07-15 | 1 | 1 | BOMBA | SUBMERSA | [5 empty] | 1 | UN | SIM | NAO | SIM | - |  |  |  | 3 M³/H
| 17184 | 40544 | RIO VERDE | AE-08-RV-1507-1414 | RIO VERDE | SISTEMA VALDECI PIRES | AV. ATLÂNTICA COM RUA JA-12 QD. 45 SETOR VALDECI PIRES | POÇO DA CRECHE N2 - SISTEMA VALDECI PIRES - RIO VERDE | REL - POÇO | 11710069 | 2020-07-15 | 1 | 1 | RESERVATORIO | RESERVATORIO ELEVADO METALICO | DIAMETRO 3,00 M; ALTURA 4,00 M |  |  | 3,00 M X 3,00 M | 30 M³ | 1 | UN | SIM | NAO | SIM | -
| 17185 | 40546 | RIO VERDE | AE-08-RV-1507-1416 | RIO VERDE | SISTEMA VALDECI PIRES | AV. ATLÂNTICA COM RUA JA-12 QD. 45 SETOR VALDECI PIRES | POÇO DA CRECHE N2 - SISTEMA VALDECI PIRES - RIO VERDE | REL - POÇO | 11710069 | 2020-07-15 | 1 | 1 | VALVULA | REGISTRO |  |  |  | 3 POL |  | 5 | UN | SIM | NAO | SIM | - | MANUAL
| 17186 | 40547 | RIO VERDE | AE-08-RV-1507-1417 | RIO VERDE | SISTEMA VALDECI PIRES | AV. ATLÂNTICA COM RUA JA-12 QD. 45 SETOR VALDECI PIRES | POÇO DA CRECHE N2 - SISTEMA VALDECI PIRES - RIO VERDE | REL - POÇO | 11710069 | 2020-07-15 | 1 | 1 | VALVULA | ALIVIO |  |  |  | 3/4 POL |  | 1 | UN | SIM | NAO | SIM | - | MANUAL
| 17187 | 40548 | RIO VERDE | AE-08-RV-1507-1418 | RIO VERDE | SISTEMA VALDECI PIRES | AV. ATLÂNTICA COM RUA JA-12 QD. 45 SETOR VALDECI PIRES | POÇO DA CRECHE N2 - SISTEMA VALDECI PIRES - RIO VERDE | REL - POÇO | 11710069 | 2020-07-15 | 1 | 1 | VALVULA | RETENCAO |  |  |  | 3 POL |  | 1 | UN | SIM | NAO | SIM | - | MANUAL
| 17188 | 40549 | RIO VERDE | AE-08-RV-1507-1419 | RIO VERDE | SISTEMA VALDECI PIRES | AV. ATLÂNTICA COM RUA JA-12 QD. 45 SETOR VALDECI PIRES | POÇO DA CRECHE N2 - SISTEMA VALDECI PIRES - RIO VERDE | REL - POÇO | 11710069 | 2020-07-15 | 1 | 1 | MEDIDOR | MACROMEDIDOR |  |  |  | 80 MM |  | 1 | UN | SIM | NAO | SIM | - |  |  |  | 40 M³/H
| 17189 | 40555 | RIO VERDE | AE-08-RV-1507-1425 | RIO VERDE | BELA VISTA | AV. SIDOR IVANOFF COM RUA BV 8 QD. 26 LT. 14, RIO VERDE | POÇO PBV 02 - RIO VERDE | POÇO | 11710006 | 2020-07-15 | 2 | 2 | POCO | POCO ARTESIANO | [5 empty] | 1 | UN | SIM | NAO | SIM | -
| 17190 | 40556 | RIO VERDE | AE-08-RV-1507-1426 | RIO VERDE | BELA VISTA | AV. SIDOR IVANOFF COM RUA BV 8 QD. 26 LT. 14, RIO VERDE | POÇO PBV 02 - RIO VERDE | POÇO | 11710006 | 2020-07-15 | 2 | 2 | BOMBA | SUBMERSA | [5 empty] | 1 | UN | SIM | NAO | SIM | - |  |  |  | 8 M³/H
| 17191 | 40559 | RIO VERDE | AE-08-RV-1507-1429 | RIO VERDE | BELA VISTA | AV. SIDOR IVANOFF COM RUA BV 8 QD. 26 LT. 14, RIO VERDE | POÇO PBV 02 - RIO VERDE | POÇO | 11710006 | 2020-07-15 | 2 | 2 | PAINEL | QUADRO DE COMANDO | [5 empty] | 1 | UN | SIM | NAO | SIM | -
| 17192 | 40560 | RIO VERDE | AE-08-RV-1507-1430 | RIO VERDE | BELA VISTA | AV. SIDOR IVANOFF COM RUA BV 8 QD. 26 LT. 14, RIO VERDE | POÇO PBV 02 - RIO VERDE | POÇO | 11710006 | 2020-07-15 | 2 | 2 | PAINEL | QUADRO DO MEDIDOR | [5 empty] | 1 | UN | SIM | NAO | SIM | -
| 17193 | 40561 | RIO VERDE | AE-08-RV-1507-1431 | RIO VERDE | BELA VISTA | AV. SIDOR IVANOFF COM RUA BV 8 QD. 26 LT. 14, RIO VERDE | POÇO PBV 02 - RIO VERDE | POÇO | 11710006 | 2020-07-15 | 2 | 2 | VALVULA | REGISTRO |  |  |  | 80 MM |  | 2 | UN | SIM | NAO | SIM | - | MANUAL
| 17194 | 40562 | RIO VERDE | AE-08-RV-1507-1432 | RIO VERDE | BELA VISTA | AV. SIDOR IVANOFF COM RUA BV 8 QD. 26 LT. 14, RIO VERDE | POÇO PBV 02 - RIO VERDE | POÇO | 11710006 | 2020-07-15 | 2 | 2 | VALVULA | ALIVIO |  |  |  | 3/4 POL |  | 1 | UN | SIM | NAO | SIM | - | MANUAL
| 17195 | 40563 | RIO VERDE | AE-08-RV-1507-1433 | RIO VERDE | BELA VISTA | AV. SIDOR IVANOFF COM RUA BV 8 QD. 26 LT. 14, RIO VERDE | POÇO PBV 02 - RIO VERDE | POÇO | 11710006 | 2020-07-15 | 2 | 2 | VALVULA | RETENCAO |  |  |  | 80 MM |  | 1 | UN | SIM | NAO | SIM | - | MANUAL
| 17196 | 40564 | RIO VERDE | AE-08-RV-1507-1434 | RIO VERDE | BELA VISTA | AV. SIDOR IVANOFF COM RUA BV 8 QD. 26 LT. 14, RIO VERDE | POÇO PBV 02 - RIO VERDE | POÇO | 11710006 | 2020-07-15 | 2 | 2 | MEDIDOR | MACROMEDIDOR |  |  |  | 80 MM |  | 1 | UN | SIM | NAO | SIM | - |  |  |  | 40 M³/H
| 17197 | 40570 | RIO VERDE | AE-08-RV-1507-1440 | RIO VERDE | BELA VISTA | RUA BV 06 QD. 24 LT. 1 RESIDENCIAL BELA VISTA, RIO VERDE | POÇO PBV 01 - RIO VERDE | POÇO | 11710007 | 2020-07-15 | 3 | 3 | POCO | POCO ARTESIANO | [5 empty] | 1 | UN | SIM | NAO | SIM | -
| 17198 | 40571 | RIO VERDE | AE-08-RV-1507-1441 | RIO VERDE | BELA VISTA | RUA BV 06 QD. 24 LT. 1 RESIDENCIAL BELA VISTA, RIO VERDE | POÇO PBV 01 - RIO VERDE | POÇO | 11710007 | 2020-07-15 | 3 | 3 | BOMBA | SUBMERSA | [5 empty] | 1 | UN | SIM | NAO | SIM | - |  |  |  | 40 M³/H
| 17199 | 40572 | RIO VERDE | AE-08-RV-1507-1442 | RIO VERDE | BELA VISTA | RUA BV 06 QD. 24 LT. 1 RESIDENCIAL BELA VISTA, RIO VERDE | POÇO PBV 01 - RIO VERDE | POÇO | 11710007 | 2020-07-15 | 3 | 3 | PAINEL | QUADRO DE COMANDO | [5 empty] | 1 | UN | SIM | NAO | SIM | -
| 17200 | 40573 | RIO VERDE | AE-08-RV-1507-1443 | RIO VERDE | BELA VISTA | RUA BV 06 QD. 24 LT. 1 RESIDENCIAL BELA VISTA, RIO VERDE | POÇO PBV 01 - RIO VERDE | POÇO | 11710007 | 2020-07-15 | 3 | 3 | PAINEL | AUTOMACAO | [5 empty] | 1 | UN | SIM | NAO | SIM | -
| 17201 | 40576 | RIO VERDE | AE-08-RV-1507-1446 | RIO VERDE | BELA VISTA | RUA BV 06 QD. 24 LT. 1 RESIDENCIAL BELA VISTA, RIO VERDE | POÇO PBV 01 - RIO VERDE | POÇO | 11710007 | 2020-07-15 | 3 | 3 | VALVULA | REGISTRO |  |  |  | 80 MM |  | 2 | UN | SIM | NAO | SIM | - | MANUAL
| 17202 | 40577 | RIO VERDE | AE-08-RV-1507-1447 | RIO VERDE | BELA VISTA | RUA BV 06 QD. 24 LT. 1 RESIDENCIAL BELA VISTA, RIO VERDE | POÇO PBV 01 - RIO VERDE | POÇO | 11710007 | 2020-07-15 | 3 | 3 | VALVULA | ALIVIO |  |  |  | 3/4 POL |  | 1 | UN | SIM | NAO | SIM | - | MANUAL
| 17203 | 40578 | RIO VERDE | AE-08-RV-1507-1448 | RIO VERDE | BELA VISTA | RUA BV 06 QD. 24 LT. 1 RESIDENCIAL BELA VISTA, RIO VERDE | POÇO PBV 01 - RIO VERDE | POÇO | 11710007 | 2020-07-15 | 3 | 3 | VALVULA | RETENCAO |  |  |  | 80 MM |  | 1 | UN | SIM | NAO | SIM | - | MANUAL
| 17204 | 40579 | RIO VERDE | AE-08-RV-1507-1449 | RIO VERDE | BELA VISTA | RUA BV 06 QD. 24 LT. 1 RESIDENCIAL BELA VISTA, RIO VERDE | POÇO PBV 01 - RIO VERDE | POÇO | 11710007 | 2020-07-15 | 3 | 3 | MEDIDOR | MACROMEDIDOR |  |  |  | 80 MM |  | 1 | UN | SIM | NAO | SIM | - |  |  |  | 40 M³/H
| 17205 | 40585 | RIO VERDE | AE-08-RV-1507-1455 | RIO VERDE | MIRIAN RESENDE | RUA CEMAT COM RUA 5 AGOSTO BAIRRO MAURICIO ARANTES, RIO VERDE | RESERVATÓRIO SISTEMA MIRIAN REZENDE - RIO VERDE | RAP - REL - EEAT | 11710048 | 2020-07-15 | 4 | 4 | RESERVATORIO | RESERVATORIO APOIADO DE CONCRETO | DIAMETRO 13,00 M; ALTURA 4,00 M |  |  | 13,00 M X 13,00 M | 500 M³ | 1 | UN | SIM | NAO | SIM | -
| 17206 | 40586 | RIO VERDE | AE-08-RV-1507-1456 | RIO VERDE | MIRIAN RESENDE | RUA CEMAT COM RUA 5 AGOSTO BAIRRO MAURICIO ARANTES, RIO VERDE | RESERVATÓRIO SISTEMA MIRIAN REZENDE - RIO VERDE | RAP - REL - EEAT | 11710048 | 2020-07-15 | 4 | 4 | RESERVATORIO | RESERVATORIO ELEVADO METALICO | DIAMETRO 3,20 M; ALTURA 6,00 M |  |  | 3,20 M X 3,20 M | 50 M³ | 1 | UN | SIM | NAO | SIM | -
| 17207 | 40587 | RIO VERDE | AE-08-RV-1507-1457 | RIO VERDE | MIRIAN RESENDE | RUA CEMAT COM RUA 5 AGOSTO BAIRRO MAURICIO ARANTES, RIO VERDE | RESERVATÓRIO SISTEMA MIRIAN REZENDE - RIO VERDE | RAP - REL - EEAT | 11710048 | 2020-07-15 | 4 | 4 | VALVULA | REGISTRO |  |  |  | 200 MM |  | 3 | UN | SIM | NAO | SIM | - | MANUAL
| 17208 | 40588 | RIO VERDE | AE-08-RV-1507-1458 | RIO VERDE | MIRIAN RESENDE | RUA CEMAT COM RUA 5 AGOSTO BAIRRO MAURICIO ARANTES, RIO VERDE | RESERVATÓRIO SISTEMA MIRIAN REZENDE - RIO VERDE | RAP - REL - EEAT | 11710048 | 2020-07-15 | 4 | 4 | VALVULA | RETENCAO |  |  |  | 200 MM |  | 1 | UN | SIM | NAO | SIM | - | MANUAL
| 17209 | 40589 | RIO VERDE | AE-08-RV-1507-1459 | RIO VERDE | MIRIAN RESENDE | RUA CEMAT COM RUA 5 AGOSTO BAIRRO MAURICIO ARANTES, RIO VERDE | RESERVATÓRIO SISTEMA MIRIAN REZENDE - RIO VERDE | RAP - REL - EEAT | 11710048 | 2020-07-15 | 4 | 4 | VALVULA | REGISTRO |  |  |  | 100 MM |  | 13 | UN | SIM | NAO | SIM | - | MANUAL
| 17210 | 40590 | RIO VERDE | AE-08-RV-1507-1460 | RIO VERDE | MIRIAN RESENDE | RUA CEMAT COM RUA 5 AGOSTO BAIRRO MAURICIO ARANTES, RIO VERDE | RESERVATÓRIO SISTEMA MIRIAN REZENDE - RIO VERDE | RAP - REL - EEAT | 11710048 | 2020-07-15 | 4 | 4 | VALVULA | REGISTRO |  |  |  | 150 MM |  | 1 | UN | SIM | NAO | SIM | - | MANUAL
| 17211 | 40591 | RIO VERDE | AE-08-RV-1507-1461 | RIO VERDE | MIRIAN RESENDE | RUA CEMAT COM RUA 5 AGOSTO BAIRRO MAURICIO ARANTES, RIO VERDE | RESERVATÓRIO SISTEMA MIRIAN REZENDE - RIO VERDE | RAP - REL - EEAT | 11710048 | 2020-07-15 | 4 | 4 | VALVULA | REGISTRO |  |  |  | 75 MM |  | 2 | UN | SIM | NAO | SIM | - | MANUAL
| 17212 | 40592 | RIO VERDE | AE-08-RV-1507-1462 | RIO VERDE | MIRIAN RESENDE | RUA CEMAT COM RUA 5 AGOSTO BAIRRO MAURICIO ARANTES, RIO VERDE | RESERVATÓRIO SISTEMA MIRIAN REZENDE - RIO VERDE | RAP - REL - EEAT | 11710048 | 2020-07-15 | 4 | 4 | VALVULA | RETENCAO |  |  |  | 75 MM |  | 2 | UN | SIM | NAO | SIM | - | MANUAL
| 17213 | 40593 | RIO VERDE | AE-08-RV-1507-1463 | RIO VERDE | MIRIAN RESENDE | RUA CEMAT COM RUA 5 AGOSTO BAIRRO MAURICIO ARANTES, RIO VERDE | RESERVATÓRIO SISTEMA MIRIAN REZENDE - RIO VERDE | RAP - REL - EEAT | 11710048 | 2020-07-15 | 4 | 4 | VALVULA | REGISTRO |  |  |  | 50 MM |  | 2 | UN | SIM | NAO | SIM | - | MANUAL
| 17214 | 40594 | RIO VERDE | AE-08-RV-1507-1464 | RIO VERDE | MIRIAN RESENDE | RUA CEMAT COM RUA 5 AGOSTO BAIRRO MAURICIO ARANTES, RIO VERDE | RESERVATÓRIO SISTEMA MIRIAN REZENDE - RIO VERDE | RAP - REL - EEAT | 11710048 | 2020-07-15 | 4 | 4 | VALVULA | REGULADORA DE PRESSAO |  |  |  | 80 MM |  | 1 | UN | SIM | NAO | SIM | - | AUTOMATICO
| 17215 | 40595 | RIO VERDE | AE-08-RV-1507-1465 | RIO VERDE | MIRIAN RESENDE | RUA CEMAT COM RUA 5 AGOSTO BAIRRO MAURICIO ARANTES, RIO VERDE | RESERVATÓRIO SISTEMA MIRIAN REZENDE - RIO VERDE | RAP - REL - EEAT | 11710048 | 2020-07-15 | 4 | 4 | VALVULA | RETENCAO |  |  |  | 100 MM |  | 3 | UN | SIM | NAO | SIM | - | MANUAL
| 17216 | 40596 | RIO VERDE | AE-08-RV-1507-1466 | RIO VERDE | MIRIAN RESENDE | RUA CEMAT COM RUA 5 AGOSTO BAIRRO MAURICIO ARANTES, RIO VERDE | RESERVATÓRIO SISTEMA MIRIAN REZENDE - RIO VERDE | RAP - REL - EEAT | 11710048 | 2020-07-15 | 4 | 4 | MOTOR | INDUCAO | [5 empty] | 1 | UN | SIM | NAO | SIM | - |  | 3 CV | 1150 |  | WEG | 100L
| 17217 | 40604 | RIO VERDE | AE-08-RV-1507-1474 | RIO VERDE | MIRIAN RESENDE | RUA CEMAT COM RUA 5 AGOSTO BAIRRO MAURICIO ARANTES, RIO VERDE | RESERVATÓRIO SISTEMA MIRIAN REZENDE - RIO VERDE | RAP - REL - EEAT | 11710048 | 2020-07-15 | 4 | 4 | BOMBA | CENTRIFUGA | [5 empty] | 1 | UN | SIM | NAO | SIM | - |  |  |  |  | WORTHINGTON
| 17218 | 40608 | RIO VERDE | AE-08-RV-1507-1478 | RIO VERDE | MIRIAN RESENDE | RUA CEMAT COM RUA 5 AGOSTO BAIRRO MAURICIO ARANTES, RIO VERDE | RESERVATÓRIO SISTEMA MIRIAN REZENDE - RIO VERDE | RAP - REL - EEAT | 11710048 | 2020-07-15 | 4 | 4 | MEDIDOR | MACROMEDIDOR |  |  |  | 50 MM |  | 1 | UN | SIM | NAO | SIM | - |  |  |  | 25 M³/H
| 17219 | 40609 | RIO VERDE | AE-08-RV-1507-1479 | RIO VERDE | MIRIAN RESENDE | RUA CEMAT COM RUA 5 AGOSTO BAIRRO MAURICIO ARANTES, RIO VERDE | RESERVATÓRIO SISTEMA MIRIAN REZENDE - RIO VERDE | RAP - REL - EEAT | 11710048 | 2020-07-15 | 4 | 4 | MEDIDOR | MACROMEDIDOR |  |  |  | 80 MM |  | 1 | UN | SIM | NAO | SIM | - |  |  |  | 40 M³/H | GIATEC SISTEMAS | GTSONIC | H19GT1732424
| 17220 | 40610 | RIO VERDE | AE-08-RV-1507-1480 | RIO VERDE | MIRIAN RESENDE | RUA CEMAT COM RUA 5 AGOSTO BAIRRO MAURICIO ARANTES, RIO VERDE | RESERVATÓRIO SISTEMA MIRIAN REZENDE - RIO VERDE | RAP - REL - EEAT | 11710048 | 2020-07-15 | 4 | 4 | MEDIDOR | MACROMEDIDOR |  |  |  | 100 MM |  | 1 | UN | SIM | NAO | SIM | - |  |  |  | 120 M³/H | GIATEC SISTEMAS | GTSONIC
| 17221 | 40611 | RIO VERDE | AE-08-RV-1507-1481 | RIO VERDE | MIRIAN RESENDE | RUA CEMAT COM RUA 5 AGOSTO BAIRRO MAURICIO ARANTES, RIO VERDE | RESERVATÓRIO SISTEMA MIRIAN REZENDE - RIO VERDE | RAP - REL - EEAT | 11710048 | 2020-07-15 | 4 | 4 | MEDIDOR | MACROMEDIDOR |  |  |  | 200 MM |  | 1 | UN | SIM | NAO | SIM | - |  |  |  | 150 M³/H | GIATEC SISTEMAS | GTSONIC | M19GT1782185
| 17222 | 40612 | RIO VERDE | AE-08-RV-1507-1482 | RIO VERDE | MIRIAN RESENDE | RUA CEMAT COM RUA 5 AGOSTO BAIRRO MAURICIO ARANTES, RIO VERDE | RESERVATÓRIO SISTEMA MIRIAN REZENDE - RIO VERDE | RAP - REL - EEAT | 11710048 | 2020-07-15 | 4 | 4 | MEDIDOR | MACROMEDIDOR |  |  |  | 150 MM |  | 1 | UN | SIM | NAO | SIM | - |  |  |  | 200 M³/H
| 17223 | 40621 | RIO VERDE | AE-08-RV-1507-1491 | RIO VERDE | BELA VISTA | RUA BV1 QD. 3 LOTE 1 E 2 RESIDENCIAL BELA VISTA, RIO VERDE | RESERVATÓRIO RESIDENCIAL BELA VISTA - RIO VERDE | RAP - REL - EEAT | 11710008 | 2020-07-15 | 5 | 5 | RESERVATORIO | RESERVATORIO APOIADO METALICO | DIAMETRO 6,50 M; ALTURA 5,00 M |  |  | 6,50 M X 6,50 M | 170 M³ | 1 | UN | SIM | NAO | SIM | -
| 17224 | 40622 | RIO VERDE | AE-08-RV-1507-1492 | RIO VERDE | BELA VISTA | RUA BV1 QD. 3 LOTE 1 E 2 RESIDENCIAL BELA VISTA, RIO VERDE | RESERVATÓRIO RESIDENCIAL BELA VISTA - RIO VERDE | RAP - REL - EEAT | 11710008 | 2020-07-15 | 5 | 5 | RESERVATORIO | RESERVATORIO ELEVADO METALICO | DIAMETRO 3,20 M; ALTURA 6,00 M |  |  | 3,20 M X 3,20 M | 50 M³ | 1 | UN | SIM | NAO | SIM | -
| 17225 | 40623 | RIO VERDE | AE-08-RV-1507-1493 | RIO VERDE | BELA VISTA | RUA BV1 QD. 3 LOTE 1 E 2 RESIDENCIAL BELA VISTA, RIO VERDE | RESERVATÓRIO RESIDENCIAL BELA VISTA - RIO VERDE | RAP - REL - EEAT | 11710008 | 2020-07-15 | 5 | 5 | VALVULA | REGISTRO |  |  |  | 150 MM |  | 6 | UN | SIM | NAO | SIM | - | MANUAL
| 17226 | 40624 | RIO VERDE | AE-08-RV-1507-1494 | RIO VERDE | BELA VISTA | RUA BV1 QD. 3 LOTE 1 E 2 RESIDENCIAL BELA VISTA, RIO VERDE | RESERVATÓRIO RESIDENCIAL BELA VISTA - RIO VERDE | RAP - REL - EEAT | 11710008 | 2020-07-15 | 5 | 5 | VALVULA | REGISTRO |  |  |  | 100 MM |  | 3 | UN | SIM | NAO | SIM | - | MANUAL
| 17227 | 40625 | RIO VERDE | AE-08-RV-1507-1495 | RIO VERDE | BELA VISTA | RUA BV1 QD. 3 LOTE 1 E 2 RESIDENCIAL BELA VISTA, RIO VERDE | RESERVATÓRIO RESIDENCIAL BELA VISTA - RIO VERDE | RAP - REL - EEAT | 11710008 | 2020-07-15 | 5 | 5 | VALVULA | REGISTRO |  |  |  | 80 MM |  | 2 | UN | SIM | NAO | SIM | - | MANUAL
| 17228 | 40626 | RIO VERDE | AE-08-RV-1507-1496 | RIO VERDE | BELA VISTA | RUA BV1 QD. 3 LOTE 1 E 2 RESIDENCIAL BELA VISTA, RIO VERDE | RESERVATÓRIO RESIDENCIAL BELA VISTA - RIO VERDE | RAP - REL - EEAT | 11710008 | 2020-07-15 | 5 | 5 | VALVULA | RETENCAO |  |  |  | 80 MM |  | 2 | UN | SIM | NAO | SIM | - | MANUAL
| 17229 | 40627 | RIO VERDE | AE-08-RV-1507-1497 | RIO VERDE | BELA VISTA | RUA BV1 QD. 3 LOTE 1 E 2 RESIDENCIAL BELA VISTA, RIO VERDE | RESERVATÓRIO RESIDENCIAL BELA VISTA - RIO VERDE | RAP - REL - EEAT | 11710008 | 2020-07-15 | 5 | 5 | MOTOR | INDUCAO | [5 empty] | 1 | UN | SIM | NAO | SIM | - |  | 5 CV | 1725 |  | WEG | 100L
| 17230 | 40628 | RIO VERDE | AE-08-RV-1507-1498 | RIO VERDE | BELA VISTA | RUA BV1 QD. 3 LOTE 1 E 2 RESIDENCIAL BELA VISTA, RIO VERDE | RESERVATÓRIO RESIDENCIAL BELA VISTA - RIO VERDE | RAP - REL - EEAT | 11710008 | 2020-07-15 | 5 | 5 | MOTOR | INDUCAO | [5 empty] | 1 | UN | SIM | NAO | SIM | - |  | 5 CV | 1725 |  | WEG | 100L
| 17231 | 40629 | RIO VERDE | AE-08-RV-1507-1499 | RIO VERDE | BELA VISTA | RUA BV1 QD. 3 LOTE 1 E 2 RESIDENCIAL BELA VISTA, RIO VERDE | RESERVATÓRIO RESIDENCIAL BELA VISTA - RIO VERDE | RAP - REL - EEAT | 11710008 | 2020-07-15 | 5 | 5 | BOMBA | CENTRIFUGA | [5 empty] | 1 | UN | SIM | NAO | SIM | - |  |  | 1750 |  | THEBE | TH-32/250 MANCA | 000991994/00002
| 17232 | 40630 | RIO VERDE | AE-08-RV-1507-1500 | RIO VERDE | BELA VISTA | RUA BV1 QD. 3 LOTE 1 E 2 RESIDENCIAL BELA VISTA, RIO VERDE | RESERVATÓRIO RESIDENCIAL BELA VISTA - RIO VERDE | RAP - REL - EEAT | 11710008 | 2020-07-15 | 5 | 5 | BOMBA | CENTRIFUGA | [5 empty] | 1 | UN | SIM | NAO | SIM | - |  |  | 1750 |  | THEBE | TH-32/250 MANCA | 000991994/00001
| 17233 | 40631 | RIO VERDE | AE-08-RV-1507-1501 | RIO VERDE | BELA VISTA | RUA BV1 QD. 3 LOTE 1 E 2 RESIDENCIAL BELA VISTA, RIO VERDE | RESERVATÓRIO RESIDENCIAL BELA VISTA - RIO VERDE | RAP - REL - EEAT | 11710008 | 2020-07-15 | 5 | 5 | BOMBA | DOSADORA | [5 empty] | 1 | UN | SIM | NAO | SIM | -
| 17234 | 40632 | RIO VERDE | AE-08-RV-1507-1502 | RIO VERDE | BELA VISTA | RUA BV1 QD. 3 LOTE 1 E 2 RESIDENCIAL BELA VISTA, RIO VERDE | RESERVATÓRIO RESIDENCIAL BELA VISTA - RIO VERDE | RAP - REL - EEAT | 11710008 | 2020-07-15 | 5 | 5 | PAINEL | QUADRO DE COMANDO | [5 empty] | 1 | UN | SIM | NAO | SIM | -
| 17235 | 40633 | RIO VERDE | AE-08-RV-1507-1503 | RIO VERDE | BELA VISTA | RUA BV1 QD. 3 LOTE 1 E 2 RESIDENCIAL BELA VISTA, RIO VERDE | RESERVATÓRIO RESIDENCIAL BELA VISTA - RIO VERDE | RAP - REL - EEAT | 11710008 | 2020-07-15 | 5 | 5 | PAINEL | AUTOMACAO | [5 empty] | 1 | UN | SIM | NAO | SIM | -
| 17236 | 40634 | RIO VERDE | AE-08-RV-1507-1504 | RIO VERDE | BELA VISTA | RUA BV1 QD. 3 LOTE 1 E 2 RESIDENCIAL BELA VISTA, RIO VERDE | RESERVATÓRIO RESIDENCIAL BELA VISTA - RIO VERDE | RAP - REL - EEAT | 11710008 | 2020-07-15 | 5 | 5 | PAINEL | QUADRO DE COMANDO | [5 empty] | 1 | UN | SIM | NAO | SIM | -
| 17237 | 40635 | RIO VERDE | AE-08-RV-1507-1505 | RIO VERDE | BELA VISTA | RUA BV1 QD. 3 LOTE 1 E 2 RESIDENCIAL BELA VISTA, RIO VERDE | RESERVATÓRIO RESIDENCIAL BELA VISTA - RIO VERDE | RAP - REL - EEAT | 11710008 | 2020-07-15 | 5 | 5 | TANQUE | TANQUE DE POLIETILENO |  |  |  |  | 1000L | 1 | UN | SIM | NAO | SIM | -
| 17238 | 40637 | RIO VERDE | AE-08-RV-1507-1507 | RIO VERDE | BELA VISTA | RUA BV1 QD. 3 LOTE 1 E 2 RESIDENCIAL BELA VISTA, RIO VERDE | RESERVATÓRIO RESIDENCIAL BELA VISTA - RIO VERDE | RAP - REL - EEAT | 11710008 | 2020-07-15 | 5 | 5 | MEDIDOR | MACROMEDIDOR |  |  |  | 80 MM |  | 1 | UN | SIM | NAO | SIM | - |  |  |  | 40 M³/H
| 17239 | 40638 | RIO VERDE | AE-08-RV-1507-1508 | RIO VERDE | BELA VISTA | RUA BV1 QD. 3 LOTE 1 E 2 RESIDENCIAL BELA VISTA, RIO VERDE | RESERVATÓRIO RESIDENCIAL BELA VISTA - RIO VERDE | RAP - REL - EEAT | 11710008 | 2020-07-15 | 5 | 5 | MEDIDOR | MACROMEDIDOR |  |  |  | 80 MM |  | 1 | UN | SIM | NAO | SIM | - |  |  |  | 40 M³/H
| 17240 | 40644 | RIO VERDE | AE-08-RV-1507-1514 | RIO VERDE | LAJE | GO-174, KM-04, FAZENDA LAJE, ZONA RURAL | ETA LAGE- RIO VERDE | ETA | 11710037 | 2020-07-15 | 6 | 6 | VALVULA | REGISTRO |  |  |  | 250 MM |  | 10 | UN | SIM | NAO | SIM | - | MANUAL
| 17241 | 40645 | RIO VERDE | AE-08-RV-1507-1515 | RIO VERDE | LAJE | GO-174, KM-04, FAZENDA LAJE, ZONA RURAL | ETA LAGE- RIO VERDE | ETA | 11710037 | 2020-07-15 | 6 | 6 | VALVULA | REGISTRO |  |  |  | 200 MM |  | 25 | UN | SIM | NAO | SIM | - | MANUAL
| 17242 | 40646 | RIO VERDE | AE-08-RV-1507-1516 | RIO VERDE | LAJE | GO-174, KM-04, FAZENDA LAJE, ZONA RURAL | ETA LAGE- RIO VERDE | ETA | 11710037 | 2020-07-15 | 6 | 6 | VALVULA | REGISTRO |  |  |  | 300 MM |  | 1 | UN | SIM | NAO | SIM | - | MANUAL
| 17243 | 40647 | RIO VERDE | AE-08-RV-1507-1517 | RIO VERDE | LAJE | GO-174, KM-04, FAZENDA LAJE, ZONA RURAL | ETA LAGE- RIO VERDE | ETA | 11710037 | 2020-07-15 | 6 | 6 | VALVULA | REGISTRO |  |  |  | 100 MM |  | 3 | UN | SIM | NAO | SIM | - | MANUAL
| 17244 | 40648 | RIO VERDE | AE-08-RV-1507-1518 | RIO VERDE | LAJE | GO-174, KM-04, FAZENDA LAJE, ZONA RURAL | ETA LAGE- RIO VERDE | ETA | 11710037 | 2020-07-15 | 6 | 6 | VALVULA | REGULADORA DE PRESSAO |  |  |  | 150 MM |  | 1 | UN | SIM | NAO | SIM | - | AUTOMATICO
| 17245 | 40649 | RIO VERDE | AE-08-RV-1507-1519 | RIO VERDE | LAJE | GO-174, KM-04, FAZENDA LAJE, ZONA RURAL | ETA LAGE- RIO VERDE | ETA | 11710037 | 2020-07-15 | 6 | 6 | VALVULA | REGISTRO |  |  |  | 150 MM |  | 2 | UN | SIM | NAO | SIM | - | MANUAL
| 17246 | 40650 | RIO VERDE | AE-08-RV-1507-1520 | RIO VERDE | LAJE | GO-174, KM-04, FAZENDA LAJE, ZONA RURAL | ETA LAGE- RIO VERDE | ETA | 11710037 | 2020-07-15 | 6 | 6 | VALVULA | RETENCAO |  |  |  | 200 MM |  | 2 | UN | SIM | NAO | SIM | - | MANUAL
| 17247 | 40667 | RIO VERDE | AE-08-RV-1507-1537 | RIO VERDE | LAJE | GO-174, KM-04, FAZENDA LAJE, ZONA RURAL | ETA LAGE- RIO VERDE | ETA | 11710037 | 2020-07-15 | 6 | 6 | BOMBA | SUBMERSA | [5 empty] | 1 | UN | SIM | NAO | SIM | - |  | 40 CV
| 17248 | 40668 | RIO VERDE | AE-08-RV-1507-1538 | RIO VERDE | LAJE | GO-174, KM-04, FAZENDA LAJE, ZONA RURAL | ETA LAGE- RIO VERDE | ETA | 11710037 | 2020-07-15 | 6 | 6 | MEDIDOR | MACROMEDIDOR |  |  |  | 150 MM |  | 1 | UN | SIM | NAO | SIM | - |  |  |  | 200 M³/H
| 17249 | 40669 | RIO VERDE | AE-08-RV-1507-1539 | RIO VERDE | LAJE | GO-174, KM-04, FAZENDA LAJE, ZONA RURAL | ETA LAGE- RIO VERDE | ETA | 11710037 | 2020-07-15 | 6 | 6 | MEDIDOR | MACROMEDIDOR |  |  |  | 250 MM |  | 1 | UN | SIM | NAO | SIM | - |  |  |  | 450 M³/H
| 17250 | 40670 | RIO VERDE | AE-08-RV-1507-1540 | RIO VERDE | LAJE | GO-174, KM-04, FAZENDA LAJE, ZONA RURAL | ETA LAGE- RIO VERDE | ETA | 11710037 | 2020-07-15 | 6 | 6 | PAINEL | QUADRO DE COMANDO | [5 empty] | 1 | UN | SIM | NAO | SIM | -
| 17251 | 40671 | RIO VERDE | AE-08-RV-1507-1541 | RIO VERDE | LAJE | GO-174, KM-04, FAZENDA LAJE, ZONA RURAL | ETA LAGE- RIO VERDE | ETA | 11710037 | 2020-07-15 | 6 | 6 | PAINEL | QUADRO DE COMANDO | [5 empty] | 1 | UN | SIM | NAO | SIM | -
| 17252 | 40672 | RIO VERDE | AE-08-RV-1507-1542 | RIO VERDE | LAJE | GO-174, KM-04, FAZENDA LAJE, ZONA RURAL | ETA LAGE- RIO VERDE | ETA | 11710037 | 2020-07-15 | 6 | 6 | PAINEL | QUADRO DE COMANDO | [5 empty] | 1 | UN | SIM | NAO | SIM | -
| 17253 | 40684 | RIO VERDE | AE-08-RV-1507-1554 | RIO VERDE | LAJE | GO-174, KM-04, FAZENDA LAJE, ZONA RURAL | ETA LAGE- RIO VERDE | ETA | 11710037 | 2020-07-15 | 6 | 6 | ESTRUTURA | TANQUE EM CONCRETO PARA FILTRO | CAIXA EM ALVENARIA; ESTRUTURA PARA AGUA | CONCRETO |  | 2,00 M X 2,00 M X 3,00 M | 97 M³ | 3 | UN | SIM | NAO | SIM | -
| 17254 | 40685 | RIO VERDE | AE-08-RV-1507-1555 | RIO VERDE | LAJE | GO-174, KM-04, FAZENDA LAJE, ZONA RURAL | ETA LAGE- RIO VERDE | ETA | 11710037 | 2020-07-15 | 6 | 6 | ESTRUTURA | FILTRO | TANQUE CILINDRICO DE FIBRA | FIBRA | TANQUE | DN = 3,2 M ; H= 3,50 M |  | 2 | UN | SIM | NAO | SIM | -
| 17255 | 40686 | RIO VERDE | AE-08-RV-1507-1556 | RIO VERDE | LAJE | GO-174, KM-04, FAZENDA LAJE, ZONA RURAL | ETA LAGE- RIO VERDE | ETA | 11710037 | 2020-07-15 | 6 | 6 | ESTRUTURA | TANQUE DE CONTATO |  | CONCRETO |  | 6,00 M X 6,00 M X 2,50 M | 97 M³ | 1 | UN | SIM | NAO | SIM | -
| 17256 | 40687 | RIO VERDE | AE-08-RV-1507-1557 | RIO VERDE | LAJE | GO-174, KM-04, FAZENDA LAJE, ZONA RURAL | ETA LAGE- RIO VERDE | ETA | 11710037 | 2020-07-15 | 6 | 6 | COMPORTA | COMPORTA MANUAL | METALICO |  |  | 0,80 M X 1,00 M |  | 1 | UN | SIM | NAO | SIM | -
| 17257 | 40689 | RIO VERDE | AE-08-RV-1507-1559 | RIO VERDE | LAJE | GO-174, KM-04, FAZENDA LAJE, ZONA RURAL | ETA LAGE- RIO VERDE | ETA | 11710037 | 2020-07-15 | 6 | 6 | TANQUE | TANQUE DE FIBRA | FLUOR |  |  |  | 500L | 1 | UN | SIM | NAO | SIM | -
| 17258 | 40690 | RIO VERDE | AE-08-RV-1507-1560 | RIO VERDE | LAJE | GO-174, KM-04, FAZENDA LAJE, ZONA RURAL | ETA LAGE- RIO VERDE | ETA | 11710037 | 2020-07-15 | 6 | 6 | TANQUE | TANQUE DE FIBRA | FLUOR |  |  |  | 500L | 1 | UN | SIM | NAO | SIM | -
| 17259 | 40691 | RIO VERDE | AE-08-RV-1507-1561 | RIO VERDE | LAJE | GO-174, KM-04, FAZENDA LAJE, ZONA RURAL | ETA LAGE- RIO VERDE | ETA | 11710037 | 2020-07-15 | 6 | 6 | TANQUE | TANQUE DE FIBRA | CAL |  |  |  | 500L | 1 | UN | SIM | NAO | SIM | -
| 17260 | 40692 | RIO VERDE | AE-08-RV-1507-1562 | RIO VERDE | LAJE | GO-174, KM-04, FAZENDA LAJE, ZONA RURAL | ETA LAGE- RIO VERDE | ETA | 11710037 | 2020-07-15 | 6 | 6 | TANQUE | TANQUE DE FIBRA | SULFATO |  |  |  | 500L | 1 | UN | SIM | NAO | SIM | -
| 17261 | 40693 | RIO VERDE | AE-08-RV-1507-1563 | RIO VERDE | LAJE | GO-174, KM-04, FAZENDA LAJE, ZONA RURAL | ETA LAGE- RIO VERDE | ETA | 11710037 | 2020-07-15 | 6 | 6 | TANQUE | TANQUE DE FIBRA | SULFATO |  |  |  | 500L | 1 | UN | SIM | NAO | SIM | -
| 17262 | 40703 | RIO VERDE | AE-08-RV-1507-1573 | RIO VERDE | LAJE | GO-174, KM-04, FAZENDA LAJE, ZONA RURAL | ETA LAGE- RIO VERDE | ETA | 11710037 | 2020-07-15 | 6 | 6 | RESERVATORIO | RESERVATORIO ELEVADO DE CONCRETO | DIAMETRO 4,50 M; ALTURA 6,00 M |  |  | 4,50 M X 4,50 M | 100 M³ | 1 | UN | SIM | NAO | SIM | -
| 17263 | 40704 | RIO VERDE | AE-08-RV-1507-1574 | RIO VERDE | CENTRAL | RUA 14 COM RUA 70, QD. 50, BAIRRO POPULAR | ETA CENTRAL - RIO VERDE | ETA | 11710017 | 2020-07-15 | 7 | 7 | EDIFICACAO | ADMINISTRACAO E LABORATORIO | COBERTURA DE LAJE | ALVENARIA | CASA | 14,70 M x 10,80 M x 15,00 M |  | 1 | UN | SIM | NAO | SIM | - | [7 empty] | 158,76 M²
| 17264 | 40713 | RIO VERDE | AE-08-RV-1507-1583 | RIO VERDE | CENTRAL | RUA 14 COM RUA 70, QD. 50, BAIRRO POPULAR | ETA CENTRAL - RIO VERDE | ETA | 11710017 | 2020-07-15 | 7 | 7 | VALVULA | REGISTRO |  |  |  | 350 MM |  | 10 | UN | SIM | NAO | SIM | - | MANUAL
| 17265 | 40714 | RIO VERDE | AE-08-RV-1507-1584 | RIO VERDE | CENTRAL | RUA 14 COM RUA 70, QD. 50, BAIRRO POPULAR | ETA CENTRAL - RIO VERDE | ETA | 11710017 | 2020-07-15 | 7 | 7 | VALVULA | REGISTRO |  |  |  | 500 MM |  | 4 | UN | SIM | NAO | SIM | - | MANUAL
| 17266 | 40715 | RIO VERDE | AE-08-RV-1507-1585 | RIO VERDE | CENTRAL | RUA 14 COM RUA 70, QD. 50, BAIRRO POPULAR | ETA CENTRAL - RIO VERDE | ETA | 11710017 | 2020-07-15 | 7 | 7 | VALVULA | REGISTRO |  |  |  | 200 MM |  | 3 | UN | SIM | NAO | SIM | - | MANUAL
| 17267 | 40716 | RIO VERDE | AE-08-RV-1507-1586 | RIO VERDE | CENTRAL | RUA 14 COM RUA 70, QD. 50, BAIRRO POPULAR | ETA CENTRAL - RIO VERDE | ETA | 11710017 | 2020-07-15 | 7 | 7 | VALVULA | RETENCAO |  |  |  | 200 MM |  | 2 | UN | SIM | NAO | SIM | - | MANUAL
| 17268 | 40717 | RIO VERDE | AE-08-RV-1507-1587 | RIO VERDE | CENTRAL | RUA 14 COM RUA 70, QD. 50, BAIRRO POPULAR | ETA CENTRAL - RIO VERDE | ETA | 11710017 | 2020-07-15 | 7 | 7 | VALVULA | REGISTRO |  |  |  | 50 MM |  | 8 | UN | SIM | NAO | SIM | - | MANUAL
| 17269 | 40718 | RIO VERDE | AE-08-RV-1507-1588 | RIO VERDE | CENTRAL | RUA 14 COM RUA 70, QD. 50, BAIRRO POPULAR | ETA CENTRAL - RIO VERDE | ETA | 11710017 | 2020-07-15 | 7 | 7 | VALVULA | REGISTRO |  |  |  | 300 MM |  | 3 | UN | SIM | NAO | SIM | - | MANUAL
| 17270 | 40719 | RIO VERDE | AE-08-RV-1507-1589 | RIO VERDE | CENTRAL | RUA 14 COM RUA 70, QD. 50, BAIRRO POPULAR | ETA CENTRAL - RIO VERDE | ETA | 11710017 | 2020-07-15 | 7 | 7 | VALVULA | REGISTRO |  |  |  | 300 MM |  | 6 | UN | SIM | NAO | SIM | - | AUTOMATICO
| 17271 | 40720 | RIO VERDE | AE-08-RV-1507-1590 | RIO VERDE | CENTRAL | RUA 14 COM RUA 70, QD. 50, BAIRRO POPULAR | ETA CENTRAL - RIO VERDE | ETA | 11710017 | 2020-07-15 | 7 | 7 | VALVULA | REGISTRO |  |  |  | 200 MM |  | 4 | UN | SIM | NAO | SIM | - | AUTOMATICO
| 17272 | 40721 | RIO VERDE | AE-08-RV-1507-1591 | RIO VERDE | CENTRAL | RUA 14 COM RUA 70, QD. 50, BAIRRO POPULAR | ETA CENTRAL - RIO VERDE | ETA | 11710017 | 2020-07-15 | 7 | 7 | VALVULA | REGISTRO |  |  |  | 150 MM |  | 1 | UN | SIM | NAO | SIM | - | MANUAL
| 17273 | 40722 | RIO VERDE | AE-08-RV-1507-1592 | RIO VERDE | CENTRAL | RUA 14 COM RUA 70, QD. 50, BAIRRO POPULAR | ETA CENTRAL - RIO VERDE | ETA | 11710017 | 2020-07-15 | 7 | 7 | VALVULA | REGISTRO |  |  |  | 250 MM |  | 2 | UN | SIM | NAO | SIM | - | MANUAL
| 17274 | 40723 | RIO VERDE | AE-08-RV-1507-1593 | RIO VERDE | CENTRAL | RUA 14 COM RUA 70, QD. 50, BAIRRO POPULAR | ETA CENTRAL - RIO VERDE | ETA | 11710017 | 2020-07-15 | 7 | 7 | VALVULA | RETENCAO |  |  |  | 300 MM |  | 2 | UN | SIM | NAO | SIM | - | MANUAL
| 17275 | 40729 | RIO VERDE | AE-08-RV-1507-1599 | RIO VERDE | CENTRAL | RUA 14 COM RUA 70, QD. 50, BAIRRO POPULAR | ETA CENTRAL - RIO VERDE | ETA | 11710017 | 2020-07-15 | 7 | 7 | MOTOR | INDUCAO | [5 empty] | 1 | UN | SIM | NAO | SIM | - |  | 0,50 CV |  |  | WEG
| 17276 | 40746 | RIO VERDE | AE-08-RV-1507-1616 | RIO VERDE | CENTRAL | RUA 14 COM RUA 70, QD. 50, BAIRRO POPULAR | ETA CENTRAL - RIO VERDE | ETA | 11710017 | 2020-07-15 | 7 | 7 | MOTOR | INDUCAO | [5 empty] | 1 | UN | SIM | NAO | SIM | - |  | 0,25 KW | 1670 |  | NORD
| 17277 | 40747 | RIO VERDE | AE-08-RV-1507-1617 | RIO VERDE | CENTRAL | RUA 14 COM RUA 70, QD. 50, BAIRRO POPULAR | ETA CENTRAL - RIO VERDE | ETA | 11710017 | 2020-07-15 | 7 | 7 | MOTOR | INDUCAO | [5 empty] | 1 | UN | SIM | NAO | SIM | - |  | 0,25 KW | 1670 |  | NORD
| 17278 | 40759 | RIO VERDE | AE-08-RV-1507-1629 | RIO VERDE | CENTRAL | RUA 14 COM RUA 70, QD. 50, BAIRRO POPULAR | ETA CENTRAL - RIO VERDE | ETA | 11710017 | 2020-07-15 | 7 | 7 | BOMBA | CENTRIFUGA | [5 empty] | 1 | UN | SIM | NAO | SIM | -
| 17279 | 40764 | RIO VERDE | AE-08-RV-1507-1634 | RIO VERDE | CENTRAL | RUA 14 COM RUA 70, QD. 50, BAIRRO POPULAR | ETA CENTRAL - RIO VERDE | ETA | 11710017 | 2020-07-15 | 7 | 7 | MEDIDOR | MACROMEDIDOR |  |  |  | 250 MM |  | 1 | UN | SIM | NAO | SIM | - |  |  |  | 450 M³/H
| 17280 | 40767 | RIO VERDE | AE-08-RV-1507-1637 | RIO VERDE | CENTRAL | RUA 14 COM RUA 70, QD. 50, BAIRRO POPULAR | ETA CENTRAL - RIO VERDE | ETA | 11710017 | 2020-07-15 | 7 | 7 | PAINEL | QUADRO DE COMANDO | [5 empty] | 1 | UN | SIM | NAO | SIM | -
| 17281 | 40770 | RIO VERDE | AE-08-RV-1507-1640 | RIO VERDE | CENTRAL | RUA 14 COM RUA 70, QD. 50, BAIRRO POPULAR | ETA CENTRAL - RIO VERDE | ETA | 11710017 | 2020-07-15 | 7 | 7 | PAINEL | QUADRO DE COMANDO | [5 empty] | 1 | UN | SIM | NAO | SIM | -
| 17282 | 40777 | RIO VERDE | AE-08-RV-1507-1647 | RIO VERDE | CENTRAL | RUA 14 COM RUA 70, QD. 50, BAIRRO POPULAR | ETA CENTRAL - RIO VERDE | ETA | 11710017 | 2020-07-15 | 7 | 7 | PAINEL | QUADRO DE LAVAGEM DOS FILTROS | [5 empty] | 1 | UN | SIM | NAO | SIM | -
| 17283 | 40780 | RIO VERDE | AE-08-RV-1507-1650 | RIO VERDE | CENTRAL | RUA 14 COM RUA 70, QD. 50, BAIRRO POPULAR | ETA CENTRAL - RIO VERDE | ETA | 11710017 | 2020-07-15 | 7 | 7 | INDICADOR DE VAZAO | INDICADOR DE VAZAO | [5 empty] | 1 | UN | SIM | NAO | SIM | -
| 17284 | 40781 | RIO VERDE | AE-08-RV-1507-1651 | RIO VERDE | CENTRAL | RUA 14 COM RUA 70, QD. 50, BAIRRO POPULAR | ETA CENTRAL - RIO VERDE | ETA | 11710017 | 2020-07-15 | 7 | 7 | INDICADOR DE VAZAO | INDICADOR DE VAZAO | [5 empty] | 1 | UN | SIM | NAO | SIM | -
| 17285 | 40788 | RIO VERDE | AE-08-RV-1507-1658 | RIO VERDE | CENTRAL | RUA 14 COM RUA 70, QD. 50, BAIRRO POPULAR | ETA CENTRAL - RIO VERDE | ETA | 11710017 | 2020-07-15 | 7 | 7 | ESTRUTURA | TANQUE EM CONCRETO PARA FILTRO | CAIXA EM ALVENARIA; ESTRUTURA PARA AGUA |  |  | 2,50 M X 3,50 M |  | 6 | UN | SIM | NAO | SIM | -
| 17286 | 40789 | RIO VERDE | AE-08-RV-1507-1659 | RIO VERDE | CENTRAL | RUA 14 COM RUA 70, QD. 50, BAIRRO POPULAR | ETA CENTRAL - RIO VERDE | ETA | 11710017 | 2020-07-15 | 7 | 7 | ESTRUTURA | TANQUE EM CONCRETO FLOCULADOR | CAIXA EM ALVENARIA; ESTRUTURA PARA AGUA |  |  | 3,00 M X 3,00 M |  | 8 | UN | SIM | NAO | SIM | -
| 17287 | 40790 | RIO VERDE | AE-08-RV-1507-1660 | RIO VERDE | CENTRAL | RUA 14 COM RUA 70, QD. 50, BAIRRO POPULAR | ETA CENTRAL - RIO VERDE | ETA | 11710017 | 2020-07-15 | 7 | 7 | ESTRUTURA | TANQUE EM CONCRETO DECANTADOR | CAIXA EM ALVENARIA; ESTRUTURA PARA AGUA |  |  | 7,00 M X 8,00 M |  | 3 | UN | SIM | NAO | SIM | -
| 17288 | 40791 | RIO VERDE | AE-08-RV-1507-1661 | RIO VERDE | CENTRAL | RUA 14 COM RUA 70, QD. 50, BAIRRO POPULAR | ETA CENTRAL - RIO VERDE | ETA | 11710017 | 2020-07-15 | 7 | 7 | ESTRUTURA | CANAL DE CHEGADA AGUA BRUTA |  | CONCRETO |  | 4,00 M X 1,30 M |  | 1 | UN | SIM | NAO | SIM | -
| 17289 | 40792 | RIO VERDE | AE-08-RV-1507-1662 | RIO VERDE | CENTRAL | RUA 14 COM RUA 70, QD. 50, BAIRRO POPULAR | ETA CENTRAL - RIO VERDE | ETA | 11710017 | 2020-07-15 | 7 | 7 | CALHA | CALHA PARSHALL | COMPRIMENTO: 4M |  |  | - |  | 1 | UN | SIM | NAO | SIM | -
| 17290 | 40793 | RIO VERDE | AE-08-RV-1507-1663 | RIO VERDE | CENTRAL | RUA 14 COM RUA 70, QD. 50, BAIRRO POPULAR | ETA CENTRAL - RIO VERDE | ETA | 11710017 | 2020-07-15 | 7 | 7 | COMPORTA | COMPORTA MANUAL | METALICO |  |  | 0,80 M X 1,00 M |  | 1 | UN | SIM | NAO | SIM | -
| 17291 | 40794 | RIO VERDE | AE-08-RV-1507-1664 | RIO VERDE | CENTRAL | RUA 14 COM RUA 70, QD. 50, BAIRRO POPULAR | ETA CENTRAL - RIO VERDE | ETA | 11710017 | 2020-07-15 | 7 | 7 | COMPORTA | COMPORTA HIDRAULICA | METALICO |  |  | 200 MM |  | 1 | UN | SIM | NAO | SIM | -
| 17292 | 40795 | RIO VERDE | AE-08-RV-1507-1665 | RIO VERDE | CENTRAL | RUA 14 COM RUA 70, QD. 50, BAIRRO POPULAR | ETA CENTRAL - RIO VERDE | ETA | 11710017 | 2020-07-15 | 7 | 7 | COMPORTA | COMPORTA MANUAL | METALICO |  |  | 0,4 M X 0,6 M |  | 1 | UN | SIM | NAO | SIM | -
| 17293 | 40797 | RIO VERDE | AE-08-RV-1507-1667 | RIO VERDE | CENTRAL | RUA 14 COM RUA 70, QD. 50, BAIRRO POPULAR | ETA CENTRAL - RIO VERDE | ETA | 11710017 | 2020-07-15 | 7 | 7 | TANQUE | TANQUE DE FIBRA | FLUOR |  |  |  | 500L | 1 | UN | SIM | NAO | SIM | -
| 17294 | 40798 | RIO VERDE | AE-08-RV-1507-1668 | RIO VERDE | CENTRAL | RUA 14 COM RUA 70, QD. 50, BAIRRO POPULAR | ETA CENTRAL - RIO VERDE | ETA | 11710017 | 2020-07-15 | 7 | 7 | TANQUE | TANQUE DE FIBRA | FLUOR |  |  |  | 500L | 1 | UN | SIM | NAO | SIM | -
| 17295 | 40799 | RIO VERDE | AE-08-RV-1507-1669 | RIO VERDE | CENTRAL | RUA 14 COM RUA 70, QD. 50, BAIRRO POPULAR | ETA CENTRAL - RIO VERDE | ETA | 11710017 | 2020-07-15 | 7 | 7 | TANQUE | TANQUE DE FIBRA | FLUOR |  |  |  | 500L | 1 | UN | SIM | NAO | SIM | -
| 17296 | 40800 | RIO VERDE | AE-08-RV-1507-1670 | RIO VERDE | CENTRAL | RUA 14 COM RUA 70, QD. 50, BAIRRO POPULAR | ETA CENTRAL - RIO VERDE | ETA | 11710017 | 2020-07-15 | 7 | 7 | TANQUE | TANQUE DE FIBRA | FLUOR |  |  |  | 500L | 1 | UN | SIM | NAO | SIM | -
| 17297 | 40803 | RIO VERDE | AE-08-RV-1507-1673 | RIO VERDE | CENTRAL | RUA 14 COM RUA 70, QD. 50, BAIRRO POPULAR | ETA CENTRAL - RIO VERDE | ETA | 11710017 | 2020-07-15 | 7 | 7 | CILINDRO | CILINDRO DE CLORO LIQUEFEITO 750 KG | [5 empty] | 1 | UN | SIM | NAO | SIM | -
| 17298 | 40804 | RIO VERDE | AE-08-RV-1507-1674 | RIO VERDE | CENTRAL | RUA 14 COM RUA 70, QD. 50, BAIRRO POPULAR | ETA CENTRAL - RIO VERDE | ETA | 11710017 | 2020-07-15 | 7 | 7 | CILINDRO | CILINDRO DE CLORO LIQUEFEITO 750 KG | [5 empty] | 1 | UN | SIM | NAO | SIM | -
| 17299 | 40805 | RIO VERDE | AE-08-RV-1507-1675 | RIO VERDE | CENTRAL | RUA 14 COM RUA 70, QD. 50, BAIRRO POPULAR | ETA CENTRAL - RIO VERDE | ETA | 11710017 | 2020-07-15 | 7 | 7 | CILINDRO | CILINDRO DE CLORO LIQUEFEITO 50 KG | [5 empty] | 1 | UN | SIM | NAO | SIM | -
| 17300 | 40807 | RIO VERDE | AE-08-RV-1507-1677 | RIO VERDE | CENTRAL | RUA 14 COM RUA 70, QD. 50, BAIRRO POPULAR | ETA CENTRAL - RIO VERDE | ETA | 11710017 | 2020-07-15 | 7 | 7 | TANQUE | TANQUE METALICO |  |  |  |  | 1000L | 1 | UN | SIM | NAO | SIM | -
| 17301 | 40808 | RIO VERDE | AE-08-RV-1507-1678 | RIO VERDE | CENTRAL | RUA 14 COM RUA 70, QD. 50, BAIRRO POPULAR | ETA CENTRAL - RIO VERDE | ETA | 11710017 | 2020-07-15 | 7 | 7 | TANQUE | TANQUE METALICO |  |  |  |  | 1000L | 1 | UN | SIM | NAO | SIM | -
| 17302 | 40814 | RIO VERDE | AE-08-RV-1507-1684 | RIO VERDE | CENTRAL | RUA 14 COM RUA 70, QD. 50, BAIRRO POPULAR | ETA CENTRAL - RIO VERDE | ETA | 11710017 | 2020-07-15 | 7 | 7 | TANQUE | TANQUE DE FIBRA | CAL |  |  |  | 500L | 1 | UN | SIM | NAO | SIM | -
| 17303 | 40815 | RIO VERDE | AE-08-RV-1507-1685 | RIO VERDE | CENTRAL | RUA 14 COM RUA 70, QD. 50, BAIRRO POPULAR | ETA CENTRAL - RIO VERDE | ETA | 11710017 | 2020-07-15 | 7 | 7 | TANQUE | TANQUE DE FIBRA | SULFATO |  |  |  | 500L | 1 | UN | SIM | NAO | SIM | -
| 17304 | 40816 | RIO VERDE | AE-08-RV-1507-1686 | RIO VERDE | CENTRAL | RUA 14 COM RUA 70, QD. 50, BAIRRO POPULAR | ETA CENTRAL - RIO VERDE | ETA | 11710017 | 2020-07-15 | 7 | 7 | TANQUE | TANQUE DE FIBRA | SULFATO |  |  |  | 500L | 1 | UN | SIM | NAO | SIM | -
| 17305 | 40818 | RIO VERDE | AE-08-RV-1507-1688 | RIO VERDE | CENTRAL | RUA 14 COM RUA 70, QD. 50, BAIRRO POPULAR | ETA CENTRAL - RIO VERDE | ETA | 11710017 | 2020-07-15 | 7 | 7 | EQUIPAMENTO DE LABORATORIO | AGITADOR | [5 empty] | 1 | UN | SIM | NAO | SIM | -
| 17306 | 40819 | RIO VERDE | AE-08-RV-1507-1689 | RIO VERDE | CENTRAL | RUA 14 COM RUA 70, QD. 50, BAIRRO POPULAR | ETA CENTRAL - RIO VERDE | ETA | 11710017 | 2020-07-15 | 7 | 7 | TANQUE | TANQUE DE FIBRA | POLIMERO |  |  |  | 500L | 1 | UN | SIM | NAO | SIM | -
| 17307 | 40820 | RIO VERDE | AE-08-RV-1507-1690 | RIO VERDE | CENTRAL | RUA 14 COM RUA 70, QD. 50, BAIRRO POPULAR | ETA CENTRAL - RIO VERDE | ETA | 11710017 | 2020-07-15 | 7 | 7 | TANQUE | TANQUE DE FIBRA | POLIMERO |  |  |  | 500L | 1 | UN | SIM | NAO | SIM | -
| 17308 | 40821 | RIO VERDE | AE-08-RV-1507-1691 | RIO VERDE | CENTRAL | RUA 14 COM RUA 70, QD. 50, BAIRRO POPULAR | ETA CENTRAL - RIO VERDE | ETA | 11710017 | 2020-07-15 | 7 | 7 | TANQUE | TANQUE DE FIBRA | POLIMERO |  |  |  | 500L | 1 | UN | SIM | NAO | SIM | -
| 17309 | 40834 | RIO VERDE | AE-08-RV-1507-1704 | RIO VERDE | CENTRAL | RUA 14 COM RUA 70, QD. 50, BAIRRO POPULAR | ETA CENTRAL - RIO VERDE | ETA | 11710017 | 2020-07-15 | 7 | 7 | RESERVATORIO | RESERVATORIO ENTERRADO DE CONCRETO | COMPRIMENTO: 9,2 M; LARGURA: 9,2 M |  |  | 9,20 M X 9,20 M X 2,70 M | 200 M³ | 1 | UN | SIM | NAO | SIM | -
| 17310 | 40835 | RIO VERDE | AE-08-RV-1507-1705 | RIO VERDE | CENTRAL | RUA 14 COM RUA 70, QD. 50, BAIRRO POPULAR | ETA CENTRAL - RIO VERDE | ETA | 11710017 | 2020-07-15 | 7 | 7 | RESERVATORIO | RESERVATORIO ELEVADO DE CONCRETO | DIAMETRO 8,00 M; ALTURA 6,00 M |  |  | 8,00 M X 8,00 M | 300 M³ | 1 | UN | SIM | NAO | SIM | -
| 17311 | 40836 | RIO VERDE | AE-08-RV-1507-1706 | RIO VERDE | CENTRAL | RUA 14 COM RUA 70, QD. 50, BAIRRO POPULAR | ETA CENTRAL - RIO VERDE | ETA | 11710017 | 2020-07-15 | 7 | 7 | RESERVATORIO | RESERVATORIO ELEVADO DE CONCRETO | DIAMETRO 8,00 M; ALTURA 6,00 M |  |  | 8,00 M X 8,00 M | 300 M³ | 1 | UN | SIM | NAO | SIM | -
| 17312 | 40837 | RIO VERDE | AE-08-RV-1507-1707 | RIO VERDE | CENTRAL | RUA 14 COM RUA 70, QD. 50, BAIRRO POPULAR | ETA CENTRAL - RIO VERDE | ETA | 11710017 | 2020-07-15 | 7 | 7 | RESERVATORIO | RESERVATORIO ENTERRADO DE CONCRETO | DIAMETRO 18,00 M; ALTURA 6,00 M |  |  | 17,00 M X 17,00 M | 1000 M³ | 1 | UN | SIM | NAO | SIM | -
| 17313 | 40838 | RIO VERDE | AE-08-RV-1507-1708 | RIO VERDE | CENTRAL | RUA 14 COM RUA 70, QD. 50, BAIRRO POPULAR | ETA CENTRAL - RIO VERDE | ETA | 11710017 | 2020-07-15 | 7 | 7 | RESERVATORIO | RESERVATORIO ENTERRADO DE CONCRETO | DIAMETRO 27,00 M; ALTURA 4,00 M |  |  | 27,00 M X 27,00 M | 2600 M³ | 1 | UN | SIM | NAO | SIM | -
| 17314 | 40843 | RIO VERDE | AE-09-RV-1507-1713 | RIO VERDE | CENTRAL | RUA AUGUSTO BASTOS C/ RUA 12 ESQUINA COM A RUA DOURADINHO. SETOR JARDIM GOIAS | RESERVATÓRIO PRAÇA CENTRAL | RSE | 11710020 | 2020-07-15 | 1 | 1 | RESERVATORIO | RESERVATORIO SEMI ENTERRADO DE CONCRETO | DIAMETRO 25,00 M; ALTURA 3,00 M |  |  | 25,00 M X 25,00 M | 1600 M³ | 1 | UN | SIM | NAO | SIM | -
| 17315 | 40844 | RIO VERDE | AE-09-RV-1507-1714 | RIO VERDE | CENTRAL | RUA AUGUSTO BASTOS C/ RUA 12 ESQUINA COM A RUA DOURADINHO. SETOR JARDIM GOIAS | RESERVATÓRIO PRAÇA CENTRAL | RSE | 11710020 | 2020-07-15 | 1 | 1 | VALVULA | REGISTRO |  |  |  | 200 MM |  | 4 | UN | SIM | NAO | SIM | - | MANUAL
| 17316 | 40845 | RIO VERDE | AE-09-RV-1507-1715 | RIO VERDE | CENTRAL | RUA AUGUSTO BASTOS C/ RUA 12 ESQUINA COM A RUA DOURADINHO. SETOR JARDIM GOIAS | RESERVATÓRIO PRAÇA CENTRAL | RSE | 11710020 | 2020-07-15 | 1 | 1 | VALVULA | REGISTRO |  |  |  | 400 MM |  | 2 | UN | SIM | NAO | SIM | - | MANUAL
| 17317 | 40852 | RIO VERDE | AE-09-RV-1507-1722 | RIO VERDE | CENTRAL | RUA G ESQUINA C/ RUA 03 QD. 22 S/N VILA RENOVAÇÃO | RESERVATÓRIO RENOVAÇÃO | REL | 11710021 | 2020-07-15 | 2 | 2 | RESERVATORIO | RESERVATORIO ELEVADO DE CONCRETO | DIAMETRO 4,50 M; ALTURA 3,00 M |  |  | 4,50 M X 4,50 M | 50 M³ | 1 | UN | SIM | NAO | SIM | -
| 17318 | 40853 | RIO VERDE | AE-09-RV-1507-1723 | RIO VERDE | CENTRAL | RUA G ESQUINA C/ RUA 03 QD. 22 S/N VILA RENOVAÇÃO | RESERVATÓRIO RENOVAÇÃO | REL | 11710021 | 2020-07-15 | 2 | 2 | VALVULA | REGISTRO |  |  |  | 100 MM |  | 2 | UN | SIM | NAO | SIM | - | MANUAL
| 17319 | 40854 | RIO VERDE | AE-09-RV-1507-1724 | RIO VERDE | CENTRAL | RUA G ESQUINA C/ RUA 03 QD. 22 S/N VILA RENOVAÇÃO | RESERVATÓRIO RENOVAÇÃO | REL | 11710021 | 2020-07-15 | 2 | 2 | VALVULA | REGISTRO |  |  |  | 150 MM |  | 2 | UN | SIM | NAO | SIM | - | MANUAL
| 17320 | 40855 | RIO VERDE | AE-09-RV-1507-1725 | RIO VERDE | CENTRAL | RUA G ESQUINA C/ RUA 03 QD. 22 S/N VILA RENOVAÇÃO | RESERVATÓRIO RENOVAÇÃO | REL | 11710021 | 2020-07-15 | 2 | 2 | VALVULA | CONTROLADORA DE PRESSAO |  |  |  | 100 MM |  | 1 | UN | SIM | NAO | SIM | - | AUTOMATICO
| 17321 | 40856 | RIO VERDE | AE-09-RV-1507-1726 | RIO VERDE | CENTRAL | RUA G ESQUINA C/ RUA 03 QD. 22 S/N VILA RENOVAÇÃO | RESERVATÓRIO RENOVAÇÃO | REL | 11710021 | 2020-07-15 | 2 | 2 | PAINEL | AUTOMACAO | [5 empty] | 1 | UN | SIM | NAO | SIM | -
| 17322 | 40862 | RIO VERDE | AE-09-RV-1507-1732 | RIO VERDE | VILA MULTIRÃO | RUA MODESTO ARAÚJO QD. 03 VILA MULTIRÃO | RESERVATÓRIO MULTIRÃO | REL | 11710083 | 2020-07-15 | 3 | 3 | RESERVATORIO | RESERVATORIO ELEVADO DE CONCRETO | DIAMETRO 4,00 M; ALTURA 4,00 M |  |  | 4,00 M X 4,00 M | 50 M³ | 1 | UN | SIM | NAO | SIM | -
| 17323 | 40863 | RIO VERDE | AE-09-RV-1507-1733 | RIO VERDE | VILA MULTIRÃO | RUA MODESTO ARAÚJO QD. 03 VILA MULTIRÃO | RESERVATÓRIO MULTIRÃO | REL | 11710083 | 2020-07-15 | 3 | 3 | VALVULA | REGISTRO |  |  |  | 200 MM |  | 1 | UN | SIM | NAO | SIM | - | MANUAL
| 17324 | 40864 | RIO VERDE | AE-09-RV-1507-1734 | RIO VERDE | VILA MULTIRÃO | RUA MODESTO ARAÚJO QD. 03 VILA MULTIRÃO | RESERVATÓRIO MULTIRÃO | REL | 11710083 | 2020-07-15 | 3 | 3 | VALVULA | REGISTRO |  |  |  | 100 MM |  | 1 | UN | SIM | NAO | SIM | - | MANUAL
| 17325 | 40865 | RIO VERDE | AE-09-RV-1507-1735 | RIO VERDE | VILA MULTIRÃO | RUA MODESTO ARAÚJO QD. 03 VILA MULTIRÃO | RESERVATÓRIO MULTIRÃO | REL | 11710083 | 2020-07-15 | 3 | 3 | VALVULA | CONTROLADORA DE NIVEL |  |  |  | 150 MM |  | 1 | UN | SIM | NAO | SIM | - | AUTOMATICO
| 17326 | 40868 | RIO VERDE | AE-09-RV-1507-1738 | RIO VERDE | GAMELEIRA | RUA DO PEQUI QD.70 LT. 1547 E 1548 BAIRRO GAMELEIRA | RESERVATORIO GAMELEIRA I. ELEVATORIO. POÇO | RAP - REL - EEAT - POÇO | 11710031 | 2020-07-15 | 4 | 4 | EDIFICACAO | ELEVATORIA | COBERTURA DE TELHA DE FIBROCIMENTO | ALVENARIA | CASA | 3,50 M x 3,50 M x 3,00 M |  | 1 | UN | SIM | NAO | SIM | - | [7 empty] | 12,25 M²
| 17327 | 40873 | RIO VERDE | AE-09-RV-1507-1743 | RIO VERDE | GAMELEIRA | RUA DO PEQUI QD.70 LT. 1547 E 1548 BAIRRO GAMELEIRA | RESERVATORIO GAMELEIRA I. ELEVATORIO. POÇO | RAP - REL - EEAT - POÇO | 11710031 | 2020-07-15 | 4 | 4 | RESERVATORIO | RESERVATORIO APOIADO DE CONCRETO | DIAMETRO 11,00 M; ALTURA 5,00 M |  |  | 11,00 M X 11,00 M | 300 M³ | 1 | UN | SIM | NAO | SIM | -
| 17328 | 40874 | RIO VERDE | AE-09-RV-1507-1744 | RIO VERDE | GAMELEIRA | RUA DO PEQUI QD.70 LT. 1547 E 1548 BAIRRO GAMELEIRA | RESERVATORIO GAMELEIRA I. ELEVATORIO. POÇO | RAP - REL - EEAT - POÇO | 11710031 | 2020-07-15 | 4 | 4 | RESERVATORIO | RESERVATORIO ELEVADO DE CONCRETO | DIAMETRO 5,00 M; ALTURA 5,00 M |  |  | 5,00 M X 5,00 M | 100 M³ | 1 | UN | SIM | NAO | SIM | -
| 17329 | 40875 | RIO VERDE | AE-09-RV-1507-1745 | RIO VERDE | GAMELEIRA | RUA DO PEQUI QD.70 LT. 1547 E 1548 BAIRRO GAMELEIRA | RESERVATORIO GAMELEIRA I. ELEVATORIO. POÇO | RAP - REL - EEAT - POÇO | 11710031 | 2020-07-15 | 4 | 4 | VALVULA | REGISTRO |  |  |  | 50 MM |  | 2 | UN | SIM | NAO | SIM | - | MANUAL
| 17330 | 40876 | RIO VERDE | AE-09-RV-1507-1746 | RIO VERDE | GAMELEIRA | RUA DO PEQUI QD.70 LT. 1547 E 1548 BAIRRO GAMELEIRA | RESERVATORIO GAMELEIRA I. ELEVATORIO. POÇO | RAP - REL - EEAT - POÇO | 11710031 | 2020-07-15 | 4 | 4 | VALVULA | REGISTRO |  |  |  | 100 MM |  | 3 | UN | SIM | NAO | SIM | - | MANUAL
| 17331 | 40877 | RIO VERDE | AE-09-RV-1507-1747 | RIO VERDE | GAMELEIRA | RUA DO PEQUI QD.70 LT. 1547 E 1548 BAIRRO GAMELEIRA | RESERVATORIO GAMELEIRA I. ELEVATORIO. POÇO | RAP - REL - EEAT - POÇO | 11710031 | 2020-07-15 | 4 | 4 | VALVULA | REGISTRO |  |  |  | 150 MM |  | 5 | UN | SIM | NAO | SIM | - | MANUAL
| 17332 | 40878 | RIO VERDE | AE-09-RV-1507-1748 | RIO VERDE | GAMELEIRA | RUA DO PEQUI QD.70 LT. 1547 E 1548 BAIRRO GAMELEIRA | RESERVATORIO GAMELEIRA I. ELEVATORIO. POÇO | RAP - REL - EEAT - POÇO | 11710031 | 2020-07-15 | 4 | 4 | VALVULA | REGISTRO |  |  |  | 200 MM |  | 1 | UN | SIM | NAO | SIM | - | MANUAL
| 17333 | 40879 | RIO VERDE | AE-09-RV-1507-1749 | RIO VERDE | GAMELEIRA | RUA DO PEQUI QD.70 LT. 1547 E 1548 BAIRRO GAMELEIRA | RESERVATORIO GAMELEIRA I. ELEVATORIO. POÇO | RAP - REL - EEAT - POÇO | 11710031 | 2020-07-15 | 4 | 4 | VALVULA | RETENCAO |  |  |  | 200 MM |  | 1 | UN | SIM | NAO | SIM | - | MANUAL
| 17334 | 40880 | RIO VERDE | AE-09-RV-1507-1750 | RIO VERDE | GAMELEIRA | RUA DO PEQUI QD.70 LT. 1547 E 1548 BAIRRO GAMELEIRA | RESERVATORIO GAMELEIRA I. ELEVATORIO. POÇO | RAP - REL - EEAT - POÇO | 11710031 | 2020-07-15 | 4 | 4 | MEDIDOR | MACROMEDIDOR |  |  |  | 50 MM |  | 1 | UN | SIM | NAO | SIM | - | MANUAL |  |  | 25 M³/H
| 17335 | 40881 | RIO VERDE | AE-09-RV-1507-1751 | RIO VERDE | GAMELEIRA | RUA DO PEQUI QD.70 LT. 1547 E 1548 BAIRRO GAMELEIRA | RESERVATORIO GAMELEIRA I. ELEVATORIO. POÇO | RAP - REL - EEAT - POÇO | 11710031 | 2020-07-15 | 4 | 4 | VALVULA | CONTROLADORA DE NIVEL |  |  |  | 100 MM |  | 1 | UN | SIM | NAO | SIM | - | AUTOMATICO
| 17336 | 40882 | RIO VERDE | AE-09-RV-1507-1752 | RIO VERDE | GAMELEIRA | RUA DO PEQUI QD.70 LT. 1547 E 1548 BAIRRO GAMELEIRA | RESERVATORIO GAMELEIRA I. ELEVATORIO. POÇO | RAP - REL - EEAT - POÇO | 11710031 | 2020-07-15 | 4 | 4 | POCO | POCO ARTESIANO | [5 empty] | 1 | UN | SIM | NAO | SIM | -
| 17337 | 40883 | RIO VERDE | AE-09-RV-1507-1753 | RIO VERDE | GAMELEIRA | RUA DO PEQUI QD.70 LT. 1547 E 1548 BAIRRO GAMELEIRA | RESERVATORIO GAMELEIRA I. ELEVATORIO. POÇO | RAP - REL - EEAT - POÇO | 11710031 | 2020-07-15 | 4 | 4 | BOMBA | SUBMERSA | [5 empty] | 1 | UN | SIM | NAO | SIM | -
| 17338 | 40884 | RIO VERDE | AE-09-RV-1507-1754 | RIO VERDE | GAMELEIRA | RUA DO PEQUI QD.70 LT. 1547 E 1548 BAIRRO GAMELEIRA | RESERVATORIO GAMELEIRA I. ELEVATORIO. POÇO | RAP - REL - EEAT - POÇO | 11710031 | 2020-07-15 | 4 | 4 | VALVULA | VENTOSA |  |  |  | 3/4 POL |  | 1 | UN | SIM | NAO | SIM | - | MANUAL
| 17339 | 40885 | RIO VERDE | AE-09-RV-1507-1755 | RIO VERDE | GAMELEIRA | RUA DO PEQUI QD.70 LT. 1547 E 1548 BAIRRO GAMELEIRA | RESERVATORIO GAMELEIRA I. ELEVATORIO. POÇO | RAP - REL - EEAT - POÇO | 11710031 | 2020-07-15 | 4 | 4 | VALVULA | REGISTRO |  |  |  | 4 POL |  | 1 | UN | SIM | NAO | SIM | - | MANUAL
| 17340 | 40886 | RIO VERDE | AE-09-RV-1507-1756 | RIO VERDE | GAMELEIRA | RUA DO PEQUI QD.70 LT. 1547 E 1548 BAIRRO GAMELEIRA | RESERVATORIO GAMELEIRA I. ELEVATORIO. POÇO | RAP - REL - EEAT - POÇO | 11710031 | 2020-07-15 | 4 | 4 | VALVULA | RETENCAO |  |  |  | 4 POL |  | 1 | UN | SIM | NAO | SIM | - | MANUAL
| 17341 | 40891 | RIO VERDE | AE-09-RV-1507-1761 | RIO VERDE | GAMELEIRA | RUA DO PEQUI QD.70 LT. 1547 E 1548 BAIRRO GAMELEIRA | RESERVATORIO GAMELEIRA I. ELEVATORIO. POÇO | RAP - REL - EEAT - POÇO | 11710031 | 2020-07-15 | 4 | 4 | VALVULA | REGISTRO |  |  |  | 200 MM |  | 2 | UN | SIM | NAO | SIM | - | MANUAL
| 17342 | 40892 | RIO VERDE | AE-09-RV-1507-1762 | RIO VERDE | GAMELEIRA | RUA DO PEQUI QD.70 LT. 1547 E 1548 BAIRRO GAMELEIRA | RESERVATORIO GAMELEIRA I. ELEVATORIO. POÇO | RAP - REL - EEAT - POÇO | 11710031 | 2020-07-15 | 4 | 4 | VALVULA | REGISTRO |  |  |  | 150 MM |  | 2 | UN | SIM | NAO | SIM | - | MANUAL
| 17343 | 40893 | RIO VERDE | AE-09-RV-1507-1763 | RIO VERDE | GAMELEIRA | RUA DO PEQUI QD.70 LT. 1547 E 1548 BAIRRO GAMELEIRA | RESERVATORIO GAMELEIRA I. ELEVATORIO. POÇO | RAP - REL - EEAT - POÇO | 11710031 | 2020-07-15 | 4 | 4 | VALVULA | VENTOSA |  |  |  | 200 MM |  | 2 | UN | SIM | NAO | SIM | - | MANUAL
| 17344 | 40903 | RIO VERDE | AE-09-RV-1507-1773 | RIO VERDE | GAMELEIRA | RUA DA CEREJEIRA QD. 01 LT.08 BAIRRO GAMELEIRA II | RESERVATÓRIO GAMELEIRA II | RAP | 11710030 | 2020-07-15 | 5 | 5 | RESERVATORIO | RESERVATORIO APOIADO METALICO | DIAMETRO 11,00 M; ALTURA 5,00 M |  |  | 11,00 M X 11,00 M | 500 M³ | 1 | UN | SIM | NAO | SIM | -
| 17345 | 40904 | RIO VERDE | AE-09-RV-1507-1774 | RIO VERDE | GAMELEIRA | RUA DA CEREJEIRA QD. 01 LT.08 BAIRRO GAMELEIRA II | RESERVATÓRIO GAMELEIRA II | RAP | 11710030 | 2020-07-15 | 5 | 5 | VALVULA | CONTROLADORA DE NIVEL |  |  |  | 100 MM |  | 1 | UN | SIM | NAO | SIM | - | MANUAL
| 17346 | 40905 | RIO VERDE | AE-09-RV-1507-1775 | RIO VERDE | GAMELEIRA | RUA DA CEREJEIRA QD. 01 LT.08 BAIRRO GAMELEIRA II | RESERVATÓRIO GAMELEIRA II | RAP | 11710030 | 2020-07-15 | 5 | 5 | VALVULA | REGISTRO |  |  |  | 200 MM |  | 2 | UN | SIM | NAO | SIM | - | MANUAL
| 17347 | 40906 | RIO VERDE | AE-09-RV-1507-1776 | RIO VERDE | GAMELEIRA | RUA DA CEREJEIRA QD. 01 LT.08 BAIRRO GAMELEIRA II | RESERVATÓRIO GAMELEIRA II | RAP | 11710030 | 2020-07-15 | 5 | 5 | VALVULA | REGISTRO |  |  |  | 20 MM |  | 2 | UN | SIM | NAO | SIM | - | MANUAL
| 17348 | 40907 | RIO VERDE | AE-09-RV-1507-1777 | RIO VERDE | GAMELEIRA | RUA DA CEREJEIRA QD. 01 LT.08 BAIRRO GAMELEIRA II | RESERVATÓRIO GAMELEIRA II | RAP | 11710030 | 2020-07-15 | 5 | 5 | VALVULA | REGISTRO |  |  |  | 50 MM |  | 1 | UN | SIM | NAO | SIM | - | MANUAL
| 17349 | 40913 | RIO VERDE | AE-09-RV-1507-1783 | RIO VERDE | VILA MARIANA | RUA BENIGNO ROCHA QD.01 LT. 11 N° 75 VILA MARIANA I | RESERVATÓRIO VILA MARIANA | REL | 11710079 | 2020-07-15 | 6 | 6 | RESERVATORIO | RESERVATORIO ELEVADO METALICO | DIAMETRO 3,20 M; ALTURA 5,00 M |  |  | 3,20 M X 3,20 M | 40 M³ | 1 | UN | SIM | NAO | SIM | -
| 17350 | 40914 | RIO VERDE | AE-09-RV-1507-1784 | RIO VERDE | VILA MARIANA | RUA BENIGNO ROCHA QD.01 LT. 11 N° 75 VILA MARIANA I | RESERVATÓRIO VILA MARIANA | REL | 11710079 | 2020-07-15 | 6 | 6 | MEDIDOR | MACROMEDIDOR |  |  |  | 50 MM |  | 1 | UN | SIM | NAO | SIM | - | MANUAL |  |  | 25 M³/H
| 17351 | 40915 | RIO VERDE | AE-09-RV-1507-1785 | RIO VERDE | VILA MARIANA | RUA BENIGNO ROCHA QD.01 LT. 11 N° 75 VILA MARIANA I | RESERVATÓRIO VILA MARIANA | REL | 11710079 | 2020-07-15 | 6 | 6 | VALVULA | REGISTRO |  |  |  | 100 MM |  | 1 | UN | SIM | NAO | SIM | - | MANUAL
| 17352 | 40916 | RIO VERDE | AE-09-RV-1507-1786 | RIO VERDE | VILA MARIANA | RUA BENIGNO ROCHA QD.01 LT. 11 N° 75 VILA MARIANA I | RESERVATÓRIO VILA MARIANA | REL | 11710079 | 2020-07-15 | 6 | 6 | VALVULA | REGISTRO |  |  |  | 50 MM |  | 1 | UN | SIM | NAO | SIM | - | MANUAL
| 17353 | 40917 | RIO VERDE | AE-09-RV-1507-1787 | RIO VERDE | VILA MARIANA | RUA BENIGNO ROCHA QD.01 LT. 11 N° 75 VILA MARIANA I | RESERVATÓRIO VILA MARIANA | REL | 11710079 | 2020-07-15 | 6 | 6 | VALVULA | CONTROLADORA DE PRESSAO |  |  |  | 50 MM |  | 1 | UN | SIM | NAO | SIM | - | AUTOMATICO
| 17354 | 40923 | RIO VERDE | AE-09-RV-1507-1793 | RIO VERDE | VILA MARIANA | ATRÁS DA EMEF MARIA DUCHE ROCHA BARBOSA. RUA B QD. 7 | POÇO VILA MARIANA | POÇO | 11710078 | 2020-07-15 | 7 | 7 | BOMBA | SUBMERSA | [5 empty] | 1 | UN | SIM | NAO | SIM | -
| 17355 | 40924 | RIO VERDE | AE-09-RV-1507-1794 | RIO VERDE | VILA MARIANA | ATRÁS DA EMEF MARIA DUCHE ROCHA BARBOSA. RUA B QD. 7 | POÇO VILA MARIANA | POÇO | 11710078 | 2020-07-15 | 7 | 7 | POCO | POCO ARTESIANO | [5 empty] | 1 | UN | SIM | NAO | SIM | - |  |  |  | 1,9 M³/H
| 17356 | 40925 | RIO VERDE | AE-09-RV-1507-1795 | RIO VERDE | VILA MARIANA | ATRÁS DA EMEF MARIA DUCHE ROCHA BARBOSA. RUA B QD. 7 | POÇO VILA MARIANA | POÇO | 11710078 | 2020-07-15 | 7 | 7 | VALVULA | RETENCAO |  |  |  | 2 POL |  | 1 | UN | SIM | NAO | SIM | - | MANUAL
| 17357 | 40926 | RIO VERDE | AE-09-RV-1507-1796 | RIO VERDE | VILA MARIANA | ATRÁS DA EMEF MARIA DUCHE ROCHA BARBOSA. RUA B QD. 7 | POÇO VILA MARIANA | POÇO | 11710078 | 2020-07-15 | 7 | 7 | VALVULA | REGISTRO |  |  |  | 2 POL |  | 1 | UN | SIM | NAO | SIM | - | MANUAL
| 17358 | 40927 | RIO VERDE | AE-09-RV-1507-1797 | RIO VERDE | VILA MARIANA | ATRÁS DA EMEF MARIA DUCHE ROCHA BARBOSA. RUA B QD. 7 | POÇO VILA MARIANA | POÇO | 11710078 | 2020-07-15 | 7 | 7 | PAINEL | QUADRO DE COMANDO | [5 empty] | 1 | UN | SIM | NAO | SIM | -
| 17359 | 40933 | RIO VERDE | AE-09-RV-1507-1803 | RIO VERDE | SÃO TOMAS I | RUA PARAGUAIA QD.2 LT.18 JARDIM SÃO TOMAS I | POÇO SÃO TOMAS I | POÇO | 11710065 | 2020-07-15 | 8 | 8 | POCO | POCO ARTESIANO | [5 empty] | 1 | UN | SIM | NAO | SIM | -
| 17360 | 40934 | RIO VERDE | AE-09-RV-1507-1804 | RIO VERDE | SÃO TOMAS I | RUA PARAGUAIA QD.2 LT.18 JARDIM SÃO TOMAS I | POÇO SÃO TOMAS I | POÇO | 11710065 | 2020-07-15 | 8 | 8 | BOMBA | SUBMERSA | [5 empty] | 1 | UN | SIM | NAO | SIM | - |  |  |  | 18 M³/H
| 17361 | 40937 | RIO VERDE | AE-09-RV-1507-1807 | RIO VERDE | SÃO TOMAS I | RUA PARAGUAIA QD.2 LT.18 JARDIM SÃO TOMAS I | POÇO SÃO TOMAS I | POÇO | 11710065 | 2020-07-15 | 8 | 8 | VALVULA | ALIVIO |  |  |  | 3/4 POL |  | 1 | UN | SIM | NAO | SIM | - | MANUAL
| 17362 | 40938 | RIO VERDE | AE-09-RV-1507-1808 | RIO VERDE | SÃO TOMAS I | RUA PARAGUAIA QD.2 LT.18 JARDIM SÃO TOMAS I | POÇO SÃO TOMAS I | POÇO | 11710065 | 2020-07-15 | 8 | 8 | VALVULA | RETENCAO |  |  |  | 4 POL |  | 1 | UN | SIM | NAO | SIM | - | MANUAL
| 17363 | 40939 | RIO VERDE | AE-09-RV-1507-1809 | RIO VERDE | SÃO TOMAS I | RUA PARAGUAIA QD.2 LT.18 JARDIM SÃO TOMAS I | POÇO SÃO TOMAS I | POÇO | 11710065 | 2020-07-15 | 8 | 8 | VALVULA | REGISTRO |  |  |  | 4 POL |  | 1 | UN | SIM | NAO | SIM | - | MANUAL
| 17364 | 40947 | RIO VERDE | AE-09-RV-1507-1817 | RIO VERDE | SÃO TOMAS II | RUA EQUADOR C/ RUA SANTIAGO QD. 7 LT. 25 JARDIM SÃO TOMAS II | ELEVATORIA/ RESERVATORIO | REL - RSE - EEAT | 11710066 | 2020-07-15 | 9 | 9 | RESERVATORIO | RESERVATORIO SEMI ENTERRADO DE CONCRETO | DIAMETRO 6,00 M; ALTURA 3,00 M |  |  | 6,00 M X 6,00 M | 100 M³ | 1 | UN | SIM | NAO | SIM | -
| 17365 | 40949 | RIO VERDE | AE-09-RV-1507-1819 | RIO VERDE | SÃO TOMAS II | RUA EQUADOR C/ RUA SANTIAGO QD. 7 LT. 25 JARDIM SÃO TOMAS II | ELEVATORIA/ RESERVATORIO | REL - RSE - EEAT | 11710066 | 2020-07-15 | 9 | 9 | VALVULA | REGISTRO |  |  |  | 100 MM |  | 3 | UN | SIM | NAO | SIM | - | MANUAL
| 17366 | 40950 | RIO VERDE | AE-09-RV-1507-1820 | RIO VERDE | SÃO TOMAS II | RUA EQUADOR C/ RUA SANTIAGO QD. 7 LT. 25 JARDIM SÃO TOMAS II | ELEVATORIA/ RESERVATORIO | REL - RSE - EEAT | 11710066 | 2020-07-15 | 9 | 9 | VALVULA | REGISTRO |  |  |  | 75 MM |  | 2 | UN | SIM | NAO | SIM | - | MANUAL
| 17367 | 40951 | RIO VERDE | AE-09-RV-1507-1821 | RIO VERDE | SÃO TOMAS II | RUA EQUADOR C/ RUA SANTIAGO QD. 7 LT. 25 JARDIM SÃO TOMAS II | ELEVATORIA/ RESERVATORIO | REL - RSE - EEAT | 11710066 | 2020-07-15 | 9 | 9 | VALVULA | REGISTRO |  |  |  | 80 MM |  | 1 | UN | SIM | NAO | SIM | - | MANUAL
| 17368 | 40952 | RIO VERDE | AE-09-RV-1507-1822 | RIO VERDE | SÃO TOMAS II | RUA EQUADOR C/ RUA SANTIAGO QD. 7 LT. 25 JARDIM SÃO TOMAS II | ELEVATORIA/ RESERVATORIO | REL - RSE - EEAT | 11710066 | 2020-07-15 | 9 | 9 | VALVULA | RETENCAO |  |  |  | 75 MM |  | 2 | UN | SIM | NAO | SIM | - | MANUAL
| 17369 | 40953 | RIO VERDE | AE-09-RV-1507-1823 | RIO VERDE | SÃO TOMAS II | RUA EQUADOR C/ RUA SANTIAGO QD. 7 LT. 25 JARDIM SÃO TOMAS II | ELEVATORIA/ RESERVATORIO | REL - RSE - EEAT | 11710066 | 2020-07-15 | 9 | 9 | MEDIDOR | MACROMEDIDOR |  |  |  | 80 MM |  | 1 | UN | SIM | NAO | SIM | - | MANUAL |  |  | 40 M³/H | HIDROMETER
| 17370 | 40954 | RIO VERDE | AE-09-RV-1507-1824 | RIO VERDE | SÃO TOMAS II | RUA EQUADOR C/ RUA SANTIAGO QD. 7 LT. 25 JARDIM SÃO TOMAS II | ELEVATORIA/ RESERVATORIO | REL - RSE - EEAT | 11710066 | 2020-07-15 | 9 | 9 | VALVULA | CONTROLADORA DE NIVEL |  |  |  | 80 MM |  | 1 | UN | SIM | NAO | SIM | - | AUTOMATICO
| 17371 | 40955 | RIO VERDE | AE-09-RV-1507-1825 | RIO VERDE | SÃO TOMAS II | RUA EQUADOR C/ RUA SANTIAGO QD. 7 LT. 25 JARDIM SÃO TOMAS II | ELEVATORIA/ RESERVATORIO | REL - RSE - EEAT | 11710066 | 2020-07-15 | 9 | 9 | PAINEL | QUADRO DE COMANDO | [5 empty] | 1 | UN | SIM | NAO | SIM | -
| 17372 | 40965 | RIO VERDE | AE-09-RV-1507-1835 | RIO VERDE | VILA PROMISSÃO | RUA 04 COM RUA 19, RESIDENCIAL PAINERAS | RESERVATORIO PAINEIRAS | RAP - REL | 11710088 | 2020-07-15 | 10 | 10 | RESERVATORIO | RESERVATORIO ELEVADO METALICO | DIAMETRO 3,00 M; ALTURA 11,00 M |  |  | 3,30 M X 3,30 M | 100 M³ | 1 | UN | SIM | NAO | SIM | -
| 17373 | 40966 | RIO VERDE | AE-09-RV-1507-1836 | RIO VERDE | VILA PROMISSÃO | RUA 04 COM RUA 19, RESIDENCIAL PAINERAS | RESERVATORIO PAINEIRAS | RAP - REL | 11710088 | 2020-07-15 | 10 | 10 | RESERVATORIO | RESERVATORIO APOIADO METALICO | DIAMETRO 3,00 M; ALTURA 18,00 M |  |  | 3,00 M X 3,00 M | 130 M³ | 1 | UN | SIM | NAO | SIM | -
| 17374 | 40967 | RIO VERDE | AE-09-RV-1507-1837 | RIO VERDE | VILA PROMISSÃO | RUA 04 COM RUA 19, RESIDENCIAL PAINERAS | RESERVATORIO PAINEIRAS | RAP - REL | 11710088 | 2020-07-15 | 10 | 10 | VALVULA | REGISTRO |  |  |  | 100 MM |  | 4 | UN | SIM | NAO | SIM | - | MANUAL
| 17375 | 40968 | RIO VERDE | AE-09-RV-1507-1838 | RIO VERDE | VILA PROMISSÃO | RUA 04 COM RUA 19, RESIDENCIAL PAINERAS | RESERVATORIO PAINEIRAS | RAP - REL | 11710088 | 2020-07-15 | 10 | 10 | VALVULA | REGISTRO |  |  |  | 75 MM |  | 1 | UN | SIM | NAO | SIM | - | MANUAL
| 17376 | 40975 | RIO VERDE | AE-09-RV-1507-1845 | RIO VERDE | VILA PROMISSÃO | RUA 34 C/ RUA ARGENTIMA QD. 28 LT. 03 VILA SANTA CRUZ | ELEVATORIO/ RESERVATORIO E POÇO | RAP - REL -EEAT - POÇO | 11710090 | 2020-07-15 | 11 | 11 | RESERVATORIO | RESERVATORIO APOIADO DE CONCRETO | DIAMETRO 10,00 M; ALTURA 4,00 M |  |  | 10,00 M X 10,00 M | 300 M³ | 1 | UN | SIM | NAO | SIM | -
| 17377 | 40976 | RIO VERDE | AE-09-RV-1507-1846 | RIO VERDE | VILA PROMISSÃO | RUA 34 C/ RUA ARGENTIMA QD. 28 LT. 03 VILA SANTA CRUZ | ELEVATORIO/ RESERVATORIO E POÇO | RAP - REL -EEAT - POÇO | 11710090 | 2020-07-15 | 11 | 11 | RESERVATORIO | RESERVATORIO ELEVADO METALICO | DIAMETRO 3,20 M; ALTURA 6,00 M |  |  | 3,20 M X 3,20 M | 50 M³ | 1 | UN | SIM | NAO | SIM | -
| 17378 | 40977 | RIO VERDE | AE-09-RV-1507-1847 | RIO VERDE | VILA PROMISSÃO | RUA 34 C/ RUA ARGENTIMA QD. 28 LT. 03 VILA SANTA CRUZ | ELEVATORIO/ RESERVATORIO E POÇO | RAP - REL -EEAT - POÇO | 11710090 | 2020-07-15 | 11 | 11 | VALVULA | REGISTRO |  |  |  | 75 MM |  | 4 | UN | SIM | NAO | SIM | - | MANUAL
| 17379 | 40978 | RIO VERDE | AE-09-RV-1507-1848 | RIO VERDE | VILA PROMISSÃO | RUA 34 C/ RUA ARGENTIMA QD. 28 LT. 03 VILA SANTA CRUZ | ELEVATORIO/ RESERVATORIO E POÇO | RAP - REL -EEAT - POÇO | 11710090 | 2020-07-15 | 11 | 11 | VALVULA | REGISTRO |  |  |  | 100 MM |  | 3 | UN | SIM | NAO | SIM | - | MANUAL
| 17380 | 40979 | RIO VERDE | AE-09-RV-1507-1849 | RIO VERDE | VILA PROMISSÃO | RUA 34 C/ RUA ARGENTIMA QD. 28 LT. 03 VILA SANTA CRUZ | ELEVATORIO/ RESERVATORIO E POÇO | RAP - REL -EEAT - POÇO | 11710090 | 2020-07-15 | 11 | 11 | VALVULA | REGISTRO |  |  |  | 200 MM |  | 1 | UN | SIM | NAO | SIM | - | MANUAL
| 17381 | 40980 | RIO VERDE | AE-09-RV-1507-1850 | RIO VERDE | VILA PROMISSÃO | RUA 34 C/ RUA ARGENTIMA QD. 28 LT. 03 VILA SANTA CRUZ | ELEVATORIO/ RESERVATORIO E POÇO | RAP - REL -EEAT - POÇO | 11710090 | 2020-07-15 | 11 | 11 | VALVULA | REGISTRO |  |  |  | 150 MM |  | 2 | UN | SIM | NAO | SIM | - | MANUAL
| 17382 | 40981 | RIO VERDE | AE-09-RV-1507-1851 | RIO VERDE | VILA PROMISSÃO | RUA 34 C/ RUA ARGENTIMA QD. 28 LT. 03 VILA SANTA CRUZ | ELEVATORIO/ RESERVATORIO E POÇO | RAP - REL -EEAT - POÇO | 11710090 | 2020-07-15 | 11 | 11 | MEDIDOR | MACROMEDIDOR |  |  |  | 80 MM |  | 2 | UN | SIM | NAO | SIM | - | MANUAL |  |  | 40 M³/H
| 17383 | 40982 | RIO VERDE | AE-09-RV-1507-1852 | RIO VERDE | VILA PROMISSÃO | RUA 34 C/ RUA ARGENTIMA QD. 28 LT. 03 VILA SANTA CRUZ | ELEVATORIO/ RESERVATORIO E POÇO | RAP - REL -EEAT - POÇO | 11710090 | 2020-07-15 | 11 | 11 | MEDIDOR | MACROMEDIDOR |  |  |  | 50 MM |  | 2 | UN | SIM | NAO | SIM | - | MANUAL |  |  | 25 M³/H
| 17384 | 40983 | RIO VERDE | AE-09-RV-1507-1853 | RIO VERDE | VILA PROMISSÃO | RUA 34 C/ RUA ARGENTIMA QD. 28 LT. 03 VILA SANTA CRUZ | ELEVATORIO/ RESERVATORIO E POÇO | RAP - REL -EEAT - POÇO | 11710090 | 2020-07-15 | 11 | 11 | VALVULA | CONTROLADORA DE PRESSAO |  |  |  | 75 MM |  | 1 | UN | SIM | NAO | SIM | - | AUTOMATICO
| 17385 | 40984 | RIO VERDE | AE-09-RV-1507-1854 | RIO VERDE | VILA PROMISSÃO | RUA 34 C/ RUA ARGENTIMA QD. 28 LT. 03 VILA SANTA CRUZ | ELEVATORIO/ RESERVATORIO E POÇO | RAP - REL -EEAT - POÇO | 11710090 | 2020-07-15 | 11 | 11 | VALVULA | CONTROLADORA DE PRESSAO |  |  |  | 200 MM |  | 1 | UN | SIM | NAO | SIM | - | AUTOMATICO
| 17386 | 40985 | RIO VERDE | AE-09-RV-1507-1855 | RIO VERDE | VILA PROMISSÃO | RUA 34 C/ RUA ARGENTIMA QD. 28 LT. 03 VILA SANTA CRUZ | ELEVATORIO/ RESERVATORIO E POÇO | RAP - REL -EEAT - POÇO | 11710090 | 2020-07-15 | 11 | 11 | POCO | POCO ARTESIANO | [5 empty] | 1 | UN | SIM | NAO | SIM | -
| 17387 | 40986 | RIO VERDE | AE-09-RV-1507-1856 | RIO VERDE | VILA PROMISSÃO | RUA 34 C/ RUA ARGENTIMA QD. 28 LT. 03 VILA SANTA CRUZ | ELEVATORIO/ RESERVATORIO E POÇO | RAP - REL -EEAT - POÇO | 11710090 | 2020-07-15 | 11 | 11 | BOMBA | SUBMERSA | [5 empty] | 1 | UN | SIM | NAO | SIM | - |  |  |  | 23 M³/H
| 17388 | 40992 | RIO VERDE | AE-09-RV-1507-1862 | RIO VERDE | VILA PROMISSÃO | RUA 34 C/ RUA ARGENTIMA QD. 28 LT. 03 VILA SANTA CRUZ | ELEVATORIO/ RESERVATORIO E POÇO | RAP - REL -EEAT - POÇO | 11710090 | 2020-07-15 | 11 | 11 | BOMBA | CENTRIFUGA | [5 empty] | 1 | UN | SIM | NAO | SIM | -
| 17389 | 40993 | RIO VERDE | AE-09-RV-1507-1863 | RIO VERDE | VILA PROMISSÃO | RUA 34 C/ RUA ARGENTIMA QD. 28 LT. 03 VILA SANTA CRUZ | ELEVATORIO/ RESERVATORIO E POÇO | RAP - REL -EEAT - POÇO | 11710090 | 2020-07-15 | 11 | 11 | BOMBA | CENTRIFUGA | [5 empty] | 1 | UN | SIM | NAO | SIM | -
| 17390 | 40994 | RIO VERDE | AE-09-RV-1507-1864 | RIO VERDE | VILA PROMISSÃO | RUA 34 C/ RUA ARGENTIMA QD. 28 LT. 03 VILA SANTA CRUZ | ELEVATORIO/ RESERVATORIO E POÇO | RAP - REL -EEAT - POÇO | 11710090 | 2020-07-15 | 11 | 11 | BOMBA | CENTRIFUGA | [5 empty] | 1 | UN | SIM | NAO | SIM | -
| 17391 | 40995 | RIO VERDE | AE-09-RV-1507-1865 | RIO VERDE | VILA PROMISSÃO | RUA 34 C/ RUA ARGENTIMA QD. 28 LT. 03 VILA SANTA CRUZ | ELEVATORIO/ RESERVATORIO E POÇO | RAP - REL -EEAT - POÇO | 11710090 | 2020-07-15 | 11 | 11 | VALVULA | REGISTRO |  |  |  | 100 MM |  | 4 | UN | SIM | NAO | SIM | - | MANUAL
| 17392 | 40996 | RIO VERDE | AE-09-RV-1507-1866 | RIO VERDE | VILA PROMISSÃO | RUA 34 C/ RUA ARGENTIMA QD. 28 LT. 03 VILA SANTA CRUZ | ELEVATORIO/ RESERVATORIO E POÇO | RAP - REL -EEAT - POÇO | 11710090 | 2020-07-15 | 11 | 11 | VALVULA | RETENCAO |  |  |  | 100 MM |  | 2 | UN | SIM | NAO | SIM | - | MANUAL
| 17393 | 41001 | RIO VERDE | AE-09-RV-1507-1871 | RIO VERDE | VILA PROMISSÃO | RUA 34 C/ RUA ARGENTIMA QD. 28 LT. 03 VILA SANTA CRUZ | ELEVATORIO/ RESERVATORIO E POÇO | RAP - REL -EEAT - POÇO | 11710090 | 2020-07-15 | 11 | 11 | VALVULA | RETENCAO |  |  |  | 80 MM |  | 2 | UN | SIM | NAO | SIM | - | MANUAL
| 17394 | 41002 | RIO VERDE | AE-09-RV-1507-1872 | RIO VERDE | VILA PROMISSÃO | RUA 34 C/ RUA ARGENTIMA QD. 28 LT. 03 VILA SANTA CRUZ | ELEVATORIO/ RESERVATORIO E POÇO | RAP - REL -EEAT - POÇO | 11710090 | 2020-07-15 | 11 | 11 | VALVULA | REGISTRO |  |  |  | 80 MM |  | 2 | UN | SIM | NAO | SIM | - | MANUAL
| 17395 | 41003 | RIO VERDE | AE-09-RV-1507-1873 | RIO VERDE | VILA PROMISSÃO | RUA 34 C/ RUA ARGENTIMA QD. 28 LT. 03 VILA SANTA CRUZ | ELEVATORIO/ RESERVATORIO E POÇO | RAP - REL -EEAT - POÇO | 11710090 | 2020-07-15 | 11 | 11 | VALVULA | REGISTRO |  |  |  | 100 MM |  | 2 | UN | SIM | NAO | SIM | - | MANUAL
| 17396 | 41004 | RIO VERDE | AE-09-RV-1507-1874 | RIO VERDE | VILA PROMISSÃO | RUA 34 C/ RUA ARGENTIMA QD. 28 LT. 03 VILA SANTA CRUZ | ELEVATORIO/ RESERVATORIO E POÇO | RAP - REL -EEAT - POÇO | 11710090 | 2020-07-15 | 11 | 11 | BOMBA | DOSADORA | [5 empty] | 1 | UN | SIM | NAO | SIM | -
| 17397 | 41006 | RIO VERDE | AE-09-RV-1507-1876 | RIO VERDE | VILA PROMISSÃO | RUA 34 C/ RUA ARGENTIMA QD. 28 LT. 03 VILA SANTA CRUZ | ELEVATORIO/ RESERVATORIO E POÇO | RAP - REL -EEAT - POÇO | 11710090 | 2020-07-15 | 11 | 11 | PAINEL | QUADRO DE COMANDO | [5 empty] | 1 | UN | SIM | NAO | SIM | -
| 17398 | 41018 | RIO VERDE | AE-09-RV-1507-1888 | RIO VERDE | VILA PROMISSÃO | AV BEM-TI-VI C/ RUA JH12 QD 06 N° 22 JARDIM HELENA | ELEVATÓRIA , RESERVATÓRIO | RAP - REL - EEAT | 11710087 | 2020-07-15 | 12 | 12 | MEDIDOR | MACROMEDIDOR |  |  |  | 80 MM |  | 1 | UN | SIM | NAO | SIM | - | MANUAL |  |  | 40 M³/H
| 17399 | 41019 | RIO VERDE | AE-09-RV-1507-1889 | RIO VERDE | VILA PROMISSÃO | AV BEM-TI-VI C/ RUA JH12 QD 06 N° 22 JARDIM HELENA | ELEVATÓRIA , RESERVATÓRIO | RAP - REL - EEAT | 11710087 | 2020-07-15 | 12 | 12 | VALVULA | REGISTRO |  |  |  | 80 MM |  | 2 | UN | SIM | NAO | SIM | - | MANUAL
| 17400 | 41020 | RIO VERDE | AE-09-RV-1507-1890 | RIO VERDE | VILA PROMISSÃO | AV BEM-TI-VI C/ RUA JH12 QD 06 N° 22 JARDIM HELENA | ELEVATÓRIA , RESERVATÓRIO | RAP - REL - EEAT | 11710087 | 2020-07-15 | 12 | 12 | VALVULA | REGISTRO |  |  |  | 100 MM |  | 2 | UN | SIM | NAO | SIM | - | MANUAL
| 17401 | 41021 | RIO VERDE | AE-09-RV-1507-1891 | RIO VERDE | VILA PROMISSÃO | AV BEM-TI-VI C/ RUA JH12 QD 06 N° 22 JARDIM HELENA | ELEVATÓRIA , RESERVATÓRIO | RAP - REL - EEAT | 11710087 | 2020-07-15 | 12 | 12 | VALVULA | REGISTRO |  |  |  | 150 MM |  | 4 | UN | SIM | NAO | SIM | - | MANUAL
| 17402 | 41022 | RIO VERDE | AE-09-RV-1507-1892 | RIO VERDE | VILA PROMISSÃO | AV BEM-TI-VI C/ RUA JH12 QD 06 N° 22 JARDIM HELENA | ELEVATÓRIA , RESERVATÓRIO | RAP - REL - EEAT | 11710087 | 2020-07-15 | 12 | 12 | VALVULA | REGISTRO |  |  |  | 75 MM |  | 2 | UN | SIM | NAO | SIM | - | MANUAL
| 17403 | 41023 | RIO VERDE | AE-09-RV-1507-1893 | RIO VERDE | VILA PROMISSÃO | AV BEM-TI-VI C/ RUA JH12 QD 06 N° 22 JARDIM HELENA | ELEVATÓRIA , RESERVATÓRIO | RAP - REL - EEAT | 11710087 | 2020-07-15 | 12 | 12 | VALVULA | CONTROLADORA DE PRESSAO |  |  |  | 80 MM |  | 1 | UN | SIM | NAO | SIM | - | AUTOMATICO
| 17404 | 41028 | RIO VERDE | AE-09-RV-1507-1898 | RIO VERDE | VILA PROMISSÃO | AV BEM-TI-VI C/ RUA JH12 QD 06 N° 22 JARDIM HELENA | ELEVATÓRIA , RESERVATÓRIO | RAP - REL - EEAT | 11710087 | 2020-07-15 | 12 | 12 | VALVULA | REGISTRO |  |  |  | 100 MM |  | 2 | UN | SIM | NAO | SIM | - | MANUAL
| 17405 | 41029 | RIO VERDE | AE-09-RV-1507-1899 | RIO VERDE | VILA PROMISSÃO | AV BEM-TI-VI C/ RUA JH12 QD 06 N° 22 JARDIM HELENA | ELEVATÓRIA , RESERVATÓRIO | RAP - REL - EEAT | 11710087 | 2020-07-15 | 12 | 12 | VALVULA | REGISTRO |  |  |  | 80 MM |  | 2 | UN | SIM | NAO | SIM | - | MANUAL
| 17406 | 41030 | RIO VERDE | AE-09-RV-1507-1900 | RIO VERDE | VILA PROMISSÃO | AV BEM-TI-VI C/ RUA JH12 QD 06 N° 22 JARDIM HELENA | ELEVATÓRIA , RESERVATÓRIO | RAP - REL - EEAT | 11710087 | 2020-07-15 | 12 | 12 | VALVULA | REGISTRO |  |  |  | 50 MM |  | 1 | UN | SIM | NAO | SIM | - | MANUAL
| 17407 | 41031 | RIO VERDE | AE-09-RV-1507-1901 | RIO VERDE | VILA PROMISSÃO | AV BEM-TI-VI C/ RUA JH12 QD 06 N° 22 JARDIM HELENA | ELEVATÓRIA , RESERVATÓRIO | RAP - REL - EEAT | 11710087 | 2020-07-15 | 12 | 12 | PAINEL | QUADRO DE COMANDO | [5 empty] | 1 | UN | SIM | NAO | SIM | -
| 17408 | 41043 | RIO VERDE | AE-09-RV-1607-1913 | RIO VERDE | SERRA DOURADA | RUA 01 QD 02 LT 17 SETOR SERRA DOURADA | RESERVATÓRIO | REL | 11710067 | 2020-07-16 | 2 | 2 | RESERVATORIO | RESERVATORIO ELEVADO METALICO | DIAMETRO 3,00 M; ALTURA 14,00 M |  |  | 3,00 M X 3,00 M | 100 M³ | 1 | UN | SIM | NAO | SIM | -
| 17409 | 41045 | RIO VERDE | AE-09-RV-1607-1915 | RIO VERDE | SERRA DOURADA | RUA 01 QD 02 LT 17 SETOR SERRA DOURADA | RESERVATÓRIO | REL | 11710067 | 2020-07-16 | 2 | 2 | VALVULA | REGISTRO |  |  |  | 100 MM |  | 3 | UN | SIM | NAO | SIM | - | MANUAL
| 17410 | 41046 | RIO VERDE | AE-09-RV-1607-1916 | RIO VERDE | SERRA DOURADA | RUA 01 QD 02 LT 17 SETOR SERRA DOURADA | RESERVATÓRIO | REL | 11710067 | 2020-07-16 | 2 | 2 | VALVULA | REGISTRO |  |  |  | 80 MM |  | 6 | UN | SIM | NAO | SIM | - | MANUAL
| 17411 | 41047 | RIO VERDE | AE-09-RV-1607-1917 | RIO VERDE | SERRA DOURADA | RUA 01 QD 02 LT 17 SETOR SERRA DOURADA | RESERVATÓRIO | REL | 11710067 | 2020-07-16 | 2 | 2 | VALVULA | REGISTRO |  |  |  | 150 MM |  | 1 | UN | SIM | NAO | SIM | - | MANUAL
| 17412 | 41048 | RIO VERDE | AE-09-RV-1607-1918 | RIO VERDE | SERRA DOURADA | RUA 01 QD 02 LT 17 SETOR SERRA DOURADA | RESERVATÓRIO | REL | 11710067 | 2020-07-16 | 2 | 2 | VALVULA | CONTROLADORA DE NIVEL |  |  |  | 50 MM |  | 1 | UN | SIM | NAO | SIM | - | AUTOMATICO
| 17413 | 41054 | RIO VERDE | AE-09-RV-1607-1924 | RIO VERDE | VILA PROMISSÃO | RUA 13 C/ 22 QD.67 LT.09 VILA PROMISSÃO | RESERVATORIO | RAP | 11710089 | 2020-07-16 | 3 | 3 | RESERVATORIO | RESERVATORIO APOIADO METALICO | DIAMETRO 6,00 M; ALTURA 3,50 M |  |  | 6,00 M X 6,00 M | 100 M³ | 1 | UN | SIM | NAO | SIM | -
| 17414 | 41055 | RIO VERDE | AE-09-RV-1607-1925 | RIO VERDE | VILA PROMISSÃO | RUA 13 C/ 22 QD.67 LT.09 VILA PROMISSÃO | RESERVATORIO | RAP | 11710089 | 2020-07-16 | 3 | 3 | VALVULA | REGISTRO |  |  |  | 50 MM |  | 1 | UN | SIM | NAO | SIM | - | MANUAL
| 17415 | 41056 | RIO VERDE | AE-09-RV-1607-1926 | RIO VERDE | VILA PROMISSÃO | RUA 13 C/ 22 QD.67 LT.09 VILA PROMISSÃO | RESERVATORIO | RAP | 11710089 | 2020-07-16 | 3 | 3 | VALVULA | REGISTRO |  |  |  | 100 MM |  | 2 | UN | SIM | NAO | SIM | - | MANUAL
| 17416 | 41057 | RIO VERDE | AE-09-RV-1607-1927 | RIO VERDE | VILA PROMISSÃO | RUA 13 C/ 22 QD.67 LT.09 VILA PROMISSÃO | RESERVATORIO | RAP | 11710089 | 2020-07-16 | 3 | 3 | VALVULA | REGISTRO |  |  |  | 80 MM |  | 1 | UN | SIM | NAO | SIM | - | MANUAL
| 17417 | 41058 | RIO VERDE | AE-09-RV-1607-1928 | RIO VERDE | VILA PROMISSÃO | RUA 13 C/ 22 QD.67 LT.09 VILA PROMISSÃO | RESERVATORIO | RAP | 11710089 | 2020-07-16 | 3 | 3 | MEDIDOR | MACROMEDIDOR |  |  |  | 50 MM |  | 1 | UN | SIM | NAO | SIM | - | MANUAL |  |  | 25 M³/H
| 17418 | 41059 | RIO VERDE | AE-09-RV-1607-1929 | RIO VERDE | VILA PROMISSÃO | RUA 13 C/ 22 QD.67 LT.09 VILA PROMISSÃO | RESERVATORIO | RAP | 11710089 | 2020-07-16 | 3 | 3 | VALVULA | VENTOSA |  |  |  | 3/4 POL |  | 1 | UN | SIM | NAO | SIM | - | MANUAL
| 17419 | 41060 | RIO VERDE | AE-09-RV-1607-1930 | RIO VERDE | VILA PROMISSÃO | RUA 13 C/ 22 QD.67 LT.09 VILA PROMISSÃO | RESERVATORIO | RAP | 11710089 | 2020-07-16 | 3 | 3 | VALVULA | CONTROLADORA DE PRESSAO |  |  |  | 50 MM |  | 1 | UN | SIM | NAO | SIM | - | AUTOMATICO
| 17420 | 41076 | RIO VERDE | AE-09-RV-1607-1946 | RIO VERDE | SANTA CRUZ | RUA 34 C/ 29 QD 19 LT 10 VILA SABTA CRUZ | POÇO | POÇO | 11710063 | 2020-07-16 | 5 | 5 | POCO | POCO ARTESIANO | [5 empty] | 1 | UN | SIM | NAO | SIM | -
| 17421 | 41077 | RIO VERDE | AE-09-RV-1607-1947 | RIO VERDE | SANTA CRUZ | RUA 34 C/ 29 QD 19 LT 10 VILA SABTA CRUZ | POÇO | POÇO | 11710063 | 2020-07-16 | 5 | 5 | BOMBA | SUBMERSA | [5 empty] | 1 | UN | SIM | NAO | SIM | -
| 17422 | 41081 | RIO VERDE | AE-09-RV-1607-1951 | RIO VERDE | SANTA CRUZ | RUA 34 C/ 29 QD 19 LT 10 VILA SABTA CRUZ | POÇO | POÇO | 11710063 | 2020-07-16 | 5 | 5 | VALVULA | RETENCAO |  |  |  | 2 POL |  | 1 | UN | SIM | NAO | SIM | - | MANUAL
| 17423 | 41082 | RIO VERDE | AE-09-RV-1607-1952 | RIO VERDE | SANTA CRUZ | RUA 34 C/ 29 QD 19 LT 10 VILA SABTA CRUZ | POÇO | POÇO | 11710063 | 2020-07-16 | 5 | 5 | VALVULA | REGISTRO |  |  |  | 2 POL |  | 1 | UN | SIM | NAO | SIM | - | MANUAL
| 17424 | 41083 | RIO VERDE | AE-09-RV-1607-1953 | RIO VERDE | SANTA CRUZ | RUA 34 C/ 29 QD 19 LT 10 VILA SABTA CRUZ | POÇO | POÇO | 11710063 | 2020-07-16 | 5 | 5 | VALVULA | VENTOSA |  |  |  | 3/4 POL |  | 1 | UN | SIM | NAO | SIM | - | MANUAL
| 17425 | 41090 | RIO VERDE | AE-09-RV-1607-1960 | RIO VERDE | SANTA CRUZ | FINAL DA RUA 29, ZONA RUAL , VILA SANTA CRUZ | POÇO | POÇO | 11710062 | 2020-07-16 | 6 | 6 | POCO | POCO ARTESIANO | [5 empty] | 1 | UN | SIM | NAO | SIM | -
| 17426 | 41091 | RIO VERDE | AE-09-RV-1607-1961 | RIO VERDE | SANTA CRUZ | FINAL DA RUA 29, ZONA RUAL , VILA SANTA CRUZ | POÇO | POÇO | 11710062 | 2020-07-16 | 6 | 6 | BOMBA | SUBMERSA | [5 empty] | 1 | UN | SIM | NAO | SIM | - |  |  |  | 20 M³/H
| 17427 | 41094 | RIO VERDE | AE-09-RV-1607-1964 | RIO VERDE | SANTA CRUZ | FINAL DA RUA 29, ZONA RUAL , VILA SANTA CRUZ | POÇO | POÇO | 11710062 | 2020-07-16 | 6 | 6 | VALVULA | RETENCAO |  |  |  | 3 POL |  | 1 | UN | SIM | NAO | SIM | - | MANUAL
| 17428 | 41095 | RIO VERDE | AE-09-RV-1607-1965 | RIO VERDE | SANTA CRUZ | FINAL DA RUA 29, ZONA RUAL , VILA SANTA CRUZ | POÇO | POÇO | 11710062 | 2020-07-16 | 6 | 6 | VALVULA | REGISTRO |  |  |  | 1 POL |  | 1 | UN | SIM | NAO | SIM | - | MANUAL
| 17429 | 41096 | RIO VERDE | AE-09-RV-1607-1966 | RIO VERDE | SANTA CRUZ | FINAL DA RUA 29, ZONA RUAL , VILA SANTA CRUZ | POÇO | POÇO | 11710062 | 2020-07-16 | 6 | 6 | VALVULA | VENTOSA |  |  |  | 3/4 POL |  | 1 | UN | SIM | NAO | SIM | - | MANUAL
| 17430 | 41097 | RIO VERDE | AE-09-RV-1607-1967 | RIO VERDE | SANTA CRUZ | FINAL DA RUA 29, ZONA RUAL , VILA SANTA CRUZ | POÇO | POÇO | 11710062 | 2020-07-16 | 6 | 6 | VALVULA | REGISTRO |  |  |  | 50 MM |  | 1 | UN | SIM | NAO | SIM | - | MANUAL
| 17431 | 41098 | RIO VERDE | AE-09-RV-1607-1968 | RIO VERDE | SANTA CRUZ | FINAL DA RUA 29, ZONA RUAL , VILA SANTA CRUZ | POÇO | POÇO | 11710062 | 2020-07-16 | 6 | 6 | MANOMETRO | MANOMETRO |  |  |  | 3/4 POL |  | 1 | UN | SIM | NAO | SIM | - | MANUAL | [7 empty] | EXCLUIR LANÇAMENTO
| 17432 | 41104 | RIO VERDE | AE-09-RV-1607-1974 | RIO VERDE | VILA PROMISSÃO | ÁREA VERDE ALAMEDA BEIJO-FLOR COM RUA JH-11 JARDIM HELENA | POÇO | POÇO | 11710085 | 2020-07-16 | 7 | 7 | POCO | POCO ARTESIANO | [5 empty] | 1 | UN | SIM | NAO | SIM | -
| 17433 | 41105 | RIO VERDE | AE-09-RV-1607-1975 | RIO VERDE | VILA PROMISSÃO | ÁREA VERDE ALAMEDA BEIJO-FLOR COM RUA JH-11 JARDIM HELENA | POÇO | POÇO | 11710085 | 2020-07-16 | 7 | 7 | BOMBA | SUBMERSA | [5 empty] | 1 | UN | SIM | NAO | SIM | - |  | 22 HP |  | 35 M³/H
| 17434 | 41107 | RIO VERDE | AE-09-RV-1607-1977 | RIO VERDE | VILA PROMISSÃO | ÁREA VERDE ALAMEDA BEIJO-FLOR COM RUA JH-11 JARDIM HELENA | POÇO | POÇO | 11710085 | 2020-07-16 | 7 | 7 | PAINEL | QUADRO DE COMANDO | [5 empty] | 1 | UN | SIM | NAO | SIM | -
| 17435 | 41108 | RIO VERDE | AE-09-RV-1607-1978 | RIO VERDE | VILA PROMISSÃO | ÁREA VERDE ALAMEDA BEIJO-FLOR COM RUA JH-11 JARDIM HELENA | POÇO | POÇO | 11710085 | 2020-07-16 | 7 | 7 | VALVULA | REGISTRO |  |  |  | 4 POL |  | 2 | UN | SIM | NAO | SIM | - | MANUAL
| 17436 | 41109 | RIO VERDE | AE-09-RV-1607-1979 | RIO VERDE | VILA PROMISSÃO | ÁREA VERDE ALAMEDA BEIJO-FLOR COM RUA JH-11 JARDIM HELENA | POÇO | POÇO | 11710085 | 2020-07-16 | 7 | 7 | VALVULA | REGISTRO |  |  |  | 80 MM |  | 1 | UN | SIM | NAO | SIM | - | MANUAL
| 17437 | 41110 | RIO VERDE | AE-09-RV-1607-1980 | RIO VERDE | VILA PROMISSÃO | ÁREA VERDE ALAMEDA BEIJO-FLOR COM RUA JH-11 JARDIM HELENA | POÇO | POÇO | 11710085 | 2020-07-16 | 7 | 7 | VALVULA | RETENCAO |  |  |  | 1 POL |  | 1 | UN | SIM | NAO | SIM | - | MANUAL
| 17438 | 41111 | RIO VERDE | AE-09-RV-1607-1981 | RIO VERDE | VILA PROMISSÃO | ÁREA VERDE ALAMEDA BEIJO-FLOR COM RUA JH-11 JARDIM HELENA | POÇO | POÇO | 11710085 | 2020-07-16 | 7 | 7 | VALVULA | VENTOSA |  |  |  | 3/4 POL |  | 1 | UN | SIM | NAO | SIM | - | MANUAL
| 17439 | 41112 | RIO VERDE | AE-09-RV-1607-1982 | RIO VERDE | VILA PROMISSÃO | ÁREA VERDE ALAMEDA BEIJO-FLOR COM RUA JH-11 JARDIM HELENA | POÇO | POÇO | 11710085 | 2020-07-16 | 7 | 7 | MEDIDOR | MACROMEDIDOR |  |  |  | 80 MM |  | 1 | UN | SIM | NAO | SIM | - | MANUAL |  |  | 40 M³/H
| 17440 | 41121 | RIO VERDE | AE-09-RV-1607-1991 | RIO VERDE | PORTAL DOS IPÊS | RUA 03 C/ RUA 07 QD,05 LT 13 BAIRRO PORTAL DOS IPÊS | RESERVATORIO | REL | 11710057 | 2020-07-16 | 8 | 8 | RESERVATORIO | RESERVATORIO ELEVADO METALICO | DIAMETRO 3,30 M; ALTURA 6,00 M |  |  | 3,30 M X 3,30 M | 50 M³ | 1 | UN | SIM | NAO | SIM | -
| 17441 | 41122 | RIO VERDE | AE-09-RV-1607-1992 | RIO VERDE | PORTAL DOS IPÊS | RUA 03 C/ RUA 07 QD,05 LT 13 BAIRRO PORTAL DOS IPÊS | RESERVATORIO | REL | 11710057 | 2020-07-16 | 8 | 8 | VALVULA | REGISTRO |  |  |  | 150 MM |  | 2 | UN | SIM | NAO | SIM | - | MANUAL
| 17442 | 41123 | RIO VERDE | AE-09-RV-1607-1993 | RIO VERDE | PORTAL DOS IPÊS | RUA 03 C/ RUA 07 QD,05 LT 13 BAIRRO PORTAL DOS IPÊS | RESERVATORIO | REL | 11710057 | 2020-07-16 | 8 | 8 | MEDIDOR | MACROMEDIDOR |  |  |  | 100 MM |  | 1 | UN | SIM | NAO | SIM | - |  |  |  | 120 M³/H | ZENNER
| 17443 | 41124 | RIO VERDE | AE-09-RV-1607-1994 | RIO VERDE | PORTAL DOS IPÊS | RUA 03 C/ RUA 07 QD,05 LT 13 BAIRRO PORTAL DOS IPÊS | RESERVATORIO | REL | 11710057 | 2020-07-16 | 8 | 8 | BOMBA | DOSADORA | [5 empty] | 1 | UN | SIM | NAO | SIM | - |  |  |  |  | HIDROGERON | MA-053
| 17444 | 41125 | RIO VERDE | AE-09-RV-1607-1995 | RIO VERDE | PORTAL DOS IPÊS | RUA 03 C/ RUA 07 QD,05 LT 13 BAIRRO PORTAL DOS IPÊS | RESERVATORIO | REL | 11710057 | 2020-07-16 | 8 | 8 | PAINEL | AUTOMACAO | [5 empty] | 1 | UN | SIM | NAO | SIM | -
| 17445 | 41126 | RIO VERDE | AE-09-RV-1607-1996 | RIO VERDE | PORTAL DOS IPÊS | RUA 03 C/ RUA 07 QD,05 LT 13 BAIRRO PORTAL DOS IPÊS | RESERVATORIO | REL | 11710057 | 2020-07-16 | 8 | 8 | PAINEL | QUADRO DE COMANDO | [5 empty] | 1 | UN | SIM | NAO | SIM | -
| 17446 | 41127 | RIO VERDE | AE-09-RV-1607-1997 | RIO VERDE | PORTAL DOS IPÊS | RUA 03 C/ RUA 07 QD,05 LT 13 BAIRRO PORTAL DOS IPÊS | RESERVATORIO | REL | 11710057 | 2020-07-16 | 8 | 8 | PAINEL | BOMBA DOSADORA | [5 empty] | 1 | UN | SIM | NAO | SIM | - |  |  |  |  | HIDROGERON | HG1000
| 17447 | 41134 | RIO VERDE | AE-09-RV-1607-2004 | RIO VERDE | PORTAL DOS IPÊS | AREA VERDE FINAL DA RUA DOS IPÊS 06 RESIDENCIAL PORTAL DOS IPÊS | POÇO | POÇO | 11710056 | 2020-07-16 | 9 | 9 | POCO | POCO ARTESIANO | [5 empty] | 1 | UN | SIM | NAO | SIM | -
| 17448 | 41135 | RIO VERDE | AE-09-RV-1607-2005 | RIO VERDE | PORTAL DOS IPÊS | AREA VERDE FINAL DA RUA DOS IPÊS 06 RESIDENCIAL PORTAL DOS IPÊS | POÇO | POÇO | 11710056 | 2020-07-16 | 9 | 9 | BOMBA | SUBMERSA | [5 empty] | 1 | UN | SIM | NAO | SIM | - |  |  |  | 25 M³/H
| 17449 | 41136 | RIO VERDE | AE-09-RV-1607-2006 | RIO VERDE | PORTAL DOS IPÊS | AREA VERDE FINAL DA RUA DOS IPÊS 06 RESIDENCIAL PORTAL DOS IPÊS | POÇO | POÇO | 11710056 | 2020-07-16 | 9 | 9 | PAINEL | QUADRO DE COMANDO | [5 empty] | 1 | UN | SIM | NAO | SIM | -
| 17450 | 41137 | RIO VERDE | AE-09-RV-1607-2007 | RIO VERDE | PORTAL DOS IPÊS | AREA VERDE FINAL DA RUA DOS IPÊS 06 RESIDENCIAL PORTAL DOS IPÊS | POÇO | POÇO | 11710056 | 2020-07-16 | 9 | 9 | VALVULA | REGISTRO |  |  |  | 80 MM |  | 3 | UN | SIM | NAO | SIM | - | MANUAL
| 17451 | 41138 | RIO VERDE | AE-09-RV-1607-2008 | RIO VERDE | PORTAL DOS IPÊS | AREA VERDE FINAL DA RUA DOS IPÊS 06 RESIDENCIAL PORTAL DOS IPÊS | POÇO | POÇO | 11710056 | 2020-07-16 | 9 | 9 | MEDIDOR | MACROMEDIDOR |  |  |  | 50 MM |  | 1 | UN | SIM | NAO | SIM | - | MANUAL |  |  | 25 M³/H
| 17452 | 41139 | RIO VERDE | AE-09-RV-1607-2009 | RIO VERDE | PORTAL DOS IPÊS | AREA VERDE FINAL DA RUA DOS IPÊS 06 RESIDENCIAL PORTAL DOS IPÊS | POÇO | POÇO | 11710056 | 2020-07-16 | 9 | 9 | VALVULA | VENTOSA |  |  |  | 3/4 POL |  | 1 | UN | SIM | NAO | SIM | - | MANUAL
| 17453 | 41145 | RIO VERDE | AE-09-RV-1607-2015 | RIO VERDE | ÁGUA SANTA | ÁREA PÚBLICA MUNICIPAL RUA AS-4 QD,03 LT 01 | POÇO N° 1 ÁGUA SANTA | POÇO | 11710001 | 2020-07-16 | 10 | 10 | POCO | POCO ARTESIANO | [5 empty] | 1 | UN | SIM | NAO | SIM | -
| 17454 | 41146 | RIO VERDE | AE-09-RV-1607-2016 | RIO VERDE | ÁGUA SANTA | ÁREA PÚBLICA MUNICIPAL RUA AS-4 QD,03 LT 01 | POÇO N° 1 ÁGUA SANTA | POÇO | 11710001 | 2020-07-16 | 10 | 10 | BOMBA | SUBMERSA | [5 empty] | 1 | UN | SIM | NAO | SIM | - |  |  |  | 11 M³/H
| 17455 | 41150 | RIO VERDE | AE-09-RV-1607-2020 | RIO VERDE | ÁGUA SANTA | ÁREA PÚBLICA MUNICIPAL RUA AS-4 QD,03 LT 01 | POÇO N° 1 ÁGUA SANTA | POÇO | 11710001 | 2020-07-16 | 10 | 10 | VALVULA | RETENCAO |  |  |  | 3 POL |  | 1 | UN | SIM | NAO | SIM | - | MANUAL
| 17456 | 41151 | RIO VERDE | AE-09-RV-1607-2021 | RIO VERDE | ÁGUA SANTA | ÁREA PÚBLICA MUNICIPAL RUA AS-4 QD,03 LT 01 | POÇO N° 1 ÁGUA SANTA | POÇO | 11710001 | 2020-07-16 | 10 | 10 | VALVULA | REGISTRO |  |  |  | 3 POL |  | 1 | UN | SIM | NAO | SIM | - | MANUAL
| 17457 | 41152 | RIO VERDE | AE-09-RV-1607-2022 | RIO VERDE | ÁGUA SANTA | ÁREA PÚBLICA MUNICIPAL RUA AS-4 QD,03 LT 01 | POÇO N° 1 ÁGUA SANTA | POÇO | 11710001 | 2020-07-16 | 10 | 10 | VALVULA | VENTOSA |  |  |  | 3/4 POL |  | 1 | UN | SIM | NAO | SIM | - | MANUAL
| 17458 | 41161 | RIO VERDE | AE-09-RV-1607-2031 | RIO VERDE | ÁGUA SANTA | RUA AS-8 QD.6 PARTE DO LT 06, RES. ÁGUA SANTA | RESERVATORIO ÁGUA SANTA | REL | 11710002 | 2020-07-16 | 11 | 11 | RESERVATORIO | RESERVATORIO ELEVADO METALICO | DIAMETRO 3,30 M; ALTURA 14,00 M |  |  | 3,20 M X 3,20 M | 113 M³ | 1 | UN | SIM | NAO | SIM | -
| 17459 | 41162 | RIO VERDE | AE-09-RV-1607-2032 | RIO VERDE | ÁGUA SANTA | RUA AS-8 QD.6 PARTE DO LT 06, RES. ÁGUA SANTA | RESERVATORIO ÁGUA SANTA | REL | 11710002 | 2020-07-16 | 11 | 11 | MEDIDOR | MACROMEDIDOR |  |  |  | 80 MM |  | 1 | UN | SIM | NAO | SIM | - | MANUAL |  |  | 40 M³/H
| 17460 | 41163 | RIO VERDE | AE-09-RV-1607-2033 | RIO VERDE | ÁGUA SANTA | RUA AS-8 QD.6 PARTE DO LT 06, RES. ÁGUA SANTA | RESERVATORIO ÁGUA SANTA | REL | 11710002 | 2020-07-16 | 11 | 11 | VALVULA | REGISTRO |  |  |  | 50 MM |  | 1 | UN | SIM | NAO | SIM | - | MANUAL
| 17461 | 41164 | RIO VERDE | AE-09-RV-1607-2034 | RIO VERDE | ÁGUA SANTA | RUA AS-8 QD.6 PARTE DO LT 06, RES. ÁGUA SANTA | RESERVATORIO ÁGUA SANTA | REL | 11710002 | 2020-07-16 | 11 | 11 | VALVULA | REGISTRO |  |  |  | 100 MM |  | 1 | UN | SIM | NAO | SIM | - | MANUAL
| 17462 | 41174 | RIO VERDE | AE-09-RV-1607-2044 | RIO VERDE | CENTRAL | SISTEMA INTERLAGOS AV EMILIA BAILÃO FONSECA. CONJ. VILA VERDE | PGB-04 POÇO | POÇO | 11710023 | 2020-07-16 | 12 | 12 | POCO | POCO ARTESIANO | [5 empty] | 1 | UN | SIM | NAO | SIM | -
| 17463 | 41175 | RIO VERDE | AE-09-RV-1607-2045 | RIO VERDE | CENTRAL | SISTEMA INTERLAGOS AV EMILIA BAILÃO FONSECA. CONJ. VILA VERDE | PGB-04 POÇO | POÇO | 11710023 | 2020-07-16 | 12 | 12 | BOMBA | SUBMERSA | [5 empty] | 1 | UN | SIM | NAO | SIM | - |  |  |  | 40 M³/H
| 17464 | 41176 | RIO VERDE | AE-09-RV-1607-2046 | RIO VERDE | CENTRAL | SISTEMA INTERLAGOS AV EMILIA BAILÃO FONSECA. CONJ. VILA VERDE | PGB-04 POÇO | POÇO | 11710023 | 2020-07-16 | 12 | 12 | PAINEL | QUADRO DE COMANDO | [5 empty] | 1 | UN | SIM | NAO | SIM | -
| 17465 | 41178 | RIO VERDE | AE-09-RV-1607-2048 | RIO VERDE | CENTRAL | SISTEMA INTERLAGOS AV EMILIA BAILÃO FONSECA. CONJ. VILA VERDE | PGB-04 POÇO | POÇO | 11710023 | 2020-07-16 | 12 | 12 | VALVULA | REGISTRO |  |  |  | 4 POL |  | 2 | UN | SIM | NAO | SIM | - | MANUAL
| 17466 | 41179 | RIO VERDE | AE-09-RV-1607-2049 | RIO VERDE | CENTRAL | SISTEMA INTERLAGOS AV EMILIA BAILÃO FONSECA. CONJ. VILA VERDE | PGB-04 POÇO | POÇO | 11710023 | 2020-07-16 | 12 | 12 | VALVULA | RETENCAO |  |  |  | 4 POL |  | 1 | UN | SIM | NAO | SIM | - | MANUAL
| 17467 | 41180 | RIO VERDE | AE-09-RV-1607-2050 | RIO VERDE | CENTRAL | SISTEMA INTERLAGOS AV EMILIA BAILÃO FONSECA. CONJ. VILA VERDE | PGB-04 POÇO | POÇO | 11710023 | 2020-07-16 | 12 | 12 | VALVULA | VENTOSA |  |  |  | 3/4 POL |  | 1 | UN | SIM | NAO | SIM | - | MANUAL
| 17468 | 41181 | RIO VERDE | AE-09-RV-1607-2051 | RIO VERDE | CENTRAL | SISTEMA INTERLAGOS AV EMILIA BAILÃO FONSECA. CONJ. VILA VERDE | PGB-04 POÇO | POÇO | 11710023 | 2020-07-16 | 12 | 12 | MEDIDOR | MACROMEDIDOR |  |  |  | 80 MM |  | 1 | UN | SIM | NAO | SIM | - |  |  |  | 40 M³/H
| 17469 | 41182 | RIO VERDE | AE-09-RV-1607-2052 | RIO VERDE | CENTRAL | SISTEMA INTERLAGOS AV EMILIA BAILÃO FONSECA. CONJ. VILA VERDE | PGB-04 POÇO | POÇO | 11710023 | 2020-07-16 | 12 | 12 | VALVULA | REGISTRO |  |  |  | 80 MM |  | 1 | UN | SIM | NAO | SIM | - | MANUAL
| 17470 | 41190 | RIO VERDE | AE-09-RV-1607-2060 | RIO VERDE | VILA MENEZES | RUA JOSÉ DELFINO C/ RUA SÃO PAULO N° 550 QD.05 SETOR SANTA LUZIA | POÇO 1 MENESES | POÇO | 11710082 | 2020-07-16 | 13 | 13 | POCO | POCO ARTESIANO | [5 empty] | 1 | UN | SIM | NAO | SIM | -
| 17471 | 41191 | RIO VERDE | AE-09-RV-1607-2061 | RIO VERDE | VILA MENEZES | RUA JOSÉ DELFINO C/ RUA SÃO PAULO N° 550 QD.05 SETOR SANTA LUZIA | POÇO 1 MENESES | POÇO | 11710082 | 2020-07-16 | 13 | 13 | BOMBA | SUBMERSA | [5 empty] | 1 | UN | SIM | NAO | SIM | - |  |  |  | 18 M³/H
| 17472 | 41192 | RIO VERDE | AE-09-RV-1607-2062 | RIO VERDE | VILA MENEZES | RUA JOSÉ DELFINO C/ RUA SÃO PAULO N° 550 QD.05 SETOR SANTA LUZIA | POÇO 1 MENESES | POÇO | 11710082 | 2020-07-16 | 13 | 13 | BOMBA | DOSADORA | [5 empty] | 1 | UN | SIM | NAO | SIM | - |  |  |  |  | HIDROGERON | MA-053 | 007731
| 17473 | 41195 | RIO VERDE | AE-09-RV-1607-2065 | RIO VERDE | VILA MENEZES | RUA JOSÉ DELFINO C/ RUA SÃO PAULO N° 550 QD.05 SETOR SANTA LUZIA | POÇO 1 MENESES | POÇO | 11710082 | 2020-07-16 | 13 | 13 | VALVULA | REGISTRO |  |  |  | 3 POL |  | 2 | UN | SIM | NAO | SIM | - | MANUAL
| 17474 | 41196 | RIO VERDE | AE-09-RV-1607-2066 | RIO VERDE | VILA MENEZES | RUA JOSÉ DELFINO C/ RUA SÃO PAULO N° 550 QD.05 SETOR SANTA LUZIA | POÇO 1 MENESES | POÇO | 11710082 | 2020-07-16 | 13 | 13 | VALVULA | RETENCAO |  |  |  | 3 POL |  | 1 | UN | SIM | NAO | SIM | - | MANUAL
| 17475 | 41197 | RIO VERDE | AE-09-RV-1607-2067 | RIO VERDE | VILA MENEZES | RUA JOSÉ DELFINO C/ RUA SÃO PAULO N° 550 QD.05 SETOR SANTA LUZIA | POÇO 1 MENESES | POÇO | 11710082 | 2020-07-16 | 13 | 13 | VALVULA | VENTOSA |  |  |  | 3/4 POL |  | 1 | UN | SIM | NAO | SIM | - | MANUAL
| 17476 | 41202 | RIO VERDE | AE-09-RV-1607-2072 | RIO VERDE | VILA MENEZES | RUA DAS HORTÊNCIAS VILA DONA AUTA N° 61 | RESERVATORIO VILA MENESES | RESERVATÓRIO | 11710081 | 2020-07-16 | 14 | 14 | RESERVATORIO | RESERVATORIO ELEVADO METALICO | DIAMETRO 3,50 M; ALTURA 4,00 M |  |  | 3,50 M X 3,50 M | 40 M³ | 1 | UN | SIM | NAO | SIM | -
| 17477 | 41203 | RIO VERDE | AE-09-RV-1607-2073 | RIO VERDE | VILA MENEZES | RUA DAS HORTÊNCIAS VILA DONA AUTA N° 61 | RESERVATORIO VILA MENESES | RESERVATÓRIO | 11710081 | 2020-07-16 | 14 | 14 | VALVULA | RETENCAO |  |  |  | 65 MM |  | 1 | UN | SIM | NAO | SIM | - | MANUAL
| 17478 | 41204 | RIO VERDE | AE-09-RV-1607-2074 | RIO VERDE | VILA MENEZES | RUA DAS HORTÊNCIAS VILA DONA AUTA N° 61 | RESERVATORIO VILA MENESES | RESERVATÓRIO | 11710081 | 2020-07-16 | 14 | 14 | VALVULA | REGISTRO |  |  |  | 50 MM |  | 2 | UN | SIM | NAO | SIM | - | MANUAL
| 17479 | 41205 | RIO VERDE | AE-09-RV-1607-2075 | RIO VERDE | VILA MENEZES | RUA DAS HORTÊNCIAS VILA DONA AUTA N° 61 | RESERVATORIO VILA MENESES | RESERVATÓRIO | 11710081 | 2020-07-16 | 14 | 14 | VALVULA | RETENCAO |  |  |  | 80 MM |  | 1 | UN | SIM | NAO | SIM | - | MANUAL
| 17480 | 41206 | RIO VERDE | AE-09-RV-1607-2076 | RIO VERDE | VILA MENEZES | RUA DAS HORTÊNCIAS VILA DONA AUTA N° 61 | RESERVATORIO VILA MENESES | RESERVATÓRIO | 11710081 | 2020-07-16 | 14 | 14 | VALVULA | REGISTRO |  |  |  | 80 MM |  | 1 | UN | SIM | NAO | SIM | - | MANUAL
| 17481 | 41212 | RIO VERDE | AE-09-RV-1607-2082 | RIO VERDE | MONDALE | RUA DAS TULIPAS C/ CORONEL VAIANO QD.01 LT.01 JARDIM MONDALE | RESERVATORIO | REL | 11710052 | 2020-07-16 | 15 | 15 | RESERVATORIO | RESERVATORIO ELEVADO METALICO | DIAMETRO 3,20 M; ALTURA 6,00 M |  |  | 3,20 M X 3,20 M | 50 M³ | 1 | UN | SIM | NAO | SIM | -
| 17482 | 41213 | RIO VERDE | AE-09-RV-1607-2083 | RIO VERDE | MONDALE | RUA DAS TULIPAS C/ CORONEL VAIANO QD.01 LT.01 JARDIM MONDALE | RESERVATORIO | REL | 11710052 | 2020-07-16 | 15 | 15 | VALVULA | REGISTRO |  |  |  | 100 MM |  | 1 | UN | SIM | NAO | SIM | - | MANUAL
| 17483 | 41214 | RIO VERDE | AE-09-RV-1607-2084 | RIO VERDE | MONDALE | RUA DAS TULIPAS C/ CORONEL VAIANO QD.01 LT.01 JARDIM MONDALE | RESERVATORIO | REL | 11710052 | 2020-07-16 | 15 | 15 | VALVULA | REGISTRO |  |  |  | 75 MM |  | 1 | UN | SIM | NAO | SIM | - | MANUAL
| 17484 | 41215 | RIO VERDE | AE-09-RV-1607-2085 | RIO VERDE | MONDALE | RUA DAS TULIPAS C/ CORONEL VAIANO QD.01 LT.01 JARDIM MONDALE | RESERVATORIO | REL | 11710052 | 2020-07-16 | 15 | 15 | VALVULA | RETENCAO |  |  |  | 100 MM |  | 1 | UN | SIM | NAO | SIM | - | MANUAL
| 17485 | 41224 | RIO VERDE | AE-04-RV-1607-2094 | RIO VERDE | PORTO SEGURO | AREA VERDE ALAMEDA JARDIM BOTANICO COM RUA DO PORTO 01 - RIO VERDE | POÇO PFL 01 - PORTO SEGURO | POÇO | 11710059 | 2020-07-16 | 3 | 1 | POCO | POCO ARTESIANO | [5 empty] | 1 | UN | SIM | NAO | SIM | -
| 17486 | 41225 | RIO VERDE | AE-04-RV-1607-2095 | RIO VERDE | PORTO SEGURO | AREA VERDE ALAMEDA JARDIM BOTANICO COM RUA DO PORTO 01 - RIO VERDE | POÇO PFL 01 - PORTO SEGURO | POÇO | 11710059 | 2020-07-16 | 3 | 1 | BOMBA | SUBMERSA | [5 empty] | 1 | UN | SIM | NAO | SIM | - |  |  |  | 2,77 M³/H
| 17487 | 41226 | RIO VERDE | AE-04-RV-1607-2096 | RIO VERDE | PORTO SEGURO | AREA VERDE ALAMEDA JARDIM BOTANICO COM RUA DO PORTO 01 - RIO VERDE | POÇO PFL 01 - PORTO SEGURO | POÇO | 11710059 | 2020-07-16 | 3 | 1 | PAINEL | QUADRO DE COMANDO | [5 empty] | 1 | UN | SIM | NAO | SIM | -
| 17488 | 41227 | RIO VERDE | AE-04-RV-1607-2097 | RIO VERDE | PORTO SEGURO | AREA VERDE ALAMEDA JARDIM BOTANICO COM RUA DO PORTO 01 - RIO VERDE | POÇO PFL 01 - PORTO SEGURO | POÇO | 11710059 | 2020-07-16 | 3 | 1 | VALVULA | REGISTRO |  |  |  | 80 MM |  | 2 | UN | SIM | NAO | SIM | - | MANUAL
| 17489 | 41228 | RIO VERDE | AE-04-RV-1607-2098 | RIO VERDE | PORTO SEGURO | AREA VERDE ALAMEDA JARDIM BOTANICO COM RUA DO PORTO 01 - RIO VERDE | POÇO PFL 01 - PORTO SEGURO | POÇO | 11710059 | 2020-07-16 | 3 | 1 | VALVULA | RETENCAO |  |  |  | 80 MM |  | 2 | UN | SIM | NAO | SIM | - | MANUAL
| 17490 | 41229 | RIO VERDE | AE-04-RV-1607-2099 | RIO VERDE | PORTO SEGURO | AREA VERDE ALAMEDA JARDIM BOTANICO COM RUA DO PORTO 01 - RIO VERDE | POÇO PFL 01 - PORTO SEGURO | POÇO | 11710059 | 2020-07-16 | 3 | 1 | VALVULA | ALIVIO |  |  |  | 3/4 POL |  | 1 | UN | SIM | NAO | SIM | - | MANUAL
| 17491 | 41231 | RIO VERDE | AE-04-RV-1607-2101 | RIO VERDE | PORTO SEGURO | AREA VERDE ALAMEDA JARDIM BOTANICO COM RUA DO PORTO 01 - RIO VERDE | POÇO PFL 01 - PORTO SEGURO | POÇO | 11710059 | 2020-07-16 | 3 | 1 | MEDIDOR | MACROMEDIDOR |  |  |  | 80 MM |  | 1 | UN | SIM | NAO | SIM | - |  |  |  | 40 M³/H | ZENNER | WPH2000 | J14ZA00056
| 17492 | 41236 | RIO VERDE | AE-04-RV-1607-2106 | RIO VERDE | VENEZA | AREA VERDE NA FRENTE DA RUA JACARANDA QD 17 - RIO VERDE | POÇO 05 VENEZA | POÇO | 11710072 | 2020-07-16 | 5 | 2 | POCO | POCO ARTESIANO | [5 empty] | 1 | UN | SIM | NAO | SIM | -
| 17493 | 41237 | RIO VERDE | AE-04-RV-1607-2107 | RIO VERDE | VENEZA | AREA VERDE NA FRENTE DA RUA JACARANDA QD 17 - RIO VERDE | POÇO 05 VENEZA | POÇO | 11710072 | 2020-07-16 | 5 | 2 | BOMBA | SUBMERSA | [5 empty] | 1 | UN | SIM | NAO | SIM | - |  |  |  | 9,72 M³/H
| 17494 | 41240 | RIO VERDE | AE-04-RV-1607-2110 | RIO VERDE | VENEZA | AREA VERDE NA FRENTE DA RUA JACARANDA QD 17 - RIO VERDE | POÇO 05 VENEZA | POÇO | 11710072 | 2020-07-16 | 5 | 2 | PAINEL | AUTOMACAO | [5 empty] | 1 | UN | SIM | NAO | SIM | -
| 17495 | 41241 | RIO VERDE | AE-04-RV-1607-2111 | RIO VERDE | VENEZA | AREA VERDE NA FRENTE DA RUA JACARANDA QD 17 - RIO VERDE | POÇO 05 VENEZA | POÇO | 11710072 | 2020-07-16 | 5 | 2 | VALVULA | REGISTRO |  |  |  | 4 POL |  | 1 | UN | SIM | NAO | SIM | - | MANUAL
| 17496 | 41242 | RIO VERDE | AE-04-RV-1607-2112 | RIO VERDE | VENEZA | AREA VERDE NA FRENTE DA RUA JACARANDA QD 17 - RIO VERDE | POÇO 05 VENEZA | POÇO | 11710072 | 2020-07-16 | 5 | 2 | VALVULA | RETENCAO |  |  |  | 4 POL |  | 1 | UN | SIM | NAO | SIM | - | MANUAL
| 17497 | 41243 | RIO VERDE | AE-04-RV-1607-2113 | RIO VERDE | VENEZA | AREA VERDE NA FRENTE DA RUA JACARANDA QD 17 - RIO VERDE | POÇO 05 VENEZA | POÇO | 11710072 | 2020-07-16 | 5 | 2 | VALVULA | REGISTRO |  |  |  | 3/4 POL |  | 1 | UN | SIM | NAO | SIM | - | MANUAL
| 17498 | 41244 | RIO VERDE | AE-04-RV-1607-2114 | RIO VERDE | VENEZA | AREA VERDE NA FRENTE DA RUA JACARANDA QD 17 - RIO VERDE | POÇO 05 VENEZA | POÇO | 11710072 | 2020-07-16 | 5 | 2 | VALVULA | ALIVIO |  |  |  | 3/4 POL |  | 1 | UN | SIM | NAO | SIM | - | MANUAL
| 17499 | 41250 | RIO VERDE | AE-04-RV-1607-2120 | RIO VERDE | VENEZA | AREA VERDE NA FRENTE DA RUA JACARANDA QD 19 - RIO VERDE | POÇO 04 VENEZA | POÇO | 11710073 | 2020-07-16 | 6 | 3 | POCO | POCO ARTESIANO | [5 empty] | 1 | UN | SIM | NAO | SIM | -
| 17500 | 41251 | RIO VERDE | AE-04-RV-1607-2121 | RIO VERDE | VENEZA | AREA VERDE NA FRENTE DA RUA JACARANDA QD 19 - RIO VERDE | POÇO 04 VENEZA | POÇO | 11710073 | 2020-07-16 | 6 | 3 | BOMBA | SUBMERSA | [5 empty] | 1 | UN | SIM | NAO | SIM | - |  |  |  | 4,4 M³/H
| 17501 | 41253 | RIO VERDE | AE-04-RV-1607-2123 | RIO VERDE | VENEZA | AREA VERDE NA FRENTE DA RUA JACARANDA QD 19 - RIO VERDE | POÇO 04 VENEZA | POÇO | 11710073 | 2020-07-16 | 6 | 3 | PAINEL | AUTOMACAO | [5 empty] | 1 | UN | SIM | NAO | SIM | -
| 17502 | 41254 | RIO VERDE | AE-04-RV-1607-2124 | RIO VERDE | VENEZA | AREA VERDE NA FRENTE DA RUA JACARANDA QD 19 - RIO VERDE | POÇO 04 VENEZA | POÇO | 11710073 | 2020-07-16 | 6 | 3 | VALVULA | REGISTRO |  |  |  | 3 POL |  | 2 | UN | SIM | NAO | SIM | - | MANUAL
| 17503 | 41255 | RIO VERDE | AE-04-RV-1607-2125 | RIO VERDE | VENEZA | AREA VERDE NA FRENTE DA RUA JACARANDA QD 19 - RIO VERDE | POÇO 04 VENEZA | POÇO | 11710073 | 2020-07-16 | 6 | 3 | VALVULA | RETENCAO |  |  |  | 3 POL |  | 1 | UN | SIM | NAO | SIM | - | MANUAL
| 17504 | 41256 | RIO VERDE | AE-04-RV-1607-2126 | RIO VERDE | VENEZA | AREA VERDE NA FRENTE DA RUA JACARANDA QD 19 - RIO VERDE | POÇO 04 VENEZA | POÇO | 11710073 | 2020-07-16 | 6 | 3 | VALVULA | ALIVIO |  |  |  | 3/4 POL |  | 1 | UN | SIM | NAO | SIM | - | MANUAL
| 17505 | 41263 | RIO VERDE | AE-04-RV-1607-2133 | RIO VERDE | VENEZA | AREA VERDE NA FRENTE DA RUA JATOBA QD 23 - RIO VERDE | POÇO 06 VENEZA | POÇO | 11710074 | 2020-07-16 | 7 | 4 | POCO | POCO ARTESIANO | [5 empty] | 1 | UN | SIM | NAO | SIM | -
| 17506 | 41264 | RIO VERDE | AE-04-RV-1607-2134 | RIO VERDE | VENEZA | AREA VERDE NA FRENTE DA RUA JATOBA QD 23 - RIO VERDE | POÇO 06 VENEZA | POÇO | 11710074 | 2020-07-16 | 7 | 4 | BOMBA | SUBMERSA | [5 empty] | 1 | UN | SIM | NAO | SIM | - |  |  |  | 3,06 M³/H
| 17507 | 41267 | RIO VERDE | AE-04-RV-1607-2137 | RIO VERDE | VENEZA | AREA VERDE NA FRENTE DA RUA JATOBA QD 23 - RIO VERDE | POÇO 06 VENEZA | POÇO | 11710074 | 2020-07-16 | 7 | 4 | VALVULA | REGISTRO |  |  |  | 3 POL |  | 1 | UN | SIM | NAO | SIM | - | MANUAL
| 17508 | 41268 | RIO VERDE | AE-04-RV-1607-2138 | RIO VERDE | VENEZA | AREA VERDE NA FRENTE DA RUA JATOBA QD 23 - RIO VERDE | POÇO 06 VENEZA | POÇO | 11710074 | 2020-07-16 | 7 | 4 | VALVULA | REGISTRO |  |  |  | 2 POL |  | 1 | UN | SIM | NAO | SIM | - | MANUAL
| 17509 | 41269 | RIO VERDE | AE-04-RV-1607-2139 | RIO VERDE | VENEZA | AREA VERDE NA FRENTE DA RUA JATOBA QD 23 - RIO VERDE | POÇO 06 VENEZA | POÇO | 11710074 | 2020-07-16 | 7 | 4 | VALVULA | RETENCAO |  |  |  | 3 POL |  | 1 | UN | SIM | NAO | SIM | - | MANUAL
| 17510 | 41270 | RIO VERDE | AE-04-RV-1607-2140 | RIO VERDE | VENEZA | AREA VERDE NA FRENTE DA RUA JATOBA QD 23 - RIO VERDE | POÇO 06 VENEZA | POÇO | 11710074 | 2020-07-16 | 7 | 4 | VALVULA | ALIVIO |  |  |  | 3/4 POL |  | 1 | UN | SIM | NAO | SIM | - | MANUAL
| 17511 | 41277 | RIO VERDE | AE-04-RV-1607-2147 | RIO VERDE | VENEZA | AREA VERDE NA FRENTE DA RUA ARCO IRIS QD 13 - RIO VERDE | POÇO 03 VENEZA | POÇO | 11710071 | 2020-07-16 | 9 | 5 | POCO | POCO ARTESIANO | [5 empty] | 1 | UN | SIM | NAO | SIM | -
| 17512 | 41278 | RIO VERDE | AE-04-RV-1607-2148 | RIO VERDE | VENEZA | AREA VERDE NA FRENTE DA RUA ARCO IRIS QD 13 - RIO VERDE | POÇO 03 VENEZA | POÇO | 11710071 | 2020-07-16 | 9 | 5 | BOMBA | SUBMERSA | [5 empty] | 1 | UN | SIM | NAO | SIM | - |  |  |  | 2,75 M³/H
| 17513 | 41281 | RIO VERDE | AE-04-RV-1607-2151 | RIO VERDE | VENEZA | AREA VERDE NA FRENTE DA RUA ARCO IRIS QD 13 - RIO VERDE | POÇO 03 VENEZA | POÇO | 11710071 | 2020-07-16 | 9 | 5 | VALVULA | REGISTRO |  |  |  | 80 MM |  | 1 | UN | SIM | NAO | SIM | - | MANUAL
| 17514 | 41282 | RIO VERDE | AE-04-RV-1607-2152 | RIO VERDE | VENEZA | AREA VERDE NA FRENTE DA RUA ARCO IRIS QD 13 - RIO VERDE | POÇO 03 VENEZA | POÇO | 11710071 | 2020-07-16 | 9 | 5 | VALVULA | REGISTRO |  |  |  | 50 MM |  | 1 | UN | SIM | NAO | SIM | - | MANUAL
| 17515 | 41283 | RIO VERDE | AE-04-RV-1607-2153 | RIO VERDE | VENEZA | AREA VERDE NA FRENTE DA RUA ARCO IRIS QD 13 - RIO VERDE | POÇO 03 VENEZA | POÇO | 11710071 | 2020-07-16 | 9 | 5 | VALVULA | RETENCAO |  |  |  | 80 MM |  | 1 | UN | SIM | NAO | SIM | - | MANUAL
| 17516 | 41284 | RIO VERDE | AE-04-RV-1607-2154 | RIO VERDE | VENEZA | AREA VERDE NA FRENTE DA RUA ARCO IRIS QD 13 - RIO VERDE | POÇO 03 VENEZA | POÇO | 11710071 | 2020-07-16 | 9 | 5 | VALVULA | ALIVIO |  |  |  | 80 MM |  | 1 | UN | SIM | NAO | SIM | - | MANUAL
| 17517 | 41291 | RIO VERDE | AE-04-RV-1607-2161 | RIO VERDE | VENEZA | AREA VERDE NO FINAL DA RUA CHAPADINHA ARCO IRIS - RIO VERDE | POÇO 02 VENEZA | POÇO | 11710075 | 2020-07-16 | 10 | 6 | POCO | POCO ARTESIANO | [5 empty] | 1 | UN | SIM | NAO | SIM | -
| 17518 | 41292 | RIO VERDE | AE-04-RV-1607-2162 | RIO VERDE | VENEZA | AREA VERDE NO FINAL DA RUA CHAPADINHA ARCO IRIS - RIO VERDE | POÇO 02 VENEZA | POÇO | 11710075 | 2020-07-16 | 10 | 6 | BOMBA | SUBMERSA | [5 empty] | 1 | UN | SIM | NAO | SIM | - |  |  |  | 4,72 M³/H
| 17519 | 41293 | RIO VERDE | AE-04-RV-1607-2163 | RIO VERDE | VENEZA | AREA VERDE NO FINAL DA RUA CHAPADINHA ARCO IRIS - RIO VERDE | POÇO 02 VENEZA | POÇO | 11710075 | 2020-07-16 | 10 | 6 | PAINEL | QUADRO DE COMANDO | [5 empty] | 1 | UN | SIM | NAO | SIM | -
| 17520 | 41295 | RIO VERDE | AE-04-RV-1607-2165 | RIO VERDE | VENEZA | AREA VERDE NO FINAL DA RUA CHAPADINHA ARCO IRIS - RIO VERDE | POÇO 02 VENEZA | POÇO | 11710075 | 2020-07-16 | 10 | 6 | VALVULA | REGISTRO |  |  |  | 3 POL |  | 1 | UN | SIM | NAO | SIM | - | MANUAL
| 17521 | 41296 | RIO VERDE | AE-04-RV-1607-2166 | RIO VERDE | VENEZA | AREA VERDE NO FINAL DA RUA CHAPADINHA ARCO IRIS - RIO VERDE | POÇO 02 VENEZA | POÇO | 11710075 | 2020-07-16 | 10 | 6 | VALVULA | REGISTRO |  |  |  | 2 POL |  | 1 | UN | SIM | NAO | SIM | - | MANUAL
| 17522 | 41297 | RIO VERDE | AE-04-RV-1607-2167 | RIO VERDE | VENEZA | AREA VERDE NO FINAL DA RUA CHAPADINHA ARCO IRIS - RIO VERDE | POÇO 02 VENEZA | POÇO | 11710075 | 2020-07-16 | 10 | 6 | VALVULA | RETENCAO |  |  |  | 3 POL |  | 1 | UN | SIM | NAO | SIM | - | MANUAL
| 17523 | 41298 | RIO VERDE | AE-04-RV-1607-2168 | RIO VERDE | VENEZA | AREA VERDE NO FINAL DA RUA CHAPADINHA ARCO IRIS - RIO VERDE | POÇO 02 VENEZA | POÇO | 11710075 | 2020-07-16 | 10 | 6 | VALVULA | ALIVIO |  |  |  | 3/4 POL |  | 1 | UN | SIM | NAO | SIM | - | MANUAL
| 17524 | 41305 | RIO VERDE | AE-04-RV-1607-2175 | RIO VERDE | MARANATA | RUA 15 DE NOVEMBRO QD 09 LT 04 - RIO VERDE | RESERVATÓRIO MARANATA | RAP | 11710042 | 2020-07-16 | 1 | 7 | RESERVATORIO | RESERVATORIO APOIADO METALICO | DIAMETRO 8,50 M; ALTURA 7,00 M |  |  | 8,50 M X 8,50 M | 400 M³ | 1 | UN | SIM | NAO | SIM | -
| 17525 | 41306 | RIO VERDE | AE-04-RV-1607-2176 | RIO VERDE | MARANATA | RUA 15 DE NOVEMBRO QD 09 LT 04 - RIO VERDE | RESERVATÓRIO MARANATA | RAP | 11710042 | 2020-07-16 | 1 | 7 | VALVULA | REGISTRO |  |  |  | 200 MM |  | 2 | UN | SIM | NAO | SIM | - | MANUAL
| 17526 | 41307 | RIO VERDE | AE-04-RV-1607-2177 | RIO VERDE | MARANATA | RUA 15 DE NOVEMBRO QD 09 LT 04 - RIO VERDE | RESERVATÓRIO MARANATA | RAP | 11710042 | 2020-07-16 | 1 | 7 | VALVULA | ALIVIO |  |  |  | 50 MM |  | 1 | UN | SIM | NAO | SIM | - | MANUAL
| 17527 | 41308 | RIO VERDE | AE-04-RV-1607-2178 | RIO VERDE | MARANATA | RUA 15 DE NOVEMBRO QD 09 LT 04 - RIO VERDE | RESERVATÓRIO MARANATA | RAP | 11710042 | 2020-07-16 | 1 | 7 | VALVULA | REGISTRO |  |  |  | 50 MM |  | 1 | UN | SIM | NAO | SIM | - | MANUAL
| 17528 | 41309 | RIO VERDE | AE-04-RV-1607-2179 | RIO VERDE | MARANATA | RUA 15 DE NOVEMBRO QD 09 LT 04 - RIO VERDE | RESERVATÓRIO MARANATA | RAP | 11710042 | 2020-07-16 | 1 | 7 | VALVULA | RETENCAO |  |  |  | 100 MM |  | 1 | UN | SIM | NAO | SIM | - | MANUAL
| 17529 | 41310 | RIO VERDE | AE-04-RV-1607-2180 | RIO VERDE | MARANATA | RUA 15 DE NOVEMBRO QD 09 LT 04 - RIO VERDE | RESERVATÓRIO MARANATA | RAP | 11710042 | 2020-07-16 | 1 | 7 | VALVULA | REGISTRO |  |  |  | 100 MM |  | 1 | UN | SIM | NAO | SIM | - | MANUAL
| 17530 | 41312 | RIO VERDE | AE-04-RV-1607-2182 | RIO VERDE | MARANATA | RUA 15 DE NOVEMBRO QD 09 LT 04 - RIO VERDE | RESERVATÓRIO MARANATA | RAP | 11710042 | 2020-07-16 | 1 | 7 | MEDIDOR | MACROMEDIDOR |  |  |  | 100 MM |  | 1 | UN | SIM | NAO | SIM | - |  |  |  | 60 M³/H
| 17531 | 41313 | RIO VERDE | AE-04-RV-1607-2183 | RIO VERDE | VENEZA | RUA PAINEIRA QD 57 LT 965 - SETOR VENEZA - RIO VERDE | EEAT RAP E REL VENEZA | RAP - REL - EEAT | 11710077 | 2020-07-16 | 2 | 8 | EDIFICACAO | EDIFICACAO ELEVATORIA | COBERTURA DE TELHA DE FIBROCIMENTO | ALVENARIA | CASA | 3,60 M x 3,00 M x 3,00 M |  | 1 | UN | SIM | NAO | SIM | - | [7 empty] | 10,8 M²
| 17532 | 41321 | RIO VERDE | AE-04-RV-1607-2191 | RIO VERDE | VENEZA | RUA PAINEIRA QD 57 LT 965 - SETOR VENEZA - RIO VERDE | EEAT RAP E REL VENEZA | RAP - REL - EEAT | 11710077 | 2020-07-16 | 2 | 8 | RESERVATORIO | RESERVATORIO APOIADO METALICO | DIAMETRO 13,00 M; ALTURA 4,00 M |  |  | 13,00 M X 13,00 M | 500M³ | 1 | UN | SIM | NAO | SIM | -
| 17533 | 41322 | RIO VERDE | AE-04-RV-1607-2192 | RIO VERDE | VENEZA | RUA PAINEIRA QD 57 LT 965 - SETOR VENEZA - RIO VERDE | EEAT RAP E REL VENEZA | RAP - REL - EEAT | 11710077 | 2020-07-16 | 2 | 8 | RESERVATORIO | RESERVATORIO ELEVADO METALICO | DIAMETRO 3,30 M; ALTURA 23,00 M |  |  | 3,30 M X 3,30 M | 200M³ | 1 | UN | SIM | NAO | SIM | -
| 17534 | 41323 | RIO VERDE | AE-04-RV-1607-2193 | RIO VERDE | VENEZA | RUA PAINEIRA QD 57 LT 965 - SETOR VENEZA - RIO VERDE | EEAT RAP E REL VENEZA | RAP - REL - EEAT | 11710077 | 2020-07-16 | 2 | 8 | VALVULA | REGISTRO |  |  |  | 100 MM |  | 3 | UN | SIM | NAO | SIM | - | MANUAL
| 17535 | 41324 | RIO VERDE | AE-04-RV-1607-2194 | RIO VERDE | VENEZA | RUA PAINEIRA QD 57 LT 965 - SETOR VENEZA - RIO VERDE | EEAT RAP E REL VENEZA | RAP - REL - EEAT | 11710077 | 2020-07-16 | 2 | 8 | VALVULA | REGISTRO |  |  |  | 150 MM |  | 4 | UN | SIM | NAO | SIM | - | MANUAL
| 17536 | 41325 | RIO VERDE | AE-04-RV-1607-2195 | RIO VERDE | VENEZA | RUA PAINEIRA QD 57 LT 965 - SETOR VENEZA - RIO VERDE | EEAT RAP E REL VENEZA | RAP - REL - EEAT | 11710077 | 2020-07-16 | 2 | 8 | VALVULA | REGISTRO |  |  |  | 200 MM |  | 1 | UN | SIM | NAO | SIM | - | MANUAL
| 17537 | 41326 | RIO VERDE | AE-04-RV-1607-2196 | RIO VERDE | VENEZA | RUA PAINEIRA QD 57 LT 965 - SETOR VENEZA - RIO VERDE | EEAT RAP E REL VENEZA | RAP - REL - EEAT | 11710077 | 2020-07-16 | 2 | 8 | VALVULA | RETENCAO |  |  |  | 100 MM |  | 2 | UN | SIM | NAO | SIM | - | MANUAL
| 17538 | 41327 | RIO VERDE | AE-04-RV-1607-2197 | RIO VERDE | VENEZA | RUA PAINEIRA QD 57 LT 965 - SETOR VENEZA - RIO VERDE | EEAT RAP E REL VENEZA | RAP - REL - EEAT | 11710077 | 2020-07-16 | 2 | 8 | VALVULA | ALIVIO |  |  |  | 100 MM |  | 1 | UN | SIM | NAO | SIM | - | MANUAL
| 17539 | 41332 | RIO VERDE | AE-04-RV-1607-2202 | RIO VERDE | VENEZA | RUA PAINEIRA QD 57 LT 965 - SETOR VENEZA - RIO VERDE | EEAT RAP E REL VENEZA | RAP - REL - EEAT | 11710077 | 2020-07-16 | 2 | 8 | BOMBA | DOSADORA | [5 empty] | 1 | UN | SIM | NAO | SIM | - |  |  |  |  | HIDROGERON | MA-133 | 5829
| 17540 | 41333 | RIO VERDE | AE-04-RV-1607-2203 | RIO VERDE | VENEZA | RUA PAINEIRA QD 57 LT 965 - SETOR VENEZA - RIO VERDE | EEAT RAP E REL VENEZA | RAP - REL - EEAT | 11710077 | 2020-07-16 | 2 | 8 | BOMBA | DOSADORA | [5 empty] | 1 | UN | NAO | SIM | SIM | - |  |  |  |  | HIDROGERON | MA-133 | 8769
| 17541 | 41334 | RIO VERDE | AE-04-RV-1607-2204 | RIO VERDE | VENEZA | RUA PAINEIRA QD 57 LT 965 - SETOR VENEZA - RIO VERDE | EEAT RAP E REL VENEZA | RAP - REL - EEAT | 11710077 | 2020-07-16 | 2 | 8 | BOMBA | DOSADORA | [5 empty] | 1 | UN | NAO | SIM | SIM | - |  |  |  |  | HIDROGERON | MA-133 | 7945
| 17542 | 41335 | RIO VERDE | AE-04-RV-1607-2205 | RIO VERDE | VENEZA | RUA PAINEIRA QD 57 LT 965 - SETOR VENEZA - RIO VERDE | EEAT RAP E REL VENEZA | RAP - REL - EEAT | 11710077 | 2020-07-16 | 2 | 8 | BOMBA | DOSADORA | [5 empty] | 1 | UN | NAO | SIM | SIM | - |  |  |  |  | HIDROGERON | MA-133 | 130
| 17543 | 41338 | RIO VERDE | AE-04-RV-1607-2208 | RIO VERDE | VENEZA | RUA PAINEIRA QD 57 LT 965 - SETOR VENEZA - RIO VERDE | EEAT RAP E REL VENEZA | RAP - REL - EEAT | 11710077 | 2020-07-16 | 2 | 8 | TANQUE | TANQUE DE FIBRA |  |  |  |  | 500L | 1 | UN | SIM | NAO | SIM | -
| 17544 | 41339 | RIO VERDE | AE-04-RV-1607-2209 | RIO VERDE | VENEZA | RUA PAINEIRA QD 57 LT 965 - SETOR VENEZA - RIO VERDE | EEAT RAP E REL VENEZA | RAP - REL - EEAT | 11710077 | 2020-07-16 | 2 | 8 | MEDIDOR | MACROMEDIDOR |  |  |  | 150 MM |  | 1 | UN | SIM | NAO | SIM | - |  |  |  | 150 M³/H
| 17545 | 41349 | RIO VERDE | AE-04-RV-1607-2219 | RIO VERDE | PORTO SEGURO | AREA VERDE ALAMEDA JARDIM BOTANICO COM PORTO 01 - RIO VERDE | REL PORTO SEGURO | REL | 11710058 | 2020-07-16 | 4 | 9 | RESERVATORIO | RESERVATORIO ELEVADO METALICO | DIAMETRO 3,00 M; ALTURA 7,00 M |  |  | 3,00 M X 3,00 M | 50 M³ | 1 | UN | SIM | NAO | SIM | -
| 17546 | 41350 | RIO VERDE | AE-04-RV-1607-2220 | RIO VERDE | PORTO SEGURO | AREA VERDE ALAMEDA JARDIM BOTANICO COM PORTO 01 - RIO VERDE | REL PORTO SEGURO | REL | 11710058 | 2020-07-16 | 4 | 9 | VALVULA | REGISTRO |  |  |  | 150 MM |  | 2 | UN | SIM | NAO | SIM | - | MANUAL
| 17547 | 41351 | RIO VERDE | AE-04-RV-1607-2221 | RIO VERDE | PORTO SEGURO | AREA VERDE ALAMEDA JARDIM BOTANICO COM PORTO 01 - RIO VERDE | REL PORTO SEGURO | REL | 11710058 | 2020-07-16 | 4 | 9 | VALVULA | REGISTRO |  |  |  | 100 MM |  | 1 | UN | SIM | NAO | SIM | - | MANUAL
| 17548 | 41352 | RIO VERDE | AE-04-RV-1607-2222 | RIO VERDE | PORTO SEGURO | AREA VERDE ALAMEDA JARDIM BOTANICO COM PORTO 01 - RIO VERDE | REL PORTO SEGURO | REL | 11710058 | 2020-07-16 | 4 | 9 | PAINEL | AUTOMACAO | [5 empty] | 1 | UN | SIM | NAO | SIM | -
| 17549 | 41355 | RIO VERDE | AE-04-RV-1607-2225 | RIO VERDE | PORTO SEGURO | AREA VERDE ALAMEDA JARDIM BOTANICO COM PORTO 01 - RIO VERDE | REL PORTO SEGURO | REL | 11710058 | 2020-07-16 | 4 | 9 | MEDIDOR | MACROMEDIDOR |  |  |  | 80 MM |  | 1 | UN | SIM | NAO | SIM | - |  |  |  | 40 M³/H | ZENNER
| 17550 | 41362 | RIO VERDE | AE-04-RV-1607-2232 | RIO VERDE | VENEZA | AREA VERDE NO FINAL DA RUA PALMITO RESIDENCIAL ARCO IRIS - RIO VERDE | RAP VENEZA E POÇO 01 VENEZA | RAP - EEAT - POÇO | 11710076 | 2020-07-16 | 8 | 10 | RESERVATORIO | RESERVATORIO APOIADO METALICO | DIAMETRO 3,00 M; ALTURA 6,00 M |  |  | 3,00 M X 3,00 M | 40 M³ | 1 | UN | SIM | NAO | SIM | -
| 17551 | 41363 | RIO VERDE | AE-04-RV-1607-2233 | RIO VERDE | VENEZA | AREA VERDE NO FINAL DA RUA PALMITO RESIDENCIAL ARCO IRIS - RIO VERDE | RAP VENEZA E POÇO 01 VENEZA | RAP - EEAT - POÇO | 11710076 | 2020-07-16 | 8 | 10 | VALVULA | REGISTRO |  |  |  | 100 MM |  | 1 | UN | SIM | NAO | SIM | - | MANUAL
| 17552 | 41364 | RIO VERDE | AE-04-RV-1607-2234 | RIO VERDE | VENEZA | AREA VERDE NO FINAL DA RUA PALMITO RESIDENCIAL ARCO IRIS - RIO VERDE | RAP VENEZA E POÇO 01 VENEZA | RAP - EEAT - POÇO | 11710076 | 2020-07-16 | 8 | 10 | VALVULA | ALIVIO |  |  |  | 100 MM |  | 1 | UN | SIM | NAO | SIM | - | MANUAL
| 17553 | 41365 | RIO VERDE | AE-04-RV-1607-2235 | RIO VERDE | VENEZA | AREA VERDE NO FINAL DA RUA PALMITO RESIDENCIAL ARCO IRIS - RIO VERDE | RAP VENEZA E POÇO 01 VENEZA | RAP - EEAT - POÇO | 11710076 | 2020-07-16 | 8 | 10 | VALVULA | REGISTRO |  |  |  | 80 MM |  | 1 | UN | SIM | NAO | SIM | - | MANUAL
| 17554 | 41366 | RIO VERDE | AE-04-RV-1607-2236 | RIO VERDE | VENEZA | AREA VERDE NO FINAL DA RUA PALMITO RESIDENCIAL ARCO IRIS - RIO VERDE | RAP VENEZA E POÇO 01 VENEZA | RAP - EEAT - POÇO | 11710076 | 2020-07-16 | 8 | 10 | VALVULA | REGISTRO |  |  |  | 150 MM |  | 2 | UN | SIM | NAO | SIM | - | MANUAL
| 17555 | 41367 | RIO VERDE | AE-04-RV-1607-2237 | RIO VERDE | VENEZA | AREA VERDE NO FINAL DA RUA PALMITO RESIDENCIAL ARCO IRIS - RIO VERDE | RAP VENEZA E POÇO 01 VENEZA | RAP - EEAT - POÇO | 11710076 | 2020-07-16 | 8 | 10 | VALVULA | REGISTRO |  |  |  | 200 MM |  | 2 | UN | SIM | NAO | SIM | - | MANUAL
| 17556 | 41368 | RIO VERDE | AE-04-RV-1607-2238 | RIO VERDE | VENEZA | AREA VERDE NO FINAL DA RUA PALMITO RESIDENCIAL ARCO IRIS - RIO VERDE | RAP VENEZA E POÇO 01 VENEZA | RAP - EEAT - POÇO | 11710076 | 2020-07-16 | 8 | 10 | VALVULA | RETENCAO |  |  |  | 150 MM |  | 2 | UN | SIM | NAO | SIM | - | MANUAL
| 17557 | 41375 | RIO VERDE | AE-04-RV-1607-2245 | RIO VERDE | VENEZA | AREA VERDE NO FINAL DA RUA PALMITO RESIDENCIAL ARCO IRIS - RIO VERDE | RAP VENEZA E POÇO 01 VENEZA | RAP - EEAT - POÇO | 11710076 | 2020-07-16 | 8 | 10 | POCO | POCO ARTESIANO | [5 empty] | 1 | UN | SIM | NAO | SIM | -
| 17558 | 41376 | RIO VERDE | AE-04-RV-1607-2246 | RIO VERDE | VENEZA | AREA VERDE NO FINAL DA RUA PALMITO RESIDENCIAL ARCO IRIS - RIO VERDE | RAP VENEZA E POÇO 01 VENEZA | RAP - EEAT - POÇO | 11710076 | 2020-07-16 | 8 | 10 | BOMBA | SUBMERSA | [5 empty] | 1 | UN | SIM | NAO | SIM | - |  |  |  | 5,08 M³/H
| 17559 | 41378 | RIO VERDE | AE-04-RV-1607-2248 | RIO VERDE | VENEZA | AREA VERDE NO FINAL DA RUA PALMITO RESIDENCIAL ARCO IRIS - RIO VERDE | RAP VENEZA E POÇO 01 VENEZA | RAP - EEAT - POÇO | 11710076 | 2020-07-16 | 8 | 10 | VALVULA | REGISTRO |  |  |  | 3 POL |  | 1 | UN | SIM | NAO | SIM | - | MANUAL
| 17560 | 41379 | RIO VERDE | AE-04-RV-1607-2249 | RIO VERDE | VENEZA | AREA VERDE NO FINAL DA RUA PALMITO RESIDENCIAL ARCO IRIS - RIO VERDE | RAP VENEZA E POÇO 01 VENEZA | RAP - EEAT - POÇO | 11710076 | 2020-07-16 | 8 | 10 | VALVULA | REGISTRO |  |  |  | 2 POL |  | 1 | UN | SIM | NAO | SIM | - | MANUAL
| 17561 | 41380 | RIO VERDE | AE-04-RV-1607-2250 | RIO VERDE | VENEZA | AREA VERDE NO FINAL DA RUA PALMITO RESIDENCIAL ARCO IRIS - RIO VERDE | RAP VENEZA E POÇO 01 VENEZA | RAP - EEAT - POÇO | 11710076 | 2020-07-16 | 8 | 10 | VALVULA | RETENCAO |  |  |  | 3 POL |  | 1 | UN | SIM | NAO | SIM | - | MANUAL
| 17562 | 41381 | RIO VERDE | AE-04-RV-1607-2251 | RIO VERDE | VENEZA | AREA VERDE NO FINAL DA RUA PALMITO RESIDENCIAL ARCO IRIS - RIO VERDE | RAP VENEZA E POÇO 01 VENEZA | RAP - EEAT - POÇO | 11710076 | 2020-07-16 | 8 | 10 | VALVULA | ALIVIO |  |  |  | 3/4 POL |  | 1 | UN | SIM | NAO | SIM | - | MANUAL
| 17563 | 41389 | RIO VERDE | AE-08-RV-2207-2259 | RIO VERDE | CENTRAL | RUA 14 COM RUA 70, QD. 50, BAIRRO POPULAR | UTR ETA E ESCRITÓRIO CENTRAL - SISTEMA RIO VERDE | ETA | 11710018 | 2020-07-22 | 1 | 1 | EDIFICACAO | ESCRITORIO E LABORATORIO | COBERTURA DE LAJE | ALVENARIA | CASA | 12,00 M x 32,00 M x 3,00 M |  | 1 | UN | SIM | NAO | SIM | - | [7 empty] | 384 M²
| 17564 | 41396 | RIO VERDE | AE-08-RV-2207-2266 | RIO VERDE | CENTRAL | RUA 14 COM RUA 70, QD. 50, BAIRRO POPULAR | UTR ETA E ESCRITÓRIO CENTRAL - SISTEMA RIO VERDE | ETA | 11710018 | 2020-07-22 | 1 | 1 | TANQUE | TANQUE DE CONCRETO | PRODUTOS QUIMICOS |  |  | 2,2 X 2,5 X 3,3M |  | 1 | UN | SIM | NAO | SIM | -
| 17565 | 41402 | RIO VERDE | AE-08-RV-2207-2272 | RIO VERDE | CENTRAL | RUA 14 COM RUA 70, QD. 50, BAIRRO POPULAR | UTR ETA E ESCRITÓRIO CENTRAL - SISTEMA RIO VERDE | ETA | 11710018 | 2020-07-22 | 1 | 1 | VALVULA | REGISTRO |  |  |  | 200 MM |  | 15 | UN | SIM | NAO | SIM | - | MANUAL
| 17566 | 41403 | RIO VERDE | AE-08-RV-2207-2273 | RIO VERDE | CENTRAL | RUA 14 COM RUA 70, QD. 50, BAIRRO POPULAR | UTR ETA E ESCRITÓRIO CENTRAL - SISTEMA RIO VERDE | ETA | 11710018 | 2020-07-22 | 1 | 1 | VALVULA | REGISTRO |  |  |  | 500 MM |  | 1 | UN | SIM | NAO | SIM | - | MANUAL
| 17567 | 41404 | RIO VERDE | AE-08-RV-2207-2274 | RIO VERDE | CENTRAL | RUA 14 COM RUA 70, QD. 50, BAIRRO POPULAR | UTR ETA E ESCRITÓRIO CENTRAL - SISTEMA RIO VERDE | ETA | 11710018 | 2020-07-22 | 1 | 1 | VALVULA | REGISTRO |  |  |  | 150 MM |  | 2 | UN | SIM | NAO | SIM | - | MANUAL
| 17568 | 41405 | RIO VERDE | AE-08-RV-2207-2275 | RIO VERDE | CENTRAL | RUA 14 COM RUA 70, QD. 50, BAIRRO POPULAR | UTR ETA E ESCRITÓRIO CENTRAL - SISTEMA RIO VERDE | ETA | 11710018 | 2020-07-22 | 1 | 1 | VALVULA | REGISTRO |  |  |  | 100 MM |  | 1 | UN | SIM | NAO | SIM | - | MANUAL
| 17569 | 41406 | RIO VERDE | AE-08-RV-2207-2276 | RIO VERDE | CENTRAL | RUA 14 COM RUA 70, QD. 50, BAIRRO POPULAR | UTR ETA E ESCRITÓRIO CENTRAL - SISTEMA RIO VERDE | ETA | 11710018 | 2020-07-22 | 1 | 1 | VALVULA | RETENCAO |  |  |  | 150 MM |  | 1 | UN | SIM | NAO | SIM | - | MANUAL
| 17570 | 41407 | RIO VERDE | AE-08-RV-2207-2277 | RIO VERDE | CENTRAL | RUA 14 COM RUA 70, QD. 50, BAIRRO POPULAR | UTR ETA E ESCRITÓRIO CENTRAL - SISTEMA RIO VERDE | ETA | 11710018 | 2020-07-22 | 1 | 1 | VALVULA | REGISTRO |  |  |  | 250 MM |  | 5 | UN | SIM | NAO | SIM | - | MANUAL
| 17571 | 41408 | RIO VERDE | AE-08-RV-2207-2278 | RIO VERDE | CENTRAL | RUA 14 COM RUA 70, QD. 50, BAIRRO POPULAR | UTR ETA E ESCRITÓRIO CENTRAL - SISTEMA RIO VERDE | ETA | 11710018 | 2020-07-22 | 1 | 1 | VALVULA | REGISTRO |  |  |  | 150 MM |  | 3 | UN | SIM | NAO | SIM | - | MANUAL
| 17572 | 41409 | RIO VERDE | AE-08-RV-2207-2279 | RIO VERDE | CENTRAL | RUA 14 COM RUA 70, QD. 50, BAIRRO POPULAR | UTR ETA E ESCRITÓRIO CENTRAL - SISTEMA RIO VERDE | ETA | 11710018 | 2020-07-22 | 1 | 1 | VALVULA | REGISTRO |  |  |  | 200 MM |  | 7 | UN | SIM | NAO | SIM | - | MANUAL
| 17573 | 41410 | RIO VERDE | AE-08-RV-2207-2280 | RIO VERDE | CENTRAL | RUA 14 COM RUA 70, QD. 50, BAIRRO POPULAR | UTR ETA E ESCRITÓRIO CENTRAL - SISTEMA RIO VERDE | ETA | 11710018 | 2020-07-22 | 1 | 1 | VALVULA | REGISTRO |  |  |  | 350 MM |  | 1 | UN | SIM | NAO | SIM | - | MANUAL
| 17574 | 41411 | RIO VERDE | AE-08-RV-2207-2281 | RIO VERDE | CENTRAL | RUA 14 COM RUA 70, QD. 50, BAIRRO POPULAR | UTR ETA E ESCRITÓRIO CENTRAL - SISTEMA RIO VERDE | ETA | 11710018 | 2020-07-22 | 1 | 1 | VALVULA | REGISTRO |  |  |  | 300 MM |  | 1 | UN | SIM | NAO | SIM | - | MANUAL
| 17575 | 41412 | RIO VERDE | AE-08-RV-2207-2282 | RIO VERDE | CENTRAL | RUA 14 COM RUA 70, QD. 50, BAIRRO POPULAR | UTR ETA E ESCRITÓRIO CENTRAL - SISTEMA RIO VERDE | ETA | 11710018 | 2020-07-22 | 1 | 1 | VALVULA | REGISTRO |  |  |  | 500 MM |  | 1 | UN | SIM | NAO | SIM | - | MANUAL
| 17576 | 41413 | RIO VERDE | AE-08-RV-2207-2283 | RIO VERDE | CENTRAL | RUA 14 COM RUA 70, QD. 50, BAIRRO POPULAR | UTR ETA E ESCRITÓRIO CENTRAL - SISTEMA RIO VERDE | ETA | 11710018 | 2020-07-22 | 1 | 1 | MOTOR | INDUCAO | [5 empty] | 1 | UN | SIM | NAO | SIM | - |  | 1 CV |  |  | WEG
| 17577 | 41424 | RIO VERDE | AE-08-RV-2207-2294 | RIO VERDE | CENTRAL | RUA 14 COM RUA 70, QD. 50, BAIRRO POPULAR | UTR ETA E ESCRITÓRIO CENTRAL - SISTEMA RIO VERDE | ETA | 11710018 | 2020-07-22 | 1 | 1 | MOTOR | INDUCAO | [5 empty] | 1 | UN | NAO | SIM | SIM | - |  | 1 CV
| 17578 | 41430 | RIO VERDE | AE-08-RV-2207-2300 | RIO VERDE | CENTRAL | RUA 14 COM RUA 70, QD. 50, BAIRRO POPULAR | UTR ETA E ESCRITÓRIO CENTRAL - SISTEMA RIO VERDE | ETA | 11710018 | 2020-07-22 | 1 | 1 | MOTOR | INDUCAO | [5 empty] | 1 | UN | NAO | SIM | SIM | - |  | 3 CV |  |  | WEG
| 17579 | 41432 | RIO VERDE | AE-08-RV-2207-2302 | RIO VERDE | CENTRAL | RUA 14 COM RUA 70, QD. 50, BAIRRO POPULAR | UTR ETA E ESCRITÓRIO CENTRAL - SISTEMA RIO VERDE | ETA | 11710018 | 2020-07-22 | 1 | 1 | MOTOR | INDUCAO | [5 empty] | 1 | UN | NAO | SIM | SIM | - |  | 3 CV
| 17580 | 41433 | RIO VERDE | AE-08-RV-2207-2303 | RIO VERDE | CENTRAL | RUA 14 COM RUA 70, QD. 50, BAIRRO POPULAR | UTR ETA E ESCRITÓRIO CENTRAL - SISTEMA RIO VERDE | ETA | 11710018 | 2020-07-22 | 1 | 1 | MOTOR | INDUCAO | [5 empty] | 1 | UN | NAO | SIM | SIM | - |  | 3 CV |  |  | WEG
| 17581 | 41434 | RIO VERDE | AE-08-RV-2207-2304 | RIO VERDE | CENTRAL | RUA 14 COM RUA 70, QD. 50, BAIRRO POPULAR | UTR ETA E ESCRITÓRIO CENTRAL - SISTEMA RIO VERDE | ETA | 11710018 | 2020-07-22 | 1 | 1 | MOTOR | INDUCAO | [5 empty] | 1 | UN | NAO | SIM | SIM | - |  | 3 CV
| 17582 | 41439 | RIO VERDE | AE-08-RV-2207-2309 | RIO VERDE | CENTRAL | RUA 14 COM RUA 70, QD. 50, BAIRRO POPULAR | UTR ETA E ESCRITÓRIO CENTRAL - SISTEMA RIO VERDE | ETA | 11710018 | 2020-07-22 | 1 | 1 | MOTOR | INDUCAO | [5 empty] | 1 | UN | NAO | SIM | SIM | - |  | 1 CV |  |  | WEG
| 17583 | 41441 | RIO VERDE | AE-08-RV-2207-2311 | RIO VERDE | CENTRAL | RUA 14 COM RUA 70, QD. 50, BAIRRO POPULAR | UTR ETA E ESCRITÓRIO CENTRAL - SISTEMA RIO VERDE | ETA | 11710018 | 2020-07-22 | 1 | 1 | MOTOR | INDUCAO | [5 empty] | 1 | UN | NAO | SIM | SIM | - |  | 3 CV
| 17584 | 41442 | RIO VERDE | AE-08-RV-2207-2312 | RIO VERDE | CENTRAL | RUA 14 COM RUA 70, QD. 50, BAIRRO POPULAR | UTR ETA E ESCRITÓRIO CENTRAL - SISTEMA RIO VERDE | ETA | 11710018 | 2020-07-22 | 1 | 1 | MOTOR | INDUCAO | [5 empty] | 1 | UN | NAO | SIM | SIM | - |  | 3 CV
| 17585 | 41451 | RIO VERDE | AE-08-RV-2207-2321 | RIO VERDE | CENTRAL | RUA 14 COM RUA 70, QD. 50, BAIRRO POPULAR | UTR ETA E ESCRITÓRIO CENTRAL - SISTEMA RIO VERDE | ETA | 11710018 | 2020-07-22 | 1 | 1 | MOTOR | INDUCAO | [5 empty] | 1 | UN | NAO | SIM | SIM | - |  | 3 CV
| 17586 | 41453 | RIO VERDE | AE-08-RV-2207-2323 | RIO VERDE | CENTRAL | RUA 14 COM RUA 70, QD. 50, BAIRRO POPULAR | UTR ETA E ESCRITÓRIO CENTRAL - SISTEMA RIO VERDE | ETA | 11710018 | 2020-07-22 | 1 | 1 | BOMBA | SUBMERSA | [5 empty] | 1 | UN | NAO | SIM | SIM | - |  | 7,5 HP
| 17587 | 41498 | RIO VERDE | AE-08-RV-2207-2368 | RIO VERDE | CENTRAL | RUA 14 COM RUA 70, QD. 50, BAIRRO POPULAR | UTR ETA E ESCRITÓRIO CENTRAL - SISTEMA RIO VERDE | ETA | 11710018 | 2020-07-22 | 1 | 1 | BOMBA | SUBMERSA | [5 empty] | 1 | UN | NAO | SIM | SIM | - |  | 7,5 HP
| 17588 | 41499 | RIO VERDE | AE-08-RV-2207-2369 | RIO VERDE | CENTRAL | RUA 14 COM RUA 70, QD. 50, BAIRRO POPULAR | UTR ETA E ESCRITÓRIO CENTRAL - SISTEMA RIO VERDE | ETA | 11710018 | 2020-07-22 | 1 | 1 | BOMBA | SUBMERSA | [5 empty] | 1 | UN | NAO | SIM | SIM | - |  | 7,5 HP
| 17589 | 41500 | RIO VERDE | AE-08-RV-2207-2370 | RIO VERDE | CENTRAL | RUA 14 COM RUA 70, QD. 50, BAIRRO POPULAR | UTR ETA E ESCRITÓRIO CENTRAL - SISTEMA RIO VERDE | ETA | 11710018 | 2020-07-22 | 1 | 1 | BOMBA | SUBMERSA | [5 empty] | 1 | UN | NAO | SIM | SIM | - |  | 7,5 HP
| 17590 | 41501 | RIO VERDE | AE-08-RV-2207-2371 | RIO VERDE | CENTRAL | RUA 14 COM RUA 70, QD. 50, BAIRRO POPULAR | UTR ETA E ESCRITÓRIO CENTRAL - SISTEMA RIO VERDE | ETA | 11710018 | 2020-07-22 | 1 | 1 | BOMBA | SUBMERSA | [5 empty] | 1 | UN | NAO | SIM | SIM | - |  | 7,5 HP
| 17591 | 41502 | RIO VERDE | AE-08-RV-2207-2372 | RIO VERDE | CENTRAL | RUA 14 COM RUA 70, QD. 50, BAIRRO POPULAR | UTR ETA E ESCRITÓRIO CENTRAL - SISTEMA RIO VERDE | ETA | 11710018 | 2020-07-22 | 1 | 1 | BOMBA | SUBMERSA | [5 empty] | 1 | UN | NAO | SIM | SIM | - |  | 7,5 HP
| 17592 | 41503 | RIO VERDE | AE-08-RV-2207-2373 | RIO VERDE | CENTRAL | RUA 14 COM RUA 70, QD. 50, BAIRRO POPULAR | UTR ETA E ESCRITÓRIO CENTRAL - SISTEMA RIO VERDE | ETA | 11710018 | 2020-07-22 | 1 | 1 | BOMBA | SUBMERSA | [5 empty] | 1 | UN | NAO | SIM | SIM | - |  | 7,5 HP
| 17593 | 41504 | RIO VERDE | AE-08-RV-2207-2374 | RIO VERDE | CENTRAL | RUA 14 COM RUA 70, QD. 50, BAIRRO POPULAR | UTR ETA E ESCRITÓRIO CENTRAL - SISTEMA RIO VERDE | ETA | 11710018 | 2020-07-22 | 1 | 1 | BOMBA | SUBMERSA | [5 empty] | 1 | UN | NAO | SIM | SIM | - |  | 7,5 HP
| 17594 | 41505 | RIO VERDE | AE-08-RV-2207-2375 | RIO VERDE | CENTRAL | RUA 14 COM RUA 70, QD. 50, BAIRRO POPULAR | UTR ETA E ESCRITÓRIO CENTRAL - SISTEMA RIO VERDE | ETA | 11710018 | 2020-07-22 | 1 | 1 | BOMBA | SUBMERSA | [5 empty] | 1 | UN | NAO | SIM | SIM | - |  | 7,5 HP
| 17595 | 41506 | RIO VERDE | AE-08-RV-2207-2376 | RIO VERDE | CENTRAL | RUA 14 COM RUA 70, QD. 50, BAIRRO POPULAR | UTR ETA E ESCRITÓRIO CENTRAL - SISTEMA RIO VERDE | ETA | 11710018 | 2020-07-22 | 1 | 1 | BOMBA | SUBMERSA | [5 empty] | 1 | UN | NAO | SIM | SIM | - |  | 7,5 HP
| 17596 | 41507 | RIO VERDE | AE-08-RV-2207-2377 | RIO VERDE | CENTRAL | RUA 14 COM RUA 70, QD. 50, BAIRRO POPULAR | UTR ETA E ESCRITÓRIO CENTRAL - SISTEMA RIO VERDE | ETA | 11710018 | 2020-07-22 | 1 | 1 | BOMBA | SUBMERSA | [5 empty] | 1 | UN | NAO | SIM | SIM | - |  | 7,5 HP
| 17597 | 41508 | RIO VERDE | AE-08-RV-2207-2378 | RIO VERDE | CENTRAL | RUA 14 COM RUA 70, QD. 50, BAIRRO POPULAR | UTR ETA E ESCRITÓRIO CENTRAL - SISTEMA RIO VERDE | ETA | 11710018 | 2020-07-22 | 1 | 1 | BOMBA | SUBMERSA | [5 empty] | 1 | UN | NAO | SIM | SIM | - |  | 7,5 HP
| 17598 | 41509 | RIO VERDE | AE-08-RV-2207-2379 | RIO VERDE | CENTRAL | RUA 14 COM RUA 70, QD. 50, BAIRRO POPULAR | UTR ETA E ESCRITÓRIO CENTRAL - SISTEMA RIO VERDE | ETA | 11710018 | 2020-07-22 | 1 | 1 | BOMBA | SUBMERSA | [5 empty] | 1 | UN | NAO | SIM | SIM | - |  | 7,5 HP
| 17599 | 41510 | RIO VERDE | AE-08-RV-2207-2380 | RIO VERDE | CENTRAL | RUA 14 COM RUA 70, QD. 50, BAIRRO POPULAR | UTR ETA E ESCRITÓRIO CENTRAL - SISTEMA RIO VERDE | ETA | 11710018 | 2020-07-22 | 1 | 1 | BOMBA | SUBMERSA | [5 empty] | 1 | UN | NAO | SIM | SIM | - |  | 7,5 HP
| 17600 | 41511 | RIO VERDE | AE-08-RV-2207-2381 | RIO VERDE | CENTRAL | RUA 14 COM RUA 70, QD. 50, BAIRRO POPULAR | UTR ETA E ESCRITÓRIO CENTRAL - SISTEMA RIO VERDE | ETA | 11710018 | 2020-07-22 | 1 | 1 | BOMBA | SUBMERSA | [5 empty] | 1 | UN | NAO | SIM | SIM | - |  | 7,5 HP
| 17601 | 41512 | RIO VERDE | AE-08-RV-2207-2382 | RIO VERDE | CENTRAL | RUA 14 COM RUA 70, QD. 50, BAIRRO POPULAR | UTR ETA E ESCRITÓRIO CENTRAL - SISTEMA RIO VERDE | ETA | 11710018 | 2020-07-22 | 1 | 1 | BOMBA | SUBMERSA | [5 empty] | 1 | UN | NAO | SIM | SIM | - |  | 7,5 HP
| 17602 | 41513 | RIO VERDE | AE-08-RV-2207-2383 | RIO VERDE | CENTRAL | RUA 14 COM RUA 70, QD. 50, BAIRRO POPULAR | UTR ETA E ESCRITÓRIO CENTRAL - SISTEMA RIO VERDE | ETA | 11710018 | 2020-07-22 | 1 | 1 | BOMBA | SUBMERSA | [5 empty] | 1 | UN | NAO | SIM | SIM | - |  | 7,5 HP
| 17603 | 41514 | RIO VERDE | AE-08-RV-2207-2384 | RIO VERDE | CENTRAL | RUA 14 COM RUA 70, QD. 50, BAIRRO POPULAR | UTR ETA E ESCRITÓRIO CENTRAL - SISTEMA RIO VERDE | ETA | 11710018 | 2020-07-22 | 1 | 1 | BOMBA | SUBMERSA | [5 empty] | 1 | UN | NAO | SIM | SIM | - |  | 7,5 HP
| 17604 | 41515 | RIO VERDE | AE-08-RV-2207-2385 | RIO VERDE | CENTRAL | RUA 14 COM RUA 70, QD. 50, BAIRRO POPULAR | UTR ETA E ESCRITÓRIO CENTRAL - SISTEMA RIO VERDE | ETA | 11710018 | 2020-07-22 | 1 | 1 | BOMBA | SUBMERSA | [5 empty] | 1 | UN | NAO | SIM | SIM | - |  | 7,5 HP
| 17605 | 41516 | RIO VERDE | AE-08-RV-2207-2386 | RIO VERDE | CENTRAL | RUA 14 COM RUA 70, QD. 50, BAIRRO POPULAR | UTR ETA E ESCRITÓRIO CENTRAL - SISTEMA RIO VERDE | ETA | 11710018 | 2020-07-22 | 1 | 1 | BOMBA | SUBMERSA | [5 empty] | 1 | UN | NAO | SIM | SIM | - |  | 7,5 HP
| 17606 | 41517 | RIO VERDE | AE-08-RV-2207-2387 | RIO VERDE | CENTRAL | RUA 14 COM RUA 70, QD. 50, BAIRRO POPULAR | UTR ETA E ESCRITÓRIO CENTRAL - SISTEMA RIO VERDE | ETA | 11710018 | 2020-07-22 | 1 | 1 | BOMBA | SUBMERSA | [5 empty] | 1 | UN | NAO | SIM | SIM | - |  | 7,5 HP
| 17607 | 41518 | RIO VERDE | AE-08-RV-2207-2388 | RIO VERDE | CENTRAL | RUA 14 COM RUA 70, QD. 50, BAIRRO POPULAR | UTR ETA E ESCRITÓRIO CENTRAL - SISTEMA RIO VERDE | ETA | 11710018 | 2020-07-22 | 1 | 1 | BOMBA | SUBMERSA | [5 empty] | 1 | UN | NAO | SIM | SIM | - |  | 7,5 HP
| 17608 | 41519 | RIO VERDE | AE-08-RV-2207-2389 | RIO VERDE | CENTRAL | RUA 14 COM RUA 70, QD. 50, BAIRRO POPULAR | UTR ETA E ESCRITÓRIO CENTRAL - SISTEMA RIO VERDE | ETA | 11710018 | 2020-07-22 | 1 | 1 | BOMBA | SUBMERSA | [5 empty] | 1 | UN | NAO | SIM | SIM | - |  | 7,5 HP
| 17609 | 41520 | RIO VERDE | AE-08-RV-2207-2390 | RIO VERDE | CENTRAL | RUA 14 COM RUA 70, QD. 50, BAIRRO POPULAR | UTR ETA E ESCRITÓRIO CENTRAL - SISTEMA RIO VERDE | ETA | 11710018 | 2020-07-22 | 1 | 1 | BOMBA | SUBMERSA | [5 empty] | 1 | UN | NAO | SIM | SIM | - |  | 7,5 HP
| 17610 | 41521 | RIO VERDE | AE-08-RV-2207-2391 | RIO VERDE | CENTRAL | RUA 14 COM RUA 70, QD. 50, BAIRRO POPULAR | UTR ETA E ESCRITÓRIO CENTRAL - SISTEMA RIO VERDE | ETA | 11710018 | 2020-07-22 | 1 | 1 | BOMBA | SUBMERSA | [5 empty] | 1 | UN | NAO | SIM | SIM | - |  | 7,5 HP
| 17611 | 41522 | RIO VERDE | AE-08-RV-2207-2392 | RIO VERDE | CENTRAL | RUA 14 COM RUA 70, QD. 50, BAIRRO POPULAR | UTR ETA E ESCRITÓRIO CENTRAL - SISTEMA RIO VERDE | ETA | 11710018 | 2020-07-22 | 1 | 1 | BOMBA | SUBMERSA | [5 empty] | 1 | UN | NAO | SIM | SIM | - |  | 7,5 HP
| 17612 | 41523 | RIO VERDE | AE-08-RV-2207-2393 | RIO VERDE | CENTRAL | RUA 14 COM RUA 70, QD. 50, BAIRRO POPULAR | UTR ETA E ESCRITÓRIO CENTRAL - SISTEMA RIO VERDE | ETA | 11710018 | 2020-07-22 | 1 | 1 | BOMBA | SUBMERSA | [5 empty] | 1 | UN | NAO | SIM | SIM | - |  | 7,5 HP
| 17613 | 41524 | RIO VERDE | AE-08-RV-2207-2394 | RIO VERDE | CENTRAL | RUA 14 COM RUA 70, QD. 50, BAIRRO POPULAR | UTR ETA E ESCRITÓRIO CENTRAL - SISTEMA RIO VERDE | ETA | 11710018 | 2020-07-22 | 1 | 1 | BOMBA | SUBMERSA | [5 empty] | 1 | UN | NAO | SIM | SIM | - |  | 7,5 HP
| 17614 | 41525 | RIO VERDE | AE-08-RV-2207-2395 | RIO VERDE | CENTRAL | RUA 14 COM RUA 70, QD. 50, BAIRRO POPULAR | UTR ETA E ESCRITÓRIO CENTRAL - SISTEMA RIO VERDE | ETA | 11710018 | 2020-07-22 | 1 | 1 | BOMBA | SUBMERSA | [5 empty] | 1 | UN | NAO | SIM | SIM | - |  | 7,5 HP
| 17615 | 41526 | RIO VERDE | AE-08-RV-2207-2396 | RIO VERDE | CENTRAL | RUA 14 COM RUA 70, QD. 50, BAIRRO POPULAR | UTR ETA E ESCRITÓRIO CENTRAL - SISTEMA RIO VERDE | ETA | 11710018 | 2020-07-22 | 1 | 1 | BOMBA | SUBMERSA | [5 empty] | 1 | UN | NAO | SIM | SIM | - |  | 7,5 HP
| 17616 | 41527 | RIO VERDE | AE-08-RV-2207-2397 | RIO VERDE | CENTRAL | RUA 14 COM RUA 70, QD. 50, BAIRRO POPULAR | UTR ETA E ESCRITÓRIO CENTRAL - SISTEMA RIO VERDE | ETA | 11710018 | 2020-07-22 | 1 | 1 | BOMBA | SUBMERSA | [5 empty] | 1 | UN | NAO | SIM | SIM | - |  | 7,5 HP
| 17617 | 41528 | RIO VERDE | AE-08-RV-2207-2398 | RIO VERDE | CENTRAL | RUA 14 COM RUA 70, QD. 50, BAIRRO POPULAR | UTR ETA E ESCRITÓRIO CENTRAL - SISTEMA RIO VERDE | ETA | 11710018 | 2020-07-22 | 1 | 1 | BOMBA | SUBMERSA | [5 empty] | 1 | UN | NAO | SIM | SIM | - |  | 7,5 HP
| 17618 | 41529 | RIO VERDE | AE-08-RV-2207-2399 | RIO VERDE | CENTRAL | RUA 14 COM RUA 70, QD. 50, BAIRRO POPULAR | UTR ETA E ESCRITÓRIO CENTRAL - SISTEMA RIO VERDE | ETA | 11710018 | 2020-07-22 | 1 | 1 | BOMBA | SUBMERSA | [5 empty] | 1 | UN | NAO | SIM | SIM | - |  | 7,5 HP
| 17619 | 41530 | RIO VERDE | AE-08-RV-2207-2400 | RIO VERDE | CENTRAL | RUA 14 COM RUA 70, QD. 50, BAIRRO POPULAR | UTR ETA E ESCRITÓRIO CENTRAL - SISTEMA RIO VERDE | ETA | 11710018 | 2020-07-22 | 1 | 1 | BOMBA | SUBMERSA | [5 empty] | 1 | UN | NAO | SIM | SIM | - |  | 7,5 HP
| 17620 | 41531 | RIO VERDE | AE-08-RV-2207-2401 | RIO VERDE | CENTRAL | RUA 14 COM RUA 70, QD. 50, BAIRRO POPULAR | UTR ETA E ESCRITÓRIO CENTRAL - SISTEMA RIO VERDE | ETA | 11710018 | 2020-07-22 | 1 | 1 | BOMBA | SUBMERSA | [5 empty] | 1 | UN | NAO | SIM | SIM | - |  | 7,5 HP
| 17621 | 41534 | RIO VERDE | AE-08-RV-2207-2404 | RIO VERDE | CENTRAL | RUA 14 COM RUA 70, QD. 50, BAIRRO POPULAR | UTR ETA E ESCRITÓRIO CENTRAL - SISTEMA RIO VERDE | ETA | 11710018 | 2020-07-22 | 1 | 1 | BOMBA | CENTRIFUGA | [5 empty] | 1 | UN | NAO | SIM | SIM | -
| 17622 | 41535 | RIO VERDE | AE-08-RV-2207-2405 | RIO VERDE | CENTRAL | RUA 14 COM RUA 70, QD. 50, BAIRRO POPULAR | UTR ETA E ESCRITÓRIO CENTRAL - SISTEMA RIO VERDE | ETA | 11710018 | 2020-07-22 | 1 | 1 | BOMBA | CENTRIFUGA | [5 empty] | 1 | UN | NAO | SIM | SIM | -
| 17623 | 41537 | RIO VERDE | AE-08-RV-2207-2407 | RIO VERDE | CENTRAL | RUA 14 COM RUA 70, QD. 50, BAIRRO POPULAR | UTR ETA E ESCRITÓRIO CENTRAL - SISTEMA RIO VERDE | ETA | 11710018 | 2020-07-22 | 1 | 1 | BOMBA | CENTRIFUGA | [5 empty] | 1 | UN | NAO | SIM | SIM | -
| 17624 | 41543 | RIO VERDE | AE-08-RV-2207-2413 | RIO VERDE | CENTRAL | RUA 14 COM RUA 70, QD. 50, BAIRRO POPULAR | UTR ETA E ESCRITÓRIO CENTRAL - SISTEMA RIO VERDE | ETA | 11710018 | 2020-07-22 | 1 | 1 | BOMBA | CENTRIFUGA | [5 empty] | 1 | UN | NAO | SIM | SIM | -
| 17625 | 41547 | RIO VERDE | AE-08-RV-2207-2417 | RIO VERDE | CENTRAL | RUA 14 COM RUA 70, QD. 50, BAIRRO POPULAR | UTR ETA E ESCRITÓRIO CENTRAL - SISTEMA RIO VERDE | ETA | 11710018 | 2020-07-22 | 1 | 1 | BOMBA | CENTRIFUGA | [5 empty] | 1 | UN | SIM | NAO | SIM | -
| 17626 | 41559 | RIO VERDE | AE-08-RV-2207-2429 | RIO VERDE | CENTRAL | RUA 14 COM RUA 70, QD. 50, BAIRRO POPULAR | UTR ETA E ESCRITÓRIO CENTRAL - SISTEMA RIO VERDE | ETA | 11710018 | 2020-07-22 | 1 | 1 | BOMBA | SUBMERSA | [5 empty] | 1 | UN | NAO | SIM | SIM | - |  | 7,5 HP
| 17627 | 41560 | RIO VERDE | AE-08-RV-2207-2430 | RIO VERDE | CENTRAL | RUA 14 COM RUA 70, QD. 50, BAIRRO POPULAR | UTR ETA E ESCRITÓRIO CENTRAL - SISTEMA RIO VERDE | ETA | 11710018 | 2020-07-22 | 1 | 1 | BOMBA | CENTRIFUGA | [5 empty] | 1 | UN | NAO | SIM | SIM | -
| 17628 | 41564 | RIO VERDE | AE-08-RV-2207-2434 | RIO VERDE | CENTRAL | RUA 14 COM RUA 70, QD. 50, BAIRRO POPULAR | UTR ETA E ESCRITÓRIO CENTRAL - SISTEMA RIO VERDE | ETA | 11710018 | 2020-07-22 | 1 | 1 | BOMBA | CENTRIFUGA | [5 empty] | 1 | UN | NAO | SIM | SIM | -
| 17629 | 41572 | RIO VERDE | AE-08-RV-2207-2442 | RIO VERDE | CENTRAL | RUA 14 COM RUA 70, QD. 50, BAIRRO POPULAR | UTR ETA E ESCRITÓRIO CENTRAL - SISTEMA RIO VERDE | ETA | 11710018 | 2020-07-22 | 1 | 1 | PAINEL | QUADRO DE COMANDO | [5 empty] | 1 | UN | SIM | NAO | SIM | -
| 17630 | 41575 | RIO VERDE | AE-08-RV-2207-2445 | RIO VERDE | CENTRAL | RUA 14 COM RUA 70, QD. 50, BAIRRO POPULAR | UTR ETA E ESCRITÓRIO CENTRAL - SISTEMA RIO VERDE | ETA | 11710018 | 2020-07-22 | 1 | 1 | PAINEL | QUADRO DE COMANDO | [5 empty] | 1 | UN | SIM | NAO | SIM | -
| 17631 | 41576 | RIO VERDE | AE-08-RV-2207-2446 | RIO VERDE | CENTRAL | RUA 14 COM RUA 70, QD. 50, BAIRRO POPULAR | UTR ETA E ESCRITÓRIO CENTRAL - SISTEMA RIO VERDE | ETA | 11710018 | 2020-07-22 | 1 | 1 | PAINEL | QUADRO DE COMANDO | [5 empty] | 1 | UN | SIM | NAO | SIM | -
| 17632 | 41591 | RIO VERDE | AE-08-RV-2207-2461 | RIO VERDE | CENTRAL | RUA 14 COM RUA 70, QD. 50, BAIRRO POPULAR | UTR ETA E ESCRITÓRIO CENTRAL - SISTEMA RIO VERDE | ETA | 11710018 | 2020-07-22 | 1 | 1 | EQUIPAMENTO DE LABORATORIO | COLORIMETRO | [5 empty] | 1 | UN | NAO | SIM | SIM | - |  |  |  |  | HACH | POCKET II
| 17633 | 41593 | RIO VERDE | AE-08-RV-2207-2463 | RIO VERDE | CENTRAL | RUA 14 COM RUA 70, QD. 50, BAIRRO POPULAR | UTR ETA E ESCRITÓRIO CENTRAL - SISTEMA RIO VERDE | ETA | 11710018 | 2020-07-22 | 1 | 1 | EQUIPAMENTO DE LABORATORIO | COLORIMETRO | [5 empty] | 1 | UN | NAO | SIM | SIM | - |  |  |  |  | HACH | POCKET II
| 17634 | 41594 | RIO VERDE | AE-08-RV-2207-2464 | RIO VERDE | CENTRAL | RUA 14 COM RUA 70, QD. 50, BAIRRO POPULAR | UTR ETA E ESCRITÓRIO CENTRAL - SISTEMA RIO VERDE | ETA | 11710018 | 2020-07-22 | 1 | 1 | EQUIPAMENTO DE LABORATORIO | TERMOMETRO | [5 empty] | 1 | UN | NAO | SIM | SIM | -
| 17635 | 41595 | RIO VERDE | AE-08-RV-2207-2465 | RIO VERDE | CENTRAL | RUA 14 COM RUA 70, QD. 50, BAIRRO POPULAR | UTR ETA E ESCRITÓRIO CENTRAL - SISTEMA RIO VERDE | ETA | 11710018 | 2020-07-22 | 1 | 1 | EQUIPAMENTO DE LABORATORIO | TERMOMETRO | [5 empty] | 1 | UN | NAO | SIM | SIM | -
| 17636 | 41596 | RIO VERDE | AE-08-RV-2207-2466 | RIO VERDE | CENTRAL | RUA 14 COM RUA 70, QD. 50, BAIRRO POPULAR | UTR ETA E ESCRITÓRIO CENTRAL - SISTEMA RIO VERDE | ETA | 11710018 | 2020-07-22 | 1 | 1 | EQUIPAMENTO DE LABORATORIO | TERMOMETRO | [5 empty] | 1 | UN | NAO | SIM | SIM | -
| 17637 | 41597 | RIO VERDE | AE-08-RV-2207-2467 | RIO VERDE | CENTRAL | RUA 14 COM RUA 70, QD. 50, BAIRRO POPULAR | UTR ETA E ESCRITÓRIO CENTRAL - SISTEMA RIO VERDE | ETA | 11710018 | 2020-07-22 | 1 | 1 | EQUIPAMENTO DE LABORATORIO | TERMOMETRO | [5 empty] | 1 | UN | NAO | SIM | SIM | -
| 17638 | 41626 | RIO VERDE | AE-08-RV-2207-2496 | RIO VERDE | CENTRAL | RUA 14 COM RUA 70, QD. 50, BAIRRO POPULAR | UTR ETA E ESCRITÓRIO CENTRAL - SISTEMA RIO VERDE | ETA | 11710018 | 2020-07-22 | 1 | 1 | EQUIPAMENTO DE LABORATORIO | COLORIMETRO | [5 empty] | 1 | UN | SIM | NAO | SIM | - |  |  |  |  | HACH | POCKET II
| 17639 | 41627 | RIO VERDE | AE-08-RV-2207-2497 | RIO VERDE | CENTRAL | RUA 14 COM RUA 70, QD. 50, BAIRRO POPULAR | UTR ETA E ESCRITÓRIO CENTRAL - SISTEMA RIO VERDE | ETA | 11710018 | 2020-07-22 | 1 | 1 | EQUIPAMENTO DE LABORATORIO | COLORIMETRO | [5 empty] | 1 | UN | SIM | NAO | SIM | - |  |  |  |  | HACH | POCKET II
| 17640 | 41637 | RIO VERDE | AE-08-RV-2207-2507 | RIO VERDE | CENTRAL | RUA 14 COM RUA 70, QD. 50, BAIRRO POPULAR | UTR ETA E ESCRITÓRIO CENTRAL - SISTEMA RIO VERDE | ETA | 11710018 | 2020-07-22 | 1 | 1 | EQUIPAMENTO DE LABORATORIO | LAMPADA ULTRAVIOLETA | [5 empty] | 1 | UN | SIM | NAO | SIM | -
| 17641 | 41644 | RIO VERDE | AE-08-RV-2207-2514 | RIO VERDE | CENTRAL | RUA 14 COM RUA 70, QD. 50, BAIRRO POPULAR | UTR ETA E ESCRITÓRIO CENTRAL - SISTEMA RIO VERDE | ETA | 11710018 | 2020-07-22 | 1 | 1 | TANQUE | TANQUE DE CONCRETO |  |  |  | 4,0 M X 4,0 M X 4,0 M | 60 M³ | 1 | UN | SIM | NAO | SIM | -
| 17642 | 41738 | RIO VERDE | AE-08-RV-2207-2608 | RIO VERDE | CENTRAL | RUA 14 COM RUA 70, QD. 50, BAIRRO POPULAR | UTR ETA E ESCRITÓRIO CENTRAL - SISTEMA RIO VERDE | ETA | 11710018 | 2020-07-22 | 1 | 1 | TANQUE | TANQUE DE POLIETILENO |  |  |  |  | 250L | 1 | UN | SIM | NAO | SIM | -
| 17643 | 41739 | RIO VERDE | AE-08-RV-2207-2609 | RIO VERDE | CENTRAL | RUA 14 COM RUA 70, QD. 50, BAIRRO POPULAR | UTR ETA E ESCRITÓRIO CENTRAL - SISTEMA RIO VERDE | ETA | 11710018 | 2020-07-22 | 1 | 1 | TANQUE | TANQUE DE POLIETILENO |  |  |  |  | 250L | 1 | UN | SIM | NAO | SIM | -
| 17644 | 41740 | RIO VERDE | AE-08-RV-2207-2610 | RIO VERDE | CENTRAL | RUA 14 COM RUA 70, QD. 50, BAIRRO POPULAR | UTR ETA E ESCRITÓRIO CENTRAL - SISTEMA RIO VERDE | ETA | 11710018 | 2020-07-22 | 1 | 1 | TANQUE | TANQUE DE POLIETILENO |  |  |  |  | 250L | 1 | UN | SIM | NAO | SIM | -
| 17645 | 41741 | RIO VERDE | AE-08-RV-2207-2611 | RIO VERDE | CENTRAL | RUA 14 COM RUA 70, QD. 50, BAIRRO POPULAR | UTR ETA E ESCRITÓRIO CENTRAL - SISTEMA RIO VERDE | ETA | 11710018 | 2020-07-22 | 1 | 1 | TANQUE | TANQUE DE FIBRA |  |  |  |  | 500L | 1 | UN | SIM | NAO | SIM | -
| 17646 | 41742 | RIO VERDE | AE-08-RV-2207-2612 | RIO VERDE | CENTRAL | RUA 14 COM RUA 70, QD. 50, BAIRRO POPULAR | UTR ETA E ESCRITÓRIO CENTRAL - SISTEMA RIO VERDE | ETA | 11710018 | 2020-07-22 | 1 | 1 | TANQUE | TANQUE DE FIBRA |  |  |  |  | 500L | 1 | UN | SIM | NAO | SIM | -
| 17647 | 41743 | RIO VERDE | AE-08-RV-2207-2613 | RIO VERDE | CENTRAL | RUA 14 COM RUA 70, QD. 50, BAIRRO POPULAR | UTR ETA E ESCRITÓRIO CENTRAL - SISTEMA RIO VERDE | ETA | 11710018 | 2020-07-22 | 1 | 1 | TANQUE | TANQUE DE FIBRA |  |  |  |  | 500L | 1 | UN | NAO | SIM | SIM | -
| 17648 | 41744 | RIO VERDE | AE-08-RV-2207-2614 | RIO VERDE | CENTRAL | RUA 14 COM RUA 70, QD. 50, BAIRRO POPULAR | UTR ETA E ESCRITÓRIO CENTRAL - SISTEMA RIO VERDE | ETA | 11710018 | 2020-07-22 | 1 | 1 | TANQUE | TANQUE DE FIBRA |  |  |  |  | 500L | 1 | UN | NAO | SIM | SIM | -
| 17649 | 41745 | RIO VERDE | AE-08-RV-2207-2615 | RIO VERDE | CENTRAL | RUA 14 COM RUA 70, QD. 50, BAIRRO POPULAR | UTR ETA E ESCRITÓRIO CENTRAL - SISTEMA RIO VERDE | ETA | 11710018 | 2020-07-22 | 1 | 1 | TANQUE | TANQUE DE FIBRA |  |  |  |  | 500L | 1 | UN | NAO | SIM | SIM | -
| 17650 | 41746 | RIO VERDE | AE-08-RV-2207-2616 | RIO VERDE | CENTRAL | RUA 14 COM RUA 70, QD. 50, BAIRRO POPULAR | UTR ETA E ESCRITÓRIO CENTRAL - SISTEMA RIO VERDE | ETA | 11710018 | 2020-07-22 | 1 | 1 | TANQUE | TANQUE DE POLIETILENO |  |  |  |  | 250L | 1 | UN | NAO | SIM | SIM | -
| 17651 | 41748 | RIO VERDE | AE-08-RV-2207-2618 | RIO VERDE | CENTRAL | RUA 14 COM RUA 70, QD. 50, BAIRRO POPULAR | UTR ETA E ESCRITÓRIO CENTRAL - SISTEMA RIO VERDE | ETA | 11710018 | 2020-07-22 | 1 | 1 | TANQUE | TANQUE DE POLIETILENO |  |  |  |  | 250L | 1 | UN | NAO | SIM | SIM | -
| 17652 | 41749 | RIO VERDE | AE-08-RV-2207-2619 | RIO VERDE | CENTRAL | RUA 14 COM RUA 70, QD. 50, BAIRRO POPULAR | UTR ETA E ESCRITÓRIO CENTRAL - SISTEMA RIO VERDE | ETA | 11710018 | 2020-07-22 | 1 | 1 | TANQUE | TANQUE DE POLIETILENO |  |  |  |  | 250L | 1 | UN | NAO | SIM | SIM | -
| 17653 | 41772 | RIO VERDE | AE-08-RV-2207-2642 | RIO VERDE | CENTRAL | RUA 14 COM RUA 70, QD. 50, BAIRRO POPULAR | UTR ETA E ESCRITÓRIO CENTRAL - SISTEMA RIO VERDE | ETA | 11710018 | 2020-07-22 | 1 | 1 | BOMBA | REDUTORA | [5 empty] | 1 | UN | NAO | SIM | SIM | -
| 17654 | 41782 | RIO VERDE | AE-08-RV-2207-2652 | RIO VERDE | CENTRAL | RUA 14 COM RUA 70, QD. 50, BAIRRO POPULAR | UTR ETA E ESCRITÓRIO CENTRAL - SISTEMA RIO VERDE | ETA | 11710018 | 2020-07-22 | 1 | 1 | RESERVATORIO | RESERVATORIO ENTERRADO DE CONCRETO |  |  |  |  | 700 M³ | 1 | UN | SIM | NAO | SIM | -
| 17655 | 41783 | RIO VERDE | AE-08-RV-2207-2653 | RIO VERDE | CENTRAL | RUA 14 COM RUA 70, QD. 50, BAIRRO POPULAR | UTR ETA E ESCRITÓRIO CENTRAL - SISTEMA RIO VERDE | ETA | 11710018 | 2020-07-22 | 1 | 1 | RESERVATORIO | RESERVATORIO SEMI ENTERRADO DE CONCRETO | DIAMETRO 20,00 M; ALTURA 6,00 M |  |  | 20,00 M X 20,00 M | 2000 M³ | 1 | UN | SIM | NAO | SIM | -
| 17656 | 41785 | RIO VERDE | AE-08-RV-2207-2655 | RIO VERDE | CENTRAL | RUA 14 COM RUA 70, QD. 50, BAIRRO POPULAR | UTR ETA E ESCRITÓRIO CENTRAL - SISTEMA RIO VERDE | ETA | 11710018 | 2020-07-22 | 1 | 1 | RESERVATORIO | RESERVATORIO SEMI ENTERRADO DE CONCRETO |  |  |  |  | 1300 M³ | 1 | UN | SIM | NAO | SIM | -
| 17657 | 41791 | RIO VERDE | AE-09-RV-2307-2661 | RIO VERDE | NILSON VELOSO | R. JESUÍNO VELOSO DO CARMO QD. 22 DISTRITO INDUSTRIAL | RESERVATÓRIO DIMPE | REL | 11710054 | 2020-07-23 | 1 | 1 | RESERVATORIO | RESERVATORIO ELEVADO METALICO | DIAMETRO 3,00 M; ALTURA 6,00 M |  |  | 3,00 M X 3,00 M | 40 M³ | 1 | UN | SIM | NAO | SIM | -
| 17658 | 41793 | RIO VERDE | AE-09-RV-2307-2663 | RIO VERDE | NILSON VELOSO | ÁREA NA FRENTE DA RUA DO MILHO QD 37 RES. NILSEN | RESERVATÓRIO/ ELEVATÓRIO | RAP - POÇO - EEAT | 11710053 | 2020-07-23 | 2 | 2 | EDIFICACAO | ELEVATORIA | COBERTURA DE TELHA DE FIBROCIMENTO | ALVENARIA | CASA | 5,00 M x 4,20 M x 3,00 M |  | 1 | UN | SIM | NAO | SIM | - | [7 empty] | 21 M²
| 17659 | 41799 | RIO VERDE | AE-09-RV-2307-2669 | RIO VERDE | NILSON VELOSO | ÁREA NA FRENTE DA RUA DO MILHO QD 37 RES. NILSEN | RESERVATÓRIO/ ELEVATÓRIO | RAP - POÇO - EEAT | 11710053 | 2020-07-23 | 2 | 2 | RESERVATORIO | RESERVATORIO APOIADO METALICO | DIAMETRO 3,50 M; ALTURA 5,00 M |  |  | 3,50 M X 3,50 M | 50 M³ | 1 | UN | SIM | NAO | SIM | -
| 17660 | 41801 | RIO VERDE | AE-09-RV-2307-2671 | RIO VERDE | NILSON VELOSO | ÁREA NA FRENTE DA RUA DO MILHO QD 37 RES. NILSEN | RESERVATÓRIO/ ELEVATÓRIO | RAP - POÇO - EEAT | 11710053 | 2020-07-23 | 2 | 2 | POCO | POCO ARTESIANO | [5 empty] | 1 | UN | SIM | NAO | SIM | -
| 17661 | 41802 | RIO VERDE | AE-09-RV-2307-2672 | RIO VERDE | NILSON VELOSO | ÁREA NA FRENTE DA RUA DO MILHO QD 37 RES. NILSEN | RESERVATÓRIO/ ELEVATÓRIO | RAP - POÇO - EEAT | 11710053 | 2020-07-23 | 2 | 2 | BOMBA | SUBMERSA | [5 empty] | 1 | UN | SIM | NAO | SIM | - |  |  |  | 14 M³/H
| 17662 | 41803 | RIO VERDE | AE-09-RV-2307-2673 | RIO VERDE | NILSON VELOSO | ÁREA NA FRENTE DA RUA DO MILHO QD 37 RES. NILSEN | RESERVATÓRIO/ ELEVATÓRIO | RAP - POÇO - EEAT | 11710053 | 2020-07-23 | 2 | 2 | VALVULA | REGISTRO |  |  |  | 2,5 POL |  | 2 | UN | SIM | NAO | SIM | - | MANUAL
| 17663 | 41804 | RIO VERDE | AE-09-RV-2307-2674 | RIO VERDE | NILSON VELOSO | ÁREA NA FRENTE DA RUA DO MILHO QD 37 RES. NILSEN | RESERVATÓRIO/ ELEVATÓRIO | RAP - POÇO - EEAT | 11710053 | 2020-07-23 | 2 | 2 | VALVULA | RETENCAO |  |  |  | 2,5 POL |  | 1 | UN | SIM | NAO | SIM | - | MANUAL
| 17664 | 41805 | RIO VERDE | AE-09-RV-2307-2675 | RIO VERDE | NILSON VELOSO | ÁREA NA FRENTE DA RUA DO MILHO QD 37 RES. NILSEN | RESERVATÓRIO/ ELEVATÓRIO | RAP - POÇO - EEAT | 11710053 | 2020-07-23 | 2 | 2 | VALVULA | VENTOSA |  |  |  | 3/4 POL |  | 1 | UN | SIM | NAO | SIM | - | MANUAL
| 17665 | 41806 | RIO VERDE | AE-09-RV-2307-2676 | RIO VERDE | NILSON VELOSO | ÁREA NA FRENTE DA RUA DO MILHO QD 37 RES. NILSEN | RESERVATÓRIO/ ELEVATÓRIO | RAP - POÇO - EEAT | 11710053 | 2020-07-23 | 2 | 2 | VALVULA | REGISTRO |  |  |  | 200 MM |  | 1 | UN | SIM | NAO | SIM | - | MANUAL
| 17666 | 41807 | RIO VERDE | AE-09-RV-2307-2677 | RIO VERDE | NILSON VELOSO | ÁREA NA FRENTE DA RUA DO MILHO QD 37 RES. NILSEN | RESERVATÓRIO/ ELEVATÓRIO | RAP - POÇO - EEAT | 11710053 | 2020-07-23 | 2 | 2 | VALVULA | REGISTRO |  |  |  | 100 MM |  | 2 | UN | SIM | NAO | SIM | - | MANUAL
| 17667 | 41814 | RIO VERDE | AE-09-RV-2307-2684 | RIO VERDE | NILSON VELOSO | ÁREA NA FRENTE DA RUA DO MILHO QD 37 RES. NILSEN | RESERVATÓRIO/ ELEVATÓRIO | RAP - POÇO - EEAT | 11710053 | 2020-07-23 | 2 | 2 | VALVULA | REGISTRO |  |  |  | 250 MM |  | 3 | UN | SIM | NAO | SIM | - | MANUAL
| 17668 | 41815 | RIO VERDE | AE-09-RV-2307-2685 | RIO VERDE | NILSON VELOSO | ÁREA NA FRENTE DA RUA DO MILHO QD 37 RES. NILSEN | RESERVATÓRIO/ ELEVATÓRIO | RAP - POÇO - EEAT | 11710053 | 2020-07-23 | 2 | 2 | VALVULA | REGISTRO |  |  |  | 200 MM |  | 3 | UN | SIM | NAO | SIM | - | MANUAL
| 17669 | 41833 | RIO VERDE | AE-09-RV-2307-2703 | RIO VERDE | FESURV | FINAL DA RUA 09, ÁREA DA FESURU UNIVERSITÁRIO | ELEVATÓRIA, RESERVATÓRIO E POÇO | RAP - REL - EEAT - POÇO | 11710028 | 2020-07-23 | 4 | 4 | RESERVATORIO | RESERVATORIO APOIADO METALICO | DIAMETRO 12,00 M; ALTURA 5,00 M |  |  | 12,00 M X 12,00 M | 600 M³ | 1 | UN | SIM | NAO | SIM | -
| 17670 | 41834 | RIO VERDE | AE-09-RV-2307-2704 | RIO VERDE | FESURV | FINAL DA RUA 09, ÁREA DA FESURU UNIVERSITÁRIO | ELEVATÓRIA, RESERVATÓRIO E POÇO | RAP - REL - EEAT - POÇO | 11710028 | 2020-07-23 | 4 | 4 | RESERVATORIO | RESERVATORIO ELEVADO METALICO | DIAMETRO 3,00 M; ALTURA 7,00 M |  |  | 3,00 M X 3,00 M | 50 M³ | 1 | UN | SIM | NAO | SIM | -
| 17671 | 41835 | RIO VERDE | AE-09-RV-2307-2705 | RIO VERDE | FESURV | FINAL DA RUA 09, ÁREA DA FESURU UNIVERSITÁRIO | ELEVATÓRIA, RESERVATÓRIO E POÇO | RAP - REL - EEAT - POÇO | 11710028 | 2020-07-23 | 4 | 4 | VALVULA | REGISTRO |  |  |  | 250 MM |  | 2 | UN | SIM | NAO | SIM | - | MANUAL
| 17672 | 41836 | RIO VERDE | AE-09-RV-2307-2706 | RIO VERDE | FESURV | FINAL DA RUA 09, ÁREA DA FESURU UNIVERSITÁRIO | ELEVATÓRIA, RESERVATÓRIO E POÇO | RAP - REL - EEAT - POÇO | 11710028 | 2020-07-23 | 4 | 4 | VALVULA | REGISTRO |  |  |  | 150 MM |  | 1 | UN | SIM | NAO | SIM | - | MANUAL
| 17673 | 41837 | RIO VERDE | AE-09-RV-2307-2707 | RIO VERDE | FESURV | FINAL DA RUA 09, ÁREA DA FESURU UNIVERSITÁRIO | ELEVATÓRIA, RESERVATÓRIO E POÇO | RAP - REL - EEAT - POÇO | 11710028 | 2020-07-23 | 4 | 4 | VALVULA | REGISTRO |  |  |  | 50 MM |  | 1 | UN | SIM | NAO | SIM | - | MANUAL
| 17674 | 41838 | RIO VERDE | AE-09-RV-2307-2708 | RIO VERDE | FESURV | FINAL DA RUA 09, ÁREA DA FESURU UNIVERSITÁRIO | ELEVATÓRIA, RESERVATÓRIO E POÇO | RAP - REL - EEAT - POÇO | 11710028 | 2020-07-23 | 4 | 4 | MEDIDOR | MACROMEDIDOR |  |  |  | 50 MM |  | 1 | UN | SIM | NAO | SIM | - |  |  |  | 25 M³/H
| 17675 | 41839 | RIO VERDE | AE-09-RV-2307-2709 | RIO VERDE | FESURV | FINAL DA RUA 09, ÁREA DA FESURU UNIVERSITÁRIO | ELEVATÓRIA, RESERVATÓRIO E POÇO | RAP - REL - EEAT - POÇO | 11710028 | 2020-07-23 | 4 | 4 | VALVULA | REGISTRO |  |  |  | 200 MM |  | 1 | UN | SIM | NAO | SIM | - | MANUAL
| 17676 | 41840 | RIO VERDE | AE-09-RV-2307-2710 | RIO VERDE | FESURV | FINAL DA RUA 09, ÁREA DA FESURU UNIVERSITÁRIO | ELEVATÓRIA, RESERVATÓRIO E POÇO | RAP - REL - EEAT - POÇO | 11710028 | 2020-07-23 | 4 | 4 | VALVULA | CONTROLADORA DE PRESSAO |  |  |  | 200 MM |  | 1 | UN | SIM | NAO | SIM | - | AUTOMATICO
| 17677 | 41847 | RIO VERDE | AE-09-RV-2307-2717 | RIO VERDE | FESURV | FINAL DA RUA 09, ÁREA DA FESURU UNIVERSITÁRIO | ELEVATÓRIA, RESERVATÓRIO E POÇO | RAP - REL - EEAT - POÇO | 11710028 | 2020-07-23 | 4 | 4 | POCO | POCO ARTESIANO | [5 empty] | 1 | UN | SIM | NAO | SIM | -
| 17678 | 41848 | RIO VERDE | AE-09-RV-2307-2718 | RIO VERDE | FESURV | FINAL DA RUA 09, ÁREA DA FESURU UNIVERSITÁRIO | ELEVATÓRIA, RESERVATÓRIO E POÇO | RAP - REL - EEAT - POÇO | 11710028 | 2020-07-23 | 4 | 4 | BOMBA | SUBMERSA | [5 empty] | 1 | UN | SIM | NAO | SIM | -
| 17679 | 41849 | RIO VERDE | AE-09-RV-2307-2719 | RIO VERDE | FESURV | FINAL DA RUA 09, ÁREA DA FESURU UNIVERSITÁRIO | ELEVATÓRIA, RESERVATÓRIO E POÇO | RAP - REL - EEAT - POÇO | 11710028 | 2020-07-23 | 4 | 4 | VALVULA | REGISTRO |  |  |  | 3 POL |  | 2 | UN | SIM | NAO | SIM | - | MANUAL
| 17680 | 41850 | RIO VERDE | AE-09-RV-2307-2720 | RIO VERDE | FESURV | FINAL DA RUA 09, ÁREA DA FESURU UNIVERSITÁRIO | ELEVATÓRIA, RESERVATÓRIO E POÇO | RAP - REL - EEAT - POÇO | 11710028 | 2020-07-23 | 4 | 4 | VALVULA | RETENCAO |  |  |  | 3 POL |  | 1 | UN | SIM | NAO | SIM | - | MANUAL
| 17681 | 41851 | RIO VERDE | AE-09-RV-2307-2721 | RIO VERDE | FESURV | FINAL DA RUA 09, ÁREA DA FESURU UNIVERSITÁRIO | ELEVATÓRIA, RESERVATÓRIO E POÇO | RAP - REL - EEAT - POÇO | 11710028 | 2020-07-23 | 4 | 4 | VALVULA | ALIVIO |  |  |  | 3/4 POL |  | 1 | UN | SIM | NAO | SIM | - | MANUAL
| 17682 | 41852 | RIO VERDE | AE-09-RV-2307-2722 | RIO VERDE | FESURV | FINAL DA RUA 09, ÁREA DA FESURU UNIVERSITÁRIO | ELEVATÓRIA, RESERVATÓRIO E POÇO | RAP - REL - EEAT - POÇO | 11710028 | 2020-07-23 | 4 | 4 | VALVULA | REGISTRO |  |  |  | 100 MM |  | 1 | UN | SIM | NAO | SIM | - | MANUAL
| 17683 | 41853 | RIO VERDE | AE-09-RV-2307-2723 | RIO VERDE | FESURV | FINAL DA RUA 09, ÁREA DA FESURU UNIVERSITÁRIO | ELEVATÓRIA, RESERVATÓRIO E POÇO | RAP - REL - EEAT - POÇO | 11710028 | 2020-07-23 | 4 | 4 | VALVULA | RETENCAO |  |  |  | 100 MM |  | 1 | UN | SIM | NAO | SIM | - | MANUAL
| 17684 | 41854 | RIO VERDE | AE-09-RV-2307-2724 | RIO VERDE | FESURV | FINAL DA RUA 09, ÁREA DA FESURU UNIVERSITÁRIO | ELEVATÓRIA, RESERVATÓRIO E POÇO | RAP - REL - EEAT - POÇO | 11710028 | 2020-07-23 | 4 | 4 | VALVULA | REGISTRO |  |  |  | 150 MM |  | 1 | UN | SIM | NAO | SIM | - | MANUAL
| 17685 | 41861 | RIO VERDE | AE-09-RV-2307-2731 | RIO VERDE | CANÃA | AV. PRESIDENTE VARGAS RESIDENCIAL SAINT MARTIN QD 01 LT 09 | RESERVATÓRIO | REL | 11710014 | 2020-07-23 | 5 | 5 | RESERVATORIO | RESERVATORIO ELEVADO METALICO | DIAMETRO 3,00 M; ALTURA 4,00 M |  |  | 3,00 M X 3,00 M | 30 M³ | 1 | UN | SIM | NAO | SIM | -
| 17686 | 41862 | RIO VERDE | AE-09-RV-2307-2732 | RIO VERDE | CANÃA | AV. PRESIDENTE VARGAS RESIDENCIAL SAINT MARTIN QD 01 LT 09 | RESERVATÓRIO | REL | 11710014 | 2020-07-23 | 5 | 5 | VALVULA | REGISTRO |  |  |  | 50 MM |  | 1 | UN | SIM | NAO | SIM | - | MANUAL
| 17687 | 41863 | RIO VERDE | AE-09-RV-2307-2733 | RIO VERDE | CANÃA | AV. PRESIDENTE VARGAS RESIDENCIAL SAINT MARTIN QD 01 LT 09 | RESERVATÓRIO | REL | 11710014 | 2020-07-23 | 5 | 5 | VALVULA | REGISTRO |  |  |  | 150 MM |  | 3 | UN | SIM | NAO | SIM | - | MANUAL
| 17688 | 41864 | RIO VERDE | AE-09-RV-2307-2734 | RIO VERDE | CANÃA | AV. PRESIDENTE VARGAS RESIDENCIAL SAINT MARTIN QD 01 LT 09 | RESERVATÓRIO | REL | 11710014 | 2020-07-23 | 5 | 5 | MEDIDOR | MACROMEDIDOR |  |  |  | 80 MM |  | 1 | UN | SIM | NAO | SIM | - |  |  |  | 40 M³/H | ITRON |  | D140H098945T
| 17689 | 41882 | RIO VERDE | AE-09-RV-2307-2752 | RIO VERDE | VILA MULTIRÃO | RUA SUL GOIÂNIA C/ RUA CRISTINO ARANTES VILA MULTIRÃO | POÇO | POÇO | 11710084 | 2020-07-23 | 7 | 7 | POCO | POCO ARTESIANO | [5 empty] | 1 | UN | SIM | NAO | SIM | -
| 17690 | 41883 | RIO VERDE | AE-09-RV-2307-2753 | RIO VERDE | VILA MULTIRÃO | RUA SUL GOIÂNIA C/ RUA CRISTINO ARANTES VILA MULTIRÃO | POÇO | POÇO | 11710084 | 2020-07-23 | 7 | 7 | BOMBA | SUBMERSA | [5 empty] | 1 | UN | SIM | NAO | SIM | - |  |  |  | 18 M³/H
| 17691 | 41884 | RIO VERDE | AE-09-RV-2307-2754 | RIO VERDE | VILA MULTIRÃO | RUA SUL GOIÂNIA C/ RUA CRISTINO ARANTES VILA MULTIRÃO | POÇO | POÇO | 11710084 | 2020-07-23 | 7 | 7 | VALVULA | REGISTRO |  |  |  | 50 MM |  | 1 | UN | SIM | NAO | SIM | - | MANUAL
| 17692 | 41885 | RIO VERDE | AE-09-RV-2307-2755 | RIO VERDE | VILA MULTIRÃO | RUA SUL GOIÂNIA C/ RUA CRISTINO ARANTES VILA MULTIRÃO | POÇO | POÇO | 11710084 | 2020-07-23 | 7 | 7 | VALVULA | RETENCAO |  |  |  | 50 MM |  | 1 | UN | SIM | NAO | SIM | - | MANUAL
| 17693 | 41896 | RIO VERDE | AE-09-RV-2307-2766 | RIO VERDE | SOLAR DOS BOSQUES | RUA SOLAR 1 RES. SOLAR DOS BOSQUES | RESERVATÓRIO / ELEVATÓRIA | RAP - REL - EEAT | 11710070 | 2020-07-23 | 9 | 9 | RESERVATORIO | RESERVATORIO ELEVADO METALICO | DIAMETRO 3,20 M; ALTURA 6,00 M |  |  | 3,20 M X 3,20 M | 50 M³ | 1 | UN | SIM | NAO | SIM | -
| 17694 | 41897 | RIO VERDE | AE-09-RV-2307-2767 | RIO VERDE | SOLAR DOS BOSQUES | RUA SOLAR 1 RES. SOLAR DOS BOSQUES | RESERVATÓRIO / ELEVATÓRIA | RAP - REL - EEAT | 11710070 | 2020-07-23 | 9 | 9 | RESERVATORIO | RESERVATORIO APOIADO METALICO | DIAMETRO 7,50 M; ALTURA 5,00 M |  |  | 7,50 M X 7,50 M | 220 M³ | 1 | UN | SIM | NAO | SIM | -
| 17695 | 41899 | RIO VERDE | AE-09-RV-2307-2769 | RIO VERDE | SOLAR DOS BOSQUES | RUA SOLAR 1 RES. SOLAR DOS BOSQUES | RESERVATÓRIO / ELEVATÓRIA | RAP - REL - EEAT | 11710070 | 2020-07-23 | 9 | 9 | VALVULA | REGISTRO |  |  |  | 80 MM |  | 4 | UN | SIM | NAO | SIM | - | MANUAL | [7 empty] | SEM ACESSO TRANCADO
| 17696 | 41900 | RIO VERDE | AE-09-RV-2307-2770 | RIO VERDE | SOLAR DOS BOSQUES | RUA SOLAR 1 RES. SOLAR DOS BOSQUES | RESERVATÓRIO / ELEVATÓRIA | RAP - REL - EEAT | 11710070 | 2020-07-23 | 9 | 9 | VALVULA | RETENCAO |  |  |  | 80 MM |  | 2 | UN | SIM | NAO | SIM | - | MANUAL | [7 empty] | SEM ACESSO TRANCADO
| 17697 | 41901 | RIO VERDE | AE-09-RV-2307-2771 | RIO VERDE | SOLAR DOS BOSQUES | RUA SOLAR 1 RES. SOLAR DOS BOSQUES | RESERVATÓRIO / ELEVATÓRIA | RAP - REL - EEAT | 11710070 | 2020-07-23 | 9 | 9 | MOTOR | INDUCAO | [5 empty] | 1 | UN | SIM | NAO | SIM | - |  | 5 CV | [6 empty] | SEM ACESSO TRANCADO
| 17698 | 41902 | RIO VERDE | AE-09-RV-2307-2772 | RIO VERDE | SOLAR DOS BOSQUES | RUA SOLAR 1 RES. SOLAR DOS BOSQUES | RESERVATÓRIO / ELEVATÓRIA | RAP - REL - EEAT | 11710070 | 2020-07-23 | 9 | 9 | BOMBA | CENTRIFUGA | [5 empty] | 1 | UN | SIM | NAO | SIM | - | [8 empty] | SEM ACESSO TRANCADO
| 17699 | 41903 | RIO VERDE | AE-09-RV-2307-2773 | RIO VERDE | SOLAR DOS BOSQUES | RUA SOLAR 1 RES. SOLAR DOS BOSQUES | RESERVATÓRIO / ELEVATÓRIA | RAP - REL - EEAT | 11710070 | 2020-07-23 | 9 | 9 | MOTOR | INDUCAO | [5 empty] | 1 | UN | SIM | NAO | SIM | - |  | 5 CV | [6 empty] | SEM ACESSO TRANCADO
| 17700 | 41904 | RIO VERDE | AE-09-RV-2307-2774 | RIO VERDE | SOLAR DOS BOSQUES | RUA SOLAR 1 RES. SOLAR DOS BOSQUES | RESERVATÓRIO / ELEVATÓRIA | RAP - REL - EEAT | 11710070 | 2020-07-23 | 9 | 9 | BOMBA | CENTRIFUGA | [5 empty] | 1 | UN | SIM | NAO | SIM | -
| 17701 | 41905 | RIO VERDE | AE-09-RV-2307-2775 | RIO VERDE | SOLAR DOS BOSQUES | RUA SOLAR 1 RES. SOLAR DOS BOSQUES | RESERVATÓRIO / ELEVATÓRIA | RAP - REL - EEAT | 11710070 | 2020-07-23 | 9 | 9 | VALVULA | REGISTRO |  |  |  | 80 MM |  | 2 | UN | SIM | NAO | SIM | - | MANUAL
| 17702 | 41906 | RIO VERDE | AE-09-RV-2307-2776 | RIO VERDE | SOLAR DOS BOSQUES | RUA SOLAR 1 RES. SOLAR DOS BOSQUES | RESERVATÓRIO / ELEVATÓRIA | RAP - REL - EEAT | 11710070 | 2020-07-23 | 9 | 9 | VALVULA | REGISTRO |  |  |  | 150 MM |  | 3 | UN | SIM | NAO | SIM | - | MANUAL
| 17703 | 41907 | RIO VERDE | AE-09-RV-2307-2777 | RIO VERDE | SOLAR DOS BOSQUES | RUA SOLAR 1 RES. SOLAR DOS BOSQUES | RESERVATÓRIO / ELEVATÓRIA | RAP - REL - EEAT | 11710070 | 2020-07-23 | 9 | 9 | VALVULA | REGISTRO |  |  |  | 100 MM |  | 2 | UN | SIM | NAO | SIM | - | MANUAL
| 17704 | 41908 | RIO VERDE | AE-09-RV-2307-2778 | RIO VERDE | SOLAR DOS BOSQUES | RUA SOLAR 1 RES. SOLAR DOS BOSQUES | RESERVATÓRIO / ELEVATÓRIA | RAP - REL - EEAT | 11710070 | 2020-07-23 | 9 | 9 | VALVULA | REGISTRO |  |  |  | 200 MM |  | 3 | UN | SIM | NAO | SIM | - | MANUAL
| 17705 | 41909 | RIO VERDE | AE-09-RV-2307-2779 | RIO VERDE | SOLAR DOS BOSQUES | RUA SOLAR 1 RES. SOLAR DOS BOSQUES | RESERVATÓRIO / ELEVATÓRIA | RAP - REL - EEAT | 11710070 | 2020-07-23 | 9 | 9 | MEDIDOR | MACROMEDIDOR |  |  |  | 80 MM |  | 1 | UN | SIM | NAO | SIM | - | MANUAL |  |  | 40 M³/H
| 17706 | 41910 | RIO VERDE | AE-09-RV-2307-2780 | RIO VERDE | SOLAR DOS BOSQUES | RUA SOLAR 1 RES. SOLAR DOS BOSQUES | RESERVATÓRIO / ELEVATÓRIA | RAP - REL - EEAT | 11710070 | 2020-07-23 | 9 | 9 | VALVULA | CONTROLADORA DE PRESSAO |  |  |  | 100 MM |  | 1 | UN | SIM | NAO | SIM | - | AUTOMATICO
| 17707 | 41911 | RIO VERDE | AE-09-RV-2207-2781 | RIO VERDE | CANÃA | RUA CORONEL VAIANO QD.52 LT 22 RES. CANAÃ | ELEVATORIA/ RESERVATÓRIO | RAP - EEAT | 11710016 | 2020-07-22 | 1 | 1 | EDIFICACAO | ELEVATORIA | COBERTURA DE TELHA DE FIBROCIMENTO | ALVENARIA | CASA | 3,70 M x 3,20 M x 2,70 M |  | 1 | UN | SIM | NAO | SIM | - | [7 empty] | 11,84 M²
| 17708 | 41915 | RIO VERDE | AE-09-RV-2207-2785 | RIO VERDE | CANÃA | RUA CORONEL VAIANO QD.52 LT 22 RES. CANAÃ | ELEVATORIA/ RESERVATÓRIO | RAP - EEAT | 11710016 | 2020-07-22 | 1 | 1 | RESERVATORIO | RESERVATORIO APOIADO METALICO | DIAMETRO 3,00 M; ALTURA 3,00 M |  |  | 3,00 M X 3,00 M | 20 M³ | 1 | UN | SIM | NAO | SIM | -
| 17709 | 41916 | RIO VERDE | AE-09-RV-2207-2786 | RIO VERDE | CANÃA | RUA CORONEL VAIANO QD.52 LT 22 RES. CANAÃ | ELEVATORIA/ RESERVATÓRIO | RAP - EEAT | 11710016 | 2020-07-22 | 1 | 1 | VALVULA | REGISTRO |  |  |  | 50 MM |  | 1 | UN | SIM | NAO | SIM | - | MANUAL
| 17710 | 41917 | RIO VERDE | AE-09-RV-2207-2787 | RIO VERDE | CANÃA | RUA CORONEL VAIANO QD.52 LT 22 RES. CANAÃ | ELEVATORIA/ RESERVATÓRIO | RAP - EEAT | 11710016 | 2020-07-22 | 1 | 1 | VALVULA | REGISTRO |  |  |  | 100 MM |  | 2 | UN | SIM | NAO | SIM | - | MANUAL
| 17711 | 41918 | RIO VERDE | AE-09-RV-2207-2788 | RIO VERDE | CANÃA | RUA CORONEL VAIANO QD.52 LT 22 RES. CANAÃ | ELEVATORIA/ RESERVATÓRIO | RAP - EEAT | 11710016 | 2020-07-22 | 1 | 1 | VALVULA | REGISTRO |  |  |  | 75 MM |  | 1 | UN | SIM | NAO | SIM | - | MANUAL
| 17712 | 41919 | RIO VERDE | AE-09-RV-2207-2789 | RIO VERDE | CANÃA | RUA CORONEL VAIANO QD.52 LT 22 RES. CANAÃ | ELEVATORIA/ RESERVATÓRIO | RAP - EEAT | 11710016 | 2020-07-22 | 1 | 1 | VALVULA | REGISTRO |  |  |  | 150 MM |  | 1 | UN | SIM | NAO | SIM | - | MANUAL
| 17713 | 41926 | RIO VERDE | AE-09-RV-2207-2796 | RIO VERDE | CANÃA | RUA CORONEL VAIANO QD.52 LT 22 RES. CANAÃ | ELEVATORIA/ RESERVATÓRIO | RAP - EEAT | 11710016 | 2020-07-22 | 1 | 1 | VALVULA | REGISTRO |  |  |  | 100 MM |  | 2 | UN | SIM | NAO | SIM | - | MANUAL
| 17714 | 41927 | RIO VERDE | AE-09-RV-2207-2797 | RIO VERDE | CANÃA | RUA CORONEL VAIANO QD.52 LT 22 RES. CANAÃ | ELEVATORIA/ RESERVATÓRIO | RAP - EEAT | 11710016 | 2020-07-22 | 1 | 1 | VALVULA | REGISTRO |  |  |  | 150 MM |  | 2 | UN | SIM | NAO | SIM | - | MANUAL
| 17715 | 41928 | RIO VERDE | AE-09-RV-2207-2798 | RIO VERDE | CANÃA | RUA CORONEL VAIANO QD.52 LT 22 RES. CANAÃ | ELEVATORIA/ RESERVATÓRIO | RAP - EEAT | 11710016 | 2020-07-22 | 1 | 1 | VALVULA | VENTOSA |  |  |  | 150 MM |  | 1 | UN | SIM | NAO | SIM | - | MANUAL
| 17716 | 41942 | RIO VERDE | AE-09-RV-2207-2812 | RIO VERDE | CANÃA | RUA ANÉSIA ANTONEO CUNHA QD.47 LT. 1077 E 1078 RES. INTERLAGOS | RESERVATORIO/ ELEVATORIA | RAP - EEAT | 11710015 | 2020-07-22 | 5 | 5 | RESERVATORIO | RESERVATORIO APOIADO METALICO | DIAMETRO 8,00 M; ALTURA 4,00 M |  |  | 8,00 M X 8,00 M | 200 M³ | 1 | UN | SIM | NAO | SIM | -
| 17717 | 41943 | RIO VERDE | AE-09-RV-2207-2813 | RIO VERDE | CANÃA | RUA ANÉSIA ANTONEO CUNHA QD.47 LT. 1077 E 1078 RES. INTERLAGOS | RESERVATORIO/ ELEVATORIA | RAP - EEAT | 11710015 | 2020-07-22 | 5 | 5 | RESERVATORIO | RESERVATORIO APOIADO METALICO | DIAMETRO 3,20 M; ALTURA 18,00 M |  |  | 3,20 M X 3,20 M | 150 M³ | 1 | UN | SIM | NAO | SIM | -
| 17718 | 41944 | RIO VERDE | AE-09-RV-2207-2814 | RIO VERDE | CANÃA | RUA ANÉSIA ANTONEO CUNHA QD.47 LT. 1077 E 1078 RES. INTERLAGOS | RESERVATORIO/ ELEVATORIA | RAP - EEAT | 11710015 | 2020-07-22 | 5 | 5 | MEDIDOR | MACROMEDIDOR |  |  |  | 100 MM |  | 1 | UN | SIM | NAO | SIM | - | MANUAL |  |  | 120 M³/H | ZENNER
| 17719 | 41945 | RIO VERDE | AE-09-RV-2207-2815 | RIO VERDE | CANÃA | RUA ANÉSIA ANTONEO CUNHA QD.47 LT. 1077 E 1078 RES. INTERLAGOS | RESERVATORIO/ ELEVATORIA | RAP - EEAT | 11710015 | 2020-07-22 | 5 | 5 | VALVULA | REGISTRO |  |  |  | 100 MM |  | 3 | UN | SIM | NAO | SIM | - | MANUAL
| 17720 | 41946 | RIO VERDE | AE-09-RV-2207-2816 | RIO VERDE | CANÃA | RUA ANÉSIA ANTONEO CUNHA QD.47 LT. 1077 E 1078 RES. INTERLAGOS | RESERVATORIO/ ELEVATORIA | RAP - EEAT | 11710015 | 2020-07-22 | 5 | 5 | VALVULA | REGISTRO |  |  |  | 150 MM |  | 4 | UN | SIM | NAO | SIM | - | MANUAL
| 17721 | 41947 | RIO VERDE | AE-09-RV-2207-2817 | RIO VERDE | CANÃA | RUA ANÉSIA ANTONEO CUNHA QD.47 LT. 1077 E 1078 RES. INTERLAGOS | RESERVATORIO/ ELEVATORIA | RAP - EEAT | 11710015 | 2020-07-22 | 5 | 5 | VALVULA | REGISTRO |  |  |  | 80 MM |  | 1 | UN | SIM | NAO | SIM | - | MANUAL
| 17722 | 41948 | RIO VERDE | AE-09-RV-2207-2818 | RIO VERDE | CANÃA | RUA ANÉSIA ANTONEO CUNHA QD.47 LT. 1077 E 1078 RES. INTERLAGOS | RESERVATORIO/ ELEVATORIA | RAP - EEAT | 11710015 | 2020-07-22 | 5 | 5 | VALVULA | CONTROLADORA DE PRESSAO |  |  |  | 80 MM |  | 1 | UN | SIM | NAO | SIM | - | AUTOMATICO
| 17723 | 41949 | RIO VERDE | AE-09-RV-2207-2819 | RIO VERDE | CANÃA | RUA ANÉSIA ANTONEO CUNHA QD.47 LT. 1077 E 1078 RES. INTERLAGOS | RESERVATORIO/ ELEVATORIA | RAP - EEAT | 11710015 | 2020-07-22 | 5 | 5 | VALVULA | REGISTRO |  |  |  | 50 MM |  | 1 | UN | SIM | NAO | SIM | - | MANUAL
| 17724 | 41952 | RIO VERDE | AE-09-RV-2207-2822 | RIO VERDE | CANÃA | RUA ANÉSIA ANTONEO CUNHA QD.47 LT. 1077 E 1078 RES. INTERLAGOS | RESERVATORIO/ ELEVATORIA | RAP - EEAT | 11710015 | 2020-07-22 | 5 | 5 | PAINEL | QUADRO DE COMANDO | [5 empty] | 1 | UN | SIM | NAO | SIM | -
| 17725 | 41953 | RIO VERDE | AE-09-RV-2207-2823 | RIO VERDE | CANÃA | RUA ANÉSIA ANTONEO CUNHA QD.47 LT. 1077 E 1078 RES. INTERLAGOS | RESERVATORIO/ ELEVATORIA | RAP - EEAT | 11710015 | 2020-07-22 | 5 | 5 | BOMBA | DOSADORA | [5 empty] | 1 | UN | SIM | NAO | SIM | - |  | 36 W |  | 15,5 L/H | HIDROGERON | MA-133
| 17726 | 41958 | RIO VERDE | AE-09-RV-2207-2828 | RIO VERDE | CANÃA | RUA ANÉSIA ANTONEO CUNHA QD.47 LT. 1077 E 1078 RES. INTERLAGOS | RESERVATORIO/ ELEVATORIA | RAP - EEAT | 11710015 | 2020-07-22 | 5 | 5 | VALVULA | REGISTRO |  |  |  | 50 MM |  | 1 | UN | SIM | NAO | SIM | - | MANUAL
| 17727 | 41959 | RIO VERDE | AE-09-RV-2207-2829 | RIO VERDE | CANÃA | RUA ANÉSIA ANTONEO CUNHA QD.47 LT. 1077 E 1078 RES. INTERLAGOS | RESERVATORIO/ ELEVATORIA | RAP - EEAT | 11710015 | 2020-07-22 | 5 | 5 | VALVULA | REGISTRO |  |  |  | 150 MM |  | 2 | UN | SIM | NAO | SIM | - | MANUAL
| 17728 | 41960 | RIO VERDE | AE-09-RV-2207-2830 | RIO VERDE | CANÃA | RUA ANÉSIA ANTONEO CUNHA QD.47 LT. 1077 E 1078 RES. INTERLAGOS | RESERVATORIO/ ELEVATORIA | RAP - EEAT | 11710015 | 2020-07-22 | 5 | 5 | VALVULA | REGISTRO |  |  |  | 100 MM |  | 2 | UN | SIM | NAO | SIM | - | MANUAL
| 17729 | 41961 | RIO VERDE | AE-09-RV-2207-2831 | RIO VERDE | CANÃA | RUA ANÉSIA ANTONEO CUNHA QD.47 LT. 1077 E 1078 RES. INTERLAGOS | RESERVATORIO/ ELEVATORIA | RAP - EEAT | 11710015 | 2020-07-22 | 5 | 5 | VALVULA | RETENCAO |  |  |  | 100 MM |  | 2 | UN | SIM | NAO | SIM | - | MANUAL
| 17730 | 41962 | RIO VERDE | AE-09-RV-2207-2832 | RIO VERDE | CANÃA | AV. JOSÉ GONÇALVES C/ RUA RC 04 QD.25 LT. 01 E 21 RES. CANAÃ | ELEVATÓRIA, RESERVATÓRIO E POÇO | RAP - REL - EEAT | 11710012 | 2020-07-22 | 6 | 6 | EDIFICACAO | ELEVATORIA | COBERTURA DE TELHA DE FIBROCIMENTO | ALVENARIA | CASA | 4,10 M x 2,70 M x 2,70 M |  | 1 | UN | SIM | NAO | SIM | - | [7 empty] | 11,07 M²
| 17731 | 41973 | RIO VERDE | AE-09-RV-2207-2843 | RIO VERDE | CANÃA | AV. JOSÉ GONÇALVES C/ RUA RC 04 QD.25 LT. 01 E 21 RES. CANAÃ | ELEVATÓRIA, RESERVATÓRIO E POÇO | RAP - REL - EEAT - POÇO | 11710013 | 2020-07-22 | 6 | 6 | RESERVATORIO | RESERVATORIO APOIADO METALICO | DIAMETRO 9,00 M; ALTURA 3,00 M |  |  | 9,00 M X 9,00 M | 200 M³ | 1 | UN | SIM | NAO | SIM | -
| 17732 | 41974 | RIO VERDE | AE-09-RV-2207-2844 | RIO VERDE | CANÃA | AV. JOSÉ GONÇALVES C/ RUA RC 04 QD.25 LT. 01 E 21 RES. CANAÃ | ELEVATÓRIA, RESERVATÓRIO E POÇO | RAP - REL - EEAT - POÇO | 11710013 | 2020-07-22 | 6 | 6 | RESERVATORIO | RESERVATORIO ELEVADO METALICO | DIAMETRO 3,30 M; ALTURA 11,00 M |  |  | 3,30 M X 3,30 M | 100 M³ | 1 | UN | SIM | NAO | SIM | -
| 17733 | 41975 | RIO VERDE | AE-09-RV-2207-2845 | RIO VERDE | CANÃA | AV. JOSÉ GONÇALVES C/ RUA RC 04 QD.25 LT. 01 E 21 RES. CANAÃ | ELEVATÓRIA, RESERVATÓRIO E POÇO | RAP - REL - EEAT - POÇO | 11710013 | 2020-07-22 | 6 | 6 | POCO | POCO ARTESIANO | [5 empty] | 1 | UN | SIM | NAO | SIM | -
| 17734 | 41976 | RIO VERDE | AE-09-RV-2207-2846 | RIO VERDE | CANÃA | AV. JOSÉ GONÇALVES C/ RUA RC 04 QD.25 LT. 01 E 21 RES. CANAÃ | ELEVATÓRIA, RESERVATÓRIO E POÇO | RAP - REL - EEAT - POÇO | 11710013 | 2020-07-22 | 6 | 6 | BOMBA | SUBMERSA | [5 empty] | 1 | UN | SIM | NAO | SIM | - |  |  |  | 14 M³/H
| 17735 | 41977 | RIO VERDE | AE-09-RV-2207-2847 | RIO VERDE | CANÃA | AV. JOSÉ GONÇALVES C/ RUA RC 04 QD.25 LT. 01 E 21 RES. CANAÃ | ELEVATÓRIA, RESERVATÓRIO E POÇO | RAP - REL - EEAT - POÇO | 11710013 | 2020-07-22 | 6 | 6 | VALVULA | REGISTRO |  |  |  | 80 MM |  | 5 | UN | SIM | NAO | SIM | - | MANUAL
| 17736 | 41978 | RIO VERDE | AE-09-RV-2207-2848 | RIO VERDE | CANÃA | AV. JOSÉ GONÇALVES C/ RUA RC 04 QD.25 LT. 01 E 21 RES. CANAÃ | ELEVATÓRIA, RESERVATÓRIO E POÇO | RAP - REL - EEAT - POÇO | 11710013 | 2020-07-22 | 6 | 6 | VALVULA | REGISTRO |  |  |  | 100 MM |  | 4 | UN | SIM | NAO | SIM | - | MANUAL
| 17737 | 41979 | RIO VERDE | AE-09-RV-2207-2849 | RIO VERDE | CANÃA | AV. JOSÉ GONÇALVES C/ RUA RC 04 QD.25 LT. 01 E 21 RES. CANAÃ | ELEVATÓRIA, RESERVATÓRIO E POÇO | RAP - REL - EEAT - POÇO | 11710013 | 2020-07-22 | 6 | 6 | VALVULA | REGISTRO |  |  |  | 75 MM |  | 1 | UN | SIM | NAO | SIM | - | MANUAL
| 17738 | 41980 | RIO VERDE | AE-09-RV-2207-2850 | RIO VERDE | CANÃA | AV. JOSÉ GONÇALVES C/ RUA RC 04 QD.25 LT. 01 E 21 RES. CANAÃ | ELEVATÓRIA, RESERVATÓRIO E POÇO | RAP - REL - EEAT - POÇO | 11710013 | 2020-07-22 | 6 | 6 | VALVULA | REGISTRO |  |  |  | 150 MM |  | 4 | UN | SIM | NAO | SIM | - | MANUAL
| 17739 | 41981 | RIO VERDE | AE-09-RV-2207-2851 | RIO VERDE | CANÃA | AV. JOSÉ GONÇALVES C/ RUA RC 04 QD.25 LT. 01 E 21 RES. CANAÃ | ELEVATÓRIA, RESERVATÓRIO E POÇO | RAP - REL - EEAT - POÇO | 11710013 | 2020-07-22 | 6 | 6 | VALVULA | REGISTRO |  |  |  | 200 MM |  | 1 | UN | SIM | NAO | SIM | - | MANUAL
| 17740 | 41982 | RIO VERDE | AE-09-RV-2207-2852 | RIO VERDE | CANÃA | AV. JOSÉ GONÇALVES C/ RUA RC 04 QD.25 LT. 01 E 21 RES. CANAÃ | ELEVATÓRIA, RESERVATÓRIO E POÇO | RAP - REL - EEAT - POÇO | 11710013 | 2020-07-22 | 6 | 6 | VALVULA | CONTROLADORA DE PRESSAO |  |  |  | 150 MM |  | 1 | UN | SIM | NAO | SIM | - | AUTOMATICO
| 17741 | 41983 | RIO VERDE | AE-09-RV-2207-2853 | RIO VERDE | CANÃA | AV. JOSÉ GONÇALVES C/ RUA RC 04 QD.25 LT. 01 E 21 RES. CANAÃ | ELEVATÓRIA, RESERVATÓRIO E POÇO | RAP - REL - EEAT - POÇO | 11710013 | 2020-07-22 | 6 | 6 | MEDIDOR | MACROMEDIDOR |  |  |  | 50 MM |  | 2 | UN | SIM | NAO | SIM | - | MANUAL |  |  | 25 M³/H
| 17742 | 41984 | RIO VERDE | AE-09-RV-2207-2854 | RIO VERDE | CANÃA | AV. JOSÉ GONÇALVES C/ RUA RC 04 QD.25 LT. 01 E 21 RES. CANAÃ | ELEVATÓRIA, RESERVATÓRIO E POÇO | RAP - REL - EEAT - POÇO | 11710013 | 2020-07-22 | 6 | 6 | MEDIDOR | MACROMEDIDOR |  |  |  | 100 MM |  | 1 | UN | SIM | NAO | SIM | - | MANUAL |  |  | 120 M³/H
| 17743 | 41985 | RIO VERDE | AE-09-RV-2207-2855 | RIO VERDE | CANÃA | AV. JOSÉ GONÇALVES C/ RUA RC 04 QD.25 LT. 01 E 21 RES. CANAÃ | ELEVATÓRIA, RESERVATÓRIO E POÇO | RAP - REL - EEAT - POÇO | 11710013 | 2020-07-22 | 6 | 6 | MEDIDOR | MACROMEDIDOR |  |  |  | 150 MM |  | 1 | UN | SIM | NAO | SIM | - | MANUAL |  |  | 200 M³/H
| 17744 | 41994 | RIO VERDE | AE-09-RV-2207-2864 | RIO VERDE | CANÃA | AV. JOSÉ GONÇALVES C/ RUA RC 04 QD.25 LT. 01 E 21 RES. CANAÃ | ELEVATÓRIA, RESERVATÓRIO E POÇO | RAP - REL - EEAT - POÇO | 11710013 | 2020-07-22 | 6 | 6 | VALVULA | REGISTRO |  |  |  | 100 MM |  | 2 | UN | SIM | NAO | SIM | - | MANUAL
| 17745 | 41995 | RIO VERDE | AE-09-RV-2207-2865 | RIO VERDE | CANÃA | AV. JOSÉ GONÇALVES C/ RUA RC 04 QD.25 LT. 01 E 21 RES. CANAÃ | ELEVATÓRIA, RESERVATÓRIO E POÇO | RAP - REL - EEAT - POÇO | 11710013 | 2020-07-22 | 6 | 6 | VALVULA | REGISTRO |  |  |  | 80 MM |  | 2 | UN | SIM | NAO | SIM | - | MANUAL
| 17746 | 41996 | RIO VERDE | AE-09-RV-2207-2866 | RIO VERDE | CANÃA | AV. JOSÉ GONÇALVES C/ RUA RC 04 QD.25 LT. 01 E 21 RES. CANAÃ | ELEVATÓRIA, RESERVATÓRIO E POÇO | RAP - REL - EEAT - POÇO | 11710013 | 2020-07-22 | 6 | 6 | VALVULA | REGISTRO |  |  |  | 50 MM |  | 1 | UN | SIM | NAO | SIM | - | MANUAL
| 17747 | 41997 | RIO VERDE | AE-09-RV-2207-2867 | RIO VERDE | CANÃA | AV. JOSÉ GONÇALVES C/ RUA RC 04 QD.25 LT. 01 E 21 RES. CANAÃ | ELEVATÓRIA, RESERVATÓRIO E POÇO | RAP - REL - EEAT - POÇO | 11710013 | 2020-07-22 | 6 | 6 | VALVULA | REGISTRO |  |  |  | 150 MM |  | 2 | UN | SIM | NAO | SIM | - | MANUAL
| 17748 | 41998 | RIO VERDE | AE-09-RV-2207-2868 | RIO VERDE | CANÃA | AV. JOSÉ GONÇALVES C/ RUA RC 04 QD.25 LT. 01 E 21 RES. CANAÃ | ELEVATÓRIA, RESERVATÓRIO E POÇO | RAP - REL - EEAT - POÇO | 11710013 | 2020-07-22 | 6 | 6 | VALVULA | REGISTRO |  |  |  | 200 MM |  | 2 | UN | SIM | NAO | SIM | - | MANUAL
| 17749 | 41999 | RIO VERDE | AE-09-RV-2207-2869 | RIO VERDE | CANÃA | AV. JOSÉ GONÇALVES C/ RUA RC 04 QD.25 LT. 01 E 21 RES. CANAÃ | ELEVATÓRIA, RESERVATÓRIO E POÇO | RAP - REL - EEAT - POÇO | 11710013 | 2020-07-22 | 6 | 6 | VALVULA | VENTOSA |  |  |  | 100 MM |  | 2 | UN | SIM | NAO | SIM | - | MANUAL
| 17750 | 42000 | RIO VERDE | AE-09-RV-2207-2870 | RIO VERDE | CANÃA | AV. JOSÉ GONÇALVES C/ RUA RC 04 QD.25 LT. 01 E 21 RES. CANAÃ | ELEVATÓRIA, RESERVATÓRIO E POÇO | RAP - REL - EEAT - POÇO | 11710013 | 2020-07-22 | 6 | 6 | PAINEL | QUADRO DE COMANDO | [5 empty] | 1 | UN | SIM | NAO | SIM | -
| 17751 | 42014 | RIO VERDE | AE-09-RV-2207-2884 | RIO VERDE | ATAÍDES | RUA AS-23 QD.15 RES. SOLAR DOS ATAÍDES II | ELEVATÓRIA, RESERVATÓRIO E POÇO | RAP - REL - EEAT | 11710005 | 2020-07-22 | 7 | 7 | RESERVATORIO | RESERVATORIO APOIADO METALICO | DIAMETRO 5,00 M; ALTURA 5,00 M |  |  | 5,00 M X 5,00 M | 100 M³ | 1 | UN | SIM | NAO | SIM | -
| 17752 | 42015 | RIO VERDE | AE-09-RV-2207-2885 | RIO VERDE | ATAÍDES | RUA AS-23 QD.15 RES. SOLAR DOS ATAÍDES II | ELEVATÓRIA, RESERVATÓRIO E POÇO | RAP - REL - EEAT | 11710005 | 2020-07-22 | 7 | 7 | RESERVATORIO | RESERVATORIO ELEVADO METALICO | DIAMETRO 3,20 M; ALTURA 6,00 M |  |  | 3,20 M X 3,20 M | 50 M³ | 1 | UN | SIM | NAO | SIM | -
| 17753 | 42016 | RIO VERDE | AE-09-RV-2207-2886 | RIO VERDE | ATAÍDES | RUA AS-23 QD.15 RES. SOLAR DOS ATAÍDES II | ELEVATÓRIA, RESERVATÓRIO E POÇO | RAP - REL - EEAT | 11710005 | 2020-07-22 | 7 | 7 | VALVULA | REGISTRO |  |  |  | 150 MM |  | 2 | UN | SIM | NAO | SIM | - | MANUAL
| 17754 | 42017 | RIO VERDE | AE-09-RV-2207-2887 | RIO VERDE | ATAÍDES | RUA AS-23 QD.15 RES. SOLAR DOS ATAÍDES II | ELEVATÓRIA, RESERVATÓRIO E POÇO | RAP - REL - EEAT | 11710005 | 2020-07-22 | 7 | 7 | VALVULA | REGISTRO |  |  |  | 100 MM |  | 1 | UN | SIM | NAO | SIM | - | AUTOMATICO
| 17755 | 42018 | RIO VERDE | AE-09-RV-2207-2888 | RIO VERDE | ATAÍDES | RUA AS-23 QD.15 RES. SOLAR DOS ATAÍDES II | ELEVATÓRIA, RESERVATÓRIO E POÇO | RAP - REL - EEAT | 11710005 | 2020-07-22 | 7 | 7 | VALVULA | REGISTRO |  |  |  | 80 MM |  | 2 | UN | SIM | NAO | SIM | - | MANUAL
| 17756 | 42019 | RIO VERDE | AE-09-RV-2207-2889 | RIO VERDE | ATAÍDES | RUA AS-23 QD.15 RES. SOLAR DOS ATAÍDES II | ELEVATÓRIA, RESERVATÓRIO E POÇO | RAP - REL - EEAT | 11710005 | 2020-07-22 | 7 | 7 | MEDIDOR | MACROMEDIDOR |  |  |  | 80 MM |  | 1 | UN | SIM | NAO | SIM | - |  |  |  | 40 M³/H | ITRON |  | D160H006763G
| 17757 | 42020 | RIO VERDE | AE-09-RV-2207-2890 | RIO VERDE | ATAÍDES | RUA AS-23 QD.15 RES. SOLAR DOS ATAÍDES II | ELEVATÓRIA, RESERVATÓRIO E POÇO | RAP - REL - EEAT | 11710005 | 2020-07-22 | 7 | 7 | PAINEL | QUADRO DE COMANDO | [5 empty] | 1 | UN | SIM | NAO | SIM | -
| 17758 | 42021 | RIO VERDE | AE-09-RV-2207-2891 | RIO VERDE | ATAÍDES | RUA AS-23 QD.15 RES. SOLAR DOS ATAÍDES II | ELEVATÓRIA, RESERVATÓRIO E POÇO | RAP - REL - EEAT | 11710005 | 2020-07-22 | 7 | 7 | MOTOR | INDUCAO | [5 empty] | 1 | UN | SIM | NAO | SIM | - |  | 3 CV | 1735 |  | WEG | 90L
| 17759 | 42022 | RIO VERDE | AE-09-RV-2207-2892 | RIO VERDE | ATAÍDES | RUA AS-23 QD.15 RES. SOLAR DOS ATAÍDES II | ELEVATÓRIA, RESERVATÓRIO E POÇO | RAP - REL - EEAT | 11710005 | 2020-07-22 | 7 | 7 | MOTOR | INDUCAO | [5 empty] | 1 | UN | SIM | NAO | SIM | - |  | 3 CV | 1735 |  | WEG | 90L
| 17760 | 42023 | RIO VERDE | AE-09-RV-2207-2893 | RIO VERDE | ATAÍDES | RUA AS-23 QD.15 RES. SOLAR DOS ATAÍDES II | ELEVATÓRIA, RESERVATÓRIO E POÇO | RAP - REL - EEAT | 11710005 | 2020-07-22 | 7 | 7 | BOMBA | CENTRIFUGA | [5 empty] | 1 | UN | SIM | NAO | SIM | - |  |  |  |  | FLOWSERVE | D814 | 10258
| 17761 | 42024 | RIO VERDE | AE-09-RV-2207-2894 | RIO VERDE | ATAÍDES | RUA AS-23 QD.15 RES. SOLAR DOS ATAÍDES II | ELEVATÓRIA, RESERVATÓRIO E POÇO | RAP - REL - EEAT | 11710005 | 2020-07-22 | 7 | 7 | BOMBA | CENTRIFUGA | [5 empty] | 1 | UN | SIM | NAO | SIM | - |  |  |  |  | FLOWSERVE | D814 | 10259
| 17762 | 42025 | RIO VERDE | AE-09-RV-2207-2895 | RIO VERDE | ATAÍDES | RUA AS-23 QD.15 RES. SOLAR DOS ATAÍDES II | ELEVATÓRIA, RESERVATÓRIO E POÇO | RAP - REL - EEAT | 11710005 | 2020-07-22 | 7 | 7 | VALVULA | REGISTRO |  |  |  | 80 MM |  | 2 | UN | SIM | NAO | SIM | - | MANUAL
| 17763 | 42026 | RIO VERDE | AE-09-RV-2207-2896 | RIO VERDE | ATAÍDES | RUA AS-23 QD.15 RES. SOLAR DOS ATAÍDES II | ELEVATÓRIA, RESERVATÓRIO E POÇO | RAP - REL - EEAT | 11710005 | 2020-07-22 | 7 | 7 | VALVULA | REGISTRO |  |  |  | 100 MM |  | 2 | UN | SIM | NAO | SIM | - | MANUAL
| 17764 | 42031 | RIO VERDE | AE-09-RV-2207-2901 | RIO VERDE | RIO VERDE | BR-060, CÓRREGO ABOBORA, ZONAL RURAL | ELEVATÓRIA, CAPTAÇÃO | CAPTAÇÃO | 11710094 | 2020-07-22 | 8 | 8 | ESTRUTURA | DESARENADOR | ESTRUTURA DE TRATAMENTO DE ESGOTO. RETANGULAR | CONCRETO | CASA | 10,50 M X 2,70 M X 2,00 M |  | 1 | UN | SIM | NAO | SIM | - | [7 empty] | 28,35 M²
| 17765 | 42032 | RIO VERDE | AE-09-RV-2207-2902 | RIO VERDE | RIO VERDE | BR-060, CÓRREGO ABOBORA, ZONAL RURAL | ELEVATÓRIA, CAPTAÇÃO | CAPTAÇÃO | 11710094 | 2020-07-22 | 8 | 8 | POCO | POCO DE SUCCAO | CAIXA EM ALVENARIA; ESTRUTURA PARA AGUA | ALVENARIA |  | 15,00 M X 4,00 M X 2,50 M |  | 1 | UN | SIM | NAO | SIM | - | [8 empty] | SUCÇÃO 02
| 17766 | 42034 | RIO VERDE | AE-09-RV-2207-2904 | RIO VERDE | RIO VERDE | BR-060, CÓRREGO ABOBORA, ZONAL RURAL | ELEVATÓRIA, CAPTAÇÃO | CAPTAÇÃO | 11710094 | 2020-07-22 | 8 | 8 | ESTRUTURA | DESARENADOR | ESTRUTURA DE TRATAMENTO DE ESGOTO. RETANGULAR | CONCRETO | CASA | 10,50 M X 10,00 M X 2,90 M |  | 1 | UN | SIM | NAO | SIM | - | [7 empty] | 105 M²
| 17767 | 42035 | RIO VERDE | AE-09-RV-2207-2905 | RIO VERDE | RIO VERDE | BR-060, CÓRREGO ABOBORA, ZONAL RURAL | ELEVATÓRIA, CAPTAÇÃO | CAPTAÇÃO | 11710094 | 2020-07-22 | 8 | 8 | POCO | POCO DE SUCCAO | CAIXA EM ALVENARIA; ESTRUTURA PARA AGUA | ALVENARIA |  | 3,0 M X 4,0 M X 7,0 M |  | 1 | UN | SIM | NAO | SIM | -
| 17768 | 42051 | RIO VERDE | AE-09-RV-2207-2921 | RIO VERDE | RIO VERDE | BR-060, CÓRREGO ABOBORA, ZONAL RURAL | ELEVATÓRIA, CAPTAÇÃO | CAPTAÇÃO | 11710094 | 2020-07-22 | 8 | 8 | BOMBA | CENTRIFUGA | [5 empty] | 1 | UN | SIM | NAO | SIM | - |  |  |  | 576,10 M³/H | WORTHINGTON
| 17769 | 42052 | RIO VERDE | AE-09-RV-2207-2922 | RIO VERDE | RIO VERDE | BR-060, CÓRREGO ABOBORA, ZONAL RURAL | ELEVATÓRIA, CAPTAÇÃO | CAPTAÇÃO | 11710094 | 2020-07-22 | 8 | 8 | BOMBA | CENTRIFUGA | [5 empty] | 1 | UN | SIM | NAO | SIM | - |  |  |  | 576,10 M³/H | WORTHINGTON
| 17770 | 42053 | RIO VERDE | AE-09-RV-2207-2923 | RIO VERDE | RIO VERDE | BR-060, CÓRREGO ABOBORA, ZONAL RURAL | ELEVATÓRIA, CAPTAÇÃO | CAPTAÇÃO | 11710094 | 2020-07-22 | 8 | 8 | VALVULA | REGISTRO |  |  |  | 400 MM |  | 3 | UN | SIM | NAO | SIM | - | MANUAL
| 17771 | 42054 | RIO VERDE | AE-09-RV-2207-2924 | RIO VERDE | RIO VERDE | BR-060, CÓRREGO ABOBORA, ZONAL RURAL | ELEVATÓRIA, CAPTAÇÃO | CAPTAÇÃO | 11710094 | 2020-07-22 | 8 | 8 | VALVULA | CONTROLADORA DE PRESSAO |  |  |  | 350 MM |  | 3 | UN | SIM | NAO | SIM | - | AUTOMATICO
| 17772 | 42055 | RIO VERDE | AE-09-RV-2207-2925 | RIO VERDE | RIO VERDE | BR-060, CÓRREGO ABOBORA, ZONAL RURAL | ELEVATÓRIA, CAPTAÇÃO | CAPTAÇÃO | 11710094 | 2020-07-22 | 8 | 8 | VALVULA | REGISTRO |  |  |  | 400 MM |  | 3 | UN | SIM | NAO | SIM | - | MANUAL
| 17773 | 42072 | RIO VERDE | AE-09-RV-2207-2942 | RIO VERDE | RIO VERDE | BR-060, CÓRREGO ABOBORA, ZONAL RURAL | ELEVATÓRIA, CAPTAÇÃO | CAPTAÇÃO | 11710094 | 2020-07-22 | 8 | 8 | BARRAGEM | BARRAGEM DE NIVEL DE CONCRETO COM VERTEDOURO |  |  |  | 10,00 M X 1,50 M X 2,00 M |  | 1 | UN | SIM | NAO | SIM | -
| 17774 | 42076 | RIO VERDE | AE-09-RV-2207-2946 | RIO VERDE | RIO VERDE | BR-060, CÓRREGO ABOBORA, ZONAL RURAL | ELEVATÓRIA, CAPTAÇÃO | CAPTAÇÃO | 11710094 | 2020-07-22 | 8 | 8 | VALVULA | CONTROLADORA DE PRESSAO |  |  |  | 400 MM |  | 1 | UN | SIM | NAO | SIM | - | AUTOMATICO
| 17775 | 42077 | RIO VERDE | AE-09-RV-2207-2947 | RIO VERDE | RIO VERDE | BR-060, CÓRREGO ABOBORA, ZONAL RURAL | ELEVATÓRIA, CAPTAÇÃO | CAPTAÇÃO | 11710094 | 2020-07-22 | 8 | 8 | VALVULA | REGISTRO |  |  |  | 400 MM |  | 1 | UN | SIM | NAO | SIM | - | MANUAL
| 17776 | 42078 | RIO VERDE | AE-09-RV-2207-2948 | RIO VERDE | RIO VERDE | BR-060, CÓRREGO ABOBORA, ZONAL RURAL | ELEVATÓRIA, CAPTAÇÃO | CAPTAÇÃO | 11710094 | 2020-07-22 | 8 | 8 | VALVULA | REGISTRO |  |  |  | 100 MM |  | 3 | UN | SIM | NAO | SIM | - | MANUAL
| 17777 | 42079 | RIO VERDE | AE-09-RV-2207-2949 | RIO VERDE | RIO VERDE | BR-060, CÓRREGO ABOBORA, ZONAL RURAL | ELEVATÓRIA, CAPTAÇÃO | CAPTAÇÃO | 11710094 | 2020-07-22 | 8 | 8 | VALVULA | CONTROLADORA DE PRESSAO |  |  |  | 150 MM |  | 1 | UN | SIM | NAO | SIM | - | AUTOMATICO
| 17778 | 42080 | RIO VERDE | AE-09-RV-2207-2950 | RIO VERDE | RIO VERDE | BR-060, CÓRREGO ABOBORA, ZONAL RURAL | ELEVATÓRIA, CAPTAÇÃO | CAPTAÇÃO | 11710094 | 2020-07-22 | 8 | 8 | VALVULA | REGISTRO |  |  |  | 400 MM |  | 1 | UN | SIM | NAO | SIM | - | MANUAL
| 17779 | 42081 | RIO VERDE | AE-09-RV-2207-2951 | RIO VERDE | RIO VERDE | BR-060, CÓRREGO ABOBORA, ZONAL RURAL | ELEVATÓRIA, CAPTAÇÃO | CAPTAÇÃO | 11710094 | 2020-07-22 | 8 | 8 | VALVULA | REGISTRO |  |  |  | 200 MM |  | 1 | UN | SIM | NAO | SIM | - | MANUAL
| 17780 | 42082 | RIO VERDE | AE-09-RV-2207-2952 | RIO VERDE | CENTRAL | RUA LOURENÇO P. DOS SANTOS C/ RUA VITALINA ARANTES QD.02 JARDIM DAS NEVES | ELEVATÓRIA/ BOOSTER ABÓBORA . | BOOSTER | 11710022 | 2020-07-22 | 9 | 9 | EDIFICACAO | ELEVATORIA | COBERTURA DE TELHA DE FIBROCIMENTO | ALVENARIA | CASA | 23,50 M x 8,00 M x 3,70 M |  | 1 | UN | SIM | NAO | SIM | - | [7 empty] | 188 M²
| 17781 | 42092 | RIO VERDE | AE-09-RV-2207-2962 | RIO VERDE | CENTRAL | RUA LOURENÇO P. DOS SANTOS C/ RUA VITALINA ARANTES QD.02 JARDIM DAS NEVES | ELEVATÓRIA/ BOOSTER ABÓBORA . | BOOSTER | 11710022 | 2020-07-22 | 9 | 9 | RESERVATORIO | RESERVATORIO ELEVADO METALICO | DIAMETRO 2 M; ALTURA 3 M |  |  | 2,0 M X 2,0 M | 5 M³ | 1 | UN | SIM | NAO | SIM | -
| 17782 | 42103 | RIO VERDE | AE-09-RV-2207-2973 | RIO VERDE | CENTRAL | RUA LOURENÇO P. DOS SANTOS C/ RUA VITALINA ARANTES QD.02 JARDIM DAS NEVES | ELEVATÓRIA/ BOOSTER ABÓBORA . | BOOSTER | 11710022 | 2020-07-22 | 9 | 9 | VALVULA | REGISTRO |  |  |  | 50 MM |  | 1 | UN | SIM | NAO | SIM | - | MANUAL
| 17783 | 42104 | RIO VERDE | AE-09-RV-2207-2974 | RIO VERDE | CENTRAL | RUA LOURENÇO P. DOS SANTOS C/ RUA VITALINA ARANTES QD.02 JARDIM DAS NEVES | ELEVATÓRIA/ BOOSTER ABÓBORA . | BOOSTER | 11710022 | 2020-07-22 | 9 | 9 | VALVULA | REGISTRO |  |  |  | 400 MM |  | 4 | UN | SIM | NAO | SIM | - | MANUAL
| 17784 | 42105 | RIO VERDE | AE-09-RV-2207-2975 | RIO VERDE | CENTRAL | RUA LOURENÇO P. DOS SANTOS C/ RUA VITALINA ARANTES QD.02 JARDIM DAS NEVES | ELEVATÓRIA/ BOOSTER ABÓBORA . | BOOSTER | 11710022 | 2020-07-22 | 9 | 9 | VALVULA | CONTROLADORA DE PRESSAO |  |  |  | 350 MM |  | 2 | UN | SIM | NAO | SIM | - | MANUAL
| 17785 | 42110 | RIO VERDE | AE-09-RV-2207-2980 | RIO VERDE | CENTRAL | RUA LOURENÇO P. DOS SANTOS C/ RUA VITALINA ARANTES QD.02 JARDIM DAS NEVES | ELEVATÓRIA/ BOOSTER ABÓBORA . | BOOSTER | 11710022 | 2020-07-22 | 9 | 9 | PAINEL | AUTOMACAO | [5 empty] | 1 | UN | SIM | NAO | SIM | -
| 17786 | 42121 | RIO VERDE | AE-09-RV-2207-2991 | RIO VERDE | JARDIM BOUGANVILLE | RUA DO CAMPESTRE COM A. PRESIDENTE VARGAS, JARDIM ELEOMORO/ PJB-01 JARDIM BOUGANVILLE | POÇO | POÇO | 11710033 | 2020-07-22 | 10 | 10 | PAINEL | QUADRO DE COMANDO | [5 empty] | 1 | UN | SIM | NAO | SIM | - | [8 empty] | LOCAL NÃO ENTREGUE E SEM CHAVE
| 17787 | 42128 | RIO VERDE | AE-09-RV-2207-2998 | RIO VERDE | JARDIM BOUGANVILLE | RUA DO CAMPESTRE COM A. PRESIDENTE VARGAS, JARDIM ELEOMORO/ PJB-01 JARDIM BOUGANVILLE | POÇO | POÇO | 11710033 | 2020-07-22 | 10 | 10 | BOMBA | SUBMERSA | [5 empty] | 1 | UN | SIM | NAO | SIM | - |  |  |  | 15 M³/H |  |  |  |  | LOCAL NÃO ENTREGUE E SEM CHAVE
| 17788 | 42129 | RIO VERDE | AE-09-RV-2207-2999 | RIO VERDE | JARDIM BOUGANVILLE | RUA DO CAMPESTRE COM A. PRESIDENTE VARGAS, JARDIM ELEOMORO/ PJB-01 JARDIM BOUGANVILLE | POÇO | POÇO | 11710033 | 2020-07-22 | 10 | 10 | POCO | POCO ARTESIANO | [5 empty] | 1 | UN | SIM | NAO | SIM | - | [8 empty] | LOCAL NÃO ENTREGUE E SEM CHAVE
| 17789 | 42130 | RIO VERDE | AE-09-RV-2207-3000 | RIO VERDE | JARDIM BOUGANVILLE | RUA DO CAMPESTRE COM A. PRESIDENTE VARGAS, JARDIM ELEOMORO/ PJB-01 JARDIM BOUGANVILLE | POÇO | POÇO | 11710033 | 2020-07-22 | 10 | 10 | VALVULA | REGISTRO |  |  |  | 3 POL |  | 1 | UN | SIM | NAO | SIM | - | MANUAL | [7 empty] | LOCAL NÃO ENTREGUE E SEM CHAVE
| 17790 | 42131 | RIO VERDE | AE-09-RV-2207-3001 | RIO VERDE | JARDIM BOUGANVILLE | RUA DO CAMPESTRE COM A. PRESIDENTE VARGAS, JARDIM ELEOMORO/ PJB-01 JARDIM BOUGANVILLE | POÇO | POÇO | 11710033 | 2020-07-22 | 10 | 10 | VALVULA | RETENCAO |  |  |  | 3 POL |  | 1 | UN | SIM | NAO | SIM | - | MANUAL | [7 empty] | LOCAL NÃO ENTREGUE E SEM CHAVE
| 17791 | 42132 | RIO VERDE | AE-09-RV-2207-3002 | RIO VERDE | JARDIM BOUGANVILLE | RUA DO CAMPESTRE COM A. PRESIDENTE VARGAS, JARDIM ELEOMORO/ PJB-01 JARDIM BOUGANVILLE | POÇO | POÇO | 11710033 | 2020-07-22 | 10 | 10 | VALVULA | VENTOSA |  |  |  | 3/4 POL |  | 1 | UN | SIM | NAO | SIM | - | MANUAL | [7 empty] | LOCAL NÃO ENTREGUE E SEM CHAVE
| 17792 | 42133 | RIO VERDE | AE-09-RV-2207-3003 | RIO VERDE | JARDIM BOUGANVILLE | RUA DO CAMPESTRE COM A. PRESIDENTE VARGAS, JARDIM ELEOMORO/ PJB-01 JARDIM BOUGANVILLE | POÇO | POÇO | 11710033 | 2020-07-22 | 10 | 10 | MEDIDOR | MACROMEDIDOR |  |  |  | 50 MM |  | 1 | UN | SIM | NAO | SIM | - | MANUAL |  |  | 15 M³/H |  |  |  |  | LOCAL NÃO ENTREGUE E SEM CHAVE
| 17793 | 42134 | RIO VERDE | AE-09-RV-2207-3004 | RIO VERDE | JARDIM BOUGANVILLE | RUA DO CAMPESTRE COM A. PRESIDENTE VARGAS, JARDIM ELEOMORO/ PJB-01 JARDIM BOUGANVILLE | POÇO | POÇO | 11710033 | 2020-07-22 | 10 | 10 | VALVULA | REGISTRO |  |  |  | 50 MM |  | 1 | UN | SIM | NAO | SIM | - | MANUAL | [7 empty] | LOCAL NÃO ENTREGUE E SEM CHAVE
| 17794 | 42143 | RIO VERDE | AE-09-RV-2207-3013 | RIO VERDE | JARDIM BOUGANVILLE | RUA PB-01 PARQUE BOUGANVILLE | RESERVATÓRIO | REL | 11710034 | 2020-07-22 | 11 | 11 | RESERVATORIO | RESERVATORIO ELEVADO METALICO | DIAMETRO 3,20 M; ALTURA 6,00 M |  |  | 3,20 M X 3,20 M | 50 M³ | 1 | UN | SIM | NAO | SIM | - | [8 empty] | LOCAL AINDA NÃO FOI ENTREGUE PARA SANEAGO
| 17795 | 42144 | RIO VERDE | AE-09-RV-2207-3014 | RIO VERDE | JARDIM BOUGANVILLE | RUA PB-01 PARQUE BOUGANVILLE | RESERVATÓRIO | REL | 11710034 | 2020-07-22 | 11 | 11 | VALVULA | REGISTRO |  |  |  | 150 MM |  | 2 | UN | SIM | NAO | SIM | - | MANUAL | [7 empty] | LOCAL AINDA NÃO FOI ENTREGUE PARA SANEAGO
| 17796 | 42145 | RIO VERDE | AE-09-RV-2207-3015 | RIO VERDE | JARDIM BOUGANVILLE | RUA PB-01 PARQUE BOUGANVILLE | RESERVATÓRIO | REL | 11710034 | 2020-07-22 | 11 | 11 | VALVULA | REGISTRO |  |  |  | 100 MM |  | 1 | UN | SIM | NAO | SIM | - | MANUAL | [7 empty] | LOCAL AINDA NÃO FOI ENTREGUE PARA SANEAGO
| 17797 | 42146 | RIO VERDE | AE-09-RV-2207-3016 | RIO VERDE | JARDIM BOUGANVILLE | RUA PB-01 PARQUE BOUGANVILLE | RESERVATÓRIO | REL | 11710034 | 2020-07-22 | 11 | 11 | MEDIDOR | MACROMEDIDOR |  |  |  | 80 MM |  | 1 | UN | SIM | NAO | SIM | - |  |  |  | 40 M³/H | ZENNER |  |  |  | LOCAL AINDA NÃO FOI ENTREGUE PARA SANEAGO
| 17798 | 42147 | RIO VERDE | AE-09-RV-2207-3017 | RIO VERDE | JARDIM BOUGANVILLE | RUA PB-01 PARQUE BOUGANVILLE | RESERVATÓRIO | REL | 11710034 | 2020-07-22 | 11 | 11 | BOMBA | DOSADORA | [5 empty] | 1 | UN | SIM | NAO | SIM | - |  |  |  |  | HIDROGERON |  |  |  | LOCAL AINDA NÃO FOI ENTREGUE PARA SANEAGO
| 17799 | 42148 | RIO VERDE | AE-09-RV-2207-3018 | RIO VERDE | JARDIM BOUGANVILLE | RUA PB-01 PARQUE BOUGANVILLE | RESERVATÓRIO | REL | 11710034 | 2020-07-22 | 11 | 11 | BOMBA | DOSADORA | [5 empty] | 1 | UN | NAO | SIM | SIM | - |  |  |  |  | HIDROGERON |  |  |  | LOCAL AINDA NÃO FOI ENTREGUE PARA SANEAGO
| 17800 | 42149 | RIO VERDE | AE-09-RV-2207-3019 | RIO VERDE | JARDIM BOUGANVILLE | RUA PB-01 PARQUE BOUGANVILLE | RESERVATÓRIO | REL | 11710034 | 2020-07-22 | 11 | 11 | BOMBA | DOSADORA | [5 empty] | 1 | UN | SIM | NAO | SIM | - |  |  |  |  | HIDROGERON |  |  |  | LOCAL AINDA NÃO FOI ENTREGUE PARA SANEAGO
| 17801 | 42150 | RIO VERDE | AE-09-RV-2207-3020 | RIO VERDE | JARDIM BOUGANVILLE | RUA PB-01 PARQUE BOUGANVILLE | RESERVATÓRIO | REL | 11710034 | 2020-07-22 | 11 | 11 | BOMBA | DOSADORA | [5 empty] | 1 | UN | NAO | SIM | SIM | - |  |  |  |  | HIDROGERON |  |  |  | LOCAL AINDA NÃO FOI ENTREGUE PARA SANEAGO
| 17802 | 42151 | RIO VERDE | AE-09-RV-2207-3021 | RIO VERDE | JARDIM BOUGANVILLE | RUA PB-01 PARQUE BOUGANVILLE | RESERVATÓRIO | REL | 11710034 | 2020-07-22 | 11 | 11 | BOMBA | DOSADORA | [5 empty] | 1 | UN | SIM | NAO | SIM | - |  |  |  |  | HIDROGERON |  |  |  | LOCAL AINDA NÃO FOI ENTREGUE PARA SANEAGO
| 17803 | 42152 | RIO VERDE | AE-09-RV-2207-3022 | RIO VERDE | JARDIM BOUGANVILLE | RUA PB-01 PARQUE BOUGANVILLE | RESERVATÓRIO | REL | 11710034 | 2020-07-22 | 11 | 11 | BOMBA | DOSADORA | [5 empty] | 1 | UN | NAO | SIM | SIM | - |  |  |  |  | HIDROGERON |  |  |  | LOCAL AINDA NÃO FOI ENTREGUE PARA SANEAGO
| 17804 | 42153 | RIO VERDE | AE-09-RV-2207-3023 | RIO VERDE | JARDIM BOUGANVILLE | RUA PB-01 PARQUE BOUGANVILLE | RESERVATÓRIO | REL | 11710034 | 2020-07-22 | 11 | 11 | PAINEL | AUTOMACAO | [5 empty] | 1 | UN | SIM | NAO | SIM | - | [8 empty] | LOCAL AINDA NÃO FOI ENTREGUE PARA SANEAGO
| 17805 | 42154 | RIO VERDE | AE-09-RV-2207-3024 | RIO VERDE | JARDIM BOUGANVILLE | RUA PB-01 PARQUE BOUGANVILLE | RESERVATÓRIO | REL | 11710034 | 2020-07-22 | 11 | 11 | PAINEL | BOMBA DOSADORA | [5 empty] | 1 | UN | SIM | NAO | SIM | - |  |  |  |  | HIDROGERON | HG1000 |  |  | LOCAL AINDA NÃO FOI ENTREGUE PARA SANEAGO
| 17806 | 42162 | RIO VERDE | AE-09-RV-2007-3032 | RIO VERDE | ATAÍDES | ÁREA INSTITUCIONAL RUA NILSEN R. DE ALAMEDA C/RUA 5A-14 | POÇO PGB - 06 ATAIDES | POÇO | 11710003 | 2020-07-20 | 1 | 1 | POCO | POCO ARTESIANO | [5 empty] | 1 | UN | SIM | NAO | SIM | -
| 17807 | 42163 | RIO VERDE | AE-09-RV-2007-3033 | RIO VERDE | ATAÍDES | ÁREA INSTITUCIONAL RUA NILSEN R. DE ALAMEDA C/RUA 5A-14 | POÇO PGB - 06 ATAIDES | POÇO | 11710003 | 2020-07-20 | 1 | 1 | BOMBA | SUBMERSA | [5 empty] | 1 | UN | SIM | NAO | SIM | - |  |  |  | 14 M³/H
| 17808 | 42164 | RIO VERDE | AE-09-RV-2007-3034 | RIO VERDE | ATAÍDES | ÁREA INSTITUCIONAL RUA NILSEN R. DE ALAMEDA C/RUA 5A-14 | POÇO PGB - 06 ATAIDES | POÇO | 11710003 | 2020-07-20 | 1 | 1 | PAINEL | QUADRO DE COMANDO | [5 empty] | 1 | UN | SIM | NAO | SIM | -
| 17809 | 42166 | RIO VERDE | AE-09-RV-2007-3036 | RIO VERDE | ATAÍDES | ÁREA INSTITUCIONAL RUA NILSEN R. DE ALAMEDA C/RUA 5A-14 | POÇO PGB - 06 ATAIDES | POÇO | 11710003 | 2020-07-20 | 1 | 1 | VALVULA | REGISTRO |  |  |  | 2 POL |  | 2 | UN | SIM | NAO | SIM | - | MANUAL
| 17810 | 42167 | RIO VERDE | AE-09-RV-2007-3037 | RIO VERDE | ATAÍDES | ÁREA INSTITUCIONAL RUA NILSEN R. DE ALAMEDA C/RUA 5A-14 | POÇO PGB - 06 ATAIDES | POÇO | 11710003 | 2020-07-20 | 1 | 1 | VALVULA | REGISTRO |  |  |  | 1 POL |  | 1 | UN | SIM | NAO | SIM | - | MANUAL
| 17811 | 42168 | RIO VERDE | AE-09-RV-2007-3038 | RIO VERDE | ATAÍDES | ÁREA INSTITUCIONAL RUA NILSEN R. DE ALAMEDA C/RUA 5A-14 | POÇO PGB - 06 ATAIDES | POÇO | 11710003 | 2020-07-20 | 1 | 1 | VALVULA | RETENCAO |  |  |  | 2 POL |  | 1 | UN | SIM | NAO | SIM | - | MANUAL
| 17812 | 42169 | RIO VERDE | AE-09-RV-2007-3039 | RIO VERDE | ATAÍDES | ÁREA INSTITUCIONAL RUA NILSEN R. DE ALAMEDA C/RUA 5A-14 | POÇO PGB - 06 ATAIDES | POÇO | 11710003 | 2020-07-20 | 1 | 1 | MEDIDOR | MACROMEDIDOR |  |  |  | 50 MM |  | 1 | UN | SIM | NAO | SIM | - | MANUAL |  |  | 25 M³/H
| 17813 | 42170 | RIO VERDE | AE-09-RV-2007-3040 | RIO VERDE | ATAÍDES | ÁREA INSTITUCIONAL RUA NILSEN R. DE ALAMEDA C/RUA 5A-14 | POÇO PGB - 06 ATAIDES | POÇO | 11710003 | 2020-07-20 | 1 | 1 | VALVULA | VENTOSA |  |  |  | 50 MM |  | 1 | UN | SIM | NAO | SIM | - | MANUAL
| 17814 | 42179 | RIO VERDE | AE-09-RV-2007-3049 | RIO VERDE | ATAÍDES | AV. JOSÉ GONÇALVES ATAIDES C/ RUA RC-04 QD.25 | ELEVATÓRIA / RESERVATÓRIO | RAP - REL - EEAT | 11710004 | 2020-07-20 | 2 | 2 | RESERVATORIO | RESERVATORIO APOIADO METALICO | DIAMETRO 8,00 M; ALTURA 4,00 M |  |  | 8,00 M X 8,00 M | 250 M³ | 1 | UN | SIM | NAO | SIM | -
| 17815 | 42180 | RIO VERDE | AE-09-RV-2007-3050 | RIO VERDE | ATAÍDES | AV. JOSÉ GONÇALVES ATAIDES C/ RUA RC-04 QD.25 | ELEVATÓRIA / RESERVATÓRIO | RAP - REL - EEAT | 11710004 | 2020-07-20 | 2 | 2 | RESERVATORIO | RESERVATORIO ELEVADO METALICO | DIAMETRO 2,20 M; ALTURA 6,00 M |  |  | 2,50 M X 2,50 M | 20 M³ | 1 | UN | SIM | NAO | SIM | -
| 17816 | 42181 | RIO VERDE | AE-09-RV-2007-3051 | RIO VERDE | ATAÍDES | AV. JOSÉ GONÇALVES ATAIDES C/ RUA RC-04 QD.25 | ELEVATÓRIA / RESERVATÓRIO | RAP - REL - EEAT | 11710004 | 2020-07-20 | 2 | 2 | VALVULA | REGISTRO |  |  |  | 150 MM |  | 4 | UN | SIM | NAO | SIM | - | MANUAL
| 17817 | 42182 | RIO VERDE | AE-09-RV-2007-3052 | RIO VERDE | ATAÍDES | AV. JOSÉ GONÇALVES ATAIDES C/ RUA RC-04 QD.25 | ELEVATÓRIA / RESERVATÓRIO | RAP - REL - EEAT | 11710004 | 2020-07-20 | 2 | 2 | VALVULA | REGISTRO |  |  |  | 100 MM |  | 1 | UN | SIM | NAO | SIM | - | MANUAL
| 17818 | 42183 | RIO VERDE | AE-09-RV-2007-3053 | RIO VERDE | ATAÍDES | AV. JOSÉ GONÇALVES ATAIDES C/ RUA RC-04 QD.25 | ELEVATÓRIA / RESERVATÓRIO | RAP - REL - EEAT | 11710004 | 2020-07-20 | 2 | 2 | VALVULA | REGISTRO |  |  |  | 75 MM |  | 1 | UN | SIM | NAO | SIM | - | MANUAL
| 17819 | 42184 | RIO VERDE | AE-09-RV-2007-3054 | RIO VERDE | ATAÍDES | AV. JOSÉ GONÇALVES ATAIDES C/ RUA RC-04 QD.25 | ELEVATÓRIA / RESERVATÓRIO | RAP - REL - EEAT | 11710004 | 2020-07-20 | 2 | 2 | VALVULA | REGISTRO |  |  |  | 50 MM |  | 1 | UN | SIM | NAO | SIM | - | MANUAL
| 17820 | 42189 | RIO VERDE | AE-09-RV-2007-3059 | RIO VERDE | ATAÍDES | AV. JOSÉ GONÇALVES ATAIDES C/ RUA RC-04 QD.25 | ELEVATÓRIA / RESERVATÓRIO | RAP - REL - EEAT | 11710004 | 2020-07-20 | 2 | 2 | VALVULA | REGISTRO |  |  |  | 100 MM |  | 2 | UN | SIM | NAO | SIM | - | MANUAL
| 17821 | 42190 | RIO VERDE | AE-09-RV-2007-3060 | RIO VERDE | ATAÍDES | AV. JOSÉ GONÇALVES ATAIDES C/ RUA RC-04 QD.25 | ELEVATÓRIA / RESERVATÓRIO | RAP - REL - EEAT | 11710004 | 2020-07-20 | 2 | 2 | VALVULA | REGISTRO |  |  |  | 150 MM |  | 2 | UN | SIM | NAO | SIM | - | MANUAL
| 17822 | 42191 | RIO VERDE | AE-09-RV-2007-3061 | RIO VERDE | ATAÍDES | AV. JOSÉ GONÇALVES ATAIDES C/ RUA RC-04 QD.25 | ELEVATÓRIA / RESERVATÓRIO | RAP - REL - EEAT | 11710004 | 2020-07-20 | 2 | 2 | VALVULA | VENTOSA |  |  |  | 150 MM |  | 2 | UN | SIM | NAO | SIM | - | MANUAL
| 17823 | 42198 | RIO VERDE | AE-09-RV-2007-3068 | RIO VERDE | VILA VERDE | ALAMEDA RIO VERDE C/ RUA QUINCA HONÓRIO QD.01 LT 03 VILA VERDE | RESERVATÓRIO VILA VERDE | REL | 11710093 | 2020-07-20 | 3 | 3 | RESERVATORIO | RESERVATORIO ELEVADO DE CONCRETO | DIAMETRO 4,00 M; ALTURA 4,00 M |  |  | 4,00 M X 4,00 M | 50 M³ | 1 | UN | SIM | NAO | SIM | -
| 17824 | 42199 | RIO VERDE | AE-09-RV-2007-3069 | RIO VERDE | VILA VERDE | ALAMEDA RIO VERDE C/ RUA QUINCA HONÓRIO QD.01 LT 03 VILA VERDE | RESERVATÓRIO VILA VERDE | REL | 11710093 | 2020-07-20 | 3 | 3 | VALVULA | REGISTRO |  |  |  | 100 MM |  | 1 | UN | SIM | NAO | SIM | - | MANUAL
| 17825 | 42200 | RIO VERDE | AE-09-RV-2007-3070 | RIO VERDE | VILA VERDE | ALAMEDA RIO VERDE C/ RUA QUINCA HONÓRIO QD.01 LT 03 VILA VERDE | RESERVATÓRIO VILA VERDE | REL | 11710093 | 2020-07-20 | 3 | 3 | VALVULA | REGISTRO |  |  |  | 50 MM |  | 1 | UN | SIM | NAO | SIM | - | MANUAL
| 17826 | 42201 | RIO VERDE | AE-09-RV-2007-3071 | RIO VERDE | VILA VERDE | ALAMEDA RIO VERDE C/ RUA QUINCA HONÓRIO QD.01 LT 03 VILA VERDE | RESERVATÓRIO VILA VERDE | REL | 11710093 | 2020-07-20 | 3 | 3 | PAINEL | QUADRO DE COMANDO | [5 empty] | 1 | UN | SIM | NAO | SIM | -
| 17827 | 42207 | RIO VERDE | AE-09-RV-2007-3077 | RIO VERDE | CAMPOS ELÍSIOS | PRÓXIMA DE MAPLE BEAR SCHOOL AV. COMPPARELI QD.25 | POÇO CAMPOS ELÍSIOS | POÇO | 11710010 | 2020-07-20 | 4 | 4 | POCO | POCO ARTESIANO | [5 empty] | 1 | UN | SIM | NAO | SIM | -
| 17828 | 42208 | RIO VERDE | AE-09-RV-2007-3078 | RIO VERDE | CAMPOS ELÍSIOS | PRÓXIMA DE MAPLE BEAR SCHOOL AV. COMPPARELI QD.25 | POÇO CAMPOS ELÍSIOS | POÇO | 11710010 | 2020-07-20 | 4 | 4 | BOMBA | SUBMERSA | [5 empty] | 1 | UN | SIM | NAO | SIM | - |  |  |  | 40 M³/H
| 17829 | 42212 | RIO VERDE | AE-09-RV-2007-3082 | RIO VERDE | CAMPOS ELÍSIOS | PRÓXIMA DE MAPLE BEAR SCHOOL AV. COMPPARELI QD.25 | POÇO CAMPOS ELÍSIOS | POÇO | 11710010 | 2020-07-20 | 4 | 4 | VALVULA | REGISTRO |  |  |  | 80 MM |  | 2 | UN | SIM | NAO | SIM | - | MANUAL
| 17830 | 42213 | RIO VERDE | AE-09-RV-2007-3083 | RIO VERDE | CAMPOS ELÍSIOS | PRÓXIMA DE MAPLE BEAR SCHOOL AV. COMPPARELI QD.25 | POÇO CAMPOS ELÍSIOS | POÇO | 11710010 | 2020-07-20 | 4 | 4 | VALVULA | REGISTRO |  |  |  | 50 MM |  | 2 | UN | SIM | NAO | SIM | - | MANUAL
| 17831 | 42214 | RIO VERDE | AE-09-RV-2007-3084 | RIO VERDE | CAMPOS ELÍSIOS | PRÓXIMA DE MAPLE BEAR SCHOOL AV. COMPPARELI QD.25 | POÇO CAMPOS ELÍSIOS | POÇO | 11710010 | 2020-07-20 | 4 | 4 | VALVULA | RETENCAO |  |  |  | 50 MM |  | 1 | UN | SIM | NAO | SIM | - | MANUAL
| 17832 | 42215 | RIO VERDE | AE-09-RV-2007-3085 | RIO VERDE | CAMPOS ELÍSIOS | PRÓXIMA DE MAPLE BEAR SCHOOL AV. COMPPARELI QD.25 | POÇO CAMPOS ELÍSIOS | POÇO | 11710010 | 2020-07-20 | 4 | 4 | MEDIDOR | MACROMEDIDOR |  |  |  | 80 MM |  | 1 | UN | SIM | NAO | SIM | - | MANUAL |  |  | 40 M³/H | ITRON |  | D13YH1344B7
| 17833 | 42225 | RIO VERDE | AE-09-RV-2007-3095 | RIO VERDE | CAMPOS ELÍSIOS | RU ALFREDO L. DE MOARES C/ RUA BOA VISTA QD. 16 LT 02 CAMPOS ELISEOS | POÇO/ RESERVATÓRIO | REL - POÇO | 11710011 | 2020-07-20 | 5 | 5 | RESERVATORIO | RESERVATORIO ELEVADO METALICO | DIAMETRO 3,00 M; ALTURA 7,00 M |  |  | 3,00 M X 3,00 M | 50 M³ | 1 | UN | SIM | NAO | SIM | -
| 17834 | 42226 | RIO VERDE | AE-09-RV-2007-3096 | RIO VERDE | CAMPOS ELÍSIOS | RU ALFREDO L. DE MOARES C/ RUA BOA VISTA QD. 16 LT 02 CAMPOS ELISEOS | POÇO/ RESERVATÓRIO | REL - POÇO | 11710011 | 2020-07-20 | 5 | 5 | RESERVATORIO | RESERVATORIO ELEVADO METALICO | DIAMETRO 3,00 M; ALTURA 7,00 M |  |  | 3,00 M X 3,00 M | 50 M³ | 1 | UN | SIM | NAO | SIM | -
| 17835 | 42228 | RIO VERDE | AE-09-RV-2007-3098 | RIO VERDE | CAMPOS ELÍSIOS | RU ALFREDO L. DE MOARES C/ RUA BOA VISTA QD. 16 LT 02 CAMPOS ELISEOS | POÇO/ RESERVATÓRIO | REL - POÇO | 11710011 | 2020-07-20 | 5 | 5 | VALVULA | REGISTRO |  |  |  | 150 MM |  | 9 | UN | SIM | NAO | SIM | - | MANUAL
| 17836 | 42229 | RIO VERDE | AE-09-RV-2007-3099 | RIO VERDE | CAMPOS ELÍSIOS | RU ALFREDO L. DE MOARES C/ RUA BOA VISTA QD. 16 LT 02 CAMPOS ELISEOS | POÇO/ RESERVATÓRIO | REL - POÇO | 11710011 | 2020-07-20 | 5 | 5 | VALVULA | REGISTRO |  |  |  | 100 MM |  | 2 | UN | SIM | NAO | SIM | - | MANUAL
| 17837 | 42230 | RIO VERDE | AE-09-RV-2007-3100 | RIO VERDE | CAMPOS ELÍSIOS | RU ALFREDO L. DE MOARES C/ RUA BOA VISTA QD. 16 LT 02 CAMPOS ELISEOS | POÇO/ RESERVATÓRIO | REL - POÇO | 11710011 | 2020-07-20 | 5 | 5 | VALVULA | REGISTRO |  |  |  | 80 MM |  | 2 | UN | SIM | NAO | SIM | - | MANUAL
| 17838 | 42231 | RIO VERDE | AE-09-RV-2007-3101 | RIO VERDE | CAMPOS ELÍSIOS | RU ALFREDO L. DE MOARES C/ RUA BOA VISTA QD. 16 LT 02 CAMPOS ELISEOS | POÇO/ RESERVATÓRIO | REL - POÇO | 11710011 | 2020-07-20 | 5 | 5 | MEDIDOR | MACROMEDIDOR |  |  |  | 80 MM |  | 1 | UN | SIM | NAO | SIM | - | MANUAL |  |  | 40 M³/H
| 17839 | 42232 | RIO VERDE | AE-09-RV-2007-3102 | RIO VERDE | CAMPOS ELÍSIOS | RU ALFREDO L. DE MOARES C/ RUA BOA VISTA QD. 16 LT 02 CAMPOS ELISEOS | POÇO/ RESERVATÓRIO | REL - POÇO | 11710011 | 2020-07-20 | 5 | 5 | MEDIDOR | MACROMEDIDOR |  |  |  | 100 MM |  | 1 | UN | SIM | NAO | SIM | - | MANUAL |  |  | 120 M³/H
| 17840 | 42236 | RIO VERDE | AE-09-RV-2007-3106 | RIO VERDE | CAMPOS ELÍSIOS | RU ALFREDO L. DE MOARES C/ RUA BOA VISTA QD. 16 LT 02 CAMPOS ELISEOS | POÇO/ RESERVATÓRIO | REL - POÇO | 11710011 | 2020-07-20 | 5 | 5 | BOMBA | DOSADORA | [5 empty] | 1 | UN | SIM | NAO | SIM | - |  | 36 W |  | 15,5 L/H | HIDROGERON | MA-133
| 17841 | 42237 | RIO VERDE | AE-09-RV-2007-3107 | RIO VERDE | CAMPOS ELÍSIOS | RU ALFREDO L. DE MOARES C/ RUA BOA VISTA QD. 16 LT 02 CAMPOS ELISEOS | POÇO/ RESERVATÓRIO | REL - POÇO | 11710011 | 2020-07-20 | 5 | 5 | POCO | POCO ARTESIANO | [5 empty] | 1 | UN | SIM | NAO | SIM | -
| 17842 | 42238 | RIO VERDE | AE-09-RV-2007-3108 | RIO VERDE | CAMPOS ELÍSIOS | RU ALFREDO L. DE MOARES C/ RUA BOA VISTA QD. 16 LT 02 CAMPOS ELISEOS | POÇO/ RESERVATÓRIO | REL - POÇO | 11710011 | 2020-07-20 | 5 | 5 | BOMBA | SUBMERSA | [5 empty] | 1 | UN | SIM | NAO | SIM | - |  |  |  | 40 M³/H
| 17843 | 42239 | RIO VERDE | AE-09-RV-2007-3109 | RIO VERDE | CAMPOS ELÍSIOS | RU ALFREDO L. DE MOARES C/ RUA BOA VISTA QD. 16 LT 02 CAMPOS ELISEOS | POÇO/ RESERVATÓRIO | REL - POÇO | 11710011 | 2020-07-20 | 5 | 5 | VALVULA | REGISTRO |  |  |  | 80 MM |  | 2 | UN | SIM | NAO | SIM | - | MANUAL
| 17844 | 42240 | RIO VERDE | AE-09-RV-2007-3110 | RIO VERDE | CAMPOS ELÍSIOS | RU ALFREDO L. DE MOARES C/ RUA BOA VISTA QD. 16 LT 02 CAMPOS ELISEOS | POÇO/ RESERVATÓRIO | REL - POÇO | 11710011 | 2020-07-20 | 5 | 5 | VALVULA | REGISTRO |  |  |  | 50 MM |  | 1 | UN | SIM | NAO | SIM | - | MANUAL
| 17845 | 42241 | RIO VERDE | AE-09-RV-2007-3111 | RIO VERDE | CAMPOS ELÍSIOS | RU ALFREDO L. DE MOARES C/ RUA BOA VISTA QD. 16 LT 02 CAMPOS ELISEOS | POÇO/ RESERVATÓRIO | REL - POÇO | 11710011 | 2020-07-20 | 5 | 5 | MEDIDOR | MACROMEDIDOR |  |  |  | 80 MM |  | 1 | UN | SIM | NAO | SIM | - | MANUAL |  |  | 40 M³/H | LAO
| 17846 | 42242 | RIO VERDE | AE-09-RV-2007-3112 | RIO VERDE | CAMPOS ELÍSIOS | RU ALFREDO L. DE MOARES C/ RUA BOA VISTA QD. 16 LT 02 CAMPOS ELISEOS | POÇO/ RESERVATÓRIO | REL - POÇO | 11710011 | 2020-07-20 | 5 | 5 | VALVULA | RETENCAO |  |  |  | 50 MM |  | 1 | UN | SIM | NAO | SIM | - | MANUAL
| 17847 | 42252 | RIO VERDE | AE-09-RV-2007-3122 | RIO VERDE | LARANJEIRA | FINAL DA RUA 105 APÓS RUA CLUBE CACHAMBA BAIRRO LOURDES | POÇO/ RESERVATÓRIO | REL - POÇO | 11710038 | 2020-07-20 | 6 | 6 | RESERVATORIO | RESERVATORIO ELEVADO METALICO | DIAMETRO 3,30 M; ALTURA 6,00 M |  |  | 3,30 M X 3,30 M | 50 M³ | 1 | UN | SIM | NAO | SIM | -
| 17848 | 42253 | RIO VERDE | AE-09-RV-2007-3123 | RIO VERDE | LARANJEIRA | FINAL DA RUA 105 APÓS RUA CLUBE CACHAMBA BAIRRO LOURDES | POÇO/ RESERVATÓRIO | REL - POÇO | 11710038 | 2020-07-20 | 6 | 6 | VALVULA | REGISTRO |  |  |  | 100 MM |  | 1 | UN | SIM | NAO | SIM | - | MANUAL
| 17849 | 42254 | RIO VERDE | AE-09-RV-2007-3124 | RIO VERDE | LARANJEIRA | FINAL DA RUA 105 APÓS RUA CLUBE CACHAMBA BAIRRO LOURDES | POÇO/ RESERVATÓRIO | REL - POÇO | 11710038 | 2020-07-20 | 6 | 6 | VALVULA | REGISTRO |  |  |  | 150 MM |  | 1 | UN | SIM | NAO | SIM | - | MANUAL
| 17850 | 42255 | RIO VERDE | AE-09-RV-2007-3125 | RIO VERDE | LARANJEIRA | FINAL DA RUA 105 APÓS RUA CLUBE CACHAMBA BAIRRO LOURDES | POÇO/ RESERVATÓRIO | REL - POÇO | 11710038 | 2020-07-20 | 6 | 6 | PAINEL | QUADRO DE COMANDO | [5 empty] | 1 | UN | SIM | NAO | SIM | -
| 17851 | 42257 | RIO VERDE | AE-09-RV-2007-3127 | RIO VERDE | LARANJEIRA | FINAL DA RUA 105 APÓS RUA CLUBE CACHAMBA BAIRRO LOURDES | POÇO/ RESERVATÓRIO | REL - POÇO | 11710038 | 2020-07-20 | 6 | 6 | TANQUE | TANQUE DE POLIETILENO |  |  |  |  | 250L | 1 | UN | SIM | NAO | SIM | -
| 17852 | 42258 | RIO VERDE | AE-09-RV-2007-3128 | RIO VERDE | LARANJEIRA | FINAL DA RUA 105 APÓS RUA CLUBE CACHAMBA BAIRRO LOURDES | POÇO/ RESERVATÓRIO | REL - POÇO | 11710038 | 2020-07-20 | 6 | 6 | POCO | POCO ARTESIANO | [5 empty] | 1 | UN | SIM | NAO | SIM | -
| 17853 | 42259 | RIO VERDE | AE-09-RV-2007-3129 | RIO VERDE | LARANJEIRA | FINAL DA RUA 105 APÓS RUA CLUBE CACHAMBA BAIRRO LOURDES | POÇO/ RESERVATÓRIO | REL - POÇO | 11710038 | 2020-07-20 | 6 | 6 | BOMBA | SUBMERSA | [5 empty] | 1 | UN | SIM | NAO | SIM | - |  |  |  | 15 M³/H
| 17854 | 42260 | RIO VERDE | AE-09-RV-2007-3130 | RIO VERDE | LARANJEIRA | FINAL DA RUA 105 APÓS RUA CLUBE CACHAMBA BAIRRO LOURDES | POÇO/ RESERVATÓRIO | REL - POÇO | 11710038 | 2020-07-20 | 6 | 6 | VALVULA | REGISTRO |  |  |  | 2 POL |  | 2 | UN | SIM | NAO | SIM | - | MANUAL
| 17855 | 42261 | RIO VERDE | AE-09-RV-2007-3131 | RIO VERDE | LARANJEIRA | FINAL DA RUA 105 APÓS RUA CLUBE CACHAMBA BAIRRO LOURDES | POÇO/ RESERVATÓRIO | REL - POÇO | 11710038 | 2020-07-20 | 6 | 6 | VALVULA | RETENCAO |  |  |  | 2 POL |  | 1 | UN | SIM | NAO | SIM | - | MANUAL
| 17856 | 42262 | RIO VERDE | AE-09-RV-2007-3132 | RIO VERDE | LARANJEIRA | FINAL DA RUA 105 APÓS RUA CLUBE CACHAMBA BAIRRO LOURDES | POÇO/ RESERVATÓRIO | REL - POÇO | 11710038 | 2020-07-20 | 6 | 6 | VALVULA | VENTOSA |  |  |  | 3/4 POL |  | 1 | UN | SIM | NAO | SIM | - | MANUAL
| 17857 | 42263 | RIO VERDE | AE-09-RV-2007-3133 | RIO VERDE | LARANJEIRA | FINAL DA RUA 105 APÓS RUA CLUBE CACHAMBA BAIRRO LOURDES | POÇO/ RESERVATÓRIO | REL - POÇO | 11710038 | 2020-07-20 | 6 | 6 | MEDIDOR | MACROMEDIDOR |  |  |  | 50 MM |  | 1 | UN | SIM | NAO | SIM | - | MANUAL |  |  | 15 M³/H
| 17858 | 42270 | RIO VERDE | AE-09-RV-2007-3140 | RIO VERDE | LARANJEIRA | RUA 105 QD. 49 LT.02 JARDIM PRESIDENTE | POÇO N° 6 | POÇO | 11710040 | 2020-07-20 | 7 | 7 | POCO | POCO ARTESIANO | [5 empty] | 1 | UN | SIM | NAO | SIM | -
| 17859 | 42271 | RIO VERDE | AE-09-RV-2007-3141 | RIO VERDE | LARANJEIRA | RUA 105 QD. 49 LT.02 JARDIM PRESIDENTE | POÇO N° 6 | POÇO | 11710040 | 2020-07-20 | 7 | 7 | BOMBA | SUBMERSA | [5 empty] | 1 | UN | SIM | NAO | SIM | - |  |  |  | 31,68 M³/H |  |  |  |  | 126 M DE PROFUNDIDADE
| 17860 | 42275 | RIO VERDE | AE-09-RV-2007-3145 | RIO VERDE | LARANJEIRA | RUA 105 QD. 49 LT.02 JARDIM PRESIDENTE | POÇO N° 6 | POÇO | 11710040 | 2020-07-20 | 7 | 7 | VALVULA | REGISTRO |  |  |  | 3 POL |  | 2 | UN | SIM | NAO | SIM | - | MANUAL
| 17861 | 42276 | RIO VERDE | AE-09-RV-2007-3146 | RIO VERDE | LARANJEIRA | RUA 105 QD. 49 LT.02 JARDIM PRESIDENTE | POÇO N° 6 | POÇO | 11710040 | 2020-07-20 | 7 | 7 | VALVULA | RETENCAO |  |  |  | 3 POL |  | 1 | UN | SIM | NAO | SIM | - | MANUAL
| 17862 | 42277 | RIO VERDE | AE-09-RV-2007-3147 | RIO VERDE | LARANJEIRA | RUA 105 QD. 49 LT.02 JARDIM PRESIDENTE | POÇO N° 6 | POÇO | 11710040 | 2020-07-20 | 7 | 7 | VALVULA | VENTOSA |  |  |  | 3/4 POL |  | 1 | UN | SIM | NAO | SIM | - | MANUAL
| 17863 | 42286 | RIO VERDE | AE-09-RV-2107-3156 | RIO VERDE | RESIDENCIAL GOIÂNIA | AV. VERDE QD. 01 C/ AV. DOS IPÊS RESIDENCIAL GOIÂNIA | CENTRO DE RESERVAÇÃO SANEAGO | REL - POÇO | 11710061 | 2020-07-21 | 1 | 1 | RESERVATORIO | RESERVATORIO ELEVADO METALICO | DIAMETRO 3,30 M; ALTURA 6,00 M |  |  | 3,30 M X 3,30 M | 50 M³ | 1 | UN | SIM | NAO | SIM | -
| 17864 | 42287 | RIO VERDE | AE-09-RV-2107-3157 | RIO VERDE | RESIDENCIAL GOIÂNIA | AV. VERDE QD. 01 C/ AV. DOS IPÊS RESIDENCIAL GOIÂNIA | CENTRO DE RESERVAÇÃO SANEAGO | REL - POÇO | 11710061 | 2020-07-21 | 1 | 1 | PAINEL | QUADRO DE COMANDO | [5 empty] | 1 | UN | SIM | NAO | SIM | -
| 17865 | 42288 | RIO VERDE | AE-09-RV-2107-3158 | RIO VERDE | RESIDENCIAL GOIÂNIA | AV. VERDE QD. 01 C/ AV. DOS IPÊS RESIDENCIAL GOIÂNIA | CENTRO DE RESERVAÇÃO SANEAGO | REL - POÇO | 11710061 | 2020-07-21 | 1 | 1 | PAINEL | AUTOMACAO | [5 empty] | 1 | UN | SIM | NAO | SIM | -
| 17866 | 42292 | RIO VERDE | AE-09-RV-2107-3162 | RIO VERDE | RESIDENCIAL GOIÂNIA | AV. VERDE QD. 01 C/ AV. DOS IPÊS RESIDENCIAL GOIÂNIA | CENTRO DE RESERVAÇÃO SANEAGO | REL - POÇO | 11710061 | 2020-07-21 | 1 | 1 | POCO | POCO ARTESIANO | [5 empty] | 1 | UN | SIM | NAO | SIM | -
| 17867 | 42293 | RIO VERDE | AE-09-RV-2107-3163 | RIO VERDE | RESIDENCIAL GOIÂNIA | AV. VERDE QD. 01 C/ AV. DOS IPÊS RESIDENCIAL GOIÂNIA | CENTRO DE RESERVAÇÃO SANEAGO | REL - POÇO | 11710061 | 2020-07-21 | 1 | 1 | BOMBA | SUBMERSA | [5 empty] | 1 | UN | SIM | NAO | SIM | - |  |  |  | 31,82 M³/H |  |  |  |  | 164 M DE PROFUNDIDADE
| 17868 | 42294 | RIO VERDE | AE-09-RV-2107-3164 | RIO VERDE | RESIDENCIAL GOIÂNIA | AV. VERDE QD. 01 C/ AV. DOS IPÊS RESIDENCIAL GOIÂNIA | CENTRO DE RESERVAÇÃO SANEAGO | REL - POÇO | 11710061 | 2020-07-21 | 1 | 1 | VALVULA | VENTOSA |  |  |  | 3/4 POL |  | 1 | UN | SIM | NAO | SIM | - | MANUAL
| 17869 | 42295 | RIO VERDE | AE-09-RV-2107-3165 | RIO VERDE | RESIDENCIAL GOIÂNIA | AV. VERDE QD. 01 C/ AV. DOS IPÊS RESIDENCIAL GOIÂNIA | CENTRO DE RESERVAÇÃO SANEAGO | REL - POÇO | 11710061 | 2020-07-21 | 1 | 1 | VALVULA | REGISTRO |  |  |  | 80 MM |  | 2 | UN | SIM | NAO | SIM | - | MANUAL
| 17870 | 42296 | RIO VERDE | AE-09-RV-2107-3166 | RIO VERDE | RESIDENCIAL GOIÂNIA | AV. VERDE QD. 01 C/ AV. DOS IPÊS RESIDENCIAL GOIÂNIA | CENTRO DE RESERVAÇÃO SANEAGO | REL - POÇO | 11710061 | 2020-07-21 | 1 | 1 | MEDIDOR | MACROMEDIDOR |  |  |  | 100 MM |  | 1 | UN | SIM | NAO | SIM | - | MANUAL |  |  | 120 M³/H | ITRON |  | K17SA00199
| 17871 | 42297 | RIO VERDE | AE-09-RV-2107-3167 | RIO VERDE | RESIDENCIAL GOIÂNIA | AV. VERDE QD. 01 C/ AV. DOS IPÊS RESIDENCIAL GOIÂNIA | CENTRO DE RESERVAÇÃO SANEAGO | REL - POÇO | 11710061 | 2020-07-21 | 1 | 1 | VALVULA | REGISTRO |  |  |  | 100 MM |  | 1 | UN | SIM | NAO | SIM | - | MANUAL
| 17872 | 42298 | RIO VERDE | AE-09-RV-2107-3168 | RIO VERDE | RESIDENCIAL GOIÂNIA | AV. VERDE QD. 01 C/ AV. DOS IPÊS RESIDENCIAL GOIÂNIA | CENTRO DE RESERVAÇÃO SANEAGO | REL - POÇO | 11710061 | 2020-07-21 | 1 | 1 | VALVULA | REGISTRO |  |  |  | 150 MM |  | 2 | UN | SIM | NAO | SIM | - | MANUAL
| 17873 | 42299 | RIO VERDE | AE-09-RV-2107-3169 | RIO VERDE | RESIDENCIAL GOIÂNIA | AV. VERDE QD. 01 C/ AV. DOS IPÊS RESIDENCIAL GOIÂNIA | CENTRO DE RESERVAÇÃO SANEAGO | REL - POÇO | 11710061 | 2020-07-21 | 1 | 1 | MEDIDOR | MACROMEDIDOR |  |  |  | 80 MM |  | 1 | UN | SIM | NAO | SIM | - | MANUAL |  |  | 40 M³/H
| 17874 | 42306 | RIO VERDE | AE-09-RV-2207-3176 | RIO VERDE | VILA PROMISSÃO | ÁREA VERDE FINAL DA AV. BEM TE-VI VILA PROMISSÃO | POÇO PGB N° 8 | POÇO | 11710086 | 2020-07-22 | 2 | 2 | POCO | POCO ARTESIANO | [5 empty] | 1 | UN | SIM | NAO | SIM | -
| 17875 | 42307 | RIO VERDE | AE-09-RV-2207-3177 | RIO VERDE | VILA PROMISSÃO | ÁREA VERDE FINAL DA AV. BEM TE-VI VILA PROMISSÃO | POÇO PGB N° 8 | POÇO | 11710086 | 2020-07-22 | 2 | 2 | BOMBA | SUBMERSA | [5 empty] | 1 | UN | SIM | NAO | SIM | - |  |  |  | 40 M³/H
| 17876 | 42308 | RIO VERDE | AE-09-RV-2207-3178 | RIO VERDE | VILA PROMISSÃO | ÁREA VERDE FINAL DA AV. BEM TE-VI VILA PROMISSÃO | POÇO PGB N° 8 | POÇO | 11710086 | 2020-07-22 | 2 | 2 | PAINEL | QUADRO DE COMANDO | [5 empty] | 1 | UN | SIM | NAO | SIM | -
| 17877 | 42310 | RIO VERDE | AE-09-RV-2207-3180 | RIO VERDE | VILA PROMISSÃO | ÁREA VERDE FINAL DA AV. BEM TE-VI VILA PROMISSÃO | POÇO PGB N° 8 | POÇO | 11710086 | 2020-07-22 | 2 | 2 | VALVULA | REGISTRO |  |  |  | 4 POL |  | 2 | UN | SIM | NAO | SIM | - | MANUAL
| 17878 | 42311 | RIO VERDE | AE-09-RV-2207-3181 | RIO VERDE | VILA PROMISSÃO | ÁREA VERDE FINAL DA AV. BEM TE-VI VILA PROMISSÃO | POÇO PGB N° 8 | POÇO | 11710086 | 2020-07-22 | 2 | 2 | VALVULA | REGISTRO |  |  |  | 100 MM |  | 1 | UN | SIM | NAO | SIM | - | MANUAL
| 17879 | 42312 | RIO VERDE | AE-09-RV-2207-3182 | RIO VERDE | VILA PROMISSÃO | ÁREA VERDE FINAL DA AV. BEM TE-VI VILA PROMISSÃO | POÇO PGB N° 8 | POÇO | 11710086 | 2020-07-22 | 2 | 2 | VALVULA | RETENCAO |  |  |  | 4 POL |  | 1 | UN | SIM | NAO | SIM | - | MANUAL
| 17880 | 42313 | RIO VERDE | AE-09-RV-2207-3183 | RIO VERDE | VILA PROMISSÃO | ÁREA VERDE FINAL DA AV. BEM TE-VI VILA PROMISSÃO | POÇO PGB N° 8 | POÇO | 11710086 | 2020-07-22 | 2 | 2 | VALVULA | VENTOSA |  |  |  | 3/4 POL |  | 1 | UN | SIM | NAO | SIM | - | MANUAL
| 17881 | 42314 | RIO VERDE | AE-09-RV-2207-3184 | RIO VERDE | VILA PROMISSÃO | ÁREA VERDE FINAL DA AV. BEM TE-VI VILA PROMISSÃO | POÇO PGB N° 8 | POÇO | 11710086 | 2020-07-22 | 2 | 2 | MEDIDOR | MACROMEDIDOR |  |  |  | 75 MM |  | 1 | UN | SIM | NAO | SIM | - | MANUAL |  |  | 40 M³/H | ITRON |  | D12YH106415
| 17882 | 42322 | RIO VERDE | AE-09-RV-2107-3192 | RIO VERDE | RECANTO DOS BOSQUES | RUA 01 C/ RUA 11. LT 01 RESIDENCIAL RECANTO DOS BOSQUES | RESERVATORIO RECANTO DOS BOSQUES | RAP | 11710060 | 2020-07-21 | 3 | 3 | VALVULA | REGISTRO |  |  |  | 80 MM |  | 12 | UN | SIM | NAO | SIM | - | MANUAL
| 17883 | 42323 | RIO VERDE | AE-09-RV-2107-3193 | RIO VERDE | RECANTO DOS BOSQUES | RUA 01 C/ RUA 11. LT 01 RESIDENCIAL RECANTO DOS BOSQUES | RESERVATORIO RECANTO DOS BOSQUES | RAP | 11710060 | 2020-07-21 | 3 | 3 | VALVULA | REGISTRO |  |  |  | 50 MM |  | 3 | UN | SIM | NAO | SIM | - | MANUAL
| 17884 | 42324 | RIO VERDE | AE-09-RV-2107-3194 | RIO VERDE | RECANTO DOS BOSQUES | RUA 01 C/ RUA 11. LT 01 RESIDENCIAL RECANTO DOS BOSQUES | RESERVATORIO RECANTO DOS BOSQUES | RAP | 11710060 | 2020-07-21 | 3 | 3 | VALVULA | CONTROLADORA DE PRESSAO |  |  |  | 80 MM |  | 3 | UN | SIM | NAO | SIM | - | AUTOMATICO
| 17885 | 42325 | RIO VERDE | AE-09-RV-2107-3195 | RIO VERDE | RECANTO DOS BOSQUES | RUA 01 C/ RUA 11. LT 01 RESIDENCIAL RECANTO DOS BOSQUES | RESERVATORIO RECANTO DOS BOSQUES | RAP | 11710060 | 2020-07-21 | 3 | 3 | PAINEL | QUADRO DE COMANDO | [5 empty] | 1 | UN | SIM | NAO | SIM | -
| 17886 | 42329 | RIO VERDE | AE-09-RV-2107-3199 | RIO VERDE | FESURV | GARAGEM DA NACIONAL EXPRESSSO NA RUA 102 QD. 43 | POÇO 1 NACIONAL EXPRESSO | POÇO | 11710029 | 2020-07-21 | 4 | 4 | POCO | POCO ARTESIANO | [5 empty] | 1 | UN | SIM | NAO | SIM | -
| 17887 | 42330 | RIO VERDE | AE-09-RV-2107-3200 | RIO VERDE | FESURV | GARAGEM DA NACIONAL EXPRESSSO NA RUA 102 QD. 43 | POÇO 1 NACIONAL EXPRESSO | POÇO | 11710029 | 2020-07-21 | 4 | 4 | BOMBA | SUBMERSA | [5 empty] | 1 | UN | SIM | NAO | SIM | - |  |  |  | 12,86 M³/H
| 17888 | 42334 | RIO VERDE | AE-09-RV-2107-3204 | RIO VERDE | FESURV | GARAGEM DA NACIONAL EXPRESSSO NA RUA 102 QD. 43 | POÇO 1 NACIONAL EXPRESSO | POÇO | 11710029 | 2020-07-21 | 4 | 4 | VALVULA | REGISTRO |  |  |  | 3 POL |  | 2 | UN | SIM | NAO | SIM | - | MANUAL
| 17889 | 42335 | RIO VERDE | AE-09-RV-2107-3205 | RIO VERDE | FESURV | GARAGEM DA NACIONAL EXPRESSSO NA RUA 102 QD. 43 | POÇO 1 NACIONAL EXPRESSO | POÇO | 11710029 | 2020-07-21 | 4 | 4 | VALVULA | RETENCAO |  |  |  | 3 POL |  | 1 | UN | SIM | NAO | SIM | - | MANUAL
| 17890 | 42336 | RIO VERDE | AE-09-RV-2107-3206 | RIO VERDE | FESURV | GARAGEM DA NACIONAL EXPRESSSO NA RUA 102 QD. 43 | POÇO 1 NACIONAL EXPRESSO | POÇO | 11710029 | 2020-07-21 | 4 | 4 | VALVULA | VENTOSA |  |  |  | 3/4 POL |  | 1 | UN | SIM | NAO | SIM | - | MANUAL
| 17891 | 42343 | RIO VERDE | AE-09-RV-2107-3213 | RIO VERDE | FESURV | ÁREA VERDE FINAL DA RUA 102 , ATRÁS CLUBE CAMPESTRE | ELEVATÓRIA , POÇO, RESERVATÓRIO | REL - POÇO - EEAT | 11710026 | 2020-07-21 | 5 | 5 | RESERVATORIO | RESERVATORIO APOIADO METALICO | DIAMETRO 3,00 M; ALTURA 7,00 M |  |  | 3,00 M X 3,00 M | 50 M³ | 1 | UN | SIM | NAO | SIM | -
| 17892 | 42344 | RIO VERDE | AE-09-RV-2107-3214 | RIO VERDE | FESURV | ÁREA VERDE FINAL DA RUA 102 , ATRÁS CLUBE CAMPESTRE | ELEVATÓRIA , POÇO, RESERVATÓRIO | REL - POÇO - EEAT | 11710026 | 2020-07-21 | 5 | 5 | VALVULA | REGISTRO |  |  |  | 100 MM |  | 1 | UN | SIM | NAO | SIM | - | MANUAL
| 17893 | 42345 | RIO VERDE | AE-09-RV-2107-3215 | RIO VERDE | FESURV | ÁREA VERDE FINAL DA RUA 102 , ATRÁS CLUBE CAMPESTRE | ELEVATÓRIA , POÇO, RESERVATÓRIO | REL - POÇO - EEAT | 11710026 | 2020-07-21 | 5 | 5 | MEDIDOR | MACROMEDIDOR |  |  |  | 80 MM |  | 1 | UN | SIM | NAO | SIM | - | MANUAL |  |  | 40 M³/H
| 17894 | 42348 | RIO VERDE | AE-09-RV-2107-3218 | RIO VERDE | FESURV | ÁREA VERDE FINAL DA RUA 102 , ATRÁS CLUBE CAMPESTRE | ELEVATÓRIA , POÇO, RESERVATÓRIO | REL - POÇO - EEAT | 11710026 | 2020-07-21 | 5 | 5 | POCO | POCO ARTESIANO | [5 empty] | 1 | UN | SIM | NAO | SIM | -
| 17895 | 42349 | RIO VERDE | AE-09-RV-2107-3219 | RIO VERDE | FESURV | ÁREA VERDE FINAL DA RUA 102 , ATRÁS CLUBE CAMPESTRE | ELEVATÓRIA , POÇO, RESERVATÓRIO | REL - POÇO - EEAT | 11710026 | 2020-07-21 | 5 | 5 | BOMBA | SUBMERSA | [5 empty] | 1 | UN | SIM | NAO | SIM | - |  |  |  | 37,7 M³/H |  |  |  |  | 768 PROFUNDIDADE
| 17896 | 42350 | RIO VERDE | AE-09-RV-2107-3220 | RIO VERDE | FESURV | ÁREA VERDE FINAL DA RUA 102 , ATRÁS CLUBE CAMPESTRE | ELEVATÓRIA , POÇO, RESERVATÓRIO | REL - POÇO - EEAT | 11710026 | 2020-07-21 | 5 | 5 | VALVULA | REGISTRO |  |  |  | 3 POL |  | 1 | UN | SIM | NAO | SIM | - | MANUAL
| 17897 | 42351 | RIO VERDE | AE-09-RV-2107-3221 | RIO VERDE | FESURV | ÁREA VERDE FINAL DA RUA 102 , ATRÁS CLUBE CAMPESTRE | ELEVATÓRIA , POÇO, RESERVATÓRIO | REL - POÇO - EEAT | 11710026 | 2020-07-21 | 5 | 5 | VALVULA | VENTOSA |  |  |  | 3/4 POL |  | 1 | UN | SIM | NAO | SIM | - | MANUAL
| 17898 | 42352 | RIO VERDE | AE-09-RV-2107-3222 | RIO VERDE | FESURV | ÁREA VERDE FINAL DA RUA 102 , ATRÁS CLUBE CAMPESTRE | ELEVATÓRIA , POÇO, RESERVATÓRIO | REL - POÇO - EEAT | 11710026 | 2020-07-21 | 5 | 5 | VALVULA | RETENCAO |  |  |  | 3 POL |  | 1 | UN | SIM | NAO | SIM | - | MANUAL
| 17899 | 42356 | RIO VERDE | AE-09-RV-2107-3226 | RIO VERDE | FESURV | ÁREA VERDE FINAL DA RUA 102 , ATRÁS CLUBE CAMPESTRE | ELEVATÓRIA , POÇO, RESERVATÓRIO | REL - POÇO - EEAT | 11710026 | 2020-07-21 | 5 | 5 | VALVULA | REGISTRO |  |  |  | 200 MM |  | 2 | UN | SIM | NAO | SIM | - | MANUAL
| 17900 | 42357 | RIO VERDE | AE-09-RV-2107-3227 | RIO VERDE | FESURV | ÁREA VERDE FINAL DA RUA 102 , ATRÁS CLUBE CAMPESTRE | ELEVATÓRIA , POÇO, RESERVATÓRIO | REL - POÇO - EEAT | 11710026 | 2020-07-21 | 5 | 5 | VALVULA | REGISTRO |  |  |  | 150 MM |  | 2 | UN | SIM | NAO | SIM | - | MANUAL
| 17901 | 42362 | RIO VERDE | AE-09-RV-2107-3232 | RIO VERDE | LARANJEIRA | RUA 105 CACHAMBA C/ RUA KRAÓS BAIRRO LOURDES | CACHAÇAMBA CAIXA DE REUNIÃO | CAIXA DE REUNIÃO | 11710039 | 2020-07-21 | 6 | 6 | ESTRUTURA | CAIXA DE REUNIAO | RESERVATORIO DE FIBRA CILINDRICO | FIBRA |  | DN= 3,00 M; H= 3,00 M | 20 M³ | 1 | UN | SIM | NAO | SIM | - | [8 empty] | FORMATO CILINDRICO
| 17902 | 42363 | RIO VERDE | AE-09-RV-2107-3233 | RIO VERDE | LARANJEIRA | RUA 105 CACHAMBA C/ RUA KRAÓS BAIRRO LOURDES | CACHAÇAMBA CAIXA DE REUNIÃO | CAIXA DE REUNIÃO | 11710039 | 2020-07-21 | 6 | 6 | VALVULA | REGISTRO |  |  |  | 100 MM |  | 3 | UN | SIM | NAO | SIM | - | MANUAL
| 17903 | 42364 | RIO VERDE | AE-09-RV-2107-3234 | RIO VERDE | LARANJEIRA | RUA 105 CACHAMBA C/ RUA KRAÓS BAIRRO LOURDES | CACHAÇAMBA CAIXA DE REUNIÃO | CAIXA DE REUNIÃO | 11710039 | 2020-07-21 | 6 | 6 | VALVULA | CONTROLADORA DE PRESSAO |  |  |  | 100 MM |  | 1 | UN | SIM | NAO | SIM | - | AUTOMATICO
| 17904 | 42367 | RIO VERDE | AE-09-RV-2107-3237 | RIO VERDE | LARANJEIRA | RUA 105 CACHAMBA C/ RUA KRAÓS BAIRRO LOURDES | CACHAÇAMBA CAIXA DE REUNIÃO | CAIXA DE REUNIÃO | 11710039 | 2020-07-21 | 6 | 6 | BOMBA | CENTRIFUGA | [5 empty] | 1 | UN | SIM | NAO | SIM | -
| 17905 | 42377 | RIO VERDE | AE-09-RV-2107-3247 | RIO VERDE | FESURV | AV. BURITI C/ RUA 6 QD.05 PARQUE BOUGANVILLE | BOOSTER CAMPESTRE | RAP - BOOSTER | 11710027 | 2020-07-21 | 7 | 7 | RESERVATORIO | RESERVATORIO APOIADO METALICO | DIAMETRO 4,00 M; ALTURA 7,00 M |  |  | 4,00 M X 4,00 M | 100 M³ | 1 | UN | SIM | NAO | SIM | -
| 17906 | 42378 | RIO VERDE | AE-09-RV-2107-3248 | RIO VERDE | FESURV | AV. BURITI C/ RUA 6 QD.05 PARQUE BOUGANVILLE | BOOSTER CAMPESTRE | RAP - BOOSTER | 11710027 | 2020-07-21 | 7 | 7 | VALVULA | REGISTRO |  |  |  | 50 MM |  | 1 | UN | SIM | NAO | SIM | - | MANUAL
| 17907 | 42379 | RIO VERDE | AE-09-RV-2107-3249 | RIO VERDE | FESURV | AV. BURITI C/ RUA 6 QD.05 PARQUE BOUGANVILLE | BOOSTER CAMPESTRE | RAP - BOOSTER | 11710027 | 2020-07-21 | 7 | 7 | VALVULA | REGISTRO |  |  |  | 100 MM |  | 3 | UN | SIM | NAO | SIM | - | MANUAL
| 17908 | 42380 | RIO VERDE | AE-09-RV-2107-3250 | RIO VERDE | FESURV | AV. BURITI C/ RUA 6 QD.05 PARQUE BOUGANVILLE | BOOSTER CAMPESTRE | RAP - BOOSTER | 11710027 | 2020-07-21 | 7 | 7 | VALVULA | REGISTRO |  |  |  | 150 MM |  | 1 | UN | SIM | NAO | SIM | - | MANUAL
| 17909 | 42381 | RIO VERDE | AE-09-RV-2107-3251 | RIO VERDE | FESURV | AV. BURITI C/ RUA 6 QD.05 PARQUE BOUGANVILLE | BOOSTER CAMPESTRE | RAP - BOOSTER | 11710027 | 2020-07-21 | 7 | 7 | VALVULA | CONTROLADORA DE PRESSAO |  |  |  | 100 MM |  | 1 | UN | SIM | NAO | SIM | - | AUTOMATICO
| 17910 | 42388 | RIO VERDE | AE-09-RV-2107-3258 | RIO VERDE | FESURV | AV. BURITI C/ RUA 6 QD.05 PARQUE BOUGANVILLE | BOOSTER CAMPESTRE | RAP - BOOSTER | 11710027 | 2020-07-21 | 7 | 7 | VALVULA | REGISTRO |  |  |  | 100 MM |  | 2 | UN | SIM | NAO | SIM | - | MANUAL
| 17911 | 42389 | RIO VERDE | AE-09-RV-2107-3259 | RIO VERDE | FESURV | AV. BURITI C/ RUA 6 QD.05 PARQUE BOUGANVILLE | BOOSTER CAMPESTRE | RAP - BOOSTER | 11710027 | 2020-07-21 | 7 | 7 | VALVULA | REGISTRO |  |  |  | 80 MM |  | 2 | UN | SIM | NAO | SIM | - | MANUAL
| 17912 | 42395 | RIO VERDE | AE-09-RV-2107-3265 | RIO VERDE | JARDIM CAMPESTRE | FUNDO DO SHOPPING BURITI E RUA JOSÉ AUGUSTO DE M.GARCIA, QD.2 LT 14 JARDIM CAMPESTRE | RESERVATORIO | REL | 11710036 | 2020-07-21 | 8 | 8 | RESERVATORIO | RESERVATORIO ELEVADO METALICO | DIAMETRO 3,30 M; ALTURA 6,00 M |  |  | 3,30 M X 3,30 M | 50 M³ | 1 | UN | SIM | NAO | SIM | -
| 17913 | 42396 | RIO VERDE | AE-09-RV-2107-3266 | RIO VERDE | JARDIM CAMPESTRE | FUNDO DO SHOPPING BURITI E RUA JOSÉ AUGUSTO DE M.GARCIA, QD.2 LT 14 JARDIM CAMPESTRE | RESERVATORIO | REL | 11710036 | 2020-07-21 | 8 | 8 | MEDIDOR | MACROMEDIDOR |  |  |  | 50 MM |  | 1 | UN | SIM | NAO | SIM | - | MANUAL |  |  | 25 M³/H
| 17914 | 42397 | RIO VERDE | AE-09-RV-2107-3267 | RIO VERDE | JARDIM CAMPESTRE | FUNDO DO SHOPPING BURITI E RUA JOSÉ AUGUSTO DE M.GARCIA, QD.2 LT 14 JARDIM CAMPESTRE | RESERVATORIO | REL | 11710036 | 2020-07-21 | 8 | 8 | VALVULA | REGISTRO |  |  |  | 100 MM |  | 2 | UN | SIM | NAO | SIM | - | MANUAL
| 17915 | 42398 | RIO VERDE | AE-09-RV-2107-3268 | RIO VERDE | JARDIM CAMPESTRE | FUNDO DO SHOPPING BURITI E RUA JOSÉ AUGUSTO DE M.GARCIA, QD.2 LT 14 JARDIM CAMPESTRE | RESERVATORIO | REL | 11710036 | 2020-07-21 | 8 | 8 | VALVULA | REGISTRO |  |  |  | 50 MM |  | 1 | UN | SIM | NAO | SIM | - | MANUAL
| 17916 | 42406 | RIO VERDE | AE-09-RV-2107-3276 | RIO VERDE | JARDIM CAMPESTRE | AV. CAMPESTRE QD.05 LT.04 -B GREEN LIFE RESIDENCE ELEOSNORO PROX RUA 07 | RESERVATÓRIO | REL | 11710035 | 2020-07-21 | 9 | 9 | RESERVATORIO | RESERVATORIO ELEVADO METALICO | DIAMETRO 3,00 M; ALTURA 7,00 M |  |  | 3,00 M X 3,00 M | 50 M³ | 1 | UN | SIM | NAO | SIM | -
| 17917 | 42407 | RIO VERDE | AE-09-RV-2107-3277 | RIO VERDE | JARDIM CAMPESTRE | AV. CAMPESTRE QD.05 LT.04 -B GREEN LIFE RESIDENCE ELEOSNORO PROX RUA 07 | RESERVATÓRIO | REL | 11710035 | 2020-07-21 | 9 | 9 | VALVULA | REGISTRO |  |  |  | 80 MM |  | 2 | UN | SIM | NAO | SIM | - | MANUAL
| 17918 | 42408 | RIO VERDE | AE-09-RV-2107-3278 | RIO VERDE | JARDIM CAMPESTRE | AV. CAMPESTRE QD.05 LT.04 -B GREEN LIFE RESIDENCE ELEOSNORO PROX RUA 07 | RESERVATÓRIO | REL | 11710035 | 2020-07-21 | 9 | 9 | VALVULA | REGISTRO |  |  |  | 50 MM |  | 1 | UN | SIM | NAO | SIM | - | MANUAL
| 17919 | 42409 | RIO VERDE | AE-09-RV-2107-3279 | RIO VERDE | JARDIM CAMPESTRE | AV. CAMPESTRE QD.05 LT.04 -B GREEN LIFE RESIDENCE ELEOSNORO PROX RUA 07 | RESERVATÓRIO | REL | 11710035 | 2020-07-21 | 9 | 9 | VALVULA | REGISTRO |  |  |  | 150 MM |  | 2 | UN | SIM | NAO | SIM | - | MANUAL
| 17920 | 42410 | RIO VERDE | AE-09-RV-2107-3280 | RIO VERDE | JARDIM CAMPESTRE | AV. CAMPESTRE QD.05 LT.04 -B GREEN LIFE RESIDENCE ELEOSNORO PROX RUA 07 | RESERVATÓRIO | REL | 11710035 | 2020-07-21 | 9 | 9 | VALVULA | CONTROLADORA DE PRESSAO |  |  |  | 150 MM |  | 1 | UN | SIM | NAO | SIM | - | AUTOMATICO
| 17921 | 42411 | RIO VERDE | AE-09-RV-2107-3281 | RIO VERDE | JARDIM CAMPESTRE | AV. CAMPESTRE QD.05 LT.04 -B GREEN LIFE RESIDENCE ELEOSNORO PROX RUA 07 | RESERVATÓRIO | REL | 11710035 | 2020-07-21 | 9 | 9 | MEDIDOR | MACROMEDIDOR |  |  |  | 80 MM |  | 1 | UN | SIM | NAO | SIM | - |  |  |  | 40 M³/H | ITRON |  | D150H025191P
| 17922 | 42412 | RIO VERDE | AE-09-RV-2107-3282 | RIO VERDE | JARDIM CAMPESTRE | AV. CAMPESTRE QD.05 LT.04 -B GREEN LIFE RESIDENCE ELEOSNORO PROX RUA 07 | RESERVATÓRIO | REL | 11710035 | 2020-07-21 | 9 | 9 | PAINEL | QUADRO DE COMANDO | [5 empty] | 1 | UN | SIM | NAO | SIM | -
| 17923 | 42413 | RIO VERDE | AE-09-RV-2107-3283 | RIO VERDE | LARANJEIRA | RUA DOS CRACATIS, QD. 03, LT.01 PARQUE DAS LARANJEIRAS | RESERVATÓRIO / ELEVATÓRIA | RESERVATÓRIO | 11710041 | 2020-07-21 | 10 | 10 | EDIFICACAO | ELEVATORIA | COBERTURA DE TELHA DE FIBROCIMENTO | ALVENARIA | CASA | 2,80 M x 2,60 M x 3,00 M |  | 1 | UN | SIM | NAO | SIM | - | [7 empty] | 7,28 M²
| 17924 | 42418 | RIO VERDE | AE-09-RV-2107-3288 | RIO VERDE | LARANJEIRA | RUA DOS CRACATIS, QD. 03, LT.01 PARQUE DAS LARANJEIRAS | RESERVATÓRIO / ELEVATÓRIA | RESERVATÓRIO | 11710041 | 2020-07-21 | 10 | 10 | RESERVATORIO | RESERVATORIO APOIADO METALICO | DIAMETRO 3,00 M; ALTURA 7,00 M |  |  | 3,00 M X 3,00 M | 50 M³ | 1 | UN | SIM | NAO | SIM | -
| 17925 | 42419 | RIO VERDE | AE-09-RV-2107-3289 | RIO VERDE | LARANJEIRA | RUA DOS CRACATIS, QD. 03, LT.01 PARQUE DAS LARANJEIRAS | RESERVATÓRIO / ELEVATÓRIA | RESERVATÓRIO | 11710041 | 2020-07-21 | 10 | 10 | RESERVATORIO | RESERVATORIO ELEVADO METALICO | DIAMETRO 3,00 M; ALTURA 4,00 M |  |  | 3,00 M X 3,00 M | 25 M³ | 1 | UN | SIM | NAO | SIM | -
| 17926 | 42420 | RIO VERDE | AE-09-RV-2107-3290 | RIO VERDE | LARANJEIRA | RUA DOS CRACATIS, QD. 03, LT.01 PARQUE DAS LARANJEIRAS | RESERVATÓRIO / ELEVATÓRIA | RESERVATÓRIO | 11710041 | 2020-07-21 | 10 | 10 | VALVULA | REGISTRO |  |  |  | 100 MM |  | 3 | UN | SIM | NAO | SIM | - | MANUAL
| 17927 | 42421 | RIO VERDE | AE-09-RV-2107-3291 | RIO VERDE | LARANJEIRA | RUA DOS CRACATIS, QD. 03, LT.01 PARQUE DAS LARANJEIRAS | RESERVATÓRIO / ELEVATÓRIA | RESERVATÓRIO | 11710041 | 2020-07-21 | 10 | 10 | VALVULA | REGISTRO |  |  |  | 80 MM |  | 3 | UN | SIM | NAO | SIM | - | MANUAL
| 17928 | 42422 | RIO VERDE | AE-09-RV-2107-3292 | RIO VERDE | LARANJEIRA | RUA DOS CRACATIS, QD. 03, LT.01 PARQUE DAS LARANJEIRAS | RESERVATÓRIO / ELEVATÓRIA | RESERVATÓRIO | 11710041 | 2020-07-21 | 10 | 10 | VALVULA | CONTROLADORA DE NIVEL |  |  |  | 100 MM |  | 1 | UN | SIM | NAO | SIM | - | AUTOMATICO
| 17929 | 42423 | RIO VERDE | AE-09-RV-2107-3293 | RIO VERDE | LARANJEIRA | RUA DOS CRACATIS, QD. 03, LT.01 PARQUE DAS LARANJEIRAS | RESERVATÓRIO / ELEVATÓRIA | RESERVATÓRIO | 11710041 | 2020-07-21 | 10 | 10 | VALVULA | REGISTRO |  |  |  | 50 MM |  | 1 | UN | SIM | NAO | SIM | - | MANUAL
| 17930 | 42424 | RIO VERDE | AE-09-RV-2107-3294 | RIO VERDE | LARANJEIRA | RUA DOS CRACATIS, QD. 03, LT.01 PARQUE DAS LARANJEIRAS | RESERVATÓRIO / ELEVATÓRIA | RESERVATÓRIO | 11710041 | 2020-07-21 | 10 | 10 | MEDIDOR | MACROMEDIDOR |  |  |  | 20 MM |  | 1 | UN | SIM | NAO | SIM | - | MANUAL |  |  | 10 M³/H
| 17931 | 42429 | RIO VERDE | AE-09-RV-2107-3299 | RIO VERDE | LARANJEIRA | RUA DOS CRACATIS, QD. 03, LT.01 PARQUE DAS LARANJEIRAS | RESERVATÓRIO / ELEVATÓRIA | RESERVATÓRIO | 11710041 | 2020-07-21 | 10 | 10 | VALVULA | REGISTRO |  |  |  | 75 MM |  | 4 | UN | SIM | NAO | SIM | - | MANUAL
| 17932 | 42437 | RIO VERDE | AE-04-RV-1707-3307 | RIO VERDE | MIRIAN RESENDE | AREA VERDE ALAMEDA DAS ROSAS QD 26 - RIO VERDE | POÇO 08 - ALAMEDA DAS ROSAS | POÇO | 11710043 | 2020-07-17 | 2 | 1 | POCO | POCO ARTESIANO | [5 empty] | 1 | UN | SIM | NAO | SIM | -
| 17933 | 42438 | RIO VERDE | AE-04-RV-1707-3308 | RIO VERDE | MIRIAN RESENDE | AREA VERDE ALAMEDA DAS ROSAS QD 26 - RIO VERDE | POÇO 08 - ALAMEDA DAS ROSAS | POÇO | 11710043 | 2020-07-17 | 2 | 1 | BOMBA | SUBMERSA | [5 empty] | 1 | UN | SIM | NAO | SIM | - |  |  |  | 11,11 M³/H
| 17934 | 42442 | RIO VERDE | AE-04-RV-1707-3312 | RIO VERDE | MIRIAN RESENDE | AREA VERDE ALAMEDA DAS ROSAS QD 26 - RIO VERDE | POÇO 08 - ALAMEDA DAS ROSAS | POÇO | 11710043 | 2020-07-17 | 2 | 1 | VALVULA | REGISTRO |  |  |  | 3 POL |  | 1 | UN | SIM | NAO | SIM | - | MANUAL
| 17935 | 42443 | RIO VERDE | AE-04-RV-1707-3313 | RIO VERDE | MIRIAN RESENDE | AREA VERDE ALAMEDA DAS ROSAS QD 26 - RIO VERDE | POÇO 08 - ALAMEDA DAS ROSAS | POÇO | 11710043 | 2020-07-17 | 2 | 1 | VALVULA | REGISTRO |  |  |  | 3/4 POL |  | 1 | UN | SIM | NAO | SIM | - | MANUAL
| 17936 | 42444 | RIO VERDE | AE-04-RV-1707-3314 | RIO VERDE | MIRIAN RESENDE | AREA VERDE ALAMEDA DAS ROSAS QD 26 - RIO VERDE | POÇO 08 - ALAMEDA DAS ROSAS | POÇO | 11710043 | 2020-07-17 | 2 | 1 | VALVULA | RETENCAO |  |  |  | 3 POL |  | 1 | UN | SIM | NAO | SIM | - | MANUAL
| 17937 | 42445 | RIO VERDE | AE-04-RV-1707-3315 | RIO VERDE | MIRIAN RESENDE | AREA VERDE ALAMEDA DAS ROSAS QD 26 - RIO VERDE | POÇO 08 - ALAMEDA DAS ROSAS | POÇO | 11710043 | 2020-07-17 | 2 | 1 | VALVULA | ALIVIO |  |  |  | 3/4 POL |  | 1 | UN | SIM | NAO | SIM | - | MANUAL
| 17938 | 42448 | RIO VERDE | AE-04-RV-1707-3318 | RIO VERDE | MIRIAN RESENDE | AREA VERDE ALAMEDA DOS LIRIOS C/ RUA GIRASSOL | POÇO 05 MIRIAM RESENDE | POÇO | 11710044 | 2020-07-17 | 3 | 2 | POCO | POCO ARTESIANO | [5 empty] | 1 | UN | SIM | NAO | SIM | -
| 17939 | 42449 | RIO VERDE | AE-04-RV-1707-3319 | RIO VERDE | MIRIAN RESENDE | AREA VERDE ALAMEDA DOS LIRIOS C/ RUA GIRASSOL | POÇO 05 MIRIAM RESENDE | POÇO | 11710044 | 2020-07-17 | 3 | 2 | BOMBA | SUBMERSA | [5 empty] | 1 | UN | SIM | NAO | SIM | - |  |  |  | 14 M³/H
| 17940 | 42452 | RIO VERDE | AE-04-RV-1707-3322 | RIO VERDE | MIRIAN RESENDE | AREA VERDE ALAMEDA DOS LIRIOS C/ RUA GIRASSOL | POÇO 05 MIRIAM RESENDE | POÇO | 11710044 | 2020-07-17 | 3 | 2 | VALVULA | REGISTRO |  |  |  | 3 POL |  | 2 | UN | SIM | NAO | SIM | - | MANUAL
| 17941 | 42453 | RIO VERDE | AE-04-RV-1707-3323 | RIO VERDE | MIRIAN RESENDE | AREA VERDE ALAMEDA DOS LIRIOS C/ RUA GIRASSOL | POÇO 05 MIRIAM RESENDE | POÇO | 11710044 | 2020-07-17 | 3 | 2 | VALVULA | RETENCAO |  |  |  | 3 POL |  | 1 | UN | SIM | NAO | SIM | - | MANUAL
| 17942 | 42454 | RIO VERDE | AE-04-RV-1707-3324 | RIO VERDE | MIRIAN RESENDE | AREA VERDE ALAMEDA DOS LIRIOS C/ RUA GIRASSOL | POÇO 05 MIRIAM RESENDE | POÇO | 11710044 | 2020-07-17 | 3 | 2 | VALVULA | ALIVIO |  |  |  | 3/4 POL |  | 1 | UN | SIM | NAO | SIM | - | MANUAL
| 17943 | 42457 | RIO VERDE | AE-04-RV-1707-3327 | RIO VERDE | CEU AZUL | AREA VERDE RUA JABURU - CEU AZUL - RIO VERDE | POÇO 01 CEU AZUL | POÇO | 11710024 | 2020-07-17 | 6 | 3 | POCO | POCO ARTESIANO | [5 empty] | 1 | UN | SIM | NAO | SIM | -
| 17944 | 42458 | RIO VERDE | AE-04-RV-1707-3328 | RIO VERDE | CEU AZUL | AREA VERDE RUA JABURU - CEU AZUL - RIO VERDE | POÇO 01 CEU AZUL | POÇO | 11710024 | 2020-07-17 | 6 | 3 | BOMBA | SUBMERSA | [5 empty] | 1 | UN | SIM | NAO | SIM | - |  |  |  | 8,68 M³/H
| 17945 | 42462 | RIO VERDE | AE-04-RV-1707-3332 | RIO VERDE | CEU AZUL | AREA VERDE RUA JABURU - CEU AZUL - RIO VERDE | POÇO 01 CEU AZUL | POÇO | 11710024 | 2020-07-17 | 6 | 3 | VALVULA | REGISTRO |  |  |  | 3 POL |  | 1 | UN | SIM | NAO | SIM | - | MANUAL
| 17946 | 42463 | RIO VERDE | AE-04-RV-1707-3333 | RIO VERDE | CEU AZUL | AREA VERDE RUA JABURU - CEU AZUL - RIO VERDE | POÇO 01 CEU AZUL | POÇO | 11710024 | 2020-07-17 | 6 | 3 | VALVULA | RETENCAO |  |  |  | 3 POL |  | 1 | UN | SIM | NAO | SIM | - | MANUAL
| 17947 | 42464 | RIO VERDE | AE-04-RV-1707-3334 | RIO VERDE | CEU AZUL | AREA VERDE RUA JABURU - CEU AZUL - RIO VERDE | POÇO 01 CEU AZUL | POÇO | 11710024 | 2020-07-17 | 6 | 3 | VALVULA | ALIVIO |  |  |  | 3/4 POL |  | 1 | UN | SIM | NAO | SIM | - | MANUAL
| 17948 | 42469 | RIO VERDE | AE-04-RV-1707-3339 | RIO VERDE | CEU AZUL | RUA PICA PAU - LIBERDADE - RIO VERDE | POÇO 03 CEU AZUL | POÇO | 11710025 | 2020-07-17 | 7 | 4 | POCO | POCO ARTESIANO | [5 empty] | 1 | UN | SIM | NAO | SIM | -
| 17949 | 42470 | RIO VERDE | AE-04-RV-1707-3340 | RIO VERDE | CEU AZUL | RUA PICA PAU - LIBERDADE - RIO VERDE | POÇO 03 CEU AZUL | POÇO | 11710025 | 2020-07-17 | 7 | 4 | BOMBA | SUBMERSA | [5 empty] | 1 | UN | SIM | NAO | SIM | - |  |  |  | 4,36 M³/H
| 17950 | 42474 | RIO VERDE | AE-04-RV-1707-3344 | RIO VERDE | CEU AZUL | RUA PICA PAU - LIBERDADE - RIO VERDE | POÇO 03 CEU AZUL | POÇO | 11710025 | 2020-07-17 | 7 | 4 | VALVULA | REGISTRO |  |  |  | 3 POL |  | 1 | UN | SIM | NAO | SIM | - | MANUAL
| 17951 | 42475 | RIO VERDE | AE-04-RV-1707-3345 | RIO VERDE | CEU AZUL | RUA PICA PAU - LIBERDADE - RIO VERDE | POÇO 03 CEU AZUL | POÇO | 11710025 | 2020-07-17 | 7 | 4 | VALVULA | RETENCAO |  |  |  | 3 POL |  | 1 | UN | SIM | NAO | SIM | - | MANUAL
| 17952 | 42476 | RIO VERDE | AE-04-RV-1707-3346 | RIO VERDE | CEU AZUL | RUA PICA PAU - LIBERDADE - RIO VERDE | POÇO 03 CEU AZUL | POÇO | 11710025 | 2020-07-17 | 7 | 4 | VALVULA | ALIVIO |  |  |  | 3/4 POL |  | 1 | UN | SIM | NAO | SIM | - | MANUAL
| 17953 | 42481 | RIO VERDE | AE-04-RV-1707-3351 | RIO VERDE | MIRIAN RESENDE | RUA JOSE TOME DA COSTA QD115 - RIO VERDE | POÇO 08 HORTA PAVÃO | POÇO | 11710049 | 2020-07-17 | 8 | 5 | POCO | POCO ARTESIANO | [5 empty] | 1 | UN | SIM | NAO | SIM | -
| 17954 | 42482 | RIO VERDE | AE-04-RV-1707-3352 | RIO VERDE | MIRIAN RESENDE | RUA JOSE TOME DA COSTA QD115 - RIO VERDE | POÇO 08 HORTA PAVÃO | POÇO | 11710049 | 2020-07-17 | 8 | 5 | BOMBA | SUBMERSA | [5 empty] | 1 | UN | SIM | NAO | SIM | -
| 17955 | 42483 | RIO VERDE | AE-04-RV-1707-3353 | RIO VERDE | MIRIAN RESENDE | RUA JOSE TOME DA COSTA QD115 - RIO VERDE | POÇO 08 HORTA PAVÃO | POÇO | 11710049 | 2020-07-17 | 8 | 5 | PAINEL | QUADRO DE COMANDO | [5 empty] | 1 | UN | SIM | NAO | SIM | -
| 17956 | 42485 | RIO VERDE | AE-04-RV-1707-3355 | RIO VERDE | MIRIAN RESENDE | RUA JOSE TOME DA COSTA QD115 - RIO VERDE | POÇO 08 HORTA PAVÃO | POÇO | 11710049 | 2020-07-17 | 8 | 5 | VALVULA | REGISTRO |  |  |  | 3 POL |  | 1 | UN | SIM | NAO | SIM | - | MANUAL
| 17957 | 42486 | RIO VERDE | AE-04-RV-1707-3356 | RIO VERDE | MIRIAN RESENDE | RUA JOSE TOME DA COSTA QD115 - RIO VERDE | POÇO 08 HORTA PAVÃO | POÇO | 11710049 | 2020-07-17 | 8 | 5 | VALVULA | REGISTRO |  |  |  | 1 POL |  | 1 | UN | SIM | NAO | SIM | - | MANUAL
| 17958 | 42487 | RIO VERDE | AE-04-RV-1707-3357 | RIO VERDE | MIRIAN RESENDE | RUA JOSE TOME DA COSTA QD115 - RIO VERDE | POÇO 08 HORTA PAVÃO | POÇO | 11710049 | 2020-07-17 | 8 | 5 | VALVULA | RETENCAO |  |  |  | 3 POL |  | 1 | UN | SIM | NAO | SIM | - | MANUAL
| 17959 | 42488 | RIO VERDE | AE-04-RV-1707-3358 | RIO VERDE | MIRIAN RESENDE | RUA JOSE TOME DA COSTA QD115 - RIO VERDE | POÇO 08 HORTA PAVÃO | POÇO | 11710049 | 2020-07-17 | 8 | 5 | VALVULA | ALIVIO |  |  |  | 3/4 POL |  | 1 | UN | SIM | NAO | SIM | - | MANUAL
| 17960 | 42495 | RIO VERDE | AE-04-RV-1707-3365 | RIO VERDE | MIRIAN RESENDE | VIVEIRO RUA BEM TE VI QD 13 - RIO VERDE | POÇO 06 MIRIAM RESENDE E RESERVATORIO | POÇO - EEAT | 11710050 | 2020-07-17 | 9 | 6 | POCO | POCO ARTESIANO | [5 empty] | 1 | UN | SIM | NAO | SIM | -
| 17961 | 42496 | RIO VERDE | AE-04-RV-1707-3366 | RIO VERDE | MIRIAN RESENDE | VIVEIRO RUA BEM TE VI QD 13 - RIO VERDE | POÇO 06 MIRIAM RESENDE E RESERVATORIO | POÇO - EEAT | 11710050 | 2020-07-17 | 9 | 6 | BOMBA | SUBMERSA | [5 empty] | 1 | UN | SIM | NAO | SIM | - |  |  |  | 5,80 M³/H
| 17962 | 42499 | RIO VERDE | AE-04-RV-1707-3369 | RIO VERDE | MIRIAN RESENDE | VIVEIRO RUA BEM TE VI QD 13 - RIO VERDE | POÇO 06 MIRIAM RESENDE E RESERVATORIO | POÇO - EEAT | 11710050 | 2020-07-17 | 9 | 6 | VALVULA | REGISTRO |  |  |  | 2 POL |  | 1 | UN | SIM | NAO | SIM | - | MANUAL
| 17963 | 42500 | RIO VERDE | AE-04-RV-1707-3370 | RIO VERDE | MIRIAN RESENDE | VIVEIRO RUA BEM TE VI QD 13 - RIO VERDE | POÇO 06 MIRIAM RESENDE E RESERVATORIO | POÇO - EEAT | 11710050 | 2020-07-17 | 9 | 6 | VALVULA | REGISTRO |  |  |  | 1 POL |  | 1 | UN | SIM | NAO | SIM | - | MANUAL
| 17964 | 42501 | RIO VERDE | AE-04-RV-1707-3371 | RIO VERDE | MIRIAN RESENDE | VIVEIRO RUA BEM TE VI QD 13 - RIO VERDE | POÇO 06 MIRIAM RESENDE E RESERVATORIO | POÇO - EEAT | 11710050 | 2020-07-17 | 9 | 6 | VALVULA | RETENCAO |  |  |  | 2 POL |  | 1 | UN | SIM | NAO | SIM | - | MANUAL
| 17965 | 42502 | RIO VERDE | AE-04-RV-1707-3372 | RIO VERDE | MIRIAN RESENDE | VIVEIRO RUA BEM TE VI QD 13 - RIO VERDE | POÇO 06 MIRIAM RESENDE E RESERVATORIO | POÇO - EEAT | 11710050 | 2020-07-17 | 9 | 6 | VALVULA | ALIVIO |  |  |  | 3/4 POL |  | 1 | UN | SIM | NAO | SIM | - | MANUAL
| 17966 | 42504 | RIO VERDE | AE-04-RV-1707-3374 | RIO VERDE | MIRIAN RESENDE | VIVEIRO RUA BEM TE VI QD 13 - RIO VERDE | POÇO 06 MIRIAM RESENDE E RESERVATORIO | POÇO - EEAT | 11710050 | 2020-07-17 | 9 | 6 | ESTRUTURA | TANQUE DE CONTATO | TANQUE CILINDRICO METALICO | METALICO | TANQUE | DN= 3,0 M; H= 3,0 M | 20 M³ | 1 | UN | SIM | NAO | SIM | -
| 17967 | 42505 | RIO VERDE | AE-04-RV-1707-3375 | RIO VERDE | MIRIAN RESENDE | VIVEIRO RUA BEM TE VI QD 13 - RIO VERDE | POÇO 06 MIRIAM RESENDE E RESERVATORIO | POÇO - EEAT | 11710050 | 2020-07-17 | 9 | 6 | VALVULA | REGISTRO |  |  |  | 100 MM |  | 4 | UN | SIM | NAO | SIM | - | MANUAL
| 17968 | 42506 | RIO VERDE | AE-04-RV-1707-3376 | RIO VERDE | MIRIAN RESENDE | VIVEIRO RUA BEM TE VI QD 13 - RIO VERDE | POÇO 06 MIRIAM RESENDE E RESERVATORIO | POÇO - EEAT | 11710050 | 2020-07-17 | 9 | 6 | VALVULA | RETENCAO |  |  |  | 100 MM |  | 2 | UN | SIM | NAO | SIM | - | MANUAL
| 17969 | 42512 | RIO VERDE | AE-04-RV-1707-3382 | RIO VERDE | MIRIAN RESENDE | RUA ANDORINHA QD 11 LT 4 - RIO VERDE | POÇO 05 MIRIAM RESENDE (FORA DA PLANILHA) | POÇO | 11710047 | 2020-07-17 | 10 | 7 | POCO | POCO ARTESIANO | [5 empty] | 1 | UN | SIM | NAO | SIM | -
| 17970 | 42513 | RIO VERDE | AE-04-RV-1707-3383 | RIO VERDE | MIRIAN RESENDE | RUA ANDORINHA QD 11 LT 4 - RIO VERDE | POÇO 05 MIRIAM RESENDE (FORA DA PLANILHA) | POÇO | 11710047 | 2020-07-17 | 10 | 7 | BOMBA | SUBMERSA | [5 empty] | 1 | UN | SIM | NAO | SIM | - |  |  |  | 20 M³/H
| 17971 | 42514 | RIO VERDE | AE-04-RV-1707-3384 | RIO VERDE | MIRIAN RESENDE | RUA ANDORINHA QD 11 LT 4 - RIO VERDE | POÇO 05 MIRIAM RESENDE (FORA DA PLANILHA) | POÇO | 11710047 | 2020-07-17 | 10 | 7 | PAINEL | QUADRO DE COMANDO | [5 empty] | 1 | UN | SIM | NAO | SIM | -
| 17972 | 42516 | RIO VERDE | AE-04-RV-1707-3386 | RIO VERDE | MIRIAN RESENDE | RUA ANDORINHA QD 11 LT 4 - RIO VERDE | POÇO 05 MIRIAM RESENDE (FORA DA PLANILHA) | POÇO | 11710047 | 2020-07-17 | 10 | 7 | VALVULA | REGISTRO |  |  |  | 4 POL |  | 1 | UN | SIM | NAO | SIM | - | MANUAL
| 17973 | 42517 | RIO VERDE | AE-04-RV-1707-3387 | RIO VERDE | MIRIAN RESENDE | RUA ANDORINHA QD 11 LT 4 - RIO VERDE | POÇO 05 MIRIAM RESENDE (FORA DA PLANILHA) | POÇO | 11710047 | 2020-07-17 | 10 | 7 | VALVULA | RETENCAO |  |  |  | 4 POL |  | 1 | UN | SIM | NAO | SIM | - | MANUAL
| 17974 | 42518 | RIO VERDE | AE-04-RV-1707-3388 | RIO VERDE | MIRIAN RESENDE | RUA ANDORINHA QD 11 LT 4 - RIO VERDE | POÇO 05 MIRIAM RESENDE (FORA DA PLANILHA) | POÇO | 11710047 | 2020-07-17 | 10 | 7 | VALVULA | ALIVIO |  |  |  | 3/4 POL |  | 1 | UN | SIM | NAO | SIM | - | MANUAL
| 17975 | 42529 | RIO VERDE | AE-04-RV-1707-3399 | RIO VERDE | NILSON VELOSO | RUA NELSON VELOSO DO CARMO QD 04 LT 36 - RIO VERDE | RESERVATORIO NELSON VELOSO | RAP | 11710055 | 2020-07-17 | 1 | 9 | RESERVATORIO | RESERVATORIO APOIADO METALICO | DIAMETRO 3,30 M; ALTUR 18,00 M |  |  | 3,30 M X 3,30 M | 160 M³ | 1 | UN | SIM | NAO | SIM | -
| 17976 | 42530 | RIO VERDE | AE-04-RV-1707-3400 | RIO VERDE | NILSON VELOSO | RUA NELSON VELOSO DO CARMO QD 04 LT 36 - RIO VERDE | RESERVATORIO NELSON VELOSO | RAP | 11710055 | 2020-07-17 | 1 | 9 | RESERVATORIO | RESERVATORIO APOIADO METALICO | DIAMETRO 3,30 M; ALTUR 18,00 M |  |  | 3,30 M X 3,30 M | 160 M³ | 1 | UN | SIM | NAO | SIM | -
| 17977 | 42531 | RIO VERDE | AE-04-RV-1707-3401 | RIO VERDE | NILSON VELOSO | RUA NELSON VELOSO DO CARMO QD 04 LT 36 - RIO VERDE | RESERVATORIO NELSON VELOSO | RAP | 11710055 | 2020-07-17 | 1 | 9 | RESERVATORIO | RESERVATORIO APOIADO METALICO | DIAMETRO 8,00 M; ALTURA 3,00 M |  |  | 8,00 M X 8,00 M | 150M³ | 1 | UN | SIM | NAO | SIM | -
| 17978 | 42532 | RIO VERDE | AE-04-RV-1707-3402 | RIO VERDE | NILSON VELOSO | RUA NELSON VELOSO DO CARMO QD 04 LT 36 - RIO VERDE | RESERVATORIO NELSON VELOSO | RAP | 11710055 | 2020-07-17 | 1 | 9 | VALVULA | REGISTRO |  |  |  | 150 MM |  | 10 | UN | SIM | NAO | SIM | - | MANUAL
| 17979 | 42533 | RIO VERDE | AE-04-RV-1707-3403 | RIO VERDE | NILSON VELOSO | RUA NELSON VELOSO DO CARMO QD 04 LT 36 - RIO VERDE | RESERVATORIO NELSON VELOSO | RAP | 11710055 | 2020-07-17 | 1 | 9 | VALVULA | REGISTRO |  |  |  | 100 MM |  | 3 | UN | SIM | NAO | SIM | - | MANUAL
| 17980 | 42534 | RIO VERDE | AE-04-RV-1707-3404 | RIO VERDE | NILSON VELOSO | RUA NELSON VELOSO DO CARMO QD 04 LT 36 - RIO VERDE | RESERVATORIO NELSON VELOSO | RAP | 11710055 | 2020-07-17 | 1 | 9 | VALVULA | REGULADORA DE PRESSAO |  |  |  | 80 MM |  | 1 | UN | SIM | NAO | SIM | - | AUTOMATICO
| 17981 | 42535 | RIO VERDE | AE-04-RV-1707-3405 | RIO VERDE | NILSON VELOSO | RUA NELSON VELOSO DO CARMO QD 04 LT 36 - RIO VERDE | RESERVATORIO NELSON VELOSO | RAP | 11710055 | 2020-07-17 | 1 | 9 | VALVULA | REGISTRO |  |  |  | 80 MM |  | 2 | UN | SIM | NAO | SIM | - | MANUAL
| 17982 | 42537 | RIO VERDE | AE-04-RV-1707-3407 | RIO VERDE | NILSON VELOSO | RUA NELSON VELOSO DO CARMO QD 04 LT 36 - RIO VERDE | RESERVATORIO NELSON VELOSO | RAP | 11710055 | 2020-07-17 | 1 | 9 | MEDIDOR | MACROMEDIDOR |  |  |  | 80 MM |  | 1 | UN | SIM | NAO | SIM | - |  |  |  | 40 M³/H
| 17983 | 42544 | RIO VERDE | AE-04-RV-1707-3414 | RIO VERDE | MIRIAN RESENDE | AREA VERDE RUA DO SORGO QD 38 LT 30 - RIO VERDE | RESERVATORIO CEU AZUL E POÇO- MIRIAM RESENDE | RAP - POÇO - EEAT | 11710045 | 2020-07-17 | 4 | 10 | POCO | POCO ARTESIANO | [5 empty] | 1 | UN | SIM | NAO | SIM | - |  |  |  | 13 M³/H
| 17984 | 42545 | RIO VERDE | AE-04-RV-1707-3415 | RIO VERDE | MIRIAN RESENDE | AREA VERDE RUA DO SORGO QD 38 LT 30 - RIO VERDE | RESERVATORIO CEU AZUL E POÇO- MIRIAM RESENDE | RAP - POÇO - EEAT | 11710045 | 2020-07-17 | 4 | 10 | BOMBA | SUBMERSA | [5 empty] | 1 | UN | SIM | NAO | SIM | -
| 17985 | 42549 | RIO VERDE | AE-04-RV-1707-3419 | RIO VERDE | MIRIAN RESENDE | AREA VERDE RUA DO SORGO QD 38 LT 30 - RIO VERDE | RESERVATORIO CEU AZUL E POÇO- MIRIAM RESENDE | RAP - POÇO - EEAT | 11710045 | 2020-07-17 | 4 | 10 | VALVULA | REGISTRO |  |  |  | 2,5 POL |  | 2 | UN | SIM | NAO | SIM | - | MANUAL
| 17986 | 42550 | RIO VERDE | AE-04-RV-1707-3420 | RIO VERDE | MIRIAN RESENDE | AREA VERDE RUA DO SORGO QD 38 LT 30 - RIO VERDE | RESERVATORIO CEU AZUL E POÇO- MIRIAM RESENDE | RAP - POÇO - EEAT | 11710045 | 2020-07-17 | 4 | 10 | VALVULA | RETENCAO |  |  |  | 2,5 POL |  | 1 | UN | SIM | NAO | SIM | - | MANUAL
| 17987 | 42551 | RIO VERDE | AE-04-RV-1707-3421 | RIO VERDE | MIRIAN RESENDE | AREA VERDE RUA DO SORGO QD 38 LT 30 - RIO VERDE | RESERVATORIO CEU AZUL E POÇO- MIRIAM RESENDE | RAP - POÇO - EEAT | 11710045 | 2020-07-17 | 4 | 10 | VALVULA | ALIVIO |  |  |  | 3/4 POL |  | 1 | UN | SIM | NAO | SIM | - | MANUAL
| 17988 | 42553 | RIO VERDE | AE-04-RV-1707-3423 | RIO VERDE | MIRIAN RESENDE | AREA VERDE RUA DO SORGO QD 38 LT 30 - RIO VERDE | RESERVATORIO CEU AZUL E POÇO- MIRIAM RESENDE | RAP - POÇO - EEAT | 11710045 | 2020-07-17 | 4 | 10 | RESERVATORIO | RESERVATORIO APOIADO METALICO | DIAMETRO 4,30 M; ALTURA 7,00 M |  |  | 4,30 M X 4,30 M | 100 M³ | 1 | UN | SIM | NAO | SIM | -
| 17989 | 42554 | RIO VERDE | AE-04-RV-1707-3424 | RIO VERDE | MIRIAN RESENDE | AREA VERDE RUA DO SORGO QD 38 LT 30 - RIO VERDE | RESERVATORIO CEU AZUL E POÇO- MIRIAM RESENDE | RAP - POÇO - EEAT | 11710045 | 2020-07-17 | 4 | 10 | VALVULA | REGISTRO |  |  |  | 200 MM |  | 4 | UN | SIM | NAO | SIM | - | MANUAL
| 17990 | 42555 | RIO VERDE | AE-04-RV-1707-3425 | RIO VERDE | MIRIAN RESENDE | AREA VERDE RUA DO SORGO QD 38 LT 30 - RIO VERDE | RESERVATORIO CEU AZUL E POÇO- MIRIAM RESENDE | RAP - POÇO - EEAT | 11710045 | 2020-07-17 | 4 | 10 | VALVULA | REGISTRO |  |  |  | 100 MM |  | 2 | UN | SIM | NAO | SIM | - | MANUAL
| 17991 | 42556 | RIO VERDE | AE-04-RV-1707-3426 | RIO VERDE | MIRIAN RESENDE | AREA VERDE RUA DO SORGO QD 38 LT 30 - RIO VERDE | RESERVATORIO CEU AZUL E POÇO- MIRIAM RESENDE | RAP - POÇO - EEAT | 11710045 | 2020-07-17 | 4 | 10 | VALVULA | REGISTRO |  |  |  | 250 MM |  | 3 | UN | SIM | NAO | SIM | - | MANUAL
| 17992 | 42557 | RIO VERDE | AE-04-RV-1707-3427 | RIO VERDE | MIRIAN RESENDE | AREA VERDE RUA DO SORGO QD 38 LT 30 - RIO VERDE | RESERVATORIO CEU AZUL E POÇO- MIRIAM RESENDE | RAP - POÇO - EEAT | 11710045 | 2020-07-17 | 4 | 10 | VALVULA | RETENCAO |  |  |  | 200 MM |  | 3 | UN | SIM | NAO | SIM | - | MANUAL
| 17993 | 42571 | RIO VERDE | AE-04-RV-1707-3441 | RIO VERDE | GIRASSOL | AV CEU AZUL COM RUA DA SOJA QD 03 LT 05 | RESERVATORIO GIRASSOL E POÇO | REL - POÇO | 11710032 | 2020-07-17 | 5 | 11 | POCO | POCO ARTESIANO | [5 empty] | 1 | UN | SIM | NAO | SIM | -
| 17994 | 42572 | RIO VERDE | AE-04-RV-1707-3442 | RIO VERDE | GIRASSOL | AV CEU AZUL COM RUA DA SOJA QD 03 LT 05 | RESERVATORIO GIRASSOL E POÇO | REL - POÇO | 11710032 | 2020-07-17 | 5 | 11 | BOMBA | SUBMERSA | [5 empty] | 1 | UN | SIM | NAO | SIM | - |  |  |  | 3,75 M³/H
| 17995 | 42575 | RIO VERDE | AE-04-RV-1707-3445 | RIO VERDE | GIRASSOL | AV CEU AZUL COM RUA DA SOJA QD 03 LT 05 | RESERVATORIO GIRASSOL E POÇO | REL - POÇO | 11710032 | 2020-07-17 | 5 | 11 | VALVULA | REGISTRO |  |  |  | 3 POL |  | 1 | UN | SIM | NAO | SIM | - | MANUAL
| 17996 | 42576 | RIO VERDE | AE-04-RV-1707-3446 | RIO VERDE | GIRASSOL | AV CEU AZUL COM RUA DA SOJA QD 03 LT 05 | RESERVATORIO GIRASSOL E POÇO | REL - POÇO | 11710032 | 2020-07-17 | 5 | 11 | VALVULA | RETENCAO |  |  |  | 3 POL |  | 1 | UN | SIM | NAO | SIM | - | MANUAL
| 17997 | 42577 | RIO VERDE | AE-04-RV-1707-3447 | RIO VERDE | GIRASSOL | AV CEU AZUL COM RUA DA SOJA QD 03 LT 05 | RESERVATORIO GIRASSOL E POÇO | REL - POÇO | 11710032 | 2020-07-17 | 5 | 11 | VALVULA | ALIVIO |  |  |  | 3/4 POL |  | 1 | UN | SIM | NAO | SIM | - | MANUAL
| 17998 | 42580 | RIO VERDE | AE-04-RV-1707-3450 | RIO VERDE | GIRASSOL | AV CEU AZUL COM RUA DA SOJA QD 03 LT 05 | RESERVATORIO GIRASSOL E POÇO | REL - POÇO | 11710032 | 2020-07-17 | 5 | 11 | VALVULA | REGISTRO |  |  |  | 100 MM |  | 3 | UN | SIM | NAO | SIM | - | MANUAL
| 17999 | 42581 | RIO VERDE | AE-04-RV-1707-3451 | RIO VERDE | GIRASSOL | AV CEU AZUL COM RUA DA SOJA QD 03 LT 05 | RESERVATORIO GIRASSOL E POÇO | REL - POÇO | 11710032 | 2020-07-17 | 5 | 11 | VALVULA | REGISTRO |  |  |  | 80 MM |  | 1 | UN | SIM | NAO | SIM | - | MANUAL
| 18000 | 42582 | RIO VERDE | AE-04-RV-1707-3452 | RIO VERDE | GIRASSOL | AV CEU AZUL COM RUA DA SOJA QD 03 LT 05 | RESERVATORIO GIRASSOL E POÇO | REL - POÇO | 11710032 | 2020-07-17 | 5 | 11 | TANQUE | TANQUE DE FIBRA |  |  |  | DN = 0,80M, H = 1,00M | 500L | 1 | UN | SIM | NAO | SIM | -
| 18001 | 42583 | RIO VERDE | AE-04-RV-1707-3453 | RIO VERDE | GIRASSOL | AV CEU AZUL COM RUA DA SOJA QD 03 LT 05 | RESERVATORIO GIRASSOL E POÇO | REL - POÇO | 11710032 | 2020-07-17 | 5 | 11 | MEDIDOR | MACROMEDIDOR |  |  |  | 50 MM |  | 1 | UN | SIM | NAO | SIM | - |  |  |  | 25 M³/H
| 18002 | 43359 | SÃO LUIZ DOS MONTES BELOS | AE-E15-FI-1108-0011 | FIRMINOPOLIS | FIRMINOPOLIS | CORREGO RIBEIRÃO CAMPESTRE ( FAZENDA SANTO ANTONIO ) | CAPTAÇÃO CORREGO RIBEIRÃO | CAPTAÇÃO | 10910001 | 2020-07-15 | - | 1 | BOMBA | SUBMERSA | [5 empty] | 1 | UN | SIM | NAO | SIM | - |  | 30 HP |  | 20
| 18003 | 43360 | SÃO LUIZ DOS MONTES BELOS | AE-E15-FI-1108-0012 | FIRMINOPOLIS | FIRMINOPOLIS | CORREGO RIBEIRÃO CAMPESTRE ( FAZENDA SANTO ANTONIO ) | CAPTAÇÃO CORREGO RIBEIRÃO | CAPTAÇÃO | 10910001 | 2020-07-15 | - | 1 | BOMBA | SUBMERSA | [5 empty] | 1 | UN | SIM | NAO | SIM | - |  | 30 HP |  | 20
| 18004 | 43363 | SÃO LUIZ DOS MONTES BELOS | AE-E15-FI-1108-0015 | FIRMINOPOLIS | FIRMINOPOLIS | CORREGO RIBEIRÃO CAMPESTRE ( FAZENDA SANTO ANTONIO ) | CAPTAÇÃO CORREGO RIBEIRÃO | CAPTAÇÃO | 10910001 | 2020-07-15 | - | 1 | VALVULA | REGISTRO |  |  |  | 150 MM |  | 2 | UN | SIM | NAO | SIM | - | MANUAL
| 18005 | 43364 | SÃO LUIZ DOS MONTES BELOS | AE-E15-FI-1108-0016 | FIRMINOPOLIS | FIRMINOPOLIS | CORREGO RIBEIRÃO CAMPESTRE ( FAZENDA SANTO ANTONIO ) | CAPTAÇÃO CORREGO RIBEIRÃO | CAPTAÇÃO | 10910001 | 2020-07-15 | - | 1 | VALVULA | RETENCAO |  |  |  | 150 MM |  | 2 | UN | SIM | NAO | SIM | - | MANUAL
| 18006 | 43365 | SÃO LUIZ DOS MONTES BELOS | AE-E15-FI-1108-0017 | FIRMINOPOLIS | FIRMINOPOLIS | CORREGO RIBEIRÃO CAMPESTRE ( FAZENDA SANTO ANTONIO ) | CAPTAÇÃO CORREGO RIBEIRÃO | CAPTAÇÃO | 10910001 | 2020-07-15 | - | 1 | VALVULA | ALIVIO |  |  |  | 65 MM |  | 1 | UN | SIM | NAO | SIM | - | AUTOMATICO
| 18007 | 43366 | SÃO LUIZ DOS MONTES BELOS | AE-E15-FI-1108-0018 | FIRMINOPOLIS | FIRMINOPOLIS | CORREGO RIBEIRÃO CAMPESTRE ( FAZENDA SANTO ANTONIO ) | CAPTAÇÃO CORREGO RIBEIRÃO | CAPTAÇÃO | 10910001 | 2020-07-15 | - | 1 | VALVULA | REGISTRO |  |  |  | 200 MM |  | 1 | UN | SIM | NAO | SIM | - | MANUAL
| 18008 | 43367 | SÃO LUIZ DOS MONTES BELOS | AE-E15-FI-1108-0019 | FIRMINOPOLIS | FIRMINOPOLIS | CORREGO RIBEIRÃO CAMPESTRE ( FAZENDA SANTO ANTONIO ) | CAPTAÇÃO CORREGO RIBEIRÃO | CAPTAÇÃO | 10910001 | 2020-07-15 | - | 1 | VALVULA | RETENCAO |  |  |  | 200 MM |  | 1 | UN | SIM | NAO | SIM | - | MANUAL
| 18009 | 43368 | SÃO LUIZ DOS MONTES BELOS | AE-E15-FI-1108-0020 | FIRMINOPOLIS | FIRMINOPOLIS | CORREGO RIBEIRÃO CAMPESTRE ( FAZENDA SANTO ANTONIO ) | CAPTAÇÃO CORREGO RIBEIRÃO | CAPTAÇÃO | 10910001 | 2020-07-15 | - | 1 | VALVULA | REGISTRO |  |  |  | 100 MM |  | 3 | UN | SIM | NAO | SIM | - | MANUAL
| 18010 | 43369 | SÃO LUIZ DOS MONTES BELOS | AE-E15-FI-1108-0021 | FIRMINOPOLIS | FIRMINOPOLIS | CORREGO RIBEIRÃO CAMPESTRE ( FAZENDA SANTO ANTONIO ) | CAPTAÇÃO CORREGO RIBEIRÃO | CAPTAÇÃO | 10910001 | 2020-07-15 | - | 1 | VALVULA | ALIVIO |  |  |  | 100 MM |  | 1 | UN | SIM | NAO | SIM | - | AUTOMATICO
| 18011 | 43370 | SÃO LUIZ DOS MONTES BELOS | AE-E15-FI-1108-0022 | FIRMINOPOLIS | FIRMINOPOLIS | CORREGO RIBEIRÃO CAMPESTRE ( FAZENDA SANTO ANTONIO ) | CAPTAÇÃO CORREGO RIBEIRÃO | CAPTAÇÃO | 10910001 | 2020-07-15 | - | 1 | VALVULA | REGISTRO |  |  |  | 50 MM |  | 1 | UN | SIM | NAO | SIM | - | MANUAL
| 18012 | 43377 | SÃO LUIZ DOS MONTES BELOS | AE-E15-FI-1108-0029 | FIRMINOPOLIS | FIRMINOPOLIS | CORREGO RIBEIRÃO CAMPESTRE ( FAZENDA SANTO ANTONIO ) | CAPTAÇÃO CORREGO RIBEIRÃO | CAPTAÇÃO | 10910001 | 2020-07-15 | - | 1 | BARRAGEM | BARRAGEM DE NIVEL DE CONCRETO COM VERTEDOURO |  |  |  | 5,50 M X 2,00 M |  | 1 | UN | SIM | NAO | SIM | -
| 18013 | 43378 | SÃO LUIZ DOS MONTES BELOS | AE-E15-FI-2908-0147 | FIRMINOPOLIS | FIRMINOPOLIS | CORREGO RIBEIRÃO CAMPESTRE ( FAZENDA SANTO ANTONIO ) | CAPTAÇÃO CORREGO RIBEIRÃO | CAPTAÇÃO | 10910001 | 2020-07-15 | - | 1 | POCO | POCO DE SUCCAO | CAIXA EM ALVENARIA; ESTRUTURA PARA AGUA | ALVENARIA |  | 1,00M X 1,00 M X 4,00 M |  | 1 | UN | SIM | NAO | SIM | -
| 18014 | 43379 | SÃO LUIZ DOS MONTES BELOS | AE-E15-FI-1108-0030 | FIRMINOPOLIS | FIRMINOPOLIS | CORREGO RIBEIRÃO CAMPESTRE ( FAZENDA SANTO ANTONIO ) | CAPTAÇÃO CORREGO RIBEIRÃO | CAPTAÇÃO | 10910001 | 2020-07-15 | - | 1 | ESTRUTURA | GRADE DE RESIDUOS |  |  |  | 1,25 M X 2,00 M |  | 1 | UN | SIM | NAO | SIM | -
| 18015 | 43383 | SÃO LUIZ DOS MONTES BELOS | AE-E15-FI-1108-0034 | FIRMINOPOLIS | FIRMINOPOLIS | RUA MARIANA, JARDIM JULIANA | ESTAÇÃO DE TRATAMENTO DE AGUA | ETA - EEAT | 10910003 | 2020-07-15 | - | 2 | EDIFICACAO | ESCRITORIO / LAB | COBERTURA DE LAJE | ALVENARIA | CASA | 8,80 M X 8,15 M X 3,00 M |  | 1 | UN | SIM | NAO | SIM | - | [7 empty] | 71,72 M²
| 18016 | 43390 | SÃO LUIZ DOS MONTES BELOS | AE-E15-FI-1108-0041 | FIRMINOPOLIS | FIRMINOPOLIS | RUA MARIANA, JARDIM JULIANA | ESTAÇÃO DE TRATAMENTO DE AGUA | ETA - EEAT | 10910003 | 2020-07-15 | - | 2 | VALVULA | REGISTRO |  |  |  | 300 MM |  | 6 | UN | SIM | NAO | SIM | - | MANUAL
| 18017 | 43391 | SÃO LUIZ DOS MONTES BELOS | AE-E15-FI-1108-0042 | FIRMINOPOLIS | FIRMINOPOLIS | RUA MARIANA, JARDIM JULIANA | ESTAÇÃO DE TRATAMENTO DE AGUA | ETA - EEAT | 10910003 | 2020-07-15 | - | 2 | VALVULA | REGISTRO |  |  |  | 200 MM |  | 8 | UN | SIM | NAO | SIM | - | MANUAL
| 18018 | 43392 | SÃO LUIZ DOS MONTES BELOS | AE-E15-FI-1108-0043 | FIRMINOPOLIS | FIRMINOPOLIS | RUA MARIANA, JARDIM JULIANA | ESTAÇÃO DE TRATAMENTO DE AGUA | ETA - EEAT | 10910003 | 2020-07-15 | - | 2 | MEDIDOR | MACROMEDIDOR |  |  |  | 250 MM |  | 1 | UN | SIM | NAO | SIM | - | AUTOMATICO |  |  | 450 M³/H
| 18019 | 43393 | SÃO LUIZ DOS MONTES BELOS | AE-E15-FI-1108-0044 | FIRMINOPOLIS | FIRMINOPOLIS | RUA MARIANA, JARDIM JULIANA | ESTAÇÃO DE TRATAMENTO DE AGUA | ETA - EEAT | 10910003 | 2020-07-15 | - | 2 | VALVULA | REGISTRO |  |  |  | 250 MM |  | 1 | UN | SIM | NAO | SIM | - | MANUAL
| 18020 | 43394 | SÃO LUIZ DOS MONTES BELOS | AE-E15-FI-1108-0045 | FIRMINOPOLIS | FIRMINOPOLIS | RUA MARIANA, JARDIM JULIANA | ESTAÇÃO DE TRATAMENTO DE AGUA | ETA - EEAT | 10910003 | 2020-07-15 | - | 2 | VALVULA | REGISTRO |  |  |  | 150 MM |  | 11 | UN | SIM | NAO | SIM | - | MANUAL
| 18021 | 43395 | SÃO LUIZ DOS MONTES BELOS | AE-E15-FI-1108-0046 | FIRMINOPOLIS | FIRMINOPOLIS | RUA MARIANA, JARDIM JULIANA | ESTAÇÃO DE TRATAMENTO DE AGUA | ETA - EEAT | 10910003 | 2020-07-15 | - | 2 | MEDIDOR | MACROMEDIDOR |  |  |  | 200 MM |  | 1 | UN | SIM | NAO | SIM | - | AUTOMATICO |  |  | 500 M³/H
| 18022 | 43396 | SÃO LUIZ DOS MONTES BELOS | AE-E15-FI-1108-0047 | FIRMINOPOLIS | FIRMINOPOLIS | RUA MARIANA, JARDIM JULIANA | ESTAÇÃO DE TRATAMENTO DE AGUA | ETA - EEAT | 10910003 | 2020-07-15 | - | 2 | VALVULA | REGISTRO |  |  |  | 100 MM |  | 6 | UN | SIM | NAO | SIM | - | MANUAL
| 18023 | 43397 | SÃO LUIZ DOS MONTES BELOS | AE-E15-FI-1108-0048 | FIRMINOPOLIS | FIRMINOPOLIS | RUA MARIANA, JARDIM JULIANA | ESTAÇÃO DE TRATAMENTO DE AGUA | ETA - EEAT | 10910003 | 2020-07-15 | - | 2 | VALVULA | RETENCAO |  |  |  | 100 MM |  | 4 | UN | SIM | NAO | SIM | - | MANUAL
| 18024 | 43398 | SÃO LUIZ DOS MONTES BELOS | AE-E15-FI-2908-0148 | FIRMINOPOLIS | FIRMINOPOLIS | RUA MARIANA, JARDIM JULIANA | ESTAÇÃO DE TRATAMENTO DE AGUA | ETA - EEAT | 10910003 | 2020-07-15 | - | 2 | TANQUE | TANQUE DE FIBRA | SULFATO |  |  |  | 2000L | 1 | UN | SIM | NAO | SIM | -
| 18025 | 43405 | SÃO LUIZ DOS MONTES BELOS | AE-E15-FI-1108-0055 | FIRMINOPOLIS | FIRMINOPOLIS | RUA MARIANA, JARDIM JULIANA | ESTAÇÃO DE TRATAMENTO DE AGUA | ETA - EEAT | 10910003 | 2020-07-15 | - | 2 | MOTOR | INDUCAO | [5 empty] | 1 | UN | SIM | NAO | SIM | - |  | 4,5 KW | 1755 |  | ABB
| 18026 | 43406 | SÃO LUIZ DOS MONTES BELOS | AE-E15-FI-1108-0056 | FIRMINOPOLIS | FIRMINOPOLIS | RUA MARIANA, JARDIM JULIANA | ESTAÇÃO DE TRATAMENTO DE AGUA | ETA - EEAT | 10910003 | 2020-07-15 | - | 2 | MOTOR | INDUCAO | [5 empty] | 1 | UN | SIM | NAO | SIM | - |  | 4,5 KW | 1755 |  | ABB
| 18027 | 43407 | SÃO LUIZ DOS MONTES BELOS | AE-E15-FI-1108-0057 | FIRMINOPOLIS | FIRMINOPOLIS | RUA MARIANA, JARDIM JULIANA | ESTAÇÃO DE TRATAMENTO DE AGUA | ETA - EEAT | 10910003 | 2020-07-15 | - | 2 | MOTOR | INDUCAO | [5 empty] | 1 | UN | SIM | NAO | SIM | - |  | 4,5 KW | 1755
| 18028 | 43412 | SÃO LUIZ DOS MONTES BELOS | AE-E15-FI-1108-0062 | FIRMINOPOLIS | FIRMINOPOLIS | RUA MARIANA, JARDIM JULIANA | ESTAÇÃO DE TRATAMENTO DE AGUA | ETA - EEAT | 10910003 | 2020-07-15 | - | 2 | BOMBA | CENTRIFUGA | [5 empty] | 1 | UN | SIM | NAO | SIM | - |  |  | 1750 | 21.6 | KSB |  |  |  | 31
| 18029 | 43413 | SÃO LUIZ DOS MONTES BELOS | AE-E15-FI-1108-0063 | FIRMINOPOLIS | FIRMINOPOLIS | RUA MARIANA, JARDIM JULIANA | ESTAÇÃO DE TRATAMENTO DE AGUA | ETA - EEAT | 10910003 | 2020-07-15 | - | 2 | BOMBA | CENTRIFUGA | [5 empty] | 1 | UN | SIM | NAO | SIM | - |  |  | 1750 | 21.6 | KSB |  |  |  | 31
| 18030 | 43415 | SÃO LUIZ DOS MONTES BELOS | AE-E15-FI-2908-0149 | FIRMINOPOLIS | FIRMINOPOLIS | RUA MARIANA, JARDIM JULIANA | ESTAÇÃO DE TRATAMENTO DE AGUA | ETA - EEAT | 10910003 | 2020-07-15 | - | 2 | CILINDRO | CILINDRO DE CLORO LIQUEFEITO 50 KG | [5 empty] | 1 | UN | SIM | NAO | SIM | -
| 18031 | 43418 | SÃO LUIZ DOS MONTES BELOS | AE-E15-FI-1108-0067 | FIRMINOPOLIS | FIRMINOPOLIS | RUA MARIANA, JARDIM JULIANA | ESTAÇÃO DE TRATAMENTO DE AGUA | ETA - EEAT | 10910003 | 2020-07-15 | - | 2 | PAINEL | AUTOMACAO | [5 empty] | 1 | UN | SIM | NAO | SIM | -
| 18032 | 43428 | SÃO LUIZ DOS MONTES BELOS | AE-E15-FI-1108-0079 | FIRMINOPOLIS | FIRMINOPOLIS | RUA MARIANA, JARDIM JULIANA | ESTAÇÃO DE TRATAMENTO DE AGUA | ETA - EEAT | 10910003 | 2020-07-15 | - | 2 | ESTRUTURA | TANQUE DE FILTRO RUSSO | CAIXA EM ALVENARIA; ESTRUTURA PARA AGUA | CONCRETO |  | 3,8MX2,15MX5,0M | 40.85 | 3 | UN | SIM | NAO | SIM | -
| 18033 | 43429 | SÃO LUIZ DOS MONTES BELOS | AE-E15-FI-1108-0080 | FIRMINOPOLIS | FIRMINOPOLIS | RUA MARIANA, JARDIM JULIANA | ESTAÇÃO DE TRATAMENTO DE AGUA | ETA - EEAT | 10910003 | 2020-07-15 | - | 2 | CALHA | CALHA PARSHALL | COMPRIMENTO: 5,00 M | ALVENARIA |  | 5,00 M X 0,65 M | 22 L/S | 1 | UN | SIM | NAO | SIM | -
| 18034 | 43430 | SÃO LUIZ DOS MONTES BELOS | AE-E15-FI-1108-0081 | FIRMINOPOLIS | FIRMINOPOLIS | RUA MARIANA, JARDIM JULIANA | ESTAÇÃO DE TRATAMENTO DE AGUA | ETA - EEAT | 10910003 | 2020-07-15 | - | 2 | RESERVATORIO | RESERVATORIO ELEVADO DE CONCRETO | DIAMETRO 5,50 M; ALTURA 6,50 M |  |  | 5,50 M X 5,50 M | 150 M³ | 1 | UN | SIM | NAO | SIM | -
| 18035 | 43431 | SÃO LUIZ DOS MONTES BELOS | AE-E15-FI-1108-0082 | FIRMINOPOLIS | FIRMINOPOLIS | RUA MARIANA, JARDIM JULIANA | ESTAÇÃO DE TRATAMENTO DE AGUA | ETA - EEAT | 10910003 | 2020-07-15 | - | 2 | RESERVATORIO | RESERVATORIO SEMI ENTERRADO DE CONCRETO | DIAMETRO 14,00 M;ALTURA 3,50 M |  |  | 14,00 M X 14,00 M | 500 M³ | 1 | UN | SIM | NAO | SIM | -
| 18036 | 43439 | SÃO LUIZ DOS MONTES BELOS | AE-E15-FI-1108-0091 | FIRMINOPOLIS | FIRMINOPOLIS | RUA JM-02 QD 10 LT 16, JARDIM MARIANA | RESERVATÓRIO | REL - RAP | 10910002 | 2020-07-15 | - | 3 | RESERVATORIO | RESERVATORIO ELEVADO METALICO | DIAMETRO 3,20 M; ALTURA 7,00 M |  |  | 3,20 M X 3,20 M | 50 M³ | 1 | UN | SIM | NAO | SIM | -
| 18037 | 43440 | SÃO LUIZ DOS MONTES BELOS | AE-E15-FI-1108-0092 | FIRMINOPOLIS | FIRMINOPOLIS | RUA JM-02 QD 10 LT 16, JARDIM MARIANA | RESERVATÓRIO | REL - RAP | 10910002 | 2020-07-15 | - | 3 | RESERVATORIO | RESERVATORIO APOIADO METALICO | DIAMETRO 5,80 M; ALTURA 3,80 M |  |  | 5,80 M X 5,80 M | 100 M³ | 1 | UN | SIM | NAO | SIM | -
| 18038 | 43441 | SÃO LUIZ DOS MONTES BELOS | AE-E15-FI-1108-0093 | FIRMINOPOLIS | FIRMINOPOLIS | RUA JM-02 QD 10 LT 16, JARDIM MARIANA | RESERVATÓRIO | REL - RAP | 10910002 | 2020-07-15 | - | 3 | VALVULA | REGISTRO |  |  |  | 100 MM |  | 4 | UN | SIM | NAO | SIM | - | MANUAL
| 18039 | 43442 | SÃO LUIZ DOS MONTES BELOS | AE-E15-FI-1108-0094 | FIRMINOPOLIS | FIRMINOPOLIS | RUA JM-02 QD 10 LT 16, JARDIM MARIANA | RESERVATÓRIO | REL - RAP | 10910002 | 2020-07-15 | - | 3 | VALVULA | REGISTRO |  |  |  | 150 MM |  | 1 | UN | SIM | NAO | SIM | - | MANUAL
| 18040 | 43443 | SÃO LUIZ DOS MONTES BELOS | AE-E15-FI-1108-0095 | FIRMINOPOLIS | FIRMINOPOLIS | RUA JM-02 QD 10 LT 16, JARDIM MARIANA | RESERVATÓRIO | REL - RAP | 10910002 | 2020-07-15 | - | 3 | VALVULA | ALIVIO |  |  |  | 75 MM |  | 1 | UN | SIM | NAO | SIM | - | AUTOMATICO
| 18041 | 43444 | SÃO LUIZ DOS MONTES BELOS | AE-E15-FI-1108-0096 | FIRMINOPOLIS | FIRMINOPOLIS | RUA JM-02 QD 10 LT 16, JARDIM MARIANA | RESERVATÓRIO | REL - RAP | 10910002 | 2020-07-15 | - | 3 | MEDIDOR | MACROMEDIDOR |  |  |  | 75 MM |  | 1 | UN | SIM | NAO | SIM | - | AUTOMATICO |  |  | 100 M³/H
| 18042 | 43445 | SÃO LUIZ DOS MONTES BELOS | AE-E15-FI-1108-0097 | FIRMINOPOLIS | FIRMINOPOLIS | RUA JM-02 QD 10 LT 16, JARDIM MARIANA | RESERVATÓRIO | REL - RAP | 10910002 | 2020-07-15 | - | 3 | MEDIDOR | MACROMEDIDOR |  |  |  | 50 MM |  | 1 | UN | SIM | NAO | SIM | - | AUTOMATICO |  |  | 80 M³/H
| 18043 | 43450 | SÃO LUIZ DOS MONTES BELOS | AE-E15-FI-1108-0103 | FIRMINOPOLIS | NOVO PLANALTO | NOVO PLANALTO - SUB DISTRITO FIRMINOPOLIS, GO 164 | POÇO PAI FELIPE | POÇO | 10910006 | 2020-07-15 | - | 4 | POCO | POCO ARTESIANO |  |  |  | 50 MM |  | 1 | UN | SIM | NAO | SIM | -
| 18044 | 43451 | SÃO LUIZ DOS MONTES BELOS | AE-E15-FI-1108-0104 | FIRMINOPOLIS | NOVO PLANALTO | NOVO PLANALTO - SUB DISTRITO FIRMINOPOLIS, GO 164 | POÇO PAI FELIPE | POÇO | 10910006 | 2020-07-15 | - | 4 | BOMBA | SUBMERSA | [5 empty] | 1 | UN | SIM | NAO | SIM | - |  | 7,5 CV |  | 9
| 18045 | 43457 | SÃO LUIZ DOS MONTES BELOS | AE-E15-FI-1108-0110 | FIRMINOPOLIS | NOVO PLANALTO | NOVO PLANALTO - SUB DISTRITO FIRMINOPOLIS, GO 164 | POÇO PAI FELIPE | POÇO | 10910006 | 2020-07-15 | - | 4 | VALVULA | REGISTRO |  |  |  | 50 MM |  | 1 | UN | SIM | NAO | SIM | - | MANUAL
| 18046 | 43458 | SÃO LUIZ DOS MONTES BELOS | AE-E15-FI-1108-0111 | FIRMINOPOLIS | NOVO PLANALTO | NOVO PLANALTO - SUB DISTRITO FIRMINOPOLIS, GO 164 | POÇO PAI FELIPE | POÇO | 10910006 | 2020-07-15 | - | 4 | VALVULA | RETENCAO |  |  |  | 50 MM |  | 1 | UN | SIM | NAO | SIM | - | MANUAL
| 18047 | 43459 | SÃO LUIZ DOS MONTES BELOS | AE-E15-FI-1108-0112 | FIRMINOPOLIS | NOVO PLANALTO | NOVO PLANALTO - SUB DISTRITO FIRMINOPOLIS, GO 164 | POÇO PAI FELIPE | POÇO | 10910006 | 2020-07-15 | - | 4 | MEDIDOR | MACROMEDIDOR |  |  |  | 50 MM |  | 1 | UN | SIM | NAO | SIM | - | AUTOMATICO |  |  | 20 M³/H
| 18048 | 43464 | SÃO LUIZ DOS MONTES BELOS | AE-E15-FI-1108-0117 | FIRMINOPOLIS | NOVO PLANALTO | FAZENDA SÃO DOMINGOS | RESERVATÓRIO NOVO PLANALTO | POÇO - REL | 10910005 | 2020-07-15 | - | 5 | RESERVATORIO | RESERVATORIO ELEVADO METALICO | DIAMETRO 3,20 M; ALTURA 7,00 M |  |  | 3,20 M X 3,20 M | 50 M³ | 1 | UN | SIM | NAO | SIM | -
| 18049 | 43466 | SÃO LUIZ DOS MONTES BELOS | AE-E15-FI-1108-0118 | FIRMINOPOLIS | NOVO PLANALTO | FAZENDA SÃO DOMINGOS | RESERVATÓRIO NOVO PLANALTO | POÇO - REL | 10910005 | 2020-07-15 | - | 5 | VALVULA | REGISTRO |  |  |  | 40 MM |  | 1 | UN | SIM | NAO | SIM | - | MANUAL
| 18050 | 43467 | SÃO LUIZ DOS MONTES BELOS | AE-E15-FI-1108-0119 | FIRMINOPOLIS | NOVO PLANALTO | FAZENDA SÃO DOMINGOS | RESERVATÓRIO NOVO PLANALTO | POÇO - REL | 10910005 | 2020-07-15 | - | 5 | VALVULA | RETENCAO |  |  |  | 40 MM |  | 1 | UN | SIM | NAO | SIM | - | MANUAL
| 18051 | 43468 | SÃO LUIZ DOS MONTES BELOS | AE-E15-FI-1108-0120 | FIRMINOPOLIS | NOVO PLANALTO | FAZENDA SÃO DOMINGOS | RESERVATÓRIO NOVO PLANALTO | POÇO - REL | 10910005 | 2020-07-15 | - | 5 | VALVULA | REGISTRO |  |  |  | 50 MM |  | 2 | UN | SIM | NAO | SIM | - | MANUAL
| 18052 | 43469 | SÃO LUIZ DOS MONTES BELOS | AE-E15-FI-1108-0121 | FIRMINOPOLIS | NOVO PLANALTO | FAZENDA SÃO DOMINGOS | RESERVATÓRIO NOVO PLANALTO | POÇO - REL | 10910005 | 2020-07-15 | - | 5 | MEDIDOR | MACROMEDIDOR |  |  |  | 50 MM |  | 2 | UN | SIM | NAO | SIM | - | AUTOMATICO |  |  | 20 M³/H
| 18053 | 43470 | SÃO LUIZ DOS MONTES BELOS | AE-E15-FI-1108-0122 | FIRMINOPOLIS | NOVO PLANALTO | FAZENDA SÃO DOMINGOS | RESERVATÓRIO NOVO PLANALTO | POÇO - REL | 10910005 | 2020-07-15 | - | 5 | MEDIDOR | MACROMEDIDOR |  |  |  | 50 MM |  | 1 | UN | SIM | NAO | SIM | - | AUTOMATICO |  |  | 10 M³/H
| 18054 | 43478 | SÃO LUIZ DOS MONTES BELOS | AE-E15-FI-2908-0151 | FIRMINOPOLIS | NOVO PLANALTO | FAZENDA SÃO DOMINGOS | RESERVATÓRIO NOVO PLANALTO | POÇO - REL | 10910005 | 2020-07-15 | - | 5 | BOMBA | SUBMERSA | [5 empty] | 1 | UN | SIM | NAO | SIM | - |  | 7,5 CV |  | 9
| 18055 | 43479 | SÃO LUIZ DOS MONTES BELOS | AE-E15-FI-1108-0130 | FIRMINOPOLIS | NOVO PLANALTO | FAZENDA SÃO DOMINGOS | RESERVATÓRIO NOVO PLANALTO | POÇO - REL | 10910005 | 2020-07-15 | - | 5 | POCO | POCO ARTESIANO |  |  |  | 40 MM |  | 1 | UN | SIM | NAO | SIM | -
| 18056 | 43742 | SÃO LUIZ DOS MONTES BELOS | AE-E11-SL-1008-0006 | SAO LUIS DE MONTES BELOS | SETOR UNIVERSITÁRIO | FAZENDA SANTANA | RESERVATÓRIO DE ÁGUA TRATADA SERRA BELA | RESERVATÓRIO | 10940036 | 2020-07-14 | 1 | 1 | RESERVATORIO | RESERVATORIO APOIADO DE CONCRETO | DIAMETRO 11,00 M; ALTURA 6,00 M |  |  | 11,00 M X 11,00 M | 350 M³ | 2 | UN | SIM | NAO | SIM | -
| 18057 | 43743 | SÃO LUIZ DOS MONTES BELOS | AE-E11-SL-1008-0007 | SAO LUIS DE MONTES BELOS | SETOR UNIVERSITÁRIO | FAZENDA SANTANA | RESERVATÓRIO DE ÁGUA TRATADA SERRA BELA | RESERVATÓRIO | 10940036 | 2020-07-14 | 1 | 1 | VALVULA | REGISTRO |  |  |  | 50 MM |  | 2 | UN | SIM | NAO | SIM | - | MANUAL
| 18058 | 43744 | SÃO LUIZ DOS MONTES BELOS | AE-E11-SL-1008-0008 | SAO LUIS DE MONTES BELOS | SETOR UNIVERSITÁRIO | FAZENDA SANTANA | RESERVATÓRIO DE ÁGUA TRATADA SERRA BELA | RESERVATÓRIO | 10940036 | 2020-07-14 | 1 | 1 | VALVULA | REGISTRO |  |  |  | 300 MM |  | 2 | UN | SIM | NAO | SIM | - | MANUAL
| 18059 | 43745 | SÃO LUIZ DOS MONTES BELOS | AE-E11-SL-1008-0009 | SAO LUIS DE MONTES BELOS | SETOR UNIVERSITÁRIO | FAZENDA SANTANA | RESERVATÓRIO DE ÁGUA TRATADA SERRA BELA | RESERVATÓRIO | 10940036 | 2020-07-14 | 1 | 1 | VALVULA | REGISTRO |  |  |  | 200 MM |  | 2 | UN | SIM | NAO | SIM | - | MANUAL
| 18060 | 43755 | SÃO LUIZ DOS MONTES BELOS | AE-E11-SL-1008-0019 | SAO LUIS DE MONTES BELOS | MONTES BELOS | RUA JAVAÉS ESQUINA RUA MOSSÂMEDES | BOOSTER - EEAT | BOOSTER | 10940006 | 2020-07-14 | 2 | 2 | VALVULA | REGISTRO |  |  |  | 150 MM |  | 1 | UN | SIM | NAO | SIM | - | MANUAL
| 18061 | 43756 | SÃO LUIZ DOS MONTES BELOS | AE-E11-SL-1008-0020 | SAO LUIS DE MONTES BELOS | MONTES BELOS | RUA JAVAÉS ESQUINA RUA MOSSÂMEDES | BOOSTER - EEAT | BOOSTER | 10940006 | 2020-07-14 | 2 | 2 | VALVULA | REDUTORA DE PRESSAO |  |  |  | 150 MM |  | 1 | UN | SIM | NAO | SIM | - | AUTOMATICO
| 18062 | 43757 | SÃO LUIZ DOS MONTES BELOS | AE-E11-SL-1008-0021 | SAO LUIS DE MONTES BELOS | MONTES BELOS | RUA JAVAÉS ESQUINA RUA MOSSÂMEDES | BOOSTER - EEAT | BOOSTER | 10940006 | 2020-07-14 | 2 | 2 | VALVULA | REGISTRO |  |  |  | 200 MM |  | 1 | UN | SIM | NAO | SIM | - | MANUAL
| 18063 | 43773 | SÃO LUIZ DOS MONTES BELOS | AE-E11-SL-1008-0037 | SAO LUIS DE MONTES BELOS | SERRA VERDE II | R. RIO CLARO Q1B LT01 SERRA VERDE II | BOOSTER - EEAT | BOOSTER | 10940027 | 2020-07-14 | 3 | 3 | VALVULA | REGISTRO |  |  |  | 100 MM |  | 2 | UN | SIM | NAO | SIM | - | MANUAL
| 18064 | 43774 | SÃO LUIZ DOS MONTES BELOS | AE-E11-SL-1008-0038 | SAO LUIS DE MONTES BELOS | SERRA VERDE II | R. RIO CLARO Q1B LT01 SERRA VERDE II | BOOSTER - EEAT | BOOSTER | 10940027 | 2020-07-14 | 3 | 3 | VALVULA | REGISTRO |  |  |  | 75 MM |  | 2 | UN | SIM | NAO | SIM | - | MANUAL
| 18065 | 43775 | SÃO LUIZ DOS MONTES BELOS | AE-E11-SL-1008-0039 | SAO LUIS DE MONTES BELOS | SERRA VERDE II | R. RIO CLARO Q1B LT01 SERRA VERDE II | BOOSTER - EEAT | BOOSTER | 10940027 | 2020-07-14 | 3 | 3 | VALVULA | REDUTORA DE PRESSAO |  |  |  | 75 MM |  | 2 | UN | SIM | NAO | SIM | - | AUTOMATICO
| 18066 | 43782 | SÃO LUIZ DOS MONTES BELOS | AE-E11-SL-1008-0046 | SAO LUIS DE MONTES BELOS | SERRA VERDE II | R. RIO CLARO Q13 L24 ST. SERRA VERDE II | RESERVATÓRIO SERRA VERDE II | REL | 10940026 | 2020-07-14 | 4 | 4 | RESERVATORIO | RESERVATORIO ELEVADO METALICO | DIAMETRO 2,50 M; ALTURA 6,50 M |  |  | 2,50 M X 2,50 M | 30 M³ | 1 | UN | SIM | NAO | SIM | -
| 18067 | 43783 | SÃO LUIZ DOS MONTES BELOS | AE-E11-SL-1008-0047 | SAO LUIS DE MONTES BELOS | SERRA VERDE II | R. RIO CLARO Q13 L24 ST. SERRA VERDE II | RESERVATÓRIO SERRA VERDE II | REL | 10940026 | 2020-07-14 | 4 | 4 | VALVULA | REGISTRO |  |  |  | 50 MM |  | 1 | UN | SIM | NAO | SIM | - | MANUAL
| 18068 | 43784 | SÃO LUIZ DOS MONTES BELOS | AE-E11-SL-1008-0048 | SAO LUIS DE MONTES BELOS | SERRA VERDE II | R. RIO CLARO Q13 L24 ST. SERRA VERDE II | RESERVATÓRIO SERRA VERDE II | REL | 10940026 | 2020-07-14 | 4 | 4 | VALVULA | REGISTRO |  |  |  | 75 MM |  | 1 | UN | SIM | NAO | SIM | - | MANUAL
| 18069 | 43790 | SÃO LUIZ DOS MONTES BELOS | AE-E11-SL-1008-0054 | SAO LUIS DE MONTES BELOS | SERRA VERDE I | RUA MOSSAMEDES ESQUINA RUA SANTA ROSA | RESERVATÓRIO SERRA VERDE I | REL - RAP - EEAT | 10940025 | 2020-07-14 | 5 | 5 | RESERVATORIO | RESERVATORIO ELEVADO DE CONCRETO | DIAMETRO 7,00 M; ALTURA 5,50 M |  |  | 7,00 M X 7,00 M | 200 M³ | 1 | UN | SIM | NAO | SIM | -
| 18070 | 43791 | SÃO LUIZ DOS MONTES BELOS | AE-E11-SL-1008-0055 | SAO LUIS DE MONTES BELOS | SERRA VERDE I | RUA MOSSAMEDES ESQUINA RUA SANTA ROSA | RESERVATÓRIO SERRA VERDE I | REL - RAP - EEAT | 10940025 | 2020-07-14 | 5 | 5 | RESERVATORIO | RESERVATORIO APOIADO METALICO | DIAMETRO 14,00 M;ALTURA 3,50 M |  |  | 14,0 M X 14,0 M | 500 M³ | 2 | UN | SIM | NAO | SIM | -
| 18071 | 43794 | SÃO LUIZ DOS MONTES BELOS | AE-E11-SL-1008-0058 | SAO LUIS DE MONTES BELOS | SERRA VERDE I | RUA MOSSAMEDES ESQUINA RUA SANTA ROSA | RESERVATÓRIO SERRA VERDE I | REL - RAP - EEAT | 10940025 | 2020-07-14 | 5 | 5 | VALVULA | REGISTRO |  |  |  | 100 MM |  | 1 | UN | SIM | NAO | SIM | - | MANUAL
| 18072 | 43795 | SÃO LUIZ DOS MONTES BELOS | AE-E11-SL-1008-0059 | SAO LUIS DE MONTES BELOS | SERRA VERDE I | RUA MOSSAMEDES ESQUINA RUA SANTA ROSA | RESERVATÓRIO SERRA VERDE I | REL - RAP - EEAT | 10940025 | 2020-07-14 | 5 | 5 | VALVULA | REGISTRO |  |  |  | 200 MM |  | 7 | UN | SIM | NAO | SIM | - | MANUAL
| 18073 | 43796 | SÃO LUIZ DOS MONTES BELOS | AE-E11-SL-1008-0060 | SAO LUIS DE MONTES BELOS | SERRA VERDE I | RUA MOSSAMEDES ESQUINA RUA SANTA ROSA | RESERVATÓRIO SERRA VERDE I | REL - RAP - EEAT | 10940025 | 2020-07-14 | 5 | 5 | MEDIDOR | MACROMEDIDOR |  |  |  | 150 MM |  | 2 | UN | SIM | NAO | SIM | - | AUTOMATICO |  |  | 250 M³/H
| 18074 | 43797 | SÃO LUIZ DOS MONTES BELOS | AE-E11-SL-1008-0061 | SAO LUIS DE MONTES BELOS | SERRA VERDE I | RUA MOSSAMEDES ESQUINA RUA SANTA ROSA | RESERVATÓRIO SERRA VERDE I | REL - RAP - EEAT | 10940025 | 2020-07-14 | 5 | 5 | VALVULA | REGISTRO |  |  |  | 150 MM |  | 5 | UN | SIM | NAO | SIM | - | MANUAL
| 18075 | 43798 | SÃO LUIZ DOS MONTES BELOS | AE-E11-SL-1008-0062 | SAO LUIS DE MONTES BELOS | SERRA VERDE I | RUA MOSSAMEDES ESQUINA RUA SANTA ROSA | RESERVATÓRIO SERRA VERDE I | REL - RAP - EEAT | 10940025 | 2020-07-14 | 5 | 5 | VALVULA | REDUTORA DE PRESSAO |  |  |  | 150 MM |  | 1 | UN | SIM | NAO | SIM | - | AUTOMATICO
| 18076 | 43799 | SÃO LUIZ DOS MONTES BELOS | AE-E11-SL-1008-0063 | SAO LUIS DE MONTES BELOS | SERRA VERDE I | RUA MOSSAMEDES ESQUINA RUA SANTA ROSA | RESERVATÓRIO SERRA VERDE I | REL - RAP - EEAT | 10940025 | 2020-07-14 | 5 | 5 | PAINEL | QUADRO DE COMANDO | [5 empty] | 1 | UN | SIM | NAO | SIM | -
| 18077 | 43806 | SÃO LUIZ DOS MONTES BELOS | AE-E11-SL-1008-0070 | SAO LUIS DE MONTES BELOS | SETOR QUININHA | AV. J Q04 L05, VILA QUINININHA | RESERVATÓRIO POÇO QUINININHA | REL - POÇO | 10940032 | 2020-07-14 | 6 | 6 | RESERVATORIO | RESERVATORIO ELEVADO METALICO | DIAMETRO 3,20 M; ALTURA 7,00 M |  |  | 3,20 M X 3,20 M | 50 M³ | 2 | UN | SIM | NAO | SIM | -
| 18078 | 43807 | SÃO LUIZ DOS MONTES BELOS | AE-E11-SL-1008-0071 | SAO LUIS DE MONTES BELOS | SETOR QUININHA | AV. J Q04 L05, VILA QUINININHA | RESERVATÓRIO POÇO QUINININHA | REL - POÇO | 10940032 | 2020-07-14 | 6 | 6 | POCO | POCO ARTESIANO | [5 empty] | 1 | UN | SIM | NAO | SIM | -
| 18079 | 43811 | SÃO LUIZ DOS MONTES BELOS | AE-E15-SL-2809-0187 | SAO LUIS DE MONTES BELOS | SETOR QUININHA | AV. J Q04 L05, VILA QUINININHA | RESERVATÓRIO POÇO QUINININHA | REL - POÇO | 10940032 | 2020-07-14 | 6 | 6 | VALVULA | REGISTRO |  |  |  | 50 MM |  | 1 | UN | SIM | NAO | SIM | - | MANUAL
| 18080 | 43812 | SÃO LUIZ DOS MONTES BELOS | AE-E15-SL-2809-0188 | SAO LUIS DE MONTES BELOS | SETOR QUININHA | AV. J Q04 L05, VILA QUINININHA | RESERVATÓRIO POÇO QUINININHA | REL - POÇO | 10940032 | 2020-07-14 | 6 | 6 | VALVULA | RETENCAO |  |  |  | 50 MM |  | 1 | UN | SIM | NAO | SIM | - | MANUAL
| 18081 | 43813 | SÃO LUIZ DOS MONTES BELOS | AE-E15-SL-2809-0189 | SAO LUIS DE MONTES BELOS | SETOR QUININHA | AV. J Q04 L05, VILA QUINININHA | RESERVATÓRIO POÇO QUINININHA | REL - POÇO | 10940032 | 2020-07-14 | 6 | 6 | VALVULA | ALIVIO |  |  |  | 3/4 POL |  | 1 | UN | SIM | NAO | SIM | - | AUTOMATICO
| 18082 | 43820 | SÃO LUIZ DOS MONTES BELOS | AE-E11-SL-1008-0080 | SAO LUIS DE MONTES BELOS | SETOR QUININHA | AV. J Q04 L05, VILA QUINININHA | RESERVATÓRIO POÇO QUINININHA | REL - POÇO | 10940032 | 2020-07-14 | 6 | 6 | MEDIDOR | MACROMEDIDOR |  |  |  | 150 MM |  | 1 | UN | SIM | NAO | SIM | - | AUTOMATICO |  |  | 250 M³/H
| 18083 | 43821 | SÃO LUIZ DOS MONTES BELOS | AE-E11-SL-1008-0081 | SAO LUIS DE MONTES BELOS | SETOR QUININHA | AV. J Q04 L05, VILA QUINININHA | RESERVATÓRIO POÇO QUINININHA | REL - POÇO | 10940032 | 2020-07-14 | 6 | 6 | VALVULA | REDUTORA DE PRESSAO |  |  |  | 100 MM |  | 1 | UN | SIM | NAO | SIM | - | AUTOMATICO
| 18084 | 43822 | SÃO LUIZ DOS MONTES BELOS | AE-E11-SL-1008-0082 | SAO LUIS DE MONTES BELOS | SETOR QUININHA | AV. J Q04 L05, VILA QUINININHA | RESERVATÓRIO POÇO QUINININHA | REL - POÇO | 10940032 | 2020-07-14 | 6 | 6 | VALVULA | REGISTRO |  |  |  | 150 MM |  | 4 | UN | SIM | NAO | SIM | - | MANUAL
| 18085 | 43823 | SÃO LUIZ DOS MONTES BELOS | AE-E11-SL-1008-0083 | SAO LUIS DE MONTES BELOS | SETOR QUININHA | AV. J Q04 L05, VILA QUINININHA | RESERVATÓRIO POÇO QUINININHA | REL - POÇO | 10940032 | 2020-07-14 | 6 | 6 | VALVULA | REGISTRO |  |  |  | 100 MM |  | 2 | UN | SIM | NAO | SIM | - | MANUAL
| 18086 | 43828 | SÃO LUIZ DOS MONTES BELOS | AE-E11-SL-1008-0088 | SAO LUIS DE MONTES BELOS | SETOR QUININHA | R. JATOBÁ, Q03 L12 , ST PQ. AGROPECUÁRIO III | POÇO I QUININHA | POÇO | 10940033 | 2020-07-14 | 7 | 7 | POCO | POCO ARTESIANO | POCO 01 |  |  |  |  | 1 | UN | SIM | NAO | SIM | -
| 18087 | 43831 | SÃO LUIZ DOS MONTES BELOS | AE-E15-SL-2809-0191 | SAO LUIS DE MONTES BELOS | SETOR QUININHA | R. JATOBÁ, Q03 L12 , ST PQ. AGROPECUÁRIO III | POÇO I QUININHA | POÇO | 10940033 | 2020-07-14 | 7 | 7 | VALVULA | REGISTRO |  |  |  | 50 MM |  | 1 | UN | SIM | NAO | SIM | - | MANUAL
| 18088 | 43832 | SÃO LUIZ DOS MONTES BELOS | AE-E15-SL-2809-0192 | SAO LUIS DE MONTES BELOS | SETOR QUININHA | R. JATOBÁ, Q03 L12 , ST PQ. AGROPECUÁRIO III | POÇO I QUININHA | POÇO | 10940033 | 2020-07-14 | 7 | 7 | VALVULA | RETENCAO |  |  |  | 50 MM |  | 1 | UN | SIM | NAO | SIM | - | MANUAL
| 18089 | 43833 | SÃO LUIZ DOS MONTES BELOS | AE-E15-SL-2809-0193 | SAO LUIS DE MONTES BELOS | SETOR QUININHA | R. JATOBÁ, Q03 L12 , ST PQ. AGROPECUÁRIO III | POÇO I QUININHA | POÇO | 10940033 | 2020-07-14 | 7 | 7 | VALVULA | ALIVIO |  |  |  | 3/4 POL |  | 1 | UN | SIM | NAO | SIM | - | AUTOMATICO
| 18090 | 43838 | SÃO LUIZ DOS MONTES BELOS | AE-E11-SL-1008-0094 | SAO LUIS DE MONTES BELOS | SETOR QUININHA | R. JATOBÁ, Q03 L12 , ST PQ. AGROPECUÁRIO III | POÇO I QUININHA | POÇO | 10940033 | 2020-07-14 | 7 | 7 | MEDIDOR | MACROMEDIDOR |  |  |  | 80 MM |  | 1 | UN | SIM | NAO | SIM | - | AUTOMATICO |  |  | 100 M³/H
| 18091 | 43843 | SÃO LUIZ DOS MONTES BELOS | AE-E11-SL-1008-0099 | SAO LUIS DE MONTES BELOS | SÃO JOSÉ | RUA 02 ESQUINA RUA SANTA RITA DE CÁSSIA | RESERVATÓRIO SÃO JOSÉ | REL - RAP | 10940023 | 2020-07-14 | 8 | 8 | RESERVATORIO | RESERVATORIO ELEVADO METALICO | DIAMETRO 3,20 M; ALTURA 7,00 M |  |  | 3,20 M X 3,20 M | 50 M³ | 2 | UN | SIM | NAO | SIM | -
| 18092 | 43844 | SÃO LUIZ DOS MONTES BELOS | AE-E11-SL-1008-0100 | SAO LUIS DE MONTES BELOS | SÃO JOSÉ | RUA 02 ESQUINA RUA SANTA RITA DE CÁSSIA | RESERVATÓRIO SÃO JOSÉ | REL - RAP | 10940023 | 2020-07-14 | 8 | 8 | RESERVATORIO | RESERVATORIO APOIADO METALICO | DIAMETRO 7,00 M; ALTURA 5,50 M |  |  | 7,0 M X 7,0 M | 200 M³ | 1 | UN | SIM | NAO | SIM | -
| 18093 | 43845 | SÃO LUIZ DOS MONTES BELOS | AE-E11-SL-1008-0101 | SAO LUIS DE MONTES BELOS | SÃO JOSÉ | RUA 02 ESQUINA RUA SANTA RITA DE CÁSSIA | RESERVATÓRIO SÃO JOSÉ | REL - RAP | 10940023 | 2020-07-14 | 8 | 8 | MEDIDOR | MACROMEDIDOR |  |  |  | 150 MM |  | 1 | UN | SIM | NAO | SIM | - | AUTOMATICO |  |  | 250 M³/H
| 18094 | 43846 | SÃO LUIZ DOS MONTES BELOS | AE-E11-SL-1008-0102 | SAO LUIS DE MONTES BELOS | SÃO JOSÉ | RUA 02 ESQUINA RUA SANTA RITA DE CÁSSIA | RESERVATÓRIO SÃO JOSÉ | REL - RAP | 10940023 | 2020-07-14 | 8 | 8 | VALVULA | REGISTRO |  |  |  | 150 MM |  | 1 | UN | SIM | NAO | SIM | - | MANUAL
| 18095 | 43847 | SÃO LUIZ DOS MONTES BELOS | AE-E11-SL-1008-0103 | SAO LUIS DE MONTES BELOS | SÃO JOSÉ | RUA 02 ESQUINA RUA SANTA RITA DE CÁSSIA | RESERVATÓRIO SÃO JOSÉ | REL - RAP | 10940023 | 2020-07-14 | 8 | 8 | VALVULA | REGISTRO |  |  |  | 100 MM |  | 4 | UN | SIM | NAO | SIM | - | MANUAL
| 18096 | 43848 | SÃO LUIZ DOS MONTES BELOS | AE-E11-SL-1008-0104 | SAO LUIS DE MONTES BELOS | SÃO JOSÉ | RUA 02 ESQUINA RUA SANTA RITA DE CÁSSIA | RESERVATÓRIO SÃO JOSÉ | REL - RAP | 10940023 | 2020-07-14 | 8 | 8 | VALVULA | REDUTORA DE PRESSAO |  |  |  | 100 MM |  | 5 | UN | SIM | NAO | SIM | - | AUTOMATICO
| 18097 | 43849 | SÃO LUIZ DOS MONTES BELOS | AE-E11-SL-1008-0105 | SAO LUIS DE MONTES BELOS | SÃO JOSÉ | RUA 02 ESQUINA RUA SANTA RITA DE CÁSSIA | RESERVATÓRIO SÃO JOSÉ | REL - RAP | 10940023 | 2020-07-14 | 8 | 8 | MEDIDOR | MACROMEDIDOR |  |  |  | 100 MM |  | 1 | UN | SIM | NAO | SIM | - | AUTOMATICO |  |  | 120 M³/H
| 18098 | 43858 | SÃO LUIZ DOS MONTES BELOS | AE-E11-SL-1008-0114 | SAO LUIS DE MONTES BELOS | SETOR THAIS I | AV. HERMOGENES COELHO S/N | POÇO THAIS I | POÇO | 10940034 | 2020-07-14 | 9 | 9 | POCO | POCO ARTESIANO | [5 empty] | 1 | UN | SIM | NAO | SIM | -
| 18099 | 43860 | SÃO LUIZ DOS MONTES BELOS | AE-E15-SL-2809-0194 | SAO LUIS DE MONTES BELOS | SETOR THAIS I | AV. HERMOGENES COELHO S/N | POÇO THAIS I | POÇO | 10940034 | 2020-07-14 | 9 | 9 | VALVULA | REGISTRO |  |  |  | 75 MM |  | 1 | UN | SIM | NAO | SIM | - | MANUAL
| 18100 | 43861 | SÃO LUIZ DOS MONTES BELOS | AE-E15-SL-2809-0195 | SAO LUIS DE MONTES BELOS | SETOR THAIS I | AV. HERMOGENES COELHO S/N | POÇO THAIS I | POÇO | 10940034 | 2020-07-14 | 9 | 9 | VALVULA | RETENCAO |  |  |  | 75 MM |  | 1 | UN | SIM | NAO | SIM | - | MANUAL
| 18101 | 43862 | SÃO LUIZ DOS MONTES BELOS | AE-E15-SL-2809-0196 | SAO LUIS DE MONTES BELOS | SETOR THAIS I | AV. HERMOGENES COELHO S/N | POÇO THAIS I | POÇO | 10940034 | 2020-07-14 | 9 | 9 | VALVULA | ALIVIO |  |  |  | 75 MM |  | 1 | UN | SIM | NAO | SIM | - | MANUAL
| 18102 | 43866 | SÃO LUIZ DOS MONTES BELOS | AE-E11-SL-1008-0118 | SAO LUIS DE MONTES BELOS | SETOR THAIS I | AV. HERMOGENES COELHO S/N | POÇO THAIS I | POÇO | 10940034 | 2020-07-14 | 9 | 9 | MEDIDOR | MACROMEDIDOR |  |  |  | 20 MM |  | 1 | UN | SIM | NAO | SIM | - | AUTOMATICO |  |  | 20 M³/H
| 18103 | 43873 | SÃO LUIZ DOS MONTES BELOS | AE-E11-SL-1008-0125 | SAO LUIS DE MONTES BELOS | SETOR THAIS II | RUA T-5 Q09 L09, RESIDENCIAL THAIS | POÇO THAIS II | POÇO | 10940035 | 2020-07-14 | 10 | 10 | POCO | POCO ARTESIANO | [5 empty] | 1 | UN | SIM | NAO | SIM | -
| 18104 | 43876 | SÃO LUIZ DOS MONTES BELOS | AE-E15-SL-2809-0199 | SAO LUIS DE MONTES BELOS | SETOR THAIS II | RUA T-5 Q09 L09, RESIDENCIAL THAIS | POÇO THAIS II | POÇO | 10940035 | 2020-07-14 | 10 | 10 | VALVULA | REGISTRO |  |  |  | 50 MM |  | 1 | UN | SIM | NAO | SIM | - | MANUAL
| 18105 | 43877 | SÃO LUIZ DOS MONTES BELOS | AE-E15-SL-2809-0200 | SAO LUIS DE MONTES BELOS | SETOR THAIS II | RUA T-5 Q09 L09, RESIDENCIAL THAIS | POÇO THAIS II | POÇO | 10940035 | 2020-07-14 | 10 | 10 | VALVULA | RETENCAO |  |  |  | 50 MM |  | 1 | UN | SIM | NAO | SIM | - | MANUAL
| 18106 | 43878 | SÃO LUIZ DOS MONTES BELOS | AE-E15-SL-2809-0201 | SAO LUIS DE MONTES BELOS | SETOR THAIS II | RUA T-5 Q09 L09, RESIDENCIAL THAIS | POÇO THAIS II | POÇO | 10940035 | 2020-07-14 | 10 | 10 | VALVULA | ALIVIO |  |  |  | 3/4 POL |  | 1 | UN | SIM | NAO | SIM | - | AUTOMATICO
| 18107 | 43881 | SÃO LUIZ DOS MONTES BELOS | AE-E11-SL-1008-0129 | SAO LUIS DE MONTES BELOS | SETOR THAIS II | RUA T-5 Q09 L09, RESIDENCIAL THAIS | POÇO THAIS II | POÇO | 10940035 | 2020-07-14 | 10 | 10 | MEDIDOR | MACROMEDIDOR |  |  |  | 50 MM |  | 1 | UN | SIM | NAO | SIM | - | AUTOMATICO |  |  | 80 M³/H
| 18108 | 43886 | SÃO LUIZ DOS MONTES BELOS | AE-E11-SL-1008-0134 | SAO LUIS DE MONTES BELOS | SETOR AEROPORTO | R. PEDRO ÁLVARES CABRAL S/N ST AEROPORTO (NOS FUNDOS DA AABB) | POÇO AEROPORTO | POÇO | 10940029 | 2020-07-14 | 11 | 11 | POCO | POCO ARTESIANO | [5 empty] | 1 | UN | SIM | NAO | SIM | -
| 18109 | 43889 | SÃO LUIZ DOS MONTES BELOS | AE-E15-SL-2809-0203 | SAO LUIS DE MONTES BELOS | SETOR AEROPORTO | R. PEDRO ÁLVARES CABRAL S/N ST AEROPORTO (NOS FUNDOS DA AABB) | POÇO AEROPORTO | POÇO | 10940029 | 2020-07-14 | 11 | 11 | VALVULA | REGISTRO |  |  |  | 50 MM |  | 1 | UN | SIM | NAO | SIM | - | MANUAL
| 18110 | 43890 | SÃO LUIZ DOS MONTES BELOS | AE-E15-SL-2809-0204 | SAO LUIS DE MONTES BELOS | SETOR AEROPORTO | R. PEDRO ÁLVARES CABRAL S/N ST AEROPORTO (NOS FUNDOS DA AABB) | POÇO AEROPORTO | POÇO | 10940029 | 2020-07-14 | 11 | 11 | VALVULA | RETENCAO |  |  |  | 50 MM |  | 1 | UN | SIM | NAO | SIM | - | MANUAL
| 18111 | 43898 | SÃO LUIZ DOS MONTES BELOS | AE-E11-SL-1008-0143 | SAO LUIS DE MONTES BELOS | SETOR BELO HORIZONTE | AV. AEROPORTO S/N SETOR BELO HORIZONTE | POÇO BH | POÇO | 10940031 | 2020-07-14 | 12 | 12 | POCO | POCO ARTESIANO | POCO 16 |  |  |  |  | 1 | UN | SIM | NAO | SIM | -
| 18112 | 43900 | SÃO LUIZ DOS MONTES BELOS | AE-E15-SL-2809-0206 | SAO LUIS DE MONTES BELOS | SETOR BELO HORIZONTE | AV. AEROPORTO S/N SETOR BELO HORIZONTE | POÇO BH | POÇO | 10940031 | 2020-07-14 | 12 | 12 | BOMBA | SUBMERSA | [5 empty] | 1 | UN | SIM | NAO | SIM | - |  |  |  | 6
| 18113 | 43901 | SÃO LUIZ DOS MONTES BELOS | AE-E15-SL-2809-0207 | SAO LUIS DE MONTES BELOS | SETOR BELO HORIZONTE | AV. AEROPORTO S/N SETOR BELO HORIZONTE | POÇO BH | POÇO | 10940031 | 2020-07-14 | 12 | 12 | VALVULA | REGISTRO |  |  |  | 75 MM |  | 2 | UN | SIM | NAO | SIM | - | MANUAL
| 18114 | 43902 | SÃO LUIZ DOS MONTES BELOS | AE-E15-SL-2809-0208 | SAO LUIS DE MONTES BELOS | SETOR BELO HORIZONTE | AV. AEROPORTO S/N SETOR BELO HORIZONTE | POÇO BH | POÇO | 10940031 | 2020-07-14 | 12 | 12 | VALVULA | RETENCAO |  |  |  | 100 MM |  | 1 | UN | SIM | NAO | SIM | - | MANUAL
| 18115 | 43903 | SÃO LUIZ DOS MONTES BELOS | AE-E15-SL-2809-0209 | SAO LUIS DE MONTES BELOS | SETOR BELO HORIZONTE | AV. AEROPORTO S/N SETOR BELO HORIZONTE | POÇO BH | POÇO | 10940031 | 2020-07-14 | 12 | 12 | VALVULA | ALIVIO |  |  |  | 3/4 POL |  | 1 | UN | SIM | NAO | SIM | - | AUTOMATICO
| 18116 | 43905 | SÃO LUIZ DOS MONTES BELOS | AE-E11-SL-1008-0145 | SAO LUIS DE MONTES BELOS | SETOR BELO HORIZONTE | AV. AEROPORTO S/N SETOR BELO HORIZONTE | POÇO BH | POÇO | 10940031 | 2020-07-14 | 12 | 12 | PAINEL | QUADRO DE COMANDO | [5 empty] | 1 | UN | SIM | NAO | SIM | -
| 18117 | 43907 | SÃO LUIZ DOS MONTES BELOS | AE-E11-SL-1008-0147 | SAO LUIS DE MONTES BELOS | SETOR BELO HORIZONTE | AV. AEROPORTO S/N SETOR BELO HORIZONTE | POÇO BH | POÇO | 10940031 | 2020-07-14 | 12 | 12 | MEDIDOR | MACROMEDIDOR |  |  |  | 20 MM |  | 1 | UN | SIM | NAO | SIM | - | AUTOMATICO |  |  | 20 M³/H
| 18118 | 43909 | SÃO LUIZ DOS MONTES BELOS | AE-E11-SL-1008-0149 | SAO LUIS DE MONTES BELOS | RESIDENCIAL CALIFÓRNIA | AV. MISSISSIPI (PRAÇA DO RESIDENCIAL CALIFÓRNIA) | POÇO CALIFORNIA | POÇO | 10940018 | 2020-07-14 | 13 | 13 | POCO | POCO ARTESIANO | [5 empty] | 1 | UN | SIM | NAO | SIM | -
| 18119 | 43911 | SÃO LUIZ DOS MONTES BELOS | AE-E15-SL-2809-0210 | SAO LUIS DE MONTES BELOS | RESIDENCIAL CALIFÓRNIA | AV. MISSISSIPI (PRAÇA DO RESIDENCIAL CALIFÓRNIA) | POÇO CALIFORNIA | POÇO | 10940018 | 2020-07-14 | 13 | 13 | VALVULA | REGISTRO |  |  |  | 30 MM |  | 1 | UN | SIM | NAO | SIM | - | MANUAL
| 18120 | 43912 | SÃO LUIZ DOS MONTES BELOS | AE-E15-SL-2809-0211 | SAO LUIS DE MONTES BELOS | RESIDENCIAL CALIFÓRNIA | AV. MISSISSIPI (PRAÇA DO RESIDENCIAL CALIFÓRNIA) | POÇO CALIFORNIA | POÇO | 10940018 | 2020-07-14 | 13 | 13 | VALVULA | REGISTRO |  |  |  | 30 MM |  | 1 | UN | SIM | NAO | SIM | - | MANUAL
| 18121 | 43915 | SÃO LUIZ DOS MONTES BELOS | AE-E11-SL-1008-0153 | SAO LUIS DE MONTES BELOS | RESIDENCIAL CALIFÓRNIA | AV. MISSISSIPI (PRAÇA DO RESIDENCIAL CALIFÓRNIA) | POÇO CALIFORNIA | POÇO | 10940018 | 2020-07-14 | 13 | 13 | MEDIDOR | MACROMEDIDOR |  |  |  | 30 MM |  | 1 | UN | SIM | NAO | SIM | - | AUTOMATICO |  |  | 30 M³/H
| 18122 | 43922 | SÃO LUIZ DOS MONTES BELOS | AE-E11-SL-1008-0159 | SAO LUIS DE MONTES BELOS | SETOR AEROPORTO | R. MINAS GERAIS ESQUINA RUA ACRE | RESERVATÓRIO AEROPORTO | REL - RAP | 10940028 | 2020-07-14 | 14 | 14 | RESERVATORIO | RESERVATORIO ELEVADO DE CONCRETO | DIAMETRO 7,00 M; ALTURA 5,50 M |  |  | 7,00 M X 7,00 M | 200 M³ | 1 | UN | SIM | NAO | SIM | -
| 18123 | 43923 | SÃO LUIZ DOS MONTES BELOS | AE-E11-SL-1008-0160 | SAO LUIS DE MONTES BELOS | SETOR AEROPORTO | R. MINAS GERAIS ESQUINA RUA ACRE | RESERVATÓRIO AEROPORTO | REL - RAP | 10940028 | 2020-07-14 | 14 | 14 | RESERVATORIO | RESERVATORIO ELEVADO DE CONCRETO | DIAMETRO 3,20 M; ALTURA 7,00 M |  |  | 3,20 M X 3,20 M | 50 M³ | 1 | UN | SIM | NAO | SIM | -
| 18124 | 43924 | SÃO LUIZ DOS MONTES BELOS | AE-E11-SL-1008-0161 | SAO LUIS DE MONTES BELOS | SETOR AEROPORTO | R. MINAS GERAIS ESQUINA RUA ACRE | RESERVATÓRIO AEROPORTO | REL - RAP | 10940028 | 2020-07-14 | 14 | 14 | RESERVATORIO | RESERVATORIO APOIADO METALICO | DIAMETRO 14,00 M;ALTURA 3,50 M |  |  | 14,0 M X 14,0 M | 500 M³ | 1 | UN | SIM | NAO | SIM | -
| 18125 | 43928 | SÃO LUIZ DOS MONTES BELOS | AE-E11-SL-1008-0165 | SAO LUIS DE MONTES BELOS | SETOR AEROPORTO | R. MINAS GERAIS ESQUINA RUA ACRE | RESERVATÓRIO AEROPORTO | REL - RAP | 10940028 | 2020-07-14 | 14 | 14 | BOMBA | CENTRIFUGA | [5 empty] | 1 | UN | NAO | SIM | SIM | - |  |  |  | 54 | KSB |  |  |  | MOTOR RETIRADO
| 18126 | 43929 | SÃO LUIZ DOS MONTES BELOS | AE-E11-SL-1008-0166 | SAO LUIS DE MONTES BELOS | SETOR AEROPORTO | R. MINAS GERAIS ESQUINA RUA ACRE | RESERVATÓRIO AEROPORTO | REL - RAP | 10940028 | 2020-07-14 | 14 | 14 | BOMBA | CENTRIFUGA | [5 empty] | 1 | UN | NAO | SIM | SIM | - |  |  |  | 54 | KSB |  |  |  | MOTOR RETIRADO
| 18127 | 43930 | SÃO LUIZ DOS MONTES BELOS | AE-E11-SL-1008-0167 | SAO LUIS DE MONTES BELOS | SETOR AEROPORTO | R. MINAS GERAIS ESQUINA RUA ACRE | RESERVATÓRIO AEROPORTO | REL - RAP | 10940028 | 2020-07-14 | 14 | 14 | MEDIDOR | MACROMEDIDOR |  |  |  | 100 MM |  | 2 | UN | SIM | NAO | SIM | - | AUTOMATICO |  |  | 120 M³/H
| 18128 | 43931 | SÃO LUIZ DOS MONTES BELOS | AE-E11-SL-1008-0168 | SAO LUIS DE MONTES BELOS | SETOR AEROPORTO | R. MINAS GERAIS ESQUINA RUA ACRE | RESERVATÓRIO AEROPORTO | REL - RAP | 10940028 | 2020-07-14 | 14 | 14 | VALVULA | REDUTORA DE PRESSAO |  |  |  | 100 MM |  | 3 | UN | SIM | NAO | SIM | - | AUTOMATICO
| 18129 | 43932 | SÃO LUIZ DOS MONTES BELOS | AE-E11-SL-1008-0169 | SAO LUIS DE MONTES BELOS | SETOR AEROPORTO | R. MINAS GERAIS ESQUINA RUA ACRE | RESERVATÓRIO AEROPORTO | REL - RAP | 10940028 | 2020-07-14 | 14 | 14 | VALVULA | REGISTRO |  |  |  | 100 MM |  | 7 | UN | SIM | NAO | SIM | - | MANUAL
| 18130 | 43933 | SÃO LUIZ DOS MONTES BELOS | AE-E11-SL-1008-0170 | SAO LUIS DE MONTES BELOS | SETOR AEROPORTO | R. MINAS GERAIS ESQUINA RUA ACRE | RESERVATÓRIO AEROPORTO | REL - RAP | 10940028 | 2020-07-14 | 14 | 14 | VALVULA | REGISTRO |  |  |  | 200 MM |  | 7 | UN | SIM | NAO | SIM | - | MANUAL
| 18131 | 43934 | SÃO LUIZ DOS MONTES BELOS | AE-E11-SL-1008-0171 | SAO LUIS DE MONTES BELOS | SETOR AEROPORTO | R. MINAS GERAIS ESQUINA RUA ACRE | RESERVATÓRIO AEROPORTO | REL - RAP | 10940028 | 2020-07-14 | 14 | 14 | MEDIDOR | MACROMEDIDOR |  |  |  | 150 MM |  | 3 | UN | SIM | NAO | SIM | - | AUTOMATICO |  |  | 250 M³/H
| 18132 | 43935 | SÃO LUIZ DOS MONTES BELOS | AE-E11-SL-1008-0172 | SAO LUIS DE MONTES BELOS | SETOR AEROPORTO | R. MINAS GERAIS ESQUINA RUA ACRE | RESERVATÓRIO AEROPORTO | REL - RAP | 10940028 | 2020-07-14 | 14 | 14 | VALVULA | REDUTORA DE PRESSAO |  |  |  | 150 MM |  | 1 | UN | SIM | NAO | SIM | - | AUTOMATICO
| 18133 | 43936 | SÃO LUIZ DOS MONTES BELOS | AE-E11-SL-1008-0173 | SAO LUIS DE MONTES BELOS | SETOR AEROPORTO | R. MINAS GERAIS ESQUINA RUA ACRE | RESERVATÓRIO AEROPORTO | REL - RAP | 10940028 | 2020-07-14 | 14 | 14 | VALVULA | REGISTRO |  |  |  | 150 MM |  | 7 | UN | SIM | NAO | SIM | - | MANUAL
| 18134 | 43937 | SÃO LUIZ DOS MONTES BELOS | AE-E11-SL-1008-0174 | SAO LUIS DE MONTES BELOS | SETOR AEROPORTO | R. MINAS GERAIS ESQUINA RUA ACRE | RESERVATÓRIO AEROPORTO | REL - RAP | 10940028 | 2020-07-14 | 14 | 14 | VALVULA | REGISTRO |  |  |  | 50 MM |  | 1 | UN | SIM | NAO | SIM | - | MANUAL
| 18135 | 43938 | SÃO LUIZ DOS MONTES BELOS | AE-E11-SL-1008-0175 | SAO LUIS DE MONTES BELOS | SETOR AEROPORTO | R. MINAS GERAIS ESQUINA RUA ACRE | RESERVATÓRIO AEROPORTO | REL - RAP | 10940028 | 2020-07-14 | 14 | 14 | MEDIDOR | MACROMEDIDOR |  |  |  | 80 MM |  | 1 | UN | SIM | NAO | SIM | - | AUTOMATICO |  |  | 100 M³/H
| 18136 | 43939 | SÃO LUIZ DOS MONTES BELOS | AE-E11-SL-1008-0176 | SAO LUIS DE MONTES BELOS | SETOR AEROPORTO | R. MINAS GERAIS ESQUINA RUA ACRE | RESERVATÓRIO AEROPORTO | REL - RAP | 10940028 | 2020-07-14 | 14 | 14 | VALVULA | REDUTORA DE PRESSAO |  |  |  | 100 MM |  | 1 | UN | NAO | SIM | SIM | - | AUTOMATICO
| 18137 | 43949 | SÃO LUIZ DOS MONTES BELOS | AE-E11-SL-1008-0185 | SAO LUIS DE MONTES BELOS | SÃO JOSÉ | CÓRREGO PAU FURADO, SETOR PEDRO MIGUEL | POÇO SÃO JOSÉ | POÇO | 10940020 | 2020-07-14 | 15 | 15 | POCO | POCO ARTESIANO | [5 empty] | 1 | UN | SIM | NAO | SIM | -
| 18138 | 43951 | SÃO LUIZ DOS MONTES BELOS | AE-E15-SL-2809-0215 | SAO LUIS DE MONTES BELOS | SÃO JOSÉ | CÓRREGO PAU FURADO, SETOR PEDRO MIGUEL | POÇO SÃO JOSÉ | POÇO | 10940020 | 2020-07-14 | 15 | 15 | VALVULA | REGISTRO |  |  |  | 50 MM |  | 1 | UN | SIM | NAO | SIM | - | MANUAL
| 18139 | 43952 | SÃO LUIZ DOS MONTES BELOS | AE-E15-SL-2809-0216 | SAO LUIS DE MONTES BELOS | SÃO JOSÉ | CÓRREGO PAU FURADO, SETOR PEDRO MIGUEL | POÇO SÃO JOSÉ | POÇO | 10940020 | 2020-07-14 | 15 | 15 | VALVULA | RETENCAO |  |  |  | 50 MM |  | 1 | UN | SIM | NAO | SIM | - | MANUAL
| 18140 | 43953 | SÃO LUIZ DOS MONTES BELOS | AE-E15-SL-2809-0217 | SAO LUIS DE MONTES BELOS | SÃO JOSÉ | CÓRREGO PAU FURADO, SETOR PEDRO MIGUEL | POÇO SÃO JOSÉ | POÇO | 10940020 | 2020-07-14 | 15 | 15 | VALVULA | ALIVIO |  |  |  | 3/4 POL |  | 1 | UN | SIM | NAO | SIM | - | AUTOMATICO
| 18141 | 43959 | SÃO LUIZ DOS MONTES BELOS | AE-E11-SL-1008-0191 | SAO LUIS DE MONTES BELOS | SÃO JOSÉ | CÓRREGO PAU FURADO, SETOR PEDRO MIGUEL | POÇO SÃO JOSÉ | POÇO | 10940020 | 2020-07-14 | 15 | 15 | MEDIDOR | MACROMEDIDOR |  |  |  | 50 MM |  | 1 | UN | SIM | NAO | SIM | - | AUTOMATICO |  |  | 80 M³/H
| 18142 | 43965 | SÃO LUIZ DOS MONTES BELOS | AE-E11-SL-1008-0197 | SAO LUIS DE MONTES BELOS | SÃO JOSÉ | CÓRREGO PAU FURADO (AO LADO DO POÇO SÃO JOSÉ) | POÇO 10 | POÇO | 10940019 | 2020-07-14 | 16 | 16 | POCO | POCO ARTESIANO | [5 empty] | 1 | UN | SIM | NAO | SIM | -
| 18143 | 43975 | SÃO LUIZ DOS MONTES BELOS | AE-E11-SL-1008-0207 | SAO LUIS DE MONTES BELOS | SETOR BELA VISTA | R. CACHOEIRA DOURADA, S/N | POÇO 12 | POÇO | 10940030 | 2020-07-14 | 17 | 17 | POCO | POCO ARTESIANO | 150,00 M PROFUNDIDADE |  |  |  |  | 1 | UN | SIM | NAO | SIM | -
| 18144 | 43978 | SÃO LUIZ DOS MONTES BELOS | AE-E15-SL-2809-0219 | SAO LUIS DE MONTES BELOS | SETOR BELA VISTA | R. CACHOEIRA DOURADA, S/N | POÇO 12 | POÇO | 10940030 | 2020-07-14 | 17 | 17 | VALVULA | REGISTRO |  |  |  | 75 MM |  | 1 | UN | SIM | NAO | SIM | - | MANUAL
| 18145 | 43979 | SÃO LUIZ DOS MONTES BELOS | AE-E15-SL-2809-0220 | SAO LUIS DE MONTES BELOS | SETOR BELA VISTA | R. CACHOEIRA DOURADA, S/N | POÇO 12 | POÇO | 10940030 | 2020-07-14 | 17 | 17 | VALVULA | RETENCAO |  |  |  | 100 MM |  | 1 | UN | SIM | NAO | SIM | - | MANUAL
| 18146 | 43995 | SÃO LUIZ DOS MONTES BELOS | AE-E11-SL-1008-0221 | SAO LUIS DE MONTES BELOS | BRASILÂNDIA | RUA 05 Q0 L01 (ATRÁS DA ESCOLA) - BRASILÂNDIA | POÇO II | POÇO | 10940004 | 2020-07-15 | 9 | 1 | POCO | POCO ARTESIANO | [5 empty] | 1 | UN | SIM | NAO | SIM | -
| 18147 | 43996 | SÃO LUIZ DOS MONTES BELOS | AE-E11-SL-1008-0222 | SAO LUIS DE MONTES BELOS | BRASILÂNDIA | RUA 05 Q0 L01 (ATRÁS DA ESCOLA) - BRASILÂNDIA | POÇO II | POÇO | 10940004 | 2020-07-15 | 9 | 1 | BOMBA | SUBMERSA | [5 empty] | 1 | UN | SIM | NAO | SIM | - |  |  |  | 9
| 18148 | 43998 | SÃO LUIZ DOS MONTES BELOS | AE-E15-SL-2809-0225 | SAO LUIS DE MONTES BELOS | BRASILÂNDIA | RUA 05 Q0 L01 (ATRÁS DA ESCOLA) - BRASILÂNDIA | POÇO II | POÇO | 10940004 | 2020-07-15 | 9 | 1 | VALVULA | REGISTRO |  |  |  | 50 MM |  | 2 | UN | SIM | NAO | SIM | - | MANUAL
| 18149 | 43999 | SÃO LUIZ DOS MONTES BELOS | AE-E15-SL-2809-0226 | SAO LUIS DE MONTES BELOS | BRASILÂNDIA | RUA 05 Q0 L01 (ATRÁS DA ESCOLA) - BRASILÂNDIA | POÇO II | POÇO | 10940004 | 2020-07-15 | 9 | 1 | VALVULA | RETENCAO |  |  |  | 50 MM |  | 1 | UN | SIM | NAO | SIM | - | MANUAL
| 18150 | 44000 | SÃO LUIZ DOS MONTES BELOS | AE-E11-SL-1008-0223 | SAO LUIS DE MONTES BELOS | BRASILÂNDIA | RUA 05 Q0 L01 (ATRÁS DA ESCOLA) - BRASILÂNDIA | POÇO II | POÇO | 10940004 | 2020-07-15 | 9 | 1 | PAINEL | QUADRO DE COMANDO | [5 empty] | 1 | UN | SIM | NAO | SIM | -
| 18151 | 44001 | SÃO LUIZ DOS MONTES BELOS | AE-E11-SL-1008-0224 | SAO LUIS DE MONTES BELOS | BRASILÂNDIA | RUA 05 Q0 L01 (ATRÁS DA ESCOLA) - BRASILÂNDIA | POÇO II | POÇO | 10940004 | 2020-07-15 | 9 | 1 | PAINEL | AUTOMACAO | [5 empty] | 1 | UN | SIM | NAO | SIM | -
| 18152 | 44006 | SÃO LUIZ DOS MONTES BELOS | AE-E11-SL-1008-0229 | SAO LUIS DE MONTES BELOS | BRASILÂNDIA | AV. GOIÁS Q0 L0 ( PRAÇA DA REPÚBLICA) | RESERVATÓRIO BRASILÂNDIA | REL | 10940002 | 2020-07-15 | 10 | 2 | RESERVATORIO | RESERVATORIO ELEVADO METALICO | DIAMETRO 2,50 M; ALTURA 6,50 M |  |  | 2,50 M X 2,50 M | 30 M³ | 1 | UN | SIM | NAO | SIM | -
| 18153 | 44007 | SÃO LUIZ DOS MONTES BELOS | AE-E11-SL-1008-0230 | SAO LUIS DE MONTES BELOS | BRASILÂNDIA | AV. GOIÁS Q0 L0 ( PRAÇA DA REPÚBLICA) | RESERVATÓRIO BRASILÂNDIA | REL | 10940002 | 2020-07-15 | 10 | 2 | MEDIDOR | MACROMEDIDOR |  |  |  | 20 MM |  | 1 | UN | SIM | NAO | SIM | - | AUTOMATICO |  |  | 20 M³/H
| 18154 | 44010 | SÃO LUIZ DOS MONTES BELOS | AE-E11-SL-1008-0233 | SAO LUIS DE MONTES BELOS | BRASILÂNDIA | FAZENDA BOM JESUS | POÇO I | POÇO | 10940003 | 2020-07-15 | 11 | 3 | POCO | POCO ARTESIANO | [5 empty] | 1 | UN | SIM | NAO | SIM | -
| 18155 | 44011 | SÃO LUIZ DOS MONTES BELOS | AE-E11-SL-1008-0234 | SAO LUIS DE MONTES BELOS | BRASILÂNDIA | FAZENDA BOM JESUS | POÇO I | POÇO | 10940003 | 2020-07-15 | 11 | 3 | BOMBA | SUBMERSA | [5 empty] | 1 | UN | SIM | NAO | SIM | - |  |  |  | 8
| 18156 | 44012 | SÃO LUIZ DOS MONTES BELOS | AE-E11-SL-1008-0235 | SAO LUIS DE MONTES BELOS | BRASILÂNDIA | FAZENDA BOM JESUS | POÇO I | POÇO | 10940003 | 2020-07-15 | 11 | 3 | PAINEL | QUADRO DE COMANDO | [5 empty] | 1 | UN | SIM | NAO | SIM | -
| 18157 | 44162 | SÃO LUIZ DOS MONTES BELOS | AE-E15-SL-1108-0007 | SAO LUIS DE MONTES BELOS | MONTES BELOS | FAZENDA SANTANA | POÇO | POÇO | 10940009 | 2020-07-14 | - | 2 | POCO | POCO ARTESIANO |  |  |  | 50 MM |  | 1 | UN | SIM | NAO | SIM | -
| 18158 | 44163 | SÃO LUIZ DOS MONTES BELOS | AE-E15-SL-1108-0008 | SAO LUIS DE MONTES BELOS | MONTES BELOS | FAZENDA SANTANA | POÇO | POÇO | 10940009 | 2020-07-14 | - | 2 | BOMBA | SUBMERSA | [5 empty] | 1 | UN | SIM | NAO | SIM | - |  |  |  | 6
| 18159 | 44166 | SÃO LUIZ DOS MONTES BELOS | AE-E15-SL-1108-0012 | SAO LUIS DE MONTES BELOS | MONTES BELOS | FAZENDA SANTANA | POÇO | POÇO | 10940009 | 2020-07-14 | - | 2 | PAINEL | QUADRO DE COMANDO | [5 empty] | 1 | UN | SIM | NAO | SIM | -
| 18160 | 44167 | SÃO LUIZ DOS MONTES BELOS | AE-E15-SL-2809-0228 | SAO LUIS DE MONTES BELOS | MONTES BELOS | FAZENDA SANTANA | POÇO | POÇO | 10940009 | 2020-07-14 | - | 2 | VALVULA | RETENCAO |  |  |  | 40 MM |  | 1 | UN | SIM | NAO | SIM | - | MANUAL
| 18161 | 44168 | SÃO LUIZ DOS MONTES BELOS | AE-E15-SL-1108-0013 | SAO LUIS DE MONTES BELOS | MONTES BELOS | FAZENDA SANTANA | POÇO | POÇO | 10940009 | 2020-07-14 | - | 2 | VALVULA | REGISTRO |  |  |  | 40MM |  | 2 | UN | SIM | NAO | SIM | - | MANUAL
| 18162 | 44173 | SÃO LUIZ DOS MONTES BELOS | AE-E15-SL-2809-0230 | SAO LUIS DE MONTES BELOS | PLANURA | AV JOAQUIM FERNANDES - PLANURA | RESERVATÓRIO PLANURA | REL | 10940015 | 2020-07-14 | - | 3 | VALVULA | REGISTRO |  |  |  | 100 MM |  | 1 | UN | SIM | NAO | SIM | - | MANUAL
| 18163 | 44179 | SÃO LUIZ DOS MONTES BELOS | AE-E15-SL-1108-0021 | SAO LUIS DE MONTES BELOS | PLANURA | SETOR PLANURA | POÇO PLANURA | POÇO | 10940016 | 2020-07-14 | - | 4 | POCO | POCO ARTESIANO |  |  |  | 50 MM |  | 1 | UN | SIM | NAO | SIM | -
| 18164 | 44180 | SÃO LUIZ DOS MONTES BELOS | AE-E15-SL-1108-0022 | SAO LUIS DE MONTES BELOS | PLANURA | SETOR PLANURA | POÇO PLANURA | POÇO | 10940016 | 2020-07-14 | - | 4 | BOMBA | SUBMERSA | [5 empty] | 1 | UN | SIM | NAO | SIM | - |  | 4 HP |  | 8
| 18165 | 44183 | SÃO LUIZ DOS MONTES BELOS | AE-E15-SL-1108-0025 | SAO LUIS DE MONTES BELOS | PLANURA | SETOR PLANURA | POÇO PLANURA | POÇO | 10940016 | 2020-07-14 | - | 4 | PAINEL | QUADRO DE COMANDO | [5 empty] | 1 | UN | SIM | NAO | SIM | -
| 18166 | 44186 | SÃO LUIZ DOS MONTES BELOS | AE-E15-SL-1108-0029 | SAO LUIS DE MONTES BELOS | PLANURA | SETOR PLANURA | POÇO PLANURA | POÇO | 10940016 | 2020-07-14 | - | 4 | VALVULA | REGISTRO |  |  |  | 50 MM |  | 1 | UN | SIM | NAO | SIM | - | MANUAL
| 18167 | 44187 | SÃO LUIZ DOS MONTES BELOS | AE-E15-SL-1108-0030 | SAO LUIS DE MONTES BELOS | PLANURA | SETOR PLANURA | POÇO PLANURA | POÇO | 10940016 | 2020-07-14 | - | 4 | VALVULA | REGISTRO |  |  |  | 50 MM |  | 1 | UN | SIM | NAO | SIM | - | MANUAL
| 18168 | 44188 | SÃO LUIZ DOS MONTES BELOS | AE-E15-SL-1108-0031 | SAO LUIS DE MONTES BELOS | PLANURA | SETOR PLANURA | POÇO PLANURA | POÇO | 10940016 | 2020-07-14 | - | 4 | MEDIDOR | MACROMEDIDOR |  |  |  | 50 MM |  | 1 | UN | SIM | NAO | SIM | - | AUTOMATICO |  |  | 20 M³/H
| 18169 | 44190 | SÃO LUIZ DOS MONTES BELOS | AE-E15-SL-1108-0033 | SAO LUIS DE MONTES BELOS | ZE RAMOS | FAZENDA ZE RAMOS | POÇO DESATIVADO ZE RAMOS | POÇO | 10940037 | 2020-07-14 | - | 5 | POCO | POCO ARTESIANO |  |  |  | 50 MM |  | 1 | UN | SIM | NAO | SIM | -
| 18170 | 44194 | SÃO LUIZ DOS MONTES BELOS | AE-E15-SL-1108-0038 | SAO LUIS DE MONTES BELOS | BRISA DA MATA | RUA TEODORO DA MATA | RESERVATÓRIO BRISA DA MATA | REL | 10940005 | 2020-07-14 | - | 6 | RESERVATORIO | RESERVATORIO ELEVADO METALICO | DIAMETRO 3,20 M; ALTURA 7,00 M |  |  | 3,20 M X 3,20 M | 50 M³ | 1 | UN | SIM | NAO | SIM | -
| 18171 | 44210 | SÃO LUIZ DOS MONTES BELOS | AE-E15-SL-1108-0051 | SAO LUIS DE MONTES BELOS | MONTES BELOS | CORREGO SANTANA | POÇO 05 | POÇO | 10940007 | 2020-07-14 | - | 8 | POCO | POCO ARTESIANO |  |  |  | 50 MM |  | 1 | UN | SIM | NAO | SIM | -
| 18172 | 44211 | SÃO LUIZ DOS MONTES BELOS | AE-E15-SL-1108-0052 | SAO LUIS DE MONTES BELOS | MONTES BELOS | CORREGO SANTANA | POÇO 05 | POÇO | 10940007 | 2020-07-14 | - | 8 | BOMBA | SUBMERSA | [5 empty] | 1 | UN | SIM | NAO | SIM | - |  | 6 HP |  | 8
| 18173 | 44213 | SÃO LUIZ DOS MONTES BELOS | AE-E15-SL-1108-0054 | SAO LUIS DE MONTES BELOS | MONTES BELOS | CORREGO SANTANA | POÇO 05 | POÇO | 10940007 | 2020-07-14 | - | 8 | PAINEL | AUTOMACAO | [5 empty] | 1 | UN | SIM | NAO | SIM | -
| 18174 | 44216 | SÃO LUIZ DOS MONTES BELOS | AE-E15-SL-1108-0058 | SAO LUIS DE MONTES BELOS | MONTES BELOS | CORREGO SANTANA | POÇO 05 | POÇO | 10940007 | 2020-07-14 | - | 8 | VALVULA | REGISTRO |  |  |  | 50 MM |  | 2 | UN | SIM | NAO | SIM | - | MANUAL
| 18175 | 44217 | SÃO LUIZ DOS MONTES BELOS | AE-E15-SL-1108-0059 | SAO LUIS DE MONTES BELOS | MONTES BELOS | CORREGO SANTANA | POÇO 05 | POÇO | 10940007 | 2020-07-14 | - | 8 | VALVULA | RETENCAO |  |  |  | 50 MM |  | 1 | UN | SIM | NAO | SIM | - | MANUAL
| 18176 | 44222 | SÃO LUIZ DOS MONTES BELOS | AE-E15-SL-1108-0064 | SAO LUIS DE MONTES BELOS | SÃO JOSÉ | FAZENDA ZE RAMOS | POÇO | POÇO | 10940021 | 2020-07-14 | - | 9 | POCO | POCO ARTESIANO |  |  |  | 65 MM |  | 1 | UN | SIM | NAO | SIM | -
| 18177 | 44223 | SÃO LUIZ DOS MONTES BELOS | AE-E15-SL-1108-0065 | SAO LUIS DE MONTES BELOS | SÃO JOSÉ | FAZENDA ZE RAMOS | POÇO | POÇO | 10940021 | 2020-07-14 | - | 9 | BOMBA | SUBMERSA | [5 empty] | 1 | UN | SIM | NAO | SIM | - |  | 6 HP |  | 10
| 18178 | 44225 | SÃO LUIZ DOS MONTES BELOS | AE-E15-SL-1108-0067 | SAO LUIS DE MONTES BELOS | SÃO JOSÉ | FAZENDA ZE RAMOS | POÇO | POÇO | 10940021 | 2020-07-14 | - | 9 | PAINEL | AUTOMACAO | [5 empty] | 1 | UN | SIM | NAO | SIM | -
| 18179 | 44229 | SÃO LUIZ DOS MONTES BELOS | AE-E15-SL-1108-0071 | SAO LUIS DE MONTES BELOS | SÃO JOSÉ | FAZENDA ZE RAMOS | POÇO | POÇO | 10940021 | 2020-07-14 | - | 9 | VALVULA | REGISTRO |  |  |  | 65 MM |  | 1 | UN | SIM | NAO | SIM | - | MANUAL
| 18180 | 44230 | SÃO LUIZ DOS MONTES BELOS | AE-E15-SL-1108-0072 | SAO LUIS DE MONTES BELOS | SÃO JOSÉ | FAZENDA ZE RAMOS | POÇO | POÇO | 10940021 | 2020-07-14 | - | 9 | VALVULA | RETENCAO |  |  |  | 65 MM |  | 1 | UN | SIM | NAO | SIM | - | MANUAL
| 18181 | 44235 | SÃO LUIZ DOS MONTES BELOS | AE-E15-SL-1108-0077 | SAO LUIS DE MONTES BELOS | SÃO JOSÉ | FAZENDA ZE RAMOS | POÇO PRF 19 | POÇO | 10940022 | 2020-07-14 | - | 10 | POCO | POCO ARTESIANO |  |  |  | 50 MM |  | 1 | UN | SIM | NAO | SIM | -
| 18182 | 44236 | SÃO LUIZ DOS MONTES BELOS | AE-E15-SL-1108-0078 | SAO LUIS DE MONTES BELOS | SÃO JOSÉ | FAZENDA ZE RAMOS | POÇO PRF 19 | POÇO | 10940022 | 2020-07-14 | - | 10 | BOMBA | SUBMERSA | [5 empty] | 1 | UN | SIM | NAO | SIM | - |  | 6 HP |  | 8
| 18183 | 44238 | SÃO LUIZ DOS MONTES BELOS | AE-E15-SL-1108-0080 | SAO LUIS DE MONTES BELOS | SÃO JOSÉ | FAZENDA ZE RAMOS | POÇO PRF 19 | POÇO | 10940022 | 2020-07-14 | - | 10 | PAINEL | QUADRO DE COMANDO | [5 empty] | 1 | UN | SIM | NAO | SIM | -
| 18184 | 44240 | SÃO LUIZ DOS MONTES BELOS | AE-E15-SL-1108-0083 | SAO LUIS DE MONTES BELOS | SÃO JOSÉ | FAZENDA ZE RAMOS | POÇO PRF 19 | POÇO | 10940022 | 2020-07-14 | - | 10 | TANQUE | TANQUE DE FIBRA |  |  |  |  | 1500L | 1 | UN | SIM | NAO | SIM | -
| 18185 | 44241 | SÃO LUIZ DOS MONTES BELOS | AE-E15-SL-1108-0084 | SAO LUIS DE MONTES BELOS | SÃO JOSÉ | FAZENDA ZE RAMOS | POÇO PRF 19 | POÇO | 10940022 | 2020-07-14 | - | 10 | VALVULA | REGISTRO |  |  |  | 50 MM |  | 2 | UN | SIM | NAO | SIM | - | MANUAL
| 18186 | 44249 | SÃO LUIZ DOS MONTES BELOS | AE-E15-SL-1108-0091 | SAO LUIS DE MONTES BELOS | MONTES BELOS | RESIDENCIAL POR DO SOL | EEE | EEE | 10940014 | 2020-07-14 | - | 12 | BOMBA | SUBMERSA | [5 empty] | 1 | UN | SIM | NAO | SIM | - |  | 30 KW |  | 40
| 18187 | 44250 | SÃO LUIZ DOS MONTES BELOS | AE-E15-SL-1108-0092 | SAO LUIS DE MONTES BELOS | MONTES BELOS | RESIDENCIAL POR DO SOL | EEE | EEE | 10940014 | 2020-07-14 | - | 12 | BOMBA | SUBMERSA | [5 empty] | 1 | UN | SIM | NAO | SIM | - |  | 30 KW |  | 40
| 18188 | 44251 | SÃO LUIZ DOS MONTES BELOS | AE-E15-SL-1108-0093 | SAO LUIS DE MONTES BELOS | MONTES BELOS | RESIDENCIAL POR DO SOL | EEE | EEE | 10940014 | 2020-07-14 | - | 12 | BOMBA | SUBMERSA | [5 empty] | 1 | UN | SIM | NAO | SIM | - |  | 30 KW |  | 40
| 18189 | 44252 | SÃO LUIZ DOS MONTES BELOS | AE-E15-SL-1108-0094 | SAO LUIS DE MONTES BELOS | MONTES BELOS | RESIDENCIAL POR DO SOL | EEE | EEE | 10940014 | 2020-07-14 | - | 12 | BOMBA | SUBMERSA | [5 empty] | 1 | UN | SIM | NAO | SIM | - |  |  |  | 39
| 18190 | 44253 | SÃO LUIZ DOS MONTES BELOS | AE-E15-SL-1108-0095 | SAO LUIS DE MONTES BELOS | MONTES BELOS | RESIDENCIAL POR DO SOL | EEE | EEE | 10940014 | 2020-07-14 | - | 12 | VALVULA | REGISTRO |  |  |  | 250 MM |  | 4 | UN | SIM | NAO | SIM | - | MANUAL
| 18191 | 44254 | SÃO LUIZ DOS MONTES BELOS | AE-E15-SL-1108-0096 | SAO LUIS DE MONTES BELOS | MONTES BELOS | RESIDENCIAL POR DO SOL | EEE | EEE | 10940014 | 2020-07-14 | - | 12 | VALVULA | RETENCAO |  |  |  | 250 MM |  | 4 | UN | SIM | NAO | SIM | - | MANUAL
| 18192 | 44255 | SÃO LUIZ DOS MONTES BELOS | AE-E15-SL-1108-0097 | SAO LUIS DE MONTES BELOS | MONTES BELOS | RESIDENCIAL POR DO SOL | EEE | EEE | 10940014 | 2020-07-14 | - | 12 | VALVULA | REGISTRO |  |  |  | 150 MM |  | 1 | UN | SIM | NAO | SIM | - | MANUAL
| 18193 | 44261 | SÃO LUIZ DOS MONTES BELOS | AE-E15-SL-1108-0102 | SAO LUIS DE MONTES BELOS | MONTES BELOS | RESIDENCIAL POR DO SOL | EEE | EEE | 10940014 | 2020-07-14 | - | 12 | COMPORTA | COMPORTA PNEUMATICA | METALICO |  |  | 2,0 M X 2,0 M |  | 4 | UN | SIM | NAO | SIM | - | MANUAL
| 18194 | 44262 | SÃO LUIZ DOS MONTES BELOS | AE-E15-SL-1108-0103 | SAO LUIS DE MONTES BELOS | MONTES BELOS | RESIDENCIAL POR DO SOL | EEE | EEE | 10940014 | 2020-07-14 | - | 12 | ESTRUTURA | CAIXA DE AREIA |  | CONCRETO |  | 4,80 M X 9,60 M X 6,00 M | 276.48 | 2 | UN | SIM | NAO | SIM | -
| 18195 | 44263 | SÃO LUIZ DOS MONTES BELOS | AE-E15-SL-1108-0104 | SAO LUIS DE MONTES BELOS | MONTES BELOS | RESIDENCIAL POR DO SOL | EEE | EEE | 10940014 | 2020-07-14 | - | 12 | ESTRUTURA | TANQUE DE BOMBAS |  | CONCRETO |  | 4,20 M X 6,20 M X 8,00 M | 208.32 | 1 | UN | SIM | NAO | SIM | -
| 18196 | 44264 | SÃO LUIZ DOS MONTES BELOS | AE-E15-SL-1108-0105 | SAO LUIS DE MONTES BELOS | MONTES BELOS | RESIDENCIAL POR DO SOL | EEE | EEE | 10940014 | 2020-07-14 | - | 12 | ESTRUTURA | GRADE | RETANGULAR |  |  | 1,20 M X 6,00 M |  | 1 | UN | SIM | NAO | SIM | -
| 18197 | 44268 | SÃO LUIZ DOS MONTES BELOS | AE-E15-SL-1108-0109 | SAO LUIS DE MONTES BELOS | MONTES BELOS | FAZENDA SANTANA | ETA SÃO LUIZ DOS MONTES BELOS | ETA - EEAT - RSE | 10940010 | 2020-07-14 | - | 13 | EDIFICACAO | EDIFICACAO CLORACAO | COBERTURA DE LAJE | ALVENARIA | CASA | 8,70 M X 3,50 M X 3,00 M |  | 1 | UN | SIM | NAO | SIM | - | [7 empty] | 30,45 M² | 2 PAVIMENTOS
| 18198 | 44278 | SÃO LUIZ DOS MONTES BELOS | AE-E15-SL-1108-0119 | SAO LUIS DE MONTES BELOS | MONTES BELOS | FAZENDA SANTANA | ETA SÃO LUIZ DOS MONTES BELOS | ETA - EEAT - RSE | 10940010 | 2020-07-14 | - | 13 | VALVULA | REGISTRO |  |  |  | 150 MM |  | 1 | UN | SIM | NAO | SIM | - | MANUAL
| 18199 | 44279 | SÃO LUIZ DOS MONTES BELOS | AE-E15-SL-1108-0120 | SAO LUIS DE MONTES BELOS | MONTES BELOS | FAZENDA SANTANA | ETA SÃO LUIZ DOS MONTES BELOS | ETA - EEAT - RSE | 10940010 | 2020-07-14 | - | 13 | MEDIDOR | MACROMEDIDOR |  |  |  | 150 MM |  | 1 | UN | SIM | NAO | SIM | - | AUTOMATICO |  |  | 300 M³/H
| 18200 | 44280 | SÃO LUIZ DOS MONTES BELOS | AE-E15-SL-1108-0121 | SAO LUIS DE MONTES BELOS | MONTES BELOS | FAZENDA SANTANA | ETA SÃO LUIZ DOS MONTES BELOS | ETA - EEAT - RSE | 10940010 | 2020-07-14 | - | 13 | MEDIDOR | MACROMEDIDOR |  |  |  | 100 MM |  | 1 | UN | SIM | NAO | SIM | - | AUTOMATICO |  |  | 150 M³/H
| 18201 | 44281 | SÃO LUIZ DOS MONTES BELOS | AE-E15-SL-1108-0122 | SAO LUIS DE MONTES BELOS | MONTES BELOS | FAZENDA SANTANA | ETA SÃO LUIZ DOS MONTES BELOS | ETA - EEAT - RSE | 10940010 | 2020-07-14 | - | 13 | VALVULA | REGISTRO |  |  |  | 200 MM |  | 17 | UN | SIM | NAO | SIM | - | MANUAL
| 18202 | 44282 | SÃO LUIZ DOS MONTES BELOS | AE-E15-SL-1108-0123 | SAO LUIS DE MONTES BELOS | MONTES BELOS | FAZENDA SANTANA | ETA SÃO LUIZ DOS MONTES BELOS | ETA - EEAT - RSE | 10940010 | 2020-07-14 | - | 13 | VALVULA | REGISTRO |  |  |  | 250 MM |  | 1 | UN | SIM | NAO | SIM | - | MANUAL
| 18203 | 44283 | SÃO LUIZ DOS MONTES BELOS | AE-E15-SL-1108-0124 | SAO LUIS DE MONTES BELOS | MONTES BELOS | FAZENDA SANTANA | ETA SÃO LUIZ DOS MONTES BELOS | ETA - EEAT - RSE | 10940010 | 2020-07-14 | - | 13 | VALVULA | REGISTRO |  |  |  | 100 MM |  | 4 | UN | SIM | NAO | SIM | - | MANUAL
| 18204 | 44284 | SÃO LUIZ DOS MONTES BELOS | AE-E15-SL-1108-0125 | SAO LUIS DE MONTES BELOS | MONTES BELOS | FAZENDA SANTANA | ETA SÃO LUIZ DOS MONTES BELOS | ETA - EEAT - RSE | 10940010 | 2020-07-14 | - | 13 | VALVULA | REGISTRO |  |  |  | 300 MM |  | 1 | UN | SIM | NAO | SIM | - | MANUAL
| 18205 | 44285 | SÃO LUIZ DOS MONTES BELOS | AE-E15-SL-1108-0126 | SAO LUIS DE MONTES BELOS | MONTES BELOS | FAZENDA SANTANA | ETA SÃO LUIZ DOS MONTES BELOS | ETA - EEAT - RSE | 10940010 | 2020-07-14 | - | 13 | VALVULA | REGISTRO |  |  |  | 250 MM |  | 2 | UN | SIM | NAO | SIM | - | MANUAL
| 18206 | 44286 | SÃO LUIZ DOS MONTES BELOS | AE-E15-SL-1108-0127 | SAO LUIS DE MONTES BELOS | MONTES BELOS | FAZENDA SANTANA | ETA SÃO LUIZ DOS MONTES BELOS | ETA - EEAT - RSE | 10940010 | 2020-07-14 | - | 13 | VALVULA | RETENCAO |  |  |  | 200 MM |  | 2 | UN | SIM | NAO | SIM | - | MANUAL
| 18207 | 44287 | SÃO LUIZ DOS MONTES BELOS | AE-E15-SL-1108-0128 | SAO LUIS DE MONTES BELOS | MONTES BELOS | FAZENDA SANTANA | ETA SÃO LUIZ DOS MONTES BELOS | ETA - EEAT - RSE | 10940010 | 2020-07-14 | - | 13 | VALVULA | ALIVIO |  |  |  | 100 MM |  | 2 | UN | SIM | NAO | SIM | - | AUTOMATICO
| 18208 | 44307 | SÃO LUIZ DOS MONTES BELOS | AE-E15-SL-1108-0140 | SAO LUIS DE MONTES BELOS | MONTES BELOS | FAZENDA SANTANA | ETA SÃO LUIZ DOS MONTES BELOS | ETA - EEAT - RSE | 10940010 | 2020-07-14 | - | 13 | BOMBA | SUBMERSA | [5 empty] | 1 | UN | SIM | NAO | SIM | - |  | 15 HP |  | 18
| 18209 | 44308 | SÃO LUIZ DOS MONTES BELOS | AE-E15-SL-1108-0141 | SAO LUIS DE MONTES BELOS | MONTES BELOS | FAZENDA SANTANA | ETA SÃO LUIZ DOS MONTES BELOS | ETA - EEAT - RSE | 10940010 | 2020-07-14 | - | 13 | BOMBA | SUBMERSA | [5 empty] | 1 | UN | SIM | NAO | SIM | - |  | 15 HP |  | 18
| 18210 | 44315 | SÃO LUIZ DOS MONTES BELOS | AE-E15-SL-1108-0148 | SAO LUIS DE MONTES BELOS | MONTES BELOS | FAZENDA SANTANA | ETA SÃO LUIZ DOS MONTES BELOS | ETA - EEAT - RSE | 10940010 | 2020-07-14 | - | 13 | PAINEL | QUADRO DE COMANDO | [5 empty] | 1 | UN | SIM | NAO | SIM | -
| 18211 | 44320 | SÃO LUIZ DOS MONTES BELOS | AE-E15-SL-1108-0155 | SAO LUIS DE MONTES BELOS | MONTES BELOS | FAZENDA SANTANA | ETA SÃO LUIZ DOS MONTES BELOS | ETA - EEAT - RSE | 10940010 | 2020-07-14 | - | 13 | PAINEL | AUTOMACAO | [5 empty] | 1 | UN | SIM | NAO | SIM | -
| 18212 | 44327 | SÃO LUIZ DOS MONTES BELOS | AE-E15-SL-2809-0244 | SAO LUIS DE MONTES BELOS | MONTES BELOS | FAZENDA SANTANA | ETA SÃO LUIZ DOS MONTES BELOS | ETA - EEAT - RSE | 10940010 | 2020-07-14 | - | 13 | TANQUE | TANQUE DE FIBRA | SULFATO |  |  |  | 2000L | 2 | UN | SIM | NAO | SIM | -
| 18213 | 44328 | SÃO LUIZ DOS MONTES BELOS | AE-E15-SL-1108-0163 | SAO LUIS DE MONTES BELOS | MONTES BELOS | FAZENDA SANTANA | ETA SÃO LUIZ DOS MONTES BELOS | ETA - EEAT - RSE | 10940010 | 2020-07-14 | - | 13 | CALHA | CALHA PARSHALL | COMPRIMENTO: 3,00 M | ALVENARIA |  | 3,00 M X 0,80 M | 75 L/S | 1 | UN | SIM | NAO | SIM | -
| 18214 | 44329 | SÃO LUIZ DOS MONTES BELOS | AE-E15-SL-2809-0245 | SAO LUIS DE MONTES BELOS | MONTES BELOS | FAZENDA SANTANA | ETA SÃO LUIZ DOS MONTES BELOS | ETA - EEAT - RSE | 10940010 | 2020-07-14 | - | 13 | COMPORTA | COMPORTA MANUAL |  |  |  | 0,50 M X 0,70 M |  | 4 | UN | SIM | NAO | SIM | - | MANUAL
| 18215 | 44330 | SÃO LUIZ DOS MONTES BELOS | AE-E15-SL-1108-0164 | SAO LUIS DE MONTES BELOS | MONTES BELOS | FAZENDA SANTANA | ETA SÃO LUIZ DOS MONTES BELOS | ETA - EEAT - RSE | 10940010 | 2020-07-14 | - | 13 | ESTRUTURA | TANQUE EM CONCRETO FLOCULADOR | CAIXA EM ALVENARIA; ESTRUTURA PARA AGUA | CONCRETO | TANQUE | 4,00 M X 6,00 M X 3,00 M | 72 | 2 | UN | SIM | NAO | SIM | -
| 18216 | 44331 | SÃO LUIZ DOS MONTES BELOS | AE-E15-SL-1108-0165 | SAO LUIS DE MONTES BELOS | MONTES BELOS | FAZENDA SANTANA | ETA SÃO LUIZ DOS MONTES BELOS | ETA - EEAT - RSE | 10940010 | 2020-07-14 | - | 13 | ESTRUTURA | TANQUE EM CONCRETO DECANTADOR | CAIXA EM ALVENARIA; ESTRUTURA PARA AGUA | CONCRETO | TANQUE | 6,00 M X 16,60 M X 3,00 M | 298.8 | 2 | UN | SIM | NAO | SIM | -
| 18217 | 44332 | SÃO LUIZ DOS MONTES BELOS | AE-E15-SL-1108-0166 | SAO LUIS DE MONTES BELOS | MONTES BELOS | FAZENDA SANTANA | ETA SÃO LUIZ DOS MONTES BELOS | ETA - EEAT - RSE | 10940010 | 2020-07-14 | - | 13 | ESTRUTURA | TANQUE EM CONCRETO PARA FILTRO | CAIXA EM ALVENARIA; ESTRUTURA PARA AGUA | CONCRETO | TANQUE | 3,80 M X 2,90 M X 3,00 M | 33.06 | 4 | UN | SIM | NAO | SIM | -
| 18218 | 44333 | SÃO LUIZ DOS MONTES BELOS | AE-E15-SL-2809-0246 | SAO LUIS DE MONTES BELOS | MONTES BELOS | FAZENDA SANTANA | ETA SÃO LUIZ DOS MONTES BELOS | ETA - EEAT - RSE | 10940010 | 2020-07-14 | - | 13 | CILINDRO | CILINDRO DE CLORO LIQUEFEITO 50 KG | [5 empty] | 6 | UN | SIM | NAO | SIM | -
| 18219 | 44334 | SÃO LUIZ DOS MONTES BELOS | AE-E15-SL-1108-0167 | SAO LUIS DE MONTES BELOS | MONTES BELOS | FAZENDA SANTANA | ETA SÃO LUIZ DOS MONTES BELOS | ETA - EEAT - RSE | 10940010 | 2020-07-14 | - | 13 | ESTRUTURA | CANAL DE CHEGADA AGUA BRUTA |  | CONCRETO |  | 6,00 M X 0,80 M X 2,00 M |  | 1 | UN | SIM | NAO | SIM | -
| 18220 | 44335 | SÃO LUIZ DOS MONTES BELOS | AE-E15-SL-2809-0247 | SAO LUIS DE MONTES BELOS | MONTES BELOS | FAZENDA SANTANA | ETA SÃO LUIZ DOS MONTES BELOS | ETA - EEAT - RSE | 10940011 | 2020-07-14 | - | 14 | ESTRUTURA | TANQUE DE CONTATO | ESTRUTURA DO TANQUE DE CONTATO EM CONCRETO | CONCRETO | TANQUE | DN= 3,50; H= 2,50 M | 12 M³ | 2 | UN | SIM | NAO | SIM | -
| 18221 | 44336 | SÃO LUIZ DOS MONTES BELOS | AE-E15-SL-2809-0248 | SAO LUIS DE MONTES BELOS | MONTES BELOS | FAZENDA SANTANA | ETA SÃO LUIZ DOS MONTES BELOS | ETA - EEAT - RSE | 10940010 | 2020-07-14 | - | 13 | POCO | POCO DE SUCCAO | CAIXA EM ALVENARIA; ESTRUTURA PARA AGUA | ALVENARIA |  | 2,00 M X 2,00 M X 2,00 M | 8 | 1 | UN | SIM | NAO | SIM | -
| 18222 | 44337 | SÃO LUIZ DOS MONTES BELOS | AE-E15-SL-1108-0168 | SAO LUIS DE MONTES BELOS | MONTES BELOS | FAZENDA SANTANA | ETA SÃO LUIZ DOS MONTES BELOS | ETA - EEAT - RSE | 10940010 | 2020-07-14 | - | 13 | RESERVATORIO | RESERVATORIO SEMI ENTERRADO DE CONCRETO | DIAMETRO 3,20 M; ALTURA 7,00 M |  |  | 3,20 M X 3,20 M | 50 M³ | 1 | UN | SIM | NAO | SIM | -
| 18223 | 44338 | SÃO LUIZ DOS MONTES BELOS | AE-E15-SL-1108-0169 | SAO LUIS DE MONTES BELOS | MONTES BELOS | FAZENDA SANTANA | ETA SÃO LUIZ DOS MONTES BELOS | ETA - EEAT - RSE | 10940010 | 2020-07-14 | - | 13 | BARRAGEM | BARRAGEM DE NIVEL DE CONCRETO COM VERTEDOURO |  |  |  | 5,20 M X 2,50 M |  | 1 | UN | SIM | NAO | SIM | -
| 18224 | 44345 | SÃO LUIZ DOS MONTES BELOS | AE-E15-SL-2809-0249 | SAO LUIS DE MONTES BELOS | MONTES BELOS | FAZENDA SANTANA - ETE | ESTAÇÃO DE TRATAMENTO DE ESGOTO | ETE | 10940012 | 2020-07-14 | - | 14 | COMPORTA | COMPORTA MANUAL | PLASTICO |  |  | 0,50 M X 0,70 M |  | 18 | UN | SIM | NAO | SIM | - | MANUAL
| 18225 | 44347 | SÃO LUIZ DOS MONTES BELOS | AE-E15-SL-2809-0250 | SAO LUIS DE MONTES BELOS | MONTES BELOS | FAZENDA SANTANA - ETE | ESTAÇÃO DE TRATAMENTO DE ESGOTO | ETE | 10940012 | 2020-07-14 | - | 14 | CALHA | CALHA PARSHALL | COMPRIMENTO: 3,00 M | ALVENARIA |  | 3,00 M X 0,80 M |  | 1 | UN | SIM | NAO | SIM | -
| 18226 | 44348 | SÃO LUIZ DOS MONTES BELOS | AE-E15-SL-2809-0251 | SAO LUIS DE MONTES BELOS | MONTES BELOS | FAZENDA SANTANA - ETE | ESTAÇÃO DE TRATAMENTO DE ESGOTO | ETE | 10940012 | 2020-07-14 | - | 14 | ESTRUTURA | CAIXA DE AREIA |  | CONCRETO |  | 4,70 M X 2,10 M X 1,00 M |  | 1 | UN | SIM | NAO | SIM | -
| 18227 | 44349 | SÃO LUIZ DOS MONTES BELOS | AE-E15-SL-1108-0177 | SAO LUIS DE MONTES BELOS | MONTES BELOS | FAZENDA SANTANA - ETE | ESTAÇÃO DE TRATAMENTO DE ESGOTO | ETE | 10940012 | 2020-07-14 | - | 14 | LAGOA | LAGOA FACULTATIVA | GEOMEMBRANA |  |  | 210,00 M X 60,00 M X 1,80 M | 22680 M³ | 1 | UN | SIM | NAO | SIM | -
| 18228 | 44350 | SÃO LUIZ DOS MONTES BELOS | AE-E15-SL-1108-0178 | SAO LUIS DE MONTES BELOS | MONTES BELOS | FAZENDA SANTANA - ETE | ESTAÇÃO DE TRATAMENTO DE ESGOTO | ETE | 10940012 | 2020-07-14 | - | 14 | LAGOA | LAGOA FACULTATIVA | GEOMEMBRANA |  |  | 155,00 M X 60,00 M X 1,80 M | 16740 M³ | 1 | UN | SIM | NAO | SIM | -
| 18229 | 44351 | SÃO LUIZ DOS MONTES BELOS | AE-E15-SL-1108-0179 | SAO LUIS DE MONTES BELOS | MONTES BELOS | FAZENDA SANTANA - ETE | ESTAÇÃO DE TRATAMENTO DE ESGOTO | ETE | 10940012 | 2020-07-14 | - | 14 | LAGOA | LAGOA FACULTATIVA | GEOMEMBRANA |  |  | 52,00 M X 52,00 M X 1,80 M | 5428,8 M³ | 1 | UN | SIM | NAO | SIM | -
| 18230 | 44352 | SÃO LUIZ DOS MONTES BELOS | AE-E15-SL-1108-0180 | SAO LUIS DE MONTES BELOS | MONTES BELOS | FAZENDA SANTANA - ETE | ESTAÇÃO DE TRATAMENTO DE ESGOTO | ETE | 10940012 | 2020-07-14 | - | 14 | LAGOA | LAGOA ANAEROBICA | GEOMEMBRANA |  |  | 210,00 M X 60,00 M X 4,00 M | 50400 M³ | 1 | UN | SIM | NAO | SIM | -
| 18231 | 44353 | SÃO LUIZ DOS MONTES BELOS | AE-E15-SL-1108-0181 | SAO LUIS DE MONTES BELOS | MONTES BELOS | FAZENDA SANTANA - ETE | ESTAÇÃO DE TRATAMENTO DE ESGOTO | ETE | 10940012 | 2020-07-14 | - | 14 | LAGOA | LAGOA ANAEROBICA | GEOMEMBRANA |  |  | 155,00 M X 60,00 M X 4,00 M | 37200 M³ | 1 | UN | SIM | NAO | SIM | -
| 18232 | 44354 | SÃO LUIZ DOS MONTES BELOS | AE-E15-SL-1108-0182 | SAO LUIS DE MONTES BELOS | MONTES BELOS | FAZENDA SANTANA - ETE | ESTAÇÃO DE TRATAMENTO DE ESGOTO | ETE | 10940012 | 2020-07-14 | - | 14 | LAGOA | LAGOA ANAEROBICA | GEOMEMBRANA |  |  | 52,00 M X 52,00 M X 4,00 M | 10816 M³ | 1 | UN | SIM | NAO | SIM | -
| 18233 | 44469 | LUZIÂNIA | AE-07-LU-0607-0600 | LUZIANIA | SISTEMA INGÁ | AV.ISRAEL PINHEIRO ÁREA ESPECIAL-JARDIM INGÁ-LUZIÂNIA/GO | POÇO 3 | POÇO | 10380119 | 2020-07-06 | - | 1 | EDIFICACAO | EDIFICACAO CASA DE COMANDO | CONCRETO | ALVENARIA | CASA | 1,00 M x 0,80 M x 2,00 M |  | 1 | UN | SIM | NAO | SIM | - | [7 empty] | 0,8 M²
| 18234 | 44473 | LUZIÂNIA | AE-07-LU-0607-0604 | LUZIANIA | SISTEMA INGÁ | AV.ISRAEL PINHEIRO ÁREA ESPECIAL-JARDIM INGÁ-LUZIÂNIA/GO | POÇO 3 | POÇO | 10380119 | 2020-07-06 | - | 1 | POCO | POCO ARTESIANO | [5 empty] | 1 | UN | SIM | NAO | SIM | -
| 18235 | 44474 | LUZIÂNIA | AE-07-LU-0607-0605 | LUZIANIA | SISTEMA INGÁ | AV.ISRAEL PINHEIRO ÁREA ESPECIAL-JARDIM INGÁ-LUZIÂNIA/GO | POÇO 3 | POÇO | 10380119 | 2020-07-06 | - | 1 | BOMBA | SUBMERSA | [5 empty] | 1 | UN | SIM | NAO | SIM | - |  |  |  | 8 M³/H
| 18236 | 44475 | LUZIÂNIA | AE-07-LU-0607-0606 | LUZIANIA | SISTEMA INGÁ | AV.ISRAEL PINHEIRO ÁREA ESPECIAL-JARDIM INGÁ-LUZIÂNIA/GO | POÇO 3 | POÇO | 10380119 | 2020-07-06 | - | 1 | VALVULA | REGISTRO |  |  |  | 100 MM |  | 1 | UN | SIM | NAO | SIM | - | MANUAL
| 18237 | 44476 | LUZIÂNIA | AE-07-LU-0607-0607 | LUZIANIA | SISTEMA INGÁ | AV.ISRAEL PINHEIRO ÁREA ESPECIAL-JARDIM INGÁ-LUZIÂNIA/GO | POÇO 3 | POÇO | 10380119 | 2020-07-06 | - | 1 | VALVULA | RETENCAO |  |  |  | 100 MM |  | 1 | UN | SIM | NAO | SIM | - | MANUAL
| 18238 | 44488 | LUZIÂNIA | AE-07-LU-0607-0619 | LUZIANIA | SISTEMA INGÁ | RUA D DANTOR JOBIM ÁREA ESPECIAL EM FRENTE A QD 38 LT 39 JARDIM INGÁ-LUZIÂNIA/GO | POÇO 08 | POÇO | 10380140 | 2020-07-06 | - | 3 | EDIFICACAO | EDIFICACAO CASA DE COMANDO | COBERTURA DE LAJE | ALVENARIA | CASA | 2,00 M x 2,80 M x 2,00 M |  | 1 | UN | SIM | NAO | SIM | - | [7 empty] | 5,6 M²
| 18239 | 44492 | LUZIÂNIA | AE-07-LU-0607-0623 | LUZIANIA | SISTEMA INGÁ | RUA D DANTOR JOBIM ÁREA ESPECIAL EM FRENTE A QD 38 LT 39 JARDIM INGÁ-LUZIÂNIA/GO | POÇO 08 | POÇO | 10380140 | 2020-07-06 | - | 3 | VALVULA | REGISTRO |  |  |  | 100 MM |  | 1 | UN | SIM | NAO | SIM | - | MANUAL
| 18240 | 44493 | LUZIÂNIA | AE-07-LU-0607-0624 | LUZIANIA | SISTEMA INGÁ | RUA D DANTOR JOBIM ÁREA ESPECIAL EM FRENTE A QD 38 LT 39 JARDIM INGÁ-LUZIÂNIA/GO | POÇO 08 | POÇO | 10380140 | 2020-07-06 | - | 3 | VALVULA | RETENCAO |  |  |  | 100 MM |  | 1 | UN | SIM | NAO | SIM | - | MANUAL
| 18241 | 44494 | LUZIÂNIA | AE-07-LU-0607-0625 | LUZIANIA | SISTEMA INGÁ | RUA D DANTOR JOBIM ÁREA ESPECIAL EM FRENTE A QD 38 LT 39 JARDIM INGÁ-LUZIÂNIA/GO | POÇO 08 | POÇO | 10380140 | 2020-07-06 | - | 3 | MEDIDOR | MACROMEDIDOR |  |  |  | 800 MM |  | 1 | UN | SIM | NAO | SIM | - |  |  |  | 400 M³/H
| 18242 | 44497 | LUZIÂNIA | AE-07-LU-0607-0628 | LUZIANIA | SISTEMA INGÁ | RUA D DANTOR JOBIM ÁREA ESPECIAL EM FRENTE A QD 38 LT 39 JARDIM INGÁ-LUZIÂNIA/GO | POÇO 08 | POÇO | 10380140 | 2020-07-06 | - | 3 | POCO | POCO ARTESIANO | [5 empty] | 1 | UN | SIM | NAO | SIM | -
| 18243 | 44498 | LUZIÂNIA | AE-07-LU-0607-0629 | LUZIANIA | SISTEMA INGÁ | RUA D DANTOR JOBIM ÁREA ESPECIAL EM FRENTE A QD 38 LT 39 JARDIM INGÁ-LUZIÂNIA/GO | POÇO 08 | POÇO | 10380140 | 2020-07-06 | - | 3 | BOMBA | SUBMERSA | [5 empty] | 1 | UN | SIM | NAO | SIM | - |  |  |  | 18 M³/H
| 18244 | 44500 | LUZIÂNIA | AE-07-LU-0607-0631 | LUZIANIA | SISTEMA INGÁ | AV.GOIÁS QD 26 LT 34 JARDIM INGÁ-LUZIÂNIA/GO | RESERVATÓRIO JARDIM INGÁ | RAP - REL - EEAT - POÇO | 10380115 | 2020-07-06 | - | 4 | EDIFICACAO | EDIFICACAO BOMBA DOSADORA | COBERTURA DE TELHA DE FIBROCIMENTO | ALVENARIA | CASA | 6,00 M x 3,00 M x 3,00 M |  | 1 | UN | SIM | NAO | SIM | - | [7 empty] | 18 M²
| 18245 | 44501 | LUZIÂNIA | AE-07-LU-0607-0632 | LUZIANIA | SISTEMA INGÁ | AV.GOIÁS QD 26 LT 34 JARDIM INGÁ-LUZIÂNIA/GO | RESERVATÓRIO JARDIM INGÁ | RAP - REL - EEAT - POÇO | 10380115 | 2020-07-06 | - | 4 | EDIFICACAO | EDIFICACAO CASA DE BOMBA | COBERTURA DE LAJE | ALVENARIA | CASA | 3,50 M x 3,50 M x 3,00 M |  | 1 | UN | SIM | NAO | SIM | - | [7 empty] | 12,25 M²
| 18246 | 44506 | LUZIÂNIA | AE-07-LU-0607-0637 | LUZIANIA | SISTEMA INGÁ | AV.GOIÁS QD 26 LT 34 JARDIM INGÁ-LUZIÂNIA/GO | RESERVATÓRIO JARDIM INGÁ | RAP - REL - EEAT - POÇO | 10380115 | 2020-07-06 | - | 4 | RESERVATORIO | RESERVATORIO ELEVADO DE CONCRETO | DIAMETRO 6,00 M; ALTURA 7,00 M |  |  | 6,00 M X 6,00 M | 200 M³ | 1 | UN | SIM | NAO | SIM | -
| 18247 | 44507 | LUZIÂNIA | AE-07-LU-0607-0638 | LUZIANIA | SISTEMA INGÁ | AV.GOIÁS QD 26 LT 34 JARDIM INGÁ-LUZIÂNIA/GO | RESERVATÓRIO JARDIM INGÁ | RAP - REL - EEAT - POÇO | 10380115 | 2020-07-06 | - | 4 | RESERVATORIO | RESERVATORIO APOIADO DE CONCRETO | DIAMETRO 17,00 M; ALTURA 4,00 M |  |  | 17,00 M X 17,00 M | 1000 M³ | 1 | UN | SIM | NAO | SIM | -
| 18248 | 44508 | LUZIÂNIA | AE-07-LU-0607-0639 | LUZIANIA | SISTEMA INGÁ | AV.GOIÁS QD 26 LT 34 JARDIM INGÁ-LUZIÂNIA/GO | RESERVATÓRIO JARDIM INGÁ | RAP - REL - EEAT - POÇO | 10380115 | 2020-07-06 | - | 4 | VALVULA | REGISTRO |  |  |  | 200 MM |  | 4 | UN | SIM | NAO | SIM | - | MANUAL
| 18249 | 44509 | LUZIÂNIA | AE-07-LU-0607-0640 | LUZIANIA | SISTEMA INGÁ | AV.GOIÁS QD 26 LT 34 JARDIM INGÁ-LUZIÂNIA/GO | RESERVATÓRIO JARDIM INGÁ | RAP - REL - EEAT - POÇO | 10380115 | 2020-07-06 | - | 4 | VALVULA | REGISTRO |  |  |  | 250 MM |  | 1 | UN | SIM | NAO | SIM | - | MANUAL
| 18250 | 44510 | LUZIÂNIA | AE-07-LU-0607-0641 | LUZIANIA | SISTEMA INGÁ | AV.GOIÁS QD 26 LT 34 JARDIM INGÁ-LUZIÂNIA/GO | RESERVATÓRIO JARDIM INGÁ | RAP - REL - EEAT - POÇO | 10380115 | 2020-07-06 | - | 4 | VALVULA | REGISTRO |  |  |  | 200 MM |  | 1 | UN | SIM | NAO | SIM | - | MANUAL
| 18251 | 44511 | LUZIÂNIA | AE-07-LU-0607-0642 | LUZIANIA | SISTEMA INGÁ | AV.GOIÁS QD 26 LT 34 JARDIM INGÁ-LUZIÂNIA/GO | RESERVATÓRIO JARDIM INGÁ | RAP - REL - EEAT - POÇO | 10380115 | 2020-07-06 | - | 4 | VALVULA | REGISTRO |  |  |  | 200 MM |  | 1 | UN | SIM | NAO | SIM | - | MANUAL
| 18252 | 44512 | LUZIÂNIA | AE-07-LU-0607-0643 | LUZIANIA | SISTEMA INGÁ | AV.GOIÁS QD 26 LT 34 JARDIM INGÁ-LUZIÂNIA/GO | RESERVATÓRIO JARDIM INGÁ | RAP - REL - EEAT - POÇO | 10380115 | 2020-07-06 | - | 4 | VALVULA | REGISTRO |  |  |  | 150 MM |  | 1 | UN | SIM | NAO | SIM | - | MANUAL
| 18253 | 44513 | LUZIÂNIA | AE-07-LU-0607-0644 | LUZIANIA | SISTEMA INGÁ | AV.GOIÁS QD 26 LT 34 JARDIM INGÁ-LUZIÂNIA/GO | RESERVATÓRIO JARDIM INGÁ | RAP - REL - EEAT - POÇO | 10380115 | 2020-07-06 | - | 4 | VALVULA | RETENCAO |  |  |  | 200 MM |  | 1 | UN | SIM | NAO | SIM | - | MANUAL
| 18254 | 44514 | LUZIÂNIA | AE-07-LU-0607-0645 | LUZIANIA | SISTEMA INGÁ | AV.GOIÁS QD 26 LT 34 JARDIM INGÁ-LUZIÂNIA/GO | RESERVATÓRIO JARDIM INGÁ | RAP - REL - EEAT - POÇO | 10380115 | 2020-07-06 | - | 4 | VALVULA | REGISTRO |  |  |  | 200 MM |  | 2 | UN | SIM | NAO | SIM | - | MANUAL
| 18255 | 44515 | LUZIÂNIA | AE-07-LU-0607-0646 | LUZIANIA | SISTEMA INGÁ | AV.GOIÁS QD 26 LT 34 JARDIM INGÁ-LUZIÂNIA/GO | RESERVATÓRIO JARDIM INGÁ | RAP - REL - EEAT - POÇO | 10380115 | 2020-07-06 | - | 4 | VALVULA | VENTOSA |  |  |  | 2 POL |  | 1 | UN | SIM | NAO | SIM | - | AUTOMATICO
| 18256 | 44518 | LUZIÂNIA | AE-07-LU-0607-0649 | LUZIANIA | SISTEMA INGÁ | AV.GOIÁS QD 26 LT 34 JARDIM INGÁ-LUZIÂNIA/GO | RESERVATÓRIO JARDIM INGÁ | RAP - REL - EEAT - POÇO | 10380115 | 2020-07-06 | - | 4 | MEDIDOR | MACROMEDIDOR |  |  |  | 200 MM |  | 1 | UN | SIM | NAO | SIM | - |  |  |  | 400 M³/H | GIATEC SISTEMAS | GTSONIC
| 18257 | 44519 | LUZIÂNIA | AE-07-LU-0607-0650 | LUZIANIA | SISTEMA INGÁ | AV.GOIÁS QD 26 LT 34 JARDIM INGÁ-LUZIÂNIA/GO | RESERVATÓRIO JARDIM INGÁ | RAP - REL - EEAT - POÇO | 10380115 | 2020-07-06 | - | 4 | MEDIDOR | MACROMEDIDOR |  |  |  | 200 MM |  | 1 | UN | SIM | NAO | SIM | - |  |  |  | 150 M³/H
| 18258 | 44526 | LUZIÂNIA | AE-07-LU-0607-0657 | LUZIANIA | SISTEMA INGÁ | AV.GOIÁS QD 26 LT 34 JARDIM INGÁ-LUZIÂNIA/GO | RESERVATÓRIO JARDIM INGÁ | RAP - REL - EEAT - POÇO | 10380115 | 2020-07-06 | - | 4 | BOMBA | DOSADORA | [5 empty] | 1 | UN | SIM | NAO | SIM | - |  |  |  |  | ETATRON | BT-MA/AD
| 18259 | 44529 | LUZIÂNIA | AE-07-LU-0607-0660 | LUZIANIA | SISTEMA INGÁ | AV.GOIÁS QD 26 LT 34 JD INGÁ-LUZIÂNIA/GO | POÇO 07 | POÇO | 10380123 | 2020-07-06 | - | 5 | VALVULA | REGISTRO |  |  |  | 50 MM |  | 1 | UN | SIM | NAO | SIM | - | MANUAL
| 18260 | 44530 | LUZIÂNIA | AE-07-LU-0607-0661 | LUZIANIA | SISTEMA INGÁ | AV.GOIÁS QD 26 LT 34 JD INGÁ-LUZIÂNIA/GO | POÇO 07 | POÇO | 10380123 | 2020-07-06 | - | 5 | VALVULA | RETENCAO |  |  |  | 20 MM |  | 1 | UN | SIM | NAO | SIM | - | MANUAL
| 18261 | 44531 | LUZIÂNIA | AE-07-LU-0607-0662 | LUZIANIA | SISTEMA INGÁ | AV.GOIÁS QD 26 LT 34 JD INGÁ-LUZIÂNIA/GO | POÇO 07 | POÇO | 10380123 | 2020-07-06 | - | 5 | POCO | POCO ARTESIANO | [5 empty] | 1 | UN | SIM | NAO | SIM | -
| 18262 | 44532 | LUZIÂNIA | AE-07-LU-0607-0663 | LUZIANIA | SISTEMA INGÁ | AV.GOIÁS QD 26 LT 34 JD INGÁ-LUZIÂNIA/GO | POÇO 07 | POÇO | 10380123 | 2020-07-06 | - | 5 | BOMBA | SUBMERSA | [5 empty] | 1 | UN | SIM | NAO | SIM | - |  |  |  | 15 M³/H
| 18263 | 44533 | LUZIÂNIA | AE-07-LU-0607-0664 | LUZIANIA | SISTEMA INGÁ | RUA BOTUCATU ÁREA ESPECIAL-JARDIM INGÁ-LUZIÂNIA/GO | POÇO 02 | POÇO | 10380137 | 2020-07-06 | - | 6 | EDIFICACAO | EDIFICACAO CASA DE BOMBA | COBERTURA DE TELHA DE FIBROCIMENTO | ALVENARIA | CASA | 3,00 M x 3,20 M x 2,80 M |  | 1 | UN | SIM | NAO | SIM | - | [7 empty] | 9,6 M²
| 18264 | 44538 | LUZIÂNIA | AE-07-LU-0607-0669 | LUZIANIA | SISTEMA INGÁ | RUA BOTUCATU ÁREA ESPECIAL-JARDIM INGÁ-LUZIÂNIA/GO | POÇO 02 | POÇO | 10380137 | 2020-07-06 | - | 6 | ESTRUTURA | TANQUE DE CONTATO |  | CONCRETO |  | 3,50 M X 2,50 M X 2,70 M |  | 1 | UN | SIM | NAO | SIM | -
| 18265 | 44539 | LUZIÂNIA | AE-07-LU-0607-0670 | LUZIANIA | SISTEMA INGÁ | RUA BOTUCATU ÁREA ESPECIAL-JARDIM INGÁ-LUZIÂNIA/GO | POÇO 02 | POÇO | 10380137 | 2020-07-06 | - | 6 | POCO | POCO ARTESIANO | [5 empty] | 1 | UN | SIM | NAO | SIM | -
| 18266 | 44540 | LUZIÂNIA | AE-07-LU-0607-0671 | LUZIANIA | SISTEMA INGÁ | RUA BOTUCATU ÁREA ESPECIAL-JARDIM INGÁ-LUZIÂNIA/GO | POÇO 02 | POÇO | 10380137 | 2020-07-06 | - | 6 | BOMBA | SUBMERSA | [5 empty] | 1 | UN | SIM | NAO | SIM | - |  |  |  | 20 M³/H
| 18267 | 44541 | LUZIÂNIA | AE-07-LU-0607-0672 | LUZIANIA | SISTEMA INGÁ | RUA BOTUCATU ÁREA ESPECIAL-JARDIM INGÁ-LUZIÂNIA/GO | POÇO 02 | POÇO | 10380137 | 2020-07-06 | - | 6 | VALVULA | REGISTRO |  |  |  | 200 MM |  | 1 | UN | SIM | NAO | SIM | - | MANUAL
| 18268 | 44542 | LUZIÂNIA | AE-07-LU-0607-0673 | LUZIANIA | SISTEMA INGÁ | RUA BOTUCATU ÁREA ESPECIAL-JARDIM INGÁ-LUZIÂNIA/GO | POÇO 02 | POÇO | 10380137 | 2020-07-06 | - | 6 | VALVULA | RETENCAO |  |  |  | 200 MM |  | 1 | UN | SIM | NAO | SIM | - | MANUAL
| 18269 | 44543 | LUZIÂNIA | AE-07-LU-0607-0674 | LUZIANIA | SISTEMA INGÁ | RUA BOTUCATU ÁREA ESPECIAL-JARDIM INGÁ-LUZIÂNIA/GO | POÇO 02 | POÇO | 10380137 | 2020-07-06 | - | 6 | VALVULA | RETENCAO |  |  |  | 100 MM |  | 1 | UN | SIM | NAO | SIM | - | MANUAL
| 18270 | 44544 | LUZIÂNIA | AE-07-LU-0607-0675 | LUZIANIA | SISTEMA INGÁ | RUA BOTUCATU ÁREA ESPECIAL-JARDIM INGÁ-LUZIÂNIA/GO | POÇO 02 | POÇO | 10380137 | 2020-07-06 | - | 6 | VALVULA | REGISTRO |  |  |  | 100 MM |  | 1 | UN | SIM | NAO | SIM | - | MANUAL
| 18271 | 44545 | LUZIÂNIA | AE-07-LU-0607-0676 | LUZIANIA | SISTEMA INGÁ | RUA BOTUCATU ÁREA ESPECIAL-JARDIM INGÁ-LUZIÂNIA/GO | POÇO 02 | POÇO | 10380137 | 2020-07-06 | - | 6 | VALVULA | REGISTRO |  |  |  | 150 MM |  | 1 | UN | SIM | NAO | SIM | - | MANUAL
| 18272 | 44546 | LUZIÂNIA | AE-07-LU-0607-0677 | LUZIANIA | SISTEMA INGÁ | RUA BOTUCATU ÁREA ESPECIAL-JARDIM INGÁ-LUZIÂNIA/GO | POÇO 02 | POÇO | 10380137 | 2020-07-06 | - | 6 | VALVULA | REGISTRO |  |  |  | 150 MM |  | 1 | UN | SIM | NAO | SIM | - | MANUAL
| 18273 | 44552 | LUZIÂNIA | AE-07-LU-0607-0683 | LUZIANIA | SISTEMA INGÁ | RUA BOTUCATU QD 99 LT 07 JD INGÁ-LUZIÂNIA/GO | POÇO 01 | POÇO | 10380138 | 2020-07-06 | - | 7 | EDIFICACAO | EDIFICACAO CASA DE COMANDO | COBERTURA DE LAJE | ALVENARIA | CASA | 1,20 M x 0,80 M x 2,00 M |  | 1 | UN | SIM | NAO | SIM | - | [7 empty] | 0,96 M²
| 18274 | 44556 | LUZIÂNIA | AE-07-LU-0607-0687 | LUZIANIA | SISTEMA INGÁ | RUA BOTUCATU QD 99 LT 07 JD INGÁ-LUZIÂNIA/GO | POÇO 01 | POÇO | 10380138 | 2020-07-06 | - | 7 | VALVULA | REGISTRO |  |  |  | 2,5 POL |  | 1 | UN | SIM | NAO | SIM | - | MANUAL
| 18275 | 44557 | LUZIÂNIA | AE-07-LU-0607-0688 | LUZIANIA | SISTEMA INGÁ | RUA BOTUCATU QD 99 LT 07 JD INGÁ-LUZIÂNIA/GO | POÇO 01 | POÇO | 10380138 | 2020-07-06 | - | 7 | VALVULA | RETENCAO |  |  |  | 65 MM |  | 1 | UN | SIM | NAO | SIM | - | MANUAL
| 18276 | 44560 | LUZIÂNIA | AE-07-LU-0607-0691 | LUZIANIA | SISTEMA INGÁ | RUA BOTUCATU QD 99 LT 07 JD INGÁ-LUZIÂNIA/GO | POÇO 01 | POÇO | 10380138 | 2020-07-06 | - | 7 | POCO | POCO ARTESIANO | [5 empty] | 1 | UN | SIM | NAO | SIM | -
| 18277 | 44561 | LUZIÂNIA | AE-07-LU-0607-0692 | LUZIANIA | SISTEMA INGÁ | RUA BOTUCATU QD 99 LT 07 JD INGÁ-LUZIÂNIA/GO | POÇO 01 | POÇO | 10380138 | 2020-07-06 | - | 7 | BOMBA | SUBMERSA | [5 empty] | 1 | UN | SIM | NAO | SIM | - |  |  |  | 15 M³/H
| 18278 | 44571 | LUZIÂNIA | AE-07-LU-0607-0702 | LUZIANIA | SISTEMA INGÁ | RUA 73 LUZIÂNIA/GO | POÇO 05 | POÇO | 10380134 | 2020-07-06 | - | 9 | EDIFICACAO | EDIFICACAO CASA DE COMANDO | COBERTURA DE LAJE | ALVENARIA | CASA | 1,50 M x 1,00 M x 2,00 M |  | 1 | UN | SIM | NAO | SIM | - | [7 empty] | 1,5 M²
| 18279 | 44576 | LUZIÂNIA | AE-07-LU-0607-0707 | LUZIANIA | SISTEMA INGÁ | RUA 73 LUZIÂNIA/GO | POÇO 05 | POÇO | 10380134 | 2020-07-06 | - | 9 | VALVULA | REGISTRO |  |  |  | 300 MM |  | 1 | UN | SIM | NAO | SIM | - | MANUAL
| 18280 | 44577 | LUZIÂNIA | AE-07-LU-0607-0708 | LUZIANIA | SISTEMA INGÁ | RUA 73 LUZIÂNIA/GO | POÇO 05 | POÇO | 10380134 | 2020-07-06 | - | 9 | VALVULA | RETENCAO |  |  |  | 300 MM |  | 1 | UN | SIM | NAO | SIM | - | MANUAL
| 18281 | 44580 | LUZIÂNIA | AE-07-LU-0607-0711 | LUZIANIA | SISTEMA INGÁ | RUA 73 LUZIÂNIA/GO | POÇO 05 | POÇO | 10380134 | 2020-07-06 | - | 9 | POCO | POCO ARTESIANO | [5 empty] | 1 | UN | SIM | NAO | SIM | -
| 18282 | 44581 | LUZIÂNIA | AE-07-LU-0607-0712 | LUZIANIA | SISTEMA INGÁ | RUA 73 LUZIÂNIA/GO | POÇO 05 | POÇO | 10380134 | 2020-07-06 | - | 9 | BOMBA | SUBMERSA | [5 empty] | 1 | UN | SIM | NAO | SIM | - |  |  |  | 15 M³/H
| 18283 | 44582 | LUZIÂNIA | AE-07-LU-0607-0713 | LUZIANIA | SISTEMA INGÁ | RUA GOVERNADOR JOSÉ FELICINNO FERREIRA AREA ESPECIAL JD INGÁ-LUZIÂNIA/GO | POÇO 09 | POÇO | 10380143 | 2020-07-06 | - | 10 | EDIFICACAO | EDIFICACAO CASA DE COMANDO | COBERTURA DE LAJE | ALVENARIA | CASA | 1,50 M x 1,50 M x 2,00 M |  | 1 | UN | SIM | NAO | SIM | - | [7 empty] | 2,25 M²
| 18284 | 44587 | LUZIÂNIA | AE-07-LU-0607-0718 | LUZIANIA | SISTEMA INGÁ | RUA GOVERNADOR JOSÉ FELICINNO FERREIRA AREA ESPECIAL JD INGÁ-LUZIÂNIA/GO | POÇO 09 | POÇO | 10380143 | 2020-07-06 | - | 10 | VALVULA | REGISTRO |  |  |  | 80 MM |  | 1 | UN | SIM | NAO | SIM | - | MANUAL
| 18285 | 44588 | LUZIÂNIA | AE-07-LU-0607-0719 | LUZIANIA | SISTEMA INGÁ | RUA GOVERNADOR JOSÉ FELICINNO FERREIRA AREA ESPECIAL JD INGÁ-LUZIÂNIA/GO | POÇO 09 | POÇO | 10380143 | 2020-07-06 | - | 10 | VALVULA | RETENCAO |  |  |  | 80 MM |  | 1 | UN | SIM | NAO | SIM | - | MANUAL
| 18286 | 44591 | LUZIÂNIA | AE-07-LU-0607-0722 | LUZIANIA | SISTEMA INGÁ | RUA GOVERNADOR JOSÉ FELICINNO FERREIRA AREA ESPECIAL JD INGÁ-LUZIÂNIA/GO | POÇO 09 | POÇO | 10380143 | 2020-07-06 | - | 10 | POCO | POCO ARTESIANO | [5 empty] | 1 | UN | SIM | NAO | SIM | -
| 18287 | 44592 | LUZIÂNIA | AE-07-LU-0607-0723 | LUZIANIA | SISTEMA INGÁ | RUA GOVERNADOR JOSÉ FELICINNO FERREIRA AREA ESPECIAL JD INGÁ-LUZIÂNIA/GO | POÇO 09 | POÇO | 10380143 | 2020-07-06 | - | 10 | BOMBA | SUBMERSA | [5 empty] | 1 | UN | SIM | NAO | SIM | - |  |  |  | 15 M³/H
| 18288 | 44593 | LUZIÂNIA | AE-07-LU-0607-0724 | LUZIANIA | SISTEMA INGÁ | AV.GOIÁS QD 26 LT 34 JARDIM INGÁ-LUZIÂNIA/GO | POÇO 06-DENTRO DA ÁREA DO RESERVATÓRIO | RAP - REL - EEAT - POÇO | 10380116 | 2020-07-06 | - | 11 | EDIFICACAO | EDIFICACAO CASA DE COMANDO | COBERTURA DE LAJE | ALVENARIA | CASA | 1,00 M x 1,00 M x 2,00 M |  | 1 | UN | SIM | NAO | SIM | - | [7 empty] | 1 M²
| 18289 | 44595 | LUZIÂNIA | AE-07-LU-0607-0726 | LUZIANIA | SISTEMA INGÁ | AV.GOIÁS QD 26 LT 34 JARDIM INGÁ-LUZIÂNIA/GO | POÇO 06-DENTRO DA ÁREA DO RESERVATÓRIO | RAP - REL - EEAT - POÇO | 10380116 | 2020-07-06 | - | 11 | EDIFICACAO | EDIFICACAO GALPAO ALMOXARIFADO | COBERTURA DE TELHA CERAMICA | ALVENARIA | CASA | 10,00 M x 8,00 M x 4,00 M |  | 1 | UN | SIM | NAO | SIM | - | [7 empty] | 80 M²
| 18290 | 44596 | LUZIÂNIA | AE-07-LU-0607-0727 | LUZIANIA | SISTEMA INGÁ | AV.GOIÁS QD 26 LT 34 JARDIM INGÁ-LUZIÂNIA/GO | POÇO 06-DENTRO DA ÁREA DO RESERVATÓRIO | RAP - REL - EEAT - POÇO | 10380116 | 2020-07-06 | - | 11 | VALVULA | RETENCAO |  |  |  | 2 POL |  | 1 | UN | SIM | NAO | SIM | - | MANUAL
| 18291 | 44597 | LUZIÂNIA | AE-07-LU-0607-0728 | LUZIANIA | SISTEMA INGÁ | AV.GOIÁS QD 26 LT 34 JARDIM INGÁ-LUZIÂNIA/GO | POÇO 06-DENTRO DA ÁREA DO RESERVATÓRIO | RAP - REL - EEAT - POÇO | 10380116 | 2020-07-06 | - | 11 | VALVULA | REGISTRO |  |  |  | 2 POL |  | 1 | UN | SIM | NAO | SIM | - | MANUAL
| 18292 | 44599 | LUZIÂNIA | AE-07-LU-0607-0730 | LUZIANIA | SISTEMA INGÁ | AV.GOIÁS QD 26 LT 34 JARDIM INGÁ-LUZIÂNIA/GO | POÇO 06-DENTRO DA ÁREA DO RESERVATÓRIO | RAP - REL - EEAT - POÇO | 10380116 | 2020-07-06 | - | 11 | POCO | POCO ARTESIANO | [5 empty] | 1 | UN | SIM | NAO | SIM | -
| 18293 | 44600 | LUZIÂNIA | AE-07-LU-0607-0731 | LUZIANIA | SISTEMA INGÁ | AV.GOIÁS QD 26 LT 34 JARDIM INGÁ-LUZIÂNIA/GO | POÇO 06-DENTRO DA ÁREA DO RESERVATÓRIO | RAP - REL - EEAT - POÇO | 10380116 | 2020-07-06 | - | 11 | BOMBA | SUBMERSA | [5 empty] | 1 | UN | SIM | NAO | SIM | - |  |  |  | 13 M³/H
| 18294 | 44605 | LUZIÂNIA | AE-07-LU-0607-0736 | LUZIANIA | SISTEMA INGÁ | AV.ISRAEL PINHEIRO ÁREA ESPECIAL-JARDIM INGÁ -LUZIÂNIA/GO | POÇO 4 | POÇO | 10380118 | 2020-07-06 | - | 12 | VALVULA | REGISTRO |  |  |  | 150 MM |  | 1 | UN | SIM | NAO | SIM | - | MANUAL
| 18295 | 44606 | LUZIÂNIA | AE-07-LU-0607-0737 | LUZIANIA | SISTEMA INGÁ | AV.ISRAEL PINHEIRO ÁREA ESPECIAL-JARDIM INGÁ -LUZIÂNIA/GO | POÇO 4 | POÇO | 10380118 | 2020-07-06 | - | 12 | VALVULA | REGISTRO |  |  |  | 150 MM |  | 1 | UN | SIM | NAO | SIM | - | MANUAL
| 18296 | 44609 | LUZIÂNIA | AE-07-LU-0607-0740 | LUZIANIA | SISTEMA INGÁ | AV.ISRAEL PINHEIRO ÁREA ESPECIAL-JARDIM INGÁ -LUZIÂNIA/GO | POÇO 4 | POÇO | 10380118 | 2020-07-06 | - | 12 | POCO | POCO ARTESIANO | [5 empty] | 1 | UN | SIM | NAO | SIM | -
| 18297 | 44610 | LUZIÂNIA | AE-07-LU-0607-0741 | LUZIANIA | SISTEMA INGÁ | AV.ISRAEL PINHEIRO ÁREA ESPECIAL-JARDIM INGÁ -LUZIÂNIA/GO | POÇO 4 | POÇO | 10380118 | 2020-07-06 | - | 12 | BOMBA | SUBMERSA | [5 empty] | 1 | UN | SIM | NAO | SIM | - |  |  |  | 12 M³/H
| 18298 | 44612 | LUZIÂNIA | AE-07-LU-0707-0743 | LUZIANIA | SISTEMA INGÁ | RUA 9 DE JULHO PRAÇA SÃO PAULO EM FRENTE A QD 57 JARDIM INGÁ-LUZIÂNIA/GO | POÇO 8 | POÇO | 10380136 | 2020-07-07 | - | 1 | EDIFICACAO | EDIFICACAO CASA DE COMANDO | COBERTURA DE LAJE | ALVENARIA | CASA | 1,50 M x 1,00 M x 2,00 M |  | 1 | UN | SIM | NAO | SIM | - | [7 empty] | 1,5 M²
| 18299 | 44617 | LUZIÂNIA | AE-07-LU-0707-0748 | LUZIANIA | SISTEMA INGÁ | RUA 9 DE JULHO PRAÇA SÃO PAULO EM FRENTE A QD 57 JARDIM INGÁ-LUZIÂNIA/GO | POÇO 8 | POÇO | 10380136 | 2020-07-07 | - | 1 | VALVULA | REGISTRO |  |  |  | 75 MM |  | 1 | UN | SIM | NAO | SIM | - | MANUAL
| 18300 | 44618 | LUZIÂNIA | AE-07-LU-0707-0749 | LUZIANIA | SISTEMA INGÁ | RUA 9 DE JULHO PRAÇA SÃO PAULO EM FRENTE A QD 57 JARDIM INGÁ-LUZIÂNIA/GO | POÇO 8 | POÇO | 10380136 | 2020-07-07 | - | 1 | VALVULA | RETENCAO |  |  |  | 100 MM |  | 1 | UN | SIM | NAO | SIM | - | MANUAL
| 18301 | 44619 | LUZIÂNIA | AE-07-LU-0707-0750 | LUZIANIA | SISTEMA INGÁ | RUA 9 DE JULHO PRAÇA SÃO PAULO EM FRENTE A QD 57 JARDIM INGÁ-LUZIÂNIA/GO | POÇO 8 | POÇO | 10380136 | 2020-07-07 | - | 1 | VALVULA | REGISTRO |  |  |  | 50 MM |  | 1 | UN | SIM | NAO | SIM | - | MANUAL
| 18302 | 44620 | LUZIÂNIA | AE-07-LU-0707-0751 | LUZIANIA | SISTEMA INGÁ | RUA 9 DE JULHO PRAÇA SÃO PAULO EM FRENTE A QD 57 JARDIM INGÁ-LUZIÂNIA/GO | POÇO 8 | POÇO | 10380136 | 2020-07-07 | - | 1 | PAINEL | QUADRO DE COMANDO | [5 empty] | 1 | UN | SIM | NAO | SIM | -
| 18303 | 44621 | LUZIÂNIA | AE-07-LU-0707-0752 | LUZIANIA | SISTEMA INGÁ | RUA 9 DE JULHO PRAÇA SÃO PAULO EM FRENTE A QD 57 JARDIM INGÁ-LUZIÂNIA/GO | POÇO 8 | POÇO | 10380136 | 2020-07-07 | - | 1 | PAINEL | AUTOMACAO | [5 empty] | 1 | UN | SIM | NAO | SIM | - | [5 empty] | 1082
| 18304 | 44622 | LUZIÂNIA | AE-07-LU-0707-0753 | LUZIANIA | SISTEMA INGÁ | RUA 9 DE JULHO PRAÇA SÃO PAULO EM FRENTE A QD 57 JARDIM INGÁ-LUZIÂNIA/GO | POÇO 8 | POÇO | 10380136 | 2020-07-07 | - | 1 | MEDIDOR | MACROMEDIDOR |  |  |  | 50 MM |  | 1 | UN | SIM | NAO | SIM | - |  |  |  | 15 M³/H |  |  |  |  | 0.3 BAR
| 18305 | 44623 | LUZIÂNIA | AE-07-LU-0707-0754 | LUZIANIA | SISTEMA INGÁ | RUA 9 DE JULHO PRAÇA SÃO PAULO EM FRENTE A QD 57 JARDIM INGÁ-LUZIÂNIA/GO | POÇO 8 | POÇO | 10380136 | 2020-07-07 | - | 1 | POCO | POCO ARTESIANO | [5 empty] | 1 | UN | SIM | NAO | SIM | -
| 18306 | 44624 | LUZIÂNIA | AE-07-LU-0707-0755 | LUZIANIA | SISTEMA INGÁ | RUA 9 DE JULHO PRAÇA SÃO PAULO EM FRENTE A QD 57 JARDIM INGÁ-LUZIÂNIA/GO | POÇO 8 | POÇO | 10380136 | 2020-07-07 | - | 1 | BOMBA | SUBMERSA | [5 empty] | 1 | UN | SIM | NAO | SIM | - |  |  |  | 15 M³/H
| 18307 | 44625 | LUZIÂNIA | AE-07-LU-0707-0756 | LUZIANIA | SISTEMA INGÁ | RUA SÃO BERNADO ESQ C/RUA MARAVILHA-JARDIM ZULEIRA-LUZIÂNIA/GO | POÇO 01 | POÇO | 10380147 | 2020-07-07 | - | 2 | EDIFICACAO | EDIFICACAO CASA DE COMANDO | COBERTURA DE LAJE | ALVENARIA | CASA | 1,50 M x 1,00 M x 2,00 M |  | 1 | UN | SIM | NAO | SIM | - | [7 empty] | 1,5 M²
| 18308 | 44630 | LUZIÂNIA | AE-07-LU-0707-0761 | LUZIANIA | SISTEMA INGÁ | RUA SÃO BERNADO ESQ C/RUA MARAVILHA-JARDIM ZULEIRA-LUZIÂNIA/GO | POÇO 01 | POÇO | 10380147 | 2020-07-07 | - | 2 | VALVULA | REGISTRO |  |  |  | 80 MM |  | 1 | UN | SIM | NAO | SIM | - | MANUAL
| 18309 | 44631 | LUZIÂNIA | AE-07-LU-0707-0762 | LUZIANIA | SISTEMA INGÁ | RUA SÃO BERNADO ESQ C/RUA MARAVILHA-JARDIM ZULEIRA-LUZIÂNIA/GO | POÇO 01 | POÇO | 10380147 | 2020-07-07 | - | 2 | VALVULA | RETENCAO |  |  |  | 80 MM |  | 1 | UN | SIM | NAO | SIM | - | MANUAL
| 18310 | 44632 | LUZIÂNIA | AE-07-LU-0707-0763 | LUZIANIA | SISTEMA INGÁ | RUA SÃO BERNADO ESQ C/RUA MARAVILHA-JARDIM ZULEIRA-LUZIÂNIA/GO | POÇO 01 | POÇO | 10380147 | 2020-07-07 | - | 2 | VALVULA | VENTOSA |  |  |  | 80 MM |  | 1 | UN | SIM | NAO | SIM | - | MANUAL
| 18311 | 44635 | LUZIÂNIA | AE-07-LU-0707-0766 | LUZIANIA | SISTEMA INGÁ | RUA SÃO BERNADO ESQ C/RUA MARAVILHA-JARDIM ZULEIRA-LUZIÂNIA/GO | POÇO 01 | POÇO | 10380147 | 2020-07-07 | - | 2 | POCO | POCO ARTESIANO | [5 empty] | 1 | UN | SIM | NAO | SIM | -
| 18312 | 44636 | LUZIÂNIA | AE-07-LU-0707-0767 | LUZIANIA | SISTEMA INGÁ | RUA SÃO BERNADO ESQ C/RUA MARAVILHA-JARDIM ZULEIRA-LUZIÂNIA/GO | POÇO 01 | POÇO | 10380147 | 2020-07-07 | - | 2 | BOMBA | SUBMERSA | [5 empty] | 1 | UN | SIM | NAO | SIM | - |  |  |  | 18 M³/H
| 18313 | 44638 | LUZIÂNIA | AE-07-LU-0707-0769 | LUZIANIA | SISTEMA INGÁ | RUA SÃO BERNADO ESQ C/RUA MARAVILHA -JARDIM ZULEIRA-LUZIÂNIA/GO | POÇO 02 | POÇO | 10380146 | 2020-07-07 | - | 3 | EDIFICACAO | EDIFICACAO CASA DE COMANDO | COBERTURA DE LAJE | ALVENARIA | CASA | 1,50 M x 1,00 M x 2,00 M |  | 1 | UN | SIM | NAO | SIM | - | [7 empty] | 1,5 M²
| 18314 | 44644 | LUZIÂNIA | AE-07-LU-0707-0775 | LUZIANIA | SISTEMA INGÁ | RUA SÃO BERNADO ESQ C/RUA MARAVILHA -JARDIM ZULEIRA-LUZIÂNIA/GO | POÇO 02 | POÇO | 10380146 | 2020-07-07 | - | 3 | VALVULA | RETENCAO |  |  |  | 100 MM |  | 1 | UN | SIM | NAO | SIM | - | MANUAL
| 18315 | 44645 | LUZIÂNIA | AE-07-LU-0707-0776 | LUZIANIA | SISTEMA INGÁ | RUA SÃO BERNADO ESQ C/RUA MARAVILHA -JARDIM ZULEIRA-LUZIÂNIA/GO | POÇO 02 | POÇO | 10380146 | 2020-07-07 | - | 3 | VALVULA | REGISTRO |  |  |  | 100 MM |  | 1 | UN | SIM | NAO | SIM | - | MANUAL
| 18316 | 44646 | LUZIÂNIA | AE-07-LU-0707-0777 | LUZIANIA | SISTEMA INGÁ | RUA SÃO BERNADO ESQ C/RUA MARAVILHA -JARDIM ZULEIRA-LUZIÂNIA/GO | POÇO 02 | POÇO | 10380146 | 2020-07-07 | - | 3 | VALVULA | VENTOSA |  |  |  | 100 MM |  | 1 | UN | SIM | NAO | SIM | - | MANUAL
| 18317 | 44649 | LUZIÂNIA | AE-07-LU-0707-0780 | LUZIANIA | SISTEMA INGÁ | RUA SÃO BERNADO ESQ C/RUA MARAVILHA -JARDIM ZULEIRA-LUZIÂNIA/GO | POÇO 02 | POÇO | 10380146 | 2020-07-07 | - | 3 | POCO | POCO ARTESIANO | [5 empty] | 1 | UN | SIM | NAO | SIM | -
| 18318 | 44650 | LUZIÂNIA | AE-07-LU-0707-0781 | LUZIANIA | SISTEMA INGÁ | RUA SÃO BERNADO ESQ C/RUA MARAVILHA -JARDIM ZULEIRA-LUZIÂNIA/GO | POÇO 02 | POÇO | 10380146 | 2020-07-07 | - | 3 | BOMBA | SUBMERSA | [5 empty] | 1 | UN | SIM | NAO | SIM | - |  |  |  | 15 M³/H
| 18319 | 44652 | LUZIÂNIA | AE-07-LU-0707-0783 | LUZIANIA | SISTEMA INGÁ | RUA SÃO CAETANO ESQ C/RUA JUIZ DE FORA JD ZULEIRA-LUZIÂNIA/GO | POÇO 4 | POÇO | 10380148 | 2020-07-07 | - | 4 | EDIFICACAO | EDIFICACAO CASA DE COMANDO | COBERTURA DE LAJE | ALVENARIA | CASA | 1,50 M x 1,00 M x 2,00 M |  | 1 | UN | SIM | NAO | SIM | - | [7 empty] | 1,5 M²
| 18320 | 44657 | LUZIÂNIA | AE-07-LU-0707-0788 | LUZIANIA | SISTEMA INGÁ | RUA SÃO CAETANO ESQ C/RUA JUIZ DE FORA JD ZULEIRA-LUZIÂNIA/GO | POÇO 4 | POÇO | 10380148 | 2020-07-07 | - | 4 | VALVULA | REGISTRO |  |  |  | 50 MM |  | 1 | UN | SIM | NAO | SIM | - | MANUAL
| 18321 | 44658 | LUZIÂNIA | AE-07-LU-0707-0789 | LUZIANIA | SISTEMA INGÁ | RUA SÃO CAETANO ESQ C/RUA JUIZ DE FORA JD ZULEIRA-LUZIÂNIA/GO | POÇO 4 | POÇO | 10380148 | 2020-07-07 | - | 4 | VALVULA | RETENCAO |  |  |  | 50 MM |  | 1 | UN | SIM | NAO | SIM | - | MANUAL
| 18322 | 44660 | LUZIÂNIA | AE-07-LU-0707-0791 | LUZIANIA | SISTEMA INGÁ | RUA SÃO CAETANO ESQ C/RUA JUIZ DE FORA JD ZULEIRA-LUZIÂNIA/GO | POÇO 4 | POÇO | 10380148 | 2020-07-07 | - | 4 | POCO | POCO ARTESIANO | [5 empty] | 1 | UN | SIM | NAO | SIM | -
| 18323 | 44661 | LUZIÂNIA | AE-07-LU-0707-0792 | LUZIANIA | SISTEMA INGÁ | RUA SÃO CAETANO ESQ C/RUA JUIZ DE FORA JD ZULEIRA-LUZIÂNIA/GO | POÇO 4 | POÇO | 10380148 | 2020-07-07 | - | 4 | BOMBA | SUBMERSA | [5 empty] | 1 | UN | SIM | NAO | SIM | - |  |  |  | 15 M³/H
| 18324 | 44663 | LUZIÂNIA | AE-07-LU-0707-0794 | LUZIANIA | SISTEMA INGÁ | RUA JUIZ DE FORA QD 08 -LUZIÂNIA-GO | POÇO 07 PFSH-30 | POÇO | 10380144 | 2020-07-07 | - | 5 | EDIFICACAO | EDIFICACAO CASA DE COMANDO |  | ALVENARIA | CASA | 1,10 M x 1,00 M x 2,00 M |  | 1 | UN | SIM | NAO | SIM | - | [7 empty] | 1,1 M²
| 18325 | 44666 | LUZIÂNIA | AE-07-LU-0707-0797 | LUZIANIA | SISTEMA INGÁ | RUA JUIZ DE FORA QD 08 -LUZIÂNIA-GO | POÇO 07 PFSH-30 | POÇO | 10380144 | 2020-07-07 | - | 5 | VALVULA | REGISTRO |  |  |  | 65 MM |  | 1 | UN | SIM | NAO | SIM | - | MANUAL
| 18326 | 44667 | LUZIÂNIA | AE-07-LU-0707-0798 | LUZIANIA | SISTEMA INGÁ | RUA JUIZ DE FORA QD 08 -LUZIÂNIA-GO | POÇO 07 PFSH-30 | POÇO | 10380144 | 2020-07-07 | - | 5 | VALVULA | RETENCAO |  |  |  | 65 MM |  | 1 | UN | SIM | NAO | SIM | - | MANUAL
| 18327 | 44669 | LUZIÂNIA | AE-07-LU-0707-0800 | LUZIANIA | SISTEMA INGÁ | RUA JUIZ DE FORA QD 08 -LUZIÂNIA-GO | POÇO 07 PFSH-30 | POÇO | 10380144 | 2020-07-07 | - | 5 | POCO | POCO ARTESIANO | [5 empty] | 1 | UN | SIM | NAO | SIM | -
| 18328 | 44670 | LUZIÂNIA | AE-07-LU-0707-0801 | LUZIANIA | SISTEMA INGÁ | RUA JUIZ DE FORA QD 08 -LUZIÂNIA-GO | POÇO 07 PFSH-30 | POÇO | 10380144 | 2020-07-07 | - | 5 | BOMBA | SUBMERSA | [5 empty] | 1 | UN | SIM | NAO | SIM | - |  |  |  | 15 M³/H
| 18329 | 44672 | LUZIÂNIA | AE-07-LU-0707-0803 | LUZIANIA | SISTEMA INGÁ | RUA 44 ESQ C/384 QD 626 ÁREA 01 PQ DALVA ESTRELA DALVA -LUZIÂNIA/GO | CENTRO DE RESERVAÇÃO DALVA | RAP - REL - EEAT | 10380130 | 2020-07-07 | - | 6 | EDIFICACAO | EDIFICACAO BOMBA DOSADORA | COBERTURA DE TELHA DE FIBROCIMENTO | ALVENARIA | CASA | 7,00 M x 4,50 M x 2,80 M |  | 1 | UN | SIM | NAO | SIM | - | [7 empty] | 31,5 M²
| 18330 | 44673 | LUZIÂNIA | AE-07-LU-0707-0804 | LUZIANIA | SISTEMA INGÁ | RUA 44 ESQ C/384 QD 626 ÁREA 01 PQ DALVA ESTRELA DALVA -LUZIÂNIA/GO | CENTRO DE RESERVAÇÃO DALVA | RAP - REL - EEAT | 10380130 | 2020-07-07 | - | 6 | EDIFICACAO | EDIFICACAO QUADRO DE COMANDO | COBERTURA DE LAJE | ALVENARIA | CASA | 1,50 M x 1,50 M x 2,00 M |  | 1 | UN | SIM | NAO | SIM | - | [7 empty] | 2,25 M²
| 18331 | 44681 | LUZIÂNIA | AE-07-LU-0707-0812 | LUZIANIA | SISTEMA INGÁ | RUA 44 ESQ C/384 QD 626 ÁREA 01 PQ DALVA ESTRELA DALVA -LUZIÂNIA/GO | CENTRO DE RESERVAÇÃO DALVA | RAP - REL - EEAT | 10380130 | 2020-07-07 | - | 6 | RESERVATORIO | RESERVATORIO ELEVADO DE CONCRETO | DIAMETRO 6,00 M; ALTURA 4,00 M |  |  | 6,00 M X 6,00 M | 100 M³ | 1 | UN | SIM | NAO | SIM | -
| 18332 | 44682 | LUZIÂNIA | AE-07-LU-0707-0813 | LUZIANIA | SISTEMA INGÁ | RUA 44 ESQ C/384 QD 626 ÁREA 01 PQ DALVA ESTRELA DALVA -LUZIÂNIA/GO | CENTRO DE RESERVAÇÃO DALVA | RAP - REL - EEAT | 10380130 | 2020-07-07 | - | 6 | RESERVATORIO | RESERVATORIO APOIADO DE CONCRETO | DIAMETRO 18,00 M; ALTURA 4,00 M |  |  | 18,00 M X 18,00 M | 1000 M³ | 1 | UN | SIM | NAO | SIM | -
| 18333 | 44683 | LUZIÂNIA | AE-07-LU-0707-0814 | LUZIANIA | SISTEMA INGÁ | RUA 44 ESQ C/384 QD 626 ÁREA 01 PQ DALVA ESTRELA DALVA -LUZIÂNIA/GO | CENTRO DE RESERVAÇÃO DALVA | RAP - REL - EEAT | 10380130 | 2020-07-07 | - | 6 | VALVULA | REGISTRO |  |  |  | 200 MM |  | 3 | UN | SIM | NAO | SIM | - | MANUAL
| 18334 | 44684 | LUZIÂNIA | AE-07-LU-0707-0815 | LUZIANIA | SISTEMA INGÁ | RUA 44 ESQ C/384 QD 626 ÁREA 01 PQ DALVA ESTRELA DALVA -LUZIÂNIA/GO | CENTRO DE RESERVAÇÃO DALVA | RAP - REL - EEAT | 10380130 | 2020-07-07 | - | 6 | VALVULA | REGISTRO |  |  |  | 100 MM |  | 1 | UN | SIM | NAO | SIM | - | MANUAL
| 18335 | 44685 | LUZIÂNIA | AE-07-LU-0707-0816 | LUZIANIA | SISTEMA INGÁ | RUA 44 ESQ C/384 QD 626 ÁREA 01 PQ DALVA ESTRELA DALVA -LUZIÂNIA/GO | CENTRO DE RESERVAÇÃO DALVA | RAP - REL - EEAT | 10380130 | 2020-07-07 | - | 6 | VALVULA | REGISTRO |  |  |  | 150 MM |  | 1 | UN | SIM | NAO | SIM | - | MANUAL
| 18336 | 44686 | LUZIÂNIA | AE-07-LU-0707-0817 | LUZIANIA | SISTEMA INGÁ | RUA 44 ESQ C/384 QD 626 ÁREA 01 PQ DALVA ESTRELA DALVA -LUZIÂNIA/GO | CENTRO DE RESERVAÇÃO DALVA | RAP - REL - EEAT | 10380130 | 2020-07-07 | - | 6 | VALVULA | REGISTRO |  |  |  | 300 MM |  | 2 | UN | SIM | NAO | SIM | - | MANUAL
| 18337 | 44687 | LUZIÂNIA | AE-07-LU-0707-0818 | LUZIANIA | SISTEMA INGÁ | RUA 44 ESQ C/384 QD 626 ÁREA 01 PQ DALVA ESTRELA DALVA -LUZIÂNIA/GO | CENTRO DE RESERVAÇÃO DALVA | RAP - REL - EEAT | 10380130 | 2020-07-07 | - | 6 | VALVULA | REGISTRO |  |  |  | 200 MM |  | 1 | UN | SIM | NAO | SIM | - | MANUAL
| 18338 | 44688 | LUZIÂNIA | AE-07-LU-0707-0819 | LUZIANIA | SISTEMA INGÁ | RUA 44 ESQ C/384 QD 626 ÁREA 01 PQ DALVA ESTRELA DALVA -LUZIÂNIA/GO | CENTRO DE RESERVAÇÃO DALVA | RAP - REL - EEAT | 10380130 | 2020-07-07 | - | 6 | VALVULA | REGISTRO |  |  |  | 250 MM |  | 1 | UN | SIM | NAO | SIM | - | MANUAL
| 18339 | 44689 | LUZIÂNIA | AE-07-LU-0707-0820 | LUZIANIA | SISTEMA INGÁ | RUA 44 ESQ C/384 QD 626 ÁREA 01 PQ DALVA ESTRELA DALVA -LUZIÂNIA/GO | CENTRO DE RESERVAÇÃO DALVA | RAP - REL - EEAT | 10380130 | 2020-07-07 | - | 6 | VALVULA | REGISTRO |  |  |  | 200 MM |  | 1 | UN | SIM | NAO | SIM | - | MANUAL
| 18340 | 44692 | LUZIÂNIA | AE-07-LU-0707-0823 | LUZIANIA | SISTEMA INGÁ | RUA 44 ESQ C/384 QD 626 ÁREA 01 PQ DALVA ESTRELA DALVA -LUZIÂNIA/GO | CENTRO DE RESERVAÇÃO DALVA | RAP - REL - EEAT | 10380130 | 2020-07-07 | - | 6 | PAINEL | AUTOMACAO | [5 empty] | 1 | UN | SIM | NAO | SIM | -
| 18341 | 44693 | LUZIÂNIA | AE-07-LU-0707-0824 | LUZIANIA | SISTEMA INGÁ | RUA 44 ESQ C/384 QD 626 ÁREA 01 PQ DALVA ESTRELA DALVA -LUZIÂNIA/GO | CENTRO DE RESERVAÇÃO DALVA | RAP - REL - EEAT | 10380130 | 2020-07-07 | - | 6 | MEDIDOR | MACROMEDIDOR |  |  |  | 150 MM |  | 1 | UN | SIM | NAO | SIM | - |  |  |  | 200 M³/H
| 18342 | 44696 | LUZIÂNIA | AE-07-LU-0707-0827 | LUZIANIA | SISTEMA INGÁ | RUA 44 ESQ C/384 QD 626 ÁREA 01 PQ DALVA ESTRELA DALVA -LUZIÂNIA/GO | CENTRO DE RESERVAÇÃO DALVA | RAP - REL - EEAT | 10380130 | 2020-07-07 | - | 6 | VALVULA | CONTROLADORA DE NIVEL |  |  |  | 100 MM |  | 1 | UN | SIM | NAO | SIM | - | AUTOMATICO
| 18343 | 44697 | LUZIÂNIA | AE-07-LU-0707-0828 | LUZIANIA | SISTEMA INGÁ | RUA 44 ESQ C/384 QD 626 ÁREA 01 PQ DALVA ESTRELA DALVA -LUZIÂNIA/GO | CENTRO DE RESERVAÇÃO DALVA | RAP - REL - EEAT | 10380130 | 2020-07-07 | - | 6 | MEDIDOR | MACROMEDIDOR |  |  |  | 300 MM |  | 1 | UN | SIM | NAO | SIM | - |  |  |  | 150 M³/H
| 18344 | 44701 | LUZIÂNIA | AE-07-LU-0707-0832 | LUZIANIA | SISTEMA INGÁ | RUA 44 ESQ C/384 QD 626 ÁREA 01 PQ DALVA ESTRELA DALVA -LUZIÂNIA/GO | CENTRO DE RESERVAÇÃO DALVA | RAP - REL - EEAT | 10380130 | 2020-07-07 | - | 6 | BOMBA | DOSADORA | [5 empty] | 1 | UN | SIM | NAO | SIM | -
| 18345 | 44703 | LUZIÂNIA | AE-07-LU-0707-0834 | LUZIANIA | SISTEMA INGÁ | RUA 211 QD 256 AREA ESPECIAL PQ ESTRELA DALVA -LUZIÂNIA/GO | POÇO 05 | POÇO | 10380125 | 2020-07-07 | - | 7 | EDIFICACAO | EDIFICACAO CASA DE COMANDO | COBERTURA DE LAJE | ALVENARIA | CASA | 1,50 M x 1,00 M x 2,00 M |  | 1 | UN | SIM | NAO | SIM | - | [7 empty] | 1,5 M²
| 18346 | 44708 | LUZIÂNIA | AE-07-LU-0707-0839 | LUZIANIA | SISTEMA INGÁ | RUA 211 QD 256 AREA ESPECIAL PQ ESTRELA DALVA -LUZIÂNIA/GO | POÇO 05 | POÇO | 10380125 | 2020-07-07 | - | 7 | VALVULA | REGISTRO |  |  |  | 3 POL |  | 1 | UN | SIM | NAO | SIM | - | MANUAL
| 18347 | 44709 | LUZIÂNIA | AE-07-LU-0707-0840 | LUZIANIA | SISTEMA INGÁ | RUA 211 QD 256 AREA ESPECIAL PQ ESTRELA DALVA -LUZIÂNIA/GO | POÇO 05 | POÇO | 10380125 | 2020-07-07 | - | 7 | VALVULA | RETENCAO |  |  |  | 80 MM |  | 1 | UN | SIM | NAO | SIM | - | MANUAL
| 18348 | 44710 | LUZIÂNIA | AE-07-LU-0707-0841 | LUZIANIA | SISTEMA INGÁ | RUA 211 QD 256 AREA ESPECIAL PQ ESTRELA DALVA -LUZIÂNIA/GO | POÇO 05 | POÇO | 10380125 | 2020-07-07 | - | 7 | VALVULA | REGISTRO |  |  |  | 80 MM |  | 1 | UN | SIM | NAO | SIM | - | MANUAL
| 18349 | 44711 | LUZIÂNIA | AE-07-LU-0707-0842 | LUZIANIA | SISTEMA INGÁ | RUA 211 QD 256 AREA ESPECIAL PQ ESTRELA DALVA -LUZIÂNIA/GO | POÇO 05 | POÇO | 10380125 | 2020-07-07 | - | 7 | VALVULA | REGISTRO |  |  |  | 50 MM |  | 1 | UN | SIM | NAO | SIM | - | MANUAL
| 18350 | 44713 | LUZIÂNIA | AE-07-LU-0707-0844 | LUZIANIA | SISTEMA INGÁ | RUA 211 QD 256 AREA ESPECIAL PQ ESTRELA DALVA -LUZIÂNIA/GO | POÇO 05 | POÇO | 10380125 | 2020-07-07 | - | 7 | MEDIDOR | MACROMEDIDOR |  |  |  | 30 MM |  | 1 | UN | SIM | NAO | SIM | - |  |  |  | 15 M³/H
| 18351 | 44714 | LUZIÂNIA | AE-07-LU-0707-0845 | LUZIANIA | SISTEMA INGÁ | RUA 211 QD 256 AREA ESPECIAL PQ ESTRELA DALVA -LUZIÂNIA/GO | POÇO 05 | POÇO | 10380125 | 2020-07-07 | - | 7 | POCO | POCO ARTESIANO | [5 empty] | 1 | UN | SIM | NAO | SIM | -
| 18352 | 44715 | LUZIÂNIA | AE-07-LU-0707-0846 | LUZIANIA | SISTEMA INGÁ | RUA 211 QD 256 AREA ESPECIAL PQ ESTRELA DALVA -LUZIÂNIA/GO | POÇO 05 | POÇO | 10380125 | 2020-07-07 | - | 7 | BOMBA | SUBMERSA | [5 empty] | 1 | UN | SIM | NAO | SIM | - |  |  |  | 15 M³/H
| 18353 | 44716 | LUZIÂNIA | AE-07-LU-0707-0847 | LUZIANIA | SISTEMA INGÁ | RUA SÃO BERNADO ESQ C/RUA CAÇAPAVA -JARDIM ZULEIRA-LUZIÂNIA/GO | POÇO 3 | POÇO | 10380145 | 2020-07-07 | - | 8 | EDIFICACAO | EDIFICACAO CASA DE COMANDO | COBERTURA DE LAJE | ALVENARIA | CASA | 1,50 M x 1,00 M x 2,00 M |  | 1 | UN | SIM | NAO | SIM | - | [7 empty] | 1,5 M²
| 18354 | 44722 | LUZIÂNIA | AE-07-LU-0707-0853 | LUZIANIA | SISTEMA INGÁ | RUA SÃO BERNADO ESQ C/RUA CAÇAPAVA -JARDIM ZULEIRA-LUZIÂNIA/GO | POÇO 3 | POÇO | 10380145 | 2020-07-07 | - | 8 | VALVULA | REGISTRO |  |  |  | 50 MM |  | 1 | UN | SIM | NAO | SIM | - | MANUAL
| 18355 | 44723 | LUZIÂNIA | AE-07-LU-0707-0854 | LUZIANIA | SISTEMA INGÁ | RUA SÃO BERNADO ESQ C/RUA CAÇAPAVA -JARDIM ZULEIRA-LUZIÂNIA/GO | POÇO 3 | POÇO | 10380145 | 2020-07-07 | - | 8 | VALVULA | RETENCAO |  |  |  | 50 MM |  | 2 | UN | SIM | NAO | SIM | - | MANUAL
| 18356 | 44725 | LUZIÂNIA | AE-07-LU-0707-0856 | LUZIANIA | SISTEMA INGÁ | RUA SÃO BERNADO ESQ C/RUA CAÇAPAVA -JARDIM ZULEIRA-LUZIÂNIA/GO | POÇO 3 | POÇO | 10380145 | 2020-07-07 | - | 8 | POCO | POCO ARTESIANO | [5 empty] | 1 | UN | SIM | NAO | SIM | -
| 18357 | 44726 | LUZIÂNIA | AE-07-LU-0707-0857 | LUZIANIA | SISTEMA INGÁ | RUA SÃO BERNADO ESQ C/RUA CAÇAPAVA -JARDIM ZULEIRA-LUZIÂNIA/GO | POÇO 3 | POÇO | 10380145 | 2020-07-07 | - | 8 | BOMBA | SUBMERSA | [5 empty] | 1 | UN | SIM | NAO | SIM | - |  |  |  | 15 M³/H
| 18358 | 44728 | LUZIÂNIA | AE-07-LU-0807-0859 | LUZIANIA | SISTEMA INGÁ | RUA 82 C/239 QD 134 LT 02-B PQ ESTRELA D'ALVA IX-LUZIÂNIA/GO | POÇO 9 | POÇO | 10380135 | 2020-07-08 | - | 1 | EDIFICACAO | EDIFICACAO CASA DE COMANDO | COBERTURA DE LAJE | ALVENARIA | CASA | 1,50 M x 1,00 M x 2,00 M |  | 1 | UN | SIM | NAO | SIM | - | [7 empty] | 1,5 M²
| 18359 | 44733 | LUZIÂNIA | AE-07-LU-0807-0864 | LUZIANIA | SISTEMA INGÁ | RUA 82 C/239 QD 134 LT 02-B PQ ESTRELA D'ALVA IX-LUZIÂNIA/GO | POÇO 9 | POÇO | 10380135 | 2020-07-08 | - | 1 | VALVULA | REGISTRO |  |  |  | 80 MM |  | 1 | UN | SIM | NAO | SIM | - | MANUAL
| 18360 | 44734 | LUZIÂNIA | AE-07-LU-0807-0865 | LUZIANIA | SISTEMA INGÁ | RUA 82 C/239 QD 134 LT 02-B PQ ESTRELA D'ALVA IX-LUZIÂNIA/GO | POÇO 9 | POÇO | 10380135 | 2020-07-08 | - | 1 | VALVULA | RETENCAO |  |  |  | 80 MM |  | 1 | UN | SIM | NAO | SIM | - | MANUAL
| 18361 | 44735 | LUZIÂNIA | AE-07-LU-0807-0866 | LUZIANIA | SISTEMA INGÁ | RUA 82 C/239 QD 134 LT 02-B PQ ESTRELA D'ALVA IX-LUZIÂNIA/GO | POÇO 9 | POÇO | 10380135 | 2020-07-08 | - | 1 | VALVULA | REGISTRO |  |  |  | 80 MM |  | 1 | UN | SIM | NAO | SIM | - | MANUAL
| 18362 | 44738 | LUZIÂNIA | AE-07-LU-0807-0869 | LUZIANIA | SISTEMA INGÁ | RUA 82 C/239 QD 134 LT 02-B PQ ESTRELA D'ALVA IX-LUZIÂNIA/GO | POÇO 9 | POÇO | 10380135 | 2020-07-08 | - | 1 | MEDIDOR | MACROMEDIDOR |  |  |  | 80 MM |  | 1 | UN | SIM | NAO | SIM | - |  |  |  | 40 M³/H
| 18363 | 44739 | LUZIÂNIA | AE-07-LU-0807-0870 | LUZIANIA | SISTEMA INGÁ | RUA 82 C/239 QD 134 LT 02-B PQ ESTRELA D'ALVA IX-LUZIÂNIA/GO | POÇO 9 | POÇO | 10380135 | 2020-07-08 | - | 1 | POCO | POCO ARTESIANO | [5 empty] | 1 | UN | SIM | NAO | SIM | -
| 18364 | 44740 | LUZIÂNIA | AE-07-LU-0807-0871 | LUZIANIA | SISTEMA INGÁ | RUA 82 C/239 QD 134 LT 02-B PQ ESTRELA D'ALVA IX-LUZIÂNIA/GO | POÇO 9 | POÇO | 10380135 | 2020-07-08 | - | 1 | BOMBA | SUBMERSA | [5 empty] | 1 | UN | SIM | NAO | SIM | - |  |  |  | 20 M³/H
| 18365 | 44741 | LUZIÂNIA | AE-07-LU-0807-0872 | LUZIANIA | SISTEMA INGÁ | RUA 104 QD 160 LT 06 PQ ESTRELA D'ALVA IX -LUZIÂNIA/GO | POÇO 07 | POÇO | 10380123 | 2020-07-08 | - | 2 | EDIFICACAO | EDIFICACAO CASA DE COMANDO | COBERTURA DE LAJE | ALVENARIA | CASA | 1,50 M x 1,00 M x 2,00 M |  | 1 | UN | SIM | NAO | SIM | - | [7 empty] | 1,5 M²
| 18366 | 44747 | LUZIÂNIA | AE-07-LU-0807-0878 | LUZIANIA | SISTEMA INGÁ | RUA 104 QD 160 LT 06 PQ ESTRELA D'ALVA IX -LUZIÂNIA/GO | POÇO 07 | POÇO | 10380123 | 2020-07-08 | - | 2 | VALVULA | REGISTRO |  |  |  | 80 MM |  | 1 | UN | SIM | NAO | SIM | - | MANUAL
| 18367 | 44748 | LUZIÂNIA | AE-07-LU-0807-0879 | LUZIANIA | SISTEMA INGÁ | RUA 104 QD 160 LT 06 PQ ESTRELA D'ALVA IX -LUZIÂNIA/GO | POÇO 07 | POÇO | 10380123 | 2020-07-08 | - | 2 | VALVULA | RETENCAO |  |  |  | 80 MM |  | 1 | UN | SIM | NAO | SIM | - | MANUAL
| 18368 | 44749 | LUZIÂNIA | AE-07-LU-0807-0880 | LUZIANIA | SISTEMA INGÁ | RUA 104 QD 160 LT 06 PQ ESTRELA D'ALVA IX -LUZIÂNIA/GO | POÇO 07 | POÇO | 10380123 | 2020-07-08 | - | 2 | VALVULA | REGISTRO |  |  |  | 80 MM |  | 1 | UN | SIM | NAO | SIM | - | MANUAL
| 18369 | 44750 | LUZIÂNIA | AE-07-LU-0807-0881 | LUZIANIA | SISTEMA INGÁ | RUA 104 QD 160 LT 06 PQ ESTRELA D'ALVA IX -LUZIÂNIA/GO | POÇO 07 | POÇO | 10380123 | 2020-07-08 | - | 2 | VALVULA | RETENCAO |  |  |  | 100 MM |  | 1 | UN | SIM | NAO | SIM | - | MANUAL
| 18370 | 44751 | LUZIÂNIA | AE-07-LU-0807-0882 | LUZIANIA | SISTEMA INGÁ | RUA 104 QD 160 LT 06 PQ ESTRELA D'ALVA IX -LUZIÂNIA/GO | POÇO 07 | POÇO | 10380123 | 2020-07-08 | - | 2 | VALVULA | VENTOSA |  |  |  | 0,75 MM |  | 1 | UN | SIM | NAO | SIM | - | MANUAL
| 18371 | 44754 | LUZIÂNIA | AE-07-LU-0807-0885 | LUZIANIA | SISTEMA INGÁ | RUA 104 QD 160 LT 06 PQ ESTRELA D'ALVA IX -LUZIÂNIA/GO | POÇO 07 | POÇO | 10380123 | 2020-07-08 | - | 2 | MEDIDOR | MACROMEDIDOR |  |  |  | 80 MM |  | 1 | UN | SIM | NAO | SIM | - |  |  |  | 40 M³/H
| 18372 | 44755 | LUZIÂNIA | AE-07-LU-0807-0886 | LUZIANIA | SISTEMA INGÁ | RUA 104 QD 160 LT 06 PQ ESTRELA D'ALVA IX -LUZIÂNIA/GO | POÇO 07 | POÇO | 10380123 | 2020-07-08 | - | 2 | POCO | POCO ARTESIANO | [5 empty] | 1 | UN | SIM | NAO | SIM | -
| 18373 | 44756 | LUZIÂNIA | AE-07-LU-0807-0887 | LUZIANIA | SISTEMA INGÁ | RUA 104 QD 160 LT 06 PQ ESTRELA D'ALVA IX -LUZIÂNIA/GO | POÇO 07 | POÇO | 10380123 | 2020-07-08 | - | 2 | BOMBA | SUBMERSA | [5 empty] | 1 | UN | SIM | NAO | SIM | - |  |  |  | 20 M³/H
| 18374 | 44758 | LUZIÂNIA | AE-07-LU-0807-0889 | LUZIANIA | SISTEMA INGÁ | RUA 283 C/334 QD 439 LT 01 PQ ESTRELA D'ALVA IX-LUZIÂNIA/GO | POÇO 08 | POÇO | 10380126 | 2020-07-08 | - | 3 | EDIFICACAO | EDIFICACAO CASA DE COMANDO | COBERTURA DE LAJE | ALVENARIA | CASA | 1,50 M x 1,00 M x 2,00 M |  | 1 | UN | SIM | NAO | SIM | - | [7 empty] | 1,5 M²
| 18375 | 44765 | LUZIÂNIA | AE-07-LU-0807-0896 | LUZIANIA | SISTEMA INGÁ | RUA 283 C/334 QD 439 LT 01 PQ ESTRELA D'ALVA IX-LUZIÂNIA/GO | POÇO 08 | POÇO | 10380126 | 2020-07-08 | - | 3 | VALVULA | REGISTRO |  |  |  | 80 MM |  | 1 | UN | SIM | NAO | SIM | - | MANUAL
| 18376 | 44766 | LUZIÂNIA | AE-07-LU-0807-0897 | LUZIANIA | SISTEMA INGÁ | RUA 283 C/334 QD 439 LT 01 PQ ESTRELA D'ALVA IX-LUZIÂNIA/GO | POÇO 08 | POÇO | 10380126 | 2020-07-08 | - | 3 | VALVULA | RETENCAO |  |  |  | 80 MM |  | 1 | UN | SIM | NAO | SIM | - | MANUAL
| 18377 | 44767 | LUZIÂNIA | AE-07-LU-0807-0898 | LUZIANIA | SISTEMA INGÁ | RUA 283 C/334 QD 439 LT 01 PQ ESTRELA D'ALVA IX-LUZIÂNIA/GO | POÇO 08 | POÇO | 10380126 | 2020-07-08 | - | 3 | VALVULA | REGISTRO |  |  |  | 80 MM |  | 1 | UN | SIM | NAO | SIM | - | MANUAL
| 18378 | 44768 | LUZIÂNIA | AE-07-LU-0807-0899 | LUZIANIA | SISTEMA INGÁ | RUA 283 C/334 QD 439 LT 01 PQ ESTRELA D'ALVA IX-LUZIÂNIA/GO | POÇO 08 | POÇO | 10380126 | 2020-07-08 | - | 3 | VALVULA | REGISTRO |  |  |  | 2 POL |  | 1 | UN | SIM | NAO | SIM | - | MANUAL
| 18379 | 44769 | LUZIÂNIA | AE-07-LU-0807-0900 | LUZIANIA | SISTEMA INGÁ | RUA 283 C/334 QD 439 LT 01 PQ ESTRELA D'ALVA IX-LUZIÂNIA/GO | POÇO 08 | POÇO | 10380126 | 2020-07-08 | - | 3 | VALVULA | VENTOSA |  |  |  | 1 POL |  | 1 | UN | SIM | NAO | SIM | - | MANUAL
| 18380 | 44772 | LUZIÂNIA | AE-07-LU-0807-0903 | LUZIANIA | SISTEMA INGÁ | RUA 283 C/334 QD 439 LT 01 PQ ESTRELA D'ALVA IX-LUZIÂNIA/GO | POÇO 08 | POÇO | 10380126 | 2020-07-08 | - | 3 | MEDIDOR | MACROMEDIDOR |  |  |  | 80 MM |  | 1 | UN | SIM | NAO | SIM | - |  |  |  | 40 M³/H |  | WSMN80
| 18381 | 44774 | LUZIÂNIA | AE-07-LU-0807-0905 | LUZIANIA | SISTEMA INGÁ | RUA 283 C/334 QD 439 LT 01 PQ ESTRELA D'ALVA IX-LUZIÂNIA/GO | POÇO 08 | POÇO | 10380126 | 2020-07-08 | - | 3 | POCO | POCO ARTESIANO | [5 empty] | 1 | UN | SIM | NAO | SIM | -
| 18382 | 44775 | LUZIÂNIA | AE-07-LU-0807-0906 | LUZIANIA | SISTEMA INGÁ | RUA 283 C/334 QD 439 LT 01 PQ ESTRELA D'ALVA IX-LUZIÂNIA/GO | POÇO 08 | POÇO | 10380126 | 2020-07-08 | - | 3 | BOMBA | SUBMERSA | [5 empty] | 1 | UN | SIM | NAO | SIM | - |  |  |  | 20 M³/H
| 18383 | 44776 | LUZIÂNIA | AE-07-LU-0807-0907 | LUZIANIA | SISTEMA INGÁ | AV LUCENA RARIZ C/AV.01 PQ.ESTRELA DALVA IX-LUZIÂNIA/GO | POÇO 3-PALB | POÇO | 10380109 | 2020-07-08 | - | 4 | EDIFICACAO | EDIFICACAO CASA DE COMANDO | COBERTURA DE LAJE | ALVENARIA | CASA | 1,50 M x 1,00 M x 2,00 M |  | 1 | UN | SIM | NAO | SIM | - | [7 empty] | 1,5 M²
| 18384 | 44782 | LUZIÂNIA | AE-07-LU-0807-0913 | LUZIANIA | SISTEMA INGÁ | AV LUCENA RARIZ C/AV.01 PQ.ESTRELA DALVA IX-LUZIÂNIA/GO | POÇO 3-PALB | POÇO | 10380109 | 2020-07-08 | - | 4 | VALVULA | REGISTRO |  |  |  | 50 MM |  | 1 | UN | SIM | NAO | SIM | - | MANUAL
| 18385 | 44783 | LUZIÂNIA | AE-07-LU-0807-0914 | LUZIANIA | SISTEMA INGÁ | AV LUCENA RARIZ C/AV.01 PQ.ESTRELA DALVA IX-LUZIÂNIA/GO | POÇO 3-PALB | POÇO | 10380109 | 2020-07-08 | - | 4 | VALVULA | RETENCAO |  |  |  | 50 MM |  | 1 | UN | SIM | NAO | SIM | - | MANUAL
| 18386 | 44784 | LUZIÂNIA | AE-07-LU-0807-0915 | LUZIANIA | SISTEMA INGÁ | AV LUCENA RARIZ C/AV.01 PQ.ESTRELA DALVA IX-LUZIÂNIA/GO | POÇO 3-PALB | POÇO | 10380109 | 2020-07-08 | - | 4 | VALVULA | REGISTRO |  |  |  | 50 MM |  | 1 | UN | SIM | NAO | SIM | - | MANUAL
| 18387 | 44785 | LUZIÂNIA | AE-07-LU-0807-0916 | LUZIANIA | SISTEMA INGÁ | AV LUCENA RARIZ C/AV.01 PQ.ESTRELA DALVA IX-LUZIÂNIA/GO | POÇO 3-PALB | POÇO | 10380109 | 2020-07-08 | - | 4 | VALVULA | VENTOSA |  |  |  | 1 POL |  | 1 | UN | SIM | NAO | SIM | - | MANUAL
| 18388 | 44786 | LUZIÂNIA | AE-07-LU-0807-0917 | LUZIANIA | SISTEMA INGÁ | AV LUCENA RARIZ C/AV.01 PQ.ESTRELA DALVA IX-LUZIÂNIA/GO | POÇO 3-PALB | POÇO | 10380109 | 2020-07-08 | - | 4 | VALVULA | REGISTRO |  |  |  | 75 MM |  | 1 | UN | SIM | NAO | SIM | - | MANUAL
| 18389 | 44788 | LUZIÂNIA | AE-07-LU-0807-0919 | LUZIANIA | SISTEMA INGÁ | AV LUCENA RARIZ C/AV.01 PQ.ESTRELA DALVA IX-LUZIÂNIA/GO | POÇO 3-PALB | POÇO | 10380109 | 2020-07-08 | - | 4 | MEDIDOR | MACROMEDIDOR |  |  |  | 50 MM |  | 1 | UN | SIM | NAO | SIM | - |  |  |  | 15 M³/H |  | WSMN50
| 18390 | 44789 | LUZIÂNIA | AE-07-LU-0807-0920 | LUZIANIA | SISTEMA INGÁ | AV LUCENA RARIZ C/AV.01 PQ.ESTRELA DALVA IX-LUZIÂNIA/GO | POÇO 3-PALB | POÇO | 10380109 | 2020-07-08 | - | 4 | POCO | POCO ARTESIANO | [5 empty] | 1 | UN | SIM | NAO | SIM | -
| 18391 | 44790 | LUZIÂNIA | AE-07-LU-0807-0921 | LUZIANIA | SISTEMA INGÁ | AV LUCENA RARIZ C/AV.01 PQ.ESTRELA DALVA IX-LUZIÂNIA/GO | POÇO 3-PALB | POÇO | 10380109 | 2020-07-08 | - | 4 | BOMBA | SUBMERSA | [5 empty] | 1 | UN | SIM | NAO | SIM | - |  |  |  | 15 M³/H
| 18392 | 44791 | LUZIÂNIA | AE-07-LU-0807-0922 | LUZIANIA | SISTEMA INGÁ | PRAÇA AV. 1 C/RUA 204 FRENTE P/QD 387 ÁREA ESPECIAL PQ ESTRELA D'ÁLVA IX-LUZIÂNIA/GO | POÇO 06 PALB | POÇO | 10380120 | 2020-07-08 | - | 5 | EDIFICACAO | EDIFICACAO CASA DE COMANDO | COBERTURA DE LAJE | ALVENARIA | CASA | 1,50 M x 1,00 M x 2,00 M |  | 1 | UN | SIM | NAO | SIM | - | [7 empty] | 1,5 M²
| 18393 | 44798 | LUZIÂNIA | AE-07-LU-0807-0929 | LUZIANIA | SISTEMA INGÁ | PRAÇA AV. 1 C/RUA 204 FRENTE P/QD 387 ÁREA ESPECIAL PQ ESTRELA D'ÁLVA IX-LUZIÂNIA/GO | POÇO 06 PALB | POÇO | 10380120 | 2020-07-08 | - | 5 | VALVULA | REGISTRO |  |  |  | 75 MM |  | 1 | UN | SIM | NAO | SIM | - | MANUAL
| 18394 | 44799 | LUZIÂNIA | AE-07-LU-0807-0930 | LUZIANIA | SISTEMA INGÁ | PRAÇA AV. 1 C/RUA 204 FRENTE P/QD 387 ÁREA ESPECIAL PQ ESTRELA D'ÁLVA IX-LUZIÂNIA/GO | POÇO 06 PALB | POÇO | 10380120 | 2020-07-08 | - | 5 | VALVULA | RETENCAO |  |  |  | 100 MM |  | 1 | UN | SIM | NAO | SIM | - | MANUAL
| 18395 | 44800 | LUZIÂNIA | AE-07-LU-0807-0931 | LUZIANIA | SISTEMA INGÁ | PRAÇA AV. 1 C/RUA 204 FRENTE P/QD 387 ÁREA ESPECIAL PQ ESTRELA D'ÁLVA IX-LUZIÂNIA/GO | POÇO 06 PALB | POÇO | 10380120 | 2020-07-08 | - | 5 | VALVULA | REGISTRO |  |  |  | 75 MM |  | 1 | UN | SIM | NAO | SIM | - | MANUAL
| 18396 | 44801 | LUZIÂNIA | AE-07-LU-0807-0932 | LUZIANIA | SISTEMA INGÁ | PRAÇA AV. 1 C/RUA 204 FRENTE P/QD 387 ÁREA ESPECIAL PQ ESTRELA D'ÁLVA IX-LUZIÂNIA/GO | POÇO 06 PALB | POÇO | 10380120 | 2020-07-08 | - | 5 | VALVULA | VENTOSA |  |  |  | 0,75 MM |  | 1 | UN | SIM | NAO | SIM | - | MANUAL
| 18397 | 44802 | LUZIÂNIA | AE-07-LU-0807-0933 | LUZIANIA | SISTEMA INGÁ | PRAÇA AV. 1 C/RUA 204 FRENTE P/QD 387 ÁREA ESPECIAL PQ ESTRELA D'ÁLVA IX-LUZIÂNIA/GO | POÇO 06 PALB | POÇO | 10380120 | 2020-07-08 | - | 5 | VALVULA | REGISTRO |  |  |  | 75 MM |  | 2 | UN | SIM | NAO | SIM | - | MANUAL
| 18398 | 44804 | LUZIÂNIA | AE-07-LU-0807-0935 | LUZIANIA | SISTEMA INGÁ | PRAÇA AV. 1 C/RUA 204 FRENTE P/QD 387 ÁREA ESPECIAL PQ ESTRELA D'ÁLVA IX-LUZIÂNIA/GO | POÇO 06 PALB | POÇO | 10380120 | 2020-07-08 | - | 5 | MEDIDOR | MACROMEDIDOR |  |  |  | 50 MM |  | 1 | UN | SIM | NAO | SIM | - |  |  |  | 25 M³/H
| 18399 | 44805 | LUZIÂNIA | AE-07-LU-0807-0936 | LUZIANIA | SISTEMA INGÁ | PRAÇA AV. 1 C/RUA 204 FRENTE P/QD 387 ÁREA ESPECIAL PQ ESTRELA D'ÁLVA IX-LUZIÂNIA/GO | POÇO 06 PALB | POÇO | 10380120 | 2020-07-08 | - | 5 | POCO | POCO ARTESIANO | [5 empty] | 1 | UN | SIM | NAO | SIM | -
| 18400 | 44806 | LUZIÂNIA | AE-07-LU-0807-0937 | LUZIANIA | SISTEMA INGÁ | PRAÇA AV. 1 C/RUA 204 FRENTE P/QD 387 ÁREA ESPECIAL PQ ESTRELA D'ÁLVA IX-LUZIÂNIA/GO | POÇO 06 PALB | POÇO | 10380120 | 2020-07-08 | - | 5 | BOMBA | SUBMERSA | [5 empty] | 1 | UN | SIM | NAO | SIM | - |  |  |  | 15 M³/H
| 18401 | 44807 | LUZIÂNIA | AE-07-LU-0807-0938 | LUZIANIA | SISTEMA INGÁ | RUA 295 QD 489 AREA ESPECIAL PQ.ESTRELA D'ALVA X-LUZIÂNIA/GO | POÇO 01 | POÇO | 10380127 | 2020-07-08 | - | 6 | EDIFICACAO | EDIFICACAO CASA DE COMANDO |  | ALVENARIA | CASA | 1,30 M x 1,00 M x 2,00 M |  | 1 | UN | SIM | NAO | SIM | - | [7 empty] | 1,3 M²
| 18402 | 44811 | LUZIÂNIA | AE-07-LU-0807-0942 | LUZIANIA | SISTEMA INGÁ | RUA 295 QD 489 AREA ESPECIAL PQ.ESTRELA D'ALVA X-LUZIÂNIA/GO | POÇO 01 | POÇO | 10380127 | 2020-07-08 | - | 6 | VALVULA | REGISTRO |  |  |  | 2,5 POL |  | 1 | UN | SIM | NAO | SIM | - | MANUAL
| 18403 | 44812 | LUZIÂNIA | AE-07-LU-0807-0943 | LUZIANIA | SISTEMA INGÁ | RUA 295 QD 489 AREA ESPECIAL PQ.ESTRELA D'ALVA X-LUZIÂNIA/GO | POÇO 01 | POÇO | 10380127 | 2020-07-08 | - | 6 | VALVULA | RETENCAO |  |  |  | 2,5 POL |  | 1 | UN | SIM | NAO | SIM | - | MANUAL
| 18404 | 44813 | LUZIÂNIA | AE-07-LU-0807-0944 | LUZIANIA | SISTEMA INGÁ | RUA 295 QD 489 AREA ESPECIAL PQ.ESTRELA D'ALVA X-LUZIÂNIA/GO | POÇO 01 | POÇO | 10380127 | 2020-07-08 | - | 6 | VALVULA | VENTOSA |  |  |  | 2,5 POL |  | 1 | UN | SIM | NAO | SIM | - | MANUAL
| 18405 | 44816 | LUZIÂNIA | AE-07-LU-0807-0947 | LUZIANIA | SISTEMA INGÁ | RUA 295 QD 489 AREA ESPECIAL PQ.ESTRELA D'ALVA X-LUZIÂNIA/GO | POÇO 01 | POÇO | 10380127 | 2020-07-08 | - | 6 | POCO | POCO ARTESIANO | [5 empty] | 1 | UN | SIM | NAO | SIM | -
| 18406 | 44817 | LUZIÂNIA | AE-07-LU-0807-0948 | LUZIANIA | SISTEMA INGÁ | RUA 295 QD 489 AREA ESPECIAL PQ.ESTRELA D'ALVA X-LUZIÂNIA/GO | POÇO 01 | POÇO | 10380127 | 2020-07-08 | - | 6 | BOMBA | SUBMERSA | [5 empty] | 1 | UN | SIM | NAO | SIM | - |  |  |  | 10 M³/H
| 18407 | 44818 | LUZIÂNIA | AE-07-LU-0807-0949 | LUZIANIA | SISTEMA INGÁ | RUA 347 QD 492 ÁREA ESPECIAL PQ ESTRELA D'ALVA X-LUZIÂNIA/GO | POÇO 03 | POÇO | 10380128 | 2020-07-08 | - | 7 | EDIFICACAO | EDIFICACAO CASA DE COMANDO | COBERTURA DE LAJE | ALVENARIA | CASA | 1,50 M x 1,00 M x 2,00 M |  | 1 | UN | SIM | NAO | SIM | - | [7 empty] | 1,5 M²
| 18408 | 44823 | LUZIÂNIA | AE-07-LU-0807-0954 | LUZIANIA | SISTEMA INGÁ | RUA 347 QD 492 ÁREA ESPECIAL PQ ESTRELA D'ALVA X-LUZIÂNIA/GO | POÇO 03 | POÇO | 10380128 | 2020-07-08 | - | 7 | VALVULA | REGISTRO |  |  |  | 3 POL |  | 1 | UN | SIM | NAO | SIM | - | MANUAL
| 18409 | 44824 | LUZIÂNIA | AE-07-LU-0807-0955 | LUZIANIA | SISTEMA INGÁ | RUA 347 QD 492 ÁREA ESPECIAL PQ ESTRELA D'ALVA X-LUZIÂNIA/GO | POÇO 03 | POÇO | 10380128 | 2020-07-08 | - | 7 | VALVULA | RETENCAO |  |  |  | 3 POL |  | 1 | UN | SIM | NAO | SIM | - | MANUAL
| 18410 | 44828 | LUZIÂNIA | AE-07-LU-0807-0959 | LUZIANIA | SISTEMA INGÁ | RUA 347 QD 492 ÁREA ESPECIAL PQ ESTRELA D'ALVA X-LUZIÂNIA/GO | POÇO 03 | POÇO | 10380128 | 2020-07-08 | - | 7 | POCO | POCO ARTESIANO | [5 empty] | 1 | UN | SIM | NAO | SIM | -
| 18411 | 44829 | LUZIÂNIA | AE-07-LU-0807-0960 | LUZIANIA | SISTEMA INGÁ | RUA 347 QD 492 ÁREA ESPECIAL PQ ESTRELA D'ALVA X-LUZIÂNIA/GO | POÇO 03 | POÇO | 10380128 | 2020-07-08 | - | 7 | BOMBA | SUBMERSA | [5 empty] | 1 | UN | SIM | NAO | SIM | - |  |  |  | 18 M³/H
| 18412 | 44830 | LUZIÂNIA | AE-07-LU-0807-0961 | LUZIANIA | SISTEMA INGÁ | RUA 350 QD 509 ÁREA ESPECIAL PQ.ESTRELA D'ALVA X-LUZIÂNIA/GO | POÇO 02 | POÇO | 10380129 | 2020-07-08 | - | 8 | EDIFICACAO | EDIFICACAO CASA DE COMANDO | COBERTURA DE LAJE | ALVENARIA | CASA | 1,00 M x 1,00 M x 2,00 M |  | 1 | UN | SIM | NAO | SIM | - | [7 empty] | 1 M²
| 18413 | 44836 | LUZIÂNIA | AE-07-LU-0807-0967 | LUZIANIA | SISTEMA INGÁ | RUA 350 QD 509 ÁREA ESPECIAL PQ.ESTRELA D'ALVA X-LUZIÂNIA/GO | POÇO 02 | POÇO | 10380129 | 2020-07-08 | - | 8 | VALVULA | REGISTRO |  |  |  | 2,5 POL |  | 1 | UN | SIM | NAO | SIM | - | MANUAL
| 18414 | 44837 | LUZIÂNIA | AE-07-LU-0807-0968 | LUZIANIA | SISTEMA INGÁ | RUA 350 QD 509 ÁREA ESPECIAL PQ.ESTRELA D'ALVA X-LUZIÂNIA/GO | POÇO 02 | POÇO | 10380129 | 2020-07-08 | - | 8 | VALVULA | RETENCAO |  |  |  | 2,5 POL |  | 1 | UN | SIM | NAO | SIM | - | MANUAL
| 18415 | 44838 | LUZIÂNIA | AE-07-LU-0807-0969 | LUZIANIA | SISTEMA INGÁ | RUA 350 QD 509 ÁREA ESPECIAL PQ.ESTRELA D'ALVA X-LUZIÂNIA/GO | POÇO 02 | POÇO | 10380129 | 2020-07-08 | - | 8 | VALVULA | VENTOSA |  |  |  | 1,5 POL |  | 1 | UN | SIM | NAO | SIM | - | MANUAL
| 18416 | 44841 | LUZIÂNIA | AE-07-LU-0807-0972 | LUZIANIA | SISTEMA INGÁ | RUA 350 QD 509 ÁREA ESPECIAL PQ.ESTRELA D'ALVA X-LUZIÂNIA/GO | POÇO 02 | POÇO | 10380129 | 2020-07-08 | - | 8 | POCO | POCO ARTESIANO | [5 empty] | 1 | UN | SIM | NAO | SIM | -
| 18417 | 44842 | LUZIÂNIA | AE-07-LU-0807-0973 | LUZIANIA | SISTEMA INGÁ | RUA 350 QD 509 ÁREA ESPECIAL PQ.ESTRELA D'ALVA X-LUZIÂNIA/GO | POÇO 02 | POÇO | 10380129 | 2020-07-08 | - | 8 | BOMBA | SUBMERSA | [5 empty] | 1 | UN | SIM | NAO | SIM | - |  |  |  | 23 M³/H
| 18418 | 44843 | LUZIÂNIA | AE-07-LU-0807-0974 | LUZIANIA | SISTEMA INGÁ | RUA 44 QD 626 PQ X-LUZIÂNIA/GO | RESERVATORIO PARQUE X | RAP - EEAT | 10380131 | 2020-07-08 | - | 9 | EDIFICACAO | EDIFICACAO CASA DE COMANDO | COBERTURA DE TELHA DE FIBROCIMENTO | ALVENARIA | CASA | 3,50 M x 3,50 M x 2,80 M |  | 1 | UN | SIM | NAO | SIM | - | [7 empty] | 12,25 M²
| 18419 | 44844 | LUZIÂNIA | AE-07-LU-0807-0975 | LUZIANIA | SISTEMA INGÁ | RUA 44 QD 626 PQ X-LUZIÂNIA/GO | RESERVATORIO PARQUE X | RAP - EEAT | 10380131 | 2020-07-08 | - | 9 | EDIFICACAO | EDIFICACAO CASA DE CLORO | COBERTURA DE TELHA DE FIBROCIMENTO | ALVENARIA | CASA | 4,00 M x 2,50 M x 2,80 M |  | 1 | UN | SIM | NAO | SIM | - | [7 empty] | 10 M²
| 18420 | 44853 | LUZIÂNIA | AE-07-LU-0807-0984 | LUZIANIA | SISTEMA INGÁ | RUA 44 QD 626 PQ X-LUZIÂNIA/GO | RESERVATORIO PARQUE X | RAP - EEAT | 10380131 | 2020-07-08 | - | 9 | RESERVATORIO | RESERVATORIO APOIADO METALICO | DIAMETRO 14,00 M; ALTURA 5,00 M |  |  | 14,00 M X 14,00 M | 750 M³ | 1 | UN | SIM | NAO | SIM | -
| 18421 | 44854 | LUZIÂNIA | AE-07-LU-0807-0985 | LUZIANIA | SISTEMA INGÁ | RUA 44 QD 626 PQ X-LUZIÂNIA/GO | RESERVATORIO PARQUE X | RAP - EEAT | 10380131 | 2020-07-08 | - | 9 | VALVULA | REGISTRO |  |  |  | 200 MM |  | 4 | UN | SIM | NAO | SIM | - | MANUAL
| 18422 | 44855 | LUZIÂNIA | AE-07-LU-0807-0986 | LUZIANIA | SISTEMA INGÁ | RUA 44 QD 626 PQ X-LUZIÂNIA/GO | RESERVATORIO PARQUE X | RAP - EEAT | 10380131 | 2020-07-08 | - | 9 | VALVULA | REGISTRO |  |  |  | 300 MM |  | 1 | UN | SIM | NAO | SIM | - | MANUAL
| 18423 | 44856 | LUZIÂNIA | AE-07-LU-0807-0987 | LUZIANIA | SISTEMA INGÁ | RUA 44 QD 626 PQ X-LUZIÂNIA/GO | RESERVATORIO PARQUE X | RAP - EEAT | 10380131 | 2020-07-08 | - | 9 | VALVULA | REGISTRO |  |  |  | 150 MM |  | 1 | UN | SIM | NAO | SIM | - | MANUAL
| 18424 | 44859 | LUZIÂNIA | AE-07-LU-0807-0990 | LUZIANIA | SISTEMA INGÁ | RUA 44 QD 626 PQ X-LUZIÂNIA/GO | RESERVATORIO PARQUE X | RAP - EEAT | 10380131 | 2020-07-08 | - | 9 | MEDIDOR | MACROMEDIDOR |  |  |  | 150 MM |  | 1 | UN | SIM | NAO | SIM | - |  |  |  | 200 M³/H
| 18425 | 44865 | LUZIÂNIA | AE-07-LU-0807-0996 | LUZIANIA | SISTEMA INGÁ | RUA 44 QD 626 PQ X-LUZIÂNIA/GO | RESERVATORIO PARQUE X | RAP - EEAT | 10380131 | 2020-07-08 | - | 9 | BOMBA | CENTRIFUGA | [5 empty] | 1 | UN | SIM | NAO | SIM | - |  |  |  |  | KSB
| 18426 | 44869 | LUZIÂNIA | AE-07-LU-0807-1000 | LUZIANIA | SISTEMA INGÁ | RESERVATÓRIO DALVA X | RESERVATÓRIO DALVA X | REL | 10380121 | 2020-07-08 | - | 10 | VALVULA | REGISTRO |  |  |  | 100 MM |  | 1 | UN | SIM | NAO | SIM | - | MANUAL
| 18427 | 44870 | LUZIÂNIA | AE-07-LU-0807-1001 | LUZIANIA | SISTEMA INGÁ | RESERVATÓRIO DALVA X | RESERVATÓRIO DALVA X | REL | 10380121 | 2020-07-08 | - | 10 | VALVULA | REGISTRO |  |  |  | 200 MM |  | 1 | UN | SIM | NAO | SIM | - | MANUAL
| 18428 | 44871 | LUZIÂNIA | AE-07-LU-0807-1002 | LUZIANIA | SISTEMA INGÁ | RESERVATÓRIO DALVA X | RESERVATÓRIO DALVA X | REL | 10380121 | 2020-07-08 | - | 10 | VALVULA | REGISTRO |  |  |  | 250 MM |  | 1 | UN | SIM | NAO | SIM | - | MANUAL
| 18429 | 44873 | LUZIÂNIA | AE-07-LU-0807-1004 | LUZIANIA | SISTEMA INGÁ | RESERVATÓRIO DALVA X | RESERVATÓRIO DALVA X | REL | 10380121 | 2020-07-08 | - | 10 | VALVULA | REGISTRO |  |  |  | 200 MM |  | 1 | UN | SIM | NAO | SIM | - | MANUAL
| 18430 | 44874 | LUZIÂNIA | AE-07-LU-0807-1005 | LUZIANIA | SISTEMA INGÁ | RESERVATÓRIO DALVA X | RESERVATÓRIO DALVA X | REL | 10380121 | 2020-07-08 | - | 10 | VALVULA | REGISTRO |  |  |  | 250 MM |  | 1 | UN | SIM | NAO | SIM | - | MANUAL
| 18431 | 44875 | LUZIÂNIA | AE-07-LU-0807-1006 | LUZIANIA | SISTEMA INGÁ | RESERVATÓRIO DALVA X | RESERVATÓRIO DALVA X | REL | 10380121 | 2020-07-08 | - | 10 | VALVULA | REGISTRO |  |  |  | 100 MM |  | 1 | UN | SIM | NAO | SIM | - | MANUAL
| 18432 | 44878 | LUZIÂNIA | AE-07-LU-0807-1009 | LUZIANIA | SISTEMA INGÁ | RUA 67 C/RUA 245 QD 109 LT 01-A PQ ESTRELA D'ALVA IX-LUZIÂNIA/GO | POÇO 11 | POÇO | 10380132 | 2020-07-08 | - | 11 | EDIFICACAO | EDIFICACAO CASA DE COMANDO | COBERTURA DE LAJE | ALVENARIA | CASA | 1,50 M x 1,00 M x 2,00 M |  | 1 | UN | SIM | NAO | SIM | - | [7 empty] | 1,5 M²
| 18433 | 44884 | LUZIÂNIA | AE-07-LU-0807-1015 | LUZIANIA | SISTEMA INGÁ | RUA 67 C/RUA 245 QD 109 LT 01-A PQ ESTRELA D'ALVA IX-LUZIÂNIA/GO | POÇO 11 | POÇO | 10380132 | 2020-07-08 | - | 11 | VALVULA | REGISTRO |  |  |  | 100 MM |  | 1 | UN | SIM | NAO | SIM | - | MANUAL
| 18434 | 44885 | LUZIÂNIA | AE-07-LU-0807-1016 | LUZIANIA | SISTEMA INGÁ | RUA 67 C/RUA 245 QD 109 LT 01-A PQ ESTRELA D'ALVA IX-LUZIÂNIA/GO | POÇO 11 | POÇO | 10380132 | 2020-07-08 | - | 11 | VALVULA | RETENCAO |  |  |  | 100 MM |  | 1 | UN | SIM | NAO | SIM | - | MANUAL
| 18435 | 44888 | LUZIÂNIA | AE-07-LU-0807-1019 | LUZIANIA | SISTEMA INGÁ | RUA 67 C/RUA 245 QD 109 LT 01-A PQ ESTRELA D'ALVA IX-LUZIÂNIA/GO | POÇO 11 | POÇO | 10380132 | 2020-07-08 | - | 11 | POCO | POCO ARTESIANO | [5 empty] | 1 | UN | SIM | NAO | SIM | -
| 18436 | 44889 | LUZIÂNIA | AE-07-LU-0807-1020 | LUZIANIA | SISTEMA INGÁ | RUA 67 C/RUA 245 QD 109 LT 01-A PQ ESTRELA D'ALVA IX-LUZIÂNIA/GO | POÇO 11 | POÇO | 10380132 | 2020-07-08 | - | 11 | BOMBA | SUBMERSA | [5 empty] | 1 | UN | SIM | NAO | SIM | - |  |  |  | 20 M³/H
| 18437 | 44890 | LUZIÂNIA | AE-07-LU-0807-1021 | LUZIANIA | SISTEMA INGÁ | RUA 67 C/RUA 245 QD 109 LT 01-A PQ ESTRELA D'ALVA IX-LUZIÂNIA/GO | POÇO 11 | POÇO | 10380132 | 2020-07-08 | - | 11 | MEDIDOR | MACROMEDIDOR |  |  |  | 80 MM |  | 1 | UN | SIM | NAO | SIM | - |  |  |  | 40 M³/H |  | WSMN80 |  |  | 20 BAR
| 18438 | 44891 | LUZIÂNIA | AE-07-LU-0907-1022 | LUZIANIA | SISTEMA INGÁ | RUA 05 QD 03 ÁREA ESPECIAL PQ SOL NASCENTE -LUZIÂNIA/GO | POÇO 01 | POÇO | 10380122 | 2020-07-09 | - | 1 | EDIFICACAO | EDIFICACAO CASA DE COMANDO | COBERTURA DE LAJE | ALVENARIA | CASA | 2,00 M x 1,00 M x 2,00 M |  | 1 | UN | SIM | NAO | SIM | - | [7 empty] | 2 M²
| 18439 | 44894 | LUZIÂNIA | AE-07-LU-0907-1025 | LUZIANIA | SISTEMA INGÁ | RUA 05 QD 03 ÁREA ESPECIAL PQ SOL NASCENTE -LUZIÂNIA/GO | POÇO 01 | POÇO | 10380122 | 2020-07-09 | - | 1 | VALVULA | REGISTRO |  |  |  | 80 MM |  | 1 | UN | SIM | NAO | SIM | - | MANUAL
| 18440 | 44895 | LUZIÂNIA | AE-07-LU-0907-1026 | LUZIANIA | SISTEMA INGÁ | RUA 05 QD 03 ÁREA ESPECIAL PQ SOL NASCENTE -LUZIÂNIA/GO | POÇO 01 | POÇO | 10380122 | 2020-07-09 | - | 1 | VALVULA | RETENCAO |  |  |  | 80 MM |  | 1 | UN | SIM | NAO | SIM | - | MANUAL
| 18441 | 44896 | LUZIÂNIA | AE-07-LU-0907-1027 | LUZIANIA | SISTEMA INGÁ | RUA 05 QD 03 ÁREA ESPECIAL PQ SOL NASCENTE -LUZIÂNIA/GO | POÇO 01 | POÇO | 10380122 | 2020-07-09 | - | 1 | VALVULA | REGISTRO |  |  |  | 80 MM |  | 1 | UN | SIM | NAO | SIM | - | MANUAL
| 18442 | 44897 | LUZIÂNIA | AE-07-LU-0907-1028 | LUZIANIA | SISTEMA INGÁ | RUA 05 QD 03 ÁREA ESPECIAL PQ SOL NASCENTE -LUZIÂNIA/GO | POÇO 01 | POÇO | 10380122 | 2020-07-09 | - | 1 | VALVULA | ALIVIO |  |  |  | 3/4 POL |  | 1 | UN | SIM | NAO | SIM | - | MANUAL
| 18443 | 44898 | LUZIÂNIA | AE-07-LU-0907-1029 | LUZIANIA | SISTEMA INGÁ | RUA 05 QD 03 ÁREA ESPECIAL PQ SOL NASCENTE -LUZIÂNIA/GO | POÇO 01 | POÇO | 10380122 | 2020-07-09 | - | 1 | VALVULA | REGISTRO |  |  |  | 50 MM |  | 2 | UN | SIM | NAO | SIM | - | MANUAL
| 18444 | 44899 | LUZIÂNIA | AE-07-LU-0907-1030 | LUZIANIA | SISTEMA INGÁ | RUA 05 QD 03 ÁREA ESPECIAL PQ SOL NASCENTE -LUZIÂNIA/GO | POÇO 01 | POÇO | 10380122 | 2020-07-09 | - | 1 | MEDIDOR | MACROMEDIDOR |  |  |  | 80 MM |  | 1 | UN | SIM | NAO | SIM | - |  |  |  | 40 M³/H
| 18445 | 44901 | LUZIÂNIA | AE-07-LU-0907-1032 | LUZIANIA | SISTEMA INGÁ | RUA 05 QD 03 ÁREA ESPECIAL PQ SOL NASCENTE -LUZIÂNIA/GO | POÇO 01 | POÇO | 10380122 | 2020-07-09 | - | 1 | PAINEL | AUTOMACAO | [5 empty] | 1 | UN | SIM | NAO | SIM | -
| 18446 | 44902 | LUZIÂNIA | AE-07-LU-0907-1033 | LUZIANIA | SISTEMA INGÁ | RUA 05 QD 03 ÁREA ESPECIAL PQ SOL NASCENTE -LUZIÂNIA/GO | POÇO 01 | POÇO | 10380122 | 2020-07-09 | - | 1 | POCO | POCO ARTESIANO | [5 empty] | 1 | UN | SIM | NAO | SIM | -
| 18447 | 44903 | LUZIÂNIA | AE-07-LU-0907-1034 | LUZIANIA | SISTEMA INGÁ | RUA 05 QD 03 ÁREA ESPECIAL PQ SOL NASCENTE -LUZIÂNIA/GO | POÇO 01 | POÇO | 10380122 | 2020-07-09 | - | 1 | BOMBA | SUBMERSA | [5 empty] | 1 | UN | SIM | NAO | SIM | - |  |  |  | 10 M³/H
| 18448 | 44904 | LUZIÂNIA | AE-07-LU-0907-1035 | LUZIANIA | SISTEMA INGÁ | RUA DOS CANDIS C/RUA 6 QD 28 LT 01 -LUZIÂNIA/GO | RESERVATÓRIO | REL | 10380141 | 2020-07-09 | - | 2 | EDIFICACAO | EDIFICACAO CASA DE CLORO | COBERTURA DE TELHA DE FIBROCIMENTO | ALVENARIA | CASA | 4,50 M x 4,50 M x 3,00 M |  | 1 | UN | SIM | NAO | SIM | - | [7 empty] | 20,25 M²
| 18449 | 44909 | LUZIÂNIA | AE-07-LU-0907-1040 | LUZIANIA | SISTEMA INGÁ | RUA DOS CANDIS C/RUA 6 QD 28 LT 01 -LUZIÂNIA/GO | RESERVATÓRIO | REL | 10380141 | 2020-07-09 | - | 2 | VALVULA | REGISTRO |  |  |  | 75 MM |  | 1 | UN | SIM | NAO | SIM | - | MANUAL
| 18450 | 44910 | LUZIÂNIA | AE-07-LU-0907-1041 | LUZIANIA | SISTEMA INGÁ | RUA DOS CANDIS C/RUA 6 QD 28 LT 01 -LUZIÂNIA/GO | RESERVATÓRIO | REL | 10380141 | 2020-07-09 | - | 2 | VALVULA | REGISTRO |  |  |  | 2 POL |  | 1 | UN | SIM | NAO | SIM | - | MANUAL
| 18451 | 44911 | LUZIÂNIA | AE-07-LU-0907-1042 | LUZIANIA | SISTEMA INGÁ | RUA DOS CANDIS C/RUA 6 QD 28 LT 01 -LUZIÂNIA/GO | RESERVATÓRIO | REL | 10380141 | 2020-07-09 | - | 2 | VALVULA | REGISTRO |  |  |  | 2 POL |  | 1 | UN | SIM | NAO | SIM | - | MANUAL
| 18452 | 44914 | LUZIÂNIA | AE-07-LU-0907-1045 | LUZIANIA | SISTEMA INGÁ | RUA DOS CANDIS C/RUA 6 QD 28 LT 01 -LUZIÂNIA/GO | RESERVATÓRIO | REL | 10380141 | 2020-07-09 | - | 2 | MEDIDOR | MACROMEDIDOR |  |  |  | 50 MM |  | 1 | UN | SIM | NAO | SIM | - |  |  |  | 25 M³/H | HYDRUS | R4000
| 18453 | 44915 | LUZIÂNIA | AE-07-LU-0907-1046 | LUZIANIA | SISTEMA INGÁ | RUA DOS CANDIS C/RUA 6 QD 28 LT 01 -LUZIÂNIA/GO | RESERVATÓRIO | REL | 10380141 | 2020-07-09 | - | 2 | TANQUE | TANQUE DE POLIETILENO |  |  |  |  | 500L | 1 | UN | SIM | NAO | SIM | -
| 18454 | 44918 | LUZIÂNIA | AE-07-LU-0907-1049 | LUZIANIA | SISTEMA INGÁ | SOL NASCENTE | CENTRO DE RESERVAÇÃO PARQUE SOL NASCENTE | RAP - REL - EEAT | 10380150 | 2020-07-09 | - | 3 | EDIFICACAO | EDIFICACAO CASA DE CLORO | COBERTURA DE TELHA DE FIBROCIMENTO | ALVENARIA | CASA | 4,00 M x 2,50 M x 3,00 M |  | 1 | UN | SIM | NAO | SIM | - | [7 empty] | 10 M²
| 18455 | 44921 | LUZIÂNIA | AE-07-LU-0907-1052 | LUZIANIA | SISTEMA INGÁ | SOL NASCENTE | CENTRO DE RESERVAÇÃO PARQUE SOL NASCENTE | RAP - REL - EEAT | 10380150 | 2020-07-09 | - | 3 | RESERVATORIO | RESERVATORIO APOIADO DE CONCRETO | DIAMETRO 12,00 M; ALTURA 4,00 M |  |  | 12,00 M X 12,00 M | 500 M³ | 1 | UN | SIM | NAO | SIM | -
| 18456 | 44922 | LUZIÂNIA | AE-07-LU-0907-1053 | LUZIANIA | SISTEMA INGÁ | SOL NASCENTE | CENTRO DE RESERVAÇÃO PARQUE SOL NASCENTE | RAP - REL - EEAT | 10380150 | 2020-07-09 | - | 3 | RESERVATORIO | RESERVATORIO ELEVADO DE CONCRETO | DIAMETRO 5,00 M; ALTURA 5,00 M |  |  | 5,00 M X 5,00 M | 100 M³ | 1 | UN | SIM | NAO | SIM | -
| 18457 | 44923 | LUZIÂNIA | AE-07-LU-0907-1054 | LUZIANIA | SISTEMA INGÁ | SOL NASCENTE | CENTRO DE RESERVAÇÃO PARQUE SOL NASCENTE | RAP - REL - EEAT | 10380150 | 2020-07-09 | - | 3 | VALVULA | REGISTRO |  |  |  | 150 MM |  | 6 | UN | SIM | NAO | SIM | - | MANUAL
| 18458 | 44924 | LUZIÂNIA | AE-07-LU-0907-1055 | LUZIANIA | SISTEMA INGÁ | SOL NASCENTE | CENTRO DE RESERVAÇÃO PARQUE SOL NASCENTE | RAP - REL - EEAT | 10380150 | 2020-07-09 | - | 3 | VALVULA | RETENCAO |  |  |  | 100 MM |  | 1 | UN | SIM | NAO | SIM | - | MANUAL
| 18459 | 44925 | LUZIÂNIA | AE-07-LU-0907-1056 | LUZIANIA | SISTEMA INGÁ | SOL NASCENTE | CENTRO DE RESERVAÇÃO PARQUE SOL NASCENTE | RAP - REL - EEAT | 10380150 | 2020-07-09 | - | 3 | VALVULA | REGISTRO |  |  |  | 100 MM |  | 1 | UN | SIM | NAO | SIM | - | MANUAL
| 18460 | 44926 | LUZIÂNIA | AE-07-LU-0907-1057 | LUZIANIA | SISTEMA INGÁ | SOL NASCENTE | CENTRO DE RESERVAÇÃO PARQUE SOL NASCENTE | RAP - REL - EEAT | 10380150 | 2020-07-09 | - | 3 | VALVULA | REGISTRO |  |  |  | 100 MM |  | 2 | UN | SIM | NAO | SIM | - | MANUAL
| 18461 | 44927 | LUZIÂNIA | AE-07-LU-0907-1058 | LUZIANIA | SISTEMA INGÁ | SOL NASCENTE | CENTRO DE RESERVAÇÃO PARQUE SOL NASCENTE | RAP - REL - EEAT | 10380150 | 2020-07-09 | - | 3 | TANQUE | TANQUE DE POLIETILENO |  |  |  |  | 300L | 1 | UN | SIM | NAO | SIM | -
| 18462 | 44930 | LUZIÂNIA | AE-07-LU-0907-1061 | LUZIANIA | SISTEMA INGÁ | SOL NASCENTE | CENTRO DE RESERVAÇÃO PARQUE SOL NASCENTE | RAP - REL - EEAT | 10380150 | 2020-07-09 | - | 3 | MOTOR | INDUCAO | [5 empty] | 1 | UN | SIM | NAO | SIM | - |  | 25 CV | 1760 |  | WEG | 160M
| 18463 | 44933 | LUZIÂNIA | AE-07-LU-0907-1064 | LUZIANIA | SISTEMA INGÁ | RUA COPACABANA ÁREA ESPECIAL ,FRENTE QD 32 LT 10 CIDADE OFAYA-LUZIÂNIA/GO | POÇO 01 | POÇO | 10380139 | 2020-07-09 | - | 4 | EDIFICACAO | EDIFICACAO CASA DE COMANDO | COBERTURA DE LAJE | ALVENARIA | CASA | 1,00 M x 1,50 M x 2,00 M |  | 1 | UN | SIM | NAO | SIM | - | [7 empty] | 1,5 M²
| 18464 | 44937 | LUZIÂNIA | AE-07-LU-0907-1068 | LUZIANIA | SISTEMA INGÁ | RUA COPACABANA ÁREA ESPECIAL ,FRENTE QD 32 LT 10 CIDADE OFAYA-LUZIÂNIA/GO | POÇO 01 | POÇO | 10380139 | 2020-07-09 | - | 4 | VALVULA | REGISTRO |  |  |  | 3 POL |  | 1 | UN | SIM | NAO | SIM | - | MANUAL
| 18465 | 44938 | LUZIÂNIA | AE-07-LU-0907-1069 | LUZIANIA | SISTEMA INGÁ | RUA COPACABANA ÁREA ESPECIAL ,FRENTE QD 32 LT 10 CIDADE OFAYA-LUZIÂNIA/GO | POÇO 01 | POÇO | 10380139 | 2020-07-09 | - | 4 | VALVULA | RETENCAO |  |  |  | 3 POL |  | 1 | UN | SIM | NAO | SIM | - | MANUAL
| 18466 | 44939 | LUZIÂNIA | AE-07-LU-0907-1070 | LUZIANIA | SISTEMA INGÁ | RUA COPACABANA ÁREA ESPECIAL ,FRENTE QD 32 LT 10 CIDADE OFAYA-LUZIÂNIA/GO | POÇO 01 | POÇO | 10380139 | 2020-07-09 | - | 4 | VALVULA | REGISTRO |  |  |  | 3 POL |  | 1 | UN | SIM | NAO | SIM | - | MANUAL
| 18467 | 44942 | LUZIÂNIA | AE-07-LU-0907-1073 | LUZIANIA | SISTEMA INGÁ | RUA COPACABANA ÁREA ESPECIAL ,FRENTE QD 32 LT 10 CIDADE OFAYA-LUZIÂNIA/GO | POÇO 01 | POÇO | 10380139 | 2020-07-09 | - | 4 | POCO | POCO ARTESIANO | [5 empty] | 1 | UN | SIM | NAO | SIM | -
| 18468 | 44943 | LUZIÂNIA | AE-07-LU-0907-1074 | LUZIANIA | SISTEMA INGÁ | RUA COPACABANA ÁREA ESPECIAL ,FRENTE QD 32 LT 10 CIDADE OFAYA-LUZIÂNIA/GO | POÇO 01 | POÇO | 10380139 | 2020-07-09 | - | 4 | BOMBA | SUBMERSA | [5 empty] | 1 | UN | SIM | NAO | SIM | - |  |  |  | 20 M³/H
| 18469 | 44944 | LUZIÂNIA | AE-07-LU-0907-1075 | LUZIANIA | SISTEMA INGÁ | RUA TEREX ÁREA ESPECIAL -CIDADE-LUZIÂNIA/GO | POÇO 2 | POÇO | 10380149 | 2020-07-09 | - | 5 | EDIFICACAO | EDIFICACAO CASA DE COMANDO | COBERTURA DE LAJE | ALVENARIA | CASA | 2,50 M x 2,50 M x 2,30 M |  | 1 | UN | SIM | NAO | SIM | - | [7 empty] | 6,25 M²
| 18470 | 44948 | LUZIÂNIA | AE-07-LU-0907-1079 | LUZIANIA | SISTEMA INGÁ | RUA TEREX ÁREA ESPECIAL -CIDADE-LUZIÂNIA/GO | POÇO 2 | POÇO | 10380149 | 2020-07-09 | - | 5 | VALVULA | REGISTRO |  |  |  | 3 POL |  | 1 | UN | SIM | NAO | SIM | - | MANUAL
| 18471 | 44949 | LUZIÂNIA | AE-07-LU-0907-1080 | LUZIANIA | SISTEMA INGÁ | RUA TEREX ÁREA ESPECIAL -CIDADE-LUZIÂNIA/GO | POÇO 2 | POÇO | 10380149 | 2020-07-09 | - | 5 | VALVULA | RETENCAO |  |  |  | 3 POL |  | 1 | UN | SIM | NAO | SIM | - | MANUAL
| 18472 | 44950 | LUZIÂNIA | AE-07-LU-0907-1081 | LUZIANIA | SISTEMA INGÁ | RUA TEREX ÁREA ESPECIAL -CIDADE-LUZIÂNIA/GO | POÇO 2 | POÇO | 10380149 | 2020-07-09 | - | 5 | VALVULA | REGISTRO |  |  |  | 2 POL |  | 2 | UN | SIM | NAO | SIM | - | MANUAL
| 18473 | 44951 | LUZIÂNIA | AE-07-LU-0907-1082 | LUZIANIA | SISTEMA INGÁ | RUA TEREX ÁREA ESPECIAL -CIDADE-LUZIÂNIA/GO | POÇO 2 | POÇO | 10380149 | 2020-07-09 | - | 5 | POCO | POCO ARTESIANO | [5 empty] | 1 | UN | SIM | NAO | SIM | -
| 18474 | 44952 | LUZIÂNIA | AE-07-LU-0907-1083 | LUZIANIA | SISTEMA INGÁ | RUA TEREX ÁREA ESPECIAL -CIDADE-LUZIÂNIA/GO | POÇO 2 | POÇO | 10380149 | 2020-07-09 | - | 5 | BOMBA | SUBMERSA | [5 empty] | 1 | UN | SIM | NAO | SIM | - |  |  |  | 20 M³/H
| 18475 | 44954 | LUZIÂNIA | AE-07-LU-0907-1085 | LUZIANIA | SISTEMA INGÁ | RUA TEREX ÁREA ESPECIAL -CIDADE-LUZIÂNIA/GO | POÇO 2 | POÇO | 10380149 | 2020-07-09 | - | 5 | MEDIDOR | MACROMEDIDOR |  |  |  | 80 MM |  | 1 | UN | SIM | NAO | SIM | - |  |  |  | 40 M³/H
| 18476 | 44957 | LUZIÂNIA | AE-07-LU-0907-1088 | LUZIANIA | SISTEMA INGÁ | ALAMEDA OSFAYA QD 09 ÁREA ESPECIAL CIDADE OSFAYA-LUZIÂNIA/GO | RESERVATÓRIO CIDADE OSFAYA | REL | 10380108 | 2020-07-09 | - | 6 | EDIFICACAO | EDIFICACAO QUADRO COMANDO | COBERTURA DE TELHA DE FIBROCIMENTO | ALVENARIA | CASA | 3,00 M x 3,00 M x 2,80 M |  | 1 | UN | SIM | NAO | SIM | - | [7 empty] | 9 M²
| 18477 | 44962 | LUZIÂNIA | AE-07-LU-0907-1093 | LUZIANIA | SISTEMA INGÁ | ALAMEDA OSFAYA QD 09 ÁREA ESPECIAL CIDADE OSFAYA-LUZIÂNIA/GO | RESERVATÓRIO CIDADE OSFAYA | REL | 10380108 | 2020-07-09 | - | 6 | RESERVATORIO | RESERVATORIO ELEVADO DE CONCRETO | DIAMETRO 6,00 M; ALTURA 4,00 M |  |  | 6,00 M X 6,00 M | 100 M³ | 1 | UN | SIM | NAO | SIM | -
| 18478 | 44963 | LUZIÂNIA | AE-07-LU-0907-1094 | LUZIANIA | SISTEMA INGÁ | ALAMEDA OSFAYA QD 09 ÁREA ESPECIAL CIDADE OSFAYA-LUZIÂNIA/GO | RESERVATÓRIO CIDADE OSFAYA | REL | 10380108 | 2020-07-09 | - | 6 | VALVULA | REGISTRO |  |  |  | 150 MM |  | 1 | UN | SIM | NAO | SIM | - | MANUAL
| 18479 | 44964 | LUZIÂNIA | AE-07-LU-0907-1095 | LUZIANIA | SISTEMA INGÁ | ALAMEDA OSFAYA QD 09 ÁREA ESPECIAL CIDADE OSFAYA-LUZIÂNIA/GO | RESERVATÓRIO CIDADE OSFAYA | REL | 10380108 | 2020-07-09 | - | 6 | VALVULA | REGISTRO |  |  |  | 100 MM |  | 1 | UN | SIM | NAO | SIM | - | MANUAL
| 18480 | 44965 | LUZIÂNIA | AE-07-LU-0907-1096 | LUZIANIA | SISTEMA INGÁ | ALAMEDA OSFAYA QD 09 ÁREA ESPECIAL CIDADE OSFAYA-LUZIÂNIA/GO | RESERVATÓRIO CIDADE OSFAYA | REL | 10380108 | 2020-07-09 | - | 6 | VALVULA | REDUTORA DE PRESSAO |  |  |  | 30 MM |  | 1 | UN | SIM | NAO | SIM | - | AUTOMATICO
| 18481 | 44968 | LUZIÂNIA | AE-07-LU-0907-1099 | LUZIANIA | SISTEMA INGÁ | ALAMEDA OSFAYA QD 09 ÁREA ESPECIAL CIDADE OSFAYA-LUZIÂNIA/GO | RESERVATÓRIO CIDADE OSFAYA | REL | 10380108 | 2020-07-09 | - | 6 | MEDIDOR | MACROMEDIDOR |  |  |  | 30 MM |  | 1 | UN | SIM | NAO | SIM | - |  |  |  | 15 M³/H
| 18482 | 44970 | LUZIÂNIA | AE-07-LU-0907-1101 | LUZIANIA | SISTEMA INGÁ | ALAMEDA OSFAYA QD 09 ÁREA ESPECIAL CIDADE OSFAYA-LUZIÂNIA/GO | RESERVATÓRIO CIDADE OSFAYA | REL | 10380108 | 2020-07-09 | - | 6 | MEDIDOR | MACROMEDIDOR |  |  |  | 150 MM |  | 1 | UN | SIM | NAO | SIM | - |  |  |  | 200 M³/H
| 18483 | 44971 | LUZIÂNIA | AE-07-LU-0907-1102 | LUZIANIA | SISTEMA INGÁ | ALAMEDA OSFAYA QD 09 ÁREA ESPECIAL CIDADE OSFAYA-LUZIÂNIA/GO | RESERVATÓRIO CIDADE OSFAYA | REL | 10380108 | 2020-07-09 | - | 6 | DOSADOR | DOSADOR | CLORO |  |  |  |  | 1 | UN | SIM | NAO | SIM | - |  |  |  |  | SOLUTRAT | S20-70
| 18484 | 44972 | LUZIÂNIA | AE-07-LU-0907-1103 | LUZIANIA | SISTEMA INGÁ | RUA GOIÁS-LUZIÂNIA/GO | RESERVATÓRIO UMUARAMA | REL | 10380142 | 2020-07-09 | - | 7 | EDIFICACAO | EDIFICACAO CASA DE CLORO/COMANDO | COBERTURA DE LAJE | ALVENARIA | CASA | 3,00 M x 3,00 M x 3,00 M |  | 1 | UN | SIM | NAO | SIM | - | [7 empty] | 9 M²
| 18485 | 44976 | LUZIÂNIA | AE-07-LU-0907-1107 | LUZIANIA | SISTEMA INGÁ | RUA GOIÁS-LUZIÂNIA/GO | RESERVATÓRIO UMUARAMA | REL | 10380142 | 2020-07-09 | - | 7 | RESERVATORIO | RESERVATORIO ELEVADO METALICO | DIAMETRO 3,20 M; ALTURA 6,00 M |  |  | 3,20 M X 3,20 M | 50 M³ | 1 | UN | SIM | NAO | SIM | -
| 18486 | 44977 | LUZIÂNIA | AE-07-LU-0907-1108 | LUZIANIA | SISTEMA INGÁ | RUA GOIÁS-LUZIÂNIA/GO | RESERVATÓRIO UMUARAMA | REL | 10380142 | 2020-07-09 | - | 7 | VALVULA | REGISTRO |  |  |  | 50 MM |  | 1 | UN | SIM | NAO | SIM | - | MANUAL
| 18487 | 44978 | LUZIÂNIA | AE-07-LU-0907-1109 | LUZIANIA | SISTEMA INGÁ | RUA GOIÁS-LUZIÂNIA/GO | RESERVATÓRIO UMUARAMA | REL | 10380142 | 2020-07-09 | - | 7 | VALVULA | RETENCAO |  |  |  | 50 MM |  | 1 | UN | SIM | NAO | SIM | - | MANUAL
| 18488 | 44980 | LUZIÂNIA | AE-07-LU-0907-1111 | LUZIANIA | SISTEMA INGÁ | RUA GOIÁS-LUZIÂNIA/GO | RESERVATÓRIO UMUARAMA | REL | 10380142 | 2020-07-09 | - | 7 | TANQUE | TANQUE DE POLIETILENO |  |  |  |  | 500L | 1 | UN | SIM | NAO | SIM | -
| 18489 | 44981 | LUZIÂNIA | AE-07-LU-0907-1112 | LUZIANIA | SISTEMA INGÁ | RUA GOIÁS-LUZIÂNIA/GO | RESERVATÓRIO UMUARAMA | REL | 10380142 | 2020-07-09 | - | 7 | VALVULA | CONTROLADORA DE NIVEL |  |  |  | 100 MM |  | 1 | UN | SIM | NAO | SIM | - | AUTOMATICO
| 18490 | 44983 | LUZIÂNIA | AE-07-LU-0907-1114 | LUZIANIA | SISTEMA INGÁ | RUA GOIÁS-LUZIÂNIA/GO | RESERVATÓRIO UMUARAMA | REL | 10380142 | 2020-07-09 | - | 7 | MEDIDOR | MACROMEDIDOR |  |  |  | 80 MM |  | 1 | UN | SIM | NAO | SIM | - |  |  |  | 40 M³/H
| 18491 | 44984 | LUZIÂNIA | AE-07-LU-0907-1115 | LUZIANIA | SISTEMA INGÁ | RUA GOIÁS-LUZIÂNIA/GO | RESERVATÓRIO UMUARAMA | REL | 10380142 | 2020-07-09 | - | 7 | MEDIDOR | MACROMEDIDOR |  |  |  | 50 MM |  | 1 | UN | SIM | NAO | SIM | - |  |  |  | 25 M³/H
| 18492 | 44986 | LUZIÂNIA | AE-07-LU-0907-1117 | LUZIANIA | SISTEMA INGÁ | AV.GOIÁS QD 19 LT 02 JD UMUARAMA-LUZIÂNIA/GO | RESERVATÓRIO MINGNE PREFEITURA-LUZIÂNIA/GO | REL - POÇO | 10380114 | 2020-07-09 | - | 8 | EDIFICACAO | EDIFICACAO CASA DE CLORO | COBERTURA DE TELHA DE FIBROCIMENTO | ALVENARIA | CASA | 3,00 M x 3,00 M x 3,00 M |  | 1 | UN | SIM | NAO | SIM | - | [7 empty] | 9 M²
| 18493 | 44990 | LUZIÂNIA | AE-07-LU-0907-1121 | LUZIANIA | SISTEMA INGÁ | AV.GOIÁS QD 19 LT 02 JD UMUARAMA-LUZIÂNIA/GO | RESERVATÓRIO MINGNE PREFEITURA-LUZIÂNIA/GO | REL - POÇO | 10380114 | 2020-07-09 | - | 8 | RESERVATORIO | RESERVATORIO ELEVADO METALICO | DIAMETRO 3,20 M; ALTURA 6,00 M |  |  | 3,20 M X 3,20 M | 50 M³ | 1 | UN | SIM | NAO | SIM | -
| 18494 | 44991 | LUZIÂNIA | AE-07-LU-0907-1122 | LUZIANIA | SISTEMA INGÁ | AV.GOIÁS QD 19 LT 02 JD UMUARAMA-LUZIÂNIA/GO | RESERVATÓRIO MINGNE PREFEITURA-LUZIÂNIA/GO | REL - POÇO | 10380114 | 2020-07-09 | - | 8 | VALVULA | REGISTRO |  |  |  | 50 MM |  | 1 | UN | SIM | NAO | SIM | - | MANUAL
| 18495 | 44992 | LUZIÂNIA | AE-07-LU-0907-1123 | LUZIANIA | SISTEMA INGÁ | AV.GOIÁS QD 19 LT 02 JD UMUARAMA-LUZIÂNIA/GO | RESERVATÓRIO MINGNE PREFEITURA-LUZIÂNIA/GO | REL - POÇO | 10380114 | 2020-07-09 | - | 8 | VALVULA | RETENCAO |  |  |  | 50 MM |  | 1 | UN | SIM | NAO | SIM | - | MANUAL
| 18496 | 44993 | LUZIÂNIA | AE-07-LU-0907-1124 | LUZIANIA | SISTEMA INGÁ | AV.GOIÁS QD 19 LT 02 JD UMUARAMA-LUZIÂNIA/GO | RESERVATÓRIO MINGNE PREFEITURA-LUZIÂNIA/GO | REL - POÇO | 10380114 | 2020-07-09 | - | 8 | VALVULA | REGISTRO |  |  |  | 80 MM |  | 2 | UN | SIM | NAO | SIM | - | MANUAL
| 18497 | 44994 | LUZIÂNIA | AE-07-LU-0907-1125 | LUZIANIA | SISTEMA INGÁ | AV.GOIÁS QD 19 LT 02 JD UMUARAMA-LUZIÂNIA/GO | RESERVATÓRIO MINGNE PREFEITURA-LUZIÂNIA/GO | REL - POÇO | 10380114 | 2020-07-09 | - | 8 | PAINEL | QUADRO DE COMANDO | [5 empty] | 1 | UN | SIM | NAO | SIM | -
| 18498 | 44996 | LUZIÂNIA | AE-07-LU-0907-1127 | LUZIANIA | SISTEMA INGÁ | AV.GOIÁS QD 19 LT 02 JD UMUARAMA-LUZIÂNIA/GO | RESERVATÓRIO MINGNE PREFEITURA-LUZIÂNIA/GO | REL - POÇO | 10380114 | 2020-07-09 | - | 8 | TANQUE | TANQUE DE POLIETILENO |  |  |  |  | 500L | 1 | UN | SIM | NAO | SIM | -
| 18499 | 44997 | LUZIÂNIA | AE-07-LU-0907-1128 | LUZIANIA | SISTEMA INGÁ | AV.GOIÁS QD 19 LT 02 JD UMUARAMA-LUZIÂNIA/GO | RESERVATÓRIO MINGNE PREFEITURA-LUZIÂNIA/GO | REL - POÇO | 10380114 | 2020-07-09 | - | 8 | VALVULA | CONTROLADORA DE NIVEL |  |  |  | 100 MM |  | 1 | UN | SIM | NAO | SIM | - | AUTOMATICO
| 18500 | 44999 | LUZIÂNIA | AE-07-LU-0907-1130 | LUZIANIA | SISTEMA INGÁ | AV.GOIÁS QD 19 LT 02 JD UMUARAMA-LUZIÂNIA/GO | RESERVATÓRIO MINGNE PREFEITURA-LUZIÂNIA/GO | REL - POÇO | 10380114 | 2020-07-09 | - | 8 | POCO | POCO ARTESIANO | [5 empty] | 1 | UN | SIM | NAO | SIM | -
| 18501 | 45000 | LUZIÂNIA | AE-07-LU-0907-1131 | LUZIANIA | SISTEMA INGÁ | AV.GOIÁS QD 19 LT 02 JD UMUARAMA-LUZIÂNIA/GO | RESERVATÓRIO MINGNE PREFEITURA-LUZIÂNIA/GO | REL - POÇO | 10380114 | 2020-07-09 | - | 8 | BOMBA | SUBMERSA | [5 empty] | 1 | UN | SIM | NAO | SIM | - |  |  |  | 8 M³/H
| 18502 | 45001 | LUZIÂNIA | AE-07-LU-0907-1132 | LUZIANIA | SISTEMA INGÁ | AV.BRASIL C AV.BRASILIA ÁREA ESPECIAL JD.MARÍLIA-LUZIÂNIA/GO | RESERVATÓRIO | REL | 10380112 | 2020-07-09 | - | 9 | EDIFICACAO | EDIFICACAO CASA DE CLORO/QUADRO DE COMANDO | COBERTURA DE TELHA DE FIBROCIMENTO | ALVENARIA | CASA | 4,00 M x 3,00 M x 2,80 M |  | 1 | UN | SIM | NAO | SIM | - | [7 empty] | 12 M²
| 18503 | 45007 | LUZIÂNIA | AE-07-LU-0907-1138 | LUZIANIA | SISTEMA INGÁ | AV.BRASIL C AV.BRASILIA ÁREA ESPECIAL JD.MARÍLIA-LUZIÂNIA/GO | RESERVATÓRIO | REL | 10380112 | 2020-07-09 | - | 9 | VALVULA | REGISTRO |  |  |  | 100 MM |  | 1 | UN | SIM | NAO | SIM | - | MANUAL
| 18504 | 45008 | LUZIÂNIA | AE-07-LU-0907-1139 | LUZIANIA | SISTEMA INGÁ | AV.BRASIL C AV.BRASILIA ÁREA ESPECIAL JD.MARÍLIA-LUZIÂNIA/GO | RESERVATÓRIO | REL | 10380112 | 2020-07-09 | - | 9 | VALVULA | REGISTRO |  |  |  | 50 MM |  | 1 | UN | SIM | NAO | SIM | - | MANUAL
| 18505 | 45009 | LUZIÂNIA | AE-07-LU-0907-1140 | LUZIANIA | SISTEMA INGÁ | AV.BRASIL C AV.BRASILIA ÁREA ESPECIAL JD.MARÍLIA-LUZIÂNIA/GO | RESERVATÓRIO | REL | 10380112 | 2020-07-09 | - | 9 | VALVULA | RETENCAO |  |  |  | 50 MM |  | 1 | UN | SIM | NAO | SIM | - | MANUAL
| 18506 | 45013 | LUZIÂNIA | AE-07-LU-0907-1144 | LUZIANIA | SISTEMA INGÁ | AV.BRASIL C AV.BRASILIA ÁREA ESPECIAL JD.MARÍLIA-LUZIÂNIA/GO | RESERVATÓRIO | REL | 10380112 | 2020-07-09 | - | 9 | MEDIDOR | MACROMEDIDOR |  |  |  | 30 MM |  | 1 | UN | SIM | NAO | SIM | - |  |  |  | 15 M³/H
| 18507 | 45014 | LUZIÂNIA | AE-07-LU-0907-1145 | LUZIANIA | SISTEMA INGÁ | AV.BRASIL C AV.BRASILIA ÁREA ESPECIAL JD.MARÍLIA-LUZIÂNIA/GO | RESERVATÓRIO | REL | 10380112 | 2020-07-09 | - | 9 | TANQUE | TANQUE DE POLIETILENO |  |  |  |  | 500L | 1 | UN | SIM | NAO | SIM | -
| 18508 | 45015 | LUZIÂNIA | AE-07-LU-0907-1146 | LUZIANIA | SISTEMA INGÁ | AV.BRASIL C AV.BRASILIA ÁREA ESPECIAL JD.MARÍLIA-LUZIÂNIA/GO | RESERVATÓRIO | REL | 10380112 | 2020-07-09 | - | 9 | BOMBA | DOSADORA | [5 empty] | 1 | UN | SIM | NAO | SIM | - |  |  |  |  | HIDROGERON |  | 5256
| 18509 | 45016 | LUZIÂNIA | AE-07-LU-0907-1147 | LUZIANIA | SISTEMA INGÁ | RUA 12 QD 23 PQ SOL NASCENTE -LUZIÂNIA/GO | POÇO PALB 02 | POÇO | 10380124 | 2020-07-09 | - | 10 | EDIFICACAO | EDIFICACAO CASA DE COMANDO | COBERTURA DE LAJE | ALVENARIA | CASA | 1,50 M x 1,00 M x 2,00 M |  | 1 | UN | SIM | NAO | SIM | - | [7 empty] | 1,5 M²
| 18510 | 45023 | LUZIÂNIA | AE-07-LU-0907-1154 | LUZIANIA | SISTEMA INGÁ | RUA 12 QD 23 PQ SOL NASCENTE -LUZIÂNIA/GO | POÇO PALB 02 | POÇO | 10380124 | 2020-07-09 | - | 10 | POCO | POCO ARTESIANO | [5 empty] | 1 | UN | SIM | NAO | SIM | -
| 18511 | 45024 | LUZIÂNIA | AE-07-LU-0907-1155 | LUZIANIA | SISTEMA INGÁ | RUA 12 QD 23 PQ SOL NASCENTE -LUZIÂNIA/GO | POÇO PALB 02 | POÇO | 10380124 | 2020-07-09 | - | 10 | BOMBA | SUBMERSA | [5 empty] | 1 | UN | SIM | NAO | SIM | - |  |  |  | 10 M³/H
| 18512 | 45030 | LUZIÂNIA | AE-07-LU-1007-1161 | LUZIANIA | SISTEMA INGÁ | AV. 03 ÁREA ESPECIAL - MINGONE II - LUZIÂNIA - GO | POÇO 04 | POÇO | 10380110 | 2020-07-10 | - | 2 | POCO | POCO ARTESIANO | [5 empty] | 1 | UN | SIM | NAO | SIM | -
| 18513 | 45031 | LUZIÂNIA | AE-07-LU-1007-1162 | LUZIANIA | SISTEMA INGÁ | AV. 03 ÁREA ESPECIAL - MINGONE II - LUZIÂNIA - GO | POÇO 04 | POÇO | 10380110 | 2020-07-10 | - | 2 | BOMBA | SUBMERSA | [5 empty] | 1 | UN | SIM | NAO | SIM | - |  |  |  | 12 M³/H
| 18514 | 45034 | LUZIÂNIA | AE-07-LU-1007-1165 | LUZIANIA | SISTEMA INGÁ | AV. 03 ÁREA ESPECIAL - MINGONE II - LUZIÂNIA - GO | POÇO 04 | POÇO | 10380110 | 2020-07-10 | - | 2 | TANQUE | TANQUE DE POLIETILENO |  |  |  |  | 1000L | 1 | UN | SIM | NAO | SIM | -
| 18515 | 45035 | LUZIÂNIA | AE-07-LU-1007-1166 | LUZIANIA | SISTEMA INGÁ | AV. 03 ÁREA ESPECIAL - MINGONE II - LUZIÂNIA - GO | POÇO 04 | POÇO | 10380110 | 2020-07-10 | - | 2 | CLORADOR | CLORADOR | [5 empty] | 1 | UN | SIM | NAO | SIM | -
| 18516 | 45036 | LUZIÂNIA | AE-07-LU-1007-1167 | LUZIANIA | SISTEMA INGÁ | AV. 03 ÁREA ESPECIAL - MINGONE II - LUZIÂNIA - GO | POÇO 04 | POÇO | 10380110 | 2020-07-10 | - | 2 | VALVULA | RETENCAO |  |  |  | 2,5 POL |  | 1 | UN | SIM | NAO | SIM | - | MANUAL
| 18517 | 45037 | LUZIÂNIA | AE-07-LU-1007-1168 | LUZIANIA | SISTEMA INGÁ | AV. 03 ÁREA ESPECIAL - MINGONE II - LUZIÂNIA - GO | POÇO 04 | POÇO | 10380110 | 2020-07-10 | - | 2 | VALVULA | REGISTRO |  |  |  | 65 MM |  | 1 | UN | SIM | NAO | SIM | - | MANUAL
| 18518 | 45038 | LUZIÂNIA | AE-07-LU-1007-1169 | LUZIANIA | SISTEMA INGÁ | AV. 03 ÁREA ESPECIAL - MINGONE II - LUZIÂNIA - GO | POÇO 04 | POÇO | 10380110 | 2020-07-10 | - | 2 | VALVULA | ALIVIO |  |  |  | 2 POL |  | 1 | UN | SIM | NAO | SIM | - | MANUAL
| 18519 | 45039 | LUZIÂNIA | AE-07-LU-1007-1170 | LUZIANIA | SISTEMA INGÁ | AV. 03 ÁREA ESPECIAL - MINGONE II - LUZIÂNIA - GO | POÇO 04 | POÇO | 10380110 | 2020-07-10 | - | 2 | VALVULA | RETENCAO |  |  |  | 2 POL |  | 2 | UN | SIM | NAO | SIM | - | MANUAL
| 18520 | 45040 | LUZIÂNIA | AE-07-LU-1007-1171 | LUZIANIA | SISTEMA INGÁ | AV. 03 ÁREA ESPECIAL - MINGONE II - LUZIÂNIA - GO | POÇO 04 | POÇO | 10380110 | 2020-07-10 | - | 2 | MEDIDOR | MACROMEDIDOR |  |  |  | 50 MM |  | 1 | UN | SIM | NAO | SIM | - |  |  |  | 15 M³/H
| 18521 | 45041 | LUZIÂNIA | AE-07-LU-1007-1172 | LUZIANIA | LUZIANIA | POÇO ESCOLA DO CRUZEIRINHO | POÇO ESCOLA DO CRUZEIRINHO | POÇO | 10380057 | 2020-07-10 | - | 3 | POCO | POCO ARTESIANO | [5 empty] | 1 | UN | SIM | NAO | SIM | -
| 18522 | 45042 | LUZIÂNIA | AE-07-LU-1007-1173 | LUZIANIA | LUZIANIA | POÇO ESCOLA DO CRUZEIRINHO | POÇO ESCOLA DO CRUZEIRINHO | POÇO | 10380057 | 2020-07-10 | - | 3 | BOMBA | SUBMERSA | [5 empty] | 1 | UN | SIM | NAO | SIM | - |  |  |  | 15 M³/H
| 18523 | 45043 | LUZIÂNIA | AE-07-LU-1007-1174 | LUZIANIA | LUZIANIA | POÇO ESCOLA DO CRUZEIRINHO | POÇO ESCOLA DO CRUZEIRINHO | POÇO | 10380057 | 2020-07-10 | - | 3 | PAINEL | QUADRO DE COMANDO | [5 empty] | 1 | UN | SIM | NAO | SIM | -
| 18524 | 45044 | LUZIÂNIA | AE-07-LU-1007-1175 | LUZIANIA | LUZIANIA | POÇO ESCOLA DO CRUZEIRINHO | POÇO ESCOLA DO CRUZEIRINHO | POÇO | 10380057 | 2020-07-10 | - | 3 | VALVULA | REGISTRO |  |  |  | 40 MM |  | 1 | UN | SIM | NAO | SIM | - | MANUAL
| 18525 | 45045 | LUZIÂNIA | AE-07-LU-1007-1176 | LUZIANIA | LUZIANIA | POÇO ESCOLA DO CRUZEIRINHO | POÇO ESCOLA DO CRUZEIRINHO | POÇO | 10380057 | 2020-07-10 | - | 3 | VALVULA | RETENCAO |  |  |  | 40 MM |  | 1 | UN | SIM | NAO | SIM | - | MANUAL
| 18526 | 45050 | LUZIÂNIA | AE-07-LU-1007-1181 | LUZIANIA | LUZIANIA | RUA S/N QD. 70 LT. 37 - JD PLANALTO - LUZIÂNIA - GO | POÇO 01 | POÇO | 10380147 | 2020-07-10 | - | 4 | POCO | POCO ARTESIANO | [5 empty] | 1 | UN | SIM | NAO | SIM | -
| 18527 | 45051 | LUZIÂNIA | AE-07-LU-1007-1182 | LUZIANIA | LUZIANIA | RUA S/N QD. 70 LT. 37 - JD PLANALTO - LUZIÂNIA - GO | POÇO 01 | POÇO | 10380147 | 2020-07-10 | - | 4 | BOMBA | SUBMERSA | [5 empty] | 1 | UN | SIM | NAO | SIM | - |  |  |  | 10 M³/H
| 18528 | 45056 | LUZIÂNIA | AE-07-LU-1007-1187 | LUZIANIA | LUZIANIA | RUA S/N QD. 70 LT. 37 - JD PLANALTO - LUZIÂNIA - GO | POÇO 01 | POÇO | 10380147 | 2020-07-10 | - | 4 | VALVULA | REGISTRO |  |  |  | 100 MM |  | 1 | UN | SIM | NAO | SIM | - | MANUAL
| 18529 | 45057 | LUZIÂNIA | AE-07-LU-1007-1188 | LUZIANIA | LUZIANIA | RUA S/N QD. 70 LT. 37 - JD PLANALTO - LUZIÂNIA - GO | POÇO 01 | POÇO | 10380147 | 2020-07-10 | - | 4 | VALVULA | ALIVIO |  |  |  | 1,5 POL |  | 1 | UN | SIM | NAO | SIM | - | MANUAL
| 18530 | 45059 | LUZIÂNIA | AE-07-LU-1007-1190 | LUZIANIA | LUZIANIA | RUA ARAGUAIA COND. RIVIERA S. LT. 30 - JD. FLAMBOYANT - LUZIÂNIA - GO | POÇO - 01 RIVIEIRA | POÇO | 10380060 | 2020-07-10 | - | 5 | EDIFICACAO | EDIFICACAO CASA DE CLORO | COBERTURA DE TELHA CERAMICA | ALVENARIA | CASA | 4,50 M x 3,00 M x 3,00 M |  | 1 | UN | SIM | NAO | SIM | - | [7 empty] | 13,5 M²
| 18531 | 45060 | LUZIÂNIA | AE-07-LU-1007-1191 | LUZIANIA | LUZIANIA | RUA ARAGUAIA COND. RIVIERA S. LT. 30 - JD. FLAMBOYANT - LUZIÂNIA - GO | POÇO - 01 RIVIEIRA | POÇO | 10380060 | 2020-07-10 | - | 5 | EDIFICACAO | EDIFICACAO QUADRO DE COMANDO | COBERTURA DE LAJE | ALVENARIA | ABRIGO | 1,50 M x 1,50 M x 2,00 M |  | 1 | UN | SIM | NAO | SIM | - | [7 empty] | 2,25 M²
| 18532 | 45066 | LUZIÂNIA | AE-07-LU-1007-1197 | LUZIANIA | LUZIANIA | RUA ARAGUAIA COND. RIVIERA S. LT. 30 - JD. FLAMBOYANT - LUZIÂNIA - GO | POÇO - 01 RIVIEIRA | POÇO | 10380060 | 2020-07-10 | - | 5 | TANQUE | TANQUE DE POLIETILENO |  |  |  |  | 500L | 1 | UN | SIM | NAO | SIM | -
| 18533 | 45069 | LUZIÂNIA | AE-07-LU-1007-1200 | LUZIANIA | LUZIANIA | RUA ARAGUAIA COND. RIVIERA S. LT. 30 - JD. FLAMBOYANT - LUZIÂNIA - GO | POÇO - 01 RIVIEIRA | POÇO | 10380060 | 2020-07-10 | - | 5 | VALVULA | REGISTRO |  |  |  | 80 MM |  | 3 | UN | SIM | NAO | SIM | - | MANUAL
| 18534 | 45070 | LUZIÂNIA | AE-07-LU-1007-1201 | LUZIANIA | LUZIANIA | RUA ARAGUAIA COND. RIVIERA S. LT. 30 - JD. FLAMBOYANT - LUZIÂNIA - GO | POÇO - 01 RIVIEIRA | POÇO | 10380060 | 2020-07-10 | - | 5 | VALVULA | RETENCAO |  |  |  | 3 POL |  | 1 | UN | SIM | NAO | SIM | - | MANUAL
| 18535 | 45071 | LUZIÂNIA | AE-07-LU-1007-1202 | LUZIANIA | LUZIANIA | RUA ARAGUAIA COND. RIVIERA S. LT. 30 - JD. FLAMBOYANT - LUZIÂNIA - GO | POÇO - 01 RIVIEIRA | POÇO | 10380060 | 2020-07-10 | - | 5 | VALVULA | REGULADORA DE PRESSAO |  |  |  | 100 MM |  | 1 | UN | SIM | NAO | SIM | - | MANUAL
| 18536 | 45072 | LUZIÂNIA | AE-07-LU-1007-1203 | LUZIANIA | LUZIANIA | RUA ARAGUAIA COND. RIVIERA S. LT. 30 - JD. FLAMBOYANT - LUZIÂNIA - GO | POÇO - 01 RIVIEIRA | POÇO | 10380060 | 2020-07-10 | - | 5 | VALVULA | REGULADORA DE PRESSAO |  |  |  | 80 MM |  | 1 | UN | SIM | NAO | SIM | - | MANUAL
| 18537 | 45073 | LUZIÂNIA | AE-07-LU-1007-1204 | LUZIANIA | LUZIANIA | RUA ARAGUAIA COND. RIVIERA S. LT. 30 - JD. FLAMBOYANT - LUZIÂNIA - GO | POÇO - 01 RIVIEIRA | POÇO | 10380060 | 2020-07-10 | - | 5 | POCO | POCO ARTESIANO | [5 empty] | 1 | UN | SIM | NAO | SIM | -
| 18538 | 45074 | LUZIÂNIA | AE-07-LU-1007-1205 | LUZIANIA | LUZIANIA | RUA ARAGUAIA COND. RIVIERA S. LT. 30 - JD. FLAMBOYANT - LUZIÂNIA - GO | POÇO - 01 RIVIEIRA | POÇO | 10380060 | 2020-07-10 | - | 5 | BOMBA | SUBMERSA | [5 empty] | 1 | UN | SIM | NAO | SIM | - |  |  |  | 20 M³/H
| 18539 | 45076 | LUZIÂNIA | AE-07-LU-1007-1207 | LUZIANIA | LUZIANIA | RUA ARAGUAIA COND. RIVIERA S. LT. 30 - JD. FLAMBOYANT - LUZIÂNIA - GO | POÇO - 01 RIVIEIRA | POÇO | 10380060 | 2020-07-10 | - | 5 | MEDIDOR | MACROMEDIDOR |  |  |  | 80 MM |  | 1 | UN | SIM | NAO | SIM | - |  |  |  | 40 M³/H
| 18540 | 45079 | LUZIÂNIA | AE-07-LU-1007-1210 | LUZIANIA | JARDIM FLAMBOYANT | RUA ARAGUAIA COND. RIVIERA 5. LT. 30 | POÇO 1 | POÇO | 10380027 | 2020-07-10 | - | 6 | POCO | POCO ARTESIANO | [5 empty] | 1 | UN | SIM | NAO | SIM | -
| 18541 | 45080 | LUZIÂNIA | AE-07-LU-1007-1211 | LUZIANIA | JARDIM FLAMBOYANT | RUA ARAGUAIA COND. RIVIERA 5. LT. 30 | POÇO 1 | POÇO | 10380027 | 2020-07-10 | - | 6 | BOMBA | SUBMERSA | [5 empty] | 1 | UN | SIM | NAO | SIM | - |  |  |  | 15 M³/H
| 18542 | 45081 | LUZIÂNIA | AE-07-LU-1007-1212 | LUZIANIA | JARDIM FLAMBOYANT | RUA ARAGUAIA COND. RIVIERA 5. LT. 30 | POÇO 1 | POÇO | 10380027 | 2020-07-10 | - | 6 | VALVULA | RETENCAO |  |  |  | 50 MM |  | 1 | UN | SIM | NAO | SIM | - | MANUAL
| 18543 | 45082 | LUZIÂNIA | AE-07-LU-1007-1213 | LUZIANIA | JARDIM FLAMBOYANT | RUA ARAGUAIA COND. RIVIERA 5. LT. 30 | POÇO 1 | POÇO | 10380027 | 2020-07-10 | - | 6 | VALVULA | REGISTRO |  |  |  | 50 MM |  | 1 | UN | SIM | NAO | SIM | - | MANUAL
| 18544 | 45083 | LUZIÂNIA | AE-07-LU-1007-1214 | LUZIANIA | JARDIM FLAMBOYANT | RUA ARAGUAIA COND. RIVIERA 5. LT. 30 | POÇO 1 | POÇO | 10380027 | 2020-07-10 | - | 6 | MEDIDOR | MACROMEDIDOR |  |  |  | 50 MM |  | 1 | UN | SIM | NAO | SIM | - |  |  |  | 25 M³/H
| 18545 | 45088 | LUZIÂNIA | AE-07-LU-1007-1219 | LUZIANIA | LUZIANIA | RUA 15 QD. 20 LT. 01 - JD. UMUARAMA - LUZIÂNIA - GO | POÇO 01 | POÇO | 10380059 | 2020-07-10 | - | 7 | POCO | POCO ARTESIANO | [5 empty] | 1 | UN | SIM | NAO | SIM | -
| 18546 | 45089 | LUZIÂNIA | AE-07-LU-1007-1220 | LUZIANIA | LUZIANIA | RUA 15 QD. 20 LT. 01 - JD. UMUARAMA - LUZIÂNIA - GO | POÇO 01 | POÇO | 10380059 | 2020-07-10 | - | 7 | BOMBA | SUBMERSA | [5 empty] | 1 | UN | SIM | NAO | SIM | - |  |  |  | 18 M³/H
| 18547 | 45090 | LUZIÂNIA | AE-07-LU-1007-1221 | LUZIANIA | LUZIANIA | RUA 15 QD. 20 LT. 01 - JD. UMUARAMA - LUZIÂNIA - GO | POÇO 01 | POÇO | 10380059 | 2020-07-10 | - | 7 | PAINEL | QUADRO DE COMANDO | [5 empty] | 1 | UN | SIM | NAO | SIM | -
| 18548 | 45093 | LUZIÂNIA | AE-07-LU-1007-1224 | LUZIANIA | LUZIANIA | RUA 15 QD. 20 LT. 01 - JD. UMUARAMA - LUZIÂNIA - GO | POÇO 01 | POÇO | 10380059 | 2020-07-10 | - | 7 | VALVULA | RETENCAO |  |  |  | 50 MM |  | 1 | UN | SIM | NAO | SIM | - | MANUAL
| 18549 | 45094 | LUZIÂNIA | AE-07-LU-1007-1225 | LUZIANIA | LUZIANIA | RUA 15 QD. 20 LT. 01 - JD. UMUARAMA - LUZIÂNIA - GO | POÇO 01 | POÇO | 10380059 | 2020-07-10 | - | 7 | VALVULA | REGISTRO |  |  |  | 50 MM |  | 1 | UN | SIM | NAO | SIM | - | MANUAL
| 18550 | 45098 | LUZIÂNIA | AE-07-LU-1007-1229 | LUZIANIA | LUZIANIA | AV. JESUS FONTE DA VIDA QD. I-4 - CIDADE JD. MARÍLIA - LUZIÂNIA - GO | POÇO 03 | POÇO | 10380055 | 2020-07-10 | - | 8 | POCO | POCO ARTESIANO | [5 empty] | 1 | UN | SIM | NAO | SIM | -
| 18551 | 45099 | LUZIÂNIA | AE-07-LU-1007-1230 | LUZIANIA | LUZIANIA | AV. JESUS FONTE DA VIDA QD. I-4 - CIDADE JD. MARÍLIA - LUZIÂNIA - GO | POÇO 03 | POÇO | 10380055 | 2020-07-10 | - | 8 | BOMBA | SUBMERSA | [5 empty] | 1 | UN | SIM | NAO | SIM | - |  |  |  | 15 M³/H
| 18552 | 45102 | LUZIÂNIA | AE-07-LU-1007-1233 | LUZIANIA | LUZIANIA | AV. JESUS FONTE DA VIDA QD. I-4 - CIDADE JD. MARÍLIA - LUZIÂNIA - GO | POÇO 03 | POÇO | 10380055 | 2020-07-10 | - | 8 | VALVULA | RETENCAO |  |  |  | 50 MM |  | 1 | UN | SIM | NAO | SIM | - | MANUAL
| 18553 | 45103 | LUZIÂNIA | AE-07-LU-1007-1234 | LUZIANIA | LUZIANIA | AV. JESUS FONTE DA VIDA QD. I-4 - CIDADE JD. MARÍLIA - LUZIÂNIA - GO | POÇO 03 | POÇO | 10380055 | 2020-07-10 | - | 8 | VALVULA | REGISTRO |  |  |  | 50 MM |  | 1 | UN | SIM | NAO | SIM | - | MANUAL
| 18554 | 45110 | LUZIÂNIA | AE-07-LU-1007-1241 | LUZIANIA | SISTEMA INGÁ | AV. 03 ÁREA ESPECIAL - PARQUE FARO - LUZIÂNIA - GO | POÇO 05 | POÇO | 10380111 | 2020-07-10 | - | 9 | POCO | POCO ARTESIANO | [5 empty] | 1 | UN | SIM | NAO | SIM | -
| 18555 | 45111 | LUZIÂNIA | AE-07-LU-1007-1242 | LUZIANIA | SISTEMA INGÁ | AV. 03 ÁREA ESPECIAL - PARQUE FARO - LUZIÂNIA - GO | POÇO 05 | POÇO | 10380111 | 2020-07-10 | - | 9 | BOMBA | SUBMERSA | [5 empty] | 1 | UN | SIM | NAO | SIM | - |  |  |  | 12 M³/H
| 18556 | 45115 | LUZIÂNIA | AE-07-LU-1007-1246 | LUZIANIA | SISTEMA INGÁ | AV. 03 ÁREA ESPECIAL - PARQUE FARO - LUZIÂNIA - GO | POÇO 05 | POÇO | 10380111 | 2020-07-10 | - | 9 | VALVULA | RETENCAO |  |  |  | 2,5 POL |  | 1 | UN | SIM | NAO | SIM | - | MANUAL
| 18557 | 45116 | LUZIÂNIA | AE-07-LU-1007-1247 | LUZIANIA | SISTEMA INGÁ | AV. 03 ÁREA ESPECIAL - PARQUE FARO - LUZIÂNIA - GO | POÇO 05 | POÇO | 10380111 | 2020-07-10 | - | 9 | VALVULA | REGISTRO |  |  |  | 65 MM |  | 1 | UN | SIM | NAO | SIM | - | MANUAL
| 18558 | 45118 | LUZIÂNIA | AE-07-LU-1007-1249 | LUZIANIA | SISTEMA INGÁ | AV. 03 ÁREA ESPECIAL - PARQUE FARO - LUZIÂNIA - GO | POÇO 05 | POÇO | 10380111 | 2020-07-10 | - | 9 | MEDIDOR | MACROMEDIDOR |  |  |  | 50 MM |  | 1 | UN | SIM | NAO | SIM | - |  |  |  | 25 M³/H
| 18559 | 45127 | LUZIÂNIA | AE-07-LU-1007-1258 | LUZIANIA | LUZIANIA | AV. BRASIL C/ AV. BRASÍLIA ÁREA ESPECIAL - JD. MARÍLIA - LUZIÂNIA - GO | RESERVATÓRIO CASINHAS DO MARÍLIA/POÇO 01 | REL | 10380052 | 2020-07-10 | - | 11 | VALVULA | REGISTRO |  |  |  | 100 MM |  | 2 | UN | SIM | NAO | SIM | - | MANUAL
| 18560 | 45128 | LUZIÂNIA | AE-07-LU-1007-1259 | LUZIANIA | LUZIANIA | AV. BRASIL C/ AV. BRASÍLIA ÁREA ESPECIAL - JD. MARÍLIA - LUZIÂNIA - GO | RESERVATÓRIO CASINHAS DO MARÍLIA/POÇO 01 | REL | 10380052 | 2020-07-10 | - | 11 | VALVULA | REGISTRO |  |  |  | 50 MM |  | 1 | UN | SIM | NAO | SIM | - | MANUAL
| 18561 | 45129 | LUZIÂNIA | AE-07-LU-1007-1260 | LUZIANIA | LUZIANIA | AV. BRASIL C/ AV. BRASÍLIA ÁREA ESPECIAL - JD. MARÍLIA - LUZIÂNIA - GO | RESERVATÓRIO CASINHAS DO MARÍLIA/POÇO 01 | REL | 10380052 | 2020-07-10 | - | 11 | VALVULA | RETENCAO |  |  |  | 50 MM |  | 1 | UN | SIM | NAO | SIM | - | MANUAL
| 18562 | 45130 | LUZIÂNIA | AE-07-LU-1007-1261 | LUZIANIA | LUZIANIA | AV. BRASIL C/ AV. BRASÍLIA ÁREA ESPECIAL - JD. MARÍLIA - LUZIÂNIA - GO | RESERVATÓRIO CASINHAS DO MARÍLIA/POÇO 01 | REL | 10380052 | 2020-07-10 | - | 11 | BOMBA | DOSADORA | [5 empty] | 1 | UN | SIM | NAO | SIM | - |  |  |  |  | HIDROGERON |  | 5256
| 18563 | 45132 | LUZIÂNIA | AE-07-LU-1007-1263 | LUZIANIA | LUZIANIA | AV. BRASIL C/ AV. BRASÍLIA ÁREA ESPECIAL - JD. MARÍLIA - LUZIÂNIA - GO | RESERVATÓRIO CASINHAS DO MARÍLIA/POÇO 01 | REL | 10380052 | 2020-07-10 | - | 11 | PAINEL | AUTOMACAO | [5 empty] | 1 | UN | SIM | NAO | SIM | -
| 18564 | 45134 | LUZIÂNIA | AE-07-LU-1007-1265 | LUZIANIA | LUZIANIA | AV. BRASIL C/ AV. BRASÍLIA ÁREA ESPECIAL - JD. MARÍLIA - LUZIÂNIA - GO | RESERVATÓRIO CASINHAS DO MARÍLIA/POÇO 01 | REL | 10380052 | 2020-07-10 | - | 11 | TANQUE | TANQUE DE POLIETILENO |  |  |  |  | 500L | 1 | UN | SIM | NAO | SIM | -
| 18565 | 45135 | LUZIÂNIA | AE-07-LU-1007-1266 | LUZIANIA | LUZIANIA | AV. BRASIL C/ AV. BRASÍLIA ÁREA ESPECIAL - JD. MARÍLIA - LUZIÂNIA - GO | RESERVATÓRIO CASINHAS DO MARÍLIA/POÇO 01 | REL | 10380052 | 2020-07-10 | - | 11 | MEDIDOR | MACROMEDIDOR |  |  |  | 30 MM |  | 1 | UN | SIM | NAO | SIM | - |  |  |  | 15 M³/H
| 18566 | 45144 | LUZIÂNIA | AE-07-LU-1007-1275 | LUZIANIA | LUZIANIA | AV. BRASIL QD. E4 LT. 09 - JD. MARÍLIA - LUZIÂNIA - GO | RESERVATÓRIO JD. MARÍLIA/POÇO 01 | RAP | 10380053 | 2020-07-10 | - | 12 | VALVULA | RETENCAO |  |  |  | 3 POL |  | 1 | UN | SIM | NAO | SIM | - | MANUAL
| 18567 | 45145 | LUZIÂNIA | AE-07-LU-1007-1276 | LUZIANIA | LUZIANIA | AV. BRASIL QD. E4 LT. 09 - JD. MARÍLIA - LUZIÂNIA - GO | RESERVATÓRIO JD. MARÍLIA/POÇO 01 | RAP | 10380053 | 2020-07-10 | - | 12 | VALVULA | REGISTRO |  |  |  | 3 POL |  | 1 | UN | SIM | NAO | SIM | - | MANUAL
| 18568 | 45146 | LUZIÂNIA | AE-07-LU-1007-1277 | LUZIANIA | LUZIANIA | AV. BRASIL QD. E4 LT. 09 - JD. MARÍLIA - LUZIÂNIA - GO | RESERVATÓRIO JD. MARÍLIA/POÇO 01 | RAP | 10380053 | 2020-07-10 | - | 12 | VALVULA | REGISTRO |  |  |  | 100 MM |  | 2 | UN | SIM | NAO | SIM | - | MANUAL
| 18569 | 45147 | LUZIÂNIA | AE-07-LU-1007-1278 | LUZIANIA | LUZIANIA | AV. BRASIL QD. E4 LT. 09 - JD. MARÍLIA - LUZIÂNIA - GO | RESERVATÓRIO JD. MARÍLIA/POÇO 01 | RAP | 10380053 | 2020-07-10 | - | 12 | VALVULA | REGULADORA DE PRESSAO |  |  |  | 2,5 POL |  | 1 | UN | SIM | NAO | SIM | - | MANUAL
| 18570 | 45151 | LUZIÂNIA | AE-07-LU-1007-1282 | LUZIANIA | LUZIANIA | AV. BRASIL QD. E4 LT. 09 - JD. MARÍLIA - LUZIÂNIA - GO | RESERVATÓRIO JD. MARÍLIA/POÇO 01 | RAP | 10380053 | 2020-07-10 | - | 12 | CLORADOR | CLORADOR | PASTILHA |  |  |  |  | 1 | UN | SIM | NAO | SIM | -
| 18571 | 45152 | LUZIÂNIA | AE-07-LU-1007-1283 | LUZIANIA | LUZIANIA | AV. BRASIL QD. E4 LT. 09 - JD. MARÍLIA - LUZIÂNIA - GO | RESERVATÓRIO JD. MARÍLIA/POÇO 01 | RAP | 10380053 | 2020-07-10 | - | 12 | MEDIDOR | MACROMEDIDOR |  |  |  | 80 MM |  | 1 | UN | SIM | NAO | SIM | - |  |  |  | 40 M³/H | GIATEC SISTEMAS | GTSONIC |  |  | P = 0 BAR
| 18572 | 45153 | LUZIÂNIA | AE-07-LU-1007-1284 | LUZIANIA | LUZIANIA | AV. BRASIL QD. E4 LT. 09 - JD. MARÍLIA - LUZIÂNIA - GO | RESERVATÓRIO JD. MARÍLIA/POÇO 01 | RAP | 10380053 | 2020-07-10 | - | 12 | MEDIDOR | MACROMEDIDOR |  |  |  | 80 MM |  | 1 | UN | SIM | NAO | SIM | - |  |  |  | 40 M³/H | GIATEC SISTEMAS | GTSONIC |  |  | P = 0 BAR
| 18573 | 45155 | LUZIÂNIA | AE-07-LU-1007-1286 | LUZIANIA | LUZIANIA | AV. DA PENEIRAÇÃO QD. 46 LT. 01 - JD. PLANALTO - LUZIÂNIA - GO | RESERVATÓRIO JARDIM PLANALTO | RAP - REL - EEAT | 10380054 | 2020-07-10 | - | 13 | EDIFICACAO | GUARITA/CASA DE CLORO | COBERTURA DE TELHA DE FIBROCIMENTO | ALVENARIA | CASA | 7,00 M x 5,00 M x 3,00 M |  | 1 | UN | SIM | NAO | SIM | - | [7 empty] | 35 M²
| 18574 | 45156 | LUZIÂNIA | AE-07-LU-1007-1287 | LUZIANIA | LUZIANIA | AV. DA PENEIRAÇÃO QD. 46 LT. 01 - JD. PLANALTO - LUZIÂNIA - GO | RESERVATÓRIO JARDIM PLANALTO | RAP - REL - EEAT | 10380054 | 2020-07-10 | - | 13 | SISTEMA DE ESGOTO SANITARIO | FOSSA SEPTICA | [5 empty] | 1 | UN | SIM | NAO | SIM | -
| 18575 | 45163 | LUZIÂNIA | AE-07-LU-1007-1294 | LUZIANIA | LUZIANIA | AV. DA PENEIRAÇÃO QD. 46 LT. 01 - JD. PLANALTO - LUZIÂNIA - GO | RESERVATÓRIO JARDIM PLANALTO | RAP - REL - EEAT | 10380054 | 2020-07-10 | - | 13 | RESERVATORIO | RESERVATORIO APOIADO DE CONCRETO | DIAMETRO 12,00 M; ALTURA 5,00 M |  |  | 12,00 M X 12,00 M | 500 M³ | 1 | UN | SIM | NAO | SIM | -
| 18576 | 45164 | LUZIÂNIA | AE-07-LU-1007-1295 | LUZIANIA | LUZIANIA | AV. DA PENEIRAÇÃO QD. 46 LT. 01 - JD. PLANALTO - LUZIÂNIA - GO | RESERVATÓRIO JARDIM PLANALTO | RAP - REL - EEAT | 10380054 | 2020-07-10 | - | 13 | RESERVATORIO | RESERVATORIO ELEVADO DE CONCRETO | DIAMETRO 6,00 M; ALTURA 7,00 M |  |  | 6,00 M X 6,00 M | 200 M³ | 1 | UN | SIM | NAO | SIM | -
| 18577 | 45165 | LUZIÂNIA | AE-07-LU-1007-1296 | LUZIANIA | LUZIANIA | AV. DA PENEIRAÇÃO QD. 46 LT. 01 - JD. PLANALTO - LUZIÂNIA - GO | RESERVATÓRIO JARDIM PLANALTO | RAP - REL - EEAT | 10380054 | 2020-07-10 | - | 13 | VALVULA | REGISTRO |  |  |  | 100 MM |  | 4 | UN | SIM | NAO | SIM | - | MANUAL
| 18578 | 45166 | LUZIÂNIA | AE-07-LU-1007-1297 | LUZIANIA | LUZIANIA | AV. DA PENEIRAÇÃO QD. 46 LT. 01 - JD. PLANALTO - LUZIÂNIA - GO | RESERVATÓRIO JARDIM PLANALTO | RAP - REL - EEAT | 10380054 | 2020-07-10 | - | 13 | VALVULA | REGISTRO |  |  |  | 150 MM |  | 5 | UN | SIM | NAO | SIM | - | MANUAL
| 18579 | 45167 | LUZIÂNIA | AE-07-LU-1007-1298 | LUZIANIA | LUZIANIA | AV. DA PENEIRAÇÃO QD. 46 LT. 01 - JD. PLANALTO - LUZIÂNIA - GO | RESERVATÓRIO JARDIM PLANALTO | RAP - REL - EEAT | 10380054 | 2020-07-10 | - | 13 | VALVULA | REGULADORA DE PRESSAO |  |  |  | 80 MM |  | 1 | UN | SIM | NAO | SIM | - | MANUAL
| 18580 | 45168 | LUZIÂNIA | AE-07-LU-1007-1299 | LUZIANIA | LUZIANIA | AV. DA PENEIRAÇÃO QD. 46 LT. 01 - JD. PLANALTO - LUZIÂNIA - GO | RESERVATÓRIO JARDIM PLANALTO | RAP - REL - EEAT | 10380054 | 2020-07-10 | - | 13 | VALVULA | REGULADORA DE PRESSAO |  |  |  | 100 MM |  | 1 | UN | SIM | NAO | SIM | - | MANUAL
| 18581 | 45169 | LUZIÂNIA | AE-07-LU-1007-1300 | LUZIANIA | LUZIANIA | AV. DA PENEIRAÇÃO QD. 46 LT. 01 - JD. PLANALTO - LUZIÂNIA - GO | RESERVATÓRIO JARDIM PLANALTO | RAP - REL - EEAT | 10380054 | 2020-07-10 | - | 13 | VALVULA | REGULADORA DE PRESSAO |  |  |  | 150 MM |  | 1 | UN | SIM | NAO | SIM | - | MANUAL
| 18582 | 45174 | LUZIÂNIA | AE-07-LU-1007-1305 | LUZIANIA | LUZIANIA | AV. DA PENEIRAÇÃO QD. 46 LT. 01 - JD. PLANALTO - LUZIÂNIA - GO | RESERVATÓRIO JARDIM PLANALTO | RAP - REL - EEAT | 10380054 | 2020-07-10 | - | 13 | BOMBA | DOSADORA | [5 empty] | 1 | UN | SIM | NAO | SIM | -
| 18583 | 45178 | LUZIÂNIA | AE-07-LU-1007-1309 | LUZIANIA | LUZIANIA | AV. DA PENEIRAÇÃO QD. 46 LT. 01 - JD. PLANALTO - LUZIÂNIA - GO | RESERVATÓRIO JARDIM PLANALTO | RAP - REL - EEAT | 10380054 | 2020-07-10 | - | 13 | TANQUE | TANQUE DE POLIETILENO |  |  |  |  | 500L | 1 | UN | SIM | NAO | SIM | -
| 18584 | 45179 | LUZIÂNIA | AE-07-LU-1007-1310 | LUZIANIA | LUZIANIA | AV. DA PENEIRAÇÃO QD. 46 LT. 01 - JD. PLANALTO - LUZIÂNIA - GO | RESERVATÓRIO JARDIM PLANALTO | RAP - REL - EEAT | 10380054 | 2020-07-10 | - | 13 | MEDIDOR | MACROMEDIDOR |  |  |  | 80 MM |  | 1 | UN | SIM | NAO | SIM | - |  |  |  | 40 M³/H
| 18585 | 45180 | LUZIÂNIA | AE-07-LU-1007-1311 | LUZIANIA | LUZIANIA | AV. DA PENEIRAÇÃO QD. 46 LT. 01 - JD. PLANALTO - LUZIÂNIA - GO | RESERVATÓRIO JARDIM PLANALTO | RAP - REL - EEAT | 10380054 | 2020-07-10 | - | 13 | MEDIDOR | MACROMEDIDOR |  |  |  | 80 MM |  | 1 | UN | SIM | NAO | SIM | - |  |  |  | 40 M³/H
| 18586 | 45181 | LUZIÂNIA | AE-07-LU-1007-1312 | LUZIANIA | LUZIANIA | AV. DA PENEIRAÇÃO QD. 46 LT. 01 - JD. PLANALTO - LUZIÂNIA - GO | RESERVATÓRIO JARDIM PLANALTO | RAP - REL - EEAT | 10380054 | 2020-07-10 | - | 13 | MEDIDOR | MACROMEDIDOR |  |  |  | 100 MM |  | 1 | UN | SIM | NAO | SIM | - |  |  |  | 120 M³/H
| 18587 | 45187 | LUZIÂNIA | AE-06-LU-1307-1318 | LUZIANIA | PARQUE DO CERRADO | QD. 52 LT1 PARQUE CERRADO LUZIÂNIA | PFF POÇO P1 CERRADO | POÇO | 10380069 | 2020-07-13 | 3 | 1 | POCO | POCO ARTESIANO | [5 empty] | 1 | UN | SIM | NAO | SIM | -
| 18588 | 45198 | LUZIÂNIA | AE-06-LU-1307-1329 | LUZIANIA | PARQUE DO CERRADO | QD. 57 LOTE 11 GLEBA 02 FAZENDA CONTENDAS/FUMAL | PFF 03 POÇO P2 CERRADO | POÇO | 10380070 | 2020-07-13 | 4 | 2 | POCO | POCO ARTESIANO | [5 empty] | 1 | UN | SIM | NAO | SIM | -
| 18589 | 45209 | LUZIÂNIA | AE-06-LU-1307-1340 | LUZIANIA | CASA DE TELHAS | ÁREA ESPECIAL PRÓX. ESTRADA JACOBINA ZONA RURAL LUZIÂNIA | POÇO P1 CASA DE TELHAS | POÇO | 10380010 | 2020-07-13 | 7 | 4 | POCO | POCO ARTESIANO | [5 empty] | 1 | UN | SIM | NAO | SIM | -
| 18590 | 45210 | LUZIÂNIA | AE-06-LU-1307-1341 | LUZIANIA | CASA DE TELHAS | ÁREA ESPECIAL PRÓX. ESTRADA JACOBINA ZONA RURAL LUZIÂNIA | POÇO P1 CASA DE TELHAS | POÇO | 10380010 | 2020-07-13 | 7 | 4 | BOMBA | SUBMERSA | [5 empty] | 1 | UN | SIM | NAO | SIM | - |  |  |  | 2,08 M³/H
| 18591 | 45230 | LUZIÂNIA | AE-06-LU-1307-1361 | LUZIANIA | PARQUE CERRADO | QD. 04 LT 27 PQ. CERRADO LUZIÂNIA | RESERVATÓRIO PARQUE CERRADO | RAP - REL - EEAT | 10380067 | 2020-07-13 | 1 | 6 | RESERVATORIO | RESERVATORIO APOIADO METALICO | DIAMETRO 8,00 M; ALTURA 5,00 M |  |  | 8,00 M X 8,00 M | 248,44 M³ | 1 | UN | SIM | NAO | SIM | -
| 18592 | 45231 | LUZIÂNIA | AE-06-LU-1307-1362 | LUZIANIA | PARQUE CERRADO | QD. 04 LT 27 PQ. CERRADO LUZIÂNIA | RESERVATÓRIO PARQUE CERRADO | RAP - REL - EEAT | 10380067 | 2020-07-13 | 1 | 6 | RESERVATORIO | RESERVATORIO ELEVADO DE CONCRETO | DIAMETRO 6,00 M; ALTURA 7,00 M |  |  | 6,00 M X 6,00 M | 200 M³ | 1 | UN | SIM | NAO | SIM | -
| 18593 | 45232 | LUZIÂNIA | AE-06-LU-1307-1363 | LUZIANIA | PARQUE CERRADO | QD. 04 LT 27 PQ. CERRADO LUZIÂNIA | RESERVATÓRIO PARQUE CERRADO | RAP - REL - EEAT | 10380067 | 2020-07-13 | 1 | 6 | VALVULA | REGISTRO |  |  |  | 250 MM |  | 1 | UN | SIM | NAO | SIM | - | MANUAL
| 18594 | 45233 | LUZIÂNIA | AE-06-LU-1307-1364 | LUZIANIA | PARQUE CERRADO | QD. 04 LT 27 PQ. CERRADO LUZIÂNIA | RESERVATÓRIO PARQUE CERRADO | RAP - REL - EEAT | 10380067 | 2020-07-13 | 1 | 6 | VALVULA | REGISTRO |  |  |  | 200 MM |  | 5 | UN | SIM | NAO | SIM | - | MANUAL
| 18595 | 45234 | LUZIÂNIA | AE-06-LU-1307-1365 | LUZIANIA | PARQUE CERRADO | QD. 04 LT 27 PQ. CERRADO LUZIÂNIA | RESERVATÓRIO PARQUE CERRADO | RAP - REL - EEAT | 10380067 | 2020-07-13 | 1 | 6 | VALVULA | REGISTRO |  |  |  | 150 MM |  | 4 | UN | SIM | NAO | SIM | - | MANUAL
| 18596 | 45241 | LUZIÂNIA | AE-06-LU-1307-1372 | LUZIANIA | PARQUE CERRADO | QD. 04 LT 27 PQ. CERRADO LUZIÂNIA | RESERVATÓRIO PARQUE CERRADO | RAP - REL - EEAT | 10380067 | 2020-07-13 | 1 | 6 | MEDIDOR | MACROMEDIDOR |  |  |  | 200 MM |  | 1 | UN | SIM | NAO | SIM | - |  |  |  | 150 M³/H | HIDROMETER
| 18597 | 45244 | LUZIÂNIA | AE-06-LU-1307-1375 | LUZIANIA | PARQUE CERRADO | RUA P39 COM A RUA P51 QD. 33 LT 22 PARQUE CERRADO LUZIÂNIA | CAIXA DE REUNIÃO | RAP - EEAT | 10380068 | 2020-07-13 | 2 | 7 | SISTEMA DE ESGOTO SANITARIO | FOSSA SEPTICA | [5 empty] | 1 | UN | SIM | NAO | SIM | -
| 18598 | 45252 | LUZIÂNIA | AE-06-LU-1307-1383 | LUZIANIA | PARQUE CERRADO | RUA P39 COM A RUA P51 QD. 33 LT 22 PARQUE CERRADO LUZIÂNIA | CAIXA DE REUNIÃO | RAP - EEAT | 10380068 | 2020-07-13 | 2 | 7 | RESERVATORIO | RESERVATORIO APOIADO METALICO | DIAMETRO 9,00 M; ALTURA 6,00 M |  |  | 9,00 M X 9,00 M | 344,16 M³ | 1 | UN | SIM | NAO | SIM | -
| 18599 | 45253 | LUZIÂNIA | AE-06-LU-1307-1384 | LUZIANIA | PARQUE CERRADO | RUA P39 COM A RUA P51 QD. 33 LT 22 PARQUE CERRADO LUZIÂNIA | CAIXA DE REUNIÃO | RAP - EEAT | 10380068 | 2020-07-13 | 2 | 7 | VALVULA | REGISTRO |  |  |  | 150 MM |  | 1 | UN | SIM | NAO | SIM | - | MANUAL
| 18600 | 45254 | LUZIÂNIA | AE-06-LU-1307-1385 | LUZIANIA | PARQUE CERRADO | RUA P39 COM A RUA P51 QD. 33 LT 22 PARQUE CERRADO LUZIÂNIA | CAIXA DE REUNIÃO | RAP - EEAT | 10380068 | 2020-07-13 | 2 | 7 | VALVULA | REGISTRO |  |  |  | 200 MM |  | 4 | UN | SIM | NAO | SIM | - | MANUAL
| 18601 | 45255 | LUZIÂNIA | AE-06-LU-1307-1386 | LUZIANIA | PARQUE CERRADO | RUA P39 COM A RUA P51 QD. 33 LT 22 PARQUE CERRADO LUZIÂNIA | CAIXA DE REUNIÃO | RAP - EEAT | 10380068 | 2020-07-13 | 2 | 7 | VALVULA | REGISTRO |  |  |  | 250 MM |  | 2 | UN | SIM | NAO | SIM | - | MANUAL
| 18602 | 45266 | LUZIÂNIA | AE-06-LU-1307-1397 | LUZIANIA | PARQUE CERRADO | RUA P39 COM A RUA P51 QD. 33 LT 22 PARQUE CERRADO LUZIÂNIA | CAIXA DE REUNIÃO | RAP - EEAT | 10380068 | 2020-07-13 | 2 | 7 | TANQUE | TANQUE DE POLIETILENO |  |  |  |  | 1000L | 1 | UN | SIM | NAO | SIM | - |  |  |  |  | HIDROGERON
| 18603 | 45272 | LUZIÂNIA | AE-06-LU-1307-1403 | LUZIANIA | CASA DE TELHAS | ESTRADA MUNICIPAL QD. 8 CASA DE TELHAS LUZIÂNIA | RESERVATÓRIO CASA DE TELHAS | REL | 10380011 | 2020-07-13 | 6 | 8 | RESERVATORIO | RESERVATORIO ELEVADO METALICO | DIAMETRO 3,20 M; ALTURA 6,00 M |  |  | 3,20 M X 3,20 M | 50 M³ | 1 | UN | SIM | NAO | SIM | -
| 18604 | 45273 | LUZIÂNIA | AE-06-LU-1307-1404 | LUZIANIA | CASA DE TELHAS | ESTRADA MUNICIPAL QD. 8 CASA DE TELHAS LUZIÂNIA | RESERVATÓRIO CASA DE TELHAS | REL | 10380011 | 2020-07-13 | 6 | 8 | VALVULA | REGISTRO |  |  |  | 80 MM |  | 2 | UN | SIM | NAO | SIM | - | MANUAL
| 18605 | 45277 | LUZIÂNIA | AE-06-LU-1307-1408 | LUZIANIA | CASA DE TELHAS | ESTRADA MUNICIPAL QD. 8 CASA DE TELHAS LUZIÂNIA | RESERVATÓRIO CASA DE TELHAS | REL | 10380011 | 2020-07-13 | 6 | 8 | TANQUE | TANQUE DE POLIETILENO |  |  |  |  | 100L | 1 | UN | SIM | NAO | SIM | -
| 18606 | 45278 | LUZIÂNIA | AE-06-LU-1307-1409 | LUZIANIA | CASA DE TELHAS | ESTRADA MUNICIPAL QD. 8 CASA DE TELHAS LUZIÂNIA | RESERVATÓRIO CASA DE TELHAS | REL | 10380011 | 2020-07-13 | 6 | 8 | MEDIDOR | MACROMEDIDOR |  |  |  | 80 MM |  | 1 | UN | SIM | NAO | SIM | - |  |  |  | 63 M³/H | GIATEC SISTEMAS | GTSONIC
| 18607 | 45287 | LUZIÂNIA | AE-06-LU-1307-1418 | LUZIANIA | INTERMEDIÁRIA | FINAL RUA RUBI SEROR CHAGAS LUZIÂNIA | ELEVATÓRIA DE AGUA BRUTA II | EEAB | 10380026 | 2020-07-13 | 9 | 10 | POCO | POCO DE SUCCAO | CAIXA EM ALVENARIA; ESTRUTURA PARA AGUA | ALVENARIA |  | 3,20 M X 6,00 M X 3,20 M |  | 1 | UN | SIM | NAO | SIM | -
| 18608 | 45292 | LUZIÂNIA | AE-06-LU-1307-1423 | LUZIANIA | INTERMEDIÁRIA | FINAL RUA RUBI SEROR CHAGAS LUZIÂNIA | ELEVATÓRIA DE AGUA BRUTA II | EEAB | 10380026 | 2020-07-13 | 9 | 10 | SISTEMA DE ESGOTO SANITARIO | FOSSA SEPTICA | [5 empty] | 1 | UN | SIM | NAO | SIM | -
| 18609 | 45297 | LUZIÂNIA | AE-06-LU-1307-1428 | LUZIANIA | INTERMEDIÁRIA | FINAL RUA RUBI SEROR CHAGAS LUZIÂNIA | ELEVATÓRIA DE AGUA BRUTA II | EEAB | 10380026 | 2020-07-13 | 9 | 10 | MOTOR | INDUCAO | [5 empty] | 1 | UN | SIM | NAO | SIM | - |  | 150 CV | 1785
| 18610 | 45301 | LUZIÂNIA | AE-06-LU-1307-1432 | LUZIANIA | INTERMEDIÁRIA | FINAL RUA RUBI SEROR CHAGAS LUZIÂNIA | ELEVATÓRIA DE AGUA BRUTA II | EEAB | 10380026 | 2020-07-13 | 9 | 10 | VALVULA | REGISTRO |  |  |  | 300 MM |  | 2 | UN | SIM | NAO | SIM | - | MANUAL
| 18611 | 45306 | LUZIÂNIA | AE-06-LU-1307-1437 | LUZIANIA | CHÁCARA FALCÃO | CHACARA FALCÃO LUZIÂNIA | CAPTAÇÃO AGUA BRUTA LUZIÂNIA | CAPTAÇÃO | 10380012 | 2020-07-13 | 10 | 11 | BARRAGEM | BARRAGEM DE NIVEL DE CONCRETO COM VERTEDOURO |  |  |  | 15,40 M X 0,40 M X 2,10 M |  | 1 | UN | SIM | NAO | SIM | -
| 18612 | 45308 | LUZIÂNIA | AE-06-LU-1307-1439 | LUZIANIA | CHÁCARA FALCÃO | CHACARA FALCÃO LUZIÂNIA | CAPTAÇÃO AGUA BRUTA LUZIÂNIA | CAPTAÇÃO | 10380012 | 2020-07-13 | 10 | 11 | POCO | POCO DE SUCCAO | CAIXA EM ALVENARIA; ESTRUTURA PARA AGUA | ALVENARIA |  | 2,40 M X 6,50 M X 5,00 M |  | 1 | UN | SIM | NAO | SIM | - | [8 empty] | POÇO DE SUCÇÃO AGUA BRUTA
| 18613 | 45312 | LUZIÂNIA | AE-06-LU-1307-1443 | LUZIANIA | CHÁCARA FALCÃO | CHACARA FALCÃO LUZIÂNIA | CAPTAÇÃO AGUA BRUTA LUZIÂNIA | CAPTAÇÃO | 10380012 | 2020-07-13 | 10 | 11 | SISTEMA DE ESGOTO SANITARIO | FOSSA SEPTICA | [5 empty] | 1 | UN | SIM | NAO | SIM | -
| 18614 | 45320 | LUZIÂNIA | AE-06-LU-1307-1451 | LUZIANIA | CHÁCARA FALCÃO | CHACARA FALCÃO LUZIÂNIA | CAPTAÇÃO AGUA BRUTA LUZIÂNIA | CAPTAÇÃO | 10380012 | 2020-07-13 | 10 | 11 | BOMBA | CENTRIFUGA | [5 empty] | 1 | UN | SIM | NAO | SIM | -
| 18615 | 45321 | LUZIÂNIA | AE-06-LU-1307-1452 | LUZIANIA | CHÁCARA FALCÃO | CHACARA FALCÃO LUZIÂNIA | CAPTAÇÃO AGUA BRUTA LUZIÂNIA | CAPTAÇÃO | 10380012 | 2020-07-13 | 10 | 11 | VALVULA | REGISTRO |  |  |  | 100 MM |  | 2 | UN | SIM | NAO | SIM | - | MANUAL
| 18616 | 45322 | LUZIÂNIA | AE-06-LU-1307-1453 | LUZIANIA | CHÁCARA FALCÃO | CHACARA FALCÃO LUZIÂNIA | CAPTAÇÃO AGUA BRUTA LUZIÂNIA | CAPTAÇÃO | 10380012 | 2020-07-13 | 10 | 11 | VALVULA | REGISTRO |  |  |  | 300 MM |  | 1 | UN | SIM | NAO | SIM | - | MANUAL
| 18617 | 45323 | LUZIÂNIA | AE-06-LU-1307-1454 | LUZIANIA | CHÁCARA FALCÃO | CHACARA FALCÃO LUZIÂNIA | CAPTAÇÃO AGUA BRUTA LUZIÂNIA | CAPTAÇÃO | 10380012 | 2020-07-13 | 10 | 11 | VALVULA | RETENCAO |  |  |  | 60 MM |  | 1 | UN | SIM | NAO | SIM | - | MANUAL
| 18618 | 45324 | LUZIÂNIA | AE-06-LU-1307-1455 | LUZIANIA | CHÁCARA FALCÃO | CHACARA FALCÃO LUZIÂNIA | CAPTAÇÃO AGUA BRUTA LUZIÂNIA | CAPTAÇÃO | 10380012 | 2020-07-13 | 10 | 11 | PAINEL | QUADRO DE COMANDO | [5 empty] | 1 | UN | SIM | NAO | SIM | -
| 18619 | 45335 | LUZIÂNIA | AE-06-LU-1407-1466 | LUZIANIA | PQ. JK | RUA 35 QD 89 AREA ESPECIAL JK LUZIÂNIA | POÇO P3 PQ. JK | POÇO | 10380080 | 2020-07-14 | 7 | 1 | POCO | POCO ARTESIANO | [5 empty] | 1 | UN | SIM | NAO | SIM | -
| 18620 | 45336 | LUZIÂNIA | AE-06-LU-1407-1467 | LUZIANIA | PQ. JK | RUA 35 QD 89 AREA ESPECIAL JK LUZIÂNIA | POÇO P3 PQ. JK | POÇO | 10380080 | 2020-07-14 | 7 | 1 | BOMBA | SUBMERSA | [5 empty] | 1 | UN | SIM | NAO | SIM | - |  |  |  | 15 M³/H
| 18621 | 45341 | LUZIÂNIA | AE-06-LU-1407-1472 | LUZIANIA | PQ. JK | RUA 35 QD 89 AREA ESPECIAL JK LUZIÂNIA | POÇO P3 PQ. JK | POÇO | 10380080 | 2020-07-14 | 7 | 1 | MEDIDOR | MACROMEDIDOR |  |  |  | 75 MM |  | 1 | UN | SIM | NAO | SIM | - |  |  |  | 30 M³/H | BETA
| 18622 | 45346 | LUZIÂNIA | AE-06-LU-1407-1477 | LUZIANIA | ALTO DAS CARAIBAS | RUA 15 LT 12 AREA ESPECIAL ALTO DAS CARAIBAS LUZIÂNIA | POÇO P5 ALTO DAS CARAIBAS | POÇO | 10380001 | 2020-07-14 | 5 | 2 | POCO | POCO ARTESIANO | [5 empty] | 1 | UN | SIM | NAO | SIM | -
| 18623 | 45347 | LUZIÂNIA | AE-06-LU-1407-1478 | LUZIANIA | ALTO DAS CARAIBAS | RUA 15 LT 12 AREA ESPECIAL ALTO DAS CARAIBAS LUZIÂNIA | POÇO P5 ALTO DAS CARAIBAS | POÇO | 10380001 | 2020-07-14 | 5 | 2 | BOMBA | SUBMERSA | [5 empty] | 1 | UN | SIM | NAO | SIM | - |  |  |  | 20 M³/H
| 18624 | 45348 | LUZIÂNIA | AE-06-LU-1407-1479 | LUZIANIA | ALTO DAS CARAIBAS | RUA 15 LT 12 AREA ESPECIAL ALTO DAS CARAIBAS LUZIÂNIA | POÇO P5 ALTO DAS CARAIBAS | POÇO | 10380001 | 2020-07-14 | 5 | 2 | PAINEL | AUTOMACAO | [5 empty] | 1 | UN | SIM | NAO | SIM | -
| 18625 | 45349 | LUZIÂNIA | AE-06-LU-1407-1480 | LUZIANIA | ALTO DAS CARAIBAS | RUA 15 LT 12 AREA ESPECIAL ALTO DAS CARAIBAS LUZIÂNIA | POÇO P5 ALTO DAS CARAIBAS | POÇO | 10380001 | 2020-07-14 | 5 | 2 | PAINEL | QUADRO DE COMANDO | [5 empty] | 1 | UN | SIM | NAO | SIM | -
| 18626 | 45351 | LUZIÂNIA | AE-06-LU-1407-1482 | LUZIANIA | ALTO DAS CARAIBAS | RUA 15 LT 12 AREA ESPECIAL ALTO DAS CARAIBAS LUZIÂNIA | POÇO P5 ALTO DAS CARAIBAS | POÇO | 10380001 | 2020-07-14 | 5 | 2 | MEDIDOR | MACROMEDIDOR |  |  |  | 50 MM |  | 1 | UN | SIM | NAO | SIM | - |  |  |  | 40 M³/H | ZENNER | WS2000
| 18627 | 45362 | LUZIÂNIA | AE-06-LU-1407-1493 | LUZIANIA | BERLIN | CHACARAS FALCÃO, AREA ESPECIAL LUZIÂNIA | POÇO P4 BERLIN | POÇO | 10380007 | 2020-07-14 | 2 | 4 | POCO | POCO ARTESIANO | [5 empty] | 1 | UN | SIM | NAO | SIM | -
| 18628 | 45363 | LUZIÂNIA | AE-06-LU-1407-1494 | LUZIANIA | BERLIN | CHACARAS FALCÃO, AREA ESPECIAL LUZIÂNIA | POÇO P4 BERLIN | POÇO | 10380007 | 2020-07-14 | 2 | 4 | BOMBA | SUBMERSA | [5 empty] | 1 | UN | SIM | NAO | SIM | - |  |  |  | 12 M³/H
| 18629 | 45368 | LUZIÂNIA | AE-06-LU-1407-1499 | LUZIANIA | BERLIN | CHACARAS FALCÃO, AREA ESPECIAL LUZIÂNIA | POÇO P4 BERLIN | POÇO | 10380007 | 2020-07-14 | 2 | 4 | MEDIDOR | MACROMEDIDOR |  |  |  | 75 MM |  | 1 | UN | SIM | NAO | SIM | - |  |  |  | 30 M³/H | HYDRUS
| 18630 | 45369 | LUZIÂNIA | AE-06-LU-1407-1500 | LUZIANIA | PQ. JK | RUA 34 AREA ESPECIAL PQ. JK LUZIÂNIA | CAIXA DE REUNIÃO POÇO JK | RAP - EEAAT - POÇO | 10380079 | 2020-07-14 | 8 | 5 | POCO | POCO ARTESIANO | [5 empty] | 1 | UN | SIM | NAO | SIM | -
| 18631 | 45370 | LUZIÂNIA | AE-06-LU-1407-1501 | LUZIANIA | PQ. JK | RUA 34 AREA ESPECIAL PQ. JK LUZIÂNIA | CAIXA DE REUNIÃO POÇO JK | RAP - EEAAT - POÇO | 10380079 | 2020-07-14 | 8 | 5 | BOMBA | SUBMERSA | [5 empty] | 1 | UN | SIM | NAO | SIM | -
| 18632 | 45377 | LUZIÂNIA | AE-06-LU-1407-1508 | LUZIANIA | PQ. JK | RUA 34 AREA ESPECIAL PQ. JK LUZIÂNIA | CAIXA DE REUNIÃO POÇO JK | RAP - EEAAT - POÇO | 10380079 | 2020-07-14 | 8 | 5 | RESERVATORIO | RESERVATORIO APOIADO METALICO | DIAMETRO 5,00 M; ALTURA 5,00 M |  |  | 5,00 M X 5,00 M | 100 M³ | 1 | UN | SIM | NAO | SIM | -
| 18633 | 45378 | LUZIÂNIA | AE-06-LU-1407-1509 | LUZIANIA | PQ. JK | RUA 34 AREA ESPECIAL PQ. JK LUZIÂNIA | CAIXA DE REUNIÃO POÇO JK | RAP - EEAAT - POÇO | 10380079 | 2020-07-14 | 8 | 5 | VALVULA | REGISTRO |  |  |  | 150 MM |  | 2 | UN | SIM | NAO | SIM | - | MANUAL
| 18634 | 45379 | LUZIÂNIA | AE-06-LU-1407-1510 | LUZIANIA | PQ. JK | RUA 34 AREA ESPECIAL PQ. JK LUZIÂNIA | CAIXA DE REUNIÃO POÇO JK | RAP - EEAAT - POÇO | 10380079 | 2020-07-14 | 8 | 5 | VALVULA | REGISTRO |  |  |  | 300 MM |  | 2 | UN | SIM | NAO | SIM | - | MANUAL
| 18635 | 45380 | LUZIÂNIA | AE-06-LU-1407-1511 | LUZIANIA | PQ. JK | RUA 34 AREA ESPECIAL PQ. JK LUZIÂNIA | CAIXA DE REUNIÃO POÇO JK | RAP - EEAAT - POÇO | 10380079 | 2020-07-14 | 8 | 5 | VALVULA | REGISTRO |  |  |  | 250 MM |  | 2 | UN | SIM | NAO | SIM | - | MANUAL
| 18636 | 45387 | LUZIÂNIA | AE-06-LU-1407-1518 | LUZIANIA | PQ. JK | RUA 34 AREA ESPECIAL PQ. JK LUZIÂNIA | CAIXA DE REUNIÃO POÇO JK | RAP - EEAAT - POÇO | 10380079 | 2020-07-14 | 8 | 5 | PAINEL | QUADRO DE COMANDO | [5 empty] | 1 | UN | SIM | NAO | SIM | -
| 18637 | 45392 | LUZIÂNIA | AE-06-LU-1407-1523 | LUZIANIA | LE PARC | QD 01 CONDOMÍNIO LE PARC LUZIÂNIA | RESERVATÓRIO LE PARC | RAP - REL | 10380039 | 2020-07-14 | 6 | 6 | RESERVATORIO | RESERVATORIO ELEVADO METALICO | DIAMETRO 3,20 M; ALTURA 6,00 M |  |  | 3,20 M X 3,20 M | 50 M³ | 1 | UN | SIM | NAO | SIM | -
| 18638 | 45393 | LUZIÂNIA | AE-06-LU-1407-1524 | LUZIANIA | LE PARC | QD 01 CONDOMÍNIO LE PARC LUZIÂNIA | RESERVATÓRIO LE PARC | RAP - REL | 10380039 | 2020-07-14 | 6 | 6 | RESERVATORIO | RESERVATORIO APOIADO METALICO | DIAMETRO 6,00 M; ALTURA 4,00 M |  |  | 6,00 M X 6,00 M | 124 M³ | 1 | UN | SIM | NAO | SIM | -
| 18639 | 45394 | LUZIÂNIA | AE-06-LU-1407-1525 | LUZIANIA | LE PARC | QD 01 CONDOMÍNIO LE PARC LUZIÂNIA | RESERVATÓRIO LE PARC | RAP - REL | 10380039 | 2020-07-14 | 6 | 6 | VALVULA | REGISTRO |  |  |  | 80 MM |  | 2 | UN | SIM | NAO | SIM | - | MANUAL
| 18640 | 45395 | LUZIÂNIA | AE-06-LU-1407-1526 | LUZIANIA | LE PARC | QD 01 CONDOMÍNIO LE PARC LUZIÂNIA | RESERVATÓRIO LE PARC | RAP - REL | 10380039 | 2020-07-14 | 6 | 6 | VALVULA | REGISTRO |  |  |  | 150 MM |  | 3 | UN | SIM | NAO | SIM | - | MANUAL
| 18641 | 45396 | LUZIÂNIA | AE-06-LU-1407-1527 | LUZIANIA | LE PARC | QD 01 CONDOMÍNIO LE PARC LUZIÂNIA | RESERVATÓRIO LE PARC | RAP - REL | 10380039 | 2020-07-14 | 6 | 6 | VALVULA | REGISTRO |  |  |  | 100 MM |  | 2 | UN | SIM | NAO | SIM | - | MANUAL
| 18642 | 45398 | LUZIÂNIA | AE-06-LU-1407-1529 | LUZIANIA | SETOR SERRINHA | RUA 20 QD. 20 SETOR SERRINHA LUZIÂNIA | RESERVATÓRIO SETOR SERRINHA | RAP - REL - EEAT | 10380098 | 2020-07-14 | 4 | 7 | SISTEMA DE ESGOTO SANITARIO | FOSSA SEPTICA | [5 empty] | 1 | UN | SIM | NAO | SIM | -
| 18643 | 45402 | LUZIÂNIA | AE-06-LU-1407-1533 | LUZIANIA | SETOR SERRINHA | RUA 20 QD. 20 SETOR SERRINHA LUZIÂNIA | RESERVATÓRIO SETOR SERRINHA | RAP - REL - EEAT | 10380098 | 2020-07-14 | 4 | 7 | RESERVATORIO | RESERVATORIO ELEVADO DE CONCRETO | DIAMETRO 5,00 M; ALTURA 5,00 M |  |  | 5,00 M X 5,00 M | 100 M³ | 1 | UN | SIM | NAO | SIM | -
| 18644 | 45403 | LUZIÂNIA | AE-06-LU-1407-1534 | LUZIANIA | SETOR SERRINHA | RUA 20 QD. 20 SETOR SERRINHA LUZIÂNIA | RESERVATÓRIO SETOR SERRINHA | RAP - REL - EEAT | 10380098 | 2020-07-14 | 4 | 7 | RESERVATORIO | RESERVATORIO APOIADO METALICO | DIAMETRO 13,00 M; ALTURA 8,00 M |  |  | 13,00 M X 13,00 M | 1000 M³ | 1 | UN | SIM | NAO | SIM | -
| 18645 | 45404 | LUZIÂNIA | AE-06-LU-1407-1535 | LUZIANIA | SETOR SERRINHA | RUA 20 QD. 20 SETOR SERRINHA LUZIÂNIA | RESERVATÓRIO SETOR SERRINHA | RAP - REL - EEAT | 10380098 | 2020-07-14 | 4 | 7 | VALVULA | REGISTRO |  |  |  | 250 MM |  | 3 | UN | SIM | NAO | SIM | - | MANUAL
| 18646 | 45405 | LUZIÂNIA | AE-06-LU-1407-1536 | LUZIANIA | SETOR SERRINHA | RUA 20 QD. 20 SETOR SERRINHA LUZIÂNIA | RESERVATÓRIO SETOR SERRINHA | RAP - REL - EEAT | 10380098 | 2020-07-14 | 4 | 7 | VALVULA | REGISTRO |  |  |  | 150 MM |  | 3 | UN | SIM | NAO | SIM | - | MANUAL
| 18647 | 45406 | LUZIÂNIA | AE-06-LU-1407-1537 | LUZIANIA | SETOR SERRINHA | RUA 20 QD. 20 SETOR SERRINHA LUZIÂNIA | RESERVATÓRIO SETOR SERRINHA | RAP - REL - EEAT | 10380098 | 2020-07-14 | 4 | 7 | VALVULA | REGISTRO |  |  |  | 300 MM |  | 1 | UN | SIM | NAO | SIM | - | MANUAL
| 18648 | 45407 | LUZIÂNIA | AE-06-LU-1407-1538 | LUZIANIA | SETOR SERRINHA | RUA 20 QD. 20 SETOR SERRINHA LUZIÂNIA | RESERVATÓRIO SETOR SERRINHA | RAP - REL - EEAT | 10380098 | 2020-07-14 | 4 | 7 | VALVULA | REGISTRO |  |  |  | 200 MM |  | 2 | UN | SIM | NAO | SIM | - | MANUAL
| 18649 | 45417 | LUZIÂNIA | AE-06-LU-1407-1548 | LUZIANIA | SETOR SERRINHA | RUA 20 QD. 20 SETOR SERRINHA LUZIÂNIA | RESERVATÓRIO SETOR SERRINHA | RAP - REL - EEAT | 10380098 | 2020-07-14 | 4 | 7 | TANQUE | TANQUE DE POLIETILENO |  |  |  |  | 100L | 1 | UN | SIM | NAO | SIM | - |  |  |  |  | FORTLEV
| 18650 | 45418 | LUZIÂNIA | AE-06-LU-1407-1549 | LUZIANIA | SETOR SERRINHA | RUA 20 QD. 20 SETOR SERRINHA LUZIÂNIA | RESERVATÓRIO SETOR SERRINHA | RAP - REL - EEAT | 10380098 | 2020-07-14 | 4 | 7 | MEDIDOR | MACROMEDIDOR |  |  |  | 50 MM |  | 1 | UN | SIM | NAO | SIM | - |  |  |  | 25 M³/H
| 18651 | 45423 | LUZIÂNIA | AE-06-LU-1407-1554 | LUZIANIA | VILA ESPERANÇA | RUA SAO JUDAS, SN VILA ESPERANÇA LUZIÂNIA | RESERVATÓRIO VILA ESPERANÇA | REL | 10380154 | 2020-07-14 | 1 | 8 | RESERVATORIO | RESERVATORIO ELEVADO METALICO | DIAMETRO 3,20 M; ALTURA 6,00 M |  |  | 3,20 M X 3,20 M | 50 M³ | 1 | UN | SIM | NAO | SIM | -
| 18652 | 45424 | LUZIÂNIA | AE-06-LU-1407-1555 | LUZIANIA | VILA ESPERANÇA | RUA SAO JUDAS, SN VILA ESPERANÇA LUZIÂNIA | RESERVATÓRIO VILA ESPERANÇA | REL | 10380154 | 2020-07-14 | 1 | 8 | VALVULA | REGISTRO |  |  |  | 100 MM |  | 2 | UN | SIM | NAO | SIM | - | MANUAL
| 18653 | 45426 | LUZIÂNIA | AE-06-LU-1407-1557 | LUZIANIA | VILA ESPERANÇA | RUA SAO JUDAS, SN VILA ESPERANÇA LUZIÂNIA | RESERVATÓRIO VILA ESPERANÇA | REL | 10380154 | 2020-07-14 | 1 | 8 | MEDIDOR | MACROMEDIDOR |  |  |  | 100 MM |  | 1 | UN | SIM | NAO | SIM | - |  |  |  | 120 M³/H | TURBOBAR |  | NS. 08-855
| 18654 | 45433 | LUZIÂNIA | AE-06-LU-1507-1564 | LUZIANIA | TAMBORIL | AV. ASSIS CHATEAUBRIAND, SN PROX. AO PARQUE ECOLÓGICO LUZIÂNIA | POÇO TAMBORIL | POÇO | 10380151 | 2020-07-15 | 1 | 1 | POCO | POCO ARTESIANO | [5 empty] | 1 | UN | SIM | NAO | SIM | -
| 18655 | 45434 | LUZIÂNIA | AE-06-LU-1507-1565 | LUZIANIA | TAMBORIL | AV. ASSIS CHATEAUBRIAND, SN PROX. AO PARQUE ECOLÓGICO LUZIÂNIA | POÇO TAMBORIL | POÇO | 10380151 | 2020-07-15 | 1 | 1 | BOMBA | SUBMERSA | [5 empty] | 1 | UN | SIM | NAO | SIM | - |  |  |  | 10 M³/H
| 18656 | 45436 | LUZIÂNIA | AE-06-LU-1507-1567 | LUZIANIA | TAMBORIL | AV. ASSIS CHATEAUBRIAND, SN PROX. AO PARQUE ECOLÓGICO LUZIÂNIA | POÇO TAMBORIL | POÇO | 10380151 | 2020-07-15 | 1 | 1 | PAINEL | QUADRO DE COMANDO | [5 empty] | 1 | UN | SIM | NAO | SIM | -
| 18657 | 45438 | LUZIÂNIA | AE-06-LU-1507-1569 | LUZIANIA | TAMBORIL | AV. ASSIS CHATEAUBRIAND, SN PROX. AO PARQUE ECOLÓGICO LUZIÂNIA | POÇO TAMBORIL | POÇO | 10380151 | 2020-07-15 | 1 | 1 | VALVULA | REGISTRO |  |  |  | 150 MM |  | 1 | UN | SIM | NAO | SIM | - | MANUAL
| 18658 | 45439 | LUZIÂNIA | AE-06-LU-1507-1570 | LUZIANIA | TAMBORIL | AV. ASSIS CHATEAUBRIAND, SN PROX. AO PARQUE ECOLÓGICO LUZIÂNIA | POÇO TAMBORIL | POÇO | 10380151 | 2020-07-15 | 1 | 1 | MEDIDOR | MACROMEDIDOR |  |  |  | 50 MM |  | 1 | UN | SIM | NAO | SIM | - |  |  |  | 25 M³/H
| 18659 | 45453 | LUZIÂNIA | AE-06-LU-1507-1584 | LUZIANIA | SERRINHA | RUA 12 QD. 28 PQ.JK LUZIÂNIA | POÇO EMÍLIO | POÇO | 10380094 | 2020-07-15 | 3 | 3 | POCO | POCO ARTESIANO | [5 empty] | 1 | UN | SIM | NAO | SIM | -
| 18660 | 45454 | LUZIÂNIA | AE-06-LU-1507-1585 | LUZIANIA | SERRINHA | RUA 12 QD. 28 PQ.JK LUZIÂNIA | POÇO EMÍLIO | POÇO | 10380094 | 2020-07-15 | 3 | 3 | BOMBA | SUBMERSA | [5 empty] | 1 | UN | SIM | NAO | SIM | - |  |  |  | 12 M³/H
| 18661 | 45458 | LUZIÂNIA | AE-06-LU-1507-1589 | LUZIANIA | SERRINHA | RUA 12 QD. 28 PQ.JK LUZIÂNIA | POÇO EMÍLIO | POÇO | 10380094 | 2020-07-15 | 3 | 3 | MEDIDOR | MACROMEDIDOR |  |  |  | 50 MM |  | 1 | UN | SIM | NAO | SIM | - |  |  |  | 25 M³/H
| 18662 | 45529 | LUZIÂNIA | AE-06-LU-1507-1660 | LUZIANIA | JARDIM SÃO PAULO | RUA 19 QD 23 LT 15 JD. SÃO PAULO LUZIÂNIA | POÇO P3 JD. SÃO PAULO | POÇO | 10380032 | 2020-07-15 | 11 | 10 | POCO | POCO ARTESIANO | [5 empty] | 1 | UN | SIM | NAO | SIM | -
| 18663 | 45530 | LUZIÂNIA | AE-06-LU-1507-1661 | LUZIANIA | JARDIM SÃO PAULO | RUA 19 QD 23 LT 15 JD. SÃO PAULO LUZIÂNIA | POÇO P3 JD. SÃO PAULO | POÇO | 10380032 | 2020-07-15 | 11 | 10 | BOMBA | SUBMERSA | [5 empty] | 1 | UN | SIM | NAO | SIM | - |  |  |  | 15 M³/H
| 18664 | 45534 | LUZIÂNIA | AE-06-LU-1507-1665 | LUZIANIA | JARDIM SÃO PAULO | RUA 19 QD 23 LT 15 JD. SÃO PAULO LUZIÂNIA | POÇO P3 JD. SÃO PAULO | POÇO | 10380032 | 2020-07-15 | 11 | 10 | VALVULA | REGISTRO |  |  |  | 80 MM |  | 2 | UN | SIM | NAO | SIM | - | MANUAL
| 18665 | 45535 | LUZIÂNIA | AE-06-LU-1507-1666 | LUZIANIA | JARDIM SÃO PAULO | RUA 19 QD 23 LT 15 JD. SÃO PAULO LUZIÂNIA | POÇO P3 JD. SÃO PAULO | POÇO | 10380032 | 2020-07-15 | 11 | 10 | MEDIDOR | MACROMEDIDOR |  |  |  | 50 MM |  | 1 | UN | SIM | NAO | SIM | - |  |  |  | 25 M³/H
| 18666 | 45538 | LUZIÂNIA | AE-06-LU-1507-1669 | LUZIANIA | JARDIM SÃO PAULO | RUA 12 QD 11 LT 34 JD. SÃO PAULO LUZIÂNIA | POÇO P6 E CAIXA DE REUNIÃO JD. SÃO PAULO | RAP - POÇO | 10380029 | 2020-07-15 | 9 | 11 | RESERVATORIO | RESERVATORIO ELEVADO METALICO | DIAMETRO 7,00 M; ALTURA 5,00 M |  |  | 7,00 M X 7,00 M | 200 M³ | 1 | UN | SIM | NAO | SIM | -
| 18667 | 45539 | LUZIÂNIA | AE-06-LU-1507-1670 | LUZIANIA | JARDIM SÃO PAULO | RUA 12 QD 11 LT 34 JD. SÃO PAULO LUZIÂNIA | POÇO P6 E CAIXA DE REUNIÃO JD. SÃO PAULO | RAP - POÇO | 10380029 | 2020-07-15 | 9 | 11 | ESTRUTURA | CAIXA DE REUNIAO |  | CONCRETO |  | 5,50 M X 7,50 M X 2,00 M | 30 M³ | 1 | UN | SIM | NAO | SIM | -
| 18668 | 45548 | LUZIÂNIA | AE-06-LU-1507-1679 | LUZIANIA | JARDIM SÃO PAULO | RUA 12 QD 11 LT 34 JD. SÃO PAULO LUZIÂNIA | POÇO P6 E CAIXA DE REUNIÃO JD. SÃO PAULO | RAP - POÇO | 10380029 | 2020-07-15 | 9 | 11 | POCO | POCO ARTESIANO | [5 empty] | 1 | UN | SIM | NAO | SIM | -
| 18669 | 45561 | LUZIÂNIA | AE-06-LU-1507-1692 | LUZIANIA | JARDIM SÃO PAULO | RUA 12 QD 11 LT 34 JD. SÃO PAULO LUZIÂNIA | POÇO P6 E CAIXA DE REUNIÃO JD. SÃO PAULO | RAP - POÇO | 10380029 | 2020-07-15 | 9 | 11 | TANQUE | TANQUE DE POLIETILENO |  |  |  |  | 100L | 1 | UN | SIM | NAO | SIM | -
| 18670 | 45562 | LUZIÂNIA | AE-06-LU-1507-1693 | LUZIANIA | JARDIM SÃO PAULO | RUA 12 QD 11 LT 34 JD. SÃO PAULO LUZIÂNIA | POÇO P6 E CAIXA DE REUNIÃO JD. SÃO PAULO | RAP - POÇO | 10380029 | 2020-07-15 | 9 | 11 | TANQUE | TANQUE DE POLIETILENO |  |  |  |  | 20L | 1 | UN | SIM | NAO | SIM | -
| 18671 | 45563 | LUZIÂNIA | AE-06-LU-1507-1694 | LUZIANIA | JARDIM SÃO PAULO | RUA 12 QD 11 LT 34 JD. SÃO PAULO LUZIÂNIA | POÇO P6 E CAIXA DE REUNIÃO JD. SÃO PAULO | RAP - POÇO | 10380029 | 2020-07-15 | 9 | 11 | TANQUE | TANQUE DE POLIETILENO |  |  |  |  | 20L | 1 | UN | SIM | NAO | SIM | -
| 18672 | 45564 | LUZIÂNIA | AE-06-LU-1507-1695 | LUZIANIA | JARDIM SÃO PAULO | RUA 12 QD 11 LT 34 JD. SÃO PAULO LUZIÂNIA | POÇO P6 E CAIXA DE REUNIÃO JD. SÃO PAULO | RAP - POÇO | 10380029 | 2020-07-15 | 9 | 11 | VALVULA | REGISTRO |  |  |  | 80 MM |  | 6 | UN | SIM | NAO | SIM | - | MANUAL
| 18673 | 45565 | LUZIÂNIA | AE-06-LU-1507-1696 | LUZIANIA | JARDIM SÃO PAULO | RUA 12 QD 11 LT 34 JD. SÃO PAULO LUZIÂNIA | POÇO P6 E CAIXA DE REUNIÃO JD. SÃO PAULO | RAP - POÇO | 10380029 | 2020-07-15 | 9 | 11 | VALVULA | REGISTRO |  |  |  | 150 MM |  | 5 | UN | SIM | NAO | SIM | - | MANUAL
| 18674 | 45566 | LUZIÂNIA | AE-06-LU-1507-1697 | LUZIANIA | JARDIM SÃO PAULO | RUA 12 QD 11 LT 34 JD. SÃO PAULO LUZIÂNIA | POÇO P6 E CAIXA DE REUNIÃO JD. SÃO PAULO | RAP - POÇO | 10380029 | 2020-07-15 | 9 | 11 | VALVULA | REGISTRO |  |  |  | 200 MM |  | 3 | UN | SIM | NAO | SIM | - | MANUAL
| 18675 | 45567 | LUZIÂNIA | AE-06-LU-1507-1698 | LUZIANIA | JARDIM SÃO PAULO | RUA 12 QD 11 LT 34 JD. SÃO PAULO LUZIÂNIA | POÇO P6 E CAIXA DE REUNIÃO JD. SÃO PAULO | RAP - POÇO | 10380029 | 2020-07-15 | 9 | 11 | MEDIDOR | MACROMEDIDOR |  |  |  | 50 MM |  | 1 | UN | SIM | NAO | SIM | - |  |  |  | 25 M³/H
| 18676 | 45576 | LUZIÂNIA | AE-06-LU-1507-1707 | LUZIANIA | JD. SÃO PAULO | RUA 9 QD 4 LT 19 JARDIM SÃO PAULO LUZIÂNIA | CENTRO DE RESERVAÇÃO | REL | 10380037 | 2020-07-15 | 11 | 12 | VALVULA | REGISTRO |  |  |  | 150 MM |  | 4 | UN | SIM | NAO | SIM | - | MANUAL
| 18677 | 45577 | LUZIÂNIA | AE-06-LU-1507-1708 | LUZIANIA | JD. SÃO PAULO | RUA 9 QD 4 LT 19 JARDIM SÃO PAULO LUZIÂNIA | CENTRO DE RESERVAÇÃO | REL | 10380037 | 2020-07-15 | 11 | 12 | VALVULA | REGISTRO |  |  |  | 200 MM |  | 3 | UN | SIM | NAO | SIM | - | MANUAL
| 18678 | 45578 | LUZIÂNIA | AE-06-LU-1507-1709 | LUZIANIA | JD. SÃO PAULO | RUA 9 QD 4 LT 19 JARDIM SÃO PAULO LUZIÂNIA | CENTRO DE RESERVAÇÃO | REL | 10380037 | 2020-07-15 | 11 | 12 | VALVULA | REGULADORA DE PRESSAO |  |  |  | 150 MM |  | 1 | UN | SIM | NAO | SIM | - | AUTOMATICO
| 18679 | 45580 | LUZIÂNIA | AE-06-LU-1507-1711 | LUZIANIA | JD. SÃO PAULO | RUA 9 QD 4 LT 19 JARDIM SÃO PAULO LUZIÂNIA | CENTRO DE RESERVAÇÃO | REL | 10380037 | 2020-07-15 | 11 | 12 | ESTRUTURA | FILTRO | TANQUE CILINDRICO METALICO | METALICO | TANQUE | 1,80 M X 1,80 M X 4,00 M | 20 M³ | 1 | UN | SIM | NAO | SIM | -
| 18680 | 45581 | LUZIÂNIA | AE-06-LU-1507-1712 | LUZIANIA | JD. SÃO PAULO | RUA 9 QD 4 LT 19 JARDIM SÃO PAULO LUZIÂNIA | CENTRO DE RESERVAÇÃO | REL | 10380037 | 2020-07-15 | 11 | 12 | ESTRUTURA | FILTRO | TANQUE CILINDRICO METALICO | METALICO | TANQUE | 1,80 M X 1,80 M X 4,00 M | 20 M³ | 1 | UN | SIM | NAO | SIM | -
| 18681 | 45582 | LUZIÂNIA | AE-06-LU-1507-1713 | LUZIANIA | JD. SÃO PAULO | RUA 9 QD 4 LT 19 JARDIM SÃO PAULO LUZIÂNIA | CENTRO DE RESERVAÇÃO | REL | 10380037 | 2020-07-15 | 11 | 12 | MEDIDOR | MACROMEDIDOR |  |  |  | 150 MM |  | 1 | UN | SIM | NAO | SIM | - |  |  |  | 30 M³/H | HIDROMETER | AXIAL
| 18682 | 45587 | LUZIÂNIA | AE-06-LU-1507-1718 | LUZIANIA | SETOR SUL II | RUA BRAZ DE QUEIROZ SETOR SUL II LUZIÂNIA | EEE LUZIÂNIA | EEE | 10380099 | 2020-07-15 | 12 | 13 | ESTRUTURA | CAIXA DE CHEGADA ESGOTO |  | CONCRETO |  | 2,90 M X 2,80 M X 1,75 M |  | 1 | UN | SIM | NAO | SIM | -
| 18683 | 45588 | LUZIÂNIA | AE-06-LU-1507-1719 | LUZIANIA | SETOR SUL II | RUA BRAZ DE QUEIROZ SETOR SUL II LUZIÂNIA | EEE LUZIÂNIA | EEE | 10380099 | 2020-07-15 | 12 | 13 | ESTRUTURA | CAIXA DE GRADEAMENTO |  | CONCRETO |  | 1,60 M X 2,00 M X 1,85 M |  | 1 | UN | SIM | NAO | SIM | -
| 18684 | 45589 | LUZIÂNIA | AE-06-LU-1507-1720 | LUZIANIA | SETOR SUL II | RUA BRAZ DE QUEIROZ SETOR SUL II LUZIÂNIA | EEE LUZIÂNIA | EEE | 10380099 | 2020-07-15 | 12 | 13 | POCO | POCO DE SUCCAO | ESTRUTURA EM ALVENARIA ; TRATAMENTO DE ESGOTO | ALVENARIA |  | 5,80 M X 6,50 M X 5,00 M |  | 1 | UN | SIM | NAO | SIM | -
| 18685 | 45596 | LUZIÂNIA | AE-06-LU-1507-1727 | LUZIANIA | SETOR SUL II | RUA BRAZ DE QUEIROZ SETOR SUL II LUZIÂNIA | EEE LUZIÂNIA | EEE | 10380099 | 2020-07-15 | 12 | 13 | VALVULA | REGISTRO |  |  |  | 200 MM |  | 4 | UN | SIM | NAO | SIM | - | MANUAL
| 18686 | 45612 | LUZIÂNIA | AE-06-LU-1507-1743 | LUZIANIA | CHACARAS ALMEIDA | CHACARAS ALMEIDA LUZIÂNIA | ETE LUZIÂNIA | ETE | 10380013 | 2020-07-15 | 13 | 14 | COMPORTA | COMPORTA MANUAL | PLASTICO |  |  | 1,00 M X 0,10 M X 0,90 M |  | 1 | UN | SIM | NAO | SIM | -
| 18687 | 45613 | LUZIÂNIA | AE-06-LU-1507-1744 | LUZIANIA | CHACARAS ALMEIDA | CHACARAS ALMEIDA LUZIÂNIA | ETE LUZIÂNIA | ETE | 10380013 | 2020-07-15 | 13 | 14 | COMPORTA | COMPORTA MANUAL | PLASTICO |  |  | 1,00 M X 0,10 M X 0,90 M |  | 1 | UN | SIM | NAO | SIM | -
| 18688 | 45614 | LUZIÂNIA | AE-06-LU-1507-1745 | LUZIANIA | CHACARAS ALMEIDA | CHACARAS ALMEIDA LUZIÂNIA | ETE LUZIÂNIA | ETE | 10380013 | 2020-07-15 | 13 | 14 | LAGOA | LAGOA ANAEROBICA | GEOMEMBRANA |  |  | 150,00 M X 65,00 M X 5,00 M |  | 1 | UN | SIM | NAO | SIM | -
| 18689 | 45615 | LUZIÂNIA | AE-06-LU-1507-1746 | LUZIANIA | CHACARAS ALMEIDA | CHACARAS ALMEIDA LUZIÂNIA | ETE LUZIÂNIA | ETE | 10380013 | 2020-07-15 | 13 | 14 | LAGOA | LAGOA ANAEROBICA | GEOMEMBRANA |  |  | 150,00 M X 65,00 M X 5,00 M |  | 1 | UN | SIM | NAO | SIM | -
| 18690 | 45616 | LUZIÂNIA | AE-06-LU-1507-1747 | LUZIANIA | CHACARAS ALMEIDA | CHACARAS ALMEIDA LUZIÂNIA | ETE LUZIÂNIA | ETE | 10380013 | 2020-07-15 | 13 | 14 | LAGOA | LAGOA FACULTATIVA | GEOMEMBRANA |  |  | 365,00 M X 110,00 M X 5,00 M |  | 1 | UN | SIM | NAO | SIM | -
| 18691 | 45617 | LUZIÂNIA | AE-06-LU-1507-1748 | LUZIANIA | CHACARAS ALMEIDA | CHACARAS ALMEIDA LUZIÂNIA | ETE LUZIÂNIA | ETE | 10380013 | 2020-07-15 | 13 | 14 | LAGOA | LAGOA FACULTATIVA | GEOMEMBRANA |  |  | 405,00 M X 85,00 M X 5,00 M |  | 1 | UN | SIM | NAO | SIM | -
| 18692 | 45618 | LUZIÂNIA | AE-06-LU-1507-1749 | LUZIANIA | CHACARAS ALMEIDA | CHACARAS ALMEIDA LUZIÂNIA | ETE LUZIÂNIA | ETE | 10380013 | 2020-07-15 | 13 | 14 | LAGOA | LAGOA FACULTATIVA | GEOMEMBRANA |  |  | 355,00 M X 110,00 M X 5,00 M |  | 1 | UN | SIM | NAO | SIM | -
| 18693 | 45622 | LUZIÂNIA | AE-06-LU-1607-1753 | LUZIANIA | SETOR VIEGAS | AV. BROMÉLIAS AREA ESPECIAL QD. 03 RESIDENCIAL ANDRÉ LUZIÂNIA | POÇO LAR DAS CRIANÇAS | POÇO | 10380100 | 2020-07-16 | 11 | 1 | POCO | POCO ARTESIANO | [5 empty] | 1 | UN | SIM | NAO | SIM | -
| 18694 | 45623 | LUZIÂNIA | AE-06-LU-1607-1754 | LUZIANIA | SETOR VIEGAS | AV. BROMÉLIAS AREA ESPECIAL QD. 03 RESIDENCIAL ANDRÉ LUZIÂNIA | POÇO LAR DAS CRIANÇAS | POÇO | 10380100 | 2020-07-16 | 11 | 1 | BOMBA | SUBMERSA | [5 empty] | 1 | UN | SIM | NAO | SIM | - |  |  |  | 8 M³/H
| 18695 | 45626 | LUZIÂNIA | AE-06-LU-1607-1757 | LUZIANIA | BELO HORIZONTE | AV. SEGUNDA CHÁCARA 30 BAIRRO BELO HORIZONTE LUZIÂNIA | POÇO BOLO HORIZONTE | POÇO | 10380005 | 2020-07-16 | 8 | 2 | POCO | POCO ARTESIANO | [5 empty] | 1 | UN | SIM | NAO | SIM | -
| 18696 | 45627 | LUZIÂNIA | AE-06-LU-1607-1758 | LUZIANIA | BELO HORIZONTE | AV. SEGUNDA CHÁCARA 30 BAIRRO BELO HORIZONTE LUZIÂNIA | POÇO BOLO HORIZONTE | POÇO | 10380005 | 2020-07-16 | 8 | 2 | BOMBA | SUBMERSA | [5 empty] | 1 | UN | SIM | NAO | SIM | - |  |  |  | 8 M³/H
| 18697 | 45645 | LUZIÂNIA | AE-06-LU-1607-1776 | LUZIANIA | TERRA PARK | RUA DAS BRISAS QD 07 LT 11 B LOTEAMENTO FECHADO TERRA PARK LUZIÂNIA | POÇO TERRA PARK | POÇO | 10380153 | 2020-07-16 | 3 | 7 | POCO | POCO ARTESIANO | [5 empty] | 1 | UN | SIM | NAO | SIM | -
| 18698 | 45646 | LUZIÂNIA | AE-06-LU-1607-1777 | LUZIANIA | TERRA PARK | RUA DAS BRISAS QD 07 LT 11 B LOTEAMENTO FECHADO TERRA PARK LUZIÂNIA | POÇO TERRA PARK | POÇO | 10380153 | 2020-07-16 | 3 | 7 | BOMBA | SUBMERSA | [5 empty] | 1 | UN | SIM | NAO | SIM | - |  |  |  | 15 M³/H
| 18699 | 45649 | LUZIÂNIA | AE-06-LU-1607-1780 | LUZIANIA | TERRA PARK | RUA DAS BRISAS QD 07 LT 11 B LOTEAMENTO FECHADO TERRA PARK LUZIÂNIA | POÇO TERRA PARK | POÇO | 10380153 | 2020-07-16 | 3 | 7 | TANQUE | TANQUE DE POLIETILENO |  |  |  |  | 150L | 1 | UN | SIM | NAO | SIM | -
| 18700 | 45653 | LUZIÂNIA | AE-06-LU-1607-1784 | LUZIANIA | BELO HORIZONTE | RUA 1 C/ RUA 8 BAIRRO BELO HORIZONTE LUZIÂNIA | RESERVATÓRIO BELO HORIZONTE | REL | 10380006 | 2020-07-16 | 8 | 8 | RESERVATORIO | RESERVATORIO ELEVADO METALICO | DIAMETRO 3,20 M; ALTURA 6,00 M |  |  | 3,20 M X 3,20 M | 50 M³ | 1 | UN | SIM | NAO | SIM | -
| 18701 | 45659 | LUZIÂNIA | AE-06-LU-1607-1790 | LUZIANIA | TERRA PARK | PRAÇA EXTERNA AV. TIRADENTES ESQUINA C/ RUA PURES DO RIO S/N B. SÃO CAETANO LUZIÂNIA | RESERVATÓRIO TERRA PARK | REL | 10380152 | 2020-07-16 | 2 | 9 | RESERVATORIO | RESERVATORIO ELEVADO DE CONCRETO | DIAMETRO 6,00 M; ALTURA 4,00 M |  |  | 6,00 M X 6,00 M | 100 M³ | 1 | UN | SIM | NAO | SIM | -
| 18702 | 45660 | LUZIÂNIA | AE-06-LU-1607-1791 | LUZIANIA | TERRA PARK | PRAÇA EXTERNA AV. TIRADENTES ESQUINA C/ RUA PURES DO RIO S/N B. SÃO CAETANO LUZIÂNIA | RESERVATÓRIO TERRA PARK | REL | 10380152 | 2020-07-16 | 2 | 9 | VALVULA | REGISTRO |  |  |  | 150 MM |  | 3 | UN | SIM | NAO | SIM | - | MANUAL
| 18703 | 45661 | LUZIÂNIA | AE-06-LU-1607-1792 | LUZIANIA | TERRA PARK | PRAÇA EXTERNA AV. TIRADENTES ESQUINA C/ RUA PURES DO RIO S/N B. SÃO CAETANO LUZIÂNIA | RESERVATÓRIO TERRA PARK | REL | 10380152 | 2020-07-16 | 2 | 9 | VALVULA | REGISTRO |  |  |  | 100 MM |  | 1 | UN | SIM | NAO | SIM | - | MANUAL
| 18704 | 45662 | LUZIÂNIA | AE-06-LU-1607-1793 | LUZIANIA | TERRA PARK | PRAÇA EXTERNA AV. TIRADENTES ESQUINA C/ RUA PURES DO RIO S/N B. SÃO CAETANO LUZIÂNIA | RESERVATÓRIO TERRA PARK | REL | 10380152 | 2020-07-16 | 2 | 9 | VALVULA | REGISTRO |  |  |  | 50 MM |  | 2 | UN | SIM | NAO | SIM | - | MANUAL
| 18705 | 45663 | LUZIÂNIA | AE-06-LU-1607-1794 | LUZIANIA | TERRA PARK | PRAÇA EXTERNA AV. TIRADENTES ESQUINA C/ RUA PURES DO RIO S/N B. SÃO CAETANO LUZIÂNIA | RESERVATÓRIO TERRA PARK | REL | 10380152 | 2020-07-16 | 2 | 9 | VALVULA | REGULADORA DE PRESSAO |  |  |  | 50 MM |  | 1 | UN | SIM | NAO | SIM | - | AUTOMATICO
| 18706 | 45664 | LUZIÂNIA | AE-06-LU-1607-1795 | LUZIANIA | TERRA PARK | PRAÇA EXTERNA AV. TIRADENTES ESQUINA C/ RUA PURES DO RIO S/N B. SÃO CAETANO LUZIÂNIA | RESERVATÓRIO TERRA PARK | REL | 10380152 | 2020-07-16 | 2 | 9 | ESTRUTURA | FILTRO | TANQUE CILINDRICO METALICO | METALICO | TANQUE | DN= 1,0 ; H= 2,0 M | 5 M³ | 1 | UN | SIM | NAO | SIM | -
| 18707 | 45665 | LUZIÂNIA | AE-06-LU-1607-1796 | LUZIANIA | TERRA PARK | PRAÇA EXTERNA AV. TIRADENTES ESQUINA C/ RUA PURES DO RIO S/N B. SÃO CAETANO LUZIÂNIA | RESERVATÓRIO TERRA PARK | REL | 10380152 | 2020-07-16 | 2 | 9 | ESTRUTURA | FILTRO | TANQUE CILINDRICO METALICO | METALICO | TANQUE | DN= 1,0 ; H= 2,0 M | 5 M³ | 1 | UN | SIM | NAO | SIM | -
| 18708 | 45666 | LUZIÂNIA | AE-06-LU-1607-1797 | LUZIANIA | TERRA PARK | PRAÇA EXTERNA AV. TIRADENTES ESQUINA C/ RUA PURES DO RIO S/N B. SÃO CAETANO LUZIÂNIA | RESERVATÓRIO TERRA PARK | REL | 10380152 | 2020-07-16 | 2 | 9 | ESTRUTURA | FILTRO | TANQUE CILINDRICO METALICO | METALICO | TANQUE | DN= 1,0 ; H= 2,0 M | 5 M³ | 1 | UN | SIM | NAO | SIM | -
| 18709 | 45667 | LUZIÂNIA | AE-06-LU-1607-1798 | LUZIANIA | TERRA PARK | PRAÇA EXTERNA AV. TIRADENTES ESQUINA C/ RUA PURES DO RIO S/N B. SÃO CAETANO LUZIÂNIA | RESERVATÓRIO TERRA PARK | REL | 10380152 | 2020-07-16 | 2 | 9 | MEDIDOR | MACROMEDIDOR |  |  |  | 100 MM |  | 1 | UN | SIM | NAO | SIM | - |  |  |  | 120 M³/H | SAGA
| 18710 | 45668 | LUZIÂNIA | AE-06-LU-1607-1799 | LUZIANIA | TERRA PARK | PRAÇA EXTERNA AV. TIRADENTES ESQUINA C/ RUA PURES DO RIO S/N B. SÃO CAETANO LUZIÂNIA | RESERVATÓRIO TERRA PARK | REL | 10380152 | 2020-07-16 | 2 | 9 | MEDIDOR | MACROMEDIDOR |  |  |  | 50 MM |  | 1 | UN | SIM | NAO | SIM | - |  |  |  | 25 M³/H
| 18711 | 45669 | LUZIÂNIA | AE-06-LU-1607-1800 | LUZIANIA | TERRA PARK | PRAÇA EXTERNA AV. TIRADENTES ESQUINA C/ RUA PURES DO RIO S/N B. SÃO CAETANO LUZIÂNIA | RESERVATÓRIO TERRA PARK | REL | 10380152 | 2020-07-16 | 2 | 9 | MEDIDOR | MACROMEDIDOR |  |  |  | 50 MM |  | 1 | UN | SIM | NAO | SIM | - |  |  |  | 63 M³/H | GIATEC SISTEMAS | GTSONIC
| 18712 | 45675 | LUZIÂNIA | AE-06-LU-1707-1806 | LUZIANIA | POÇO PRESÍDIO | AREA RURAL PRESÍDIO LUZIÂNIA | POÇO PRESÍDIO | POÇO | 10380076 | 2020-07-17 | 1 | 1 | POCO | POCO ARTESIANO | [5 empty] | 1 | UN | SIM | NAO | SIM | -
| 18713 | 45676 | LUZIÂNIA | AE-06-LU-1707-1807 | LUZIANIA | POÇO PRESÍDIO | AREA RURAL PRESÍDIO LUZIÂNIA | POÇO PRESÍDIO | POÇO | 10380076 | 2020-07-17 | 1 | 1 | BOMBA | SUBMERSA | [5 empty] | 1 | UN | SIM | NAO | SIM | - |  |  |  | 10 M³/H
| 18714 | 45677 | LUZIÂNIA | AE-06-LU-1707-1808 | LUZIANIA | POÇO ROTAM | RUA POMPEIA CHACARAS MARAJOARA LUZIÂNIA | POÇO ROTAM | POÇO | 10380077 | 2020-07-17 | 2 | 2 | POCO | POCO ARTESIANO | [5 empty] | 1 | UN | SIM | NAO | SIM | -
| 18715 | 45678 | LUZIÂNIA | AE-06-LU-1707-1809 | LUZIANIA | POÇO ROTAM | RUA POMPEIA CHACARAS MARAJOARA LUZIÂNIA | POÇO ROTAM | POÇO | 10380077 | 2020-07-17 | 2 | 2 | BOMBA | SUBMERSA | [5 empty] | 1 | UN | SIM | NAO | SIM | - |  |  |  | 10 M³/H
| 18716 | 45680 | LUZIÂNIA | AE-06-LU-1707-1811 | LUZIANIA | ESCOLA VASCO REIS | RUA SENADOR PINHEIRO MACHADO QD 22 AREA ESPECIAL LUZIÂNIA | POÇO ESCOLA ESTADUAL VASCO DOS REIS | POÇO | 10380021 | 2020-07-17 | 4 | 4 | POCO | POCO ARTESIANO | [5 empty] | 1 | UN | SIM | NAO | SIM | -
| 18717 | 45681 | LUZIÂNIA | AE-06-LU-1707-1812 | LUZIANIA | ESCOLA VASCO REIS | RUA SENADOR PINHEIRO MACHADO QD 22 AREA ESPECIAL LUZIÂNIA | POÇO ESCOLA ESTADUAL VASCO DOS REIS | POÇO | 10380021 | 2020-07-17 | 4 | 4 | BOMBA | SUBMERSA | [5 empty] | 1 | UN | SIM | NAO | SIM | - |  |  |  | 15 M³/H | LEAO
| 18718 | 45682 | LUZIÂNIA | AE-06-LU-1707-1813 | LUZIANIA | ESCOLA VASCO REIS | RUA SENADOR PINHEIRO MACHADO QD 22 AREA ESPECIAL LUZIÂNIA | POÇO ESCOLA ESTADUAL VASCO DOS REIS | POÇO | 10380021 | 2020-07-17 | 4 | 4 | PAINEL | QUADRO DE COMANDO | [5 empty] | 1 | UN | SIM | NAO | SIM | -
| 18719 | 45683 | LUZIÂNIA | AE-06-LU-1707-1814 | LUZIANIA | PARQUE DOS ALVORADAS II | PARQUE DOS ALVORADAS DOIS LUZIÂNIA | POÇO BAIXADA DOS BAIANOS | POÇO | 10380072 | 2020-07-17 | 5 | 5 | POCO | POCO ARTESIANO | [5 empty] | 1 | UN | SIM | NAO | SIM | -
| 18720 | 45684 | LUZIÂNIA | AE-06-LU-1707-1815 | LUZIANIA | PARQUE DOS ALVORADAS II | PARQUE DOS ALVORADAS DOIS LUZIÂNIA | POÇO BAIXADA DOS BAIANOS | POÇO | 10380072 | 2020-07-17 | 5 | 5 | BOMBA | SUBMERSA | [5 empty] | 1 | UN | SIM | NAO | SIM | - |  |  |  | 10 M³/H
| 18721 | 45685 | LUZIÂNIA | AE-06-LU-1707-1816 | LUZIANIA | PRESÍDIO FEMININO | RUA 20 BAIRRO SETOR NORTE LUZIÂNIA | POÇO PRESÍDIO FEMININO | POÇO | 10380081 | 2020-07-17 | 7 | 6 | POCO | POCO ARTESIANO | [5 empty] | 1 | UN | SIM | NAO | SIM | -
| 18722 | 45686 | LUZIÂNIA | AE-06-LU-1707-1817 | LUZIANIA | PRESÍDIO FEMININO | RUA 20 BAIRRO SETOR NORTE LUZIÂNIA | POÇO PRESÍDIO FEMININO | POÇO | 10380081 | 2020-07-17 | 7 | 6 | BOMBA | SUBMERSA | [5 empty] | 1 | UN | SIM | NAO | SIM | - |  |  |  | 10 M³/H
| 18723 | 45688 | LUZIÂNIA | AE-06-LU-1707-1819 | LUZIANIA | BATALHÃO DA POLÍCIA MILITAR | AV. ALFREDO NASSER, SN CENTRO | RESERVATÓRIO POÇO BATALHÃO DA POLÍCIA MILITAR | REL - POÇO | 10380004 | 2020-07-17 | 6 | 7 | POCO | POCO ARTESIANO | [5 empty] | 1 | UN | SIM | NAO | SIM | -
| 18724 | 45689 | LUZIÂNIA | AE-06-LU-1707-1820 | LUZIANIA | BATALHÃO DA POLÍCIA MILITAR | AV. ALFREDO NASSER, SN CENTRO | RESERVATÓRIO POÇO BATALHÃO DA POLÍCIA MILITAR | REL - POÇO | 10380004 | 2020-07-17 | 6 | 7 | BOMBA | SUBMERSA | [5 empty] | 1 | UN | SIM | NAO | SIM | - |  |  |  | 11 M³/H
| 18725 | 45723 | LUZIÂNIA | AE-07-LU-1307-1854 | LUZIANIA | RAQUEL PIMENTEL | RUA RP8-CONQUISTA RESIDENCIAL VILLE- QD 2-LUZIÂNIA/GO | POÇO TUBULAR-PRP 1 | POÇO | 10380084 | 2020-07-13 | - | 1 | EDIFICACAO | EDIFICACAO CASA DE COMANDO | COBERTURA DE LAJE | ALVENARIA | ABRIGO | 1,50 M x 1,00 M x 2,00 M |  | 1 | UN | SIM | NAO | SIM | - | [7 empty] | 1,5 M²
| 18726 | 45729 | LUZIÂNIA | AE-07-LU-1307-1860 | LUZIANIA | RAQUEL PIMENTEL | RUA RP8-CONQUISTA RESIDENCIAL VILLE- QD 2-LUZIÂNIA/GO | POÇO TUBULAR-PRP 1 | POÇO | 10380084 | 2020-07-13 | - | 1 | POCO | POCO ARTESIANO | [5 empty] | 1 | UN | SIM | NAO | SIM | -
| 18727 | 45730 | LUZIÂNIA | AE-07-LU-1307-1861 | LUZIANIA | RAQUEL PIMENTEL | RUA RP8-CONQUISTA RESIDENCIAL VILLE- QD 2-LUZIÂNIA/GO | POÇO TUBULAR-PRP 1 | POÇO | 10380084 | 2020-07-13 | - | 1 | BOMBA | SUBMERSA | [5 empty] | 1 | UN | SIM | NAO | SIM | - |  |  |  | 18 M³/H
| 18728 | 45731 | LUZIÂNIA | AE-07-LU-1307-1862 | LUZIANIA | RAQUEL PIMENTEL | RUA RP8-CONQUISTA RESIDENCIAL VILLE- QD 2-LUZIÂNIA/GO | POÇO TUBULAR-PRP 1 | POÇO | 10380084 | 2020-07-13 | - | 1 | PAINEL | QUADRO DE COMANDO | [5 empty] | 1 | UN | SIM | NAO | SIM | -
| 18729 | 45732 | LUZIÂNIA | AE-07-LU-1307-1863 | LUZIANIA | RAQUEL PIMENTEL | RUA RP8-CONQUISTA RESIDENCIAL VILLE- QD 2-LUZIÂNIA/GO | POÇO TUBULAR-PRP 1 | POÇO | 10380084 | 2020-07-13 | - | 1 | PAINEL | AUTOMACAO | [5 empty] | 1 | UN | SIM | NAO | SIM | -
| 18730 | 45734 | LUZIÂNIA | AE-07-LU-1307-1865 | LUZIANIA | RAQUEL PIMENTEL | RUA RP8-CONQUISTA RESIDENCIAL VILLE- QD 2-LUZIÂNIA/GO | POÇO TUBULAR-PRP 1 | POÇO | 10380084 | 2020-07-13 | - | 1 | VALVULA | REGISTRO |  |  |  | 80 MM |  | 2 | UN | SIM | NAO | SIM | - | MANUAL
| 18731 | 45735 | LUZIÂNIA | AE-07-LU-1307-1866 | LUZIANIA | RAQUEL PIMENTEL | RUA RP8-CONQUISTA RESIDENCIAL VILLE- QD 2-LUZIÂNIA/GO | POÇO TUBULAR-PRP 1 | POÇO | 10380084 | 2020-07-13 | - | 1 | VALVULA | REGISTRO |  |  |  | 80 MM |  | 1 | UN | SIM | NAO | SIM | - | MANUAL
| 18732 | 45736 | LUZIÂNIA | AE-07-LU-1307-1867 | LUZIANIA | RAQUEL PIMENTEL | RUA RP8-CONQUISTA RESIDENCIAL VILLE- QD 2-LUZIÂNIA/GO | POÇO TUBULAR-PRP 1 | POÇO | 10380084 | 2020-07-13 | - | 1 | VALVULA | ALIVIO |  |  |  | 0,75 MM |  | 1 | UN | SIM | NAO | SIM | - | MANUAL
| 18733 | 45737 | LUZIÂNIA | AE-07-LU-1307-1868 | LUZIANIA | RAQUEL PIMENTEL | RUA RP8-CONQUISTA RESIDENCIAL VILLE- QD 2-LUZIÂNIA/GO | POÇO TUBULAR-PRP 1 | POÇO | 10380084 | 2020-07-13 | - | 1 | MEDIDOR | MACROMEDIDOR |  |  |  | 50 MM |  | 1 | UN | SIM | NAO | SIM | - |  |  |  | 25 M³/H
| 18734 | 45738 | LUZIÂNIA | AE-07-LU-1307-1869 | LUZIANIA | RAQUEL PIMENTEL | RUA RP8-CONQUISTA RESIDENCIAL VILLE- QD 5-LUZIÂNIA/GO | POÇO TUBULAR-PRP 02 | POÇO | 10380085 | 2020-07-13 | - | 2 | EDIFICACAO | EDIFICACAO CASA DE COMANDO | COBERTURA DE LAJE | ALVENARIA | ABRIGO | 1,50 M x 1,00 M x 2,00 M |  | 1 | UN | SIM | NAO | SIM | - | [7 empty] | 1,5 M²
| 18735 | 45744 | LUZIÂNIA | AE-07-LU-1307-1875 | LUZIANIA | RAQUEL PIMENTEL | RUA RP8-CONQUISTA RESIDENCIAL VILLE- QD 5-LUZIÂNIA/GO | POÇO TUBULAR-PRP 02 | POÇO | 10380085 | 2020-07-13 | - | 2 | POCO | POCO ARTESIANO | [5 empty] | 1 | UN | SIM | NAO | SIM | -
| 18736 | 45745 | LUZIÂNIA | AE-07-LU-1307-1876 | LUZIANIA | RAQUEL PIMENTEL | RUA RP8-CONQUISTA RESIDENCIAL VILLE- QD 5-LUZIÂNIA/GO | POÇO TUBULAR-PRP 02 | POÇO | 10380085 | 2020-07-13 | - | 2 | BOMBA | SUBMERSA | [5 empty] | 1 | UN | SIM | NAO | SIM | - |  |  |  | 15 M³/H
| 18737 | 45746 | LUZIÂNIA | AE-07-LU-1307-1877 | LUZIANIA | RAQUEL PIMENTEL | RUA RP8-CONQUISTA RESIDENCIAL VILLE- QD 5-LUZIÂNIA/GO | POÇO TUBULAR-PRP 02 | POÇO | 10380085 | 2020-07-13 | - | 2 | PAINEL | QUADRO DE COMANDO | [5 empty] | 1 | UN | SIM | NAO | SIM | -
| 18738 | 45747 | LUZIÂNIA | AE-07-LU-1307-1878 | LUZIANIA | RAQUEL PIMENTEL | RUA RP8-CONQUISTA RESIDENCIAL VILLE- QD 5-LUZIÂNIA/GO | POÇO TUBULAR-PRP 02 | POÇO | 10380085 | 2020-07-13 | - | 2 | PAINEL | AUTOMACAO | [5 empty] | 1 | UN | SIM | NAO | SIM | -
| 18739 | 45749 | LUZIÂNIA | AE-07-LU-1307-1880 | LUZIANIA | RAQUEL PIMENTEL | RUA RP8-CONQUISTA RESIDENCIAL VILLE- QD 5-LUZIÂNIA/GO | POÇO TUBULAR-PRP 02 | POÇO | 10380085 | 2020-07-13 | - | 2 | VALVULA | REGISTRO |  |  |  | 80 MM |  | 2 | UN | SIM | NAO | SIM | - | MANUAL
| 18740 | 45750 | LUZIÂNIA | AE-07-LU-1307-1881 | LUZIANIA | RAQUEL PIMENTEL | RUA RP8-CONQUISTA RESIDENCIAL VILLE- QD 5-LUZIÂNIA/GO | POÇO TUBULAR-PRP 02 | POÇO | 10380085 | 2020-07-13 | - | 2 | VALVULA | REGISTRO |  |  |  | 80 MM |  | 1 | UN | SIM | NAO | SIM | - | MANUAL
| 18741 | 45751 | LUZIÂNIA | AE-07-LU-1307-1882 | LUZIANIA | RAQUEL PIMENTEL | RUA RP8-CONQUISTA RESIDENCIAL VILLE- QD 5-LUZIÂNIA/GO | POÇO TUBULAR-PRP 02 | POÇO | 10380085 | 2020-07-13 | - | 2 | VALVULA | ALIVIO |  |  |  | 0,75 MM |  | 1 | UN | SIM | NAO | SIM | - | MANUAL
| 18742 | 45752 | LUZIÂNIA | AE-07-LU-1307-1883 | LUZIANIA | RAQUEL PIMENTEL | RUA RP8-CONQUISTA RESIDENCIAL VILLE- QD 5-LUZIÂNIA/GO | POÇO TUBULAR-PRP 02 | POÇO | 10380085 | 2020-07-13 | - | 2 | MEDIDOR | MACROMEDIDOR |  |  |  | 80 MM |  | 1 | UN | SIM | NAO | SIM | - |  |  |  | 40 M³/H
| 18743 | 45753 | LUZIÂNIA | AE-07-LU-1307-1884 | LUZIANIA | RAQUEL PIMENTEL | RUA RP7 CONQUISTA RESIDENCIAL VILLE -QUADRA 5-LUZIÂNIA/GO | RESERVATÓRIO RAQUEL PIMENTEL | RAP - REL - EEAT - POÇO | 10380083 | 2020-07-13 | - | 3 | EDIFICACAO | EDIFICACAO CASA DE CLORO/QUADRO | COBERTURA DE TELHA DE FIBROCIMENTO | ALVENARIA | CASA | 4,50 M x 4,00 M x 2,80 M |  | 1 | UN | SIM | NAO | SIM | - | [7 empty] | 18 M²
| 18744 | 45764 | LUZIÂNIA | AE-07-LU-1307-1895 | LUZIANIA | RAQUEL PIMENTEL | RUA RP7 CONQUISTA RESIDENCIAL VILLE -QUADRA 5-LUZIÂNIA/GO | RESERVATÓRIO RAQUEL PIMENTEL | RAP - REL - EEAT - POÇO | 10380083 | 2020-07-13 | - | 3 | RESERVATORIO | RESERVATORIO APOIADO METALICO | DIAMETRO 8,00 M; ALTURA 6,00 M |  |  | 8,00 M X 8,00 M | 300 M³ | 1 | UN | SIM | NAO | SIM | -
| 18745 | 45765 | LUZIÂNIA | AE-07-LU-1307-1896 | LUZIANIA | RAQUEL PIMENTEL | RUA RP7 CONQUISTA RESIDENCIAL VILLE -QUADRA 5-LUZIÂNIA/GO | RESERVATÓRIO RAQUEL PIMENTEL | RAP - REL - EEAT - POÇO | 10380083 | 2020-07-13 | - | 3 | RESERVATORIO | RESERVATORIO ELEVADO METALICO | DIAMETRO 3,20 M; ALTURA 6,00 M |  |  | 3,20 M X 3,20 M | 50 M³ | 1 | UN | SIM | NAO | SIM | -
| 18746 | 45766 | LUZIÂNIA | AE-07-LU-1307-1897 | LUZIANIA | RAQUEL PIMENTEL | RUA RP7 CONQUISTA RESIDENCIAL VILLE -QUADRA 5-LUZIÂNIA/GO | RESERVATÓRIO RAQUEL PIMENTEL | RAP - REL - EEAT - POÇO | 10380083 | 2020-07-13 | - | 3 | TANQUE | TANQUE DE POLIETILENO |  |  |  |  | 150L | 1 | UN | SIM | NAO | SIM | -
| 18747 | 45767 | LUZIÂNIA | AE-07-LU-1307-1898 | LUZIANIA | RAQUEL PIMENTEL | RUA RP7 CONQUISTA RESIDENCIAL VILLE -QUADRA 5-LUZIÂNIA/GO | RESERVATÓRIO RAQUEL PIMENTEL | RAP - REL - EEAT - POÇO | 10380083 | 2020-07-13 | - | 3 | VALVULA | REGISTRO |  |  |  | 100 MM |  | 4 | UN | SIM | NAO | SIM | - | MANUAL
| 18748 | 45768 | LUZIÂNIA | AE-07-LU-1307-1899 | LUZIANIA | RAQUEL PIMENTEL | RUA RP7 CONQUISTA RESIDENCIAL VILLE -QUADRA 5-LUZIÂNIA/GO | RESERVATÓRIO RAQUEL PIMENTEL | RAP - REL - EEAT - POÇO | 10380083 | 2020-07-13 | - | 3 | VALVULA | REGISTRO |  |  |  | 75 MM |  | 1 | UN | SIM | NAO | SIM | - | MANUAL
| 18749 | 45769 | LUZIÂNIA | AE-07-LU-1307-1900 | LUZIANIA | RAQUEL PIMENTEL | RUA RP7 CONQUISTA RESIDENCIAL VILLE -QUADRA 5-LUZIÂNIA/GO | RESERVATÓRIO RAQUEL PIMENTEL | RAP - REL - EEAT - POÇO | 10380083 | 2020-07-13 | - | 3 | VALVULA | REGISTRO |  |  |  | 150 MM |  | 1 | UN | SIM | NAO | SIM | - | MANUAL
| 18750 | 45770 | LUZIÂNIA | AE-07-LU-1307-1901 | LUZIANIA | RAQUEL PIMENTEL | RUA RP7 CONQUISTA RESIDENCIAL VILLE -QUADRA 5-LUZIÂNIA/GO | RESERVATÓRIO RAQUEL PIMENTEL | RAP - REL - EEAT - POÇO | 10380083 | 2020-07-13 | - | 3 | VALVULA | REGISTRO |  |  |  | 80 MM |  | 4 | UN | SIM | NAO | SIM | - | MANUAL
| 18751 | 45771 | LUZIÂNIA | AE-07-LU-1307-1902 | LUZIANIA | RAQUEL PIMENTEL | RUA RP7 CONQUISTA RESIDENCIAL VILLE -QUADRA 5-LUZIÂNIA/GO | RESERVATÓRIO RAQUEL PIMENTEL | RAP - REL - EEAT - POÇO | 10380083 | 2020-07-13 | - | 3 | VALVULA | REGISTRO |  |  |  | 150 MM |  | 5 | UN | SIM | NAO | SIM | - | MANUAL
| 18752 | 45772 | LUZIÂNIA | AE-07-LU-1307-1903 | LUZIANIA | RAQUEL PIMENTEL | RUA RP7 CONQUISTA RESIDENCIAL VILLE -QUADRA 5-LUZIÂNIA/GO | RESERVATÓRIO RAQUEL PIMENTEL | RAP - REL - EEAT - POÇO | 10380083 | 2020-07-13 | - | 3 | VALVULA | REGISTRO |  |  |  | 150 MM |  | 6 | UN | SIM | NAO | SIM | - | MANUAL
| 18753 | 45773 | LUZIÂNIA | AE-07-LU-1307-1904 | LUZIANIA | RAQUEL PIMENTEL | RUA RP7 CONQUISTA RESIDENCIAL VILLE -QUADRA 5-LUZIÂNIA/GO | RESERVATÓRIO RAQUEL PIMENTEL | RAP - REL - EEAT - POÇO | 10380083 | 2020-07-13 | - | 3 | VALVULA | ALIVIO |  |  |  | 0,75 MM |  | 1 | UN | SIM | NAO | SIM | - | MANUAL
| 18754 | 45774 | LUZIÂNIA | AE-07-LU-1307-1905 | LUZIANIA | RAQUEL PIMENTEL | RUA RP7 CONQUISTA RESIDENCIAL VILLE -QUADRA 5-LUZIÂNIA/GO | RESERVATÓRIO RAQUEL PIMENTEL | RAP - REL - EEAT - POÇO | 10380083 | 2020-07-13 | - | 3 | VALVULA | REGISTRO |  |  |  | 75 MM |  | 1 | UN | SIM | NAO | SIM | - | MANUAL
| 18755 | 45775 | LUZIÂNIA | AE-07-LU-1307-1906 | LUZIANIA | RAQUEL PIMENTEL | RUA RP7 CONQUISTA RESIDENCIAL VILLE -QUADRA 5-LUZIÂNIA/GO | RESERVATÓRIO RAQUEL PIMENTEL | RAP - REL - EEAT - POÇO | 10380083 | 2020-07-13 | - | 3 | VALVULA | REGISTRO |  |  |  | 100 MM |  | 1 | UN | SIM | NAO | SIM | - | MANUAL
| 18756 | 45776 | LUZIÂNIA | AE-07-LU-1307-1907 | LUZIANIA | RAQUEL PIMENTEL | RUA RP7 CONQUISTA RESIDENCIAL VILLE -QUADRA 5-LUZIÂNIA/GO | RESERVATÓRIO RAQUEL PIMENTEL | RAP - REL - EEAT - POÇO | 10380083 | 2020-07-13 | - | 3 | MOTOR | INDUCAO | [5 empty] | 1 | UN | SIM | NAO | SIM | - |  | 2 CV | 3455 |  | WEG | 90S
| 18757 | 45777 | LUZIÂNIA | AE-07-LU-1307-1908 | LUZIANIA | RAQUEL PIMENTEL | RUA RP7 CONQUISTA RESIDENCIAL VILLE -QUADRA 5-LUZIÂNIA/GO | RESERVATÓRIO RAQUEL PIMENTEL | RAP - REL - EEAT - POÇO | 10380083 | 2020-07-13 | - | 3 | MOTOR | INDUCAO | [5 empty] | 1 | UN | SIM | NAO | SIM | - |  | 2 CV | 3455 |  | WEG | 90S
| 18758 | 45778 | LUZIÂNIA | AE-07-LU-1307-1909 | LUZIANIA | RAQUEL PIMENTEL | RUA RP7 CONQUISTA RESIDENCIAL VILLE -QUADRA 5-LUZIÂNIA/GO | RESERVATÓRIO RAQUEL PIMENTEL | RAP - REL - EEAT - POÇO | 10380083 | 2020-07-13 | - | 3 | MOTOR | INDUCAO | [5 empty] | 1 | UN | SIM | NAO | SIM | - |  | 20 CV | 1775 |  | WEG | 160M
| 18759 | 45779 | LUZIÂNIA | AE-07-LU-1307-1910 | LUZIANIA | RAQUEL PIMENTEL | RUA RP7 CONQUISTA RESIDENCIAL VILLE -QUADRA 5-LUZIÂNIA/GO | RESERVATÓRIO RAQUEL PIMENTEL | RAP - REL - EEAT - POÇO | 10380083 | 2020-07-13 | - | 3 | POCO | POCO ARTESIANO | [5 empty] | 1 | UN | SIM | NAO | SIM | -
| 18760 | 45780 | LUZIÂNIA | AE-07-LU-1307-1911 | LUZIANIA | RAQUEL PIMENTEL | RUA RP7 CONQUISTA RESIDENCIAL VILLE -QUADRA 5-LUZIÂNIA/GO | RESERVATÓRIO RAQUEL PIMENTEL | RAP - REL - EEAT - POÇO | 10380083 | 2020-07-13 | - | 3 | BOMBA | SUBMERSA | [5 empty] | 1 | UN | SIM | NAO | SIM | - |  |  |  | 20 M³/H
| 18761 | 45781 | LUZIÂNIA | AE-07-LU-1307-1912 | LUZIANIA | RAQUEL PIMENTEL | RUA RP7 CONQUISTA RESIDENCIAL VILLE -QUADRA 5-LUZIÂNIA/GO | RESERVATÓRIO RAQUEL PIMENTEL | RAP - REL - EEAT - POÇO | 10380083 | 2020-07-13 | - | 3 | BOMBA | CENTRIFUGA | [5 empty] | 1 | UN | SIM | NAO | SIM | - |  |  | 3500 |  | THEBE | THB13 | 000918083/00001
| 18762 | 45782 | LUZIÂNIA | AE-07-LU-1307-1913 | LUZIANIA | RAQUEL PIMENTEL | RUA RP7 CONQUISTA RESIDENCIAL VILLE -QUADRA 5-LUZIÂNIA/GO | RESERVATÓRIO RAQUEL PIMENTEL | RAP - REL - EEAT - POÇO | 10380083 | 2020-07-13 | - | 3 | BOMBA | CENTRIFUGA | [5 empty] | 1 | UN | SIM | NAO | SIM | - |  |  | 3500 |  | THEBE | THB14 | 000918083/00002
| 18763 | 45783 | LUZIÂNIA | AE-07-LU-1307-1914 | LUZIANIA | RAQUEL PIMENTEL | RUA RP7 CONQUISTA RESIDENCIAL VILLE -QUADRA 5-LUZIÂNIA/GO | RESERVATÓRIO RAQUEL PIMENTEL | RAP - REL - EEAT - POÇO | 10380083 | 2020-07-13 | - | 3 | BOMBA | CENTRIFUGA | [5 empty] | 1 | UN | SIM | NAO | SIM | - | [5 empty] | M441702560
| 18764 | 45784 | LUZIÂNIA | AE-07-LU-1307-1915 | LUZIANIA | RAQUEL PIMENTEL | RUA RP7 CONQUISTA RESIDENCIAL VILLE -QUADRA 5-LUZIÂNIA/GO | RESERVATÓRIO RAQUEL PIMENTEL | RAP - REL - EEAT - POÇO | 10380083 | 2020-07-13 | - | 3 | BOMBA | DOSADORA | [5 empty] | 1 | UN | SIM | NAO | SIM | -
| 18765 | 45785 | LUZIÂNIA | AE-07-LU-1307-1916 | LUZIANIA | RAQUEL PIMENTEL | RUA RP7 CONQUISTA RESIDENCIAL VILLE -QUADRA 5-LUZIÂNIA/GO | RESERVATÓRIO RAQUEL PIMENTEL | RAP - REL - EEAT - POÇO | 10380083 | 2020-07-13 | - | 3 | PAINEL | QUADRO DE COMANDO | [5 empty] | 2 | UN | SIM | NAO | SIM | -
| 18766 | 45788 | LUZIÂNIA | AE-07-LU-1307-1919 | LUZIANIA | RAQUEL PIMENTEL | RUA RP7 CONQUISTA RESIDENCIAL VILLE -QUADRA 5-LUZIÂNIA/GO | RESERVATÓRIO RAQUEL PIMENTEL | RAP - REL - EEAT - POÇO | 10380083 | 2020-07-13 | - | 3 | TANQUE | TANQUE DE POLIETILENO |  |  |  |  | 200L | 2 | UN | SIM | NAO | SIM | -
| 18767 | 45789 | LUZIÂNIA | AE-07-LU-1307-1920 | LUZIANIA | RAQUEL PIMENTEL | RUA RP7 CONQUISTA RESIDENCIAL VILLE -QUADRA 5-LUZIÂNIA/GO | RESERVATÓRIO RAQUEL PIMENTEL | RAP - REL - EEAT - POÇO | 10380083 | 2020-07-13 | - | 3 | TANQUE | TANQUE DE POLIETILENO |  |  |  |  | 200L | 1 | UN | SIM | NAO | SIM | -
| 18768 | 45790 | LUZIÂNIA | AE-07-LU-1307-1921 | LUZIANIA | RAQUEL PIMENTEL | RUA RP7 CONQUISTA RESIDENCIAL VILLE -QUADRA 5-LUZIÂNIA/GO | RESERVATÓRIO RAQUEL PIMENTEL | RAP - REL - EEAT - POÇO | 10380083 | 2020-07-13 | - | 3 | MANOMETRO | MANOMETRO | [5 empty] | 2 | UN | SIM | NAO | SIM | - | [8 empty] | EXCLUIR LANÇAMENTO
| 18769 | 45791 | LUZIÂNIA | AE-07-LU-1307-1922 | LUZIANIA | RAQUEL PIMENTEL | RUA RP7 CONQUISTA RESIDENCIAL VILLE -QUADRA 5-LUZIÂNIA/GO | RESERVATÓRIO RAQUEL PIMENTEL | RAP - REL - EEAT - POÇO | 10380083 | 2020-07-13 | - | 3 | PAINEL | AUTOMACAO | [5 empty] | 1 | UN | SIM | NAO | SIM | -
| 18770 | 45792 | LUZIÂNIA | AE-07-LU-1307-1923 | LUZIANIA | RAQUEL PIMENTEL | RUA RP7 CONQUISTA RESIDENCIAL VILLE -QUADRA 5-LUZIÂNIA/GO | RESERVATÓRIO RAQUEL PIMENTEL | RAP - REL - EEAT - POÇO | 10380083 | 2020-07-13 | - | 3 | ESTRUTURA | FILTRO REMOVEDOR DE FERRO/MM | ESTRUTURA CILINDRICA METALICA | METALICO |  | DN= 4,0 M; H= 3,20 M |  | 1 | UN | SIM | NAO | SIM | - | [5 empty] | STARF
| 18771 | 45794 | LUZIÂNIA | AE-07-LU-1307-1925 | LUZIANIA | RAQUEL PIMENTEL | RUA RP7 CONQUISTA RESIDENCIAL VILLE -QUADRA 5-LUZIÂNIA/GO | RESERVATÓRIO RAQUEL PIMENTEL | RAP - REL - EEAT - POÇO | 10380083 | 2020-07-13 | - | 3 | MEDIDOR | MACROMEDIDOR |  |  |  | 80 MM |  | 1 | UN | SIM | NAO | SIM | - |  |  |  | 40 M³/H
| 18772 | 45795 | LUZIÂNIA | AE-07-LU-1307-1926 | LUZIANIA | RAQUEL PIMENTEL | RUA RP7 CONQUISTA RESIDENCIAL VILLE -QUADRA 5-LUZIÂNIA/GO | RESERVATÓRIO RAQUEL PIMENTEL | RAP - REL - EEAT - POÇO | 10380083 | 2020-07-13 | - | 3 | MEDIDOR | MACROMEDIDOR |  |  |  | 100 MM |  | 2 | UN | SIM | NAO | SIM | - |  |  |  | 120 M³/H
| 18773 | 45796 | LUZIÂNIA | AE-07-LU-1307-1927 | LUZIANIA | SISTEMA FLAMBOYANT | RUA ESQ.ARAGUAIA/GUARANI-ÁREA ESPECIAL-JARDIM FLAMBOYANT-LUZIÂNIA/GO | RESERVATÓRIO FLAMBOYANT | RAP - REL | 10380107 | 2020-07-13 | - | 4 | EDIFICACAO | EDIFICACAO CASA /QUADRO | COBERTURA DE LAJE | ALVENARIA | ABRIGO | 1,50 M x 1,00 M x 2,00 M |  | 1 | UN | SIM | NAO | SIM | - | [7 empty] | 1,5 M²
| 18774 | 45797 | LUZIÂNIA | AE-07-LU-1307-1928 | LUZIANIA | SISTEMA FLAMBOYANT | RUA ESQ.ARAGUAIA/GUARANI-ÁREA ESPECIAL-JARDIM FLAMBOYANT-LUZIÂNIA/GO | RESERVATÓRIO FLAMBOYANT | RAP - REL | 10380107 | 2020-07-13 | - | 4 | EDIFICACAO | EDIFCACAO CASA DE FILTROS/METALICA | COBERTURA METALICA | ALVENARIA | COBERTURA | 5,00 M x 5,00 M x 3,00 M |  | 1 | UN | SIM | NAO | SIM | - | [7 empty] | 25 M²
| 18775 | 45798 | LUZIÂNIA | AE-07-LU-1307-1929 | LUZIANIA | SISTEMA FLAMBOYANT | RUA ESQ.ARAGUAIA/GUARANI-ÁREA ESPECIAL-JARDIM FLAMBOYANT-LUZIÂNIA/GO | RESERVATÓRIO FLAMBOYANT | RAP - REL | 10380107 | 2020-07-13 | - | 4 | EDIFICACAO | EDIFICACAO SENSOR/REATOR | COBERTURA DE TELHA DE FIBROCIMENTO | ALVENARIA | CASA | 4,00 M x 2,50 M x 2,80 M |  | 1 | UN | SIM | NAO | SIM | - | [7 empty] | 10 M²
| 18776 | 45805 | LUZIÂNIA | AE-07-LU-1307-1936 | LUZIANIA | SISTEMA FLAMBOYANT | RUA ESQ.ARAGUAIA/GUARANI-ÁREA ESPECIAL-JARDIM FLAMBOYANT-LUZIÂNIA/GO | RESERVATÓRIO FLAMBOYANT | RAP - REL | 10380107 | 2020-07-13 | - | 4 | RESERVATORIO | RESERVATORIO APOIADO METALICO | DIAMETRO 6,00 M; ALTURA 6,00 M |  |  | 6,00 M X 6,00 M | 155,18 M³ | 1 | UN | SIM | NAO | SIM | -
| 18777 | 45807 | LUZIÂNIA | AE-07-LU-1307-1938 | LUZIANIA | SISTEMA FLAMBOYANT | RUA ESQ.ARAGUAIA/GUARANI-ÁREA ESPECIAL-JARDIM FLAMBOYANT-LUZIÂNIA/GO | RESERVATÓRIO FLAMBOYANT | RAP - REL | 10380107 | 2020-07-13 | - | 4 | VALVULA | REGISTRO |  |  |  | 100 MM |  | 2 | UN | SIM | NAO | SIM | - | MANUAL
| 18778 | 45808 | LUZIÂNIA | AE-07-LU-1307-1939 | LUZIANIA | SISTEMA FLAMBOYANT | RUA ESQ.ARAGUAIA/GUARANI-ÁREA ESPECIAL-JARDIM FLAMBOYANT-LUZIÂNIA/GO | RESERVATÓRIO FLAMBOYANT | RAP - REL | 10380107 | 2020-07-13 | - | 4 | VALVULA | REGISTRO |  |  |  | 100 MM |  | 3 | UN | SIM | NAO | SIM | - | MANUAL
| 18779 | 45809 | LUZIÂNIA | AE-07-LU-1307-1940 | LUZIANIA | SISTEMA FLAMBOYANT | RUA ESQ.ARAGUAIA/GUARANI-ÁREA ESPECIAL-JARDIM FLAMBOYANT-LUZIÂNIA/GO | RESERVATÓRIO FLAMBOYANT | RAP - REL | 10380107 | 2020-07-13 | - | 4 | VALVULA | REGISTRO |  |  |  | 200 MM |  | 1 | UN | SIM | NAO | SIM | - | MANUAL
| 18780 | 45810 | LUZIÂNIA | AE-07-LU-1307-1941 | LUZIANIA | SISTEMA FLAMBOYANT | RUA ESQ.ARAGUAIA/GUARANI-ÁREA ESPECIAL-JARDIM FLAMBOYANT-LUZIÂNIA/GO | RESERVATÓRIO FLAMBOYANT | RAP - REL | 10380107 | 2020-07-13 | - | 4 | VALVULA | REGISTRO |  |  |  | 150 MM |  | 5 | UN | SIM | NAO | SIM | - | MANUAL
| 18781 | 45811 | LUZIÂNIA | AE-07-LU-1307-1942 | LUZIANIA | SISTEMA FLAMBOYANT | RUA ESQ.ARAGUAIA/GUARANI-ÁREA ESPECIAL-JARDIM FLAMBOYANT-LUZIÂNIA/GO | RESERVATÓRIO FLAMBOYANT | RAP - REL | 10380107 | 2020-07-13 | - | 4 | VALVULA | RETENCAO |  |  |  | 100 MM |  | 1 | UN | SIM | NAO | SIM | - | MANUAL
| 18782 | 45812 | LUZIÂNIA | AE-07-LU-1307-1943 | LUZIANIA | SISTEMA FLAMBOYANT | RUA ESQ.ARAGUAIA/GUARANI-ÁREA ESPECIAL-JARDIM FLAMBOYANT-LUZIÂNIA/GO | RESERVATÓRIO FLAMBOYANT | RAP - REL | 10380107 | 2020-07-13 | - | 4 | VALVULA | REGISTRO |  |  |  | 80 MM |  | 3 | UN | SIM | NAO | SIM | - | AUTOMATICO
| 18783 | 45813 | LUZIÂNIA | AE-07-LU-1307-1944 | LUZIANIA | SISTEMA FLAMBOYANT | RUA ESQ.ARAGUAIA/GUARANI-ÁREA ESPECIAL-JARDIM FLAMBOYANT-LUZIÂNIA/GO | RESERVATÓRIO FLAMBOYANT | RAP - REL | 10380107 | 2020-07-13 | - | 4 | VALVULA | ALIVIO |  |  |  | 0,75 MM |  | 3 | UN | SIM | NAO | SIM | - | MANUAL
| 18784 | 45814 | LUZIÂNIA | AE-07-LU-1307-1945 | LUZIANIA | SISTEMA FLAMBOYANT | RUA ESQ.ARAGUAIA/GUARANI-ÁREA ESPECIAL-JARDIM FLAMBOYANT-LUZIÂNIA/GO | RESERVATÓRIO FLAMBOYANT | RAP - REL | 10380107 | 2020-07-13 | - | 4 | VALVULA | REDUTORA DE PRESSAO |  |  |  | 80 MM |  | 1 | UN | SIM | NAO | SIM | - | AUTOMATICO
| 18785 | 45823 | LUZIÂNIA | AE-07-LU-1307-1954 | LUZIANIA | SISTEMA FLAMBOYANT | RUA ESQ.ARAGUAIA/GUARANI-ÁREA ESPECIAL-JARDIM FLAMBOYANT-LUZIÂNIA/GO | RESERVATÓRIO FLAMBOYANT | RAP - REL | 10380107 | 2020-07-13 | - | 4 | INDICADOR DE VAZAO | INDICADOR DE VAZAO | [5 empty] | 1 | UN | SIM | NAO | SIM | -
| 18786 | 45825 | LUZIÂNIA | AE-07-LU-1307-1956 | LUZIANIA | SISTEMA FLAMBOYANT | RUA ESQ.ARAGUAIA/GUARANI-ÁREA ESPECIAL-JARDIM FLAMBOYANT-LUZIÂNIA/GO | RESERVATÓRIO FLAMBOYANT | RAP - REL | 10380107 | 2020-07-13 | - | 4 | MEDIDOR | MACROMEDIDOR |  |  |  | 50 MM |  | 1 | UN | SIM | NAO | SIM | - |  |  |  | 25 M³/H
| 18787 | 45826 | LUZIÂNIA | AE-07-LU-1307-1957 | LUZIANIA | RAQUEL PIMENTEL | RUA 7 QD 07 LT 6B-SAIA VELHA-LUZIÂNIA/GO | ETE | ETE | 10380082 | 2020-07-13 | - | 5 | EDIFICACAO | EDIFICACAO CASA DE CONTROLE | COBERTURA DE TELHA DE FIBROCIMENTO | ALVENARIA | CASA | 18,00 M x 6,00 M x 3,00 M |  | 1 | UN | SIM | NAO | SIM | - | [7 empty] | 108 M²
| 18788 | 45833 | LUZIÂNIA | AE-07-LU-1307-1964 | LUZIANIA | RAQUEL PIMENTEL | RUA 7 QD 07 LT 6B-SAIA VELHA-LUZIÂNIA/GO | ETE | ETE | 10380082 | 2020-07-13 | - | 5 | VALVULA | RETENCAO |  |  |  | 150 MM |  | 2 | UN | SIM | NAO | SIM | - | MANUAL
| 18789 | 45834 | LUZIÂNIA | AE-07-LU-1307-1965 | LUZIANIA | RAQUEL PIMENTEL | RUA 7 QD 07 LT 6B-SAIA VELHA-LUZIÂNIA/GO | ETE | ETE | 10380082 | 2020-07-13 | - | 5 | VALVULA | REGISTRO |  |  |  | 50 MM |  | 1 | UN | SIM | NAO | SIM | - | AUTOMATICO
| 18790 | 45835 | LUZIÂNIA | AE-07-LU-1307-1966 | LUZIANIA | RAQUEL PIMENTEL | RUA 7 QD 07 LT 6B-SAIA VELHA-LUZIÂNIA/GO | ETE | ETE | 10380082 | 2020-07-13 | - | 5 | VALVULA | REGISTRO |  |  |  | 50 MM |  | 1 | UN | SIM | NAO | SIM | - | MANUAL
| 18791 | 45836 | LUZIÂNIA | AE-07-LU-1307-1967 | LUZIANIA | RAQUEL PIMENTEL | RUA 7 QD 07 LT 6B-SAIA VELHA-LUZIÂNIA/GO | ETE | ETE | 10380082 | 2020-07-13 | - | 5 | VALVULA | REGISTRO |  |  |  | 100 MM |  | 1 | UN | SIM | NAO | SIM | - | MANUAL
| 18792 | 45837 | LUZIÂNIA | AE-07-LU-1307-1968 | LUZIANIA | RAQUEL PIMENTEL | RUA 7 QD 07 LT 6B-SAIA VELHA-LUZIÂNIA/GO | ETE | ETE | 10380082 | 2020-07-13 | - | 5 | VALVULA | REGISTRO |  |  |  | 100 MM |  | 16 | UN | SIM | NAO | SIM | - | MANUAL
| 18793 | 45838 | LUZIÂNIA | AE-07-LU-1307-1969 | LUZIANIA | RAQUEL PIMENTEL | RUA 7 QD 07 LT 6B-SAIA VELHA-LUZIÂNIA/GO | ETE | ETE | 10380082 | 2020-07-13 | - | 5 | VALVULA | REGISTRO |  |  |  | 75 MM |  | 1 | UN | SIM | NAO | SIM | - | MANUAL
| 18794 | 45839 | LUZIÂNIA | AE-07-LU-1307-1970 | LUZIANIA | RAQUEL PIMENTEL | RUA 7 QD 07 LT 6B-SAIA VELHA-LUZIÂNIA/GO | ETE | ETE | 10380082 | 2020-07-13 | - | 5 | VALVULA | REGISTRO |  |  |  | 30 MM |  | 25 | UN | SIM | NAO | SIM | - | MANUAL
| 18795 | 45840 | LUZIÂNIA | AE-07-LU-1307-1971 | LUZIANIA | RAQUEL PIMENTEL | RUA 7 QD 07 LT 6B-SAIA VELHA-LUZIÂNIA/GO | ETE | ETE | 10380082 | 2020-07-13 | - | 5 | VALVULA | REGISTRO |  |  |  | 100 MM |  | 2 | UN | SIM | NAO | SIM | - | MANUAL
| 18796 | 45841 | LUZIÂNIA | AE-07-LU-1307-1972 | LUZIANIA | RAQUEL PIMENTEL | RUA 7 QD 07 LT 6B-SAIA VELHA-LUZIÂNIA/GO | ETE | ETE | 10380082 | 2020-07-13 | - | 5 | VALVULA | RETENCAO |  |  |  | 100 MM |  | 2 | UN | SIM | NAO | SIM | - | MANUAL
| 18797 | 45842 | LUZIÂNIA | AE-07-LU-1307-1973 | LUZIANIA | RAQUEL PIMENTEL | RUA 7 QD 07 LT 6B-SAIA VELHA-LUZIÂNIA/GO | ETE | ETE | 10380082 | 2020-07-13 | - | 5 | BOMBA | DOSADORA | [5 empty] | 1 | UN | SIM | NAO | SIM | - |  |  |  |  | ENERGY
| 18798 | 45844 | LUZIÂNIA | AE-07-LU-1307-1975 | LUZIANIA | RAQUEL PIMENTEL | RUA 7 QD 07 LT 6B-SAIA VELHA-LUZIÂNIA/GO | ETE | ETE | 10380082 | 2020-07-13 | - | 5 | BOMBA | SUBMERSA | [5 empty] | 1 | UN | SIM | NAO | SIM | - |  | 40 CV
| 18799 | 45845 | LUZIÂNIA | AE-07-LU-1307-1976 | LUZIANIA | RAQUEL PIMENTEL | RUA 7 QD 07 LT 6B-SAIA VELHA-LUZIÂNIA/GO | ETE | ETE | 10380082 | 2020-07-13 | - | 5 | BOMBA | SUBMERSA | [5 empty] | 1 | UN | SIM | NAO | SIM | - |  | 40 CV
| 18800 | 45846 | LUZIÂNIA | AE-07-LU-1307-1977 | LUZIANIA | RAQUEL PIMENTEL | RUA 7 QD 07 LT 6B-SAIA VELHA-LUZIÂNIA/GO | ETE | ETE | 10380082 | 2020-07-13 | - | 5 | PAINEL | QUADRO DE COMANDO | [5 empty] | 2 | UN | SIM | NAO | SIM | -
| 18801 | 45847 | LUZIÂNIA | AE-07-LU-1307-1978 | LUZIANIA | RAQUEL PIMENTEL | RUA 7 QD 07 LT 6B-SAIA VELHA-LUZIÂNIA/GO | ETE | ETE | 10380082 | 2020-07-13 | - | 5 | PAINEL | QUADRO DE COMANDO | [5 empty] | 1 | UN | SIM | NAO | SIM | - | [8 empty] | GERADOR
| 18802 | 45848 | LUZIÂNIA | AE-07-LU-1307-1979 | LUZIANIA | RAQUEL PIMENTEL | RUA 7 QD 07 LT 6B-SAIA VELHA-LUZIÂNIA/GO | ETE | ETE | 10380082 | 2020-07-13 | - | 5 | PAINEL | QUADRO DE COMANDO | [5 empty] | 1 | UN | SIM | NAO | SIM | -
| 18803 | 45849 | LUZIÂNIA | AE-07-LU-1307-1980 | LUZIANIA | RAQUEL PIMENTEL | RUA 7 QD 07 LT 6B-SAIA VELHA-LUZIÂNIA/GO | ETE | ETE | 10380082 | 2020-07-13 | - | 5 | COMPRESSOR DE AR | COMPRESSOR DE AR | [5 empty] | 2 | UN | SIM | NAO | SIM | -
| 18804 | 45851 | LUZIÂNIA | AE-07-LU-1307-1982 | LUZIANIA | RAQUEL PIMENTEL | RUA 7 QD 07 LT 6B-SAIA VELHA-LUZIÂNIA/GO | ETE | ETE | 10380082 | 2020-07-13 | - | 5 | PAINEL | AUTOMACAO | [5 empty] | 1 | UN | SIM | NAO | SIM | -
| 18805 | 45854 | LUZIÂNIA | AE-07-LU-1307-1985 | LUZIANIA | RAQUEL PIMENTEL | RUA 7 QD 07 LT 6B-SAIA VELHA-LUZIÂNIA/GO | ETE | ETE | 10380082 | 2020-07-13 | - | 5 | TANQUE | TANQUE DE POLIETILENO |  |  |  |  | 2000L | 1 | UN | SIM | NAO | SIM | -
| 18806 | 45855 | LUZIÂNIA | AE-07-LU-1307-1986 | LUZIANIA | RAQUEL PIMENTEL | RUA 7 QD 07 LT 6B-SAIA VELHA-LUZIÂNIA/GO | ETE | ETE | 10380082 | 2020-07-13 | - | 5 | TANQUE | TANQUE DE POLIETILENO |  |  |  |  | 100L | 1 | UN | SIM | NAO | SIM | -
| 18807 | 45857 | LUZIÂNIA | AE-07-LU-1307-1988 | LUZIANIA | RAQUEL PIMENTEL | RUA 7 QD 07 LT 6B-SAIA VELHA-LUZIÂNIA/GO | ETE | ETE | 10380082 | 2020-07-13 | - | 5 | TANQUE | TANQUE DE POLIETILENO |  |  |  |  | 100L | 1 | UN | SIM | NAO | SIM | - | [8 empty] | DIESEL
| 18808 | 45858 | LUZIÂNIA | AE-07-LU-1307-1989 | LUZIANIA | RAQUEL PIMENTEL | RUA 7 QD 07 LT 6B-SAIA VELHA-LUZIÂNIA/GO | ETE | ETE | 10380082 | 2020-07-13 | - | 5 | GRUPO MOTO GERADOR | GERADOR DE ENERGIA | [5 empty] | 1 | UN | SIM | NAO | SIM | - |  | 207 HP | 1800 |  | CUMMINS POWER GENERATION | A054E946 | C16T037585
| 18809 | 45859 | LUZIÂNIA | AE-07-LU-1307-1990 | LUZIANIA | RAQUEL PIMENTEL | RUA 7 QD 07 LT 6B-SAIA VELHA-LUZIÂNIA/GO | ETE | ETE | 10380082 | 2020-07-13 | - | 5 | ESTRUTURA | LEITO DE SECAGEM |  | CONCRETO |  | 6,00 M X 13,00 M |  | 1 | UN | SIM | NAO | SIM | -
| 18810 | 45860 | LUZIÂNIA | AE-07-LU-1307-1991 | LUZIANIA | RAQUEL PIMENTEL | RUA 7 QD 07 LT 6B-SAIA VELHA-LUZIÂNIA/GO | ETE | ETE | 10380082 | 2020-07-13 | - | 5 | QUEIMADOR | QUEIMADOR ATMOSFERICO DE BIOGAS | [5 empty] | 1 | UN | SIM | NAO | SIM | -
| 18811 | 45862 | LUZIÂNIA | AE-07-LU-1307-1993 | LUZIANIA | RAQUEL PIMENTEL | RUA 7 QD 07 LT 6B-SAIA VELHA-LUZIÂNIA/GO | ETE | ETE | 10380082 | 2020-07-13 | - | 5 | CALHA | CALHA PARSHALL | COMPRIMENTO: 4M |  |  | - |  | 1 | UN | SIM | NAO | SIM | -
| 18812 | 45863 | LUZIÂNIA | AE-07-LU-1307-1994 | LUZIANIA | RAQUEL PIMENTEL | RUA 7 QD 07 LT 6B-SAIA VELHA-LUZIÂNIA/GO | ETE | ETE | 10380082 | 2020-07-13 | - | 5 | ESTRUTURA | CAIXA DE AREIA |  | CONCRETO |  | 11,00 M X 2,00 M |  | 1 | UN | SIM | NAO | SIM | -
| 18813 | 45864 | LUZIÂNIA | AE-07-LU-1307-1995 | LUZIANIA | RAQUEL PIMENTEL | RUA 7 QD 07 LT 6B-SAIA VELHA-LUZIÂNIA/GO | ETE | ETE | 10380082 | 2020-07-13 | - | 5 | ESTRUTURA | TANQUE REATOR |  | CONCRETO |  | 3,00 M X 3,00 M X 8,00 M | 2.200 KG | 1 | UN | SIM | NAO | SIM | - | [5 empty] | MC 650 | 1232507946453
| 18814 | 45865 | LUZIÂNIA | AE-07-LU-1307-1996 | LUZIANIA | RAQUEL PIMENTEL | RUA 7 QD 07 LT 6B-SAIA VELHA-LUZIÂNIA/GO | ETE | ETE | 10380082 | 2020-07-13 | - | 5 | ESTRUTURA | TANQUE REATOR |  | CONCRETO |  | 3,00 M X 3,00 M X 8,00 M | 3.175 KG | 2 | UN | SIM | NAO | SIM | - | [5 empty] | MC 650 | 1232507946433
| 18815 | 45866 | LUZIÂNIA | AE-07-LU-1307-1997 | LUZIANIA | RAQUEL PIMENTEL | RUA 7 QD 07 LT 6B-SAIA VELHA-LUZIÂNIA/GO | ETE | ETE | 10380082 | 2020-07-13 | - | 5 | ESTRUTURA | TANQUE REATOR |  | CONCRETO |  | 3,00 M X 3,00 M X 8,00 M | 2.200 KG | 1 | UN | SIM | NAO | SIM | - | [5 empty] | MC 650 | 1232507946453
| 18816 | 45867 | LUZIÂNIA | AE-07-LU-1307-1998 | LUZIANIA | RAQUEL PIMENTEL | RUA 7 QD 07 LT 6B-SAIA VELHA-LUZIÂNIA/GO | ETE | ETE | 10380082 | 2020-07-13 | - | 5 | ESTRUTURA | TANQUE REATOR |  | CONCRETO |  | 3,00 M X 3,00 M X 8,00 M | 1.720 KG | 5 | UN | SIM | NAO | SIM | - | [5 empty] | MC 650 | 1232507946453
| 18817 | 45868 | LUZIÂNIA | AE-07-LU-1307-1999 | LUZIANIA | RAQUEL PIMENTEL | RUA 7 QD 07 LT 6B-SAIA VELHA-LUZIÂNIA/GO | ETE | ETE | 10380082 | 2020-07-13 | - | 5 | ESTRUTURA | TANQUE REATOR |  | CONCRETO |  | 3,00 M X 3,00 M X 8,00 M | 2.175 KG | 1 | UN | SIM | NAO | SIM | - | [5 empty] | MC 650 | 1232507946453
| 18818 | 45869 | LUZIÂNIA | AE-07-LU-1307-2000 | LUZIANIA | RAQUEL PIMENTEL | RUA 7 QD 07 LT 6B-SAIA VELHA-LUZIÂNIA/GO | ETE | ETE | 10380082 | 2020-07-13 | - | 5 | ESTRUTURA | TANQUE REATOR |  | CONCRETO |  | 3,00 M X 3,00 M X 8,00 M | 2.250 KG | 1 | UN | SIM | NAO | SIM | - | [5 empty] | MC 650 | 1232507946453
| 18819 | 45870 | LUZIÂNIA | AE-07-LU-1307-2001 | LUZIANIA | RAQUEL PIMENTEL | RUA 7 QD 07 LT 6B-SAIA VELHA-LUZIÂNIA/GO | ETE | ETE | 10380082 | 2020-07-13 | - | 5 | ESTRUTURA | TANQUE REATOR |  | CONCRETO |  | 3,00 M X 3,00 M X 8,00 M | 2.200 KG | 1 | UN | SIM | NAO | SIM | - | [5 empty] | MC 650 | 1232507946453
| 18820 | 45872 | LUZIÂNIA | AE-07-LU-1307-2003 | LUZIANIA | RAQUEL PIMENTEL | RUA 7 QD 07 LT 6B-SAIA VELHA-LUZIÂNIA/GO | ETE | ETE | 10380082 | 2020-07-13 | - | 5 | RESERVATORIO | RESERVATORIO ELEVADO METALICO | DIAMETRO 1,50 M; ALTURA 3,00 M |  |  | 1,50 M X 1,50 M | 5 M³ | 1 | UN | SIM | NAO | SIM | -
| 18821 | 45874 | LUZIÂNIA | AE-07-LU-1407-2005 | LUZIANIA | SISTEMA DIAL | RUA SEM NOME ÁREA ESPECIAL-DISTRITO AGROINDUSTRIAL -LUZIÂNIA/GO | POÇO 01 | POÇO | 10380106 | 2020-07-14 | - | 1 | EDIFICACAO | EDIFICACAO CASA DE CLORO | COBERTURA DE TELHA DE FIBROCIMENTO | ALVENARIA | CASA | 2,50 M x 2,50 M x 3,00 M |  | 1 | UN | SIM | NAO | SIM | - | [7 empty] | 6,25 M² | DETERIORADO
| 18822 | 45875 | LUZIÂNIA | AE-07-LU-1407-2006 | LUZIANIA | SISTEMA DIAL | RUA SEM NOME ÁREA ESPECIAL-DISTRITO AGROINDUSTRIAL -LUZIÂNIA/GO | POÇO 01 | POÇO | 10380106 | 2020-07-14 | - | 1 | EDIFICACAO | EDIFICACAO QUADRO DE COMANDO | COBERTURA DE LAJE | ALVENARIA | ABRIGO | 1,50 M x 1,50 M x 2,00 M |  | 1 | UN | SIM | NAO | SIM | - | [7 empty] | 2,25 M²
| 18823 | 45880 | LUZIÂNIA | AE-07-LU-1407-2011 | LUZIANIA | SISTEMA DIAL | RUA SEM NOME ÁREA ESPECIAL-DISTRITO AGROINDUSTRIAL -LUZIÂNIA/GO | POÇO 01 | POÇO | 10380106 | 2020-07-14 | - | 1 | POCO | POCO ARTESIANO | [5 empty] | 1 | UN | SIM | NAO | SIM | -
| 18824 | 45881 | LUZIÂNIA | AE-07-LU-1407-2012 | LUZIANIA | SISTEMA DIAL | RUA SEM NOME ÁREA ESPECIAL-DISTRITO AGROINDUSTRIAL -LUZIÂNIA/GO | POÇO 01 | POÇO | 10380106 | 2020-07-14 | - | 1 | BOMBA | SUBMERSA | [5 empty] | 1 | UN | SIM | NAO | SIM | - |  |  |  | 18 M³/H
| 18825 | 45885 | LUZIÂNIA | AE-07-LU-1407-2016 | LUZIANIA | SISTEMA DIAL | RUA SEM NOME ÁREA ESPECIAL-DISTRITO AGROINDUSTRIAL -LUZIÂNIA/GO | POÇO 01 | POÇO | 10380106 | 2020-07-14 | - | 1 | VALVULA | REGISTRO |  |  |  | 3 POL |  | 1 | UN | SIM | NAO | SIM | - | MANUAL
| 18826 | 45886 | LUZIÂNIA | AE-07-LU-1407-2017 | LUZIANIA | SISTEMA DIAL | RUA SEM NOME ÁREA ESPECIAL-DISTRITO AGROINDUSTRIAL -LUZIÂNIA/GO | POÇO 01 | POÇO | 10380106 | 2020-07-14 | - | 1 | VALVULA | RETENCAO |  |  |  | 3 POL |  | 1 | UN | SIM | NAO | SIM | - | MANUAL
| 18827 | 45887 | LUZIÂNIA | AE-07-LU-1407-2018 | LUZIANIA | SISTEMA DIAL | RUA SEM NOME ÁREA ESPECIAL-DISTRITO AGROINDUSTRIAL -LUZIÂNIA/GO | POÇO 01 | POÇO | 10380106 | 2020-07-14 | - | 1 | VALVULA | REGISTRO |  |  |  | 2 POL |  | 2 | UN | SIM | NAO | SIM | - | MANUAL
| 18828 | 45889 | LUZIÂNIA | AE-07-LU-1407-2020 | LUZIANIA | SISTEMA DIAL | RUA SEM NOME ÁREA ESPECIAL-DISTRITO AGROINDUSTRIAL -LUZIÂNIA/GO | POÇO 01 | POÇO | 10380106 | 2020-07-14 | - | 1 | MEDIDOR | MACROMEDIDOR |  |  |  | 80 MM |  | 1 | UN | SIM | NAO | SIM | - |  |  |  | 40 M³/H
| 18829 | 45903 | LUZIÂNIA | AE-07-LU-1407-2034 | LUZIANIA | SION | POÇO COPAÍBA - PGB140 | POÇO COPAÍBA - PGB140 | POÇO | 10380104 | 2020-07-14 | - | 3 | EDIFICACAO | EDIFICACAO CASA DE COMANDO | COBERTURA DE LAJE | ALVENARIA | ABRIGO | 2,00 M x 1,00 M x 2,00 M |  | 1 | UN | SIM | NAO | SIM | - | [7 empty] | 2 M²
| 18830 | 45909 | LUZIÂNIA | AE-07-LU-1407-2040 | LUZIANIA | SION | POÇO COPAÍBA - PGB140 | POÇO COPAÍBA - PGB140 | POÇO | 10380104 | 2020-07-14 | - | 3 | POCO | POCO ARTESIANO | [5 empty] | 1 | UN | SIM | NAO | SIM | -
| 18831 | 45910 | LUZIÂNIA | AE-07-LU-1407-2041 | LUZIANIA | SION | POÇO COPAÍBA - PGB140 | POÇO COPAÍBA - PGB140 | POÇO | 10380104 | 2020-07-14 | - | 3 | BOMBA | SUBMERSA | [5 empty] | 1 | UN | SIM | NAO | SIM | - |  |  |  | 10 M³/H
| 18832 | 45912 | LUZIÂNIA | AE-07-LU-1407-2043 | LUZIANIA | SION | POÇO COPAÍBA - PGB140 | POÇO COPAÍBA - PGB140 | POÇO | 10380104 | 2020-07-14 | - | 3 | VALVULA | REGISTRO |  |  |  | 80 MM |  | 1 | UN | SIM | NAO | SIM | - | MANUAL
| 18833 | 45913 | LUZIÂNIA | AE-07-LU-1407-2044 | LUZIANIA | SION | POÇO COPAÍBA - PGB140 | POÇO COPAÍBA - PGB140 | POÇO | 10380104 | 2020-07-14 | - | 3 | VALVULA | RETENCAO |  |  |  | 80 MM |  | 1 | UN | SIM | NAO | SIM | - | MANUAL
| 18834 | 45915 | LUZIÂNIA | AE-07-LU-1407-2046 | LUZIANIA | SION | POÇO COPAÍBA - PGB140 | POÇO COPAÍBA - PGB140 | POÇO | 10380104 | 2020-07-14 | - | 3 | MEDIDOR | MACROMEDIDOR |  |  |  | 50 MM |  | 1 | UN | SIM | NAO | SIM | - |  |  |  | 25 M³/H |  |  | SÉRIE 45543014
| 18835 | 45916 | LUZIÂNIA | AE-07-LU-1407-2047 | LUZIANIA | SION | 2° AV.QD 12 ÁREA ESPECIAL LUZIA PARQUE-LUZIÂNIA/GO | POÇO PGB-141 | POÇO | 10380103 | 2020-07-14 | - | 4 | EDIFICACAO | EDIFICACAO CASA DE COMANDO | COBERTURA DE LAJE | ALVENARIA | ABRIGO | 1,50 M x 1,00 M X 2,00 M |  | 1 | UN | SIM | NAO | SIM | - | [7 empty] | 1,5 M²
| 18836 | 45920 | LUZIÂNIA | AE-07-LU-1407-2051 | LUZIANIA | SION | 2° AV.QD 12 ÁREA ESPECIAL LUZIA PARQUE-LUZIÂNIA/GO | POÇO PGB-141 | POÇO | 10380103 | 2020-07-14 | - | 4 | POCO | POCO ARTESIANO | [5 empty] | 1 | UN | SIM | NAO | SIM | -
| 18837 | 45921 | LUZIÂNIA | AE-07-LU-1407-2052 | LUZIANIA | SION | 2° AV.QD 12 ÁREA ESPECIAL LUZIA PARQUE-LUZIÂNIA/GO | POÇO PGB-141 | POÇO | 10380103 | 2020-07-14 | - | 4 | BOMBA | SUBMERSA | [5 empty] | 1 | UN | SIM | NAO | SIM | - |  |  |  | 13 M³/H
| 18838 | 45922 | LUZIÂNIA | AE-07-LU-1407-2053 | LUZIANIA | SION | 2° AV.QD 12 ÁREA ESPECIAL LUZIA PARQUE-LUZIÂNIA/GO | POÇO PGB-141 | POÇO | 10380103 | 2020-07-14 | - | 4 | PAINEL | QUADRO DE COMANDO | [5 empty] | 1 | UN | SIM | NAO | SIM | -
| 18839 | 45924 | LUZIÂNIA | AE-07-LU-1407-2055 | LUZIANIA | SION | 2° AV.QD 12 ÁREA ESPECIAL LUZIA PARQUE-LUZIÂNIA/GO | POÇO PGB-141 | POÇO | 10380103 | 2020-07-14 | - | 4 | VALVULA | REGISTRO |  |  |  | 65 MM |  | 1 | UN | SIM | NAO | SIM | - | MANUAL
| 18840 | 45925 | LUZIÂNIA | AE-07-LU-1407-2056 | LUZIANIA | SION | 2° AV.QD 12 ÁREA ESPECIAL LUZIA PARQUE-LUZIÂNIA/GO | POÇO PGB-141 | POÇO | 10380103 | 2020-07-14 | - | 4 | VALVULA | RETENCAO |  |  |  | 65 MM |  | 1 | UN | SIM | NAO | SIM | - | MANUAL
| 18841 | 45927 | LUZIÂNIA | AE-07-LU-1407-2058 | LUZIANIA | SION | 2° AV.QD 12 ÁREA ESPECIAL LUZIA PARQUE-LUZIÂNIA/GO | POÇO PGB-141 | POÇO | 10380103 | 2020-07-14 | - | 4 | MEDIDOR | MACROMEDIDOR |  |  |  | 30 MM |  | 1 | UN | SIM | NAO | SIM | - |  |  |  | 15 M³/H
| 18842 | 45928 | LUZIÂNIA | AE-07-LU-1407-2059 | LUZIANIA | VILLA GUARÁ | FAZENDA MARCELINO KM 23-ZONA RURAL- LUZIÂNIA/GO | POÇO 01 | POÇO | 10380155 | 2020-07-14 | - | 5 | EDIFICACAO | EDIFICACAO CASA DE COMANDO | COBERTURA DE LAJE | ALVENARIA | ABRIGO | 1,50 M x 1,50 M x 2,00 M |  | 1 | UN | SIM | NAO | SIM | - | [7 empty] | 2,25 M²
| 18843 | 45931 | LUZIÂNIA | AE-07-LU-1407-2062 | LUZIANIA | VILLA GUARÁ | FAZENDA MARCELINO KM 23-ZONA RURAL- LUZIÂNIA/GO | POÇO 01 | POÇO | 10380155 | 2020-07-14 | - | 5 | POCO | POCO ARTESIANO | [5 empty] | 1 | UN | SIM | NAO | SIM | -
| 18844 | 45932 | LUZIÂNIA | AE-07-LU-1407-2063 | LUZIANIA | VILLA GUARÁ | FAZENDA MARCELINO KM 23-ZONA RURAL- LUZIÂNIA/GO | POÇO 01 | POÇO | 10380155 | 2020-07-14 | - | 5 | BOMBA | SUBMERSA | [5 empty] | 1 | UN | SIM | NAO | SIM | - |  |  |  | 13 M³/H
| 18845 | 45934 | LUZIÂNIA | AE-07-LU-1407-2065 | LUZIANIA | VILLA GUARÁ | FAZENDA MARCELINO KM 23-ZONA RURAL- LUZIÂNIA/GO | POÇO 01 | POÇO | 10380155 | 2020-07-14 | - | 5 | PAINEL | QUADRO DE COMANDO | [5 empty] | 1 | UN | SIM | NAO | SIM | -
| 18846 | 45936 | LUZIÂNIA | AE-07-LU-1407-2067 | LUZIANIA | VILLA GUARÁ | FAZENDA MARCELINO KM 23-ZONA RURAL- LUZIÂNIA/GO | POÇO 01 | POÇO | 10380155 | 2020-07-14 | - | 5 | VALVULA | REGISTRO |  |  |  | 80 MM |  | 1 | UN | SIM | NAO | SIM | - | MANUAL
| 18847 | 45937 | LUZIÂNIA | AE-07-LU-1407-2068 | LUZIANIA | VILLA GUARÁ | FAZENDA MARCELINO KM 23-ZONA RURAL- LUZIÂNIA/GO | POÇO 01 | POÇO | 10380155 | 2020-07-14 | - | 5 | VALVULA | RETENCAO |  |  |  | 80 MM |  | 1 | UN | SIM | NAO | SIM | - | MANUAL
| 18848 | 45939 | LUZIÂNIA | AE-07-LU-1407-2070 | LUZIANIA | VILLA GUARÁ | FAZENDA MARCELINO KM 23-ZONA RURAL- LUZIÂNIA/GO | POÇO 01 | POÇO | 10380155 | 2020-07-14 | - | 5 | MEDIDOR | MACROMEDIDOR |  |  |  | 80 MM |  | 1 | UN | SIM | NAO | SIM | - |  |  |  | 40 M³/H
| 18849 | 45943 | LUZIÂNIA | AE-07-LU-1407-2074 | LUZIANIA | SISTEMA DIAL | RESERVATÓRIO DIAL | RESERVATÓRIO DIAL | RAP | 10380105 | 2020-07-14 | - | 6 | RESERVATORIO | RESERVATORIO APOIADO METALICO | DIAMETRO 5,00 M; ALTURA 5,00 M |  |  | 5,00 M X 5,00 M | 100 M³ | 1 | UN | SIM | NAO | SIM | -
| 18850 | 45944 | LUZIÂNIA | AE-07-LU-1407-2075 | LUZIANIA | SISTEMA DIAL | RESERVATÓRIO DIAL | RESERVATÓRIO DIAL | RAP | 10380105 | 2020-07-14 | - | 6 | VALVULA | REGISTRO |  |  |  | 150 MM |  | 1 | UN | SIM | NAO | SIM | - | MANUAL
| 18851 | 45945 | LUZIÂNIA | AE-07-LU-1407-2076 | LUZIANIA | SISTEMA DIAL | RESERVATÓRIO DIAL | RESERVATÓRIO DIAL | RAP | 10380105 | 2020-07-14 | - | 6 | VALVULA | REGISTRO |  |  |  | 80 MM |  | 1 | UN | SIM | NAO | SIM | - | MANUAL
| 18852 | 45946 | LUZIÂNIA | AE-07-LU-1407-2077 | LUZIANIA | SISTEMA DIAL | RESERVATÓRIO DIAL | RESERVATÓRIO DIAL | RAP | 10380105 | 2020-07-14 | - | 6 | PAINEL | AUTOMACAO | [5 empty] | 1 | UN | SIM | NAO | SIM | - | [8 empty] | LOCALIZADO EM CIMA DO RESERVATÓRIO
| 18853 | 45948 | LUZIÂNIA | AE-07-LU-1407-2079 | LUZIANIA | SISTEMA DIAL | RESERVATÓRIO DIAL | RESERVATÓRIO DIAL | RAP | 10380105 | 2020-07-14 | - | 6 | MEDIDOR | MACROMEDIDOR |  |  |  | 100 MM |  | 1 | UN | SIM | NAO | SIM | - |  |  |  | 120 M³/H
| 18854 | 45949 | LUZIÂNIA | AE-07-LU-1407-2080 | LUZIANIA | JARDIM SION | AV.ZILMA GUIMARÃES ROSA QD 197 ÁREA ESPECIAL -JARDIM SION-LUZIÂNIA/GO | CENTRO DE RESERVAÇÃO/POÇO 01 | RAP - REL - EEAT | 10380036 | 2020-07-14 | - | 7 | EDIFICACAO | EDIFICACAO CASA /CLORO | COBERTURA DE TELHA DE FIBROCIMENTO | ALVENARIA | CASA | 2,50 M x 4,00 M x 3,00 M |  | 1 | UN | SIM | NAO | SIM | - | [7 empty] | 10 M²
| 18855 | 45958 | LUZIÂNIA | AE-07-LU-1407-2089 | LUZIANIA | JARDIM SION | AV.ZILMA GUIMARÃES ROSA QD 197 ÁREA ESPECIAL -JARDIM SION-LUZIÂNIA/GO | CENTRO DE RESERVAÇÃO/POÇO 01 | RAP - REL - EEAT | 10380036 | 2020-07-14 | - | 7 | RESERVATORIO | RESERVATORIO APOIADO METALICO | DIAMETRO 8,00 M; ALTURA 5,00 M |  |  | 8,00 M X 8,00 M | 250 M³ | 1 | UN | SIM | NAO | SIM | -
| 18856 | 45959 | LUZIÂNIA | AE-07-LU-1407-2090 | LUZIANIA | JARDIM SION | AV.ZILMA GUIMARÃES ROSA QD 197 ÁREA ESPECIAL -JARDIM SION-LUZIÂNIA/GO | CENTRO DE RESERVAÇÃO/POÇO 01 | RAP - REL - EEAT | 10380036 | 2020-07-14 | - | 7 | RESERVATORIO | RESERVATORIO ELEVADO METALICO | DIAMETRO 3,50 M; ALTURA 20,00 M |  |  | 3,50 M X 3,50 M | 200 M³ | 1 | UN | SIM | NAO | SIM | -
| 18857 | 45960 | LUZIÂNIA | AE-07-LU-1407-2091 | LUZIANIA | JARDIM SION | AV.ZILMA GUIMARÃES ROSA QD 197 ÁREA ESPECIAL -JARDIM SION-LUZIÂNIA/GO | CENTRO DE RESERVAÇÃO/POÇO 01 | RAP - REL - EEAT | 10380036 | 2020-07-14 | - | 7 | VALVULA | REGISTRO |  |  |  | 100 MM |  | 2 | UN | SIM | NAO | SIM | - | MANUAL
| 18858 | 45961 | LUZIÂNIA | AE-07-LU-1407-2092 | LUZIANIA | JARDIM SION | AV.ZILMA GUIMARÃES ROSA QD 197 ÁREA ESPECIAL -JARDIM SION-LUZIÂNIA/GO | CENTRO DE RESERVAÇÃO/POÇO 01 | RAP - REL - EEAT | 10380036 | 2020-07-14 | - | 7 | VALVULA | REGISTRO |  |  |  | 100 MM |  | 1 | UN | SIM | NAO | SIM | - | MANUAL
| 18859 | 45962 | LUZIÂNIA | AE-07-LU-1407-2093 | LUZIANIA | JARDIM SION | AV.ZILMA GUIMARÃES ROSA QD 197 ÁREA ESPECIAL -JARDIM SION-LUZIÂNIA/GO | CENTRO DE RESERVAÇÃO/POÇO 01 | RAP - REL - EEAT | 10380036 | 2020-07-14 | - | 7 | VALVULA | REGISTRO |  |  |  | 200 MM |  | 4 | UN | SIM | NAO | SIM | - | MANUAL
| 18860 | 45963 | LUZIÂNIA | AE-07-LU-1407-2094 | LUZIANIA | JARDIM SION | AV.ZILMA GUIMARÃES ROSA QD 197 ÁREA ESPECIAL -JARDIM SION-LUZIÂNIA/GO | CENTRO DE RESERVAÇÃO/POÇO 01 | RAP - REL - EEAT | 10380036 | 2020-07-14 | - | 7 | VALVULA | REGISTRO |  |  |  | 150 MM |  | 4 | UN | SIM | NAO | SIM | - | MANUAL
| 18861 | 45973 | LUZIÂNIA | AE-07-LU-1407-2104 | LUZIANIA | JARDIM SION | AV.ZILMA GUIMARÃES ROSA QD 197 ÁREA ESPECIAL -JARDIM SION-LUZIÂNIA/GO | CENTRO DE RESERVAÇÃO/POÇO 01 | RAP - REL - EEAT | 10380036 | 2020-07-14 | - | 7 | TANQUE | TANQUE DE POLIETILENO |  |  |  |  | 500L | 1 | UN | SIM | NAO | SIM | -
| 18862 | 45974 | LUZIÂNIA | AE-07-LU-1407-2105 | LUZIANIA | JARDIM SION | AV.ZILMA GUIMARÃES ROSA QD 197 ÁREA ESPECIAL -JARDIM SION-LUZIÂNIA/GO | CENTRO DE RESERVAÇÃO/POÇO 01 | RAP - REL - EEAT | 10380036 | 2020-07-14 | - | 7 | MEDIDOR | MACROMEDIDOR |  |  |  | 100 MM |  | 1 | UN | SIM | NAO | SIM | - |  |  |  | 120 M³/H
| 18863 | 45975 | LUZIÂNIA | AE-07-LU-1407-2106 | LUZIANIA | JARDIM SION | AV.ZILMA GUIMARÃES ROSA QD 197 ÁREA ESPECIAL -JARDIM SION-LUZIÂNIA/GO | CENTRO DE RESERVAÇÃO/POÇO 01 | RAP - REL - EEAT | 10380036 | 2020-07-14 | - | 7 | MEDIDOR | MACROMEDIDOR |  |  |  | 150 MM |  | 1 | UN | SIM | NAO | SIM | - |  |  |  | 200 M³/H
| 18864 | 45976 | LUZIÂNIA | AE-07-LU-1407-2107 | LUZIANIA | VILLA GUARÁ | RUA 24 ÁREA ESPECIAL-PARQUE TRÊS PODERES-LUZIÂNIA/GO | RESERVATÓRIO VILLA GUARÁ | REL | 10380156 | 2020-07-14 | - | 8 | EDIFICACAO | EDIFICACAO CASA DE CLORO/COMANDO | COBERTURA DE TELHA DE FIBROCIMENTO | ALVENARIA | CASA | 7,50 M x 4,00 M x 3,00 M |  | 1 | UN | SIM | NAO | SIM | - | [7 empty] | 30 M²
| 18865 | 45982 | LUZIÂNIA | AE-07-LU-1407-2113 | LUZIANIA | VILLA GUARÁ | RUA 24 ÁREA ESPECIAL-PARQUE TRÊS PODERES-LUZIÂNIA/GO | RESERVATÓRIO VILLA GUARÁ | REL | 10380156 | 2020-07-14 | - | 8 | RESERVATORIO | RESERVATORIO ELEVADO DE CONCRETO | DIAMETRO 6,00 M; ALTURA 7,00 M |  |  | 6,00 M X 6,00 M | 200 M³ | 1 | UN | SIM | NAO | SIM | -
| 18866 | 45983 | LUZIÂNIA | AE-07-LU-1407-2114 | LUZIANIA | VILLA GUARÁ | RUA 24 ÁREA ESPECIAL-PARQUE TRÊS PODERES-LUZIÂNIA/GO | RESERVATÓRIO VILLA GUARÁ | REL | 10380156 | 2020-07-14 | - | 8 | VALVULA | REGISTRO |  |  |  | 200 MM |  | 1 | UN | SIM | NAO | SIM | - | MANUAL
| 18867 | 45984 | LUZIÂNIA | AE-07-LU-1407-2115 | LUZIANIA | VILLA GUARÁ | RUA 24 ÁREA ESPECIAL-PARQUE TRÊS PODERES-LUZIÂNIA/GO | RESERVATÓRIO VILLA GUARÁ | REL | 10380156 | 2020-07-14 | - | 8 | VALVULA | REGISTRO |  |  |  | 100 MM |  | 1 | UN | SIM | NAO | SIM | - | MANUAL
| 18868 | 45989 | LUZIÂNIA | AE-07-LU-1407-2120 | LUZIANIA | VILLA GUARÁ | RUA 24 ÁREA ESPECIAL-PARQUE TRÊS PODERES-LUZIÂNIA/GO | RESERVATÓRIO VILLA GUARÁ | REL | 10380156 | 2020-07-14 | - | 8 | TANQUE | TANQUE DE POLIETILENO |  |  |  |  | 1000L | 1 | UN | SIM | NAO | SIM | -
| 18869 | 45991 | LUZIÂNIA | AE-07-LU-1407-2122 | LUZIANIA | VILLA GUARÁ | RUA 24 ÁREA ESPECIAL-PARQUE TRÊS PODERES-LUZIÂNIA/GO | RESERVATÓRIO VILLA GUARÁ | REL | 10380156 | 2020-07-14 | - | 8 | MEDIDOR | MACROMEDIDOR |  |  |  | 100 MM |  | 1 | UN | SIM | NAO | SIM | - |  |  |  | 120 M³/H | GIATEC SISTEMAS | GTSONIC
| 18870 | 45992 | LUZIÂNIA | AE-07-LU-1507-2123 | LUZIANIA | ALVORADA | RUA 32 QD 32 PARQUE ALVORADA -LUZIÂNIA/GO | POÇO 01 | POÇO | 10380002 | 2020-07-15 | - | 1 | EDIFICACAO | EDIFICACAO QUADRO DE COMANDO | COBERTURA DE LAJE | ALVENARIA | ABRIGO | 1,00 M x 1,00 M x 2,00 M |  | 1 | UN | SIM | NAO | SIM | - | [7 empty] | 1 M²
| 18871 | 45997 | LUZIÂNIA | AE-07-LU-1507-2128 | LUZIANIA | ALVORADA | RUA 32 QD 32 PARQUE ALVORADA -LUZIÂNIA/GO | POÇO 01 | POÇO | 10380002 | 2020-07-15 | - | 1 | POCO | POCO ARTESIANO | [5 empty] | 1 | UN | SIM | NAO | SIM | -
| 18872 | 45998 | LUZIÂNIA | AE-07-LU-1507-2129 | LUZIANIA | ALVORADA | RUA 32 QD 32 PARQUE ALVORADA -LUZIÂNIA/GO | POÇO 01 | POÇO | 10380002 | 2020-07-15 | - | 1 | BOMBA | SUBMERSA | [5 empty] | 1 | UN | SIM | NAO | SIM | - |  |  |  | 20 M³/H
| 18873 | 46000 | LUZIÂNIA | AE-07-LU-1507-2131 | LUZIANIA | ALVORADA | RUA 32 QD 32 PARQUE ALVORADA -LUZIÂNIA/GO | POÇO 01 | POÇO | 10380002 | 2020-07-15 | - | 1 | PAINEL | AUTOMACAO | [5 empty] | 1 | UN | SIM | NAO | SIM | -
| 18874 | 46001 | LUZIÂNIA | AE-07-LU-1507-2132 | LUZIANIA | ALVORADA | RUA 32 QD 32 PARQUE ALVORADA -LUZIÂNIA/GO | POÇO 01 | POÇO | 10380002 | 2020-07-15 | - | 1 | VALVULA | REGISTRO |  |  |  | 100 MM |  | 1 | UN | SIM | NAO | SIM | - | MANUAL
| 18875 | 46002 | LUZIÂNIA | AE-07-LU-1507-2133 | LUZIANIA | ALVORADA | RUA 32 QD 32 PARQUE ALVORADA -LUZIÂNIA/GO | POÇO 01 | POÇO | 10380002 | 2020-07-15 | - | 1 | VALVULA | RETENCAO |  |  |  | 100 MM |  | 1 | UN | SIM | NAO | SIM | - | MANUAL
| 18876 | 46003 | LUZIÂNIA | AE-07-LU-1507-2134 | LUZIANIA | ALVORADA | RUA 32 QD 32 PARQUE ALVORADA -LUZIÂNIA/GO | POÇO 01 | POÇO | 10380002 | 2020-07-15 | - | 1 | VALVULA | REGISTRO |  |  |  | 2 POL |  | 2 | UN | SIM | NAO | SIM | - | MANUAL
| 18877 | 46004 | LUZIÂNIA | AE-07-LU-1507-2135 | LUZIANIA | ALVORADA | RUA 32 QD 32 PARQUE ALVORADA -LUZIÂNIA/GO | POÇO 01 | POÇO | 10380002 | 2020-07-15 | - | 1 | VALVULA | VENTOSA |  |  |  | 50 MM |  | 1 | UN | SIM | NAO | SIM | - | MANUAL
| 18878 | 46005 | LUZIÂNIA | AE-07-LU-1507-2136 | LUZIANIA | ALVORADA | RUA 32 QD 32 PARQUE ALVORADA -LUZIÂNIA/GO | POÇO 01 | POÇO | 10380002 | 2020-07-15 | - | 1 | MEDIDOR | MACROMEDIDOR |  |  |  | 80 MM |  | 1 | UN | SIM | NAO | SIM | - |  |  |  | 40 M³/H
| 18879 | 46006 | LUZIÂNIA | AE-07-LU-1507-2137 | LUZIANIA | DALVA | AV. CONTORNO C /RUA 72 S/N -PQ.ESTRELA DALVA V - LUZIÂNIA/GO | POÇO 02 | POÇO | 10380015 | 2020-07-15 | - | 2 | EDIFICACAO | EDIFICACAO CASA DE COMANDO | COBERTURA DE LAJE | ALVENARIA | ABRIGO | 1,50 M x 1,00 M x 2,00 M |  | 1 | UN | SIM | NAO | SIM | - | [7 empty] | 1,5 M²
| 18880 | 46011 | LUZIÂNIA | AE-07-LU-1507-2142 | LUZIANIA | DALVA | AV. CONTORNO C /RUA 72 S/N -PQ.ESTRELA DALVA V - LUZIÂNIA/GO | POÇO 02 | POÇO | 10380015 | 2020-07-15 | - | 2 | POCO | POCO ARTESIANO | [5 empty] | 1 | UN | SIM | NAO | SIM | -
| 18881 | 46012 | LUZIÂNIA | AE-07-LU-1507-2143 | LUZIANIA | DALVA | AV. CONTORNO C /RUA 72 S/N -PQ.ESTRELA DALVA V - LUZIÂNIA/GO | POÇO 02 | POÇO | 10380015 | 2020-07-15 | - | 2 | BOMBA | SUBMERSA | [5 empty] | 1 | UN | SIM | NAO | SIM | - |  |  |  | 15 M³/H
| 18882 | 46015 | LUZIÂNIA | AE-07-LU-1507-2146 | LUZIANIA | DALVA | AV. CONTORNO C /RUA 72 S/N -PQ.ESTRELA DALVA V - LUZIÂNIA/GO | POÇO 02 | POÇO | 10380015 | 2020-07-15 | - | 2 | VALVULA | REGISTRO |  |  |  | 3 POL |  | 1 | UN | SIM | NAO | SIM | - | MANUAL
| 18883 | 46016 | LUZIÂNIA | AE-07-LU-1507-2147 | LUZIANIA | DALVA | AV. CONTORNO C /RUA 72 S/N -PQ.ESTRELA DALVA V - LUZIÂNIA/GO | POÇO 02 | POÇO | 10380015 | 2020-07-15 | - | 2 | VALVULA | RETENCAO |  |  |  | 3 POL |  | 1 | UN | SIM | NAO | SIM | - | MANUAL
| 18884 | 46017 | LUZIÂNIA | AE-07-LU-1507-2148 | LUZIANIA | DALVA | AV. CONTORNO C /RUA 72 S/N -PQ.ESTRELA DALVA V - LUZIÂNIA/GO | POÇO 02 | POÇO | 10380015 | 2020-07-15 | - | 2 | VALVULA | REGISTRO |  |  |  | 50 MM |  | 1 | UN | SIM | NAO | SIM | - | MANUAL
| 18885 | 46018 | LUZIÂNIA | AE-07-LU-1507-2149 | LUZIANIA | DALVA | AV. CONTORNO C /RUA 72 S/N -PQ.ESTRELA DALVA V - LUZIÂNIA/GO | POÇO 02 | POÇO | 10380015 | 2020-07-15 | - | 2 | MEDIDOR | MACROMEDIDOR |  |  |  | 50 MM |  | 1 | UN | SIM | NAO | SIM | - |  |  |  | 25 M³/H
| 18886 | 46019 | LUZIÂNIA | AE-07-LU-1507-2150 | LUZIANIA | SANTA FÉ | RUA 13 QD 27 LT 34 PQ SÃO JUDAS TADEU - LUZIÂNIA/GO | POÇO PALB14 | POÇO | 10380089 | 2020-07-15 | - | 3 | EDIFICACAO | EDIFICACAO CASA DE COMANDO | COBERTURA DE LAJE | ALVENARIA | ABRIGO | 1,50 M x 1,50 M x 2,00 M |  | 1 | UN | SIM | NAO | SIM | - | [7 empty] | 2,25 M²
| 18887 | 46024 | LUZIÂNIA | AE-07-LU-1507-2155 | LUZIANIA | SANTA FÉ | RUA 13 QD 27 LT 34 PQ SÃO JUDAS TADEU - LUZIÂNIA/GO | POÇO PALB14 | POÇO | 10380089 | 2020-07-15 | - | 3 | POCO | POCO ARTESIANO | [5 empty] | 1 | UN | SIM | NAO | SIM | -
| 18888 | 46025 | LUZIÂNIA | AE-07-LU-1507-2156 | LUZIANIA | SANTA FÉ | RUA 13 QD 27 LT 34 PQ SÃO JUDAS TADEU - LUZIÂNIA/GO | POÇO PALB14 | POÇO | 10380089 | 2020-07-15 | - | 3 | BOMBA | SUBMERSA | [5 empty] | 1 | UN | SIM | NAO | SIM | - |  |  |  | 15 M³/H
| 18889 | 46027 | LUZIÂNIA | AE-07-LU-1507-2158 | LUZIANIA | SANTA FÉ | RUA 13 QD 27 LT 34 PQ SÃO JUDAS TADEU - LUZIÂNIA/GO | POÇO PALB14 | POÇO | 10380089 | 2020-07-15 | - | 3 | VALVULA | REGISTRO |  |  |  | 50 MM |  | 1 | UN | SIM | NAO | SIM | - | MANUAL
| 18890 | 46028 | LUZIÂNIA | AE-07-LU-1507-2159 | LUZIANIA | SANTA FÉ | RUA 13 QD 27 LT 34 PQ SÃO JUDAS TADEU - LUZIÂNIA/GO | POÇO PALB14 | POÇO | 10380089 | 2020-07-15 | - | 3 | VALVULA | RETENCAO |  |  |  | 50 MM |  | 1 | UN | SIM | NAO | SIM | - | MANUAL
| 18891 | 46029 | LUZIÂNIA | AE-07-LU-1507-2160 | LUZIANIA | SANTA FÉ | RUA 13 QD 27 LT 34 PQ SÃO JUDAS TADEU - LUZIÂNIA/GO | POÇO PALB14 | POÇO | 10380089 | 2020-07-15 | - | 3 | MEDIDOR | MACROMEDIDOR |  |  |  | 50 MM |  | 1 | UN | SIM | NAO | SIM | - |  |  |  | 25 M³/H
| 18892 | 46030 | LUZIÂNIA | AE-07-LU-1507-2161 | LUZIANIA | DALVA V | AV.PIANCO ÁREA ESPECIAL -LUZIÂNIA/GO | POÇO PGB 103 | POÇO | 10380016 | 2020-07-15 | - | 4 | EDIFICACAO | EDIFICACAO QUADRO DE COMANDO | COBERTURA DE LAJE | ALVENARIA | ABRIGO | 1,50 M x 1,00 M x 2,00 M |  | 1 | UN | SIM | NAO | SIM | - | [7 empty] | 1,5 M²
| 18893 | 46037 | LUZIÂNIA | AE-07-LU-1507-2168 | LUZIANIA | DALVA V | AV.PIANCO ÁREA ESPECIAL -LUZIÂNIA/GO | POÇO PGB 103 | POÇO | 10380016 | 2020-07-15 | - | 4 | POCO | POCO ARTESIANO | [5 empty] | 1 | UN | SIM | NAO | SIM | -
| 18894 | 46038 | LUZIÂNIA | AE-07-LU-1507-2169 | LUZIANIA | DALVA V | AV.PIANCO ÁREA ESPECIAL -LUZIÂNIA/GO | POÇO PGB 103 | POÇO | 10380016 | 2020-07-15 | - | 4 | BOMBA | SUBMERSA | [5 empty] | 1 | UN | SIM | NAO | SIM | - |  |  |  | 12 M³/H
| 18895 | 46041 | LUZIÂNIA | AE-07-LU-1507-2172 | LUZIANIA | DALVA V | AV.PIANCO ÁREA ESPECIAL -LUZIÂNIA/GO | POÇO PGB 103 | POÇO | 10380016 | 2020-07-15 | - | 4 | VALVULA | REGISTRO |  |  |  | 50 MM |  | 1 | UN | SIM | NAO | SIM | - | MANUAL
| 18896 | 46042 | LUZIÂNIA | AE-07-LU-1507-2173 | LUZIANIA | DALVA V | AV.PIANCO ÁREA ESPECIAL -LUZIÂNIA/GO | POÇO PGB 103 | POÇO | 10380016 | 2020-07-15 | - | 4 | VALVULA | RETENCAO |  |  |  | 2 POL |  | 1 | UN | SIM | NAO | SIM | - | MANUAL
| 18897 | 46044 | LUZIÂNIA | AE-07-LU-1507-2175 | LUZIANIA | PARQUE ALVORADA | AV. 111 C/NILOM ROLIM PRAÇA JK- ÁREA ESPCIAL -LUZIÂNIA/GO | RESERVATÓRIO PARQUE ALVORADA 1 | RAP - REL | 10380066 | 2020-07-15 | - | 5 | EDIFICACAO | EDIFICACAO CASA DE CLORO | COBERTURA DE TELHA DE FIBROCIMENTO | ALVENARIA | CASA | 3,00 M x 4,00 M x 2,80 M |  | 1 | UN | SIM | NAO | SIM | - | [7 empty] | 12 M²
| 18898 | 46045 | LUZIÂNIA | AE-07-LU-1507-2176 | LUZIANIA | PARQUE ALVORADA | AV. 111 C/NILOM ROLIM PRAÇA JK- ÁREA ESPCIAL -LUZIÂNIA/GO | RESERVATÓRIO PARQUE ALVORADA 1 | RAP - REL | 10380066 | 2020-07-15 | - | 5 | EDIFICACAO | EDIFICACAO CASA DE MOTOR/BOMBA | COBERTURA DE TELHA DE FIBROCIMENTO | ALVENARIA | CASA | 5,00 M x 3,00 M x 3,00 M |  | 1 | UN | SIM | NAO | SIM | - | [7 empty] | 15 M²
| 18899 | 46054 | LUZIÂNIA | AE-07-LU-1507-2185 | LUZIANIA | PARQUE ALVORADA | AV. 111 C/NILOM ROLIM PRAÇA JK- ÁREA ESPCIAL -LUZIÂNIA/GO | RESERVATÓRIO PARQUE ALVORADA 1 | RAP - REL | 10380066 | 2020-07-15 | - | 5 | VALVULA | REGISTRO |  |  |  | 150 MM |  | 4 | UN | SIM | NAO | SIM | - | MANUAL
| 18900 | 46055 | LUZIÂNIA | AE-07-LU-1507-2186 | LUZIANIA | PARQUE ALVORADA | AV. 111 C/NILOM ROLIM PRAÇA JK- ÁREA ESPCIAL -LUZIÂNIA/GO | RESERVATÓRIO PARQUE ALVORADA 1 | RAP - REL | 10380066 | 2020-07-15 | - | 5 | VALVULA | REGISTRO |  |  |  | 200 MM |  | 3 | UN | SIM | NAO | SIM | - | MANUAL
| 18901 | 46056 | LUZIÂNIA | AE-07-LU-1507-2187 | LUZIANIA | PARQUE ALVORADA | AV. 111 C/NILOM ROLIM PRAÇA JK- ÁREA ESPCIAL -LUZIÂNIA/GO | RESERVATÓRIO PARQUE ALVORADA 1 | RAP - REL | 10380066 | 2020-07-15 | - | 5 | VALVULA | REGISTRO |  |  |  | 100 MM |  | 2 | UN | SIM | NAO | SIM | - | MANUAL
| 18902 | 46062 | LUZIÂNIA | AE-07-LU-1507-2193 | LUZIANIA | PARQUE ALVORADA | AV. 111 C/NILOM ROLIM PRAÇA JK- ÁREA ESPCIAL -LUZIÂNIA/GO | RESERVATÓRIO PARQUE ALVORADA 1 | RAP - REL | 10380066 | 2020-07-15 | - | 5 | PAINEL | AUTOMACAO | [5 empty] | 1 | UN | SIM | NAO | SIM | -
| 18903 | 46066 | LUZIÂNIA | AE-07-LU-1507-2197 | LUZIANIA | PARQUE ALVORADA | AV. 111 C/NILOM ROLIM PRAÇA JK- ÁREA ESPCIAL -LUZIÂNIA/GO | RESERVATÓRIO PARQUE ALVORADA 1 | RAP - REL | 10380066 | 2020-07-15 | - | 5 | TANQUE | TANQUE DE POLIETILENO |  |  |  |  | 500L | 1 | UN | SIM | NAO | SIM | -
| 18904 | 46068 | LUZIÂNIA | AE-07-LU-1507-2199 | LUZIANIA | PARQUE ALVORADA | AV. 111 C/NILOM ROLIM PRAÇA JK- ÁREA ESPCIAL -LUZIÂNIA/GO | RESERVATÓRIO PARQUE ALVORADA 1 | RAP - REL | 10380066 | 2020-07-15 | - | 5 | MEDIDOR | MACROMEDIDOR |  |  |  | 150 MM |  | 1 | UN | SIM | NAO | SIM | - |  |  |  | 200 M³/H
| 18905 | 46074 | LUZIÂNIA | AE-07-LU-1507-2205 | LUZIANIA | SANTA FÉ | RUA 4 C AV.1 QD 5 LT 01 PQ SÃO JUDAS TADEU -LUZIÂNIA/GO | RESERVATÓRIO SANTA FÉ | RAP - REL | 10380090 | 2020-07-15 | - | 6 | RESERVATORIO | RESERVATORIO APOIADO DE CONCRETO | DIAMETRO 13,00 M; ALTURA 4,00 M |  |  | 13,00 M X 13,00 M | 500 M³ | 1 | UN | SIM | NAO | SIM | -
| 18906 | 46075 | LUZIÂNIA | AE-07-LU-1507-2206 | LUZIANIA | SANTA FÉ | RUA 4 C AV.1 QD 5 LT 01 PQ SÃO JUDAS TADEU -LUZIÂNIA/GO | RESERVATÓRIO SANTA FÉ | RAP - REL | 10380090 | 2020-07-15 | - | 6 | RESERVATORIO | RESERVATORIO APOIADO DE CONCRETO | DIAMETRO 13,00 M; ALTURA 4,00 M |  |  | 13,00 M X 13,00 M | 500 M³ | 1 | UN | SIM | NAO | SIM | -
| 18907 | 46076 | LUZIÂNIA | AE-07-LU-1507-2207 | LUZIANIA | SANTA FÉ | RUA 4 C AV.1 QD 5 LT 01 PQ SÃO JUDAS TADEU -LUZIÂNIA/GO | RESERVATÓRIO SANTA FÉ | RAP - REL | 10380090 | 2020-07-15 | - | 6 | RESERVATORIO | RESERVATORIO ELEVADO METALICO | DIAMETRO 3,20 M; ALTURA 6,00 M |  |  | 3,20 M X 3,20 M | 50 M³ | 1 | UN | SIM | NAO | SIM | -
| 18908 | 46077 | LUZIÂNIA | AE-07-LU-1507-2208 | LUZIANIA | SANTA FÉ | RUA 4 C AV.1 QD 5 LT 01 PQ SÃO JUDAS TADEU -LUZIÂNIA/GO | RESERVATÓRIO SANTA FÉ | RAP - REL | 10380090 | 2020-07-15 | - | 6 | VALVULA | REGISTRO |  |  |  | 300 MM |  | 2 | UN | SIM | NAO | SIM | - | MANUAL
| 18909 | 46078 | LUZIÂNIA | AE-07-LU-1507-2209 | LUZIANIA | SANTA FÉ | RUA 4 C AV.1 QD 5 LT 01 PQ SÃO JUDAS TADEU -LUZIÂNIA/GO | RESERVATÓRIO SANTA FÉ | RAP - REL | 10380090 | 2020-07-15 | - | 6 | VALVULA | REGISTRO |  |  |  | 100 MM |  | 2 | UN | SIM | NAO | SIM | - | MANUAL
| 18910 | 46079 | LUZIÂNIA | AE-07-LU-1507-2210 | LUZIANIA | SANTA FÉ | RUA 4 C AV.1 QD 5 LT 01 PQ SÃO JUDAS TADEU -LUZIÂNIA/GO | RESERVATÓRIO SANTA FÉ | RAP - REL | 10380090 | 2020-07-15 | - | 6 | VALVULA | REGISTRO |  |  |  | 150 MM |  | 1 | UN | SIM | NAO | SIM | - | MANUAL
| 18911 | 46080 | LUZIÂNIA | AE-07-LU-1507-2211 | LUZIANIA | SANTA FÉ | RUA 4 C AV.1 QD 5 LT 01 PQ SÃO JUDAS TADEU -LUZIÂNIA/GO | RESERVATÓRIO SANTA FÉ | RAP - REL | 10380090 | 2020-07-15 | - | 6 | MEDIDOR | MACROMEDIDOR |  |  |  | 50 MM |  | 1 | UN | SIM | NAO | SIM | - |  |  |  | 25 M³/H
| 18912 | 46081 | LUZIÂNIA | AE-07-LU-1507-2212 | LUZIANIA | DALVA V | AV.PIANCO ÁREA ESPECIAL-PQ ESTRELA DALVA V -LUZIÂNIA/GO | RESERVATÓRIO DALVA V-PGB104 | RAP - REL - EEAT - POÇO | 10380017 | 2020-07-15 | - | 7 | EDIFICACAO | EDIFICACAO CASA DE CLORO/COMANDO | COBERTURA DE TELHA DE FIBROCIMENTO | ALVENARIA | CASA | 3,00 M x 4,50 M x 3,00 M |  | 1 | UN | SIM | NAO | SIM | - | [7 empty] | 13,5 M²
| 18913 | 46083 | LUZIÂNIA | AE-07-LU-1507-2214 | LUZIANIA | DALVA V | AV.PIANCO ÁREA ESPECIAL-PQ ESTRELA DALVA V -LUZIÂNIA/GO | RESERVATÓRIO DALVA V-PGB104 | RAP - REL - EEAT - POÇO | 10380017 | 2020-07-15 | - | 7 | EDIFICACAO | EDIFICACAO CASA DE MOTOR/BOMBA | COBERTURA DE TELHA DE FIBROCIMENTO | ALVENARIA | CASA | 4,00 M x 3,50 M x 3,00 M |  | 1 | UN | SIM | NAO | SIM | - | [7 empty] | 14 M²
| 18914 | 46092 | LUZIÂNIA | AE-07-LU-1507-2223 | LUZIANIA | DALVA V | AV.PIANCO ÁREA ESPECIAL-PQ ESTRELA DALVA V -LUZIÂNIA/GO | RESERVATÓRIO DALVA V-PGB104 | RAP - REL - EEAT - POÇO | 10380017 | 2020-07-15 | - | 7 | VALVULA | REGISTRO |  |  |  | 200 MM |  | 3 | UN | SIM | NAO | SIM | - | MANUAL
| 18915 | 46093 | LUZIÂNIA | AE-07-LU-1507-2224 | LUZIANIA | DALVA V | AV.PIANCO ÁREA ESPECIAL-PQ ESTRELA DALVA V -LUZIÂNIA/GO | RESERVATÓRIO DALVA V-PGB104 | RAP - REL - EEAT - POÇO | 10380017 | 2020-07-15 | - | 7 | VALVULA | REGISTRO |  |  |  | 100 MM |  | 1 | UN | SIM | NAO | SIM | - | MANUAL
| 18916 | 46094 | LUZIÂNIA | AE-07-LU-1507-2225 | LUZIANIA | DALVA V | AV.PIANCO ÁREA ESPECIAL-PQ ESTRELA DALVA V -LUZIÂNIA/GO | RESERVATÓRIO DALVA V-PGB104 | RAP - REL - EEAT - POÇO | 10380017 | 2020-07-15 | - | 7 | VALVULA | REGISTRO |  |  |  | 100 MM |  | 1 | UN | SIM | NAO | SIM | - | MANUAL
| 18917 | 46095 | LUZIÂNIA | AE-07-LU-1507-2226 | LUZIANIA | DALVA V | AV.PIANCO ÁREA ESPECIAL-PQ ESTRELA DALVA V -LUZIÂNIA/GO | RESERVATÓRIO DALVA V-PGB104 | RAP - REL - EEAT - POÇO | 10380017 | 2020-07-15 | - | 7 | VALVULA | REGISTRO |  |  |  | 150 MM |  | 4 | UN | SIM | NAO | SIM | - | MANUAL
| 18918 | 46096 | LUZIÂNIA | AE-07-LU-1507-2227 | LUZIANIA | DALVA V | AV.PIANCO ÁREA ESPECIAL-PQ ESTRELA DALVA V -LUZIÂNIA/GO | RESERVATÓRIO DALVA V-PGB104 | RAP - REL - EEAT - POÇO | 10380017 | 2020-07-15 | - | 7 | VALVULA | RETENCAO |  |  |  | 65 MM |  | 1 | UN | SIM | NAO | SIM | - | MANUAL
| 18919 | 46097 | LUZIÂNIA | AE-07-LU-1507-2228 | LUZIANIA | DALVA V | AV.PIANCO ÁREA ESPECIAL-PQ ESTRELA DALVA V -LUZIÂNIA/GO | RESERVATÓRIO DALVA V-PGB104 | RAP - REL - EEAT - POÇO | 10380017 | 2020-07-15 | - | 7 | VALVULA | REGISTRO |  |  |  | 65 MM |  | 1 | UN | SIM | NAO | SIM | - | MANUAL
| 18920 | 46098 | LUZIÂNIA | AE-07-LU-1507-2229 | LUZIANIA | DALVA V | AV.PIANCO ÁREA ESPECIAL-PQ ESTRELA DALVA V -LUZIÂNIA/GO | RESERVATÓRIO DALVA V-PGB104 | RAP - REL - EEAT - POÇO | 10380017 | 2020-07-15 | - | 7 | VALVULA | REGISTRO |  |  |  | 50 MM |  | 1 | UN | SIM | NAO | SIM | - | MANUAL
| 18921 | 46102 | LUZIÂNIA | AE-07-LU-1507-2233 | LUZIANIA | DALVA V | AV.PIANCO ÁREA ESPECIAL-PQ ESTRELA DALVA V -LUZIÂNIA/GO | RESERVATÓRIO DALVA V-PGB104 | RAP - REL - EEAT - POÇO | 10380017 | 2020-07-15 | - | 7 | POCO | POCO ARTESIANO | [5 empty] | 1 | UN | SIM | NAO | SIM | - |  |  |  | 15 M³/H
| 18922 | 46103 | LUZIÂNIA | AE-07-LU-1507-2234 | LUZIANIA | DALVA V | AV.PIANCO ÁREA ESPECIAL-PQ ESTRELA DALVA V -LUZIÂNIA/GO | RESERVATÓRIO DALVA V-PGB104 | RAP - REL - EEAT - POÇO | 10380017 | 2020-07-15 | - | 7 | BOMBA | SUBMERSA | [5 empty] | 1 | UN | SIM | NAO | SIM | -
| 18923 | 46105 | LUZIÂNIA | AE-07-LU-1507-2236 | LUZIANIA | DALVA V | AV.PIANCO ÁREA ESPECIAL-PQ ESTRELA DALVA V -LUZIÂNIA/GO | RESERVATÓRIO DALVA V-PGB104 | RAP - REL - EEAT - POÇO | 10380017 | 2020-07-15 | - | 7 | BOMBA | CENTRIFUGA | [5 empty] | 1 | UN | SIM | NAO | SIM | -
| 18924 | 46108 | LUZIÂNIA | AE-07-LU-1507-2239 | LUZIANIA | DALVA V | AV.PIANCO ÁREA ESPECIAL-PQ ESTRELA DALVA V -LUZIÂNIA/GO | RESERVATÓRIO DALVA V-PGB104 | RAP - REL - EEAT - POÇO | 10380017 | 2020-07-15 | - | 7 | TANQUE | TANQUE DE POLIETILENO |  |  |  |  | 500L | 1 | UN | SIM | NAO | SIM | -
| 18925 | 46111 | LUZIÂNIA | AE-07-LU-1507-2242 | LUZIANIA | DALVA V | AV.PIANCO ÁREA ESPECIAL-PQ ESTRELA DALVA V -LUZIÂNIA/GO | RESERVATÓRIO DALVA V-PGB104 | RAP - REL - EEAT - POÇO | 10380017 | 2020-07-15 | - | 7 | MEDIDOR | MACROMEDIDOR |  |  |  | 150 MM |  | 1 | UN | SIM | NAO | SIM | - |  |  |  | 200 M³/H
| 18926 | 46112 | LUZIÂNIA | AE-07-LU-1507-2243 | LUZIANIA | DALVA V | AV.PIANCO ÁREA ESPECIAL-PQ ESTRELA DALVA V -LUZIÂNIA/GO | RESERVATÓRIO DALVA V-PGB104 | RAP - REL - EEAT - POÇO | 10380017 | 2020-07-15 | - | 7 | MEDIDOR | MACROMEDIDOR |  |  |  | 50 MM |  | 1 | UN | SIM | NAO | SIM | - |  |  |  | 15 M³/H
| 18927 | 46113 | LUZIÂNIA | AE-07-LU-1507-2244 | LUZIANIA | ECOVILLE | RUA JATOBÁ ÁREA ESPECIAL-CONDOMÍNIO ECOVILLE -LUZIÂNIA/GO | RESERVATÓRIO ECOVILLE-POCO 01 | REL | 10380020 | 2020-07-15 | - | 8 | EDIFICACAO | EDIFICACAO CASA DE CLORO/COMANDO | COBERTURA DE TELHA CERAMICA | ALVENARIA | CASA | 4,50 M x 2,50 M x3,00 M |  | 1 | UN | SIM | NAO | SIM | - | [7 empty] | 11,25 M²
| 18928 | 46114 | LUZIÂNIA | AE-07-LU-1507-2245 | LUZIANIA | ECOVILLE | RUA JATOBÁ ÁREA ESPECIAL-CONDOMÍNIO ECOVILLE -LUZIÂNIA/GO | RESERVATÓRIO ECOVILLE-POCO 01 | REL | 10380020 | 2020-07-15 | - | 8 | EDIFICACAO | EDIFICACAO CASA DE COMANDO | COBERTURA DE LAJE | ALVENARIA | ABRIGO | 1,50 M x 1,50 M x 2,00 M |  | 1 | UN | SIM | NAO | SIM | - | [7 empty] | 2,25 M²
| 18929 | 46120 | LUZIÂNIA | AE-07-LU-1507-2251 | LUZIANIA | ECOVILLE | RUA JATOBÁ ÁREA ESPECIAL-CONDOMÍNIO ECOVILLE -LUZIÂNIA/GO | RESERVATÓRIO ECOVILLE-POCO 01 | REL | 10380020 | 2020-07-15 | - | 8 | RESERVATORIO | RESERVATORIO ELEVADO METALICO | DIAMETRO 3,20 M; ALTURA 6,00 M |  |  | 3,20 M X 3,20 M | 50 M³ | 1 | UN | SIM | NAO | SIM | - | [8 empty] | PESO 7.000 KG
| 18930 | 46121 | LUZIÂNIA | AE-07-LU-1507-2252 | LUZIANIA | ECOVILLE | RUA JATOBÁ ÁREA ESPECIAL-CONDOMÍNIO ECOVILLE -LUZIÂNIA/GO | RESERVATÓRIO ECOVILLE-POCO 01 | REL | 10380020 | 2020-07-15 | - | 8 | VALVULA | REGISTRO |  |  |  | 40 MM |  | 1 | UN | SIM | NAO | SIM | - | MANUAL
| 18931 | 46122 | LUZIÂNIA | AE-07-LU-1507-2253 | LUZIANIA | ECOVILLE | RUA JATOBÁ ÁREA ESPECIAL-CONDOMÍNIO ECOVILLE -LUZIÂNIA/GO | RESERVATÓRIO ECOVILLE-POCO 01 | REL | 10380020 | 2020-07-15 | - | 8 | VALVULA | REGISTRO |  |  |  | 100 MM |  | 1 | UN | SIM | NAO | SIM | - | MANUAL
| 18932 | 46123 | LUZIÂNIA | AE-07-LU-1507-2254 | LUZIANIA | ECOVILLE | RUA JATOBÁ ÁREA ESPECIAL-CONDOMÍNIO ECOVILLE -LUZIÂNIA/GO | RESERVATÓRIO ECOVILLE-POCO 01 | REL | 10380020 | 2020-07-15 | - | 8 | VALVULA | REGISTRO |  |  |  | 150 MM |  | 1 | UN | SIM | NAO | SIM | - | MANUAL
| 18933 | 46124 | LUZIÂNIA | AE-07-LU-1507-2255 | LUZIANIA | ECOVILLE | RUA JATOBÁ ÁREA ESPECIAL-CONDOMÍNIO ECOVILLE -LUZIÂNIA/GO | RESERVATÓRIO ECOVILLE-POCO 01 | REL | 10380020 | 2020-07-15 | - | 8 | VALVULA | RETENCAO |  |  |  | 1,5 POL |  | 1 | UN | SIM | NAO | SIM | - | MANUAL
| 18934 | 46125 | LUZIÂNIA | AE-07-LU-1507-2256 | LUZIANIA | ECOVILLE | RUA JATOBÁ ÁREA ESPECIAL-CONDOMÍNIO ECOVILLE -LUZIÂNIA/GO | RESERVATÓRIO ECOVILLE-POCO 01 | REL | 10380020 | 2020-07-15 | - | 8 | VALVULA | VENTOSA |  |  |  | 0,75 MM |  | 1 | UN | SIM | NAO | SIM | - | MANUAL
| 18935 | 46127 | LUZIÂNIA | AE-07-LU-1507-2258 | LUZIANIA | ECOVILLE | RUA JATOBÁ ÁREA ESPECIAL-CONDOMÍNIO ECOVILLE -LUZIÂNIA/GO | RESERVATÓRIO ECOVILLE-POCO 01 | REL | 10380020 | 2020-07-15 | - | 8 | POCO | POCO ARTESIANO | [5 empty] | 1 | UN | SIM | NAO | SIM | -
| 18936 | 46128 | LUZIÂNIA | AE-07-LU-1507-2259 | LUZIANIA | ECOVILLE | RUA JATOBÁ ÁREA ESPECIAL-CONDOMÍNIO ECOVILLE -LUZIÂNIA/GO | RESERVATÓRIO ECOVILLE-POCO 01 | REL | 10380020 | 2020-07-15 | - | 8 | BOMBA | SUBMERSA | [5 empty] | 1 | UN | SIM | NAO | SIM | - |  |  |  | 13 M³/H
| 18937 | 46130 | LUZIÂNIA | AE-07-LU-1507-2261 | LUZIANIA | ECOVILLE | RUA JATOBÁ ÁREA ESPECIAL-CONDOMÍNIO ECOVILLE -LUZIÂNIA/GO | RESERVATÓRIO ECOVILLE-POCO 01 | REL | 10380020 | 2020-07-15 | - | 8 | PAINEL | QUADRO DE COMANDO | [5 empty] | 1 | UN | SIM | NAO | SIM | -
| 18938 | 46131 | LUZIÂNIA | AE-07-LU-1507-2262 | LUZIANIA | ECOVILLE | RUA JATOBÁ ÁREA ESPECIAL-CONDOMÍNIO ECOVILLE -LUZIÂNIA/GO | RESERVATÓRIO ECOVILLE-POCO 01 | REL | 10380020 | 2020-07-15 | - | 8 | TANQUE | TANQUE DE POLIETILENO |  |  |  | DN = 0,60 M; H = 1,10 M | 300L | 1 | UN | SIM | NAO | SIM | -
| 18939 | 46133 | LUZIÂNIA | AE-07-LU-1507-2264 | LUZIANIA | ECOVILLE | RUA JATOBÁ ÁREA ESPECIAL-CONDOMÍNIO ECOVILLE -LUZIÂNIA/GO | RESERVATÓRIO ECOVILLE-POCO 01 | REL | 10380020 | 2020-07-15 | - | 8 | MEDIDOR | MACROMEDIDOR |  |  |  | 50 MM |  | 2 | UN | SIM | NAO | SIM | - |  |  |  | 25 M³/H
| 18940 | 46134 | LUZIÂNIA | AE-07-LU-1607-2265 | LUZIANIA | LESTE MANDÚ | RUA 16 C/ 15 ÁREA ESPECIAL - MANDÚ II - LUZIÂNIA/GO | POÇO 15 | POÇO | 10380049 | 2020-07-16 | - | 1 | EDIFICACAO | EDIFICACAO CASA DE COMANDO | COBERTURA DE LAJE | ALVENARIA | ABRIGO | 1,50 M x 1,00 M x 2,00 M |  | 1 | UN | SIM | NAO | SIM | - | [7 empty] | 1,5 M²
| 18941 | 46138 | LUZIÂNIA | AE-07-LU-1607-2269 | LUZIANIA | LESTE MANDÚ | RUA 16 C/ 15 ÁREA ESPECIAL - MANDÚ II - LUZIÂNIA/GO | POÇO 15 | POÇO | 10380049 | 2020-07-16 | - | 1 | POCO | POCO ARTESIANO | [5 empty] | 1 | UN | SIM | NAO | SIM | -
| 18942 | 46139 | LUZIÂNIA | AE-07-LU-1607-2270 | LUZIANIA | LESTE MANDÚ | RUA 16 C/ 15 ÁREA ESPECIAL - MANDÚ II - LUZIÂNIA/GO | POÇO 15 | POÇO | 10380049 | 2020-07-16 | - | 1 | BOMBA | SUBMERSA | [5 empty] | 1 | UN | SIM | NAO | SIM | - |  |  |  | 15 M³/H
| 18943 | 46142 | LUZIÂNIA | AE-07-LU-1607-2273 | LUZIANIA | LESTE MANDÚ | RUA 16 C/ 15 ÁREA ESPECIAL - MANDÚ II - LUZIÂNIA/GO | POÇO 15 | POÇO | 10380049 | 2020-07-16 | - | 1 | VALVULA | REGISTRO |  |  |  | 100 MM |  | 1 | UN | SIM | NAO | SIM | - | MANUAL
| 18944 | 46143 | LUZIÂNIA | AE-07-LU-1607-2274 | LUZIANIA | LESTE MANDÚ | RUA 16 C/ 15 ÁREA ESPECIAL - MANDÚ II - LUZIÂNIA/GO | POÇO 15 | POÇO | 10380049 | 2020-07-16 | - | 1 | VALVULA | RETENCAO |  |  |  | 50 MM |  | 2 | UN | SIM | NAO | SIM | - | MANUAL
| 18945 | 46144 | LUZIÂNIA | AE-07-LU-1607-2275 | LUZIANIA | LESTE MANDÚ | RUA 16 C/ 15 ÁREA ESPECIAL - MANDÚ II - LUZIÂNIA/GO | POÇO 15 | POÇO | 10380049 | 2020-07-16 | - | 1 | VALVULA | ALIVIO |  |  |  | 50 MM |  | 1 | UN | SIM | NAO | SIM | - | MANUAL
| 18946 | 46145 | LUZIÂNIA | AE-07-LU-1607-2276 | LUZIANIA | LESTE MANDÚ | RUA 16 C/ 15 ÁREA ESPECIAL - MANDÚ II - LUZIÂNIA/GO | POÇO 15 | POÇO | 10380049 | 2020-07-16 | - | 1 | VALVULA | REGISTRO |  |  |  | 50 MM |  | 2 | UN | SIM | NAO | SIM | - | MANUAL
| 18947 | 46148 | LUZIÂNIA | AE-07-LU-1607-2279 | LUZIANIA | LESTE MANDÚ | RUA 16 C/ 15 ÁREA ESPECIAL - MANDÚ II - LUZIÂNIA/GO | POÇO 15 | POÇO | 10380049 | 2020-07-16 | - | 1 | MEDIDOR | MACROMEDIDOR |  |  |  | 80 MM |  | 1 | UN | SIM | NAO | SIM | - |  |  |  | 40 M³/H
| 18948 | 46149 | LUZIÂNIA | AE-07-LU-1607-2280 | LUZIANIA | LESTE MANDÚ | RUA 18 QD 125 ÁREA ESPECIAL PQ SANTA FÉ - LUZIÂNIA - GO | POÇO 14 | POÇO | 10380050 | 2020-07-16 | - | 2 | EDIFICACAO | EDIFICACAO CASA COMANDO | COBERTURA DE LAJE | ALVENARIA | ABRIGO | 2,00 M x 1,50 M x 2,00 M |  | 1 | UN | SIM | NAO | SIM | - | [7 empty] | 3 M²
| 18949 | 46153 | LUZIÂNIA | AE-07-LU-1607-2284 | LUZIANIA | LESTE MANDÚ | RUA 18 QD 125 ÁREA ESPECIAL PQ SANTA FÉ - LUZIÂNIA - GO | POÇO 14 | POÇO | 10380050 | 2020-07-16 | - | 2 | POCO | POCO ARTESIANO | [5 empty] | 1 | UN | SIM | NAO | SIM | -
| 18950 | 46154 | LUZIÂNIA | AE-07-LU-1607-2285 | LUZIANIA | LESTE MANDÚ | RUA 18 QD 125 ÁREA ESPECIAL PQ SANTA FÉ - LUZIÂNIA - GO | POÇO 14 | POÇO | 10380050 | 2020-07-16 | - | 2 | BOMBA | SUBMERSA | [5 empty] | 1 | UN | SIM | NAO | SIM | - |  |  |  | 10 M³/H
| 18951 | 46158 | LUZIÂNIA | AE-07-LU-1607-2289 | LUZIANIA | LESTE MANDÚ | RUA 18 QD 125 ÁREA ESPECIAL PQ SANTA FÉ - LUZIÂNIA - GO | POÇO 14 | POÇO | 10380050 | 2020-07-16 | - | 2 | VALVULA | RETENCAO |  |  |  | 50 MM |  | 1 | UN | SIM | NAO | SIM | - | MANUAL
| 18952 | 46159 | LUZIÂNIA | AE-07-LU-1607-2290 | LUZIANIA | LESTE MANDÚ | RUA 18 QD 125 ÁREA ESPECIAL PQ SANTA FÉ - LUZIÂNIA - GO | POÇO 14 | POÇO | 10380050 | 2020-07-16 | - | 2 | VALVULA | REGISTRO |  |  |  | 50 MM |  | 1 | UN | SIM | NAO | SIM | - | MANUAL
| 18953 | 46160 | LUZIÂNIA | AE-07-LU-1607-2291 | LUZIANIA | LESTE MANDÚ | RUA 18 QD 125 ÁREA ESPECIAL PQ SANTA FÉ - LUZIÂNIA - GO | POÇO 14 | POÇO | 10380050 | 2020-07-16 | - | 2 | VALVULA | REGISTRO |  |  |  | 50 MM |  | 1 | UN | SIM | NAO | SIM | - | MANUAL
| 18954 | 46162 | LUZIÂNIA | AE-07-LU-1607-2293 | LUZIANIA | LESTE MANDÚ | RUA 18 QD 125 ÁREA ESPECIAL PQ SANTA FÉ - LUZIÂNIA - GO | POÇO 14 | POÇO | 10380050 | 2020-07-16 | - | 2 | MEDIDOR | MACROMEDIDOR |  |  |  | 30 MM |  | 1 | UN | SIM | NAO | SIM | - |  |  |  | 15 M³/H
| 18955 | 46163 | LUZIÂNIA | AE-07-LU-1607-2294 | LUZIANIA | LESTE MANDÚ | RUA 01 FRENTE P/QD 55 ÁREA ESPECIAL-PQ ESTRELA D'ALVA VII-LUZIÂNIA/GO | POÇO 07 | POÇO | 10380047 | 2020-07-16 | - | 3 | EDIFICACAO | EDIFICACAO CASA DE COMANDO | COBERTURA DE LAJE | ALVENARIA | ABRIGO | 1,50 M x 1,00 M x 2,00 M |  | 1 | UN | SIM | NAO | SIM | - | [7 empty] | 1,5 M²
| 18956 | 46168 | LUZIÂNIA | AE-07-LU-1607-2299 | LUZIANIA | LESTE MANDÚ | RUA 01 FRENTE P/QD 55 ÁREA ESPECIAL-PQ ESTRELA D'ALVA VII-LUZIÂNIA/GO | POÇO 07 | POÇO | 10380047 | 2020-07-16 | - | 3 | POCO | POCO ARTESIANO | [5 empty] | 1 | UN | SIM | NAO | SIM | -
| 18957 | 46169 | LUZIÂNIA | AE-07-LU-1607-2300 | LUZIANIA | LESTE MANDÚ | RUA 01 FRENTE P/QD 55 ÁREA ESPECIAL-PQ ESTRELA D'ALVA VII-LUZIÂNIA/GO | POÇO 07 | POÇO | 10380047 | 2020-07-16 | - | 3 | BOMBA | SUBMERSA | [5 empty] | 1 | UN | SIM | NAO | SIM | - |  |  |  | 12 M³/H
| 18958 | 46174 | LUZIÂNIA | AE-07-LU-1607-2305 | LUZIANIA | LESTE MANDÚ | RUA 01 FRENTE P/QD 55 ÁREA ESPECIAL-PQ ESTRELA D'ALVA VII-LUZIÂNIA/GO | POÇO 07 | POÇO | 10380047 | 2020-07-16 | - | 3 | VALVULA | REGISTRO |  |  |  | 75 MM |  | 1 | UN | SIM | NAO | SIM | - | MANUAL
| 18959 | 46175 | LUZIÂNIA | AE-07-LU-1607-2306 | LUZIANIA | LESTE MANDÚ | RUA 01 FRENTE P/QD 55 ÁREA ESPECIAL-PQ ESTRELA D'ALVA VII-LUZIÂNIA/GO | POÇO 07 | POÇO | 10380047 | 2020-07-16 | - | 3 | VALVULA | RETENCAO |  |  |  | 75 MM |  | 1 | UN | SIM | NAO | SIM | - | MANUAL
| 18960 | 46176 | LUZIÂNIA | AE-07-LU-1607-2307 | LUZIANIA | LESTE MANDÚ | RUA 01 FRENTE P/QD 55 ÁREA ESPECIAL-PQ ESTRELA D'ALVA VII-LUZIÂNIA/GO | POÇO 07 | POÇO | 10380047 | 2020-07-16 | - | 3 | VALVULA | REGISTRO |  |  |  | 50 MM |  | 2 | UN | SIM | NAO | SIM | - | MANUAL
| 18961 | 46177 | LUZIÂNIA | AE-07-LU-1607-2308 | LUZIANIA | LESTE MANDÚ | RUA 01 FRENTE P/QD 55 ÁREA ESPECIAL-PQ ESTRELA D'ALVA VII-LUZIÂNIA/GO | POÇO 07 | POÇO | 10380047 | 2020-07-16 | - | 3 | VALVULA | ALIVIO |  |  |  | 2 POL |  | 1 | UN | SIM | NAO | SIM | - | MANUAL
| 18962 | 46179 | LUZIÂNIA | AE-07-LU-1607-2310 | LUZIANIA | LESTE MANDÚ | RUA 01 FRENTE P/QD 55 ÁREA ESPECIAL-PQ ESTRELA D'ALVA VII-LUZIÂNIA/GO | POÇO 07 | POÇO | 10380047 | 2020-07-16 | - | 3 | MEDIDOR | MACROMEDIDOR |  |  |  | 50 MM |  | 1 | UN | SIM | NAO | SIM | - |  |  |  | 25 M³/H
| 18963 | 46188 | LUZIÂNIA | AE-07-LU-1607-2319 | LUZIANIA | LESTE MANDÚ | RUA 7 FRENTE P/QD 37 ÁREA ESPECIAL-PQ ESTRELA D'ALVA VII - LUZIÂNIA - GO | POÇO 11 | POÇO | 10380051 | 2020-07-16 | - | 5 | EDIFICACAO | EDIFICACAO CASA DE COMANDO | COBERTURA DE LAJE | ALVENARIA | ABRIGO | 1,50 M x 1,00 M x 2,00 M |  | 1 | UN | SIM | NAO | SIM | - | [7 empty] | 1,5 M²
| 18964 | 46193 | LUZIÂNIA | AE-07-LU-1607-2324 | LUZIANIA | LESTE MANDÚ | RUA 7 FRENTE P/QD 37 ÁREA ESPECIAL-PQ ESTRELA D'ALVA VII - LUZIÂNIA - GO | POÇO 11 | POÇO | 10380051 | 2020-07-16 | - | 5 | POCO | POCO ARTESIANO | [5 empty] | 1 | UN | SIM | NAO | SIM | -
| 18965 | 46194 | LUZIÂNIA | AE-07-LU-1607-2325 | LUZIANIA | LESTE MANDÚ | RUA 7 FRENTE P/QD 37 ÁREA ESPECIAL-PQ ESTRELA D'ALVA VII - LUZIÂNIA - GO | POÇO 11 | POÇO | 10380051 | 2020-07-16 | - | 5 | BOMBA | SUBMERSA | [5 empty] | 1 | UN | SIM | NAO | SIM | - |  |  |  | 20 M³/H
| 18966 | 46198 | LUZIÂNIA | AE-07-LU-1607-2329 | LUZIANIA | LESTE MANDÚ | RUA 7 FRENTE P/QD 37 ÁREA ESPECIAL-PQ ESTRELA D'ALVA VII - LUZIÂNIA - GO | POÇO 11 | POÇO | 10380051 | 2020-07-16 | - | 5 | VALVULA | REGISTRO |  |  |  | 75 MM |  | 1 | UN | SIM | NAO | SIM | - | MANUAL
| 18967 | 46199 | LUZIÂNIA | AE-07-LU-1607-2330 | LUZIANIA | LESTE MANDÚ | RUA 7 FRENTE P/QD 37 ÁREA ESPECIAL-PQ ESTRELA D'ALVA VII - LUZIÂNIA - GO | POÇO 11 | POÇO | 10380051 | 2020-07-16 | - | 5 | VALVULA | RETENCAO |  |  |  | 75 MM |  | 1 | UN | SIM | NAO | SIM | - | MANUAL
| 18968 | 46200 | LUZIÂNIA | AE-07-LU-1607-2331 | LUZIANIA | LESTE MANDÚ | RUA 7 FRENTE P/QD 37 ÁREA ESPECIAL-PQ ESTRELA D'ALVA VII - LUZIÂNIA - GO | POÇO 11 | POÇO | 10380051 | 2020-07-16 | - | 5 | VALVULA | REGISTRO |  |  |  | 50 MM |  | 2 | UN | SIM | NAO | SIM | - | MANUAL
| 18969 | 46201 | LUZIÂNIA | AE-07-LU-1607-2332 | LUZIANIA | LESTE MANDÚ | RUA 7 FRENTE P/QD 37 ÁREA ESPECIAL-PQ ESTRELA D'ALVA VII - LUZIÂNIA - GO | POÇO 11 | POÇO | 10380051 | 2020-07-16 | - | 5 | VALVULA | ALIVIO |  |  |  | 50 MM |  | 1 | UN | SIM | NAO | SIM | - | MANUAL
| 18970 | 46203 | LUZIÂNIA | AE-07-LU-1607-2334 | LUZIANIA | LESTE MANDÚ | RUA 7 FRENTE P/QD 37 ÁREA ESPECIAL-PQ ESTRELA D'ALVA VII - LUZIÂNIA - GO | POÇO 11 | POÇO | 10380051 | 2020-07-16 | - | 5 | MEDIDOR | MACROMEDIDOR |  |  |  | 50 MM |  | 1 | UN | SIM | NAO | SIM | - |  |  |  | 25 M³/H
| 18971 | 46204 | LUZIÂNIA | AE-07-LU-1607-2335 | LUZIANIA | LESTE MANDÚ | RUA 05 ÁREA ESPECIAL-PQ SANTA FÉ - LUZIÂNIA/GO | POÇO 08 | POÇO | 10380048 | 2020-07-16 | - | 6 | EDIFICACAO | EDIFICACAO CASA DE COMANDO | COBERTURA DE LAJE | ALVENARIA | ABRIGO | 1,50 M x 1,00 M x 2,00 M |  | 1 | UN | SIM | NAO | SIM | - | [7 empty] | 1,5 M²
| 18972 | 46207 | LUZIÂNIA | AE-07-LU-1607-2338 | LUZIANIA | LESTE MANDÚ | RUA 05 ÁREA ESPECIAL-PQ SANTA FÉ - LUZIÂNIA/GO | POÇO 08 | POÇO | 10380048 | 2020-07-16 | - | 6 | POCO | POCO ARTESIANO | [5 empty] | 1 | UN | SIM | NAO | SIM | -
| 18973 | 46208 | LUZIÂNIA | AE-07-LU-1607-2339 | LUZIANIA | LESTE MANDÚ | RUA 05 ÁREA ESPECIAL-PQ SANTA FÉ - LUZIÂNIA/GO | POÇO 08 | POÇO | 10380048 | 2020-07-16 | - | 6 | BOMBA | SUBMERSA | [5 empty] | 1 | UN | SIM | NAO | SIM | - |  |  |  | 15 M³/H
| 18974 | 46212 | LUZIÂNIA | AE-07-LU-1607-2343 | LUZIANIA | LESTE MANDÚ | RUA 05 ÁREA ESPECIAL-PQ SANTA FÉ - LUZIÂNIA/GO | POÇO 08 | POÇO | 10380048 | 2020-07-16 | - | 6 | VALVULA | RETENCAO |  |  |  | 100 MM |  | 1 | UN | SIM | NAO | SIM | - | MANUAL
| 18975 | 46213 | LUZIÂNIA | AE-07-LU-1607-2344 | LUZIANIA | LESTE MANDÚ | RUA 05 ÁREA ESPECIAL-PQ SANTA FÉ - LUZIÂNIA/GO | POÇO 08 | POÇO | 10380048 | 2020-07-16 | - | 6 | VALVULA | REGISTRO |  |  |  | 100 MM |  | 1 | UN | SIM | NAO | SIM | - | MANUAL
| 18976 | 46215 | LUZIÂNIA | AE-07-LU-1607-2346 | LUZIANIA | LESTE MANDÚ | RUA 05 ÁREA ESPECIAL-PQ SANTA FÉ - LUZIÂNIA/GO | POÇO 08 | POÇO | 10380048 | 2020-07-16 | - | 6 | MEDIDOR | MACROMEDIDOR |  |  |  | 80 MM |  | 1 | UN | SIM | NAO | SIM | - |  |  |  | 40 M³/H
| 18977 | 46220 | LUZIÂNIA | AE-07-LU-1607-2351 | LUZIANIA | LESTE MANDÚ | RUA 01 FONTE P/ QD. 55 ÁREA ESPECIAL PQ ESTRELA D'ALVA VII - LUZIÂNIA - GO | POÇO 02 | POÇO | 10380046 | 2020-07-16 | - | 7 | POCO | POCO ARTESIANO | [5 empty] | 1 | UN | SIM | NAO | SIM | -
| 18978 | 46221 | LUZIÂNIA | AE-07-LU-1607-2352 | LUZIANIA | LESTE MANDÚ | RUA 01 FONTE P/ QD. 55 ÁREA ESPECIAL PQ ESTRELA D'ALVA VII - LUZIÂNIA - GO | POÇO 02 | POÇO | 10380046 | 2020-07-16 | - | 7 | BOMBA | SUBMERSA | [5 empty] | 1 | UN | SIM | NAO | SIM | - |  |  |  | 10 M³/H
| 18979 | 46224 | LUZIÂNIA | AE-07-LU-1607-2355 | LUZIANIA | LESTE MANDÚ | RUA 01 FONTE P/ QD. 55 ÁREA ESPECIAL PQ ESTRELA D'ALVA VII - LUZIÂNIA - GO | POÇO 02 | POÇO | 10380046 | 2020-07-16 | - | 7 | VALVULA | RETENCAO |  |  |  | 50 MM |  | 1 | UN | SIM | NAO | SIM | - | MANUAL
| 18980 | 46225 | LUZIÂNIA | AE-07-LU-1607-2356 | LUZIANIA | LESTE MANDÚ | RUA 01 FONTE P/ QD. 55 ÁREA ESPECIAL PQ ESTRELA D'ALVA VII - LUZIÂNIA - GO | POÇO 02 | POÇO | 10380046 | 2020-07-16 | - | 7 | VALVULA | REGISTRO |  |  |  | 50 MM |  | 1 | UN | SIM | NAO | SIM | - | MANUAL
| 18981 | 46226 | LUZIÂNIA | AE-07-LU-1607-2357 | LUZIANIA | LESTE MANDÚ | RUA 01 FONTE P/ QD. 55 ÁREA ESPECIAL PQ ESTRELA D'ALVA VII - LUZIÂNIA - GO | POÇO 02 | POÇO | 10380046 | 2020-07-16 | - | 7 | VALVULA | RETENCAO |  |  |  | 2 POL |  | 2 | UN | SIM | NAO | SIM | - | MANUAL
| 18982 | 46227 | LUZIÂNIA | AE-07-LU-1607-2358 | LUZIANIA | LESTE MANDÚ | RUA 01 FONTE P/ QD. 55 ÁREA ESPECIAL PQ ESTRELA D'ALVA VII - LUZIÂNIA - GO | POÇO 02 | POÇO | 10380046 | 2020-07-16 | - | 7 | MEDIDOR | MACROMEDIDOR |  |  |  | 50 MM |  | 1 | UN | SIM | NAO | SIM | - |  |  |  | 25 M³/H
| 18983 | 46231 | LUZIÂNIA | AE-07-LU-1707-2362 | LUZIANIA | LESTE MANDÚ | AV. CONTORNO ÁREA ESPECIAL - PQ. ESTRELA DALVA IV | POÇO 12 | POÇO | 10380042 | 2020-07-17 | - | 1 | POCO | POCO ARTESIANO | [5 empty] | 1 | UN | SIM | NAO | SIM | -
| 18984 | 46232 | LUZIÂNIA | AE-07-LU-1707-2363 | LUZIANIA | LESTE MANDÚ | AV. CONTORNO ÁREA ESPECIAL - PQ. ESTRELA DALVA IV | POÇO 12 | POÇO | 10380042 | 2020-07-17 | - | 1 | BOMBA | SUBMERSA | [5 empty] | 1 | UN | SIM | NAO | SIM | - |  |  |  | 10 M³/H
| 18985 | 46234 | LUZIÂNIA | AE-07-LU-1707-2365 | LUZIANIA | LESTE MANDÚ | AV. CONTORNO ÁREA ESPECIAL - PQ. ESTRELA DALVA IV | POÇO 12 | POÇO | 10380042 | 2020-07-17 | - | 1 | PAINEL | QUADRO DE COMANDO | [5 empty] | 1 | UN | SIM | NAO | SIM | -
| 18986 | 46235 | LUZIÂNIA | AE-07-LU-1707-2366 | LUZIANIA | LESTE MANDÚ | AV. CONTORNO ÁREA ESPECIAL - PQ. ESTRELA DALVA IV | POÇO 12 | POÇO | 10380042 | 2020-07-17 | - | 1 | PAINEL | AUTOMACAO | [5 empty] | 1 | UN | SIM | NAO | SIM | -
| 18987 | 46236 | LUZIÂNIA | AE-07-LU-1707-2367 | LUZIANIA | LESTE MANDÚ | AV. CONTORNO ÁREA ESPECIAL - PQ. ESTRELA DALVA IV | POÇO 12 | POÇO | 10380042 | 2020-07-17 | - | 1 | VALVULA | REGISTRO |  |  |  | 80 MM |  | 1 | UN | SIM | NAO | SIM | - | MANUAL
| 18988 | 46237 | LUZIÂNIA | AE-07-LU-1707-2368 | LUZIANIA | LESTE MANDÚ | AV. CONTORNO ÁREA ESPECIAL - PQ. ESTRELA DALVA IV | POÇO 12 | POÇO | 10380042 | 2020-07-17 | - | 1 | VALVULA | RETENCAO |  |  |  | 3 POL |  | 1 | UN | SIM | NAO | SIM | - | MANUAL
| 18989 | 46238 | LUZIÂNIA | AE-07-LU-1707-2369 | LUZIANIA | LESTE MANDÚ | AV. CONTORNO ÁREA ESPECIAL - PQ. ESTRELA DALVA IV | POÇO 12 | POÇO | 10380042 | 2020-07-17 | - | 1 | VALVULA | VENTOSA |  |  |  | 50 MM |  | 1 | UN | SIM | NAO | SIM | - | MANUAL
| 18990 | 46239 | LUZIÂNIA | AE-07-LU-1707-2370 | LUZIANIA | LESTE MANDÚ | AV. CONTORNO ÁREA ESPECIAL - PQ. ESTRELA DALVA IV | POÇO 12 | POÇO | 10380042 | 2020-07-17 | - | 1 | VALVULA | REGISTRO |  |  |  | 2 POL |  | 2 | UN | SIM | NAO | SIM | - | MANUAL
| 18991 | 46241 | LUZIÂNIA | AE-07-LU-1707-2372 | LUZIANIA | LESTE MANDÚ | AV. CONTORNO ÁREA ESPECIAL - PQ. ESTRELA DALVA IV | POÇO 12 | POÇO | 10380042 | 2020-07-17 | - | 1 | MEDIDOR | MACROMEDIDOR |  |  |  | 50 MM |  | 1 | UN | SIM | NAO | SIM | - |  |  |  | 25 M³/H
| 18992 | 46247 | LUZIÂNIA | AE-07-LU-1707-2378 | LUZIANIA | LESTE MANDÚ | AV. MIGUEL REALE QD. 95 ÁREA ESPECIAL | POÇO 13 | POÇO | 10380043 | 2020-07-17 | - | 2 | POCO | POCO ARTESIANO | [5 empty] | 1 | UN | SIM | NAO | SIM | -
| 18993 | 46248 | LUZIÂNIA | AE-07-LU-1707-2379 | LUZIANIA | LESTE MANDÚ | AV. MIGUEL REALE QD. 95 ÁREA ESPECIAL | POÇO 13 | POÇO | 10380043 | 2020-07-17 | - | 2 | BOMBA | SUBMERSA | [5 empty] | 1 | UN | SIM | NAO | SIM | - |  |  |  | 10 M³/H
| 18994 | 46252 | LUZIÂNIA | AE-07-LU-1707-2383 | LUZIANIA | LESTE MANDÚ | AV. MIGUEL REALE QD. 95 ÁREA ESPECIAL | POÇO 13 | POÇO | 10380043 | 2020-07-17 | - | 2 | VALVULA | REGISTRO |  |  |  | 50 MM |  | 1 | UN | SIM | NAO | SIM | - | MANUAL
| 18995 | 46254 | LUZIÂNIA | AE-07-LU-1707-2385 | LUZIANIA | LESTE MANDÚ | AV. MIGUEL REALE QD. 95 ÁREA ESPECIAL | POÇO 13 | POÇO | 10380043 | 2020-07-17 | - | 2 | MEDIDOR | MACROMEDIDOR |  |  |  | 50 MM |  | 1 | UN | SIM | NAO | SIM | - |  |  |  | 25 M³/H
| 18996 | 46260 | LUZIÂNIA | AE-07-LU-1707-2391 | LUZIANIA | ECOVILLE | RUA JATOBÁ ÁREA ESPECIAL - CONDOMÍNIO ECOVILLE | POÇO 02 | POÇO | 10380019 | 2020-07-17 | - | 3 | POCO | POCO ARTESIANO | [5 empty] | 1 | UN | SIM | NAO | SIM | -
| 18997 | 46261 | LUZIÂNIA | AE-07-LU-1707-2392 | LUZIANIA | ECOVILLE | RUA JATOBÁ ÁREA ESPECIAL - CONDOMÍNIO ECOVILLE | POÇO 02 | POÇO | 10380019 | 2020-07-17 | - | 3 | BOMBA | SUBMERSA | [5 empty] | 1 | UN | SIM | NAO | SIM | - |  |  |  | 18 M³/H
| 18998 | 46262 | LUZIÂNIA | AE-07-LU-1707-2393 | LUZIANIA | ECOVILLE | RUA JATOBÁ ÁREA ESPECIAL - CONDOMÍNIO ECOVILLE | POÇO 02 | POÇO | 10380019 | 2020-07-17 | - | 3 | PAINEL | QUADRO DE COMANDO | [5 empty] | 1 | UN | SIM | NAO | SIM | -
| 18999 | 46263 | LUZIÂNIA | AE-07-LU-1707-2394 | LUZIANIA | ECOVILLE | RUA JATOBÁ ÁREA ESPECIAL - CONDOMÍNIO ECOVILLE | POÇO 02 | POÇO | 10380019 | 2020-07-17 | - | 3 | PAINEL | AUTOMACAO | [5 empty] | 1 | UN | SIM | NAO | SIM | -
| 19000 | 46264 | LUZIÂNIA | AE-07-LU-1707-2395 | LUZIANIA | ECOVILLE | RUA JATOBÁ ÁREA ESPECIAL - CONDOMÍNIO ECOVILLE | POÇO 02 | POÇO | 10380019 | 2020-07-17 | - | 3 | VALVULA | REGISTRO |  |  |  | 50 MM |  | 1 | UN | SIM | NAO | SIM | - | MANUAL
| 19001 | 46265 | LUZIÂNIA | AE-07-LU-1707-2396 | LUZIANIA | ECOVILLE | RUA JATOBÁ ÁREA ESPECIAL - CONDOMÍNIO ECOVILLE | POÇO 02 | POÇO | 10380019 | 2020-07-17 | - | 3 | VALVULA | RETENCAO |  |  |  | 75 MM |  | 1 | UN | SIM | NAO | SIM | - | MANUAL
| 19002 | 46266 | LUZIÂNIA | AE-07-LU-1707-2397 | LUZIANIA | ECOVILLE | RUA JATOBÁ ÁREA ESPECIAL - CONDOMÍNIO ECOVILLE | POÇO 02 | POÇO | 10380019 | 2020-07-17 | - | 3 | VALVULA | VENTOSA |  |  |  | 20 MM |  | 1 | UN | SIM | NAO | SIM | - | MANUAL
| 19003 | 46267 | LUZIÂNIA | AE-07-LU-1707-2398 | LUZIANIA | ECOVILLE | RUA JATOBÁ ÁREA ESPECIAL - CONDOMÍNIO ECOVILLE | POÇO 02 | POÇO | 10380019 | 2020-07-17 | - | 3 | VALVULA | REGISTRO |  |  |  | 50 MM |  | 1 | UN | SIM | NAO | SIM | - | MANUAL
| 19004 | 46270 | LUZIÂNIA | AE-07-LU-1707-2401 | LUZIANIA | ECOVILLE | RUA JATOBÁ ÁREA ESPECIAL - CONDOMÍNIO ECOVILLE | POÇO 02 | POÇO | 10380019 | 2020-07-17 | - | 3 | MEDIDOR | MACROMEDIDOR |  |  |  | 50 MM |  | 1 | UN | SIM | NAO | SIM | - |  |  |  | 25 M³/H
| 19005 | 46271 | LUZIÂNIA | AE-07-LU-1707-2402 | LUZIANIA | LESTE MANDÚ | RESERVATÓRIO LESTE MANDÚ | RESERVATÓRIO LESTE MANDÚ | RAP - REL - EEAT | 10380045 | 2020-07-17 | - | 4 | EDIFICACAO | GUARITA/CLORO | COBERTURA DE TELHA DE FIBROCIMENTO | ALVENARIA | CASA | 7,00 M x 5,00 M x 3,00 M |  | 1 | UN | SIM | NAO | SIM | - | [7 empty] | 35 M²
| 19006 | 46278 | LUZIÂNIA | AE-07-LU-1707-2409 | LUZIANIA | LESTE MANDÚ | RESERVATÓRIO LESTE MANDÚ | RESERVATÓRIO LESTE MANDÚ | RAP - REL - EEAT | 10380045 | 2020-07-17 | - | 4 | RESERVATORIO | RESERVATORIO ELEVADO DE CONCRETO | DIAMETRO 6,00 M; ALTURA 7,00 M |  |  | 6,00 M X 6,00 M | 200 M³ | 1 | UN | SIM | NAO | SIM | -
| 19007 | 46279 | LUZIÂNIA | AE-07-LU-1707-2410 | LUZIANIA | LESTE MANDÚ | RESERVATÓRIO LESTE MANDÚ | RESERVATÓRIO LESTE MANDÚ | RAP - REL - EEAT | 10380045 | 2020-07-17 | - | 4 | RESERVATORIO | RESERVATORIO APOIADO DE CONCRETO | DIAMETRO 18,00 M; ALTURA 4,00 M |  |  | 18,00 M X 18,00 M | 1000 M³ | 1 | UN | SIM | NAO | SIM | -
| 19008 | 46280 | LUZIÂNIA | AE-07-LU-1707-2411 | LUZIANIA | LESTE MANDÚ | RESERVATÓRIO LESTE MANDÚ | RESERVATÓRIO LESTE MANDÚ | RAP - REL - EEAT | 10380045 | 2020-07-17 | - | 4 | VALVULA | REGISTRO |  |  |  | 500 MM |  | 2 | UN | SIM | NAO | SIM | - | MANUAL
| 19009 | 46281 | LUZIÂNIA | AE-07-LU-1707-2412 | LUZIANIA | LESTE MANDÚ | RESERVATÓRIO LESTE MANDÚ | RESERVATÓRIO LESTE MANDÚ | RAP - REL - EEAT | 10380045 | 2020-07-17 | - | 4 | VALVULA | REGISTRO |  |  |  | 200 MM |  | 2 | UN | SIM | NAO | SIM | - | MANUAL
| 19010 | 46282 | LUZIÂNIA | AE-07-LU-1707-2413 | LUZIANIA | LESTE MANDÚ | RESERVATÓRIO LESTE MANDÚ | RESERVATÓRIO LESTE MANDÚ | RAP - REL - EEAT | 10380045 | 2020-07-17 | - | 4 | VALVULA | REGISTRO |  |  |  | 200 MM |  | 2 | UN | SIM | NAO | SIM | - | MANUAL
| 19011 | 46283 | LUZIÂNIA | AE-07-LU-1707-2414 | LUZIANIA | LESTE MANDÚ | RESERVATÓRIO LESTE MANDÚ | RESERVATÓRIO LESTE MANDÚ | RAP - REL - EEAT | 10380045 | 2020-07-17 | - | 4 | VALVULA | REGISTRO |  |  |  | 350 MM |  | 2 | UN | SIM | NAO | SIM | - | MANUAL
| 19012 | 46286 | LUZIÂNIA | AE-07-LU-1707-2417 | LUZIANIA | LESTE MANDÚ | RESERVATÓRIO LESTE MANDÚ | RESERVATÓRIO LESTE MANDÚ | RAP - REL - EEAT | 10380045 | 2020-07-17 | - | 4 | BOMBA | DOSADORA | [5 empty] | 1 | UN | SIM | NAO | SIM | -
| 19013 | 46292 | LUZIÂNIA | AE-07-LU-1707-2423 | LUZIANIA | LESTE MANDÚ | RESERVATÓRIO LESTE MANDÚ | RESERVATÓRIO LESTE MANDÚ | RAP - REL - EEAT | 10380045 | 2020-07-17 | - | 4 | TANQUE | TANQUE DE POLIETILENO |  |  |  |  | 1000L | 1 | UN | SIM | NAO | SIM | -
| 19014 | 46294 | LUZIÂNIA | AE-07-LU-1707-2425 | LUZIANIA | LESTE MANDÚ | RESERVATÓRIO LESTE MANDÚ | RESERVATÓRIO LESTE MANDÚ | RAP - REL - EEAT | 10380045 | 2020-07-17 | - | 4 | MANOMETRO | MANOMETRO | [5 empty] | 1 | UN | SIM | NAO | SIM | - | [8 empty] | EXCLUIR LANÇAMENTO
| 19015 | 46298 | LUZIÂNIA | AE-07-LU-1707-2429 | LUZIANIA | LESTE MANDÚ | RESERVATÓRIO LESTE MANDÚ | RESERVATÓRIO LESTE MANDÚ | RAP - REL - EEAT | 10380045 | 2020-07-17 | - | 4 | MEDIDOR | MACROMEDIDOR |  |  |  | 300 MM |  | 2 | UN | SIM | NAO | SIM | - |  |  |  | 150 M³/H
| 19016 | 46304 | LUZIÂNIA | AE-07-LU-1707-2435 | LUZIANIA | LESTE MANDÚ | RESERVATÓRIO DALVA VII | RESERVATÓRIO DALVA VII | RAP - EEAT | 10380044 | 2020-07-17 | - | 5 | RESERVATORIO | RESERVATORIO APOIADO METALICO | DIAMETRO 5,00 M; ALTURA 5,00 M |  |  | 5,00 M X 5,00 M | 100 M³ | 1 | UN | SIM | NAO | SIM | -
| 19017 | 46305 | LUZIÂNIA | AE-07-LU-1707-2436 | LUZIANIA | LESTE MANDÚ | RESERVATÓRIO DALVA VII | RESERVATÓRIO DALVA VII | RAP - EEAT | 10380044 | 2020-07-17 | - | 5 | VALVULA | REGISTRO |  |  |  | 150 MM |  | 4 | UN | SIM | NAO | SIM | - | MANUAL
| 19018 | 46306 | LUZIÂNIA | AE-07-LU-1707-2437 | LUZIANIA | LESTE MANDÚ | RESERVATÓRIO DALVA VII | RESERVATÓRIO DALVA VII | RAP - EEAT | 10380044 | 2020-07-17 | - | 5 | VALVULA | REGISTRO |  |  |  | 50 MM |  | 1 | UN | SIM | NAO | SIM | - | MANUAL
| 19019 | 46307 | LUZIÂNIA | AE-07-LU-1707-2438 | LUZIANIA | LESTE MANDÚ | RESERVATÓRIO DALVA VII | RESERVATÓRIO DALVA VII | RAP - EEAT | 10380044 | 2020-07-17 | - | 5 | VALVULA | ALIVIO |  |  |  | 50 MM |  | 1 | UN | SIM | NAO | SIM | - | MANUAL
| 19020 | 46308 | LUZIÂNIA | AE-07-LU-1707-2439 | LUZIANIA | LESTE MANDÚ | RESERVATÓRIO DALVA VII | RESERVATÓRIO DALVA VII | RAP - EEAT | 10380044 | 2020-07-17 | - | 5 | VALVULA | REGISTRO |  |  |  | 100 MM |  | 1 | UN | SIM | NAO | SIM | - | MANUAL
| 19021 | 46322 | LUZIÂNIA | AE-07-LU-1707-2453 | LUZIANIA | LESTE MANDÚ | QD. 241 LT. 02 - PQ. ESTRELA DALVA IV | RESERVATÓRIO DALVA IV | RAP - EEAT - POÇO | 10380040 | 2020-07-17 | - | 6 | RESERVATORIO | RESERVATORIO APOIADO METALICO | DIAMETRO 3,00 M; ALTURA 7,00 M |  |  | 3,00 M X 3,00 M | 50 M³ | 1 | UN | SIM | NAO | SIM | -
| 19022 | 46323 | LUZIÂNIA | AE-07-LU-1707-2454 | LUZIANIA | LESTE MANDÚ | QD. 241 LT. 02 - PQ. ESTRELA DALVA IV | RESERVATÓRIO DALVA IV | RAP - EEAT - POÇO | 10380040 | 2020-07-17 | - | 6 | VALVULA | REGISTRO |  |  |  | 150 MM |  | 2 | UN | SIM | NAO | SIM | - | MANUAL
| 19023 | 46324 | LUZIÂNIA | AE-07-LU-1707-2455 | LUZIANIA | LESTE MANDÚ | QD. 241 LT. 02 - PQ. ESTRELA DALVA IV | RESERVATÓRIO DALVA IV | RAP - EEAT - POÇO | 10380040 | 2020-07-17 | - | 6 | VALVULA | REGISTRO |  |  |  | 100 MM |  | 2 | UN | SIM | NAO | SIM | - | MANUAL
| 19024 | 46325 | LUZIÂNIA | AE-07-LU-1707-2456 | LUZIANIA | LESTE MANDÚ | QD. 241 LT. 02 - PQ. ESTRELA DALVA IV | RESERVATÓRIO DALVA IV | RAP - EEAT - POÇO | 10380040 | 2020-07-17 | - | 6 | VALVULA | REGISTRO |  |  |  | 50 MM |  | 2 | UN | SIM | NAO | SIM | - | MANUAL
| 19025 | 46326 | LUZIÂNIA | AE-07-LU-1707-2457 | LUZIANIA | LESTE MANDÚ | QD. 241 LT. 02 - PQ. ESTRELA DALVA IV | RESERVATÓRIO DALVA IV | RAP - EEAT - POÇO | 10380040 | 2020-07-17 | - | 6 | VALVULA | RETENCAO |  |  |  | 50 MM |  | 1 | UN | SIM | NAO | SIM | - | MANUAL
| 19026 | 46327 | LUZIÂNIA | AE-07-LU-1707-2458 | LUZIANIA | LESTE MANDÚ | QD. 241 LT. 02 - PQ. ESTRELA DALVA IV | RESERVATÓRIO DALVA IV | RAP - EEAT - POÇO | 10380040 | 2020-07-17 | - | 6 | VALVULA | REGISTRO |  |  |  | 80 MM |  | 1 | UN | SIM | NAO | SIM | - | MANUAL
| 19027 | 46328 | LUZIÂNIA | AE-07-LU-1707-2459 | LUZIANIA | LESTE MANDÚ | QD. 241 LT. 02 - PQ. ESTRELA DALVA IV | RESERVATÓRIO DALVA IV | RAP - EEAT - POÇO | 10380040 | 2020-07-17 | - | 6 | VALVULA | VENTOSA |  |  |  | 50 MM |  | 1 | UN | SIM | NAO | SIM | - | MANUAL
| 19028 | 46331 | LUZIÂNIA | AE-07-LU-1707-2462 | LUZIANIA | LESTE MANDÚ | QD. 241 LT. 02 - PQ. ESTRELA DALVA IV | RESERVATÓRIO DALVA IV | RAP - EEAT - POÇO | 10380040 | 2020-07-17 | - | 6 | POCO | POCO ARTESIANO | [5 empty] | 1 | UN | SIM | NAO | SIM | -
| 19029 | 46332 | LUZIÂNIA | AE-07-LU-1707-2463 | LUZIANIA | LESTE MANDÚ | QD. 241 LT. 02 - PQ. ESTRELA DALVA IV | RESERVATÓRIO DALVA IV | RAP - EEAT - POÇO | 10380040 | 2020-07-17 | - | 6 | BOMBA | SUBMERSA | [5 empty] | 1 | UN | SIM | NAO | SIM | - |  |  |  | 15 M³/H
| 19030 | 46357 | LUZIÂNIA | AE-06-LU-2007-2488 | LUZIANIA | SETOR VIEGAS | AV. JÚLIO MEIRELES C/ AV. AEROPORTO, QD 40 LT 8 E 9, SETOR VIEGAS LUZIÂNIA | ETA E GRS LUZIÂNIA | ETA | 10380101 | 2020-07-20 | - | 2 | EDIFICACAO | PREDIO DA ETA | COBERTURA DE LAJE | ALVENARIA | CASA | 10,00 M x 20,00 M x 6,00 M |  | 1 | UN | SIM | NAO | SIM | - | [7 empty] | 200 M² | 2 PAVIMETOS
| 19031 | 46359 | LUZIÂNIA | AE-06-LU-2007-2490 | LUZIANIA | SETOR VIEGAS | AV. JÚLIO MEIRELES C/ AV. AEROPORTO, QD 40 LT 8 E 9, SETOR VIEGAS LUZIÂNIA | ETA E GRS LUZIÂNIA | ETA | 10380101 | 2020-07-20 | - | 2 | ESTRUTURA | CANAL DE CHEGADA AGUA BRUTA | CAIXA EM ALVENARIA; ESTRUTURA PARA AGUA | CONCRETO |  | 3,00 M X 3,00 M X 3,00 M |  | 1 | UN | SIM | NAO | SIM | -
| 19032 | 46411 | LUZIÂNIA | AE-06-LU-2007-2542 | LUZIANIA | SETOR VIEGAS | AV. JÚLIO MEIRELES C/ AV. AEROPORTO, QD 40 LT 8 E 9, SETOR VIEGAS LUZIÂNIA | ETA E GRS LUZIÂNIA | ETA | 10380101 | 2020-07-20 | - | 2 | BOMBA | SUBMERSA | [5 empty] | 1 | UN | NAO | SIM | SIM | - |  | 1,5 CV | 1750 |  | MAQUIMOTOR | KRI DRAWER
| 19033 | 46412 | LUZIÂNIA | AE-06-LU-2007-2543 | LUZIANIA | SETOR VIEGAS | AV. JÚLIO MEIRELES C/ AV. AEROPORTO, QD 40 LT 8 E 9, SETOR VIEGAS LUZIÂNIA | ETA E GRS LUZIÂNIA | ETA | 10380101 | 2020-07-20 | - | 2 | BOMBA | SUBMERSA | [5 empty] | 1 | UN | NAO | SIM | SIM | - |  | 1,5 CV |  | 26,3M³H | ABS | PIRANHA N80/2 | 12827
| 19034 | 46422 | LUZIÂNIA | AE-06-LU-2007-2553 | LUZIANIA | SETOR VIEGAS | AV. JÚLIO MEIRELES C/ AV. AEROPORTO, QD 40 LT 8 E 9, SETOR VIEGAS LUZIÂNIA | ETA E GRS LUZIÂNIA | ETA | 10380101 | 2020-07-20 | - | 2 | MEDIDOR | MACROMEDIDOR |  |  |  | 100 MM |  | 1 | UN | SIM | NAO | SIM | - |  |  |  | 120 M³/H
| 19035 | 46457 | LUZIÂNIA | AE-06-LU-2007-2588 | LUZIANIA | SETOR VIEGAS | AV. JÚLIO MEIRELES C/ AV. AEROPORTO, QD 40 LT 8 E 9, SETOR VIEGAS LUZIÂNIA | ETA E GRS LUZIÂNIA | ETA | 10380101 | 2020-07-20 | - | 2 | ESTRUTURA | FLOCULADOR | CAIXA EM ALVENARIA; ESTRUTURA PARA AGUA | CONCRETO |  | 3,70 M X 3,40 M X 3,00 M |  | 4 | UN | SIM | NAO | SIM | -
| 19036 | 46458 | LUZIÂNIA | AE-06-LU-2007-2589 | LUZIANIA | SETOR VIEGAS | AV. JÚLIO MEIRELES C/ AV. AEROPORTO, QD 40 LT 8 E 9, SETOR VIEGAS LUZIÂNIA | ETA E GRS LUZIÂNIA | ETA | 10380101 | 2020-07-20 | - | 2 | ESTRUTURA | DECANTADOR | CAIXA EM ALVENARIA; ESTRUTURA PARA AGUA | CONCRETO |  | 4,90 M X 16,70 M X 3,00 M |  | 2 | UN | SIM | NAO | SIM | -
| 19037 | 46459 | LUZIÂNIA | AE-06-LU-2007-2590 | LUZIANIA | SETOR VIEGAS | AV. JÚLIO MEIRELES C/ AV. AEROPORTO, QD 40 LT 8 E 9, SETOR VIEGAS LUZIÂNIA | ETA E GRS LUZIÂNIA | ETA | 10380101 | 2020-07-20 | - | 2 | ESTRUTURA | FILTRO | CAIXA EM ALVENARIA; ESTRUTURA PARA AGUA | CONCRETO |  | 2,20 M X 3,10 M X 3,00 M |  | 4 | UN | SIM | NAO | SIM | -
| 19038 | 46460 | LUZIÂNIA | AE-06-LU-2007-2591 | LUZIANIA | SETOR VIEGAS | AV. JÚLIO MEIRELES C/ AV. AEROPORTO, QD 40 LT 8 E 9, SETOR VIEGAS LUZIÂNIA | ETA E GRS LUZIÂNIA | ETA | 10380101 | 2020-07-20 | - | 2 | CALHA | CALHA PARSHALL | COMPRIMENTO: 2,80M |  |  | 0,90 M X 2,80 M X 0,60 M |  | 1 | UN | SIM | NAO | SIM | -
| 19039 | 46461 | LUZIÂNIA | AE-06-LU-2007-2592 | LUZIANIA | SETOR VIEGAS | AV. JÚLIO MEIRELES C/ AV. AEROPORTO, QD 40 LT 8 E 9, SETOR VIEGAS LUZIÂNIA | ETA E GRS LUZIÂNIA | ETA | 10380101 | 2020-07-20 | - | 2 | COMPORTA | COMPORTA MANUAL |  |  |  | 0,80 M X 0,50 M X 1,00 M |  | 11 | UN | SIM | NAO | SIM | -
| 19040 | 46462 | LUZIÂNIA | AE-06-LU-2007-2593 | LUZIANIA | SETOR VIEGAS | AV. JÚLIO MEIRELES C/ AV. AEROPORTO, QD 40 LT 8 E 9, SETOR VIEGAS LUZIÂNIA | ETA E GRS LUZIÂNIA | ETA | 10380101 | 2020-07-20 | - | 2 | TANQUE | TANQUE DE FIBRA |  |  |  |  | 500L | 1 | UN | SIM | NAO | SIM | -
| 19041 | 46463 | LUZIÂNIA | AE-06-LU-2007-2594 | LUZIANIA | SETOR VIEGAS | AV. JÚLIO MEIRELES C/ AV. AEROPORTO, QD 40 LT 8 E 9, SETOR VIEGAS LUZIÂNIA | ETA E GRS LUZIÂNIA | ETA | 10380101 | 2020-07-20 | - | 2 | TANQUE | TANQUE DE FIBRA |  |  |  |  | 500L | 1 | UN | SIM | NAO | SIM | -
| 19042 | 46464 | LUZIÂNIA | AE-06-LU-2007-2595 | LUZIANIA | SETOR VIEGAS | AV. JÚLIO MEIRELES C/ AV. AEROPORTO, QD 40 LT 8 E 9, SETOR VIEGAS LUZIÂNIA | ETA E GRS LUZIÂNIA | ETA | 10380101 | 2020-07-20 | - | 2 | TANQUE | TANQUE DE FIBRA |  |  |  |  | 500L | 1 | UN | SIM | NAO | SIM | -
| 19043 | 46465 | LUZIÂNIA | AE-06-LU-2007-2596 | LUZIANIA | SETOR VIEGAS | AV. JÚLIO MEIRELES C/ AV. AEROPORTO, QD 40 LT 8 E 9, SETOR VIEGAS LUZIÂNIA | ETA E GRS LUZIÂNIA | ETA | 10380101 | 2020-07-20 | - | 2 | TANQUE | TANQUE DE FIBRA |  |  |  |  | 500L | 1 | UN | SIM | NAO | SIM | -
| 19044 | 46466 | LUZIÂNIA | AE-06-LU-2007-2597 | LUZIANIA | SETOR VIEGAS | AV. JÚLIO MEIRELES C/ AV. AEROPORTO, QD 40 LT 8 E 9, SETOR VIEGAS LUZIÂNIA | ETA E GRS LUZIÂNIA | ETA | 10380101 | 2020-07-20 | - | 2 | TANQUE | TANQUE DE FIBRA |  |  |  |  | 500L | 1 | UN | SIM | NAO | SIM | -
| 19045 | 46467 | LUZIÂNIA | AE-06-LU-2007-2598 | LUZIANIA | SETOR VIEGAS | AV. JÚLIO MEIRELES C/ AV. AEROPORTO, QD 40 LT 8 E 9, SETOR VIEGAS LUZIÂNIA | ETA E GRS LUZIÂNIA | ETA | 10380101 | 2020-07-20 | - | 2 | TANQUE | TANQUE DE FIBRA |  |  |  |  | 500L | 1 | UN | SIM | NAO | SIM | -
| 19046 | 46468 | LUZIÂNIA | AE-06-LU-2007-2599 | LUZIANIA | SETOR VIEGAS | AV. JÚLIO MEIRELES C/ AV. AEROPORTO, QD 40 LT 8 E 9, SETOR VIEGAS LUZIÂNIA | ETA E GRS LUZIÂNIA | ETA | 10380101 | 2020-07-20 | - | 2 | TANQUE | TANQUE DE FIBRA |  |  |  |  | 500L | 1 | UN | SIM | NAO | SIM | -
| 19047 | 46469 | LUZIÂNIA | AE-06-LU-2007-2600 | LUZIANIA | SETOR VIEGAS | AV. JÚLIO MEIRELES C/ AV. AEROPORTO, QD 40 LT 8 E 9, SETOR VIEGAS LUZIÂNIA | ETA E GRS LUZIÂNIA | ETA | 10380101 | 2020-07-20 | - | 2 | TANQUE | TANQUE DE POLIETILENO |  |  |  |  | 1000L | 1 | UN | SIM | NAO | SIM | -
| 19048 | 46470 | LUZIÂNIA | AE-06-LU-2007-2601 | LUZIANIA | SETOR VIEGAS | AV. JÚLIO MEIRELES C/ AV. AEROPORTO, QD 40 LT 8 E 9, SETOR VIEGAS LUZIÂNIA | ETA E GRS LUZIÂNIA | ETA | 10380101 | 2020-07-20 | - | 2 | TANQUE | TANQUE DE FIBRA |  |  |  |  | 500L | 1 | UN | SIM | NAO | SIM | -
| 19049 | 46496 | LUZIÂNIA | AE-06-LU-2007-2627 | LUZIANIA | SETOR VIEGAS | AV. JÚLIO MEIRELES C/ AV. AEROPORTO, QD 40 LT 8 E 9, SETOR VIEGAS LUZIÂNIA | ETA E GRS LUZIÂNIA | ETA | 10380101 | 2020-07-20 | - | 2 | BOMBA | REDUTORA | [5 empty] | 1 | UN | SIM | NAO | SIM | - |  |  |  |  | TRANSMOTECNICA | DU100 | 287122
| 19050 | 46510 | LUZIÂNIA | AE-06-LU-2007-2641 | LUZIANIA | SETOR VIEGAS | AV. JÚLIO MEIRELES C/ AV. AEROPORTO, QD 40 LT 8 E 9, SETOR VIEGAS LUZIÂNIA | ETA E GRS LUZIÂNIA | ETA | 10380101 | 2020-07-20 | - | 2 | RESERVATORIO | RESERVATORIO ELEVADO DE CONCRETO | DIAMETRO 8,00 M; ALTURA 20,00 M |  |  | 8,00 M X 8,00 M | 200 M³ | 1 | UN | SIM | NAO | SIM | -
| 19051 | 46511 | LUZIÂNIA | AE-06-LU-2007-2642 | LUZIANIA | SETOR VIEGAS | AV. JÚLIO MEIRELES C/ AV. AEROPORTO, QD 40 LT 8 E 9, SETOR VIEGAS LUZIÂNIA | ETA E GRS LUZIÂNIA | ETA | 10380101 | 2020-07-20 | - | 2 | RESERVATORIO | RESERVATORIO SEMI ENTERRADO DE CONCRETO | DIAMETRO 17,00 M X 4,00 M |  |  | 17,00 M X 17,00 M | 1000 M³ | 1 | UN | SIM | NAO | SIM | -
| 19052 | 46512 | LUZIÂNIA | AE-06-LU-2007-2643 | LUZIANIA | SETOR VIEGAS | AV. JÚLIO MEIRELES C/ AV. AEROPORTO, QD 40 LT 8 E 9, SETOR VIEGAS LUZIÂNIA | ETA E GRS LUZIÂNIA | ETA | 10380101 | 2020-07-20 | - | 2 | RESERVATORIO | RESERVATORIO SEMI ENTERRADO DE CONCRETO | DIAMETRO 13,00 M; ALTURA 3,00 M |  |  | 13,00 M X 13,00 M | 350 M³ | 1 | UN | SIM | NAO | SIM | -
| 19053 | 46513 | LUZIÂNIA | AE-06-LU-2007-2644 | LUZIANIA | SETOR VIEGAS | AV. JÚLIO MEIRELES C/ AV. AEROPORTO, QD 40 LT 8 E 9, SETOR VIEGAS LUZIÂNIA | ETA E GRS LUZIÂNIA | ETA | 10380101 | 2020-07-20 | - | 2 | VALVULA | REGISTRO |  |  |  | 300 MM |  | 1 | UN | SIM | NAO | SIM | - | MANUAL
| 19054 | 46514 | LUZIÂNIA | AE-06-LU-2007-2645 | LUZIANIA | SETOR VIEGAS | AV. JÚLIO MEIRELES C/ AV. AEROPORTO, QD 40 LT 8 E 9, SETOR VIEGAS LUZIÂNIA | ETA E GRS LUZIÂNIA | ETA | 10380101 | 2020-07-20 | - | 2 | VALVULA | REGISTRO |  |  |  | 250 MM |  | 3 | UN | SIM | NAO | SIM | - | MANUAL
| 19055 | 46515 | LUZIÂNIA | AE-06-LU-2007-2646 | LUZIANIA | SETOR VIEGAS | AV. JÚLIO MEIRELES C/ AV. AEROPORTO, QD 40 LT 8 E 9, SETOR VIEGAS LUZIÂNIA | ETA E GRS LUZIÂNIA | ETA | 10380101 | 2020-07-20 | - | 2 | VALVULA | REGISTRO |  |  |  | 100 MM |  | 10 | UN | SIM | NAO | SIM | - | MANUAL
| 19056 | 46516 | LUZIÂNIA | AE-06-LU-2007-2647 | LUZIANIA | SETOR VIEGAS | AV. JÚLIO MEIRELES C/ AV. AEROPORTO, QD 40 LT 8 E 9, SETOR VIEGAS LUZIÂNIA | ETA E GRS LUZIÂNIA | ETA | 10380101 | 2020-07-20 | - | 2 | VALVULA | REGISTRO |  |  |  | 150 MM |  | 5 | UN | SIM | NAO | SIM | - | MANUAL
| 19057 | 46518 | LUZIÂNIA | AE-07-LU-2007-2649 | LUZIANIA | SETOR VIEGAS | AV. JÚLIO MEIRELES C/ AV. AEROPORTO, QD 40 LT 8 E 9, SETOR VIEGAS LUZIÂNIA | ETA | ETA | 10380102 | 2020-07-20 | - | 1 | BOMBA | DOSADORA | [5 empty] | 1 | UN | SIM | NAO | SIM | - |  |  | 60 | 0,13 | NORD | SKON-63 | 81141257410
| 19058 | 46520 | LUZIÂNIA | AE-07-LU-2007-2651 | LUZIANIA | SETOR VIEGAS | AV. JÚLIO MEIRELES C/ AV. AEROPORTO, QD 40 LT 8 E 9, SETOR VIEGAS LUZIÂNIA | ETA | ETA | 10380102 | 2020-07-20 | - | 1 | BOMBA | CENTRIFUGA | [5 empty] | 1 | UN | SIM | NAO | SIM | - |  |  |  |  | HILMAR | 141 | 2FOO05
| 19059 | 46551 | LUZIÂNIA | AE-07-LU-2007-2682 | LUZIANIA | SETOR VIEGAS | AV. JÚLIO MEIRELES C/ AV. AEROPORTO, QD 40 LT 8 E 9, SETOR VIEGAS LUZIÂNIA | ETA | ETA | 10380102 | 2020-07-20 | - | 1 | CILINDRO | CILINDRO DE CLORO LIQUEFEITO 50 KG | [5 empty] | 1 | UN | SIM | NAO | SIM | - |  |  |  |  | CBC |  | 3879
| 19060 | 46552 | LUZIÂNIA | AE-07-LU-2007-2683 | LUZIANIA | SETOR VIEGAS | AV. JÚLIO MEIRELES C/ AV. AEROPORTO, QD 40 LT 8 E 9, SETOR VIEGAS LUZIÂNIA | ETA | ETA | 10380102 | 2020-07-20 | - | 1 | CILINDRO | CILINDRO DE CLORO LIQUEFEITO 50 KG | [5 empty] | 1 | UN | SIM | NAO | SIM | -
| 19061 | 46575 | LUZIÂNIA | AE-07-LU-2007-2706 | LUZIANIA | SETOR VIEGAS | AV. JÚLIO MEIRELES C/ AV. AEROPORTO, QD 40 LT 8 E 9, SETOR VIEGAS LUZIÂNIA | ETA | ETA | 10380102 | 2020-07-20 | - | 2 | EQUIPAMENTO DE LABORATORIO | CAPELA DE LAMPADA UV | [5 empty] | 1 | UN | SIM | NAO | SIM | -
| 19062 | 46585 | LUZIÂNIA | AE-07-LU-2007-2716 | LUZIANIA | SETOR VIEGAS | AV. JÚLIO MEIRELES C/ AV. AEROPORTO, QD 40 LT 8 E 9, SETOR VIEGAS LUZIÂNIA | ETA | ETA | 10380102 | 2020-07-20 | - | 2 | EQUIPAMENTO DE LABORATORIO | TERMOMETRO | [5 empty] | 1 | UN | SIM | NAO | SIM | - |  |  |  |  | EBUITERM |  | 44939
| 19063 | 46600 | LUZIÂNIA | AE-07-LU-2007-2731 | LUZIANIA | SETOR VIEGAS | AV. JÚLIO MEIRELES C/ AV. AEROPORTO, QD 40 LT 8 E 9, SETOR VIEGAS LUZIÂNIA | ETA | ETA | 10380102 | 2020-07-20 | - | 2 | TANQUE | TANQUE DE POLIETILENO |  |  |  |  | 200L | 1 | UN | SIM | NAO | SIM | -
| 19064 | 46634 | LUZIÂNIA | AE-07-LU-2307-2765 | VALPARAISO DE GOIAS | PARQUE NOVA CIDADE | RUA 01 QD. PQ. NOVA CIDADE-VALPARAISO/GO | POÇO 01 | POÇO | 10410044 | 2020-07-23 | - | 1 | POCO | POCO ARTESIANO | [5 empty] | 1 | UN | SIM | NAO | SIM | -
| 19065 | 46635 | LUZIÂNIA | AE-07-LU-2307-2766 | VALPARAISO DE GOIAS | PARQUE NOVA CIDADE | RUA 01 QD. PQ. NOVA CIDADE-VALPARAISO/GO | POÇO 01 | POÇO | 10410044 | 2020-07-23 | - | 1 | BOMBA | SUBMERSA | [5 empty] | 1 | UN | SIM | NAO | SIM | - |  |  |  | 12 M³/H
| 19066 | 46638 | LUZIÂNIA | AE-07-LU-2307-2769 | VALPARAISO DE GOIAS | PARQUE NOVA CIDADE | RUA 01 QD. PQ. NOVA CIDADE-VALPARAISO/GO | POÇO 01 | POÇO | 10410044 | 2020-07-23 | - | 1 | VALVULA | REGISTRO |  |  |  | 50 MM |  | 1 | UN | SIM | NAO | SIM | - | MANUAL
| 19067 | 46639 | LUZIÂNIA | AE-07-LU-2307-2770 | VALPARAISO DE GOIAS | PARQUE NOVA CIDADE | RUA 01 QD. PQ. NOVA CIDADE-VALPARAISO/GO | POÇO 01 | POÇO | 10410044 | 2020-07-23 | - | 1 | VALVULA | REGISTRO |  |  |  | 150 MM |  | 1 | UN | SIM | NAO | SIM | - | MANUAL
| 19068 | 46640 | LUZIÂNIA | AE-07-LU-2307-2771 | VALPARAISO DE GOIAS | PARQUE NOVA CIDADE | RUA 01 QD. PQ. NOVA CIDADE-VALPARAISO/GO | POÇO 01 | POÇO | 10410044 | 2020-07-23 | - | 1 | VALVULA | VENTOSA |  |  |  | 50 MM |  | 1 | UN | SIM | NAO | SIM | - | MANUAL
| 19069 | 46641 | LUZIÂNIA | AE-07-LU-2307-2772 | VALPARAISO DE GOIAS | PARQUE NOVA CIDADE | RUA 01 QD. PQ. NOVA CIDADE-VALPARAISO/GO | POÇO 01 | POÇO | 10410044 | 2020-07-23 | - | 1 | VALVULA | REGISTRO |  |  |  | 100 MM |  | 2 | UN | SIM | NAO | SIM | - | MANUAL
| 19070 | 46642 | LUZIÂNIA | AE-07-LU-2307-2773 | VALPARAISO DE GOIAS | PARQUE NOVA CIDADE | RUA 01 QD. PQ. NOVA CIDADE-VALPARAISO/GO | POÇO 01 | POÇO | 10410044 | 2020-07-23 | - | 1 | MEDIDOR | MACROMEDIDOR |  |  |  | 100 MM |  | 1 | UN | SIM | NAO | SIM | - |  |  |  | 120 M³/H
| 19071 | 46648 | LUZIÂNIA | AE-07-LU-2307-2779 | VALPARAISO DE GOIAS | PARQUE NOVA CIDADE | RUA 01 QD.04 PQ. NOVA CIDADE- COND.PARQUE NOVA CIDADE II-VALPARAISO DE GOIÁS/GO | POÇO 02 | POÇO | 10410045 | 2020-07-23 | - | 2 | POCO | POCO ARTESIANO | [5 empty] | 1 | UN | SIM | NAO | SIM | -
| 19072 | 46649 | LUZIÂNIA | AE-07-LU-2307-2780 | VALPARAISO DE GOIAS | PARQUE NOVA CIDADE | RUA 01 QD.04 PQ. NOVA CIDADE- COND.PARQUE NOVA CIDADE II-VALPARAISO DE GOIÁS/GO | POÇO 02 | POÇO | 10410045 | 2020-07-23 | - | 2 | BOMBA | SUBMERSA | [5 empty] | 1 | UN | SIM | NAO | SIM | - |  |  |  | 10 M³/H
| 19073 | 46652 | LUZIÂNIA | AE-07-LU-2307-2783 | VALPARAISO DE GOIAS | PARQUE NOVA CIDADE | RUA 01 QD.04 PQ. NOVA CIDADE- COND.PARQUE NOVA CIDADE II-VALPARAISO DE GOIÁS/GO | POÇO 02 | POÇO | 10410045 | 2020-07-23 | - | 2 | VALVULA | RETENCAO |  |  |  | 65 MM |  | 1 | UN | SIM | NAO | SIM | - | MANUAL
| 19074 | 46653 | LUZIÂNIA | AE-07-LU-2307-2784 | VALPARAISO DE GOIAS | PARQUE NOVA CIDADE | RUA 01 QD.04 PQ. NOVA CIDADE- COND.PARQUE NOVA CIDADE II-VALPARAISO DE GOIÁS/GO | POÇO 02 | POÇO | 10410045 | 2020-07-23 | - | 2 | VALVULA | REGISTRO |  |  |  | 150 MM |  | 1 | UN | SIM | NAO | SIM | - | MANUAL
| 19075 | 46658 | LUZIÂNIA | AE-07-LU-2307-2789 | VALPARAISO DE GOIAS | CIDADE JARDINS | QD 12 CIDADE JARDINS-VALPARAISO DE GOIÁS/GO | POÇO 03 | POÇO | 10410007 | 2020-07-23 | - | 3 | POCO | POCO ARTESIANO | [5 empty] | 1 | UN | SIM | NAO | SIM | -
| 19076 | 46659 | LUZIÂNIA | AE-07-LU-2307-2790 | VALPARAISO DE GOIAS | CIDADE JARDINS | QD 12 CIDADE JARDINS-VALPARAISO DE GOIÁS/GO | POÇO 03 | POÇO | 10410007 | 2020-07-23 | - | 3 | BOMBA | SUBMERSA | [5 empty] | 1 | UN | SIM | NAO | SIM | - |  |  |  | 10 M³/H
| 19077 | 46660 | LUZIÂNIA | AE-07-LU-2307-2791 | VALPARAISO DE GOIAS | CIDADE JARDINS | QD 12 CIDADE JARDINS-VALPARAISO DE GOIÁS/GO | POÇO 03 | POÇO | 10410007 | 2020-07-23 | - | 3 | PAINEL | QUADRO DE COMANDO | [5 empty] | 1 | UN | SIM | NAO | SIM | -
| 19078 | 46661 | LUZIÂNIA | AE-07-LU-2307-2792 | VALPARAISO DE GOIAS | CIDADE JARDINS | QD 12 CIDADE JARDINS-VALPARAISO DE GOIÁS/GO | POÇO 03 | POÇO | 10410007 | 2020-07-23 | - | 3 | PAINEL | AUTOMACAO | [5 empty] | 1 | UN | SIM | NAO | SIM | -
| 19079 | 46662 | LUZIÂNIA | AE-07-LU-2307-2793 | VALPARAISO DE GOIAS | CIDADE JARDINS | QD 12 CIDADE JARDINS-VALPARAISO DE GOIÁS/GO | POÇO 03 | POÇO | 10410007 | 2020-07-23 | - | 3 | VALVULA | REGISTRO |  |  |  | 50 MM |  | 1 | UN | SIM | NAO | SIM | - | MANUAL
| 19080 | 46663 | LUZIÂNIA | AE-07-LU-2307-2794 | VALPARAISO DE GOIAS | CIDADE JARDINS | QD 12 CIDADE JARDINS-VALPARAISO DE GOIÁS/GO | POÇO 03 | POÇO | 10410007 | 2020-07-23 | - | 3 | VALVULA | RETENCAO |  |  |  | 65 MM |  | 1 | UN | SIM | NAO | SIM | - | MANUAL
| 19081 | 46664 | LUZIÂNIA | AE-07-LU-2307-2795 | VALPARAISO DE GOIAS | CIDADE JARDINS | QD 12 CIDADE JARDINS-VALPARAISO DE GOIÁS/GO | POÇO 03 | POÇO | 10410007 | 2020-07-23 | - | 3 | VALVULA | REGISTRO |  |  |  | 50 MM |  | 2 | UN | SIM | NAO | SIM | - | MANUAL
| 19082 | 46665 | LUZIÂNIA | AE-07-LU-2307-2796 | VALPARAISO DE GOIAS | CIDADE JARDINS | QD 12 CIDADE JARDINS-VALPARAISO DE GOIÁS/GO | POÇO 03 | POÇO | 10410007 | 2020-07-23 | - | 3 | MEDIDOR | MACROMEDIDOR |  |  |  | 20 MM |  | 1 | UN | SIM | NAO | SIM | - |  |  |  | 10 M³/H | LAO | MJ9B5
| 19083 | 46670 | LUZIÂNIA | AE-07-LU-2307-2801 | VALPARAISO DE GOIAS | CIDADE JARDINS | RUA 7 QD.32 LT. 01 CIDADE JARDINS-VALPARAISO/GO | POÇO 04 | POÇO | 10410009 | 2020-07-23 | - | 4 | POCO | POCO ARTESIANO | [5 empty] | 1 | UN | SIM | NAO | SIM | -
| 19084 | 46671 | LUZIÂNIA | AE-07-LU-2307-2802 | VALPARAISO DE GOIAS | CIDADE JARDINS | RUA 7 QD.32 LT. 01 CIDADE JARDINS-VALPARAISO/GO | POÇO 04 | POÇO | 10410009 | 2020-07-23 | - | 4 | BOMBA | SUBMERSA | [5 empty] | 1 | UN | SIM | NAO | SIM | - |  |  |  | 13 M³/H
| 19085 | 46674 | LUZIÂNIA | AE-07-LU-2307-2805 | VALPARAISO DE GOIAS | CIDADE JARDINS | RUA 7 QD.32 LT. 01 CIDADE JARDINS-VALPARAISO/GO | POÇO 04 | POÇO | 10410009 | 2020-07-23 | - | 4 | VALVULA | REGISTRO |  |  |  | 50 MM |  | 1 | UN | SIM | NAO | SIM | - | MANUAL
| 19086 | 46675 | LUZIÂNIA | AE-07-LU-2307-2806 | VALPARAISO DE GOIAS | CIDADE JARDINS | RUA 7 QD.32 LT. 01 CIDADE JARDINS-VALPARAISO/GO | POÇO 04 | POÇO | 10410009 | 2020-07-23 | - | 4 | VALVULA | RETENCAO |  |  |  | 50 MM |  | 1 | UN | SIM | NAO | SIM | - | MANUAL
| 19087 | 46676 | LUZIÂNIA | AE-07-LU-2307-2807 | VALPARAISO DE GOIAS | CIDADE JARDINS | RUA 7 QD.32 LT. 01 CIDADE JARDINS-VALPARAISO/GO | POÇO 04 | POÇO | 10410009 | 2020-07-23 | - | 4 | VALVULA | REGISTRO |  |  |  | 50 MM |  | 1 | UN | SIM | NAO | SIM | - | MANUAL
| 19088 | 46677 | LUZIÂNIA | AE-07-LU-2307-2808 | VALPARAISO DE GOIAS | CIDADE JARDINS | RUA 7 QD.32 LT. 01 CIDADE JARDINS-VALPARAISO/GO | POÇO 04 | POÇO | 10410009 | 2020-07-23 | - | 4 | VALVULA | VENTOSA |  |  |  | 1 POL |  | 1 | UN | SIM | NAO | SIM | - | MANUAL
| 19089 | 46684 | LUZIÂNIA | AE-07-LU-2307-2815 | VALPARAISO DE GOIAS | CIDADE JARDINS | QD 37 LT.05 - PQ. ESPLANADA II - VALPARAISO/GO | POÇO 05 | POÇO | 10410008 | 2020-07-23 | - | 5 | POCO | POCO ARTESIANO | [5 empty] | 1 | UN | SIM | NAO | SIM | -
| 19090 | 46685 | LUZIÂNIA | AE-07-LU-2307-2816 | VALPARAISO DE GOIAS | CIDADE JARDINS | QD 37 LT.05 - PQ. ESPLANADA II - VALPARAISO/GO | POÇO 05 | POÇO | 10410008 | 2020-07-23 | - | 5 | BOMBA | SUBMERSA | [5 empty] | 1 | UN | SIM | NAO | SIM | - |  |  |  | 12 M³/H
| 19091 | 46688 | LUZIÂNIA | AE-07-LU-2307-2819 | VALPARAISO DE GOIAS | CIDADE JARDINS | QD 37 LT.05 - PQ. ESPLANADA II - VALPARAISO/GO | POÇO 05 | POÇO | 10410008 | 2020-07-23 | - | 5 | VALVULA | REGISTRO |  |  |  | 80 MM |  | 1 | UN | SIM | NAO | SIM | - | MANUAL
| 19092 | 46689 | LUZIÂNIA | AE-07-LU-2307-2820 | VALPARAISO DE GOIAS | CIDADE JARDINS | QD 37 LT.05 - PQ. ESPLANADA II - VALPARAISO/GO | POÇO 05 | POÇO | 10410008 | 2020-07-23 | - | 5 | VALVULA | RETENCAO |  |  |  | 80 MM |  | 1 | UN | SIM | NAO | SIM | - | MANUAL
| 19093 | 46690 | LUZIÂNIA | AE-07-LU-2307-2821 | VALPARAISO DE GOIAS | CIDADE JARDINS | QD 37 LT.05 - PQ. ESPLANADA II - VALPARAISO/GO | POÇO 05 | POÇO | 10410008 | 2020-07-23 | - | 5 | VALVULA | REGISTRO |  |  |  | 50 MM |  | 1 | UN | SIM | NAO | SIM | - | MANUAL
| 19094 | 46697 | LUZIÂNIA | AE-07-LU-2307-2828 | VALPARAISO DE GOIAS | CIDADE JARDINS | PQ. ESPLANADA II | POÇO 6 | POÇO | 10410006 | 2020-07-23 | - | 6 | POCO | POCO ARTESIANO | [5 empty] | 1 | UN | SIM | NAO | SIM | -
| 19095 | 46698 | LUZIÂNIA | AE-07-LU-2307-2829 | VALPARAISO DE GOIAS | CIDADE JARDINS | PQ. ESPLANADA II | POÇO 6 | POÇO | 10410006 | 2020-07-23 | - | 6 | BOMBA | SUBMERSA | [5 empty] | 1 | UN | SIM | NAO | SIM | - |  |  |  | 8 M³/H
| 19096 | 46702 | LUZIÂNIA | AE-07-LU-2307-2833 | VALPARAISO DE GOIAS | CIDADE JARDINS | PQ. ESPLANADA II | POÇO 6 | POÇO | 10410006 | 2020-07-23 | - | 6 | VALVULA | REGISTRO |  |  |  | 80 MM |  | 1 | UN | SIM | NAO | SIM | - | MANUAL
| 19097 | 46703 | LUZIÂNIA | AE-07-LU-2307-2834 | VALPARAISO DE GOIAS | CIDADE JARDINS | PQ. ESPLANADA II | POÇO 6 | POÇO | 10410006 | 2020-07-23 | - | 6 | VALVULA | RETENCAO |  |  |  | 80 MM |  | 1 | UN | SIM | NAO | SIM | - | MANUAL
| 19098 | 46704 | LUZIÂNIA | AE-07-LU-2307-2835 | VALPARAISO DE GOIAS | PARQUE NOVA CIDADE | RUA 01 QD 01 PQ.NOVA CIDADE-VALPARAISO/GO | RESERVATÓRIO PARQUE NOVA CIDADE | REL | 10410043 | 2020-07-23 | - | 7 | EDIFICACAO | EDIFICACOES CASA DE CLORO | COBERTURA DE TELHA DE FIBROCIMENTO | ALVENARIA | CASA | 4,00 M x 4,00 M x 3,00 M |  | 1 | UN | SIM | NAO | SIM | - | [7 empty] | 16 M²
| 19099 | 46705 | LUZIÂNIA | AE-07-LU-2307-2836 | VALPARAISO DE GOIAS | PARQUE NOVA CIDADE | RUA 01 QD 01 PQ.NOVA CIDADE-VALPARAISO/GO | RESERVATÓRIO PARQUE NOVA CIDADE | REL | 10410043 | 2020-07-23 | - | 7 | EDIFICACAO | EDIFICACOES CASA DE COMANDO | COBERTURA DE LAJE | ALVENARIA | ABRIGO | 2,00 M x 1,00 M x 2,00 M |  | 1 | UN | SIM | NAO | SIM | - | [7 empty] | 2 M²
| 19100 | 46711 | LUZIÂNIA | AE-07-LU-2307-2842 | VALPARAISO DE GOIAS | PARQUE NOVA CIDADE | RUA 01 QD 01 PQ.NOVA CIDADE-VALPARAISO/GO | RESERVATÓRIO PARQUE NOVA CIDADE | REL | 10410043 | 2020-07-23 | - | 7 | RESERVATORIO | RESERVATORIO ELEVADO DE CONCRETO | DIAMETRO 8,00 M; ALTURA 10,00 M |  |  | 8,00 M X 8,00 M | 500 M³ | 1 | UN | SIM | NAO | SIM | -
| 19101 | 46712 | LUZIÂNIA | AE-07-LU-2307-2843 | VALPARAISO DE GOIAS | PARQUE NOVA CIDADE | RUA 01 QD 01 PQ.NOVA CIDADE-VALPARAISO/GO | RESERVATÓRIO PARQUE NOVA CIDADE | REL | 10410043 | 2020-07-23 | - | 7 | VALVULA | REGISTRO |  |  |  | 100 MM |  | 2 | UN | SIM | NAO | SIM | - | MANUAL
| 19102 | 46713 | LUZIÂNIA | AE-07-LU-2307-2844 | VALPARAISO DE GOIAS | PARQUE NOVA CIDADE | RUA 01 QD 01 PQ.NOVA CIDADE-VALPARAISO/GO | RESERVATÓRIO PARQUE NOVA CIDADE | REL | 10410043 | 2020-07-23 | - | 7 | VALVULA | REGISTRO |  |  |  | 150 MM |  | 7 | UN | SIM | NAO | SIM | - | MANUAL
| 19103 | 46714 | LUZIÂNIA | AE-07-LU-2307-2845 | VALPARAISO DE GOIAS | PARQUE NOVA CIDADE | RUA 01 QD 01 PQ.NOVA CIDADE-VALPARAISO/GO | RESERVATÓRIO PARQUE NOVA CIDADE | REL | 10410043 | 2020-07-23 | - | 7 | VALVULA | ALIVIO |  |  |  | 2 POL |  | 1 | UN | SIM | NAO | SIM | - | MANUAL
| 19104 | 46715 | LUZIÂNIA | AE-07-LU-2307-2846 | VALPARAISO DE GOIAS | PARQUE NOVA CIDADE | RUA 01 QD 01 PQ.NOVA CIDADE-VALPARAISO/GO | RESERVATÓRIO PARQUE NOVA CIDADE | REL | 10410043 | 2020-07-23 | - | 7 | VALVULA | REGISTRO |  |  |  | 150 MM |  | 5 | UN | SIM | NAO | SIM | - | MANUAL
| 19105 | 46716 | LUZIÂNIA | AE-07-LU-2307-2847 | VALPARAISO DE GOIAS | PARQUE NOVA CIDADE | RUA 01 QD 01 PQ.NOVA CIDADE-VALPARAISO/GO | RESERVATÓRIO PARQUE NOVA CIDADE | REL | 10410043 | 2020-07-23 | - | 7 | VALVULA | REGISTRO |  |  |  | 100 MM |  | 1 | UN | SIM | NAO | SIM | - | MANUAL
| 19106 | 46717 | LUZIÂNIA | AE-07-LU-2307-2848 | VALPARAISO DE GOIAS | PARQUE NOVA CIDADE | RUA 01 QD 01 PQ.NOVA CIDADE-VALPARAISO/GO | RESERVATÓRIO PARQUE NOVA CIDADE | REL | 10410043 | 2020-07-23 | - | 7 | VALVULA | ALIVIO |  |  |  | 40 MM |  | 1 | UN | SIM | NAO | SIM | - | MANUAL
| 19107 | 46718 | LUZIÂNIA | AE-07-LU-2307-2849 | VALPARAISO DE GOIAS | PARQUE NOVA CIDADE | RUA 01 QD 01 PQ.NOVA CIDADE-VALPARAISO/GO | RESERVATÓRIO PARQUE NOVA CIDADE | REL | 10410043 | 2020-07-23 | - | 7 | VALVULA | REDUTORA DE PRESSAO |  |  |  | 150 MM |  | 1 | UN | SIM | NAO | SIM | - | AUTOMATICO
| 19108 | 46719 | LUZIÂNIA | AE-07-LU-2307-2850 | VALPARAISO DE GOIAS | PARQUE NOVA CIDADE | RUA 01 QD 01 PQ.NOVA CIDADE-VALPARAISO/GO | RESERVATÓRIO PARQUE NOVA CIDADE | REL | 10410043 | 2020-07-23 | - | 7 | VALVULA | REGISTRO |  |  |  | 150 MM |  | 3 | UN | SIM | NAO | SIM | - | MANUAL
| 19109 | 46722 | LUZIÂNIA | AE-07-LU-2307-2853 | VALPARAISO DE GOIAS | PARQUE NOVA CIDADE | RUA 01 QD 01 PQ.NOVA CIDADE-VALPARAISO/GO | RESERVATÓRIO PARQUE NOVA CIDADE | REL | 10410043 | 2020-07-23 | - | 7 | BOMBA | DOSADORA | [5 empty] | 1 | UN | SIM | NAO | SIM | - |  |  |  |  | HIDROGERON | MA-053 | 5032
| 19110 | 46726 | LUZIÂNIA | AE-07-LU-2307-2857 | VALPARAISO DE GOIAS | PARQUE NOVA CIDADE | RUA 01 QD 01 PQ.NOVA CIDADE-VALPARAISO/GO | RESERVATÓRIO PARQUE NOVA CIDADE | REL | 10410043 | 2020-07-23 | - | 7 | ESTRUTURA | FILTRO DECANTADOR | CAIXA EM ALVENARIA; ESTRUTURA PARA AGUA | CONCRETO |  | 3,0 M X 2,0 M X 1,80 M |  | 1 | UN | SIM | NAO | SIM | -
| 19111 | 46727 | LUZIÂNIA | AE-07-LU-2307-2858 | VALPARAISO DE GOIAS | PARQUE NOVA CIDADE | RUA 01 QD 01 PQ.NOVA CIDADE-VALPARAISO/GO | RESERVATÓRIO PARQUE NOVA CIDADE | REL | 10410043 | 2020-07-23 | - | 7 | ESTRUTURA | FILTRO BIFLUXO | FILTRO CILINDRICO METALICO | METALICO |  | DN= 3,50 M; H=2,70 M |  | 3 | UN | SIM | NAO | SIM | -
| 19112 | 46728 | LUZIÂNIA | AE-07-LU-2307-2859 | VALPARAISO DE GOIAS | PARQUE NOVA CIDADE | RUA 01 QD 01 PQ.NOVA CIDADE-VALPARAISO/GO | RESERVATÓRIO PARQUE NOVA CIDADE | REL | 10410043 | 2020-07-23 | - | 7 | MANOMETRO | MANOMETRO | [5 empty] | 1 | UN | SIM | NAO | SIM | - | [8 empty] | EXCLUIR LANÇAMENTO
| 19113 | 46730 | LUZIÂNIA | AE-07-LU-2307-2861 | VALPARAISO DE GOIAS | PARQUE NOVA CIDADE | RUA 01 QD 01 PQ.NOVA CIDADE-VALPARAISO/GO | RESERVATÓRIO PARQUE NOVA CIDADE | REL | 10410043 | 2020-07-23 | - | 7 | TANQUE | TANQUE DE POLIETILENO |  |  |  | DN = 0,60 M; H = 1,10 M | 300L | 1 | UN | SIM | NAO | SIM | -
| 19114 | 46733 | LUZIÂNIA | AE-07-LU-2307-2864 | VALPARAISO DE GOIAS | PARQUE NOVA CIDADE | RUA 01 QD 01 PQ.NOVA CIDADE-VALPARAISO/GO | RESERVATÓRIO PARQUE NOVA CIDADE | REL | 10410043 | 2020-07-23 | - | 7 | MEDIDOR | MACROMEDIDOR |  |  |  | 150 MM |  | 1 | UN | SIM | NAO | SIM | - |  |  |  | 250 M³/H | GIATEC SISTEMAS | GTSONIC
| 19115 | 46734 | LUZIÂNIA | AE-07-LU-2307-2865 | VALPARAISO DE GOIAS | PARQUE NOVA CIDADE | RUA 01 QD 01 PQ.NOVA CIDADE-VALPARAISO/GO | RESERVATÓRIO PARQUE NOVA CIDADE | REL | 10410043 | 2020-07-23 | - | 7 | MEDIDOR | MACROMEDIDOR |  |  |  | 150 MM |  | 1 | UN | SIM | NAO | SIM | - |  |  |  | 150 M³/H | ITRON
| 19116 | 46741 | LUZIÂNIA | AE-07-LU-2307-2872 | VALPARAISO DE GOIAS | CRUZEIRO DO SUL | QD.B-13 ÁREA ESPECIAL-COND.SÃO CARLOS-CÉU AZUL-VALPARAÍSO-GO | RESERVATÓRIO SÃO CARLOS | RAP | 10410014 | 2020-07-23 | - | 8 | RESERVATORIO | RESERVATORIO APOIADO METALICO | DIAMETRO 10,00 M; ALTURA 6,00 M |  |  | 10,00 M X 10,00 M | 500 M³ | 1 | UN | SIM | NAO | SIM | -
| 19117 | 46742 | LUZIÂNIA | AE-07-LU-2307-2873 | VALPARAISO DE GOIAS | CRUZEIRO DO SUL | QD.B-13 ÁREA ESPECIAL-COND.SÃO CARLOS-CÉU AZUL-VALPARAÍSO-GO | RESERVATÓRIO SÃO CARLOS | RAP | 10410014 | 2020-07-23 | - | 8 | RESERVATORIO | RESERVATORIO APOIADO METALICO | DIAMETRO 10,00 M; ALTURA 6,00 M |  |  | 10,00 M X 10,00 M | 500 M³ | 1 | UN | SIM | NAO | SIM | -
| 19118 | 46743 | LUZIÂNIA | AE-07-LU-2307-2874 | VALPARAISO DE GOIAS | CRUZEIRO DO SUL | QD.B-13 ÁREA ESPECIAL-COND.SÃO CARLOS-CÉU AZUL-VALPARAÍSO-GO | RESERVATÓRIO SÃO CARLOS | RAP | 10410014 | 2020-07-23 | - | 8 | VALVULA | REGISTRO |  |  |  | 100 MM |  | 1 | UN | SIM | NAO | SIM | - | MANUAL
| 19119 | 46744 | LUZIÂNIA | AE-07-LU-2307-2875 | VALPARAISO DE GOIAS | CRUZEIRO DO SUL | QD.B-13 ÁREA ESPECIAL-COND.SÃO CARLOS-CÉU AZUL-VALPARAÍSO-GO | RESERVATÓRIO SÃO CARLOS | RAP | 10410014 | 2020-07-23 | - | 8 | VALVULA | REGISTRO |  |  |  | 300 MM |  | 2 | UN | SIM | NAO | SIM | - | MANUAL
| 19120 | 46745 | LUZIÂNIA | AE-07-LU-2307-2876 | VALPARAISO DE GOIAS | CRUZEIRO DO SUL | QD.B-13 ÁREA ESPECIAL-COND.SÃO CARLOS-CÉU AZUL-VALPARAÍSO-GO | RESERVATÓRIO SÃO CARLOS | RAP | 10410014 | 2020-07-23 | - | 8 | VALVULA | REDUTORA DE PRESSAO |  |  |  | 300 MM |  | 2 | UN | SIM | NAO | SIM | - | AUTOMATICO
| 19121 | 46746 | LUZIÂNIA | AE-07-LU-2307-2877 | VALPARAISO DE GOIAS | CRUZEIRO DO SUL | QD.B-13 ÁREA ESPECIAL-COND.SÃO CARLOS-CÉU AZUL-VALPARAÍSO-GO | RESERVATÓRIO SÃO CARLOS | RAP | 10410014 | 2020-07-23 | - | 8 | VALVULA | REGISTRO |  |  |  | 50 MM |  | 2 | UN | SIM | NAO | SIM | - | MANUAL
| 19122 | 46747 | LUZIÂNIA | AE-07-LU-2307-2878 | VALPARAISO DE GOIAS | CRUZEIRO DO SUL | QD.B-13 ÁREA ESPECIAL-COND.SÃO CARLOS-CÉU AZUL-VALPARAÍSO-GO | RESERVATÓRIO SÃO CARLOS | RAP | 10410014 | 2020-07-23 | - | 8 | VALVULA | REGISTRO |  |  |  | 150 MM |  | 2 | UN | SIM | NAO | SIM | - | MANUAL
| 19123 | 46750 | LUZIÂNIA | AE-07-LU-2407-2881 | VALPARAISO DE GOIAS | CRUZEIRO DO SUL | FUNDOS QD.33 JD.CÉU AZUL-VALPARAISO DE GOIÁS/GO | POÇO 06 | POÇO | 10410013 | 2020-07-24 | - | 1 | POCO | POCO ARTESIANO | [5 empty] | 1 | UN | SIM | NAO | SIM | -
| 19124 | 46751 | LUZIÂNIA | AE-07-LU-2407-2882 | VALPARAISO DE GOIAS | CRUZEIRO DO SUL | FUNDOS QD.33 JD.CÉU AZUL-VALPARAISO DE GOIÁS/GO | POÇO 06 | POÇO | 10410013 | 2020-07-24 | - | 1 | BOMBA | SUBMERSA | [5 empty] | 1 | UN | SIM | NAO | SIM | - |  |  |  | 11 M³/H
| 19125 | 46752 | LUZIÂNIA | AE-07-LU-2407-2883 | VALPARAISO DE GOIAS | CRUZEIRO DO SUL | FUNDOS QD.33 JD.CÉU AZUL-VALPARAISO DE GOIÁS/GO | POÇO 06 | POÇO | 10410013 | 2020-07-24 | - | 1 | PAINEL | AUTOMACAO | [5 empty] | 1 | UN | SIM | NAO | SIM | -
| 19126 | 46753 | LUZIÂNIA | AE-07-LU-2407-2884 | VALPARAISO DE GOIAS | CRUZEIRO DO SUL | FUNDOS QD.33 JD.CÉU AZUL-VALPARAISO DE GOIÁS/GO | POÇO 06 | POÇO | 10410013 | 2020-07-24 | - | 1 | VALVULA | REGISTRO |  |  |  | 80 MM |  | 1 | UN | SIM | NAO | SIM | - | MANUAL
| 19127 | 46754 | LUZIÂNIA | AE-07-LU-2407-2885 | VALPARAISO DE GOIAS | CRUZEIRO DO SUL | FUNDOS QD.33 JD.CÉU AZUL-VALPARAISO DE GOIÁS/GO | POÇO 06 | POÇO | 10410013 | 2020-07-24 | - | 1 | VALVULA | RETENCAO |  |  |  | 80 MM |  | 1 | UN | SIM | NAO | SIM | - | MANUAL
| 19128 | 46760 | LUZIÂNIA | AE-07-LU-2407-2891 | VALPARAISO DE GOIAS | CRUZEIRO DO SUL | RUA Q.10 FUNDOS DA QD.07-CRUZEIRO DO SUL-VALPARAISO DE GOIÁS/GO | POÇO 05 | POÇO | 10410015 | 2020-07-24 | - | 2 | POCO | POCO ARTESIANO | [5 empty] | 1 | UN | SIM | NAO | SIM | -
| 19129 | 46761 | LUZIÂNIA | AE-07-LU-2407-2892 | VALPARAISO DE GOIAS | CRUZEIRO DO SUL | RUA Q.10 FUNDOS DA QD.07-CRUZEIRO DO SUL-VALPARAISO DE GOIÁS/GO | POÇO 05 | POÇO | 10410015 | 2020-07-24 | - | 2 | BOMBA | SUBMERSA | [5 empty] | 1 | UN | SIM | NAO | SIM | - |  |  |  | 12 M³/H
| 19130 | 46762 | LUZIÂNIA | AE-07-LU-2407-2893 | VALPARAISO DE GOIAS | CRUZEIRO DO SUL | RUA Q.10 FUNDOS DA QD.07-CRUZEIRO DO SUL-VALPARAISO DE GOIÁS/GO | POÇO 05 | POÇO | 10410015 | 2020-07-24 | - | 2 | PAINEL | QUADRO DE COMANDO | [5 empty] | 1 | UN | SIM | NAO | SIM | -
| 19131 | 46763 | LUZIÂNIA | AE-07-LU-2407-2894 | VALPARAISO DE GOIAS | CRUZEIRO DO SUL | RUA Q.10 FUNDOS DA QD.07-CRUZEIRO DO SUL-VALPARAISO DE GOIÁS/GO | POÇO 05 | POÇO | 10410015 | 2020-07-24 | - | 2 | VALVULA | REGISTRO |  |  |  | 65 MM |  | 1 | UN | SIM | NAO | SIM | - | MANUAL
| 19132 | 46764 | LUZIÂNIA | AE-07-LU-2407-2895 | VALPARAISO DE GOIAS | CRUZEIRO DO SUL | RUA Q.10 FUNDOS DA QD.07-CRUZEIRO DO SUL-VALPARAISO DE GOIÁS/GO | POÇO 05 | POÇO | 10410015 | 2020-07-24 | - | 2 | VALVULA | RETENCAO |  |  |  | 65 MM |  | 1 | UN | SIM | NAO | SIM | - | MANUAL
| 19133 | 46770 | LUZIÂNIA | AE-07-LU-2407-2901 | VALPARAISO DE GOIAS | CIDADE JARDINS | RUA Q QD.38 LT.27/28-PQ.ESPLANADA II-VALPARAISO DE GOIÁS/GO | POÇO 07 | POÇO | 10410012 | 2020-07-24 | - | 3 | POCO | POCO ARTESIANO | [5 empty] | 1 | UN | SIM | NAO | SIM | -
| 19134 | 46771 | LUZIÂNIA | AE-07-LU-2407-2902 | VALPARAISO DE GOIAS | CIDADE JARDINS | RUA Q QD.38 LT.27/28-PQ.ESPLANADA II-VALPARAISO DE GOIÁS/GO | POÇO 07 | POÇO | 10410012 | 2020-07-24 | - | 3 | BOMBA | SUBMERSA | [5 empty] | 1 | UN | SIM | NAO | SIM | - |  |  |  | 10 M³/H
| 19135 | 46774 | LUZIÂNIA | AE-07-LU-2407-2905 | VALPARAISO DE GOIAS | CIDADE JARDINS | RUA Q QD.38 LT.27/28-PQ.ESPLANADA II-VALPARAISO DE GOIÁS/GO | POÇO 07 | POÇO | 10410012 | 2020-07-24 | - | 3 | VALVULA | RETENCAO |  |  |  | 50 MM |  | 1 | UN | SIM | NAO | SIM | - | MANUAL
| 19136 | 46775 | LUZIÂNIA | AE-07-LU-2407-2906 | VALPARAISO DE GOIAS | CIDADE JARDINS | RUA Q QD.38 LT.27/28-PQ.ESPLANADA II-VALPARAISO DE GOIÁS/GO | POÇO 07 | POÇO | 10410012 | 2020-07-24 | - | 3 | VALVULA | REGISTRO |  |  |  | 50 MM |  | 1 | UN | SIM | NAO | SIM | - | MANUAL
| 19137 | 46776 | LUZIÂNIA | AE-07-LU-2407-2907 | VALPARAISO DE GOIAS | CIDADE JARDINS | RUA Q QD.38 LT.27/28-PQ.ESPLANADA II-VALPARAISO DE GOIÁS/GO | POÇO 07 | POÇO | 10410012 | 2020-07-24 | - | 3 | VALVULA | VENTOSA |  |  |  | 0,75 MM |  | 1 | UN | SIM | NAO | SIM | - | MANUAL
| 19138 | 46777 | LUZIÂNIA | AE-07-LU-2407-2908 | VALPARAISO DE GOIAS | CIDADE JARDINS | RUA Q QD.38 LT.27/28-PQ.ESPLANADA II-VALPARAISO DE GOIÁS/GO | POÇO 07 | POÇO | 10410012 | 2020-07-24 | - | 3 | VALVULA | REGISTRO |  |  |  | 50 MM |  | 1 | UN | SIM | NAO | SIM | - | MANUAL
| 19139 | 46784 | LUZIÂNIA | AE-07-LU-2407-2915 | VALPARAISO DE GOIAS | CIDADE JARDINS | RUA B QD.34 LT.46 PQ.ESPLANADA II-VALPARAISO DE GOIÁS/GO | POÇO 08 | POÇO | 10410010 | 2020-07-24 | - | 4 | POCO | POCO ARTESIANO | [5 empty] | 1 | UN | SIM | NAO | SIM | -
| 19140 | 46785 | LUZIÂNIA | AE-07-LU-2407-2916 | VALPARAISO DE GOIAS | CIDADE JARDINS | RUA B QD.34 LT.46 PQ.ESPLANADA II-VALPARAISO DE GOIÁS/GO | POÇO 08 | POÇO | 10410010 | 2020-07-24 | - | 4 | BOMBA | SUBMERSA | [5 empty] | 1 | UN | SIM | NAO | SIM | - |  |  |  | 10 M³/H
| 19141 | 46788 | LUZIÂNIA | AE-07-LU-2407-2919 | VALPARAISO DE GOIAS | CIDADE JARDINS | RUA B QD.34 LT.46 PQ.ESPLANADA II-VALPARAISO DE GOIÁS/GO | POÇO 08 | POÇO | 10410010 | 2020-07-24 | - | 4 | VALVULA | REGISTRO |  |  |  | 80 MM |  | 1 | UN | SIM | NAO | SIM | - | MANUAL
| 19142 | 46789 | LUZIÂNIA | AE-07-LU-2407-2920 | VALPARAISO DE GOIAS | CIDADE JARDINS | RUA B QD.34 LT.46 PQ.ESPLANADA II-VALPARAISO DE GOIÁS/GO | POÇO 08 | POÇO | 10410010 | 2020-07-24 | - | 4 | VALVULA | RETENCAO |  |  |  | 80 MM |  | 1 | UN | SIM | NAO | SIM | - | MANUAL
| 19143 | 46790 | LUZIÂNIA | AE-07-LU-2407-2921 | VALPARAISO DE GOIAS | CIDADE JARDINS | RUA B QD.34 LT.46 PQ.ESPLANADA II-VALPARAISO DE GOIÁS/GO | POÇO 08 | POÇO | 10410010 | 2020-07-24 | - | 4 | VALVULA | REGISTRO |  |  |  | 50 MM |  | 1 | UN | SIM | NAO | SIM | - | MANUAL
| 19144 | 46791 | LUZIÂNIA | AE-07-LU-2407-2922 | VALPARAISO DE GOIAS | CIDADE JARDINS | RUA B QD.34 LT.46 PQ.ESPLANADA II-VALPARAISO DE GOIÁS/GO | POÇO 08 | POÇO | 10410010 | 2020-07-24 | - | 4 | VALVULA | VENTOSA |  |  |  | 1 POL |  | 1 | UN | SIM | NAO | SIM | - | MANUAL
| 19145 | 46799 | LUZIÂNIA | AE-07-LU-2407-2930 | VALPARAISO DE GOIAS | CIDADE JARDINS | ÁREA ESPECIAL EM FRENTE A REABILITAÇÃO DE VALPARAISO - VALPARAÍSO DE GOIÁS-GO | POÇO 11 | POÇO | 10410003 | 2020-07-24 | - | 5 | POCO | POCO ARTESIANO | [5 empty] | 1 | UN | SIM | NAO | SIM | -
| 19146 | 46802 | LUZIÂNIA | AE-07-LU-2407-2933 | VALPARAISO DE GOIAS | CIDADE JARDINS | ÁREA ESPECIAL EM FRENTE A REABILITAÇÃO DE VALPARAISO - VALPARAÍSO DE GOIÁS-GO | POÇO 11 | POÇO | 10410003 | 2020-07-24 | - | 5 | BOMBA | CENTRIFUGA | [5 empty] | 1 | UN | SIM | NAO | SIM | -
| 19147 | 46804 | LUZIÂNIA | AE-07-LU-2407-2935 | VALPARAISO DE GOIAS | CIDADE JARDINS | ÁREA ESPECIAL EM FRENTE A REABILITAÇÃO DE VALPARAISO - VALPARAÍSO DE GOIÁS-GO | POÇO 11 | POÇO | 10410003 | 2020-07-24 | - | 5 | BOMBA | SUBMERSA | [5 empty] | 1 | UN | SIM | NAO | SIM | - |  |  |  | 10,00 M³/H
| 19148 | 46805 | LUZIÂNIA | AE-07-LU-2407-2936 | VALPARAISO DE GOIAS | CIDADE JARDINS | ÁREA ESPECIAL EM FRENTE A REABILITAÇÃO DE VALPARAISO - VALPARAÍSO DE GOIÁS-GO | POÇO 11 | POÇO | 10410003 | 2020-07-24 | - | 5 | PAINEL | QUADRO DE COMANDO | [5 empty] | 1 | UN | SIM | NAO | SIM | -
| 19149 | 46806 | LUZIÂNIA | AE-07-LU-2407-2937 | VALPARAISO DE GOIAS | CIDADE JARDINS | ÁREA ESPECIAL EM FRENTE A REABILITAÇÃO DE VALPARAISO - VALPARAÍSO DE GOIÁS-GO | POÇO 11 | POÇO | 10410003 | 2020-07-24 | - | 5 | PAINEL | AUTOMACAO | [5 empty] | 1 | UN | SIM | NAO | SIM | -
| 19150 | 46808 | LUZIÂNIA | AE-07-LU-2407-2939 | VALPARAISO DE GOIAS | CIDADE JARDINS | ÁREA ESPECIAL EM FRENTE A REABILITAÇÃO DE VALPARAISO - VALPARAÍSO DE GOIÁS-GO | POÇO 11 | POÇO | 10410003 | 2020-07-24 | - | 5 | VALVULA | REGISTRO |  |  |  | 2,5 POL |  | 1 | UN | SIM | NAO | SIM | - | MANUAL
| 19151 | 46809 | LUZIÂNIA | AE-07-LU-2407-2940 | VALPARAISO DE GOIAS | CIDADE JARDINS | ÁREA ESPECIAL EM FRENTE A REABILITAÇÃO DE VALPARAISO - VALPARAÍSO DE GOIÁS-GO | POÇO 11 | POÇO | 10410003 | 2020-07-24 | - | 5 | VALVULA | RETENCAO |  |  |  | 2,5 POL |  | 1 | UN | SIM | NAO | SIM | - | MANUAL
| 19152 | 46810 | LUZIÂNIA | AE-07-LU-2407-2941 | VALPARAISO DE GOIAS | CIDADE JARDINS | ÁREA ESPECIAL EM FRENTE A REABILITAÇÃO DE VALPARAISO - VALPARAÍSO DE GOIÁS-GO | POÇO 11 | POÇO | 10410003 | 2020-07-24 | - | 5 | VALVULA | REGISTRO |  |  |  | 100 MM |  | 1 | UN | SIM | NAO | SIM | - | MANUAL
| 19153 | 46811 | LUZIÂNIA | AE-07-LU-2407-2942 | VALPARAISO DE GOIAS | CIDADE JARDINS | ÁREA ESPECIAL EM FRENTE A REABILITAÇÃO DE VALPARAISO - VALPARAÍSO DE GOIÁS-GO | POÇO 11 | POÇO | 10410003 | 2020-07-24 | - | 5 | VALVULA | REGISTRO |  |  |  | 150 MM |  | 1 | UN | SIM | NAO | SIM | - | MANUAL
| 19154 | 46812 | LUZIÂNIA | AE-07-LU-2407-2943 | VALPARAISO DE GOIAS | CIDADE JARDINS | ÁREA ESPECIAL EM FRENTE A REABILITAÇÃO DE VALPARAISO - VALPARAÍSO DE GOIÁS-GO | POÇO 11 | POÇO | 10410003 | 2020-07-24 | - | 5 | VALVULA | REGISTRO |  |  |  | 100 MM |  | 1 | UN | SIM | NAO | SIM | - | MANUAL
| 19155 | 46813 | LUZIÂNIA | AE-07-LU-2407-2944 | VALPARAISO DE GOIAS | CIDADE JARDINS | ÁREA ESPECIAL EM FRENTE A REABILITAÇÃO DE VALPARAISO - VALPARAÍSO DE GOIÁS-GO | POÇO 11 | POÇO | 10410003 | 2020-07-24 | - | 5 | MEDIDOR | MACROMEDIDOR |  |  |  | 20 MM |  | 1 | UN | SIM | NAO | SIM | - |  |  |  | 10 M³/H | ELSTER | M170
| 19156 | 46814 | LUZIÂNIA | AE-07-LU-2407-2945 | VALPARAISO DE GOIAS | CIDADE JARDINS | RUA PROF° ARTUR RORIZ - CIDADE JARDINS - VALPARAÍSO DE GOIÁS-GO | POÇO 10-PGB 167 | POÇO | 10410011 | 2020-07-24 | - | 6 | POCO | POCO ARTESIANO | [5 empty] | 1 | UN | SIM | NAO | SIM | -
| 19157 | 46815 | LUZIÂNIA | AE-07-LU-2407-2946 | VALPARAISO DE GOIAS | CIDADE JARDINS | RUA PROF° ARTUR RORIZ - CIDADE JARDINS - VALPARAÍSO DE GOIÁS-GO | POÇO 10-PGB 167 | POÇO | 10410011 | 2020-07-24 | - | 6 | BOMBA | SUBMERSA | [5 empty] | 1 | UN | SIM | NAO | SIM | - |  |  |  | 10 M³/H
| 19158 | 46816 | LUZIÂNIA | AE-07-LU-2407-2947 | VALPARAISO DE GOIAS | CIDADE JARDINS | RUA PROF° ARTUR RORIZ - CIDADE JARDINS - VALPARAÍSO DE GOIÁS-GO | POÇO 10-PGB 167 | POÇO | 10410011 | 2020-07-24 | - | 6 | VALVULA | RETENCAO |  |  |  | 50 MM |  | 1 | UN | SIM | NAO | SIM | - | MANUAL
| 19159 | 46817 | LUZIÂNIA | AE-07-LU-2407-2948 | VALPARAISO DE GOIAS | CIDADE JARDINS | RUA PROF° ARTUR RORIZ - CIDADE JARDINS - VALPARAÍSO DE GOIÁS-GO | POÇO 10-PGB 167 | POÇO | 10410011 | 2020-07-24 | - | 6 | VALVULA | REGISTRO |  |  |  | 50 MM |  | 1 | UN | SIM | NAO | SIM | - | MANUAL
| 19160 | 46818 | LUZIÂNIA | AE-07-LU-2407-2949 | VALPARAISO DE GOIAS | CIDADE JARDINS | RUA PROF° ARTUR RORIZ - CIDADE JARDINS - VALPARAÍSO DE GOIÁS-GO | POÇO 10-PGB 167 | POÇO | 10410011 | 2020-07-24 | - | 6 | MEDIDOR | MACROMEDIDOR |  |  |  | 20 MM |  | 1 | UN | SIM | NAO | SIM | - |  |  |  | 10 M³/H | LAO | M39B5
| 19161 | 46825 | LUZIÂNIA | AE-07-LU-2407-2956 | VALPARAISO DE GOIAS | CIDADE JARDINS | BR-040-CIDADE JARDINS-VALPARAÍSO DE GOIÁS-GO | RESERVATÓRIO CIDADE JARDINS | RAP - POÇO | 10410005 | 2020-07-24 | - | 8 | RESERVATORIO | RESERVATORIO APOIADO METALICO | DIAMETRO 10,00 M; ALTURA 6,00 M |  |  | 10,00 M X 10,00 M | 500 M³ | 1 | UN | SIM | NAO | SIM | -
| 19162 | 46826 | LUZIÂNIA | AE-07-LU-2407-2957 | VALPARAISO DE GOIAS | CIDADE JARDINS | BR-040-CIDADE JARDINS-VALPARAÍSO DE GOIÁS-GO | RESERVATÓRIO CIDADE JARDINS | RAP - POÇO | 10410005 | 2020-07-24 | - | 8 | RESERVATORIO | RESERVATORIO APOIADO METALICO | DIAMETRO 8,00 M; ALTURA 10,00 M |  |  | 8,00 M X 8,00 M | 500 M³ | 1 | UN | SIM | NAO | SIM | -
| 19163 | 46827 | LUZIÂNIA | AE-07-LU-2407-2958 | VALPARAISO DE GOIAS | CIDADE JARDINS | BR-040-CIDADE JARDINS-VALPARAÍSO DE GOIÁS-GO | RESERVATÓRIO CIDADE JARDINS | RAP - POÇO | 10410005 | 2020-07-24 | - | 8 | RESERVATORIO | RESERVATORIO APOIADO METALICO | DIAMETRO 7,00 M; ALTURA 13,00 M |  |  | 7,00 M X 7,00 M | 500 M³ | 1 | UN | SIM | NAO | SIM | -
| 19164 | 46828 | LUZIÂNIA | AE-07-LU-2407-2959 | VALPARAISO DE GOIAS | CIDADE JARDINS | BR-040-CIDADE JARDINS-VALPARAÍSO DE GOIÁS-GO | RESERVATÓRIO CIDADE JARDINS | RAP - POÇO | 10410005 | 2020-07-24 | - | 8 | VALVULA | REGISTRO |  |  |  | 200 MM |  | 3 | UN | SIM | NAO | SIM | - | MANUAL
| 19165 | 46829 | LUZIÂNIA | AE-07-LU-2407-2960 | VALPARAISO DE GOIAS | CIDADE JARDINS | BR-040-CIDADE JARDINS-VALPARAÍSO DE GOIÁS-GO | RESERVATÓRIO CIDADE JARDINS | RAP - POÇO | 10410005 | 2020-07-24 | - | 8 | VALVULA | REGISTRO |  |  |  | 150 MM |  | 5 | UN | SIM | NAO | SIM | - | MANUAL
| 19166 | 46830 | LUZIÂNIA | AE-07-LU-2407-2961 | VALPARAISO DE GOIAS | CIDADE JARDINS | BR-040-CIDADE JARDINS-VALPARAÍSO DE GOIÁS-GO | RESERVATÓRIO CIDADE JARDINS | RAP - POÇO | 10410005 | 2020-07-24 | - | 8 | VALVULA | REGISTRO |  |  |  | 75 MM |  | 1 | UN | SIM | NAO | SIM | - | MANUAL
| 19167 | 46831 | LUZIÂNIA | AE-07-LU-2407-2962 | VALPARAISO DE GOIAS | CIDADE JARDINS | BR-040-CIDADE JARDINS-VALPARAÍSO DE GOIÁS-GO | RESERVATÓRIO CIDADE JARDINS | RAP - POÇO | 10410005 | 2020-07-24 | - | 8 | VALVULA | RETENCAO |  |  |  | 50 MM |  | 1 | UN | SIM | NAO | SIM | - | MANUAL
| 19168 | 46832 | LUZIÂNIA | AE-07-LU-2407-2963 | VALPARAISO DE GOIAS | CIDADE JARDINS | BR-040-CIDADE JARDINS-VALPARAÍSO DE GOIÁS-GO | RESERVATÓRIO CIDADE JARDINS | RAP - POÇO | 10410005 | 2020-07-24 | - | 8 | VALVULA | REGISTRO |  |  |  | 65 MM |  | 1 | UN | SIM | NAO | SIM | - | MANUAL
| 19169 | 46833 | LUZIÂNIA | AE-07-LU-2407-2964 | VALPARAISO DE GOIAS | CIDADE JARDINS | BR-040-CIDADE JARDINS-VALPARAÍSO DE GOIÁS-GO | RESERVATÓRIO CIDADE JARDINS | RAP - POÇO | 10410005 | 2020-07-24 | - | 8 | VALVULA | REGISTRO |  |  |  | 65 MM |  | 1 | UN | SIM | NAO | SIM | - | MANUAL
| 19170 | 46834 | LUZIÂNIA | AE-07-LU-2407-2965 | VALPARAISO DE GOIAS | CIDADE JARDINS | BR-040-CIDADE JARDINS-VALPARAÍSO DE GOIÁS-GO | RESERVATÓRIO CIDADE JARDINS | RAP - POÇO | 10410005 | 2020-07-24 | - | 8 | VALVULA | REGISTRO |  |  |  | 50 MM |  | 1 | UN | SIM | NAO | SIM | - | MANUAL
| 19171 | 46835 | LUZIÂNIA | AE-07-LU-2407-2966 | VALPARAISO DE GOIAS | CIDADE JARDINS | BR-040-CIDADE JARDINS-VALPARAÍSO DE GOIÁS-GO | RESERVATÓRIO CIDADE JARDINS | RAP - POÇO | 10410005 | 2020-07-24 | - | 8 | VALVULA | RETENCAO |  |  |  | 65 MM |  | 1 | UN | SIM | NAO | SIM | - | MANUAL
| 19172 | 46836 | LUZIÂNIA | AE-07-LU-2407-2967 | VALPARAISO DE GOIAS | CIDADE JARDINS | BR-040-CIDADE JARDINS-VALPARAÍSO DE GOIÁS-GO | RESERVATÓRIO CIDADE JARDINS | RAP - POÇO | 10410005 | 2020-07-24 | - | 8 | BOMBA | DOSADORA | [5 empty] | 1 | UN | SIM | NAO | SIM | -
| 19173 | 46837 | LUZIÂNIA | AE-07-LU-2407-2968 | VALPARAISO DE GOIAS | CIDADE JARDINS | BR-040-CIDADE JARDINS-VALPARAÍSO DE GOIÁS-GO | RESERVATÓRIO CIDADE JARDINS | RAP - POÇO | 10410005 | 2020-07-24 | - | 8 | POCO | POCO ARTESIANO | [5 empty] | 1 | UN | SIM | NAO | SIM | -
| 19174 | 46838 | LUZIÂNIA | AE-07-LU-2407-2969 | VALPARAISO DE GOIAS | CIDADE JARDINS | BR-040-CIDADE JARDINS-VALPARAÍSO DE GOIÁS-GO | RESERVATÓRIO CIDADE JARDINS | RAP - POÇO | 10410005 | 2020-07-24 | - | 8 | BOMBA | SUBMERSA | [5 empty] | 1 | UN | SIM | NAO | SIM | - |  |  |  | 15 M³/H
| 19175 | 46839 | LUZIÂNIA | AE-07-LU-2407-2970 | VALPARAISO DE GOIAS | CIDADE JARDINS | BR-040-CIDADE JARDINS-VALPARAÍSO DE GOIÁS-GO | RESERVATÓRIO CIDADE JARDINS | RAP - POÇO | 10410005 | 2020-07-24 | - | 8 | PAINEL | QUADRO DE COMANDO | [5 empty] | 1 | UN | SIM | NAO | SIM | -
| 19176 | 46842 | LUZIÂNIA | AE-07-LU-2407-2973 | VALPARAISO DE GOIAS | CIDADE JARDINS | BR-040-CIDADE JARDINS-VALPARAÍSO DE GOIÁS-GO | RESERVATÓRIO CIDADE JARDINS | RAP - POÇO | 10410005 | 2020-07-24 | - | 8 | MEDIDOR | MACROMEDIDOR |  |  |  | 200 MM |  | 1 | UN | SIM | NAO | SIM | - |  |  |  | 250 M³/H | HIDROMETER | WP-MED222
| 19177 | 46843 | LUZIÂNIA | AE-07-LU-2407-2974 | VALPARAISO DE GOIAS | CIDADE JARDINS | BR-040-CIDADE JARDINS-VALPARAÍSO DE GOIÁS-GO | RESERVATÓRIO CIDADE JARDINS | RAP - POÇO | 10410005 | 2020-07-24 | - | 8 | MEDIDOR | MACROMEDIDOR |  |  |  | 150 MM |  | 1 | UN | SIM | NAO | SIM | - |  |  |  | 150 M³/H | ZENNER
| 19178 | 46844 | LUZIÂNIA | AE-07-LU-2407-2975 | VALPARAISO DE GOIAS | CIDADE JARDINS | BR-040-CIDADE JARDINS-VALPARAÍSO DE GOIÁS-GO | RESERVATÓRIO CIDADE JARDINS | RAP - POÇO | 10410005 | 2020-07-24 | - | 8 | MEDIDOR | MACROMEDIDOR |  |  |  | 30 MM |  | 1 | UN | SIM | NAO | SIM | - |  |  |  | 15 M³/H | ZENNER
| 19179 | 46846 | LUZIÂNIA | AE-06-LU-2707-2977 | LUZIANIA | PEDREGAL | RUA 23 QD. 01 S/N BAIRRO PEDREGAL NOVO GAMA | POÇO P16 | POÇO | 10380075 | 2020-07-27 | 1 | 1 | POCO | POCO ARTESIANO | P16 |  |  |  |  | 1 | UN | SIM | NAO | SIM | -
| 19180 | 46847 | LUZIÂNIA | AE-06-LU-2707-2978 | LUZIANIA | PEDREGAL | RUA 23 QD. 01 S/N BAIRRO PEDREGAL NOVO GAMA | POÇO P16 | POÇO | 10380075 | 2020-07-27 | 1 | 1 | BOMBA | SUBMERSA | [5 empty] | 1 | UN | SIM | NAO | SIM | - |  |  |  | 20 M³/H
| 19181 | 46851 | LUZIÂNIA | AE-06-LU-2707-2982 | LUZIANIA | PEDREGAL | RUA 23 QD. 01 S/N BAIRRO PEDREGAL NOVO GAMA | POÇO P16 | POÇO | 10380075 | 2020-07-27 | 1 | 1 | MEDIDOR | MACROMEDIDOR |  |  |  | 80 MM |  | 1 | UN | SIM | NAO | SIM | - |  |  |  | 40 M³/H | HIDROMETER | WS
| 19182 | 46853 | LUZIÂNIA | AE-06-LU-2707-2984 | LUZIANIA | PEDREGAL | RUA 23 QD. 448 S/N BAIRRO PEDREGAL NOVO GAMA | POÇO P15 | POÇO | 10380073 | 2020-07-27 | 2 | 2 | POCO | POCO ARTESIANO | P15 |  |  |  |  | 1 | UN | SIM | NAO | SIM | -
| 19183 | 46854 | LUZIÂNIA | AE-06-LU-2707-2985 | LUZIANIA | PEDREGAL | RUA 23 QD. 448 S/N BAIRRO PEDREGAL NOVO GAMA | POÇO P15 | POÇO | 10380073 | 2020-07-27 | 2 | 2 | BOMBA | SUBMERSA | [5 empty] | 1 | UN | SIM | NAO | SIM | - |  |  |  | 13 M³/H
| 19184 | 46857 | LUZIÂNIA | AE-06-LU-2707-2988 | LUZIANIA | PEDREGAL | RUA 23 QD. 448 S/N BAIRRO PEDREGAL NOVO GAMA | POÇO P15 | POÇO | 10380073 | 2020-07-27 | 2 | 2 | MEDIDOR | MACROMEDIDOR |  |  |  | 50 MM |  | 1 | UN | SIM | NAO | SIM | - |  |  |  | 25 M³/H | IRON
| 19185 | 46862 | LUZIÂNIA | AE-06-LU-2707-2993 | LUZIANIA | PEDREGAL | RUA 29 QD 00 S/N BAIRRO PEDREGAL NOVO GAMA | POÇO P4 (CAIC) | POÇO | 10380074 | 2020-07-27 | 3 | 3 | POCO | POCO ARTESIANO | P4 |  |  |  |  | 1 | UN | SIM | NAO | SIM | -
| 19186 | 46863 | LUZIÂNIA | AE-06-LU-2707-2994 | LUZIANIA | PEDREGAL | RUA 29 QD 00 S/N BAIRRO PEDREGAL NOVO GAMA | POÇO P4 (CAIC) | POÇO | 10380074 | 2020-07-27 | 3 | 3 | BOMBA | SUBMERSA | [5 empty] | 1 | UN | SIM | NAO | SIM | - |  |  |  | 15 M³/H
| 19187 | 46868 | LUZIÂNIA | AE-06-LU-2707-2999 | LUZIANIA | PEDREGAL | RUA 29 QD 00 S/N BAIRRO PEDREGAL NOVO GAMA | POÇO P4 (CAIC) | POÇO | 10380074 | 2020-07-27 | 3 | 3 | MEDIDOR | MACROMEDIDOR |  |  |  | 80 MM |  | 1 | UN | SIM | NAO | SIM | - |  |  |  | 40 M³/H
| 19188 | 46875 | LUZIÂNIA | AE-06-LU-2707-3006 | NOVO GAMA | PEDREGAL (PQ ESTRELA D'ALVA) | QD F CHÁCARA MINAS GERAIS 125 PEDREGAL (PQ ESTRELA D'ALVA) NOVO GAMA | POÇO P19 PEDREGAL (PQ ESTRELA D'ALVA) | POÇO | 10420031 | 2020-07-27 | 6 | 4 | POCO | POCO ARTESIANO | P19 |  |  |  |  | 1 | UN | SIM | NAO | SIM | -
| 19189 | 46876 | LUZIÂNIA | AE-06-LU-2707-3007 | NOVO GAMA | PEDREGAL (PQ ESTRELA D'ALVA) | QD F CHÁCARA MINAS GERAIS 125 PEDREGAL (PQ ESTRELA D'ALVA) NOVO GAMA | POÇO P19 PEDREGAL (PQ ESTRELA D'ALVA) | POÇO | 10420031 | 2020-07-27 | 6 | 4 | BOMBA | SUBMERSA | [5 empty] | 1 | UN | SIM | NAO | SIM | - |  |  |  | 13 M³/H
| 19190 | 46889 | LUZIÂNIA | AE-06-LU-2707-3020 | NOVO GAMA | PEDREGAL | LT 30 FAZENDA PAIVA (ARRA ESPECIAL LT1 CHACARAS MINAS GERAIS B) QD OESP, NOVO GAMA | POÇO P13 PEDREGAL | POÇO | 10420029 | 2020-07-27 | 7 | 5 | POCO | POCO ARTESIANO | P13 |  |  |  |  | 1 | UN | SIM | NAO | SIM | -
| 19191 | 46890 | LUZIÂNIA | AE-06-LU-2707-3021 | NOVO GAMA | PEDREGAL | LT 30 FAZENDA PAIVA (ARRA ESPECIAL LT1 CHACARAS MINAS GERAIS B) QD OESP, NOVO GAMA | POÇO P13 PEDREGAL | POÇO | 10420029 | 2020-07-27 | 7 | 5 | BOMBA | SUBMERSA | [5 empty] | 1 | UN | SIM | NAO | SIM | - |  |  |  | 15 M³/H
| 19192 | 46903 | LUZIÂNIA | AE-06-LU-2707-3034 | NOVO GAMA | PEDREGAL (PQ ESTRELA D'ALVA) | QD 672 LT11 PQ ESTRELA D'ALVA | CAIXA DE REUNIÃO PEDREGAL (PQ ESTRELA D'ALVA) | RAP - EEAT | 10420030 | 2020-07-27 | 5 | 6 | RESERVATORIO | RESERVATORIO APOIADO DE CONCRETO | DIAMETRO 5,00 M; ALTURA 3,00 M |  |  | 5,00 M X 5,00 M | 50 M³ | 1 | UN | SIM | NAO | SIM | -
| 19193 | 46904 | LUZIÂNIA | AE-06-LU-2707-3035 | NOVO GAMA | PEDREGAL (PQ ESTRELA D'ALVA) | QD 672 LT11 PQ ESTRELA D'ALVA | CAIXA DE REUNIÃO PEDREGAL (PQ ESTRELA D'ALVA) | RAP - EEAT | 10420030 | 2020-07-27 | 5 | 6 | VALVULA | REGISTRO |  |  |  | 200 MM |  | 6 | UN | SIM | NAO | SIM | - | MANUAL
| 19194 | 46905 | LUZIÂNIA | AE-06-LU-2707-3036 | NOVO GAMA | PEDREGAL (PQ ESTRELA D'ALVA) | QD 672 LT11 PQ ESTRELA D'ALVA | CAIXA DE REUNIÃO PEDREGAL (PQ ESTRELA D'ALVA) | RAP - EEAT | 10420030 | 2020-07-27 | 5 | 6 | VALVULA | REGULADORA DE PRESSAO |  |  |  | 200 MM |  | 1 | UN | SIM | NAO | SIM | - | AUTOMATICO
| 19195 | 46906 | LUZIÂNIA | AE-06-LU-2707-3037 | NOVO GAMA | PEDREGAL (PQ ESTRELA D'ALVA) | QD 672 LT11 PQ ESTRELA D'ALVA | CAIXA DE REUNIÃO PEDREGAL (PQ ESTRELA D'ALVA) | RAP - EEAT | 10420030 | 2020-07-27 | 5 | 6 | VALVULA | REGISTRO |  |  |  | 150 MM |  | 2 | UN | SIM | NAO | SIM | - | MANUAL
| 19196 | 46907 | LUZIÂNIA | AE-06-LU-2707-3038 | NOVO GAMA | PEDREGAL (PQ ESTRELA D'ALVA) | QD 672 LT11 PQ ESTRELA D'ALVA | CAIXA DE REUNIÃO PEDREGAL (PQ ESTRELA D'ALVA) | RAP - EEAT | 10420030 | 2020-07-27 | 5 | 6 | VALVULA | REGISTRO |  |  |  | 250 MM |  | 2 | UN | SIM | NAO | SIM | - | MANUAL
| 19197 | 46913 | LUZIÂNIA | AE-06-LU-2707-3044 | NOVO GAMA | PEDREGAL (PQ ESTRELA D'ALVA) | QD 672 LT11 PQ ESTRELA D'ALVA | CAIXA DE REUNIÃO PEDREGAL (PQ ESTRELA D'ALVA) | RAP - EEAT | 10420030 | 2020-07-27 | 5 | 6 | ESTRUTURA | FILTRO | TANQUE CILINDRICO DE FIBRA | FIBRA | TANQUE | DN= 2,30M; H=2,70 M | 26 M³ | 1 | UN | SIM | NAO | SIM | -
| 19198 | 46914 | LUZIÂNIA | AE-06-LU-2707-3045 | NOVO GAMA | PEDREGAL (PQ ESTRELA D'ALVA) | QD 672 LT11 PQ ESTRELA D'ALVA | CAIXA DE REUNIÃO PEDREGAL (PQ ESTRELA D'ALVA) | RAP - EEAT | 10420030 | 2020-07-27 | 5 | 6 | ESTRUTURA | FILTRO | TANQUE CILINDRICO DE FIBRA | FIBRA | TANQUE | DN= 2,30M; H=2,70 M | 26 M³ | 1 | UN | NAO | SIM | SIM | -
| 19199 | 46926 | LUZIÂNIA | AE-06-LU-2707-3057 | NOVO GAMA | BOA VISTA II | QUADRA 01 BAIRRO BOA VISTA II NOVO GAMA | CENTRO DE RESERVAÇÃO BOA VISTA II | RAP - REL - EEAT | 10420007 | 2020-07-27 | 8 | 7 | RESERVATORIO | RESERVATORIO APOIADO DE CONCRETO | DIAMETRO 18,00 M; ALTURA 4,00 M |  |  | 18,00 M X 18,00 M | 1000 M³ | 1 | UN | SIM | NAO | SIM | -
| 19200 | 46927 | LUZIÂNIA | AE-06-LU-2707-3058 | NOVO GAMA | BOA VISTA II | QUADRA 01 BAIRRO BOA VISTA II NOVO GAMA | CENTRO DE RESERVAÇÃO BOA VISTA II | RAP - REL - EEAT | 10420007 | 2020-07-27 | 8 | 7 | RESERVATORIO | RESERVATORIO APOIADO DE CONCRETO | DIAMETRO 9,00 M; ALTURA 3,00 M |  |  | 9,00 M X 9,00 M | 200 M³ | 1 | UN | SIM | NAO | SIM | -
| 19201 | 46928 | LUZIÂNIA | AE-06-LU-2707-3059 | NOVO GAMA | BOA VISTA II | QUADRA 01 BAIRRO BOA VISTA II NOVO GAMA | CENTRO DE RESERVAÇÃO BOA VISTA II | RAP - REL - EEAT | 10420007 | 2020-07-27 | 8 | 7 | RESERVATORIO | RESERVATORIO APOIADO METALICO | DIAMETRO 5,00 M; ALTURA 5,00 M |  |  | 5,00 M X 5,00 M | 100 M³ | 1 | UN | SIM | NAO | SIM | -
| 19202 | 46929 | LUZIÂNIA | AE-06-LU-2707-3060 | NOVO GAMA | BOA VISTA II | QUADRA 01 BAIRRO BOA VISTA II NOVO GAMA | CENTRO DE RESERVAÇÃO BOA VISTA II | RAP - REL - EEAT | 10420007 | 2020-07-27 | 8 | 7 | RESERVATORIO | RESERVATORIO ELEVADO DE CONCRETO | DIAMETRO 3,20 M; ALTURA 6,00 M |  |  | 3,20 M X 3,20 M | 50 M³ | 1 | UN | SIM | NAO | SIM | -
| 19203 | 46930 | LUZIÂNIA | AE-06-LU-2707-3061 | NOVO GAMA | BOA VISTA II | QUADRA 01 BAIRRO BOA VISTA II NOVO GAMA | CENTRO DE RESERVAÇÃO BOA VISTA II | RAP - REL - EEAT | 10420007 | 2020-07-27 | 8 | 7 | VALVULA | REGISTRO |  |  |  | 200 MM |  | 6 | UN | SIM | NAO | SIM | - | MANUAL
| 19204 | 46931 | LUZIÂNIA | AE-06-LU-2707-3062 | NOVO GAMA | BOA VISTA II | QUADRA 01 BAIRRO BOA VISTA II NOVO GAMA | CENTRO DE RESERVAÇÃO BOA VISTA II | RAP - REL - EEAT | 10420007 | 2020-07-27 | 8 | 7 | VALVULA | REGISTRO |  |  |  | 150 MM |  | 5 | UN | SIM | NAO | SIM | - | MANUAL
| 19205 | 46932 | LUZIÂNIA | AE-06-LU-2707-3063 | NOVO GAMA | BOA VISTA II | QUADRA 01 BAIRRO BOA VISTA II NOVO GAMA | CENTRO DE RESERVAÇÃO BOA VISTA II | RAP - REL - EEAT | 10420007 | 2020-07-27 | 8 | 7 | VALVULA | REGISTRO |  |  |  | 300 MM |  | 2 | UN | SIM | NAO | SIM | - | MANUAL
| 19206 | 46933 | LUZIÂNIA | AE-06-LU-2707-3064 | NOVO GAMA | BOA VISTA II | QUADRA 01 BAIRRO BOA VISTA II NOVO GAMA | CENTRO DE RESERVAÇÃO BOA VISTA II | RAP - REL - EEAT | 10420007 | 2020-07-27 | 8 | 7 | VALVULA | REGISTRO |  |  |  | 100 MM |  | 2 | UN | SIM | NAO | SIM | - | MANUAL
| 19207 | 46934 | LUZIÂNIA | AE-06-LU-2707-3065 | NOVO GAMA | BOA VISTA II | QUADRA 01 BAIRRO BOA VISTA II NOVO GAMA | CENTRO DE RESERVAÇÃO BOA VISTA II | RAP - REL - EEAT | 10420007 | 2020-07-27 | 8 | 7 | VALVULA | REGULADORA DE PRESSAO |  |  |  | 100 MM |  | 1 | UN | SIM | NAO | SIM | - | AUTOMATICO
| 19208 | 46935 | LUZIÂNIA | AE-06-LU-2707-3066 | NOVO GAMA | BOA VISTA II | QUADRA 01 BAIRRO BOA VISTA II NOVO GAMA | CENTRO DE RESERVAÇÃO BOA VISTA II | RAP - REL - EEAT | 10420007 | 2020-07-27 | 8 | 7 | VALVULA | REGULADORA DE PRESSAO |  |  |  | 200 MM |  | 1 | UN | SIM | NAO | SIM | - | AUTOMATICO
| 19209 | 46940 | LUZIÂNIA | AE-06-LU-2707-3071 | NOVO GAMA | BOA VISTA II | QUADRA 01 BAIRRO BOA VISTA II NOVO GAMA | CENTRO DE RESERVAÇÃO BOA VISTA II | RAP - REL - EEAT | 10420007 | 2020-07-27 | 8 | 7 | MEDIDOR | MACROMEDIDOR |  |  |  | 100 MM |  | 1 | UN | SIM | NAO | SIM | - |  |  |  | 120 M³/H
| 19210 | 46941 | LUZIÂNIA | AE-06-LU-2707-3072 | NOVO GAMA | BOA VISTA II | QUADRA 01 BAIRRO BOA VISTA II NOVO GAMA | CENTRO DE RESERVAÇÃO BOA VISTA II | RAP - REL - EEAT | 10420007 | 2020-07-27 | 8 | 7 | MEDIDOR | MACROMEDIDOR |  |  |  | 100 MM |  | 1 | UN | SIM | NAO | SIM | - |  |  |  | 120 M³/H
| 19211 | 46943 | LUZIÂNIA | AE-06-LU-2707-3074 | NOVO GAMA | BOA VISTA II | LT 13/15 QD 11 CONJ. AH-01 (BOA VISTA II) NOVO GAMA | EEE BOA VISTA II | EEE | 10420006 | 2020-07-27 | 4 | 8 | ESTRUTURA | CAIXA DE CHEGADA E GRANDEAMENTO |  | CONCRETO |  | 30,00 M X 2,00 M X 2,90 M |  | 1 | UN | SIM | NAO | SIM | -
| 19212 | 46944 | LUZIÂNIA | AE-06-LU-2707-3075 | NOVO GAMA | BOA VISTA II | LT 13/15 QD 11 CONJ. AH-01 (BOA VISTA II) NOVO GAMA | EEE BOA VISTA II | EEE | 10420006 | 2020-07-27 | 4 | 8 | POCO | POCO DE SUCCAO | ESTRUTURA EM ALVENARIA ; TRATAMENTO DE ESGOTO | ALVENARIA |  | 5,00 M X 3,50 M X 5,00 M |  | 1 | UN | SIM | NAO | SIM | -
| 19213 | 46956 | LUZIÂNIA | AE-06-LU-2707-3087 | NOVO GAMA | BOA VISTA II | LT 13/15 QD 11 CONJ. AH-01 (BOA VISTA II) NOVO GAMA | EEE BOA VISTA II | EEE | 10420006 | 2020-07-27 | 4 | 8 | VALVULA | REGISTRO |  |  |  | 200 MM |  | 6 | UN | SIM | NAO | SIM | - | MANUAL
| 19214 | 46957 | LUZIÂNIA | AE-06-LU-2707-3088 | NOVO GAMA | BOA VISTA II | LT 13/15 QD 11 CONJ. AH-01 (BOA VISTA II) NOVO GAMA | EEE BOA VISTA II | EEE | 10420006 | 2020-07-27 | 4 | 8 | VALVULA | REGULADORA DE PRESSAO |  |  |  | 200 MM |  | 3 | UN | SIM | NAO | SIM | - | AUTOMATICO
| 19215 | 46958 | LUZIÂNIA | AE-06-LU-2707-3089 | NOVO GAMA | BOA VISTA II | LT 13/15 QD 11 CONJ. AH-01 (BOA VISTA II) NOVO GAMA | EEE BOA VISTA II | EEE | 10420006 | 2020-07-27 | 4 | 8 | GRUPO MOTO GERADOR | GERADOR DE ENERGIA | [5 empty] | 1 | UN | SIM | NAO | SIM | - |  |  |  |  | DCCO
| 19216 | 46960 | LUZIÂNIA | AE-06-LU-2707-3091 | NOVO GAMA | BOA VISTA II | LT 13/15 QD 11 CONJ. AH-01 (BOA VISTA II) NOVO GAMA | EEE BOA VISTA II | EEE | 10420006 | 2020-07-27 | 4 | 8 | INVERSOR DE FREQUENCIA | INVERSOR DE FREQUENCIA | [5 empty] | 1 | UN | SIM | NAO | SIM | - |  |  |  |  | WEG | CFW 09 | 1023735097
| 19217 | 46961 | LUZIÂNIA | AE-06-LU-2707-3092 | NOVO GAMA | BOA VISTA II | LT 13/15 QD 11 CONJ. AH-01 (BOA VISTA II) NOVO GAMA | EEE BOA VISTA II | EEE | 10420006 | 2020-07-27 | 4 | 8 | INVERSOR DE FREQUENCIA | INVERSOR DE FREQUENCIA | [5 empty] | 1 | UN | SIM | NAO | SIM | - |  |  |  |  | WEG | CFW 09 | 1022513950
| 19218 | 46962 | LUZIÂNIA | AE-06-LU-2707-3093 | NOVO GAMA | BOA VISTA II | LT 13/15 QD 11 CONJ. AH-01 (BOA VISTA II) NOVO GAMA | EEE BOA VISTA II | EEE | 10420006 | 2020-07-27 | 4 | 8 | INVERSOR DE FREQUENCIA | INVERSOR DE FREQUENCIA | [5 empty] | 1 | UN | SIM | NAO | SIM | - |  |  |  |  | WEG | CFW 09 | 1023735114
| 19219 | 46967 | LUZIÂNIA | AE-06-LU-2807-3098 | NOVO GAMA | RESIDENCIAL ALVORADA | PRÓXIMO QD 193 DO RESIDENCIAL ALVORADA NOVO GAMA | CAIXA DE REUNIÃO RESIDENCIAL ALVORADA | EEAT - POÇO | 10420034 | 2020-07-28 | 7 | 1 | POCO | POCO ARTESIANO | P2 |  |  |  |  | 1 | UN | SIM | NAO | SIM | -
| 19220 | 46968 | LUZIÂNIA | AE-06-LU-2807-3099 | NOVO GAMA | RESIDENCIAL ALVORADA | PRÓXIMO QD 193 DO RESIDENCIAL ALVORADA NOVO GAMA | CAIXA DE REUNIÃO RESIDENCIAL ALVORADA | EEAT - POÇO | 10420034 | 2020-07-28 | 7 | 1 | BOMBA | SUBMERSA | [5 empty] | 1 | UN | SIM | NAO | SIM | - |  |  |  | 15 M³/H
| 19221 | 46969 | LUZIÂNIA | AE-06-LU-2807-3100 | NOVO GAMA | RESIDENCIAL ALVORADA | PRÓXIMO QD 193 DO RESIDENCIAL ALVORADA NOVO GAMA | CAIXA DE REUNIÃO RESIDENCIAL ALVORADA | EEAT - POÇO | 10420034 | 2020-07-28 | 7 | 1 | MEDIDOR | MACROMEDIDOR |  |  |  | 50 MM |  | 1 | UN | SIM | NAO | SIM | - |  |  |  | 15 M³/H | HIDROMETER | WS MFD
| 19222 | 46981 | LUZIÂNIA | AE-06-LU-2807-3112 | NOVO GAMA | AMERICA DO SUL II | FINAL DA RUA CEREJEIRA, SN BAIRRO AMERICA DO SUL II NOVO GAMA | POÇO P2 AMERICA DO SUL II | POÇO | 10420002 | 2020-07-28 | 4 | 3 | POCO | POCO ARTESIANO | [5 empty] | 1 | UN | SIM | NAO | SIM | -
| 19223 | 46982 | LUZIÂNIA | AE-06-LU-2807-3113 | NOVO GAMA | AMERICA DO SUL II | FINAL DA RUA CEREJEIRA, SN BAIRRO AMERICA DO SUL II NOVO GAMA | POÇO P2 AMERICA DO SUL II | POÇO | 10420002 | 2020-07-28 | 4 | 3 | BOMBA | SUBMERSA | [5 empty] | 1 | UN | SIM | NAO | SIM | - |  |  |  | 15 M³/H
| 19224 | 46983 | LUZIÂNIA | AE-06-LU-2807-3114 | NOVO GAMA | AMERICA DO SUL II | FINAL DA RUA CEREJEIRA, SN BAIRRO AMERICA DO SUL II NOVO GAMA | POÇO P2 AMERICA DO SUL II | POÇO | 10420002 | 2020-07-28 | 4 | 3 | PAINEL | AUTOMACAO | [5 empty] | 1 | UN | SIM | NAO | SIM | -
| 19225 | 46986 | LUZIÂNIA | AE-06-LU-2807-3117 | NOVO GAMA | AMERICA DO SUL II | FINAL DA RUA CEREJEIRA, SN BAIRRO AMERICA DO SUL II NOVO GAMA | POÇO P2 AMERICA DO SUL II | POÇO | 10420002 | 2020-07-28 | 4 | 3 | MEDIDOR | MACROMEDIDOR |  |  |  | 80 MM |  | 1 | UN | SIM | NAO | SIM | - |  |  |  | 40 M³/H | BETA
| 19226 | 46991 | LUZIÂNIA | AE-06-LU-2807-3122 | NOVO GAMA | LUNABEL 3C | QD 6 LUNABEL NOVO GAMA | RESERVATÓRIO APOIADO 150M³ ELEVADO 50M³ | RAP - REL | 10420020 | 2020-07-28 | 12 | 4 | RESERVATORIO | RESERVATORIO ELEVADO METALICO | DIAMETRO 3,20 M; ALTURA 6,00 M |  |  | 3,20 M X 3,20 M | 50 M³ | 1 | UN | SIM | NAO | SIM | -
| 19227 | 46992 | LUZIÂNIA | AE-06-LU-2807-3123 | NOVO GAMA | LUNABEL 3C | QD 6 LUNABEL NOVO GAMA | RESERVATÓRIO APOIADO 150M³ ELEVADO 50M³ | RAP - REL | 10420020 | 2020-07-28 | 12 | 4 | RESERVATORIO | RESERVATORIO APOIADO METALICO | DIAMETRO 6,00 M; ALTURA 5,00 M |  |  | 6,00 M X 6,00 M | 150 M³ | 1 | UN | SIM | NAO | SIM | -
| 19228 | 46993 | LUZIÂNIA | AE-06-LU-2807-3124 | NOVO GAMA | LUNABEL 3C | QD 6 LUNABEL NOVO GAMA | RESERVATÓRIO APOIADO 150M³ ELEVADO 50M³ | RAP - REL | 10420020 | 2020-07-28 | 12 | 4 | VALVULA | REGISTRO |  |  |  | 100 MM |  | 5 | UN | SIM | NAO | SIM | - | MANUAL
| 19229 | 46994 | LUZIÂNIA | AE-06-LU-2807-3125 | NOVO GAMA | LUNABEL 3C | QD 6 LUNABEL NOVO GAMA | RESERVATÓRIO APOIADO 150M³ ELEVADO 50M³ | RAP - REL | 10420020 | 2020-07-28 | 12 | 4 | VALVULA | RETENCAO |  |  |  | 100 MM |  | 1 | UN | SIM | NAO | SIM | - | AUTOMATICO
| 19230 | 47000 | LUZIÂNIA | AE-06-LU-2807-3131 | NOVO GAMA | RESIDENCIAL JD PAIVA | AV. PAINEIRA QD 19 MONT SERRAT RESIDENCIAL JD PAIVA NOVO GAMA | RESERVATÓRIO RESIDENCIAL JD PAIVA | RAP - REL | 10420042 | 2020-07-28 | 9 | 5 | RESERVATORIO | RESERVATORIO APOIADO DE CONCRETO | DIAMETRO 12,00 M; ALTURA 2,00 M |  |  | 12,00 M X 12,00 M | 200 M³ | 1 | UN | SIM | NAO | SIM | -
| 19231 | 47001 | LUZIÂNIA | AE-06-LU-2807-3132 | NOVO GAMA | RESIDENCIAL JD PAIVA | AV. PAINEIRA QD 19 MONT SERRAT RESIDENCIAL JD PAIVA NOVO GAMA | RESERVATÓRIO RESIDENCIAL JD PAIVA | RAP - REL | 10420042 | 2020-07-28 | 9 | 5 | RESERVATORIO | RESERVATORIO ELEVADO METALICO | DIAMETRO 3,20 M; ALTURA 6,00 M |  |  | 3,20 M X 3,20 M | 50 M³ | 1 | UN | SIM | NAO | SIM | -
| 19232 | 47002 | LUZIÂNIA | AE-06-LU-2807-3133 | NOVO GAMA | RESIDENCIAL JD PAIVA | AV. PAINEIRA QD 19 MONT SERRAT RESIDENCIAL JD PAIVA NOVO GAMA | RESERVATÓRIO RESIDENCIAL JD PAIVA | RAP - REL | 10420042 | 2020-07-28 | 9 | 5 | VALVULA | REGISTRO |  |  |  | 250 MM |  | 1 | UN | SIM | NAO | SIM | - | MANUAL
| 19233 | 47004 | LUZIÂNIA | AE-06-LU-2807-3135 | NOVO GAMA | RESIDENCIAL JD PAIVA | AV. PAINEIRA QD 19 MONT SERRAT RESIDENCIAL JD PAIVA NOVO GAMA | RESERVATÓRIO RESIDENCIAL JD PAIVA | RAP - REL | 10420042 | 2020-07-28 | 9 | 5 | MEDIDOR | MACROMEDIDOR |  |  |  | 250 MM |  | 1 | UN | SIM | NAO | SIM | - |  |  |  | 450 M³/H | HIDROMETER
| 19234 | 47011 | LUZIÂNIA | AE-06-LU-2807-3142 | NOVO GAMA | LUNABEL | RUA 14 COM RUA 5 QD 30 LUNABEL NOVO GAMA | RESERVATÓRIO 3A | RAP - REL | 10420019 | 2020-07-28 | 11 | 6 | RESERVATORIO | RESERVATORIO APOIADO DE CONCRETO | DIAMETRO 7,00 M; ALTURA 4,00 M |  |  | 7,00 M X 7,00 M | 150 M³ | 1 | UN | SIM | NAO | SIM | -
| 19235 | 47012 | LUZIÂNIA | AE-06-LU-2807-3143 | NOVO GAMA | LUNABEL | RUA 14 COM RUA 5 QD 30 LUNABEL NOVO GAMA | RESERVATÓRIO 3A | RAP - REL | 10420019 | 2020-07-28 | 11 | 6 | RESERVATORIO | RESERVATORIO ELEVADO DE CONCRETO | DIAMETRO 5,00 M; ALTURA 5,00 M |  |  | 5,00 M X 5,00 M | 100 M³ | 1 | UN | SIM | NAO | SIM | -
| 19236 | 47013 | LUZIÂNIA | AE-06-LU-2807-3144 | NOVO GAMA | LUNABEL | RUA 14 COM RUA 5 QD 30 LUNABEL NOVO GAMA | RESERVATÓRIO 3A | RAP - REL | 10420019 | 2020-07-28 | 11 | 6 | VALVULA | REGISTRO |  |  |  | 100 MM |  | 2 | UN | SIM | NAO | SIM | - | MANUAL
| 19237 | 47014 | LUZIÂNIA | AE-06-LU-2807-3145 | NOVO GAMA | LUNABEL | RUA 14 COM RUA 5 QD 30 LUNABEL NOVO GAMA | RESERVATÓRIO 3A | RAP - REL | 10420019 | 2020-07-28 | 11 | 6 | MEDIDOR | MACROMEDIDOR |  |  |  | 100 MM |  | 1 | UN | SIM | NAO | SIM | - |  |  |  | 120 M³/H | HIDROMETER
| 19238 | 47017 | LUZIÂNIA | AE-06-LU-2807-3148 | NOVO GAMA | RESIDENCIAL ALVORADA | FINAL DA RUA TRAJANO MEIRELES RESIDENCIAL ALVORADA NOVO GAMA | RESERVATÓRIO CAP 100M³ RESIDENCIAL ALVORADA | RAP | 10420033 | 2020-07-28 | 8 | 7 | RESERVATORIO | RESERVATORIO APOIADO METALICO | DIAMETRO 8,00 M; ALTURA 2,00 M |  |  | 8,00 M X 8,00 M | 100 M³ | 1 | UN | SIM | NAO | SIM | -
| 19239 | 47018 | LUZIÂNIA | AE-06-LU-2807-3149 | NOVO GAMA | RESIDENCIAL ALVORADA | FINAL DA RUA TRAJANO MEIRELES RESIDENCIAL ALVORADA NOVO GAMA | RESERVATÓRIO CAP 100M³ RESIDENCIAL ALVORADA | RAP | 10420033 | 2020-07-28 | 8 | 7 | VALVULA | REGISTRO |  |  |  | 150 MM |  | 2 | UN | SIM | NAO | SIM | - | MANUAL
| 19240 | 47019 | LUZIÂNIA | AE-06-LU-2807-3150 | NOVO GAMA | RESIDENCIAL ALVORADA | FINAL DA RUA TRAJANO MEIRELES RESIDENCIAL ALVORADA NOVO GAMA | RESERVATÓRIO CAP 100M³ RESIDENCIAL ALVORADA | RAP | 10420033 | 2020-07-28 | 8 | 7 | MEDIDOR | MACROMEDIDOR |  |  |  | 100 MM |  | 1 | UN | SIM | NAO | SIM | - |  |  |  | 120 M³/H
| 19241 | 47030 | LUZIÂNIA | AE-06-LU-2807-3161 | NOVO GAMA | RESIDENCIAL ALVORADA | PRÓXIMO QD 193 DO RESIDENCIAL ALVORADA NOVO GAMA | CAIXA DE REUNIÃO RESIDENCIAL ALVORADA | EEAT - POÇO | 10420035 | 2020-07-28 | 6 | 8 | ESTRUTURA | TANQUE DE CONTATO |  | CONCRETO |  | 5,30 M X 4,40 M X 3,00 M | 100 M³ | 1 | UN | SIM | NAO | SIM | -
| 19242 | 47031 | LUZIÂNIA | AE-06-LU-2807-3162 | NOVO GAMA | RESIDENCIAL ALVORADA | PRÓXIMO QD 193 DO RESIDENCIAL ALVORADA NOVO GAMA | CAIXA DE REUNIÃO RESIDENCIAL ALVORADA | EEAT - POÇO | 10420035 | 2020-07-28 | 6 | 8 | VALVULA | REGISTRO |  |  |  | 100 MM |  | 1 | UN | SIM | NAO | SIM | - | MANUAL
| 19243 | 47032 | LUZIÂNIA | AE-06-LU-2807-3163 | NOVO GAMA | RESIDENCIAL ALVORADA | PRÓXIMO QD 193 DO RESIDENCIAL ALVORADA NOVO GAMA | CAIXA DE REUNIÃO RESIDENCIAL ALVORADA | EEAT - POÇO | 10420035 | 2020-07-28 | 6 | 8 | VALVULA | ALIVIO |  |  |  | 100 MM |  | 1 | UN | SIM | NAO | SIM | - | AUTOMATICO
| 19244 | 47033 | LUZIÂNIA | AE-06-LU-2807-3164 | NOVO GAMA | RESIDENCIAL ALVORADA | PRÓXIMO QD 193 DO RESIDENCIAL ALVORADA NOVO GAMA | CAIXA DE REUNIÃO RESIDENCIAL ALVORADA | EEAT - POÇO | 10420035 | 2020-07-28 | 6 | 8 | VALVULA | REGISTRO |  |  |  | 80 MM |  | 1 | UN | SIM | NAO | SIM | - | MANUAL
| 19245 | 47034 | LUZIÂNIA | AE-06-LU-2807-3165 | NOVO GAMA | RESIDENCIAL ALVORADA | PRÓXIMO QD 193 DO RESIDENCIAL ALVORADA NOVO GAMA | CAIXA DE REUNIÃO RESIDENCIAL ALVORADA | EEAT - POÇO | 10420035 | 2020-07-28 | 6 | 8 | VALVULA | REGISTRO |  |  |  | 250 MM |  | 2 | UN | SIM | NAO | SIM | - | MANUAL
| 19246 | 47035 | LUZIÂNIA | AE-06-LU-2807-3166 | NOVO GAMA | RESIDENCIAL ALVORADA | PRÓXIMO QD 193 DO RESIDENCIAL ALVORADA NOVO GAMA | CAIXA DE REUNIÃO RESIDENCIAL ALVORADA | EEAT - POÇO | 10420035 | 2020-07-28 | 6 | 8 | VALVULA | REGISTRO |  |  |  | 200 MM |  | 3 | UN | SIM | NAO | SIM | - | MANUAL
| 19247 | 47043 | LUZIÂNIA | AE-06-LU-2807-3174 | NOVO GAMA | RESIDENCIAL ALVORADA | PRÓXIMO QD 193 DO RESIDENCIAL ALVORADA NOVO GAMA | CAIXA DE REUNIÃO RESIDENCIAL ALVORADA | EEAT - POÇO | 10420035 | 2020-07-28 | 6 | 8 | ESTRUTURA | FILTRO | TANQUE CILINDRICO METALICO | METALICO | TANQUE | DN= 1,50 ; H= 3,0 M | 10M³ | 1 | UN | SIM | NAO | SIM | -
| 19248 | 47049 | LUZIÂNIA | AE-06-LU-2807-3180 | NOVO GAMA | RESIDENCIAL ALVORADA | PRÓXIMO QD 193 DO RESIDENCIAL ALVORADA NOVO GAMA | CAIXA DE REUNIÃO RESIDENCIAL ALVORADA | EEAT - POÇO | 10420035 | 2020-07-28 | 6 | 8 | TANQUE | TANQUE DE POLIETILENO |  |  |  |  | 200L | 1 | UN | SIM | NAO | SIM | -
| 19249 | 47050 | LUZIÂNIA | AE-06-LU-2807-3181 | NOVO GAMA | RESIDENCIAL ALVORADA | PRÓXIMO QD 193 DO RESIDENCIAL ALVORADA NOVO GAMA | CAIXA DE REUNIÃO RESIDENCIAL ALVORADA | EEAT - POÇO | 10420035 | 2020-07-28 | 6 | 8 | MEDIDOR | MACROMEDIDOR |  |  |  | 100 MM |  | 1 | UN | SIM | NAO | SIM | - |  |  |  | 120 M³/H | BETA
| 19250 | 47058 | LUZIÂNIA | AE-06-LU-2807-3189 | NOVO GAMA | AMERICA DO SUL II | QD 27 LT 22E25 RESIDENCIAL AMERICA DO SUL II NOVO GAMA | CENTRO DE RESERVAÇÃO AMERICA DO SUL II | RAP - REL - EEAT | 10420003 | 2020-07-28 | 3 | 9 | RESERVATORIO | RESERVATORIO APOIADO DE CONCRETO | DIAMETRO 10,00 M; ALTURA 2,00 M |  |  | 10,00 M X 10,00 M | 100 M³ | 1 | UN | SIM | NAO | SIM | -
| 19251 | 47059 | LUZIÂNIA | AE-06-LU-2807-3190 | NOVO GAMA | AMERICA DO SUL II | QD 27 LT 22E25 RESIDENCIAL AMERICA DO SUL II NOVO GAMA | CENTRO DE RESERVAÇÃO AMERICA DO SUL II | RAP - REL - EEAT | 10420003 | 2020-07-28 | 3 | 9 | RESERVATORIO | RESERVATORIO ELEVADO DE CONCRETO | DIAMETRO 3,20 M; ALTURA 6,00 M |  |  | 3,20 M X 3,20 M | 50 M³ | 1 | UN | SIM | NAO | SIM | -
| 19252 | 47060 | LUZIÂNIA | AE-06-LU-2807-3191 | NOVO GAMA | AMERICA DO SUL II | QD 27 LT 22E25 RESIDENCIAL AMERICA DO SUL II NOVO GAMA | CENTRO DE RESERVAÇÃO AMERICA DO SUL II | RAP - REL - EEAT | 10420003 | 2020-07-28 | 3 | 9 | VALVULA | REGISTRO |  |  |  | 150 MM |  | 4 | UN | SIM | NAO | SIM | - | MANUAL
| 19253 | 47061 | LUZIÂNIA | AE-06-LU-2807-3192 | NOVO GAMA | AMERICA DO SUL II | QD 27 LT 22E25 RESIDENCIAL AMERICA DO SUL II NOVO GAMA | CENTRO DE RESERVAÇÃO AMERICA DO SUL II | RAP - REL - EEAT | 10420003 | 2020-07-28 | 3 | 9 | VALVULA | REGISTRO |  |  |  | 100 MM |  | 3 | UN | SIM | NAO | SIM | - | MANUAL
| 19254 | 47062 | LUZIÂNIA | AE-06-LU-2807-3193 | NOVO GAMA | AMERICA DO SUL II | QD 27 LT 22E25 RESIDENCIAL AMERICA DO SUL II NOVO GAMA | CENTRO DE RESERVAÇÃO AMERICA DO SUL II | RAP - REL - EEAT | 10420003 | 2020-07-28 | 3 | 9 | VALVULA | REGISTRO |  |  |  | 80 MM |  | 1 | UN | SIM | NAO | SIM | - | MANUAL
| 19255 | 47063 | LUZIÂNIA | AE-06-LU-2807-3194 | NOVO GAMA | AMERICA DO SUL II | QD 27 LT 22E25 RESIDENCIAL AMERICA DO SUL II NOVO GAMA | CENTRO DE RESERVAÇÃO AMERICA DO SUL II | RAP - REL - EEAT | 10420003 | 2020-07-28 | 3 | 9 | VALVULA | REGISTRO |  |  |  | 75 MM |  | 2 | UN | SIM | NAO | SIM | - | MANUAL
| 19256 | 47068 | LUZIÂNIA | AE-06-LU-2807-3199 | NOVO GAMA | AMERICA DO SUL II | QD 27 LT 22E25 RESIDENCIAL AMERICA DO SUL II NOVO GAMA | CENTRO DE RESERVAÇÃO AMERICA DO SUL II | RAP - REL - EEAT | 10420003 | 2020-07-28 | 3 | 9 | BOMBA | DOSADORA | [5 empty] | 1 | UN | SIM | NAO | SIM | - |  |  |  |  | EMEC | CCO 0430 | 4310041774
| 19257 | 47069 | LUZIÂNIA | AE-06-LU-2807-3200 | NOVO GAMA | AMERICA DO SUL II | QD 27 LT 22E25 RESIDENCIAL AMERICA DO SUL II NOVO GAMA | CENTRO DE RESERVAÇÃO AMERICA DO SUL II | RAP - REL - EEAT | 10420003 | 2020-07-28 | 3 | 9 | TANQUE | TANQUE DE POLIETILENO |  |  |  |  | 200L | 1 | UN | SIM | NAO | SIM | - |  |  |  |  | ECOPLAX
| 19258 | 47070 | LUZIÂNIA | AE-06-LU-2807-3201 | NOVO GAMA | AMERICA DO SUL II | QD 27 LT 22E25 RESIDENCIAL AMERICA DO SUL II NOVO GAMA | CENTRO DE RESERVAÇÃO AMERICA DO SUL II | RAP - REL - EEAT | 10420003 | 2020-07-28 | 3 | 9 | TANQUE | TANQUE DE POLIETILENO |  |  |  |  | 200L | 1 | UN | SIM | NAO | SIM | - |  |  |  |  | HIDROSAT
| 19259 | 47073 | LUZIÂNIA | AE-06-LU-2807-3204 | NOVO GAMA | AMERICA DO SUL II | QD 27 LT 22E25 RESIDENCIAL AMERICA DO SUL II NOVO GAMA | CENTRO DE RESERVAÇÃO AMERICA DO SUL II | RAP - REL - EEAT | 10420003 | 2020-07-28 | 3 | 9 | MEDIDOR | MACROMEDIDOR |  |  |  | 100 MM |  | 1 | UN | SIM | NAO | SIM | - |  |  |  | 60 M³/H | HIDROMETER | WS
| 19260 | 47076 | LUZIÂNIA | AE-06-LU-2807-3207 | NOVO GAMA | JD PAIVA | QD 13 LOTEAMENTO JD PAIVA NOVO GAMA | EEE JD PAIVA | EEE | 10420008 | 2020-07-28 | 10 | 10 | ESTRUTURA | CAIXA DE AREIA E GRADEAMENTO | CAIXA EM ALVENARIA, ESTRUTURA PARA ESGOTO | CONCRETO |  | 1,90 M X 2,50 M X 1,50 M |  | 1 | UN | SIM | NAO | SIM | -
| 19261 | 47078 | LUZIÂNIA | AE-06-LU-2807-3209 | NOVO GAMA | JD PAIVA | QD 13 LOTEAMENTO JD PAIVA NOVO GAMA | EEE JD PAIVA | EEE | 10420008 | 2020-07-28 | 10 | 10 | POCO | POCO DE SUCCAO | ESTRUTURA EM ALVENARIA ; TRATAMENTO DE ESGOTO | ALVENARIA |  | 5,40 M X 2,90 M X 3,00 M |  | 1 | UN | SIM | NAO | SIM | -
| 19262 | 47093 | LUZIÂNIA | AE-06-LU-2807-3224 | NOVO GAMA | JD PAIVA | QD 13 LOTEAMENTO JD PAIVA NOVO GAMA | EEE JD PAIVA | EEE | 10420008 | 2020-07-28 | 10 | 10 | VALVULA | REGISTRO |  |  |  | 200 MM |  | 4 | UN | SIM | NAO | SIM | - | MANUAL
| 19263 | 47094 | LUZIÂNIA | AE-06-LU-2807-3225 | NOVO GAMA | JD PAIVA | QD 13 LOTEAMENTO JD PAIVA NOVO GAMA | EEE JD PAIVA | EEE | 10420008 | 2020-07-28 | 10 | 10 | VALVULA | REGULADORA DE PRESSAO |  |  |  | 200 MM |  | 2 | UN | SIM | NAO | SIM | - | MANUAL
| 19264 | 47100 | LUZIÂNIA | AE-06-LU-2807-3231 | NOVO GAMA | JD PAIVA | QD 13 LOTEAMENTO JD PAIVA NOVO GAMA | EEE JD PAIVA | EEE | 10420008 | 2020-07-28 | 10 | 10 | INVERSOR DE FREQUENCIA | INVERSOR DE FREQUENCIA | [5 empty] | 1 | UN | SIM | NAO | SIM | - |  |  |  |  | WEG | CFW09
| 19265 | 47101 | LUZIÂNIA | AE-06-LU-2807-3232 | NOVO GAMA | JD PAIVA | QD 13 LOTEAMENTO JD PAIVA NOVO GAMA | EEE JD PAIVA | EEE | 10420008 | 2020-07-28 | 10 | 10 | INVERSOR DE FREQUENCIA | INVERSOR DE FREQUENCIA | [5 empty] | 1 | UN | SIM | NAO | SIM | - |  |  |  |  | WEG | CFW09
| 19266 | 47104 | LUZIÂNIA | AE-06-LU-2807-3235 | NOVO GAMA | BOA VISTA I | RUA 28 ENFRENTE A QD. 31 BOA VISTA I NOVO GAMA | EEE BOA VISTA I | EEE | 10420004 | 2020-07-28 | 2 | 11 | POCO | POCO DE SUCCAO | ESTRUTURA EM ALVENARIA ; TRATAMENTO DE ESGOTO | ALVENARIA |  | 1,70 M X 4,00 M X 3,00 M |  | 1 | UN | SIM | NAO | SIM | -
| 19267 | 47105 | LUZIÂNIA | AE-06-LU-2807-3236 | NOVO GAMA | BOA VISTA I | RUA 28 ENFRENTE A QD. 31 BOA VISTA I NOVO GAMA | EEE BOA VISTA I | EEE | 10420004 | 2020-07-28 | 2 | 11 | ESTRUTURA | CAIXA DE CHEGADA E GRANDEAMENTO |  | CONCRETO |  | 2,20 M X 10,00 M X 1,75 M |  | 1 | UN | SIM | NAO | SIM | -
| 19268 | 47106 | LUZIÂNIA | AE-06-LU-2807-3237 | NOVO GAMA | BOA VISTA I | RUA 28 ENFRENTE A QD. 31 BOA VISTA I NOVO GAMA | EEE BOA VISTA I | EEE | 10420004 | 2020-07-28 | 2 | 11 | ESTRUTURA | CAIXA DE LEITO DE SECAGEM |  | CONCRETO |  | 2,70 M X 4,80 M X 1,10 M |  | 1 | UN | SIM | NAO | SIM | -
| 19269 | 47118 | LUZIÂNIA | AE-06-LU-2807-3249 | NOVO GAMA | BOA VISTA I | RUA 28 ENFRENTE A QD. 31 BOA VISTA I NOVO GAMA | EEE BOA VISTA I | EEE | 10420004 | 2020-07-28 | 2 | 11 | VALVULA | REGISTRO |  |  |  | 150 MM |  | 2 | UN | SIM | NAO | SIM | - | MANUAL
| 19270 | 47119 | LUZIÂNIA | AE-06-LU-2807-3250 | NOVO GAMA | BOA VISTA I | RUA 28 ENFRENTE A QD. 31 BOA VISTA I NOVO GAMA | EEE BOA VISTA I | EEE | 10420004 | 2020-07-28 | 2 | 11 | VALVULA | REGISTRO |  |  |  | 100 MM |  | 2 | UN | SIM | NAO | SIM | - | MANUAL
| 19271 | 47120 | LUZIÂNIA | AE-06-LU-2807-3251 | NOVO GAMA | BOA VISTA I | RUA 28 ENFRENTE A QD. 31 BOA VISTA I NOVO GAMA | EEE BOA VISTA I | EEE | 10420004 | 2020-07-28 | 2 | 11 | VALVULA | RETENCAO |  |  |  | 100 MM |  | 2 | UN | SIM | NAO | SIM | - | AUTOMATICO
| 19272 | 47124 | LUZIÂNIA | AE-06-LU-2807-3255 | NOVO GAMA | BOA VISTA I | RUA 28 ENFRENTE A QD. 31 BOA VISTA I NOVO GAMA | EEE BOA VISTA I | EEE | 10420004 | 2020-07-28 | 2 | 11 | INVERSOR DE FREQUENCIA | INVERSOR DE FREQUENCIA | [5 empty] | 1 | UN | SIM | NAO | SIM | - |  |  |  |  | WEG | CFW 700 | 1028961056
| 19273 | 47125 | LUZIÂNIA | AE-06-LU-2807-3256 | NOVO GAMA | BOA VISTA I | RUA 28 ENFRENTE A QD. 31 BOA VISTA I NOVO GAMA | EEE BOA VISTA I | EEE | 10420004 | 2020-07-28 | 2 | 11 | INVERSOR DE FREQUENCIA | INVERSOR DE FREQUENCIA | [5 empty] | 1 | UN | SIM | NAO | SIM | - |  |  |  |  | WEG | CFW 700 | 1027024046
| 19274 | 47130 | LUZIÂNIA | AE-06-LU-2807-3261 | NOVO GAMA | BOA VISTA I E II | RUA 28 ENFRENTE A QD. 31 BOA VISTA I NOVO GAMA | ETE BOA BISTA I E II EEE BOA VISTA I | ETE | 10420005 | 2020-07-28 | 1 | 12 | ESTRUTURA | CAIXA DE CHEGADA ESGOTO |  | CONCRETO |  | 20,00 M X 2,00 M |  | 1 | UN | SIM | NAO | SIM | -
| 19275 | 47133 | LUZIÂNIA | AE-06-LU-2807-3264 | NOVO GAMA | BOA VISTA I E II | RUA 28 ENFRENTE A QD. 31 BOA VISTA I NOVO GAMA | ETE BOA BISTA I E II EEE BOA VISTA I | ETE | 10420005 | 2020-07-28 | 1 | 12 | LAGOA | LAGOA FACULTATIVA |  |  |  | 86,00 M X 60,00 M X 3,00 M |  | 1 | UN | SIM | NAO | SIM | -
| 19276 | 47134 | LUZIÂNIA | AE-06-LU-2807-3265 | NOVO GAMA | BOA VISTA I E II | RUA 28 ENFRENTE A QD. 31 BOA VISTA I NOVO GAMA | ETE BOA BISTA I E II EEE BOA VISTA I | ETE | 10420005 | 2020-07-28 | 1 | 12 | LAGOA | LAGOA FACULTATIVA |  |  |  | 119,00 M X 58,00 M X 3,00 M |  | 1 | UN | SIM | NAO | SIM | -
| 19277 | 47135 | LUZIÂNIA | AE-06-LU-2807-3266 | NOVO GAMA | BOA VISTA I E II | RUA 28 ENFRENTE A QD. 31 BOA VISTA I NOVO GAMA | ETE BOA BISTA I E II EEE BOA VISTA I | ETE | 10420005 | 2020-07-28 | 1 | 12 | LAGOA | LAGOA FACULTATIVA |  |  |  | 113,00 M X 60,00 M X 3,00 M |  | 1 | UN | SIM | NAO | SIM | -
| 19278 | 47142 | LUZIÂNIA | AE-06-LU-2907-3273 | NOVO GAMA | LAGO AZUL | FAZENDA SAO SEBASTIÃO, SN LAGO AZUL NOVO GAMA | POÇO P28 LAGO AZUL | POÇO | 10420011 | 2020-07-29 | 8 | 1 | POCO | POCO ARTESIANO | P28 |  |  |  |  | 1 | UN | SIM | NAO | SIM | -
| 19279 | 47143 | LUZIÂNIA | AE-06-LU-2907-3274 | NOVO GAMA | LAGO AZUL | FAZENDA SAO SEBASTIÃO, SN LAGO AZUL NOVO GAMA | POÇO P28 LAGO AZUL | POÇO | 10420011 | 2020-07-29 | 8 | 1 | BOMBA | SUBMERSA | [5 empty] | 1 | UN | SIM | NAO | SIM | - |  |  |  | 15 M³/H
| 19280 | 47147 | LUZIÂNIA | AE-06-LU-2907-3278 | NOVO GAMA | LAGO AZUL | FAZENDA SAO SEBASTIÃO, SN LAGO AZUL NOVO GAMA | POÇO P28 LAGO AZUL | POÇO | 10420011 | 2020-07-29 | 8 | 1 | MEDIDOR | MACROMEDIDOR |  |  |  | 100 MM |  | 1 | UN | SIM | NAO | SIM | - |  |  |  | 120 M³/H | BETA
| 19281 | 47155 | LUZIÂNIA | AE-06-LU-2907-3286 | NOVO GAMA | LAGO AZUL | FAZENDA SAO SEBASTIÃO, SN LAGO AZUL NOVO GAMA | POÇO P29 LAGO AZUL | POÇO | 10420012 | 2020-07-29 | 9 | 2 | POCO | POCO ARTESIANO | [5 empty] | 1 | UN | SIM | NAO | SIM | -
| 19282 | 47156 | LUZIÂNIA | AE-06-LU-2907-3287 | NOVO GAMA | LAGO AZUL | FAZENDA SAO SEBASTIÃO, SN LAGO AZUL NOVO GAMA | POÇO P29 LAGO AZUL | POÇO | 10420012 | 2020-07-29 | 9 | 2 | BOMBA | SUBMERSA | [5 empty] | 1 | UN | SIM | NAO | SIM | - |  |  |  | 15 M³/H
| 19283 | 47161 | LUZIÂNIA | AE-06-LU-2907-3292 | NOVO GAMA | LAGO AZUL | FAZENDA SAO SEBASTIÃO, SN LAGO AZUL NOVO GAMA | POÇO P29 LAGO AZUL | POÇO | 10420012 | 2020-07-29 | 9 | 2 | MEDIDOR | MACROMEDIDOR |  |  |  | 80 MM |  | 1 | UN | SIM | NAO | SIM | - |  |  |  | 40 M³/H | BETA
| 19284 | 47163 | LUZIÂNIA | AE-06-LU-2907-3294 | NOVO GAMA | LAGO AZUL | FAZENDA SAO SEBASTIÃO, SN LAGO AZUL NOVO GAMA | POÇO P12 | POÇO | 10420013 | 2020-07-29 | 10 | 3 | POCO | POCO ARTESIANO | P12 |  |  |  |  | 1 | UN | SIM | NAO | SIM | -
| 19285 | 47164 | LUZIÂNIA | AE-06-LU-2907-3295 | NOVO GAMA | LAGO AZUL | FAZENDA SAO SEBASTIÃO, SN LAGO AZUL NOVO GAMA | POÇO P12 | POÇO | 10420013 | 2020-07-29 | 10 | 3 | BOMBA | SUBMERSA | [5 empty] | 1 | UN | SIM | NAO | SIM | - |  |  |  | 13 M³/H
| 19286 | 47168 | LUZIÂNIA | AE-06-LU-2907-3299 | NOVO GAMA | LAGO AZUL | FAZENDA SAO SEBASTIÃO, SN LAGO AZUL NOVO GAMA | POÇO P12 | POÇO | 10420013 | 2020-07-29 | 10 | 3 | MEDIDOR | MACROMEDIDOR |  |  |  | 50 MM |  | 1 | UN | SIM | NAO | SIM | - |  |  |  | 25 M³/H | LAO
| 19287 | 47185 | LUZIÂNIA | AE-06-LU-2907-3316 | LUZIANIA | LAGO AZUL | TRAVESSA DA RUA 26, ENFRENTE A QD 179 LAGO AZUL NOVO GAMA | POÇO P22 LAGO AZUL | POÇO | 10380038 | 2020-07-29 | 6 | 5 | POCO | POCO ARTESIANO | P22 |  |  |  |  | 1 | UN | SIM | NAO | SIM | -
| 19288 | 47186 | LUZIÂNIA | AE-06-LU-2907-3317 | LUZIANIA | LAGO AZUL | TRAVESSA DA RUA 26, ENFRENTE A QD 179 LAGO AZUL NOVO GAMA | POÇO P22 LAGO AZUL | POÇO | 10380038 | 2020-07-29 | 6 | 5 | BOMBA | SUBMERSA | [5 empty] | 1 | UN | SIM | NAO | SIM | - |  |  |  | 20 M³/H
| 19289 | 47191 | LUZIÂNIA | AE-06-LU-2907-3322 | LUZIANIA | LAGO AZUL | TRAVESSA DA RUA 26, ENFRENTE A QD 179 LAGO AZUL NOVO GAMA | POÇO P22 LAGO AZUL | POÇO | 10380038 | 2020-07-29 | 6 | 5 | MEDIDOR | MACROMEDIDOR |  |  |  | 80 MM |  | 1 | UN | SIM | NAO | SIM | - |  |  |  | 40 M³/H | BETA
| 19290 | 47198 | LUZIÂNIA | AE-06-LU-2907-3329 | NOVO GAMA | LAGO AZUL | FINAL DA RUA 23 C/ RUA 20 BAIRRO CIDADE NOVA NOVO GAMA | POÇO P5 | POÇO | 10420016 | 2020-07-29 | 5 | 6 | POCO | POCO ARTESIANO | P5 |  |  |  |  | 1 | UN | SIM | NAO | SIM | -
| 19291 | 47199 | LUZIÂNIA | AE-06-LU-2907-3330 | NOVO GAMA | LAGO AZUL | FINAL DA RUA 23 C/ RUA 20 BAIRRO CIDADE NOVA NOVO GAMA | POÇO P5 | POÇO | 10420016 | 2020-07-29 | 5 | 6 | BOMBA | SUBMERSA | [5 empty] | 1 | UN | SIM | NAO | SIM | - |  |  |  | 15 M³/H
| 19292 | 47204 | LUZIÂNIA | AE-06-LU-2907-3335 | NOVO GAMA | LAGO AZUL | FINAL DA RUA 23 C/ RUA 20 BAIRRO CIDADE NOVA NOVO GAMA | POÇO P5 | POÇO | 10420016 | 2020-07-29 | 5 | 6 | MEDIDOR | MACROMEDIDOR |  |  |  | 100 MM |  | 1 | UN | SIM | NAO | SIM | - |  |  |  | 60 M³/H | ZENNER | WS2000
| 19293 | 47212 | LUZIÂNIA | AE-06-LU-2907-3343 | NOVO GAMA | SANTA LUZIA | ENTRE AS QDS 33 E 34 SANTA LUZIA NOVO GAMA | POÇO PFSH 14 SANTA LUZIA | POÇO | 10420043 | 2020-07-29 | 4 | 7 | POCO | POCO ARTESIANO | PFSH 14 |  |  |  |  | 1 | UN | SIM | NAO | SIM | -
| 19294 | 47213 | LUZIÂNIA | AE-06-LU-2907-3344 | NOVO GAMA | SANTA LUZIA | ENTRE AS QDS 33 E 34 SANTA LUZIA NOVO GAMA | POÇO PFSH 14 SANTA LUZIA | POÇO | 10420043 | 2020-07-29 | 4 | 7 | BOMBA | SUBMERSA | [5 empty] | 1 | UN | SIM | NAO | SIM | - |  |  |  | 20 M³/H
| 19295 | 47218 | LUZIÂNIA | AE-06-LU-2907-3349 | NOVO GAMA | SANTA LUZIA | ENTRE AS QDS 33 E 34 SANTA LUZIA NOVO GAMA | POÇO PFSH 14 SANTA LUZIA | POÇO | 10420043 | 2020-07-29 | 4 | 7 | MEDIDOR | MACROMEDIDOR |  |  |  | 80 MM |  | 1 | UN | SIM | NAO | SIM | - |  |  |  | 40 M³/H | BETA
| 19296 | 47219 | LUZIÂNIA | AE-06-LU-2907-3350 | NOVO GAMA | LAGO AZUL | FAZENDA SAO SEBASTIÃO, SN LAGO AZUL NOVO GAMA | CAIXA DE REUNIÃO DE ÁGUA E DOS POÇOS P22, P27, P28 E P29 | CAIXA DE REUNIÃO | 10420014 | 2020-07-29 | 11 | 8 | EDIFICACAO | LABORATORIO / DEPOSITO | COBERTURA DE TELHA DE FIBROCIMENTO | ALVENARIA | CASA | 9,50 M x 5,50 M x 3,55 M |  | 1 | UN | SIM | NAO | SIM | - | [7 empty] | 52,25 M²
| 19297 | 47232 | LUZIÂNIA | AE-06-LU-2907-3363 | NOVO GAMA | LAGO AZUL | FAZENDA SAO SEBASTIÃO, SN LAGO AZUL NOVO GAMA | CAIXA DE REUNIÃO DE ÁGUA E DOS POÇOS P22, P27, P28 E P29 | CAIXA DE REUNIÃO | 10420014 | 2020-07-29 | 11 | 8 | RESERVATORIO | RESERVATORIO APOIADO METALICO | DIAMETRO 8,00 M; ALTURA 6,00 M |  |  | 8,00 M X 8,00 M | 300 M³ | 1 | UN | SIM | NAO | SIM | -
| 19298 | 47233 | LUZIÂNIA | AE-06-LU-2907-3364 | NOVO GAMA | LAGO AZUL | FAZENDA SAO SEBASTIÃO, SN LAGO AZUL NOVO GAMA | CAIXA DE REUNIÃO DE ÁGUA E DOS POÇOS P22, P27, P28 E P29 | CAIXA DE REUNIÃO | 10420014 | 2020-07-29 | 11 | 8 | VALVULA | REGISTRO |  |  |  | 300 MM |  | 3 | UN | SIM | NAO | SIM | - | MANUAL
| 19299 | 47234 | LUZIÂNIA | AE-06-LU-2907-3365 | NOVO GAMA | LAGO AZUL | FAZENDA SAO SEBASTIÃO, SN LAGO AZUL NOVO GAMA | CAIXA DE REUNIÃO DE ÁGUA E DOS POÇOS P22, P27, P28 E P29 | CAIXA DE REUNIÃO | 10420014 | 2020-07-29 | 11 | 8 | VALVULA | REGISTRO |  |  |  | 350 MM |  | 3 | UN | SIM | NAO | SIM | - | MANUAL
| 19300 | 47235 | LUZIÂNIA | AE-06-LU-2907-3366 | NOVO GAMA | LAGO AZUL | FAZENDA SAO SEBASTIÃO, SN LAGO AZUL NOVO GAMA | CAIXA DE REUNIÃO DE ÁGUA E DOS POÇOS P22, P27, P28 E P29 | CAIXA DE REUNIÃO | 10420014 | 2020-07-29 | 11 | 8 | VALVULA | REGISTRO |  |  |  | 200 MM |  | 1 | UN | SIM | NAO | SIM | - | MANUAL
| 19301 | 47236 | LUZIÂNIA | AE-06-LU-2907-3367 | NOVO GAMA | LAGO AZUL | FAZENDA SAO SEBASTIÃO, SN LAGO AZUL NOVO GAMA | CAIXA DE REUNIÃO DE ÁGUA E DOS POÇOS P22, P27, P28 E P29 | CAIXA DE REUNIÃO | 10420014 | 2020-07-29 | 11 | 8 | VALVULA | REGISTRO |  |  |  | 100 MM |  | 1 | UN | SIM | NAO | SIM | - | MANUAL
| 19302 | 47241 | LUZIÂNIA | AE-06-LU-2907-3372 | NOVO GAMA | LAGO AZUL | FAZENDA SAO SEBASTIÃO, SN LAGO AZUL NOVO GAMA | CAIXA DE REUNIÃO DE ÁGUA E DOS POÇOS P22, P27, P28 E P29 | CAIXA DE REUNIÃO | 10420014 | 2020-07-29 | 11 | 8 | BOMBA | CENTRIFUGA | [5 empty] | 1 | UN | SIM | NAO | SIM | - |  |  |  |  | MARK GRUNDFOS
| 19303 | 47242 | LUZIÂNIA | AE-06-LU-2907-3373 | NOVO GAMA | LAGO AZUL | FAZENDA SAO SEBASTIÃO, SN LAGO AZUL NOVO GAMA | CAIXA DE REUNIÃO DE ÁGUA E DOS POÇOS P22, P27, P28 E P29 | CAIXA DE REUNIÃO | 10420014 | 2020-07-29 | 11 | 8 | BOMBA | CENTRIFUGA | [5 empty] | 1 | UN | SIM | NAO | SIM | - |  |  |  |  | MARK GRUNDFOS
| 19304 | 47252 | LUZIÂNIA | AE-06-LU-2907-3383 | NOVO GAMA | LAGO AZUL | FAZENDA SAO SEBASTIÃO, SN LAGO AZUL NOVO GAMA | CAIXA DE REUNIÃO DE ÁGUA E DOS POÇOS P22, P27, P28 E P29 | CAIXA DE REUNIÃO | 10420014 | 2020-07-29 | 11 | 8 | MEDIDOR | MACROMEDIDOR |  |  |  | 50 MM |  | 1 | UN | SIM | NAO | SIM | - |  |  |  | 25 M³/H | KROHNE
| 19305 | 47259 | LUZIÂNIA | AE-06-LU-2907-3390 | LUZIANIA | SANTA LUZIA | QD 10 LT 01 SANTA LUZIA NOVO GAMA | RESERVATÓRIO APOIADO 300M³ SANTA LUZIA | RAP - EEAT | 10380092 | 2020-07-29 | 3 | 9 | RESERVATORIO | RESERVATORIO APOIADO METALICO | DIAMETRO 8,00 M; ALTURA 6,00 M |  |  | 8,00 M X 8,00 M | 300 M³ | 1 | UN | SIM | NAO | SIM | -
| 19306 | 47260 | LUZIÂNIA | AE-06-LU-2907-3391 | LUZIANIA | SANTA LUZIA | QD 10 LT 01 SANTA LUZIA NOVO GAMA | RESERVATÓRIO APOIADO 300M³ SANTA LUZIA | RAP - EEAT | 10380092 | 2020-07-29 | 3 | 9 | VALVULA | REGISTRO |  |  |  | 200 MM |  | 1 | UN | SIM | NAO | SIM | - | MANUAL
| 19307 | 47261 | LUZIÂNIA | AE-06-LU-2907-3392 | LUZIANIA | SANTA LUZIA | QD 10 LT 01 SANTA LUZIA NOVO GAMA | RESERVATÓRIO APOIADO 300M³ SANTA LUZIA | RAP - EEAT | 10380092 | 2020-07-29 | 3 | 9 | VALVULA | REGISTRO |  |  |  | 150 MM |  | 1 | UN | SIM | NAO | SIM | - | MANUAL
| 19308 | 47262 | LUZIÂNIA | AE-06-LU-2907-3393 | LUZIANIA | SANTA LUZIA | QD 10 LT 01 SANTA LUZIA NOVO GAMA | RESERVATÓRIO APOIADO 300M³ SANTA LUZIA | RAP - EEAT | 10380092 | 2020-07-29 | 3 | 9 | VALVULA | REGISTRO |  |  |  | 200 MM |  | 1 | UN | SIM | NAO | SIM | - | MANUAL
| 19309 | 47263 | LUZIÂNIA | AE-06-LU-2907-3394 | LUZIANIA | SANTA LUZIA | QD 10 LT 01 SANTA LUZIA NOVO GAMA | RESERVATÓRIO APOIADO 300M³ SANTA LUZIA | RAP - EEAT | 10380092 | 2020-07-29 | 3 | 9 | VALVULA | REGISTRO |  |  |  | 80 MM |  | 4 | UN | SIM | NAO | SIM | - | MANUAL
| 19310 | 47268 | LUZIÂNIA | AE-06-LU-2907-3399 | LUZIANIA | SANTA LUZIA | QD 10 LT 01 SANTA LUZIA NOVO GAMA | RESERVATÓRIO APOIADO 300M³ SANTA LUZIA | RAP - EEAT | 10380092 | 2020-07-29 | 3 | 9 | BOMBA | DOSADORA | [5 empty] | 1 | UN | SIM | NAO | SIM | -
| 19311 | 47270 | LUZIÂNIA | AE-06-LU-2907-3401 | LUZIANIA | SANTA LUZIA | QD 10 LT 01 SANTA LUZIA NOVO GAMA | RESERVATÓRIO APOIADO 300M³ SANTA LUZIA | RAP - EEAT | 10380092 | 2020-07-29 | 3 | 9 | MEDIDOR | MACROMEDIDOR |  |  |  | 150 MM |  | 1 | UN | SIM | NAO | SIM | - |  |  |  | 250 M³/H | GIATEC SISTEMAS | GTSONIC
| 19312 | 47274 | LUZIÂNIA | AE-06-LU-2907-3405 | LUZIANIA | SANTA LUZIA | QD 03 LT 11 BAIRRO SANTA LUZIA NOVO GAMA | RESERVATÓRIO ELEVADO 50M³ SANTA LUZIA | REL | 10380091 | 2020-07-29 | 2 | 10 | RESERVATORIO | RESERVATORIO ELEVADO METALICO | DIAMETRO 3,20 M; ALTURA 6,00 M |  |  | 3,20 M X 3,20 M | 50 M³ | 1 | UN | SIM | NAO | SIM | -
| 19313 | 47275 | LUZIÂNIA | AE-06-LU-2907-3406 | LUZIANIA | SANTA LUZIA | QD 03 LT 11 BAIRRO SANTA LUZIA NOVO GAMA | RESERVATÓRIO ELEVADO 50M³ SANTA LUZIA | REL | 10380091 | 2020-07-29 | 2 | 10 | VALVULA | REGISTRO |  |  |  | 200 MM |  | 1 | UN | SIM | NAO | SIM | - | MANUAL
| 19314 | 47276 | LUZIÂNIA | AE-06-LU-2907-3407 | LUZIANIA | SANTA LUZIA | QD 03 LT 11 BAIRRO SANTA LUZIA NOVO GAMA | RESERVATÓRIO ELEVADO 50M³ SANTA LUZIA | REL | 10380091 | 2020-07-29 | 2 | 10 | VALVULA | REGISTRO |  |  |  | 80 MM |  | 1 | UN | SIM | NAO | SIM | - | MANUAL
| 19315 | 47278 | LUZIÂNIA | AE-06-LU-2907-3409 | LUZIANIA | SANTA LUZIA | QD 03 LT 11 BAIRRO SANTA LUZIA NOVO GAMA | RESERVATÓRIO ELEVADO 50M³ SANTA LUZIA | REL | 10380091 | 2020-07-29 | 2 | 10 | MEDIDOR | MACROMEDIDOR |  |  |  | 100 MM |  | 1 | UN | SIM | NAO | SIM | - |  |  |  | 120 M³/H | GIATEC SISTEMAS | GTSONIC
| 19316 | 47281 | LUZIÂNIA | AE-06-LU-2907-3412 | NOVO GAMA | LAGO AZUL | AV. DELFINO MEIRELES, SN QD 16 LAGO AZUL NOVO GAMA | CENTRO DE RESERVAÇÃO | RAP - REL - EEAT | 10420009 | 2020-07-29 | 1 | 11 | SISTEMA DE ESGOTO SANITARIO | FOSSA SEPTICA | [5 empty] | 1 | UN | SIM | NAO | SIM | -
| 19317 | 47287 | LUZIÂNIA | AE-06-LU-2907-3418 | NOVO GAMA | LAGO AZUL | AV. DELFINO MEIRELES, SN QD 16 LAGO AZUL NOVO GAMA | CENTRO DE RESERVAÇÃO | RAP - REL - EEAT | 10420009 | 2020-07-29 | 1 | 11 | RESERVATORIO | RESERVATORIO APOIADO DE CONCRETO | DIAMETRO 18,00 M; ALTURA 4,00 M |  |  | 18,00 M X 18,00 M | 1000 M³ | 1 | UN | SIM | NAO | SIM | -
| 19318 | 47288 | LUZIÂNIA | AE-06-LU-2907-3419 | NOVO GAMA | LAGO AZUL | AV. DELFINO MEIRELES, SN QD 16 LAGO AZUL NOVO GAMA | CENTRO DE RESERVAÇÃO | RAP - REL - EEAT | 10420009 | 2020-07-29 | 1 | 11 | RESERVATORIO | RESERVATORIO ELEVADO DE CONCRETO | DIAMETRO 8,00 M; ALTURA 4,00 M |  |  | 8,00 M X 8,00 M | 200 M³ | 1 | UN | SIM | NAO | SIM | -
| 19319 | 47289 | LUZIÂNIA | AE-06-LU-2907-3420 | NOVO GAMA | LAGO AZUL | AV. DELFINO MEIRELES, SN QD 16 LAGO AZUL NOVO GAMA | CENTRO DE RESERVAÇÃO | RAP - REL - EEAT | 10420009 | 2020-07-29 | 1 | 11 | VALVULA | REGISTRO |  |  |  | 150 MM |  | 5 | UN | SIM | NAO | SIM | - | MANUAL
| 19320 | 47290 | LUZIÂNIA | AE-06-LU-2907-3421 | NOVO GAMA | LAGO AZUL | AV. DELFINO MEIRELES, SN QD 16 LAGO AZUL NOVO GAMA | CENTRO DE RESERVAÇÃO | RAP - REL - EEAT | 10420009 | 2020-07-29 | 1 | 11 | VALVULA | REGISTRO |  |  |  | 200 MM |  | 5 | UN | SIM | NAO | SIM | - | MANUAL
| 19321 | 47291 | LUZIÂNIA | AE-06-LU-2907-3422 | NOVO GAMA | LAGO AZUL | AV. DELFINO MEIRELES, SN QD 16 LAGO AZUL NOVO GAMA | CENTRO DE RESERVAÇÃO | RAP - REL - EEAT | 10420009 | 2020-07-29 | 1 | 11 | VALVULA | REGISTRO |  |  |  | 50 MM |  | 1 | UN | SIM | NAO | SIM | - | MANUAL
| 19322 | 47296 | LUZIÂNIA | AE-06-LU-2907-3427 | NOVO GAMA | LAGO AZUL | AV. DELFINO MEIRELES, SN QD 16 LAGO AZUL NOVO GAMA | CENTRO DE RESERVAÇÃO | RAP - REL - EEAT | 10420009 | 2020-07-29 | 1 | 11 | TANQUE | TANQUE DE POLIETILENO |  |  |  |  | 200L | 1 | UN | SIM | NAO | SIM | - |  |  |  |  | BRASANDINO
| 19323 | 47297 | LUZIÂNIA | AE-06-LU-2907-3428 | NOVO GAMA | LAGO AZUL | AV. DELFINO MEIRELES, SN QD 16 LAGO AZUL NOVO GAMA | CENTRO DE RESERVAÇÃO | RAP - REL - EEAT | 10420009 | 2020-07-29 | 1 | 11 | TANQUE | TANQUE DE POLIETILENO |  |  |  |  | 2000L | 1 | UN | SIM | NAO | SIM | -
| 19324 | 47299 | LUZIÂNIA | AE-06-LU-2907-3430 | NOVO GAMA | LAGO AZUL | AV. DELFINO MEIRELES, SN QD 16 LAGO AZUL NOVO GAMA | CENTRO DE RESERVAÇÃO | RAP - REL - EEAT | 10420009 | 2020-07-29 | 1 | 11 | CLORADOR | CLORADOR | [5 empty] | 1 | UN | SIM | NAO | SIM | - |  |  |  |  | GECLOR
| 19325 | 47317 | LUZIÂNIA | AE-06-LU-3007-3448 | NOVO GAMA | NOVO GAMA (PEDREGAL) | CONJ 2HI AREA ESPECIAL S/N NOVO GAMA | RESERVATÓRIO E ESCRITÓRIO MOVO GAMA | RAP - REL - RSE - EEAT | 10420026 | 2020-07-30 | 4 | 2 | ESTRUTURA | CAIXA DE REUSO |  | CONCRETO |  | 10,00 M X 10,00 M X 5,00 M |  | 1 | UN | SIM | NAO | SIM | -
| 19326 | 47330 | LUZIÂNIA | AE-06-LU-3007-3461 | NOVO GAMA | NOVO GAMA (PEDREGAL) | CONJ 2HI AREA ESPECIAL S/N NOVO GAMA | RESERVATÓRIO E ESCRITÓRIO MOVO GAMA | RAP - REL - RSE - EEAT | 10420026 | 2020-07-30 | 4 | 2 | RESERVATORIO | RESERVATORIO SEMI ENTERRADO DE CONCRETO | DIAMETRO 16,00 M; ALTURA 4,00 M |  |  | 16,00 M X 16,00 M | 1000 M³ | 1 | UN | SIM | NAO | SIM | -
| 19327 | 47331 | LUZIÂNIA | AE-06-LU-3007-3462 | NOVO GAMA | NOVO GAMA (PEDREGAL) | CONJ 2HI AREA ESPECIAL S/N NOVO GAMA | RESERVATÓRIO E ESCRITÓRIO MOVO GAMA | RAP - REL - RSE - EEAT | 10420026 | 2020-07-30 | 4 | 2 | RESERVATORIO | RESERVATORIO APOIADO DE CONCRETO | DIAMETRO 22,00 M; ALTURA 4,00 M |  |  | 22,00 M X 22,00 M | 1500 M³ | 1 | UN | SIM | NAO | SIM | -
| 19328 | 47332 | LUZIÂNIA | AE-06-LU-3007-3463 | NOVO GAMA | NOVO GAMA (PEDREGAL) | CONJ 2HI AREA ESPECIAL S/N NOVO GAMA | RESERVATÓRIO E ESCRITÓRIO MOVO GAMA | RAP - REL - RSE - EEAT | 10420026 | 2020-07-30 | 4 | 2 | RESERVATORIO | RESERVATORIO ELEVADO DE CONCRETO | DIAMETRO 6,00 M; ALTURA 7,00 M |  |  | 6,00 M X 6,00 M | 200 M³ | 1 | UN | SIM | NAO | SIM | -
| 19329 | 47333 | LUZIÂNIA | AE-06-LU-3007-3464 | NOVO GAMA | NOVO GAMA (PEDREGAL) | CONJ 2HI AREA ESPECIAL S/N NOVO GAMA | RESERVATÓRIO E ESCRITÓRIO MOVO GAMA | RAP - REL - RSE - EEAT | 10420026 | 2020-07-30 | 4 | 2 | RESERVATORIO | RESERVATORIO ELEVADO DE CONCRETO | DIAMETRO 4,00 M; ALTURA 15,00 M |  |  | 4,00 M X 4,00 M | 200 M³ | 1 | UN | SIM | NAO | SIM | -
| 19330 | 47334 | LUZIÂNIA | AE-06-LU-3007-3465 | NOVO GAMA | NOVO GAMA (PEDREGAL) | CONJ 2HI AREA ESPECIAL S/N NOVO GAMA | RESERVATÓRIO E ESCRITÓRIO MOVO GAMA | RAP - REL - RSE - EEAT | 10420026 | 2020-07-30 | 4 | 2 | VALVULA | REGISTRO |  |  |  | 300 MM |  | 3 | UN | SIM | NAO | SIM | - | MANUAL
| 19331 | 47335 | LUZIÂNIA | AE-06-LU-3007-3466 | NOVO GAMA | NOVO GAMA (PEDREGAL) | CONJ 2HI AREA ESPECIAL S/N NOVO GAMA | RESERVATÓRIO E ESCRITÓRIO MOVO GAMA | RAP - REL - RSE - EEAT | 10420026 | 2020-07-30 | 4 | 2 | VALVULA | ALIVIO |  |  |  | 250 MM |  | 3 | UN | SIM | NAO | SIM | - | AUTOMATICO
| 19332 | 47336 | LUZIÂNIA | AE-06-LU-3007-3467 | NOVO GAMA | NOVO GAMA (PEDREGAL) | CONJ 2HI AREA ESPECIAL S/N NOVO GAMA | RESERVATÓRIO E ESCRITÓRIO MOVO GAMA | RAP - REL - RSE - EEAT | 10420026 | 2020-07-30 | 4 | 2 | VALVULA | REGISTRO |  |  |  | 200 MM |  | 3 | UN | SIM | NAO | SIM | - | MANUAL
| 19333 | 47337 | LUZIÂNIA | AE-06-LU-3007-3468 | NOVO GAMA | NOVO GAMA (PEDREGAL) | CONJ 2HI AREA ESPECIAL S/N NOVO GAMA | RESERVATÓRIO E ESCRITÓRIO MOVO GAMA | RAP - REL - RSE - EEAT | 10420026 | 2020-07-30 | 4 | 2 | VALVULA | REGISTRO |  |  |  | 150 MM |  | 2 | UN | SIM | NAO | SIM | - | MANUAL
| 19334 | 47338 | LUZIÂNIA | AE-06-LU-3007-3469 | NOVO GAMA | NOVO GAMA (PEDREGAL) | CONJ 2HI AREA ESPECIAL S/N NOVO GAMA | RESERVATÓRIO E ESCRITÓRIO MOVO GAMA | RAP - REL - RSE - EEAT | 10420026 | 2020-07-30 | 4 | 2 | VALVULA | REGISTRO |  |  |  | 100 MM |  | 2 | UN | SIM | NAO | SIM | - | MANUAL
| 19335 | 47343 | LUZIÂNIA | AE-06-LU-3007-3474 | NOVO GAMA | NOVO GAMA (PEDREGAL) | CONJ 2HI AREA ESPECIAL S/N NOVO GAMA | RESERVATÓRIO E ESCRITÓRIO MOVO GAMA | RAP - REL - RSE - EEAT | 10420026 | 2020-07-30 | 4 | 2 | BOMBA | SUBMERSA | [5 empty] | 1 | UN | NAO | SIM | SIM | - |  | 1,5 CV
| 19336 | 47350 | LUZIÂNIA | AE-06-LU-3007-3481 | NOVO GAMA | NOVO GAMA (PEDREGAL) | CONJ 2HI AREA ESPECIAL S/N NOVO GAMA | RESERVATÓRIO E ESCRITÓRIO MOVO GAMA | RAP - REL - RSE - EEAT | 10420026 | 2020-07-30 | 4 | 2 | INDICADOR DE VAZAO | INDICADOR DE VAZAO | [5 empty] | 1 | UN | SIM | NAO | SIM | -
| 19337 | 47351 | LUZIÂNIA | AE-06-LU-3007-3482 | NOVO GAMA | NOVO GAMA (PEDREGAL) | CONJ 2HI AREA ESPECIAL S/N NOVO GAMA | RESERVATÓRIO E ESCRITÓRIO MOVO GAMA | RAP - REL - RSE - EEAT | 10420026 | 2020-07-30 | 4 | 2 | INDICADOR DE VAZAO | INDICADOR DE VAZAO | [5 empty] | 1 | UN | SIM | NAO | SIM | -
| 19338 | 47371 | LUZIÂNIA | AE-06-LU-3007-3502 | NOVO GAMA | NOVO GAMA (PEDREGAL) | CONJ 2HI AREA ESPECIAL S/N NOVO GAMA | RESERVATÓRIO E ESCRITÓRIO MOVO GAMA | RAP - REL - RSE - EEAT | 10420026 | 2020-07-30 | 4 | 2 | PAINEL | AUTOMACAO | [5 empty] | 1 | UN | SIM | NAO | SIM | -
| 19339 | 47375 | LUZIÂNIA | AE-06-LU-3007-3506 | NOVO GAMA | NOVO GAMA (PEDREGAL) | CONJ 2HI AREA ESPECIAL S/N NOVO GAMA | RESERVATÓRIO E ESCRITÓRIO MOVO GAMA | RAP - REL - RSE - EEAT | 10420026 | 2020-07-30 | 4 | 2 | MEDIDOR | MACROMEDIDOR |  |  |  | 300 MM |  | 1 | UN | SIM | NAO | SIM | - |  |  |  | 150 M³/H | SIEMENS | MAG 6000
| 19340 | 47376 | LUZIÂNIA | AE-06-LU-3007-3507 | NOVO GAMA | NOVO GAMA (PEDREGAL) | CONJ 2HI AREA ESPECIAL S/N NOVO GAMA | RESERVATÓRIO E ESCRITÓRIO MOVO GAMA | RAP - REL - RSE - EEAT | 10420026 | 2020-07-30 | 4 | 2 | MEDIDOR | MACROMEDIDOR |  |  |  | 300 MM |  | 1 | UN | SIM | NAO | SIM | - |  |  |  | 150 M³/H
| 19341 | 47382 | LUZIÂNIA | AE-06-LU-3007-3513 | NOVO GAMA | LAGO AZUL | FAZENDA SAO SEBASTIÃO, SN LAGO AZUL NOVO GAMA | EEE LAGO AZUL | EEE | 10420015 | 2020-07-30 | 2 | 3 | POCO | POCO DE SUCCAO | ESTRUTURA EM ALVENARIA ; TRATAMENTO DE ESGOTO | ALVENARIA |  | 4,00 M X 3,10 M X 3,00 M |  | 1 | UN | SIM | NAO | SIM | -
| 19342 | 47384 | LUZIÂNIA | AE-06-LU-3007-3515 | NOVO GAMA | LAGO AZUL | FAZENDA SAO SEBASTIÃO, SN LAGO AZUL NOVO GAMA | EEE LAGO AZUL | EEE | 10420015 | 2020-07-30 | 2 | 3 | ESTRUTURA | CAIXA DE CHEGADA E GRANDEAMENTO |  | CONCRETO |  | 2,00 M X 11,60 M X 1,80 M |  | 1 | UN | SIM | NAO | SIM | -
| 19343 | 47388 | LUZIÂNIA | AE-06-LU-3007-3519 | NOVO GAMA | LAGO AZUL | FAZENDA SAO SEBASTIÃO, SN LAGO AZUL NOVO GAMA | EEE LAGO AZUL | EEE | 10420015 | 2020-07-30 | 2 | 3 | BOMBA | SUBMERSA | [5 empty] | 1 | UN | SIM | NAO | SIM | - |  | 40 CV
| 19344 | 47389 | LUZIÂNIA | AE-06-LU-3007-3520 | NOVO GAMA | LAGO AZUL | FAZENDA SAO SEBASTIÃO, SN LAGO AZUL NOVO GAMA | EEE LAGO AZUL | EEE | 10420015 | 2020-07-30 | 2 | 3 | BOMBA | SUBMERSA | [5 empty] | 1 | UN | SIM | NAO | SIM | - |  | 40 CV
| 19345 | 47390 | LUZIÂNIA | AE-06-LU-3007-3521 | NOVO GAMA | LAGO AZUL | FAZENDA SAO SEBASTIÃO, SN LAGO AZUL NOVO GAMA | EEE LAGO AZUL | EEE | 10420015 | 2020-07-30 | 2 | 3 | BOMBA | SUBMERSA | [5 empty] | 1 | UN | SIM | NAO | SIM | - |  | 40 CV
| 19346 | 47391 | LUZIÂNIA | AE-06-LU-3007-3522 | NOVO GAMA | LAGO AZUL | FAZENDA SAO SEBASTIÃO, SN LAGO AZUL NOVO GAMA | EEE LAGO AZUL | EEE | 10420015 | 2020-07-30 | 2 | 3 | VALVULA | REGISTRO |  |  |  | 100 MM |  | 1 | UN | SIM | NAO | SIM | - | MANUAL
| 19347 | 47392 | LUZIÂNIA | AE-06-LU-3007-3523 | NOVO GAMA | LAGO AZUL | FAZENDA SAO SEBASTIÃO, SN LAGO AZUL NOVO GAMA | EEE LAGO AZUL | EEE | 10420015 | 2020-07-30 | 2 | 3 | VALVULA | REGISTRO |  |  |  | 250 MM |  | 3 | UN | SIM | NAO | SIM | - | MANUAL
| 19348 | 47398 | LUZIÂNIA | AE-06-LU-3007-3529 | NOVO GAMA | LAGO AZUL | FAZENDA SAO SEBASTIÃO, SN LAGO AZUL NOVO GAMA | EEE LAGO AZUL | EEE | 10420015 | 2020-07-30 | 2 | 3 | INVERSOR DE FREQUENCIA | INVERSOR DE FREQUENCIA | [5 empty] | 1 | UN | SIM | NAO | SIM | - |  |  |  |  | WEG | CFW 09 | 1006685960
| 19349 | 47399 | LUZIÂNIA | AE-06-LU-3007-3530 | NOVO GAMA | LAGO AZUL | FAZENDA SAO SEBASTIÃO, SN LAGO AZUL NOVO GAMA | EEE LAGO AZUL | EEE | 10420015 | 2020-07-30 | 2 | 3 | INVERSOR DE FREQUENCIA | INVERSOR DE FREQUENCIA | [5 empty] | 1 | UN | SIM | NAO | SIM | - |  |  |  |  | WEG | CFW 09
| 19350 | 47400 | LUZIÂNIA | AE-06-LU-3007-3531 | NOVO GAMA | LAGO AZUL | FAZENDA SAO SEBASTIÃO, SN LAGO AZUL NOVO GAMA | EEE LAGO AZUL | EEE | 10420015 | 2020-07-30 | 2 | 3 | INVERSOR DE FREQUENCIA | INVERSOR DE FREQUENCIA | [5 empty] | 1 | UN | SIM | NAO | SIM | - |  |  |  |  | WEG | CFW 09
| 19351 | 47404 | LUZIÂNIA | AE-06-LU-3007-3535 | NOVO GAMA | LAGO AZUL | FAZENDA SAO SEBASTIÃO, SN LAGO AZUL NOVO GAMA | EEE LAGO AZUL | EEE | 10420015 | 2020-07-30 | 2 | 3 | ESTRUTURA | CANAL DE CHEGADA DO ESGOTO |  | CONCRETO |  | 0,80 M X 2,40 M X 1,00 M |  | 1 | UN | SIM | NAO | SIM | -
| 19352 | 47405 | LUZIÂNIA | AE-06-LU-3007-3536 | NOVO GAMA | LAGO AZUL | FAZENDA SAO SEBASTIÃO, SN LAGO AZUL NOVO GAMA | EEE LAGO AZUL | EEE | 10420015 | 2020-07-30 | 2 | 3 | CALHA | CALHA PARSHALL | COMPRIMENTO: 2,40M | FIBRA |  | 0,80 M X 2,40 M X 1,00 M |  | 1 | UN | SIM | NAO | SIM | -
| 19353 | 47406 | LUZIÂNIA | AE-06-LU-3007-3537 | NOVO GAMA | LAGO AZUL | FAZENDA SAO SEBASTIÃO, SN LAGO AZUL NOVO GAMA | EEE LAGO AZUL | EEE | 10420015 | 2020-07-30 | 2 | 3 | INDICADOR DE NIVEL | INDICADOR DE NIVEL | [5 empty] | 1 | UN | SIM | NAO | SIM | - |  |  |  |  | NIVETEC
| 19354 | 47410 | LUZIÂNIA | AE-06-LU-3007-3541 | NOVO GAMA | LAGO AZUL | FAZENDA SAO SEBASTIÃO, (AS MARGENS RIBEIRÃO SAO SEBASTIÃO) SN LAGO AZUL NOVO GAMA | ETE LAGO AZUL NOVO GAMA | ETE | 10420010 | 2020-07-30 | 1 | 4 | LAGOA | LAGOA ANAEROBICA |  |  |  | 190,00 M X 50,00 M X 3,00 M |  | 1 | UN | SIM | NAO | SIM | -
| 19355 | 47411 | LUZIÂNIA | AE-06-LU-3007-3542 | NOVO GAMA | LAGO AZUL | FAZENDA SAO SEBASTIÃO, (AS MARGENS RIBEIRÃO SAO SEBASTIÃO) SN LAGO AZUL NOVO GAMA | ETE LAGO AZUL NOVO GAMA | ETE | 10420010 | 2020-07-30 | 1 | 4 | LAGOA | LAGOA ANAEROBICA |  |  |  | 190,00 M X 50,00 M X 3,00 M |  | 1 | UN | SIM | NAO | SIM | -
| 19356 | 47412 | LUZIÂNIA | AE-06-LU-3007-3543 | NOVO GAMA | LAGO AZUL | FAZENDA SAO SEBASTIÃO, (AS MARGENS RIBEIRÃO SAO SEBASTIÃO) SN LAGO AZUL NOVO GAMA | ETE LAGO AZUL NOVO GAMA | ETE | 10420010 | 2020-07-30 | 1 | 4 | LAGOA | LAGOA ANAEROBICA |  |  |  | 190,00 M X 50,00 M X 3,00 M |  | 1 | UN | SIM | NAO | SIM | -
| 19357 | 47413 | LUZIÂNIA | AE-06-LU-3007-3544 | NOVO GAMA | LAGO AZUL | FAZENDA SAO SEBASTIÃO, (AS MARGENS RIBEIRÃO SAO SEBASTIÃO) SN LAGO AZUL NOVO GAMA | ETE LAGO AZUL NOVO GAMA | ETE | 10420010 | 2020-07-30 | 1 | 4 | LAGOA | LAGOA FACULTATIVA |  |  |  | 190,00 M X 50,00 M X 3,00 M |  | 1 | UN | SIM | NAO | SIM | -
| 19358 | 47414 | LUZIÂNIA | AE-06-LU-3007-3545 | NOVO GAMA | LAGO AZUL | FAZENDA SAO SEBASTIÃO, (AS MARGENS RIBEIRÃO SAO SEBASTIÃO) SN LAGO AZUL NOVO GAMA | ETE LAGO AZUL NOVO GAMA | ETE | 10420010 | 2020-07-30 | 1 | 4 | LAGOA | LAGOA FACULTATIVA |  |  |  | 190,00 M X 50,00 M X 3,00 M |  | 1 | UN | SIM | NAO | SIM | -
| 19359 | 47415 | LUZIÂNIA | AE-06-LU-3007-3546 | NOVO GAMA | LAGO AZUL | FAZENDA SAO SEBASTIÃO, (AS MARGENS RIBEIRÃO SAO SEBASTIÃO) SN LAGO AZUL NOVO GAMA | ETE LAGO AZUL NOVO GAMA | ETE | 10420010 | 2020-07-30 | 1 | 4 | LAGOA | LAGOA FACULTATIVA |  |  |  | 190,00 M X 50,00 M X 3,00 M |  | 1 | UN | SIM | NAO | SIM | -
| 19360 | 47422 | LUZIÂNIA | AE-06-LU-3107-3553 | LUZIANIA | RESIDENCIAL GREENVILLE | QD 01 LT 01 RESIDENCIAL GREENVILLE NOVO GAMA | POÇO PGR 2 RESIDENCIAL GREENVILLE | POÇO | 10380087 | 2020-07-31 | 5 | 1 | POCO | POCO ARTESIANO | POCO PGR 02 |  |  |  |  | 1 | UN | SIM | NAO | SIM | -
| 19361 | 47423 | LUZIÂNIA | AE-06-LU-3107-3554 | LUZIANIA | RESIDENCIAL GREENVILLE | QD 01 LT 01 RESIDENCIAL GREENVILLE NOVO GAMA | POÇO PGR 2 RESIDENCIAL GREENVILLE | POÇO | 10380087 | 2020-07-31 | 5 | 1 | BOMBA | SUBMERSA | [5 empty] | 1 | UN | SIM | NAO | SIM | - |  |  |  | 15 M³/H
| 19362 | 47424 | LUZIÂNIA | AE-06-LU-3107-3555 | LUZIANIA | RESIDENCIAL GREENVILLE | QD 01 LT 01 RESIDENCIAL GREENVILLE NOVO GAMA | POÇO PGR 2 RESIDENCIAL GREENVILLE | POÇO | 10380087 | 2020-07-31 | 5 | 1 | PAINEL | QUADRO DE COMANDO | [5 empty] | 1 | UN | SIM | NAO | SIM | - |  |  |  |  | ALT
| 19363 | 47425 | LUZIÂNIA | AE-06-LU-3107-3556 | LUZIANIA | RESIDENCIAL GREENVILLE | QD 01 LT 01 RESIDENCIAL GREENVILLE NOVO GAMA | POÇO PGR 2 RESIDENCIAL GREENVILLE | POÇO | 10380087 | 2020-07-31 | 5 | 1 | VALVULA | REGISTRO |  |  |  | 80 MM |  | 1 | UN | SIM | NAO | SIM | - | MANUAL
| 19364 | 47426 | LUZIÂNIA | AE-06-LU-3107-3557 | LUZIANIA | RESIDENCIAL GREENVILLE | QD 01 LT 01 RESIDENCIAL GREENVILLE NOVO GAMA | POÇO PGR 2 RESIDENCIAL GREENVILLE | POÇO | 10380087 | 2020-07-31 | 5 | 1 | MEDIDOR | MACROMEDIDOR |  |  |  | 80 MM |  | 1 | UN | SIM | NAO | SIM | - |  |  |  | 40 M³/H
| 19365 | 47434 | LUZIÂNIA | AE-06-LU-3107-3565 | LUZIANIA | RESIDENCIAL GREENVILLE | GREENVILLE-POÇO PRG – 03 – RUA TRANSVERSAL 05 ESQUINA COM AV. 01 ÁREA VERDE 08 | POÇO PGR 1 RESIDENCIAL GREENVILLE | POÇO | 10380086 | 2020-07-31 | 5 | 2 | POCO | POCO ARTESIANO | POCO PGR 01 |  |  |  |  | 1 | UN | SIM | NAO | SIM | -
| 19366 | 47435 | LUZIÂNIA | AE-06-LU-3107-3566 | LUZIANIA | RESIDENCIAL GREENVILLE | GREENVILLE-POÇO PRG – 03 – RUA TRANSVERSAL 05 ESQUINA COM AV. 01 ÁREA VERDE 08 | POÇO PGR 1 RESIDENCIAL GREENVILLE | POÇO | 10380086 | 2020-07-31 | 5 | 2 | BOMBA | SUBMERSA | [5 empty] | 1 | UN | SIM | NAO | SIM | - |  |  |  | 18 M³/H
| 19367 | 47436 | LUZIÂNIA | AE-06-LU-3107-3567 | LUZIANIA | RESIDENCIAL GREENVILLE | GREENVILLE-POÇO PRG – 03 – RUA TRANSVERSAL 05 ESQUINA COM AV. 01 ÁREA VERDE 08 | POÇO PGR 1 RESIDENCIAL GREENVILLE | POÇO | 10380086 | 2020-07-31 | 5 | 2 | PAINEL | QUADRO DE COMANDO | [5 empty] | 1 | UN | SIM | NAO | SIM | - |  |  |  |  | ALT
| 19368 | 47437 | LUZIÂNIA | AE-06-LU-3107-3568 | LUZIANIA | RESIDENCIAL GREENVILLE | GREENVILLE-POÇO PRG – 03 – RUA TRANSVERSAL 05 ESQUINA COM AV. 01 ÁREA VERDE 08 | POÇO PGR 1 RESIDENCIAL GREENVILLE | POÇO | 10380086 | 2020-07-31 | 5 | 2 | VALVULA | REGISTRO |  |  |  | 150 MM |  | 1 | UN | SIM | NAO | SIM | - | MANUAL
| 19369 | 47438 | LUZIÂNIA | AE-06-LU-3107-3569 | LUZIANIA | RESIDENCIAL GREENVILLE | GREENVILLE-POÇO PRG – 03 – RUA TRANSVERSAL 05 ESQUINA COM AV. 01 ÁREA VERDE 08 | POÇO PGR 1 RESIDENCIAL GREENVILLE | POÇO | 10380086 | 2020-07-31 | 5 | 2 | VALVULA | REGISTRO |  |  |  | 100 MM |  | 1 | UN | SIM | NAO | SIM | - | MANUAL
| 19370 | 47439 | LUZIÂNIA | AE-06-LU-3107-3570 | LUZIANIA | RESIDENCIAL GREENVILLE | GREENVILLE-POÇO PRG – 03 – RUA TRANSVERSAL 05 ESQUINA COM AV. 01 ÁREA VERDE 08 | POÇO PGR 1 RESIDENCIAL GREENVILLE | POÇO | 10380086 | 2020-07-31 | 5 | 2 | MEDIDOR | MACROMEDIDOR |  |  |  | 100 MM |  | 1 | UN | SIM | NAO | SIM | - |  |  |  | 120 M³/H
| 19371 | 47444 | LUZIÂNIA | AE-06-LU-3107-3575 | NOVO GAMA | LAGO AZUL | RUA DAS LARANJEIRAS QD 46, (ESCOLA BERNARDO ELIS) NOVO GAMA | POÇO PGD 26 ESCOLA | POÇO | 10420018 | 2020-07-31 | 7 | 4 | POCO | POCO ARTESIANO | [5 empty] | 1 | UN | SIM | NAO | SIM | -
| 19372 | 47445 | LUZIÂNIA | AE-06-LU-3107-3576 | NOVO GAMA | LAGO AZUL | RUA DAS LARANJEIRAS QD 46, (ESCOLA BERNARDO ELIS) NOVO GAMA | POÇO PGD 26 ESCOLA | POÇO | 10420018 | 2020-07-31 | 7 | 4 | BOMBA | SUBMERSA | [5 empty] | 1 | UN | SIM | NAO | SIM | - |  |  |  | 18 M³/H
| 19373 | 47455 | LUZIÂNIA | AE-06-LU-3107-3586 | NOVO GAMA | PQ ESTRELA D'ALVA (PEDREGAL) | QD 622 LT09 PQ ESTRELA D'ALVA PEDREGAL NOVO GAMA | RESERVATÓRIO ESTRELA DALVA PEDREGAL | RAP | 10420032 | 2020-07-31 | 5 | 5 | RESERVATORIO | RESERVATORIO APOIADO METALICO | DIAMETRO 12,00 M; ALTURA 8,00 M |  |  | 12,00 M X 12,00 M | 1000 M³ | 1 | UN | SIM | NAO | SIM | -
| 19374 | 47456 | LUZIÂNIA | AE-06-LU-3107-3587 | NOVO GAMA | PQ ESTRELA D'ALVA (PEDREGAL) | QD 622 LT09 PQ ESTRELA D'ALVA PEDREGAL NOVO GAMA | RESERVATÓRIO ESTRELA DALVA PEDREGAL | RAP | 10420032 | 2020-07-31 | 5 | 5 | VALVULA | REGISTRO |  |  |  | 300 MM |  | 1 | UN | SIM | NAO | SIM | - | MANUAL
| 19375 | 47457 | LUZIÂNIA | AE-06-LU-3107-3588 | NOVO GAMA | PQ ESTRELA D'ALVA (PEDREGAL) | QD 622 LT09 PQ ESTRELA D'ALVA PEDREGAL NOVO GAMA | RESERVATÓRIO ESTRELA DALVA PEDREGAL | RAP | 10420032 | 2020-07-31 | 5 | 5 | VALVULA | REGISTRO |  |  |  | 150 MM |  | 1 | UN | SIM | NAO | SIM | - | MANUAL
| 19376 | 47461 | LUZIÂNIA | AE-06-LU-3107-3592 | NOVO GAMA | PQ ESTRELA D'ALVA (PEDREGAL) | QD 622 LT09 PQ ESTRELA D'ALVA PEDREGAL NOVO GAMA | RESERVATÓRIO ESTRELA DALVA PEDREGAL | RAP | 10420032 | 2020-07-31 | 5 | 5 | TANQUE | TANQUE DE POLIETILENO |  |  |  |  | 400L | 1 | UN | SIM | NAO | SIM | - |  |  |  |  | HIDROGERON
| 19377 | 47462 | LUZIÂNIA | AE-06-LU-3107-3593 | NOVO GAMA | PQ ESTRELA D'ALVA (PEDREGAL) | QD 622 LT09 PQ ESTRELA D'ALVA PEDREGAL NOVO GAMA | RESERVATÓRIO ESTRELA DALVA PEDREGAL | RAP | 10420032 | 2020-07-31 | 5 | 5 | TANQUE | TANQUE DE POLIETILENO |  |  |  |  | 400L | 1 | UN | SIM | NAO | SIM | - |  |  |  |  | HIDROGERON
| 19378 | 47463 | LUZIÂNIA | AE-06-LU-3107-3594 | NOVO GAMA | PQ ESTRELA D'ALVA (PEDREGAL) | QD 622 LT09 PQ ESTRELA D'ALVA PEDREGAL NOVO GAMA | RESERVATÓRIO ESTRELA DALVA PEDREGAL | RAP | 10420032 | 2020-07-31 | 5 | 5 | TANQUE | TANQUE DE POLIETILENO |  |  |  |  | 400L | 1 | UN | SIM | NAO | SIM | - |  |  |  |  | HIDROGERON
| 19379 | 47475 | LUZIÂNIA | AE-06-LU-3107-3606 | NOVO GAMA | RESIDENCIAL GREENVILLE | QD 69 LT 39 RESIDENCIAL GREENVILLE NOVO GAMA | RESERVATÓRIO EEAT GREENVILLE | RAP - REL - EEAT | 10420041 | 2020-07-31 | 2 | 6 | RESERVATORIO | RESERVATORIO APOIADO METALICO | DIAMETRO 15,00 M; ALTURA 6,00 M |  |  | 15,00 M X 15,00 M | 1000 M³ | 1 | UN | SIM | NAO | SIM | -
| 19380 | 47476 | LUZIÂNIA | AE-06-LU-3107-3607 | NOVO GAMA | RESIDENCIAL GREENVILLE | QD 69 LT 39 RESIDENCIAL GREENVILLE NOVO GAMA | RESERVATÓRIO EEAT GREENVILLE | RAP - REL - EEAT | 10420041 | 2020-07-31 | 2 | 6 | RESERVATORIO | RESERVATORIO ELEVADO METALICO | DIAMETRO 3,20 M; ALTURA 6,00 M |  |  | 3,20 M X 3,20 M | 50 M³ | 1 | UN | SIM | NAO | SIM | -
| 19381 | 47477 | LUZIÂNIA | AE-06-LU-3107-3608 | NOVO GAMA | RESIDENCIAL GREENVILLE | QD 69 LT 39 RESIDENCIAL GREENVILLE NOVO GAMA | RESERVATÓRIO EEAT GREENVILLE | RAP - REL - EEAT | 10420041 | 2020-07-31 | 2 | 6 | VALVULA | REGISTRO |  |  |  | 250 MM |  | 3 | UN | SIM | NAO | SIM | - | MANUAL
| 19382 | 47478 | LUZIÂNIA | AE-06-LU-3107-3609 | NOVO GAMA | RESIDENCIAL GREENVILLE | QD 69 LT 39 RESIDENCIAL GREENVILLE NOVO GAMA | RESERVATÓRIO EEAT GREENVILLE | RAP - REL - EEAT | 10420041 | 2020-07-31 | 2 | 6 | VALVULA | REGISTRO |  |  |  | 100 MM |  | 6 | UN | SIM | NAO | SIM | - | MANUAL
| 19383 | 47479 | LUZIÂNIA | AE-06-LU-3107-3610 | NOVO GAMA | RESIDENCIAL GREENVILLE | QD 69 LT 39 RESIDENCIAL GREENVILLE NOVO GAMA | RESERVATÓRIO EEAT GREENVILLE | RAP - REL - EEAT | 10420041 | 2020-07-31 | 2 | 6 | VALVULA | REGISTRO |  |  |  | 150 MM |  | 2 | UN | SIM | NAO | SIM | - | MANUAL
| 19384 | 47485 | LUZIÂNIA | AE-06-LU-3107-3616 | NOVO GAMA | RESIDENCIAL GREENVILLE | QD 69 LT 39 RESIDENCIAL GREENVILLE NOVO GAMA | RESERVATÓRIO EEAT GREENVILLE | RAP - REL - EEAT | 10420041 | 2020-07-31 | 2 | 6 | PAINEL | QUADRO DE COMANDO | [5 empty] | 1 | UN | SIM | NAO | SIM | -
| 19385 | 47486 | LUZIÂNIA | AE-06-LU-3107-3617 | NOVO GAMA | RESIDENCIAL GREENVILLE | QD 69 LT 39 RESIDENCIAL GREENVILLE NOVO GAMA | RESERVATÓRIO EEAT GREENVILLE | RAP - REL - EEAT | 10420041 | 2020-07-31 | 2 | 6 | MEDIDOR | MACROMEDIDOR |  |  |  | 200 MM |  | 1 | UN | SIM | NAO | SIM | - |  |  |  | 150 M³/H | GIATEC SISTEMAS | GTSONIC
| 19386 | 47487 | LUZIÂNIA | AE-06-LU-3107-3618 | NOVO GAMA | RESIDENCIAL GREENVILLE | QD 69 LT 39 RESIDENCIAL GREENVILLE NOVO GAMA | RESERVATÓRIO EEAT GREENVILLE | RAP - REL - EEAT | 10420041 | 2020-07-31 | 2 | 6 | MEDIDOR | MACROMEDIDOR |  |  |  | 100 MM |  | 1 | UN | SIM | NAO | SIM | - |  |  |  | 120 M³/H | SAGA
| 19387 | 47495 | LUZIÂNIA | AE-06-LU-3107-3626 | NOVO GAMA | RESIDENCIAL GREENVILLE | QD 28 RESIDENCIAL GREENVILLE NOVO GAMA | ETA RESIDENCIAL GREENVILLE | ETA | 10420040 | 2020-07-31 | 3 | 8 | ESTRUTURA | LEITO DE SECAGEM |  | CONCRETO |  | 7,10 M X 6,00 M X 1,00 M |  | 1 | UN | SIM | NAO | SIM | -
| 19388 | 47496 | LUZIÂNIA | AE-06-LU-3107-3627 | NOVO GAMA | RESIDENCIAL GREENVILLE | QD 28 RESIDENCIAL GREENVILLE NOVO GAMA | ETA RESIDENCIAL GREENVILLE | ETA | 10420040 | 2020-07-31 | 3 | 8 | ESTRUTURA | LEITO DE SECAGEM |  | CONCRETO |  | 7,10 M X 6,00 M X 1,00 M |  | 1 | UN | SIM | NAO | SIM | -
| 19389 | 47497 | LUZIÂNIA | AE-06-LU-3107-3628 | NOVO GAMA | RESIDENCIAL GREENVILLE | QD 28 RESIDENCIAL GREENVILLE NOVO GAMA | ETA RESIDENCIAL GREENVILLE | ETA | 10420040 | 2020-07-31 | 3 | 8 | POCO | POCO ARTESIANO | [5 empty] | 1 | UN | SIM | NAO | SIM | -
| 19390 | 47506 | LUZIÂNIA | AE-06-LU-3107-3637 | NOVO GAMA | RESIDENCIAL GREENVILLE | QD 28 RESIDENCIAL GREENVILLE NOVO GAMA | ETA RESIDENCIAL GREENVILLE | ETA | 10420040 | 2020-07-31 | 3 | 8 | VALVULA | REGISTRO |  |  |  | 150 MM |  | 1 | UN | SIM | NAO | SIM | - | MANUAL
| 19391 | 47507 | LUZIÂNIA | AE-06-LU-3107-3638 | NOVO GAMA | RESIDENCIAL GREENVILLE | QD 28 RESIDENCIAL GREENVILLE NOVO GAMA | ETA RESIDENCIAL GREENVILLE | ETA | 10420040 | 2020-07-31 | 3 | 8 | VALVULA | REGISTRO |  |  |  | 200 MM |  | 1 | UN | SIM | NAO | SIM | - | MANUAL
| 19392 | 47508 | LUZIÂNIA | AE-06-LU-3107-3639 | NOVO GAMA | RESIDENCIAL GREENVILLE | QD 28 RESIDENCIAL GREENVILLE NOVO GAMA | ETA RESIDENCIAL GREENVILLE | ETA | 10420040 | 2020-07-31 | 3 | 8 | VALVULA | REGISTRO |  |  |  | 250 MM |  | 7 | UN | SIM | NAO | SIM | - | MANUAL
| 19393 | 47512 | LUZIÂNIA | AE-06-LU-3107-3643 | NOVO GAMA | RESIDENCIAL GREENVILLE | QD 28 RESIDENCIAL GREENVILLE NOVO GAMA | ETA RESIDENCIAL GREENVILLE | ETA | 10420040 | 2020-07-31 | 3 | 8 | MOTOR | INDUCAO | [5 empty] | 1 | UN | SIM | NAO | SIM | - |  | 40 CV | 3500 |  | WEG | 200
| 19394 | 47513 | LUZIÂNIA | AE-06-LU-3107-3644 | NOVO GAMA | RESIDENCIAL GREENVILLE | QD 28 RESIDENCIAL GREENVILLE NOVO GAMA | ETA RESIDENCIAL GREENVILLE | ETA | 10420040 | 2020-07-31 | 3 | 8 | BOMBA | CENTRIFUGA | [5 empty] | 1 | UN | NAO | SIM | SIM | - |  |  | 3500 | 9,6 M³/H |  |  | 5012328
| 19395 | 47514 | LUZIÂNIA | AE-06-LU-3107-3645 | NOVO GAMA | RESIDENCIAL GREENVILLE | QD 28 RESIDENCIAL GREENVILLE NOVO GAMA | ETA RESIDENCIAL GREENVILLE | ETA | 10420040 | 2020-07-31 | 3 | 8 | BOMBA | CENTRIFUGA | [5 empty] | 1 | UN | NAO | SIM | SIM | - |  |  | 3500 | 9,6 M³/H
| 19396 | 47517 | LUZIÂNIA | AE-06-LU-3107-3648 | NOVO GAMA | RESIDENCIAL GREENVILLE | QD 28 RESIDENCIAL GREENVILLE NOVO GAMA | ETA RESIDENCIAL GREENVILLE | ETA | 10420040 | 2020-07-31 | 3 | 8 | BOMBA | SUBMERSA | [5 empty] | 1 | UN | SIM | NAO | SIM | - |  |  |  | 10 M³/H
| 19397 | 47518 | LUZIÂNIA | AE-06-LU-3107-3649 | NOVO GAMA | RESIDENCIAL GREENVILLE | QD 28 RESIDENCIAL GREENVILLE NOVO GAMA | ETA RESIDENCIAL GREENVILLE | ETA | 10420040 | 2020-07-31 | 3 | 8 | MEDIDOR | MACROMEDIDOR |  |  |  | 100 MM |  | 1 | UN | SIM | NAO | SIM | - |  |  |  | 120 M³/H | SAGA
| 19398 | 47520 | LUZIÂNIA | AE-06-LU-3107-3651 | NOVO GAMA | RESIDENCIAL GREENVILLE | QD 28 RESIDENCIAL GREENVILLE NOVO GAMA | ETA RESIDENCIAL GREENVILLE | ETA | 10420040 | 2020-07-31 | 3 | 8 | PAINEL | QUADRO DE COMANDO | [5 empty] | 1 | UN | SIM | NAO | SIM | - |  |  |  |  | ALR
| 19399 | 47521 | LUZIÂNIA | AE-06-LU-3107-3652 | NOVO GAMA | RESIDENCIAL GREENVILLE | QD 28 RESIDENCIAL GREENVILLE NOVO GAMA | ETA RESIDENCIAL GREENVILLE | ETA | 10420040 | 2020-07-31 | 3 | 8 | PAINEL | QUADRO DE COMANDO | [5 empty] | 1 | UN | SIM | NAO | SIM | - |  |  |  |  | ALR
| 19400 | 47527 | LUZIÂNIA | AE-06-LU-3107-3658 | NOVO GAMA | RESIDENCIAL GREENVILLE | QD 28 RESIDENCIAL GREENVILLE NOVO GAMA | ETA RESIDENCIAL GREENVILLE | ETA | 10420040 | 2020-07-31 | 3 | 8 | TANQUE | TANQUE DE FIBRA |  |  |  |  | 250L | 1 | UN | SIM | NAO | SIM | -
| 19401 | 47528 | LUZIÂNIA | AE-06-LU-3107-3659 | NOVO GAMA | RESIDENCIAL GREENVILLE | QD 28 RESIDENCIAL GREENVILLE NOVO GAMA | ETA RESIDENCIAL GREENVILLE | ETA | 10420040 | 2020-07-31 | 3 | 8 | TANQUE | TANQUE DE FIBRA |  |  |  |  | 250L | 1 | UN | SIM | NAO | SIM | -
| 19402 | 47529 | LUZIÂNIA | AE-06-LU-3107-3660 | NOVO GAMA | RESIDENCIAL GREENVILLE | QD 28 RESIDENCIAL GREENVILLE NOVO GAMA | ETA RESIDENCIAL GREENVILLE | ETA | 10420040 | 2020-07-31 | 3 | 8 | TANQUE | TANQUE DE FIBRA |  |  |  |  | 250L | 1 | UN | SIM | NAO | SIM | -
| 19403 | 47530 | LUZIÂNIA | AE-06-LU-3107-3661 | NOVO GAMA | RESIDENCIAL GREENVILLE | QD 28 RESIDENCIAL GREENVILLE NOVO GAMA | ETA RESIDENCIAL GREENVILLE | ETA | 10420040 | 2020-07-31 | 3 | 8 | TANQUE | TANQUE DE FIBRA |  |  |  |  | 250L | 1 | UN | SIM | NAO | SIM | -
| 19404 | 47531 | LUZIÂNIA | AE-06-LU-3107-3662 | NOVO GAMA | RESIDENCIAL GREENVILLE | QD 28 RESIDENCIAL GREENVILLE NOVO GAMA | ETA RESIDENCIAL GREENVILLE | ETA | 10420040 | 2020-07-31 | 3 | 8 | BOMBA | DOSADORA | [5 empty] | 1 | UN | SIM | NAO | SIM | - |  |  |  |  | BOMBETEC | OOSALINE ,102 | 03.2380.18
| 19405 | 47532 | LUZIÂNIA | AE-06-LU-3107-3663 | NOVO GAMA | RESIDENCIAL GREENVILLE | QD 28 RESIDENCIAL GREENVILLE NOVO GAMA | ETA RESIDENCIAL GREENVILLE | ETA | 10420040 | 2020-07-31 | 3 | 8 | MOTOR | INDUCAO | [5 empty] | 1 | UN | SIM | NAO | SIM | - |  | 0,33 CV | 1720 |  | WEG | 63 | 1038515756
| 19406 | 47533 | LUZIÂNIA | AE-06-LU-3107-3664 | NOVO GAMA | RESIDENCIAL GREENVILLE | QD 28 RESIDENCIAL GREENVILLE NOVO GAMA | ETA RESIDENCIAL GREENVILLE | ETA | 10420040 | 2020-07-31 | 3 | 8 | DOSADOR | DOSADOR | [5 empty] | 1 | UN | SIM | NAO | SIM | - |  |  |  |  | CP | CPM-6
| 19407 | 47534 | LUZIÂNIA | AE-06-LU-3107-3665 | NOVO GAMA | RESIDENCIAL GREENVILLE | QD 28 RESIDENCIAL GREENVILLE NOVO GAMA | ETA RESIDENCIAL GREENVILLE | ETA | 10420040 | 2020-07-31 | 3 | 8 | PAINEL | QUADRO DE COMANDO | [5 empty] | 1 | UN | SIM | NAO | SIM | - |  |  |  |  | VOLTEC
| 19408 | 47536 | LUZIÂNIA | AE-06-LU-3107-3667 | NOVO GAMA | RESIDENCIAL GREENVILLE | QD 28 RESIDENCIAL GREENVILLE NOVO GAMA | ETA RESIDENCIAL GREENVILLE | ETA | 10420040 | 2020-07-31 | 3 | 8 | POCO | POCO DE SUCCAO | CAIXA EM ALVENARIA; ESTRUTURA PARA AGUA | ALVENARIA |  | 4,30 M X 4,30 M X 1,50 M |  | 1 | UN | SIM | NAO | SIM | -
| 19409 | 47537 | LUZIÂNIA | AE-06-LU-3107-3668 | NOVO GAMA | RESIDENCIAL GREENVILLE | QD 28 RESIDENCIAL GREENVILLE NOVO GAMA | ETA RESIDENCIAL GREENVILLE | ETA | 10420040 | 2020-07-31 | 3 | 8 | ESTRUTURA | ESTACAO DE TRATAMENTO AGUA COMPACTA | TANQUE RETANGULAR METALICO | METALICO | TANQUE | 10,00 M X 6,00 M X 4,50 M | 250 M³ | 3 | UN | SIM | NAO | SIM | - | [8 empty] | DECANTADOR 1,80 M x 2,40 M/FLOCULADOR 3,30 M x 5,30 M/FILTRO 2,00 M x 1,00 M
| 19410 | 47538 | LUZIÂNIA | AE-06-LU-3107-3669 | NOVO GAMA | RESIDENCIAL GREENVILLE | QD 28 RESIDENCIAL GREENVILLE NOVO GAMA | ETA RESIDENCIAL GREENVILLE | ETA | 10420040 | 2020-07-31 | 3 | 8 | CALHA | CALHA PARSHALL | COMPRIMENTO: 2,30 M |  |  | 0,40 M X 2,30 M X 0,50 M |  | 1 | UN | SIM | NAO | SIM | -
| 19411 | 47539 | LUZIÂNIA | AE-06-LU-3107-3670 | NOVO GAMA | RESIDENCIAL GREENVILLE | QD 28 RESIDENCIAL GREENVILLE NOVO GAMA | ETA RESIDENCIAL GREENVILLE | ETA | 10420040 | 2020-07-31 | 3 | 8 | RESERVATORIO | RESERVATORIO APOIADO METALICO | DIAMETRO 8,00 M; ALTURA 2,00 M |  |  | 8,00 M X 8,00 M | 100 M³ | 1 | UN | SIM | NAO | SIM | -
| 19412 | 47540 | LUZIÂNIA | AE-06-LU-3107-3671 | NOVO GAMA | RESIDENCIAL GREENVILLE | QD 28 RESIDENCIAL GREENVILLE NOVO GAMA | ETA RESIDENCIAL GREENVILLE | ETA | 10420040 | 2020-07-31 | 3 | 8 | VALVULA | REGISTRO |  |  |  | 100 MM |  | 5 | UN | SIM | NAO | SIM | - | MANUAL
| 19413 | 47541 | LUZIÂNIA | AE-06-LU-3107-3672 | NOVO GAMA | RESIDENCIAL GREENVILLE | QD 28 RESIDENCIAL GREENVILLE NOVO GAMA | ETA RESIDENCIAL GREENVILLE | ETA | 10420040 | 2020-07-31 | 3 | 8 | VALVULA | REGISTRO |  |  |  | 80 MM |  | 3 | UN | SIM | NAO | SIM | - | MANUAL
| 19414 | 47542 | LUZIÂNIA | AE-06-LU-3107-3673 | NOVO GAMA | RESIDENCIAL GREENVILLE | QD 28 RESIDENCIAL GREENVILLE NOVO GAMA | ETA RESIDENCIAL GREENVILLE | ETA | 10420040 | 2020-07-31 | 3 | 8 | VALVULA | REGISTRO |  |  |  | 250 MM |  | 2 | UN | SIM | NAO | SIM | - | MANUAL
| 19415 | 47552 | LUZIÂNIA | AE-07-LU-2707-3683 | VALPARAISO DE GOIAS | CIDADE JARDINS | ÁREA ESPECIAL RUA R03 APM.16 FRENTE QD. 22 LT.26 LOTEAMENTO RIO DAS PEDRAS-VALPARAISO DE GOIÁS/GO | POÇO 02 | POÇO | 10410004 | 2020-07-27 | - | 1 | POCO | POCO ARTESIANO | [5 empty] | 1 | UN | SIM | NAO | SIM | -
| 19416 | 47553 | LUZIÂNIA | AE-07-LU-2707-3684 | VALPARAISO DE GOIAS | CIDADE JARDINS | ÁREA ESPECIAL RUA R03 APM.16 FRENTE QD. 22 LT.26 LOTEAMENTO RIO DAS PEDRAS-VALPARAISO DE GOIÁS/GO | POÇO 02 | POÇO | 10410004 | 2020-07-27 | - | 1 | BOMBA | SUBMERSA | [5 empty] | 1 | UN | SIM | NAO | SIM | - |  |  |  | 12,5 M³/H
| 19417 | 47555 | LUZIÂNIA | AE-07-LU-2707-3686 | VALPARAISO DE GOIAS | CIDADE JARDINS | ÁREA ESPECIAL RUA R03 APM.16 FRENTE QD. 22 LT.26 LOTEAMENTO RIO DAS PEDRAS-VALPARAISO DE GOIÁS/GO | POÇO 02 | POÇO | 10410004 | 2020-07-27 | - | 1 | PAINEL | QUADRO DE COMANDO | [5 empty] | 1 | UN | SIM | NAO | SIM | -
| 19418 | 47556 | LUZIÂNIA | AE-07-LU-2707-3687 | VALPARAISO DE GOIAS | CIDADE JARDINS | ÁREA ESPECIAL RUA R03 APM.16 FRENTE QD. 22 LT.26 LOTEAMENTO RIO DAS PEDRAS-VALPARAISO DE GOIÁS/GO | POÇO 02 | POÇO | 10410004 | 2020-07-27 | - | 1 | PAINEL | AUTOMACAO | [5 empty] | 1 | UN | SIM | NAO | SIM | -
| 19419 | 47557 | LUZIÂNIA | AE-07-LU-2707-3688 | VALPARAISO DE GOIAS | CIDADE JARDINS | ÁREA ESPECIAL RUA R03 APM.16 FRENTE QD. 22 LT.26 LOTEAMENTO RIO DAS PEDRAS-VALPARAISO DE GOIÁS/GO | POÇO 02 | POÇO | 10410004 | 2020-07-27 | - | 1 | VALVULA | VENTOSA |  |  |  | 0,75 MM |  | 1 | UN | SIM | NAO | SIM | - | MANUAL
| 19420 | 47558 | LUZIÂNIA | AE-07-LU-2707-3689 | VALPARAISO DE GOIAS | CIDADE JARDINS | ÁREA ESPECIAL RUA R03 APM.16 FRENTE QD. 22 LT.26 LOTEAMENTO RIO DAS PEDRAS-VALPARAISO DE GOIÁS/GO | POÇO 02 | POÇO | 10410004 | 2020-07-27 | - | 1 | VALVULA | REGISTRO |  |  |  | 100 MM |  | 1 | UN | SIM | NAO | SIM | - | MANUAL
| 19421 | 47559 | LUZIÂNIA | AE-07-LU-2707-3690 | VALPARAISO DE GOIAS | CIDADE JARDINS | ÁREA ESPECIAL RUA R03 APM.16 FRENTE QD. 22 LT.26 LOTEAMENTO RIO DAS PEDRAS-VALPARAISO DE GOIÁS/GO | POÇO 02 | POÇO | 10410004 | 2020-07-27 | - | 1 | VALVULA | REGISTRO |  |  |  | 150 MM |  | 1 | UN | SIM | NAO | SIM | - | MANUAL
| 19422 | 47560 | LUZIÂNIA | AE-07-LU-2707-3691 | VALPARAISO DE GOIAS | CIDADE JARDINS | ÁREA ESPECIAL RUA R03 APM.16 FRENTE QD. 22 LT.26 LOTEAMENTO RIO DAS PEDRAS-VALPARAISO DE GOIÁS/GO | POÇO 02 | POÇO | 10410004 | 2020-07-27 | - | 1 | VALVULA | REGISTRO |  |  |  | 20 MM |  | 1 | UN | SIM | NAO | SIM | - | MANUAL
| 19423 | 47561 | LUZIÂNIA | AE-07-LU-2707-3692 | VALPARAISO DE GOIAS | CIDADE JARDINS | ÁREA ESPECIAL RUA R03 APM.16 FRENTE QD. 22 LT.26 LOTEAMENTO RIO DAS PEDRAS-VALPARAISO DE GOIÁS/GO | POÇO 02 | POÇO | 10410004 | 2020-07-27 | - | 1 | MEDIDOR | MACROMEDIDOR |  |  |  | 80 MM |  | 1 | UN | SIM | NAO | SIM | - |  |  |  | 40 M³/H | WOLTEX | HF100L
| 19424 | 47569 | LUZIÂNIA | AE-07-LU-2707-3700 | VALPARAISO DE GOIAS | FLORAIS DO PLANALTO | AV.ARAUCÁRIA QD.05 LT.05 RESIDENCIAL FLORAIS DO PLANALTO -VALPARAISO DE GOIÁS/GO | POÇO 02 | POÇO | 10410020 | 2020-07-27 | - | 2 | POCO | POCO ARTESIANO | [5 empty] | 1 | UN | SIM | NAO | SIM | -
| 19425 | 47570 | LUZIÂNIA | AE-07-LU-2707-3701 | VALPARAISO DE GOIAS | FLORAIS DO PLANALTO | AV.ARAUCÁRIA QD.05 LT.05 RESIDENCIAL FLORAIS DO PLANALTO -VALPARAISO DE GOIÁS/GO | POÇO 02 | POÇO | 10410020 | 2020-07-27 | - | 2 | BOMBA | SUBMERSA | [5 empty] | 1 | UN | SIM | NAO | SIM | - |  |  |  | 11,11 M³/H
| 19426 | 47573 | LUZIÂNIA | AE-07-LU-2707-3704 | VALPARAISO DE GOIAS | FLORAIS DO PLANALTO | AV.ARAUCÁRIA QD.05 LT.05 RESIDENCIAL FLORAIS DO PLANALTO -VALPARAISO DE GOIÁS/GO | POÇO 02 | POÇO | 10410020 | 2020-07-27 | - | 2 | VALVULA | RETENCAO |  |  |  | 80 MM |  | 1 | UN | SIM | NAO | SIM | - | MANUAL
| 19427 | 47574 | LUZIÂNIA | AE-07-LU-2707-3705 | VALPARAISO DE GOIAS | FLORAIS DO PLANALTO | AV.ARAUCÁRIA QD.05 LT.05 RESIDENCIAL FLORAIS DO PLANALTO -VALPARAISO DE GOIÁS/GO | POÇO 02 | POÇO | 10410020 | 2020-07-27 | - | 2 | VALVULA | REGISTRO |  |  |  | 16 MM |  | 2 | UN | SIM | NAO | SIM | - | MANUAL
| 19428 | 47575 | LUZIÂNIA | AE-07-LU-2707-3706 | VALPARAISO DE GOIAS | FLORAIS DO PLANALTO | AV.ARAUCÁRIA QD.05 LT.05 RESIDENCIAL FLORAIS DO PLANALTO -VALPARAISO DE GOIÁS/GO | POÇO 02 | POÇO | 10410020 | 2020-07-27 | - | 2 | VALVULA | REGISTRO |  |  |  | 80 MM |  | 1 | UN | SIM | NAO | SIM | - | MANUAL
| 19429 | 47576 | LUZIÂNIA | AE-07-LU-2707-3707 | VALPARAISO DE GOIAS | FLORAIS DO PLANALTO | AV.ARAUCÁRIA QD.05 LT.05 RESIDENCIAL FLORAIS DO PLANALTO -VALPARAISO DE GOIÁS/GO | POÇO 02 | POÇO | 10410020 | 2020-07-27 | - | 2 | VALVULA | REGISTRO |  |  |  | 80 MM |  | 1 | UN | SIM | NAO | SIM | - | MANUAL
| 19430 | 47578 | LUZIÂNIA | AE-07-LU-2707-3709 | VALPARAISO DE GOIAS | FLORAIS DO PLANALTO | AV.ARAUCÁRIA QD.05 LT.05 RESIDENCIAL FLORAIS DO PLANALTO -VALPARAISO DE GOIÁS/GO | POÇO 02 | POÇO | 10410020 | 2020-07-27 | - | 2 | MEDIDOR | MACROMEDIDOR |  |  |  | 80 MM |  | 1 | UN | SIM | NAO | SIM | - |  |  |  | 40 M³/H | FAE | J12FU
| 19431 | 47586 | LUZIÂNIA | AE-07-LU-2707-3717 | VALPARAISO DE GOIAS | FLORAIS DO PLANALTO | AV.DOS EUCALIPTOS QD. 02-B LT.02 RESID.FLORAIS DO PLANALTO-VALPARAISO DE GOIÁS/GO | POÇO 03 | POÇO | 10410021 | 2020-07-27 | - | 3 | POCO | POCO ARTESIANO | [5 empty] | 1 | UN | SIM | NAO | SIM | -
| 19432 | 47587 | LUZIÂNIA | AE-07-LU-2707-3718 | VALPARAISO DE GOIAS | FLORAIS DO PLANALTO | AV.DOS EUCALIPTOS QD. 02-B LT.02 RESID.FLORAIS DO PLANALTO-VALPARAISO DE GOIÁS/GO | POÇO 03 | POÇO | 10410021 | 2020-07-27 | - | 3 | BOMBA | SUBMERSA | [5 empty] | 1 | UN | SIM | NAO | SIM | - |  |  |  | 12,5 M³/H
| 19433 | 47590 | LUZIÂNIA | AE-07-LU-2707-3721 | VALPARAISO DE GOIAS | FLORAIS DO PLANALTO | AV.DOS EUCALIPTOS QD. 02-B LT.02 RESID.FLORAIS DO PLANALTO-VALPARAISO DE GOIÁS/GO | POÇO 03 | POÇO | 10410021 | 2020-07-27 | - | 3 | VALVULA | RETENCAO |  |  |  | 80 MM |  | 1 | UN | SIM | NAO | SIM | - | MANUAL
| 19434 | 47591 | LUZIÂNIA | AE-07-LU-2707-3722 | VALPARAISO DE GOIAS | FLORAIS DO PLANALTO | AV.DOS EUCALIPTOS QD. 02-B LT.02 RESID.FLORAIS DO PLANALTO-VALPARAISO DE GOIÁS/GO | POÇO 03 | POÇO | 10410021 | 2020-07-27 | - | 3 | VALVULA | REGISTRO |  |  |  | 80 MM |  | 1 | UN | SIM | NAO | SIM | - | MANUAL
| 19435 | 47592 | LUZIÂNIA | AE-07-LU-2707-3723 | VALPARAISO DE GOIAS | FLORAIS DO PLANALTO | AV.DOS EUCALIPTOS QD. 02-B LT.02 RESID.FLORAIS DO PLANALTO-VALPARAISO DE GOIÁS/GO | POÇO 03 | POÇO | 10410021 | 2020-07-27 | - | 3 | VALVULA | REGISTRO |  |  |  | 50 MM |  | 2 | UN | SIM | NAO | SIM | - | MANUAL
| 19436 | 47593 | LUZIÂNIA | AE-07-LU-2707-3724 | VALPARAISO DE GOIAS | FLORAIS DO PLANALTO | AV.DOS EUCALIPTOS QD. 02-B LT.02 RESID.FLORAIS DO PLANALTO-VALPARAISO DE GOIÁS/GO | POÇO 03 | POÇO | 10410021 | 2020-07-27 | - | 3 | VALVULA | REGISTRO |  |  |  | 80 MM |  | 1 | UN | SIM | NAO | SIM | - | MANUAL
| 19437 | 47594 | LUZIÂNIA | AE-07-LU-2707-3725 | VALPARAISO DE GOIAS | FLORAIS DO PLANALTO | AV.DOS EUCALIPTOS QD. 02-B LT.02 RESID.FLORAIS DO PLANALTO-VALPARAISO DE GOIÁS/GO | POÇO 03 | POÇO | 10410021 | 2020-07-27 | - | 3 | MEDIDOR | MACROMEDIDOR |  |  |  | 80 MM |  | 1 | UN | SIM | NAO | SIM | - |  |  |  | 40 M³/H
| 19438 | 47602 | LUZIÂNIA | AE-07-LU-2707-3733 | VALPARAISO DE GOIAS | RESERVA PARAISO | RUA DAS COPAÍBAS QD. 12-RESERVA PARAÍSO-VALPARAISO DE GOIÁS/GO | POÇO RESERVA PARAÍSO | POÇO | 10410047 | 2020-07-27 | - | 4 | POCO | POCO ARTESIANO | [5 empty] | 1 | UN | SIM | NAO | SIM | -
| 19439 | 47603 | LUZIÂNIA | AE-07-LU-2707-3734 | VALPARAISO DE GOIAS | RESERVA PARAISO | RUA DAS COPAÍBAS QD. 12-RESERVA PARAÍSO-VALPARAISO DE GOIÁS/GO | POÇO RESERVA PARAÍSO | POÇO | 10410047 | 2020-07-27 | - | 4 | BOMBA | SUBMERSA | [5 empty] | 1 | UN | SIM | NAO | SIM | - |  |  |  | 30 M³/H
| 19440 | 47606 | LUZIÂNIA | AE-07-LU-2707-3737 | VALPARAISO DE GOIAS | RESERVA PARAISO | RUA DAS COPAÍBAS QD. 12-RESERVA PARAÍSO-VALPARAISO DE GOIÁS/GO | POÇO RESERVA PARAÍSO | POÇO | 10410047 | 2020-07-27 | - | 4 | PAINEL | QUADRO DE COMANDO | [5 empty] | 1 | UN | SIM | NAO | SIM | -
| 19441 | 47607 | LUZIÂNIA | AE-07-LU-2707-3738 | VALPARAISO DE GOIAS | RESERVA PARAISO | RUA DAS COPAÍBAS QD. 12-RESERVA PARAÍSO-VALPARAISO DE GOIÁS/GO | POÇO RESERVA PARAÍSO | POÇO | 10410047 | 2020-07-27 | - | 4 | VALVULA | REGISTRO |  |  |  | 100 MM |  | 1 | UN | SIM | NAO | SIM | - | MANUAL
| 19442 | 47608 | LUZIÂNIA | AE-07-LU-2707-3739 | VALPARAISO DE GOIAS | RESERVA PARAISO | RUA DAS COPAÍBAS QD. 12-RESERVA PARAÍSO-VALPARAISO DE GOIÁS/GO | POÇO RESERVA PARAÍSO | POÇO | 10410047 | 2020-07-27 | - | 4 | VALVULA | REGISTRO |  |  |  | 100 MM |  | 1 | UN | SIM | NAO | SIM | - | MANUAL
| 19443 | 47609 | LUZIÂNIA | AE-07-LU-2707-3740 | VALPARAISO DE GOIAS | RESERVA PARAISO | RUA DAS COPAÍBAS QD. 12-RESERVA PARAÍSO-VALPARAISO DE GOIÁS/GO | POÇO RESERVA PARAÍSO | POÇO | 10410047 | 2020-07-27 | - | 4 | VALVULA | REGISTRO |  |  |  | 150 MM |  | 1 | UN | SIM | NAO | SIM | - | MANUAL
| 19444 | 47610 | LUZIÂNIA | AE-07-LU-2707-3741 | VALPARAISO DE GOIAS | RESERVA PARAISO | RUA DAS COPAÍBAS QD. 12-RESERVA PARAÍSO-VALPARAISO DE GOIÁS/GO | POÇO RESERVA PARAÍSO | POÇO | 10410047 | 2020-07-27 | - | 4 | MEDIDOR | MACROMEDIDOR |  |  |  | 100 MM |  | 1 | UN | SIM | NAO | SIM | - |  |  |  | 60 M³/H |  | WP-AXIAL
| 19445 | 47616 | LUZIÂNIA | AE-07-LU-2707-3747 | VALPARAISO DE GOIAS | RIO DAS PEDRAS | AV.JOSÉ DILEMANDO APM-15 QD.16 ENTRE LT.10 E 11-LOTEAMENTO RIO DAS PEDRAS -VALPARAISO DE GOIÁS/GO | POÇO 01 | POÇO | 10410050 | 2020-07-27 | - | 5 | POCO | POCO ARTESIANO | [5 empty] | 1 | UN | SIM | NAO | SIM | -
| 19446 | 47617 | LUZIÂNIA | AE-07-LU-2707-3748 | VALPARAISO DE GOIAS | RIO DAS PEDRAS | AV.JOSÉ DILEMANDO APM-15 QD.16 ENTRE LT.10 E 11-LOTEAMENTO RIO DAS PEDRAS -VALPARAISO DE GOIÁS/GO | POÇO 01 | POÇO | 10410050 | 2020-07-27 | - | 5 | BOMBA | SUBMERSA | [5 empty] | 1 | UN | SIM | NAO | SIM | - |  |  |  | 11,38 M³/H
| 19447 | 47618 | LUZIÂNIA | AE-07-LU-2707-3749 | VALPARAISO DE GOIAS | RIO DAS PEDRAS | AV.JOSÉ DILEMANDO APM-15 QD.16 ENTRE LT.10 E 11-LOTEAMENTO RIO DAS PEDRAS -VALPARAISO DE GOIÁS/GO | POÇO 01 | POÇO | 10410050 | 2020-07-27 | - | 5 | PAINEL | QUADRO DE COMANDO | [5 empty] | 1 | UN | SIM | NAO | SIM | -
| 19448 | 47619 | LUZIÂNIA | AE-07-LU-2707-3750 | VALPARAISO DE GOIAS | RIO DAS PEDRAS | AV.JOSÉ DILEMANDO APM-15 QD.16 ENTRE LT.10 E 11-LOTEAMENTO RIO DAS PEDRAS -VALPARAISO DE GOIÁS/GO | POÇO 01 | POÇO | 10410050 | 2020-07-27 | - | 5 | PAINEL | AUTOMACAO | [5 empty] | 1 | UN | SIM | NAO | SIM | -
| 19449 | 47620 | LUZIÂNIA | AE-07-LU-2707-3751 | VALPARAISO DE GOIAS | RIO DAS PEDRAS | AV.JOSÉ DILEMANDO APM-15 QD.16 ENTRE LT.10 E 11-LOTEAMENTO RIO DAS PEDRAS -VALPARAISO DE GOIÁS/GO | POÇO 01 | POÇO | 10410050 | 2020-07-27 | - | 5 | VALVULA | REGISTRO |  |  |  | 150 MM |  | 1 | UN | SIM | NAO | SIM | - | MANUAL
| 19450 | 47621 | LUZIÂNIA | AE-07-LU-2707-3752 | VALPARAISO DE GOIAS | RIO DAS PEDRAS | AV.JOSÉ DILEMANDO APM-15 QD.16 ENTRE LT.10 E 11-LOTEAMENTO RIO DAS PEDRAS -VALPARAISO DE GOIÁS/GO | POÇO 01 | POÇO | 10410050 | 2020-07-27 | - | 5 | VALVULA | REGISTRO |  |  |  | 100 MM |  | 1 | UN | SIM | NAO | SIM | - | MANUAL
| 19451 | 47622 | LUZIÂNIA | AE-07-LU-2707-3753 | VALPARAISO DE GOIAS | RIO DAS PEDRAS | AV.JOSÉ DILEMANDO APM-15 QD.16 ENTRE LT.10 E 11-LOTEAMENTO RIO DAS PEDRAS -VALPARAISO DE GOIÁS/GO | POÇO 01 | POÇO | 10410050 | 2020-07-27 | - | 5 | VALVULA | REGISTRO |  |  |  | 20 MM |  | 1 | UN | SIM | NAO | SIM | - | MANUAL
| 19452 | 47623 | LUZIÂNIA | AE-07-LU-2707-3754 | VALPARAISO DE GOIAS | RIO DAS PEDRAS | AV.JOSÉ DILEMANDO APM-15 QD.16 ENTRE LT.10 E 11-LOTEAMENTO RIO DAS PEDRAS -VALPARAISO DE GOIÁS/GO | POÇO 01 | POÇO | 10410050 | 2020-07-27 | - | 5 | VALVULA | REGISTRO |  |  |  | 80 MM |  | 1 | UN | SIM | NAO | SIM | - | MANUAL
| 19453 | 47624 | LUZIÂNIA | AE-07-LU-2707-3755 | VALPARAISO DE GOIAS | RIO DAS PEDRAS | AV.JOSÉ DILEMANDO APM-15 QD.16 ENTRE LT.10 E 11-LOTEAMENTO RIO DAS PEDRAS -VALPARAISO DE GOIÁS/GO | POÇO 01 | POÇO | 10410050 | 2020-07-27 | - | 5 | MEDIDOR | MACROMEDIDOR |  |  |  | 80 MM |  | 1 | UN | SIM | NAO | SIM | - |  |  |  | 40 M³/H | WOLTEX | HF100L
| 19454 | 47625 | LUZIÂNIA | AE-07-LU-2707-3756 | VALPARAISO DE GOIAS | RIO DAS PEDRAS | AV.DR.JOSÉ DILEMENDO MEIRELLIS QD.01 LT.01-RIO DAS PEDRAS-VALPARAISO DE GOIÁS/GO | RESERVATÓRIO RIO DAS PEDRAS | RAP - REL - EEAT | 10410049 | 2020-07-27 | - | 6 | EDIFICACAO | GUARITA/CASA DE CLORO | COBERTURA DE TELHA DE FIBROCIMENTO | ALVENARIA | CASA | 8,00 M x 4,50 M x 2,80 M |  | 1 | UN | SIM | NAO | SIM | - | [7 empty] | 36 M²
| 19455 | 47632 | LUZIÂNIA | AE-07-LU-2707-3763 | VALPARAISO DE GOIAS | RIO DAS PEDRAS | AV.DR.JOSÉ DILEMENDO MEIRELLIS QD.01 LT.01-RIO DAS PEDRAS-VALPARAISO DE GOIÁS/GO | RESERVATÓRIO RIO DAS PEDRAS | RAP - REL - EEAT | 10410049 | 2020-07-27 | - | 6 | RESERVATORIO | RESERVATORIO ELEVADO METALICO | DIAMETRO 3,20 M; ALTURA 6,00 M |  |  | 3,20 M X 3,20 M | 50 M³ | 1 | UN | SIM | NAO | SIM | -
| 19456 | 47633 | LUZIÂNIA | AE-07-LU-2707-3764 | VALPARAISO DE GOIAS | RIO DAS PEDRAS | AV.DR.JOSÉ DILEMENDO MEIRELLIS QD.01 LT.01-RIO DAS PEDRAS-VALPARAISO DE GOIÁS/GO | RESERVATÓRIO RIO DAS PEDRAS | RAP - REL - EEAT | 10410049 | 2020-07-27 | - | 6 | RESERVATORIO | RESERVATORIO APOIADO METALICO | DIAMETRO 11,00 M; ALTURA 5,00 M |  |  | 11,00 M X 11,00 M | 500 M³ | 1 | UN | SIM | NAO | SIM | -
| 19457 | 47634 | LUZIÂNIA | AE-07-LU-2707-3765 | VALPARAISO DE GOIAS | RIO DAS PEDRAS | AV.DR.JOSÉ DILEMENDO MEIRELLIS QD.01 LT.01-RIO DAS PEDRAS-VALPARAISO DE GOIÁS/GO | RESERVATÓRIO RIO DAS PEDRAS | RAP - REL - EEAT | 10410049 | 2020-07-27 | - | 6 | VALVULA | REGISTRO |  |  |  | 100 MM |  | 5 | UN | SIM | NAO | SIM | - | MANUAL
| 19458 | 47635 | LUZIÂNIA | AE-07-LU-2707-3766 | VALPARAISO DE GOIAS | RIO DAS PEDRAS | AV.DR.JOSÉ DILEMENDO MEIRELLIS QD.01 LT.01-RIO DAS PEDRAS-VALPARAISO DE GOIÁS/GO | RESERVATÓRIO RIO DAS PEDRAS | RAP - REL - EEAT | 10410049 | 2020-07-27 | - | 6 | VALVULA | ALIVIO |  |  |  | 0,75 MM |  | 1 | UN | SIM | NAO | SIM | - | MANUAL
| 19459 | 47636 | LUZIÂNIA | AE-07-LU-2707-3767 | VALPARAISO DE GOIAS | RIO DAS PEDRAS | AV.DR.JOSÉ DILEMENDO MEIRELLIS QD.01 LT.01-RIO DAS PEDRAS-VALPARAISO DE GOIÁS/GO | RESERVATÓRIO RIO DAS PEDRAS | RAP - REL - EEAT | 10410049 | 2020-07-27 | - | 6 | VALVULA | ALIVIO |  |  |  | 40 MM |  | 1 | UN | SIM | NAO | SIM | - | MANUAL
| 19460 | 47637 | LUZIÂNIA | AE-07-LU-2707-3768 | VALPARAISO DE GOIAS | RIO DAS PEDRAS | AV.DR.JOSÉ DILEMENDO MEIRELLIS QD.01 LT.01-RIO DAS PEDRAS-VALPARAISO DE GOIÁS/GO | RESERVATÓRIO RIO DAS PEDRAS | RAP - REL - EEAT | 10410049 | 2020-07-27 | - | 6 | VALVULA | REGISTRO |  |  |  | 150 MM |  | 1 | UN | SIM | NAO | SIM | - | MANUAL
| 19461 | 47638 | LUZIÂNIA | AE-07-LU-2707-3769 | VALPARAISO DE GOIAS | RIO DAS PEDRAS | AV.DR.JOSÉ DILEMENDO MEIRELLIS QD.01 LT.01-RIO DAS PEDRAS-VALPARAISO DE GOIÁS/GO | RESERVATÓRIO RIO DAS PEDRAS | RAP - REL - EEAT | 10410049 | 2020-07-27 | - | 6 | VALVULA | REGISTRO |  |  |  | 150 MM |  | 1 | UN | SIM | NAO | SIM | - | MANUAL
| 19462 | 47639 | LUZIÂNIA | AE-07-LU-2707-3770 | VALPARAISO DE GOIAS | RIO DAS PEDRAS | AV.DR.JOSÉ DILEMENDO MEIRELLIS QD.01 LT.01-RIO DAS PEDRAS-VALPARAISO DE GOIÁS/GO | RESERVATÓRIO RIO DAS PEDRAS | RAP - REL - EEAT | 10410049 | 2020-07-27 | - | 6 | VALVULA | ALIVIO |  |  |  | 0,75 MM |  | 2 | UN | SIM | NAO | SIM | - | MANUAL
| 19463 | 47640 | LUZIÂNIA | AE-07-LU-2707-3771 | VALPARAISO DE GOIAS | RIO DAS PEDRAS | AV.DR.JOSÉ DILEMENDO MEIRELLIS QD.01 LT.01-RIO DAS PEDRAS-VALPARAISO DE GOIÁS/GO | RESERVATÓRIO RIO DAS PEDRAS | RAP - REL - EEAT | 10410049 | 2020-07-27 | - | 6 | VALVULA | REGISTRO |  |  |  | 250 MM |  | 1 | UN | SIM | NAO | SIM | - | MANUAL
| 19464 | 47641 | LUZIÂNIA | AE-07-LU-2707-3772 | VALPARAISO DE GOIAS | RIO DAS PEDRAS | AV.DR.JOSÉ DILEMENDO MEIRELLIS QD.01 LT.01-RIO DAS PEDRAS-VALPARAISO DE GOIÁS/GO | RESERVATÓRIO RIO DAS PEDRAS | RAP - REL - EEAT | 10410049 | 2020-07-27 | - | 6 | VALVULA | REGISTRO |  |  |  | 250 MM |  | 1 | UN | SIM | NAO | SIM | - | MANUAL
| 19465 | 47643 | LUZIÂNIA | AE-07-LU-2707-3774 | VALPARAISO DE GOIAS | RIO DAS PEDRAS | AV.DR.JOSÉ DILEMENDO MEIRELLIS QD.01 LT.01-RIO DAS PEDRAS-VALPARAISO DE GOIÁS/GO | RESERVATÓRIO RIO DAS PEDRAS | RAP - REL - EEAT | 10410049 | 2020-07-27 | - | 6 | MOTOR | INDUCAO | [5 empty] | 1 | UN | SIM | NAO | SIM | - |  | 3 CV | 1735 |  | WEG | 90L
| 19466 | 47644 | LUZIÂNIA | AE-07-LU-2707-3775 | VALPARAISO DE GOIAS | RIO DAS PEDRAS | AV.DR.JOSÉ DILEMENDO MEIRELLIS QD.01 LT.01-RIO DAS PEDRAS-VALPARAISO DE GOIÁS/GO | RESERVATÓRIO RIO DAS PEDRAS | RAP - REL - EEAT | 10410049 | 2020-07-27 | - | 6 | MOTOR | INDUCAO | [5 empty] | 1 | UN | SIM | NAO | SIM | - |  | 3 CV | 1735 |  | WEG | 90L
| 19467 | 47645 | LUZIÂNIA | AE-07-LU-2707-3776 | VALPARAISO DE GOIAS | RIO DAS PEDRAS | AV.DR.JOSÉ DILEMENDO MEIRELLIS QD.01 LT.01-RIO DAS PEDRAS-VALPARAISO DE GOIÁS/GO | RESERVATÓRIO RIO DAS PEDRAS | RAP - REL - EEAT | 10410049 | 2020-07-27 | - | 6 | BOMBA | DOSADORA | [5 empty] | 1 | UN | SIM | NAO | SIM | - |  |  |  |  | KSB | MEGANORM | 6540200-GG
| 19468 | 47646 | LUZIÂNIA | AE-07-LU-2707-3777 | VALPARAISO DE GOIAS | RIO DAS PEDRAS | AV.DR.JOSÉ DILEMENDO MEIRELLIS QD.01 LT.01-RIO DAS PEDRAS-VALPARAISO DE GOIÁS/GO | RESERVATÓRIO RIO DAS PEDRAS | RAP - REL - EEAT | 10410049 | 2020-07-27 | - | 6 | BOMBA | CENTRIFUGA | [5 empty] | 1 | UN | SIM | NAO | SIM | - |  |  |  |  | KSB | MEGANORM | 6540200-GG
| 19469 | 47647 | LUZIÂNIA | AE-07-LU-2707-3778 | VALPARAISO DE GOIAS | RIO DAS PEDRAS | AV.DR.JOSÉ DILEMENDO MEIRELLIS QD.01 LT.01-RIO DAS PEDRAS-VALPARAISO DE GOIÁS/GO | RESERVATÓRIO RIO DAS PEDRAS | RAP - REL - EEAT | 10410049 | 2020-07-27 | - | 6 | BOMBA | CENTRIFUGA | [5 empty] | 1 | UN | SIM | NAO | SIM | - |  |  |  |  | KSB | MEGANORM | 6540200-GG
| 19470 | 47648 | LUZIÂNIA | AE-07-LU-2707-3779 | VALPARAISO DE GOIAS | RIO DAS PEDRAS | AV.DR.JOSÉ DILEMENDO MEIRELLIS QD.01 LT.01-RIO DAS PEDRAS-VALPARAISO DE GOIÁS/GO | RESERVATÓRIO RIO DAS PEDRAS | RAP - REL - EEAT | 10410049 | 2020-07-27 | - | 6 | PAINEL | QUADRO DE COMANDO | [5 empty] | 1 | UN | SIM | NAO | SIM | -
| 19471 | 47649 | LUZIÂNIA | AE-07-LU-2707-3780 | VALPARAISO DE GOIAS | RIO DAS PEDRAS | AV.DR.JOSÉ DILEMENDO MEIRELLIS QD.01 LT.01-RIO DAS PEDRAS-VALPARAISO DE GOIÁS/GO | RESERVATÓRIO RIO DAS PEDRAS | RAP - REL - EEAT | 10410049 | 2020-07-27 | - | 6 | PAINEL | AUTOMACAO | [5 empty] | 1 | UN | SIM | NAO | SIM | -
| 19472 | 47650 | LUZIÂNIA | AE-07-LU-2707-3781 | VALPARAISO DE GOIAS | RIO DAS PEDRAS | AV.DR.JOSÉ DILEMENDO MEIRELLIS QD.01 LT.01-RIO DAS PEDRAS-VALPARAISO DE GOIÁS/GO | RESERVATÓRIO RIO DAS PEDRAS | RAP - REL - EEAT | 10410049 | 2020-07-27 | - | 6 | PAINEL | QUADRO DE COMANDO | [5 empty] | 1 | UN | SIM | NAO | SIM | -
| 19473 | 47654 | LUZIÂNIA | AE-07-LU-2707-3785 | VALPARAISO DE GOIAS | RIO DAS PEDRAS | AV.DR.JOSÉ DILEMENDO MEIRELLIS QD.01 LT.01-RIO DAS PEDRAS-VALPARAISO DE GOIÁS/GO | RESERVATÓRIO RIO DAS PEDRAS | RAP - REL - EEAT | 10410049 | 2020-07-27 | - | 6 | PAINEL | QUADRO DE COMANDO | [5 empty] | 1 | UN | SIM | NAO | SIM | -
| 19474 | 47655 | LUZIÂNIA | AE-07-LU-2707-3786 | VALPARAISO DE GOIAS | RIO DAS PEDRAS | AV.DR.JOSÉ DILEMENDO MEIRELLIS QD.01 LT.01-RIO DAS PEDRAS-VALPARAISO DE GOIÁS/GO | RESERVATÓRIO RIO DAS PEDRAS | RAP - REL - EEAT | 10410049 | 2020-07-27 | - | 6 | MEDIDOR | MACROMEDIDOR |  |  |  | 30 MM |  | 1 | UN | SIM | NAO | SIM | - |  |  |  | 25 M³/H | HYDRUS | F19B800153
| 19475 | 47656 | LUZIÂNIA | AE-07-LU-2707-3787 | VALPARAISO DE GOIAS | RIO DAS PEDRAS | AV.DR.JOSÉ DILEMENDO MEIRELLIS QD.01 LT.01-RIO DAS PEDRAS-VALPARAISO DE GOIÁS/GO | RESERVATÓRIO RIO DAS PEDRAS | RAP - REL - EEAT | 10410049 | 2020-07-27 | - | 6 | MEDIDOR | MACROMEDIDOR |  |  |  | 100 MM |  | 1 | UN | SIM | NAO | SIM | - |  |  |  | 100 M³/H | GIATEC SISTEMAS | GTSONIC
| 19476 | 47657 | LUZIÂNIA | AE-07-LU-2707-3788 | VALPARAISO DE GOIAS | FLORAIS DO PLANALTO | AV.GRAVATA QD.10 LT.10 RESIDENCIAL FLORAIS DO PLANALTO-VALPARAISO DE GOIÁS/GO | RESERVATÓRIO DO FLORAIS DO PLANALTO | RAP - REL - EEAT | 10410022 | 2020-07-27 | - | 7 | EDIFICACAO | GUARITA/CASA DE CLORO | COBERTURA DE TELHA DE FIBROCIMENTO | ALVENARIA | CASA | 7,00 M x 4,00 M x 2,80 M |  | 1 | UN | SIM | NAO | SIM | - | [7 empty] | 28 M²
| 19477 | 47667 | LUZIÂNIA | AE-07-LU-2707-3798 | VALPARAISO DE GOIAS | FLORAIS DO PLANALTO | AV.GRAVATA QD.10 LT.10 RESIDENCIAL FLORAIS DO PLANALTO-VALPARAISO DE GOIÁS/GO | RESERVATÓRIO DO FLORAIS DO PLANALTO | RAP - REL - EEAT | 10410022 | 2020-07-27 | - | 7 | RESERVATORIO | RESERVATORIO APOIADO METALICO | DIAMETRO 13,00 M; ALTURA 4,00 M |  |  | 13,00 M X 13,00 M | 500 M³ | 1 | UN | SIM | NAO | SIM | -
| 19478 | 47668 | LUZIÂNIA | AE-07-LU-2707-3799 | VALPARAISO DE GOIAS | FLORAIS DO PLANALTO | AV.GRAVATA QD.10 LT.10 RESIDENCIAL FLORAIS DO PLANALTO-VALPARAISO DE GOIÁS/GO | RESERVATÓRIO DO FLORAIS DO PLANALTO | RAP - REL - EEAT | 10410022 | 2020-07-27 | - | 7 | RESERVATORIO | RESERVATORIO ELEVADO DE CONCRETO | DIAMETRO 7,00 M; ALTURA 5,00 M |  |  | 7,00 M X 7,00 M | 200 M³ | 1 | UN | SIM | NAO | SIM | -
| 19479 | 47669 | LUZIÂNIA | AE-07-LU-2707-3800 | VALPARAISO DE GOIAS | FLORAIS DO PLANALTO | AV.GRAVATA QD.10 LT.10 RESIDENCIAL FLORAIS DO PLANALTO-VALPARAISO DE GOIÁS/GO | RESERVATÓRIO DO FLORAIS DO PLANALTO | RAP - REL - EEAT | 10410022 | 2020-07-27 | - | 7 | VALVULA | RETENCAO |  |  |  | 100 MM |  | 2 | UN | SIM | NAO | SIM | - | MANUAL
| 19480 | 47670 | LUZIÂNIA | AE-07-LU-2707-3801 | VALPARAISO DE GOIAS | FLORAIS DO PLANALTO | AV.GRAVATA QD.10 LT.10 RESIDENCIAL FLORAIS DO PLANALTO-VALPARAISO DE GOIÁS/GO | RESERVATÓRIO DO FLORAIS DO PLANALTO | RAP - REL - EEAT | 10410022 | 2020-07-27 | - | 7 | VALVULA | REGISTRO |  |  |  | 100 MM |  | 2 | UN | SIM | NAO | SIM | - | MANUAL
| 19481 | 47671 | LUZIÂNIA | AE-07-LU-2707-3802 | VALPARAISO DE GOIAS | FLORAIS DO PLANALTO | AV.GRAVATA QD.10 LT.10 RESIDENCIAL FLORAIS DO PLANALTO-VALPARAISO DE GOIÁS/GO | RESERVATÓRIO DO FLORAIS DO PLANALTO | RAP - REL - EEAT | 10410022 | 2020-07-27 | - | 7 | VALVULA | REGISTRO |  |  |  | 150 MM |  | 2 | UN | SIM | NAO | SIM | - | MANUAL
| 19482 | 47672 | LUZIÂNIA | AE-07-LU-2707-3803 | VALPARAISO DE GOIAS | FLORAIS DO PLANALTO | AV.GRAVATA QD.10 LT.10 RESIDENCIAL FLORAIS DO PLANALTO-VALPARAISO DE GOIÁS/GO | RESERVATÓRIO DO FLORAIS DO PLANALTO | RAP - REL - EEAT | 10410022 | 2020-07-27 | - | 7 | VALVULA | ALIVIO |  |  |  | 40 MM |  | 1 | UN | SIM | NAO | SIM | - | MANUAL
| 19483 | 47673 | LUZIÂNIA | AE-07-LU-2707-3804 | VALPARAISO DE GOIAS | FLORAIS DO PLANALTO | AV.GRAVATA QD.10 LT.10 RESIDENCIAL FLORAIS DO PLANALTO-VALPARAISO DE GOIÁS/GO | RESERVATÓRIO DO FLORAIS DO PLANALTO | RAP - REL - EEAT | 10410022 | 2020-07-27 | - | 7 | VALVULA | REGISTRO |  |  |  | 100 MM |  | 1 | UN | SIM | NAO | SIM | - | MANUAL
| 19484 | 47674 | LUZIÂNIA | AE-07-LU-2707-3805 | VALPARAISO DE GOIAS | FLORAIS DO PLANALTO | AV.GRAVATA QD.10 LT.10 RESIDENCIAL FLORAIS DO PLANALTO-VALPARAISO DE GOIÁS/GO | RESERVATÓRIO DO FLORAIS DO PLANALTO | RAP - REL - EEAT | 10410022 | 2020-07-27 | - | 7 | VALVULA | REGISTRO |  |  |  | 150 MM |  | 2 | UN | SIM | NAO | SIM | - | MANUAL
| 19485 | 47675 | LUZIÂNIA | AE-07-LU-2707-3806 | VALPARAISO DE GOIAS | FLORAIS DO PLANALTO | AV.GRAVATA QD.10 LT.10 RESIDENCIAL FLORAIS DO PLANALTO-VALPARAISO DE GOIÁS/GO | RESERVATÓRIO DO FLORAIS DO PLANALTO | RAP - REL - EEAT | 10410022 | 2020-07-27 | - | 7 | VALVULA | REGISTRO |  |  |  | 200 MM |  | 1 | UN | SIM | NAO | SIM | - | MANUAL
| 19486 | 47676 | LUZIÂNIA | AE-07-LU-2707-3807 | VALPARAISO DE GOIAS | FLORAIS DO PLANALTO | AV.GRAVATA QD.10 LT.10 RESIDENCIAL FLORAIS DO PLANALTO-VALPARAISO DE GOIÁS/GO | RESERVATÓRIO DO FLORAIS DO PLANALTO | RAP - REL - EEAT | 10410022 | 2020-07-27 | - | 7 | VALVULA | REGISTRO |  |  |  | 50 MM |  | 1 | UN | SIM | NAO | SIM | - | MANUAL
| 19487 | 47677 | LUZIÂNIA | AE-07-LU-2707-3808 | VALPARAISO DE GOIAS | FLORAIS DO PLANALTO | AV.GRAVATA QD.10 LT.10 RESIDENCIAL FLORAIS DO PLANALTO-VALPARAISO DE GOIÁS/GO | RESERVATÓRIO DO FLORAIS DO PLANALTO | RAP - REL - EEAT | 10410022 | 2020-07-27 | - | 7 | VALVULA | RETENCAO |  |  |  | 50 MM |  | 1 | UN | SIM | NAO | SIM | - | MANUAL
| 19488 | 47678 | LUZIÂNIA | AE-07-LU-2707-3809 | VALPARAISO DE GOIAS | FLORAIS DO PLANALTO | AV.GRAVATA QD.10 LT.10 RESIDENCIAL FLORAIS DO PLANALTO-VALPARAISO DE GOIÁS/GO | RESERVATÓRIO DO FLORAIS DO PLANALTO | RAP - REL - EEAT | 10410022 | 2020-07-27 | - | 7 | VALVULA | REGISTRO |  |  |  | 150 MM |  | 1 | UN | SIM | NAO | SIM | - | MANUAL
| 19489 | 47679 | LUZIÂNIA | AE-07-LU-2707-3810 | VALPARAISO DE GOIAS | FLORAIS DO PLANALTO | AV.GRAVATA QD.10 LT.10 RESIDENCIAL FLORAIS DO PLANALTO-VALPARAISO DE GOIÁS/GO | RESERVATÓRIO DO FLORAIS DO PLANALTO | RAP - REL - EEAT | 10410022 | 2020-07-27 | - | 7 | VALVULA | RETENCAO |  |  |  | 80 MM |  | 1 | UN | SIM | NAO | SIM | - | MANUAL
| 19490 | 47680 | LUZIÂNIA | AE-07-LU-2707-3811 | VALPARAISO DE GOIAS | FLORAIS DO PLANALTO | AV.GRAVATA QD.10 LT.10 RESIDENCIAL FLORAIS DO PLANALTO-VALPARAISO DE GOIÁS/GO | RESERVATÓRIO DO FLORAIS DO PLANALTO | RAP - REL - EEAT | 10410022 | 2020-07-27 | - | 7 | VALVULA | REGISTRO |  |  |  | 80 MM |  | 2 | UN | SIM | NAO | SIM | - | MANUAL
| 19491 | 47681 | LUZIÂNIA | AE-07-LU-2707-3812 | VALPARAISO DE GOIAS | FLORAIS DO PLANALTO | AV.GRAVATA QD.10 LT.10 RESIDENCIAL FLORAIS DO PLANALTO-VALPARAISO DE GOIÁS/GO | RESERVATÓRIO DO FLORAIS DO PLANALTO | RAP - REL - EEAT | 10410022 | 2020-07-27 | - | 7 | VALVULA | REGISTRO |  |  |  | 20 MM |  | 1 | UN | SIM | NAO | SIM | - | MANUAL
| 19492 | 47682 | LUZIÂNIA | AE-07-LU-2707-3813 | VALPARAISO DE GOIAS | FLORAIS DO PLANALTO | AV.GRAVATA QD.10 LT.10 RESIDENCIAL FLORAIS DO PLANALTO-VALPARAISO DE GOIÁS/GO | RESERVATÓRIO DO FLORAIS DO PLANALTO | RAP - REL - EEAT | 10410022 | 2020-07-27 | - | 7 | VALVULA | VENTOSA |  |  |  | 0,75 MM |  | 1 | UN | SIM | NAO | SIM | - | MANUAL
| 19493 | 47683 | LUZIÂNIA | AE-07-LU-2707-3814 | VALPARAISO DE GOIAS | FLORAIS DO PLANALTO | AV.GRAVATA QD.10 LT.10 RESIDENCIAL FLORAIS DO PLANALTO-VALPARAISO DE GOIÁS/GO | RESERVATÓRIO DO FLORAIS DO PLANALTO | RAP - REL - EEAT | 10410022 | 2020-07-27 | - | 7 | MOTOR | INDUCAO | [5 empty] | 1 | UN | SIM | NAO | SIM | - |  | 7,5 CV | 1740 |  | WEG | 112M
| 19494 | 47684 | LUZIÂNIA | AE-07-LU-2707-3815 | VALPARAISO DE GOIAS | FLORAIS DO PLANALTO | AV.GRAVATA QD.10 LT.10 RESIDENCIAL FLORAIS DO PLANALTO-VALPARAISO DE GOIÁS/GO | RESERVATÓRIO DO FLORAIS DO PLANALTO | RAP - REL - EEAT | 10410022 | 2020-07-27 | - | 7 | MOTOR | INDUCAO | [5 empty] | 1 | UN | SIM | NAO | SIM | - |  | 7,5 CV | 1740 |  | WEG | 112M
| 19495 | 47686 | LUZIÂNIA | AE-07-LU-2707-3817 | VALPARAISO DE GOIAS | FLORAIS DO PLANALTO | AV.GRAVATA QD.10 LT.10 RESIDENCIAL FLORAIS DO PLANALTO-VALPARAISO DE GOIÁS/GO | RESERVATÓRIO DO FLORAIS DO PLANALTO | RAP - REL - EEAT | 10410022 | 2020-07-27 | - | 7 | BOMBA | CENTRIFUGA | [5 empty] | 1 | UN | SIM | NAO | SIM | -
| 19496 | 47687 | LUZIÂNIA | AE-07-LU-2707-3818 | VALPARAISO DE GOIAS | FLORAIS DO PLANALTO | AV.GRAVATA QD.10 LT.10 RESIDENCIAL FLORAIS DO PLANALTO-VALPARAISO DE GOIÁS/GO | RESERVATÓRIO DO FLORAIS DO PLANALTO | RAP - REL - EEAT | 10410022 | 2020-07-27 | - | 7 | BOMBA | SUBMERSA | [5 empty] | 1 | UN | SIM | NAO | SIM | -
| 19497 | 47688 | LUZIÂNIA | AE-07-LU-2707-3819 | VALPARAISO DE GOIAS | FLORAIS DO PLANALTO | AV.GRAVATA QD.10 LT.10 RESIDENCIAL FLORAIS DO PLANALTO-VALPARAISO DE GOIÁS/GO | RESERVATÓRIO DO FLORAIS DO PLANALTO | RAP - REL - EEAT | 10410022 | 2020-07-27 | - | 7 | BOMBA | CENTRIFUGA | [5 empty] | 1 | UN | SIM | NAO | SIM | -
| 19498 | 47689 | LUZIÂNIA | AE-07-LU-2707-3820 | VALPARAISO DE GOIAS | FLORAIS DO PLANALTO | AV.GRAVATA QD.10 LT.10 RESIDENCIAL FLORAIS DO PLANALTO-VALPARAISO DE GOIÁS/GO | RESERVATÓRIO DO FLORAIS DO PLANALTO | RAP - REL - EEAT | 10410022 | 2020-07-27 | - | 7 | TANQUE | TANQUE DE POLIETILENO |  |  |  |  | 310L | 1 | UN | SIM | NAO | SIM | - |  |  |  |  | FORTLEV
| 19499 | 47690 | LUZIÂNIA | AE-07-LU-2707-3821 | VALPARAISO DE GOIAS | FLORAIS DO PLANALTO | AV.GRAVATA QD.10 LT.10 RESIDENCIAL FLORAIS DO PLANALTO-VALPARAISO DE GOIÁS/GO | RESERVATÓRIO DO FLORAIS DO PLANALTO | RAP - REL - EEAT | 10410022 | 2020-07-27 | - | 7 | ESTRUTURA | FILTRO | TANQUE CILINDRICO METALICO | METALICO | TANQUE | DN= 1,50 ; H= 3,0 M |  | 3 | UN | SIM | NAO | SIM | -
| 19500 | 47696 | LUZIÂNIA | AE-07-LU-2707-3827 | VALPARAISO DE GOIAS | FLORAIS DO PLANALTO | AV.GRAVATA QD.10 LT.10 RESIDENCIAL FLORAIS DO PLANALTO-VALPARAISO DE GOIÁS/GO | RESERVATÓRIO DO FLORAIS DO PLANALTO | RAP - REL - EEAT | 10410022 | 2020-07-27 | - | 7 | MEDIDOR | MACROMEDIDOR |  |  |  | 100 MM |  | 1 | UN | SIM | NAO | SIM | - |  |  |  | 100 M³/H | GIATEC SISTEMAS | GTSONIC
| 19501 | 47697 | LUZIÂNIA | AE-07-LU-2707-3828 | VALPARAISO DE GOIAS | FLORAIS DO PLANALTO | AV.GRAVATA QD.10 LT.10 RESIDENCIAL FLORAIS DO PLANALTO-VALPARAISO DE GOIÁS/GO | RESERVATÓRIO DO FLORAIS DO PLANALTO | RAP - REL - EEAT | 10410022 | 2020-07-27 | - | 7 | MEDIDOR | MACROMEDIDOR |  |  |  | 80 MM |  | 1 | UN | NAO | SIM | SIM | - |  |  |  | 100 M³/H | GIATEC SISTEMAS | GTSONIC
| 19502 | 47698 | LUZIÂNIA | AE-07-LU-2707-3829 | VALPARAISO DE GOIAS | FLORAIS DO PLANALTO | AV.GRAVATA QD.10 LT.10 RESIDENCIAL FLORAIS DO PLANALTO-VALPARAISO DE GOIÁS/GO | RESERVATÓRIO DO FLORAIS DO PLANALTO | RAP - REL - EEAT | 10410022 | 2020-07-27 | - | 7 | MEDIDOR | MACROMEDIDOR |  |  |  | 100 MM |  | 1 | UN | SIM | NAO | SIM | - |  |  |  | 120 M³/H | ZENNER
| 19503 | 47699 | LUZIÂNIA | AE-07-LU-2707-3830 | VALPARAISO DE GOIAS | FLORAIS DO PLANALTO | AV.GRAVATA QD.10 LT.10 RESIDENCIAL FLORAIS DO PLANALTO-VALPARAISO DE GOIÁS/GO | RESERVATÓRIO DO FLORAIS DO PLANALTO | RAP - REL - EEAT | 10410022 | 2020-07-27 | - | 7 | MEDIDOR | MACROMEDIDOR |  |  |  | 80 MM |  | 1 | UN | NAO | SIM | SIM | - |  |  |  | 40 M³/H | LAO
| 19504 | 47700 | LUZIÂNIA | AE-07-LU-2707-3831 | VALPARAISO DE GOIAS | FLORAIS DO PLANALTO | AV.GRAVATA QD.10 LT.10 RESIDENCIAL FLORAIS DO PLANALTO-VALPARAISO DE GOIÁS/GO | RESERVATÓRIO DO FLORAIS DO PLANALTO | RAP - REL - EEAT | 10410022 | 2020-07-27 | - | 7 | MEDIDOR | MACROMEDIDOR |  |  |  | 80 MM |  | 1 | UN | SIM | NAO | SIM | - |  |  |  | 40 M³/H | ITRON
| 19505 | 47701 | LUZIÂNIA | AE-07-LU-2707-3832 | VALPARAISO DE GOIAS | FLORAIS DO PLANALTO | AV.GRAVATA QD.10 LT.10 RESIDENCIAL FLORAIS DO PLANALTO-VALPARAISO DE GOIÁS/GO | RESERVATÓRIO DO FLORAIS DO PLANALTO | RAP - REL - EEAT | 10410022 | 2020-07-27 | - | 7 | MEDIDOR | MACROMEDIDOR |  |  |  | 80 MM |  | 1 | UN | SIM | NAO | SIM | - |  |  |  | 40 M³/H
| 19506 | 47707 | LUZIÂNIA | AE-07-LU-2807-3838 | VALPARAISO DE GOIAS | PARQUE ESPLANADA V | QUADRA 17 BAIRRO PQ.ESPLANADA V-VALPARAISO DE GOIÁS/GO | POÇO 2 | POÇO | 10410040 | 2020-07-28 | - | 1 | POCO | POCO ARTESIANO | [5 empty] | 1 | UN | SIM | NAO | SIM | -
| 19507 | 47708 | LUZIÂNIA | AE-07-LU-2807-3839 | VALPARAISO DE GOIAS | PARQUE ESPLANADA V | QUADRA 17 BAIRRO PQ.ESPLANADA V-VALPARAISO DE GOIÁS/GO | POÇO 2 | POÇO | 10410040 | 2020-07-28 | - | 1 | BOMBA | SUBMERSA | [5 empty] | 1 | UN | SIM | NAO | SIM | - |  |  |  | 8 M³/H
| 19508 | 47711 | LUZIÂNIA | AE-07-LU-2807-3842 | VALPARAISO DE GOIAS | PARQUE ESPLANADA V | QUADRA 17 BAIRRO PQ.ESPLANADA V-VALPARAISO DE GOIÁS/GO | POÇO 2 | POÇO | 10410040 | 2020-07-28 | - | 1 | VALVULA | REGISTRO |  |  |  | 2,5 POL |  | 1 | UN | SIM | NAO | SIM | - | MANUAL
| 19509 | 47712 | LUZIÂNIA | AE-07-LU-2807-3843 | VALPARAISO DE GOIAS | PARQUE ESPLANADA V | QUADRA 17 BAIRRO PQ.ESPLANADA V-VALPARAISO DE GOIÁS/GO | POÇO 2 | POÇO | 10410040 | 2020-07-28 | - | 1 | VALVULA | RETENCAO |  |  |  | 2,5 POL |  | 1 | UN | SIM | NAO | SIM | - | MANUAL
| 19510 | 47745 | LUZIÂNIA | AE-07-LU-2807-3876 | VALPARAISO DE GOIAS | PARQUE ESPLANADA V | RUA 18 QD.4 SFH6 PQ. ESPLANADA V-ÁREA ESPECIAL-VALPARAISO DE GOIÁS/GO | POÇO 03 | POÇO | 10410041 | 2020-07-28 | - | 4 | POCO | POCO ARTESIANO | [5 empty] | 1 | UN | SIM | NAO | SIM | -
| 19511 | 47746 | LUZIÂNIA | AE-07-LU-2807-3877 | VALPARAISO DE GOIAS | PARQUE ESPLANADA V | RUA 18 QD.4 SFH6 PQ. ESPLANADA V-ÁREA ESPECIAL-VALPARAISO DE GOIÁS/GO | POÇO 03 | POÇO | 10410041 | 2020-07-28 | - | 4 | BOMBA | SUBMERSA | [5 empty] | 1 | UN | SIM | NAO | SIM | - |  |  |  | 10 M³/H
| 19512 | 47747 | LUZIÂNIA | AE-07-LU-2807-3878 | VALPARAISO DE GOIAS | PARQUE ESPLANADA V | RUA 18 QD.4 SFH6 PQ. ESPLANADA V-ÁREA ESPECIAL-VALPARAISO DE GOIÁS/GO | POÇO 03 | POÇO | 10410041 | 2020-07-28 | - | 4 | PAINEL | QUADRO DE COMANDO | [5 empty] | 1 | UN | SIM | NAO | SIM | -
| 19513 | 47748 | LUZIÂNIA | AE-07-LU-2807-3879 | VALPARAISO DE GOIAS | PARQUE ESPLANADA V | RUA 18 QD.4 SFH6 PQ. ESPLANADA V-ÁREA ESPECIAL-VALPARAISO DE GOIÁS/GO | POÇO 03 | POÇO | 10410041 | 2020-07-28 | - | 4 | PAINEL | AUTOMACAO | [5 empty] | 1 | UN | SIM | NAO | SIM | -
| 19514 | 47749 | LUZIÂNIA | AE-07-LU-2807-3880 | VALPARAISO DE GOIAS | PARQUE ESPLANADA V | RUA 18 QD.4 SFH6 PQ. ESPLANADA V-ÁREA ESPECIAL-VALPARAISO DE GOIÁS/GO | POÇO 03 | POÇO | 10410041 | 2020-07-28 | - | 4 | MANOMETRO | MANOMETRO | [5 empty] | 1 | UN | SIM | NAO | SIM | - | [8 empty] | EXCLUIR LANÇAMENTO
| 19515 | 47750 | LUZIÂNIA | AE-07-LU-2807-3881 | VALPARAISO DE GOIAS | PARQUE ESPLANADA V | RUA 18 QD.4 SFH6 PQ. ESPLANADA V-ÁREA ESPECIAL-VALPARAISO DE GOIÁS/GO | POÇO 03 | POÇO | 10410041 | 2020-07-28 | - | 4 | VALVULA | REGISTRO |  |  |  | 80 MM |  | 2 | UN | SIM | NAO | SIM | - | MANUAL
| 19516 | 47751 | LUZIÂNIA | AE-07-LU-2807-3882 | VALPARAISO DE GOIAS | PARQUE ESPLANADA V | RUA 18 QD.4 SFH6 PQ. ESPLANADA V-ÁREA ESPECIAL-VALPARAISO DE GOIÁS/GO | POÇO 03 | POÇO | 10410041 | 2020-07-28 | - | 4 | VALVULA | RETENCAO |  |  |  | 80 MM |  | 1 | UN | SIM | NAO | SIM | - | MANUAL
| 19517 | 47752 | LUZIÂNIA | AE-07-LU-2807-3883 | VALPARAISO DE GOIAS | PARQUE ESPLANADA V | RUA 18 QD.4 SFH6 PQ. ESPLANADA V-ÁREA ESPECIAL-VALPARAISO DE GOIÁS/GO | POÇO 03 | POÇO | 10410041 | 2020-07-28 | - | 4 | MEDIDOR | MACROMEDIDOR |  |  |  | 50 MM |  | 1 | UN | SIM | NAO | SIM | - |  |  |  | 25 M³/H
| 19518 | 47759 | LUZIÂNIA | AE-07-LU-2807-3890 | VALPARAISO DE GOIAS | RESERVA PARAISO | RUA MARAJÓ QD 01 LT. 1B-SETOR CHACARÁS YPIRANGA-VALPARAÍSO DE GOIÁS/GO | POÇO | POÇO | 10410048 | 2020-07-28 | - | 5 | POCO | POCO ARTESIANO | [5 empty] | 1 | UN | SIM | NAO | SIM | -
| 19519 | 47760 | LUZIÂNIA | AE-07-LU-2807-3891 | VALPARAISO DE GOIAS | RESERVA PARAISO | RUA MARAJÓ QD 01 LT. 1B-SETOR CHACARÁS YPIRANGA-VALPARAÍSO DE GOIÁS/GO | POÇO | POÇO | 10410048 | 2020-07-28 | - | 5 | BOMBA | SUBMERSA | [5 empty] | 1 | UN | SIM | NAO | SIM | - |  |  |  | 20 M³/H
| 19520 | 47762 | LUZIÂNIA | AE-07-LU-2807-3893 | VALPARAISO DE GOIAS | RESERVA PARAISO | RUA MARAJÓ QD 01 LT. 1B-SETOR CHACARÁS YPIRANGA-VALPARAÍSO DE GOIÁS/GO | POÇO | POÇO | 10410048 | 2020-07-28 | - | 5 | PAINEL | QUADRO DE COMANDO | [5 empty] | 1 | UN | SIM | NAO | SIM | -
| 19521 | 47763 | LUZIÂNIA | AE-07-LU-2807-3894 | VALPARAISO DE GOIAS | RESERVA PARAISO | RUA MARAJÓ QD 01 LT. 1B-SETOR CHACARÁS YPIRANGA-VALPARAÍSO DE GOIÁS/GO | POÇO | POÇO | 10410048 | 2020-07-28 | - | 5 | PAINEL | AUTOMACAO | [5 empty] | 1 | UN | SIM | NAO | SIM | -
| 19522 | 47765 | LUZIÂNIA | AE-07-LU-2807-3896 | VALPARAISO DE GOIAS | RESERVA PARAISO | RUA MARAJÓ QD 01 LT. 1B-SETOR CHACARÁS YPIRANGA-VALPARAÍSO DE GOIÁS/GO | POÇO | POÇO | 10410048 | 2020-07-28 | - | 5 | VALVULA | REGISTRO |  |  |  | 150 MM |  | 1 | UN | SIM | NAO | SIM | - | MANUAL
| 19523 | 47766 | LUZIÂNIA | AE-07-LU-2807-3897 | VALPARAISO DE GOIAS | RESERVA PARAISO | RUA MARAJÓ QD 01 LT. 1B-SETOR CHACARÁS YPIRANGA-VALPARAÍSO DE GOIÁS/GO | POÇO | POÇO | 10410048 | 2020-07-28 | - | 5 | VALVULA | VENTOSA |  |  |  | 0,75 MM |  | 1 | UN | SIM | NAO | SIM | - | MANUAL
| 19524 | 47767 | LUZIÂNIA | AE-07-LU-2807-3898 | VALPARAISO DE GOIAS | RESERVA PARAISO | RUA MARAJÓ QD 01 LT. 1B-SETOR CHACARÁS YPIRANGA-VALPARAÍSO DE GOIÁS/GO | POÇO | POÇO | 10410048 | 2020-07-28 | - | 5 | VALVULA | REGISTRO |  |  |  | 80 MM |  | 1 | UN | SIM | NAO | SIM | - | MANUAL
| 19525 | 47768 | LUZIÂNIA | AE-07-LU-2807-3899 | VALPARAISO DE GOIAS | RESERVA PARAISO | RUA MARAJÓ QD 01 LT. 1B-SETOR CHACARÁS YPIRANGA-VALPARAÍSO DE GOIÁS/GO | POÇO | POÇO | 10410048 | 2020-07-28 | - | 5 | MEDIDOR | MACROMEDIDOR |  |  |  | 80 MM |  | 1 | UN | SIM | NAO | SIM | - |  |  |  | 40 M³/H | SAGA | J19G
| 19526 | 47775 | LUZIÂNIA | AE-07-LU-2807-3906 | VALPARAISO DE GOIAS | BELLE NATURE | RUA MARAJÓ QD 01 LT. CHAC.05 CONDOMINÍO B BELLE NATURE-VALPARAISO DE GOIÁS/GO | POÇO 01 PBN 01 | POÇO | 10410001 | 2020-07-28 | - | 6 | POCO | POCO ARTESIANO | [5 empty] | 1 | UN | SIM | NAO | SIM | -
| 19527 | 47776 | LUZIÂNIA | AE-07-LU-2807-3907 | VALPARAISO DE GOIAS | BELLE NATURE | RUA MARAJÓ QD 01 LT. CHAC.05 CONDOMINÍO B BELLE NATURE-VALPARAISO DE GOIÁS/GO | POÇO 01 PBN 01 | POÇO | 10410001 | 2020-07-28 | - | 6 | BOMBA | SUBMERSA | [5 empty] | 1 | UN | SIM | NAO | SIM | - |  |  |  | 15 M³/H
| 19528 | 47777 | LUZIÂNIA | AE-07-LU-2807-3908 | VALPARAISO DE GOIAS | BELLE NATURE | RUA MARAJÓ QD 01 LT. CHAC.05 CONDOMINÍO B BELLE NATURE-VALPARAISO DE GOIÁS/GO | POÇO 01 PBN 01 | POÇO | 10410001 | 2020-07-28 | - | 6 | PAINEL | QUADRO DE COMANDO | [5 empty] | 1 | UN | SIM | NAO | SIM | -
| 19529 | 47778 | LUZIÂNIA | AE-07-LU-2807-3909 | VALPARAISO DE GOIAS | BELLE NATURE | RUA MARAJÓ QD 01 LT. CHAC.05 CONDOMINÍO B BELLE NATURE-VALPARAISO DE GOIÁS/GO | POÇO 01 PBN 01 | POÇO | 10410001 | 2020-07-28 | - | 6 | PAINEL | AUTOMACAO | [5 empty] | 1 | UN | SIM | NAO | SIM | -
| 19530 | 47780 | LUZIÂNIA | AE-07-LU-2807-3911 | VALPARAISO DE GOIAS | BELLE NATURE | RUA MARAJÓ QD 01 LT. CHAC.05 CONDOMINÍO B BELLE NATURE-VALPARAISO DE GOIÁS/GO | POÇO 01 PBN 01 | POÇO | 10410001 | 2020-07-28 | - | 6 | VALVULA | REGISTRO |  |  |  | 100 MM |  | 1 | UN | SIM | NAO | SIM | - | MANUAL
| 19531 | 47781 | LUZIÂNIA | AE-07-LU-2807-3912 | VALPARAISO DE GOIAS | BELLE NATURE | RUA MARAJÓ QD 01 LT. CHAC.05 CONDOMINÍO B BELLE NATURE-VALPARAISO DE GOIÁS/GO | POÇO 01 PBN 01 | POÇO | 10410001 | 2020-07-28 | - | 6 | VALVULA | VENTOSA |  |  |  | 0,75 MM |  | 1 | UN | SIM | NAO | SIM | - | MANUAL
| 19532 | 47782 | LUZIÂNIA | AE-07-LU-2807-3913 | VALPARAISO DE GOIAS | BELLE NATURE | RUA MARAJÓ QD 01 LT. CHAC.05 CONDOMINÍO B BELLE NATURE-VALPARAISO DE GOIÁS/GO | POÇO 01 PBN 01 | POÇO | 10410001 | 2020-07-28 | - | 6 | VALVULA | VENTOSA |  |  |  | 150 MM |  | 1 | UN | SIM | NAO | SIM | - | MANUAL
| 19533 | 47783 | LUZIÂNIA | AE-07-LU-2807-3914 | VALPARAISO DE GOIAS | BELLE NATURE | RUA MARAJÓ QD 01 LT. CHAC.05 CONDOMINÍO B BELLE NATURE-VALPARAISO DE GOIÁS/GO | POÇO 01 PBN 01 | POÇO | 10410001 | 2020-07-28 | - | 6 | MEDIDOR | MACROMEDIDOR |  |  |  | 100 MM |  | 1 | UN | SIM | NAO | SIM | - |  |  |  | 120 M³/H
| 19534 | 47789 | LUZIÂNIA | AE-07-LU-2807-3920 | VALPARAISO DE GOIAS | VALPARAISO DE GOIAS | AV. DOMINGOS ALVES QD. 17 LT.02 PQ.ESPLANADA III-COND.BELLA CICLO-VALPARAISO DE GOIÁS/GO | RESERVATÓRIO BELLO CIELO | REL | 10410016 | 2020-07-28 | - | 7 | VALVULA | REGISTRO |  |  |  | 100 MM |  | 2 | UN | SIM | NAO | SIM | - | MANUAL
| 19535 | 47790 | LUZIÂNIA | AE-07-LU-2807-3921 | VALPARAISO DE GOIAS | VALPARAISO DE GOIAS | AV. DOMINGOS ALVES QD. 17 LT.02 PQ.ESPLANADA III-COND.BELLA CICLO-VALPARAISO DE GOIÁS/GO | RESERVATÓRIO BELLO CIELO | REL | 10410016 | 2020-07-28 | - | 7 | VALVULA | REGISTRO |  |  |  | 100 MM |  | 1 | UN | SIM | NAO | SIM | - | MANUAL
| 19536 | 47791 | LUZIÂNIA | AE-07-LU-2807-3922 | VALPARAISO DE GOIAS | VALPARAISO DE GOIAS | AV. DOMINGOS ALVES QD. 17 LT.02 PQ.ESPLANADA III-COND.BELLA CICLO-VALPARAISO DE GOIÁS/GO | RESERVATÓRIO BELLO CIELO | REL | 10410016 | 2020-07-28 | - | 7 | VALVULA | REGISTRO |  |  |  | 80 MM |  | 1 | UN | SIM | NAO | SIM | - | MANUAL
| 19537 | 47792 | LUZIÂNIA | AE-07-LU-2807-3923 | VALPARAISO DE GOIAS | VALPARAISO DE GOIAS | AV. DOMINGOS ALVES QD. 17 LT.02 PQ.ESPLANADA III-COND.BELLA CICLO-VALPARAISO DE GOIÁS/GO | RESERVATÓRIO BELLO CIELO | REL | 10410016 | 2020-07-28 | - | 7 | VALVULA | VENTOSA |  |  |  | 0,75 MM |  | 1 | UN | SIM | NAO | SIM | - | MANUAL
| 19538 | 47793 | LUZIÂNIA | AE-07-LU-2807-3924 | VALPARAISO DE GOIAS | VALPARAISO DE GOIAS | AV. DOMINGOS ALVES QD. 17 LT.02 PQ.ESPLANADA III-COND.BELLA CICLO-VALPARAISO DE GOIÁS/GO | RESERVATÓRIO BELLO CIELO | REL | 10410016 | 2020-07-28 | - | 7 | PAINEL | QUADRO DE COMANDO | [5 empty] | 1 | UN | SIM | NAO | SIM | -
| 19539 | 47794 | LUZIÂNIA | AE-07-LU-2807-3925 | VALPARAISO DE GOIAS | VALPARAISO DE GOIAS | AV. DOMINGOS ALVES QD. 17 LT.02 PQ.ESPLANADA III-COND.BELLA CICLO-VALPARAISO DE GOIÁS/GO | RESERVATÓRIO BELLO CIELO | REL | 10410016 | 2020-07-28 | - | 7 | MEDIDOR | MACROMEDIDOR |  |  |  | 50 MM |  | 1 | UN | SIM | NAO | SIM | - |  |  |  | 25 M³/H
| 19540 | 47795 | LUZIÂNIA | AE-07-LU-2807-3926 | VALPARAISO DE GOIAS | PARQUE ESPLANADA | ÁREA ESPECIAL FRENTE QD.04 -BAÍRRO PQ.ESPLANADA V-VALPARAÍSO DE GOIÁS/GO | RESERVATÓRIO ESPLANADA | REL | 10410039 | 2020-07-28 | - | 8 | EDIFICACAO | GUARITA /CASA DE CLORO | COBERTURA DE TELHA DE FIBROCIMENTO | ALVENARIA | CASA | 8,00 M x 6,00 M x 2,50 M |  | 1 | UN | SIM | NAO | SIM | - | [7 empty] | 48 M²
| 19541 | 47801 | LUZIÂNIA | AE-07-LU-2807-3932 | VALPARAISO DE GOIAS | PARQUE ESPLANADA | ÁREA ESPECIAL FRENTE QD.04 -BAÍRRO PQ.ESPLANADA V-VALPARAÍSO DE GOIÁS/GO | RESERVATÓRIO ESPLANADA | REL | 10410039 | 2020-07-28 | - | 8 | RESERVATORIO | RESERVATORIO ELEVADO METALICO | DIAMETRO 3,20 M; ALTURA 6,00 M |  |  | 3,20 M X 3,20 M | 50 M³ | 1 | UN | SIM | NAO | SIM | -
| 19542 | 47802 | LUZIÂNIA | AE-07-LU-2807-3933 | VALPARAISO DE GOIAS | PARQUE ESPLANADA | ÁREA ESPECIAL FRENTE QD.04 -BAÍRRO PQ.ESPLANADA V-VALPARAÍSO DE GOIÁS/GO | RESERVATÓRIO ESPLANADA | REL | 10410039 | 2020-07-28 | - | 8 | VALVULA | REDUTORA DE PRESSAO |  |  |  | 100 MM |  | 1 | UN | SIM | NAO | SIM | - | AUTOMATICO
| 19543 | 47803 | LUZIÂNIA | AE-07-LU-2807-3934 | VALPARAISO DE GOIAS | PARQUE ESPLANADA | ÁREA ESPECIAL FRENTE QD.04 -BAÍRRO PQ.ESPLANADA V-VALPARAÍSO DE GOIÁS/GO | RESERVATÓRIO ESPLANADA | REL | 10410039 | 2020-07-28 | - | 8 | VALVULA | ALIVIO |  |  |  | 1,5 POL |  | 1 | UN | SIM | NAO | SIM | - | MANUAL
| 19544 | 47804 | LUZIÂNIA | AE-07-LU-2807-3935 | VALPARAISO DE GOIAS | PARQUE ESPLANADA | ÁREA ESPECIAL FRENTE QD.04 -BAÍRRO PQ.ESPLANADA V-VALPARAÍSO DE GOIÁS/GO | RESERVATÓRIO ESPLANADA | REL | 10410039 | 2020-07-28 | - | 8 | VALVULA | REGISTRO |  |  |  | 100 MM |  | 1 | UN | SIM | NAO | SIM | - | MANUAL
| 19545 | 47805 | LUZIÂNIA | AE-07-LU-2807-3936 | VALPARAISO DE GOIAS | PARQUE ESPLANADA | ÁREA ESPECIAL FRENTE QD.04 -BAÍRRO PQ.ESPLANADA V-VALPARAÍSO DE GOIÁS/GO | RESERVATÓRIO ESPLANADA | REL | 10410039 | 2020-07-28 | - | 8 | VALVULA | REGISTRO |  |  |  | 100 MM |  | 1 | UN | SIM | NAO | SIM | - | MANUAL
| 19546 | 47806 | LUZIÂNIA | AE-07-LU-2807-3937 | VALPARAISO DE GOIAS | PARQUE ESPLANADA | ÁREA ESPECIAL FRENTE QD.04 -BAÍRRO PQ.ESPLANADA V-VALPARAÍSO DE GOIÁS/GO | RESERVATÓRIO ESPLANADA | REL | 10410039 | 2020-07-28 | - | 8 | VALVULA | REGISTRO |  |  |  | 60 MM |  | 1 | UN | SIM | NAO | SIM | - | MANUAL
| 19547 | 47808 | LUZIÂNIA | AE-07-LU-2807-3939 | VALPARAISO DE GOIAS | PARQUE ESPLANADA | ÁREA ESPECIAL FRENTE QD.04 -BAÍRRO PQ.ESPLANADA V-VALPARAÍSO DE GOIÁS/GO | RESERVATÓRIO ESPLANADA | REL | 10410039 | 2020-07-28 | - | 8 | BOMBA | DOSADORA | [5 empty] | 1 | UN | SIM | NAO | SIM | - |  |  |  |  | ETATRON | DLX-MA/AD
| 19548 | 47811 | LUZIÂNIA | AE-07-LU-2807-3942 | VALPARAISO DE GOIAS | PARQUE ESPLANADA | ÁREA ESPECIAL FRENTE QD.04 -BAÍRRO PQ.ESPLANADA V-VALPARAÍSO DE GOIÁS/GO | RESERVATÓRIO ESPLANADA | REL | 10410039 | 2020-07-28 | - | 8 | TANQUE | TANQUE DE POLIETILENO |  |  |  |  | 500L | 1 | UN | SIM | NAO | SIM | - |  |  |  |  | IODIALIT
| 19549 | 47812 | LUZIÂNIA | AE-07-LU-2807-3943 | VALPARAISO DE GOIAS | PARQUE ESPLANADA | ÁREA ESPECIAL FRENTE QD.04 -BAÍRRO PQ.ESPLANADA V-VALPARAÍSO DE GOIÁS/GO | RESERVATÓRIO ESPLANADA | REL | 10410039 | 2020-07-28 | - | 8 | TANQUE | TANQUE DE FIBRA |  |  |  |  | 250L | 1 | UN | SIM | NAO | SIM | -
| 19550 | 47815 | LUZIÂNIA | AE-07-LU-2807-3946 | VALPARAISO DE GOIAS | PARQUE ESPLANADA | ÁREA ESPECIAL FRENTE QD.04 -BAÍRRO PQ.ESPLANADA V-VALPARAÍSO DE GOIÁS/GO | RESERVATÓRIO ESPLANADA | REL | 10410039 | 2020-07-28 | - | 8 | MEDIDOR | MACROMEDIDOR |  |  |  | 100 MM |  | 1 | UN | SIM | NAO | SIM | - |  |  |  | 100 M³/H | GIATEC SISTEMAS | GTSONIC
| 19551 | 47816 | LUZIÂNIA | AE-07-LU-2807-3947 | VALPARAISO DE GOIAS | PARQUE ESPLANADA | ÁREA ESPECIAL FRENTE QD.04 -BAÍRRO PQ.ESPLANADA V-VALPARAÍSO DE GOIÁS/GO | RESERVATÓRIO ESPLANADA | REL | 10410039 | 2020-07-28 | - | 8 | MEDIDOR | MACROMEDIDOR |  |  |  | 50 MM |  | 1 | UN | SIM | NAO | SIM | - |  |  |  | 25 M³/H |  | HF10L
| 19552 | 47825 | LUZIÂNIA | AE-07-LU-2807-3956 | VALPARAISO DE GOIAS | RESERVA DE PARAÍSO | RUA DOS EUCALIPTOS APM 08-VALPARAISO DE GOIÁS/GO | RESERVATÓRIO RESERVA DO PARAÍSO | RAP - REL - EEAT | 10410046 | 2020-07-28 | - | 9 | RESERVATORIO | RESERVATORIO APOIADO METALICO | DIAMETRO 6,00 M; ALTURA 7,00 M |  |  | 6,00 M X 6,00 M | 200 M³ | 1 | UN | SIM | NAO | SIM | -
| 19553 | 47827 | LUZIÂNIA | AE-07-LU-2807-3958 | VALPARAISO DE GOIAS | RESERVA DE PARAÍSO | RUA DOS EUCALIPTOS APM 08-VALPARAISO DE GOIÁS/GO | RESERVATÓRIO RESERVA DO PARAÍSO | RAP - REL - EEAT | 10410046 | 2020-07-28 | - | 9 | VALVULA | REGISTRO |  |  |  | 150 MM |  | 5 | UN | SIM | NAO | SIM | - | MANUAL
| 19554 | 47828 | LUZIÂNIA | AE-07-LU-2807-3959 | VALPARAISO DE GOIAS | RESERVA DE PARAÍSO | RUA DOS EUCALIPTOS APM 08-VALPARAISO DE GOIÁS/GO | RESERVATÓRIO RESERVA DO PARAÍSO | RAP - REL - EEAT | 10410046 | 2020-07-28 | - | 9 | VALVULA | REGISTRO |  |  |  | 100 MM |  | 5 | UN | SIM | NAO | SIM | - | MANUAL
| 19555 | 47829 | LUZIÂNIA | AE-07-LU-2807-3960 | VALPARAISO DE GOIAS | RESERVA DE PARAÍSO | RUA DOS EUCALIPTOS APM 08-VALPARAISO DE GOIÁS/GO | RESERVATÓRIO RESERVA DO PARAÍSO | RAP - REL - EEAT | 10410046 | 2020-07-28 | - | 9 | VALVULA | REGISTRO |  |  |  | 80 MM |  | 1 | UN | SIM | NAO | SIM | - | MANUAL
| 19556 | 47830 | LUZIÂNIA | AE-07-LU-2807-3961 | VALPARAISO DE GOIAS | RESERVA DE PARAÍSO | RUA DOS EUCALIPTOS APM 08-VALPARAISO DE GOIÁS/GO | RESERVATÓRIO RESERVA DO PARAÍSO | RAP - REL - EEAT | 10410046 | 2020-07-28 | - | 9 | VALVULA | REGISTRO |  |  |  | 150 MM |  | 3 | UN | SIM | NAO | SIM | - | MANUAL
| 19557 | 47831 | LUZIÂNIA | AE-07-LU-2807-3962 | VALPARAISO DE GOIAS | RESERVA DE PARAÍSO | RUA DOS EUCALIPTOS APM 08-VALPARAISO DE GOIÁS/GO | RESERVATÓRIO RESERVA DO PARAÍSO | RAP - REL - EEAT | 10410046 | 2020-07-28 | - | 9 | VALVULA | ALIVIO |  |  |  | 0,75 MM |  | 1 | UN | SIM | NAO | SIM | - | MANUAL
| 19558 | 47832 | LUZIÂNIA | AE-07-LU-2807-3963 | VALPARAISO DE GOIAS | RESERVA DE PARAÍSO | RUA DOS EUCALIPTOS APM 08-VALPARAISO DE GOIÁS/GO | RESERVATÓRIO RESERVA DO PARAÍSO | RAP - REL - EEAT | 10410046 | 2020-07-28 | - | 9 | MOTOR | INDUCAO | [5 empty] | 1 | UN | SIM | NAO | SIM | - |  | 5 CV
| 19559 | 47833 | LUZIÂNIA | AE-07-LU-2807-3964 | VALPARAISO DE GOIAS | RESERVA DE PARAÍSO | RUA DOS EUCALIPTOS APM 08-VALPARAISO DE GOIÁS/GO | RESERVATÓRIO RESERVA DO PARAÍSO | RAP - REL - EEAT | 10410046 | 2020-07-28 | - | 9 | MOTOR | INDUCAO | [5 empty] | 1 | UN | SIM | NAO | SIM | - |  | 5 CV
| 19560 | 47834 | LUZIÂNIA | AE-07-LU-2807-3965 | VALPARAISO DE GOIAS | RESERVA DE PARAÍSO | RUA DOS EUCALIPTOS APM 08-VALPARAISO DE GOIÁS/GO | RESERVATÓRIO RESERVA DO PARAÍSO | RAP - REL - EEAT | 10410046 | 2020-07-28 | - | 9 | BOMBA | DOSADORA | [5 empty] | 1 | UN | SIM | NAO | SIM | -
| 19561 | 47835 | LUZIÂNIA | AE-07-LU-2807-3966 | VALPARAISO DE GOIAS | RESERVA DE PARAÍSO | RUA DOS EUCALIPTOS APM 08-VALPARAISO DE GOIÁS/GO | RESERVATÓRIO RESERVA DO PARAÍSO | RAP - REL - EEAT | 10410046 | 2020-07-28 | - | 9 | BOMBA | DOSADORA | [5 empty] | 1 | UN | SIM | NAO | SIM | -
| 19562 | 47836 | LUZIÂNIA | AE-07-LU-2807-3967 | VALPARAISO DE GOIAS | RESERVA DE PARAÍSO | RUA DOS EUCALIPTOS APM 08-VALPARAISO DE GOIÁS/GO | RESERVATÓRIO RESERVA DO PARAÍSO | RAP - REL - EEAT | 10410046 | 2020-07-28 | - | 9 | BOMBA | DOSADORA | [5 empty] | 1 | UN | SIM | NAO | SIM | -
| 19563 | 47837 | LUZIÂNIA | AE-07-LU-2807-3968 | VALPARAISO DE GOIAS | RESERVA DE PARAÍSO | RUA DOS EUCALIPTOS APM 08-VALPARAISO DE GOIÁS/GO | RESERVATÓRIO RESERVA DO PARAÍSO | RAP - REL - EEAT | 10410046 | 2020-07-28 | - | 9 | BOMBA | CENTRIFUGA | [5 empty] | 1 | UN | SIM | NAO | SIM | -
| 19564 | 47838 | LUZIÂNIA | AE-07-LU-2807-3969 | VALPARAISO DE GOIAS | RESERVA DE PARAÍSO | RUA DOS EUCALIPTOS APM 08-VALPARAISO DE GOIÁS/GO | RESERVATÓRIO RESERVA DO PARAÍSO | RAP - REL - EEAT | 10410046 | 2020-07-28 | - | 9 | BOMBA | CENTRIFUGA | [5 empty] | 1 | UN | SIM | NAO | SIM | -
| 19565 | 47841 | LUZIÂNIA | AE-07-LU-2807-3972 | VALPARAISO DE GOIAS | RESERVA DE PARAÍSO | RUA DOS EUCALIPTOS APM 08-VALPARAISO DE GOIÁS/GO | RESERVATÓRIO RESERVA DO PARAÍSO | RAP - REL - EEAT | 10410046 | 2020-07-28 | - | 9 | PAINEL | QUADRO DE COMANDO | [5 empty] | 1 | UN | SIM | NAO | SIM | -
| 19566 | 47842 | LUZIÂNIA | AE-07-LU-2807-3973 | VALPARAISO DE GOIAS | RESERVA DE PARAÍSO | RUA DOS EUCALIPTOS APM 08-VALPARAISO DE GOIÁS/GO | RESERVATÓRIO RESERVA DO PARAÍSO | RAP - REL - EEAT | 10410046 | 2020-07-28 | - | 9 | PAINEL | AUTOMACAO | [5 empty] | 1 | UN | SIM | NAO | SIM | -
| 19567 | 47844 | LUZIÂNIA | AE-07-LU-2807-3975 | VALPARAISO DE GOIAS | RESERVA DE PARAÍSO | RUA DOS EUCALIPTOS APM 08-VALPARAISO DE GOIÁS/GO | RESERVATÓRIO RESERVA DO PARAÍSO | RAP - REL - EEAT | 10410046 | 2020-07-28 | - | 9 | MEDIDOR | MACROMEDIDOR |  |  |  | 100 MM |  | 1 | UN | SIM | NAO | SIM | - |  |  |  | 60 M³/H | HIDROMETER | WP-AXIAL
| 19568 | 47845 | LUZIÂNIA | AE-07-LU-2807-3976 | VALPARAISO DE GOIAS | RESERVA DE PARAÍSO | RUA DOS EUCALIPTOS APM 08-VALPARAISO DE GOIÁS/GO | RESERVATÓRIO RESERVA DO PARAÍSO | RAP - REL - EEAT | 10410046 | 2020-07-28 | - | 9 | MEDIDOR | MACROMEDIDOR |  |  |  | 100 MM |  | 1 | UN | SIM | NAO | SIM | - |  |  |  | 60 M³/H | HIDROMETER | WP-AXIAL
| 19569 | 47850 | LUZIÂNIA | AE-07-LU-2907-3981 | VALPARAISO DE GOIAS | PARQUE DAS CACHOEIRAS | COND.PARQUE CLUBE II-VALPARAÍSO DE GOIÁS/GO | POÇO 08 | POÇO | 10410034 | 2020-07-29 | - | 1 | POCO | POCO ARTESIANO | [5 empty] | 1 | UN | SIM | NAO | SIM | -
| 19570 | 47851 | LUZIÂNIA | AE-07-LU-2907-3982 | VALPARAISO DE GOIAS | PARQUE DAS CACHOEIRAS | COND.PARQUE CLUBE II-VALPARAÍSO DE GOIÁS/GO | POÇO 08 | POÇO | 10410034 | 2020-07-29 | - | 1 | BOMBA | SUBMERSA | [5 empty] | 1 | UN | SIM | NAO | SIM | - |  |  |  | 5 M³/H
| 19571 | 47854 | LUZIÂNIA | AE-07-LU-2907-3985 | VALPARAISO DE GOIAS | PARQUE DAS CACHOEIRAS | COND.PARQUE CLUBE II-VALPARAÍSO DE GOIÁS/GO | POÇO 08 | POÇO | 10410034 | 2020-07-29 | - | 1 | VALVULA | REGISTRO |  |  |  | 80 MM |  | 1 | UN | SIM | NAO | SIM | - | MANUAL
| 19572 | 47855 | LUZIÂNIA | AE-07-LU-2907-3986 | VALPARAISO DE GOIAS | PARQUE DAS CACHOEIRAS | COND.PARQUE CLUBE II-VALPARAÍSO DE GOIÁS/GO | POÇO 08 | POÇO | 10410034 | 2020-07-29 | - | 1 | VALVULA | RETENCAO |  |  |  | 80 MM |  | 1 | UN | SIM | NAO | SIM | - | MANUAL
| 19573 | 47856 | LUZIÂNIA | AE-07-LU-2907-3987 | VALPARAISO DE GOIAS | PARQUE DAS CACHOEIRAS | COND.PARQUE CLUBE II-VALPARAÍSO DE GOIÁS/GO | POÇO 08 | POÇO | 10410034 | 2020-07-29 | - | 1 | VALVULA | VENTOSA |  |  |  | 0,75 MM |  | 1 | UN | SIM | NAO | SIM | - | MANUAL
| 19574 | 47857 | LUZIÂNIA | AE-07-LU-2907-3988 | VALPARAISO DE GOIAS | PARQUE DAS CACHOEIRAS | COND.PARQUE CLUBE II-VALPARAÍSO DE GOIÁS/GO | POÇO 08 | POÇO | 10410034 | 2020-07-29 | - | 1 | MEDIDOR | MACROMEDIDOR |  |  |  | 80 MM |  | 1 | UN | SIM | NAO | SIM | - |  |  |  | 40 M³/H | ITRON | HF100L
| 19575 | 47862 | LUZIÂNIA | AE-07-LU-2907-3993 | VALPARAISO DE GOIAS | PARQUE DAS CACHOEIRAS | CONDOMINIO PARQUE CLUBE II-VALPARAISO DE GOIÁS/GO | POÇO 07 | POÇO | 10410035 | 2020-07-29 | - | 2 | POCO | POCO ARTESIANO | [5 empty] | 1 | UN | SIM | NAO | SIM | -
| 19576 | 47863 | LUZIÂNIA | AE-07-LU-2907-3994 | VALPARAISO DE GOIAS | PARQUE DAS CACHOEIRAS | CONDOMINIO PARQUE CLUBE II-VALPARAISO DE GOIÁS/GO | POÇO 07 | POÇO | 10410035 | 2020-07-29 | - | 2 | BOMBA | SUBMERSA | [5 empty] | 1 | UN | SIM | NAO | SIM | - |  |  |  | 20 M³/H
| 19577 | 47866 | LUZIÂNIA | AE-07-LU-2907-3997 | VALPARAISO DE GOIAS | PARQUE DAS CACHOEIRAS | CONDOMINIO PARQUE CLUBE II-VALPARAISO DE GOIÁS/GO | POÇO 07 | POÇO | 10410035 | 2020-07-29 | - | 2 | VALVULA | REGISTRO |  |  |  | 80 MM |  | 1 | UN | SIM | NAO | SIM | - | MANUAL
| 19578 | 47867 | LUZIÂNIA | AE-07-LU-2907-3998 | VALPARAISO DE GOIAS | PARQUE DAS CACHOEIRAS | CONDOMINIO PARQUE CLUBE II-VALPARAISO DE GOIÁS/GO | POÇO 07 | POÇO | 10410035 | 2020-07-29 | - | 2 | VALVULA | REGISTRO |  |  |  | 80 MM |  | 1 | UN | SIM | NAO | SIM | - | MANUAL
| 19579 | 47868 | LUZIÂNIA | AE-07-LU-2907-3999 | VALPARAISO DE GOIAS | PARQUE DAS CACHOEIRAS | CONDOMINIO PARQUE CLUBE II-VALPARAISO DE GOIÁS/GO | POÇO 07 | POÇO | 10410035 | 2020-07-29 | - | 2 | VALVULA | RETENCAO |  |  |  | 80 MM |  | 1 | UN | SIM | NAO | SIM | - | MANUAL
| 19580 | 47869 | LUZIÂNIA | AE-07-LU-2907-4000 | VALPARAISO DE GOIAS | PARQUE DAS CACHOEIRAS | CONDOMINIO PARQUE CLUBE II-VALPARAISO DE GOIÁS/GO | POÇO 07 | POÇO | 10410035 | 2020-07-29 | - | 2 | VALVULA | REGISTRO |  |  |  | 40 MM |  | 1 | UN | SIM | NAO | SIM | - | MANUAL
| 19581 | 47870 | LUZIÂNIA | AE-07-LU-2907-4001 | VALPARAISO DE GOIAS | PARQUE DAS CACHOEIRAS | CONDOMINIO PARQUE CLUBE II-VALPARAISO DE GOIÁS/GO | POÇO 07 | POÇO | 10410035 | 2020-07-29 | - | 2 | VALVULA | VENTOSA |  |  |  | 0,75 MM |  | 1 | UN | SIM | NAO | SIM | - | MANUAL
| 19582 | 47871 | LUZIÂNIA | AE-07-LU-2907-4002 | VALPARAISO DE GOIAS | PARQUE DAS CACHOEIRAS | CONDOMINIO PARQUE CLUBE II-VALPARAISO DE GOIÁS/GO | POÇO 07 | POÇO | 10410035 | 2020-07-29 | - | 2 | MEDIDOR | MACROMEDIDOR |  |  |  | 80 MM |  | 1 | UN | SIM | NAO | SIM | - |  |  |  | 40 M³/H | ITRON | HF100L
| 19583 | 47877 | LUZIÂNIA | AE-07-LU-2907-4008 | VALPARAISO DE GOIAS | PARQUE DAS CACHOEIRAS | CONDOMINIO PARQUE CLUBE-VALPARAISO DE GOIÁS/GO | POÇO 01 | POÇO | 10410031 | 2020-07-29 | - | 3 | POCO | POCO ARTESIANO | [5 empty] | 1 | UN | SIM | NAO | SIM | -
| 19584 | 47878 | LUZIÂNIA | AE-07-LU-2907-4009 | VALPARAISO DE GOIAS | PARQUE DAS CACHOEIRAS | CONDOMINIO PARQUE CLUBE-VALPARAISO DE GOIÁS/GO | POÇO 01 | POÇO | 10410031 | 2020-07-29 | - | 3 | BOMBA | SUBMERSA | [5 empty] | 1 | UN | SIM | NAO | SIM | - |  |  |  | 8 M³/H
| 19585 | 47879 | LUZIÂNIA | AE-07-LU-2907-4010 | VALPARAISO DE GOIAS | PARQUE DAS CACHOEIRAS | CONDOMINIO PARQUE CLUBE-VALPARAISO DE GOIÁS/GO | POÇO 01 | POÇO | 10410031 | 2020-07-29 | - | 3 | PAINEL | QUADRO DE COMANDO | [5 empty] | 1 | UN | SIM | NAO | SIM | -
| 19586 | 47880 | LUZIÂNIA | AE-07-LU-2907-4011 | VALPARAISO DE GOIAS | PARQUE DAS CACHOEIRAS | CONDOMINIO PARQUE CLUBE-VALPARAISO DE GOIÁS/GO | POÇO 01 | POÇO | 10410031 | 2020-07-29 | - | 3 | PAINEL | AUTOMACAO | [5 empty] | 1 | UN | SIM | NAO | SIM | -
| 19587 | 47881 | LUZIÂNIA | AE-07-LU-2907-4012 | VALPARAISO DE GOIAS | PARQUE DAS CACHOEIRAS | CONDOMINIO PARQUE CLUBE-VALPARAISO DE GOIÁS/GO | POÇO 01 | POÇO | 10410031 | 2020-07-29 | - | 3 | VALVULA | REGISTRO |  |  |  | 100 MM |  | 1 | UN | SIM | NAO | SIM | - | MANUAL
| 19588 | 47882 | LUZIÂNIA | AE-07-LU-2907-4013 | VALPARAISO DE GOIAS | PARQUE DAS CACHOEIRAS | CONDOMINIO PARQUE CLUBE-VALPARAISO DE GOIÁS/GO | POÇO 01 | POÇO | 10410031 | 2020-07-29 | - | 3 | VALVULA | REGISTRO |  |  |  | 20 MM |  | 1 | UN | SIM | NAO | SIM | - | MANUAL
| 19589 | 47883 | LUZIÂNIA | AE-07-LU-2907-4014 | VALPARAISO DE GOIAS | PARQUE DAS CACHOEIRAS | CONDOMINIO PARQUE CLUBE-VALPARAISO DE GOIÁS/GO | POÇO 01 | POÇO | 10410031 | 2020-07-29 | - | 3 | VALVULA | RETENCAO |  |  |  | 100 MM |  | 1 | UN | SIM | NAO | SIM | - | MANUAL
| 19590 | 47884 | LUZIÂNIA | AE-07-LU-2907-4015 | VALPARAISO DE GOIAS | PARQUE DAS CACHOEIRAS | CONDOMINIO PARQUE CLUBE-VALPARAISO DE GOIÁS/GO | POÇO 01 | POÇO | 10410031 | 2020-07-29 | - | 3 | MEDIDOR | MACROMEDIDOR |  |  |  | 80 MM |  | 1 | UN | SIM | NAO | SIM | - |  |  |  | 40 M³/H
| 19591 | 47890 | LUZIÂNIA | AE-07-LU-2907-4021 | VALPARAISO DE GOIAS | PARQUE DAS CACHOEIRAS | CONDOMINIO PARQUE CLUBE-VALPARAISO DE GOIÁS/GO | POÇO 05 | POÇO | 10410033 | 2020-07-29 | - | 4 | POCO | POCO ARTESIANO | [5 empty] | 1 | UN | SIM | NAO | SIM | -
| 19592 | 47891 | LUZIÂNIA | AE-07-LU-2907-4022 | VALPARAISO DE GOIAS | PARQUE DAS CACHOEIRAS | CONDOMINIO PARQUE CLUBE-VALPARAISO DE GOIÁS/GO | POÇO 05 | POÇO | 10410033 | 2020-07-29 | - | 4 | BOMBA | SUBMERSA | [5 empty] | 1 | UN | SIM | NAO | SIM | - |  |  |  | 20 M³/H
| 19593 | 47892 | LUZIÂNIA | AE-07-LU-2907-4023 | VALPARAISO DE GOIAS | PARQUE DAS CACHOEIRAS | CONDOMINIO PARQUE CLUBE-VALPARAISO DE GOIÁS/GO | POÇO 05 | POÇO | 10410033 | 2020-07-29 | - | 4 | PAINEL | QUADRO DE COMANDO | [5 empty] | 1 | UN | SIM | NAO | SIM | -
| 19594 | 47893 | LUZIÂNIA | AE-07-LU-2907-4024 | VALPARAISO DE GOIAS | PARQUE DAS CACHOEIRAS | CONDOMINIO PARQUE CLUBE-VALPARAISO DE GOIÁS/GO | POÇO 05 | POÇO | 10410033 | 2020-07-29 | - | 4 | PAINEL | AUTOMACAO | [5 empty] | 1 | UN | SIM | NAO | SIM | -
| 19595 | 47894 | LUZIÂNIA | AE-07-LU-2907-4025 | VALPARAISO DE GOIAS | PARQUE DAS CACHOEIRAS | CONDOMINIO PARQUE CLUBE-VALPARAISO DE GOIÁS/GO | POÇO 05 | POÇO | 10410033 | 2020-07-29 | - | 4 | VALVULA | REGISTRO |  |  |  | 80 MM |  | 1 | UN | SIM | NAO | SIM | - | MANUAL
| 19596 | 47895 | LUZIÂNIA | AE-07-LU-2907-4026 | VALPARAISO DE GOIAS | PARQUE DAS CACHOEIRAS | CONDOMINIO PARQUE CLUBE-VALPARAISO DE GOIÁS/GO | POÇO 05 | POÇO | 10410033 | 2020-07-29 | - | 4 | VALVULA | REGISTRO |  |  |  | 80 MM |  | 1 | UN | SIM | NAO | SIM | - | MANUAL
| 19597 | 47896 | LUZIÂNIA | AE-07-LU-2907-4027 | VALPARAISO DE GOIAS | PARQUE DAS CACHOEIRAS | CONDOMINIO PARQUE CLUBE-VALPARAISO DE GOIÁS/GO | POÇO 05 | POÇO | 10410033 | 2020-07-29 | - | 4 | VALVULA | RETENCAO |  |  |  | 80 MM |  | 1 | UN | SIM | NAO | SIM | - | MANUAL
| 19598 | 47897 | LUZIÂNIA | AE-07-LU-2907-4028 | VALPARAISO DE GOIAS | PARQUE DAS CACHOEIRAS | CONDOMINIO PARQUE CLUBE-VALPARAISO DE GOIÁS/GO | POÇO 05 | POÇO | 10410033 | 2020-07-29 | - | 4 | VALVULA | REGISTRO |  |  |  | 40 MM |  | 1 | UN | SIM | NAO | SIM | - | MANUAL
| 19599 | 47898 | LUZIÂNIA | AE-07-LU-2907-4029 | VALPARAISO DE GOIAS | PARQUE DAS CACHOEIRAS | CONDOMINIO PARQUE CLUBE-VALPARAISO DE GOIÁS/GO | POÇO 05 | POÇO | 10410033 | 2020-07-29 | - | 4 | MEDIDOR | MACROMEDIDOR |  |  |  | 80 MM |  | 1 | UN | SIM | NAO | SIM | - |  |  |  | 40 M³/H | ITRON
| 19600 | 47904 | LUZIÂNIA | AE-07-LU-2907-4035 | VALPARAISO DE GOIAS | PARQUE DAS CACHOEIRAS | CONDOMINIO PARQUE CLUBE-VALPARAÍSO DE GOIÁS/GO | POÇO 06 | POÇO | 10410032 | 2020-07-29 | - | 5 | POCO | POCO ARTESIANO | [5 empty] | 1 | UN | SIM | NAO | SIM | -
| 19601 | 47905 | LUZIÂNIA | AE-07-LU-2907-4036 | VALPARAISO DE GOIAS | PARQUE DAS CACHOEIRAS | CONDOMINIO PARQUE CLUBE-VALPARAÍSO DE GOIÁS/GO | POÇO 06 | POÇO | 10410032 | 2020-07-29 | - | 5 | BOMBA | SUBMERSA | [5 empty] | 1 | UN | SIM | NAO | SIM | - |  |  |  | 20 M³/H
| 19602 | 47906 | LUZIÂNIA | AE-07-LU-2907-4037 | VALPARAISO DE GOIAS | PARQUE DAS CACHOEIRAS | CONDOMINIO PARQUE CLUBE-VALPARAÍSO DE GOIÁS/GO | POÇO 06 | POÇO | 10410032 | 2020-07-29 | - | 5 | PAINEL | QUADRO DE COMANDO | [5 empty] | 1 | UN | SIM | NAO | SIM | -
| 19603 | 47907 | LUZIÂNIA | AE-07-LU-2907-4038 | VALPARAISO DE GOIAS | PARQUE DAS CACHOEIRAS | CONDOMINIO PARQUE CLUBE-VALPARAÍSO DE GOIÁS/GO | POÇO 06 | POÇO | 10410032 | 2020-07-29 | - | 5 | PAINEL | AUTOMACAO | [5 empty] | 1 | UN | SIM | NAO | SIM | -
| 19604 | 47908 | LUZIÂNIA | AE-07-LU-2907-4039 | VALPARAISO DE GOIAS | PARQUE DAS CACHOEIRAS | CONDOMINIO PARQUE CLUBE-VALPARAÍSO DE GOIÁS/GO | POÇO 06 | POÇO | 10410032 | 2020-07-29 | - | 5 | VALVULA | REGISTRO |  |  |  | 80 MM |  | 1 | UN | SIM | NAO | SIM | - | MANUAL
| 19605 | 47909 | LUZIÂNIA | AE-07-LU-2907-4040 | VALPARAISO DE GOIAS | PARQUE DAS CACHOEIRAS | CONDOMINIO PARQUE CLUBE-VALPARAÍSO DE GOIÁS/GO | POÇO 06 | POÇO | 10410032 | 2020-07-29 | - | 5 | VALVULA | REGISTRO |  |  |  | 40 MM |  | 1 | UN | SIM | NAO | SIM | - | MANUAL
| 19606 | 47910 | LUZIÂNIA | AE-07-LU-2907-4041 | VALPARAISO DE GOIAS | PARQUE DAS CACHOEIRAS | CONDOMINIO PARQUE CLUBE-VALPARAÍSO DE GOIÁS/GO | POÇO 06 | POÇO | 10410032 | 2020-07-29 | - | 5 | VALVULA | RETENCAO |  |  |  | 80 MM |  | 1 | UN | SIM | NAO | SIM | - | MANUAL
| 19607 | 47911 | LUZIÂNIA | AE-07-LU-2907-4042 | VALPARAISO DE GOIAS | PARQUE DAS CACHOEIRAS | CONDOMINIO PARQUE CLUBE-VALPARAÍSO DE GOIÁS/GO | POÇO 06 | POÇO | 10410032 | 2020-07-29 | - | 5 | VALVULA | VENTOSA |  |  |  | 0,75 MM |  | 1 | UN | SIM | NAO | SIM | - | MANUAL
| 19608 | 47912 | LUZIÂNIA | AE-07-LU-2907-4043 | VALPARAISO DE GOIAS | PARQUE DAS CACHOEIRAS | CONDOMINIO PARQUE CLUBE-VALPARAÍSO DE GOIÁS/GO | POÇO 06 | POÇO | 10410032 | 2020-07-29 | - | 5 | MEDIDOR | MACROMEDIDOR |  |  |  | 80 MM |  | 1 | UN | SIM | NAO | SIM | - |  |  |  | 40 M³/H | ITRON | HF10L
| 19609 | 47919 | LUZIÂNIA | AE-07-LU-2907-4050 | VALPARAISO DE GOIAS | PARQUE DAS CACHOEIRAS | CONDOMINIO PARQUE DOS SONHOS-VALPARAISO DE GOIÁS/GO | POÇO 03 | POÇO | 10410037 | 2020-07-29 | - | 6 | POCO | POCO ARTESIANO | [5 empty] | 1 | UN | SIM | NAO | SIM | -
| 19610 | 47920 | LUZIÂNIA | AE-07-LU-2907-4051 | VALPARAISO DE GOIAS | PARQUE DAS CACHOEIRAS | CONDOMINIO PARQUE DOS SONHOS-VALPARAISO DE GOIÁS/GO | POÇO 03 | POÇO | 10410037 | 2020-07-29 | - | 6 | BOMBA | SUBMERSA | [5 empty] | 1 | UN | SIM | NAO | SIM | - |  |  |  | 15 M³/H
| 19611 | 47921 | LUZIÂNIA | AE-07-LU-2907-4052 | VALPARAISO DE GOIAS | PARQUE DAS CACHOEIRAS | CONDOMINIO PARQUE DOS SONHOS-VALPARAISO DE GOIÁS/GO | POÇO 03 | POÇO | 10410037 | 2020-07-29 | - | 6 | PAINEL | QUADRO DE COMANDO | [5 empty] | 1 | UN | SIM | NAO | SIM | -
| 19612 | 47922 | LUZIÂNIA | AE-07-LU-2907-4053 | VALPARAISO DE GOIAS | PARQUE DAS CACHOEIRAS | CONDOMINIO PARQUE DOS SONHOS-VALPARAISO DE GOIÁS/GO | POÇO 03 | POÇO | 10410037 | 2020-07-29 | - | 6 | PAINEL | AUTOMACAO | [5 empty] | 1 | UN | SIM | NAO | SIM | -
| 19613 | 47924 | LUZIÂNIA | AE-07-LU-2907-4055 | VALPARAISO DE GOIAS | PARQUE DAS CACHOEIRAS | CONDOMINIO PARQUE DOS SONHOS-VALPARAISO DE GOIÁS/GO | POÇO 03 | POÇO | 10410037 | 2020-07-29 | - | 6 | VALVULA | REGISTRO |  |  |  | 20 MM |  | 1 | UN | SIM | NAO | SIM | - | MANUAL
| 19614 | 47925 | LUZIÂNIA | AE-07-LU-2907-4056 | VALPARAISO DE GOIAS | PARQUE DAS CACHOEIRAS | CONDOMINIO PARQUE DOS SONHOS-VALPARAISO DE GOIÁS/GO | POÇO 03 | POÇO | 10410037 | 2020-07-29 | - | 6 | VALVULA | REGISTRO |  |  |  | 50 MM |  | 1 | UN | SIM | NAO | SIM | - | MANUAL
| 19615 | 47926 | LUZIÂNIA | AE-07-LU-2907-4057 | VALPARAISO DE GOIAS | PARQUE DAS CACHOEIRAS | CONDOMINIO PARQUE DOS SONHOS-VALPARAISO DE GOIÁS/GO | POÇO 03 | POÇO | 10410037 | 2020-07-29 | - | 6 | VALVULA | REGISTRO |  |  |  | 50 MM |  | 1 | UN | SIM | NAO | SIM | - | MANUAL
| 19616 | 47927 | LUZIÂNIA | AE-07-LU-2907-4058 | VALPARAISO DE GOIAS | PARQUE DAS CACHOEIRAS | CONDOMINIO PARQUE DOS SONHOS-VALPARAISO DE GOIÁS/GO | POÇO 03 | POÇO | 10410037 | 2020-07-29 | - | 6 | VALVULA | RETENCAO |  |  |  | 50 MM |  | 1 | UN | SIM | NAO | SIM | - | MANUAL
| 19617 | 47928 | LUZIÂNIA | AE-07-LU-2907-4059 | VALPARAISO DE GOIAS | PARQUE DAS CACHOEIRAS | CONDOMINIO PARQUE DOS SONHOS-VALPARAISO DE GOIÁS/GO | POÇO 03 | POÇO | 10410037 | 2020-07-29 | - | 6 | VALVULA | VENTOSA |  |  |  | 0,75 MM |  | 1 | UN | SIM | NAO | SIM | - | MANUAL
| 19618 | 47929 | LUZIÂNIA | AE-07-LU-2907-4060 | VALPARAISO DE GOIAS | PARQUE DAS CACHOEIRAS | CONDOMINIO PARQUE DOS SONHOS-VALPARAISO DE GOIÁS/GO | POÇO 03 | POÇO | 10410037 | 2020-07-29 | - | 6 | MEDIDOR | MACROMEDIDOR |  |  |  | 30 MM |  | 1 | UN | SIM | NAO | SIM | - |  |  |  | 15 M³/H | ZENNER
| 19619 | 47934 | LUZIÂNIA | AE-07-LU-2907-4065 | VALPARAISO DE GOIAS | PARQUE DAS CACHOEIRAS | RUA 2 COND. PARQUE DAS ÁRVORES-VALPARAÍSO DE GOIÁS/GO | POÇO 04 | POÇO | 10410038 | 2020-07-29 | - | 7 | POCO | POCO ARTESIANO | [5 empty] | 1 | UN | SIM | NAO | SIM | -
| 19620 | 47935 | LUZIÂNIA | AE-07-LU-2907-4066 | VALPARAISO DE GOIAS | PARQUE DAS CACHOEIRAS | RUA 2 COND. PARQUE DAS ÁRVORES-VALPARAÍSO DE GOIÁS/GO | POÇO 04 | POÇO | 10410038 | 2020-07-29 | - | 7 | BOMBA | SUBMERSA | [5 empty] | 1 | UN | SIM | NAO | SIM | - |  |  |  | 20 M³/H
| 19621 | 47936 | LUZIÂNIA | AE-07-LU-2907-4067 | VALPARAISO DE GOIAS | PARQUE DAS CACHOEIRAS | RUA 2 COND. PARQUE DAS ÁRVORES-VALPARAÍSO DE GOIÁS/GO | POÇO 04 | POÇO | 10410038 | 2020-07-29 | - | 7 | PAINEL | QUADRO DE COMANDO | [5 empty] | 1 | UN | SIM | NAO | SIM | -
| 19622 | 47937 | LUZIÂNIA | AE-07-LU-2907-4068 | VALPARAISO DE GOIAS | PARQUE DAS CACHOEIRAS | RUA 2 COND. PARQUE DAS ÁRVORES-VALPARAÍSO DE GOIÁS/GO | POÇO 04 | POÇO | 10410038 | 2020-07-29 | - | 7 | PAINEL | AUTOMACAO | [5 empty] | 1 | UN | SIM | NAO | SIM | -
| 19623 | 47938 | LUZIÂNIA | AE-07-LU-2907-4069 | VALPARAISO DE GOIAS | PARQUE DAS CACHOEIRAS | RUA 2 COND. PARQUE DAS ÁRVORES-VALPARAÍSO DE GOIÁS/GO | POÇO 04 | POÇO | 10410038 | 2020-07-29 | - | 7 | VALVULA | REGISTRO |  |  |  | 65 MM |  | 1 | UN | SIM | NAO | SIM | - | MANUAL
| 19624 | 47939 | LUZIÂNIA | AE-07-LU-2907-4070 | VALPARAISO DE GOIAS | PARQUE DAS CACHOEIRAS | RUA 2 COND. PARQUE DAS ÁRVORES-VALPARAÍSO DE GOIÁS/GO | POÇO 04 | POÇO | 10410038 | 2020-07-29 | - | 7 | VALVULA | REGISTRO |  |  |  | 40 MM |  | 1 | UN | SIM | NAO | SIM | - | MANUAL
| 19625 | 47940 | LUZIÂNIA | AE-07-LU-2907-4071 | VALPARAISO DE GOIAS | PARQUE DAS CACHOEIRAS | RUA 2 COND. PARQUE DAS ÁRVORES-VALPARAÍSO DE GOIÁS/GO | POÇO 04 | POÇO | 10410038 | 2020-07-29 | - | 7 | VALVULA | RETENCAO |  |  |  | 65 MM |  | 1 | UN | SIM | NAO | SIM | - | MANUAL
| 19626 | 47941 | LUZIÂNIA | AE-07-LU-2907-4072 | VALPARAISO DE GOIAS | PARQUE DAS CACHOEIRAS | RUA 2 COND. PARQUE DAS ÁRVORES-VALPARAÍSO DE GOIÁS/GO | POÇO 04 | POÇO | 10410038 | 2020-07-29 | - | 7 | VALVULA | VENTOSA |  |  |  | 2,5 POL |  | 1 | UN | SIM | NAO | SIM | - | MANUAL
| 19627 | 47942 | LUZIÂNIA | AE-07-LU-2907-4073 | VALPARAISO DE GOIAS | PARQUE DAS CACHOEIRAS | RUA 2 COND. PARQUE DAS ÁRVORES-VALPARAÍSO DE GOIÁS/GO | POÇO 04 | POÇO | 10410038 | 2020-07-29 | - | 7 | MEDIDOR | MACROMEDIDOR |  |  |  | 80 MM |  | 1 | UN | SIM | NAO | SIM | - |  |  |  | 40 M³/H | ITRON | HF100L
| 19628 | 47963 | LUZIÂNIA | AE-07-LU-2907-4094 | VALPARAISO DE GOIAS | YPIRANGA | CHACARÁ YPIRANGA B -RUA SANTA LUZIA QD.2 CH.28 -BAIRRO VIVENDAS-VALPARAISO DE GOIÁS/GO | CENTRO DE RESERVAÇÃO -POÇO 01 | REL - POÇO | 10410093 | 2020-07-29 | - | 9 | RESERVATORIO | RESERVATORIO ELEVADO METALICO | DIAMETRO 3,20 M; ALTURA 6,00 M |  |  | 3,20 M X 3,20 M | 50 M³ | 1 | UN | SIM | NAO | SIM | -
| 19629 | 47964 | LUZIÂNIA | AE-07-LU-2907-4095 | VALPARAISO DE GOIAS | YPIRANGA | CHACARÁ YPIRANGA B -RUA SANTA LUZIA QD.2 CH.28 -BAIRRO VIVENDAS-VALPARAISO DE GOIÁS/GO | CENTRO DE RESERVAÇÃO -POÇO 01 | REL - POÇO | 10410093 | 2020-07-29 | - | 9 | VALVULA | RETENCAO |  |  |  | 65 MM |  | 1 | UN | SIM | NAO | SIM | - | MANUAL
| 19630 | 47965 | LUZIÂNIA | AE-07-LU-2907-4096 | VALPARAISO DE GOIAS | YPIRANGA | CHACARÁ YPIRANGA B -RUA SANTA LUZIA QD.2 CH.28 -BAIRRO VIVENDAS-VALPARAISO DE GOIÁS/GO | CENTRO DE RESERVAÇÃO -POÇO 01 | REL - POÇO | 10410093 | 2020-07-29 | - | 9 | VALVULA | REGISTRO |  |  |  | 65 MM |  | 1 | UN | SIM | NAO | SIM | - | MANUAL
| 19631 | 47966 | LUZIÂNIA | AE-07-LU-2907-4097 | VALPARAISO DE GOIAS | YPIRANGA | CHACARÁ YPIRANGA B -RUA SANTA LUZIA QD.2 CH.28 -BAIRRO VIVENDAS-VALPARAISO DE GOIÁS/GO | CENTRO DE RESERVAÇÃO -POÇO 01 | REL - POÇO | 10410093 | 2020-07-29 | - | 9 | VALVULA | REGISTRO |  |  |  | 2 POL |  | 2 | UN | SIM | NAO | SIM | - | MANUAL
| 19632 | 47967 | LUZIÂNIA | AE-07-LU-2907-4098 | VALPARAISO DE GOIAS | YPIRANGA | CHACARÁ YPIRANGA B -RUA SANTA LUZIA QD.2 CH.28 -BAIRRO VIVENDAS-VALPARAISO DE GOIÁS/GO | CENTRO DE RESERVAÇÃO -POÇO 01 | REL - POÇO | 10410093 | 2020-07-29 | - | 9 | VALVULA | REGISTRO |  |  |  | 80 MM |  | 1 | UN | SIM | NAO | SIM | - | MANUAL
| 19633 | 47968 | LUZIÂNIA | AE-07-LU-2907-4099 | VALPARAISO DE GOIAS | YPIRANGA | CHACARÁ YPIRANGA B -RUA SANTA LUZIA QD.2 CH.28 -BAIRRO VIVENDAS-VALPARAISO DE GOIÁS/GO | CENTRO DE RESERVAÇÃO -POÇO 01 | REL - POÇO | 10410093 | 2020-07-29 | - | 9 | BOMBA | DOSADORA | [5 empty] | 1 | UN | SIM | NAO | SIM | - |  |  |  |  | HIDROGERON | KRATOS 303
| 19634 | 47969 | LUZIÂNIA | AE-07-LU-2907-4100 | VALPARAISO DE GOIAS | YPIRANGA | CHACARÁ YPIRANGA B -RUA SANTA LUZIA QD.2 CH.28 -BAIRRO VIVENDAS-VALPARAISO DE GOIÁS/GO | CENTRO DE RESERVAÇÃO -POÇO 01 | REL - POÇO | 10410093 | 2020-07-29 | - | 9 | POCO | POCO ARTESIANO | [5 empty] | 1 | UN | SIM | NAO | SIM | -
| 19635 | 47970 | LUZIÂNIA | AE-07-LU-2907-4101 | VALPARAISO DE GOIAS | YPIRANGA | CHACARÁ YPIRANGA B -RUA SANTA LUZIA QD.2 CH.28 -BAIRRO VIVENDAS-VALPARAISO DE GOIÁS/GO | CENTRO DE RESERVAÇÃO -POÇO 01 | REL - POÇO | 10410093 | 2020-07-29 | - | 9 | BOMBA | SUBMERSA | [5 empty] | 1 | UN | SIM | NAO | SIM | - |  |  |  | 20 M³/H
| 19636 | 47973 | LUZIÂNIA | AE-07-LU-2907-4104 | VALPARAISO DE GOIAS | YPIRANGA | CHACARÁ YPIRANGA B -RUA SANTA LUZIA QD.2 CH.28 -BAIRRO VIVENDAS-VALPARAISO DE GOIÁS/GO | CENTRO DE RESERVAÇÃO -POÇO 01 | REL - POÇO | 10410093 | 2020-07-29 | - | 9 | TANQUE | TANQUE DE POLIETILENO |  |  |  |  | 500L | 1 | UN | SIM | NAO | SIM | - |  |  |  |  | FORTLEV
| 19637 | 47974 | LUZIÂNIA | AE-07-LU-2907-4105 | VALPARAISO DE GOIAS | YPIRANGA | CHACARÁ YPIRANGA B -RUA SANTA LUZIA QD.2 CH.28 -BAIRRO VIVENDAS-VALPARAISO DE GOIÁS/GO | CENTRO DE RESERVAÇÃO -POÇO 01 | REL - POÇO | 10410093 | 2020-07-29 | - | 9 | MEDIDOR | MACROMEDIDOR |  |  |  | 20 MM |  | 1 | UN | SIM | NAO | SIM | - |  |  |  | 100 M³/H | LAO | NI9B5
| 19638 | 47975 | LUZIÂNIA | AE-07-LU-2907-4106 | VALPARAISO DE GOIAS | YPIRANGA | CHACARÁ YPIRANGA B -RUA SANTA LUZIA QD.2 CH.28 -BAIRRO VIVENDAS-VALPARAISO DE GOIÁS/GO | CENTRO DE RESERVAÇÃO -POÇO 01 | REL - POÇO | 10410093 | 2020-07-29 | - | 9 | MEDIDOR | MACROMEDIDOR |  |  |  | 80 MM |  | 1 | UN | SIM | NAO | SIM | - |  |  |  | 63 M³/H | GIATEC SISTEMAS | GTSONIC
| 19639 | 47976 | LUZIÂNIA | AE-07-LU-2907-4107 | VALPARAISO DE GOIAS | BELLE NATURE | RUA MARAJÓ QD. 01 LT.CHAC.05 CONDOMÍNIO B-BELLE NATURE-VALPARAISO DE GOIÁS/GO | CENTRO DE RESERVAÇÃO | RAP - REL - EEAT | 10410002 | 2020-07-29 | - | 10 | EDIFICACAO | GUARITA/CASA DE CLORO | COBERTURA DE TELHA DE FIBROCIMENTO | ALVENARIA | CASA | 4,50 M x 5,00 M x 3,00 M |  | 1 | UN | SIM | NAO | SIM | - | [7 empty] | 22,5 M²
| 19640 | 47978 | LUZIÂNIA | AE-07-LU-2907-4109 | VALPARAISO DE GOIAS | BELLE NATURE | RUA MARAJÓ QD. 01 LT.CHAC.05 CONDOMÍNIO B-BELLE NATURE-VALPARAISO DE GOIÁS/GO | CENTRO DE RESERVAÇÃO | RAP - REL - EEAT | 10410002 | 2020-07-29 | - | 10 | SISTEMA DE ESGOTO SANITARIO | FOSSA SEPTICA | [5 empty] | 1 | UN | SIM | NAO | SIM | -
| 19641 | 47985 | LUZIÂNIA | AE-07-LU-2907-4116 | VALPARAISO DE GOIAS | BELLE NATURE | RUA MARAJÓ QD. 01 LT.CHAC.05 CONDOMÍNIO B-BELLE NATURE-VALPARAISO DE GOIÁS/GO | CENTRO DE RESERVAÇÃO | RAP - REL - EEAT | 10410002 | 2020-07-29 | - | 10 | RESERVATORIO | RESERVATORIO APOIADO METALICO | DIAMETRO 5,00 M; ALTURA 5,00 M |  |  | 5,00 M X 5,00 M | 100 M³ | 1 | UN | SIM | NAO | SIM | -
| 19642 | 47986 | LUZIÂNIA | AE-07-LU-2907-4117 | VALPARAISO DE GOIAS | BELLE NATURE | RUA MARAJÓ QD. 01 LT.CHAC.05 CONDOMÍNIO B-BELLE NATURE-VALPARAISO DE GOIÁS/GO | CENTRO DE RESERVAÇÃO | RAP - REL - EEAT | 10410002 | 2020-07-29 | - | 10 | RESERVATORIO | RESERVATORIO ELEVADO DE CONCRETO | DIAMETRO 6,00 M; ALTURA 5,00 M |  |  | 6,00 M X 6,00 M | 150 M³ | 1 | UN | SIM | NAO | SIM | -
| 19643 | 47987 | LUZIÂNIA | AE-07-LU-2907-4118 | VALPARAISO DE GOIAS | BELLE NATURE | RUA MARAJÓ QD. 01 LT.CHAC.05 CONDOMÍNIO B-BELLE NATURE-VALPARAISO DE GOIÁS/GO | CENTRO DE RESERVAÇÃO | RAP - REL - EEAT | 10410002 | 2020-07-29 | - | 10 | VALVULA | REGISTRO |  |  |  | 100 MM |  | 2 | UN | SIM | NAO | SIM | - | MANUAL
| 19644 | 47988 | LUZIÂNIA | AE-07-LU-2907-4119 | VALPARAISO DE GOIAS | BELLE NATURE | RUA MARAJÓ QD. 01 LT.CHAC.05 CONDOMÍNIO B-BELLE NATURE-VALPARAISO DE GOIÁS/GO | CENTRO DE RESERVAÇÃO | RAP - REL - EEAT | 10410002 | 2020-07-29 | - | 10 | VALVULA | REGISTRO |  |  |  | 150 MM |  | 2 | UN | SIM | NAO | SIM | - | MANUAL
| 19645 | 47989 | LUZIÂNIA | AE-07-LU-2907-4120 | VALPARAISO DE GOIAS | BELLE NATURE | RUA MARAJÓ QD. 01 LT.CHAC.05 CONDOMÍNIO B-BELLE NATURE-VALPARAISO DE GOIÁS/GO | CENTRO DE RESERVAÇÃO | RAP - REL - EEAT | 10410002 | 2020-07-29 | - | 10 | VALVULA | REGISTRO |  |  |  | 150 MM |  | 4 | UN | SIM | NAO | SIM | - | MANUAL
| 19646 | 47990 | LUZIÂNIA | AE-07-LU-2907-4121 | VALPARAISO DE GOIAS | BELLE NATURE | RUA MARAJÓ QD. 01 LT.CHAC.05 CONDOMÍNIO B-BELLE NATURE-VALPARAISO DE GOIÁS/GO | CENTRO DE RESERVAÇÃO | RAP - REL - EEAT | 10410002 | 2020-07-29 | - | 10 | VALVULA | REGISTRO |  |  |  | 150 MM |  | 1 | UN | SIM | NAO | SIM | - | MANUAL
| 19647 | 47993 | LUZIÂNIA | AE-07-LU-2907-4124 | VALPARAISO DE GOIAS | BELLE NATURE | RUA MARAJÓ QD. 01 LT.CHAC.05 CONDOMÍNIO B-BELLE NATURE-VALPARAISO DE GOIÁS/GO | CENTRO DE RESERVAÇÃO | RAP - REL - EEAT | 10410002 | 2020-07-29 | - | 10 | BOMBA | DOSADORA | [5 empty] | 1 | UN | SIM | NAO | SIM | - |  |  |  |  | HIDROGERON | KRATOS 303
| 19648 | 47994 | LUZIÂNIA | AE-07-LU-2907-4125 | VALPARAISO DE GOIAS | BELLE NATURE | RUA MARAJÓ QD. 01 LT.CHAC.05 CONDOMÍNIO B-BELLE NATURE-VALPARAISO DE GOIÁS/GO | CENTRO DE RESERVAÇÃO | RAP - REL - EEAT | 10410002 | 2020-07-29 | - | 10 | BOMBA | DOSADORA | [5 empty] | 1 | UN | SIM | NAO | SIM | - |  |  |  |  | HIDROGERON | KRATOS 303
| 19649 | 47995 | LUZIÂNIA | AE-07-LU-2907-4126 | VALPARAISO DE GOIAS | BELLE NATURE | RUA MARAJÓ QD. 01 LT.CHAC.05 CONDOMÍNIO B-BELLE NATURE-VALPARAISO DE GOIÁS/GO | CENTRO DE RESERVAÇÃO | RAP - REL - EEAT | 10410002 | 2020-07-29 | - | 10 | BOMBA | DOSADORA | [5 empty] | 1 | UN | SIM | NAO | SIM | - |  |  |  |  | HIDROGERON | KRATOS 303
| 19650 | 47998 | LUZIÂNIA | AE-07-LU-2907-4129 | VALPARAISO DE GOIAS | BELLE NATURE | RUA MARAJÓ QD. 01 LT.CHAC.05 CONDOMÍNIO B-BELLE NATURE-VALPARAISO DE GOIÁS/GO | CENTRO DE RESERVAÇÃO | RAP - REL - EEAT | 10410002 | 2020-07-29 | - | 10 | PAINEL | QUADRO DE COMANDO | [5 empty] | 1 | UN | SIM | NAO | SIM | -
| 19651 | 47999 | LUZIÂNIA | AE-07-LU-2907-4130 | VALPARAISO DE GOIAS | BELLE NATURE | RUA MARAJÓ QD. 01 LT.CHAC.05 CONDOMÍNIO B-BELLE NATURE-VALPARAISO DE GOIÁS/GO | CENTRO DE RESERVAÇÃO | RAP - REL - EEAT | 10410002 | 2020-07-29 | - | 10 | PAINEL | AUTOMACAO | [5 empty] | 1 | UN | SIM | NAO | SIM | -
| 19652 | 48000 | LUZIÂNIA | AE-07-LU-2907-4131 | VALPARAISO DE GOIAS | BELLE NATURE | RUA MARAJÓ QD. 01 LT.CHAC.05 CONDOMÍNIO B-BELLE NATURE-VALPARAISO DE GOIÁS/GO | CENTRO DE RESERVAÇÃO | RAP - REL - EEAT | 10410002 | 2020-07-29 | - | 10 | TANQUE | TANQUE DE POLIETILENO |  |  |  |  | 400L | 1 | UN | SIM | NAO | SIM | -
| 19653 | 48001 | LUZIÂNIA | AE-07-LU-2907-4132 | VALPARAISO DE GOIAS | BELLE NATURE | RUA MARAJÓ QD. 01 LT.CHAC.05 CONDOMÍNIO B-BELLE NATURE-VALPARAISO DE GOIÁS/GO | CENTRO DE RESERVAÇÃO | RAP - REL - EEAT | 10410002 | 2020-07-29 | - | 10 | TANQUE | TANQUE DE POLIETILENO | HIPOCLORETO |  |  |  | 150L | 1 | UN | SIM | NAO | SIM | -
| 19654 | 48002 | LUZIÂNIA | AE-07-LU-2907-4133 | VALPARAISO DE GOIAS | BELLE NATURE | RUA MARAJÓ QD. 01 LT.CHAC.05 CONDOMÍNIO B-BELLE NATURE-VALPARAISO DE GOIÁS/GO | CENTRO DE RESERVAÇÃO | RAP - REL - EEAT | 10410002 | 2020-07-29 | - | 10 | PAINEL | QUADRO DE COMANDO | [5 empty] | 1 | UN | SIM | NAO | SIM | -
| 19655 | 48003 | LUZIÂNIA | AE-07-LU-2907-4134 | VALPARAISO DE GOIAS | BELLE NATURE | RUA MARAJÓ QD. 01 LT.CHAC.05 CONDOMÍNIO B-BELLE NATURE-VALPARAISO DE GOIÁS/GO | CENTRO DE RESERVAÇÃO | RAP - REL - EEAT | 10410002 | 2020-07-29 | - | 10 | PAINEL | QUADRO DE COMANDO | [5 empty] | 1 | UN | SIM | NAO | SIM | -
| 19656 | 48006 | LUZIÂNIA | AE-07-LU-2907-4137 | VALPARAISO DE GOIAS | BELLE NATURE | RUA MARAJÓ QD. 01 LT.CHAC.05 CONDOMÍNIO B-BELLE NATURE-VALPARAISO DE GOIÁS/GO | CENTRO DE RESERVAÇÃO | RAP - REL - EEAT | 10410002 | 2020-07-29 | - | 10 | MEDIDOR | MACROMEDIDOR |  |  |  | 100 MM |  | 1 | UN | SIM | NAO | SIM | - |  |  |  | 60 M³/H | HIDROMETER | WP-AXIAL
| 19657 | 48012 | LUZIÂNIA | AE-07-LU-3007-4143 | VALPARAISO DE GOIAS | MARAJÓ | AREA ESPECIAL P/QD. 09 JARDINS DOS YPÊS-VALPARAÍSO DE GOIÁS/GO | POÇO 2 | POÇO | 10410023 | 2020-07-30 | - | 1 | POCO | POCO ARTESIANO | [5 empty] | 1 | UN | SIM | NAO | SIM | -
| 19658 | 48013 | LUZIÂNIA | AE-07-LU-3007-4144 | VALPARAISO DE GOIAS | MARAJÓ | AREA ESPECIAL P/QD. 09 JARDINS DOS YPÊS-VALPARAÍSO DE GOIÁS/GO | POÇO 2 | POÇO | 10410023 | 2020-07-30 | - | 1 | BOMBA | SUBMERSA | [5 empty] | 1 | UN | SIM | NAO | SIM | - |  |  |  | 8 M³/H
| 19659 | 48015 | LUZIÂNIA | AE-07-LU-3007-4146 | VALPARAISO DE GOIAS | MARAJÓ | AREA ESPECIAL P/QD. 09 JARDINS DOS YPÊS-VALPARAÍSO DE GOIÁS/GO | POÇO 2 | POÇO | 10410023 | 2020-07-30 | - | 1 | PAINEL | QUADRO DE COMANDO | [5 empty] | 1 | UN | SIM | NAO | SIM | -
| 19660 | 48016 | LUZIÂNIA | AE-07-LU-3007-4147 | VALPARAISO DE GOIAS | MARAJÓ | AREA ESPECIAL P/QD. 09 JARDINS DOS YPÊS-VALPARAÍSO DE GOIÁS/GO | POÇO 2 | POÇO | 10410023 | 2020-07-30 | - | 1 | PAINEL | AUTOMACAO | [5 empty] | 1 | UN | SIM | NAO | SIM | -
| 19661 | 48017 | LUZIÂNIA | AE-07-LU-3007-4148 | VALPARAISO DE GOIAS | MARAJÓ | AREA ESPECIAL P/QD. 09 JARDINS DOS YPÊS-VALPARAÍSO DE GOIÁS/GO | POÇO 2 | POÇO | 10410023 | 2020-07-30 | - | 1 | VALVULA | REGISTRO |  |  |  | 40 MM |  | 1 | UN | SIM | NAO | SIM | - | MANUAL
| 19662 | 48021 | LUZIÂNIA | AE-07-LU-3007-4152 | VALPARAISO DE GOIAS | MARAJÓ | RUA 7 ESQ.AV.BELO HORIZONTE QD.39 PQ.MARAJÓ-VALPARAÍSO DE GOIÁS/GO | POÇO 03 | POÇO | 10410030 | 2020-07-30 | - | 2 | POCO | POCO ARTESIANO | [5 empty] | 1 | UN | SIM | NAO | SIM | -
| 19663 | 48022 | LUZIÂNIA | AE-07-LU-3007-4153 | VALPARAISO DE GOIAS | MARAJÓ | RUA 7 ESQ.AV.BELO HORIZONTE QD.39 PQ.MARAJÓ-VALPARAÍSO DE GOIÁS/GO | POÇO 03 | POÇO | 10410030 | 2020-07-30 | - | 2 | BOMBA | SUBMERSA | [5 empty] | 1 | UN | SIM | NAO | SIM | - |  |  |  | 10 M³/H
| 19664 | 48026 | LUZIÂNIA | AE-07-LU-3007-4157 | VALPARAISO DE GOIAS | MARAJÓ | RUA 7 ESQ.AV.BELO HORIZONTE QD.39 PQ.MARAJÓ-VALPARAÍSO DE GOIÁS/GO | POÇO 03 | POÇO | 10410030 | 2020-07-30 | - | 2 | VALVULA | REGISTRO |  |  |  | 50 MM |  | 1 | UN | SIM | NAO | SIM | - | MANUAL
| 19665 | 48027 | LUZIÂNIA | AE-07-LU-3007-4158 | VALPARAISO DE GOIAS | MARAJÓ | RUA 7 ESQ.AV.BELO HORIZONTE QD.39 PQ.MARAJÓ-VALPARAÍSO DE GOIÁS/GO | POÇO 03 | POÇO | 10410030 | 2020-07-30 | - | 2 | VALVULA | REGISTRO |  |  |  | 20 MM |  | 1 | UN | SIM | NAO | SIM | - | MANUAL
| 19666 | 48028 | LUZIÂNIA | AE-07-LU-3007-4159 | VALPARAISO DE GOIAS | MARAJÓ | RUA 7 ESQ.AV.BELO HORIZONTE QD.39 PQ.MARAJÓ-VALPARAÍSO DE GOIÁS/GO | POÇO 03 | POÇO | 10410030 | 2020-07-30 | - | 2 | VALVULA | REGISTRO |  |  |  | 50 MM |  | 2 | UN | SIM | NAO | SIM | - | MANUAL
| 19667 | 48029 | LUZIÂNIA | AE-07-LU-3007-4160 | VALPARAISO DE GOIAS | MARAJÓ | RUA 7 ESQ.AV.BELO HORIZONTE QD.39 PQ.MARAJÓ-VALPARAÍSO DE GOIÁS/GO | POÇO 03 | POÇO | 10410030 | 2020-07-30 | - | 2 | VALVULA | VENTOSA |  |  |  | 0,75 MM |  | 1 | UN | SIM | NAO | SIM | - | MANUAL
| 19668 | 48030 | LUZIÂNIA | AE-07-LU-3007-4161 | VALPARAISO DE GOIAS | MARAJÓ | RUA 7 ESQ.AV.BELO HORIZONTE QD.39 PQ.MARAJÓ-VALPARAÍSO DE GOIÁS/GO | POÇO 03 | POÇO | 10410030 | 2020-07-30 | - | 2 | VALVULA | RETENCAO |  |  |  | 50 MM |  | 1 | UN | SIM | NAO | SIM | - | MANUAL
| 19669 | 48032 | LUZIÂNIA | AE-07-LU-3007-4163 | VALPARAISO DE GOIAS | MARAJÓ | RUA 7 ESQ.AV.BELO HORIZONTE QD.39 PQ.MARAJÓ-VALPARAÍSO DE GOIÁS/GO | POÇO 03 | POÇO | 10410030 | 2020-07-30 | - | 2 | MEDIDOR | MACROMEDIDOR |  |  |  | 20 MM |  | 1 | UN | SIM | NAO | SIM | - |  |  |  | 10 M³/H | LAO | E12L
| 19670 | 48043 | LUZIÂNIA | AE-07-LU-3007-4174 | VALPARAISO DE GOIAS | MARAJÓ | ÁREA ESPECIAL-FRENTE QD.26 BAIRRO SANTA RITA-VALPARAÍSO DE GOIÁS/GO | POÇO 05 | POÇO | 10410026 | 2020-07-30 | - | 4 | POCO | POCO ARTESIANO | [5 empty] | 1 | UN | SIM | NAO | SIM | -
| 19671 | 48044 | LUZIÂNIA | AE-07-LU-3007-4175 | VALPARAISO DE GOIAS | MARAJÓ | ÁREA ESPECIAL-FRENTE QD.26 BAIRRO SANTA RITA-VALPARAÍSO DE GOIÁS/GO | POÇO 05 | POÇO | 10410026 | 2020-07-30 | - | 4 | BOMBA | SUBMERSA | [5 empty] | 1 | UN | SIM | NAO | SIM | - |  |  |  | 10 M³/H
| 19672 | 48047 | LUZIÂNIA | AE-07-LU-3007-4178 | VALPARAISO DE GOIAS | MARAJÓ | ÁREA ESPECIAL-FRENTE QD.26 BAIRRO SANTA RITA-VALPARAÍSO DE GOIÁS/GO | POÇO 05 | POÇO | 10410026 | 2020-07-30 | - | 4 | VALVULA | REGISTRO |  |  |  | 100 MM |  | 1 | UN | SIM | NAO | SIM | - | MANUAL
| 19673 | 48048 | LUZIÂNIA | AE-07-LU-3007-4179 | VALPARAISO DE GOIAS | MARAJÓ | ÁREA ESPECIAL-FRENTE QD.26 BAIRRO SANTA RITA-VALPARAÍSO DE GOIÁS/GO | POÇO 05 | POÇO | 10410026 | 2020-07-30 | - | 4 | VALVULA | RETENCAO |  |  |  | 100 MM |  | 1 | UN | SIM | NAO | SIM | - | MANUAL
| 19674 | 48049 | LUZIÂNIA | AE-07-LU-3007-4180 | VALPARAISO DE GOIAS | MARAJÓ | ÁREA ESPECIAL-FRENTE QD.26 BAIRRO SANTA RITA-VALPARAÍSO DE GOIÁS/GO | POÇO 05 | POÇO | 10410026 | 2020-07-30 | - | 4 | VALVULA | REGISTRO |  |  |  | 50 MM |  | 2 | UN | SIM | NAO | SIM | - | MANUAL
| 19675 | 48055 | LUZIÂNIA | AE-07-LU-3007-4186 | VALPARAISO DE GOIAS | MARAJÓ | RUA 20 QD 03 -VILA ISABEL-VALPARAISO DE GOIÁS/GO | POÇO 06 | POÇO | 10410029 | 2020-07-30 | - | 5 | POCO | POCO ARTESIANO | [5 empty] | 1 | UN | SIM | NAO | SIM | -
| 19676 | 48056 | LUZIÂNIA | AE-07-LU-3007-4187 | VALPARAISO DE GOIAS | MARAJÓ | RUA 20 QD 03 -VILA ISABEL-VALPARAISO DE GOIÁS/GO | POÇO 06 | POÇO | 10410029 | 2020-07-30 | - | 5 | BOMBA | SUBMERSA | [5 empty] | 1 | UN | SIM | NAO | SIM | - |  |  |  | 10 M³/H
| 19677 | 48059 | LUZIÂNIA | AE-07-LU-3007-4190 | VALPARAISO DE GOIAS | MARAJÓ | RUA 20 QD 03 -VILA ISABEL-VALPARAISO DE GOIÁS/GO | POÇO 06 | POÇO | 10410029 | 2020-07-30 | - | 5 | VALVULA | REGISTRO |  |  |  | 65 MM |  | 1 | UN | SIM | NAO | SIM | - | MANUAL
| 19678 | 48060 | LUZIÂNIA | AE-07-LU-3007-4191 | VALPARAISO DE GOIAS | MARAJÓ | RUA 20 QD 03 -VILA ISABEL-VALPARAISO DE GOIÁS/GO | POÇO 06 | POÇO | 10410029 | 2020-07-30 | - | 5 | VALVULA | RETENCAO |  |  |  | 65 MM |  | 1 | UN | SIM | NAO | SIM | - | MANUAL
| 19679 | 48061 | LUZIÂNIA | AE-07-LU-3007-4192 | VALPARAISO DE GOIAS | MARAJÓ | RUA 20 QD 03 -VILA ISABEL-VALPARAISO DE GOIÁS/GO | POÇO 06 | POÇO | 10410029 | 2020-07-30 | - | 5 | VALVULA | REGISTRO |  |  |  | 50 MM |  | 2 | UN | SIM | NAO | SIM | - | MANUAL
| 19680 | 48063 | LUZIÂNIA | AE-07-LU-3007-4194 | VALPARAISO DE GOIAS | MARAJÓ | RUA 20 QD 03 -VILA ISABEL-VALPARAISO DE GOIÁS/GO | POÇO 06 | POÇO | 10410029 | 2020-07-30 | - | 5 | MEDIDOR | MACROMEDIDOR |  |  |  | 20 MM |  | 1 | UN | SIM | NAO | SIM | - |  |  |  | 10 M³/H | LAO | MJ9B5
| 19681 | 48065 | LUZIÂNIA | AE-07-LU-3007-4196 | VALPARAISO DE GOIAS | MARAJÓ | QD. 09 LT.08 JD. DOS YPÊS-VALPARAÍSO DE GOIÁS/GO | POÇO 8 | POÇO | 10410028 | 2020-07-30 | - | 6 | POCO | POCO ARTESIANO | [5 empty] | 1 | UN | SIM | NAO | SIM | -
| 19682 | 48066 | LUZIÂNIA | AE-07-LU-3007-4197 | VALPARAISO DE GOIAS | MARAJÓ | QD. 09 LT.08 JD. DOS YPÊS-VALPARAÍSO DE GOIÁS/GO | POÇO 8 | POÇO | 10410028 | 2020-07-30 | - | 6 | BOMBA | SUBMERSA | [5 empty] | 1 | UN | SIM | NAO | SIM | - |  |  |  | 11 M³/H
| 19683 | 48067 | LUZIÂNIA | AE-07-LU-3007-4198 | VALPARAISO DE GOIAS | MARAJÓ | QD. 09 LT.08 JD. DOS YPÊS-VALPARAÍSO DE GOIÁS/GO | POÇO 8 | POÇO | 10410028 | 2020-07-30 | - | 6 | PAINEL | QUADRO DE COMANDO | [5 empty] | 1 | UN | SIM | NAO | SIM | -
| 19684 | 48068 | LUZIÂNIA | AE-07-LU-3007-4199 | VALPARAISO DE GOIAS | MARAJÓ | QD. 09 LT.08 JD. DOS YPÊS-VALPARAÍSO DE GOIÁS/GO | POÇO 8 | POÇO | 10410028 | 2020-07-30 | - | 6 | PAINEL | AUTOMACAO | [5 empty] | 1 | UN | SIM | NAO | SIM | -
| 19685 | 48069 | LUZIÂNIA | AE-07-LU-3007-4200 | VALPARAISO DE GOIAS | MARAJÓ | QD. 09 LT.08 JD. DOS YPÊS-VALPARAÍSO DE GOIÁS/GO | POÇO 8 | POÇO | 10410028 | 2020-07-30 | - | 6 | VALVULA | REGISTRO |  |  |  | 65 MM |  | 1 | UN | SIM | NAO | SIM | - | MANUAL
| 19686 | 48070 | LUZIÂNIA | AE-07-LU-3007-4201 | VALPARAISO DE GOIAS | MARAJÓ | QD. 09 LT.08 JD. DOS YPÊS-VALPARAÍSO DE GOIÁS/GO | POÇO 8 | POÇO | 10410028 | 2020-07-30 | - | 6 | VALVULA | RETENCAO |  |  |  | 65 MM |  | 1 | UN | SIM | NAO | SIM | - | MANUAL
| 19687 | 48077 | LUZIÂNIA | AE-07-LU-3007-4208 | VALPARAISO DE GOIAS | MARAJÓ | AREA ESPECIAL PQ. DOS YPÊS -VALPARAÍSO DE GOIÁS/GO | POÇO 09 | POÇO | 10410025 | 2020-07-30 | - | 7 | POCO | POCO ARTESIANO | [5 empty] | 1 | UN | SIM | NAO | SIM | -
| 19688 | 48078 | LUZIÂNIA | AE-07-LU-3007-4209 | VALPARAISO DE GOIAS | MARAJÓ | AREA ESPECIAL PQ. DOS YPÊS -VALPARAÍSO DE GOIÁS/GO | POÇO 09 | POÇO | 10410025 | 2020-07-30 | - | 7 | BOMBA | SUBMERSA | [5 empty] | 1 | UN | SIM | NAO | SIM | - |  |  |  | 8 M³/H
| 19689 | 48079 | LUZIÂNIA | AE-07-LU-3007-4210 | VALPARAISO DE GOIAS | MARAJÓ | AREA ESPECIAL PQ. DOS YPÊS -VALPARAÍSO DE GOIÁS/GO | POÇO 09 | POÇO | 10410025 | 2020-07-30 | - | 7 | PAINEL | QUADRO DE COMANDO | [5 empty] | 1 | UN | SIM | NAO | SIM | -
| 19690 | 48081 | LUZIÂNIA | AE-07-LU-3007-4212 | VALPARAISO DE GOIAS | MARAJÓ | AREA ESPECIAL PQ. DOS YPÊS -VALPARAÍSO DE GOIÁS/GO | POÇO 09 | POÇO | 10410025 | 2020-07-30 | - | 7 | VALVULA | REGISTRO |  |  |  | 65 MM |  | 1 | UN | SIM | NAO | SIM | - | MANUAL
| 19691 | 48082 | LUZIÂNIA | AE-07-LU-3007-4213 | VALPARAISO DE GOIAS | MARAJÓ | AREA ESPECIAL PQ. DOS YPÊS -VALPARAÍSO DE GOIÁS/GO | POÇO 09 | POÇO | 10410025 | 2020-07-30 | - | 7 | VALVULA | REGISTRO |  |  |  | 65 MM |  | 1 | UN | SIM | NAO | SIM | - | MANUAL
| 19692 | 48083 | LUZIÂNIA | AE-07-LU-3007-4214 | VALPARAISO DE GOIAS | MARAJÓ | AREA ESPECIAL PQ. DOS YPÊS -VALPARAÍSO DE GOIÁS/GO | POÇO 09 | POÇO | 10410025 | 2020-07-30 | - | 7 | VALVULA | RETENCAO |  |  |  | 65 MM |  | 1 | UN | SIM | NAO | SIM | - | MANUAL
| 19693 | 48084 | LUZIÂNIA | AE-07-LU-3007-4215 | VALPARAISO DE GOIAS | MARAJÓ | AREA ESPECIAL PQ. DOS YPÊS -VALPARAÍSO DE GOIÁS/GO | POÇO 09 | POÇO | 10410025 | 2020-07-30 | - | 7 | VALVULA | VENTOSA |  |  |  | 0,75 MM |  | 1 | UN | SIM | NAO | SIM | - | MANUAL
| 19694 | 48086 | LUZIÂNIA | AE-07-LU-3007-4217 | VALPARAISO DE GOIAS | MARAJÓ | ÁREA ESPECIAL PÁTIO DA EMSA -VALPARAISO DE GOIÁS/GO | RERSERVATÓRIO | REL - RSE | 10410024 | 2020-07-30 | - | 8 | RESERVATORIO | RESERVATORIO ELEVADO DE CONCRETO | DIAMETRO 9,00 M; ALTURA 6,00 M |  |  | 9,00 M X 9,00 M | 400 M³ | 1 | UN | SIM | NAO | SIM | - | [8 empty] | RESERVATÓRIO NA ÁREA EMSA
| 19695 | 48087 | LUZIÂNIA | AE-07-LU-3007-4218 | VALPARAISO DE GOIAS | MARAJÓ | ÁREA ESPECIAL PÁTIO DA EMSA -VALPARAISO DE GOIÁS/GO | RERSERVATÓRIO | REL - RSE | 10410024 | 2020-07-30 | - | 8 | RESERVATORIO | RESERVATORIO SEMI ENTERRADO DE CONCRETO | DIAMETRO 30,00 M; ALTURA 5,00 M |  |  | 30,00 M X 30,00 M | 3400 M³ | 1 | UN | SIM | NAO | SIM | - | [8 empty] | RESERVATÓRIO NA ÁREA EMSA
| 19696 | 48088 | LUZIÂNIA | AE-07-LU-3007-4219 | VALPARAISO DE GOIAS | MARAJÓ | ÁREA ESPECIAL PÁTIO DA EMSA -VALPARAISO DE GOIÁS/GO | RERSERVATÓRIO | REL - RSE | 10410024 | 2020-07-30 | - | 8 | VALVULA | REGISTRO |  |  |  | 150 MM |  | 2 | UN | SIM | NAO | SIM | - | MANUAL
| 19697 | 48089 | LUZIÂNIA | AE-07-LU-3007-4220 | VALPARAISO DE GOIAS | MARAJÓ | ÁREA ESPECIAL PÁTIO DA EMSA -VALPARAISO DE GOIÁS/GO | RERSERVATÓRIO | REL - RSE | 10410024 | 2020-07-30 | - | 8 | VALVULA | REGISTRO |  |  |  | 100 MM |  | 2 | UN | SIM | NAO | SIM | - | MANUAL
| 19698 | 48090 | LUZIÂNIA | AE-07-LU-3007-4221 | VALPARAISO DE GOIAS | MARAJÓ | ÁREA ESPECIAL PÁTIO DA EMSA -VALPARAISO DE GOIÁS/GO | RERSERVATÓRIO | REL - RSE | 10410024 | 2020-07-30 | - | 8 | VALVULA | REGISTRO |  |  |  | 500 MM |  | 1 | UN | SIM | NAO | SIM | - | MANUAL
| 19699 | 48091 | LUZIÂNIA | AE-07-LU-3007-4222 | VALPARAISO DE GOIAS | MARAJÓ | ÁREA ESPECIAL PÁTIO DA EMSA -VALPARAISO DE GOIÁS/GO | RERSERVATÓRIO | REL - RSE | 10410024 | 2020-07-30 | - | 8 | VALVULA | REGISTRO |  |  |  | 400 MM |  | 1 | UN | SIM | NAO | SIM | - | MANUAL
| 19700 | 48092 | LUZIÂNIA | AE-07-LU-3007-4223 | VALPARAISO DE GOIAS | MARAJÓ | ÁREA ESPECIAL PÁTIO DA EMSA -VALPARAISO DE GOIÁS/GO | RERSERVATÓRIO | REL - RSE | 10410024 | 2020-07-30 | - | 8 | VALVULA | REGISTRO |  |  |  | 250 MM |  | 1 | UN | SIM | NAO | SIM | - | MANUAL
| 19701 | 48093 | LUZIÂNIA | AE-07-LU-3007-4224 | VALPARAISO DE GOIAS | MARAJÓ | ÁREA ESPECIAL PÁTIO DA EMSA -VALPARAISO DE GOIÁS/GO | RERSERVATÓRIO | REL - RSE | 10410024 | 2020-07-30 | - | 8 | VALVULA | REDUTORA DE PRESSAO |  |  |  | 250 MM |  | 1 | UN | SIM | NAO | SIM | - | MANUAL
| 19702 | 48094 | LUZIÂNIA | AE-07-LU-3007-4225 | VALPARAISO DE GOIAS | MARAJÓ | ÁREA ESPECIAL PÁTIO DA EMSA -VALPARAISO DE GOIÁS/GO | RERSERVATÓRIO | REL - RSE | 10410024 | 2020-07-30 | - | 8 | PAINEL | QUADRO DE COMANDO | [5 empty] | 1 | UN | SIM | NAO | SIM | -
| 19703 | 48098 | LUZIÂNIA | AE-07-LU-3007-4229 | VALPARAISO DE GOIAS | MARAJÓ | ÁREA ESPECIAL PÁTIO DA EMSA -VALPARAISO DE GOIÁS/GO | RERSERVATÓRIO | REL - RSE | 10410024 | 2020-07-30 | - | 8 | MEDIDOR | MACROMEDIDOR |  |  |  | 50 MM |  | 1 | UN | SIM | NAO | SIM | - |  |  |  | 25 M³/H
| 19704 | 48106 | LUZIÂNIA | AE-07-LU-3007-4237 | VALPARAISO DE GOIAS | PARQUE MARAJÓ | RUA MANAUS QD.38 MARAJÓ -ÁREA DA CAIXA DE REUNIÃO-PQ.MARAJÓ-VALPARAISO DE GOIÁS/GO | RESERVATÓRIO MARAJÓ | RAP - EEAT | 10410042 | 2020-07-30 | - | 9 | ESTRUTURA | TANQUE DE CONTATO |  | CONCRETO |  | 4,00 M X 2,50 M X 3,00 M |  | 1 | UN | SIM | NAO | SIM | -
| 19705 | 48108 | LUZIÂNIA | AE-07-LU-3007-4239 | VALPARAISO DE GOIAS | PARQUE MARAJÓ | RUA MANAUS QD.38 MARAJÓ -ÁREA DA CAIXA DE REUNIÃO-PQ.MARAJÓ-VALPARAISO DE GOIÁS/GO | RESERVATÓRIO MARAJÓ | RAP - EEAT | 10410042 | 2020-07-30 | - | 9 | VALVULA | REGISTRO |  |  |  | 150 MM |  | 2 | UN | SIM | NAO | SIM | - | MANUAL
| 19706 | 48109 | LUZIÂNIA | AE-07-LU-3007-4240 | VALPARAISO DE GOIAS | PARQUE MARAJÓ | RUA MANAUS QD.38 MARAJÓ -ÁREA DA CAIXA DE REUNIÃO-PQ.MARAJÓ-VALPARAISO DE GOIÁS/GO | RESERVATÓRIO MARAJÓ | RAP - EEAT | 10410042 | 2020-07-30 | - | 9 | VALVULA | REGISTRO |  |  |  | 200 MM |  | 2 | UN | SIM | NAO | SIM | - | MANUAL
| 19707 | 48110 | LUZIÂNIA | AE-07-LU-3007-4241 | VALPARAISO DE GOIAS | PARQUE MARAJÓ | RUA MANAUS QD.38 MARAJÓ -ÁREA DA CAIXA DE REUNIÃO-PQ.MARAJÓ-VALPARAISO DE GOIÁS/GO | RESERVATÓRIO MARAJÓ | RAP - EEAT | 10410042 | 2020-07-30 | - | 9 | VALVULA | REGISTRO |  |  |  | 100 MM |  | 1 | UN | SIM | NAO | SIM | - | MANUAL
| 19708 | 48111 | LUZIÂNIA | AE-07-LU-3007-4242 | VALPARAISO DE GOIAS | PARQUE MARAJÓ | RUA MANAUS QD.38 MARAJÓ -ÁREA DA CAIXA DE REUNIÃO-PQ.MARAJÓ-VALPARAISO DE GOIÁS/GO | RESERVATÓRIO MARAJÓ | RAP - EEAT | 10410042 | 2020-07-30 | - | 9 | VALVULA | REGISTRO |  |  |  | 100 MM |  | 1 | UN | SIM | NAO | SIM | - | MANUAL
| 19709 | 48112 | LUZIÂNIA | AE-07-LU-3007-4243 | VALPARAISO DE GOIAS | PARQUE MARAJÓ | RUA MANAUS QD.38 MARAJÓ -ÁREA DA CAIXA DE REUNIÃO-PQ.MARAJÓ-VALPARAISO DE GOIÁS/GO | RESERVATÓRIO MARAJÓ | RAP - EEAT | 10410042 | 2020-07-30 | - | 9 | VALVULA | REGISTRO |  |  |  | 150 MM |  | 1 | UN | SIM | NAO | SIM | - | MANUAL
| 19710 | 48113 | LUZIÂNIA | AE-07-LU-3007-4244 | VALPARAISO DE GOIAS | PARQUE MARAJÓ | RUA MANAUS QD.38 MARAJÓ -ÁREA DA CAIXA DE REUNIÃO-PQ.MARAJÓ-VALPARAISO DE GOIÁS/GO | RESERVATÓRIO MARAJÓ | RAP - EEAT | 10410042 | 2020-07-30 | - | 9 | VALVULA | REGISTRO |  |  |  | 200 MM |  | 1 | UN | SIM | NAO | SIM | - | MANUAL
| 19711 | 48114 | LUZIÂNIA | AE-07-LU-3007-4245 | VALPARAISO DE GOIAS | PARQUE MARAJÓ | RUA MANAUS QD.38 MARAJÓ -ÁREA DA CAIXA DE REUNIÃO-PQ.MARAJÓ-VALPARAISO DE GOIÁS/GO | RESERVATÓRIO MARAJÓ | RAP - EEAT | 10410042 | 2020-07-30 | - | 9 | VALVULA | REGISTRO |  |  |  | 150 MM |  | 1 | UN | SIM | NAO | SIM | - | MANUAL
| 19712 | 48117 | LUZIÂNIA | AE-07-LU-3007-4248 | VALPARAISO DE GOIAS | PARQUE MARAJÓ | RUA MANAUS QD.38 MARAJÓ -ÁREA DA CAIXA DE REUNIÃO-PQ.MARAJÓ-VALPARAISO DE GOIÁS/GO | RESERVATÓRIO MARAJÓ | RAP - EEAT | 10410042 | 2020-07-30 | - | 9 | BOMBA | DOSADORA | [5 empty] | 1 | UN | SIM | NAO | SIM | -
| 19713 | 48122 | LUZIÂNIA | AE-07-LU-3007-4253 | VALPARAISO DE GOIAS | PARQUE MARAJÓ | RUA MANAUS QD.38 MARAJÓ -ÁREA DA CAIXA DE REUNIÃO-PQ.MARAJÓ-VALPARAISO DE GOIÁS/GO | RESERVATÓRIO MARAJÓ | RAP - EEAT | 10410042 | 2020-07-30 | - | 9 | TANQUE | TANQUE DE POLIETILENO | HIPOCLORETO |  |  |  | 150L | 1 | UN | SIM | NAO | SIM | -
| 19714 | 48133 | LUZIÂNIA | AE-07-LU-3107-4264 | VALPARAISO DE GOIAS | VALPARAISO DE GOIAS | QD. 15 ESPLANADA III - COND. PARIS - VALPARAÍSO DE GOIÁS-GO | RESERVATÓRIO PARIS | RAP - EEAT | 10410018 | 2020-07-31 | - | 1 | RESERVATORIO | RESERVATORIO APOIADO METALICO | DIAMETRO 6,50 M; ALTURA 3,00 M |  |  | 6,50 M X 6,50 M | 100 M³ | 1 | UN | SIM | NAO | SIM | -
| 19715 | 48134 | LUZIÂNIA | AE-07-LU-3107-4265 | VALPARAISO DE GOIAS | VALPARAISO DE GOIAS | QD. 15 ESPLANADA III - COND. PARIS - VALPARAÍSO DE GOIÁS-GO | RESERVATÓRIO PARIS | RAP - EEAT | 10410018 | 2020-07-31 | - | 1 | VALVULA | REGISTRO |  |  |  | 150 MM |  | 3 | UN | SIM | NAO | SIM | - | MANUAL
| 19716 | 48135 | LUZIÂNIA | AE-07-LU-3107-4266 | VALPARAISO DE GOIAS | VALPARAISO DE GOIAS | QD. 15 ESPLANADA III - COND. PARIS - VALPARAÍSO DE GOIÁS-GO | RESERVATÓRIO PARIS | RAP - EEAT | 10410018 | 2020-07-31 | - | 1 | VALVULA | REGISTRO |  |  |  | 100 MM |  | 4 | UN | SIM | NAO | SIM | - | MANUAL
| 19717 | 48136 | LUZIÂNIA | AE-07-LU-3107-4267 | VALPARAISO DE GOIAS | VALPARAISO DE GOIAS | QD. 15 ESPLANADA III - COND. PARIS - VALPARAÍSO DE GOIÁS-GO | RESERVATÓRIO PARIS | RAP - EEAT | 10410018 | 2020-07-31 | - | 1 | VALVULA | REDUTORA DE PRESSAO |  |  |  | 100 MM |  | 1 | UN | SIM | NAO | SIM | - | AUTOMATICO
| 19718 | 48137 | LUZIÂNIA | AE-07-LU-3107-4268 | VALPARAISO DE GOIAS | VALPARAISO DE GOIAS | QD. 15 ESPLANADA III - COND. PARIS - VALPARAÍSO DE GOIÁS-GO | RESERVATÓRIO PARIS | RAP - EEAT | 10410018 | 2020-07-31 | - | 1 | VALVULA | REGISTRO |  |  |  | 2 POL |  | 1 | UN | SIM | NAO | SIM | - | MANUAL
| 19719 | 48138 | LUZIÂNIA | AE-07-LU-3107-4269 | VALPARAISO DE GOIAS | VALPARAISO DE GOIAS | QD. 15 ESPLANADA III - COND. PARIS - VALPARAÍSO DE GOIÁS-GO | RESERVATÓRIO PARIS | RAP - EEAT | 10410018 | 2020-07-31 | - | 1 | VALVULA | VENTOSA |  |  |  | 3/4 POL |  | 1 | UN | SIM | NAO | SIM | - | MANUAL
| 19720 | 48139 | LUZIÂNIA | AE-07-LU-3107-4270 | VALPARAISO DE GOIAS | VALPARAISO DE GOIAS | QD. 15 ESPLANADA III - COND. PARIS - VALPARAÍSO DE GOIÁS-GO | RESERVATÓRIO PARIS | RAP - EEAT | 10410018 | 2020-07-31 | - | 1 | VALVULA | RETENCAO |  |  |  | 100 MM |  | 1 | UN | SIM | NAO | SIM | - | MANUAL
| 19721 | 48140 | LUZIÂNIA | AE-07-LU-3107-4271 | VALPARAISO DE GOIAS | VALPARAISO DE GOIAS | QD. 15 ESPLANADA III - COND. PARIS - VALPARAÍSO DE GOIÁS-GO | RESERVATÓRIO PARIS | RAP - EEAT | 10410018 | 2020-07-31 | - | 1 | VALVULA | REGISTRO |  |  |  | 50 MM |  | 1 | UN | SIM | NAO | SIM | - | MANUAL
| 19722 | 48145 | LUZIÂNIA | AE-07-LU-3107-4276 | VALPARAISO DE GOIAS | VALPARAISO DE GOIAS | QD. 15 ESPLANADA III - COND. PARIS - VALPARAÍSO DE GOIÁS-GO | RESERVATÓRIO PARIS | RAP - EEAT | 10410018 | 2020-07-31 | - | 1 | POCO | POCO ARTESIANO | [5 empty] | 1 | UN | SIM | NAO | SIM | -
| 19723 | 48146 | LUZIÂNIA | AE-07-LU-3107-4277 | VALPARAISO DE GOIAS | VALPARAISO DE GOIAS | QD. 15 ESPLANADA III - COND. PARIS - VALPARAÍSO DE GOIÁS-GO | RESERVATÓRIO PARIS | RAP - EEAT | 10410018 | 2020-07-31 | - | 1 | BOMBA | SUBMERSA | [5 empty] | 1 | UN | SIM | NAO | SIM | - |  |  |  | 12 M³/H
| 19724 | 48148 | LUZIÂNIA | AE-07-LU-3107-4279 | VALPARAISO DE GOIAS | VALPARAISO DE GOIAS | QD. 15 ESPLANADA III - COND. PARIS - VALPARAÍSO DE GOIÁS-GO | RESERVATÓRIO PARIS | RAP - EEAT | 10410018 | 2020-07-31 | - | 1 | PAINEL | QUADRO DE COMANDO | [5 empty] | 1 | UN | SIM | NAO | SIM | -
| 19725 | 48150 | LUZIÂNIA | AE-07-LU-3107-4281 | VALPARAISO DE GOIAS | VALPARAISO DE GOIAS | QD. 15 ESPLANADA III - COND. PARIS - VALPARAÍSO DE GOIÁS-GO | RESERVATÓRIO PARIS | RAP - EEAT | 10410018 | 2020-07-31 | - | 1 | MEDIDOR | MACROMEDIDOR |  |  |  | 50 MM |  | 1 | UN | SIM | NAO | SIM | - |  |  |  | 25 M³/H
| 19726 | 48151 | LUZIÂNIA | AE-07-LU-3107-4282 | VALPARAISO DE GOIAS | VALPARAISO DE GOIAS | QD. 15 ESPLANADA III - COND. PARIS - VALPARAÍSO DE GOIÁS-GO | RESERVATÓRIO PARIS | RAP - EEAT | 10410018 | 2020-07-31 | - | 1 | MEDIDOR | MACROMEDIDOR |  |  |  | 100 MM |  | 1 | UN | SIM | NAO | SIM | - |  |  |  | 60 M³/H | ELSTER | H4200
| 19727 | 48164 | LUZIÂNIA | AE-07-LU-3107-4295 | VALPARAISO DE GOIAS | VALPARAISO DE GOIAS | RUA YPIRANGA, QD. 4 LT. 72 E 73, CHACARÁ YPIRANGA, ETAPA B - VALPARAÍSO DE GOIÁS - GO | ETE ETAPA B | ETE | 10410058 | 2020-07-31 | - | 2 | VALVULA | REGISTRO |  |  |  | 80 MM |  | 2 | UN | SIM | NAO | SIM | - | MANUAL
| 19728 | 48165 | LUZIÂNIA | AE-07-LU-3107-4296 | VALPARAISO DE GOIAS | VALPARAISO DE GOIAS | RUA YPIRANGA, QD. 4 LT. 72 E 73, CHACARÁ YPIRANGA, ETAPA B - VALPARAÍSO DE GOIÁS - GO | ETE ETAPA B | ETE | 10410058 | 2020-07-31 | - | 2 | VALVULA | REGISTRO |  |  |  | 1 POL |  | 1 | UN | SIM | NAO | SIM | - | MANUAL
| 19729 | 48169 | LUZIÂNIA | AE-07-LU-3107-4300 | VALPARAISO DE GOIAS | VALPARAISO DE GOIAS | RUA YPIRANGA, QD. 4 LT. 72 E 73, CHACARÁ YPIRANGA, ETAPA B - VALPARAÍSO DE GOIÁS - GO | ETE ETAPA B | ETE | 10410058 | 2020-07-31 | - | 2 | MOTOR | INDUCAO | [5 empty] | 1 | UN | SIM | NAO | SIM | - |  | 3 CV |  |  | BUSCK |  | 1101-057137 |  | C/ AGITADOR
| 19730 | 48171 | LUZIÂNIA | AE-07-LU-3107-4302 | VALPARAISO DE GOIAS | VALPARAISO DE GOIAS | RUA YPIRANGA, QD. 4 LT. 72 E 73, CHACARÁ YPIRANGA, ETAPA B - VALPARAÍSO DE GOIÁS - GO | ETE ETAPA B | ETE | 10410058 | 2020-07-31 | - | 2 | MOTOR | INDUCAO | [5 empty] | 1 | UN | SIM | NAO | SIM | - |  | 1 CV | 1718 |  | NORD | SK8LH/4
| 19731 | 48172 | LUZIÂNIA | AE-07-LU-3107-4303 | VALPARAISO DE GOIAS | VALPARAISO DE GOIAS | RUA YPIRANGA, QD. 4 LT. 72 E 73, CHACARÁ YPIRANGA, ETAPA B - VALPARAÍSO DE GOIÁS - GO | ETE ETAPA B | ETE | 10410058 | 2020-07-31 | - | 2 | MOTOR | INDUCAO | AREADOR |  |  |  |  | 9 | UN | SIM | NAO | SIM | - |  | 1 CV
| 19732 | 48174 | LUZIÂNIA | AE-07-LU-3107-4305 | VALPARAISO DE GOIAS | VALPARAISO DE GOIAS | RUA YPIRANGA, QD. 4 LT. 72 E 73, CHACARÁ YPIRANGA, ETAPA B - VALPARAÍSO DE GOIÁS - GO | ETE ETAPA B | ETE | 10410058 | 2020-07-31 | - | 2 | MOTOR | INDUCAO | [5 empty] | 1 | UN | SIM | NAO | SIM | - |  | 1 CV |  |  | SEW |  |  |  | C/ AGITADOR
| 19733 | 48175 | LUZIÂNIA | AE-07-LU-3107-4306 | VALPARAISO DE GOIAS | VALPARAISO DE GOIAS | RUA YPIRANGA, QD. 4 LT. 72 E 73, CHACARÁ YPIRANGA, ETAPA B - VALPARAÍSO DE GOIÁS - GO | ETE ETAPA B | ETE | 10410058 | 2020-07-31 | - | 2 | MOTOR | INDUCAO | [5 empty] | 1 | UN | SIM | NAO | SIM | - |  | 1 CV |  |  | SEW |  |  |  | C/ AGITADOR
| 19734 | 48181 | LUZIÂNIA | AE-07-LU-3107-4312 | VALPARAISO DE GOIAS | VALPARAISO DE GOIAS | RUA YPIRANGA, QD. 4 LT. 72 E 73, CHACARÁ YPIRANGA, ETAPA B - VALPARAÍSO DE GOIÁS - GO | ETE ETAPA B | ETE | 10410058 | 2020-07-31 | - | 2 | MOTOR | INDUCAO | [5 empty] | 1 | UN | SIM | NAO | SIM | - |  | 1 CV |  |  | NORD | SK132MH/4 |  |  | C/ AGITADOR
| 19735 | 48190 | LUZIÂNIA | AE-07-LU-3107-4321 | VALPARAISO DE GOIAS | VALPARAISO DE GOIAS | RUA YPIRANGA, QD. 4 LT. 72 E 73, CHACARÁ YPIRANGA, ETAPA B - VALPARAÍSO DE GOIÁS - GO | ETE ETAPA B | ETE | 10410058 | 2020-07-31 | - | 2 | MOTOR | INDUCAO | [5 empty] | 1 | UN | SIM | NAO | SIM | - |  | 3 CV
| 19736 | 48196 | LUZIÂNIA | AE-07-LU-3107-4327 | VALPARAISO DE GOIAS | VALPARAISO DE GOIAS | RUA YPIRANGA, QD. 4 LT. 72 E 73, CHACARÁ YPIRANGA, ETAPA B - VALPARAÍSO DE GOIÁS - GO | ETE ETAPA B | ETE | 10410058 | 2020-07-31 | - | 2 | BOMBA | REDUTORA | [5 empty] | 1 | UN | SIM | NAO | SIM | - |  |  |  |  | NORD | 12063AF-80 | 88113.80263/00
| 19737 | 48203 | LUZIÂNIA | AE-07-LU-3107-4334 | VALPARAISO DE GOIAS | VALPARAISO DE GOIAS | RUA YPIRANGA, QD. 4 LT. 72 E 73, CHACARÁ YPIRANGA, ETAPA B - VALPARAÍSO DE GOIÁS - GO | ETE ETAPA B | ETE | 10410058 | 2020-07-31 | - | 2 | BOMBA | REDUTORA | [5 empty] | 1 | UN | SIM | NAO | SIM | -
| 19738 | 48205 | LUZIÂNIA | AE-07-LU-3107-4336 | VALPARAISO DE GOIAS | VALPARAISO DE GOIAS | RUA YPIRANGA, QD. 4 LT. 72 E 73, CHACARÁ YPIRANGA, ETAPA B - VALPARAÍSO DE GOIÁS - GO | ETE ETAPA B | ETE | 10410058 | 2020-07-31 | - | 2 | PAINEL | QUADRO DE COMANDO | [5 empty] | 1 | UN | SIM | NAO | SIM | -
| 19739 | 48206 | LUZIÂNIA | AE-07-LU-3107-4337 | VALPARAISO DE GOIAS | VALPARAISO DE GOIAS | RUA YPIRANGA, QD. 4 LT. 72 E 73, CHACARÁ YPIRANGA, ETAPA B - VALPARAÍSO DE GOIÁS - GO | ETE ETAPA B | ETE | 10410058 | 2020-07-31 | - | 2 | PAINEL | QUADRO DE COMANDO | [5 empty] | 1 | UN | SIM | NAO | SIM | -
| 19740 | 48207 | LUZIÂNIA | AE-07-LU-3107-4338 | VALPARAISO DE GOIAS | VALPARAISO DE GOIAS | RUA YPIRANGA, QD. 4 LT. 72 E 73, CHACARÁ YPIRANGA, ETAPA B - VALPARAÍSO DE GOIÁS - GO | ETE ETAPA B | ETE | 10410058 | 2020-07-31 | - | 2 | TANQUE | TANQUE DE POLIETILENO |  |  |  |  | 1000L | 1 | UN | SIM | NAO | SIM | - |  |  |  |  | FORTLEV
| 19741 | 48210 | LUZIÂNIA | AE-07-LU-3107-4341 | VALPARAISO DE GOIAS | VALPARAISO DE GOIAS | RUA YPIRANGA, QD. 4 LT. 72 E 73, CHACARÁ YPIRANGA, ETAPA B - VALPARAÍSO DE GOIÁS - GO | ETE ETAPA B | ETE | 10410058 | 2020-07-31 | - | 2 | PAINEL | QUADRO DE COMANDO | [5 empty] | 10 | UN | SIM | NAO | SIM | -
| 19742 | 48218 | LUZIÂNIA | AE-07-LU-3107-4349 | VALPARAISO DE GOIAS | VALPARAISO DE GOIAS | RUA YPIRANGA, QD. 4 LT. 72 E 73, CHACARÁ YPIRANGA, ETAPA B - VALPARAÍSO DE GOIÁS - GO | ETE ETAPA B | ETE | 10410058 | 2020-07-31 | - | 2 | CILINDRO | CILINDRO DE CLORO LIQUEFEITO 50 KG | [5 empty] | 1 | UN | SIM | NAO | SIM | -
| 19743 | 48219 | LUZIÂNIA | AE-07-LU-3107-4350 | VALPARAISO DE GOIAS | VALPARAISO DE GOIAS | RUA YPIRANGA, QD. 4 LT. 72 E 73, CHACARÁ YPIRANGA, ETAPA B - VALPARAÍSO DE GOIÁS - GO | ETE ETAPA B | ETE | 10410058 | 2020-07-31 | - | 2 | CILINDRO | CILINDRO DE CLORO LIQUEFEITO 50 KG | [5 empty] | 1 | UN | SIM | NAO | SIM | -
| 19744 | 48220 | LUZIÂNIA | AE-07-LU-3107-4351 | VALPARAISO DE GOIAS | VALPARAISO DE GOIAS | RUA YPIRANGA, QD. 4 LT. 72 E 73, CHACARÁ YPIRANGA, ETAPA B - VALPARAÍSO DE GOIÁS - GO | ETE ETAPA B | ETE | 10410058 | 2020-07-31 | - | 2 | CILINDRO | CILINDRO DE CLORO LIQUEFEITO 50 KG | [5 empty] | 1 | UN | SIM | NAO | SIM | -
| 19745 | 48221 | LUZIÂNIA | AE-07-LU-3107-4352 | VALPARAISO DE GOIAS | VALPARAISO DE GOIAS | RUA YPIRANGA, QD. 4 LT. 72 E 73, CHACARÁ YPIRANGA, ETAPA B - VALPARAÍSO DE GOIÁS - GO | ETE ETAPA B | ETE | 10410058 | 2020-07-31 | - | 2 | COMPORTA | COMPORTA MANUAL | FERRO |  |  | 1,00 M X 2,00 M |  | 1 | UN | SIM | NAO | SIM | -
| 19746 | 48222 | LUZIÂNIA | AE-07-LU-3107-4353 | VALPARAISO DE GOIAS | VALPARAISO DE GOIAS | RUA YPIRANGA, QD. 4 LT. 72 E 73, CHACARÁ YPIRANGA, ETAPA B - VALPARAÍSO DE GOIÁS - GO | ETE ETAPA B | ETE | 10410058 | 2020-07-31 | - | 2 | LAGOA | LAGOA ANAEROBICA |  |  |  | 45,00 M X 75,00 M |  | 1 | UN | SIM | NAO | SIM | -
| 19747 | 48223 | LUZIÂNIA | AE-07-LU-3107-4354 | VALPARAISO DE GOIAS | VALPARAISO DE GOIAS | RUA YPIRANGA, QD. 4 LT. 72 E 73, CHACARÁ YPIRANGA, ETAPA B - VALPARAÍSO DE GOIÁS - GO | ETE ETAPA B | ETE | 10410058 | 2020-07-31 | - | 2 | LAGOA | LAGOA FACULTATIVA |  |  |  | 45,00 M X 75,00 M |  | 1 | UN | SIM | NAO | SIM | -
| 19748 | 48224 | LUZIÂNIA | AE-07-LU-3107-4355 | VALPARAISO DE GOIAS | VALPARAISO DE GOIAS | RUA YPIRANGA, QD. 4 LT. 72 E 73, CHACARÁ YPIRANGA, ETAPA B - VALPARAÍSO DE GOIÁS - GO | ETE ETAPA B | ETE | 10410058 | 2020-07-31 | - | 2 | LAGOA | LAGOA DE MATURACAO |  |  |  | 45,00 M X 75,00 M |  | 1 | UN | SIM | NAO | SIM | -
| 19749 | 48225 | LUZIÂNIA | AE-07-LU-3107-4356 | VALPARAISO DE GOIAS | VALPARAISO DE GOIAS | RUA YPIRANGA, QD. 4 LT. 72 E 73, CHACARÁ YPIRANGA, ETAPA B - VALPARAÍSO DE GOIÁS - GO | ETE ETAPA B | ETE | 10410058 | 2020-07-31 | - | 2 | LAGOA | LAGOA DE MATURACAO |  |  |  | 45,00 M X 75,00 M |  | 1 | UN | SIM | NAO | SIM | -
| 19750 | 48234 | LUZIÂNIA | AE-06-LU-0308-4365 | NOVO GAMA | NOVO GANA / LAGO AZUL / LUNABEL / BOA VISTA / GREENVILLE / PEDREGAL | PEDREGAL CORREGO SANTA MARIA QD 445 LT 01A05 NOVO GAMA | ETA NOVO GAMA | ETA | 10420028 | 2020-08-03 | - | 1 | EDIFICACAO | PREDIO ETA | COBERTURA DE TELHA DE FIBROCIMENTO | ALVENARIA | CASA | 20,30 M x 11,20 M x 4,00 M |  | 1 | UN | SIM | NAO | SIM | - | [7 empty] | 227,36 M²
| 19751 | 48235 | LUZIÂNIA | AE-06-LU-0308-4366 | NOVO GAMA | NOVO GANA / LAGO AZUL / LUNABEL / BOA VISTA / GREENVILLE / PEDREGAL | PEDREGAL CORREGO SANTA MARIA QD 445 LT 01A05 NOVO GAMA | ETA NOVO GAMA | ETA | 10420028 | 2020-08-03 | - | 1 | EDIFICACAO | ESTRUTURA DE TRATAMENTO |  | ALVENARIA | COBERTURA | 20,30 M x 21,30 M x 5,00 M |  | 1 | UN | SIM | NAO | SIM | - | [7 empty] | 432,39 M²
| 19752 | 48242 | LUZIÂNIA | AE-06-LU-0308-4373 | NOVO GAMA | NOVO GANA / LAGO AZUL / LUNABEL / BOA VISTA / GREENVILLE / PEDREGAL | PEDREGAL CORREGO SANTA MARIA QD 445 LT 01A05 NOVO GAMA | ETA NOVO GAMA | ETA | 10420028 | 2020-08-03 | - | 1 | VALVULA | REGISTRO |  |  |  | 100 MM |  | 1 | UN | SIM | NAO | SIM | - | MANUAL
| 19753 | 48243 | LUZIÂNIA | AE-06-LU-0308-4374 | NOVO GAMA | NOVO GANA / LAGO AZUL / LUNABEL / BOA VISTA / GREENVILLE / PEDREGAL | PEDREGAL CORREGO SANTA MARIA QD 445 LT 01A05 NOVO GAMA | ETA NOVO GAMA | ETA | 10420028 | 2020-08-03 | - | 1 | VALVULA | RETENCAO |  |  |  | 50 MM |  | 1 | UN | SIM | NAO | SIM | - | AUTOMATICO
| 19754 | 48244 | LUZIÂNIA | AE-06-LU-0308-4375 | NOVO GAMA | NOVO GANA / LAGO AZUL / LUNABEL / BOA VISTA / GREENVILLE / PEDREGAL | PEDREGAL CORREGO SANTA MARIA QD 445 LT 01A05 NOVO GAMA | ETA NOVO GAMA | ETA | 10420028 | 2020-08-03 | - | 1 | VALVULA | REGISTRO |  |  |  | 200 MM |  | 8 | UN | SIM | NAO | SIM | - | MANUAL
| 19755 | 48245 | LUZIÂNIA | AE-06-LU-0308-4376 | NOVO GAMA | NOVO GANA / LAGO AZUL / LUNABEL / BOA VISTA / GREENVILLE / PEDREGAL | PEDREGAL CORREGO SANTA MARIA QD 445 LT 01A05 NOVO GAMA | ETA NOVO GAMA | ETA | 10420028 | 2020-08-03 | - | 1 | VALVULA | REGISTRO |  |  |  | 150 MM |  | 6 | UN | SIM | NAO | SIM | - | MANUAL
| 19756 | 48246 | LUZIÂNIA | AE-06-LU-0308-4377 | NOVO GAMA | NOVO GANA / LAGO AZUL / LUNABEL / BOA VISTA / GREENVILLE / PEDREGAL | PEDREGAL CORREGO SANTA MARIA QD 445 LT 01A05 NOVO GAMA | ETA NOVO GAMA | ETA | 10420028 | 2020-08-03 | - | 1 | VALVULA | REGISTRO |  |  |  | 300 MM |  | 4 | UN | SIM | NAO | SIM | - | MANUAL
| 19757 | 48247 | LUZIÂNIA | AE-06-LU-0308-4378 | NOVO GAMA | NOVO GANA / LAGO AZUL / LUNABEL / BOA VISTA / GREENVILLE / PEDREGAL | PEDREGAL CORREGO SANTA MARIA QD 445 LT 01A05 NOVO GAMA | ETA NOVO GAMA | ETA | 10420028 | 2020-08-03 | - | 1 | VALVULA | REGISTRO |  |  |  | 400 MM |  | 2 | UN | SIM | NAO | SIM | - | MANUAL
| 19758 | 48248 | LUZIÂNIA | AE-06-LU-0308-4379 | NOVO GAMA | NOVO GANA / LAGO AZUL / LUNABEL / BOA VISTA / GREENVILLE / PEDREGAL | PEDREGAL CORREGO SANTA MARIA QD 445 LT 01A05 NOVO GAMA | ETA NOVO GAMA | ETA | 10420028 | 2020-08-03 | - | 1 | VALVULA | REGISTRO |  |  |  | 350 MM |  | 2 | UN | SIM | NAO | SIM | - | MANUAL
| 19759 | 48249 | LUZIÂNIA | AE-06-LU-0308-4380 | NOVO GAMA | NOVO GANA / LAGO AZUL / LUNABEL / BOA VISTA / GREENVILLE / PEDREGAL | PEDREGAL CORREGO SANTA MARIA QD 445 LT 01A05 NOVO GAMA | ETA NOVO GAMA | ETA | 10420028 | 2020-08-03 | - | 1 | VALVULA | RETENCAO |  |  |  | 200 MM |  | 3 | UN | SIM | NAO | SIM | - | MANUAL
| 19760 | 48250 | LUZIÂNIA | AE-06-LU-0308-4381 | NOVO GAMA | NOVO GANA / LAGO AZUL / LUNABEL / BOA VISTA / GREENVILLE / PEDREGAL | PEDREGAL CORREGO SANTA MARIA QD 445 LT 01A05 NOVO GAMA | ETA NOVO GAMA | ETA | 10420028 | 2020-08-03 | - | 1 | VALVULA | REGISTRO |  |  |  | 250 MM |  | 5 | UN | SIM | NAO | SIM | - | MANUAL
| 19761 | 48293 | LUZIÂNIA | AE-06-LU-0308-4424 | NOVO GAMA | NOVO GANA / LAGO AZUL / LUNABEL / BOA VISTA / GREENVILLE / PEDREGAL | PEDREGAL CORREGO SANTA MARIA QD 445 LT 01A05 NOVO GAMA | ETA NOVO GAMA | ETA | 10420028 | 2020-08-03 | - | 1 | PAINEL | QUADRO DE COMANDO | [5 empty] | 1 | UN | SIM | NAO | SIM | -
| 19762 | 48294 | LUZIÂNIA | AE-06-LU-0308-4425 | NOVO GAMA | NOVO GANA / LAGO AZUL / LUNABEL / BOA VISTA / GREENVILLE / PEDREGAL | PEDREGAL CORREGO SANTA MARIA QD 445 LT 01A05 NOVO GAMA | ETA NOVO GAMA | ETA | 10420028 | 2020-08-03 | - | 1 | INVERSOR DE FREQUENCIA | INVERSOR DE FREQUENCIA | [5 empty] | 1 | UN | SIM | NAO | SIM | - |  |  |  |  | WEG | CFW08
| 19763 | 48295 | LUZIÂNIA | AE-06-LU-0308-4426 | NOVO GAMA | NOVO GANA / LAGO AZUL / LUNABEL / BOA VISTA / GREENVILLE / PEDREGAL | PEDREGAL CORREGO SANTA MARIA QD 445 LT 01A05 NOVO GAMA | ETA NOVO GAMA | ETA | 10420028 | 2020-08-03 | - | 1 | INVERSOR DE FREQUENCIA | INVERSOR DE FREQUENCIA | [5 empty] | 1 | UN | SIM | NAO | SIM | - |  |  |  |  | WEG | CFW08
| 19764 | 48296 | LUZIÂNIA | AE-06-LU-0308-4427 | NOVO GAMA | NOVO GANA / LAGO AZUL / LUNABEL / BOA VISTA / GREENVILLE / PEDREGAL | PEDREGAL CORREGO SANTA MARIA QD 445 LT 01A05 NOVO GAMA | ETA NOVO GAMA | ETA | 10420028 | 2020-08-03 | - | 1 | INVERSOR DE FREQUENCIA | INVERSOR DE FREQUENCIA | [5 empty] | 1 | UN | SIM | NAO | SIM | - |  |  |  |  | DANFOSS | VLT
| 19765 | 48297 | LUZIÂNIA | AE-06-LU-0308-4428 | NOVO GAMA | NOVO GANA / LAGO AZUL / LUNABEL / BOA VISTA / GREENVILLE / PEDREGAL | PEDREGAL CORREGO SANTA MARIA QD 445 LT 01A05 NOVO GAMA | ETA NOVO GAMA | ETA | 10420028 | 2020-08-03 | - | 1 | INVERSOR DE FREQUENCIA | INVERSOR DE FREQUENCIA | [5 empty] | 1 | UN | SIM | NAO | SIM | - |  |  |  |  | DANFOSS | VLT
| 19766 | 48305 | LUZIÂNIA | AE-06-LU-0308-4436 | NOVO GAMA | NOVO GANA / LAGO AZUL / LUNABEL / BOA VISTA / GREENVILLE / PEDREGAL | PEDREGAL CORREGO SANTA MARIA QD 445 LT 01A05 NOVO GAMA | ETA NOVO GAMA | ETA | 10420028 | 2020-08-03 | - | 1 | TANQUE | TANQUE DE FIBRA |  |  |  |  | 250L | 1 | UN | SIM | NAO | SIM | -
| 19767 | 48306 | LUZIÂNIA | AE-06-LU-0308-4437 | NOVO GAMA | NOVO GANA / LAGO AZUL / LUNABEL / BOA VISTA / GREENVILLE / PEDREGAL | PEDREGAL CORREGO SANTA MARIA QD 445 LT 01A05 NOVO GAMA | ETA NOVO GAMA | ETA | 10420028 | 2020-08-03 | - | 1 | TANQUE | TANQUE DE FIBRA |  |  |  |  | 250L | 1 | UN | SIM | NAO | SIM | -
| 19768 | 48307 | LUZIÂNIA | AE-06-LU-0308-4438 | NOVO GAMA | NOVO GANA / LAGO AZUL / LUNABEL / BOA VISTA / GREENVILLE / PEDREGAL | PEDREGAL CORREGO SANTA MARIA QD 445 LT 01A05 NOVO GAMA | ETA NOVO GAMA | ETA | 10420028 | 2020-08-03 | - | 1 | TANQUE | TANQUE DE FIBRA |  |  |  |  | 250L | 1 | UN | SIM | NAO | SIM | -
| 19769 | 48308 | LUZIÂNIA | AE-06-LU-0308-4439 | NOVO GAMA | NOVO GANA / LAGO AZUL / LUNABEL / BOA VISTA / GREENVILLE / PEDREGAL | PEDREGAL CORREGO SANTA MARIA QD 445 LT 01A05 NOVO GAMA | ETA NOVO GAMA | ETA | 10420028 | 2020-08-03 | - | 1 | TANQUE | TANQUE DE FIBRA |  |  |  |  | 250L | 1 | UN | SIM | NAO | SIM | -
| 19770 | 48309 | LUZIÂNIA | AE-06-LU-0308-4440 | NOVO GAMA | NOVO GANA / LAGO AZUL / LUNABEL / BOA VISTA / GREENVILLE / PEDREGAL | PEDREGAL CORREGO SANTA MARIA QD 445 LT 01A05 NOVO GAMA | ETA NOVO GAMA | ETA | 10420028 | 2020-08-03 | - | 1 | TANQUE | TANQUE DE POLIETILENO |  |  |  |  | 500L | 1 | UN | SIM | NAO | SIM | - |  |  |  |  | HIDROSAT | 500
| 19771 | 48312 | LUZIÂNIA | AE-06-LU-0308-4443 | NOVO GAMA | NOVO GANA / LAGO AZUL / LUNABEL / BOA VISTA / GREENVILLE / PEDREGAL | PEDREGAL CORREGO SANTA MARIA QD 445 LT 01A05 NOVO GAMA | ETA NOVO GAMA | ETA | 10420028 | 2020-08-03 | - | 1 | ESTRUTURA | FLOCULADOR | CAIXA EM ALVENARIA; ESTRUTURA PARA AGUA | CONCRETO |  | 12,90 M X 3,80 M X 4,50 M |  | 1 | UN | SIM | NAO | SIM | -
| 19772 | 48313 | LUZIÂNIA | AE-06-LU-0308-4444 | NOVO GAMA | NOVO GANA / LAGO AZUL / LUNABEL / BOA VISTA / GREENVILLE / PEDREGAL | PEDREGAL CORREGO SANTA MARIA QD 445 LT 01A05 NOVO GAMA | ETA NOVO GAMA | ETA | 10420028 | 2020-08-03 | - | 1 | ESTRUTURA | DECANTADOR | CAIXA EM ALVENARIA; ESTRUTURA PARA AGUA | CONCRETO |  | 5,00 M X 18,50 M X 4,50 M |  | 2 | UN | SIM | NAO | SIM | -
| 19773 | 48314 | LUZIÂNIA | AE-06-LU-0308-4445 | NOVO GAMA | NOVO GANA / LAGO AZUL / LUNABEL / BOA VISTA / GREENVILLE / PEDREGAL | PEDREGAL CORREGO SANTA MARIA QD 445 LT 01A05 NOVO GAMA | ETA NOVO GAMA | ETA | 10420028 | 2020-08-03 | - | 1 | ESTRUTURA | FILTRO | CAIXA EM ALVENARIA; ESTRUTURA PARA AGUA | CONCRETO |  | 3,80 M X 3,10 M X 4,50 M |  | 4 | UN | SIM | NAO | SIM | -
| 19774 | 48315 | LUZIÂNIA | AE-06-LU-0308-4446 | NOVO GAMA | NOVO GANA / LAGO AZUL / LUNABEL / BOA VISTA / GREENVILLE / PEDREGAL | PEDREGAL CORREGO SANTA MARIA QD 445 LT 01A05 NOVO GAMA | ETA NOVO GAMA | ETA | 10420028 | 2020-08-03 | - | 1 | ESTRUTURA | CAIXA DE AREIA |  | CONCRETO |  | 1,20 M X 2,60 M X 6,20 M X 2,60 M X 1,20 M X 1,20 M X 2,60 M X 6,20 M X 2,60 M X 1,20 M X 3,00 M |  | 1 | UN | SIM | NAO | SIM | -
| 19775 | 48316 | LUZIÂNIA | AE-06-LU-0308-4447 | NOVO GAMA | NOVO GANA / LAGO AZUL / LUNABEL / BOA VISTA / GREENVILLE / PEDREGAL | PEDREGAL CORREGO SANTA MARIA QD 445 LT 01A05 NOVO GAMA | ETA NOVO GAMA | ETA | 10420028 | 2020-08-03 | - | 1 | ESTRUTURA | CANAL DE CHEGADA AGUA BRUTA | CAIXA EM ALVENARIA; ESTRUTURA PARA AGUA | CONCRETO |  | 1,00 M X 11,90 M X 1,70 M |  | 1 | UN | SIM | NAO | SIM | -
| 19776 | 48317 | LUZIÂNIA | AE-06-LU-0308-4448 | NOVO GAMA | NOVO GANA / LAGO AZUL / LUNABEL / BOA VISTA / GREENVILLE / PEDREGAL | PEDREGAL CORREGO SANTA MARIA QD 445 LT 01A05 NOVO GAMA | ETA NOVO GAMA | ETA | 10420028 | 2020-08-03 | - | 1 | CALHA | CALHA PARSHALL | COMPRIMENTO: 4M |  |  | - |  | 1 | UN | SIM | NAO | SIM | -
| 19777 | 48321 | LUZIÂNIA | AE-06-LU-0308-4452 | NOVO GAMA | NOVO GANA / LAGO AZUL / LUNABEL / BOA VISTA / GREENVILLE / PEDREGAL | PEDREGAL CORREGO SANTA MARIA QD 445 LT 01A05 NOVO GAMA | ETA NOVO GAMA | ETA | 10420028 | 2020-08-03 | - | 1 | RESERVATORIO | RESERVATORIO APOIADO DE FIBRA | DIAMETRO 3,00 M; ALTURA 4,00 M |  |  | 3,00 M X 3,00 M | 30 M³ | 1 | UN | SIM | NAO | SIM | -
| 19778 | 48322 | LUZIÂNIA | AE-06-LU-0308-4453 | NOVO GAMA | NOVO GANA / LAGO AZUL / LUNABEL / BOA VISTA / GREENVILLE / PEDREGAL | PEDREGAL CORREGO SANTA MARIA QD 445 LT 01A05 NOVO GAMA | ETA NOVO GAMA | ETA | 10420028 | 2020-08-03 | - | 1 | RESERVATORIO | RESERVATORIO APOIADO METALICO | DIAMETRO 6,00 M; ALTURA 3,50 M |  |  | 6,00 M X 6,00 M | 100 M³ | 1 | UN | SIM | NAO | SIM | -
| 19779 | 48323 | LUZIÂNIA | AE-06-LU-0308-4454 | NOVO GAMA | NOVO GANA / LAGO AZUL / LUNABEL / BOA VISTA / GREENVILLE / PEDREGAL | PEDREGAL CORREGO SANTA MARIA ABAIXO DF 290 NOVO GAMA | CAPTAÇÃO NOVO GAMA | CAPTAÇÃO | 10420027 | 2020-08-03 | - | 2 | BARRAGEM | BARRAGEM DE NIVEL DE CONCRETO COM VERTEDOURO |  |  |  | 3,00 M X 6,40 M X 3,00 M X 8,00 M X 4,00 M |  | 1 | UN | SIM | NAO | SIM | -
| 19780 | 48324 | LUZIÂNIA | AE-06-LU-0308-4455 | NOVO GAMA | NOVO GANA / LAGO AZUL / LUNABEL / BOA VISTA / GREENVILLE / PEDREGAL | PEDREGAL CORREGO SANTA MARIA ABAIXO DF 290 NOVO GAMA | CAPTAÇÃO NOVO GAMA | CAPTAÇÃO | 10420027 | 2020-08-03 | - | 2 | VALVULA | REGISTRO |  |  |  | 250 MM |  | 2 | UN | SIM | NAO | SIM | - | MANUAL
| 19781 | 48346 | LUZIÂNIA | AE-06-LU-0508-4477 | CRISTALINA | CRISTALINA | RUA JK PRÓXIMO AO VIADUTO QD10 LT10 CRISTALINA | POÇO P9 JK | POÇO | 10370029 | 2020-08-05 | - | 1 | POCO | POCO ARTESIANO | P9 |  |  |  |  | 1 | UN | SIM | NAO | SIM | -
| 19782 | 48347 | LUZIÂNIA | AE-06-LU-0508-4478 | CRISTALINA | CRISTALINA | RUA JK PRÓXIMO AO VIADUTO QD10 LT10 CRISTALINA | POÇO P9 JK | POÇO | 10370029 | 2020-08-05 | - | 1 | BOMBA | SUBMERSA | [5 empty] | 1 | UN | SIM | NAO | SIM | - |  |  |  | 5,70 M³/H
| 19783 | 48349 | LUZIÂNIA | AE-06-LU-0508-4480 | CRISTALINA | CRISTALINA | RUA JK PRÓXIMO AO VIADUTO QD10 LT10 CRISTALINA | POÇO P9 JK | POÇO | 10370029 | 2020-08-05 | - | 1 | PAINEL | AUTOMACAO | [5 empty] | 1 | UN | SIM | NAO | SIM | -
| 19784 | 48352 | LUZIÂNIA | AE-06-LU-0508-4483 | CRISTALINA | CRISTALINA | RUA JK PRÓXIMO AO VIADUTO QD10 LT10 CRISTALINA | POÇO P9 JK | POÇO | 10370029 | 2020-08-05 | - | 1 | VALVULA | REGISTRO |  |  |  | 2 POL |  | 1 | UN | SIM | NAO | SIM | - | MANUAL
| 19785 | 48353 | LUZIÂNIA | AE-06-LU-0508-4484 | CRISTALINA | CRISTALINA | RUA JK PRÓXIMO AO VIADUTO QD10 LT10 CRISTALINA | POÇO P9 JK | POÇO | 10370029 | 2020-08-05 | - | 1 | VALVULA | RETENCAO |  |  |  | 2 POL |  | 1 | UN | SIM | NAO | SIM | - | MANUAL
| 19786 | 48354 | LUZIÂNIA | AE-06-LU-0508-4485 | CRISTALINA | CRISTALINA | RUA JK PRÓXIMO AO VIADUTO QD10 LT10 CRISTALINA | POÇO P9 JK | POÇO | 10370029 | 2020-08-05 | - | 1 | MEDIDOR | MACROMEDIDOR |  |  |  | 20 MM |  | 1 | UN | SIM | NAO | SIM | - |  |  |  | 10 M³/H | LAO
| 19787 | 48361 | LUZIÂNIA | AE-06-LU-0508-4492 | CRISTALINA | CRISTALINA | RUA 13 SETOR CRISTAL CRISTALINA | POÇO P1 SETOR CRISTAL | POÇO | 10370020 | 2020-08-05 | - | 3 | POCO | POCO ARTESIANO | [5 empty] | 1 | UN | SIM | NAO | SIM | -
| 19788 | 48362 | LUZIÂNIA | AE-06-LU-0508-4493 | CRISTALINA | CRISTALINA | RUA 13 SETOR CRISTAL CRISTALINA | POÇO P1 SETOR CRISTAL | POÇO | 10370020 | 2020-08-05 | - | 3 | BOMBA | SUBMERSA | [5 empty] | 1 | UN | SIM | NAO | SIM | - |  |  |  | 9,36 M³/H
| 19789 | 48364 | LUZIÂNIA | AE-06-LU-0508-4495 | CRISTALINA | CRISTALINA | RUA 13 SETOR CRISTAL CRISTALINA | POÇO P1 SETOR CRISTAL | POÇO | 10370020 | 2020-08-05 | - | 3 | PAINEL | QUADRO DE COMANDO | [5 empty] | 1 | UN | SIM | NAO | SIM | -
| 19790 | 48365 | LUZIÂNIA | AE-06-LU-0508-4496 | CRISTALINA | CRISTALINA | RUA 13 SETOR CRISTAL CRISTALINA | POÇO P1 SETOR CRISTAL | POÇO | 10370020 | 2020-08-05 | - | 3 | PAINEL | AUTOMACAO | [5 empty] | 1 | UN | SIM | NAO | SIM | -
| 19791 | 48366 | LUZIÂNIA | AE-06-LU-0508-4497 | CRISTALINA | CRISTALINA | RUA 13 SETOR CRISTAL CRISTALINA | POÇO P1 SETOR CRISTAL | POÇO | 10370020 | 2020-08-05 | - | 3 | VALVULA | REGISTRO |  |  |  | 150 MM |  | 2 | UN | SIM | NAO | SIM | - | MANUAL
| 19792 | 48367 | LUZIÂNIA | AE-06-LU-0508-4498 | CRISTALINA | CRISTALINA | RUA 13 SETOR CRISTAL CRISTALINA | POÇO P1 SETOR CRISTAL | POÇO | 10370020 | 2020-08-05 | - | 3 | VALVULA | REGISTRO |  |  |  | 50 MM |  | 1 | UN | SIM | NAO | SIM | - | MANUAL
| 19793 | 48370 | LUZIÂNIA | AE-06-LU-0508-4501 | CRISTALINA | CRISTALINA | FAZENDA IMBIRA ZONA RURAL CRISTALINA | POÇO P1 IMBIRA | POÇO | 10370010 | 2020-08-05 | - | 4 | VALVULA | REGISTRO |  |  |  | 2 POL |  | 1 | UN | SIM | NAO | SIM | - | MANUAL
| 19794 | 48371 | LUZIÂNIA | AE-06-LU-0508-4502 | CRISTALINA | CRISTALINA | FAZENDA IMBIRA ZONA RURAL CRISTALINA | POÇO P1 IMBIRA | POÇO | 10370010 | 2020-08-05 | - | 4 | VALVULA | RETENCAO |  |  |  | 2 POL |  | 1 | UN | SIM | NAO | SIM | - | MANUAL
| 19795 | 48372 | LUZIÂNIA | AE-06-LU-0508-4503 | CRISTALINA | CRISTALINA | FAZENDA IMBIRA ZONA RURAL CRISTALINA | POÇO P1 IMBIRA | POÇO | 10370010 | 2020-08-05 | - | 4 | POCO | POCO ARTESIANO | P1 |  |  |  |  | 1 | UN | SIM | NAO | SIM | -
| 19796 | 48373 | LUZIÂNIA | AE-06-LU-0508-4504 | CRISTALINA | CRISTALINA | FAZENDA IMBIRA ZONA RURAL CRISTALINA | POÇO P1 IMBIRA | POÇO | 10370010 | 2020-08-05 | - | 4 | BOMBA | SUBMERSA | [5 empty] | 1 | UN | SIM | NAO | SIM | - |  |  |  | 4,97 M³/H
| 19797 | 48381 | LUZIÂNIA | AE-06-LU-0508-4512 | CRISTALINA | CRISTALINA | FAZENDA IMBIRA ZONA RURAL CRISTALINA | POÇO P7 IMBIRA | POÇO | 10370011 | 2020-08-05 | - | 5 | POCO | POCO ARTESIANO | [5 empty] | 1 | UN | SIM | NAO | SIM | -
| 19798 | 48382 | LUZIÂNIA | AE-06-LU-0508-4513 | CRISTALINA | CRISTALINA | FAZENDA IMBIRA ZONA RURAL CRISTALINA | POÇO P7 IMBIRA | POÇO | 10370011 | 2020-08-05 | - | 5 | BOMBA | SUBMERSA | [5 empty] | 1 | UN | SIM | NAO | SIM | - |  |  |  | 86 M³/H
| 19799 | 48383 | LUZIÂNIA | AE-06-LU-0508-4514 | CRISTALINA | CRISTALINA | FAZENDA IMBIRA ZONA RURAL CRISTALINA | POÇO P7 IMBIRA | POÇO | 10370011 | 2020-08-05 | - | 5 | VALVULA | REGISTRO |  |  |  | 3 POL |  | 1 | UN | SIM | NAO | SIM | - | MANUAL
| 19800 | 48384 | LUZIÂNIA | AE-06-LU-0508-4515 | CRISTALINA | CRISTALINA | FAZENDA IMBIRA ZONA RURAL CRISTALINA | POÇO P7 IMBIRA | POÇO | 10370011 | 2020-08-05 | - | 5 | VALVULA | RETENCAO |  |  |  | 3 POL |  | 1 | UN | SIM | NAO | SIM | - | MANUAL
| 19801 | 48396 | LUZIÂNIA | AE-06-LU-0508-4527 | CRISTALINA | CRISTALINA | FAZENDA IMBIRA ZONA RURAL CRISTALINA | POÇO P4 IMBIRA | POÇO | 10370012 | 2020-08-05 | - | 6 | POCO | POCO ARTESIANO | [5 empty] | 1 | UN | SIM | NAO | SIM | -
| 19802 | 48397 | LUZIÂNIA | AE-06-LU-0508-4528 | CRISTALINA | CRISTALINA | FAZENDA IMBIRA ZONA RURAL CRISTALINA | POÇO P4 IMBIRA | POÇO | 10370012 | 2020-08-05 | - | 6 | BOMBA | SUBMERSA | [5 empty] | 1 | UN | SIM | NAO | SIM | - |  |  |  | 18,90 M³/H
| 19803 | 48402 | LUZIÂNIA | AE-06-LU-0508-4533 | CRISTALINA | CRISTALINA | FAZENDA IMBIRA ZONA RURAL CRISTALINA | POÇO P4 IMBIRA | POÇO | 10370012 | 2020-08-05 | - | 6 | VALVULA | REGISTRO |  |  |  | 1 POL |  | 1 | UN | SIM | NAO | SIM | - | MANUAL
| 19804 | 48403 | LUZIÂNIA | AE-06-LU-0508-4534 | CRISTALINA | CRISTALINA | FAZENDA IMBIRA ZONA RURAL CRISTALINA | POÇO P4 IMBIRA | POÇO | 10370012 | 2020-08-05 | - | 6 | VALVULA | ALIVIO |  |  |  | 3/4 POL |  | 1 | UN | SIM | NAO | SIM | - | MANUAL
| 19805 | 48404 | LUZIÂNIA | AE-06-LU-0508-4535 | CRISTALINA | CRISTALINA | FAZENDA IMBIRA ZONA RURAL CRISTALINA | POÇO P4 IMBIRA | POÇO | 10370012 | 2020-08-05 | - | 6 | VALVULA | REGISTRO |  |  |  | 2 POL |  | 1 | UN | SIM | NAO | SIM | - | MANUAL
| 19806 | 48405 | LUZIÂNIA | AE-06-LU-0508-4536 | CRISTALINA | CRISTALINA | FAZENDA IMBIRA ZONA RURAL CRISTALINA | POÇO P4 IMBIRA | POÇO | 10370012 | 2020-08-05 | - | 6 | VALVULA | RETENCAO |  |  |  | 4 POL |  | 2 | UN | SIM | NAO | SIM | - | MANUAL
| 19807 | 48406 | LUZIÂNIA | AE-06-LU-0508-4537 | CRISTALINA | CRISTALINA | FAZENDA IMBIRA ZONA RURAL CRISTALINA | POÇO P4 IMBIRA | POÇO | 10370012 | 2020-08-05 | - | 6 | MEDIDOR | MACROMEDIDOR |  |  |  | 80 MM |  | 1 | UN | SIM | NAO | SIM | - |  |  |  | 40 M³/H | BETA
| 19808 | 48414 | LUZIÂNIA | AE-06-LU-0508-4545 | CRISTALINA | CRISTALINA | FAZENDA IMBIRA ZONA RURAL CRISTALINA | POÇO P3 IMBIRA | POÇO | 10370013 | 2020-08-05 | - | 7 | POCO | POCO ARTESIANO | [5 empty] | 1 | UN | SIM | NAO | SIM | -
| 19809 | 48415 | LUZIÂNIA | AE-06-LU-0508-4546 | CRISTALINA | CRISTALINA | FAZENDA IMBIRA ZONA RURAL CRISTALINA | POÇO P3 IMBIRA | POÇO | 10370013 | 2020-08-05 | - | 7 | BOMBA | SUBMERSA | [5 empty] | 1 | UN | SIM | NAO | SIM | - |  |  |  | 24,50 M³/H
| 19810 | 48419 | LUZIÂNIA | AE-06-LU-0508-4550 | CRISTALINA | CRISTALINA | FAZENDA IMBIRA ZONA RURAL CRISTALINA | POÇO P3 IMBIRA | POÇO | 10370013 | 2020-08-05 | - | 7 | VALVULA | REGISTRO |  |  |  | 1 POL |  | 1 | UN | SIM | NAO | SIM | - | MANUAL
| 19811 | 48420 | LUZIÂNIA | AE-06-LU-0508-4551 | CRISTALINA | CRISTALINA | FAZENDA IMBIRA ZONA RURAL CRISTALINA | POÇO P3 IMBIRA | POÇO | 10370013 | 2020-08-05 | - | 7 | VALVULA | ALIVIO |  |  |  | 3/4 POL |  | 1 | UN | SIM | NAO | SIM | - | MANUAL
| 19812 | 48421 | LUZIÂNIA | AE-06-LU-0508-4552 | CRISTALINA | CRISTALINA | FAZENDA IMBIRA ZONA RURAL CRISTALINA | POÇO P3 IMBIRA | POÇO | 10370013 | 2020-08-05 | - | 7 | VALVULA | REGISTRO |  |  |  | 2 POL |  | 1 | UN | SIM | NAO | SIM | - | MANUAL
| 19813 | 48422 | LUZIÂNIA | AE-06-LU-0508-4553 | CRISTALINA | CRISTALINA | FAZENDA IMBIRA ZONA RURAL CRISTALINA | POÇO P3 IMBIRA | POÇO | 10370013 | 2020-08-05 | - | 7 | VALVULA | RETENCAO |  |  |  | 3 POL |  | 1 | UN | SIM | NAO | SIM | - | MANUAL
| 19814 | 48423 | LUZIÂNIA | AE-06-LU-0508-4554 | CRISTALINA | CRISTALINA | FAZENDA IMBIRA ZONA RURAL CRISTALINA | POÇO P3 IMBIRA | POÇO | 10370013 | 2020-08-05 | - | 7 | MEDIDOR | MACROMEDIDOR |  |  |  | 80 MM |  | 1 | UN | SIM | NAO | SIM | - |  |  |  | 40 M³/H | BETA
| 19815 | 48449 | LUZIÂNIA | AE-06-LU-0508-4580 | CRISTALINA | CRISTALINA | FAZENDA IMBIRA ZONA RURAL CRISTALINA | POÇO P6 IMBIRA | POÇO | 10370016 | 2020-08-05 | - | 10 | POCO | POCO ARTESIANO | [5 empty] | 1 | UN | SIM | NAO | SIM | -
| 19816 | 48450 | LUZIÂNIA | AE-06-LU-0508-4581 | CRISTALINA | CRISTALINA | FAZENDA IMBIRA ZONA RURAL CRISTALINA | POÇO P6 IMBIRA | POÇO | 10370016 | 2020-08-05 | - | 10 | BOMBA | SUBMERSA | [5 empty] | 1 | UN | SIM | NAO | SIM | - |  |  |  | 73,50 M³/H
| 19817 | 48451 | LUZIÂNIA | AE-06-LU-0508-4582 | CRISTALINA | CRISTALINA | FAZENDA IMBIRA ZONA RURAL CRISTALINA | POÇO P6 IMBIRA | POÇO | 10370016 | 2020-08-05 | - | 10 | VALVULA | REGISTRO |  |  |  | 3 POL |  | 1 | UN | SIM | NAO | SIM | - | MANUAL
| 19818 | 48460 | LUZIÂNIA | AE-06-LU-0508-4591 | CRISTALINA | CRISTALINA | FAZENDA IMBIRA ZONA RURAL CRISTALINA | POÇO P2 IMBIRA | POÇO | 10370017 | 2020-08-05 | - | 11 | VALVULA | REGISTRO |  |  |  | 2,5 POL |  | 1 | UN | SIM | NAO | SIM | - | MANUAL
| 19819 | 48461 | LUZIÂNIA | AE-06-LU-0508-4592 | CRISTALINA | CRISTALINA | FAZENDA IMBIRA ZONA RURAL CRISTALINA | POÇO P2 IMBIRA | POÇO | 10370017 | 2020-08-05 | - | 11 | VALVULA | RETENCAO |  |  |  | 2,5 POL |  | 1 | UN | SIM | NAO | SIM | - | MANUAL
| 19820 | 48462 | LUZIÂNIA | AE-06-LU-0508-4593 | CRISTALINA | CRISTALINA | FAZENDA IMBIRA ZONA RURAL CRISTALINA | POÇO P2 IMBIRA | POÇO | 10370017 | 2020-08-05 | - | 11 | POCO | POCO ARTESIANO | P2 |  |  |  |  | 1 | UN | SIM | NAO | SIM | -
| 19821 | 48463 | LUZIÂNIA | AE-06-LU-0508-4594 | CRISTALINA | CRISTALINA | FAZENDA IMBIRA ZONA RURAL CRISTALINA | POÇO P2 IMBIRA | POÇO | 10370017 | 2020-08-05 | - | 11 | BOMBA | SUBMERSA | [5 empty] | 1 | UN | SIM | NAO | SIM | - |  |  |  | 51,00 M³/H
| 19822 | 48508 | LUZIÂNIA | AE-06-LU-0508-4639 | CRISTALINA | CRISTALINA | RUA ESPÍRITO SANTO QD130 LT1 ST JK CRISTALINA | RESERVATÓRIO CAP 5M³ | RAP | 10370027 | 2020-08-05 | - | 13 | RESERVATORIO | RESERVATORIO APOIADO METALICO | DIAMETRO 2,00 M; ALTURA 2,00 M |  |  | 2,00 M X 2,00 M | 5 M³ | 1 | UN | SIM | NAO | SIM | -
| 19823 | 48509 | LUZIÂNIA | AE-06-LU-0508-4640 | CRISTALINA | CRISTALINA | RUA ESPÍRITO SANTO QD130 LT1 ST JK CRISTALINA | RESERVATÓRIO CAP 5M³ | RAP | 10370027 | 2020-08-05 | - | 13 | VALVULA | REGISTRO |  |  |  | 80 MM |  | 1 | UN | SIM | NAO | SIM | - | MANUAL
| 19824 | 48510 | LUZIÂNIA | AE-06-LU-0508-4641 | CRISTALINA | CRISTALINA | RUA ESPÍRITO SANTO QD130 LT1 ST JK CRISTALINA | RESERVATÓRIO CAP 5M³ | RAP | 10370027 | 2020-08-05 | - | 13 | PAINEL | AUTOMACAO | [5 empty] | 1 | UN | SIM | NAO | SIM | -
| 19825 | 48511 | LUZIÂNIA | AE-06-LU-0508-4642 | CRISTALINA | CRISTALINA | RUA ESPÍRITO SANTO QD130 LT1 ST JK CRISTALINA | RESERVATÓRIO CAP 5M³ | RAP | 10370027 | 2020-08-05 | - | 13 | MEDIDOR | MACROMEDIDOR |  |  |  | 30 MM |  | 1 | UN | SIM | NAO | SIM | - |  |  |  | 15 M³/H | LAO |  | F12L000633
| 19826 | 48516 | LUZIÂNIA | AE-06-LU-0508-4647 | CRISTALINA | CRISTALINA | RUA RIO GRANDE DO SUL, SN S. BELVEDERE CRISTALINA | CENTRO DE RESERVAÇÃO BELVEDERE | REL | 10370034 | 2020-08-05 | - | 14 | RESERVATORIO | RESERVATORIO ELEVADO DE CONCRETO | DIAMETRO 5,00 M; ALTURA 7,00 M |  |  | 5,00 M X 5,00 M | 150 M³ | 1 | UN | SIM | NAO | SIM | -
| 19827 | 48517 | LUZIÂNIA | AE-06-LU-0508-4648 | CRISTALINA | CRISTALINA | RUA RIO GRANDE DO SUL, SN S. BELVEDERE CRISTALINA | CENTRO DE RESERVAÇÃO BELVEDERE | REL | 10370034 | 2020-08-05 | - | 14 | VALVULA | REGISTRO |  |  |  | 100 MM |  | 1 | UN | SIM | NAO | SIM | - | MANUAL
| 19828 | 48518 | LUZIÂNIA | AE-06-LU-0508-4649 | CRISTALINA | CRISTALINA | RUA RIO GRANDE DO SUL, SN S. BELVEDERE CRISTALINA | CENTRO DE RESERVAÇÃO BELVEDERE | REL | 10370034 | 2020-08-05 | - | 14 | VALVULA | REGISTRO |  |  |  | 200 MM |  | 1 | UN | SIM | NAO | SIM | - | MANUAL
| 19829 | 48523 | LUZIÂNIA | AE-06-LU-0508-4654 | CRISTALINA | CRISTALINA | RUA 23 SETOR CRISTAL CRISTALINA | RESERVATÓRIO 30M³ CRISTAL | REL | 10370022 | 2020-08-05 | - | 15 | RESERVATORIO | RESERVATORIO ELEVADO METALICO | DIAMETRO 2,50 M; ALTURA 6,00 M |  |  | 2,50 M X 2,50 M | 30 M³ | 1 | UN | SIM | NAO | SIM | -
| 19830 | 48524 | LUZIÂNIA | AE-06-LU-0508-4655 | CRISTALINA | CRISTALINA | RUA 23 SETOR CRISTAL CRISTALINA | RESERVATÓRIO 30M³ CRISTAL | REL | 10370022 | 2020-08-05 | - | 15 | VALVULA | REGISTRO |  |  |  | 80 MM |  | 1 | UN | SIM | NAO | SIM | - | MANUAL
| 19831 | 48525 | LUZIÂNIA | AE-06-LU-0508-4656 | CRISTALINA | CRISTALINA | RUA 23 SETOR CRISTAL CRISTALINA | RESERVATÓRIO 30M³ CRISTAL | REL | 10370022 | 2020-08-05 | - | 15 | VALVULA | REGISTRO |  |  |  | 50 MM |  | 1 | UN | SIM | NAO | SIM | - | MANUAL
| 19832 | 48527 | LUZIÂNIA | AE-06-LU-0508-4658 | CRISTALINA | CRISTALINA | RUA 23 SETOR CRISTAL CRISTALINA | RESERVATÓRIO 30M³ CRISTAL | REL | 10370022 | 2020-08-05 | - | 15 | PAINEL | AUTOMACAO | [5 empty] | 1 | UN | SIM | NAO | SIM | -
| 19833 | 48528 | LUZIÂNIA | AE-06-LU-0508-4659 | CRISTALINA | CRISTALINA | RUA 23 SETOR CRISTAL CRISTALINA | RESERVATÓRIO 30M³ CRISTAL | REL | 10370022 | 2020-08-05 | - | 15 | TANQUE | TANQUE DE POLIETILENO |  |  |  |  | 500L | 1 | UN | SIM | NAO | SIM | - |  |  |  |  | FORTLEV
| 19834 | 48529 | LUZIÂNIA | AE-06-LU-0508-4660 | CRISTALINA | CRISTALINA | RUA 23 SETOR CRISTAL CRISTALINA | RESERVATÓRIO 30M³ CRISTAL | REL | 10370022 | 2020-08-05 | - | 15 | MEDIDOR | MACROMEDIDOR |  |  |  | 80 MM |  | 1 | UN | SIM | NAO | SIM | - |  |  |  | 40 M³/H | BETA
| 19835 | 48530 | LUZIÂNIA | AE-06-LU-0508-4661 | CRISTALINA | CRISTALINA | RUA 23 SETOR CRISTAL CRISTALINA | RESERVATÓRIO 30M³ CRISTAL | REL | 10370022 | 2020-08-05 | - | 15 | MEDIDOR | MACROMEDIDOR |  |  |  | 50 MM |  | 1 | UN | SIM | NAO | SIM | - |  |  |  | 40 M³/H | ZENNER | WS2000 | G13ZV00034
| 19836 | 48542 | LUZIÂNIA | AE-06-LU-0608-4673 | CRISTALINA | CRISTALINA | RUA 8 QD 09 LT 02 SETOR OESTE NOVO | POCO PGB 166 | POÇO | 10370024 | 2020-08-06 | - | 8 | POCO | POCO ARTESIANO | PBG 166 |  |  |  |  | 1 | UN | SIM | NAO | SIM | -
| 19837 | 48543 | LUZIÂNIA | AE-06-LU-0608-4674 | CRISTALINA | CRISTALINA | RUA 8 QD 09 LT 02 SETOR OESTE NOVO | POCO PGB 166 | POÇO | 10370024 | 2020-08-06 | - | 8 | BOMBA | SUBMERSA | [5 empty] | 1 | UN | SIM | NAO | SIM | - |  |  |  | 15 M³/H
| 19838 | 48544 | LUZIÂNIA | AE-06-LU-0608-4675 | CRISTALINA | CRISTALINA | RUA 8 QD 09 LT 02 SETOR OESTE NOVO | POCO PGB 166 | POÇO | 10370024 | 2020-08-06 | - | 8 | VALVULA | REGISTRO |  |  |  | 3 POL |  | 1 | UN | SIM | NAO | SIM | - | MANUAL
| 19839 | 48545 | LUZIÂNIA | AE-06-LU-0608-4676 | CRISTALINA | CRISTALINA | RUA 8 QD 09 LT 02 SETOR OESTE NOVO | POCO PGB 166 | POÇO | 10370024 | 2020-08-06 | - | 8 | VALVULA | RETENCAO |  |  |  | 3 POL |  | 1 | UN | SIM | NAO | SIM | - | MANUAL
| 19840 | 48551 | LUZIÂNIA | AE-06-LU-0608-4682 | CRISTALINA | CRISTALINA | RUA 5 BAIRRO CIDADE NOVA CRISTALINA | POCO PGB 133 | POÇO | 10370023 | 2020-08-06 | - | 9 | POCO | POCO ARTESIANO | [5 empty] | 1 | UN | SIM | NAO | SIM | -
| 19841 | 48552 | LUZIÂNIA | AE-06-LU-0608-4683 | CRISTALINA | CRISTALINA | RUA 5 BAIRRO CIDADE NOVA CRISTALINA | POCO PGB 133 | POÇO | 10370023 | 2020-08-06 | - | 9 | BOMBA | SUBMERSA | [5 empty] | 1 | UN | SIM | NAO | SIM | - |  |  |  | 15 M³/H
| 19842 | 48553 | LUZIÂNIA | AE-06-LU-0608-4684 | CRISTALINA | CRISTALINA | RUA 5 BAIRRO CIDADE NOVA CRISTALINA | POCO PGB 133 | POÇO | 10370023 | 2020-08-06 | - | 9 | VALVULA | REGISTRO |  |  |  | 4 POL |  | 1 | UN | SIM | NAO | SIM | - | MANUAL
| 19843 | 48554 | LUZIÂNIA | AE-06-LU-0608-4685 | CRISTALINA | CRISTALINA | RUA 5 BAIRRO CIDADE NOVA CRISTALINA | POCO PGB 133 | POÇO | 10370023 | 2020-08-06 | - | 9 | VALVULA | RETENCAO |  |  |  | 4 POL |  | 1 | UN | SIM | NAO | SIM | - | MANUAL
| 19844 | 48556 | LUZIÂNIA | AE-06-LU-0608-4687 | CRISTALINA | CRISTALINA | RUA 5 BAIRRO CIDADE NOVA CRISTALINA | POCO PGB 133 | POÇO | 10370023 | 2020-08-06 | - | 9 | MEDIDOR | MACROMEDIDOR |  |  |  | 100 MM |  | 1 | UN | SIM | NAO | SIM | - |  |  |  | 15 M³/H | HYDRUS
| 19845 | 48558 | LUZIÂNIA | AE-06-LU-0608-4689 | CRISTALINA | CRISTALINA | AV. EDUARDO PAIVA C/ AV. RIO BRANCO FAZENDA EMBIRA CRISTALINA | POÇO P10 | POÇO - EEE | 10370002 | 2020-08-06 | - | 10 | POCO | POCO ARTESIANO | P10 |  |  |  |  | 1 | UN | SIM | NAO | SIM | -
| 19846 | 48559 | LUZIÂNIA | AE-06-LU-0608-4690 | CRISTALINA | CRISTALINA | AV. EDUARDO PAIVA C/ AV. RIO BRANCO FAZENDA EMBIRA CRISTALINA | POÇO P10 | POÇO - EEE | 10370002 | 2020-08-06 | - | 10 | BOMBA | SUBMERSA | [5 empty] | 1 | UN | SIM | NAO | SIM | - |  |  |  | 48 M³/H
| 19847 | 48560 | LUZIÂNIA | AE-06-LU-0608-4691 | CRISTALINA | CRISTALINA | AV. EDUARDO PAIVA C/ AV. RIO BRANCO FAZENDA EMBIRA CRISTALINA | POÇO P10 | POÇO - EEE | 10370002 | 2020-08-06 | - | 10 | VALVULA | REGISTRO |  |  |  | 3 POL |  | 1 | UN | SIM | NAO | SIM | - | MANUAL
| 19848 | 48561 | LUZIÂNIA | AE-06-LU-0608-4692 | CRISTALINA | CRISTALINA | AV. EDUARDO PAIVA C/ AV. RIO BRANCO FAZENDA EMBIRA CRISTALINA | POÇO P10 | POÇO - EEE | 10370002 | 2020-08-06 | - | 10 | VALVULA | RETENCAO |  |  |  | 3 POL |  | 1 | UN | SIM | NAO | SIM | - | MANUAL
| 19849 | 48568 | LUZIÂNIA | AE-06-LU-0608-4699 | CRISTALINA | CRISTALINA | AV. EDUARDO PAIVA RESENDE, SUL II GARAGEM PREFEITURA CRISTALINA | POÇO P11 | POÇO | 10370005 | 2020-08-06 | - | 11 | POCO | POCO ARTESIANO | P11 |  |  |  |  | 1 | UN | SIM | NAO | SIM | -
| 19850 | 48569 | LUZIÂNIA | AE-06-LU-0608-4700 | CRISTALINA | CRISTALINA | AV. EDUARDO PAIVA RESENDE, SUL II GARAGEM PREFEITURA CRISTALINA | POÇO P11 | POÇO | 10370005 | 2020-08-06 | - | 11 | BOMBA | SUBMERSA | [5 empty] | 1 | UN | SIM | NAO | SIM | - |  |  |  | 20 M³/H
| 19851 | 48570 | LUZIÂNIA | AE-06-LU-0608-4701 | CRISTALINA | CRISTALINA | AV. EDUARDO PAIVA RESENDE, SUL II GARAGEM PREFEITURA CRISTALINA | POÇO P11 | POÇO | 10370005 | 2020-08-06 | - | 11 | VALVULA | REGISTRO |  |  |  | 3 POL |  | 1 | UN | SIM | NAO | SIM | - | MANUAL
| 19852 | 48571 | LUZIÂNIA | AE-06-LU-0608-4702 | CRISTALINA | CRISTALINA | AV. EDUARDO PAIVA RESENDE, SUL II GARAGEM PREFEITURA CRISTALINA | POÇO P11 | POÇO | 10370005 | 2020-08-06 | - | 11 | VALVULA | RETENCAO |  |  |  | 3 POL |  | 1 | UN | SIM | NAO | SIM | - | MANUAL
| 19853 | 48572 | LUZIÂNIA | AE-06-LU-0608-4703 | CRISTALINA | CRISTALINA | AV. EDUARDO PAIVA RESENDE, SUL II GARAGEM PREFEITURA CRISTALINA | POÇO P11 | POÇO | 10370005 | 2020-08-06 | - | 11 | PAINEL | QUADRO DE COMANDO | [5 empty] | 1 | UN | SIM | NAO | SIM | -
| 19854 | 48574 | LUZIÂNIA | AE-06-LU-0608-4705 | CRISTALINA | CRISTALINA | AV. EDUARDO PAIVA RESENDE, SUL II GARAGEM PREFEITURA CRISTALINA | POÇO P11 | POÇO | 10370005 | 2020-08-06 | - | 11 | PAINEL | AUTOMACAO | [5 empty] | 1 | UN | SIM | NAO | SIM | -
| 19855 | 48579 | LUZIÂNIA | AE-06-LU-0608-4710 | CRISTALINA | CRISTALINA | RUA FLORESTA QD 42 LT 16 SETOR SUL II CRISTALINA | RESERVATÓRIO SUL (FLORESTA) | RSE | 10370028 | 2020-08-06 | - | 12 | RESERVATORIO | RESERVATORIO SEMI ENTERRADO DE CONCRETO | DIAMETRO 11,00 M; ALTURA 3,00 M |  |  | 11,00 M X 11,00 M | 300 M³ | 1 | UN | SIM | NAO | SIM | -
| 19856 | 48580 | LUZIÂNIA | AE-06-LU-0608-4711 | CRISTALINA | CRISTALINA | RUA FLORESTA QD 42 LT 16 SETOR SUL II CRISTALINA | RESERVATÓRIO SUL (FLORESTA) | RSE | 10370028 | 2020-08-06 | - | 12 | VALVULA | REGISTRO |  |  |  | 200 MM |  | 1 | UN | SIM | NAO | SIM | - | MANUAL
| 19857 | 48581 | LUZIÂNIA | AE-06-LU-0608-4712 | CRISTALINA | CRISTALINA | RUA FLORESTA QD 42 LT 16 SETOR SUL II CRISTALINA | RESERVATÓRIO SUL (FLORESTA) | RSE | 10370028 | 2020-08-06 | - | 12 | VALVULA | REGISTRO |  |  |  | 80 MM |  | 1 | UN | SIM | NAO | SIM | - | MANUAL
| 19858 | 48586 | LUZIÂNIA | AE-06-LU-0608-4717 | CRISTALINA | CRISTALINA | RUA VISCONDE DE MAUÁ S/N CENTRO CRISTALINA | CENTRO DE RESERVAÇÃO CENTRO E POÇO | REL | 10370036 | 2020-08-06 | - | 13 | RESERVATORIO | RESERVATORIO ELEVADO DE CONCRETO | DIAMETRO 6,00 M; ALTURA 8,00 M |  |  | 6,00 M X 6,00 M | 227 M³ | 1 | UN | SIM | NAO | SIM | -
| 19859 | 48587 | LUZIÂNIA | AE-06-LU-0608-4718 | CRISTALINA | CRISTALINA | RUA VISCONDE DE MAUÁ S/N CENTRO CRISTALINA | CENTRO DE RESERVAÇÃO CENTRO E POÇO | REL | 10370036 | 2020-08-06 | - | 13 | VALVULA | REGISTRO |  |  |  | 150 MM |  | 1 | UN | SIM | NAO | SIM | - | MANUAL
| 19860 | 48588 | LUZIÂNIA | AE-06-LU-0608-4719 | CRISTALINA | CRISTALINA | RUA VISCONDE DE MAUÁ S/N CENTRO CRISTALINA | CENTRO DE RESERVAÇÃO CENTRO E POÇO | REL | 10370036 | 2020-08-06 | - | 13 | VALVULA | REGISTRO |  |  |  | 200 MM |  | 1 | UN | SIM | NAO | SIM | - | MANUAL
| 19861 | 48593 | LUZIÂNIA | AE-06-LU-0608-4724 | CRISTALINA | CRISTALINA | RUA JOSE ATIE, SN NORTE DNER CRISTALINA | RESERVATÓRIO DNER | REL | 10370030 | 2020-08-06 | - | 14 | RESERVATORIO | RESERVATORIO ELEVADO DE CONCRETO | DIAMETRO 5,00 M; ALTURA 5,00 M |  |  | 5,00 M X 5,00 M | 100 M³ | 1 | UN | SIM | NAO | SIM | -
| 19862 | 48596 | LUZIÂNIA | AE-06-LU-0608-4727 | CRISTALINA | CRISTALINA | RUA JOSE ATIE, SN NORTE DNER CRISTALINA | RESERVATÓRIO DNER | REL | 10370030 | 2020-08-06 | - | 14 | VALVULA | REGISTRO |  |  |  | 75 MM |  | 1 | UN | SIM | NAO | SIM | - | MANUAL
| 19863 | 48601 | LUZIÂNIA | AE-06-LU-0608-4732 | CRISTALINA | CRISTALINA | RUA MARACANÃ QD3 LT3 ST. RIO DE JANEIRO CRISTALINA | RESERVATÓRIO RIO DE JANEIRO POÇO PGB 132 | RAP - REL - POÇO | 10370031 | 2020-08-06 | - | 15 | RESERVATORIO | RESERVATORIO ELEVADO DE CONCRETO | DIAMETRO 4,50 M; ALTURA 15,00 M |  |  | 4,50 M X 4,50 M | 200 M³ | 1 | UN | SIM | NAO | SIM | -
| 19864 | 48602 | LUZIÂNIA | AE-06-LU-0608-4733 | CRISTALINA | CRISTALINA | RUA MARACANÃ QD3 LT3 ST. RIO DE JANEIRO CRISTALINA | RESERVATÓRIO RIO DE JANEIRO POÇO PGB 132 | RAP - REL - POÇO | 10370031 | 2020-08-06 | - | 15 | RESERVATORIO | RESERVATORIO APOIADO DE CONCRETO | DIAMETRO 12,00 M; ALTURA 4,00 M |  |  | 12,00 M X 12,00 M | 500 M³ | 1 | UN | SIM | NAO | SIM | -
| 19865 | 48605 | LUZIÂNIA | AE-06-LU-0608-4736 | CRISTALINA | CRISTALINA | RUA MARACANÃ QD3 LT3 ST. RIO DE JANEIRO CRISTALINA | RESERVATÓRIO RIO DE JANEIRO POÇO PGB 132 | RAP - REL - POÇO | 10370031 | 2020-08-06 | - | 15 | VALVULA | REGISTRO |  |  |  | 250 MM |  | 3 | UN | SIM | NAO | SIM | - | MANUAL
| 19866 | 48606 | LUZIÂNIA | AE-06-LU-0608-4737 | CRISTALINA | CRISTALINA | RUA MARACANÃ QD3 LT3 ST. RIO DE JANEIRO CRISTALINA | RESERVATÓRIO RIO DE JANEIRO POÇO PGB 132 | RAP - REL - POÇO | 10370031 | 2020-08-06 | - | 15 | VALVULA | REGISTRO |  |  |  | 100 MM |  | 2 | UN | SIM | NAO | SIM | - | MANUAL
| 19867 | 48607 | LUZIÂNIA | AE-06-LU-0608-4738 | CRISTALINA | CRISTALINA | RUA MARACANÃ QD3 LT3 ST. RIO DE JANEIRO CRISTALINA | RESERVATÓRIO RIO DE JANEIRO POÇO PGB 132 | RAP - REL - POÇO | 10370031 | 2020-08-06 | - | 15 | VALVULA | REGISTRO |  |  |  | 200 MM |  | 4 | UN | SIM | NAO | SIM | - | MANUAL
| 19868 | 48608 | LUZIÂNIA | AE-06-LU-0608-4739 | CRISTALINA | CRISTALINA | RUA MARACANÃ QD3 LT3 ST. RIO DE JANEIRO CRISTALINA | RESERVATÓRIO RIO DE JANEIRO POÇO PGB 132 | RAP - REL - POÇO | 10370031 | 2020-08-06 | - | 15 | VALVULA | RETENCAO |  |  |  | 200 MM |  | 1 | UN | SIM | NAO | SIM | - | AUTOMATICO
| 19869 | 48613 | LUZIÂNIA | AE-06-LU-0608-4744 | CRISTALINA | CRISTALINA | RUA PRIMAVERA QD 01 LT 02 BAIRRO BELVEDERE CRISTALINA | EEE BELVEDERE | EEE | 10370033 | 2020-08-06 | - | 16 | ESTRUTURA | CAIXA DE ENTRADA - POCO SUCCAO - PULMAO |  | CONCRETO |  | 8,00 M X 8,00 M X 5,00 M |  | 1 | UN | SIM | NAO | SIM | -
| 19870 | 48620 | LUZIÂNIA | AE-06-LU-0608-4751 | CRISTALINA | CRISTALINA | RUA PRIMAVERA QD 01 LT 02 BAIRRO BELVEDERE CRISTALINA | EEE BELVEDERE | EEE | 10370033 | 2020-08-06 | - | 16 | BOMBA | SUBMERSA | [5 empty] | 1 | UN | SIM | NAO | SIM | - |  | 40 CV
| 19871 | 48624 | LUZIÂNIA | AE-06-LU-0608-4755 | CRISTALINA | CRISTALINA | RUA PRIMAVERA QD 01 LT 02 BAIRRO BELVEDERE CRISTALINA | EEE BELVEDERE | EEE | 10370033 | 2020-08-06 | - | 16 | INVERSOR DE FREQUENCIA | INVERSOR DE FREQUENCIA | [5 empty] | 1 | UN | SIM | NAO | SIM | - |  |  |  |  | WEG | CFW700 | 1014345850
| 19872 | 48625 | LUZIÂNIA | AE-06-LU-0608-4756 | CRISTALINA | CRISTALINA | RUA AMAZONAS QD18 LT 04 ST OESTE CRISTALINA | EEE TOPÁZIO | POÇO - EEE | 10370026 | 2020-08-06 | 12 | 17 | ESTRUTURA | CAIXA DE AREIA E GRADEAMENTO | CAIXA EM ALVENARIA, ESTRUTURA PARA ESGOTO | CONCRETO |  | 3,50 M X 2,10 M X 4,00 M |  | 1 | UN | SIM | NAO | SIM | -
| 19873 | 48626 | LUZIÂNIA | AE-06-LU-0608-4757 | CRISTALINA | CRISTALINA | RUA AMAZONAS QD18 LT 04 ST OESTE CRISTALINA | EEE TOPÁZIO | POÇO - EEE | 10370026 | 2020-08-06 | 12 | 17 | POCO | POCO DE SUCCAO | ESTRUTURA EM ALVENARIA ; TRATAMENTO DE ESGOTO | ALVENARIA |  | 3,70 M X 4,80 M X 5,00 M |  | 1 | UN | SIM | NAO | SIM | -
| 19874 | 48634 | LUZIÂNIA | AE-06-LU-0608-4765 | CRISTALINA | CRISTALINA | RUA AMAZONAS QD18 LT 04 ST OESTE CRISTALINA | EEE TOPÁZIO | POÇO - EEE | 10370026 | 2020-08-06 | 12 | 17 | BOMBA | SUBMERSA | [5 empty] | 1 | UN | SIM | NAO | SIM | - |  | 40 CV
| 19875 | 48635 | LUZIÂNIA | AE-06-LU-0608-4766 | CRISTALINA | CRISTALINA | RUA AMAZONAS QD18 LT 04 ST OESTE CRISTALINA | EEE TOPÁZIO | POÇO - EEE | 10370026 | 2020-08-06 | 12 | 17 | BOMBA | SUBMERSA | [5 empty] | 1 | UN | SIM | NAO | SIM | - |  | 40 CV
| 19876 | 48637 | LUZIÂNIA | AE-06-LU-0608-4768 | CRISTALINA | CRISTALINA | RUA AMAZONAS QD18 LT 04 ST OESTE CRISTALINA | EEE TOPÁZIO | POÇO - EEE | 10370026 | 2020-08-06 | 12 | 17 | PAINEL | QUADRO DE COMANDO | [5 empty] | 1 | UN | SIM | NAO | SIM | -
| 19877 | 48640 | LUZIÂNIA | AE-06-LU-0608-4771 | CRISTALINA | CRISTALINA | AV. EDUARDO PAIVA C/ AV. RIO BRANCO FAZENDA EMBIRA CRISTALINA | EEE EMBIRA | POÇO - EEE | 10370003 | 2020-08-06 | 1 | 18 | POCO | POCO DE SUCCAO | ESTRUTURA EM ALVENARIA ; TRATAMENTO DE ESGOTO | ALVENARIA |  | 1,60 M X 1,70 M X 5,00 M |  | 1 | UN | SIM | NAO | SIM | -
| 19878 | 48641 | LUZIÂNIA | AE-06-LU-0608-4772 | CRISTALINA | CRISTALINA | AV. EDUARDO PAIVA C/ AV. RIO BRANCO FAZENDA EMBIRA CRISTALINA | EEE EMBIRA | POÇO - EEE | 10370003 | 2020-08-06 | 1 | 18 | ESTRUTURA | CAIXA DE AREIA E GRADEAMENTO | CAIXA EM ALVENARIA, ESTRUTURA PARA ESGOTO | CONCRETO |  | 0,90 M X 1,70 M X 3,00 M |  | 1 | UN | SIM | NAO | SIM | -
| 19879 | 48652 | LUZIÂNIA | AE-06-LU-0608-4783 | CRISTALINA | CRISTALINA | AV. EDUARDO PAIVA C/ AV. RIO BRANCO FAZENDA EMBIRA CRISTALINA | EEE EMBIRA | POÇO - EEE | 10370003 | 2020-08-06 | 1 | 18 | BOMBA | SUBMERSA | [5 empty] | 1 | UN | SIM | NAO | SIM | - |  | 40 CV
| 19880 | 48653 | LUZIÂNIA | AE-06-LU-0608-4784 | CRISTALINA | CRISTALINA | AV. EDUARDO PAIVA C/ AV. RIO BRANCO FAZENDA EMBIRA CRISTALINA | EEE EMBIRA | POÇO - EEE | 10370003 | 2020-08-06 | 1 | 18 | VALVULA | REGISTRO |  |  |  | 150 MM |  | 2 | UN | SIM | NAO | SIM | - | MANUAL
| 19881 | 48654 | LUZIÂNIA | AE-06-LU-0608-4785 | CRISTALINA | CRISTALINA | AV. EDUARDO PAIVA C/ AV. RIO BRANCO FAZENDA EMBIRA CRISTALINA | EEE EMBIRA | POÇO - EEE | 10370003 | 2020-08-06 | 1 | 18 | VALVULA | RETENCAO |  |  |  | 150 MM |  | 2 | UN | SIM | NAO | SIM | - | AUTOMATICO
| 19882 | 48655 | LUZIÂNIA | AE-06-LU-0608-4786 | CRISTALINA | CRISTALINA | AV. EDUARDO PAIVA C/ AV. RIO BRANCO FAZENDA EMBIRA CRISTALINA | EEE EMBIRA | POÇO - EEE | 10370003 | 2020-08-06 | 1 | 18 | VALVULA | REGISTRO |  |  |  | 100 MM |  | 1 | UN | SIM | NAO | SIM | - | MANUAL
| 19883 | 48657 | LUZIÂNIA | AE-06-LU-0608-4788 | CRISTALINA | CRISTALINA | AV. EDUARDO PAIVA C/ AV. RIO BRANCO FAZENDA EMBIRA CRISTALINA | EEE EMBIRA | POÇO - EEE | 10370003 | 2020-08-06 | 1 | 18 | PAINEL | QUADRO DE COMANDO | [5 empty] | 1 | UN | SIM | NAO | SIM | - |  |  |  |  | HIDROVOLT
| 19884 | 48658 | LUZIÂNIA | AE-06-LU-0608-4789 | CRISTALINA | CRISTALINA | AV. EDUARDO PAIVA C/ AV. RIO BRANCO FAZENDA EMBIRA CRISTALINA | EEE EMBIRA | POÇO - EEE | 10370003 | 2020-08-06 | 1 | 18 | INVERSOR DE FREQUENCIA | INVERSOR DE FREQUENCIA | [5 empty] | 1 | UN | SIM | NAO | SIM | - |  |  |  |  | WEG | CFW08 | 102979053
| 19885 | 48660 | LUZIÂNIA | AE-06-LU-0608-4791 | CRISTALINA | CRISTALINA | BR 40 FAZENDA PISCAMBA ZONA RURAL CRISTALINA | ETE CRISTALINA | ETE | 10370008 | 2020-08-06 | 19 | 19 | EDIFICACAO | LABORATORIO |  | ALVENARIA | CASA | 6,60 M x 9,00 M x 4,00 M |  | 1 | UN | SIM | NAO | SIM | - | [7 empty] | 59,4 M²
| 19886 | 48661 | LUZIÂNIA | AE-06-LU-0608-4792 | CRISTALINA | CRISTALINA | BR 40 FAZENDA PISCAMBA ZONA RURAL CRISTALINA | ETE CRISTALINA | ETE | 10370008 | 2020-08-06 | 19 | 19 | ESTRUTURA | TRATAMENTO PRELIMINAR | CAIXA EM ALVENARIA, ESTRUTURA PARA ESGOTO | CONCRETO |  | 2,00 M X 17,50 M X 3,50 M |  | 1 | UN | SIM | NAO | SIM | -
| 19887 | 48662 | LUZIÂNIA | AE-06-LU-0608-4793 | CRISTALINA | CRISTALINA | BR 40 FAZENDA PISCAMBA ZONA RURAL CRISTALINA | ETE CRISTALINA | ETE | 10370008 | 2020-08-06 | 19 | 19 | COMPORTA | COMPORTA MANUAL |  |  |  | 0,80 M X 2,00 M |  | 4 | UN | SIM | NAO | SIM | -
| 19888 | 48663 | LUZIÂNIA | AE-06-LU-0608-4794 | CRISTALINA | CRISTALINA | BR 40 FAZENDA PISCAMBA ZONA RURAL CRISTALINA | ETE CRISTALINA | ETE | 10370008 | 2020-08-06 | 19 | 19 | ESTRUTURA | GRADE DE RESIDUOS | METALICO |  |  | 1,30 M X 2,00 M |  | 2 | UN | SIM | NAO | SIM | -
| 19889 | 48666 | LUZIÂNIA | AE-06-LU-0608-4797 | CRISTALINA | CRISTALINA | BR 40 FAZENDA PISCAMBA ZONA RURAL CRISTALINA | ETE CRISTALINA | ETE | 10370008 | 2020-08-06 | 19 | 19 | SISTEMA DE ESGOTO SANITARIO | FOSSA SEPTICA | [5 empty] | 1 | UN | SIM | NAO | SIM | -
| 19890 | 48668 | LUZIÂNIA | AE-06-LU-0608-4799 | CRISTALINA | CRISTALINA | BR 40 FAZENDA PISCAMBA ZONA RURAL CRISTALINA | ETE CRISTALINA | ETE | 10370008 | 2020-08-06 | 19 | 19 | RESERVATORIO | RESERVATORIO ELEVADO METALICO | DIAMETRO 2,00 M; ALTURA 3,00 M |  |  | 2,00 M X 2,00 M | 10 M³ | 1 | UN | SIM | NAO | SIM | -
| 19891 | 48672 | LUZIÂNIA | AE-06-LU-0608-4803 | CRISTALINA | CRISTALINA | BR 40 FAZENDA PISCAMBA ZONA RURAL CRISTALINA | ETE CRISTALINA | ETE | 10370008 | 2020-08-06 | 19 | 19 | LAGOA | LAGOA FACULTATIVA |  |  |  | 300,00 M X 82,00 M X 2,60 M |  | 1 | UN | SIM | NAO | SIM | -
| 19892 | 48673 | LUZIÂNIA | AE-06-LU-0608-4804 | CRISTALINA | CRISTALINA | BR 40 FAZENDA PISCAMBA ZONA RURAL CRISTALINA | ETE CRISTALINA | ETE | 10370008 | 2020-08-06 | 19 | 19 | LAGOA | LAGOA FACULTATIVA |  |  |  | 268,00 M X 82,00 M X 2,60 M |  | 1 | UN | SIM | NAO | SIM | -
| 19893 | 48683 | LUZIÂNIA | AE-06-LU-0708-4814 | CRISTALINA | CRISTALINA | AV. KALED COSAC, 1118 CENTRO CRISTALINA | ETA AGÊNCIA CRISTALINA | ETA | 10370007 | 2020-08-07 | 1 | 1 | EDIFICACAO | PREDIO ETA LABORATORIO | COBERTURA DE TELHA DE FIBROCIMENTO | ALVENARIA | CASA | 6,10 M x 15,10 M x 4,00 M |  | 1 | UN | SIM | NAO | SIM | - | [7 empty] | 92,11 M²
| 19894 | 48693 | LUZIÂNIA | AE-06-LU-0708-4824 | CRISTALINA | CRISTALINA | AV. KALED COSAC, 1118 CENTRO CRISTALINA | ETA AGÊNCIA CRISTALINA | ETA | 10370007 | 2020-08-07 | 1 | 1 | VALVULA | REGISTRO |  |  |  | 250 MM |  | 8 | UN | SIM | NAO | SIM | - | MANUAL
| 19895 | 48694 | LUZIÂNIA | AE-06-LU-0708-4825 | CRISTALINA | CRISTALINA | AV. KALED COSAC, 1118 CENTRO CRISTALINA | ETA AGÊNCIA CRISTALINA | ETA | 10370007 | 2020-08-07 | 1 | 1 | VALVULA | REGISTRO |  |  |  | 200 MM |  | 4 | UN | SIM | NAO | SIM | - | MANUAL
| 19896 | 48715 | LUZIÂNIA | AE-06-LU-0708-4846 | CRISTALINA | CRISTALINA | AV. KALED COSAC, 1118 CENTRO CRISTALINA | ETA AGÊNCIA CRISTALINA | ETA | 10370007 | 2020-08-07 | 1 | 1 | BOMBA | DOSADORA | [5 empty] | 1 | UN | SIM | NAO | SIM | - |  |  |  |  | EMEC | TCO PLUS 0650 | 040414P31
| 19897 | 48719 | LUZIÂNIA | AE-06-LU-0708-4850 | CRISTALINA | CRISTALINA | AV. KALED COSAC, 1118 CENTRO CRISTALINA | ETA AGÊNCIA CRISTALINA | ETA | 10370007 | 2020-08-07 | 1 | 1 | MEDIDOR | MACROMEDIDOR |  |  |  | 100 MM |  | 1 | UN | SIM | NAO | SIM | - |  |  |  | 120 M³/H | ZENNER | WS2000 | K12ZV00048
| 19898 | 48721 | LUZIÂNIA | AE-06-LU-0708-4852 | CRISTALINA | CRISTALINA | AV. KALED COSAC, 1118 CENTRO CRISTALINA | ETA AGÊNCIA CRISTALINA | ETA | 10370007 | 2020-08-07 | 1 | 1 | MEDIDOR | MACROMEDIDOR |  |  |  | 80 MM |  | 1 | UN | SIM | NAO | SIM | - |  |  |  | 40 M³/H
| 19899 | 48722 | LUZIÂNIA | AE-06-LU-0708-4853 | CRISTALINA | CRISTALINA | AV. KALED COSAC, 1118 CENTRO CRISTALINA | ETA AGÊNCIA CRISTALINA | ETA | 10370007 | 2020-08-07 | 1 | 1 | MEDIDOR | MACROMEDIDOR |  |  |  | 200 MM |  | 1 | UN | SIM | NAO | SIM | - |  |  |  | 150 M³/H
| 19900 | 48723 | LUZIÂNIA | AE-06-LU-0708-4854 | CRISTALINA | CRISTALINA | AV. KALED COSAC, 1118 CENTRO CRISTALINA | ETA AGÊNCIA CRISTALINA | ETA | 10370007 | 2020-08-07 | 1 | 1 | MEDIDOR | MACROMEDIDOR |  |  |  | 100 MM |  | 1 | UN | SIM | NAO | SIM | - |  |  |  | 120 M³/H | SIEMENS | 7ME6510-3TC11-1AA0
| 19901 | 48724 | LUZIÂNIA | AE-06-LU-0708-4855 | CRISTALINA | CRISTALINA | AV. KALED COSAC, 1118 CENTRO CRISTALINA | ETA AGÊNCIA CRISTALINA | ETA | 10370007 | 2020-08-07 | 1 | 1 | MEDIDOR | MACROMEDIDOR |  |  |  | 250 MM |  | 1 | UN | SIM | NAO | SIM | - |  |  |  | 450 M³/H | SIEMENS | 7ME6510-3TC11-1AA0
| 19902 | 48725 | LUZIÂNIA | AE-06-LU-0708-4856 | CRISTALINA | CRISTALINA | AV. KALED COSAC, 1118 CENTRO CRISTALINA | ETA AGÊNCIA CRISTALINA | ETA | 10370007 | 2020-08-07 | 1 | 1 | MEDIDOR | MACROMEDIDOR |  |  |  | 100 MM |  | 1 | UN | SIM | NAO | SIM | - |  |  |  | 120 M³/H
| 19903 | 48739 | LUZIÂNIA | AE-06-LU-0708-4870 | CRISTALINA | CRISTALINA | AV. KALED COSAC, 1118 CENTRO CRISTALINA | ETA AGÊNCIA CRISTALINA | ETA | 10370007 | 2020-08-07 | 1 | 1 | EQUIPAMENTO DE LABORATORIO | COLORIMETRO | [5 empty] | 1 | UN | SIM | NAO | SIM | - |  |  |  |  | HACH | DR 900 | 132470001043
| 19904 | 48747 | LUZIÂNIA | AE-06-LU-0708-4878 | CRISTALINA | CRISTALINA | AV. KALED COSAC, 1118 CENTRO CRISTALINA | ETA AGÊNCIA CRISTALINA | ETA | 10370007 | 2020-08-07 | 1 | 1 | INVERSOR DE FREQUENCIA | INVERSOR DE FREQUENCIA | [5 empty] | 1 | UN | SIM | NAO | SIM | - |  |  |  |  | DANFOSS | VLT | 538118A351
| 19905 | 48748 | LUZIÂNIA | AE-06-LU-0708-4879 | CRISTALINA | CRISTALINA | AV. KALED COSAC, 1118 CENTRO CRISTALINA | ETA AGÊNCIA CRISTALINA | ETA | 10370007 | 2020-08-07 | 1 | 1 | INVERSOR DE FREQUENCIA | INVERSOR DE FREQUENCIA | [5 empty] | 1 | UN | SIM | NAO | SIM | - |  |  |  |  | DANFOSS | VLT | 626318A351
| 19906 | 48749 | LUZIÂNIA | AE-06-LU-0708-4880 | CRISTALINA | CRISTALINA | AV. KALED COSAC, 1118 CENTRO CRISTALINA | ETA AGÊNCIA CRISTALINA | ETA | 10370007 | 2020-08-07 | 1 | 1 | PAINEL | QUADRO DE COMANDO | [5 empty] | 1 | UN | SIM | NAO | SIM | -
| 19907 | 48750 | LUZIÂNIA | AE-06-LU-0708-4881 | CRISTALINA | CRISTALINA | AV. KALED COSAC, 1118 CENTRO CRISTALINA | ETA AGÊNCIA CRISTALINA | ETA | 10370007 | 2020-08-07 | 1 | 1 | INVERSOR DE FREQUENCIA | INVERSOR DE FREQUENCIA | [5 empty] | 1 | UN | SIM | NAO | SIM | - |  |  |  |  | DANFOSS | VLT | 9071224A289
| 19908 | 48751 | LUZIÂNIA | AE-06-LU-0708-4882 | CRISTALINA | CRISTALINA | AV. KALED COSAC, 1118 CENTRO CRISTALINA | ETA AGÊNCIA CRISTALINA | ETA | 10370007 | 2020-08-07 | 1 | 1 | TANQUE | TANQUE DE POLIETILENO |  |  |  |  | 500L | 1 | UN | SIM | NAO | SIM | - |  |  |  |  | HIDROSAT | 300
| 19909 | 48755 | LUZIÂNIA | AE-06-LU-0708-4886 | CRISTALINA | CRISTALINA | AV. KALED COSAC, 1118 CENTRO CRISTALINA | ETA AGÊNCIA CRISTALINA | ETA | 10370007 | 2020-08-07 | 1 | 1 | TANQUE | TANQUE DE FIBRA |  |  |  |  | 250L | 1 | UN | SIM | NAO | SIM | -
| 19910 | 48760 | LUZIÂNIA | AE-06-LU-0708-4891 | CRISTALINA | CRISTALINA | AV. KALED COSAC, 1118 CENTRO CRISTALINA | ETA AGÊNCIA CRISTALINA | ETA | 10370007 | 2020-08-07 | 1 | 1 | RESERVATORIO | RESERVATORIO APOIADO DE CONCRETO | DIAMETRO 13,00 M; ALTURA 4,00 M |  |  | 13,00 M X 13,00 M | 500 M³ | 1 | UN | SIM | NAO | SIM | -
| 19911 | 48761 | LUZIÂNIA | AE-06-LU-0708-4892 | CRISTALINA | CRISTALINA | AV. KALED COSAC, 1118 CENTRO CRISTALINA | ETA AGÊNCIA CRISTALINA | ETA | 10370007 | 2020-08-07 | 1 | 1 | RESERVATORIO | RESERVATORIO APOIADO DE CONCRETO | DIAMETRO 11,00 M; ALTURA 5,00 M |  |  | 11,00 M X 11,00 M | 500 M³ | 1 | UN | SIM | NAO | SIM | -
| 19912 | 48762 | LUZIÂNIA | AE-06-LU-0708-4893 | CRISTALINA | CRISTALINA | AV. KALED COSAC, 1118 CENTRO CRISTALINA | ETA AGÊNCIA CRISTALINA | ETA | 10370007 | 2020-08-07 | 1 | 1 | VALVULA | REGISTRO |  |  |  | 200 MM |  | 3 | UN | SIM | NAO | SIM | - | MANUAL
| 19913 | 48763 | LUZIÂNIA | AE-06-LU-0708-4894 | CRISTALINA | CRISTALINA | AV. KALED COSAC, 1118 CENTRO CRISTALINA | ETA AGÊNCIA CRISTALINA | ETA | 10370007 | 2020-08-07 | 1 | 1 | VALVULA | REGISTRO |  |  |  | 300 MM |  | 8 | UN | SIM | NAO | SIM | - | MANUAL
| 19914 | 48764 | LUZIÂNIA | AE-06-LU-0708-4895 | CRISTALINA | CRISTALINA | AV. KALED COSAC, 1118 CENTRO CRISTALINA | ETA AGÊNCIA CRISTALINA | ETA | 10370007 | 2020-08-07 | 1 | 1 | VALVULA | REGISTRO |  |  |  | 150 MM |  | 9 | UN | SIM | NAO | SIM | - | MANUAL
| 19915 | 48765 | LUZIÂNIA | AE-06-LU-0708-4896 | CRISTALINA | CRISTALINA | AV. KALED COSAC, 1118 CENTRO CRISTALINA | ETA AGÊNCIA CRISTALINA | ETA | 10370007 | 2020-08-07 | 1 | 1 | VALVULA | REGISTRO |  |  |  | 80 MM |  | 2 | UN | SIM | NAO | SIM | - | MANUAL
| 19916 | 48766 | LUZIÂNIA | AE-06-LU-0708-4897 | CRISTALINA | CRISTALINA | AV. KALED COSAC, 1118 CENTRO CRISTALINA | ETA AGÊNCIA CRISTALINA | ETA | 10370007 | 2020-08-07 | 1 | 1 | VALVULA | REGISTRO |  |  |  | 100 MM |  | 2 | UN | SIM | NAO | SIM | - | MANUAL
| 19917 | 48767 | LUZIÂNIA | AE-06-LU-0708-4898 | CRISTALINA | CRISTALINA | AV. KALED COSAC, 1118 CENTRO CRISTALINA | ETA AGÊNCIA CRISTALINA | ETA | 10370007 | 2020-08-07 | 1 | 1 | VALVULA | REGISTRO |  |  |  | 250 MM |  | 4 | UN | SIM | NAO | SIM | - | MANUAL
| 19918 | 48778 | LUZIÂNIA | AE-09-LU-0508-4909 | VALPARAISO DE GOIAS | VALPARAISO DE GOIAS | ÁREA ESPECIAL PP-04 PARQUE DAS CACHOEIRAS | ESTAÇÃO DE TRATAMENTO DE ESGOTO | ETE | 10410052 | 2020-08-05 | - | 1 | EDIFICACAO | GUARITA / CASA QUIMICA | COBERTURA DE TELHA DE FIBROCIMENTO | ALVENARIA | CASA | 5,00 M x 9,00 M x 2,70 M |  | 1 | UN | SIM | NAO | SIM | - | [7 empty] | 45 M²
| 19919 | 48781 | LUZIÂNIA | AE-09-LU-0508-4912 | VALPARAISO DE GOIAS | VALPARAISO DE GOIAS | ÁREA ESPECIAL PP-04 PARQUE DAS CACHOEIRAS | ESTAÇÃO DE TRATAMENTO DE ESGOTO | ETE | 10410052 | 2020-08-05 | - | 1 | EDIFICACAO | BOMBAS MISTURADAS | COBERTURA DE TELHA DE FIBROCIMENTO | ALVENARIA | CASA | 3,80 M x 2,70 M x 2,70 M |  | 1 | UN | SIM | NAO | SIM | - | [7 empty] | 10,26 M²
| 19920 | 48792 | LUZIÂNIA | AE-09-LU-0508-4923 | VALPARAISO DE GOIAS | VALPARAISO DE GOIAS | ÁREA ESPECIAL PP-04 PARQUE DAS CACHOEIRAS | ESTAÇÃO DE TRATAMENTO DE ESGOTO | ETE | 10410052 | 2020-08-05 | - | 1 | TANQUE | TANQUE DE FIBRA |  |  |  |  | 250L | 2 | UN | SIM | NAO | SIM | -
| 19921 | 48793 | LUZIÂNIA | AE-09-LU-0508-4924 | VALPARAISO DE GOIAS | VALPARAISO DE GOIAS | ÁREA ESPECIAL PP-04 PARQUE DAS CACHOEIRAS | ESTAÇÃO DE TRATAMENTO DE ESGOTO | ETE | 10410052 | 2020-08-05 | - | 1 | ESTRUTURA | FILTRO AEROBICO | TANQUE METALICO |  |  | 7,00 M X 7,00 M X 5,00 M | 200 M³ | 4 | UN | SIM | NAO | SIM | -
| 19922 | 48794 | LUZIÂNIA | AE-09-LU-0508-4925 | VALPARAISO DE GOIAS | VALPARAISO DE GOIAS | ÁREA ESPECIAL PP-04 PARQUE DAS CACHOEIRAS | ESTAÇÃO DE TRATAMENTO DE ESGOTO | ETE | 10410052 | 2020-08-05 | - | 1 | ESTRUTURA | DECANTADOR LAMELAR | TANQUE METALICO |  |  | 7,00 M X 7,00 M X 5,00 M | 200 M³ | 4 | UN | SIM | NAO | SIM | -
| 19923 | 48807 | LUZIÂNIA | AE-09-LU-0508-4938 | VALPARAISO DE GOIAS | VALPARAISO DE GOIAS | ÁREA ESPECIAL PP-04 PARQUE DAS CACHOEIRAS | ESTAÇÃO DE TRATAMENTO DE ESGOTO | ETE | 10410052 | 2020-08-05 | - | 1 | BOMBA | SUBMERSA | [5 empty] | 1 | UN | SIM | NAO | SIM | - |  | 40 CV
| 19924 | 48808 | LUZIÂNIA | AE-09-LU-0508-4939 | VALPARAISO DE GOIAS | VALPARAISO DE GOIAS | ÁREA ESPECIAL PP-04 PARQUE DAS CACHOEIRAS | ESTAÇÃO DE TRATAMENTO DE ESGOTO | ETE | 10410052 | 2020-08-05 | - | 1 | BOMBA | SUBMERSA | [5 empty] | 1 | UN | SIM | NAO | SIM | - |  | 40 CV
| 19925 | 48809 | LUZIÂNIA | AE-09-LU-0508-4940 | VALPARAISO DE GOIAS | VALPARAISO DE GOIAS | ÁREA ESPECIAL PP-04 PARQUE DAS CACHOEIRAS | ESTAÇÃO DE TRATAMENTO DE ESGOTO | ETE | 10410052 | 2020-08-05 | - | 1 | BOMBA | SUBMERSA | [5 empty] | 1 | UN | SIM | NAO | SIM | - |  | 40 CV
| 19926 | 48810 | LUZIÂNIA | AE-09-LU-0508-4941 | VALPARAISO DE GOIAS | VALPARAISO DE GOIAS | ÁREA ESPECIAL PP-04 PARQUE DAS CACHOEIRAS | ESTAÇÃO DE TRATAMENTO DE ESGOTO | ETE | 10410052 | 2020-08-05 | - | 1 | BOMBA | SUBMERSA | [5 empty] | 1 | UN | SIM | NAO | SIM | - |  | 40 CV
| 19927 | 48820 | LUZIÂNIA | AE-09-LU-0508-4951 | VALPARAISO DE GOIAS | VALPARAISO DE GOIAS | ÁREA ESPECIAL PP-04 PARQUE DAS CACHOEIRAS | ESTAÇÃO DE TRATAMENTO DE ESGOTO | ETE | 10410052 | 2020-08-05 | - | 1 | SOPRADOR | SOPRADOR DE AR | [5 empty] | 1 | UN | SIM | NAO | SIM | -
| 19928 | 48821 | LUZIÂNIA | AE-09-LU-0508-4952 | VALPARAISO DE GOIAS | VALPARAISO DE GOIAS | ÁREA ESPECIAL PP-04 PARQUE DAS CACHOEIRAS | ESTAÇÃO DE TRATAMENTO DE ESGOTO | ETE | 10410052 | 2020-08-05 | - | 1 | SOPRADOR | SOPRADOR DE AR | [5 empty] | 1 | UN | SIM | NAO | SIM | -
| 19929 | 48822 | LUZIÂNIA | AE-09-LU-0508-4953 | VALPARAISO DE GOIAS | VALPARAISO DE GOIAS | ÁREA ESPECIAL PP-04 PARQUE DAS CACHOEIRAS | ESTAÇÃO DE TRATAMENTO DE ESGOTO | ETE | 10410052 | 2020-08-05 | - | 1 | COMPORTA | COMPORTA MANUAL |  |  |  | 1,00 M X 2,00 M |  | 6 | UN | SIM | NAO | SIM | -
| 19930 | 48823 | LUZIÂNIA | AE-09-LU-0508-4954 | VALPARAISO DE GOIAS | VALPARAISO DE GOIAS | ÁREA ESPECIAL PP-04 PARQUE DAS CACHOEIRAS | ESTAÇÃO DE TRATAMENTO DE ESGOTO | ETE | 10410052 | 2020-08-05 | - | 1 | ESTRUTURA | CAIXA DE ENTRADA |  | CONCRETO |  | 10,00 M X 2,50 M |  | 1 | UN | SIM | NAO | SIM | -
| 19931 | 48824 | LUZIÂNIA | AE-09-LU-0508-4955 | VALPARAISO DE GOIAS | VALPARAISO DE GOIAS | ÁREA ESPECIAL PP-04 PARQUE DAS CACHOEIRAS | ESTAÇÃO DE TRATAMENTO DE ESGOTO | ETE | 10410052 | 2020-08-05 | - | 1 | POCO | POCO DE SUCCAO - PULMAO | ESTRUTURA EM ALVENARIA ; TRATAMENTO DE ESGOTO | ALVENARIA |  | 6,00 M X 4,00 M |  | 1 | UN | SIM | NAO | SIM | -
| 19932 | 48825 | LUZIÂNIA | AE-09-LU-0508-4956 | VALPARAISO DE GOIAS | VALPARAISO DE GOIAS | ÁREA ESPECIAL PP-04 PARQUE DAS CACHOEIRAS | ESTAÇÃO DE TRATAMENTO DE ESGOTO | ETE | 10410052 | 2020-08-05 | - | 1 | CALHA | CALHA PARSHALL | COMPRIMENTO: 4M |  |  | - |  | 1 | UN | SIM | NAO | SIM | -
| 19933 | 48828 | LUZIÂNIA | AE-09-LU-0508-4959 | VALPARAISO DE GOIAS | VALPARAISO DE GOIAS | ÁREA ESPECIAL PP-04 PARQUE DAS CACHOEIRAS | ESTAÇÃO DE TRATAMENTO DE ESGOTO | ETE | 10410052 | 2020-08-05 | - | 1 | QUEIMADOR | QUEIMADOR ATMOSFERICO DE BIOGAS | [5 empty] | 1 | UN | SIM | NAO | SIM | -
| 19934 | 48835 | LUZIÂNIA | AE-09-LU-0508-4966 | VALPARAISO DE GOIAS | VALPARAISO DE GOIAS | ÁREA ESPECIAL PP-04 PARQUE DAS CACHOEIRAS | ESTAÇÃO DE TRATAMENTO DE ESGOTO | ETE | 10410052 | 2020-08-05 | - | 1 | PENEIRA | PENEIRA ESTATICA | [5 empty] | 4 | UN | SIM | NAO | SIM | -
| 19935 | 48844 | LUZIÂNIA | AE-09-LU-0508-4975 | VALPARAISO DE GOIAS | VALPARAISO DE GOIAS | ÁREA INSTITUCIONAL: FAZENDA TAVEIRA S/N PARQUE MARAJOARA | ESTAÇÃO DE TRATAMENTO DE ESGOTO | ETE | 10410053 | 2020-08-05 | - | 2 | ESTRUTURA | FILTRO AEROBICO | TANQUE METALICO |  |  | 5,00 M X 5,00 M X 7,00 M | 200 M³ | 2 | UN | SIM | NAO | SIM | -
| 19936 | 48849 | LUZIÂNIA | AE-09-LU-0508-4980 | VALPARAISO DE GOIAS | VALPARAISO DE GOIAS | ÁREA INSTITUCIONAL: FAZENDA TAVEIRA S/N PARQUE MARAJOARA | ESTAÇÃO DE TRATAMENTO DE ESGOTO | ETE | 10410053 | 2020-08-05 | - | 2 | VALVULA | RETENCAO |  |  |  | 200 MM |  | 2 | UN | SIM | NAO | SIM | - | MANUAL
| 19937 | 48850 | LUZIÂNIA | AE-09-LU-0508-4981 | VALPARAISO DE GOIAS | VALPARAISO DE GOIAS | ÁREA INSTITUCIONAL: FAZENDA TAVEIRA S/N PARQUE MARAJOARA | ESTAÇÃO DE TRATAMENTO DE ESGOTO | ETE | 10410053 | 2020-08-05 | - | 2 | VALVULA | REGISTRO |  |  |  | 200 MM |  | 2 | UN | SIM | NAO | SIM | - | MANUAL
| 19938 | 48851 | LUZIÂNIA | AE-09-LU-0508-4982 | VALPARAISO DE GOIAS | VALPARAISO DE GOIAS | ÁREA INSTITUCIONAL: FAZENDA TAVEIRA S/N PARQUE MARAJOARA | ESTAÇÃO DE TRATAMENTO DE ESGOTO | ETE | 10410053 | 2020-08-05 | - | 2 | VALVULA | REGISTRO |  |  |  | 100 MM |  | 3 | UN | SIM | NAO | SIM | - | MANUAL
| 19939 | 48852 | LUZIÂNIA | AE-09-LU-0508-4983 | VALPARAISO DE GOIAS | VALPARAISO DE GOIAS | ÁREA INSTITUCIONAL: FAZENDA TAVEIRA S/N PARQUE MARAJOARA | ESTAÇÃO DE TRATAMENTO DE ESGOTO | ETE | 10410053 | 2020-08-05 | - | 2 | VALVULA | REGISTRO |  |  |  | 80 MM |  | 1 | UN | SIM | NAO | SIM | - | MANUAL
| 19940 | 48853 | LUZIÂNIA | AE-09-LU-0508-4984 | VALPARAISO DE GOIAS | VALPARAISO DE GOIAS | ÁREA INSTITUCIONAL: FAZENDA TAVEIRA S/N PARQUE MARAJOARA | ESTAÇÃO DE TRATAMENTO DE ESGOTO | ETE | 10410053 | 2020-08-05 | - | 2 | VALVULA | REGISTRO |  |  |  | 150 MM |  | 2 | UN | SIM | NAO | SIM | - | MANUAL
| 19941 | 48860 | LUZIÂNIA | AE-09-LU-0508-4991 | VALPARAISO DE GOIAS | VALPARAISO DE GOIAS | ÁREA INSTITUCIONAL: FAZENDA TAVEIRA S/N PARQUE MARAJOARA | ESTAÇÃO DE TRATAMENTO DE ESGOTO | ETE | 10410053 | 2020-08-05 | - | 2 | QUEIMADOR | QUEIMADOR ATMOSFERICO DE BIOGAS | [5 empty] | 1 | UN | SIM | NAO | SIM | - |  |  |  |  | BRASMETANO
| 19942 | 48861 | LUZIÂNIA | AE-09-LU-0508-4992 | VALPARAISO DE GOIAS | VALPARAISO DE GOIAS | ÁREA INSTITUCIONAL: FAZENDA TAVEIRA S/N PARQUE MARAJOARA | ESTAÇÃO DE TRATAMENTO DE ESGOTO | ETE | 10410053 | 2020-08-05 | - | 2 | ESTRUTURA | CAIXA DE ENTRADA - POCO SUCCAO - PULMAO |  | CONCRETO |  | 16,00 M X 3,50 M |  | 1 | UN | SIM | NAO | SIM | -
| 19943 | 48862 | LUZIÂNIA | AE-09-LU-0508-4993 | VALPARAISO DE GOIAS | VALPARAISO DE GOIAS | ÁREA INSTITUCIONAL: FAZENDA TAVEIRA S/N PARQUE MARAJOARA | ESTAÇÃO DE TRATAMENTO DE ESGOTO | ETE | 10410053 | 2020-08-05 | - | 2 | ESTRUTURA | LEITO DE SECAGEM |  | CONCRETO |  | 10,00 M X 3,50 M X 1,20M |  | 4 | UN | SIM | NAO | SIM | -
| 19944 | 48863 | LUZIÂNIA | AE-09-LU-0508-4994 | VALPARAISO DE GOIAS | VALPARAISO DE GOIAS | ÁREA INSTITUCIONAL: FAZENDA TAVEIRA S/N PARQUE MARAJOARA | ESTAÇÃO DE TRATAMENTO DE ESGOTO | ETE | 10410053 | 2020-08-05 | - | 2 | PENEIRA | PENEIRA ESTATICA | [5 empty] | 2 | UN | SIM | NAO | SIM | -
| 19945 | 48865 | LUZIÂNIA | AE-09-LU-0508-4996 | VALPARAISO DE GOIAS | VALPARAISO DE GOIAS | VIA DE ACESSO GLEBA A3 FAZENDA TAVEIRA | ELEVATÓRIA PARQUE MARAJOARA | EEE | 10410091 | 2020-08-05 | - | 3 | EDIFICACAO | ELEVATORIA | COBERTURA DE LAJE | ALVENARIA | CASA | 2,50 M x 2,30 M x 1,80 M |  | 1 | UN | SIM | NAO | SIM | - | [7 empty] | 5,75 M²
| 19946 | 48871 | LUZIÂNIA | AE-09-LU-0508-5002 | VALPARAISO DE GOIAS | VALPARAISO DE GOIAS | VIA DE ACESSO GLEBA A3 FAZENDA TAVEIRA | ELEVATÓRIA PARQUE MARAJOARA | EEE | 10410091 | 2020-08-05 | - | 3 | ESTRUTURA | CAIXA DE ENTRADA - POCO SUCCAO - PULMAO |  | CONCRETO |  | 6,00 M X 2,00 M |  | 1 | UN | SIM | NAO | SIM | -
| 19947 | 48872 | LUZIÂNIA | AE-09-LU-0508-5003 | VALPARAISO DE GOIAS | VALPARAISO DE GOIAS | VIA DE ACESSO GLEBA A3 FAZENDA TAVEIRA | ELEVATÓRIA PARQUE MARAJOARA | EEE | 10410091 | 2020-08-05 | - | 3 | BOMBA | SUBMERSA | [5 empty] | 1 | UN | SIM | NAO | SIM | - |  | 40 CV
| 19948 | 48873 | LUZIÂNIA | AE-09-LU-0508-5004 | VALPARAISO DE GOIAS | VALPARAISO DE GOIAS | VIA DE ACESSO GLEBA A3 FAZENDA TAVEIRA | ELEVATÓRIA PARQUE MARAJOARA | EEE | 10410091 | 2020-08-05 | - | 3 | BOMBA | SUBMERSA | [5 empty] | 1 | UN | SIM | NAO | SIM | - |  | 40 CV
| 19949 | 48874 | LUZIÂNIA | AE-09-LU-0508-5005 | VALPARAISO DE GOIAS | VALPARAISO DE GOIAS | VIA DE ACESSO GLEBA A3 FAZENDA TAVEIRA | ELEVATÓRIA PARQUE MARAJOARA | EEE | 10410091 | 2020-08-05 | - | 3 | VALVULA | REGISTRO |  |  |  | 100 MM |  | 3 | UN | SIM | NAO | SIM | - | MANUAL
| 19950 | 48875 | LUZIÂNIA | AE-09-LU-0508-5006 | VALPARAISO DE GOIAS | VALPARAISO DE GOIAS | VIA DE ACESSO GLEBA A3 FAZENDA TAVEIRA | ELEVATÓRIA PARQUE MARAJOARA | EEE | 10410091 | 2020-08-05 | - | 3 | VALVULA | RETENCAO |  |  |  | 100 MM |  | 2 | UN | SIM | NAO | SIM | - | MANUAL
| 19951 | 48879 | LUZIÂNIA | AE-09-LU-0508-5010 | VALPARAISO DE GOIAS | VALPARAISO DE GOIAS | VIA DE ACESSO GLEBA A3 FAZENDA TAVEIRA | ELEVATÓRIA PARQUE MARAJOARA | EEE | 10410091 | 2020-08-05 | - | 3 | GRUPO MOTO GERADOR | GERADOR DE ENERGIA | [5 empty] | 1 | UN | SIM | NAO | SIM | - |  | 25 KVA |  |  | STEMAC | WEG GSA | 1049079041
| 19952 | 48880 | LUZIÂNIA | AE-09-LU-0508-5011 | VALPARAISO DE GOIAS | VALPARAISO DE GOIAS | VIA DE ACESSO GLEBA A3 FAZENDA TAVEIRA | ELEVATÓRIA PARQUE MARAJOARA | EEE | 10410091 | 2020-08-05 | - | 3 | MOTOR | COMBUSTAO | [5 empty] | 1 | UN | SIM | NAO | SIM | - |  | 25 KVA | 1800 |  |  | WEI BAUD | BE03210550 |  | MOTOR DO GERADOR
| 19953 | 48881 | LUZIÂNIA | AE-09-LU-0608-5012 | VALPARAISO DE GOIAS | VALPARAISO DE GOIAS | BAIRRO CRUZEIRO DO SUL QD. 14 | RESERVATÓRIO/ POÇO/ ELEVATÓRIA | RAP - REL - POÇO - EEAT | 10410051 | 2020-08-06 | - | 1 | EDIFICACAO | ELEVATORIA | COBERTURA DE TELHA DE FIBROCIMENTO | ALVENARIA | CASA | 3,50 M x 3,30 M x 3,30 M |  | 1 | UN | SIM | NAO | SIM | - | [7 empty] | 11,55 M²
| 19954 | 48882 | LUZIÂNIA | AE-09-LU-0608-5013 | VALPARAISO DE GOIAS | VALPARAISO DE GOIAS | BAIRRO CRUZEIRO DO SUL QD. 14 | RESERVATÓRIO/ POÇO/ ELEVATÓRIA | RAP - REL - POÇO - EEAT | 10410051 | 2020-08-06 | - | 1 | EDIFICACAO | GUARITA/ CASA QUIMICA | COBERTURA DE TELHA DE FIBROCIMENTO | ALVENARIA | CASA | 6,00 M x 6,00 M x 2,70 M |  | 1 | UN | SIM | NAO | SIM | - | [7 empty] | 36 M²
| 19955 | 48887 | LUZIÂNIA | AE-09-LU-0608-5018 | VALPARAISO DE GOIAS | VALPARAISO DE GOIAS | BAIRRO CRUZEIRO DO SUL QD. 14 | RESERVATÓRIO/ POÇO/ ELEVATÓRIA | RAP - REL - POÇO - EEAT | 10410051 | 2020-08-06 | - | 1 | RESERVATORIO | RESERVATORIO APOIADO DE CONCRETO | DIAMETRO 22,00 M; ALTURA 4,00 M |  |  | 22,00 M X 22,00 M | 1500 M³ | 1 | UN | SIM | NAO | SIM | -
| 19956 | 48888 | LUZIÂNIA | AE-09-LU-0608-5019 | VALPARAISO DE GOIAS | VALPARAISO DE GOIAS | BAIRRO CRUZEIRO DO SUL QD. 14 | RESERVATÓRIO/ POÇO/ ELEVATÓRIA | RAP - REL - POÇO - EEAT | 10410051 | 2020-08-06 | - | 1 | RESERVATORIO | RESERVATORIO ELEVADO DE CONCRETO | DIAMETRO 8,00 M; ALTURA 7,00 M |  |  | 8,00 M X 8,00 M | 400 M³ | 1 | UN | SIM | NAO | SIM | -
| 19957 | 48889 | LUZIÂNIA | AE-09-LU-0608-5020 | VALPARAISO DE GOIAS | VALPARAISO DE GOIAS | BAIRRO CRUZEIRO DO SUL QD. 14 | RESERVATÓRIO/ POÇO/ ELEVATÓRIA | RAP - REL - POÇO - EEAT | 10410051 | 2020-08-06 | - | 1 | RESERVATORIO | RESERVATORIO APOIADO DE CONCRETO | DIAMETRO 22,00 M; ALTURA 4,00 M |  |  | 22,00 M X 22,00 M | 1500 M³ | 1 | UN | SIM | NAO | SIM | -
| 19958 | 48890 | LUZIÂNIA | AE-09-LU-0608-5021 | VALPARAISO DE GOIAS | VALPARAISO DE GOIAS | BAIRRO CRUZEIRO DO SUL QD. 14 | RESERVATÓRIO/ POÇO/ ELEVATÓRIA | RAP - REL - POÇO - EEAT | 10410051 | 2020-08-06 | - | 1 | VALVULA | REGISTRO |  |  |  | 400 MM |  | 4 | UN | SIM | NAO | SIM | - | MANUAL
| 19959 | 48891 | LUZIÂNIA | AE-09-LU-0608-5022 | VALPARAISO DE GOIAS | VALPARAISO DE GOIAS | BAIRRO CRUZEIRO DO SUL QD. 14 | RESERVATÓRIO/ POÇO/ ELEVATÓRIA | RAP - REL - POÇO - EEAT | 10410051 | 2020-08-06 | - | 1 | VALVULA | REGISTRO |  |  |  | 200 MM |  | 3 | UN | SIM | NAO | SIM | - | MANUAL
| 19960 | 48892 | LUZIÂNIA | AE-09-LU-0608-5023 | VALPARAISO DE GOIAS | VALPARAISO DE GOIAS | BAIRRO CRUZEIRO DO SUL QD. 14 | RESERVATÓRIO/ POÇO/ ELEVATÓRIA | RAP - REL - POÇO - EEAT | 10410051 | 2020-08-06 | - | 1 | VALVULA | REGISTRO |  |  |  | 100 MM |  | 1 | UN | SIM | NAO | SIM | - | MANUAL
| 19961 | 48893 | LUZIÂNIA | AE-09-LU-0608-5024 | VALPARAISO DE GOIAS | VALPARAISO DE GOIAS | BAIRRO CRUZEIRO DO SUL QD. 14 | RESERVATÓRIO/ POÇO/ ELEVATÓRIA | RAP - REL - POÇO - EEAT | 10410051 | 2020-08-06 | - | 1 | MEDIDOR | MACROMEDIDOR |  |  |  | 400 MM |  | 1 | UN | SIM | NAO | SIM | - | MANUAL |  |  | 400 M³/H | KROHNE
| 19962 | 48894 | LUZIÂNIA | AE-09-LU-0608-5025 | VALPARAISO DE GOIAS | VALPARAISO DE GOIAS | BAIRRO CRUZEIRO DO SUL QD. 14 | RESERVATÓRIO/ POÇO/ ELEVATÓRIA | RAP - REL - POÇO - EEAT | 10410051 | 2020-08-06 | - | 1 | POCO | POCO ARTESIANO | [5 empty] | 1 | UN | SIM | NAO | SIM | -
| 19963 | 48895 | LUZIÂNIA | AE-09-LU-0608-5026 | VALPARAISO DE GOIAS | VALPARAISO DE GOIAS | BAIRRO CRUZEIRO DO SUL QD. 14 | RESERVATÓRIO/ POÇO/ ELEVATÓRIA | RAP - REL - POÇO - EEAT | 10410051 | 2020-08-06 | - | 1 | BOMBA | SUBMERSA | [5 empty] | 1 | UN | SIM | NAO | SIM | - |  |  |  | 10 M³/H
| 19964 | 48896 | LUZIÂNIA | AE-09-LU-0608-5027 | VALPARAISO DE GOIAS | VALPARAISO DE GOIAS | BAIRRO CRUZEIRO DO SUL QD. 14 | RESERVATÓRIO/ POÇO/ ELEVATÓRIA | RAP - REL - POÇO - EEAT | 10410051 | 2020-08-06 | - | 1 | VALVULA | REGISTRO |  |  |  | 50 MM |  | 2 | UN | SIM | NAO | SIM | - | MANUAL
| 19965 | 48897 | LUZIÂNIA | AE-09-LU-0608-5028 | VALPARAISO DE GOIAS | VALPARAISO DE GOIAS | BAIRRO CRUZEIRO DO SUL QD. 14 | RESERVATÓRIO/ POÇO/ ELEVATÓRIA | RAP - REL - POÇO - EEAT | 10410051 | 2020-08-06 | - | 1 | VALVULA | RETENCAO |  |  |  | 50 MM |  | 1 | UN | SIM | NAO | SIM | - | MANUAL
| 19966 | 48898 | LUZIÂNIA | AE-09-LU-0608-5029 | VALPARAISO DE GOIAS | VALPARAISO DE GOIAS | BAIRRO CRUZEIRO DO SUL QD. 14 | RESERVATÓRIO/ POÇO/ ELEVATÓRIA | RAP - REL - POÇO - EEAT | 10410051 | 2020-08-06 | - | 1 | MEDIDOR | MACROMEDIDOR |  |  |  | 50 MM |  | 1 | UN | SIM | NAO | SIM | - | MANUAL |  |  | 25 M³/H
| 19967 | 48907 | LUZIÂNIA | AE-09-LU-0608-5038 | VALPARAISO DE GOIAS | VALPARAISO DE GOIAS | BAIRRO CRUZEIRO DO SUL QD. 14 | RESERVATÓRIO/ POÇO/ ELEVATÓRIA | RAP - REL - POÇO - EEAT | 10410051 | 2020-08-06 | - | 1 | BOMBA | DOSADORA | [5 empty] | 1 | UN | SIM | NAO | SIM | - |  |  |  |  | HIDROGERON
| 19968 | 48908 | LUZIÂNIA | AE-09-LU-0608-5039 | VALPARAISO DE GOIAS | VALPARAISO DE GOIAS | BAIRRO CRUZEIRO DO SUL QD. 14 | RESERVATÓRIO/ POÇO/ ELEVATÓRIA | RAP - REL - POÇO - EEAT | 10410051 | 2020-08-06 | - | 1 | BOMBA | DOSADORA | [5 empty] | 1 | UN | SIM | NAO | SIM | - |  |  |  |  | ETATRON
| 19969 | 48909 | LUZIÂNIA | AE-09-LU-0608-5040 | VALPARAISO DE GOIAS | VALPARAISO DE GOIAS | BAIRRO CRUZEIRO DO SUL QD. 14 | RESERVATÓRIO/ POÇO/ ELEVATÓRIA | RAP - REL - POÇO - EEAT | 10410051 | 2020-08-06 | - | 1 | VALVULA | REGISTRO |  |  |  | 150 MM |  | 2 | UN | SIM | NAO | SIM | - | MANUAL
| 19970 | 48910 | LUZIÂNIA | AE-09-LU-0608-5041 | VALPARAISO DE GOIAS | VALPARAISO DE GOIAS | BAIRRO CRUZEIRO DO SUL QD. 14 | RESERVATÓRIO/ POÇO/ ELEVATÓRIA | RAP - REL - POÇO - EEAT | 10410051 | 2020-08-06 | - | 1 | VALVULA | REGISTRO |  |  |  | 250 MM |  | 2 | UN | SIM | NAO | SIM | - | MANUAL
| 19971 | 48929 | LUZIÂNIA | AE-09-LU-0608-5060 | VALPARAISO DE GOIAS | VALPARAISO DE GOIAS | BAIRRO CIDADE JARDINS ESPLANADA II | ESPLANADA II/ TRATAMENTO | ETE | 10410067 | 2020-08-06 | 2 | 2 | LAGOA | LAGOA ANAEROBICA |  |  |  | 30,00 M X 75,00 M |  | 1 | UN | SIM | NAO | SIM | -
| 19972 | 48930 | LUZIÂNIA | AE-09-LU-0608-5061 | VALPARAISO DE GOIAS | VALPARAISO DE GOIAS | BAIRRO CIDADE JARDINS ESPLANADA II | ESPLANADA II/ TRATAMENTO | ETE | 10410067 | 2020-08-06 | 2 | 2 | MOTOR | INDUCAO | [5 empty] | 3 | UN | SIM | NAO | SIM | - |  | 15 CV | [6 empty] | NA LAGOA
| 19973 | 48935 | LUZIÂNIA | AE-09-LU-0608-5066 | VALPARAISO DE GOIAS | VALPARAISO DE GOIAS | BAIRRO CIDADE JARDINS ESPLANADA II | ESPLANADA II/ TRATAMENTO | ETE | 10410067 | 2020-08-06 | 2 | 2 | ESTRUTURA | LEITO DE SECAGEM |  |  |  | 15,00 M X 6 ,00 M |  | 3 | UN | SIM | NAO | SIM | -
| 19974 | 48936 | LUZIÂNIA | AE-09-LU-0608-5067 | VALPARAISO DE GOIAS | VALPARAISO DE GOIAS | BAIRRO CIDADE JARDINS ESPLANADA II | ESPLANADA II/ TRATAMENTO | ETE | 10410067 | 2020-08-06 | 2 | 2 | QUEIMADOR | QUEIMADOR ATMOSFERICO DE BIOGAS | [5 empty] | 1 | UN | SIM | NAO | SIM | -
| 19975 | 48942 | LUZIÂNIA | AE-09-LU-0608-5073 | VALPARAISO DE GOIAS | VALPARAISO DE GOIAS | BAIRRO CIDADE JARDINS ESPLANADA II | ESPLANADA II/ TRATAMENTO | ETE | 10410067 | 2020-08-06 | 2 | 2 | VALVULA | REGISTRO |  |  |  | 100 MM |  | 1 | UN | SIM | NAO | SIM | - | MANUAL
| 19976 | 48943 | LUZIÂNIA | AE-09-LU-0608-5074 | VALPARAISO DE GOIAS | VALPARAISO DE GOIAS | BAIRRO CIDADE JARDINS ESPLANADA II | ESPLANADA II/ TRATAMENTO | ETE | 10410067 | 2020-08-06 | 2 | 2 | VALVULA | REGISTRO |  |  |  | 150 MM |  | 12 | UN | SIM | NAO | SIM | - | MANUAL
| 19977 | 48944 | LUZIÂNIA | AE-09-LU-0608-5075 | VALPARAISO DE GOIAS | VALPARAISO DE GOIAS | BAIRRO CIDADE JARDINS ESPLANADA II | ESPLANADA II/ TRATAMENTO | ETE | 10410067 | 2020-08-06 | 2 | 2 | VALVULA | REGISTRO |  |  |  | 250 MM |  | 2 | UN | SIM | NAO | SIM | - | MANUAL
| 19978 | 48945 | LUZIÂNIA | AE-09-LU-0608-5076 | VALPARAISO DE GOIAS | VALPARAISO DE GOIAS | BAIRRO CIDADE JARDINS ESPLANADA II | ESPLANADA II/ TRATAMENTO | ETE | 10410067 | 2020-08-06 | 2 | 2 | VALVULA | REGISTRO |  |  |  | 200 MM |  | 1 | UN | SIM | NAO | SIM | - | MANUAL
| 19979 | 48955 | LUZIÂNIA | AE-09-LU-0608-5086 | VALPARAISO DE GOIAS | VALPARAISO DE GOIAS | JARDIM DE LUXEMBURGO QD. 17 LT 01 | ESTAÇÃO DE TRATAMENTO DE ESGOTO | ETE | 10410072 | 2020-08-06 | 3 | 3 | RESERVATORIO | RESERVATORIO ELEVADO METALICO | DIAMETRO 3,20 M; ALTURA 6,00 M |  |  | 3,20 M X 3,20 M | 50 M³ | 1 | UN | SIM | NAO | SIM | -
| 19980 | 48956 | LUZIÂNIA | AE-09-LU-0608-5087 | VALPARAISO DE GOIAS | VALPARAISO DE GOIAS | JARDIM DE LUXEMBURGO QD. 17 LT 01 | ESTAÇÃO DE TRATAMENTO DE ESGOTO | ETE | 10410072 | 2020-08-06 | 3 | 3 | ESTRUTURA | TANQUE DE TRATAMENTO | ESTRUTURA METALICA; TRATAMENTO DE ESGOTO | METALICO | TANQUE | DN=3,00 M ; H= 5,00 M |  | 4 | UN | SIM | NAO | SIM | -
| 19981 | 48957 | LUZIÂNIA | AE-09-LU-0608-5088 | VALPARAISO DE GOIAS | VALPARAISO DE GOIAS | JARDIM DE LUXEMBURGO QD. 17 LT 01 | ESTAÇÃO DE TRATAMENTO DE ESGOTO | ETE | 10410072 | 2020-08-06 | 3 | 3 | MOTOR | INDUCAO | [5 empty] | 1 | UN | SIM | NAO | SIM | - |  | 5 CV |  |  | WEG
| 19982 | 48958 | LUZIÂNIA | AE-09-LU-0608-5089 | VALPARAISO DE GOIAS | VALPARAISO DE GOIAS | JARDIM DE LUXEMBURGO QD. 17 LT 01 | ESTAÇÃO DE TRATAMENTO DE ESGOTO | ETE | 10410072 | 2020-08-06 | 3 | 3 | MOTOR | INDUCAO | [5 empty] | 1 | UN | SIM | NAO | SIM | - |  | 5 CV |  |  | WEG
| 19983 | 48959 | LUZIÂNIA | AE-09-LU-0608-5090 | VALPARAISO DE GOIAS | VALPARAISO DE GOIAS | JARDIM DE LUXEMBURGO QD. 17 LT 01 | ESTAÇÃO DE TRATAMENTO DE ESGOTO | ETE | 10410072 | 2020-08-06 | 3 | 3 | MOTOR | INDUCAO | [5 empty] | 1 | UN | SIM | NAO | SIM | - |  | 5 CV |  |  | WEG
| 19984 | 48960 | LUZIÂNIA | AE-09-LU-0608-5091 | VALPARAISO DE GOIAS | VALPARAISO DE GOIAS | JARDIM DE LUXEMBURGO QD. 17 LT 01 | ESTAÇÃO DE TRATAMENTO DE ESGOTO | ETE | 10410072 | 2020-08-06 | 3 | 3 | BOMBA | SUBMERSA | [5 empty] | 1 | UN | SIM | NAO | SIM | -
| 19985 | 48961 | LUZIÂNIA | AE-09-LU-0608-5092 | VALPARAISO DE GOIAS | VALPARAISO DE GOIAS | JARDIM DE LUXEMBURGO QD. 17 LT 01 | ESTAÇÃO DE TRATAMENTO DE ESGOTO | ETE | 10410072 | 2020-08-06 | 3 | 3 | VALVULA | REGISTRO |  |  |  | 80 MM |  | 4 | UN | SIM | NAO | SIM | - | MANUAL
| 19986 | 48962 | LUZIÂNIA | AE-09-LU-0608-5093 | VALPARAISO DE GOIAS | VALPARAISO DE GOIAS | JARDIM DE LUXEMBURGO QD. 17 LT 01 | ESTAÇÃO DE TRATAMENTO DE ESGOTO | ETE | 10410072 | 2020-08-06 | 3 | 3 | VALVULA | REGISTRO |  |  |  | 150 MM |  | 7 | UN | SIM | NAO | SIM | - | MANUAL
| 19987 | 48963 | LUZIÂNIA | AE-09-LU-0608-5094 | VALPARAISO DE GOIAS | VALPARAISO DE GOIAS | JARDIM DE LUXEMBURGO QD. 17 LT 01 | ESTAÇÃO DE TRATAMENTO DE ESGOTO | ETE | 10410072 | 2020-08-06 | 3 | 3 | VALVULA | REGISTRO |  |  |  | 100 MM |  | 1 | UN | SIM | NAO | SIM | - | MANUAL
| 19988 | 48964 | LUZIÂNIA | AE-09-LU-0608-5095 | VALPARAISO DE GOIAS | VALPARAISO DE GOIAS | JARDIM DE LUXEMBURGO QD. 17 LT 01 | ESTAÇÃO DE TRATAMENTO DE ESGOTO | ETE | 10410072 | 2020-08-06 | 3 | 3 | VALVULA | RETENCAO |  |  |  | 100 MM |  | 3 | UN | SIM | NAO | SIM | - | MANUAL
| 19989 | 48965 | LUZIÂNIA | AE-09-LU-0608-5096 | VALPARAISO DE GOIAS | VALPARAISO DE GOIAS | JARDIM DE LUXEMBURGO QD. 17 LT 01 | ESTAÇÃO DE TRATAMENTO DE ESGOTO | ETE | 10410072 | 2020-08-06 | 3 | 3 | VALVULA | RETENCAO |  |  |  | 150 MM |  | 1 | UN | SIM | NAO | SIM | - | MANUAL
| 19990 | 48966 | LUZIÂNIA | AE-09-LU-0608-5097 | VALPARAISO DE GOIAS | VALPARAISO DE GOIAS | JARDIM DE LUXEMBURGO QD. 17 LT 01 | ESTAÇÃO DE TRATAMENTO DE ESGOTO | ETE | 10410072 | 2020-08-06 | 3 | 3 | ESTRUTURA | CAIXA DE ENTRADA - POCO SUCCAO - PULMAO |  | CONCRETO |  | 14,00 M X 3,00 M |  | 1 | UN | SIM | NAO | SIM | -
| 19991 | 48967 | LUZIÂNIA | AE-09-LU-0608-5098 | VALPARAISO DE GOIAS | VALPARAISO DE GOIAS | JARDIM DE LUXEMBURGO QD. 17 LT 01 | ESTAÇÃO DE TRATAMENTO DE ESGOTO | ETE | 10410072 | 2020-08-06 | 3 | 3 | COMPORTA | COMPORTA MANUAL |  |  |  | 1,00 M X 1,50 M |  | 2 | UN | SIM | NAO | SIM | - | MANUAL
| 19992 | 48968 | LUZIÂNIA | AE-09-LU-0608-5099 | VALPARAISO DE GOIAS | VALPARAISO DE GOIAS | JARDIM DE LUXEMBURGO QD. 17 LT 01 | ESTAÇÃO DE TRATAMENTO DE ESGOTO | ETE | 10410072 | 2020-08-06 | 3 | 3 | SISTEMA DE DESINFECCAO DE AGUA | CILINDRO RADIACAO ULTRAVIOLETA | [5 empty] | 1 | UN | SIM | NAO | SIM | -
| 19993 | 48969 | LUZIÂNIA | AE-09-LU-0608-5100 | VALPARAISO DE GOIAS | VALPARAISO DE GOIAS | JARDIM DE LUXEMBURGO QD. 17 LT 01 | ESTAÇÃO DE TRATAMENTO DE ESGOTO | ETE | 10410072 | 2020-08-06 | 3 | 3 | PAINEL | QUADRO DE COMANDO | [5 empty] | 1 | UN | SIM | NAO | SIM | - | [8 empty] | SISTEMA UTRA VIOLETA
| 19994 | 48970 | LUZIÂNIA | AE-09-LU-0608-5101 | VALPARAISO DE GOIAS | VALPARAISO DE GOIAS | JARDIM DE LUXEMBURGO QD. 17 LT 01 | ESTAÇÃO DE TRATAMENTO DE ESGOTO | ETE | 10410072 | 2020-08-06 | 3 | 3 | QUEIMADOR | QUEIMADOR ATMOSFERICO DE BIOGAS | [5 empty] | 1 | UN | SIM | NAO | SIM | -
| 19995 | 48972 | LUZIÂNIA | AE-09-LU-0608-5103 | VALPARAISO DE GOIAS | VALPARAISO DE GOIAS | JARDIM DE LUXEMBURGO QD. 17 LT 01 | ESTAÇÃO DE TRATAMENTO DE ESGOTO | ETE | 10410072 | 2020-08-06 | 3 | 3 | ESTRUTURA | LEITO DE SECAGEM |  | CONCRETO |  | 10,00 M X 6,00 M |  | 4 | UN | SIM | NAO | SIM | -
| 19996 | 48973 | LUZIÂNIA | AE-09-LU-0608-5104 | VALPARAISO DE GOIAS | VALPARAISO DE GOIAS | JARDIM DE LUXEMBURGO QD. 17 LT 01 | ESTAÇÃO DE TRATAMENTO DE ESGOTO | ETE | 10410072 | 2020-08-06 | 3 | 3 | PENEIRA | PENEIRA ESTATICA | [5 empty] | 1 | UN | SIM | NAO | SIM | -
| 19997 | 48974 | LUZIÂNIA | AE-09-LU-0608-5105 | VALPARAISO DE GOIAS | VALPARAISO DE GOIAS | JARDIM DE LUXEMBURGO QD. 17 LT 01 | ESTAÇÃO DE TRATAMENTO DE ESGOTO | ETE | 10410072 | 2020-08-06 | 3 | 3 | PAINEL | QUADRO DE COMANDO | [5 empty] | 1 | UN | SIM | NAO | SIM | - |  |  |  |  | CUMMINS POWER GENERATION |  |  |  | GERADOR
| 19998 | 48975 | LUZIÂNIA | AE-09-LU-0608-5106 | VALPARAISO DE GOIAS | VALPARAISO DE GOIAS | JARDIM DE LUXEMBURGO QD. 17 LT 01 | ESTAÇÃO DE TRATAMENTO DE ESGOTO | ETE | 10410072 | 2020-08-06 | 3 | 3 | PAINEL | QUADRO DE COMANDO | [5 empty] | 1 | UN | SIM | NAO | SIM | -
| 19999 | 48976 | LUZIÂNIA | AE-09-LU-0608-5107 | VALPARAISO DE GOIAS | VALPARAISO DE GOIAS | JARDIM DE LUXEMBURGO QD. 17 LT 01 | ESTAÇÃO DE TRATAMENTO DE ESGOTO | ETE | 10410072 | 2020-08-06 | 3 | 3 | PAINEL | QUADRO DE COMANDO | [5 empty] | 1 | UN | SIM | NAO | SIM | -
| 20000 | 48977 | LUZIÂNIA | AE-09-LU-0608-5108 | VALPARAISO DE GOIAS | VALPARAISO DE GOIAS | JARDIM DE LUXEMBURGO QD. 17 LT 01 | ESTAÇÃO DE TRATAMENTO DE ESGOTO | ETE | 10410072 | 2020-08-06 | 3 | 3 | SOPRADOR | SOPRADOR DE MOTOR | [5 empty] | 1 | UN | SIM | NAO | SIM | -
| 20001 | 48978 | LUZIÂNIA | AE-09-LU-0608-5109 | VALPARAISO DE GOIAS | VALPARAISO DE GOIAS | JARDIM DE LUXEMBURGO QD. 17 LT 01 | ESTAÇÃO DE TRATAMENTO DE ESGOTO | ETE | 10410072 | 2020-08-06 | 3 | 3 | SOPRADOR | SOPRADOR DE MOTOR | [5 empty] | 1 | UN | SIM | NAO | SIM | -
| 20002 | 48979 | LUZIÂNIA | AE-09-LU-0608-5110 | VALPARAISO DE GOIAS | VALPARAISO DE GOIAS | JARDIM DE LUXEMBURGO QD. 17 LT 01 | ESTAÇÃO DE TRATAMENTO DE ESGOTO | ETE | 10410072 | 2020-08-06 | 3 | 3 | GRUPO MOTO GERADOR | GERADOR DE ENERGIA | [5 empty] | 1 | UN | SIM | NAO | SIM | - |  |  |  |  | CUMMINS POWER GENERATION
| 20003 | 48991 | LUZIÂNIA | AE-09-LU-0308-5122 | VALPARAISO DE GOIAS | VALPARAISO DE GOIAS | BR KM 02 LT 34-45 VALPARAISO | ETA/ ESCRITÓRIO/ RESERVTÓRIO/ ELEVATÓRIA | ETA | 10410054 | 2020-08-03 | 1 | 1 | CILINDRO | CILINDRO DE CLORO LIQUEFEITO 50 KG | [5 empty] | 2 | UN | SIM | NAO | SIM | -
| 20004 | 48995 | LUZIÂNIA | AE-09-LU-0308-5126 | VALPARAISO DE GOIAS | VALPARAISO DE GOIAS | BR KM 02 LT 34-45 VALPARAISO | ETA/ ESCRITÓRIO/ RESERVTÓRIO/ ELEVATÓRIA | ETA | 10410054 | 2020-08-03 | 1 | 1 | CILINDRO | CILINDRO DE CLORO LIQUEFEITO 900 KG | [5 empty] | 1 | UN | SIM | NAO | SIM | -
| 20005 | 48997 | LUZIÂNIA | AE-09-LU-0308-5128 | VALPARAISO DE GOIAS | VALPARAISO DE GOIAS | BR KM 02 LT 34-45 VALPARAISO | ETA/ ESCRITÓRIO/ RESERVTÓRIO/ ELEVATÓRIA | ETA | 10410054 | 2020-08-03 | 1 | 1 | BOMBA | CENTRIFUGA | [5 empty] | 1 | UN | NAO | SIM | SIM | - |  |  |  |  | DOSITEC | CR-80
| 20006 | 48998 | LUZIÂNIA | AE-09-LU-0308-5129 | VALPARAISO DE GOIAS | VALPARAISO DE GOIAS | BR KM 02 LT 34-45 VALPARAISO | ETA/ ESCRITÓRIO/ RESERVTÓRIO/ ELEVATÓRIA | ETA | 10410054 | 2020-08-03 | 1 | 1 | BOMBA | CENTRIFUGA | [5 empty] | 1 | UN | NAO | SIM | SIM | - |  |  |  |  | DOSITEC | CR-80
| 20007 | 49007 | LUZIÂNIA | AE-09-LU-0308-5138 | VALPARAISO DE GOIAS | VALPARAISO DE GOIAS | BR KM 02 LT 34-45 VALPARAISO | ETA/ ESCRITÓRIO/ RESERVTÓRIO/ ELEVATÓRIA | ETA | 10410054 | 2020-08-03 | 1 | 1 | BOMBA | DOSADORA | [5 empty] | 1 | UN | SIM | NAO | SIM | - |  |  |  |  | KBS
| 20008 | 49008 | LUZIÂNIA | AE-09-LU-0308-5139 | VALPARAISO DE GOIAS | VALPARAISO DE GOIAS | BR KM 02 LT 34-45 VALPARAISO | ETA/ ESCRITÓRIO/ RESERVTÓRIO/ ELEVATÓRIA | ETA | 10410054 | 2020-08-03 | 1 | 1 | TANQUE | TANQUE DE FIBRA |  |  |  |  | 250L | 10 | UN | SIM | NAO | SIM | - | [8 empty] | MISTURADOR
| 20009 | 49037 | LUZIÂNIA | AE-09-LU-0308-5168 | VALPARAISO DE GOIAS | VALPARAISO DE GOIAS | BR KM 02 LT 34-45 VALPARAISO | ETA/ ESCRITÓRIO/ RESERVTÓRIO/ ELEVATÓRIA | ETA | 10410054 | 2020-08-03 | 1 | 1 | RESERVATORIO | RESERVATORIO APOIADO DE CONCRETO | DIAMETRO 20,00 M; ALTURA 3,00 M |  |  | 20,00 M X 20,00 M | 1000 M³ | 1 | UN | SIM | NAO | SIM | -
| 20010 | 49038 | LUZIÂNIA | AE-09-LU-0308-5169 | VALPARAISO DE GOIAS | VALPARAISO DE GOIAS | BR KM 02 LT 34-45 VALPARAISO | ETA/ ESCRITÓRIO/ RESERVTÓRIO/ ELEVATÓRIA | ETA | 10410054 | 2020-08-03 | 1 | 1 | RESERVATORIO | RESERVATORIO APOIADO DE CONCRETO | DIAMETRO 20,00 M; ALTURA 3,00 M |  |  | 20,00 M X 20,00 M | 1000 M³ | 1 | UN | SIM | NAO | SIM | -
| 20011 | 49039 | LUZIÂNIA | AE-09-LU-0308-5170 | VALPARAISO DE GOIAS | VALPARAISO DE GOIAS | BR KM 02 LT 34-45 VALPARAISO | ETA/ ESCRITÓRIO/ RESERVTÓRIO/ ELEVATÓRIA | ETA | 10410054 | 2020-08-03 | 1 | 1 | RESERVATORIO | RESERVATORIO ELEVADO DE CONCRETO | DIAMETRO 8,00 M; ALTURA 7,00 M |  |  | 8,00 M X 8,00 M | 300 M³ | 1 | UN | SIM | NAO | SIM | -
| 20012 | 49042 | LUZIÂNIA | AE-09-LU-0308-5173 | VALPARAISO DE GOIAS | VALPARAISO DE GOIAS | BR KM 02 LT 34-45 VALPARAISO | ETA/ ESCRITÓRIO/ RESERVTÓRIO/ ELEVATÓRIA | ETA | 10410054 | 2020-08-03 | 1 | 1 | ESTRUTURA | ESTACAO DE TRATAMENTO AGUA COMPACTA | TANQUE CILINDRICO METALICO | METALICO | TANQUE |  | 6 M³ | 1 | UN | SIM | NAO | SIM | -
| 20013 | 49049 | LUZIÂNIA | AE-09-LU-0308-5180 | VALPARAISO DE GOIAS | VALPARAISO DE GOIAS | BR KM 02 LT 34-45 VALPARAISO | ETA/ ESCRITÓRIO/ RESERVTÓRIO/ ELEVATÓRIA | ETA | 10410054 | 2020-08-03 | 1 | 1 | MEDIDOR | MACROMEDIDOR |  |  |  | 200 MM |  | 2 | UN | SIM | NAO | SIM | - | MANUAL |  |  | 150 M³/H
| 20014 | 49050 | LUZIÂNIA | AE-09-LU-0308-5181 | VALPARAISO DE GOIAS | VALPARAISO DE GOIAS | BR KM 02 LT 34-45 VALPARAISO | ETA/ ESCRITÓRIO/ RESERVTÓRIO/ ELEVATÓRIA | ETA | 10410054 | 2020-08-03 | 1 | 1 | VALVULA | REGISTRO |  |  |  | 100 MM |  | 1 | UN | SIM | NAO | SIM | - | MANUAL
| 20015 | 49051 | LUZIÂNIA | AE-09-LU-0308-5182 | VALPARAISO DE GOIAS | VALPARAISO DE GOIAS | BR KM 02 LT 34-45 VALPARAISO | ETA/ ESCRITÓRIO/ RESERVTÓRIO/ ELEVATÓRIA | ETA | 10410054 | 2020-08-03 | 1 | 1 | VALVULA | REGISTRO |  |  |  | 150 MM |  | 1 | UN | SIM | NAO | SIM | - | MANUAL
| 20016 | 49052 | LUZIÂNIA | AE-09-LU-0308-5183 | VALPARAISO DE GOIAS | VALPARAISO DE GOIAS | BR KM 02 LT 34-45 VALPARAISO | ETA/ ESCRITÓRIO/ RESERVTÓRIO/ ELEVATÓRIA | ETA | 10410054 | 2020-08-03 | 1 | 1 | MEDIDOR | MACROMEDIDOR |  |  |  | 150 MM |  | 1 | UN | SIM | NAO | SIM | - | MANUAL |  |  | 200 M³/H
| 20017 | 49053 | LUZIÂNIA | AE-09-LU-0308-5184 | VALPARAISO DE GOIAS | VALPARAISO DE GOIAS | BR KM 02 LT 34-45 VALPARAISO | ETA/ ESCRITÓRIO/ RESERVTÓRIO/ ELEVATÓRIA | ETA | 10410054 | 2020-08-03 | 1 | 1 | MEDIDOR | MACROMEDIDOR |  |  |  | 80 MM |  | 1 | UN | SIM | NAO | SIM | - | MANUAL |  |  | 40 M³/H
| 20018 | 49054 | LUZIÂNIA | AE-09-LU-0308-5185 | VALPARAISO DE GOIAS | VALPARAISO DE GOIAS | BR KM 02 LT 34-45 VALPARAISO | ETA/ ESCRITÓRIO/ RESERVTÓRIO/ ELEVATÓRIA | ETA | 10410054 | 2020-08-03 | 1 | 1 | VALVULA | REGISTRO |  |  |  | 65 MM |  | 1 | UN | SIM | NAO | SIM | - | MANUAL
| 20019 | 49055 | LUZIÂNIA | AE-09-LU-0308-5186 | VALPARAISO DE GOIAS | VALPARAISO DE GOIAS | BR KM 02 LT 34-45 VALPARAISO | ETA/ ESCRITÓRIO/ RESERVTÓRIO/ ELEVATÓRIA | ETA | 10410054 | 2020-08-03 | 1 | 1 | VALVULA | RETENCAO |  |  |  | 75 MM |  | 1 | UN | SIM | NAO | SIM | - | MANUAL
| 20020 | 49056 | LUZIÂNIA | AE-09-LU-0308-5187 | VALPARAISO DE GOIAS | VALPARAISO DE GOIAS | BR KM 02 LT 34-45 VALPARAISO | ETA/ ESCRITÓRIO/ RESERVTÓRIO/ ELEVATÓRIA | ETA | 10410054 | 2020-08-03 | 1 | 1 | VALVULA | REGULADORA DE PRESSAO |  |  |  | 150 MM |  | 1 | UN | SIM | NAO | SIM | - | AUTOMATICO
| 20021 | 49059 | LUZIÂNIA | AE-09-LU-0308-5190 | VALPARAISO DE GOIAS | VALPARAISO DE GOIAS | BR KM 02 LT 34-45 VALPARAISO | ETA/ ESCRITÓRIO/ RESERVTÓRIO/ ELEVATÓRIA | ETA | 10410054 | 2020-08-03 | 1 | 1 | MOTOR | INDUCAO | [5 empty] | 1 | UN | SIM | NAO | SIM | - |  | 5 CV
| 20022 | 49063 | LUZIÂNIA | AE-09-LU-0308-5194 | VALPARAISO DE GOIAS | VALPARAISO DE GOIAS | BR KM 02 LT 34-45 VALPARAISO | ETA/ ESCRITÓRIO/ RESERVTÓRIO/ ELEVATÓRIA | ETA | 10410054 | 2020-08-03 | 1 | 1 | BOMBA | CENTRIFUGA | [5 empty] | 1 | UN | SIM | NAO | SIM | -
| 20023 | 49066 | LUZIÂNIA | AE-09-LU-0308-5197 | VALPARAISO DE GOIAS | VALPARAISO DE GOIAS | BR KM 02 LT 34-45 VALPARAISO | ETA/ ESCRITÓRIO/ RESERVTÓRIO/ ELEVATÓRIA | ETA | 10410054 | 2020-08-03 | 1 | 1 | BOMBA | CENTRIFUGA | [5 empty] | 1 | UN | SIM | NAO | SIM | -
| 20024 | 49068 | LUZIÂNIA | AE-09-LU-0308-5199 | VALPARAISO DE GOIAS | VALPARAISO DE GOIAS | BR KM 02 LT 34-45 VALPARAISO | ETA/ ESCRITÓRIO/ RESERVTÓRIO/ ELEVATÓRIA | ETA | 10410054 | 2020-08-03 | 1 | 1 | VALVULA | REGISTRO |  |  |  | 200 MM |  | 4 | UN | SIM | NAO | SIM | - | MANUAL
| 20025 | 49069 | LUZIÂNIA | AE-09-LU-0308-5200 | VALPARAISO DE GOIAS | VALPARAISO DE GOIAS | BR KM 02 LT 34-45 VALPARAISO | ETA/ ESCRITÓRIO/ RESERVTÓRIO/ ELEVATÓRIA | ETA | 10410054 | 2020-08-03 | 1 | 1 | VALVULA | REGISTRO |  |  |  | 150 MM |  | 5 | UN | SIM | NAO | SIM | - | MANUAL
| 20026 | 49070 | LUZIÂNIA | AE-09-LU-0308-5201 | VALPARAISO DE GOIAS | VALPARAISO DE GOIAS | BR KM 02 LT 34-45 VALPARAISO | ETA/ ESCRITÓRIO/ RESERVTÓRIO/ ELEVATÓRIA | ETA | 10410054 | 2020-08-03 | 1 | 1 | VALVULA | RETENCAO |  |  |  | 150 MM |  | 2 | UN | SIM | NAO | SIM | - | MANUAL
| 20027 | 49071 | LUZIÂNIA | AE-09-LU-0308-5202 | VALPARAISO DE GOIAS | VALPARAISO DE GOIAS | BR KM 02 LT 34-45 VALPARAISO | ETA/ ESCRITÓRIO/ RESERVTÓRIO/ ELEVATÓRIA | ETA | 10410054 | 2020-08-03 | 1 | 1 | VALVULA | REGISTRO |  |  |  | 300 MM |  | 1 | UN | SIM | NAO | SIM | - | MANUAL
| 20028 | 49072 | LUZIÂNIA | AE-09-LU-0308-5203 | VALPARAISO DE GOIAS | VALPARAISO DE GOIAS | BR KM 02 LT 34-45 VALPARAISO | ETA/ ESCRITÓRIO/ RESERVTÓRIO/ ELEVATÓRIA | ETA | 10410054 | 2020-08-03 | 1 | 1 | VALVULA | REGISTRO |  |  |  | 250 MM |  | 3 | UN | SIM | NAO | SIM | - | MANUAL
| 20029 | 49073 | LUZIÂNIA | AE-09-LU-0308-5204 | VALPARAISO DE GOIAS | VALPARAISO DE GOIAS | BR KM 02 LT 34-45 VALPARAISO | ETA/ ESCRITÓRIO/ RESERVTÓRIO/ ELEVATÓRIA | ETA | 10410054 | 2020-08-03 | 1 | 1 | VALVULA | REGISTRO |  |  |  | 150 MM |  | 1 | UN | SIM | NAO | SIM | - | MANUAL
| 20030 | 49074 | LUZIÂNIA | AE-09-LU-0308-5205 | VALPARAISO DE GOIAS | VALPARAISO DE GOIAS | BR KM 02 LT 34-45 VALPARAISO | ETA/ ESCRITÓRIO/ RESERVTÓRIO/ ELEVATÓRIA | ETA | 10410054 | 2020-08-03 | 1 | 1 | VALVULA | REGISTRO |  |  |  | 400 MM |  | 1 | UN | SIM | NAO | SIM | - | MANUAL
| 20031 | 49075 | LUZIÂNIA | AE-09-LU-0408-5206 | VALPARAISO DE GOIAS | VALPARAISO DE GOIAS | BR KM 02 LT 34-45 VALPARAISO | ETA/ ESCRITÓRIO/ RESERVTÓRIO/ ELEVATÓRIA | ETA | 10410054 | 2020-08-04 | 1 | 1 | ESTRUTURA | FLOCULADOR | CAIXA EM ALVENARIA; ESTRUTURA PARA AGUA | CONCRETO |  | 18,00 M X 7,00 M |  | 2 | UN | SIM | NAO | SIM | -
| 20032 | 49076 | LUZIÂNIA | AE-09-LU-0408-5207 | VALPARAISO DE GOIAS | VALPARAISO DE GOIAS | BR KM 02 LT 34-45 VALPARAISO | ETA/ ESCRITÓRIO/ RESERVTÓRIO/ ELEVATÓRIA | ETA | 10410054 | 2020-08-04 | 1 | 1 | ESTRUTURA | DESCARTADOR | CAIXA EM ALVENARIA; ESTRUTURA PARA AGUA | CONCRETO |  | 18,00 M X 7,00 M |  | 2 | UN | SIM | NAO | SIM | -
| 20033 | 49077 | LUZIÂNIA | AE-09-LU-0408-5208 | VALPARAISO DE GOIAS | VALPARAISO DE GOIAS | BR KM 02 LT 34-45 VALPARAISO | ETA/ ESCRITÓRIO/ RESERVTÓRIO/ ELEVATÓRIA | ETA | 10410054 | 2020-08-04 | 1 | 1 | ESTRUTURA | FILTRO | CAIXA EM ALVENARIA; ESTRUTURA PARA AGUA | CONCRETO |  | 4,00 M X 3,00 M |  | 4 | UN | SIM | NAO | SIM | -
| 20034 | 49090 | LUZIÂNIA | AE-09-LU-0408-5221 | VALPARAISO DE GOIAS | VALPARAISO DE GOIAS | BR KM 02 LT 34-45 VALPARAISO | ETA/ ESCRITÓRIO/ RESERVTÓRIO/ ELEVATÓRIA | ETA | 10410054 | 2020-08-04 | 1 | 1 | BOMBA | CENTRIFUGA | [5 empty] | 1 | UN | SIM | NAO | SIM | - |  | 3 CV | 3460 |  | WEG
| 20035 | 49093 | LUZIÂNIA | AE-09-LU-0408-5224 | VALPARAISO DE GOIAS | VALPARAISO DE GOIAS | BR KM 02 LT 34-45 VALPARAISO | ETA/ ESCRITÓRIO/ RESERVTÓRIO/ ELEVATÓRIA | ETA | 10410054 | 2020-08-04 | 1 | 1 | MEDIDOR | MACROMEDIDOR |  |  |  | 150 MM |  | 1 | UN | SIM | NAO | SIM | - |  |  |  | 150 M³/H
| 20036 | 49094 | LUZIÂNIA | AE-09-LU-0408-5225 | VALPARAISO DE GOIAS | VALPARAISO DE GOIAS | BR KM 02 LT 34-45 VALPARAISO | ETA/ ESCRITÓRIO/ RESERVTÓRIO/ ELEVATÓRIA | ETA | 10410054 | 2020-08-04 | 1 | 1 | TANQUE | TANQUE DE CONCRETO |  |  |  | 20,50 M X 35,50 M X 5,00 M |  | 1 | UN | SIM | NAO | SIM | -
| 20037 | 49096 | LUZIÂNIA | AE-09-LU-0408-5227 | VALPARAISO DE GOIAS | VALPARAISO DE GOIAS | BR KM 02 LT 34-45 VALPARAISO | ETA/ ESCRITÓRIO/ RESERVTÓRIO/ ELEVATÓRIA | ETA | 10410054 | 2020-08-04 | 1 | 1 | EDIFICACAO | EDIFICACAO GALERIA DOS REGISTROS | COBERTURA DE TELHA DE FIBROCIMENTO | ALVENARIA | CASA | 15,50 M x 3,00 M x 5,50 M |  | 1 | UN | SIM | NAO | SIM | - | [7 empty] | 46,5 M²
| 20038 | 49107 | LUZIÂNIA | AE-09-LU-0408-5238 | VALPARAISO DE GOIAS | VALPARAISO DE GOIAS | BR KM 02 LT 34-45 VALPARAISO | ETA/ ESCRITÓRIO/ RESERVTÓRIO/ ELEVATÓRIA | ETA | 10410054 | 2020-08-04 | 1 | 1 | VALVULA | REGISTRO |  |  |  | 300 MM |  | 5 | UN | SIM | NAO | SIM | - | MANUAL
| 20039 | 49108 | LUZIÂNIA | AE-09-LU-0408-5239 | VALPARAISO DE GOIAS | VALPARAISO DE GOIAS | BR KM 02 LT 34-45 VALPARAISO | ETA/ ESCRITÓRIO/ RESERVTÓRIO/ ELEVATÓRIA | ETA | 10410054 | 2020-08-04 | 1 | 1 | VALVULA | REGISTRO |  |  |  | 50 MM |  | 4 | UN | SIM | NAO | SIM | - | MANUAL
| 20040 | 49109 | LUZIÂNIA | AE-09-LU-0408-5240 | VALPARAISO DE GOIAS | VALPARAISO DE GOIAS | BR KM 02 LT 34-45 VALPARAISO | ETA/ ESCRITÓRIO/ RESERVTÓRIO/ ELEVATÓRIA | ETA | 10410054 | 2020-08-04 | 1 | 1 | VALVULA | REGISTRO |  |  |  | 250 MM |  | 12 | UN | SIM | NAO | SIM | - | MANUAL
| 20041 | 49117 | LUZIÂNIA | AE-09-LU-0408-5248 | VALPARAISO DE GOIAS | VALPARAISO DE GOIAS | BR KM 02 LT 34-45 VALPARAISO | ETA/ ESCRITÓRIO/ RESERVTÓRIO/ ELEVATÓRIA | ETA | 10410054 | 2020-08-04 | 1 | 1 | VALVULA | REGISTRO |  |  |  | 150 MM |  | 3 | UN | SIM | NAO | SIM | - | MANUAL
| 20042 | 49118 | LUZIÂNIA | AE-09-LU-0408-5249 | VALPARAISO DE GOIAS | VALPARAISO DE GOIAS | BR KM 02 LT 34-45 VALPARAISO | ETA/ ESCRITÓRIO/ RESERVTÓRIO/ ELEVATÓRIA | ETA | 10410054 | 2020-08-04 | 1 | 1 | VALVULA | REGULADORA DE PRESSAO |  |  |  | 150 MM |  | 2 | UN | SIM | NAO | SIM | - | AUTOMATICO
| 20043 | 49119 | LUZIÂNIA | AE-09-LU-0408-5250 | VALPARAISO DE GOIAS | VALPARAISO DE GOIAS | BR KM 02 LT 34-45 VALPARAISO | ETA/ ESCRITÓRIO/ RESERVTÓRIO/ ELEVATÓRIA | ETA | 10410054 | 2020-08-04 | 1 | 1 | MEDIDOR | MACROMEDIDOR |  |  |  | 150 MM |  | 1 | UN | SIM | NAO | SIM | - | MANUAL |  |  | 200 M³/H
| 20044 | 49120 | LUZIÂNIA | AE-09-LU-0408-5251 | VALPARAISO DE GOIAS | VALPARAISO DE GOIAS | BR KM 02 LT 34-45 VALPARAISO | ETA/ ESCRITÓRIO/ RESERVTÓRIO/ ELEVATÓRIA | ETA | 10410054 | 2020-08-04 | 1 | 1 | VALVULA | VENTOSA |  |  |  | 150 MM |  | 1 | UN | SIM | NAO | SIM | - | MANUAL
| 20045 | 49121 | LUZIÂNIA | AE-09-LU-0408-5252 | VALPARAISO DE GOIAS | VALPARAISO DE GOIAS | BR KM 02 LT 34-45 VALPARAISO | ETA/ ESCRITÓRIO/ RESERVTÓRIO/ ELEVATÓRIA | ETA | 10410054 | 2020-08-04 | 1 | 1 | VALVULA | REGISTRO |  |  |  | 100 MM |  | 1 | UN | SIM | NAO | SIM | - | MANUAL
| 20046 | 49122 | LUZIÂNIA | AE-09-LU-0408-5253 | VALPARAISO DE GOIAS | VALPARAISO DE GOIAS | BR KM 02 LT 34-45 VALPARAISO | ETA/ ESCRITÓRIO/ RESERVTÓRIO/ ELEVATÓRIA | ETA | 10410054 | 2020-08-04 | 1 | 1 | VALVULA | REGISTRO |  |  |  | 200 MM |  | 2 | UN | SIM | NAO | SIM | - | MANUAL
| 20047 | 49124 | LUZIÂNIA | AE-09-LU-0408-5255 | VALPARAISO DE GOIAS | VALPARAISO DE GOIAS | AE CR1 LT. CC.PARQUE CACHOLEIRA | TRATAMENTO/ RESERVATÓRIO/ ELEVATÓRIA | ETA | 10410059 | 2020-08-04 | 2 | 2 | EDIFICACAO | ELEVATORIA | COBERTURA DE TELHA DE FIBROCIMENTO | ALVENARIA | CASA | 3,50 M x 3,70 M x 4,70 M |  | 1 | UN | SIM | NAO | SIM | - | [7 empty] | 12,95 M²
| 20048 | 49125 | LUZIÂNIA | AE-09-LU-0408-5256 | VALPARAISO DE GOIAS | VALPARAISO DE GOIAS | AE CR1 LT. CC.PARQUE CACHOLEIRA | TRATAMENTO/ RESERVATÓRIO/ ELEVATÓRIA | ETA | 10410059 | 2020-08-04 | 2 | 2 | EDIFICACAO | TANQUES DE DESCARTACAO | COBERTURA METALICA | METALICO | COBERTURA | 11,00 M x 9,00 M x 3,00 M |  | 1 | UN | SIM | NAO | SIM | - | [7 empty] | 99 M²
| 20049 | 49127 | LUZIÂNIA | AE-09-LU-0408-5258 | VALPARAISO DE GOIAS | VALPARAISO DE GOIAS | AE CR1 LT. CC.PARQUE CACHOLEIRA | TRATAMENTO/ RESERVATÓRIO/ ELEVATÓRIA | ETA | 10410059 | 2020-08-04 | 2 | 2 | ESTRUTURA | ESTACAO DE TRATAMENTO AGUA COMPACTA | TANQUE RETANGULAR METALICO | METALICO | TANQUE | 12,50 M X 9,60 M X 4,50 M | 500 M³ | 1 | UN | SIM | NAO | SIM | - | [8 empty] | 6 FILTROS/ 6 FLOCULADORES/ 2 DESCARTADORES
| 20050 | 49136 | LUZIÂNIA | AE-09-LU-0408-5267 | VALPARAISO DE GOIAS | VALPARAISO DE GOIAS | AE CR1 LT. CC.PARQUE CACHOLEIRA | TRATAMENTO/ RESERVATÓRIO/ ELEVATÓRIA | ETA | 10410059 | 2020-08-04 | 2 | 2 | RESERVATORIO | RESERVATORIO APOIADO METALICO | DIAMETRO 22,00 M; ALTURA 4,00 M |  |  | 22,00 M X 22,00 M | 1500 M³ | 1 | UN | SIM | NAO | SIM | -
| 20051 | 49137 | LUZIÂNIA | AE-09-LU-0408-5268 | VALPARAISO DE GOIAS | VALPARAISO DE GOIAS | AE CR1 LT. CC.PARQUE CACHOLEIRA | TRATAMENTO/ RESERVATÓRIO/ ELEVATÓRIA | ETA | 10410059 | 2020-08-04 | 2 | 2 | RESERVATORIO | RESERVATORIO ELEVADO DE CONCRETO | DIAMETRO 7,00 M; ALTURA 5,00 M |  |  | 7,00 M X 7,00 M | 200 M³ | 1 | UN | SIM | NAO | SIM | -
| 20052 | 49138 | LUZIÂNIA | AE-09-LU-0408-5269 | VALPARAISO DE GOIAS | VALPARAISO DE GOIAS | AE CR1 LT. CC.PARQUE CACHOLEIRA | TRATAMENTO/ RESERVATÓRIO/ ELEVATÓRIA | ETA | 10410059 | 2020-08-04 | 2 | 2 | VALVULA | REGISTRO |  |  |  | 50 MM |  | 1 | UN | SIM | NAO | SIM | - | MANUAL
| 20053 | 49139 | LUZIÂNIA | AE-09-LU-0408-5270 | VALPARAISO DE GOIAS | VALPARAISO DE GOIAS | AE CR1 LT. CC.PARQUE CACHOLEIRA | TRATAMENTO/ RESERVATÓRIO/ ELEVATÓRIA | ETA | 10410059 | 2020-08-04 | 2 | 2 | VALVULA | REGISTRO |  |  |  | 400 MM |  | 1 | UN | SIM | NAO | SIM | - | MANUAL
| 20054 | 49140 | LUZIÂNIA | AE-09-LU-0408-5271 | VALPARAISO DE GOIAS | VALPARAISO DE GOIAS | AE CR1 LT. CC.PARQUE CACHOLEIRA | TRATAMENTO/ RESERVATÓRIO/ ELEVATÓRIA | ETA | 10410059 | 2020-08-04 | 2 | 2 | VALVULA | REGISTRO |  |  |  | 300 MM |  | 1 | UN | SIM | NAO | SIM | - | MANUAL
| 20055 | 49141 | LUZIÂNIA | AE-09-LU-0408-5272 | VALPARAISO DE GOIAS | VALPARAISO DE GOIAS | AE CR1 LT. CC.PARQUE CACHOLEIRA | TRATAMENTO/ RESERVATÓRIO/ ELEVATÓRIA | ETA | 10410059 | 2020-08-04 | 2 | 2 | VALVULA | REGISTRO |  |  |  | 150 MM |  | 2 | UN | SIM | NAO | SIM | - | MANUAL
| 20056 | 49142 | LUZIÂNIA | AE-09-LU-0408-5273 | VALPARAISO DE GOIAS | VALPARAISO DE GOIAS | AE CR1 LT. CC.PARQUE CACHOLEIRA | TRATAMENTO/ RESERVATÓRIO/ ELEVATÓRIA | ETA | 10410059 | 2020-08-04 | 2 | 2 | MOTOR | INDUCAO | [5 empty] | 1 | UN | SIM | NAO | SIM | - |  | 30 CV | 1175 |  | WEG | 200L
| 20057 | 49143 | LUZIÂNIA | AE-09-LU-0408-5274 | VALPARAISO DE GOIAS | VALPARAISO DE GOIAS | AE CR1 LT. CC.PARQUE CACHOLEIRA | TRATAMENTO/ RESERVATÓRIO/ ELEVATÓRIA | ETA | 10410059 | 2020-08-04 | 2 | 2 | MOTOR | INDUCAO | [5 empty] | 1 | UN | SIM | NAO | SIM | - |  | 30 CV | 1175 |  | WEG | 200L
| 20058 | 49144 | LUZIÂNIA | AE-09-LU-0408-5275 | VALPARAISO DE GOIAS | VALPARAISO DE GOIAS | AE CR1 LT. CC.PARQUE CACHOLEIRA | TRATAMENTO/ RESERVATÓRIO/ ELEVATÓRIA | ETA | 10410059 | 2020-08-04 | 2 | 2 | BOMBA | CENTRIFUGA | [5 empty] | 1 | UN | SIM | NAO | SIM | - |  |  |  |  | FLOWSERVE | DBE
| 20059 | 49145 | LUZIÂNIA | AE-09-LU-0408-5276 | VALPARAISO DE GOIAS | VALPARAISO DE GOIAS | AE CR1 LT. CC.PARQUE CACHOLEIRA | TRATAMENTO/ RESERVATÓRIO/ ELEVATÓRIA | ETA | 10410059 | 2020-08-04 | 2 | 2 | BOMBA | CENTRIFUGA | [5 empty] | 1 | UN | SIM | NAO | SIM | - |  |  |  |  | FLOWSERVE | DBE
| 20060 | 49146 | LUZIÂNIA | AE-09-LU-0408-5277 | VALPARAISO DE GOIAS | VALPARAISO DE GOIAS | AE CR1 LT. CC.PARQUE CACHOLEIRA | TRATAMENTO/ RESERVATÓRIO/ ELEVATÓRIA | ETA | 10410059 | 2020-08-04 | 2 | 2 | VALVULA | REGISTRO |  |  |  | 300 MM |  | 2 | UN | SIM | NAO | SIM | - | MANUAL
| 20061 | 49147 | LUZIÂNIA | AE-09-LU-0408-5278 | VALPARAISO DE GOIAS | VALPARAISO DE GOIAS | AE CR1 LT. CC.PARQUE CACHOLEIRA | TRATAMENTO/ RESERVATÓRIO/ ELEVATÓRIA | ETA | 10410059 | 2020-08-04 | 2 | 2 | VALVULA | REGISTRO |  |  |  | 250 MM |  | 2 | UN | SIM | NAO | SIM | - | MANUAL
| 20062 | 49152 | LUZIÂNIA | AE-09-LU-0408-5283 | VALPARAISO DE GOIAS | VALPARAISO DE GOIAS | AE CR1 LT. CC.PARQUE CACHOLEIRA | TRATAMENTO/ RESERVATÓRIO/ ELEVATÓRIA | ETA | 10410059 | 2020-08-04 | 2 | 2 | PAINEL | QUADRO DE COMANDO | [5 empty] | 1 | UN | SIM | NAO | SIM | -
| 20063 | 49153 | LUZIÂNIA | AE-09-LU-0408-5284 | VALPARAISO DE GOIAS | VALPARAISO DE GOIAS | AE CR1 LT. CC.PARQUE CACHOLEIRA | TRATAMENTO/ RESERVATÓRIO/ ELEVATÓRIA | ETA | 10410059 | 2020-08-04 | 2 | 2 | MOTOR | INDUCAO | [5 empty] | 1 | UN | SIM | NAO | SIM | - |  | 0,18 KW | 1625 |  | NORD | SK 63 L/4
| 20064 | 49154 | LUZIÂNIA | AE-09-LU-0408-5285 | VALPARAISO DE GOIAS | VALPARAISO DE GOIAS | AE CR1 LT. CC.PARQUE CACHOLEIRA | TRATAMENTO/ RESERVATÓRIO/ ELEVATÓRIA | ETA | 10410059 | 2020-08-04 | 2 | 2 | MOTOR | INDUCAO | [5 empty] | 1 | UN | SIM | NAO | SIM | - |  | 0,18 KW | 1625 |  | NORD | SK 63 L/4
| 20065 | 49155 | LUZIÂNIA | AE-09-LU-0408-5286 | VALPARAISO DE GOIAS | VALPARAISO DE GOIAS | AE CR1 LT. CC.PARQUE CACHOLEIRA | TRATAMENTO/ RESERVATÓRIO/ ELEVATÓRIA | ETA | 10410059 | 2020-08-04 | 2 | 2 | MOTOR | INDUCAO | [5 empty] | 1 | UN | SIM | NAO | SIM | - |  | 0,18 KW | 1625 |  | NORD | SK 63 L/4
| 20066 | 49156 | LUZIÂNIA | AE-09-LU-0408-5287 | VALPARAISO DE GOIAS | VALPARAISO DE GOIAS | AE CR1 LT. CC.PARQUE CACHOLEIRA | TRATAMENTO/ RESERVATÓRIO/ ELEVATÓRIA | ETA | 10410059 | 2020-08-04 | 2 | 2 | MOTOR | INDUCAO | [5 empty] | 1 | UN | SIM | NAO | SIM | - |  | 0,18 KW | 1625 |  | NORD | SK 63 L/4
| 20067 | 49157 | LUZIÂNIA | AE-09-LU-0408-5288 | VALPARAISO DE GOIAS | VALPARAISO DE GOIAS | AE CR1 LT. CC.PARQUE CACHOLEIRA | TRATAMENTO/ RESERVATÓRIO/ ELEVATÓRIA | ETA | 10410059 | 2020-08-04 | 2 | 2 | MOTOR | INDUCAO | [5 empty] | 1 | UN | SIM | NAO | SIM | - |  | 0,18 KW | 1625 |  | NORD | SK 63 L/4
| 20068 | 49158 | LUZIÂNIA | AE-09-LU-0408-5289 | VALPARAISO DE GOIAS | VALPARAISO DE GOIAS | AE CR1 LT. CC.PARQUE CACHOLEIRA | TRATAMENTO/ RESERVATÓRIO/ ELEVATÓRIA | ETA | 10410059 | 2020-08-04 | 2 | 2 | MOTOR | INDUCAO | [5 empty] | 1 | UN | SIM | NAO | SIM | - |  | 0,18 KW | 1625 |  | NORD | SK 63 L/4
| 20069 | 49161 | LUZIÂNIA | AE-09-LU-0408-5292 | VALPARAISO DE GOIAS | VALPARAISO DE GOIAS | AE CR1 LT. CC.PARQUE CACHOLEIRA | TRATAMENTO/ RESERVATÓRIO/ ELEVATÓRIA | ETA | 10410059 | 2020-08-04 | 2 | 2 | VALVULA | REGISTRO |  |  |  | 150 MM |  | 16 | UN | SIM | NAO | SIM | - | MANUAL
| 20070 | 49162 | LUZIÂNIA | AE-09-LU-0408-5293 | VALPARAISO DE GOIAS | VALPARAISO DE GOIAS | AE CR1 LT. CC.PARQUE CACHOLEIRA | TRATAMENTO/ RESERVATÓRIO/ ELEVATÓRIA | ETA | 10410059 | 2020-08-04 | 2 | 2 | VALVULA | REGISTRO |  |  |  | 150 MM |  | 1 | UN | SIM | NAO | SIM | - | MANUAL
| 20071 | 49163 | LUZIÂNIA | AE-09-LU-0408-5294 | VALPARAISO DE GOIAS | VALPARAISO DE GOIAS | AE CR1 LT. CC.PARQUE CACHOLEIRA | TRATAMENTO/ RESERVATÓRIO/ ELEVATÓRIA | ETA | 10410059 | 2020-08-04 | 2 | 2 | MOTOR | INDUCAO | FLOCULADOR TIPO TURBINA AXIAL |  |  |  |  | 1 | UN | SIM | NAO | SIM | - |  | 0,18 KW
| 20072 | 49164 | LUZIÂNIA | AE-09-LU-0408-5295 | VALPARAISO DE GOIAS | VALPARAISO DE GOIAS | AE CR1 LT. CC.PARQUE CACHOLEIRA | TRATAMENTO/ RESERVATÓRIO/ ELEVATÓRIA | ETA | 10410059 | 2020-08-04 | 2 | 2 | MOTOR | INDUCAO | FLOCULADOR TIPO TURBINA AXIAL |  |  |  |  | 1 | UN | SIM | NAO | SIM | - |  | 0,18 KW |  |  | GUARUJA | FMAX | MAX-015/1113
| 20073 | 49165 | LUZIÂNIA | AE-09-LU-0408-5296 | VALPARAISO DE GOIAS | VALPARAISO DE GOIAS | AE CR1 LT. CC.PARQUE CACHOLEIRA | TRATAMENTO/ RESERVATÓRIO/ ELEVATÓRIA | ETA | 10410059 | 2020-08-04 | 2 | 2 | BOMBA | REDUTORA | [5 empty] | 1 | UN | SIM | NAO | SIM | -
| 20074 | 49166 | LUZIÂNIA | AE-09-LU-0408-5297 | VALPARAISO DE GOIAS | VALPARAISO DE GOIAS | AE CR1 LT. CC.PARQUE CACHOLEIRA | TRATAMENTO/ RESERVATÓRIO/ ELEVATÓRIA | ETA | 10410059 | 2020-08-04 | 2 | 2 | BOMBA | REDUTORA | [5 empty] | 1 | UN | SIM | NAO | SIM | -
| 20075 | 49167 | LUZIÂNIA | AE-09-LU-0408-5298 | VALPARAISO DE GOIAS | VALPARAISO DE GOIAS | AE CR1 LT. CC.PARQUE CACHOLEIRA | TRATAMENTO/ RESERVATÓRIO/ ELEVATÓRIA | ETA | 10410059 | 2020-08-04 | 2 | 2 | BOMBA | REDUTORA | [5 empty] | 1 | UN | SIM | NAO | SIM | -
| 20076 | 49168 | LUZIÂNIA | AE-09-LU-0408-5299 | VALPARAISO DE GOIAS | VALPARAISO DE GOIAS | AE CR1 LT. CC.PARQUE CACHOLEIRA | TRATAMENTO/ RESERVATÓRIO/ ELEVATÓRIA | ETA | 10410059 | 2020-08-04 | 2 | 2 | BOMBA | REDUTORA | [5 empty] | 1 | UN | SIM | NAO | SIM | -
| 20077 | 49169 | LUZIÂNIA | AE-09-LU-0408-5300 | VALPARAISO DE GOIAS | VALPARAISO DE GOIAS | AE CR1 LT. CC.PARQUE CACHOLEIRA | TRATAMENTO/ RESERVATÓRIO/ ELEVATÓRIA | ETA | 10410059 | 2020-08-04 | 2 | 2 | BOMBA | REDUTORA | [5 empty] | 1 | UN | SIM | NAO | SIM | -
| 20078 | 49170 | LUZIÂNIA | AE-09-LU-0408-5301 | VALPARAISO DE GOIAS | VALPARAISO DE GOIAS | AE CR1 LT. CC.PARQUE CACHOLEIRA | TRATAMENTO/ RESERVATÓRIO/ ELEVATÓRIA | ETA | 10410059 | 2020-08-04 | 2 | 2 | BOMBA | REDUTORA | [5 empty] | 1 | UN | SIM | NAO | SIM | -
| 20079 | 49176 | LUZIÂNIA | AE-09-LU-0408-5307 | VALPARAISO DE GOIAS | VALPARAISO DE GOIAS | AE CR1 LT. CC.PARQUE CACHOLEIRA | TRATAMENTO/ RESERVATÓRIO/ ELEVATÓRIA | ETA | 10410059 | 2020-08-04 | 2 | 2 | BOMBA | DOSADORA | [5 empty] | 1 | UN | SIM | NAO | SIM | -
| 20080 | 49177 | LUZIÂNIA | AE-09-LU-0408-5308 | VALPARAISO DE GOIAS | VALPARAISO DE GOIAS | AE CR1 LT. CC.PARQUE CACHOLEIRA | TRATAMENTO/ RESERVATÓRIO/ ELEVATÓRIA | ETA | 10410059 | 2020-08-04 | 2 | 2 | BOMBA | DOSADORA | [5 empty] | 1 | UN | SIM | NAO | SIM | -
| 20081 | 49180 | LUZIÂNIA | AE-09-LU-0408-5311 | VALPARAISO DE GOIAS | VALPARAISO DE GOIAS | AE CR1 LT. CC.PARQUE CACHOLEIRA | TRATAMENTO/ RESERVATÓRIO/ ELEVATÓRIA | ETA | 10410059 | 2020-08-04 | 2 | 2 | MOTOR | INDUCAO | MISTURADOR |  |  |  |  | 1 | UN | SIM | NAO | SIM | - |  | 0,50 CV |  |  | VOGES
| 20082 | 49181 | LUZIÂNIA | AE-09-LU-0408-5312 | VALPARAISO DE GOIAS | VALPARAISO DE GOIAS | AE CR1 LT. CC.PARQUE CACHOLEIRA | TRATAMENTO/ RESERVATÓRIO/ ELEVATÓRIA | ETA | 10410059 | 2020-08-04 | 2 | 2 | TANQUE | TANQUE METALICO |  |  |  | DN = 0,80M, H = 1,00M | 500L | 3 | UN | SIM | NAO | SIM | - | [8 empty] | MISTURADOR
| 20083 | 49182 | LUZIÂNIA | AE-09-LU-0408-5313 | VALPARAISO DE GOIAS | VALPARAISO DE GOIAS | AE CR1 LT. CC.PARQUE CACHOLEIRA | TRATAMENTO/ RESERVATÓRIO/ ELEVATÓRIA | ETA | 10410059 | 2020-08-04 | 2 | 2 | PAINEL | QUADRO DE COMANDO | [5 empty] | 1 | UN | SIM | NAO | SIM | -
| 20084 | 49183 | LUZIÂNIA | AE-09-LU-0408-5314 | VALPARAISO DE GOIAS | VALPARAISO DE GOIAS | AE CR1 LT. CC.PARQUE CACHOLEIRA | TRATAMENTO/ RESERVATÓRIO/ ELEVATÓRIA | ETA | 10410059 | 2020-08-04 | 2 | 2 | PAINEL | QUADRO DE COMANDO | [5 empty] | 1 | UN | SIM | NAO | SIM | -
| 20085 | 49185 | LUZIÂNIA | AE-04-LU-0308-5316 | SANTO ANTONIO DO DESCOBERTO | SANTO ANTONIO DO DESCOBERTO | FAZENDA CASTANHEIRA ZONA RURAL - SANTO ANTONIO DO DESCOBERTO | ETA, EEAT RERVATORIOS SANTO ANTONIO DO DESCOBERTO | ETA | 10400005 | 2020-08-03 | 1 | 1 | EDIFICACAO | EDIFICACAO AUTOMACAO | COBERTURA DE LAJE | ALVENARIA | ABRIGO | 1,00 M x 1,00 M x 2,00 M |  | 1 | UN | SIM | NAO | SIM | - | [7 empty] | 1 M²
| 20086 | 49188 | LUZIÂNIA | AE-04-LU-0308-5319 | SANTO ANTONIO DO DESCOBERTO | SANTO ANTONIO DO DESCOBERTO | FAZENDA CASTANHEIRA ZONA RURAL - SANTO ANTONIO DO DESCOBERTO | ETA, EEAT RERVATORIOS SANTO ANTONIO DO DESCOBERTO | ETA | 10400005 | 2020-08-03 | 1 | 1 | EDIFICACAO | EDIFICACAO ELEVATORIA | COBERTURA DE LAJE | ALVENARIA | CASA | 1,80 M x 4,00 M x 3,00 M |  | 1 | UN | SIM | NAO | SIM | - | [7 empty] | 7,2 M²
| 20087 | 49195 | LUZIÂNIA | AE-04-LU-0308-5326 | SANTO ANTONIO DO DESCOBERTO | SANTO ANTONIO DO DESCOBERTO | FAZENDA CASTANHEIRA ZONA RURAL - SANTO ANTONIO DO DESCOBERTO | ETA, EEAT RERVATORIOS SANTO ANTONIO DO DESCOBERTO | ETA | 10400005 | 2020-08-03 | 1 | 1 | VALVULA | ALIVIO |  |  |  | 3/4 POL |  | 1 | UN | SIM | NAO | SIM | - | MANUAL
| 20088 | 49196 | LUZIÂNIA | AE-04-LU-0308-5327 | SANTO ANTONIO DO DESCOBERTO | SANTO ANTONIO DO DESCOBERTO | FAZENDA CASTANHEIRA ZONA RURAL - SANTO ANTONIO DO DESCOBERTO | ETA, EEAT RERVATORIOS SANTO ANTONIO DO DESCOBERTO | ETA | 10400005 | 2020-08-03 | 1 | 1 | VALVULA | REGISTRO |  |  |  | 400 MM |  | 3 | UN | SIM | NAO | SIM | - | MANUAL
| 20089 | 49197 | LUZIÂNIA | AE-04-LU-0308-5328 | SANTO ANTONIO DO DESCOBERTO | SANTO ANTONIO DO DESCOBERTO | FAZENDA CASTANHEIRA ZONA RURAL - SANTO ANTONIO DO DESCOBERTO | ETA, EEAT RERVATORIOS SANTO ANTONIO DO DESCOBERTO | ETA | 10400005 | 2020-08-03 | 1 | 1 | VALVULA | REGISTRO |  |  |  | 200 MM |  | 4 | UN | SIM | NAO | SIM | - | MANUAL
| 20090 | 49198 | LUZIÂNIA | AE-04-LU-0308-5329 | SANTO ANTONIO DO DESCOBERTO | SANTO ANTONIO DO DESCOBERTO | FAZENDA CASTANHEIRA ZONA RURAL - SANTO ANTONIO DO DESCOBERTO | ETA, EEAT RERVATORIOS SANTO ANTONIO DO DESCOBERTO | ETA | 10400005 | 2020-08-03 | 1 | 1 | VALVULA | REGISTRO |  |  |  | 150 MM |  | 6 | UN | SIM | NAO | SIM | - | MANUAL
| 20091 | 49202 | LUZIÂNIA | AE-04-LU-0308-5333 | SANTO ANTONIO DO DESCOBERTO | SANTO ANTONIO DO DESCOBERTO | FAZENDA CASTANHEIRA ZONA RURAL - SANTO ANTONIO DO DESCOBERTO | ETA, EEAT RERVATORIOS SANTO ANTONIO DO DESCOBERTO | ETA | 10400005 | 2020-08-03 | 1 | 1 | MOTOR | INDUCAO | AGITADOR |  |  |  |  | 1 | UN | SIM | NAO | SIM | - |  | 0,50 CV |  |  | WEG
| 20092 | 49203 | LUZIÂNIA | AE-04-LU-0308-5334 | SANTO ANTONIO DO DESCOBERTO | SANTO ANTONIO DO DESCOBERTO | FAZENDA CASTANHEIRA ZONA RURAL - SANTO ANTONIO DO DESCOBERTO | ETA, EEAT RERVATORIOS SANTO ANTONIO DO DESCOBERTO | ETA | 10400005 | 2020-08-03 | 1 | 1 | MOTOR | INDUCAO | AGITADOR |  |  |  |  | 1 | UN | SIM | NAO | SIM | - |  | 0,50 CV |  |  | WEG
| 20093 | 49204 | LUZIÂNIA | AE-04-LU-0308-5335 | SANTO ANTONIO DO DESCOBERTO | SANTO ANTONIO DO DESCOBERTO | FAZENDA CASTANHEIRA ZONA RURAL - SANTO ANTONIO DO DESCOBERTO | ETA, EEAT RERVATORIOS SANTO ANTONIO DO DESCOBERTO | ETA | 10400005 | 2020-08-03 | 1 | 1 | MOTOR | INDUCAO | AGITADOR |  |  |  |  | 1 | UN | SIM | NAO | SIM | - |  | 0,50 CV |  |  | WEG
| 20094 | 49205 | LUZIÂNIA | AE-04-LU-0308-5336 | SANTO ANTONIO DO DESCOBERTO | SANTO ANTONIO DO DESCOBERTO | FAZENDA CASTANHEIRA ZONA RURAL - SANTO ANTONIO DO DESCOBERTO | ETA, EEAT RERVATORIOS SANTO ANTONIO DO DESCOBERTO | ETA | 10400005 | 2020-08-03 | 1 | 1 | MOTOR | INDUCAO | AGITADOR |  |  |  |  | 1 | UN | SIM | NAO | SIM | - |  | 0,50 CV |  |  | WEG
| 20095 | 49216 | LUZIÂNIA | AE-04-LU-0308-5347 | SANTO ANTONIO DO DESCOBERTO | SANTO ANTONIO DO DESCOBERTO | FAZENDA CASTANHEIRA ZONA RURAL - SANTO ANTONIO DO DESCOBERTO | ETA, EEAT RERVATORIOS SANTO ANTONIO DO DESCOBERTO | ETA | 10400005 | 2020-08-03 | 1 | 1 | MEDIDOR | MACROMEDIDOR |  |  |  | 400 MM |  | 1 | UN | SIM | NAO | SIM | - |  |  |  | 400 M³/H | KROHNE
| 20096 | 49217 | LUZIÂNIA | AE-04-LU-0308-5348 | SANTO ANTONIO DO DESCOBERTO | SANTO ANTONIO DO DESCOBERTO | FAZENDA CASTANHEIRA ZONA RURAL - SANTO ANTONIO DO DESCOBERTO | ETA, EEAT RERVATORIOS SANTO ANTONIO DO DESCOBERTO | ETA | 10400005 | 2020-08-03 | 1 | 1 | PAINEL | AUTOMACAO | [5 empty] | 1 | UN | SIM | NAO | SIM | -
| 20097 | 49238 | LUZIÂNIA | AE-04-LU-0308-5369 | SANTO ANTONIO DO DESCOBERTO | SANTO ANTONIO DO DESCOBERTO | FAZENDA CASTANHEIRA ZONA RURAL - SANTO ANTONIO DO DESCOBERTO | ETA, EEAT RERVATORIOS SANTO ANTONIO DO DESCOBERTO | ETA | 10400005 | 2020-08-03 | 1 | 1 | ESTRUTURA | TANQUE EM CONCRETO PARA FILTRO | CAIXA EM ALVENARIA; ESTRUTURA PARA AGUA | CONCRETO |  | 3,50 M X 4,00 M X 5,00 M |  | 4 | UN | SIM | NAO | SIM | -
| 20098 | 49239 | LUZIÂNIA | AE-04-LU-0308-5370 | SANTO ANTONIO DO DESCOBERTO | SANTO ANTONIO DO DESCOBERTO | FAZENDA CASTANHEIRA ZONA RURAL - SANTO ANTONIO DO DESCOBERTO | ETA, EEAT RERVATORIOS SANTO ANTONIO DO DESCOBERTO | ETA | 10400005 | 2020-08-03 | 1 | 1 | ESTRUTURA | TANQUE EM CONCRETO PARA DECANTADOR | CAIXA EM ALVENARIA; ESTRUTURA PARA AGUA | CONCRETO |  | 2,50 M X 4,50 M X 5,00 M |  | 2 | UN | SIM | NAO | SIM | -
| 20099 | 49240 | LUZIÂNIA | AE-04-LU-0308-5371 | SANTO ANTONIO DO DESCOBERTO | SANTO ANTONIO DO DESCOBERTO | FAZENDA CASTANHEIRA ZONA RURAL - SANTO ANTONIO DO DESCOBERTO | ETA, EEAT RERVATORIOS SANTO ANTONIO DO DESCOBERTO | ETA | 10400005 | 2020-08-03 | 1 | 1 | ESTRUTURA | TANQUE EM CONCRETO PARA DECANTADOR | CAIXA EM ALVENARIA; ESTRUTURA PARA AGUA | CONCRETO |  | 6,80 M X 7,80 M X 5,00 M |  | 1 | UN | SIM | NAO | SIM | -
| 20100 | 49241 | LUZIÂNIA | AE-04-LU-0308-5372 | SANTO ANTONIO DO DESCOBERTO | SANTO ANTONIO DO DESCOBERTO | FAZENDA CASTANHEIRA ZONA RURAL - SANTO ANTONIO DO DESCOBERTO | ETA, EEAT RERVATORIOS SANTO ANTONIO DO DESCOBERTO | ETA | 10400005 | 2020-08-03 | 1 | 1 | ESTRUTURA | FLOCULADOR | TANQUE EM ALVENARIA, ESTRUTURA PARA AGUA | CONCRETO | TANQUE | 5,00 M X 5,00 M X 5,00 M | 120 M³ | 4 | UN | SIM | NAO | SIM | -
| 20101 | 49242 | LUZIÂNIA | AE-04-LU-0308-5373 | SANTO ANTONIO DO DESCOBERTO | SANTO ANTONIO DO DESCOBERTO | FAZENDA CASTANHEIRA ZONA RURAL - SANTO ANTONIO DO DESCOBERTO | ETA, EEAT RERVATORIOS SANTO ANTONIO DO DESCOBERTO | ETA | 10400005 | 2020-08-03 | 1 | 1 | ESTRUTURA | TANQUE DE CONCRETO | RETANGULAR | CONCRETO |  | 4,00 M X 14,00 M X 4,00 M |  | 1 | UN | SIM | NAO | SIM | -
| 20102 | 49243 | LUZIÂNIA | AE-04-LU-0308-5374 | SANTO ANTONIO DO DESCOBERTO | SANTO ANTONIO DO DESCOBERTO | FAZENDA CASTANHEIRA ZONA RURAL - SANTO ANTONIO DO DESCOBERTO | ETA, EEAT RERVATORIOS SANTO ANTONIO DO DESCOBERTO | ETA | 10400005 | 2020-08-03 | 1 | 1 | ESTRUTURA | FILTRO | TANQUE CILINDRICO DE FIBRA | FIBRA | TANQUE |  | 2800 L | 2 | UN | SIM | NAO | SIM | -
| 20103 | 49244 | LUZIÂNIA | AE-04-LU-0308-5375 | SANTO ANTONIO DO DESCOBERTO | SANTO ANTONIO DO DESCOBERTO | FAZENDA CASTANHEIRA ZONA RURAL - SANTO ANTONIO DO DESCOBERTO | ETA, EEAT RERVATORIOS SANTO ANTONIO DO DESCOBERTO | ETA | 10400005 | 2020-08-03 | 1 | 1 | ESTRUTURA | FILTRO | TANQUE CILINDRICO DE FIBRA | FIBRA | TANQUE |  | 1900 L | 2 | UN | SIM | NAO | SIM | -
| 20104 | 49245 | LUZIÂNIA | AE-04-LU-0308-5376 | SANTO ANTONIO DO DESCOBERTO | SANTO ANTONIO DO DESCOBERTO | FAZENDA CASTANHEIRA ZONA RURAL - SANTO ANTONIO DO DESCOBERTO | ETA, EEAT RERVATORIOS SANTO ANTONIO DO DESCOBERTO | ETA | 10400005 | 2020-08-03 | 1 | 1 | ESTRUTURA | CANAL DE CHEGADA AGUA BRUTA |  | CONCRETO |  | 12,00 M X 1,00 M |  | 1 | UN | SIM | NAO | SIM | -
| 20105 | 49246 | LUZIÂNIA | AE-04-LU-0308-5377 | SANTO ANTONIO DO DESCOBERTO | SANTO ANTONIO DO DESCOBERTO | FAZENDA CASTANHEIRA ZONA RURAL - SANTO ANTONIO DO DESCOBERTO | ETA, EEAT RERVATORIOS SANTO ANTONIO DO DESCOBERTO | ETA | 10400005 | 2020-08-03 | 1 | 1 | CALHA | CALHA PARSHALL | COMPRIMENTO: 4M | METALICO |  | - |  | 1 | UN | SIM | NAO | SIM | -
| 20106 | 49247 | LUZIÂNIA | AE-04-LU-0308-5378 | SANTO ANTONIO DO DESCOBERTO | SANTO ANTONIO DO DESCOBERTO | FAZENDA CASTANHEIRA ZONA RURAL - SANTO ANTONIO DO DESCOBERTO | ETA, EEAT RERVATORIOS SANTO ANTONIO DO DESCOBERTO | ETA | 10400005 | 2020-08-03 | 1 | 1 | COMPORTA | COMPORTA MANUAL | FERRO |  |  | 1,00 M X 1,50 M |  | 12 | UN | SIM | NAO | SIM | -
| 20107 | 49252 | LUZIÂNIA | AE-04-LU-0308-5383 | SANTO ANTONIO DO DESCOBERTO | SANTO ANTONIO DO DESCOBERTO | FAZENDA CASTANHEIRA ZONA RURAL - SANTO ANTONIO DO DESCOBERTO | ETA, EEAT RERVATORIOS SANTO ANTONIO DO DESCOBERTO | ETA | 10400005 | 2020-08-03 | 1 | 1 | CILINDRO | CILINDRO DE CLORO LIQUEFEITO 900 KG | [5 empty] | 1 | UN | SIM | NAO | SIM | -
| 20108 | 49254 | LUZIÂNIA | AE-04-LU-0308-5385 | SANTO ANTONIO DO DESCOBERTO | SANTO ANTONIO DO DESCOBERTO | FAZENDA CASTANHEIRA ZONA RURAL - SANTO ANTONIO DO DESCOBERTO | ETA, EEAT RERVATORIOS SANTO ANTONIO DO DESCOBERTO | ETA | 10400005 | 2020-08-03 | 1 | 1 | CILINDRO | CILINDRO DE CLORO LIQUEFEITO 50 KG | [5 empty] | 4 | UN | SIM | NAO | SIM | -
| 20109 | 49258 | LUZIÂNIA | AE-04-LU-0308-5389 | SANTO ANTONIO DO DESCOBERTO | SANTO ANTONIO DO DESCOBERTO | FAZENDA CASTANHEIRA ZONA RURAL - SANTO ANTONIO DO DESCOBERTO | ETA, EEAT RERVATORIOS SANTO ANTONIO DO DESCOBERTO | ETA | 10400005 | 2020-08-03 | 1 | 1 | RESERVATORIO | RESERVATORIO APOIADO DE CONCRETO | DIAMETRO 20,00 M; ALTURA 4,00 M |  |  | 20,00 M X 20,00 M | 1200 M³ | 1 | UN | SIM | NAO | SIM | -
| 20110 | 49259 | LUZIÂNIA | AE-04-LU-0308-5390 | SANTO ANTONIO DO DESCOBERTO | SANTO ANTONIO DO DESCOBERTO | FAZENDA CASTANHEIRA ZONA RURAL - SANTO ANTONIO DO DESCOBERTO | ETA, EEAT RERVATORIOS SANTO ANTONIO DO DESCOBERTO | ETA | 10400005 | 2020-08-03 | 1 | 1 | RESERVATORIO | RESERVATORIO APOIADO DE CONCRETO | DIAMETRO 20,00 M; ALTURA 4,00 M |  |  | 20,00 M X 20,00 M | 1200 M³ | 1 | UN | SIM | NAO | SIM | -
| 20111 | 49260 | LUZIÂNIA | AE-04-LU-0308-5391 | SANTO ANTONIO DO DESCOBERTO | SANTO ANTONIO DO DESCOBERTO | FAZENDA CASTANHEIRA ZONA RURAL - SANTO ANTONIO DO DESCOBERTO | ETA, EEAT RERVATORIOS SANTO ANTONIO DO DESCOBERTO | ETA | 10400005 | 2020-08-03 | 1 | 1 | RESERVATORIO | RESERVATORIO APOIADO METALICO | DIAMETRO 11,00 M; ALTURA 5,00 M |  |  | 11,00 M X 11,00 M | 500 M³ | 1 | UN | SIM | NAO | SIM | -
| 20112 | 49265 | LUZIÂNIA | AE-04-LU-0408-5396 | SANTO ANTONIO DO DESCOBERTO | SANTO ANTONIO DO DESCOBERTO | RUA 06 QD 11 AREA ESPECIAL - SANTO ANTONIO DO DESCOBERTO | POÇO 03 - PASTO | POÇO | 10400023 | 2020-08-04 | 8 | 1 | POCO | POCO ARTESIANO | [5 empty] | 1 | UN | SIM | NAO | SIM | -
| 20113 | 49266 | LUZIÂNIA | AE-04-LU-0408-5397 | SANTO ANTONIO DO DESCOBERTO | SANTO ANTONIO DO DESCOBERTO | RUA 06 QD 11 AREA ESPECIAL - SANTO ANTONIO DO DESCOBERTO | POÇO 03 - PASTO | POÇO | 10400023 | 2020-08-04 | 8 | 1 | BOMBA | SUBMERSA | [5 empty] | 1 | UN | SIM | NAO | SIM | - |  |  |  | 15 M³/H
| 20114 | 49270 | LUZIÂNIA | AE-04-LU-0408-5401 | SANTO ANTONIO DO DESCOBERTO | SANTO ANTONIO DO DESCOBERTO | RUA 06 QD 11 AREA ESPECIAL - SANTO ANTONIO DO DESCOBERTO | POÇO 03 - PASTO | POÇO | 10400023 | 2020-08-04 | 8 | 1 | VALVULA | REGISTRO |  |  |  | 2 POL |  | 1 | UN | SIM | NAO | SIM | - | MANUAL
| 20115 | 49271 | LUZIÂNIA | AE-04-LU-0408-5402 | SANTO ANTONIO DO DESCOBERTO | SANTO ANTONIO DO DESCOBERTO | RUA 06 QD 11 AREA ESPECIAL - SANTO ANTONIO DO DESCOBERTO | POÇO 03 - PASTO | POÇO | 10400023 | 2020-08-04 | 8 | 1 | VALVULA | RETENCAO |  |  |  | 2 POL |  | 1 | UN | SIM | NAO | SIM | - | MANUAL
| 20116 | 49276 | LUZIÂNIA | AE-04-LU-0408-5407 | SANTO ANTONIO DO DESCOBERTO | SANTO ANTONIO DO DESCOBERTO | RUA 02 QD 08 AREA ESPACIAL PARQUE SANTO ANTONIO - SANTO ANTONIO DO DESCOBERTO | POÇO ESCOLA VINICIUS DE MORAES | POÇO | 10400021 | 2020-08-04 | 7 | 2 | POCO | POCO ARTESIANO | [5 empty] | 1 | UN | SIM | NAO | SIM | -
| 20117 | 49277 | LUZIÂNIA | AE-04-LU-0408-5408 | SANTO ANTONIO DO DESCOBERTO | SANTO ANTONIO DO DESCOBERTO | RUA 02 QD 08 AREA ESPACIAL PARQUE SANTO ANTONIO - SANTO ANTONIO DO DESCOBERTO | POÇO ESCOLA VINICIUS DE MORAES | POÇO | 10400021 | 2020-08-04 | 7 | 2 | BOMBA | SUBMERSA | [5 empty] | 1 | UN | SIM | NAO | SIM | - |  |  |  | 18 M³/H
| 20118 | 49280 | LUZIÂNIA | AE-04-LU-0408-5411 | SANTO ANTONIO DO DESCOBERTO | SANTO ANTONIO DO DESCOBERTO | RUA 02 QD 08 AREA ESPACIAL PARQUE SANTO ANTONIO - SANTO ANTONIO DO DESCOBERTO | POÇO ESCOLA VINICIUS DE MORAES | POÇO | 10400021 | 2020-08-04 | 7 | 2 | PAINEL | QUADRO DE COMANDO | [5 empty] | 1 | UN | SIM | NAO | SIM | -
| 20119 | 49282 | LUZIÂNIA | AE-04-LU-0408-5413 | SANTO ANTONIO DO DESCOBERTO | SANTO ANTONIO DO DESCOBERTO | RUA 02 QD 08 AREA ESPACIAL PARQUE SANTO ANTONIO - SANTO ANTONIO DO DESCOBERTO | POÇO ESCOLA VINICIUS DE MORAES | POÇO | 10400021 | 2020-08-04 | 7 | 2 | TANQUE | TANQUE DE POLIETILENO |  |  |  |  | 500L | 1 | UN | SIM | NAO | SIM | - |  |  |  |  | FORTLEV
| 20120 | 49283 | LUZIÂNIA | AE-04-LU-0408-5414 | SANTO ANTONIO DO DESCOBERTO | SANTO ANTONIO DO DESCOBERTO | RUA 02 QD 08 AREA ESPACIAL PARQUE SANTO ANTONIO - SANTO ANTONIO DO DESCOBERTO | POÇO ESCOLA VINICIUS DE MORAES | POÇO | 10400021 | 2020-08-04 | 7 | 2 | VALVULA | REGISTRO |  |  |  | 2 POL |  | 1 | UN | SIM | NAO | SIM | - | MANUAL
| 20121 | 49284 | LUZIÂNIA | AE-04-LU-0408-5415 | SANTO ANTONIO DO DESCOBERTO | SANTO ANTONIO DO DESCOBERTO | RUA 02 QD 08 AREA ESPACIAL PARQUE SANTO ANTONIO - SANTO ANTONIO DO DESCOBERTO | POÇO ESCOLA VINICIUS DE MORAES | POÇO | 10400021 | 2020-08-04 | 7 | 2 | VALVULA | RETENCAO |  |  |  | 2 POL |  | 1 | UN | SIM | NAO | SIM | - | MANUAL
| 20122 | 49285 | LUZIÂNIA | AE-04-LU-0408-5416 | SANTO ANTONIO DO DESCOBERTO | SANTO ANTONIO DO DESCOBERTO | RUA 02 QD 08 AREA ESPACIAL PARQUE SANTO ANTONIO - SANTO ANTONIO DO DESCOBERTO | POÇO ESCOLA VINICIUS DE MORAES | POÇO | 10400021 | 2020-08-04 | 7 | 2 | VALVULA | ALIVIO |  |  |  | 3/4 POL |  | 1 | UN | SIM | NAO | SIM | - | MANUAL
| 20123 | 49299 | LUZIÂNIA | AE-04-LU-0408-5430 | SANTO ANTONIO DO DESCOBERTO | SANTO ANTONIO DO DESCOBERTO | QUADRA 08 AREA ESPECIAL PARQUE SANTO ANTONIO - SANTO ANTONIO DO DESCOBERTO | RESERVATORIO QUADRA 08 | REL | 10400007 | 2020-08-04 | 6 | 6 | RESERVATORIO | RESERVATORIO ELEVADO METALICO | DIAMETRO 3,20 M; ALTURA 6,00 M |  |  | 3,20 M X 3,20 M | 50 M³ | 1 | UN | SIM | NAO | SIM | -
| 20124 | 49301 | LUZIÂNIA | AE-04-LU-0408-5432 | SANTO ANTONIO DO DESCOBERTO | SANTO ANTONIO DO DESCOBERTO | QUADRA 08 AREA ESPECIAL PARQUE SANTO ANTONIO - SANTO ANTONIO DO DESCOBERTO | RESERVATORIO QUADRA 08 | REL | 10400007 | 2020-08-04 | 6 | 6 | VALVULA | REGISTRO |  |  |  | 100 MM |  | 2 | UN | SIM | NAO | SIM | - | MANUAL
| 20125 | 49303 | LUZIÂNIA | AE-04-LU-0408-5434 | SANTO ANTONIO DO DESCOBERTO | SANTO ANTONIO DO DESCOBERTO | QUADRA 08 AREA ESPECIAL PARQUE SANTO ANTONIO - SANTO ANTONIO DO DESCOBERTO | RESERVATORIO QUADRA 08 | REL | 10400007 | 2020-08-04 | 6 | 6 | MEDIDOR | MACROMEDIDOR |  |  |  | 100 MM |  | 1 | UN | SIM | NAO | SIM | - |  |  |  | 80 M³/H | HIDROMETER
| 20126 | 49304 | LUZIÂNIA | AE-04-LU-0408-5435 | SANTO ANTONIO DO DESCOBERTO | SANTO ANTONIO DO DESCOBERTO | QUADRA 08 AREA ESPECIAL PARQUE SANTO ANTONIO - SANTO ANTONIO DO DESCOBERTO | RESERVATORIO QUADRA 08 | REL | 10400007 | 2020-08-04 | 6 | 6 | MEDIDOR | MACROMEDIDOR |  |  |  | 100 MM |  | 1 | UN | SIM | NAO | SIM | - |  |  |  | 120 M³/H
| 20127 | 49306 | LUZIÂNIA | AE-04-LU-0408-5437 | SANTO ANTONIO DO DESCOBERTO | SANTO ANTONIO DO DESCOBERTO | FAZENDA CASTANHEIRA ZONA RURAL - SANTO ANTONIO DO DESCOBERTO | EEAB | CAPTAÇÃO | 10400006 | 2020-08-04 | 2 | 7 | EDIFICACAO | EDIFICACAO ELEVATORIA | COBERTURA DE TELHA DE FIBROCIMENTO | ALVENARIA | GALPAO | 13,00 M x 5,00 M x 3,00 M |  | 1 | UN | SIM | NAO | SIM | - | [7 empty] | 65 M²
| 20128 | 49309 | LUZIÂNIA | AE-04-LU-0408-5440 | SANTO ANTONIO DO DESCOBERTO | SANTO ANTONIO DO DESCOBERTO | FAZENDA CASTANHEIRA ZONA RURAL - SANTO ANTONIO DO DESCOBERTO | EEAB | CAPTAÇÃO | 10400006 | 2020-08-04 | 2 | 7 | ESTRUTURA | TANQUE DE CONTATO |  | CONCRETO |  | 6,80 M X 4,00 M X 2,30 M |  | 1 | UN | SIM | NAO | SIM | -
| 20129 | 49317 | LUZIÂNIA | AE-04-LU-0408-5448 | SANTO ANTONIO DO DESCOBERTO | SANTO ANTONIO DO DESCOBERTO | FAZENDA CASTANHEIRA ZONA RURAL - SANTO ANTONIO DO DESCOBERTO | EEAB | CAPTAÇÃO | 10400006 | 2020-08-04 | 2 | 7 | MOTOR | INDUCAO | AGITADOR |  |  |  |  | 1 | UN | SIM | NAO | SIM | - |  | 0,50 CV |  |  | WEG
| 20130 | 49318 | LUZIÂNIA | AE-04-LU-0408-5449 | SANTO ANTONIO DO DESCOBERTO | SANTO ANTONIO DO DESCOBERTO | FAZENDA CASTANHEIRA ZONA RURAL - SANTO ANTONIO DO DESCOBERTO | EEAB | CAPTAÇÃO | 10400006 | 2020-08-04 | 2 | 7 | TANQUE | TANQUE DE FIBRA |  |  |  |  | 250L | 1 | UN | SIM | NAO | SIM | -
| 20131 | 49321 | LUZIÂNIA | AE-04-LU-0408-5452 | SANTO ANTONIO DO DESCOBERTO | SANTO ANTONIO DO DESCOBERTO | FAZENDA CASTANHEIRA ZONA RURAL - SANTO ANTONIO DO DESCOBERTO | EEAB | CAPTAÇÃO | 10400006 | 2020-08-04 | 2 | 7 | BOMBA | SUBMERSA | [5 empty] | 1 | UN | SIM | NAO | SIM | - |  | 40 CV
| 20132 | 49322 | LUZIÂNIA | AE-04-LU-0408-5453 | SANTO ANTONIO DO DESCOBERTO | SANTO ANTONIO DO DESCOBERTO | FAZENDA CASTANHEIRA ZONA RURAL - SANTO ANTONIO DO DESCOBERTO | EEAB | CAPTAÇÃO | 10400006 | 2020-08-04 | 2 | 7 | BOMBA | SUBMERSA | [5 empty] | 1 | UN | SIM | NAO | SIM | - |  | 40 CV
| 20133 | 49323 | LUZIÂNIA | AE-04-LU-0408-5454 | SANTO ANTONIO DO DESCOBERTO | SANTO ANTONIO DO DESCOBERTO | FAZENDA CASTANHEIRA ZONA RURAL - SANTO ANTONIO DO DESCOBERTO | EEAB | CAPTAÇÃO | 10400006 | 2020-08-04 | 2 | 7 | BOMBA | SUBMERSA | [5 empty] | 1 | UN | SIM | NAO | SIM | - |  | 40 CV
| 20134 | 49324 | LUZIÂNIA | AE-04-LU-0408-5455 | SANTO ANTONIO DO DESCOBERTO | SANTO ANTONIO DO DESCOBERTO | FAZENDA CASTANHEIRA ZONA RURAL - SANTO ANTONIO DO DESCOBERTO | EEAB | CAPTAÇÃO | 10400006 | 2020-08-04 | 2 | 7 | VALVULA | REGISTRO |  |  |  | 300 MM |  | 5 | UN | SIM | NAO | SIM | - | MANUAL
| 20135 | 49325 | LUZIÂNIA | AE-04-LU-0408-5456 | SANTO ANTONIO DO DESCOBERTO | SANTO ANTONIO DO DESCOBERTO | FAZENDA CASTANHEIRA ZONA RURAL - SANTO ANTONIO DO DESCOBERTO | EEAB | CAPTAÇÃO | 10400006 | 2020-08-04 | 2 | 7 | VALVULA | RETENCAO |  |  |  | 300 MM |  | 2 | UN | SIM | NAO | SIM | - | MANUAL
| 20136 | 49326 | LUZIÂNIA | AE-04-LU-0408-5457 | SANTO ANTONIO DO DESCOBERTO | SANTO ANTONIO DO DESCOBERTO | FAZENDA CASTANHEIRA ZONA RURAL - SANTO ANTONIO DO DESCOBERTO | EEAB | CAPTAÇÃO | 10400006 | 2020-08-04 | 2 | 7 | VALVULA | REGISTRO |  |  |  | 200 MM |  | 4 | UN | SIM | NAO | SIM | - | MANUAL
| 20137 | 49327 | LUZIÂNIA | AE-04-LU-0408-5458 | SANTO ANTONIO DO DESCOBERTO | SANTO ANTONIO DO DESCOBERTO | FAZENDA CASTANHEIRA ZONA RURAL - SANTO ANTONIO DO DESCOBERTO | EEAB | CAPTAÇÃO | 10400006 | 2020-08-04 | 2 | 7 | VALVULA | REGISTRO |  |  |  | 150 MM |  | 1 | UN | SIM | NAO | SIM | - | MANUAL
| 20138 | 49328 | LUZIÂNIA | AE-04-LU-0408-5459 | SANTO ANTONIO DO DESCOBERTO | SANTO ANTONIO DO DESCOBERTO | FAZENDA CASTANHEIRA ZONA RURAL - SANTO ANTONIO DO DESCOBERTO | EEAB | CAPTAÇÃO | 10400006 | 2020-08-04 | 2 | 7 | VALVULA | REGULADORA DE PRESSAO |  |  |  | 150 MM |  | 1 | UN | SIM | NAO | SIM | - | AUTOMATICO
| 20139 | 49329 | LUZIÂNIA | AE-04-LU-0408-5460 | SANTO ANTONIO DO DESCOBERTO | SANTO ANTONIO DO DESCOBERTO | FAZENDA CASTANHEIRA ZONA RURAL - SANTO ANTONIO DO DESCOBERTO | EEAB | CAPTAÇÃO | 10400006 | 2020-08-04 | 2 | 7 | VALVULA | RETENCAO |  |  |  | 200 MM |  | 3 | UN | SIM | NAO | SIM | - | MANUAL
| 20140 | 49334 | LUZIÂNIA | AE-04-LU-0408-5465 | SANTO ANTONIO DO DESCOBERTO | SANTO ANTONIO DO DESCOBERTO | FAZENDA CASTANHEIRA ZONA RURAL - SANTO ANTONIO DO DESCOBERTO | EEAB | CAPTAÇÃO | 10400006 | 2020-08-04 | 2 | 7 | PAINEL | AUTOMACAO | [5 empty] | 1 | UN | SIM | NAO | SIM | -
| 20141 | 49366 | LUZIÂNIA | AE-04-LU-0508-5497 | SANTO ANTONIO DO DESCOBERTO | SANTO ANTONIO DO DESCOBERTO | RODOVIA GO 225 PARQUE SANTO ANTONIO - SANTO ANTONIO DO DESCOBERTO | POÇO 02 ECLETICA | POÇO | 10400020 | 2020-08-05 | 1 | 1 | POCO | POCO ARTESIANO | [5 empty] | 1 | UN | SIM | NAO | SIM | -
| 20142 | 49367 | LUZIÂNIA | AE-04-LU-0508-5498 | SANTO ANTONIO DO DESCOBERTO | SANTO ANTONIO DO DESCOBERTO | RODOVIA GO 225 PARQUE SANTO ANTONIO - SANTO ANTONIO DO DESCOBERTO | POÇO 02 ECLETICA | POÇO | 10400020 | 2020-08-05 | 1 | 1 | BOMBA | SUBMERSA | [5 empty] | 1 | UN | SIM | NAO | SIM | - |  |  |  | 18 M³/H
| 20143 | 49370 | LUZIÂNIA | AE-04-LU-0508-5501 | SANTO ANTONIO DO DESCOBERTO | SANTO ANTONIO DO DESCOBERTO | RODOVIA GO 225 PARQUE SANTO ANTONIO - SANTO ANTONIO DO DESCOBERTO | POÇO 02 ECLETICA | POÇO | 10400020 | 2020-08-05 | 1 | 1 | VALVULA | REGISTRO |  |  |  | 3 POL |  | 1 | UN | SIM | NAO | SIM | - | MANUAL
| 20144 | 49371 | LUZIÂNIA | AE-04-LU-0508-5502 | SANTO ANTONIO DO DESCOBERTO | SANTO ANTONIO DO DESCOBERTO | RODOVIA GO 225 PARQUE SANTO ANTONIO - SANTO ANTONIO DO DESCOBERTO | POÇO 02 ECLETICA | POÇO | 10400020 | 2020-08-05 | 1 | 1 | VALVULA | RETENCAO |  |  |  | 3 POL |  | 1 | UN | SIM | NAO | SIM | - | MANUAL
| 20145 | 49372 | LUZIÂNIA | AE-04-LU-0508-5503 | SANTO ANTONIO DO DESCOBERTO | SANTO ANTONIO DO DESCOBERTO | RODOVIA GO 225 PARQUE SANTO ANTONIO - SANTO ANTONIO DO DESCOBERTO | POÇO 02 ECLETICA | POÇO | 10400020 | 2020-08-05 | 1 | 1 | VALVULA | ALIVIO |  |  |  | 3/4 POL |  | 1 | UN | SIM | NAO | SIM | - | MANUAL
| 20146 | 49380 | LUZIÂNIA | AE-04-LU-0508-5511 | SANTO ANTONIO DO DESCOBERTO | SANTO ANTONIO DO DESCOBERTO | AV 70 COM RUA 69, RODOVIA GO 225 AREA ESPECIAL - SANTO ANTONIO DO DESCOBERTO | RESERVATÓRIO PED XIII | REL - POÇO | 10400002 | 2020-08-05 | 2 | 3 | RESERVATORIO | RESERVATORIO ELEVADO METALICO | DIAMETRO 3,20 M; ALTURA 6,00 M |  |  | 3,20 M X 3,20 M | 50 M³ | 1 | UN | SIM | NAO | SIM | -
| 20147 | 49382 | LUZIÂNIA | AE-04-LU-0508-5513 | SANTO ANTONIO DO DESCOBERTO | SANTO ANTONIO DO DESCOBERTO | AV 70 COM RUA 69, RODOVIA GO 225 AREA ESPECIAL - SANTO ANTONIO DO DESCOBERTO | RESERVATÓRIO PED XIII | REL - POÇO | 10400002 | 2020-08-05 | 2 | 3 | VALVULA | REGISTRO |  |  |  | 150 MM |  | 1 | UN | SIM | NAO | SIM | - | MANUAL
| 20148 | 49383 | LUZIÂNIA | AE-04-LU-0508-5514 | SANTO ANTONIO DO DESCOBERTO | SANTO ANTONIO DO DESCOBERTO | AV 70 COM RUA 69, RODOVIA GO 225 AREA ESPECIAL - SANTO ANTONIO DO DESCOBERTO | RESERVATÓRIO PED XIII | REL - POÇO | 10400002 | 2020-08-05 | 2 | 3 | PAINEL | QUADRO DE COMANDO | [5 empty] | 1 | UN | SIM | NAO | SIM | -
| 20149 | 49384 | LUZIÂNIA | AE-04-LU-0508-5515 | SANTO ANTONIO DO DESCOBERTO | SANTO ANTONIO DO DESCOBERTO | AV 70 COM RUA 69, RODOVIA GO 225 AREA ESPECIAL - SANTO ANTONIO DO DESCOBERTO | RESERVATÓRIO PED XIII | REL - POÇO | 10400002 | 2020-08-05 | 2 | 3 | MEDIDOR | MACROMEDIDOR |  |  |  | 150 MM |  | 1 | UN | SIM | NAO | SIM | - |  |  |  | 200 M³/H
| 20150 | 49385 | LUZIÂNIA | AE-04-LU-0508-5516 | SANTO ANTONIO DO DESCOBERTO | SANTO ANTONIO DO DESCOBERTO | AV 70 COM RUA 69, RODOVIA GO 225 AREA ESPECIAL - SANTO ANTONIO DO DESCOBERTO | RESERVATÓRIO PED XIII | REL - POÇO | 10400002 | 2020-08-05 | 2 | 3 | POCO | POCO ARTESIANO | [5 empty] | 1 | UN | SIM | NAO | SIM | -
| 20151 | 49386 | LUZIÂNIA | AE-04-LU-0508-5517 | SANTO ANTONIO DO DESCOBERTO | SANTO ANTONIO DO DESCOBERTO | AV 70 COM RUA 69, RODOVIA GO 225 AREA ESPECIAL - SANTO ANTONIO DO DESCOBERTO | RESERVATÓRIO PED XIII | REL - POÇO | 10400002 | 2020-08-05 | 2 | 3 | BOMBA | SUBMERSA | [5 empty] | 1 | UN | SIM | NAO | SIM | - |  |  |  | 18 M³/H
| 20152 | 49387 | LUZIÂNIA | AE-04-LU-0508-5518 | SANTO ANTONIO DO DESCOBERTO | SANTO ANTONIO DO DESCOBERTO | AV 70 COM RUA 69, RODOVIA GO 225 AREA ESPECIAL - SANTO ANTONIO DO DESCOBERTO | RESERVATÓRIO PED XIII | REL - POÇO | 10400002 | 2020-08-05 | 2 | 3 | VALVULA | REGISTRO |  |  |  | 3 POL |  | 1 | UN | SIM | NAO | SIM | - | MANUAL
| 20153 | 49388 | LUZIÂNIA | AE-04-LU-0508-5519 | SANTO ANTONIO DO DESCOBERTO | SANTO ANTONIO DO DESCOBERTO | AV 70 COM RUA 69, RODOVIA GO 225 AREA ESPECIAL - SANTO ANTONIO DO DESCOBERTO | RESERVATÓRIO PED XIII | REL - POÇO | 10400002 | 2020-08-05 | 2 | 3 | VALVULA | RETENCAO |  |  |  | 3 POL |  | 1 | UN | SIM | NAO | SIM | - | MANUAL
| 20154 | 49394 | LUZIÂNIA | AE-04-LU-0508-5525 | SANTO ANTONIO DO DESCOBERTO | SANTO ANTONIO DO DESCOBERTO | QUADRA 26, LT 26 PARQUE SANTO ANTONIO - SANTO ANTONIO DO DESCOBERTO | RESERVATORIO E POÇO CIOPS | REL - POÇO | 10400015 | 2020-08-05 | 3 | 4 | RESERVATORIO | RESERVATORIO APOIADO METALICO | DIAMETRO 3,00 M; ALTURA 7,00 M |  |  | 3,00 M X 3,00 M | 50 M³ | 1 | UN | SIM | NAO | SIM | -
| 20155 | 49395 | LUZIÂNIA | AE-04-LU-0508-5526 | SANTO ANTONIO DO DESCOBERTO | SANTO ANTONIO DO DESCOBERTO | QUADRA 26, LT 26 PARQUE SANTO ANTONIO - SANTO ANTONIO DO DESCOBERTO | RESERVATORIO E POÇO CIOPS | REL - POÇO | 10400015 | 2020-08-05 | 3 | 4 | VALVULA | REGISTRO |  |  |  | 50 MM |  | 2 | UN | SIM | NAO | SIM | - | MANUAL
| 20156 | 49396 | LUZIÂNIA | AE-04-LU-0508-5527 | SANTO ANTONIO DO DESCOBERTO | SANTO ANTONIO DO DESCOBERTO | QUADRA 26, LT 26 PARQUE SANTO ANTONIO - SANTO ANTONIO DO DESCOBERTO | RESERVATORIO E POÇO CIOPS | REL - POÇO | 10400015 | 2020-08-05 | 3 | 4 | VALVULA | REGISTRO |  |  |  | 100 MM |  | 1 | UN | SIM | NAO | SIM | - | MANUAL
| 20157 | 49401 | LUZIÂNIA | AE-04-LU-0508-5532 | SANTO ANTONIO DO DESCOBERTO | SANTO ANTONIO DO DESCOBERTO | QUADRA 26, LT 26 PARQUE SANTO ANTONIO - SANTO ANTONIO DO DESCOBERTO | RESERVATORIO E POÇO CIOPS | REL - POÇO | 10400015 | 2020-08-05 | 3 | 4 | TANQUE | TANQUE DE POLIETILENO |  |  |  |  | 500L | 1 | UN | SIM | NAO | SIM | - |  |  |  |  | FORTLEV
| 20158 | 49402 | LUZIÂNIA | AE-04-LU-0508-5533 | SANTO ANTONIO DO DESCOBERTO | SANTO ANTONIO DO DESCOBERTO | QUADRA 26, LT 26 PARQUE SANTO ANTONIO - SANTO ANTONIO DO DESCOBERTO | RESERVATORIO E POÇO CIOPS | REL - POÇO | 10400015 | 2020-08-05 | 3 | 4 | MEDIDOR | MACROMEDIDOR |  |  |  | 80 MM |  | 1 | UN | SIM | NAO | SIM | - |  |  |  | 40 M³/H
| 20159 | 49404 | LUZIÂNIA | AE-04-LU-0508-5535 | SANTO ANTONIO DO DESCOBERTO | SANTO ANTONIO DO DESCOBERTO | QUADRA 26, LT 26 PARQUE SANTO ANTONIO - SANTO ANTONIO DO DESCOBERTO | RESERVATORIO E POÇO CIOPS | REL - POÇO | 10400015 | 2020-08-05 | 3 | 4 | POCO | POCO ARTESIANO | [5 empty] | 1 | UN | SIM | NAO | SIM | -
| 20160 | 49405 | LUZIÂNIA | AE-04-LU-0508-5536 | SANTO ANTONIO DO DESCOBERTO | SANTO ANTONIO DO DESCOBERTO | QUADRA 26, LT 26 PARQUE SANTO ANTONIO - SANTO ANTONIO DO DESCOBERTO | RESERVATORIO E POÇO CIOPS | REL - POÇO | 10400015 | 2020-08-05 | 3 | 4 | BOMBA | SUBMERSA | [5 empty] | 1 | UN | SIM | NAO | SIM | - |  |  |  | 10 M³/H
| 20161 | 49406 | LUZIÂNIA | AE-04-LU-0508-5537 | SANTO ANTONIO DO DESCOBERTO | SANTO ANTONIO DO DESCOBERTO | QUADRA 26, LT 26 PARQUE SANTO ANTONIO - SANTO ANTONIO DO DESCOBERTO | RESERVATORIO E POÇO CIOPS | REL - POÇO | 10400015 | 2020-08-05 | 3 | 4 | VALVULA | REGISTRO |  |  |  | 2 POL |  | 1 | UN | SIM | NAO | SIM | - | MANUAL
| 20162 | 49407 | LUZIÂNIA | AE-04-LU-0508-5538 | SANTO ANTONIO DO DESCOBERTO | SANTO ANTONIO DO DESCOBERTO | QUADRA 26, LT 26 PARQUE SANTO ANTONIO - SANTO ANTONIO DO DESCOBERTO | RESERVATORIO E POÇO CIOPS | REL - POÇO | 10400015 | 2020-08-05 | 3 | 4 | VALVULA | RETENCAO |  |  |  | 2 POL |  | 1 | UN | SIM | NAO | SIM | - | MANUAL
| 20163 | 49408 | LUZIÂNIA | AE-04-LU-0508-5539 | SANTO ANTONIO DO DESCOBERTO | SANTO ANTONIO DO DESCOBERTO | QUADRA 26, LT 26 PARQUE SANTO ANTONIO - SANTO ANTONIO DO DESCOBERTO | RESERVATORIO E POÇO CIOPS | REL - POÇO | 10400015 | 2020-08-05 | 3 | 4 | MEDIDOR | MACROMEDIDOR |  |  |  | 20 MM |  | 1 | UN | SIM | NAO | SIM | - |  |  |  | 10 M³/H
| 20164 | 49409 | LUZIÂNIA | AE-04-LU-0508-5540 | SANTO ANTONIO DO DESCOBERTO | SANTO ANTONIO DO DESCOBERTO | QUADRA 135 LOTE 2 E 3 PED XV RUA 39 - SANTO ANTONIO DO DESCOBERTO | RESERVATORIO E ELEVATORIA PED XV | RAP - EEAT | 10400009 | 2020-08-05 | 5 | 5 | EDIFICACAO | EDIFICACAO ELEVATORIA | COBERTURA DE TELHA DE FIBROCIMENTO | ALVENARIA | GALPAO | 7,50 M x 4,20 M x 5,00 M |  | 1 | UN | SIM | NAO | SIM | - | [7 empty] | 31,5 M² | h=4m
| 20165 | 49415 | LUZIÂNIA | AE-04-LU-0508-5546 | SANTO ANTONIO DO DESCOBERTO | SANTO ANTONIO DO DESCOBERTO | QUADRA 135 LOTE 2 E 3 PED XV RUA 39 - SANTO ANTONIO DO DESCOBERTO | RESERVATORIO E ELEVATORIA PED XV | RAP - EEAT | 10400009 | 2020-08-05 | 5 | 5 | RESERVATORIO | RESERVATORIO APOIADO DE CONCRETO | DIAMETRO 10,00 M; ALTURA 4,00 M |  |  | 10,00 M X 10,00 M | 300 M³ | 1 | UN | SIM | NAO | SIM | -
| 20166 | 49416 | LUZIÂNIA | AE-04-LU-0508-5547 | SANTO ANTONIO DO DESCOBERTO | SANTO ANTONIO DO DESCOBERTO | QUADRA 135 LOTE 2 E 3 PED XV RUA 39 - SANTO ANTONIO DO DESCOBERTO | RESERVATORIO E ELEVATORIA PED XV | RAP - EEAT | 10400009 | 2020-08-05 | 5 | 5 | VALVULA | REGISTRO |  |  |  | 100 MM |  | 2 | UN | SIM | NAO | SIM | - | MANUAL
| 20167 | 49417 | LUZIÂNIA | AE-04-LU-0508-5548 | SANTO ANTONIO DO DESCOBERTO | SANTO ANTONIO DO DESCOBERTO | QUADRA 135 LOTE 2 E 3 PED XV RUA 39 - SANTO ANTONIO DO DESCOBERTO | RESERVATORIO E ELEVATORIA PED XV | RAP - EEAT | 10400009 | 2020-08-05 | 5 | 5 | VALVULA | REGISTRO |  |  |  | 150 MM |  | 4 | UN | SIM | NAO | SIM | - | MANUAL
| 20168 | 49418 | LUZIÂNIA | AE-04-LU-0508-5549 | SANTO ANTONIO DO DESCOBERTO | SANTO ANTONIO DO DESCOBERTO | QUADRA 135 LOTE 2 E 3 PED XV RUA 39 - SANTO ANTONIO DO DESCOBERTO | RESERVATORIO E ELEVATORIA PED XV | RAP - EEAT | 10400009 | 2020-08-05 | 5 | 5 | VALVULA | REGISTRO |  |  |  | 200 MM |  | 3 | UN | SIM | NAO | SIM | - | MANUAL
| 20169 | 49419 | LUZIÂNIA | AE-04-LU-0508-5550 | SANTO ANTONIO DO DESCOBERTO | SANTO ANTONIO DO DESCOBERTO | QUADRA 135 LOTE 2 E 3 PED XV RUA 39 - SANTO ANTONIO DO DESCOBERTO | RESERVATORIO E ELEVATORIA PED XV | RAP - EEAT | 10400009 | 2020-08-05 | 5 | 5 | VALVULA | RETENCAO |  |  |  | 150 MM |  | 3 | UN | SIM | NAO | SIM | - | MANUAL
| 20170 | 49420 | LUZIÂNIA | AE-04-LU-0508-5551 | SANTO ANTONIO DO DESCOBERTO | SANTO ANTONIO DO DESCOBERTO | QUADRA 135 LOTE 2 E 3 PED XV RUA 39 - SANTO ANTONIO DO DESCOBERTO | RESERVATORIO E ELEVATORIA PED XV | RAP - EEAT | 10400009 | 2020-08-05 | 5 | 5 | VALVULA | ALIVIO |  |  |  | 150 MM |  | 1 | UN | SIM | NAO | SIM | - | MANUAL
| 20171 | 49428 | LUZIÂNIA | AE-04-LU-0508-5559 | SANTO ANTONIO DO DESCOBERTO | SANTO ANTONIO DO DESCOBERTO | QUADRA 135 LOTE 2 E 3 PED XV RUA 39 - SANTO ANTONIO DO DESCOBERTO | RESERVATORIO E ELEVATORIA PED XV | RAP - EEAT | 10400009 | 2020-08-05 | 5 | 5 | MEDIDOR | MACROMEDIDOR |  |  |  | 150 MM |  | 1 | UN | SIM | NAO | SIM | - |  |  |  | 200 M³/H | HIDROMETER
| 20172 | 49431 | LUZIÂNIA | AE-04-LU-0508-5562 | SANTO ANTONIO DO DESCOBERTO | SANTO ANTONIO DO DESCOBERTO | RUA 272 AREA ESPECIAL PED XVII - SANTO ANTONIO DO DESCOBERTO | RESERVATORIO XVII | RAP | 10400027 | 2020-08-05 | 8 | 6 | RESERVATORIO | RESERVATORIO APOIADO METALICO | DIAMETRO 3,00 M; ALTURA 7,00 M |  |  | 3,00 M X 3,00 M | 50 M³ | 1 | UN | SIM | NAO | SIM | -
| 20173 | 49432 | LUZIÂNIA | AE-04-LU-0508-5563 | SANTO ANTONIO DO DESCOBERTO | SANTO ANTONIO DO DESCOBERTO | RUA 272 AREA ESPECIAL PED XVII - SANTO ANTONIO DO DESCOBERTO | RESERVATORIO XVII | RAP | 10400027 | 2020-08-05 | 8 | 6 | VALVULA | REGISTRO |  |  |  | 80 MM |  | 2 | UN | SIM | NAO | SIM | - | MANUAL
| 20174 | 49433 | LUZIÂNIA | AE-04-LU-0508-5564 | SANTO ANTONIO DO DESCOBERTO | SANTO ANTONIO DO DESCOBERTO | RUA 272 AREA ESPECIAL PED XVII - SANTO ANTONIO DO DESCOBERTO | RESERVATORIO XVII | RAP | 10400027 | 2020-08-05 | 8 | 6 | MEDIDOR | MACROMEDIDOR |  |  |  | 50 MM |  | 1 | UN | SIM | NAO | SIM | - |  |  |  | 25 M³/H
| 20175 | 49441 | LUZIÂNIA | AE-04-LU-0508-5572 | SANTO ANTONIO DO DESCOBERTO | SANTO ANTONIO DO DESCOBERTO | QUADRA 268 LT 30 E 31 PED XVII RUA 85 - SANTO ANTONIO DO DESCOBERTO | RESERVATORIO E ELEVATORIA PED XVII | RAP | 10400016 | 2020-08-05 | 7 | 7 | RESERVATORIO | RESERVATORIO APOIADO DE CONCRETO | DIAMETRO 13,00 M; ALTURA 4,00 M |  |  | 13,00 M X 13,00 M | 500 M³ | 1 | UN | SIM | NAO | SIM | -
| 20176 | 49442 | LUZIÂNIA | AE-04-LU-0508-5573 | SANTO ANTONIO DO DESCOBERTO | SANTO ANTONIO DO DESCOBERTO | QUADRA 268 LT 30 E 31 PED XVII RUA 85 - SANTO ANTONIO DO DESCOBERTO | RESERVATORIO E ELEVATORIA PED XVII | RAP | 10400016 | 2020-08-05 | 7 | 7 | VALVULA | REGISTRO |  |  |  | 100 MM |  | 1 | UN | SIM | NAO | SIM | - | MANUAL
| 20177 | 49443 | LUZIÂNIA | AE-04-LU-0508-5574 | SANTO ANTONIO DO DESCOBERTO | SANTO ANTONIO DO DESCOBERTO | QUADRA 268 LT 30 E 31 PED XVII RUA 85 - SANTO ANTONIO DO DESCOBERTO | RESERVATORIO E ELEVATORIA PED XVII | RAP | 10400016 | 2020-08-05 | 7 | 7 | VALVULA | REGISTRO |  |  |  | 150 MM |  | 2 | UN | SIM | NAO | SIM | - | MANUAL
| 20178 | 49444 | LUZIÂNIA | AE-04-LU-0508-5575 | SANTO ANTONIO DO DESCOBERTO | SANTO ANTONIO DO DESCOBERTO | QUADRA 268 LT 30 E 31 PED XVII RUA 85 - SANTO ANTONIO DO DESCOBERTO | RESERVATORIO E ELEVATORIA PED XVII | RAP | 10400016 | 2020-08-05 | 7 | 7 | VALVULA | REGISTRO |  |  |  | 80 MM |  | 5 | UN | SIM | NAO | SIM | - | MANUAL
| 20179 | 49445 | LUZIÂNIA | AE-04-LU-0508-5576 | SANTO ANTONIO DO DESCOBERTO | SANTO ANTONIO DO DESCOBERTO | QUADRA 268 LT 30 E 31 PED XVII RUA 85 - SANTO ANTONIO DO DESCOBERTO | RESERVATORIO E ELEVATORIA PED XVII | RAP | 10400016 | 2020-08-05 | 7 | 7 | VALVULA | RETENCAO |  |  |  | 150 MM |  | 1 | UN | SIM | NAO | SIM | - | MANUAL
| 20180 | 49446 | LUZIÂNIA | AE-04-LU-0508-5577 | SANTO ANTONIO DO DESCOBERTO | SANTO ANTONIO DO DESCOBERTO | QUADRA 268 LT 30 E 31 PED XVII RUA 85 - SANTO ANTONIO DO DESCOBERTO | RESERVATORIO E ELEVATORIA PED XVII | RAP | 10400016 | 2020-08-05 | 7 | 7 | VALVULA | REGISTRO |  |  |  | 200 MM |  | 1 | UN | SIM | NAO | SIM | - | MANUAL
| 20181 | 49447 | LUZIÂNIA | AE-04-LU-0508-5578 | SANTO ANTONIO DO DESCOBERTO | SANTO ANTONIO DO DESCOBERTO | QUADRA 268 LT 30 E 31 PED XVII RUA 85 - SANTO ANTONIO DO DESCOBERTO | RESERVATORIO E ELEVATORIA PED XVII | RAP | 10400016 | 2020-08-05 | 7 | 7 | VALVULA | ALIVIO |  |  |  | 150 MM |  | 1 | UN | SIM | NAO | SIM | - | MANUAL
| 20182 | 49451 | LUZIÂNIA | AE-04-LU-0508-5582 | SANTO ANTONIO DO DESCOBERTO | SANTO ANTONIO DO DESCOBERTO | QUADRA 268 LT 30 E 31 PED XVII RUA 85 - SANTO ANTONIO DO DESCOBERTO | RESERVATORIO E ELEVATORIA PED XVII | RAP | 10400016 | 2020-08-05 | 7 | 7 | MEDIDOR | MACROMEDIDOR |  |  |  | 150 MM |  | 1 | UN | SIM | NAO | SIM | - |  |  |  | 200 M³/H
| 20183 | 49465 | LUZIÂNIA | AE-04-LU-0508-5596 | SANTO ANTONIO DO DESCOBERTO | SANTO ANTONIO DO DESCOBERTO | QUADRA 96 LITE 01 PED XIV SANTO ANTONIO DO DESCOBERTO | BOOSTER ELEVATORIA DE AGUA PED XIV | BOOSTER | 10400019 | 2020-08-05 | 4 | 8 | VALVULA | REGISTRO |  |  |  | 250 MM |  | 2 | UN | SIM | NAO | SIM | - | MANUAL
| 20184 | 49466 | LUZIÂNIA | AE-04-LU-0508-5597 | SANTO ANTONIO DO DESCOBERTO | SANTO ANTONIO DO DESCOBERTO | QUADRA 96 LITE 01 PED XIV SANTO ANTONIO DO DESCOBERTO | BOOSTER ELEVATORIA DE AGUA PED XIV | BOOSTER | 10400019 | 2020-08-05 | 4 | 8 | VALVULA | REGISTRO |  |  |  | 150 MM |  | 1 | UN | SIM | NAO | SIM | - | MANUAL
| 20185 | 49467 | LUZIÂNIA | AE-04-LU-0508-5598 | SANTO ANTONIO DO DESCOBERTO | SANTO ANTONIO DO DESCOBERTO | QUADRA 96 LITE 01 PED XIV SANTO ANTONIO DO DESCOBERTO | BOOSTER ELEVATORIA DE AGUA PED XIV | BOOSTER | 10400019 | 2020-08-05 | 4 | 8 | VALVULA | REGISTRO |  |  |  | 200 MM |  | 2 | UN | SIM | NAO | SIM | - | MANUAL
| 20186 | 49468 | LUZIÂNIA | AE-04-LU-0508-5599 | SANTO ANTONIO DO DESCOBERTO | SANTO ANTONIO DO DESCOBERTO | QUADRA 96 LITE 01 PED XIV SANTO ANTONIO DO DESCOBERTO | BOOSTER ELEVATORIA DE AGUA PED XIV | BOOSTER | 10400019 | 2020-08-05 | 4 | 8 | VALVULA | RETENCAO |  |  |  | 200 MM |  | 2 | UN | SIM | NAO | SIM | - | MANUAL
| 20187 | 49475 | LUZIÂNIA | AE-04-LU-0608-5606 | SANTO ANTONIO DO DESCOBERTO | SANTO ANTONIO DO DESCOBERTO | QUADRA 251 LOTE 20A RED XVII - SANTO ANTONIO DO DESCOBERTO | POÇO PED XVII | POÇO | 10400014 | 2020-08-06 | 1 | 1 | POCO | POCO ARTESIANO | [5 empty] | 1 | UN | SIM | NAO | SIM | -
| 20188 | 49476 | LUZIÂNIA | AE-04-LU-0608-5607 | SANTO ANTONIO DO DESCOBERTO | SANTO ANTONIO DO DESCOBERTO | QUADRA 251 LOTE 20A RED XVII - SANTO ANTONIO DO DESCOBERTO | POÇO PED XVII | POÇO | 10400014 | 2020-08-06 | 1 | 1 | BOMBA | SUBMERSA | [5 empty] | 1 | UN | SIM | NAO | SIM | - |  |  |  | 15 M³/H
| 20189 | 49477 | LUZIÂNIA | AE-04-LU-0608-5608 | SANTO ANTONIO DO DESCOBERTO | SANTO ANTONIO DO DESCOBERTO | QUADRA 251 LOTE 20A RED XVII - SANTO ANTONIO DO DESCOBERTO | POÇO PED XVII | POÇO | 10400014 | 2020-08-06 | 1 | 1 | PAINEL | QUADRO DE COMANDO | [5 empty] | 1 | UN | SIM | NAO | SIM | -
| 20190 | 49478 | LUZIÂNIA | AE-04-LU-0608-5609 | SANTO ANTONIO DO DESCOBERTO | SANTO ANTONIO DO DESCOBERTO | QUADRA 251 LOTE 20A RED XVII - SANTO ANTONIO DO DESCOBERTO | POÇO PED XVII | POÇO | 10400014 | 2020-08-06 | 1 | 1 | VALVULA | REGISTRO |  |  |  | 2 POL |  | 1 | UN | SIM | NAO | SIM | - | MANUAL
| 20191 | 49479 | LUZIÂNIA | AE-04-LU-0608-5610 | SANTO ANTONIO DO DESCOBERTO | SANTO ANTONIO DO DESCOBERTO | QUADRA 251 LOTE 20A RED XVII - SANTO ANTONIO DO DESCOBERTO | POÇO PED XVII | POÇO | 10400014 | 2020-08-06 | 1 | 1 | VALVULA | RETENCAO |  |  |  | 2 POL |  | 1 | UN | SIM | NAO | SIM | - | MANUAL
| 20192 | 49480 | LUZIÂNIA | AE-04-LU-0608-5611 | SANTO ANTONIO DO DESCOBERTO | SANTO ANTONIO DO DESCOBERTO | QUADRA 251 LOTE 20A RED XVII - SANTO ANTONIO DO DESCOBERTO | POÇO PED XVII | POÇO | 10400014 | 2020-08-06 | 1 | 1 | VALVULA | ALIVIO |  |  |  | 3/4 POL |  | 1 | UN | SIM | NAO | SIM | - | MANUAL
| 20193 | 49486 | LUZIÂNIA | AE-04-LU-0608-5617 | SANTO ANTONIO DO DESCOBERTO | SANTO ANTONIO DO DESCOBERTO | QUADRA 243 RUA 37 PED XVI - SANTO ANTONIO DO DESCOBERTO | POÇO 2 GENESIS III | POÇO | 10400013 | 2020-08-06 | 4 | 2 | POCO | POCO ARTESIANO | [5 empty] | 1 | UN | SIM | NAO | SIM | -
| 20194 | 49487 | LUZIÂNIA | AE-04-LU-0608-5618 | SANTO ANTONIO DO DESCOBERTO | SANTO ANTONIO DO DESCOBERTO | QUADRA 243 RUA 37 PED XVI - SANTO ANTONIO DO DESCOBERTO | POÇO 2 GENESIS III | POÇO | 10400013 | 2020-08-06 | 4 | 2 | BOMBA | SUBMERSA | [5 empty] | 1 | UN | SIM | NAO | SIM | - |  |  |  | 1,94 L/S
| 20195 | 49490 | LUZIÂNIA | AE-04-LU-0608-5621 | SANTO ANTONIO DO DESCOBERTO | SANTO ANTONIO DO DESCOBERTO | QUADRA 243 RUA 37 PED XVI - SANTO ANTONIO DO DESCOBERTO | POÇO 2 GENESIS III | POÇO | 10400013 | 2020-08-06 | 4 | 2 | VALVULA | REGISTRO |  |  |  | 2 POL |  | 1 | UN | SIM | NAO | SIM | - | MANUAL
| 20196 | 49491 | LUZIÂNIA | AE-04-LU-0608-5622 | SANTO ANTONIO DO DESCOBERTO | SANTO ANTONIO DO DESCOBERTO | QUADRA 243 RUA 37 PED XVI - SANTO ANTONIO DO DESCOBERTO | POÇO 2 GENESIS III | POÇO | 10400013 | 2020-08-06 | 4 | 2 | VALVULA | RETENCAO |  |  |  | 2 POL |  | 1 | UN | SIM | NAO | SIM | - | MANUAL
| 20197 | 49492 | LUZIÂNIA | AE-04-LU-0608-5623 | SANTO ANTONIO DO DESCOBERTO | SANTO ANTONIO DO DESCOBERTO | QUADRA 243 RUA 37 PED XVI - SANTO ANTONIO DO DESCOBERTO | POÇO 2 GENESIS III | POÇO | 10400013 | 2020-08-06 | 4 | 2 | VALVULA | ALIVIO |  |  |  | 3/4 POL |  | 1 | UN | SIM | NAO | SIM | - | MANUAL
| 20198 | 49498 | LUZIÂNIA | AE-04-LU-0608-5629 | SANTO ANTONIO DO DESCOBERTO | SANTO ANTONIO DO DESCOBERTO | RUA 27 QD 214 LT 24 PED XVI - SANTO ANTONIO DO DESCOBERTO | RESERVATORIO MORADA NOBRE | RAP | 10400026 | 2020-08-06 | 2 | 3 | RESERVATORIO | RESERVATORIO APOIADO METALICO | DIAMETRO 3,00 M; ALTURA 14,00 M |  |  | 3,00 M X 3,00 M | 100 M³ | 1 | UN | SIM | NAO | SIM | -
| 20199 | 49499 | LUZIÂNIA | AE-04-LU-0608-5630 | SANTO ANTONIO DO DESCOBERTO | SANTO ANTONIO DO DESCOBERTO | RUA 27 QD 214 LT 24 PED XVI - SANTO ANTONIO DO DESCOBERTO | RESERVATORIO MORADA NOBRE | RAP | 10400026 | 2020-08-06 | 2 | 3 | VALVULA | REGISTRO |  |  |  | 80 MM |  | 4 | UN | SIM | NAO | SIM | - | MANUAL
| 20200 | 49500 | LUZIÂNIA | AE-04-LU-0608-5631 | SANTO ANTONIO DO DESCOBERTO | SANTO ANTONIO DO DESCOBERTO | RUA 27 QD 214 LT 24 PED XVI - SANTO ANTONIO DO DESCOBERTO | RESERVATORIO MORADA NOBRE | RAP | 10400026 | 2020-08-06 | 2 | 3 | VALVULA | REGISTRO |  |  |  | 150 MM |  | 1 | UN | SIM | NAO | SIM | - | MANUAL
| 20201 | 49501 | LUZIÂNIA | AE-04-LU-0608-5632 | SANTO ANTONIO DO DESCOBERTO | SANTO ANTONIO DO DESCOBERTO | RUA 27 QD 214 LT 24 PED XVI - SANTO ANTONIO DO DESCOBERTO | RESERVATORIO MORADA NOBRE | RAP | 10400026 | 2020-08-06 | 2 | 3 | VALVULA | RETENCAO |  |  |  | 150 MM |  | 1 | UN | SIM | NAO | SIM | - | MANUAL
| 20202 | 49502 | LUZIÂNIA | AE-04-LU-0608-5633 | SANTO ANTONIO DO DESCOBERTO | SANTO ANTONIO DO DESCOBERTO | RUA 27 QD 214 LT 24 PED XVI - SANTO ANTONIO DO DESCOBERTO | RESERVATORIO MORADA NOBRE | RAP | 10400026 | 2020-08-06 | 2 | 3 | VALVULA | REGISTRO |  |  |  | 100 MM |  | 1 | UN | SIM | NAO | SIM | - | MANUAL
| 20203 | 49503 | LUZIÂNIA | AE-04-LU-0608-5634 | SANTO ANTONIO DO DESCOBERTO | SANTO ANTONIO DO DESCOBERTO | RUA 27 QD 214 LT 24 PED XVI - SANTO ANTONIO DO DESCOBERTO | RESERVATORIO MORADA NOBRE | RAP | 10400026 | 2020-08-06 | 2 | 3 | BOMBA | DOSADORA | [5 empty] | 1 | UN | SIM | NAO | SIM | - |  |  |  |  | ETATRON | DLX MA/AD
| 20204 | 49504 | LUZIÂNIA | AE-04-LU-0608-5635 | SANTO ANTONIO DO DESCOBERTO | SANTO ANTONIO DO DESCOBERTO | RUA 27 QD 214 LT 24 PED XVI - SANTO ANTONIO DO DESCOBERTO | RESERVATORIO MORADA NOBRE | RAP | 10400026 | 2020-08-06 | 2 | 3 | PAINEL | QUADRO DE COMANDO | [5 empty] | 1 | UN | SIM | NAO | SIM | -
| 20205 | 49506 | LUZIÂNIA | AE-04-LU-0608-5637 | SANTO ANTONIO DO DESCOBERTO | SANTO ANTONIO DO DESCOBERTO | RUA 27 QD 214 LT 24 PED XVI - SANTO ANTONIO DO DESCOBERTO | RESERVATORIO MORADA NOBRE | RAP | 10400026 | 2020-08-06 | 2 | 3 | TANQUE | TANQUE DE POLIETILENO |  |  |  |  | 500L | 1 | UN | SIM | NAO | SIM | - |  |  |  |  | FORTLEV
| 20206 | 49507 | LUZIÂNIA | AE-04-LU-0608-5638 | SANTO ANTONIO DO DESCOBERTO | SANTO ANTONIO DO DESCOBERTO | RUA 27 QD 214 LT 24 PED XVI - SANTO ANTONIO DO DESCOBERTO | RESERVATORIO MORADA NOBRE | RAP | 10400026 | 2020-08-06 | 2 | 3 | MEDIDOR | MACROMEDIDOR |  |  |  | 80 MM |  | 1 | UN | SIM | NAO | SIM | - |  |  |  | 40 M³/H
| 20207 | 49514 | LUZIÂNIA | AE-04-LU-0608-5645 | SANTO ANTONIO DO DESCOBERTO | SANTO ANTONIO DO DESCOBERTO | RUA 88 QD 240 LT 01 ED XVI SANTO ANTONIO DO DESCOBERTO | RESERVATORIO E POÇO GENESIS 3 | REL - POÇO | 10400029 | 2020-08-06 | 3 | 4 | RESERVATORIO | RESERVATORIO ELEVADO DE CONCRETO | DIAMETRO 5,00 M; ALTURA 5,00 M |  |  | 5,00 M X 5,00 M | 100 M³ | 1 | UN | SIM | NAO | SIM | -
| 20208 | 49515 | LUZIÂNIA | AE-04-LU-0608-5646 | SANTO ANTONIO DO DESCOBERTO | SANTO ANTONIO DO DESCOBERTO | RUA 88 QD 240 LT 01 ED XVI SANTO ANTONIO DO DESCOBERTO | RESERVATORIO E POÇO GENESIS 3 | REL - POÇO | 10400029 | 2020-08-06 | 3 | 4 | VALVULA | REGISTRO |  |  |  | 100 MM |  | 3 | UN | SIM | NAO | SIM | - | MANUAL
| 20209 | 49516 | LUZIÂNIA | AE-04-LU-0608-5647 | SANTO ANTONIO DO DESCOBERTO | SANTO ANTONIO DO DESCOBERTO | RUA 88 QD 240 LT 01 ED XVI SANTO ANTONIO DO DESCOBERTO | RESERVATORIO E POÇO GENESIS 3 | REL - POÇO | 10400029 | 2020-08-06 | 3 | 4 | VALVULA | REGISTRO |  |  |  | 3 POL |  | 1 | UN | SIM | NAO | SIM | - | MANUAL
| 20210 | 49517 | LUZIÂNIA | AE-04-LU-0608-5648 | SANTO ANTONIO DO DESCOBERTO | SANTO ANTONIO DO DESCOBERTO | RUA 88 QD 240 LT 01 ED XVI SANTO ANTONIO DO DESCOBERTO | RESERVATORIO E POÇO GENESIS 3 | REL - POÇO | 10400029 | 2020-08-06 | 3 | 4 | VALVULA | RETENCAO |  |  |  | 3 POL |  | 1 | UN | SIM | NAO | SIM | - | MANUAL
| 20211 | 49518 | LUZIÂNIA | AE-04-LU-0608-5649 | SANTO ANTONIO DO DESCOBERTO | SANTO ANTONIO DO DESCOBERTO | RUA 88 QD 240 LT 01 ED XVI SANTO ANTONIO DO DESCOBERTO | RESERVATORIO E POÇO GENESIS 3 | REL - POÇO | 10400029 | 2020-08-06 | 3 | 4 | VALVULA | ALIVIO |  |  |  | 3/4 POL |  | 1 | UN | SIM | NAO | SIM | - | MANUAL
| 20212 | 49520 | LUZIÂNIA | AE-04-LU-0608-5651 | SANTO ANTONIO DO DESCOBERTO | SANTO ANTONIO DO DESCOBERTO | RUA 88 QD 240 LT 01 ED XVI SANTO ANTONIO DO DESCOBERTO | RESERVATORIO E POÇO GENESIS 3 | REL - POÇO | 10400029 | 2020-08-06 | 3 | 4 | POCO | POCO ARTESIANO | [5 empty] | 1 | UN | SIM | NAO | SIM | -
| 20213 | 49521 | LUZIÂNIA | AE-04-LU-0608-5652 | SANTO ANTONIO DO DESCOBERTO | SANTO ANTONIO DO DESCOBERTO | RUA 88 QD 240 LT 01 ED XVI SANTO ANTONIO DO DESCOBERTO | RESERVATORIO E POÇO GENESIS 3 | REL - POÇO | 10400029 | 2020-08-06 | 3 | 4 | BOMBA | SUBMERSA | [5 empty] | 1 | UN | SIM | NAO | SIM | - |  |  |  | 15 M³/H
| 20214 | 49524 | LUZIÂNIA | AE-04-LU-0608-5655 | SANTO ANTONIO DO DESCOBERTO | SANTO ANTONIO DO DESCOBERTO | RUA 88 QD 240 LT 01 ED XVI SANTO ANTONIO DO DESCOBERTO | RESERVATORIO E POÇO GENESIS 3 | REL - POÇO | 10400029 | 2020-08-06 | 3 | 4 | TANQUE | TANQUE DE POLIETILENO |  |  |  |  | 500L | 1 | UN | SIM | NAO | SIM | - |  |  |  |  | FORTLEV
| 20215 | 49526 | LUZIÂNIA | AE-04-LU-0608-5657 | SANTO ANTONIO DO DESCOBERTO | SANTO ANTONIO DO DESCOBERTO | RUA 88 QD 240 LT 01 ED XVI SANTO ANTONIO DO DESCOBERTO | RESERVATORIO E POÇO GENESIS 3 | REL - POÇO | 10400029 | 2020-08-06 | 3 | 4 | MEDIDOR | MACROMEDIDOR |  |  |  | 80 MM |  | 1 | UN | SIM | NAO | SIM | - |  |  |  | 15 M³/H | ZENNER
| 20216 | 49531 | LUZIÂNIA | AE-04-LU-0608-5662 | SANTO ANTONIO DO DESCOBERTO | SANTO ANTONIO DO DESCOBERTO | QUADRA 38 LOTE 01 ANA BEATRIZ I - SANTO ANTONIO DO DESCOBERTO | RESERVATORIO E POÇO ANA BEATRIZ | REL - POÇO | 10400017 | 2020-08-06 | 5 | 5 | RESERVATORIO | RESERVATORIO ELEVADO METALICO | DIAMETRO 3,20 M; ALTURA 6,00 M |  |  | 3,20 M X 3,20 M | 50 M³ | 1 | UN | SIM | NAO | SIM | -
| 20217 | 49532 | LUZIÂNIA | AE-04-LU-0608-5663 | SANTO ANTONIO DO DESCOBERTO | SANTO ANTONIO DO DESCOBERTO | QUADRA 38 LOTE 01 ANA BEATRIZ I - SANTO ANTONIO DO DESCOBERTO | RESERVATORIO E POÇO ANA BEATRIZ | REL - POÇO | 10400017 | 2020-08-06 | 5 | 5 | VALVULA | REGISTRO |  |  |  | 80 MM |  | 1 | UN | SIM | NAO | SIM | - | MANUAL
| 20218 | 49533 | LUZIÂNIA | AE-04-LU-0608-5664 | SANTO ANTONIO DO DESCOBERTO | SANTO ANTONIO DO DESCOBERTO | QUADRA 38 LOTE 01 ANA BEATRIZ I - SANTO ANTONIO DO DESCOBERTO | RESERVATORIO E POÇO ANA BEATRIZ | REL - POÇO | 10400017 | 2020-08-06 | 5 | 5 | PAINEL | QUADRO DE COMANDO | [5 empty] | 1 | UN | SIM | NAO | SIM | -
| 20219 | 49535 | LUZIÂNIA | AE-04-LU-0608-5666 | SANTO ANTONIO DO DESCOBERTO | SANTO ANTONIO DO DESCOBERTO | QUADRA 38 LOTE 01 ANA BEATRIZ I - SANTO ANTONIO DO DESCOBERTO | RESERVATORIO E POÇO ANA BEATRIZ | REL - POÇO | 10400017 | 2020-08-06 | 5 | 5 | MEDIDOR | MACROMEDIDOR |  |  |  | 50 MM |  | 1 | UN | SIM | NAO | SIM | - |  |  |  | 25 M³/H
| 20220 | 49536 | LUZIÂNIA | AE-04-LU-0608-5667 | SANTO ANTONIO DO DESCOBERTO | SANTO ANTONIO DO DESCOBERTO | QUADRA 38 LOTE 01 ANA BEATRIZ I - SANTO ANTONIO DO DESCOBERTO | RESERVATORIO E POÇO ANA BEATRIZ | REL - POÇO | 10400017 | 2020-08-06 | 5 | 5 | POCO | POCO ARTESIANO | [5 empty] | 1 | UN | SIM | NAO | SIM | -
| 20221 | 49537 | LUZIÂNIA | AE-04-LU-0608-5668 | SANTO ANTONIO DO DESCOBERTO | SANTO ANTONIO DO DESCOBERTO | QUADRA 38 LOTE 01 ANA BEATRIZ I - SANTO ANTONIO DO DESCOBERTO | RESERVATORIO E POÇO ANA BEATRIZ | REL - POÇO | 10400017 | 2020-08-06 | 5 | 5 | BOMBA | SUBMERSA | [5 empty] | 1 | UN | SIM | NAO | SIM | - |  |  |  | 20 M³/H
| 20222 | 49538 | LUZIÂNIA | AE-04-LU-0608-5669 | SANTO ANTONIO DO DESCOBERTO | SANTO ANTONIO DO DESCOBERTO | QUADRA 38 LOTE 01 ANA BEATRIZ I - SANTO ANTONIO DO DESCOBERTO | RESERVATORIO E POÇO ANA BEATRIZ | REL - POÇO | 10400017 | 2020-08-06 | 5 | 5 | VALVULA | REGISTRO |  |  |  | 2 POL |  | 1 | UN | SIM | NAO | SIM | - | MANUAL
| 20223 | 49539 | LUZIÂNIA | AE-04-LU-0608-5670 | SANTO ANTONIO DO DESCOBERTO | SANTO ANTONIO DO DESCOBERTO | QUADRA 38 LOTE 01 ANA BEATRIZ I - SANTO ANTONIO DO DESCOBERTO | RESERVATORIO E POÇO ANA BEATRIZ | REL - POÇO | 10400017 | 2020-08-06 | 5 | 5 | VALVULA | RETENCAO |  |  |  | 2 POL |  | 1 | UN | SIM | NAO | SIM | - | MANUAL
| 20224 | 49541 | LUZIÂNIA | AE-04-LU-0608-5672 | SANTO ANTONIO DO DESCOBERTO | SANTO ANTONIO DO DESCOBERTO | QUADRA 38 LOTE 01 ANA BEATRIZ I - SANTO ANTONIO DO DESCOBERTO | RESERVATORIO E POÇO ANA BEATRIZ | REL - POÇO | 10400017 | 2020-08-06 | 5 | 5 | MEDIDOR | MACROMEDIDOR |  |  |  | 80 MM |  | 1 | UN | SIM | NAO | SIM | - |  |  |  | 40 M³/H
| 20225 | 49546 | LUZIÂNIA | AE-04-LU-0608-5677 | SANTO ANTONIO DO DESCOBERTO | SANTO ANTONIO DO DESCOBERTO | QUADRA 15/17 PED XV - SANTO ANTONIO DO DESCOBERTO | RESERVATORIO QUEIROZ | RAP - REL - EEAT | 10400010 | 2020-08-06 | 7 | 6 | RESERVATORIO | RESERVATORIO APOIADO DE CONCRETO | DIAMETRO 14,00 M; ALTURA 3,00 M |  |  | 14,00 M X 14,00 M | 500 M³ | 1 | UN | SIM | NAO | SIM | -
| 20226 | 49547 | LUZIÂNIA | AE-04-LU-0608-5678 | SANTO ANTONIO DO DESCOBERTO | SANTO ANTONIO DO DESCOBERTO | QUADRA 15/17 PED XV - SANTO ANTONIO DO DESCOBERTO | RESERVATORIO QUEIROZ | RAP - REL - EEAT | 10400010 | 2020-08-06 | 7 | 6 | RESERVATORIO | RESERVATORIO ELEVADO METALICO | DIAMETRO 3,20 M; ALTURA 6,00 M |  |  | 3,20 M X 3,20 M | 50 M³ | 1 | UN | SIM | NAO | SIM | -
| 20227 | 49548 | LUZIÂNIA | AE-04-LU-0608-5679 | SANTO ANTONIO DO DESCOBERTO | SANTO ANTONIO DO DESCOBERTO | QUADRA 15/17 PED XV - SANTO ANTONIO DO DESCOBERTO | RESERVATORIO QUEIROZ | RAP - REL - EEAT | 10400010 | 2020-08-06 | 7 | 6 | VALVULA | REGISTRO |  |  |  | 200 MM |  | 2 | UN | SIM | NAO | SIM | - | MANUAL
| 20228 | 49549 | LUZIÂNIA | AE-04-LU-0608-5680 | SANTO ANTONIO DO DESCOBERTO | SANTO ANTONIO DO DESCOBERTO | QUADRA 15/17 PED XV - SANTO ANTONIO DO DESCOBERTO | RESERVATORIO QUEIROZ | RAP - REL - EEAT | 10400010 | 2020-08-06 | 7 | 6 | VALVULA | REGISTRO |  |  |  | 80 MM |  | 2 | UN | SIM | NAO | SIM | - | MANUAL
| 20229 | 49550 | LUZIÂNIA | AE-04-LU-0608-5681 | SANTO ANTONIO DO DESCOBERTO | SANTO ANTONIO DO DESCOBERTO | QUADRA 15/17 PED XV - SANTO ANTONIO DO DESCOBERTO | RESERVATORIO QUEIROZ | RAP - REL - EEAT | 10400010 | 2020-08-06 | 7 | 6 | VALVULA | REGISTRO |  |  |  | 50 MM |  | 2 | UN | SIM | NAO | SIM | - | MANUAL
| 20230 | 49551 | LUZIÂNIA | AE-04-LU-0608-5682 | SANTO ANTONIO DO DESCOBERTO | SANTO ANTONIO DO DESCOBERTO | QUADRA 15/17 PED XV - SANTO ANTONIO DO DESCOBERTO | RESERVATORIO QUEIROZ | RAP - REL - EEAT | 10400010 | 2020-08-06 | 7 | 6 | VALVULA | RETENCAO |  |  |  | 50 MM |  | 1 | UN | SIM | NAO | SIM | - | MANUAL
| 20231 | 49553 | LUZIÂNIA | AE-04-LU-0608-5684 | SANTO ANTONIO DO DESCOBERTO | SANTO ANTONIO DO DESCOBERTO | QUADRA 15/17 PED XV - SANTO ANTONIO DO DESCOBERTO | RESERVATORIO QUEIROZ | RAP - REL - EEAT | 10400010 | 2020-08-06 | 7 | 6 | BOMBA | CENTRIFUGA | [5 empty] | 1 | UN | SIM | NAO | SIM | -
| 20232 | 49556 | LUZIÂNIA | AE-04-LU-0608-5687 | SANTO ANTONIO DO DESCOBERTO | SANTO ANTONIO DO DESCOBERTO | QUADRA 73 LT 12 PED XII - SANTO ANTONIO DO DESCOBERTO | BOOSTER EEAT QUEIROZ | BOOSTER | 10400018 | 2020-08-06 | 6 | 7 | EDIFICACAO | EDIFICACAO ELEVATORIA | COBERTURA DE TELHA DE FIBROCIMENTO | ALVENARIA | CASA | 5,50 M x 4,20 M x 3,00 M |  | 1 | UN | SIM | NAO | SIM | - | [7 empty] | 23,1 M²
| 20233 | 49566 | LUZIÂNIA | AE-04-LU-0608-5697 | SANTO ANTONIO DO DESCOBERTO | SANTO ANTONIO DO DESCOBERTO | QUADRA 73 LT 12 PED XII - SANTO ANTONIO DO DESCOBERTO | BOOSTER EEAT QUEIROZ | BOOSTER | 10400018 | 2020-08-06 | 6 | 7 | VALVULA | REGISTRO |  |  |  | 150 MM |  | 3 | UN | SIM | NAO | SIM | - | MANUAL
| 20234 | 49567 | LUZIÂNIA | AE-04-LU-0608-5698 | SANTO ANTONIO DO DESCOBERTO | SANTO ANTONIO DO DESCOBERTO | QUADRA 73 LT 12 PED XII - SANTO ANTONIO DO DESCOBERTO | BOOSTER EEAT QUEIROZ | BOOSTER | 10400018 | 2020-08-06 | 6 | 7 | VALVULA | REGISTRO |  |  |  | 100 MM |  | 1 | UN | SIM | NAO | SIM | - | MANUAL
| 20235 | 49568 | LUZIÂNIA | AE-04-LU-0608-5699 | SANTO ANTONIO DO DESCOBERTO | SANTO ANTONIO DO DESCOBERTO | QUADRA 73 LT 12 PED XII - SANTO ANTONIO DO DESCOBERTO | BOOSTER EEAT QUEIROZ | BOOSTER | 10400018 | 2020-08-06 | 6 | 7 | VALVULA | REGISTRO |  |  |  | 200 MM |  | 2 | UN | SIM | NAO | SIM | - | MANUAL
| 20236 | 49569 | LUZIÂNIA | AE-04-LU-0608-5700 | SANTO ANTONIO DO DESCOBERTO | SANTO ANTONIO DO DESCOBERTO | QUADRA 73 LT 12 PED XII - SANTO ANTONIO DO DESCOBERTO | BOOSTER EEAT QUEIROZ | BOOSTER | 10400018 | 2020-08-06 | 6 | 7 | VALVULA | RETENCAO |  |  |  | 150 MM |  | 2 | UN | SIM | NAO | SIM | - | MANUAL
| 20237 | 49589 | LUZIÂNIA | AE-04-LU-0708-5720 | SANTO ANTONIO DO DESCOBERTO | SANTO ANTONIO DO DESCOBERTO | QUADRA 1 LOTE 03 CENTRAL RUA 55 - SANTO ANTONIO DO DESCOBERTO | EEE BEIRA RIO | EEE | 10400008 | 2020-08-07 | 3 | 6 | BOMBA | SUBMERSA | [5 empty] | 1 | UN | SIM | NAO | SIM | - |  | 40 CV
| 20238 | 49590 | LUZIÂNIA | AE-04-LU-0708-5721 | SANTO ANTONIO DO DESCOBERTO | SANTO ANTONIO DO DESCOBERTO | QUADRA 1 LOTE 03 CENTRAL RUA 55 - SANTO ANTONIO DO DESCOBERTO | EEE BEIRA RIO | EEE | 10400008 | 2020-08-07 | 3 | 6 | BOMBA | SUBMERSA | [5 empty] | 1 | UN | SIM | NAO | SIM | - |  | 40 CV
| 20239 | 49591 | LUZIÂNIA | AE-04-LU-0708-5722 | SANTO ANTONIO DO DESCOBERTO | SANTO ANTONIO DO DESCOBERTO | QUADRA 1 LOTE 03 CENTRAL RUA 55 - SANTO ANTONIO DO DESCOBERTO | EEE BEIRA RIO | EEE | 10400008 | 2020-08-07 | 3 | 6 | VALVULA | REGISTRO |  |  |  | 80 MM |  | 1 | UN | SIM | NAO | SIM | - | MANUAL
| 20240 | 49592 | LUZIÂNIA | AE-04-LU-0708-5723 | SANTO ANTONIO DO DESCOBERTO | SANTO ANTONIO DO DESCOBERTO | QUADRA 1 LOTE 03 CENTRAL RUA 55 - SANTO ANTONIO DO DESCOBERTO | EEE BEIRA RIO | EEE | 10400008 | 2020-08-07 | 3 | 6 | PAINEL | QUADRO DE COMANDO | [5 empty] | 1 | UN | SIM | NAO | SIM | -
| 20241 | 49593 | LUZIÂNIA | AE-04-LU-0708-5724 | SANTO ANTONIO DO DESCOBERTO | SANTO ANTONIO DO DESCOBERTO | QUADRA 1 LOTE 03 CENTRAL RUA 55 - SANTO ANTONIO DO DESCOBERTO | EEE BEIRA RIO | EEE | 10400008 | 2020-08-07 | 3 | 6 | POCO | POCO DE SUCCAO | ESTRUTURA EM ALVENARIA ; TRATAMENTO DE ESGOTO | ALVENARIA |  | 3,00 M X 3,00 M |  | 1 | UN | SIM | NAO | SIM | -
| 20242 | 49595 | LUZIÂNIA | AE-04-LU-0708-5726 | SANTO ANTONIO DO DESCOBERTO | SANTO ANTONIO DO DESCOBERTO | QUADRA 1 LOTE 03 CENTRAL RUA 55 - SANTO ANTONIO DO DESCOBERTO | EEE BEIRA RIO | EEE | 10400008 | 2020-08-07 | 3 | 6 | PAINEL | QUADRO DE COMANDO | [5 empty] | 1 | UN | SIM | NAO | SIM | - |  |  |  |  | CUMMINS POWER GENERATION
| 20243 | 49596 | LUZIÂNIA | AE-04-LU-0708-5727 | SANTO ANTONIO DO DESCOBERTO | SANTO ANTONIO DO DESCOBERTO | QUADRA 1 LOTE 03 CENTRAL RUA 55 - SANTO ANTONIO DO DESCOBERTO | EEE BEIRA RIO | EEE | 10400008 | 2020-08-07 | 3 | 6 | GRUPO MOTO GERADOR | GERADOR DE ENERGIA | [5 empty] | 1 | UN | SIM | NAO | SIM | - |  | 53 KVA |  |  | CUMMINS POWER GENERATION |  | 36334-01
| 20244 | 49597 | LUZIÂNIA | AE-04-LU-0708-5728 | SANTO ANTONIO DO DESCOBERTO | SANTO ANTONIO DO DESCOBERTO | AREA ESPECIAL MONTES CLAROS II - SANTO ANTONIO DO DESCOBERTO | EEE MONTES CLAROS | EEE | 10400001 | 2020-08-07 | 1 | 7 | EDIFICACAO | EDIFICACAO ELEVATORIA | COBERTURA DE TELHA CERAMICA | ALVENARIA | CASA | 6,10 M x 4,20 M x 3,00 M |  | 1 | UN | SIM | NAO | SIM | - | [7 empty] | 25,62 M²
| 20245 | 49606 | LUZIÂNIA | AE-04-LU-0708-5737 | SANTO ANTONIO DO DESCOBERTO | SANTO ANTONIO DO DESCOBERTO | AREA ESPECIAL MONTES CLAROS II - SANTO ANTONIO DO DESCOBERTO | EEE MONTES CLAROS | EEE | 10400001 | 2020-08-07 | 1 | 7 | VALVULA | REGISTRO |  |  |  | 100 MM |  | 1 | UN | SIM | NAO | SIM | - | MANUAL
| 20246 | 49607 | LUZIÂNIA | AE-04-LU-0708-5738 | SANTO ANTONIO DO DESCOBERTO | SANTO ANTONIO DO DESCOBERTO | AREA ESPECIAL MONTES CLAROS II - SANTO ANTONIO DO DESCOBERTO | EEE MONTES CLAROS | EEE | 10400001 | 2020-08-07 | 1 | 7 | VALVULA | REGISTRO |  |  |  | 250 MM |  | 6 | UN | SIM | NAO | SIM | - | MANUAL
| 20247 | 49608 | LUZIÂNIA | AE-04-LU-0708-5739 | SANTO ANTONIO DO DESCOBERTO | SANTO ANTONIO DO DESCOBERTO | AREA ESPECIAL MONTES CLAROS II - SANTO ANTONIO DO DESCOBERTO | EEE MONTES CLAROS | EEE | 10400001 | 2020-08-07 | 1 | 7 | VALVULA | RETENCAO |  |  |  | 250 MM |  | 4 | UN | SIM | NAO | SIM | - | MANUAL
| 20248 | 49609 | LUZIÂNIA | AE-04-LU-0708-5740 | SANTO ANTONIO DO DESCOBERTO | SANTO ANTONIO DO DESCOBERTO | AREA ESPECIAL MONTES CLAROS II - SANTO ANTONIO DO DESCOBERTO | EEE MONTES CLAROS | EEE | 10400001 | 2020-08-07 | 1 | 7 | VALVULA | REGISTRO |  |  |  | 200 MM |  | 1 | UN | SIM | NAO | SIM | - | MANUAL
| 20249 | 49611 | LUZIÂNIA | AE-04-LU-0708-5742 | SANTO ANTONIO DO DESCOBERTO | SANTO ANTONIO DO DESCOBERTO | AREA ESPECIAL MONTES CLAROS II - SANTO ANTONIO DO DESCOBERTO | EEE MONTES CLAROS | EEE | 10400001 | 2020-08-07 | 1 | 7 | BOMBA | SUBMERSA | [5 empty] | 1 | UN | SIM | NAO | SIM | - |  | 20 KW
| 20250 | 49612 | LUZIÂNIA | AE-04-LU-0708-5743 | SANTO ANTONIO DO DESCOBERTO | SANTO ANTONIO DO DESCOBERTO | AREA ESPECIAL MONTES CLAROS II - SANTO ANTONIO DO DESCOBERTO | EEE MONTES CLAROS | EEE | 10400001 | 2020-08-07 | 1 | 7 | BOMBA | SUBMERSA | [5 empty] | 1 | UN | SIM | NAO | SIM | - |  | 20 KW
| 20251 | 49617 | LUZIÂNIA | AE-04-LU-0708-5748 | SANTO ANTONIO DO DESCOBERTO | SANTO ANTONIO DO DESCOBERTO | AREA ESPECIAL MONTES CLAROS II - SANTO ANTONIO DO DESCOBERTO | EEE MONTES CLAROS | EEE | 10400001 | 2020-08-07 | 1 | 7 | GRUPO MOTO GERADOR | GERADOR DE ENERGIA | [5 empty] | 1 | UN | SIM | NAO | SIM | - |  | 181 KVA |  |  | CUMMINS POWER GENERATION | I17T041261 | 7692306
| 20252 | 49618 | LUZIÂNIA | AE-04-LU-0708-5749 | SANTO ANTONIO DO DESCOBERTO | SANTO ANTONIO DO DESCOBERTO | AREA ESPECIAL MONTES CLAROS II - SANTO ANTONIO DO DESCOBERTO | EEE MONTES CLAROS | EEE | 10400001 | 2020-08-07 | 1 | 7 | PAINEL | QUADRO DE COMANDO | [5 empty] | 1 | UN | SIM | NAO | SIM | -
| 20253 | 49619 | LUZIÂNIA | AE-04-LU-0708-5750 | SANTO ANTONIO DO DESCOBERTO | SANTO ANTONIO DO DESCOBERTO | AREA ESPECIAL MONTES CLAROS II - SANTO ANTONIO DO DESCOBERTO | EEE MONTES CLAROS | EEE | 10400001 | 2020-08-07 | 1 | 7 | PAINEL | AUTOMACAO | [5 empty] | 1 | UN | SIM | NAO | SIM | -
| 20254 | 49620 | LUZIÂNIA | AE-04-LU-0708-5751 | SANTO ANTONIO DO DESCOBERTO | SANTO ANTONIO DO DESCOBERTO | AREA ESPECIAL MONTES CLAROS II - SANTO ANTONIO DO DESCOBERTO | EEE MONTES CLAROS | EEE | 10400001 | 2020-08-07 | 1 | 7 | ESTRUTURA | CAIXA DE ENTRADA - POCO SUCCAO - PULMAO | CAIXA EM ALVENARIA, ESTRUTURA PARA ESGOTO | CONCRETO |  | 4,00 M X 4,00 M X 8,00 M |  | 1 | UN | SIM | NAO | SIM | - | [8 empty] | DESARENAÇÃO
| 20255 | 49621 | LUZIÂNIA | AE-04-LU-0708-5752 | SANTO ANTONIO DO DESCOBERTO | SANTO ANTONIO DO DESCOBERTO | AREA ESPECIAL MONTES CLAROS II - SANTO ANTONIO DO DESCOBERTO | EEE MONTES CLAROS | EEE | 10400001 | 2020-08-07 | 1 | 7 | COMPORTA | COMPORTA MANUAL | FERRO |  |  | 1,00 M X 1,50 M |  | 2 | UN | SIM | NAO | SIM | -
| 20256 | 49622 | LUZIÂNIA | AE-04-LU-0708-5753 | SANTO ANTONIO DO DESCOBERTO | SANTO ANTONIO DO DESCOBERTO | AREA ESPECIAL MONTES CLAROS II - SANTO ANTONIO DO DESCOBERTO | EEE MONTES CLAROS | EEE | 10400001 | 2020-08-07 | 1 | 7 | ESTRUTURA | GRADE DE RESIDUOS | METALICO |  |  | 2,00 M X 3,30 M |  | 1 | UN | SIM | NAO | SIM | -
| 20257 | 49623 | LUZIÂNIA | AE-04-LU-0708-5754 | SANTO ANTONIO DO DESCOBERTO | SANTO ANTONIO DO DESCOBERTO | AREA ESPECIAL MONTES CLAROS II - SANTO ANTONIO DO DESCOBERTO | EEE MONTES CLAROS | EEE | 10400001 | 2020-08-07 | 1 | 7 | ESTRUTURA | GRADE DE RESIDUOS | METALICO |  |  | 2,00 M X 7,00 M |  | 1 | UN | SIM | NAO | SIM | -
| 20258 | 49624 | LUZIÂNIA | AE-04-LU-0708-5755 | SANTO ANTONIO DO DESCOBERTO | SANTO ANTONIO DO DESCOBERTO | AREA ESPECIAL MONTES CLAROS II - SANTO ANTONIO DO DESCOBERTO | EEE MONTES CLAROS | EEE | 10400001 | 2020-08-07 | 1 | 7 | CALHA | CALHA PARSHALL | COMPRIMENTO: 2,00 M | CONCRETO |  | 2,00 M X 5,50 M |  | 1 | UN | SIM | NAO | SIM | -
| 20259 | 49632 | LUZIÂNIA | AE-04-LU-0708-5763 | SANTO ANTONIO DO DESCOBERTO | SANTO ANTONIO DO DESCOBERTO | COQUEIROS ZONA RURAL JARDIM ALA - SANTO ANTONIO DO DESCOBERTO | ETE SANTO ANTONIO | ETE | 10400004 | 2020-08-07 | 2 | 8 | MOTOR | INDUCAO | AREADOR |  |  |  |  | 12 | UN | SIM | NAO | SIM | - |  | 3,7 KW
| 20260 | 49634 | LUZIÂNIA | AE-04-LU-0708-5765 | SANTO ANTONIO DO DESCOBERTO | SANTO ANTONIO DO DESCOBERTO | COQUEIROS ZONA RURAL JARDIM ALA - SANTO ANTONIO DO DESCOBERTO | ETE SANTO ANTONIO | ETE | 10400004 | 2020-08-07 | 2 | 8 | LAGOA | LAGOA ANAEROBICA |  |  |  | 105,00 M X 52,00 M X 2,50 M |  | 1 | UN | SIM | NAO | SIM | -
| 20261 | 49635 | LUZIÂNIA | AE-04-LU-0708-5766 | SANTO ANTONIO DO DESCOBERTO | SANTO ANTONIO DO DESCOBERTO | COQUEIROS ZONA RURAL JARDIM ALA - SANTO ANTONIO DO DESCOBERTO | ETE SANTO ANTONIO | ETE | 10400004 | 2020-08-07 | 2 | 8 | LAGOA | LAGOA FACULTATIVA |  |  |  | 110,00 M X 52,00 M X 2,50 M |  | 1 | UN | SIM | NAO | SIM | -
| 20262 | 49636 | LUZIÂNIA | AE-04-LU-0708-5767 | SANTO ANTONIO DO DESCOBERTO | SANTO ANTONIO DO DESCOBERTO | COQUEIROS ZONA RURAL JARDIM ALA - SANTO ANTONIO DO DESCOBERTO | ETE SANTO ANTONIO | ETE | 10400004 | 2020-08-07 | 2 | 8 | LAGOA | LAGOA DE MATURACAO |  |  |  | 102,00 M X 52,00 M X 2,50 M |  | 1 | UN | SIM | NAO | SIM | -
| 20263 | 49637 | LUZIÂNIA | AE-04-LU-0708-5768 | SANTO ANTONIO DO DESCOBERTO | SANTO ANTONIO DO DESCOBERTO | COQUEIROS ZONA RURAL JARDIM ALA - SANTO ANTONIO DO DESCOBERTO | ETE SANTO ANTONIO | ETE | 10400004 | 2020-08-07 | 2 | 8 | RESERVATORIO | RESERVATORIO ELEVADO METALICO | DIAMETRO 2,00 M; ALTURA 3,00 M |  |  | 2,00 M X 2,00 M | 10 M³ | 1 | UN | SIM | NAO | SIM | -
| 20264 | 49642 | LUZIÂNIA | AE-06-LU-1008-5773 | AGUAS LINDAS DE GOIAS | AGUAS LINDAS DE GOIAS | QD 5 LT 22 JD. BELA VISTA AGUAS LINDAS DE GOIÁS | POÇO P103 | POÇO | 10340067 | 2020-08-10 | 3 | 1 | VALVULA | REGISTRO |  |  |  | 2 POL |  | 1 | UN | SIM | NAO | SIM | - | MANUAL
| 20265 | 49643 | LUZIÂNIA | AE-06-LU-1008-5774 | AGUAS LINDAS DE GOIAS | AGUAS LINDAS DE GOIAS | QD 5 LT 22 JD. BELA VISTA AGUAS LINDAS DE GOIÁS | POÇO P103 | POÇO | 10340067 | 2020-08-10 | 3 | 1 | POCO | POCO ARTESIANO | 103 M PROFUNDIDADE |  |  |  |  | 1 | UN | SIM | NAO | SIM | -
| 20266 | 49644 | LUZIÂNIA | AE-06-LU-1008-5775 | AGUAS LINDAS DE GOIAS | AGUAS LINDAS DE GOIAS | QD 5 LT 22 JD. BELA VISTA AGUAS LINDAS DE GOIÁS | POÇO P103 | POÇO | 10340067 | 2020-08-10 | 3 | 1 | BOMBA | SUBMERSA | [5 empty] | 1 | UN | SIM | NAO | SIM | -
| 20267 | 49650 | LUZIÂNIA | AE-06-LU-1008-5781 | AGUAS LINDAS DE GOIAS | AGUAS LINDAS DE GOIAS | QD AI LT 02 AREA ESPECIAL MANSÕES VILLAGE AGUAS LINDAS DE GOIÁS | POÇO PE02 | POÇO | 10340079 | 2020-08-10 | 21 | 2 | POCO | POCO ARTESIANO | PE02 |  |  |  |  | 1 | UN | SIM | NAO | SIM | -
| 20268 | 49652 | LUZIÂNIA | AE-06-LU-1008-5783 | AGUAS LINDAS DE GOIAS | AGUAS LINDAS DE GOIAS | QD AI LT 02 AREA ESPECIAL MANSÕES VILLAGE AGUAS LINDAS DE GOIÁS | POÇO PE02 | POÇO | 10340079 | 2020-08-10 | 21 | 2 | VALVULA | REGISTRO |  |  |  | 4 POL |  | 3 | UN | SIM | NAO | SIM | - | MANUAL
| 20269 | 49653 | LUZIÂNIA | AE-06-LU-1008-5784 | AGUAS LINDAS DE GOIAS | AGUAS LINDAS DE GOIAS | QD AI LT 02 AREA ESPECIAL MANSÕES VILLAGE AGUAS LINDAS DE GOIÁS | POÇO PE02 | POÇO | 10340079 | 2020-08-10 | 21 | 2 | VALVULA | RETENCAO |  |  |  | 4 POL |  | 1 | UN | SIM | NAO | SIM | - | MANUAL
| 20270 | 49654 | LUZIÂNIA | AE-06-LU-1008-5785 | AGUAS LINDAS DE GOIAS | AGUAS LINDAS DE GOIAS | QD AI LT 02 AREA ESPECIAL MANSÕES VILLAGE AGUAS LINDAS DE GOIÁS | POÇO PE02 | POÇO | 10340079 | 2020-08-10 | 21 | 2 | VALVULA | ALIVIO |  |  |  | 3/4 POL |  | 1 | UN | SIM | NAO | SIM | - | MANUAL
| 20271 | 49655 | LUZIÂNIA | AE-06-LU-1008-5786 | AGUAS LINDAS DE GOIAS | AGUAS LINDAS DE GOIAS | QD AI LT 02 AREA ESPECIAL MANSÕES VILLAGE AGUAS LINDAS DE GOIÁS | POÇO PE02 | POÇO | 10340079 | 2020-08-10 | 21 | 2 | VALVULA | REGISTRO |  |  |  | 3 POL |  | 1 | UN | SIM | NAO | SIM | - | MANUAL
| 20272 | 49661 | LUZIÂNIA | AE-06-LU-1008-5792 | AGUAS LINDAS DE GOIAS | AGUAS LINDAS DE GOIAS | QD AI LT 02 AREA ESPECIAL MANSÕES VILLAGE AGUAS LINDAS DE GOIÁS | POÇO PE02 | POÇO | 10340079 | 2020-08-10 | 21 | 2 | MEDIDOR | MACROMEDIDOR |  |  |  | 100 MM |  | 1 | UN | SIM | NAO | SIM | - |  |  |  | 120 M³/H | HIDROMETER | WS | K16HV00029
| 20273 | 49667 | LUZIÂNIA | AE-06-LU-1008-5798 | AGUAS LINDAS DE GOIAS | AGUAS LINDAS DE GOIAS | QD C02 LT 20 MANSÕES VILLAGE AGUAS LINDAS DE GOIÁS | POÇO P106 | POÇO | 10340082 | 2020-08-10 | 21 | 3 | POCO | POCO ARTESIANO | 106 M PROFUNDIDADE |  |  |  |  | 1 | UN | SIM | NAO | SIM | -
| 20274 | 49669 | LUZIÂNIA | AE-06-LU-1008-5800 | AGUAS LINDAS DE GOIAS | AGUAS LINDAS DE GOIAS | QD C02 LT 20 MANSÕES VILLAGE AGUAS LINDAS DE GOIÁS | POÇO P106 | POÇO | 10340082 | 2020-08-10 | 21 | 3 | VALVULA | REGISTRO |  |  |  | 4 POL |  | 2 | UN | SIM | NAO | SIM | - | MANUAL
| 20275 | 49670 | LUZIÂNIA | AE-06-LU-1008-5801 | AGUAS LINDAS DE GOIAS | AGUAS LINDAS DE GOIAS | QD C02 LT 20 MANSÕES VILLAGE AGUAS LINDAS DE GOIÁS | POÇO P106 | POÇO | 10340082 | 2020-08-10 | 21 | 3 | VALVULA | RETENCAO |  |  |  | 4 POL |  | 1 | UN | SIM | NAO | SIM | - | MANUAL
| 20276 | 49671 | LUZIÂNIA | AE-06-LU-1008-5802 | AGUAS LINDAS DE GOIAS | AGUAS LINDAS DE GOIAS | QD C02 LT 20 MANSÕES VILLAGE AGUAS LINDAS DE GOIÁS | POÇO P106 | POÇO | 10340082 | 2020-08-10 | 21 | 3 | VALVULA | ALIVIO |  |  |  | 3/4 POL |  | 1 | UN | SIM | NAO | SIM | - | MANUAL
| 20277 | 49672 | LUZIÂNIA | AE-06-LU-1008-5803 | AGUAS LINDAS DE GOIAS | AGUAS LINDAS DE GOIAS | QD C02 LT 20 MANSÕES VILLAGE AGUAS LINDAS DE GOIÁS | POÇO P106 | POÇO | 10340082 | 2020-08-10 | 21 | 3 | VALVULA | REGISTRO |  |  |  | 2 POL |  | 1 | UN | SIM | NAO | SIM | - | MANUAL
| 20278 | 49675 | LUZIÂNIA | AE-06-LU-1008-5806 | AGUAS LINDAS DE GOIAS | AGUAS LINDAS DE GOIAS | QD C02 LT 20 MANSÕES VILLAGE AGUAS LINDAS DE GOIÁS | POÇO P106 | POÇO | 10340082 | 2020-08-10 | 21 | 3 | CLORADOR | CLORADOR | [5 empty] | 1 | UN | SIM | NAO | SIM | - |  |  |  |  | ARCH
| 20279 | 49677 | LUZIÂNIA | AE-06-LU-1008-5808 | AGUAS LINDAS DE GOIAS | AGUAS LINDAS DE GOIAS | QD C02 LT 20 MANSÕES VILLAGE AGUAS LINDAS DE GOIÁS | POÇO P106 | POÇO | 10340082 | 2020-08-10 | 21 | 3 | MEDIDOR | MACROMEDIDOR |  |  |  | 80 MM |  | 1 | UN | SIM | NAO | SIM | - |  |  |  | 40 M³/H | GIATEC SISTEMAS | GTSONIC
| 20280 | 49682 | LUZIÂNIA | AE-06-LU-1008-5813 | AGUAS LINDAS DE GOIAS | AGUAS LINDAS DE GOIAS | QD 66 LT 32 JD. PÉROLA 2 AGUAS LINDAS DE GOIÁS | POÇO P002 | POÇO | 10340073 | 2020-08-10 | 15 | 4 | POCO | POCO ARTESIANO | P002 |  |  |  |  | 1 | UN | SIM | NAO | SIM | -
| 20281 | 49684 | LUZIÂNIA | AE-06-LU-1008-5815 | AGUAS LINDAS DE GOIAS | AGUAS LINDAS DE GOIAS | QD 66 LT 32 JD. PÉROLA 2 AGUAS LINDAS DE GOIÁS | POÇO P002 | POÇO | 10340073 | 2020-08-10 | 15 | 4 | VALVULA | REGISTRO |  |  |  | 2 POL |  | 3 | UN | SIM | NAO | SIM | - | MANUAL
| 20282 | 49685 | LUZIÂNIA | AE-06-LU-1008-5816 | AGUAS LINDAS DE GOIAS | AGUAS LINDAS DE GOIAS | QD 66 LT 32 JD. PÉROLA 2 AGUAS LINDAS DE GOIÁS | POÇO P002 | POÇO | 10340073 | 2020-08-10 | 15 | 4 | VALVULA | RETENCAO |  |  |  | 2 POL |  | 1 | UN | SIM | NAO | SIM | - | MANUAL
| 20283 | 49686 | LUZIÂNIA | AE-06-LU-1008-5817 | AGUAS LINDAS DE GOIAS | AGUAS LINDAS DE GOIAS | QD 66 LT 32 JD. PÉROLA 2 AGUAS LINDAS DE GOIÁS | POÇO P002 | POÇO | 10340073 | 2020-08-10 | 15 | 4 | VALVULA | ALIVIO |  |  |  | 3/4 POL |  | 1 | UN | SIM | NAO | SIM | - | MANUAL
| 20284 | 49687 | LUZIÂNIA | AE-06-LU-1008-5818 | AGUAS LINDAS DE GOIAS | AGUAS LINDAS DE GOIAS | QD 66 LT 32 JD. PÉROLA 2 AGUAS LINDAS DE GOIÁS | POÇO P002 | POÇO | 10340073 | 2020-08-10 | 15 | 4 | FILTRO | FILTRO NO PONTO DE ENTRADA DO CAVALETE | FILTRO PURIFICADOR E REMOVEDOR DE IMPUREZAS | POLIETILENO |  |  |  | 1 | UN | SIM | NAO | SIM | -
| 20285 | 49689 | LUZIÂNIA | AE-06-LU-1008-5820 | AGUAS LINDAS DE GOIAS | AGUAS LINDAS DE GOIAS | QD 66 LT 32 JD. PÉROLA 2 AGUAS LINDAS DE GOIÁS | POÇO P002 | POÇO | 10340073 | 2020-08-10 | 15 | 4 | MEDIDOR | MACROMEDIDOR |  |  |  | 50 MM |  | 1 | UN | SIM | NAO | SIM | - |  |  |  | 15 M³/H | HYDRUS
| 20286 | 49695 | LUZIÂNIA | AE-06-LU-1008-5826 | AGUAS LINDAS DE GOIAS | AGUAS LINDAS DE GOIAS | QD 88 LT 15 JD. PÉROLA 2 AGUAS LINDAS DE GOIÁS | POÇO P003 | POÇO | 10340078 | 2020-08-10 | 14 | 5 | POCO | POCO ARTESIANO | P003 |  |  |  |  | 1 | UN | SIM | NAO | SIM | -
| 20287 | 49697 | LUZIÂNIA | AE-06-LU-1008-5828 | AGUAS LINDAS DE GOIAS | AGUAS LINDAS DE GOIAS | QD 88 LT 15 JD. PÉROLA 2 AGUAS LINDAS DE GOIÁS | POÇO P003 | POÇO | 10340078 | 2020-08-10 | 14 | 5 | VALVULA | REGISTRO |  |  |  | 2 POL |  | 4 | UN | SIM | NAO | SIM | - | MANUAL
| 20288 | 49698 | LUZIÂNIA | AE-06-LU-1008-5829 | AGUAS LINDAS DE GOIAS | AGUAS LINDAS DE GOIAS | QD 88 LT 15 JD. PÉROLA 2 AGUAS LINDAS DE GOIÁS | POÇO P003 | POÇO | 10340078 | 2020-08-10 | 14 | 5 | VALVULA | RETENCAO |  |  |  | 2 POL |  | 1 | UN | SIM | NAO | SIM | - | MANUAL
| 20289 | 49699 | LUZIÂNIA | AE-06-LU-1008-5830 | AGUAS LINDAS DE GOIAS | AGUAS LINDAS DE GOIAS | QD 88 LT 15 JD. PÉROLA 2 AGUAS LINDAS DE GOIÁS | POÇO P003 | POÇO | 10340078 | 2020-08-10 | 14 | 5 | VALVULA | ALIVIO |  |  |  | 2 POL |  | 1 | UN | SIM | NAO | SIM | - | MANUAL
| 20290 | 49700 | LUZIÂNIA | AE-06-LU-1008-5831 | AGUAS LINDAS DE GOIAS | AGUAS LINDAS DE GOIAS | QD 88 LT 15 JD. PÉROLA 2 AGUAS LINDAS DE GOIÁS | POÇO P003 | POÇO | 10340078 | 2020-08-10 | 14 | 5 | FILTRO | FILTRO NO PONTO DE ENTRADA DO CAVALETE | FILTRO PURIFICADOR E REMOVEDOR DE IMPUREZAS | POLIETILENO |  |  |  | 1 | UN | SIM | NAO | SIM | -
| 20291 | 49702 | LUZIÂNIA | AE-06-LU-1008-5833 | AGUAS LINDAS DE GOIAS | AGUAS LINDAS DE GOIAS | QD 88 LT 15 JD. PÉROLA 2 AGUAS LINDAS DE GOIÁS | POÇO P003 | POÇO | 10340078 | 2020-08-10 | 14 | 5 | CLORADOR | CLORADOR | [5 empty] | 1 | UN | SIM | NAO | SIM | - |  |  |  |  | ARCH
| 20292 | 49703 | LUZIÂNIA | AE-06-LU-1008-5834 | AGUAS LINDAS DE GOIAS | AGUAS LINDAS DE GOIAS | QD 88 LT 15 JD. PÉROLA 2 AGUAS LINDAS DE GOIÁS | POÇO P003 | POÇO | 10340078 | 2020-08-10 | 14 | 5 | VALVULA | REGISTRO |  |  |  | 50 MM |  | 1 | UN | SIM | NAO | SIM | - | MANUAL
| 20293 | 49704 | LUZIÂNIA | AE-06-LU-1008-5835 | AGUAS LINDAS DE GOIAS | AGUAS LINDAS DE GOIAS | QD 88 LT 15 JD. PÉROLA 2 AGUAS LINDAS DE GOIÁS | POÇO P003 | POÇO | 10340078 | 2020-08-10 | 14 | 5 | MEDIDOR | MACROMEDIDOR |  |  |  | 50 MM |  | 1 | UN | SIM | NAO | SIM | - |  |  |  | 25 M³/H
| 20294 | 49713 | LUZIÂNIA | AE-06-LU-1008-5844 | AGUAS LINDAS DE GOIAS | AGUAS LINDAS DE GOIAS | QD 00 LT 81 CENTRO OESTE ÁGUAS LINDAS DE GOIÁS | POÇO P004/P005 | POÇO | 10340009 | 2020-08-10 | 17 | 6 | POCO | POCO ARTESIANO | P004 |  |  |  |  | 1 | UN | SIM | NAO | SIM | -
| 20295 | 49717 | LUZIÂNIA | AE-06-LU-1008-5848 | AGUAS LINDAS DE GOIAS | AGUAS LINDAS DE GOIAS | QD 00 LT 81 CENTRO OESTE ÁGUAS LINDAS DE GOIÁS | POÇO P004/P005 | POÇO | 10340009 | 2020-08-10 | 17 | 6 | VALVULA | REGISTRO |  |  |  | 2 POL |  | 4 | UN | SIM | NAO | SIM | - | MANUAL
| 20296 | 49718 | LUZIÂNIA | AE-06-LU-1008-5849 | AGUAS LINDAS DE GOIAS | AGUAS LINDAS DE GOIAS | QD 00 LT 81 CENTRO OESTE ÁGUAS LINDAS DE GOIÁS | POÇO P004/P005 | POÇO | 10340009 | 2020-08-10 | 17 | 6 | VALVULA | RETENCAO |  |  |  | 2 POL |  | 1 | UN | SIM | NAO | SIM | - | MANUAL
| 20297 | 49719 | LUZIÂNIA | AE-06-LU-1008-5850 | AGUAS LINDAS DE GOIAS | AGUAS LINDAS DE GOIAS | QD 00 LT 81 CENTRO OESTE ÁGUAS LINDAS DE GOIÁS | POÇO P004/P005 | POÇO | 10340009 | 2020-08-10 | 17 | 6 | VALVULA | ALIVIO |  |  |  | 3/4 POL |  | 1 | UN | SIM | NAO | SIM | - | MANUAL
| 20298 | 49720 | LUZIÂNIA | AE-06-LU-1008-5851 | AGUAS LINDAS DE GOIAS | AGUAS LINDAS DE GOIAS | QD 00 LT 81 CENTRO OESTE ÁGUAS LINDAS DE GOIÁS | POÇO P004/P005 | POÇO | 10340009 | 2020-08-10 | 17 | 6 | FILTRO | FILTRO NO PONTO DE ENTRADA DO CAVALETE | FILTRO PURIFICADOR E REMOVEDOR DE IMPUREZAS | POLIETILENO |  |  |  | 1 | UN | SIM | NAO | SIM | -
| 20299 | 49721 | LUZIÂNIA | AE-06-LU-1008-5852 | AGUAS LINDAS DE GOIAS | AGUAS LINDAS DE GOIAS | QD 00 LT 81 CENTRO OESTE ÁGUAS LINDAS DE GOIÁS | POÇO P004/P005 | POÇO | 10340009 | 2020-08-10 | 17 | 6 | MEDIDOR | MACROMEDIDOR |  |  |  | 30 MM |  | 1 | UN | SIM | NAO | SIM | - |  |  |  | 25 M³/H | HYDRUS
| 20300 | 49727 | LUZIÂNIA | AE-06-LU-1008-5858 | AGUAS LINDAS DE GOIAS | AGUAS LINDAS DE GOIAS | QD 00 LT 44 CENTRO OESTE ÁGUAS LINDAS DE GOIÁS | POÇO P015/P018 | POÇO | 10340008 | 2020-08-10 | 18 | 7 | POCO | POCO ARTESIANO | P018 |  |  |  |  | 1 | UN | SIM | NAO | SIM | -
| 20301 | 49732 | LUZIÂNIA | AE-06-LU-1008-5863 | AGUAS LINDAS DE GOIAS | AGUAS LINDAS DE GOIAS | QD 00 LT 44 CENTRO OESTE ÁGUAS LINDAS DE GOIÁS | POÇO P015/P018 | POÇO | 10340008 | 2020-08-10 | 18 | 7 | VALVULA | REGISTRO |  |  |  | 4 POL |  | 2 | UN | SIM | NAO | SIM | - | MANUAL
| 20302 | 49733 | LUZIÂNIA | AE-06-LU-1008-5864 | AGUAS LINDAS DE GOIAS | AGUAS LINDAS DE GOIAS | QD 00 LT 44 CENTRO OESTE ÁGUAS LINDAS DE GOIÁS | POÇO P015/P018 | POÇO | 10340008 | 2020-08-10 | 18 | 7 | VALVULA | RETENCAO |  |  |  | 4 POL |  | 1 | UN | SIM | NAO | SIM | - | MANUAL
| 20303 | 49734 | LUZIÂNIA | AE-06-LU-1008-5865 | AGUAS LINDAS DE GOIAS | AGUAS LINDAS DE GOIAS | QD 00 LT 44 CENTRO OESTE ÁGUAS LINDAS DE GOIÁS | POÇO P015/P018 | POÇO | 10340008 | 2020-08-10 | 18 | 7 | MEDIDOR | MACROMEDIDOR |  |  |  | 100 MM |  | 1 | UN | SIM | NAO | SIM | - |  |  |  | 60 M³/H | HIDROGERON
| 20304 | 49740 | LUZIÂNIA | AE-06-LU-1008-5871 | AGUAS LINDAS DE GOIAS | AGUAS LINDAS DE GOIAS | QD 29 LT 03 MANSÕES VILLAGE ÁGUAS LINDAS DE GOIÁS | POÇO PMV01 | POÇO | 10340053 | 2020-08-10 | 19 | 8 | POCO | POCO ARTESIANO | PMV01 |  |  |  |  | 1 | UN | SIM | NAO | SIM | -
| 20305 | 49744 | LUZIÂNIA | AE-06-LU-1008-5875 | AGUAS LINDAS DE GOIAS | AGUAS LINDAS DE GOIAS | QD 29 LT 03 MANSÕES VILLAGE ÁGUAS LINDAS DE GOIÁS | POÇO PMV01 | POÇO | 10340053 | 2020-08-10 | 19 | 8 | VALVULA | REGISTRO |  |  |  | 2,5 POL |  | 2 | UN | SIM | NAO | SIM | - | MANUAL
| 20306 | 49745 | LUZIÂNIA | AE-06-LU-1008-5876 | AGUAS LINDAS DE GOIAS | AGUAS LINDAS DE GOIAS | QD 29 LT 03 MANSÕES VILLAGE ÁGUAS LINDAS DE GOIÁS | POÇO PMV01 | POÇO | 10340053 | 2020-08-10 | 19 | 8 | VALVULA | RETENCAO |  |  |  | 2,5 POL |  | 1 | UN | SIM | NAO | SIM | - | MANUAL
| 20307 | 49746 | LUZIÂNIA | AE-06-LU-1008-5877 | AGUAS LINDAS DE GOIAS | AGUAS LINDAS DE GOIAS | QD 29 LT 03 MANSÕES VILLAGE ÁGUAS LINDAS DE GOIÁS | POÇO PMV01 | POÇO | 10340053 | 2020-08-10 | 19 | 8 | VALVULA | REGISTRO |  |  |  | 2 POL |  | 1 | UN | SIM | NAO | SIM | - | MANUAL
| 20308 | 49747 | LUZIÂNIA | AE-06-LU-1008-5878 | AGUAS LINDAS DE GOIAS | AGUAS LINDAS DE GOIAS | QD 29 LT 03 MANSÕES VILLAGE ÁGUAS LINDAS DE GOIÁS | POÇO PMV01 | POÇO | 10340053 | 2020-08-10 | 19 | 8 | VALVULA | ALIVIO |  |  |  | 3/4 POL |  | 1 | UN | SIM | NAO | SIM | - | MANUAL
| 20309 | 49748 | LUZIÂNIA | AE-06-LU-1008-5879 | AGUAS LINDAS DE GOIAS | AGUAS LINDAS DE GOIAS | QD 29 LT 03 MANSÕES VILLAGE ÁGUAS LINDAS DE GOIÁS | POÇO PMV01 | POÇO | 10340053 | 2020-08-10 | 19 | 8 | MEDIDOR | MACROMEDIDOR |  |  |  | 80 MM |  | 1 | UN | SIM | NAO | SIM | - |  |  |  | 80 M³/H | HIDROMETER | WS | J18HV00005
| 20310 | 49754 | LUZIÂNIA | AE-06-LU-1008-5885 | AGUAS LINDAS DE GOIAS | AGUAS LINDAS DE GOIAS | QD ,6 LT 26 JD. PEROLA 1 AGUAS LINDAS DE GOIÁS | POÇO P009 | POÇO | 10340007 | 2020-08-10 | 13 | 9 | POCO | POCO ARTESIANO | P009 |  |  |  |  | 1 | UN | SIM | NAO | SIM | -
| 20311 | 49756 | LUZIÂNIA | AE-06-LU-1008-5887 | AGUAS LINDAS DE GOIAS | AGUAS LINDAS DE GOIAS | QD ,6 LT 26 JD. PEROLA 1 AGUAS LINDAS DE GOIÁS | POÇO P009 | POÇO | 10340007 | 2020-08-10 | 13 | 9 | POCO | POCO ARTESIANO | [5 empty] | 1 | UN | SIM | NAO | SIM | -
| 20312 | 49757 | LUZIÂNIA | AE-06-LU-1008-5888 | AGUAS LINDAS DE GOIAS | AGUAS LINDAS DE GOIAS | QD ,6 LT 26 JD. PEROLA 1 AGUAS LINDAS DE GOIÁS | POÇO P009 | POÇO | 10340007 | 2020-08-10 | 13 | 9 | BOMBA | SUBMERSA | [5 empty] | 1 | UN | SIM | NAO | SIM | - |  |  |  | 15 M³/H
| 20313 | 49758 | LUZIÂNIA | AE-06-LU-1008-5889 | AGUAS LINDAS DE GOIAS | AGUAS LINDAS DE GOIAS | QD ,6 LT 26 JD. PEROLA 1 AGUAS LINDAS DE GOIÁS | POÇO P009 | POÇO | 10340007 | 2020-08-10 | 13 | 9 | CLORADOR | CLORADOR | [5 empty] | 1 | UN | SIM | NAO | SIM | - |  |  |  |  | ARCH |  |  |  | PLAQUETA 000409
| 20314 | 49763 | LUZIÂNIA | AE-06-LU-1008-5894 | AGUAS LINDAS DE GOIAS | AGUAS LINDAS DE GOIAS | QD ,6 LT 26 JD. PEROLA 1 AGUAS LINDAS DE GOIÁS | POÇO P009 | POÇO | 10340007 | 2020-08-10 | 13 | 9 | VALVULA | REGISTRO |  |  |  | 2 POL |  | 5 | UN | SIM | NAO | SIM | - | MANUAL
| 20315 | 49764 | LUZIÂNIA | AE-06-LU-1008-5895 | AGUAS LINDAS DE GOIAS | AGUAS LINDAS DE GOIAS | QD ,6 LT 26 JD. PEROLA 1 AGUAS LINDAS DE GOIÁS | POÇO P009 | POÇO | 10340007 | 2020-08-10 | 13 | 9 | VALVULA | RETENCAO |  |  |  | 2 POL |  | 2 | UN | SIM | NAO | SIM | - | MANUAL
| 20316 | 49765 | LUZIÂNIA | AE-06-LU-1008-5896 | AGUAS LINDAS DE GOIAS | AGUAS LINDAS DE GOIAS | QD ,6 LT 26 JD. PEROLA 1 AGUAS LINDAS DE GOIÁS | POÇO P009 | POÇO | 10340007 | 2020-08-10 | 13 | 9 | VALVULA | ALIVIO |  |  |  | 3/4 POL |  | 2 | UN | SIM | NAO | SIM | - | MANUAL
| 20317 | 49766 | LUZIÂNIA | AE-06-LU-1008-5897 | AGUAS LINDAS DE GOIAS | AGUAS LINDAS DE GOIAS | QD ,6 LT 26 JD. PEROLA 1 AGUAS LINDAS DE GOIÁS | POÇO P009 | POÇO | 10340007 | 2020-08-10 | 13 | 9 | MEDIDOR | MACROMEDIDOR |  |  |  | 50 MM |  | 1 | UN | SIM | NAO | SIM | - |  |  |  | 30 M³/H | HIDROMETER | WS | G18HV00066
| 20318 | 49767 | LUZIÂNIA | AE-06-LU-1008-5898 | AGUAS LINDAS DE GOIAS | AGUAS LINDAS DE GOIAS | QD ,6 LT 26 JD. PEROLA 1 AGUAS LINDAS DE GOIÁS | POÇO P009 | POÇO | 10340007 | 2020-08-10 | 13 | 9 | MEDIDOR | MACROMEDIDOR |  |  |  | 50 MM |  | 1 | UN | SIM | NAO | SIM | - |  |  |  | 30 M³/H | HIDROMETER | WS | G18HV00069
| 20319 | 49773 | LUZIÂNIA | AE-06-LU-1008-5904 | AGUAS LINDAS DE GOIAS | AGUAS LINDAS DE GOIAS | RUA 2 QD 52 A/E SETOR 1 AGUAS LINDAS DE GOIÁS | POÇO P012 | POÇO | 10340172 | 2020-08-10 | 10 | 10 | POCO | POCO ARTESIANO | P012 |  |  |  |  | 1 | UN | SIM | NAO | SIM | -
| 20320 | 49775 | LUZIÂNIA | AE-06-LU-1008-5906 | AGUAS LINDAS DE GOIAS | AGUAS LINDAS DE GOIAS | RUA 2 QD 52 A/E SETOR 1 AGUAS LINDAS DE GOIÁS | POÇO P012 | POÇO | 10340172 | 2020-08-10 | 10 | 10 | PAINEL | QUADRO DE COMANDO | [5 empty] | 1 | UN | SIM | NAO | SIM | -
| 20321 | 49777 | LUZIÂNIA | AE-06-LU-1008-5908 | AGUAS LINDAS DE GOIAS | AGUAS LINDAS DE GOIAS | RUA 2 QD 52 A/E SETOR 1 AGUAS LINDAS DE GOIÁS | POÇO P012 | POÇO | 10340172 | 2020-08-10 | 10 | 10 | CLORADOR | CLORADOR | [5 empty] | 1 | UN | SIM | NAO | SIM | - |  |  |  |  | ARCH
| 20322 | 49778 | LUZIÂNIA | AE-06-LU-1008-5909 | AGUAS LINDAS DE GOIAS | AGUAS LINDAS DE GOIAS | RUA 2 QD 52 A/E SETOR 1 AGUAS LINDAS DE GOIÁS | POÇO P012 | POÇO | 10340172 | 2020-08-10 | 10 | 10 | MEDIDOR | MACROMEDIDOR |  |  |  | 80 MM |  | 1 | UN | SIM | NAO | SIM | - |  |  |  | 40 M³/H | BETA
| 20323 | 49787 | LUZIÂNIA | AE-06-LU-1008-5918 | AGUAS LINDAS DE GOIAS | AGUAS LINDAS DE GOIAS | RUA C QD 5 LT 4 JD. DAS LARANJEIRAS AGUAS LINDAS DE GOIÁS | POÇO P234 | POÇO | 10340174 | 2020-08-10 | 9 | 12 | POCO | POCO ARTESIANO | 234 M PROFUNDIDADE |  |  |  |  | 1 | UN | SIM | NAO | SIM | -
| 20324 | 49789 | LUZIÂNIA | AE-06-LU-1008-5920 | AGUAS LINDAS DE GOIAS | AGUAS LINDAS DE GOIAS | RUA C QD 5 LT 4 JD. DAS LARANJEIRAS AGUAS LINDAS DE GOIÁS | POÇO P234 | POÇO | 10340174 | 2020-08-10 | 9 | 12 | VALVULA | REGISTRO |  |  |  | 2 POL |  | 3 | UN | SIM | NAO | SIM | - | MANUAL
| 20325 | 49790 | LUZIÂNIA | AE-06-LU-1008-5921 | AGUAS LINDAS DE GOIAS | AGUAS LINDAS DE GOIAS | RUA C QD 5 LT 4 JD. DAS LARANJEIRAS AGUAS LINDAS DE GOIÁS | POÇO P234 | POÇO | 10340174 | 2020-08-10 | 9 | 12 | VALVULA | RETENCAO |  |  |  | 2 POL |  | 1 | UN | SIM | NAO | SIM | - | MANUAL
| 20326 | 49791 | LUZIÂNIA | AE-06-LU-1008-5922 | AGUAS LINDAS DE GOIAS | AGUAS LINDAS DE GOIAS | RUA C QD 5 LT 4 JD. DAS LARANJEIRAS AGUAS LINDAS DE GOIÁS | POÇO P234 | POÇO | 10340174 | 2020-08-10 | 9 | 12 | VALVULA | ALIVIO |  |  |  | 3/4 POL |  | 1 | UN | SIM | NAO | SIM | - | MANUAL
| 20327 | 49793 | LUZIÂNIA | AE-06-LU-1008-5924 | AGUAS LINDAS DE GOIAS | AGUAS LINDAS DE GOIAS | RUA C QD 5 LT 4 JD. DAS LARANJEIRAS AGUAS LINDAS DE GOIÁS | POÇO P234 | POÇO | 10340174 | 2020-08-10 | 9 | 12 | MEDIDOR | MACROMEDIDOR |  |  |  | 50 MM |  | 1 | UN | SIM | NAO | SIM | - |  |  |  | 30 M³/H | HIDROMETER | WS | G16HV00243
| 20328 | 49799 | LUZIÂNIA | AE-06-LU-1008-5930 | AGUAS LINDAS DE GOIAS | AGUAS LINDAS DE GOIAS | QD N 1 LT 16 CH02 JD. COIMBRA AGUAS LINDAS DE GOIÁS | POÇO P001 | POÇO | 10340091 | 2020-08-10 | 12 | 13 | POCO | POCO ARTESIANO | P001 |  |  |  |  | 1 | UN | SIM | NAO | SIM | -
| 20329 | 49801 | LUZIÂNIA | AE-06-LU-1008-5932 | AGUAS LINDAS DE GOIAS | AGUAS LINDAS DE GOIAS | QD N 1 LT 16 CH02 JD. COIMBRA AGUAS LINDAS DE GOIÁS | POÇO P001 | POÇO | 10340091 | 2020-08-10 | 12 | 13 | VALVULA | REGISTRO |  |  |  | 2 POL |  | 3 | UN | SIM | NAO | SIM | - | MANUAL
| 20330 | 49802 | LUZIÂNIA | AE-06-LU-1008-5933 | AGUAS LINDAS DE GOIAS | AGUAS LINDAS DE GOIAS | QD N 1 LT 16 CH02 JD. COIMBRA AGUAS LINDAS DE GOIÁS | POÇO P001 | POÇO | 10340091 | 2020-08-10 | 12 | 13 | VALVULA | RETENCAO |  |  |  | 2 POL |  | 1 | UN | SIM | NAO | SIM | - | MANUAL
| 20331 | 49803 | LUZIÂNIA | AE-06-LU-1008-5934 | AGUAS LINDAS DE GOIAS | AGUAS LINDAS DE GOIAS | QD N 1 LT 16 CH02 JD. COIMBRA AGUAS LINDAS DE GOIÁS | POÇO P001 | POÇO | 10340091 | 2020-08-10 | 12 | 13 | VALVULA | ALIVIO |  |  |  | 2 POL |  | 1 | UN | SIM | NAO | SIM | - | MANUAL
| 20332 | 49804 | LUZIÂNIA | AE-06-LU-1008-5935 | AGUAS LINDAS DE GOIAS | AGUAS LINDAS DE GOIAS | QD N 1 LT 16 CH02 JD. COIMBRA AGUAS LINDAS DE GOIÁS | POÇO P001 | POÇO | 10340091 | 2020-08-10 | 12 | 13 | FILTRO | FILTRO NO PONTO DE ENTRADA DO CAVALETE | FILTRO PURIFICADOR E REMOVEDOR DE IMPUREZAS | POLIETILENO |  |  |  | 1 | UN | SIM | NAO | SIM | -
| 20333 | 49807 | LUZIÂNIA | AE-06-LU-1008-5938 | AGUAS LINDAS DE GOIAS | AGUAS LINDAS DE GOIAS | QD N 1 LT 16 CH02 JD. COIMBRA AGUAS LINDAS DE GOIÁS | POÇO P001 | POÇO | 10340091 | 2020-08-10 | 12 | 13 | MEDIDOR | MACROMEDIDOR |  |  |  | 50 MM |  | 1 | UN | SIM | NAO | SIM | - |  |  |  | 15 M³/H | HIDROMETER
| 20334 | 49815 | LUZIÂNIA | AE-06-LU-1008-5946 | AGUAS LINDAS DE GOIAS | AGUAS LINDAS DE GOIAS | QD 48 CJ B LT 14 SETOR 1 AGUAS LINDAS DE GÓIAS | POÇO P013 | POÇO | 10340065 | 2020-08-10 | 11 | 14 | POCO | POCO ARTESIANO | P013 |  |  |  |  | 1 | UN | SIM | NAO | SIM | -
| 20335 | 49818 | LUZIÂNIA | AE-06-LU-1008-5949 | AGUAS LINDAS DE GOIAS | AGUAS LINDAS DE GOIAS | QD 48 CJ B LT 14 SETOR 1 AGUAS LINDAS DE GÓIAS | POÇO P013 | POÇO | 10340065 | 2020-08-10 | 11 | 14 | CLORADOR | CLORADOR | [5 empty] | 1 | UN | SIM | NAO | SIM | - |  |  |  |  | ARCH
| 20336 | 49819 | LUZIÂNIA | AE-06-LU-1008-5950 | AGUAS LINDAS DE GOIAS | AGUAS LINDAS DE GOIAS | QD 48 CJ B LT 14 SETOR 1 AGUAS LINDAS DE GÓIAS | POÇO P013 | POÇO | 10340065 | 2020-08-10 | 11 | 14 | MEDIDOR | MACROMEDIDOR |  |  |  | 50 MM |  | 1 | UN | SIM | NAO | SIM | - |  |  |  | 25 M³/H | LAO
| 20337 | 49826 | LUZIÂNIA | AE-06-LU-1008-5957 | AGUAS LINDAS DE GOIAS | AGUAS LINDAS DE GOIAS | QDJ CH 07 JD. COIMBRA AGUAS LINDAS DE GOIÁS | POÇO P108-P132 | POÇO | 10340166 | 2020-08-10 | 7 | 15 | POCO | POCO ARTESIANO | 108 M PROFUNDIDADE |  |  |  |  | 1 | UN | SIM | NAO | SIM | -
| 20338 | 49827 | LUZIÂNIA | AE-06-LU-1008-5958 | AGUAS LINDAS DE GOIAS | AGUAS LINDAS DE GOIAS | QDJ CH 07 JD. COIMBRA AGUAS LINDAS DE GOIÁS | POÇO P108-P132 | POÇO | 10340166 | 2020-08-10 | 7 | 15 | BOMBA | SUBMERSA | [5 empty] | 1 | UN | SIM | NAO | SIM | - |  |  |  | 15 M³/H
| 20339 | 49828 | LUZIÂNIA | AE-06-LU-1008-5959 | AGUAS LINDAS DE GOIAS | AGUAS LINDAS DE GOIAS | QDJ CH 07 JD. COIMBRA AGUAS LINDAS DE GOIÁS | POÇO P108-P132 | POÇO | 10340166 | 2020-08-10 | 7 | 15 | VALVULA | REGISTRO |  |  |  | 3 POL |  | 3 | UN | SIM | NAO | SIM | - | MANUAL
| 20340 | 49829 | LUZIÂNIA | AE-06-LU-1008-5960 | AGUAS LINDAS DE GOIAS | AGUAS LINDAS DE GOIAS | QDJ CH 07 JD. COIMBRA AGUAS LINDAS DE GOIÁS | POÇO P108-P132 | POÇO | 10340166 | 2020-08-10 | 7 | 15 | VALVULA | RETENCAO |  |  |  | 3 POL |  | 1 | UN | SIM | NAO | SIM | - | MANUAL
| 20341 | 49830 | LUZIÂNIA | AE-06-LU-1008-5961 | AGUAS LINDAS DE GOIAS | AGUAS LINDAS DE GOIAS | QDJ CH 07 JD. COIMBRA AGUAS LINDAS DE GOIÁS | POÇO P108-P132 | POÇO | 10340166 | 2020-08-10 | 7 | 15 | VALVULA | ALIVIO |  |  |  | 3/4 POL |  | 1 | UN | SIM | NAO | SIM | - | MANUAL
| 20342 | 49834 | LUZIÂNIA | AE-06-LU-1008-5965 | AGUAS LINDAS DE GOIAS | AGUAS LINDAS DE GOIAS | QDJ CH 07 JD. COIMBRA AGUAS LINDAS DE GOIÁS | POÇO P108-P132 | POÇO | 10340166 | 2020-08-10 | 7 | 15 | MEDIDOR | MACROMEDIDOR |  |  |  | 80 MM |  | 1 | UN | SIM | NAO | SIM | - |  |  |  | 40 M³/H
| 20343 | 49840 | LUZIÂNIA | AE-06-LU-1008-5971 | AGUAS LINDAS DE GOIAS | AGUAS LINDAS DE GOIAS | QD52 CJ A LT 06 SETOR 1 AGUAS LINDAS DE GOIÁS | POÇO P10 P11 | POÇO | 10340156 | 2020-08-10 | 12 | 16 | POCO | POCO ARTESIANO | [5 empty] | 1 | UN | SIM | NAO | SIM | -
| 20344 | 49841 | LUZIÂNIA | AE-06-LU-1008-5972 | AGUAS LINDAS DE GOIAS | AGUAS LINDAS DE GOIAS | QD52 CJ A LT 06 SETOR 1 AGUAS LINDAS DE GOIÁS | POÇO P10 P11 | POÇO | 10340156 | 2020-08-10 | 12 | 16 | POCO | POCO ARTESIANO | 11 |  |  |  |  | 1 | UN | SIM | NAO | SIM | -
| 20345 | 49844 | LUZIÂNIA | AE-06-LU-1008-5975 | AGUAS LINDAS DE GOIAS | AGUAS LINDAS DE GOIAS | QD52 CJ A LT 06 SETOR 1 AGUAS LINDAS DE GOIÁS | POÇO P10 P11 | POÇO | 10340156 | 2020-08-10 | 12 | 16 | VALVULA | REGISTRO |  |  |  | 3 POL |  | 7 | UN | SIM | NAO | SIM | - | MANUAL
| 20346 | 49845 | LUZIÂNIA | AE-06-LU-1008-5976 | AGUAS LINDAS DE GOIAS | AGUAS LINDAS DE GOIAS | QD52 CJ A LT 06 SETOR 1 AGUAS LINDAS DE GOIÁS | POÇO P10 P11 | POÇO | 10340156 | 2020-08-10 | 12 | 16 | VALVULA | RETENCAO |  |  |  | 3 POL |  | 4 | UN | SIM | NAO | SIM | - | MANUAL
| 20347 | 49846 | LUZIÂNIA | AE-06-LU-1008-5977 | AGUAS LINDAS DE GOIAS | AGUAS LINDAS DE GOIAS | QD52 CJ A LT 06 SETOR 1 AGUAS LINDAS DE GOIÁS | POÇO P10 P11 | POÇO | 10340156 | 2020-08-10 | 12 | 16 | VALVULA | ALIVIO |  |  |  | 3/4 POL |  | 2 | UN | SIM | NAO | SIM | - | MANUAL
| 20348 | 49851 | LUZIÂNIA | AE-06-LU-1008-5982 | AGUAS LINDAS DE GOIAS | AGUAS LINDAS DE GOIAS | QD52 CJ A LT 06 SETOR 1 AGUAS LINDAS DE GOIÁS | POÇO P10 P11 | POÇO | 10340156 | 2020-08-10 | 12 | 16 | CLORADOR | CLORADOR | [5 empty] | 1 | UN | SIM | NAO | SIM | - |  |  |  |  | ARCH
| 20349 | 49852 | LUZIÂNIA | AE-06-LU-1008-5983 | AGUAS LINDAS DE GOIAS | AGUAS LINDAS DE GOIAS | QD52 CJ A LT 06 SETOR 1 AGUAS LINDAS DE GOIÁS | POÇO P10 P11 | POÇO | 10340156 | 2020-08-10 | 12 | 16 | MEDIDOR | MACROMEDIDOR |  |  |  | 80 MM |  | 1 | UN | SIM | NAO | SIM | - |  |  |  | 40 M³/H | HIDROMETER
| 20350 | 49853 | LUZIÂNIA | AE-06-LU-1008-5984 | AGUAS LINDAS DE GOIAS | AGUAS LINDAS DE GOIAS | QD52 CJ A LT 06 SETOR 1 AGUAS LINDAS DE GOIÁS | POÇO P10 P11 | POÇO | 10340156 | 2020-08-10 | 12 | 16 | MEDIDOR | MACROMEDIDOR |  |  |  | 80 MM |  | 1 | UN | SIM | NAO | SIM | - |  |  |  | 40 M³/H | HIDROMETER
| 20351 | 49859 | LUZIÂNIA | AE-06-LU-1008-5990 | AGUAS LINDAS DE GOIAS | AGUAS LINDAS DE GOIAS | QD 6 LT 4 JD. BELA VISTA AGUAS LINDAS DE GOIÁS | POÇO P104 | POÇO | 10340071 | 2020-08-10 | 4 | 17 | POCO | POCO ARTESIANO | P104 |  |  |  |  | 1 | UN | SIM | NAO | SIM | -
| 20352 | 49861 | LUZIÂNIA | AE-06-LU-1008-5992 | AGUAS LINDAS DE GOIAS | AGUAS LINDAS DE GOIAS | QD 6 LT 4 JD. BELA VISTA AGUAS LINDAS DE GOIÁS | POÇO P104 | POÇO | 10340071 | 2020-08-10 | 4 | 17 | VALVULA | REGISTRO |  |  |  | 2 POL |  | 1 | UN | SIM | NAO | SIM | - | MANUAL
| 20353 | 49862 | LUZIÂNIA | AE-06-LU-1008-5993 | AGUAS LINDAS DE GOIAS | AGUAS LINDAS DE GOIAS | QD 6 LT 4 JD. BELA VISTA AGUAS LINDAS DE GOIÁS | POÇO P104 | POÇO | 10340071 | 2020-08-10 | 4 | 17 | VALVULA | RETENCAO |  |  |  | 2 POL |  | 1 | UN | SIM | NAO | SIM | - | MANUAL
| 20354 | 49863 | LUZIÂNIA | AE-06-LU-1008-5994 | AGUAS LINDAS DE GOIAS | AGUAS LINDAS DE GOIAS | QD 6 LT 4 JD. BELA VISTA AGUAS LINDAS DE GOIÁS | POÇO P104 | POÇO | 10340071 | 2020-08-10 | 4 | 17 | VALVULA | ALIVIO |  |  |  | 3/4 POL |  | 1 | UN | SIM | NAO | SIM | - | MANUAL
| 20355 | 49866 | LUZIÂNIA | AE-06-LU-1008-5997 | AGUAS LINDAS DE GOIAS | AGUAS LINDAS DE GOIAS | QD 6 LT 4 JD. BELA VISTA AGUAS LINDAS DE GOIÁS | POÇO P104 | POÇO | 10340071 | 2020-08-10 | 4 | 17 | CLORADOR | CLORADOR | [5 empty] | 1 | UN | SIM | NAO | SIM | -
| 20356 | 49867 | LUZIÂNIA | AE-06-LU-1008-5998 | AGUAS LINDAS DE GOIAS | AGUAS LINDAS DE GOIAS | QD 6 LT 4 JD. BELA VISTA AGUAS LINDAS DE GOIÁS | POÇO P104 | POÇO | 10340071 | 2020-08-10 | 4 | 17 | MEDIDOR | MACROMEDIDOR |  |  |  | 50 MM |  | 1 | UN | SIM | NAO | SIM | - |  |  |  | 30 M³/H | HIDROMETER | G16HV00257
| 20357 | 49872 | LUZIÂNIA | AE-06-LU-1008-6003 | AGUAS LINDAS DE GOIAS | AGUAS LINDAS DE GOIAS | GLEBA D LT 15 SEROR COIMBRA AGUAS LINDAS DE GOIÁS | POÇO P107/P131 | POÇO | 10340005 | 2020-08-10 | 5 | 18 | VALVULA | REGISTRO |  |  |  | 2 POL |  | 3 | UN | SIM | NAO | SIM | - | MANUAL
| 20358 | 49873 | LUZIÂNIA | AE-06-LU-1008-6004 | AGUAS LINDAS DE GOIAS | AGUAS LINDAS DE GOIAS | GLEBA D LT 15 SEROR COIMBRA AGUAS LINDAS DE GOIÁS | POÇO P107/P131 | POÇO | 10340005 | 2020-08-10 | 5 | 18 | VALVULA | RETENCAO |  |  |  | 2 POL |  | 1 | UN | SIM | NAO | SIM | - | MANUAL
| 20359 | 49874 | LUZIÂNIA | AE-06-LU-1008-6005 | AGUAS LINDAS DE GOIAS | AGUAS LINDAS DE GOIAS | GLEBA D LT 15 SEROR COIMBRA AGUAS LINDAS DE GOIÁS | POÇO P107/P131 | POÇO | 10340005 | 2020-08-10 | 5 | 18 | POCO | POCO ARTESIANO | 131 M PROFUNDIDADE |  |  |  |  | 1 | UN | SIM | NAO | SIM | -
| 20360 | 49875 | LUZIÂNIA | AE-06-LU-1008-6006 | AGUAS LINDAS DE GOIAS | AGUAS LINDAS DE GOIAS | GLEBA D LT 15 SEROR COIMBRA AGUAS LINDAS DE GOIÁS | POÇO P107/P131 | POÇO | 10340005 | 2020-08-10 | 5 | 18 | BOMBA | SUBMERSA | [5 empty] | 1 | UN | SIM | NAO | SIM | - |  |  |  | 15 M³/H
| 20361 | 49886 | LUZIÂNIA | AE-06-LU-1008-6017 | AGUAS LINDAS DE GOIAS | AGUAS LINDAS DE GOIAS | QD19 LT7 JARDIM DAS OLIVEIRAS AGUAS LINDAS DE GOIÁS | POÇO P142 | POÇO | 10340124 | 2020-08-10 | 1 | 20 | POCO | POCO ARTESIANO | P142 |  |  |  |  | 1 | UN | SIM | NAO | SIM | -
| 20362 | 49890 | LUZIÂNIA | AE-06-LU-1008-6021 | AGUAS LINDAS DE GOIAS | AGUAS LINDAS DE GOIAS | QD19 LT7 JARDIM DAS OLIVEIRAS AGUAS LINDAS DE GOIÁS | POÇO P142 | POÇO | 10340124 | 2020-08-10 | 1 | 20 | CLORADOR | CLORADOR | [5 empty] | 1 | UN | SIM | NAO | SIM | - |  |  |  |  | ARCH
| 20363 | 49891 | LUZIÂNIA | AE-06-LU-1008-6022 | AGUAS LINDAS DE GOIAS | AGUAS LINDAS DE GOIAS | QD19 LT7 JARDIM DAS OLIVEIRAS AGUAS LINDAS DE GOIÁS | POÇO P142 | POÇO | 10340124 | 2020-08-10 | 1 | 20 | MEDIDOR | MACROMEDIDOR |  |  |  | 50 MM |  | 1 | UN | SIM | NAO | SIM | - |  |  |  | 25 M³/H | HYDRUS
| 20364 | 49907 | LUZIÂNIA | AE-06-LU-1108-6038 | AGUAS LINDAS DE GOIAS | AGUAS LINDAS DE GOIAS | QD 11 LT 43/44 PARQUE DOS BOSQUE | POÇO P116 | POÇO | 10340033 | 2020-08-11 | 19 | 7 | POCO | POCO ARTESIANO | P116 |  |  |  |  | 1 | UN | SIM | NAO | SIM | -
| 20365 | 49909 | LUZIÂNIA | AE-06-LU-1108-6040 | AGUAS LINDAS DE GOIAS | AGUAS LINDAS DE GOIAS | QD 11 LT 43/44 PARQUE DOS BOSQUE | POÇO P116 | POÇO | 10340033 | 2020-08-11 | 19 | 7 | VALVULA | REGISTRO |  |  |  | 2 POL |  | 3 | UN | SIM | NAO | SIM | - | MANUAL
| 20366 | 49910 | LUZIÂNIA | AE-06-LU-1108-6041 | AGUAS LINDAS DE GOIAS | AGUAS LINDAS DE GOIAS | QD 11 LT 43/44 PARQUE DOS BOSQUE | POÇO P116 | POÇO | 10340033 | 2020-08-11 | 19 | 7 | VALVULA | RETENCAO |  |  |  | 2 POL |  | 1 | UN | SIM | NAO | SIM | - | MANUAL
| 20367 | 49913 | LUZIÂNIA | AE-06-LU-1108-6044 | AGUAS LINDAS DE GOIAS | AGUAS LINDAS DE GOIAS | QD 11 LT 43/44 PARQUE DOS BOSQUE | POÇO P116 | POÇO | 10340033 | 2020-08-11 | 19 | 7 | CLORADOR | CLORADOR | [5 empty] | 1 | UN | SIM | NAO | SIM | -
| 20368 | 49914 | LUZIÂNIA | AE-06-LU-1108-6045 | AGUAS LINDAS DE GOIAS | AGUAS LINDAS DE GOIAS | QD 11 LT 43/44 PARQUE DOS BOSQUE | POÇO P116 | POÇO | 10340033 | 2020-08-11 | 19 | 7 | MEDIDOR | MACROMEDIDOR |  |  |  | 50 MM |  | 1 | UN | SIM | NAO | SIM | - |  |  |  | 15 M³/H | ZENNER | WS2000
| 20369 | 49920 | LUZIÂNIA | AE-06-LU-1108-6051 | AGUAS LINDAS DE GOIAS | AGUAS LINDAS DE GOIAS | QD98 LT 23 AGUAS LINDAS DE GOIÁS | POÇO P093 | POÇO | 10340165 | 2020-08-11 | 14 | 8 | POCO | POCO ARTESIANO | P093 |  |  |  |  | 1 | UN | SIM | NAO | SIM | -
| 20370 | 49921 | LUZIÂNIA | AE-06-LU-1108-6052 | AGUAS LINDAS DE GOIAS | AGUAS LINDAS DE GOIAS | QD98 LT 23 AGUAS LINDAS DE GOIÁS | POÇO P093 | POÇO | 10340165 | 2020-08-11 | 14 | 8 | BOMBA | SUBMERSA | [5 empty] | 1 | UN | SIM | NAO | SIM | - |  |  |  | 15 M³/H
| 20371 | 49922 | LUZIÂNIA | AE-06-LU-1108-6053 | AGUAS LINDAS DE GOIAS | AGUAS LINDAS DE GOIAS | QD98 LT 23 AGUAS LINDAS DE GOIÁS | POÇO P093 | POÇO | 10340165 | 2020-08-11 | 14 | 8 | VALVULA | REGISTRO |  |  |  | 2 POL |  | 1 | UN | SIM | NAO | SIM | - | MANUAL
| 20372 | 49923 | LUZIÂNIA | AE-06-LU-1108-6054 | AGUAS LINDAS DE GOIAS | AGUAS LINDAS DE GOIAS | QD98 LT 23 AGUAS LINDAS DE GOIÁS | POÇO P093 | POÇO | 10340165 | 2020-08-11 | 14 | 8 | VALVULA | RETENCAO |  |  |  | 2 POL |  | 1 | UN | SIM | NAO | SIM | - | MANUAL
| 20373 | 49924 | LUZIÂNIA | AE-06-LU-1108-6055 | AGUAS LINDAS DE GOIAS | AGUAS LINDAS DE GOIAS | QD98 LT 23 AGUAS LINDAS DE GOIÁS | POÇO P093 | POÇO | 10340165 | 2020-08-11 | 14 | 8 | VALVULA | ALIVIO |  |  |  | 1 POL |  | 1 | UN | SIM | NAO | SIM | - | MANUAL
| 20374 | 49925 | LUZIÂNIA | AE-06-LU-1108-6056 | AGUAS LINDAS DE GOIAS | AGUAS LINDAS DE GOIAS | QD98 LT 23 AGUAS LINDAS DE GOIÁS | POÇO P093 | POÇO | 10340165 | 2020-08-11 | 14 | 8 | VALVULA | REGISTRO |  |  |  | 1 POL |  | 1 | UN | SIM | NAO | SIM | - | MANUAL
| 20375 | 49926 | LUZIÂNIA | AE-06-LU-1108-6057 | AGUAS LINDAS DE GOIAS | AGUAS LINDAS DE GOIAS | QD98 LT 23 AGUAS LINDAS DE GOIÁS | POÇO P093 | POÇO | 10340165 | 2020-08-11 | 14 | 8 | FILTRO | FILTRO NO PONTO DE ENTRADA DO CAVALETE | FILTRO PURIFICADOR E REMOVEDOR DE IMPUREZAS | POLIETILENO |  |  |  | 1 | UN | SIM | NAO | SIM | -
| 20376 | 49927 | LUZIÂNIA | AE-06-LU-1108-6058 | AGUAS LINDAS DE GOIAS | AGUAS LINDAS DE GOIAS | QD98 LT 23 AGUAS LINDAS DE GOIÁS | POÇO P093 | POÇO | 10340165 | 2020-08-11 | 14 | 8 | CLORADOR | CLORADOR | [5 empty] | 1 | UN | SIM | NAO | SIM | - |  |  |  |  | ARCH
| 20377 | 49931 | LUZIÂNIA | AE-06-LU-1108-6062 | AGUAS LINDAS DE GOIAS | AGUAS LINDAS DE GOIAS | QD98 LT 23 AGUAS LINDAS DE GOIÁS | POÇO P093 | POÇO | 10340165 | 2020-08-11 | 14 | 8 | MEDIDOR | MACROMEDIDOR |  |  |  | 50 MM |  | 1 | UN | SIM | NAO | SIM | - |  |  |  | 15 M³/H | HYDRUS
| 20378 | 49936 | LUZIÂNIA | AE-06-LU-1108-6067 | AGUAS LINDAS DE GOIAS | AGUAS LINDAS DE GOIAS | QD24 LT 04 CIDADE ENTORNO AGUAS LINDAS DE GOIÁS | POÇO P092 | POÇO | 10340131 | 2020-08-11 | 15 | 9 | POCO | POCO ARTESIANO | P092 |  |  |  |  | 1 | UN | SIM | NAO | SIM | -
| 20379 | 49938 | LUZIÂNIA | AE-06-LU-1108-6069 | AGUAS LINDAS DE GOIAS | AGUAS LINDAS DE GOIAS | QD24 LT 04 CIDADE ENTORNO AGUAS LINDAS DE GOIÁS | POÇO P092 | POÇO | 10340131 | 2020-08-11 | 15 | 9 | VALVULA | REGISTRO |  |  |  | 3 POL |  | 3 | UN | SIM | NAO | SIM | - | MANUAL
| 20380 | 49939 | LUZIÂNIA | AE-06-LU-1108-6070 | AGUAS LINDAS DE GOIAS | AGUAS LINDAS DE GOIAS | QD24 LT 04 CIDADE ENTORNO AGUAS LINDAS DE GOIÁS | POÇO P092 | POÇO | 10340131 | 2020-08-11 | 15 | 9 | VALVULA | RETENCAO |  |  |  | 3 POL |  | 1 | UN | SIM | NAO | SIM | - | MANUAL
| 20381 | 49940 | LUZIÂNIA | AE-06-LU-1108-6071 | AGUAS LINDAS DE GOIAS | AGUAS LINDAS DE GOIAS | QD24 LT 04 CIDADE ENTORNO AGUAS LINDAS DE GOIÁS | POÇO P092 | POÇO | 10340131 | 2020-08-11 | 15 | 9 | VALVULA | ALIVIO |  |  |  | 3/4 POL |  | 1 | UN | SIM | NAO | SIM | - | MANUAL
| 20382 | 49944 | LUZIÂNIA | AE-06-LU-1108-6075 | AGUAS LINDAS DE GOIAS | AGUAS LINDAS DE GOIAS | QD24 LT 04 CIDADE ENTORNO AGUAS LINDAS DE GOIÁS | POÇO P092 | POÇO | 10340131 | 2020-08-11 | 15 | 9 | MEDIDOR | MACROMEDIDOR |  |  |  | 80 MM |  | 1 | UN | SIM | NAO | SIM | - |  |  |  | 80 M³/H | HIDROMETER | WS | J16HV00044
| 20383 | 49949 | LUZIÂNIA | AE-06-LU-1108-6080 | AGUAS LINDAS DE GOIAS | AGUAS LINDAS DE GOIAS | QD27 LT 43 CIDADE ENTORNO AGUAS LINDAS DE GOIÁS | POÇO P089 | POÇO | 10340135 | 2020-08-11 | 18 | 10 | POCO | POCO ARTESIANO | P089 |  |  |  |  | 1 | UN | SIM | NAO | SIM | -
| 20384 | 49951 | LUZIÂNIA | AE-06-LU-1108-6082 | AGUAS LINDAS DE GOIAS | AGUAS LINDAS DE GOIAS | QD27 LT 43 CIDADE ENTORNO AGUAS LINDAS DE GOIÁS | POÇO P089 | POÇO | 10340135 | 2020-08-11 | 18 | 10 | VALVULA | REGISTRO |  |  |  | 3 POL |  | 3 | UN | SIM | NAO | SIM | - | MANUAL
| 20385 | 49952 | LUZIÂNIA | AE-06-LU-1108-6083 | AGUAS LINDAS DE GOIAS | AGUAS LINDAS DE GOIAS | QD27 LT 43 CIDADE ENTORNO AGUAS LINDAS DE GOIÁS | POÇO P089 | POÇO | 10340135 | 2020-08-11 | 18 | 10 | VALVULA | RETENCAO |  |  |  | 3 POL |  | 1 | UN | SIM | NAO | SIM | - | MANUAL
| 20386 | 49956 | LUZIÂNIA | AE-06-LU-1108-6087 | AGUAS LINDAS DE GOIAS | AGUAS LINDAS DE GOIAS | QD27 LT 43 CIDADE ENTORNO AGUAS LINDAS DE GOIÁS | POÇO P089 | POÇO | 10340135 | 2020-08-11 | 18 | 10 | MEDIDOR | MACROMEDIDOR |  |  |  | 80 MM |  | 1 | UN | SIM | NAO | SIM | - |  |  |  | 80 M³/H | HIDROMETER | WS | J18HV00020
| 20387 | 49964 | LUZIÂNIA | AE-06-LU-1108-6095 | AGUAS LINDAS DE GOIAS | AGUAS LINDAS DE GOIAS | QD52 LT 15 CIDADE ENTORNO AGUAS LINDAS DE GOIÁS | POÇO 090A | POÇO | 10340157 | 2020-08-11 | 16 | 11 | POCO | POCO ARTESIANO | P090A |  |  |  |  | 1 | UN | SIM | NAO | SIM | -
| 20388 | 49966 | LUZIÂNIA | AE-06-LU-1108-6097 | AGUAS LINDAS DE GOIAS | AGUAS LINDAS DE GOIAS | QD52 LT 15 CIDADE ENTORNO AGUAS LINDAS DE GOIÁS | POÇO 090A | POÇO | 10340157 | 2020-08-11 | 16 | 11 | VALVULA | REGISTRO |  |  |  | 4 POL |  | 3 | UN | SIM | NAO | SIM | - | MANUAL
| 20389 | 49967 | LUZIÂNIA | AE-06-LU-1108-6098 | AGUAS LINDAS DE GOIAS | AGUAS LINDAS DE GOIAS | QD52 LT 15 CIDADE ENTORNO AGUAS LINDAS DE GOIÁS | POÇO 090A | POÇO | 10340157 | 2020-08-11 | 16 | 11 | VALVULA | RETENCAO |  |  |  | 4 POL |  | 1 | UN | SIM | NAO | SIM | - | MANUAL
| 20390 | 49968 | LUZIÂNIA | AE-06-LU-1108-6099 | AGUAS LINDAS DE GOIAS | AGUAS LINDAS DE GOIAS | QD52 LT 15 CIDADE ENTORNO AGUAS LINDAS DE GOIÁS | POÇO 090A | POÇO | 10340157 | 2020-08-11 | 16 | 11 | VALVULA | ALIVIO |  |  |  | 3/4 POL |  | 1 | UN | SIM | NAO | SIM | - | MANUAL
| 20391 | 49969 | LUZIÂNIA | AE-06-LU-1108-6100 | AGUAS LINDAS DE GOIAS | AGUAS LINDAS DE GOIAS | QD52 LT 15 CIDADE ENTORNO AGUAS LINDAS DE GOIÁS | POÇO 090A | POÇO | 10340157 | 2020-08-11 | 16 | 11 | FILTRO | FILTRO NO PONTO DE ENTRADA DO CAVALETE | FILTRO PURIFICADOR E REMOVEDOR DE IMPUREZAS | POLIETILENO |  |  |  | 1 | UN | SIM | NAO | SIM | -
| 20392 | 49973 | LUZIÂNIA | AE-06-LU-1108-6104 | AGUAS LINDAS DE GOIAS | AGUAS LINDAS DE GOIAS | QD52 LT 15 CIDADE ENTORNO AGUAS LINDAS DE GOIÁS | POÇO 090A | POÇO | 10340157 | 2020-08-11 | 16 | 11 | CLORADOR | CLORADOR | [5 empty] | 1 | UN | SIM | NAO | SIM | -
| 20393 | 49974 | LUZIÂNIA | AE-06-LU-1108-6105 | AGUAS LINDAS DE GOIAS | AGUAS LINDAS DE GOIAS | QD52 LT 15 CIDADE ENTORNO AGUAS LINDAS DE GOIÁS | POÇO 090A | POÇO | 10340157 | 2020-08-11 | 16 | 11 | MEDIDOR | MACROMEDIDOR |  |  |  | 100 MM |  | 1 | UN | SIM | NAO | SIM | - |  |  |  | 60 M³/H | HIDROMETER
| 20394 | 49994 | LUZIÂNIA | AE-06-LU-1108-6125 | AGUAS LINDAS DE GOIAS | AGUAS LINDAS DE GOIAS | QD 07 LT 15 MANSÕES OLINDA AGUAS LINDAS DE GOIÁS | POÇO P028/P029 | POÇO | 10340027 | 2020-08-11 | 4 | 15 | POCO | POCO ARTESIANO | P029 |  |  |  |  | 1 | UN | SIM | NAO | SIM | -
| 20395 | 49996 | LUZIÂNIA | AE-06-LU-1108-6127 | AGUAS LINDAS DE GOIAS | AGUAS LINDAS DE GOIAS | QD 07 LT 15 MANSÕES OLINDA AGUAS LINDAS DE GOIÁS | POÇO P028/P029 | POÇO | 10340027 | 2020-08-11 | 4 | 15 | CLORADOR | CLORADOR | [5 empty] | 1 | UN | SIM | NAO | SIM | - |  |  |  |  | ARCH
| 20396 | 49999 | LUZIÂNIA | AE-06-LU-1108-6130 | AGUAS LINDAS DE GOIAS | AGUAS LINDAS DE GOIAS | QD 07 LT 15 MANSÕES OLINDA AGUAS LINDAS DE GOIÁS | POÇO P028/P029 | POÇO | 10340027 | 2020-08-11 | 4 | 15 | VALVULA | REGISTRO |  |  |  | 3 POL |  | 2 | UN | SIM | NAO | SIM | - | MANUAL
| 20397 | 50000 | LUZIÂNIA | AE-06-LU-1108-6131 | AGUAS LINDAS DE GOIAS | AGUAS LINDAS DE GOIAS | QD 07 LT 15 MANSÕES OLINDA AGUAS LINDAS DE GOIÁS | POÇO P028/P029 | POÇO | 10340027 | 2020-08-11 | 4 | 15 | VALVULA | RETENCAO |  |  |  | 3 POL |  | 1 | UN | SIM | NAO | SIM | - | MANUAL
| 20398 | 50001 | LUZIÂNIA | AE-06-LU-1108-6132 | AGUAS LINDAS DE GOIAS | AGUAS LINDAS DE GOIAS | QD 07 LT 15 MANSÕES OLINDA AGUAS LINDAS DE GOIÁS | POÇO P028/P029 | POÇO | 10340027 | 2020-08-11 | 4 | 15 | VALVULA | ALIVIO |  |  |  | 3/4 POL |  | 1 | UN | SIM | NAO | SIM | - | MANUAL
| 20399 | 50002 | LUZIÂNIA | AE-06-LU-1108-6133 | AGUAS LINDAS DE GOIAS | AGUAS LINDAS DE GOIAS | QD 07 LT 15 MANSÕES OLINDA AGUAS LINDAS DE GOIÁS | POÇO P028/P029 | POÇO | 10340027 | 2020-08-11 | 4 | 15 | MEDIDOR | MACROMEDIDOR |  |  |  | 80 MM |  | 1 | UN | SIM | NAO | SIM | - |  |  |  | 63 M³/H | GIATEC SISTEMAS | GTSONIC | H16GT7002270
| 20400 | 50010 | LUZIÂNIA | AE-06-LU-1108-6141 | AGUAS LINDAS DE GOIAS | AGUAS LINDAS DE GOIAS | QD 02 LT 19 MANSÕES AGUAS LINDAS, AGUAS LINDAS DE GOIÁS | POÇO P020/P021 | POÇO | 10340018 | 2020-08-11 | 7 | 16 | POCO | POCO ARTESIANO | P020 |  |  |  |  | 1 | UN | SIM | NAO | SIM | -
| 20401 | 50011 | LUZIÂNIA | AE-06-LU-1108-6142 | AGUAS LINDAS DE GOIAS | AGUAS LINDAS DE GOIAS | QD 02 LT 19 MANSÕES AGUAS LINDAS, AGUAS LINDAS DE GOIÁS | POÇO P020/P021 | POÇO | 10340018 | 2020-08-11 | 7 | 16 | POCO | POCO ARTESIANO | P021 |  |  |  |  | 1 | UN | SIM | NAO | SIM | -
| 20402 | 50012 | LUZIÂNIA | AE-06-LU-1108-6143 | AGUAS LINDAS DE GOIAS | AGUAS LINDAS DE GOIAS | QD 02 LT 19 MANSÕES AGUAS LINDAS, AGUAS LINDAS DE GOIÁS | POÇO P020/P021 | POÇO | 10340018 | 2020-08-11 | 7 | 16 | BOMBA | SUBMERSA | [5 empty] | 1 | UN | SIM | NAO | SIM | - |  |  |  | 15 M³/H
| 20403 | 50013 | LUZIÂNIA | AE-06-LU-1108-6144 | AGUAS LINDAS DE GOIAS | AGUAS LINDAS DE GOIAS | QD 02 LT 19 MANSÕES AGUAS LINDAS, AGUAS LINDAS DE GOIÁS | POÇO P020/P021 | POÇO | 10340018 | 2020-08-11 | 7 | 16 | BOMBA | SUBMERSA | [5 empty] | 1 | UN | SIM | NAO | SIM | - |  |  |  | 15 M³/H
| 20404 | 50014 | LUZIÂNIA | AE-06-LU-1108-6145 | AGUAS LINDAS DE GOIAS | AGUAS LINDAS DE GOIAS | QD 02 LT 19 MANSÕES AGUAS LINDAS, AGUAS LINDAS DE GOIÁS | POÇO P020/P021 | POÇO | 10340018 | 2020-08-11 | 7 | 16 | VALVULA | REGISTRO |  |  |  | 2 POL |  | 4 | UN | SIM | NAO | SIM | - | MANUAL
| 20405 | 50015 | LUZIÂNIA | AE-06-LU-1108-6146 | AGUAS LINDAS DE GOIAS | AGUAS LINDAS DE GOIAS | QD 02 LT 19 MANSÕES AGUAS LINDAS, AGUAS LINDAS DE GOIÁS | POÇO P020/P021 | POÇO | 10340018 | 2020-08-11 | 7 | 16 | VALVULA | RETENCAO |  |  |  | 2 POL |  | 2 | UN | SIM | NAO | SIM | - | MANUAL
| 20406 | 50016 | LUZIÂNIA | AE-06-LU-1108-6147 | AGUAS LINDAS DE GOIAS | AGUAS LINDAS DE GOIAS | QD 02 LT 19 MANSÕES AGUAS LINDAS, AGUAS LINDAS DE GOIÁS | POÇO P020/P021 | POÇO | 10340018 | 2020-08-11 | 7 | 16 | VALVULA | ALIVIO |  |  |  | 3/4 POL |  | 2 | UN | SIM | NAO | SIM | - | MANUAL
| 20407 | 50017 | LUZIÂNIA | AE-06-LU-1108-6148 | AGUAS LINDAS DE GOIAS | AGUAS LINDAS DE GOIAS | QD 02 LT 19 MANSÕES AGUAS LINDAS, AGUAS LINDAS DE GOIÁS | POÇO P020/P021 | POÇO | 10340018 | 2020-08-11 | 7 | 16 | CLORADOR | CLORADOR | [5 empty] | 1 | UN | SIM | NAO | SIM | - |  |  |  |  | ARCH
| 20408 | 50020 | LUZIÂNIA | AE-06-LU-1108-6151 | AGUAS LINDAS DE GOIAS | AGUAS LINDAS DE GOIAS | QD 02 LT 19 MANSÕES AGUAS LINDAS, AGUAS LINDAS DE GOIÁS | POÇO P020/P021 | POÇO | 10340018 | 2020-08-11 | 7 | 16 | VALVULA | REGISTRO |  |  |  | 50 MM |  | 1 | UN | SIM | NAO | SIM | - | MANUAL
| 20409 | 50025 | LUZIÂNIA | AE-06-LU-1108-6156 | AGUAS LINDAS DE GOIAS | AGUAS LINDAS DE GOIAS | QD 08 LT 14 MANSÕES AGUAS LINDAS, AGUAS LINDAS DE GOIÁS | POÇO P023 | POÇO | 10340029 | 2020-08-11 | 8 | 17 | POCO | POCO ARTESIANO | P023 |  |  |  |  | 1 | UN | SIM | NAO | SIM | -
| 20410 | 50026 | LUZIÂNIA | AE-06-LU-1108-6157 | AGUAS LINDAS DE GOIAS | AGUAS LINDAS DE GOIAS | QD 08 LT 14 MANSÕES AGUAS LINDAS, AGUAS LINDAS DE GOIÁS | POÇO P023 | POÇO | 10340029 | 2020-08-11 | 8 | 17 | BOMBA | SUBMERSA | [5 empty] | 1 | UN | SIM | NAO | SIM | - |  |  |  | 15 M³/H
| 20411 | 50029 | LUZIÂNIA | AE-06-LU-1108-6160 | AGUAS LINDAS DE GOIAS | AGUAS LINDAS DE GOIAS | QD 08 LT 14 MANSÕES AGUAS LINDAS, AGUAS LINDAS DE GOIÁS | POÇO P023 | POÇO | 10340029 | 2020-08-11 | 8 | 17 | VALVULA | REGISTRO |  |  |  | 2 POL |  | 2 | UN | SIM | NAO | SIM | - | MANUAL
| 20412 | 50030 | LUZIÂNIA | AE-06-LU-1108-6161 | AGUAS LINDAS DE GOIAS | AGUAS LINDAS DE GOIAS | QD 08 LT 14 MANSÕES AGUAS LINDAS, AGUAS LINDAS DE GOIÁS | POÇO P023 | POÇO | 10340029 | 2020-08-11 | 8 | 17 | VALVULA | RETENCAO |  |  |  | 2 POL |  | 1 | UN | SIM | NAO | SIM | - | MANUAL
| 20413 | 50031 | LUZIÂNIA | AE-06-LU-1108-6162 | AGUAS LINDAS DE GOIAS | AGUAS LINDAS DE GOIAS | QD 08 LT 14 MANSÕES AGUAS LINDAS, AGUAS LINDAS DE GOIÁS | POÇO P023 | POÇO | 10340029 | 2020-08-11 | 8 | 17 | VALVULA | REGISTRO |  |  |  | 1 POL |  | 1 | UN | SIM | NAO | SIM | - | MANUAL
| 20414 | 50032 | LUZIÂNIA | AE-06-LU-1108-6163 | AGUAS LINDAS DE GOIAS | AGUAS LINDAS DE GOIAS | QD 08 LT 14 MANSÕES AGUAS LINDAS, AGUAS LINDAS DE GOIÁS | POÇO P023 | POÇO | 10340029 | 2020-08-11 | 8 | 17 | VALVULA | ALIVIO |  |  |  | 3/4 POL |  | 1 | UN | SIM | NAO | SIM | - | MANUAL
| 20415 | 50033 | LUZIÂNIA | AE-06-LU-1108-6164 | AGUAS LINDAS DE GOIAS | AGUAS LINDAS DE GOIAS | QD 08 LT 14 MANSÕES AGUAS LINDAS, AGUAS LINDAS DE GOIÁS | POÇO P023 | POÇO | 10340029 | 2020-08-11 | 8 | 17 | MEDIDOR | MACROMEDIDOR |  |  |  | 50 MM |  | 1 | UN | SIM | NAO | SIM | - |  |  |  | 30 M³/H | HIDROMETER | WS | G18HV00065
| 20416 | 50039 | LUZIÂNIA | AE-06-LU-1108-6170 | AGUAS LINDAS DE GOIAS | AGUAS LINDAS DE GOIAS | QD 23 LT 02 MANSÕES OLINDA AGUAS LINDAS DE GOIÁS | POÇO P025 | POÇO | 10340047 | 2020-08-11 | 6 | 18 | POCO | POCO ARTESIANO | P025 |  |  |  |  | 1 | UN | SIM | NAO | SIM | -
| 20417 | 50041 | LUZIÂNIA | AE-06-LU-1108-6172 | AGUAS LINDAS DE GOIAS | AGUAS LINDAS DE GOIAS | QD 23 LT 02 MANSÕES OLINDA AGUAS LINDAS DE GOIÁS | POÇO P025 | POÇO | 10340047 | 2020-08-11 | 6 | 18 | VALVULA | REGISTRO |  |  |  | 2 POL |  | 2 | UN | SIM | NAO | SIM | - | MANUAL
| 20418 | 50042 | LUZIÂNIA | AE-06-LU-1108-6173 | AGUAS LINDAS DE GOIAS | AGUAS LINDAS DE GOIAS | QD 23 LT 02 MANSÕES OLINDA AGUAS LINDAS DE GOIÁS | POÇO P025 | POÇO | 10340047 | 2020-08-11 | 6 | 18 | VALVULA | RETENCAO |  |  |  | 2 POL |  | 1 | UN | SIM | NAO | SIM | - | MANUAL
| 20419 | 50043 | LUZIÂNIA | AE-06-LU-1108-6174 | AGUAS LINDAS DE GOIAS | AGUAS LINDAS DE GOIAS | QD 23 LT 02 MANSÕES OLINDA AGUAS LINDAS DE GOIÁS | POÇO P025 | POÇO | 10340047 | 2020-08-11 | 6 | 18 | VALVULA | ALIVIO |  |  |  | 3/4 POL |  | 1 | UN | SIM | NAO | SIM | - | MANUAL
| 20420 | 50044 | LUZIÂNIA | AE-06-LU-1108-6175 | AGUAS LINDAS DE GOIAS | AGUAS LINDAS DE GOIAS | QD 23 LT 02 MANSÕES OLINDA AGUAS LINDAS DE GOIÁS | POÇO P025 | POÇO | 10340047 | 2020-08-11 | 6 | 18 | FILTRO | FILTRO NO PONTO DE ENTRADA DO CAVALETE | FILTRO PURIFICADOR E REMOVEDOR DE IMPUREZAS | POLIETILENO |  |  |  | 1 | UN | SIM | NAO | SIM | -
| 20421 | 50045 | LUZIÂNIA | AE-06-LU-1108-6176 | AGUAS LINDAS DE GOIAS | AGUAS LINDAS DE GOIAS | QD 23 LT 02 MANSÕES OLINDA AGUAS LINDAS DE GOIÁS | POÇO P025 | POÇO | 10340047 | 2020-08-11 | 6 | 18 | CLORADOR | CLORADOR | [5 empty] | 1 | UN | SIM | NAO | SIM | - |  |  |  |  | ARCH
| 20422 | 50047 | LUZIÂNIA | AE-06-LU-1108-6178 | AGUAS LINDAS DE GOIAS | AGUAS LINDAS DE GOIAS | QD 23 LT 02 MANSÕES OLINDA AGUAS LINDAS DE GOIÁS | POÇO P025 | POÇO | 10340047 | 2020-08-11 | 6 | 18 | MEDIDOR | MACROMEDIDOR |  |  |  | 50 MM |  | 1 | UN | SIM | NAO | SIM | - |  |  |  | 25 M³/H | BETA
| 20423 | 50051 | LUZIÂNIA | AE-06-LU-1208-6182 | AGUAS LINDAS DE GOIAS | AGUAS LINDAS DE GOIAS | QD 32/43 LT 02 JD RECANTO ÁGUAS LINDAS DE GOIÁS | POÇO | POÇO | 10340059 | 2020-08-12 | 22 | 1 | POCO | POCO ARTESIANO | [5 empty] | 1 | UN | SIM | NAO | SIM | -
| 20424 | 50052 | LUZIÂNIA | AE-06-LU-1208-6183 | AGUAS LINDAS DE GOIAS | AGUAS LINDAS DE GOIAS | QD 32/43 LT 02 JD RECANTO ÁGUAS LINDAS DE GOIÁS | POÇO | POÇO | 10340059 | 2020-08-12 | 22 | 1 | BOMBA | SUBMERSA | [5 empty] | 1 | UN | SIM | NAO | SIM | - |  |  |  | 18 M³/H
| 20425 | 50053 | LUZIÂNIA | AE-06-LU-1208-6184 | AGUAS LINDAS DE GOIAS | AGUAS LINDAS DE GOIAS | QD 32/43 LT 02 JD RECANTO ÁGUAS LINDAS DE GOIÁS | POÇO | POÇO | 10340059 | 2020-08-12 | 22 | 1 | VALVULA | REGISTRO |  |  |  | 2 POL |  | 1 | UN | SIM | NAO | SIM | - | MANUAL
| 20426 | 50054 | LUZIÂNIA | AE-06-LU-1208-6185 | AGUAS LINDAS DE GOIAS | AGUAS LINDAS DE GOIAS | QD 32/43 LT 02 JD RECANTO ÁGUAS LINDAS DE GOIÁS | POÇO | POÇO | 10340059 | 2020-08-12 | 22 | 1 | VALVULA | RETENCAO |  |  |  | 2 POL |  | 1 | UN | SIM | NAO | SIM | - | MANUAL
| 20427 | 50055 | LUZIÂNIA | AE-06-LU-1208-6186 | AGUAS LINDAS DE GOIAS | AGUAS LINDAS DE GOIAS | QD 32/43 LT 02 JD RECANTO ÁGUAS LINDAS DE GOIÁS | POÇO | POÇO | 10340059 | 2020-08-12 | 22 | 1 | VALVULA | ALIVIO |  |  |  | 3/4 POL |  | 1 | UN | SIM | NAO | SIM | - | MANUAL
| 20428 | 50063 | LUZIÂNIA | AE-06-LU-1208-6194 | AGUAS LINDAS DE GOIAS | AGUAS LINDAS DE GOIAS | QD 07 LT 18 JD BARRAGEM III ÁGUAS LINDAS DE GOIÁS | POÇO P170 | POÇO | 10340028 | 2020-08-12 | 20 | 2 | POCO | POCO ARTESIANO | P170 |  |  |  |  | 1 | UN | SIM | NAO | SIM | -
| 20429 | 50068 | LUZIÂNIA | AE-06-LU-1208-6199 | AGUAS LINDAS DE GOIAS | AGUAS LINDAS DE GOIAS | QD 07 LT 18 JD BARRAGEM III ÁGUAS LINDAS DE GOIÁS | POÇO P170 | POÇO | 10340028 | 2020-08-12 | 20 | 2 | VALVULA | REGISTRO |  |  |  | 3 POL |  | 3 | UN | SIM | NAO | SIM | - | MANUAL
| 20430 | 50069 | LUZIÂNIA | AE-06-LU-1208-6200 | AGUAS LINDAS DE GOIAS | AGUAS LINDAS DE GOIAS | QD 07 LT 18 JD BARRAGEM III ÁGUAS LINDAS DE GOIÁS | POÇO P170 | POÇO | 10340028 | 2020-08-12 | 20 | 2 | VALVULA | RETENCAO |  |  |  | 3 POL |  | 1 | UN | SIM | NAO | SIM | - | MANUAL
| 20431 | 50070 | LUZIÂNIA | AE-06-LU-1208-6201 | AGUAS LINDAS DE GOIAS | AGUAS LINDAS DE GOIAS | QD 07 LT 18 JD BARRAGEM III ÁGUAS LINDAS DE GOIÁS | POÇO P170 | POÇO | 10340028 | 2020-08-12 | 20 | 2 | VALVULA | ALIVIO |  |  |  | 3/4 POL |  | 1 | UN | SIM | NAO | SIM | - | MANUAL
| 20432 | 50071 | LUZIÂNIA | AE-06-LU-1208-6202 | AGUAS LINDAS DE GOIAS | AGUAS LINDAS DE GOIAS | QD 07 LT 18 JD BARRAGEM III ÁGUAS LINDAS DE GOIÁS | POÇO P170 | POÇO | 10340028 | 2020-08-12 | 20 | 2 | MEDIDOR | MACROMEDIDOR |  |  |  | 80 MM |  | 1 | UN | SIM | NAO | SIM | - |  |  |  | 80 M³/H | HIDROMETER | WS | J18HV00029
| 20433 | 50079 | LUZIÂNIA | AE-06-LU-1208-6210 | AGUAS LINDAS DE GOIAS | AGUAS LINDAS DE GOIAS | QD 02 LT35 JD BARRAGEM AGUAS LINDAS DE GOIÁS | POÇO P163 | POÇO | 10340019 | 2020-08-12 | 17 | 3 | POCO | POCO ARTESIANO | P163 |  |  |  |  | 1 | UN | SIM | NAO | SIM | -
| 20434 | 50081 | LUZIÂNIA | AE-06-LU-1208-6212 | AGUAS LINDAS DE GOIAS | AGUAS LINDAS DE GOIAS | QD 02 LT35 JD BARRAGEM AGUAS LINDAS DE GOIÁS | POÇO P163 | POÇO | 10340019 | 2020-08-12 | 17 | 3 | VALVULA | REGISTRO |  |  |  | 2 POL |  | 3 | UN | SIM | NAO | SIM | - | MANUAL
| 20435 | 50082 | LUZIÂNIA | AE-06-LU-1208-6213 | AGUAS LINDAS DE GOIAS | AGUAS LINDAS DE GOIAS | QD 02 LT35 JD BARRAGEM AGUAS LINDAS DE GOIÁS | POÇO P163 | POÇO | 10340019 | 2020-08-12 | 17 | 3 | VALVULA | RETENCAO |  |  |  | 2 POL |  | 1 | UN | SIM | NAO | SIM | - | MANUAL
| 20436 | 50083 | LUZIÂNIA | AE-06-LU-1208-6214 | AGUAS LINDAS DE GOIAS | AGUAS LINDAS DE GOIAS | QD 02 LT35 JD BARRAGEM AGUAS LINDAS DE GOIÁS | POÇO P163 | POÇO | 10340019 | 2020-08-12 | 17 | 3 | CLORADOR | CLORADOR | [5 empty] | 1 | UN | SIM | NAO | SIM | -
| 20437 | 50086 | LUZIÂNIA | AE-06-LU-1208-6217 | AGUAS LINDAS DE GOIAS | AGUAS LINDAS DE GOIAS | QD 02 LT35 JD BARRAGEM AGUAS LINDAS DE GOIÁS | POÇO P163 | POÇO | 10340019 | 2020-08-12 | 17 | 3 | MEDIDOR | MACROMEDIDOR |  |  |  | 50 MM |  | 1 | UN | SIM | NAO | SIM | - |  |  |  | 30 M³/H | HIDROMETER | WS | G18HV00032
| 20438 | 50102 | LUZIÂNIA | AE-06-LU-1208-6233 | AGUAS LINDAS DE GOIAS | AGUAS LINDAS DE GOIAS | QD30 LT 33 JD BARRAGEM IV AGUAS LINDAS DE GOIÁS | POÇO P153 | POÇO | 10340139 | 2020-08-12 | 11 | 6 | POCO | POCO ARTESIANO | P153 |  |  |  |  | 1 | UN | SIM | NAO | SIM | -
| 20439 | 50104 | LUZIÂNIA | AE-06-LU-1208-6235 | AGUAS LINDAS DE GOIAS | AGUAS LINDAS DE GOIAS | QD30 LT 33 JD BARRAGEM IV AGUAS LINDAS DE GOIÁS | POÇO P153 | POÇO | 10340139 | 2020-08-12 | 11 | 6 | VALVULA | REGISTRO |  |  |  | 2 POL |  | 3 | UN | SIM | NAO | SIM | - | MANUAL
| 20440 | 50105 | LUZIÂNIA | AE-06-LU-1208-6236 | AGUAS LINDAS DE GOIAS | AGUAS LINDAS DE GOIAS | QD30 LT 33 JD BARRAGEM IV AGUAS LINDAS DE GOIÁS | POÇO P153 | POÇO | 10340139 | 2020-08-12 | 11 | 6 | VALVULA | RETENCAO |  |  |  | 2 POL |  | 1 | UN | SIM | NAO | SIM | - | MANUAL
| 20441 | 50106 | LUZIÂNIA | AE-06-LU-1208-6237 | AGUAS LINDAS DE GOIAS | AGUAS LINDAS DE GOIAS | QD30 LT 33 JD BARRAGEM IV AGUAS LINDAS DE GOIÁS | POÇO P153 | POÇO | 10340139 | 2020-08-12 | 11 | 6 | VALVULA | ALIVIO |  |  |  | 2 POL |  | 1 | UN | SIM | NAO | SIM | - | MANUAL
| 20442 | 50109 | LUZIÂNIA | AE-06-LU-1208-6240 | AGUAS LINDAS DE GOIAS | AGUAS LINDAS DE GOIAS | QD30 LT 33 JD BARRAGEM IV AGUAS LINDAS DE GOIÁS | POÇO P153 | POÇO | 10340139 | 2020-08-12 | 11 | 6 | CLORADOR | CLORADOR | [5 empty] | 1 | UN | SIM | NAO | SIM | -
| 20443 | 50110 | LUZIÂNIA | AE-06-LU-1208-6241 | AGUAS LINDAS DE GOIAS | AGUAS LINDAS DE GOIAS | QD30 LT 33 JD BARRAGEM IV AGUAS LINDAS DE GOIÁS | POÇO P153 | POÇO | 10340139 | 2020-08-12 | 11 | 6 | MEDIDOR | MACROMEDIDOR |  |  |  | 50 MM |  | 1 | UN | SIM | NAO | SIM | - |  |  |  | 30 M³/H | HIDROMETER | WS | G18HV00034
| 20444 | 50115 | LUZIÂNIA | AE-06-LU-1208-6246 | AGUAS LINDAS DE GOIAS | AGUAS LINDAS DE GOIAS | QD 03 LT01 JD RECANTO ÁGUAS LINDAS DE GOIÁS | POÇO P066 | POÇO | 10340021 | 2020-08-12 | 10 | 7 | POCO | POCO ARTESIANO | P066 |  |  |  |  | 1 | UN | SIM | NAO | SIM | -
| 20445 | 50117 | LUZIÂNIA | AE-06-LU-1208-6248 | AGUAS LINDAS DE GOIAS | AGUAS LINDAS DE GOIAS | QD 03 LT01 JD RECANTO ÁGUAS LINDAS DE GOIÁS | POÇO P066 | POÇO | 10340021 | 2020-08-12 | 10 | 7 | VALVULA | REGISTRO |  |  |  | 4 POL |  | 3 | UN | SIM | NAO | SIM | - | MANUAL
| 20446 | 50118 | LUZIÂNIA | AE-06-LU-1208-6249 | AGUAS LINDAS DE GOIAS | AGUAS LINDAS DE GOIAS | QD 03 LT01 JD RECANTO ÁGUAS LINDAS DE GOIÁS | POÇO P066 | POÇO | 10340021 | 2020-08-12 | 10 | 7 | VALVULA | RETENCAO |  |  |  | 4 POL |  | 1 | UN | SIM | NAO | SIM | - | MANUAL
| 20447 | 50119 | LUZIÂNIA | AE-06-LU-1208-6250 | AGUAS LINDAS DE GOIAS | AGUAS LINDAS DE GOIAS | QD 03 LT01 JD RECANTO ÁGUAS LINDAS DE GOIÁS | POÇO P066 | POÇO | 10340021 | 2020-08-12 | 10 | 7 | VALVULA | ALIVIO |  |  |  | 3/4 POL |  | 1 | UN | SIM | NAO | SIM | - | MANUAL
| 20448 | 50123 | LUZIÂNIA | AE-06-LU-1208-6254 | AGUAS LINDAS DE GOIAS | AGUAS LINDAS DE GOIAS | QD 03 LT01 JD RECANTO ÁGUAS LINDAS DE GOIÁS | POÇO P066 | POÇO | 10340021 | 2020-08-12 | 10 | 7 | MEDIDOR | MACROMEDIDOR |  |  |  | 100 MM |  | 1 | UN | SIM | NAO | SIM | - |  |  |  | 60 M³/H | HIDROMETER
| 20449 | 50140 | LUZIÂNIA | AE-06-LU-1208-6271 | AGUAS LINDAS DE GOIAS | AGUAS LINDAS DE GOIAS | QD 70 LT 18 JD BARRAGEM IV AGUAS LINDAS DE GOIÁS | POÇO P118 | POÇO | 10340074 | 2020-08-12 | 6 | 11 | POCO | POCO ARTESIANO | P118 |  |  |  |  | 1 | UN | SIM | NAO | SIM | -
| 20450 | 50141 | LUZIÂNIA | AE-06-LU-1208-6272 | AGUAS LINDAS DE GOIAS | AGUAS LINDAS DE GOIAS | QD 70 LT 18 JD BARRAGEM IV AGUAS LINDAS DE GOIÁS | POÇO P118 | POÇO | 10340074 | 2020-08-12 | 6 | 11 | BOMBA | SUBMERSA | [5 empty] | 1 | UN | SIM | NAO | SIM | - |  |  |  | 15 M³/H
| 20451 | 50142 | LUZIÂNIA | AE-06-LU-1208-6273 | AGUAS LINDAS DE GOIAS | AGUAS LINDAS DE GOIAS | QD 70 LT 18 JD BARRAGEM IV AGUAS LINDAS DE GOIÁS | POÇO P118 | POÇO | 10340074 | 2020-08-12 | 6 | 11 | VALVULA | REGISTRO |  |  |  | 2 POL |  | 2 | UN | SIM | NAO | SIM | - | MANUAL
| 20452 | 50143 | LUZIÂNIA | AE-06-LU-1208-6274 | AGUAS LINDAS DE GOIAS | AGUAS LINDAS DE GOIAS | QD 70 LT 18 JD BARRAGEM IV AGUAS LINDAS DE GOIÁS | POÇO P118 | POÇO | 10340074 | 2020-08-12 | 6 | 11 | VALVULA | RETENCAO |  |  |  | 2 POL |  | 1 | UN | SIM | NAO | SIM | - | MANUAL
| 20453 | 50148 | LUZIÂNIA | AE-06-LU-1208-6279 | AGUAS LINDAS DE GOIAS | AGUAS LINDAS DE GOIAS | QD 70 LT 18 JD BARRAGEM IV AGUAS LINDAS DE GOIÁS | POÇO P118 | POÇO | 10340074 | 2020-08-12 | 6 | 11 | POCO | POCO ARTESIANO | [5 empty] | 1 | UN | SIM | NAO | SIM | -
| 20454 | 50149 | LUZIÂNIA | AE-06-LU-1208-6280 | AGUAS LINDAS DE GOIAS | AGUAS LINDAS DE GOIAS | QD 70 LT 18 JD BARRAGEM IV AGUAS LINDAS DE GOIÁS | POÇO P118 | POÇO | 10340074 | 2020-08-12 | 6 | 11 | BOMBA | SUBMERSA | [5 empty] | 1 | UN | SIM | NAO | SIM | - |  |  |  | 15 M³/H
| 20455 | 50150 | LUZIÂNIA | AE-06-LU-1208-6281 | AGUAS LINDAS DE GOIAS | AGUAS LINDAS DE GOIAS | QD 70 LT 18 JD BARRAGEM IV AGUAS LINDAS DE GOIÁS | POÇO P118 | POÇO | 10340074 | 2020-08-12 | 6 | 11 | VALVULA | REGISTRO |  |  |  | 2 POL |  | 2 | UN | SIM | NAO | SIM | - | MANUAL
| 20456 | 50151 | LUZIÂNIA | AE-06-LU-1208-6282 | AGUAS LINDAS DE GOIAS | AGUAS LINDAS DE GOIAS | QD 70 LT 18 JD BARRAGEM IV AGUAS LINDAS DE GOIÁS | POÇO P118 | POÇO | 10340074 | 2020-08-12 | 6 | 11 | VALVULA | RETENCAO |  |  |  | 2 POL |  | 1 | UN | SIM | NAO | SIM | - | MANUAL
| 20457 | 50152 | LUZIÂNIA | AE-06-LU-1208-6283 | AGUAS LINDAS DE GOIAS | AGUAS LINDAS DE GOIAS | QD 70 LT 18 JD BARRAGEM IV AGUAS LINDAS DE GOIÁS | POÇO P118 | POÇO | 10340074 | 2020-08-12 | 6 | 11 | VALVULA | ALIVIO |  |  |  | 3/4 POL |  | 1 | UN | SIM | NAO | SIM | - | MANUAL
| 20458 | 50153 | LUZIÂNIA | AE-06-LU-1208-6284 | AGUAS LINDAS DE GOIAS | AGUAS LINDAS DE GOIAS | QD 70 LT 18 JD BARRAGEM IV AGUAS LINDAS DE GOIÁS | POÇO P118 | POÇO | 10340074 | 2020-08-12 | 6 | 11 | MEDIDOR | MACROMEDIDOR |  |  |  | 50 MM |  | 1 | UN | SIM | NAO | SIM | - |  |  |  | 30 M³/H | HIDROMETER | WS | G18HV00086
| 20459 | 50159 | LUZIÂNIA | AE-06-LU-1208-6290 | AGUAS LINDAS DE GOIAS | AGUAS LINDAS DE GOIAS | QD 48 LT 27 JD BARRAGEM AGUAS LINDAS DE GOIÁS | POÇO P155 | POÇO | 10340066 | 2020-08-12 | 5 | 12 | POCO | POCO ARTESIANO | P155 |  |  |  |  | 1 | UN | SIM | NAO | SIM | -
| 20460 | 50161 | LUZIÂNIA | AE-06-LU-1208-6292 | AGUAS LINDAS DE GOIAS | AGUAS LINDAS DE GOIAS | QD 48 LT 27 JD BARRAGEM AGUAS LINDAS DE GOIÁS | POÇO P155 | POÇO | 10340066 | 2020-08-12 | 5 | 12 | VALVULA | REGISTRO |  |  |  | 4 POL |  | 3 | UN | SIM | NAO | SIM | - | MANUAL
| 20461 | 50162 | LUZIÂNIA | AE-06-LU-1208-6293 | AGUAS LINDAS DE GOIAS | AGUAS LINDAS DE GOIAS | QD 48 LT 27 JD BARRAGEM AGUAS LINDAS DE GOIÁS | POÇO P155 | POÇO | 10340066 | 2020-08-12 | 5 | 12 | VALVULA | RETENCAO |  |  |  | 4 POL |  | 1 | UN | SIM | NAO | SIM | - | MANUAL
| 20462 | 50163 | LUZIÂNIA | AE-06-LU-1208-6294 | AGUAS LINDAS DE GOIAS | AGUAS LINDAS DE GOIAS | QD 48 LT 27 JD BARRAGEM AGUAS LINDAS DE GOIÁS | POÇO P155 | POÇO | 10340066 | 2020-08-12 | 5 | 12 | VALVULA | ALIVIO |  |  |  | 3/4 POL |  | 1 | UN | SIM | NAO | SIM | - | MANUAL
| 20463 | 50164 | LUZIÂNIA | AE-06-LU-1208-6295 | AGUAS LINDAS DE GOIAS | AGUAS LINDAS DE GOIAS | QD 48 LT 27 JD BARRAGEM AGUAS LINDAS DE GOIÁS | POÇO P155 | POÇO | 10340066 | 2020-08-12 | 5 | 12 | FILTRO | FILTRO NO PONTO DE ENTRADA DO CAVALETE | FILTRO PURIFICADOR E REMOVEDOR DE IMPUREZAS | POLIETILENO |  |  |  | 1 | UN | SIM | NAO | SIM | -
| 20464 | 50168 | LUZIÂNIA | AE-06-LU-1208-6299 | AGUAS LINDAS DE GOIAS | AGUAS LINDAS DE GOIAS | QD 48 LT 27 JD BARRAGEM AGUAS LINDAS DE GOIÁS | POÇO P155 | POÇO | 10340066 | 2020-08-12 | 5 | 12 | MEDIDOR | MACROMEDIDOR |  |  |  | 80 MM |  | 1 | UN | SIM | NAO | SIM | - |  |  |  | 80 M³/H | HIDROMETER | WS | J18HV00011
| 20465 | 50174 | LUZIÂNIA | AE-06-LU-1208-6305 | AGUAS LINDAS DE GOIAS | AGUAS LINDAS DE GOIAS | QD16 LT 27 VARRAGEM III AGUAS LINDAS DE GOIÁS | POÇO P164/P165 | REL - POÇO | 10340120 | 2020-08-12 | 2 | 13 | POCO | POCO ARTESIANO | P164 |  |  |  |  | 1 | UN | SIM | NAO | SIM | -
| 20466 | 50175 | LUZIÂNIA | AE-06-LU-1208-6306 | AGUAS LINDAS DE GOIAS | AGUAS LINDAS DE GOIAS | QD16 LT 27 VARRAGEM III AGUAS LINDAS DE GOIÁS | POÇO P164/P165 | REL - POÇO | 10340120 | 2020-08-12 | 2 | 13 | POCO | POCO ARTESIANO | P165 |  |  |  |  | 1 | UN | SIM | NAO | SIM | -
| 20467 | 50178 | LUZIÂNIA | AE-06-LU-1208-6309 | AGUAS LINDAS DE GOIAS | AGUAS LINDAS DE GOIAS | QD16 LT 27 VARRAGEM III AGUAS LINDAS DE GOIÁS | POÇO P164/P165 | REL - POÇO | 10340120 | 2020-08-12 | 2 | 13 | VALVULA | REGISTRO |  |  |  | 2 POL |  | 2 | UN | SIM | NAO | SIM | - | MANUAL
| 20468 | 50179 | LUZIÂNIA | AE-06-LU-1208-6310 | AGUAS LINDAS DE GOIAS | AGUAS LINDAS DE GOIAS | QD16 LT 27 VARRAGEM III AGUAS LINDAS DE GOIÁS | POÇO P164/P165 | REL - POÇO | 10340120 | 2020-08-12 | 2 | 13 | VALVULA | RETENCAO |  |  |  | 2 POL |  | 2 | UN | SIM | NAO | SIM | - | MANUAL
| 20469 | 50180 | LUZIÂNIA | AE-06-LU-1208-6311 | AGUAS LINDAS DE GOIAS | AGUAS LINDAS DE GOIAS | QD16 LT 27 VARRAGEM III AGUAS LINDAS DE GOIÁS | POÇO P164/P165 | REL - POÇO | 10340120 | 2020-08-12 | 2 | 13 | VALVULA | ALIVIO |  |  |  | 3/4 POL |  | 1 | UN | SIM | NAO | SIM | - | MANUAL
| 20470 | 50181 | LUZIÂNIA | AE-06-LU-1208-6312 | AGUAS LINDAS DE GOIAS | AGUAS LINDAS DE GOIAS | QD16 LT 27 VARRAGEM III AGUAS LINDAS DE GOIÁS | POÇO P164/P165 | REL - POÇO | 10340120 | 2020-08-12 | 2 | 13 | PAINEL | QUADRO DE COMANDO | [5 empty] | 1 | UN | SIM | NAO | SIM | -
| 20471 | 50197 | LUZIÂNIA | AE-06-LU-1308-6328 | AGUAS LINDAS DE GOIAS | AGUAS LINDAS DE GOIAS | QD 31 CJA LT15/16 | EEE MANSÕES CAMARGO | EEE | 10340058 | 2020-08-13 | 8 | 1 | ESTRUTURA | CAIXA DE ENTRADA - POCO SUCCAO - PULMAO | CAIXA EM ALVENARIA, ESTRUTURA PARA ESGOTO | CONCRETO |  | 23,00 M X 2,00 M X 1,70 M |  | 1 | UN | SIM | NAO | SIM | -
| 20472 | 50199 | LUZIÂNIA | AE-06-LU-1308-6330 | AGUAS LINDAS DE GOIAS | AGUAS LINDAS DE GOIAS | QD 31 CJA LT15/16 | EEE MANSÕES CAMARGO | EEE | 10340058 | 2020-08-13 | 8 | 1 | POCO | POCO DE SUCCAO | ESTRUTURA EM ALVENARIA ; TRATAMENTO DE ESGOTO | ALVENARIA |  | 2,30 M X 3,80 M X 5,00 M |  | 1 | UN | SIM | NAO | SIM | -
| 20473 | 50212 | LUZIÂNIA | AE-06-LU-1308-6343 | AGUAS LINDAS DE GOIAS | AGUAS LINDAS DE GOIAS | QD 31 CJA LT15/16 | EEE MANSÕES CAMARGO | EEE | 10340058 | 2020-08-13 | 8 | 1 | BOMBA | DOSADORA | [5 empty] | 1 | UN | SIM | NAO | SIM | - |  |  |  |  | ETATRON | BT-MA/AD | E12J07006
| 20474 | 50214 | LUZIÂNIA | AE-06-LU-1308-6345 | AGUAS LINDAS DE GOIAS | AGUAS LINDAS DE GOIAS | QD 31 CJA LT15/16 | EEE MANSÕES CAMARGO | EEE | 10340058 | 2020-08-13 | 8 | 1 | VALVULA | REGISTRO |  |  |  | 150 MM |  | 11 | UN | SIM | NAO | SIM | - | MANUAL
| 20475 | 50215 | LUZIÂNIA | AE-06-LU-1308-6346 | AGUAS LINDAS DE GOIAS | AGUAS LINDAS DE GOIAS | QD 31 CJA LT15/16 | EEE MANSÕES CAMARGO | EEE | 10340058 | 2020-08-13 | 8 | 1 | VALVULA | REGISTRO |  |  |  | 100 MM |  | 1 | UN | SIM | NAO | SIM | - | MANUAL
| 20476 | 50216 | LUZIÂNIA | AE-06-LU-1308-6347 | AGUAS LINDAS DE GOIAS | AGUAS LINDAS DE GOIAS | QD 31 CJA LT15/16 | EEE MANSÕES CAMARGO | EEE | 10340058 | 2020-08-13 | 8 | 1 | VALVULA | RETENCAO |  |  |  | 150 MM |  | 3 | UN | SIM | NAO | SIM | - | AUTOMATICO
| 20477 | 50224 | LUZIÂNIA | AE-06-LU-1308-6355 | AGUAS LINDAS DE GOIAS | AGUAS LINDAS DE GOIAS | QD 31 CJA LT15/16 | EEE MANSÕES CAMARGO | EEE | 10340058 | 2020-08-13 | 8 | 1 | TANQUE | TANQUE DE POLIETILENO |  |  |  |  | 254L | 1 | UN | SIM | NAO | SIM | -
| 20478 | 50233 | LUZIÂNIA | AE-06-LU-1308-6364 | AGUAS LINDAS DE GOIAS | AGUAS LINDAS DE GOIAS | MANSÕES DO DESCOBERTO L1 S1A ÁGUAS LINDAS DE GOIÁS | EEE MANSÕES DO DESCOBERTO S1A | EEE | 10340006 | 2020-08-13 | 2 | 2 | ESTRUTURA | CAIXA DE CHEGADA ESGOTO | CAIXA EM ALVENARIA, ESTRUTURA PARA ESGOTO | CONCRETO |  | 2,10 M X 1,10 M X 1,80 M |  | 1 | UN | SIM | NAO | SIM | -
| 20479 | 50243 | LUZIÂNIA | AE-06-LU-1308-6374 | AGUAS LINDAS DE GOIAS | AGUAS LINDAS DE GOIAS | MANSÕES DO DESCOBERTO L1 S1A ÁGUAS LINDAS DE GOIÁS | EEE MANSÕES DO DESCOBERTO S1A | EEE | 10340006 | 2020-08-13 | 2 | 2 | BOMBA | SUBMERSA | [5 empty] | 1 | UN | SIM | NAO | SIM | - |  | 40 CV
| 20480 | 50244 | LUZIÂNIA | AE-06-LU-1308-6375 | AGUAS LINDAS DE GOIAS | AGUAS LINDAS DE GOIAS | MANSÕES DO DESCOBERTO L1 S1A ÁGUAS LINDAS DE GOIÁS | EEE MANSÕES DO DESCOBERTO S1A | EEE | 10340006 | 2020-08-13 | 2 | 2 | BOMBA | SUBMERSA | [5 empty] | 1 | UN | SIM | NAO | SIM | - |  | 40 CV
| 20481 | 50245 | LUZIÂNIA | AE-06-LU-1308-6376 | AGUAS LINDAS DE GOIAS | AGUAS LINDAS DE GOIAS | MANSÕES DO DESCOBERTO L1 S1A ÁGUAS LINDAS DE GOIÁS | EEE MANSÕES DO DESCOBERTO S1A | EEE | 10340006 | 2020-08-13 | 2 | 2 | VALVULA | REGISTRO |  |  |  | 150 MM |  | 2 | UN | SIM | NAO | SIM | - | MANUAL
| 20482 | 50246 | LUZIÂNIA | AE-06-LU-1308-6377 | AGUAS LINDAS DE GOIAS | AGUAS LINDAS DE GOIAS | MANSÕES DO DESCOBERTO L1 S1A ÁGUAS LINDAS DE GOIÁS | EEE MANSÕES DO DESCOBERTO S1A | EEE | 10340006 | 2020-08-13 | 2 | 2 | VALVULA | REGISTRO |  |  |  | 80 MM |  | 2 | UN | SIM | NAO | SIM | - | MANUAL
| 20483 | 50247 | LUZIÂNIA | AE-06-LU-1308-6378 | AGUAS LINDAS DE GOIAS | AGUAS LINDAS DE GOIAS | MANSÕES DO DESCOBERTO L1 S1A ÁGUAS LINDAS DE GOIÁS | EEE MANSÕES DO DESCOBERTO S1A | EEE | 10340006 | 2020-08-13 | 2 | 2 | VALVULA | RETENCAO |  |  |  | 150 MM |  | 2 | UN | SIM | NAO | SIM | - | AUTOMATICO
| 20484 | 50249 | LUZIÂNIA | AE-06-LU-1308-6380 | AGUAS LINDAS DE GOIAS | AGUAS LINDAS DE GOIAS | MANSÕES DO DESCOBERTO L1 S1A ÁGUAS LINDAS DE GOIÁS | EEE MANSÕES DO DESCOBERTO S1A | EEE | 10340006 | 2020-08-13 | 2 | 2 | GRUPO MOTO GERADOR | GERADOR DE ENERGIA | [5 empty] | 1 | UN | SIM | NAO | SIM | - |  | 100 KVA |  |  | CUMMINS POWER GENERATION | C80D6 | SPEC F01 |  | PLAQUETA só caesb 065957
| 20485 | 50250 | LUZIÂNIA | AE-06-LU-1308-6381 | AGUAS LINDAS DE GOIAS | AGUAS LINDAS DE GOIAS | MANSÕES DO DESCOBERTO L1 S1A ÁGUAS LINDAS DE GOIÁS | EEE MANSÕES DO DESCOBERTO S1A | EEE | 10340006 | 2020-08-13 | 2 | 2 | PAINEL | QUADRO DE COMANDO | [5 empty] | 1 | UN | SIM | NAO | SIM | - | [8 empty] | PLAQUETA só caesb 066959
| 20486 | 50254 | LUZIÂNIA | AE-06-LU-1308-6385 | AGUAS LINDAS DE GOIAS | AGUAS LINDAS DE GOIAS | MANSÕES DO DESCOBERTO L1 S1A ÁGUAS LINDAS DE GOIÁS | EEE MANSÕES DO DESCOBERTO S1A | EEE | 10340006 | 2020-08-13 | 2 | 2 | MEDIDOR | MACROMEDIDOR |  |  |  | 100 MM |  | 1 | UN | SIM | NAO | SIM | - |  |  |  | 120 M³/H | SIEMENS | MAG 6000 | N1H8255011 |  | PLAQUETA só caesb 066961
| 20487 | 50255 | LUZIÂNIA | AE-06-LU-1308-6386 | AGUAS LINDAS DE GOIAS | AGUAS LINDAS DE GOIAS | MANSÕES DO DESCOBERTO L1 S1A ÁGUAS LINDAS DE GOIÁS | EEE MANSÕES DO DESCOBERTO S1A | EEE | 10340006 | 2020-08-13 | 2 | 2 | MEDIDOR | MACROMEDIDOR |  |  |  | 100 MM |  | 1 | UN | SIM | NAO | SIM | - |  |  |  | 120 M³/H | SIEMENS | HYDRORANGER 2000 | PBD/H7120059 |  | PLAQUETA só caesb 066960
| 20488 | 50258 | LUZIÂNIA | AE-06-LU-1308-6389 | AGUAS LINDAS DE GOIAS | AGUAS LINDAS DE GOIAS | QD 17 /28 LT S/N PORTAL DA BARRAGEM S1 B ÁGUAS LINDAS DE GOIÁS | EEE PORTAL DA BARRAGEM S1B | EEE | 10340044 | 2020-08-13 | 5 | 3 | ESTRUTURA | CAIXA DE CHEGADA ESGOTO | CAIXA EM ALVENARIA, ESTRUTURA PARA ESGOTO | CONCRETO |  | 2,10 M X 1,80 M X 1,80 M |  | 1 | UN | SIM | NAO | SIM | -
| 20489 | 50268 | LUZIÂNIA | AE-06-LU-1308-6399 | AGUAS LINDAS DE GOIAS | AGUAS LINDAS DE GOIAS | QD 17 /28 LT S/N PORTAL DA BARRAGEM S1 B ÁGUAS LINDAS DE GOIÁS | EEE PORTAL DA BARRAGEM S1B | EEE | 10340044 | 2020-08-13 | 5 | 3 | BOMBA | SUBMERSA | [5 empty] | 1 | UN | SIM | NAO | SIM | - |  | 40 CV
| 20490 | 50269 | LUZIÂNIA | AE-06-LU-1308-6400 | AGUAS LINDAS DE GOIAS | AGUAS LINDAS DE GOIAS | QD 17 /28 LT S/N PORTAL DA BARRAGEM S1 B ÁGUAS LINDAS DE GOIÁS | EEE PORTAL DA BARRAGEM S1B | EEE | 10340044 | 2020-08-13 | 5 | 3 | BOMBA | SUBMERSA | [5 empty] | 1 | UN | SIM | NAO | SIM | - |  | 40 CV
| 20491 | 50270 | LUZIÂNIA | AE-06-LU-1308-6401 | AGUAS LINDAS DE GOIAS | AGUAS LINDAS DE GOIAS | QD 17 /28 LT S/N PORTAL DA BARRAGEM S1 B ÁGUAS LINDAS DE GOIÁS | EEE PORTAL DA BARRAGEM S1B | EEE | 10340044 | 2020-08-13 | 5 | 3 | VALVULA | REGISTRO |  |  |  | 200 MM |  | 2 | UN | SIM | NAO | SIM | - | MANUAL
| 20492 | 50271 | LUZIÂNIA | AE-06-LU-1308-6402 | AGUAS LINDAS DE GOIAS | AGUAS LINDAS DE GOIAS | QD 17 /28 LT S/N PORTAL DA BARRAGEM S1 B ÁGUAS LINDAS DE GOIÁS | EEE PORTAL DA BARRAGEM S1B | EEE | 10340044 | 2020-08-13 | 5 | 3 | VALVULA | REGISTRO |  |  |  | 80 MM |  | 3 | UN | SIM | NAO | SIM | - | MANUAL
| 20493 | 50272 | LUZIÂNIA | AE-06-LU-1308-6403 | AGUAS LINDAS DE GOIAS | AGUAS LINDAS DE GOIAS | QD 17 /28 LT S/N PORTAL DA BARRAGEM S1 B ÁGUAS LINDAS DE GOIÁS | EEE PORTAL DA BARRAGEM S1B | EEE | 10340044 | 2020-08-13 | 5 | 3 | VALVULA | RETENCAO |  |  |  | 200 MM |  | 2 | UN | SIM | NAO | SIM | - | AUTOMATICO
| 20494 | 50274 | LUZIÂNIA | AE-06-LU-1308-6405 | AGUAS LINDAS DE GOIAS | AGUAS LINDAS DE GOIAS | QD 17 /28 LT S/N PORTAL DA BARRAGEM S1 B ÁGUAS LINDAS DE GOIÁS | EEE PORTAL DA BARRAGEM S1B | EEE | 10340044 | 2020-08-13 | 5 | 3 | GRUPO MOTO GERADOR | GERADOR DE ENERGIA | [5 empty] | 1 | UN | SIM | NAO | SIM | - |  |  |  |  | CUMMINS POWER GENERATION | C80D6 | F16T0380957 |  | PLAQUETA só caesb 065958
| 20495 | 50275 | LUZIÂNIA | AE-06-LU-1308-6406 | AGUAS LINDAS DE GOIAS | AGUAS LINDAS DE GOIAS | QD 17 /28 LT S/N PORTAL DA BARRAGEM S1 B ÁGUAS LINDAS DE GOIÁS | EEE PORTAL DA BARRAGEM S1B | EEE | 10340044 | 2020-08-13 | 5 | 3 | PAINEL | QUADRO DE COMANDO | [5 empty] | 1 | UN | SIM | NAO | SIM | - | [8 empty] | PLAQUETA só caesb 066952
| 20496 | 50279 | LUZIÂNIA | AE-06-LU-1308-6410 | AGUAS LINDAS DE GOIAS | AGUAS LINDAS DE GOIAS | QD 17 /28 LT S/N PORTAL DA BARRAGEM S1 B ÁGUAS LINDAS DE GOIÁS | EEE PORTAL DA BARRAGEM S1B | EEE | 10340044 | 2020-08-13 | 5 | 3 | MEDIDOR | MACROMEDIDOR |  |  |  | 100 MM |  | 1 | UN | SIM | NAO | SIM | - |  |  |  | 120 M³/H | SIEMENS | MAG 6000 | N1H8255087 |  | PLAQUETA só caesb 066954
| 20497 | 50280 | LUZIÂNIA | AE-06-LU-1308-6411 | AGUAS LINDAS DE GOIAS | AGUAS LINDAS DE GOIAS | QD 17 /28 LT S/N PORTAL DA BARRAGEM S1 B ÁGUAS LINDAS DE GOIÁS | EEE PORTAL DA BARRAGEM S1B | EEE | 10340044 | 2020-08-13 | 5 | 3 | MEDIDOR | MACROMEDIDOR |  |  |  | 100 MM |  | 1 | UN | SIM | NAO | SIM | - |  |  |  | 120 M³/H | SIEMENS | HYDRORANGER 2000 | PBD/H7120060 |  | PLAQUETA só caesb 066953
| 20498 | 50287 | LUZIÂNIA | AE-06-LU-1308-6418 | AGUAS LINDAS DE GOIAS | AGUAS LINDAS DE GOIAS | QD G 6 LT 10/11 MANSÕES ITAMARACÁ ÁGUAS LINDAS DE GOIÁS | EEE MANSÕES ITAMARACÁ N1 | EEE | 10340085 | 2020-08-13 | 6 | 6 | ESTRUTURA | CAIXA DE CHEGADA ESGOTO | CAIXA EM ALVENARIA, ESTRUTURA PARA ESGOTO | CONCRETO |  | 2,90 M X 1,80 M X 1,80 M |  | 1 | UN | SIM | NAO | SIM | -
| 20499 | 50289 | LUZIÂNIA | AE-06-LU-1308-6420 | AGUAS LINDAS DE GOIAS | AGUAS LINDAS DE GOIAS | QD G 6 LT 10/11 MANSÕES ITAMARACÁ ÁGUAS LINDAS DE GOIÁS | EEE MANSÕES ITAMARACÁ N1 | EEE | 10340085 | 2020-08-13 | 6 | 6 | ESTRUTURA | POCO PULMAO | CAIXA EM ALVENARIA, ESTRUTURA PARA ESGOTO | CONCRETO |  | 21,00 M X 11,50 M X 3,00 M |  | 1 | UN | SIM | NAO | SIM | -
| 20500 | 50297 | LUZIÂNIA | AE-06-LU-1308-6428 | AGUAS LINDAS DE GOIAS | AGUAS LINDAS DE GOIAS | QD G 6 LT 10/11 MANSÕES ITAMARACÁ ÁGUAS LINDAS DE GOIÁS | EEE MANSÕES ITAMARACÁ N1 | EEE | 10340085 | 2020-08-13 | 6 | 6 | BOMBA | SUBMERSA | [5 empty] | 1 | UN | SIM | NAO | SIM | - |  | 40 CV
| 20501 | 50298 | LUZIÂNIA | AE-06-LU-1308-6429 | AGUAS LINDAS DE GOIAS | AGUAS LINDAS DE GOIAS | QD G 6 LT 10/11 MANSÕES ITAMARACÁ ÁGUAS LINDAS DE GOIÁS | EEE MANSÕES ITAMARACÁ N1 | EEE | 10340085 | 2020-08-13 | 6 | 6 | BOMBA | SUBMERSA | [5 empty] | 1 | UN | SIM | NAO | SIM | - |  | 40 CV
| 20502 | 50299 | LUZIÂNIA | AE-06-LU-1308-6430 | AGUAS LINDAS DE GOIAS | AGUAS LINDAS DE GOIAS | QD G 6 LT 10/11 MANSÕES ITAMARACÁ ÁGUAS LINDAS DE GOIÁS | EEE MANSÕES ITAMARACÁ N1 | EEE | 10340085 | 2020-08-13 | 6 | 6 | VALVULA | REGISTRO |  |  |  | 200 MM |  | 3 | UN | SIM | NAO | SIM | - | MANUAL
| 20503 | 50300 | LUZIÂNIA | AE-06-LU-1308-6431 | AGUAS LINDAS DE GOIAS | AGUAS LINDAS DE GOIAS | QD G 6 LT 10/11 MANSÕES ITAMARACÁ ÁGUAS LINDAS DE GOIÁS | EEE MANSÕES ITAMARACÁ N1 | EEE | 10340085 | 2020-08-13 | 6 | 6 | VALVULA | REGISTRO |  |  |  | 80 MM |  | 2 | UN | SIM | NAO | SIM | - | MANUAL
| 20504 | 50301 | LUZIÂNIA | AE-06-LU-1308-6432 | AGUAS LINDAS DE GOIAS | AGUAS LINDAS DE GOIAS | QD G 6 LT 10/11 MANSÕES ITAMARACÁ ÁGUAS LINDAS DE GOIÁS | EEE MANSÕES ITAMARACÁ N1 | EEE | 10340085 | 2020-08-13 | 6 | 6 | VALVULA | RETENCAO |  |  |  | 200 MM |  | 3 | UN | SIM | NAO | SIM | - | AUTOMATICO
| 20505 | 50303 | LUZIÂNIA | AE-06-LU-1308-6434 | AGUAS LINDAS DE GOIAS | AGUAS LINDAS DE GOIAS | QD G 6 LT 10/11 MANSÕES ITAMARACÁ ÁGUAS LINDAS DE GOIÁS | EEE MANSÕES ITAMARACÁ N1 | EEE | 10340085 | 2020-08-13 | 6 | 6 | GRUPO MOTO GERADOR | GERADOR DE ENERGIA | [5 empty] | 1 | UN | SIM | NAO | SIM | - |  | 181 KVA |  |  | CUMMINS POWER GENERATION | C80D6 | F16T0380957 |  | PLAQUETA só caesb 065959
| 20506 | 50304 | LUZIÂNIA | AE-06-LU-1308-6435 | AGUAS LINDAS DE GOIAS | AGUAS LINDAS DE GOIAS | QD G 6 LT 10/11 MANSÕES ITAMARACÁ ÁGUAS LINDAS DE GOIÁS | EEE MANSÕES ITAMARACÁ N1 | EEE | 10340085 | 2020-08-13 | 6 | 6 | PAINEL | QUADRO DE COMANDO | [5 empty] | 1 | UN | SIM | NAO | SIM | - | [8 empty] | PLAQUETA só caesb 066946
| 20507 | 50308 | LUZIÂNIA | AE-06-LU-1308-6439 | AGUAS LINDAS DE GOIAS | AGUAS LINDAS DE GOIAS | QD G 6 LT 10/11 MANSÕES ITAMARACÁ ÁGUAS LINDAS DE GOIÁS | EEE MANSÕES ITAMARACÁ N1 | EEE | 10340085 | 2020-08-13 | 6 | 6 | MEDIDOR | MACROMEDIDOR |  |  |  | 100 MM |  | 1 | UN | SIM | NAO | SIM | - |  |  |  | 120 M³/H | SIEMENS | MAG6000 | N1H8255073 |  | PLAQUETA só caesb 066948
| 20508 | 50309 | LUZIÂNIA | AE-06-LU-1308-6440 | AGUAS LINDAS DE GOIAS | AGUAS LINDAS DE GOIAS | QD G 6 LT 10/11 MANSÕES ITAMARACÁ ÁGUAS LINDAS DE GOIÁS | EEE MANSÕES ITAMARACÁ N1 | EEE | 10340085 | 2020-08-13 | 6 | 6 | MEDIDOR | MACROMEDIDOR |  |  |  | 100 MM |  | 1 | UN | SIM | NAO | SIM | - |  |  |  | 120 M³/H | SIEMENS | HYDRORANGER 2000 | PBD/FN110044 |  | PLAQUETA só caesb 066947
| 20509 | 50312 | LUZIÂNIA | AE-06-LU-1308-6443 | AGUAS LINDAS DE GOIAS | AGUAS LINDAS DE GOIAS | QD 78 LT S/N JD BARRAGEM IV ÁGUAS LINDAS DE GOIÁS | EEE N2 JD BARRAGEM IV | EEE | 10340077 | 2020-08-13 | 7 | 7 | ESTRUTURA | CAIXA DE CHEGADA ESGOTO | CAIXA EM ALVENARIA, ESTRUTURA PARA ESGOTO | CONCRETO |  | 2,10 M X 1,80 M X 1,80 M |  | 1 | UN | SIM | NAO | SIM | -
| 20510 | 50321 | LUZIÂNIA | AE-06-LU-1308-6452 | AGUAS LINDAS DE GOIAS | AGUAS LINDAS DE GOIAS | QD 78 LT S/N JD BARRAGEM IV ÁGUAS LINDAS DE GOIÁS | EEE N2 JD BARRAGEM IV | EEE | 10340077 | 2020-08-13 | 7 | 7 | BOMBA | SUBMERSA | [5 empty] | 1 | UN | SIM | NAO | SIM | - |  | 40 CV
| 20511 | 50322 | LUZIÂNIA | AE-06-LU-1308-6453 | AGUAS LINDAS DE GOIAS | AGUAS LINDAS DE GOIAS | QD 78 LT S/N JD BARRAGEM IV ÁGUAS LINDAS DE GOIÁS | EEE N2 JD BARRAGEM IV | EEE | 10340077 | 2020-08-13 | 7 | 7 | BOMBA | SUBMERSA | [5 empty] | 1 | UN | SIM | NAO | SIM | - |  | 40 CV
| 20512 | 50323 | LUZIÂNIA | AE-06-LU-1308-6454 | AGUAS LINDAS DE GOIAS | AGUAS LINDAS DE GOIAS | QD 78 LT S/N JD BARRAGEM IV ÁGUAS LINDAS DE GOIÁS | EEE N2 JD BARRAGEM IV | EEE | 10340077 | 2020-08-13 | 7 | 7 | BOMBA | SUBMERSA | [5 empty] | 1 | UN | SIM | NAO | SIM | - |  | 40 CV
| 20513 | 50324 | LUZIÂNIA | AE-06-LU-1308-6455 | AGUAS LINDAS DE GOIAS | AGUAS LINDAS DE GOIAS | QD 78 LT S/N JD BARRAGEM IV ÁGUAS LINDAS DE GOIÁS | EEE N2 JD BARRAGEM IV | EEE | 10340077 | 2020-08-13 | 7 | 7 | VALVULA | REGISTRO |  |  |  | 150 MM |  | 3 | UN | SIM | NAO | SIM | - | MANUAL
| 20514 | 50325 | LUZIÂNIA | AE-06-LU-1308-6456 | AGUAS LINDAS DE GOIAS | AGUAS LINDAS DE GOIAS | QD 78 LT S/N JD BARRAGEM IV ÁGUAS LINDAS DE GOIÁS | EEE N2 JD BARRAGEM IV | EEE | 10340077 | 2020-08-13 | 7 | 7 | VALVULA | REGISTRO |  |  |  | 80 MM |  | 2 | UN | SIM | NAO | SIM | - | MANUAL
| 20515 | 50326 | LUZIÂNIA | AE-06-LU-1308-6457 | AGUAS LINDAS DE GOIAS | AGUAS LINDAS DE GOIAS | QD 78 LT S/N JD BARRAGEM IV ÁGUAS LINDAS DE GOIÁS | EEE N2 JD BARRAGEM IV | EEE | 10340077 | 2020-08-13 | 7 | 7 | VALVULA | RETENCAO |  |  |  | 150 MM |  | 3 | UN | SIM | NAO | SIM | - | AUTOMATICO
| 20516 | 50328 | LUZIÂNIA | AE-06-LU-1308-6459 | AGUAS LINDAS DE GOIAS | AGUAS LINDAS DE GOIAS | QD 78 LT S/N JD BARRAGEM IV ÁGUAS LINDAS DE GOIÁS | EEE N2 JD BARRAGEM IV | EEE | 10340077 | 2020-08-13 | 7 | 7 | GRUPO MOTO GERADOR | GERADOR DE ENERGIA | [5 empty] | 1 | UN | SIM | NAO | SIM | - |  | 100 KVA |  |  | CUMMINS POWER GENERATION | C80D6 | F16T0388069 |  | PLAQUETA só caeab 065960
| 20517 | 50329 | LUZIÂNIA | AE-06-LU-1308-6460 | AGUAS LINDAS DE GOIAS | AGUAS LINDAS DE GOIAS | QD 78 LT S/N JD BARRAGEM IV ÁGUAS LINDAS DE GOIÁS | EEE N2 JD BARRAGEM IV | EEE | 10340077 | 2020-08-13 | 7 | 7 | PAINEL | QUADRO DE COMANDO | [5 empty] | 1 | UN | SIM | NAO | SIM | - | [8 empty] | PLAQUETA só caesb 066966
| 20518 | 50333 | LUZIÂNIA | AE-06-LU-1308-6464 | AGUAS LINDAS DE GOIAS | AGUAS LINDAS DE GOIAS | QD 78 LT S/N JD BARRAGEM IV ÁGUAS LINDAS DE GOIÁS | EEE N2 JD BARRAGEM IV | EEE | 10340077 | 2020-08-13 | 7 | 7 | MEDIDOR | MACROMEDIDOR |  |  |  | 100 MM |  | 1 | UN | SIM | NAO | SIM | - |  |  |  | 120 M³/H | SIEMENS | HYDRORANGER 200 | PBD/H7120065 |  | PLAQUETA só caesb 066967
| 20519 | 50335 | LUZIÂNIA | AE-06-LU-1308-6466 | AGUAS LINDAS DE GOIAS | AGUAS LINDAS DE GOIAS | QD61 LT 06 SETOR 7 VILA ESPERANÇA ÁGUAS LINDAS DE GOIÁS | ETE SETOR 07 VILA ESPERANÇA | ETE | 10340161 | 2020-08-13 | 1 | 8 | ESTRUTURA | CAIXA DE GRADEAMENTO | CAIXA EM ALVENARIA, ESTRUTURA PARA ESGOTO | CONCRETO |  | 2,00 M X 2,00 M X 2,80 M |  | 1 | UN | SIM | NAO | SIM | -
| 20520 | 50336 | LUZIÂNIA | AE-06-LU-1308-6467 | AGUAS LINDAS DE GOIAS | AGUAS LINDAS DE GOIAS | QD61 LT 06 SETOR 7 VILA ESPERANÇA ÁGUAS LINDAS DE GOIÁS | ETE SETOR 07 VILA ESPERANÇA | ETE | 10340161 | 2020-08-13 | 1 | 8 | ESTRUTURA | POCO PULMAO | CAIXA EM ALVENARIA, ESTRUTURA PARA ESGOTO | CONCRETO |  | 3,00 M X 6,50 M X 3,00 M |  | 1 | UN | SIM | NAO | SIM | -
| 20521 | 50338 | LUZIÂNIA | AE-06-LU-1308-6469 | AGUAS LINDAS DE GOIAS | AGUAS LINDAS DE GOIAS | QD61 LT 06 SETOR 7 VILA ESPERANÇA ÁGUAS LINDAS DE GOIÁS | ETE SETOR 07 VILA ESPERANÇA | ETE | 10340161 | 2020-08-13 | 1 | 8 | ESTRUTURA | LEITO DE SECAGEM | CAIXA EM ALVENARIA, ESTRUTURA PARA ESGOTO | CONCRETO |  | 5,20 M X 6,50 M X 3,00 M |  | 1 | UN | SIM | NAO | SIM | -
| 20522 | 50348 | LUZIÂNIA | AE-06-LU-1408-6479 | AGUAS LINDAS DE GOIAS | AGUAS LINDAS DE GOIAS | QD39 LT 11 SOLAR BARRAGEM AGUAS LINDAS DE GOIÁS | POÇO P056 | POÇO | 10340150 | 2020-08-14 | 5 | 1 | POCO | POCO ARTESIANO | [5 empty] | 1 | UN | SIM | NAO | SIM | - | [8 empty] | INSTALADO DO LADO DE FORA DO TERRENO
| 20523 | 50349 | LUZIÂNIA | AE-06-LU-1408-6480 | AGUAS LINDAS DE GOIAS | AGUAS LINDAS DE GOIAS | QD39 LT 11 SOLAR BARRAGEM AGUAS LINDAS DE GOIÁS | POÇO P056 | POÇO | 10340150 | 2020-08-14 | 5 | 1 | BOMBA | SUBMERSA | [5 empty] | 1 | UN | SIM | NAO | SIM | - |  |  |  | 20 M³/H |  |  |  |  | INSTALADO DO LADO DE FORA DO TERRENO
| 20524 | 50350 | LUZIÂNIA | AE-06-LU-1408-6481 | AGUAS LINDAS DE GOIAS | AGUAS LINDAS DE GOIAS | QD39 LT 11 SOLAR BARRAGEM AGUAS LINDAS DE GOIÁS | POÇO P056 | POÇO | 10340150 | 2020-08-14 | 5 | 1 | VALVULA | REGISTRO |  |  |  | 2 POL |  | 1 | UN | SIM | NAO | SIM | - | MANUAL | [7 empty] | INSTALADO DO LADO DE FORA DO TERRENO
| 20525 | 50351 | LUZIÂNIA | AE-06-LU-1408-6482 | AGUAS LINDAS DE GOIAS | AGUAS LINDAS DE GOIAS | QD39 LT 11 SOLAR BARRAGEM AGUAS LINDAS DE GOIÁS | POÇO P056 | POÇO | 10340150 | 2020-08-14 | 5 | 1 | VALVULA | RETENCAO |  |  |  | 2 POL |  | 1 | UN | SIM | NAO | SIM | - | MANUAL | [7 empty] | INSTALADO DO LADO DE FORA DO TERRENO
| 20526 | 50352 | LUZIÂNIA | AE-06-LU-1408-6483 | AGUAS LINDAS DE GOIAS | AGUAS LINDAS DE GOIAS | QD39 LT 11 SOLAR BARRAGEM AGUAS LINDAS DE GOIÁS | POÇO P056 | POÇO | 10340150 | 2020-08-14 | 5 | 1 | POCO | POCO ARTESIANO | P056 |  |  |  |  | 1 | UN | SIM | NAO | SIM | -
| 20527 | 50354 | LUZIÂNIA | AE-06-LU-1408-6485 | AGUAS LINDAS DE GOIAS | AGUAS LINDAS DE GOIAS | QD39 LT 11 SOLAR BARRAGEM AGUAS LINDAS DE GOIÁS | POÇO P056 | POÇO | 10340150 | 2020-08-14 | 5 | 1 | VALVULA | REGISTRO |  |  |  | 4 POL |  | 3 | UN | SIM | NAO | SIM | - | MANUAL
| 20528 | 50355 | LUZIÂNIA | AE-06-LU-1408-6486 | AGUAS LINDAS DE GOIAS | AGUAS LINDAS DE GOIAS | QD39 LT 11 SOLAR BARRAGEM AGUAS LINDAS DE GOIÁS | POÇO P056 | POÇO | 10340150 | 2020-08-14 | 5 | 1 | VALVULA | RETENCAO |  |  |  | 4 POL |  | 1 | UN | SIM | NAO | SIM | - | MANUAL
| 20529 | 50356 | LUZIÂNIA | AE-06-LU-1408-6487 | AGUAS LINDAS DE GOIAS | AGUAS LINDAS DE GOIAS | QD39 LT 11 SOLAR BARRAGEM AGUAS LINDAS DE GOIÁS | POÇO P056 | POÇO | 10340150 | 2020-08-14 | 5 | 1 | VALVULA | ALIVIO |  |  |  | 3/4 POL |  | 1 | UN | SIM | NAO | SIM | - | MANUAL
| 20530 | 50357 | LUZIÂNIA | AE-06-LU-1408-6488 | AGUAS LINDAS DE GOIAS | AGUAS LINDAS DE GOIAS | QD39 LT 11 SOLAR BARRAGEM AGUAS LINDAS DE GOIÁS | POÇO P056 | POÇO | 10340150 | 2020-08-14 | 5 | 1 | CLORADOR | CLORADOR | [5 empty] | 1 | UN | SIM | NAO | SIM | - |  |  |  |  | ARCH
| 20531 | 50362 | LUZIÂNIA | AE-06-LU-1408-6493 | AGUAS LINDAS DE GOIAS | AGUAS LINDAS DE GOIAS | QD39 LT 11 SOLAR BARRAGEM AGUAS LINDAS DE GOIÁS | POÇO P056 | POÇO | 10340150 | 2020-08-14 | 5 | 1 | MEDIDOR | MACROMEDIDOR |  |  |  | 100 MM |  | 1 | UN | SIM | NAO | SIM | - |  |  |  | 120 M³/H | HIDROMETER
| 20532 | 50369 | LUZIÂNIA | AE-06-LU-1408-6500 | AGUAS LINDAS DE GOIAS | AGUAS LINDAS DE GOIAS | QD 17 LT19 JD AMERICA II AGUAS LINDAS DE GOIÁS | POÇO 069 | POÇO | 10340045 | 2020-08-14 | 14 | 2 | POCO | POCO ARTESIANO | P096 |  |  |  |  | 1 | UN | SIM | NAO | SIM | -
| 20533 | 50371 | LUZIÂNIA | AE-06-LU-1408-6502 | AGUAS LINDAS DE GOIAS | AGUAS LINDAS DE GOIAS | QD 17 LT19 JD AMERICA II AGUAS LINDAS DE GOIÁS | POÇO 069 | POÇO | 10340045 | 2020-08-14 | 14 | 2 | VALVULA | REGISTRO |  |  |  | 2 POL |  | 2 | UN | SIM | NAO | SIM | - | MANUAL
| 20534 | 50372 | LUZIÂNIA | AE-06-LU-1408-6503 | AGUAS LINDAS DE GOIAS | AGUAS LINDAS DE GOIAS | QD 17 LT19 JD AMERICA II AGUAS LINDAS DE GOIÁS | POÇO 069 | POÇO | 10340045 | 2020-08-14 | 14 | 2 | VALVULA | RETENCAO |  |  |  | 2 POL |  | 1 | UN | SIM | NAO | SIM | - | MANUAL
| 20535 | 50373 | LUZIÂNIA | AE-06-LU-1408-6504 | AGUAS LINDAS DE GOIAS | AGUAS LINDAS DE GOIAS | QD 17 LT19 JD AMERICA II AGUAS LINDAS DE GOIÁS | POÇO 069 | POÇO | 10340045 | 2020-08-14 | 14 | 2 | CLORADOR | CLORADOR | [5 empty] | 1 | UN | SIM | NAO | SIM | - |  |  |  |  | ARCH
| 20536 | 50380 | LUZIÂNIA | AE-06-LU-1408-6511 | AGUAS LINDAS DE GOIAS | AGUAS LINDAS DE GOIAS | QD 61 LT15 JD AMERICA IV AGUAS LINDAS DE GOIÁS | POÇO 096 | POÇO | 10340072 | 2020-08-14 | 15 | 3 | POCO | POCO ARTESIANO | [5 empty] | 1 | UN | SIM | NAO | SIM | -
| 20537 | 50381 | LUZIÂNIA | AE-06-LU-1408-6512 | AGUAS LINDAS DE GOIAS | AGUAS LINDAS DE GOIAS | QD 61 LT15 JD AMERICA IV AGUAS LINDAS DE GOIÁS | POÇO 096 | POÇO | 10340072 | 2020-08-14 | 15 | 3 | BOMBA | SUBMERSA | [5 empty] | 1 | UN | SIM | NAO | SIM | - |  |  |  | 10 M³/H
| 20538 | 50382 | LUZIÂNIA | AE-06-LU-1408-6513 | AGUAS LINDAS DE GOIAS | AGUAS LINDAS DE GOIAS | QD 61 LT15 JD AMERICA IV AGUAS LINDAS DE GOIÁS | POÇO 096 | POÇO | 10340072 | 2020-08-14 | 15 | 3 | VALVULA | REGISTRO |  |  |  | 3 POL |  | 3 | UN | SIM | NAO | SIM | - | MANUAL
| 20539 | 50383 | LUZIÂNIA | AE-06-LU-1408-6514 | AGUAS LINDAS DE GOIAS | AGUAS LINDAS DE GOIAS | QD 61 LT15 JD AMERICA IV AGUAS LINDAS DE GOIÁS | POÇO 096 | POÇO | 10340072 | 2020-08-14 | 15 | 3 | VALVULA | RETENCAO |  |  |  | 3 POL |  | 1 | UN | SIM | NAO | SIM | - | MANUAL
| 20540 | 50387 | LUZIÂNIA | AE-06-LU-1408-6518 | AGUAS LINDAS DE GOIAS | AGUAS LINDAS DE GOIAS | QD 61 LT15 JD AMERICA IV AGUAS LINDAS DE GOIÁS | POÇO 096 | POÇO | 10340072 | 2020-08-14 | 15 | 3 | MEDIDOR | MACROMEDIDOR |  |  |  | 80 MM |  | 1 | UN | SIM | NAO | SIM | - |  |  |  | 10 M³/H | BETA
| 20541 | 50404 | LUZIÂNIA | AE-06-LU-1408-6535 | AGUAS LINDAS DE GOIAS | AGUAS LINDAS DE GOIAS | QD54 LT 28 JD AMERICA IV AGUAS LINDAS DE GOIÁS | POÇO P02 | POÇO | 10340158 | 2020-08-14 | 18 | 6 | VALVULA | REGISTRO |  |  |  | 1,5 POL |  | 1 | UN | SIM | NAO | SIM | - | MANUAL
| 20542 | 50405 | LUZIÂNIA | AE-06-LU-1408-6536 | AGUAS LINDAS DE GOIAS | AGUAS LINDAS DE GOIAS | QD54 LT 28 JD AMERICA IV AGUAS LINDAS DE GOIÁS | POÇO P02 | POÇO | 10340158 | 2020-08-14 | 18 | 6 | VALVULA | RETENCAO |  |  |  | 1,5 POL |  | 1 | UN | SIM | NAO | SIM | - | MANUAL
| 20543 | 50406 | LUZIÂNIA | AE-06-LU-1408-6537 | AGUAS LINDAS DE GOIAS | AGUAS LINDAS DE GOIAS | QD54 LT 28 JD AMERICA IV AGUAS LINDAS DE GOIÁS | POÇO P02 | POÇO | 10340158 | 2020-08-14 | 18 | 6 | VALVULA | ALIVIO |  |  |  | 1 POL |  | 1 | UN | SIM | NAO | SIM | - | MANUAL
| 20544 | 50407 | LUZIÂNIA | AE-06-LU-1408-6538 | AGUAS LINDAS DE GOIAS | AGUAS LINDAS DE GOIAS | QD54 LT 28 JD AMERICA IV AGUAS LINDAS DE GOIÁS | POÇO P02 | POÇO | 10340158 | 2020-08-14 | 18 | 6 | POCO | POCO ARTESIANO | [5 empty] | 1 | UN | SIM | NAO | SIM | -
| 20545 | 50408 | LUZIÂNIA | AE-06-LU-1408-6539 | AGUAS LINDAS DE GOIAS | AGUAS LINDAS DE GOIAS | QD54 LT 28 JD AMERICA IV AGUAS LINDAS DE GOIÁS | POÇO P02 | POÇO | 10340158 | 2020-08-14 | 18 | 6 | BOMBA | SUBMERSA | [5 empty] | 1 | UN | SIM | NAO | SIM | - |  |  |  | 52 M³/H
| 20546 | 50432 | LUZIÂNIA | AE-06-LU-1408-6563 | AGUAS LINDAS DE GOIAS | AGUAS LINDAS DE GOIAS | QD 125 CJ B LT10 JD CALIFORNIA AGUAS LINDAS DE GOIÁS | POÇO P059 | POÇO | 10340037 | 2020-08-14 | 10 | 14 | POCO | POCO ARTESIANO | P059 |  |  |  |  | 1 | UN | SIM | NAO | SIM | -
| 20547 | 50434 | LUZIÂNIA | AE-06-LU-1408-6565 | AGUAS LINDAS DE GOIAS | AGUAS LINDAS DE GOIAS | QD 125 CJ B LT10 JD CALIFORNIA AGUAS LINDAS DE GOIÁS | POÇO P059 | POÇO | 10340037 | 2020-08-14 | 10 | 14 | VALVULA | REGISTRO |  |  |  | 2 POL |  | 1 | UN | SIM | NAO | SIM | - | MANUAL
| 20548 | 50435 | LUZIÂNIA | AE-06-LU-1408-6566 | AGUAS LINDAS DE GOIAS | AGUAS LINDAS DE GOIAS | QD 125 CJ B LT10 JD CALIFORNIA AGUAS LINDAS DE GOIÁS | POÇO P059 | POÇO | 10340037 | 2020-08-14 | 10 | 14 | VALVULA | RETENCAO |  |  |  | 2 POL |  | 1 | UN | SIM | NAO | SIM | - | MANUAL
| 20549 | 50436 | LUZIÂNIA | AE-06-LU-1408-6567 | AGUAS LINDAS DE GOIAS | AGUAS LINDAS DE GOIAS | QD 125 CJ B LT10 JD CALIFORNIA AGUAS LINDAS DE GOIÁS | POÇO P059 | POÇO | 10340037 | 2020-08-14 | 10 | 14 | CLORADOR | CLORADOR | [5 empty] | 1 | UN | SIM | NAO | SIM | - |  |  |  |  | ARCH
| 20550 | 50441 | LUZIÂNIA | AE-06-LU-1408-6572 | AGUAS LINDAS DE GOIAS | AGUAS LINDAS DE GOIAS | QD 24 LT09 JD AMÉRICA II AGUAS LINDAS DE GOIÁS | POÇO P212 | POÇO | 10340049 | 2020-08-14 | 11 | 15 | POCO | POCO ARTESIANO | P212 |  |  |  |  | 1 | UN | SIM | NAO | SIM | -
| 20551 | 50443 | LUZIÂNIA | AE-06-LU-1408-6574 | AGUAS LINDAS DE GOIAS | AGUAS LINDAS DE GOIAS | QD 24 LT09 JD AMÉRICA II AGUAS LINDAS DE GOIÁS | POÇO P212 | POÇO | 10340049 | 2020-08-14 | 11 | 15 | VALVULA | REGISTRO |  |  |  | 2 POL |  | 1 | UN | SIM | NAO | SIM | - | MANUAL
| 20552 | 50444 | LUZIÂNIA | AE-06-LU-1408-6575 | AGUAS LINDAS DE GOIAS | AGUAS LINDAS DE GOIAS | QD 24 LT09 JD AMÉRICA II AGUAS LINDAS DE GOIÁS | POÇO P212 | POÇO | 10340049 | 2020-08-14 | 11 | 15 | VALVULA | RETENCAO |  |  |  | 2 POL |  | 1 | UN | SIM | NAO | SIM | - | MANUAL
| 20553 | 50445 | LUZIÂNIA | AE-06-LU-1408-6576 | AGUAS LINDAS DE GOIAS | AGUAS LINDAS DE GOIAS | QD 24 LT09 JD AMÉRICA II AGUAS LINDAS DE GOIÁS | POÇO P212 | POÇO | 10340049 | 2020-08-14 | 11 | 15 | PAINEL | QUADRO DE COMANDO | [5 empty] | 1 | UN | SIM | NAO | SIM | - | [8 empty] | PLAQUETA 000284
| 20554 | 50450 | LUZIÂNIA | AE-06-LU-1408-6581 | AGUAS LINDAS DE GOIAS | AGUAS LINDAS DE GOIAS | QD39 LT 15 SOLAR BARRAGEM AGUAS LINDAS DE GOIÁS | POÇO | POÇO | 10340151 | 2020-08-14 | 6 | 16 | POCO | POCO ARTESIANO | [5 empty] | 1 | UN | SIM | NAO | SIM | -
| 20555 | 50451 | LUZIÂNIA | AE-06-LU-1408-6582 | AGUAS LINDAS DE GOIAS | AGUAS LINDAS DE GOIAS | QD39 LT 15 SOLAR BARRAGEM AGUAS LINDAS DE GOIÁS | POÇO | POÇO | 10340151 | 2020-08-14 | 6 | 16 | BOMBA | SUBMERSA | [5 empty] | 1 | UN | SIM | NAO | SIM | - |  |  |  | 50 M³/H
| 20556 | 50452 | LUZIÂNIA | AE-06-LU-1408-6583 | AGUAS LINDAS DE GOIAS | AGUAS LINDAS DE GOIAS | QD39 LT 15 SOLAR BARRAGEM AGUAS LINDAS DE GOIÁS | POÇO | POÇO | 10340151 | 2020-08-14 | 6 | 16 | VALVULA | REGISTRO |  |  |  | 4 POL |  | 2 | UN | SIM | NAO | SIM | - | MANUAL
| 20557 | 50453 | LUZIÂNIA | AE-06-LU-1408-6584 | AGUAS LINDAS DE GOIAS | AGUAS LINDAS DE GOIAS | QD39 LT 15 SOLAR BARRAGEM AGUAS LINDAS DE GOIÁS | POÇO | POÇO | 10340151 | 2020-08-14 | 6 | 16 | VALVULA | RETENCAO |  |  |  | 4 POL |  | 1 | UN | SIM | NAO | SIM | - | MANUAL
| 20558 | 50454 | LUZIÂNIA | AE-06-LU-1408-6585 | AGUAS LINDAS DE GOIAS | AGUAS LINDAS DE GOIAS | QD39 LT 15 SOLAR BARRAGEM AGUAS LINDAS DE GOIÁS | POÇO | POÇO | 10340151 | 2020-08-14 | 6 | 16 | VALVULA | ALIVIO |  |  |  | 3/4 POL |  | 1 | UN | SIM | NAO | SIM | - | MANUAL
| 20559 | 50458 | LUZIÂNIA | AE-06-LU-1408-6589 | AGUAS LINDAS DE GOIAS | AGUAS LINDAS DE GOIAS | QD39 LT 15 SOLAR BARRAGEM AGUAS LINDAS DE GOIÁS | POÇO | POÇO | 10340151 | 2020-08-14 | 6 | 16 | MEDIDOR | MACROMEDIDOR |  |  |  | 100 MM |  | 1 | UN | SIM | NAO | SIM | - |  |  |  | 50 M³/H | HIDROMETER
| 20560 | 50463 | LUZIÂNIA | AE-06-LU-1408-6594 | AGUAS LINDAS DE GOIAS | AGUAS LINDAS DE GOIAS | QD16 LT 35 JD BARRAGEM V AGUAS LINDAS DE GOIÁS | POÇO PO60 JD BARRAGEM V | POÇO | 10340121 | 2020-08-14 | 2 | 17 | POCO | POCO ARTESIANO | P060 |  |  |  |  | 1 | UN | SIM | NAO | SIM | -
| 20561 | 50465 | LUZIÂNIA | AE-06-LU-1408-6596 | AGUAS LINDAS DE GOIAS | AGUAS LINDAS DE GOIAS | QD16 LT 35 JD BARRAGEM V AGUAS LINDAS DE GOIÁS | POÇO PO60 JD BARRAGEM V | POÇO | 10340121 | 2020-08-14 | 2 | 17 | VALVULA | REGISTRO |  |  |  | 2 POL |  | 2 | UN | SIM | NAO | SIM | - | MANUAL
| 20562 | 50466 | LUZIÂNIA | AE-06-LU-1408-6597 | AGUAS LINDAS DE GOIAS | AGUAS LINDAS DE GOIAS | QD16 LT 35 JD BARRAGEM V AGUAS LINDAS DE GOIÁS | POÇO PO60 JD BARRAGEM V | POÇO | 10340121 | 2020-08-14 | 2 | 17 | VALVULA | RETENCAO |  |  |  | 2 POL |  | 1 | UN | SIM | NAO | SIM | - | MANUAL
| 20563 | 50467 | LUZIÂNIA | AE-06-LU-1408-6598 | AGUAS LINDAS DE GOIAS | AGUAS LINDAS DE GOIAS | QD16 LT 35 JD BARRAGEM V AGUAS LINDAS DE GOIÁS | POÇO PO60 JD BARRAGEM V | POÇO | 10340121 | 2020-08-14 | 2 | 17 | VALVULA | ALIVIO |  |  |  | 3/4 POL |  | 1 | UN | SIM | NAO | SIM | - | MANUAL
| 20564 | 50471 | LUZIÂNIA | AE-06-LU-1408-6602 | AGUAS LINDAS DE GOIAS | AGUAS LINDAS DE GOIAS | QD16 LT 35 JD BARRAGEM V AGUAS LINDAS DE GOIÁS | POÇO PO60 JD BARRAGEM V | POÇO | 10340121 | 2020-08-14 | 2 | 17 | MEDIDOR | MACROMEDIDOR |  |  |  | 50 MM |  | 1 | UN | SIM | NAO | SIM | - |  |  |  | 15 M³/H | HYDRUS
| 20565 | 50477 | LUZIÂNIA | AE-06-LU-1408-6608 | AGUAS LINDAS DE GOIAS | AGUAS LINDAS DE GOIAS | QD54 LT17 A1 JD BARRAGEM IV AGUAS LINDAS DE GOIÁS | POÇO SN | POÇO | 10340159 | 2020-08-14 | 1 | 18 | POCO | POCO ARTESIANO | [5 empty] | 1 | UN | SIM | NAO | SIM | -
| 20566 | 50479 | LUZIÂNIA | AE-06-LU-1408-6610 | AGUAS LINDAS DE GOIAS | AGUAS LINDAS DE GOIAS | QD54 LT17 A1 JD BARRAGEM IV AGUAS LINDAS DE GOIÁS | POÇO SN | POÇO | 10340159 | 2020-08-14 | 1 | 18 | VALVULA | REGISTRO |  |  |  | 2 POL |  | 2 | UN | SIM | NAO | SIM | - | MANUAL
| 20567 | 50480 | LUZIÂNIA | AE-06-LU-1408-6611 | AGUAS LINDAS DE GOIAS | AGUAS LINDAS DE GOIAS | QD54 LT17 A1 JD BARRAGEM IV AGUAS LINDAS DE GOIÁS | POÇO SN | POÇO | 10340159 | 2020-08-14 | 1 | 18 | VALVULA | RETENCAO |  |  |  | 2 POL |  | 1 | UN | SIM | NAO | SIM | - | MANUAL
| 20568 | 50481 | LUZIÂNIA | AE-06-LU-1408-6612 | AGUAS LINDAS DE GOIAS | AGUAS LINDAS DE GOIAS | QD54 LT17 A1 JD BARRAGEM IV AGUAS LINDAS DE GOIÁS | POÇO SN | POÇO | 10340159 | 2020-08-14 | 1 | 18 | CLORADOR | CLORADOR | [5 empty] | 1 | UN | SIM | NAO | SIM | - |  |  |  |  | ARCH
| 20569 | 50487 | LUZIÂNIA | AE-06-LU-1408-6618 | AGUAS LINDAS DE GOIAS | AGUAS LINDAS DE GOIAS | QD 50 LT 01E02 JD AMÉRICA IV AGUAS LINDAS DE GOIÁS | RESERVATÓRIO JD AMÉRICA IV | RAP - REL | 10340068 | 2020-08-14 | 19 | 19 | RESERVATORIO | RESERVATORIO ELEVADO METALICO | DIAMETRO 3,20 M; ALTURA 6,00 M |  |  | 3,20 M X 3,20 M | 50 M³ | 1 | UN | SIM | NAO | SIM | -
| 20570 | 50488 | LUZIÂNIA | AE-06-LU-1408-6619 | AGUAS LINDAS DE GOIAS | AGUAS LINDAS DE GOIAS | QD 50 LT 01E02 JD AMÉRICA IV AGUAS LINDAS DE GOIÁS | RESERVATÓRIO JD AMÉRICA IV | RAP - REL | 10340068 | 2020-08-14 | 19 | 19 | RESERVATORIO | RESERVATORIO APOIADO METALICO | DIAMETRO 8,00 M; ALTURA 6,00 M |  |  | 8,00 M X 8,00 M | 300 M³ | 1 | UN | SIM | NAO | SIM | -
| 20571 | 50489 | LUZIÂNIA | AE-06-LU-1408-6620 | AGUAS LINDAS DE GOIAS | AGUAS LINDAS DE GOIAS | QD 50 LT 01E02 JD AMÉRICA IV AGUAS LINDAS DE GOIÁS | RESERVATÓRIO JD AMÉRICA IV | RAP - REL | 10340068 | 2020-08-14 | 19 | 19 | VALVULA | REGISTRO |  |  |  | 150 MM |  | 7 | UN | SIM | NAO | SIM | - | MANUAL
| 20572 | 50490 | LUZIÂNIA | AE-06-LU-1408-6621 | AGUAS LINDAS DE GOIAS | AGUAS LINDAS DE GOIAS | QD 50 LT 01E02 JD AMÉRICA IV AGUAS LINDAS DE GOIÁS | RESERVATÓRIO JD AMÉRICA IV | RAP - REL | 10340068 | 2020-08-14 | 19 | 19 | VALVULA | REGISTRO |  |  |  | 100 MM |  | 2 | UN | SIM | NAO | SIM | - | MANUAL
| 20573 | 50491 | LUZIÂNIA | AE-06-LU-1408-6622 | AGUAS LINDAS DE GOIAS | AGUAS LINDAS DE GOIAS | QD 50 LT 01E02 JD AMÉRICA IV AGUAS LINDAS DE GOIÁS | RESERVATÓRIO JD AMÉRICA IV | RAP - REL | 10340068 | 2020-08-14 | 19 | 19 | VALVULA | REGISTRO |  |  |  | 80 MM |  | 1 | UN | SIM | NAO | SIM | - | MANUAL
| 20574 | 50492 | LUZIÂNIA | AE-06-LU-1408-6623 | AGUAS LINDAS DE GOIAS | AGUAS LINDAS DE GOIAS | QD 50 LT 01E02 JD AMÉRICA IV AGUAS LINDAS DE GOIÁS | RESERVATÓRIO JD AMÉRICA IV | RAP - REL | 10340068 | 2020-08-14 | 19 | 19 | VALVULA | REGISTRO |  |  |  | 200 MM |  | 2 | UN | SIM | NAO | SIM | - | MANUAL
| 20575 | 50498 | LUZIÂNIA | AE-09-LU-1208-6629 | VALPARAISO DE GOIAS | VALPARAISO DE GOIAS | RUA 15 QD.40 LT. F PARQUE SÃO BERNADO | POÇO 23 | POÇO | 10410089 | 2020-08-12 | 1 | 1 | POCO | POCO ARTESIANO | [5 empty] | 1 | UN | SIM | NAO | SIM | -
| 20576 | 50499 | LUZIÂNIA | AE-09-LU-1208-6630 | VALPARAISO DE GOIAS | VALPARAISO DE GOIAS | RUA 15 QD.40 LT. F PARQUE SÃO BERNADO | POÇO 23 | POÇO | 10410089 | 2020-08-12 | 1 | 1 | BOMBA | SUBMERSA | [5 empty] | 1 | UN | SIM | NAO | SIM | - |  |  |  | 14 M³/H
| 20577 | 50501 | LUZIÂNIA | AE-09-LU-1208-6632 | VALPARAISO DE GOIAS | VALPARAISO DE GOIAS | RUA 15 QD.40 LT. F PARQUE SÃO BERNADO | POÇO 23 | POÇO | 10410089 | 2020-08-12 | 1 | 1 | MEDIDOR | MACROMEDIDOR |  |  |  | 50 MM |  | 1 | UN | SIM | NAO | SIM | - | MANUAL |  |  | 25 M³/H
| 20578 | 50502 | LUZIÂNIA | AE-09-LU-1208-6633 | VALPARAISO DE GOIAS | VALPARAISO DE GOIAS | RUA 15 QD.40 LT. F PARQUE SÃO BERNADO | POÇO 23 | POÇO | 10410089 | 2020-08-12 | 1 | 1 | VALVULA | REGISTRO |  |  |  | 65 MM |  | 1 | UN | SIM | NAO | SIM | - | MANUAL
| 20579 | 50503 | LUZIÂNIA | AE-09-LU-1208-6634 | VALPARAISO DE GOIAS | VALPARAISO DE GOIAS | RUA 15 QD.40 LT. F PARQUE SÃO BERNADO | POÇO 23 | POÇO | 10410089 | 2020-08-12 | 1 | 1 | VALVULA | RETENCAO |  |  |  | 65 MM |  | 1 | UN | SIM | NAO | SIM | - | MANUAL
| 20580 | 50508 | LUZIÂNIA | AE-09-LU-1208-6639 | VALPARAISO DE GOIAS | VALPARAISO DE GOIAS | RUA 10 PARQUE CRUZEIRO DO SUL | POÇO | POÇO | 10410086 | 2020-08-12 | 2 | 2 | POCO | POCO ARTESIANO | [5 empty] | 1 | UN | SIM | NAO | SIM | -
| 20581 | 50509 | LUZIÂNIA | AE-09-LU-1208-6640 | VALPARAISO DE GOIAS | VALPARAISO DE GOIAS | RUA 10 PARQUE CRUZEIRO DO SUL | POÇO | POÇO | 10410086 | 2020-08-12 | 2 | 2 | BOMBA | SUBMERSA | [5 empty] | 1 | UN | SIM | NAO | SIM | - |  |  |  | 11 M³/H
| 20582 | 50510 | LUZIÂNIA | AE-09-LU-1208-6641 | VALPARAISO DE GOIAS | VALPARAISO DE GOIAS | RUA 10 PARQUE CRUZEIRO DO SUL | POÇO | POÇO | 10410086 | 2020-08-12 | 2 | 2 | PAINEL | QUADRO DE COMANDO | [5 empty] | 1 | UN | SIM | NAO | SIM | -
| 20583 | 50511 | LUZIÂNIA | AE-09-LU-1208-6642 | VALPARAISO DE GOIAS | VALPARAISO DE GOIAS | RUA 10 PARQUE CRUZEIRO DO SUL | POÇO | POÇO | 10410086 | 2020-08-12 | 2 | 2 | VALVULA | REGISTRO |  |  |  | 50 MM |  | 1 | UN | SIM | NAO | SIM | - | MANUAL
| 20584 | 50512 | LUZIÂNIA | AE-09-LU-1208-6643 | VALPARAISO DE GOIAS | VALPARAISO DE GOIAS | RUA 10 PARQUE CRUZEIRO DO SUL | POÇO | POÇO | 10410086 | 2020-08-12 | 2 | 2 | VALVULA | RETENCAO |  |  |  | 50 MM |  | 1 | UN | SIM | NAO | SIM | - | MANUAL
| 20585 | 50521 | LUZIÂNIA | AE-09-LU-1208-6652 | VALPARAISO DE GOIAS | VALPARAISO DE GOIAS | QD.33 CÉU AZUL | POÇO | POÇO | 10410080 | 2020-08-12 | 4 | 4 | POCO | POCO ARTESIANO | [5 empty] | 1 | UN | SIM | NAO | SIM | -
| 20586 | 50522 | LUZIÂNIA | AE-09-LU-1208-6653 | VALPARAISO DE GOIAS | VALPARAISO DE GOIAS | QD.33 CÉU AZUL | POÇO | POÇO | 10410080 | 2020-08-12 | 4 | 4 | BOMBA | SUBMERSA | [5 empty] | 1 | UN | SIM | NAO | SIM | - |  |  |  | 8 M³/H
| 20587 | 50523 | LUZIÂNIA | AE-09-LU-1208-6654 | VALPARAISO DE GOIAS | VALPARAISO DE GOIAS | QD.33 CÉU AZUL | POÇO | POÇO | 10410080 | 2020-08-12 | 4 | 4 | VALVULA | REGISTRO |  |  |  | 80 MM |  | 1 | UN | SIM | NAO | SIM | - | MANUAL
| 20588 | 50524 | LUZIÂNIA | AE-09-LU-1208-6655 | VALPARAISO DE GOIAS | VALPARAISO DE GOIAS | QD.33 CÉU AZUL | POÇO | POÇO | 10410080 | 2020-08-12 | 4 | 4 | VALVULA | RETENCAO |  |  |  | 80 MM |  | 1 | UN | SIM | NAO | SIM | - | MANUAL
| 20589 | 50526 | LUZIÂNIA | AE-09-LU-1208-6657 | VALPARAISO DE GOIAS | VALPARAISO DE GOIAS | QD.23 LT. 01 BAIRRO CRUZEIRO DO SUL | POÇO | POÇO | 10410079 | 2020-08-12 | 5 | 5 | SISTEMA DE ESGOTO SANITARIO | FOSSA SEPTICA | [5 empty] | 1 | UN | SIM | NAO | SIM | -
| 20590 | 50532 | LUZIÂNIA | AE-09-LU-1208-6663 | VALPARAISO DE GOIAS | VALPARAISO DE GOIAS | QD.23 LT. 01 BAIRRO CRUZEIRO DO SUL | POÇO | POÇO | 10410079 | 2020-08-12 | 5 | 5 | POCO | POCO ARTESIANO | [5 empty] | 1 | UN | SIM | NAO | SIM | -
| 20591 | 50533 | LUZIÂNIA | AE-09-LU-1208-6664 | VALPARAISO DE GOIAS | VALPARAISO DE GOIAS | QD.23 LT. 01 BAIRRO CRUZEIRO DO SUL | POÇO | POÇO | 10410079 | 2020-08-12 | 5 | 5 | BOMBA | SUBMERSA | [5 empty] | 1 | UN | SIM | NAO | SIM | - |  |  |  | 8 M³/H
| 20592 | 50534 | LUZIÂNIA | AE-09-LU-1208-6665 | VALPARAISO DE GOIAS | VALPARAISO DE GOIAS | QD.23 LT. 01 BAIRRO CRUZEIRO DO SUL | POÇO | POÇO | 10410079 | 2020-08-12 | 5 | 5 | VALVULA | REGISTRO |  |  |  | 100 MM |  | 1 | UN | SIM | NAO | SIM | - | MANUAL
| 20593 | 50535 | LUZIÂNIA | AE-09-LU-1208-6666 | VALPARAISO DE GOIAS | VALPARAISO DE GOIAS | QD.23 LT. 01 BAIRRO CRUZEIRO DO SUL | POÇO | POÇO | 10410079 | 2020-08-12 | 5 | 5 | VALVULA | RETENCAO |  |  |  | 80 MM |  | 1 | UN | SIM | NAO | SIM | - | MANUAL
| 20594 | 50541 | LUZIÂNIA | AE-09-LU-1208-6672 | VALPARAISO DE GOIAS | VALPARAISO DE GOIAS | QD. 25 LT.01 BAIRRO CRUZEIRO DO SUL | POÇO 22 | POÇO | 10410074 | 2020-08-12 | 6 | 6 | POCO | POCO ARTESIANO | [5 empty] | 1 | UN | SIM | NAO | SIM | -
| 20595 | 50542 | LUZIÂNIA | AE-09-LU-1208-6673 | VALPARAISO DE GOIAS | VALPARAISO DE GOIAS | QD. 25 LT.01 BAIRRO CRUZEIRO DO SUL | POÇO 22 | POÇO | 10410074 | 2020-08-12 | 6 | 6 | BOMBA | SUBMERSA | [5 empty] | 1 | UN | SIM | NAO | SIM | - |  |  |  | 11 M³/H
| 20596 | 50543 | LUZIÂNIA | AE-09-LU-1208-6674 | VALPARAISO DE GOIAS | VALPARAISO DE GOIAS | QD. 25 LT.01 BAIRRO CRUZEIRO DO SUL | POÇO 22 | POÇO | 10410074 | 2020-08-12 | 6 | 6 | VALVULA | REGISTRO |  |  |  | 100 MM |  | 2 | UN | SIM | NAO | SIM | - | MANUAL
| 20597 | 50544 | LUZIÂNIA | AE-09-LU-1208-6675 | VALPARAISO DE GOIAS | VALPARAISO DE GOIAS | QD. 25 LT.01 BAIRRO CRUZEIRO DO SUL | POÇO 22 | POÇO | 10410074 | 2020-08-12 | 6 | 6 | VALVULA | REGISTRO |  |  |  | 50 MM |  | 2 | UN | SIM | NAO | SIM | - | MANUAL
| 20598 | 50545 | LUZIÂNIA | AE-09-LU-1208-6676 | VALPARAISO DE GOIAS | VALPARAISO DE GOIAS | QD. 25 LT.01 BAIRRO CRUZEIRO DO SUL | POÇO 22 | POÇO | 10410074 | 2020-08-12 | 6 | 6 | VALVULA | RETENCAO |  |  |  | 100 MM |  | 1 | UN | SIM | NAO | SIM | - | MANUAL
| 20599 | 50551 | LUZIÂNIA | AE-09-LU-1208-6682 | VALPARAISO DE GOIAS | VALPARAISO DE GOIAS | ÁREA ESPECIAL QD. 88 CÉU AZUL | POÇO 24 | POÇO | 10410064 | 2020-08-12 | 7 | 7 | POCO | POCO ARTESIANO | [5 empty] | 1 | UN | SIM | NAO | SIM | -
| 20600 | 50552 | LUZIÂNIA | AE-09-LU-1208-6683 | VALPARAISO DE GOIAS | VALPARAISO DE GOIAS | ÁREA ESPECIAL QD. 88 CÉU AZUL | POÇO 24 | POÇO | 10410064 | 2020-08-12 | 7 | 7 | BOMBA | SUBMERSA | [5 empty] | 1 | UN | SIM | NAO | SIM | - |  |  |  | 10 M³/H
| 20601 | 50555 | LUZIÂNIA | AE-09-LU-1208-6686 | VALPARAISO DE GOIAS | VALPARAISO DE GOIAS | ÁREA ESPECIAL QD. 88 CÉU AZUL | POÇO 24 | POÇO | 10410064 | 2020-08-12 | 7 | 7 | VALVULA | REGISTRO |  |  |  | 65 MM |  | 2 | UN | SIM | NAO | SIM | - | MANUAL
| 20602 | 50556 | LUZIÂNIA | AE-09-LU-1208-6687 | VALPARAISO DE GOIAS | VALPARAISO DE GOIAS | ÁREA ESPECIAL QD. 88 CÉU AZUL | POÇO 24 | POÇO | 10410064 | 2020-08-12 | 7 | 7 | VALVULA | RETENCAO |  |  |  | 65 MM |  | 1 | UN | SIM | NAO | SIM | - | MANUAL
| 20603 | 50557 | LUZIÂNIA | AE-09-LU-1208-6688 | VALPARAISO DE GOIAS | VALPARAISO DE GOIAS | ÁREA ESPECIAL QD. 88 CÉU AZUL | POÇO 24 | POÇO | 10410064 | 2020-08-12 | 7 | 7 | VALVULA | VENTOSA |  |  |  | 65 MM |  | 1 | UN | SIM | NAO | SIM | - | MANUAL
| 20604 | 50558 | LUZIÂNIA | AE-09-LU-1208-6689 | VALPARAISO DE GOIAS | VALPARAISO DE GOIAS | QD.71 CÉU AZUL | ELEVATÓRIA / POÇO | POÇO | 10410083 | 2020-08-12 | 8 | 8 | EDIFICACAO | ELEVATORIA | COBERTURA DE TELHA DE FIBROCIMENTO | ALVENARIA | CASA | 4,50 M x 3,80 M x 4,40 M |  | 1 | UN | SIM | NAO | SIM | - | [7 empty] | 17,1 M²
| 20605 | 50563 | LUZIÂNIA | AE-09-LU-1208-6694 | VALPARAISO DE GOIAS | VALPARAISO DE GOIAS | QD.71 CÉU AZUL | ELEVATÓRIA / POÇO | POÇO | 10410083 | 2020-08-12 | 8 | 8 | POCO | POCO ARTESIANO | [5 empty] | 1 | UN | SIM | NAO | SIM | -
| 20606 | 50564 | LUZIÂNIA | AE-09-LU-1208-6695 | VALPARAISO DE GOIAS | VALPARAISO DE GOIAS | QD.71 CÉU AZUL | ELEVATÓRIA / POÇO | POÇO | 10410083 | 2020-08-12 | 8 | 8 | BOMBA | SUBMERSA | [5 empty] | 1 | UN | SIM | NAO | SIM | - |  |  |  | 10 M³/H
| 20607 | 50565 | LUZIÂNIA | AE-09-LU-1208-6696 | VALPARAISO DE GOIAS | VALPARAISO DE GOIAS | QD.71 CÉU AZUL | ELEVATÓRIA / POÇO | POÇO | 10410083 | 2020-08-12 | 8 | 8 | VALVULA | REGISTRO |  |  |  | 150 MM |  | 1 | UN | SIM | NAO | SIM | - | MANUAL
| 20608 | 50570 | LUZIÂNIA | AE-09-LU-1208-6701 | VALPARAISO DE GOIAS | VALPARAISO DE GOIAS | QD.71 CÉU AZUL | ELEVATÓRIA / POÇO | POÇO | 10410083 | 2020-08-12 | 8 | 8 | VALVULA | REGISTRO |  |  |  | 100 MM |  | 3 | UN | SIM | NAO | SIM | - | MANUAL
| 20609 | 50571 | LUZIÂNIA | AE-09-LU-1208-6702 | VALPARAISO DE GOIAS | VALPARAISO DE GOIAS | QD.71 CÉU AZUL | ELEVATÓRIA / POÇO | POÇO | 10410083 | 2020-08-12 | 8 | 8 | VALVULA | REGISTRO |  |  |  | 150 MM |  | 2 | UN | SIM | NAO | SIM | - | MANUAL
| 20610 | 50572 | LUZIÂNIA | AE-09-LU-1208-6703 | VALPARAISO DE GOIAS | VALPARAISO DE GOIAS | QD.71 CÉU AZUL | ELEVATÓRIA / POÇO | POÇO | 10410083 | 2020-08-12 | 8 | 8 | VALVULA | VENTOSA |  |  |  | 100 MM |  | 1 | UN | SIM | NAO | SIM | - | MANUAL
| 20611 | 50573 | LUZIÂNIA | AE-09-LU-1208-6704 | VALPARAISO DE GOIAS | VALPARAISO DE GOIAS | QD.71 CÉU AZUL | ELEVATÓRIA / POÇO | POÇO | 10410083 | 2020-08-12 | 8 | 8 | VALVULA | RETENCAO |  |  |  | 100 MM |  | 1 | UN | SIM | NAO | SIM | - | MANUAL
| 20612 | 50581 | LUZIÂNIA | AE-09-LU-1208-6712 | VALPARAISO DE GOIAS | VALPARAISO DE GOIAS | QD. B-13 ÁREA ESPECIAL COND. SÃO MORAIS CÉU AZUL | RESERVATÓRIO | RSE | 10410075 | 2020-08-12 | 9 | 9 | RESERVATORIO | RESERVATORIO SEMI ENTERRADO DE CONCRETO | DIAMETRO 13,00 M; ALTURA 7,00 M |  |  | 13,00 M X 13,00 M | 1000 M³ | 1 | UN | SIM | NAO | SIM | -
| 20613 | 50582 | LUZIÂNIA | AE-09-LU-1208-6713 | VALPARAISO DE GOIAS | VALPARAISO DE GOIAS | QD. B-13 ÁREA ESPECIAL COND. SÃO MORAIS CÉU AZUL | RESERVATÓRIO | RSE | 10410075 | 2020-08-12 | 9 | 9 | RESERVATORIO | RESERVATORIO SEMI ENTERRADO DE CONCRETO | DIAMETRO 13,00 M; ALTURA 7,00 M |  |  | 13,00 M X 13,00 M | 1000 M³ | 1 | UN | SIM | NAO | SIM | -
| 20614 | 50583 | LUZIÂNIA | AE-09-LU-1208-6714 | VALPARAISO DE GOIAS | VALPARAISO DE GOIAS | QD. B-13 ÁREA ESPECIAL COND. SÃO MORAIS CÉU AZUL | RESERVATÓRIO | RSE | 10410075 | 2020-08-12 | 9 | 9 | VALVULA | REGISTRO |  |  |  | 500 MM |  | 1 | UN | SIM | NAO | SIM | - | MANUAL
| 20615 | 50584 | LUZIÂNIA | AE-09-LU-1208-6715 | VALPARAISO DE GOIAS | VALPARAISO DE GOIAS | QD. B-13 ÁREA ESPECIAL COND. SÃO MORAIS CÉU AZUL | RESERVATÓRIO | RSE | 10410075 | 2020-08-12 | 9 | 9 | VALVULA | REGISTRO |  |  |  | 150 MM |  | 1 | UN | SIM | NAO | SIM | - | MANUAL
| 20616 | 50585 | LUZIÂNIA | AE-09-LU-1208-6716 | VALPARAISO DE GOIAS | VALPARAISO DE GOIAS | QD. B-13 ÁREA ESPECIAL COND. SÃO MORAIS CÉU AZUL | RESERVATÓRIO | RSE | 10410075 | 2020-08-12 | 9 | 9 | VALVULA | REGULADORA DE PRESSAO |  |  |  | 300 MM |  | 2 | UN | SIM | NAO | SIM | - | AUTOMATICO
| 20617 | 50586 | LUZIÂNIA | AE-09-LU-1208-6717 | VALPARAISO DE GOIAS | VALPARAISO DE GOIAS | QD. B-13 ÁREA ESPECIAL COND. SÃO MORAIS CÉU AZUL | RESERVATÓRIO | RSE | 10410075 | 2020-08-12 | 9 | 9 | VALVULA | REGISTRO |  |  |  | 300 MM |  | 1 | UN | SIM | NAO | SIM | - | MANUAL
| 20618 | 50587 | LUZIÂNIA | AE-09-LU-1208-6718 | VALPARAISO DE GOIAS | VALPARAISO DE GOIAS | QD. B-13 ÁREA ESPECIAL COND. SÃO MORAIS CÉU AZUL | RESERVATÓRIO | RSE | 10410075 | 2020-08-12 | 9 | 9 | VALVULA | REGISTRO |  |  |  | 100 MM |  | 1 | UN | SIM | NAO | SIM | - | MANUAL
| 20619 | 50592 | LUZIÂNIA | AE-09-LU-1208-6723 | VALPARAISO DE GOIAS | VALPARAISO DE GOIAS | ÁREA ESPECIAL FRENTE QD. 66 BAIRRO JARDIM CÉU AZUL | POÇO 8 | POÇO | 10410062 | 2020-08-12 | 10 | 10 | POCO | POCO ARTESIANO | [5 empty] | 1 | UN | SIM | NAO | SIM | -
| 20620 | 50593 | LUZIÂNIA | AE-09-LU-1208-6724 | VALPARAISO DE GOIAS | VALPARAISO DE GOIAS | ÁREA ESPECIAL FRENTE QD. 66 BAIRRO JARDIM CÉU AZUL | POÇO 8 | POÇO | 10410062 | 2020-08-12 | 10 | 10 | BOMBA | SUBMERSA | [5 empty] | 1 | UN | SIM | NAO | SIM | - |  |  |  | 5,27 M³/H
| 20621 | 50595 | LUZIÂNIA | AE-09-LU-1208-6726 | VALPARAISO DE GOIAS | VALPARAISO DE GOIAS | ÁREA ESPECIAL FRENTE QD. 66 BAIRRO JARDIM CÉU AZUL | POÇO 8 | POÇO | 10410062 | 2020-08-12 | 10 | 10 | VALVULA | REGISTRO |  |  |  | 80 MM |  | 1 | UN | SIM | NAO | SIM | - | MANUAL
| 20622 | 50596 | LUZIÂNIA | AE-09-LU-1208-6727 | VALPARAISO DE GOIAS | VALPARAISO DE GOIAS | ÁREA ESPECIAL FRENTE QD. 66 BAIRRO JARDIM CÉU AZUL | POÇO 8 | POÇO | 10410062 | 2020-08-12 | 10 | 10 | VALVULA | RETENCAO |  |  |  | 65 MM |  | 1 | UN | SIM | NAO | SIM | - | MANUAL
| 20623 | 50600 | LUZIÂNIA | AE-09-LU-1208-6731 | VALPARAISO DE GOIAS | VALPARAISO DE GOIAS | QD.63 PRAIA DOS AMORES AO LADO DA PREVIDÊNCIA | POÇO PGD 07 | POÇO | 10410082 | 2020-08-12 | 11 | 11 | POCO | POCO ARTESIANO | [5 empty] | 1 | UN | SIM | NAO | SIM | -
| 20624 | 50601 | LUZIÂNIA | AE-09-LU-1208-6732 | VALPARAISO DE GOIAS | VALPARAISO DE GOIAS | QD.63 PRAIA DOS AMORES AO LADO DA PREVIDÊNCIA | POÇO PGD 07 | POÇO | 10410082 | 2020-08-12 | 11 | 11 | BOMBA | SUBMERSA | [5 empty] | 1 | UN | SIM | NAO | SIM | - |  |  |  | 8 M³/H
| 20625 | 50604 | LUZIÂNIA | AE-09-LU-1208-6735 | VALPARAISO DE GOIAS | VALPARAISO DE GOIAS | QD.63 PRAIA DOS AMORES AO LADO DA PREVIDÊNCIA | POÇO PGD 07 | POÇO | 10410082 | 2020-08-12 | 11 | 11 | MEDIDOR | MACROMEDIDOR |  |  |  | 50 MM |  | 1 | UN | SIM | NAO | SIM | - | MANUAL |  |  | 25 M³/H
| 20626 | 50605 | LUZIÂNIA | AE-09-LU-1208-6736 | VALPARAISO DE GOIAS | VALPARAISO DE GOIAS | QD.63 PRAIA DOS AMORES AO LADO DA PREVIDÊNCIA | POÇO PGD 07 | POÇO | 10410082 | 2020-08-12 | 11 | 11 | VALVULA | RETENCAO |  |  |  | 50 MM |  | 1 | UN | SIM | NAO | SIM | - | MANUAL
| 20627 | 50606 | LUZIÂNIA | AE-09-LU-1208-6737 | VALPARAISO DE GOIAS | VALPARAISO DE GOIAS | QD.63 PRAIA DOS AMORES AO LADO DA PREVIDÊNCIA | POÇO PGD 07 | POÇO | 10410082 | 2020-08-12 | 11 | 11 | VALVULA | REGISTRO |  |  |  | 50 MM |  | 1 | UN | SIM | NAO | SIM | - | MANUAL
| 20628 | 50611 | LUZIÂNIA | AE-09-LU-1208-6742 | VALPARAISO DE GOIAS | VALPARAISO DE GOIAS | ÁREA ESPECIAL FRENTE QD. 164 JARDIM CÉU AZUL | POÇO 12 | POÇO | 10410061 | 2020-08-12 | 12 | 12 | POCO | POCO ARTESIANO | [5 empty] | 1 | UN | SIM | NAO | SIM | -
| 20629 | 50612 | LUZIÂNIA | AE-09-LU-1208-6743 | VALPARAISO DE GOIAS | VALPARAISO DE GOIAS | ÁREA ESPECIAL FRENTE QD. 164 JARDIM CÉU AZUL | POÇO 12 | POÇO | 10410061 | 2020-08-12 | 12 | 12 | BOMBA | SUBMERSA | [5 empty] | 1 | UN | SIM | NAO | SIM | - |  |  |  | 4 M³/H
| 20630 | 50637 | LUZIÂNIA | AE-09-LU-1308-6768 | CIDADE OCIDENTAL | MORADA DAS GARÇAS | AVENIDA "C" ÁREA ESPECIAL MORADA DAS GARÇAS | POÇO 1 | POÇO | 10360039 | 2020-08-13 | 2 | 2 | POCO | POCO ARTESIANO | [5 empty] | 1 | UN | SIM | NAO | SIM | -
| 20631 | 50638 | LUZIÂNIA | AE-09-LU-1308-6769 | CIDADE OCIDENTAL | MORADA DAS GARÇAS | AVENIDA "C" ÁREA ESPECIAL MORADA DAS GARÇAS | POÇO 1 | POÇO | 10360039 | 2020-08-13 | 2 | 2 | BOMBA | SUBMERSA | [5 empty] | 1 | UN | SIM | NAO | SIM | - |  |  |  | 15 M³/H
| 20632 | 50642 | LUZIÂNIA | AE-09-LU-1308-6773 | CIDADE OCIDENTAL | MORADA DAS GARÇAS | AVENIDA "C" ÁREA ESPECIAL MORADA DAS GARÇAS | POÇO 1 | POÇO | 10360039 | 2020-08-13 | 2 | 2 | FILTRO | FILTRO NO PONTO DE ENTRADA DO CAVALETE | FILTRO PURIFICADOR E REMOVEDOR DE IMPUREZAS | POLIETILENO |  |  |  | 1 | UN | SIM | NAO | SIM | -
| 20633 | 50643 | LUZIÂNIA | AE-09-LU-1308-6774 | CIDADE OCIDENTAL | MORADA DAS GARÇAS | AVENIDA "C" ÁREA ESPECIAL MORADA DAS GARÇAS | POÇO 1 | POÇO | 10360039 | 2020-08-13 | 2 | 2 | VALVULA | REGISTRO |  |  |  | 2 POL |  | 2 | UN | SIM | NAO | SIM | - | MANUAL
| 20634 | 50644 | LUZIÂNIA | AE-09-LU-1308-6775 | CIDADE OCIDENTAL | MORADA DAS GARÇAS | AVENIDA "C" ÁREA ESPECIAL MORADA DAS GARÇAS | POÇO 1 | POÇO | 10360039 | 2020-08-13 | 2 | 2 | VALVULA | REGISTRO |  |  |  | 3 POL |  | 1 | UN | SIM | NAO | SIM | - | MANUAL
| 20635 | 50645 | LUZIÂNIA | AE-09-LU-1308-6776 | CIDADE OCIDENTAL | MORADA DAS GARÇAS | AVENIDA "C" ÁREA ESPECIAL MORADA DAS GARÇAS | POÇO 1 | POÇO | 10360039 | 2020-08-13 | 2 | 2 | MEDIDOR | MACROMEDIDOR |  |  |  | 50 MM |  | 1 | UN | SIM | NAO | SIM | - | MANUAL |  |  | 15 M³/H | ZENNER |  | G13ZV00044
| 20636 | 50646 | LUZIÂNIA | AE-09-LU-1308-6777 | CIDADE OCIDENTAL | MORADA DAS GARÇAS | AVENIDA "C" ÁREA ESPECIAL MORADA DAS GARÇAS | POÇO 1 | POÇO | 10360039 | 2020-08-13 | 2 | 2 | VALVULA | RETENCAO |  |  |  | 3 POL |  | 1 | UN | SIM | NAO | SIM | - | MANUAL
| 20637 | 50652 | LUZIÂNIA | AE-09-LU-1308-6783 | CIDADE OCIDENTAL | CIDADE OCIDENTAL | SP. 19 QD.5 ÁREA ESPECIAL | RESERVATÓRIO/ POÇO | RSE - POÇO | 10360024 | 2020-08-13 | 3 | 3 | RESERVATORIO | RESERVATORIO SEMI ENTERRADO DE CONCRETO | DIAMETRO 6,00 M; ALTURA 2,00 M |  |  | 6,00 M X 6,00 M | 50 M³ | 1 | UN | SIM | NAO | SIM | -
| 20638 | 50653 | LUZIÂNIA | AE-09-LU-1308-6784 | CIDADE OCIDENTAL | CIDADE OCIDENTAL | SP. 19 QD.5 ÁREA ESPECIAL | RESERVATÓRIO/ POÇO | RSE - POÇO | 10360024 | 2020-08-13 | 3 | 3 | VALVULA | REGULADORA DE PRESSAO |  |  |  | 250 MM |  | 1 | UN | SIM | NAO | SIM | - | AUTOMATICO
| 20639 | 50654 | LUZIÂNIA | AE-09-LU-1308-6785 | CIDADE OCIDENTAL | CIDADE OCIDENTAL | SP. 19 QD.5 ÁREA ESPECIAL | RESERVATÓRIO/ POÇO | RSE - POÇO | 10360024 | 2020-08-13 | 3 | 3 | VALVULA | REGULADORA DE PRESSAO |  |  |  | 150 MM |  | 1 | UN | SIM | NAO | SIM | - | AUTOMATICO
| 20640 | 50655 | LUZIÂNIA | AE-09-LU-1308-6786 | CIDADE OCIDENTAL | CIDADE OCIDENTAL | SP. 19 QD.5 ÁREA ESPECIAL | RESERVATÓRIO/ POÇO | RSE - POÇO | 10360024 | 2020-08-13 | 3 | 3 | VALVULA | REGISTRO |  |  |  | 250 MM |  | 2 | UN | SIM | NAO | SIM | - | MANUAL
| 20641 | 50656 | LUZIÂNIA | AE-09-LU-1308-6787 | CIDADE OCIDENTAL | CIDADE OCIDENTAL | SP. 19 QD.5 ÁREA ESPECIAL | RESERVATÓRIO/ POÇO | RSE - POÇO | 10360024 | 2020-08-13 | 3 | 3 | VALVULA | REGISTRO |  |  |  | 400 MM |  | 1 | UN | SIM | NAO | SIM | - | MANUAL
| 20642 | 50657 | LUZIÂNIA | AE-09-LU-1308-6788 | CIDADE OCIDENTAL | CIDADE OCIDENTAL | SP. 19 QD.5 ÁREA ESPECIAL | RESERVATÓRIO/ POÇO | RSE - POÇO | 10360024 | 2020-08-13 | 3 | 3 | VALVULA | REGISTRO |  |  |  | 150 MM |  | 1 | UN | SIM | NAO | SIM | - | MANUAL
| 20643 | 50659 | LUZIÂNIA | AE-09-LU-1308-6790 | CIDADE OCIDENTAL | CIDADE OCIDENTAL | SP. 19 QD.5 ÁREA ESPECIAL | RESERVATÓRIO/ POÇO | RSE - POÇO | 10360024 | 2020-08-13 | 3 | 3 | POCO | POCO ARTESIANO | [5 empty] | 1 | UN | SIM | NAO | SIM | -
| 20644 | 50660 | LUZIÂNIA | AE-09-LU-1308-6791 | CIDADE OCIDENTAL | CIDADE OCIDENTAL | SP. 19 QD.5 ÁREA ESPECIAL | RESERVATÓRIO/ POÇO | RSE - POÇO | 10360024 | 2020-08-13 | 3 | 3 | BOMBA | SUBMERSA | [5 empty] | 1 | UN | SIM | NAO | SIM | - |  |  |  | 10 M³/H
| 20645 | 50661 | LUZIÂNIA | AE-09-LU-1308-6792 | CIDADE OCIDENTAL | CIDADE OCIDENTAL | SP. 19 QD.5 ÁREA ESPECIAL | RESERVATÓRIO/ POÇO | RSE - POÇO | 10360024 | 2020-08-13 | 3 | 3 | FILTRO | FILTRO NO PONTO DE ENTRADA DO CAVALETE | FILTRO PURIFICADOR E REMOVEDOR DE IMPUREZAS | POLIETILENO |  |  |  | 1 | UN | SIM | NAO | SIM | -
| 20646 | 50662 | LUZIÂNIA | AE-09-LU-1308-6793 | CIDADE OCIDENTAL | CIDADE OCIDENTAL | SP. 19 QD.5 ÁREA ESPECIAL | RESERVATÓRIO/ POÇO | RSE - POÇO | 10360024 | 2020-08-13 | 3 | 3 | MEDIDOR | MACROMEDIDOR |  |  |  | 20 MM |  | 1 | UN | SIM | NAO | SIM | - | MANUAL |  |  | 10 M³/H | LAO
| 20647 | 50663 | LUZIÂNIA | AE-09-LU-1308-6794 | CIDADE OCIDENTAL | CIDADE OCIDENTAL | SP. 19 QD.5 ÁREA ESPECIAL | RESERVATÓRIO/ POÇO | RSE - POÇO | 10360024 | 2020-08-13 | 3 | 3 | VALVULA | REGISTRO |  |  |  | 2 POL |  | 2 | UN | SIM | NAO | SIM | - | MANUAL
| 20648 | 50664 | LUZIÂNIA | AE-09-LU-1308-6795 | CIDADE OCIDENTAL | CIDADE OCIDENTAL | SP. 19 QD.5 ÁREA ESPECIAL | RESERVATÓRIO/ POÇO | RSE - POÇO | 10360024 | 2020-08-13 | 3 | 3 | VALVULA | RETENCAO |  |  |  | 2 POL |  | 1 | UN | SIM | NAO | SIM | - | MANUAL
| 20649 | 50670 | LUZIÂNIA | AE-09-LU-1308-6801 | CIDADE OCIDENTAL | CIDADE OCIDENTAL | QD.06 SETOR MOSSORÓ ÁREA ESPECIAL | PMO-1 | POÇO | 10360017 | 2020-08-13 | 4 | 4 | POCO | POCO ARTESIANO | [5 empty] | 1 | UN | SIM | NAO | SIM | -
| 20650 | 50671 | LUZIÂNIA | AE-09-LU-1308-6802 | CIDADE OCIDENTAL | CIDADE OCIDENTAL | QD.06 SETOR MOSSORÓ ÁREA ESPECIAL | PMO-1 | POÇO | 10360017 | 2020-08-13 | 4 | 4 | BOMBA | SUBMERSA | [5 empty] | 1 | UN | SIM | NAO | SIM | - |  |  |  | 11,94 M³/H
| 20651 | 50674 | LUZIÂNIA | AE-09-LU-1308-6805 | CIDADE OCIDENTAL | CIDADE OCIDENTAL | QD.06 SETOR MOSSORÓ ÁREA ESPECIAL | PMO-1 | POÇO | 10360017 | 2020-08-13 | 4 | 4 | VALVULA | REGISTRO |  |  |  | 3 POL |  | 1 | UN | SIM | NAO | SIM | - | MANUAL
| 20652 | 50675 | LUZIÂNIA | AE-09-LU-1308-6806 | CIDADE OCIDENTAL | CIDADE OCIDENTAL | QD.06 SETOR MOSSORÓ ÁREA ESPECIAL | PMO-1 | POÇO | 10360017 | 2020-08-13 | 4 | 4 | VALVULA | RETENCAO |  |  |  | 3 POL |  | 1 | UN | SIM | NAO | SIM | - | MANUAL
| 20653 | 50682 | LUZIÂNIA | AE-09-LU-1308-6813 | CIDADE OCIDENTAL | CIDADE DE GOIÁS | QD. 18 LTR. 09 PQ. ARAGUAIA | POÇO 1 ARAGUAIA | REL - POÇO | 10360010 | 2020-08-13 | 5 | 5 | POCO | POCO ARTESIANO | [5 empty] | 1 | UN | SIM | NAO | SIM | -
| 20654 | 50683 | LUZIÂNIA | AE-09-LU-1308-6814 | CIDADE OCIDENTAL | CIDADE DE GOIÁS | QD. 18 LTR. 09 PQ. ARAGUAIA | POÇO 1 ARAGUAIA | REL - POÇO | 10360010 | 2020-08-13 | 5 | 5 | BOMBA | SUBMERSA | [5 empty] | 1 | UN | SIM | NAO | SIM | - |  |  |  | 15 M³/H
| 20655 | 50686 | LUZIÂNIA | AE-09-LU-1308-6817 | CIDADE OCIDENTAL | CIDADE DE GOIÁS | QD. 18 LTR. 09 PQ. ARAGUAIA | POÇO 1 ARAGUAIA | REL - POÇO | 10360010 | 2020-08-13 | 5 | 5 | FILTRO | FILTRO NO PONTO DE ENTRADA DO CAVALETE | FILTRO PURIFICADOR E REMOVEDOR DE IMPUREZAS | POLIETILENO |  |  |  | 1 | UN | SIM | NAO | SIM | -
| 20656 | 50687 | LUZIÂNIA | AE-09-LU-1308-6818 | CIDADE OCIDENTAL | CIDADE DE GOIÁS | QD. 18 LTR. 09 PQ. ARAGUAIA | POÇO 1 ARAGUAIA | REL - POÇO | 10360010 | 2020-08-13 | 5 | 5 | VALVULA | REGISTRO |  |  |  | 2 POL |  | 3 | UN | SIM | NAO | SIM | - | MANUAL
| 20657 | 50688 | LUZIÂNIA | AE-09-LU-1308-6819 | CIDADE OCIDENTAL | CIDADE DE GOIÁS | QD. 18 LTR. 09 PQ. ARAGUAIA | POÇO 1 ARAGUAIA | REL - POÇO | 10360010 | 2020-08-13 | 5 | 5 | VALVULA | RETENCAO |  |  |  | 2 POL |  | 1 | UN | SIM | NAO | SIM | - | MANUAL
| 20658 | 50689 | LUZIÂNIA | AE-09-LU-1308-6820 | CIDADE OCIDENTAL | CIDADE DE GOIÁS | QD. 18 LTR. 09 PQ. ARAGUAIA | POÇO 1 ARAGUAIA | REL - POÇO | 10360010 | 2020-08-13 | 5 | 5 | MEDIDOR | MACROMEDIDOR |  |  |  | 50 MM |  | 1 | UN | SIM | NAO | SIM | - | MANUAL |  |  | 15 M³/H | HIDROMETER
| 20659 | 50690 | LUZIÂNIA | AE-09-LU-1308-6821 | CIDADE OCIDENTAL | CIDADE DE GOIÁS | QD. 18 LTR. 09 PQ. ARAGUAIA | POÇO 1 ARAGUAIA | REL - POÇO | 10360010 | 2020-08-13 | 5 | 5 | VALVULA | REGISTRO |  |  |  | 3 POL |  | 1 | UN | SIM | NAO | SIM | - | MANUAL
| 20660 | 50691 | LUZIÂNIA | AE-09-LU-1308-6822 | CIDADE OCIDENTAL | CIDADE DE GOIÁS | QD. 18 LTR. 09 PQ. ARAGUAIA | POÇO 1 ARAGUAIA | REL - POÇO | 10360010 | 2020-08-13 | 5 | 5 | VALVULA | REGISTRO |  |  |  | 75 MM |  | 2 | UN | SIM | NAO | SIM | - | MANUAL
| 20661 | 50696 | LUZIÂNIA | AE-09-LU-1308-6827 | CIDADE OCIDENTAL | CIDADE OCIDENTAL | RUA 09 QD. 27 ÁREA ESPECIAL FRILEURGO B | POÇO 4 | POÇO | 10360021 | 2020-08-13 | 6 | 6 | POCO | POCO ARTESIANO | [5 empty] | 1 | UN | SIM | NAO | SIM | -
| 20662 | 50697 | LUZIÂNIA | AE-09-LU-1308-6828 | CIDADE OCIDENTAL | CIDADE OCIDENTAL | RUA 09 QD. 27 ÁREA ESPECIAL FRILEURGO B | POÇO 4 | POÇO | 10360021 | 2020-08-13 | 6 | 6 | BOMBA | SUBMERSA | [5 empty] | 1 | UN | SIM | NAO | SIM | - |  |  |  | 8 M³/H
| 20663 | 50699 | LUZIÂNIA | AE-09-LU-1308-6830 | CIDADE OCIDENTAL | CIDADE OCIDENTAL | RUA 09 QD. 27 ÁREA ESPECIAL FRILEURGO B | POÇO 4 | POÇO | 10360021 | 2020-08-13 | 6 | 6 | PAINEL | AUTOMACAO | [5 empty] | 1 | UN | SIM | NAO | SIM | -
| 20664 | 50700 | LUZIÂNIA | AE-09-LU-1308-6831 | CIDADE OCIDENTAL | CIDADE OCIDENTAL | RUA 09 QD. 27 ÁREA ESPECIAL FRILEURGO B | POÇO 4 | POÇO | 10360021 | 2020-08-13 | 6 | 6 | VALVULA | REGISTRO |  |  |  | 2 POL |  | 1 | UN | SIM | NAO | SIM | - | MANUAL
| 20665 | 50701 | LUZIÂNIA | AE-09-LU-1308-6832 | CIDADE OCIDENTAL | CIDADE OCIDENTAL | RUA 09 QD. 27 ÁREA ESPECIAL FRILEURGO B | POÇO 4 | POÇO | 10360021 | 2020-08-13 | 6 | 6 | VALVULA | RETENCAO |  |  |  | 2 POL |  | 1 | UN | SIM | NAO | SIM | - | MANUAL
| 20666 | 50707 | LUZIÂNIA | AE-09-LU-1308-6838 | CIDADE OCIDENTAL | CIDADE OCIDENTAL | RUA 04 QD.53 ÁREA ESPECIAL FRILEURGO B | POÇO 5 | POÇO | 10360020 | 2020-08-13 | 7 | 7 | POCO | POCO ARTESIANO | [5 empty] | 1 | UN | SIM | NAO | SIM | -
| 20667 | 50708 | LUZIÂNIA | AE-09-LU-1308-6839 | CIDADE OCIDENTAL | CIDADE OCIDENTAL | RUA 04 QD.53 ÁREA ESPECIAL FRILEURGO B | POÇO 5 | POÇO | 10360020 | 2020-08-13 | 7 | 7 | BOMBA | SUBMERSA | [5 empty] | 1 | UN | SIM | NAO | SIM | - |  |  |  | 8 M³/H
| 20668 | 50711 | LUZIÂNIA | AE-09-LU-1308-6842 | CIDADE OCIDENTAL | CIDADE OCIDENTAL | RUA 04 QD.53 ÁREA ESPECIAL FRILEURGO B | POÇO 5 | POÇO | 10360020 | 2020-08-13 | 7 | 7 | VALVULA | REGISTRO |  |  |  | 3 POL |  | 1 | UN | SIM | NAO | SIM | - | MANUAL
| 20669 | 50712 | LUZIÂNIA | AE-09-LU-1308-6843 | CIDADE OCIDENTAL | CIDADE OCIDENTAL | RUA 04 QD.53 ÁREA ESPECIAL FRILEURGO B | POÇO 5 | POÇO | 10360020 | 2020-08-13 | 7 | 7 | VALVULA | RETENCAO |  |  |  | 3 POL |  | 1 | UN | SIM | NAO | SIM | - | MANUAL
| 20670 | 50716 | LUZIÂNIA | AE-09-LU-1308-6847 | CIDADE OCIDENTAL | CIDADE OCIDENTAL | AV. 04 QD. 122 ÁREA ESPECIAL ESTRELA D`ALVA III | PMO 06 | POÇO | 10360011 | 2020-08-13 | 8 | 8 | POCO | POCO ARTESIANO | [5 empty] | 1 | UN | SIM | NAO | SIM | -
| 20671 | 50717 | LUZIÂNIA | AE-09-LU-1308-6848 | CIDADE OCIDENTAL | CIDADE OCIDENTAL | AV. 04 QD. 122 ÁREA ESPECIAL ESTRELA D`ALVA III | PMO 06 | POÇO | 10360011 | 2020-08-13 | 8 | 8 | BOMBA | SUBMERSA | [5 empty] | 1 | UN | SIM | NAO | SIM | - |  |  |  | 5 M³/H
| 20672 | 50718 | LUZIÂNIA | AE-09-LU-1308-6849 | CIDADE OCIDENTAL | CIDADE OCIDENTAL | AV. 04 QD. 122 ÁREA ESPECIAL ESTRELA D`ALVA III | PMO 06 | POÇO | 10360011 | 2020-08-13 | 8 | 8 | PAINEL | QUADRO DE COMANDO | [5 empty] | 1 | UN | SIM | NAO | SIM | -
| 20673 | 50720 | LUZIÂNIA | AE-09-LU-1308-6851 | CIDADE OCIDENTAL | CIDADE OCIDENTAL | AV. 04 QD. 122 ÁREA ESPECIAL ESTRELA D`ALVA III | PMO 06 | POÇO | 10360011 | 2020-08-13 | 8 | 8 | VALVULA | REGISTRO |  |  |  | 2,5 POL |  | 1 | UN | SIM | NAO | SIM | - | MANUAL
| 20674 | 50721 | LUZIÂNIA | AE-09-LU-1308-6852 | CIDADE OCIDENTAL | CIDADE OCIDENTAL | AV. 04 QD. 122 ÁREA ESPECIAL ESTRELA D`ALVA III | PMO 06 | POÇO | 10360011 | 2020-08-13 | 8 | 8 | VALVULA | RETENCAO |  |  |  | 2,5 POL |  | 1 | UN | SIM | NAO | SIM | - | MANUAL
| 20675 | 50722 | LUZIÂNIA | AE-09-LU-1308-6853 | CIDADE OCIDENTAL | CIDADE OCIDENTAL | MANSÕES RECREIO DÁVILA III QD.116 LT. 14 | RESERVATÓRIO | RAP | 10360014 | 2020-08-13 | 9 | 9 | EDIFICACAO | GUARITA / CASA DE MAQUINA | COBERTURA DE TELHA DE FIBROCIMENTO | ALVENARIA | CASA | 4,00 M x 3,50 M x 3,20 M |  | 1 | UN | SIM | NAO | SIM | - | [7 empty] | 14 M²
| 20676 | 50726 | LUZIÂNIA | AE-09-LU-1308-6857 | CIDADE OCIDENTAL | CIDADE OCIDENTAL | MANSÕES RECREIO DÁVILA III QD.116 LT. 14 | RESERVATÓRIO | RAP | 10360014 | 2020-08-13 | 9 | 9 | RESERVATORIO | RESERVATORIO ELEVADO METALICO | DIAMETRO 3,20 M; ALTURA 6,00 M |  |  | 3,20 M X 3,20 M | 100 M³ | 1 | UN | SIM | NAO | SIM | -
| 20677 | 50727 | LUZIÂNIA | AE-09-LU-1308-6858 | CIDADE OCIDENTAL | CIDADE OCIDENTAL | MANSÕES RECREIO DÁVILA III QD.116 LT. 14 | RESERVATÓRIO | RAP | 10360014 | 2020-08-13 | 9 | 9 | RESERVATORIO | RESERVATORIO APOIADO METALICO | DIAMETRO 14,00 M; ALTURA 6,50 M |  |  | 14,00 M X 14,00 M | 1000 M³ | 1 | UN | SIM | NAO | SIM | -
| 20678 | 50728 | LUZIÂNIA | AE-09-LU-1308-6859 | CIDADE OCIDENTAL | CIDADE OCIDENTAL | MANSÕES RECREIO DÁVILA III QD.116 LT. 14 | RESERVATÓRIO | RAP | 10360014 | 2020-08-13 | 9 | 9 | RESERVATORIO | RESERVATORIO APOIADO METALICO | DIAMETRO 14,00 M; ALTURA 6,50 M |  |  | 14,00 M X 14,00 M | 1000 M³ | 1 | UN | SIM | NAO | SIM | -
| 20679 | 50729 | LUZIÂNIA | AE-09-LU-1308-6860 | CIDADE OCIDENTAL | CIDADE OCIDENTAL | MANSÕES RECREIO DÁVILA III QD.116 LT. 14 | RESERVATÓRIO | RAP | 10360014 | 2020-08-13 | 9 | 9 | VALVULA | REGISTRO |  |  |  | 150 MM |  | 3 | UN | SIM | NAO | SIM | - | MANUAL
| 20680 | 50730 | LUZIÂNIA | AE-09-LU-1308-6861 | CIDADE OCIDENTAL | CIDADE OCIDENTAL | MANSÕES RECREIO DÁVILA III QD.116 LT. 14 | RESERVATÓRIO | RAP | 10360014 | 2020-08-13 | 9 | 9 | VALVULA | REGISTRO |  |  |  | 200 MM |  | 3 | UN | SIM | NAO | SIM | - | MANUAL
| 20681 | 50731 | LUZIÂNIA | AE-09-LU-1308-6862 | CIDADE OCIDENTAL | CIDADE OCIDENTAL | MANSÕES RECREIO DÁVILA III QD.116 LT. 14 | RESERVATÓRIO | RAP | 10360014 | 2020-08-13 | 9 | 9 | VALVULA | REGISTRO |  |  |  | 250 MM |  | 1 | UN | SIM | NAO | SIM | - | MANUAL
| 20682 | 50732 | LUZIÂNIA | AE-09-LU-1308-6863 | CIDADE OCIDENTAL | CIDADE OCIDENTAL | MANSÕES RECREIO DÁVILA III QD.116 LT. 14 | RESERVATÓRIO | RAP | 10360014 | 2020-08-13 | 9 | 9 | MEDIDOR | MACROMEDIDOR |  |  |  | 200 MM |  | 1 | UN | SIM | NAO | SIM | - |  |  |  | 150 M³/H | GIATEC SISTEMAS | GTSONIC | L19GT1731701
| 20683 | 50733 | LUZIÂNIA | AE-09-LU-1308-6864 | CIDADE OCIDENTAL | CIDADE OCIDENTAL | MANSÕES RECREIO DÁVILA III QD.116 LT. 14 | RESERVATÓRIO | RAP | 10360014 | 2020-08-13 | 9 | 9 | MEDIDOR | MACROMEDIDOR |  |  |  | 150 MM |  | 1 | UN | SIM | NAO | SIM | - |  |  |  | 200 M³/H | GIATEC SISTEMAS | GTSONIC | M19GT1162872
| 20684 | 50734 | LUZIÂNIA | AE-09-LU-1308-6865 | CIDADE OCIDENTAL | CIDADE OCIDENTAL | MANSÕES RECREIO DÁVILA III QD.116 LT. 14 | RESERVATÓRIO | RAP | 10360014 | 2020-08-13 | 9 | 9 | BOMBA | DOSADORA | [5 empty] | 1 | UN | SIM | NAO | SIM | - |  |  |  |  | HIDROGERON
| 20685 | 50741 | LUZIÂNIA | AE-09-LU-1308-6872 | CIDADE OCIDENTAL | CIDADE OCIDENTAL | RUA 01 QD. 30B LT 32- SÃO MATHEUS | POÇO 1 SIST. SÃO MATHEUS / RESERVATÓRIO | REL - POÇO | 10360019 | 2020-08-13 | 10 | 10 | RESERVATORIO | RESERVATORIO ELEVADO METALICO | DIAMETRO 3,00 M; ALTURA 7,00 M |  |  | 3,00 M X 3,00 M | 50 M³ | 1 | UN | SIM | NAO | SIM | -
| 20686 | 50742 | LUZIÂNIA | AE-09-LU-1308-6873 | CIDADE OCIDENTAL | CIDADE OCIDENTAL | RUA 01 QD. 30B LT 32- SÃO MATHEUS | POÇO 1 SIST. SÃO MATHEUS / RESERVATÓRIO | REL - POÇO | 10360019 | 2020-08-13 | 10 | 10 | VALVULA | REGISTRO |  |  |  | 50 MM |  | 2 | UN | SIM | NAO | SIM | - | MANUAL
| 20687 | 50743 | LUZIÂNIA | AE-09-LU-1308-6874 | CIDADE OCIDENTAL | CIDADE OCIDENTAL | RUA 01 QD. 30B LT 32- SÃO MATHEUS | POÇO 1 SIST. SÃO MATHEUS / RESERVATÓRIO | REL - POÇO | 10360019 | 2020-08-13 | 10 | 10 | VALVULA | RETENCAO |  |  |  | 50 MM |  | 1 | UN | SIM | NAO | SIM | - | MANUAL
| 20688 | 50744 | LUZIÂNIA | AE-09-LU-1308-6875 | CIDADE OCIDENTAL | CIDADE OCIDENTAL | RUA 01 QD. 30B LT 32- SÃO MATHEUS | POÇO 1 SIST. SÃO MATHEUS / RESERVATÓRIO | REL - POÇO | 10360019 | 2020-08-13 | 10 | 10 | MEDIDOR | MACROMEDIDOR |  |  |  | 30 MM |  | 1 | UN | SIM | NAO | SIM | - | MANUAL |  |  | 15 M³/H
| 20689 | 50747 | LUZIÂNIA | AE-09-LU-1308-6878 | CIDADE OCIDENTAL | CIDADE OCIDENTAL | RUA 01 QD. 30B LT 32- SÃO MATHEUS | POÇO 1 SIST. SÃO MATHEUS / RESERVATÓRIO | REL - POÇO | 10360019 | 2020-08-13 | 10 | 10 | POCO | POCO ARTESIANO | [5 empty] | 1 | UN | SIM | NAO | SIM | -
| 20690 | 50748 | LUZIÂNIA | AE-09-LU-1308-6879 | CIDADE OCIDENTAL | CIDADE OCIDENTAL | RUA 01 QD. 30B LT 32- SÃO MATHEUS | POÇO 1 SIST. SÃO MATHEUS / RESERVATÓRIO | REL - POÇO | 10360019 | 2020-08-13 | 10 | 10 | BOMBA | SUBMERSA | [5 empty] | 1 | UN | SIM | NAO | SIM | - |  |  |  | 4,17 M³/H
| 20691 | 50749 | LUZIÂNIA | AE-09-LU-1308-6880 | CIDADE OCIDENTAL | CIDADE OCIDENTAL | RUA 01 QD. 30B LT 32- SÃO MATHEUS | POÇO 1 SIST. SÃO MATHEUS / RESERVATÓRIO | REL - POÇO | 10360019 | 2020-08-13 | 10 | 10 | VALVULA | REGISTRO |  |  |  | 50 MM |  | 2 | UN | SIM | NAO | SIM | - | MANUAL
| 20692 | 50754 | LUZIÂNIA | AE-09-LU-1308-6885 | CIDADE OCIDENTAL | CIDADE OCIDENTAL | SITEMA MOSSORÓ AV. CURITIBA SÃO MATHEUS PSM-08 | POÇO 7 | POÇO | 10360023 | 2020-08-13 | 11 | 11 | POCO | POCO ARTESIANO | [5 empty] | 1 | UN | SIM | NAO | SIM | -
| 20693 | 50755 | LUZIÂNIA | AE-09-LU-1308-6886 | CIDADE OCIDENTAL | CIDADE OCIDENTAL | SITEMA MOSSORÓ AV. CURITIBA SÃO MATHEUS PSM-08 | POÇO 7 | POÇO | 10360023 | 2020-08-13 | 11 | 11 | BOMBA | SUBMERSA | [5 empty] | 1 | UN | SIM | NAO | SIM | - |  |  |  | 5 M³/H
| 20694 | 50758 | LUZIÂNIA | AE-09-LU-1308-6889 | CIDADE OCIDENTAL | CIDADE OCIDENTAL | SITEMA MOSSORÓ AV. CURITIBA SÃO MATHEUS PSM-08 | POÇO 7 | POÇO | 10360023 | 2020-08-13 | 11 | 11 | VALVULA | REGISTRO |  |  |  | 3 POL |  | 1 | UN | SIM | NAO | SIM | - | MANUAL
| 20695 | 50759 | LUZIÂNIA | AE-09-LU-1308-6890 | CIDADE OCIDENTAL | CIDADE OCIDENTAL | SITEMA MOSSORÓ AV. CURITIBA SÃO MATHEUS PSM-08 | POÇO 7 | POÇO | 10360023 | 2020-08-13 | 11 | 11 | VALVULA | RETENCAO |  |  |  | 3 POL |  | 1 | UN | SIM | NAO | SIM | - | MANUAL
| 20696 | 50763 | LUZIÂNIA | AE-09-LU-1308-6894 | CIDADE OCIDENTAL | CIDADE OCIDENTAL | QD.03 LT.10 AV. MARIA EUGENIA DOM BOSCO | POÇO PVI01/ RESERVATÓRIO | REL - POÇO | 10360016 | 2020-08-13 | 12 | 12 | RESERVATORIO | RESERVATORIO ELEVADO METALICO | DIAMETRO 3,00 M; ALTURA 14,00 M |  |  | 3,00 M X 3,00 M | 100 M³ | 1 | UN | SIM | NAO | SIM | -
| 20697 | 50764 | LUZIÂNIA | AE-09-LU-1308-6895 | CIDADE OCIDENTAL | CIDADE OCIDENTAL | QD.03 LT.10 AV. MARIA EUGENIA DOM BOSCO | POÇO PVI01/ RESERVATÓRIO | REL - POÇO | 10360016 | 2020-08-13 | 12 | 12 | VALVULA | REGISTRO |  |  |  | 100 MM |  | 1 | UN | SIM | NAO | SIM | - | MANUAL
| 20698 | 50765 | LUZIÂNIA | AE-09-LU-1308-6896 | CIDADE OCIDENTAL | CIDADE OCIDENTAL | QD.03 LT.10 AV. MARIA EUGENIA DOM BOSCO | POÇO PVI01/ RESERVATÓRIO | REL - POÇO | 10360016 | 2020-08-13 | 12 | 12 | VALVULA | REGISTRO |  |  |  | 150 MM |  | 3 | UN | SIM | NAO | SIM | - | MANUAL
| 20699 | 50768 | LUZIÂNIA | AE-09-LU-1308-6899 | CIDADE OCIDENTAL | CIDADE OCIDENTAL | QD.03 LT.10 AV. MARIA EUGENIA DOM BOSCO | POÇO PVI01/ RESERVATÓRIO | REL - POÇO | 10360016 | 2020-08-13 | 12 | 12 | POCO | POCO ARTESIANO | [5 empty] | 1 | UN | SIM | NAO | SIM | -
| 20700 | 50769 | LUZIÂNIA | AE-09-LU-1308-6900 | CIDADE OCIDENTAL | CIDADE OCIDENTAL | QD.03 LT.10 AV. MARIA EUGENIA DOM BOSCO | POÇO PVI01/ RESERVATÓRIO | REL - POÇO | 10360016 | 2020-08-13 | 12 | 12 | BOMBA | SUBMERSA | [5 empty] | 1 | UN | SIM | NAO | SIM | - |  |  |  | 15 M³/H
| 20701 | 50770 | LUZIÂNIA | AE-09-LU-1308-6901 | CIDADE OCIDENTAL | CIDADE OCIDENTAL | QD.03 LT.10 AV. MARIA EUGENIA DOM BOSCO | POÇO PVI01/ RESERVATÓRIO | REL - POÇO | 10360016 | 2020-08-13 | 12 | 12 | FILTRO | FILTRO NO PONTO DE ENTRADA DO CAVALETE | FILTRO PURIFICADOR E REMOVEDOR DE IMPUREZAS | POLIETILENO |  |  |  | 1 | UN | SIM | NAO | SIM | -
| 20702 | 50771 | LUZIÂNIA | AE-09-LU-1308-6902 | CIDADE OCIDENTAL | CIDADE OCIDENTAL | QD.03 LT.10 AV. MARIA EUGENIA DOM BOSCO | POÇO PVI01/ RESERVATÓRIO | REL - POÇO | 10360016 | 2020-08-13 | 12 | 12 | VALVULA | REGISTRO |  |  |  | 2 POL |  | 2 | UN | SIM | NAO | SIM | - | MANUAL
| 20703 | 50772 | LUZIÂNIA | AE-09-LU-1308-6903 | CIDADE OCIDENTAL | CIDADE OCIDENTAL | QD.03 LT.10 AV. MARIA EUGENIA DOM BOSCO | POÇO PVI01/ RESERVATÓRIO | REL - POÇO | 10360016 | 2020-08-13 | 12 | 12 | VALVULA | REGISTRO |  |  |  | 3 POL |  | 1 | UN | SIM | NAO | SIM | - | MANUAL
| 20704 | 50773 | LUZIÂNIA | AE-09-LU-1308-6904 | CIDADE OCIDENTAL | CIDADE OCIDENTAL | QD.03 LT.10 AV. MARIA EUGENIA DOM BOSCO | POÇO PVI01/ RESERVATÓRIO | REL - POÇO | 10360016 | 2020-08-13 | 12 | 12 | MEDIDOR | MACROMEDIDOR |  |  |  | 50 MM |  | 1 | UN | SIM | NAO | SIM | - | MANUAL |  |  | 25 M³/H
| 20705 | 50774 | LUZIÂNIA | AE-09-LU-1308-6905 | CIDADE OCIDENTAL | CIDADE OCIDENTAL | QD.03 LT.10 AV. MARIA EUGENIA DOM BOSCO | POÇO PVI01/ RESERVATÓRIO | REL - POÇO | 10360016 | 2020-08-13 | 12 | 12 | VALVULA | RETENCAO |  |  |  | 3 POL |  | 1 | UN | SIM | NAO | SIM | - | MANUAL
| 20706 | 50778 | LUZIÂNIA | AE-09-LU-1308-6909 | CIDADE OCIDENTAL | CIDADE OCIDENTAL | RODOVIA GO 521 MESQUITA I FAZENDA POVOADO | POÇO 1/ RESERVATÓRIO | REL - POÇO | 10360018 | 2020-08-13 | 13 | 13 | RESERVATORIO | RESERVATORIO ELEVADO METALICO | DIAMETRO 2,00 M; ALTURA 3,00 M |  |  | 2,00 M X 2,00 M | 10 M³ | 1 | UN | SIM | NAO | SIM | -
| 20707 | 50779 | LUZIÂNIA | AE-09-LU-1308-6910 | CIDADE OCIDENTAL | CIDADE OCIDENTAL | RODOVIA GO 521 MESQUITA I FAZENDA POVOADO | POÇO 1/ RESERVATÓRIO | REL - POÇO | 10360018 | 2020-08-13 | 13 | 13 | VALVULA | REGISTRO |  |  |  | 2 POL |  | 3 | UN | SIM | NAO | SIM | - | MANUAL
| 20708 | 50780 | LUZIÂNIA | AE-09-LU-1308-6911 | CIDADE OCIDENTAL | CIDADE OCIDENTAL | RODOVIA GO 521 MESQUITA I FAZENDA POVOADO | POÇO 1/ RESERVATÓRIO | REL - POÇO | 10360018 | 2020-08-13 | 13 | 13 | MEDIDOR | MACROMEDIDOR |  |  |  | 20 MM |  | 1 | UN | SIM | NAO | SIM | - | MANUAL |  |  | 10 M³/H
| 20709 | 50781 | LUZIÂNIA | AE-09-LU-1308-6912 | CIDADE OCIDENTAL | CIDADE OCIDENTAL | RODOVIA GO 521 MESQUITA I FAZENDA POVOADO | POÇO 1/ RESERVATÓRIO | REL - POÇO | 10360018 | 2020-08-13 | 13 | 13 | VALVULA | RETENCAO |  |  |  | 2 POL |  | 1 | UN | SIM | NAO | SIM | - | MANUAL
| 20710 | 50784 | LUZIÂNIA | AE-09-LU-1308-6915 | CIDADE OCIDENTAL | CIDADE OCIDENTAL | RODOVIA GO 521 MESQUITA I FAZENDA POVOADO | POÇO 1/ RESERVATÓRIO | REL - POÇO | 10360018 | 2020-08-13 | 13 | 13 | POCO | POCO ARTESIANO | [5 empty] | 1 | UN | SIM | NAO | SIM | -
| 20711 | 50785 | LUZIÂNIA | AE-09-LU-1308-6916 | CIDADE OCIDENTAL | CIDADE OCIDENTAL | RODOVIA GO 521 MESQUITA I FAZENDA POVOADO | POÇO 1/ RESERVATÓRIO | REL - POÇO | 10360018 | 2020-08-13 | 13 | 13 | BOMBA | SUBMERSA | [5 empty] | 1 | UN | SIM | NAO | SIM | - |  |  |  | 2,83 M³/H
| 20712 | 50786 | LUZIÂNIA | AE-09-LU-1308-6917 | CIDADE OCIDENTAL | CIDADE OCIDENTAL | RODOVIA GO 521 MESQUITA I FAZENDA POVOADO | POÇO 1/ RESERVATÓRIO | REL - POÇO | 10360018 | 2020-08-13 | 13 | 13 | FILTRO | FILTRO NO PONTO DE ENTRADA DO CAVALETE | FILTRO PURIFICADOR E REMOVEDOR DE IMPUREZAS | POLIETILENO |  |  |  | 1 | UN | SIM | NAO | SIM | -
| 20713 | 50787 | LUZIÂNIA | AE-09-LU-1308-6918 | CIDADE OCIDENTAL | CIDADE OCIDENTAL | RODOVIA GO 521 MESQUITA I FAZENDA POVOADO | POÇO 1/ RESERVATÓRIO | REL - POÇO | 10360018 | 2020-08-13 | 13 | 13 | VALVULA | REGISTRO |  |  |  | 2 POL |  | 2 | UN | SIM | NAO | SIM | - | MANUAL
| 20714 | 50792 | LUZIÂNIA | AE-09-LU-1308-6923 | CIDADE OCIDENTAL | CIDADE OCIDENTAL | FAZENDA MESQUITA AO LADO DA CHACARA 38 | POÇO/ RESERVATÓRIO | REL - POÇO | 10360013 | 2020-08-13 | 14 | 14 | RESERVATORIO | RESERVATORIO ELEVADO METALICO | DIAMETRO 2,50 M; ALTURA 2,00 M |  |  | 2,50 M X 2,50 M | 10 M³ | 1 | UN | SIM | NAO | SIM | -
| 20715 | 50793 | LUZIÂNIA | AE-09-LU-1308-6924 | CIDADE OCIDENTAL | CIDADE OCIDENTAL | FAZENDA MESQUITA AO LADO DA CHACARA 38 | POÇO/ RESERVATÓRIO | REL - POÇO | 10360013 | 2020-08-13 | 14 | 14 | MEDIDOR | MACROMEDIDOR |  |  |  | 50 MM |  | 1 | UN | SIM | NAO | SIM | - | MANUAL |  |  | 10 M³/H | LAO
| 20716 | 50794 | LUZIÂNIA | AE-09-LU-1308-6925 | CIDADE OCIDENTAL | CIDADE OCIDENTAL | FAZENDA MESQUITA AO LADO DA CHACARA 38 | POÇO/ RESERVATÓRIO | REL - POÇO | 10360013 | 2020-08-13 | 14 | 14 | VALVULA | REGISTRO |  |  |  | 2 POL |  | 1 | UN | SIM | NAO | SIM | - | MANUAL
| 20717 | 50797 | LUZIÂNIA | AE-09-LU-1308-6928 | CIDADE OCIDENTAL | CIDADE OCIDENTAL | FAZENDA MESQUITA AO LADO DA CHACARA 38 | POÇO/ RESERVATÓRIO | REL - POÇO | 10360013 | 2020-08-13 | 14 | 14 | POCO | POCO ARTESIANO | [5 empty] | 1 | UN | SIM | NAO | SIM | -
| 20718 | 50798 | LUZIÂNIA | AE-09-LU-1308-6929 | CIDADE OCIDENTAL | CIDADE OCIDENTAL | FAZENDA MESQUITA AO LADO DA CHACARA 38 | POÇO/ RESERVATÓRIO | REL - POÇO | 10360013 | 2020-08-13 | 14 | 14 | BOMBA | SUBMERSA | [5 empty] | 1 | UN | SIM | NAO | SIM | - |  |  |  | 1,89 M³/H
| 20719 | 50799 | LUZIÂNIA | AE-09-LU-1308-6930 | CIDADE OCIDENTAL | CIDADE OCIDENTAL | FAZENDA MESQUITA AO LADO DA CHACARA 38 | POÇO/ RESERVATÓRIO | REL - POÇO | 10360013 | 2020-08-13 | 14 | 14 | VALVULA | RETENCAO |  |  |  | 2 POL |  | 1 | UN | SIM | NAO | SIM | - | MANUAL
| 20720 | 50805 | LUZIÂNIA | AE-09-LU-1108-6936 | VALPARAISO DE GOIAS | VALPARAISO DE GOIAS | ATRÁS DA AV. 15 DE JULHO VALPAISO VALPARAISO II EM FRENTE BATALHÃO | POÇO DO BATALHÃO PGD124 | POÇO | 10410066 | 2020-08-11 | 1 | 1 | POCO | POCO ARTESIANO | [5 empty] | 1 | UN | SIM | NAO | SIM | -
| 20721 | 50806 | LUZIÂNIA | AE-09-LU-1108-6937 | VALPARAISO DE GOIAS | VALPARAISO DE GOIAS | ATRÁS DA AV. 15 DE JULHO VALPAISO VALPARAISO II EM FRENTE BATALHÃO | POÇO DO BATALHÃO PGD124 | POÇO | 10410066 | 2020-08-11 | 1 | 1 | BOMBA | SUBMERSA | [5 empty] | 1 | UN | SIM | NAO | SIM | - |  |  |  | 15 M³/H
| 20722 | 50807 | LUZIÂNIA | AE-09-LU-1108-6938 | VALPARAISO DE GOIAS | VALPARAISO DE GOIAS | ATRÁS DA AV. 15 DE JULHO VALPAISO VALPARAISO II EM FRENTE BATALHÃO | POÇO DO BATALHÃO PGD124 | POÇO | 10410066 | 2020-08-11 | 1 | 1 | PAINEL | QUADRO DE COMANDO | [5 empty] | 1 | UN | SIM | NAO | SIM | -
| 20723 | 50808 | LUZIÂNIA | AE-09-LU-1108-6939 | VALPARAISO DE GOIAS | VALPARAISO DE GOIAS | ATRÁS DA AV. 15 DE JULHO VALPAISO VALPARAISO II EM FRENTE BATALHÃO | POÇO DO BATALHÃO PGD124 | POÇO | 10410066 | 2020-08-11 | 1 | 1 | MEDIDOR | MACROMEDIDOR |  |  |  | 80 MM |  | 1 | UN | SIM | NAO | SIM | - | MANUAL |  |  | 40 M³/H
| 20724 | 50809 | LUZIÂNIA | AE-09-LU-1108-6940 | VALPARAISO DE GOIAS | VALPARAISO DE GOIAS | ATRÁS DA AV. 15 DE JULHO VALPAISO VALPARAISO II EM FRENTE BATALHÃO | POÇO DO BATALHÃO PGD124 | POÇO | 10410066 | 2020-08-11 | 1 | 1 | VALVULA | REGISTRO |  |  |  | 80 MM |  | 2 | UN | SIM | NAO | SIM | - | MANUAL
| 20725 | 50810 | LUZIÂNIA | AE-09-LU-1108-6941 | VALPARAISO DE GOIAS | VALPARAISO DE GOIAS | ATRÁS DA AV. 15 DE JULHO VALPAISO VALPARAISO II EM FRENTE BATALHÃO | POÇO DO BATALHÃO PGD124 | POÇO | 10410066 | 2020-08-11 | 1 | 1 | VALVULA | RETENCAO |  |  |  | 80 MM |  | 1 | UN | SIM | NAO | SIM | - | MANUAL
| 20726 | 50811 | LUZIÂNIA | AE-09-LU-1108-6942 | VALPARAISO DE GOIAS | VALPARAISO DE GOIAS | ATRÁS DA AV. 15 DE JULHO VALPAISO VALPARAISO II EM FRENTE BATALHÃO | POÇO DO BATALHÃO PGD124 | POÇO | 10410066 | 2020-08-11 | 1 | 1 | VALVULA | REGISTRO |  |  |  | 50 MM |  | 1 | UN | SIM | NAO | SIM | - | MANUAL
| 20727 | 50812 | LUZIÂNIA | AE-09-LU-1108-6943 | VALPARAISO DE GOIAS | VALPARAISO DE GOIAS | ATRÁS DA AV. 15 DE JULHO VALPAISO VALPARAISO II EM FRENTE BATALHÃO | POÇO DO BATALHÃO PGD124 | POÇO | 10410066 | 2020-08-11 | 1 | 1 | VALVULA | VENTOSA |  |  |  | 80 MM |  | 1 | UN | SIM | NAO | SIM | - | MANUAL
| 20728 | 50817 | LUZIÂNIA | AE-09-LU-1108-6948 | VALPARAISO DE GOIAS | VALPARAISO DE GOIAS | ÁREA ESPECIAL RUA 05 C/ RUA 03 JARDIM ORIENTE | POÇO DO GINÁSIO | POÇO | 10410065 | 2020-08-11 | 2 | 2 | POCO | POCO ARTESIANO | [5 empty] | 1 | UN | SIM | NAO | SIM | -
| 20729 | 50818 | LUZIÂNIA | AE-09-LU-1108-6949 | VALPARAISO DE GOIAS | VALPARAISO DE GOIAS | ÁREA ESPECIAL RUA 05 C/ RUA 03 JARDIM ORIENTE | POÇO DO GINÁSIO | POÇO | 10410065 | 2020-08-11 | 2 | 2 | BOMBA | SUBMERSA | [5 empty] | 1 | UN | SIM | NAO | SIM | - |  |  |  | 15 M³/H
| 20730 | 50821 | LUZIÂNIA | AE-09-LU-1108-6952 | VALPARAISO DE GOIAS | VALPARAISO DE GOIAS | ÁREA ESPECIAL RUA 05 C/ RUA 03 JARDIM ORIENTE | POÇO DO GINÁSIO | POÇO | 10410065 | 2020-08-11 | 2 | 2 | MEDIDOR | MACROMEDIDOR |  |  |  | 80 MM |  | 1 | UN | SIM | NAO | SIM | - | MANUAL |  |  | 40 M³/H
| 20731 | 50822 | LUZIÂNIA | AE-09-LU-1108-6953 | VALPARAISO DE GOIAS | VALPARAISO DE GOIAS | ÁREA ESPECIAL RUA 05 C/ RUA 03 JARDIM ORIENTE | POÇO DO GINÁSIO | POÇO | 10410065 | 2020-08-11 | 2 | 2 | VALVULA | REGISTRO |  |  |  | 100 MM |  | 1 | UN | SIM | NAO | SIM | - | MANUAL
| 20732 | 50823 | LUZIÂNIA | AE-09-LU-1108-6954 | VALPARAISO DE GOIAS | VALPARAISO DE GOIAS | ÁREA ESPECIAL RUA 05 C/ RUA 03 JARDIM ORIENTE | POÇO DO GINÁSIO | POÇO | 10410065 | 2020-08-11 | 2 | 2 | VALVULA | REGISTRO |  |  |  | 80 MM |  | 1 | UN | SIM | NAO | SIM | - | MANUAL
| 20733 | 50824 | LUZIÂNIA | AE-09-LU-1108-6955 | VALPARAISO DE GOIAS | VALPARAISO DE GOIAS | ÁREA ESPECIAL RUA 05 C/ RUA 03 JARDIM ORIENTE | POÇO DO GINÁSIO | POÇO | 10410065 | 2020-08-11 | 2 | 2 | VALVULA | REGISTRO |  |  |  | 50 MM |  | 1 | UN | SIM | NAO | SIM | - | MANUAL
| 20734 | 50825 | LUZIÂNIA | AE-09-LU-1108-6956 | VALPARAISO DE GOIAS | VALPARAISO DE GOIAS | ÁREA ESPECIAL RUA 05 C/ RUA 03 JARDIM ORIENTE | POÇO DO GINÁSIO | POÇO | 10410065 | 2020-08-11 | 2 | 2 | VALVULA | VENTOSA |  |  |  | 75 MM |  | 1 | UN | SIM | NAO | SIM | - | MANUAL
| 20735 | 50826 | LUZIÂNIA | AE-09-LU-1108-6957 | VALPARAISO DE GOIAS | VALPARAISO DE GOIAS | ÁREA ESPECIAL RUA 05 C/ RUA 03 JARDIM ORIENTE | POÇO DO GINÁSIO | POÇO | 10410065 | 2020-08-11 | 2 | 2 | VALVULA | RETENCAO |  |  |  | 100 MM |  | 1 | UN | SIM | NAO | SIM | - | MANUAL
| 20736 | 50836 | LUZIÂNIA | AE-09-LU-1108-6967 | VALPARAISO DE GOIAS | VALPARAISO DE GOIAS | RUA 11 MORADA NOBRE | POÇO | POÇO | 10410087 | 2020-08-11 | 4 | 4 | POCO | POCO ARTESIANO | [5 empty] | 1 | UN | SIM | NAO | SIM | -
| 20737 | 50837 | LUZIÂNIA | AE-09-LU-1108-6968 | VALPARAISO DE GOIAS | VALPARAISO DE GOIAS | RUA 11 MORADA NOBRE | POÇO | POÇO | 10410087 | 2020-08-11 | 4 | 4 | BOMBA | SUBMERSA | [5 empty] | 1 | UN | SIM | NAO | SIM | - |  |  |  | 10 M³/H
| 20738 | 50840 | LUZIÂNIA | AE-09-LU-1108-6971 | VALPARAISO DE GOIAS | VALPARAISO DE GOIAS | RUA 11 MORADA NOBRE | POÇO | POÇO | 10410087 | 2020-08-11 | 4 | 4 | MEDIDOR | MACROMEDIDOR |  |  |  | 50 mm |  | 1 | UN | SIM | NAO | SIM | - | MANUAL |  |  | 25 M³/H
| 20739 | 50841 | LUZIÂNIA | AE-09-LU-1108-6972 | VALPARAISO DE GOIAS | VALPARAISO DE GOIAS | RUA 11 MORADA NOBRE | POÇO | POÇO | 10410087 | 2020-08-11 | 4 | 4 | VALVULA | REGISTRO |  |  |  | 50 MM |  | 1 | UN | SIM | NAO | SIM | - | MANUAL
| 20740 | 50850 | LUZIÂNIA | AE-09-LU-1108-6981 | VALPARAISO DE GOIAS | VALPARAISO DE GOIAS | RUA 12 MORADA NOVA | RESERVATÓRIO, POÇO | RAP - POÇO | 10410092 | 2020-08-11 | 5 | 5 | RESERVATORIO | RESERVATORIO APOIADO METALICO | DIAMETRO 18,00 M; ALTURA 6,00 M |  |  | 18,00 M X 18,00 M | 1500 M³ | 1 | UN | SIM | NAO | SIM | -
| 20741 | 50851 | LUZIÂNIA | AE-09-LU-1108-6982 | VALPARAISO DE GOIAS | VALPARAISO DE GOIAS | RUA 12 MORADA NOVA | RESERVATÓRIO, POÇO | RAP - POÇO | 10410092 | 2020-08-11 | 5 | 5 | RESERVATORIO | RESERVATORIO APOIADO METALICO | DIAMETRO 18,00 M; ALTURA 6,00 M |  |  | 18,00 M X 18,00 M | 1500 M³ | 1 | UN | SIM | NAO | SIM | -
| 20742 | 50852 | LUZIÂNIA | AE-09-LU-1108-6983 | VALPARAISO DE GOIAS | VALPARAISO DE GOIAS | RUA 12 MORADA NOVA | RESERVATÓRIO, POÇO | RAP - POÇO | 10410092 | 2020-08-11 | 5 | 5 | VALVULA | REGISTRO |  |  |  | 600 MM |  | 2 | UN | SIM | NAO | SIM | - | MANUAL
| 20743 | 50853 | LUZIÂNIA | AE-09-LU-1108-6984 | VALPARAISO DE GOIAS | VALPARAISO DE GOIAS | RUA 12 MORADA NOVA | RESERVATÓRIO, POÇO | RAP - POÇO | 10410092 | 2020-08-11 | 5 | 5 | VALVULA | REGISTRO |  |  |  | 250 MM |  | 1 | UN | SIM | NAO | SIM | - | MANUAL
| 20744 | 50854 | LUZIÂNIA | AE-09-LU-1108-6985 | VALPARAISO DE GOIAS | VALPARAISO DE GOIAS | RUA 12 MORADA NOVA | RESERVATÓRIO, POÇO | RAP - POÇO | 10410092 | 2020-08-11 | 5 | 5 | VALVULA | REGISTRO |  |  |  | 200 MM |  | 1 | UN | SIM | NAO | SIM | - | MANUAL
| 20745 | 50855 | LUZIÂNIA | AE-09-LU-1108-6986 | VALPARAISO DE GOIAS | VALPARAISO DE GOIAS | RUA 12 MORADA NOVA | RESERVATÓRIO, POÇO | RAP - POÇO | 10410092 | 2020-08-11 | 5 | 5 | VALVULA | REGULADORA DE PRESSAO |  |  |  | 200 MM |  | 1 | UN | SIM | NAO | SIM | - | AUTOMATICO
| 20746 | 50856 | LUZIÂNIA | AE-09-LU-1108-6987 | VALPARAISO DE GOIAS | VALPARAISO DE GOIAS | RUA 12 MORADA NOVA | RESERVATÓRIO, POÇO | RAP - POÇO | 10410092 | 2020-08-11 | 5 | 5 | MEDIDOR | MACROMEDIDOR |  |  |  | 250 MM |  | 1 | UN | SIM | NAO | SIM | - | MANUAL |  |  | 450 M³/H
| 20747 | 50857 | LUZIÂNIA | AE-09-LU-1108-6988 | VALPARAISO DE GOIAS | VALPARAISO DE GOIAS | RUA 12 MORADA NOVA | RESERVATÓRIO, POÇO | RAP - POÇO | 10410092 | 2020-08-11 | 5 | 5 | VALVULA | REGISTRO |  |  |  | 500 MM |  | 1 | UN | SIM | NAO | SIM | - | MANUAL
| 20748 | 50859 | LUZIÂNIA | AE-09-LU-1108-6990 | VALPARAISO DE GOIAS | VALPARAISO DE GOIAS | RUA 12 MORADA NOVA | RESERVATÓRIO, POÇO | RAP - POÇO | 10410092 | 2020-08-11 | 5 | 5 | POCO | POCO ARTESIANO | [5 empty] | 1 | UN | SIM | NAO | SIM | -
| 20749 | 50860 | LUZIÂNIA | AE-09-LU-1108-6991 | VALPARAISO DE GOIAS | VALPARAISO DE GOIAS | RUA 12 MORADA NOVA | RESERVATÓRIO, POÇO | RAP - POÇO | 10410092 | 2020-08-11 | 5 | 5 | BOMBA | SUBMERSA | [5 empty] | 1 | UN | SIM | NAO | SIM | - |  |  |  | 13 M³/H
| 20750 | 50861 | LUZIÂNIA | AE-09-LU-1108-6992 | VALPARAISO DE GOIAS | VALPARAISO DE GOIAS | RUA 12 MORADA NOVA | RESERVATÓRIO, POÇO | RAP - POÇO | 10410092 | 2020-08-11 | 5 | 5 | MEDIDOR | MACROMEDIDOR |  |  |  | 80 MM |  | 1 | UN | SIM | NAO | SIM | - | MANUAL |  |  | 40 M³/H
| 20751 | 50862 | LUZIÂNIA | AE-09-LU-1108-6993 | VALPARAISO DE GOIAS | VALPARAISO DE GOIAS | RUA 12 MORADA NOVA | RESERVATÓRIO, POÇO | RAP - POÇO | 10410092 | 2020-08-11 | 5 | 5 | VALVULA | VENTOSA |  |  |  | 80 MM |  | 1 | UN | SIM | NAO | SIM | - | MANUAL
| 20752 | 50866 | LUZIÂNIA | AE-09-LU-1108-6997 | VALPARAISO DE GOIAS | VALPARAISO DE GOIAS | RUA 10 BAIRRO SÃO BERNADO ÁREA ESPECIAL FRENTE A QD. 09 | POÇO PGD04 | POÇO | 10410085 | 2020-08-11 | 6 | 6 | POCO | POCO ARTESIANO | [5 empty] | 1 | UN | SIM | NAO | SIM | -
| 20753 | 50867 | LUZIÂNIA | AE-09-LU-1108-6998 | VALPARAISO DE GOIAS | VALPARAISO DE GOIAS | RUA 10 BAIRRO SÃO BERNADO ÁREA ESPECIAL FRENTE A QD. 09 | POÇO PGD04 | POÇO | 10410085 | 2020-08-11 | 6 | 6 | BOMBA | SUBMERSA | [5 empty] | 1 | UN | SIM | NAO | SIM | - |  |  |  | 13 M³/H
| 20754 | 50869 | LUZIÂNIA | AE-09-LU-1108-7000 | VALPARAISO DE GOIAS | VALPARAISO DE GOIAS | RUA 10 BAIRRO SÃO BERNADO ÁREA ESPECIAL FRENTE A QD. 09 | POÇO PGD04 | POÇO | 10410085 | 2020-08-11 | 6 | 6 | MEDIDOR | MACROMEDIDOR |  |  |  | 80 MM |  | 1 | UN | SIM | NAO | SIM | - | MANUAL |  |  | 40 M³/H
| 20755 | 50870 | LUZIÂNIA | AE-09-LU-1108-7001 | VALPARAISO DE GOIAS | VALPARAISO DE GOIAS | RUA 10 BAIRRO SÃO BERNADO ÁREA ESPECIAL FRENTE A QD. 09 | POÇO PGD04 | POÇO | 10410085 | 2020-08-11 | 6 | 6 | VALVULA | REGISTRO |  |  |  | 80 MM |  | 1 | UN | SIM | NAO | SIM | - | MANUAL
| 20756 | 50877 | LUZIÂNIA | AE-09-LU-1108-7008 | VALPARAISO DE GOIAS | VALPARAISO DE GOIAS | ÁREA ESPECIAL FRENTE A QD.08 BAIRRO CRUZEIRO DO SUL | POÇO | POÇO | 10410055 | 2020-08-11 | 7 | 7 | POCO | POCO ARTESIANO | [5 empty] | 1 | UN | SIM | NAO | SIM | -
| 20757 | 50878 | LUZIÂNIA | AE-09-LU-1108-7009 | VALPARAISO DE GOIAS | VALPARAISO DE GOIAS | ÁREA ESPECIAL FRENTE A QD.08 BAIRRO CRUZEIRO DO SUL | POÇO | POÇO | 10410055 | 2020-08-11 | 7 | 7 | BOMBA | SUBMERSA | [5 empty] | 1 | UN | SIM | NAO | SIM | - |  |  |  | 4,45 M³/H
| 20758 | 50879 | LUZIÂNIA | AE-09-LU-1108-7010 | VALPARAISO DE GOIAS | VALPARAISO DE GOIAS | ÁREA ESPECIAL FRENTE A QD.08 BAIRRO CRUZEIRO DO SUL | POÇO | POÇO | 10410055 | 2020-08-11 | 7 | 7 | VALVULA | REGISTRO |  |  |  | 2 POL |  | 1 | UN | SIM | NAO | SIM | - | MANUAL
| 20759 | 50880 | LUZIÂNIA | AE-09-LU-1108-7011 | VALPARAISO DE GOIAS | VALPARAISO DE GOIAS | ÁREA ESPECIAL FRENTE A QD.08 BAIRRO CRUZEIRO DO SUL | POÇO | POÇO | 10410055 | 2020-08-11 | 7 | 7 | VALVULA | RETENCAO |  |  |  | 2 POL |  | 1 | UN | SIM | NAO | SIM | - | MANUAL
| 20760 | 50881 | LUZIÂNIA | AE-09-LU-1108-7012 | VALPARAISO DE GOIAS | VALPARAISO DE GOIAS | ÁREA ESPECIAL FRENTE A QD.08 BAIRRO CRUZEIRO DO SUL | POÇO | POÇO | 10410055 | 2020-08-11 | 7 | 7 | MEDIDOR | MACROMEDIDOR |  |  |  | 20 MM |  | 1 | UN | SIM | NAO | SIM | - | MANUAL |  |  | 10 M³/H
| 20761 | 50886 | LUZIÂNIA | AE-09-LU-1108-7017 | VALPARAISO DE GOIAS | VALPARAISO DE GOIAS | RUA 08 QD. 38 PARQUE SÃO BERNADO | POÇO | POÇO | 10410084 | 2020-08-11 | 8 | 8 | POCO | POCO ARTESIANO | [5 empty] | 1 | UN | SIM | NAO | SIM | -
| 20762 | 50887 | LUZIÂNIA | AE-09-LU-1108-7018 | VALPARAISO DE GOIAS | VALPARAISO DE GOIAS | RUA 08 QD. 38 PARQUE SÃO BERNADO | POÇO | POÇO | 10410084 | 2020-08-11 | 8 | 8 | BOMBA | SUBMERSA | [5 empty] | 1 | UN | SIM | NAO | SIM | - |  |  |  | 15 M³/H
| 20763 | 50889 | LUZIÂNIA | AE-09-LU-1108-7020 | VALPARAISO DE GOIAS | VALPARAISO DE GOIAS | RUA 08 QD. 38 PARQUE SÃO BERNADO | POÇO | POÇO | 10410084 | 2020-08-11 | 8 | 8 | VALVULA | REGISTRO |  |  |  | 50 MM |  | 1 | UN | SIM | NAO | SIM | - | MANUAL
| 20764 | 50890 | LUZIÂNIA | AE-09-LU-1108-7021 | VALPARAISO DE GOIAS | VALPARAISO DE GOIAS | RUA 08 QD. 38 PARQUE SÃO BERNADO | POÇO | POÇO | 10410084 | 2020-08-11 | 8 | 8 | VALVULA | RETENCAO |  |  |  | 50 MM |  | 1 | UN | SIM | NAO | SIM | - | MANUAL
| 20765 | 50891 | LUZIÂNIA | AE-09-LU-1108-7022 | VALPARAISO DE GOIAS | VALPARAISO DE GOIAS | RUA 08 QD. 38 PARQUE SÃO BERNADO | POÇO | POÇO | 10410084 | 2020-08-11 | 8 | 8 | MEDIDOR | MACROMEDIDOR |  |  |  | 50 MM |  | 1 | UN | SIM | NAO | SIM | - | MANUAL |  |  | 25 M³/H
| 20766 | 50896 | LUZIÂNIA | AE-09-LU-1108-7027 | VALPARAISO DE GOIAS | VALPARAISO DE GOIAS | FUNDO QD.07 CRUZEIRO DO SUL RUA DOS OFICINEIROS | POÇO | POÇO | 10410056 | 2020-08-11 | 9 | 9 | POCO | POCO ARTESIANO | [5 empty] | 1 | UN | SIM | NAO | SIM | -
| 20767 | 50897 | LUZIÂNIA | AE-09-LU-1108-7028 | VALPARAISO DE GOIAS | VALPARAISO DE GOIAS | FUNDO QD.07 CRUZEIRO DO SUL RUA DOS OFICINEIROS | POÇO | POÇO | 10410056 | 2020-08-11 | 9 | 9 | BOMBA | SUBMERSA | [5 empty] | 1 | UN | SIM | NAO | SIM | - |  |  |  | 12 M³/H
| 20768 | 50898 | LUZIÂNIA | AE-09-LU-1108-7029 | VALPARAISO DE GOIAS | VALPARAISO DE GOIAS | FUNDO QD.07 CRUZEIRO DO SUL RUA DOS OFICINEIROS | POÇO | POÇO | 10410056 | 2020-08-11 | 9 | 9 | PAINEL | QUADRO DE COMANDO | [5 empty] | 1 | UN | SIM | NAO | SIM | -
| 20769 | 50899 | LUZIÂNIA | AE-09-LU-1108-7030 | VALPARAISO DE GOIAS | VALPARAISO DE GOIAS | FUNDO QD.07 CRUZEIRO DO SUL RUA DOS OFICINEIROS | POÇO | POÇO | 10410056 | 2020-08-11 | 9 | 9 | VALVULA | REGISTRO |  |  |  | 65 MM |  | 1 | UN | SIM | NAO | SIM | - | MANUAL
| 20770 | 50900 | LUZIÂNIA | AE-09-LU-1108-7031 | VALPARAISO DE GOIAS | VALPARAISO DE GOIAS | FUNDO QD.07 CRUZEIRO DO SUL RUA DOS OFICINEIROS | POÇO | POÇO | 10410056 | 2020-08-11 | 9 | 9 | VALVULA | RETENCAO |  |  |  | 65 MM |  | 1 | UN | SIM | NAO | SIM | - | MANUAL
| 20771 | 50905 | LUZIÂNIA | AE-06-LU-1708-7036 | AGUAS LINDAS DE GOIAS | AGUAS LINDAS DE GOIAS | QD11 LT02 ÁGUAS BONITAS I ÁGUAS LINDAS DE GOIÁS | POÇO P009 AGUAS BONITAS I | POÇO | 10340110 | 2020-08-17 | 20 | 1 | POCO | POCO ARTESIANO | P099 |  |  |  |  | 1 | UN | SIM | NAO | SIM | -
| 20772 | 50907 | LUZIÂNIA | AE-06-LU-1708-7038 | AGUAS LINDAS DE GOIAS | AGUAS LINDAS DE GOIAS | QD11 LT02 ÁGUAS BONITAS I ÁGUAS LINDAS DE GOIÁS | POÇO P009 AGUAS BONITAS I | POÇO | 10340110 | 2020-08-17 | 20 | 1 | VALVULA | REGISTRO |  |  |  | 2 POL |  | 3 | UN | SIM | NAO | SIM | - | MANUAL
| 20773 | 50908 | LUZIÂNIA | AE-06-LU-1708-7039 | AGUAS LINDAS DE GOIAS | AGUAS LINDAS DE GOIAS | QD11 LT02 ÁGUAS BONITAS I ÁGUAS LINDAS DE GOIÁS | POÇO P009 AGUAS BONITAS I | POÇO | 10340110 | 2020-08-17 | 20 | 1 | VALVULA | RETENCAO |  |  |  | 2 POL |  | 1 | UN | SIM | NAO | SIM | - | MANUAL
| 20774 | 50909 | LUZIÂNIA | AE-06-LU-1708-7040 | AGUAS LINDAS DE GOIAS | AGUAS LINDAS DE GOIAS | QD11 LT02 ÁGUAS BONITAS I ÁGUAS LINDAS DE GOIÁS | POÇO P009 AGUAS BONITAS I | POÇO | 10340110 | 2020-08-17 | 20 | 1 | VALVULA | ALIVIO |  |  |  | 2 POL |  | 1 | UN | SIM | NAO | SIM | - | MANUAL
| 20775 | 50910 | LUZIÂNIA | AE-06-LU-1708-7041 | AGUAS LINDAS DE GOIAS | AGUAS LINDAS DE GOIAS | QD11 LT02 ÁGUAS BONITAS I ÁGUAS LINDAS DE GOIÁS | POÇO P009 AGUAS BONITAS I | POÇO | 10340110 | 2020-08-17 | 20 | 1 | FILTRO | FILTRO NO PONTO DE ENTRADA DO CAVALETE | FILTRO PURIFICADOR E REMOVEDOR DE IMPUREZAS | POLIETILENO |  |  |  | 1 | UN | SIM | NAO | SIM | -
| 20776 | 50912 | LUZIÂNIA | AE-06-LU-1708-7043 | AGUAS LINDAS DE GOIAS | AGUAS LINDAS DE GOIAS | QD11 LT02 ÁGUAS BONITAS I ÁGUAS LINDAS DE GOIÁS | POÇO P009 AGUAS BONITAS I | POÇO | 10340110 | 2020-08-17 | 20 | 1 | MEDIDOR | MACROMEDIDOR |  |  |  | 30 MM |  | 1 | UN | SIM | NAO | SIM | - |  |  |  | 15 M³/H
| 20777 | 50914 | LUZIÂNIA | AE-06-LU-1708-7045 | AGUAS LINDAS DE GOIAS | AGUAS LINDAS DE GOIAS | QD 12 LT 02 ÁGUAS BONITAS I ÁGUAS LINDAS DE GOIÁS | POÇO P119 ÁGUAS BONITAS I | POÇO | 10340034 | 2020-08-17 | 18 | 2 | POCO | POCO ARTESIANO | P119 |  |  |  |  | 1 | UN | SIM | NAO | SIM | -
| 20778 | 50915 | LUZIÂNIA | AE-06-LU-1708-7046 | AGUAS LINDAS DE GOIAS | AGUAS LINDAS DE GOIAS | QD 12 LT 02 ÁGUAS BONITAS I ÁGUAS LINDAS DE GOIÁS | POÇO P119 ÁGUAS BONITAS I | POÇO | 10340034 | 2020-08-17 | 18 | 2 | VALVULA | RETENCAO |  |  |  | 2 POL |  | 1 | UN | SIM | NAO | SIM | - | MANUAL
| 20779 | 50922 | LUZIÂNIA | AE-06-LU-1708-7053 | AGUAS LINDAS DE GOIAS | AGUAS LINDAS DE GOIAS | QD E LT 32 RESIDÊNCIAL BETHEL JD PLANALTO AGUAS LINDAS DE GOIÁS | POÇO PRB 03 RESIDÊNCIAL BETHEL JD PLANALTO | POÇO | 10340084 | 2020-08-17 | 16 | 3 | POCO | POCO ARTESIANO | PRB 03 |  |  |  |  | 1 | UN | SIM | NAO | SIM | -
| 20780 | 50924 | LUZIÂNIA | AE-06-LU-1708-7055 | AGUAS LINDAS DE GOIAS | AGUAS LINDAS DE GOIAS | QD E LT 32 RESIDÊNCIAL BETHEL JD PLANALTO AGUAS LINDAS DE GOIÁS | POÇO PRB 03 RESIDÊNCIAL BETHEL JD PLANALTO | POÇO | 10340084 | 2020-08-17 | 16 | 3 | VALVULA | REGISTRO |  |  |  | 3 POL |  | 1 | UN | SIM | NAO | SIM | - | MANUAL
| 20781 | 50925 | LUZIÂNIA | AE-06-LU-1708-7056 | AGUAS LINDAS DE GOIAS | AGUAS LINDAS DE GOIAS | QD E LT 32 RESIDÊNCIAL BETHEL JD PLANALTO AGUAS LINDAS DE GOIÁS | POÇO PRB 03 RESIDÊNCIAL BETHEL JD PLANALTO | POÇO | 10340084 | 2020-08-17 | 16 | 3 | VALVULA | RETENCAO |  |  |  | 3 POL |  | 1 | UN | SIM | NAO | SIM | - | MANUAL
| 20782 | 50926 | LUZIÂNIA | AE-06-LU-1708-7057 | AGUAS LINDAS DE GOIAS | AGUAS LINDAS DE GOIAS | QD E LT 32 RESIDÊNCIAL BETHEL JD PLANALTO AGUAS LINDAS DE GOIÁS | POÇO PRB 03 RESIDÊNCIAL BETHEL JD PLANALTO | POÇO | 10340084 | 2020-08-17 | 16 | 3 | VALVULA | ALIVIO |  |  |  | 3/4 POL |  | 1 | UN | SIM | NAO | SIM | - | MANUAL
| 20783 | 50927 | LUZIÂNIA | AE-06-LU-1708-7058 | AGUAS LINDAS DE GOIAS | AGUAS LINDAS DE GOIAS | QD E LT 32 RESIDÊNCIAL BETHEL JD PLANALTO AGUAS LINDAS DE GOIÁS | POÇO PRB 03 RESIDÊNCIAL BETHEL JD PLANALTO | POÇO | 10340084 | 2020-08-17 | 16 | 3 | VALVULA | REGISTRO |  |  |  | 1 POL |  | 1 | UN | SIM | NAO | SIM | - | MANUAL
| 20784 | 50935 | LUZIÂNIA | AE-06-LU-1708-7066 | AGUAS LINDAS DE GOIAS | AGUAS LINDAS DE GOIAS | QD I LT20 RESIDÊNCIAL BETHEL JD PLANALTO AGUAS LINDAS DE GOIÁS | POÇO PRB 01 RESIDÊNCIAL BETHEL | POÇO | 10340087 | 2020-08-17 | 14 | 5 | POCO | POCO ARTESIANO | PRB01 |  |  |  |  | 1 | UN | SIM | NAO | SIM | - | [8 empty] | AREA PUBLICA SEM CERCAMENTO.
| 20785 | 50937 | LUZIÂNIA | AE-06-LU-1708-7068 | AGUAS LINDAS DE GOIAS | AGUAS LINDAS DE GOIAS | QD I LT20 RESIDÊNCIAL BETHEL JD PLANALTO AGUAS LINDAS DE GOIÁS | POÇO PRB 01 RESIDÊNCIAL BETHEL | POÇO | 10340087 | 2020-08-17 | 14 | 5 | VALVULA | REGISTRO |  |  |  | 2 POL |  | 5 | UN | SIM | NAO | SIM | - | MANUAL
| 20786 | 50938 | LUZIÂNIA | AE-06-LU-1708-7069 | AGUAS LINDAS DE GOIAS | AGUAS LINDAS DE GOIAS | QD I LT20 RESIDÊNCIAL BETHEL JD PLANALTO AGUAS LINDAS DE GOIÁS | POÇO PRB 01 RESIDÊNCIAL BETHEL | POÇO | 10340087 | 2020-08-17 | 14 | 5 | VALVULA | RETENCAO |  |  |  | 2 POL |  | 1 | UN | SIM | NAO | SIM | - | MANUAL
| 20787 | 50939 | LUZIÂNIA | AE-06-LU-1708-7070 | AGUAS LINDAS DE GOIAS | AGUAS LINDAS DE GOIAS | QD I LT20 RESIDÊNCIAL BETHEL JD PLANALTO AGUAS LINDAS DE GOIÁS | POÇO PRB 01 RESIDÊNCIAL BETHEL | POÇO | 10340087 | 2020-08-17 | 14 | 5 | VALVULA | ALIVIO |  |  |  | 2 POL |  | 1 | UN | SIM | NAO | SIM | - | MANUAL
| 20788 | 50940 | LUZIÂNIA | AE-06-LU-1708-7071 | AGUAS LINDAS DE GOIAS | AGUAS LINDAS DE GOIAS | QD I LT20 RESIDÊNCIAL BETHEL JD PLANALTO AGUAS LINDAS DE GOIÁS | POÇO PRB 01 RESIDÊNCIAL BETHEL | POÇO | 10340087 | 2020-08-17 | 14 | 5 | FILTRO | FILTRO NO PONTO DE ENTRADA DO CAVALETE | FILTRO PURIFICADOR E REMOVEDOR DE IMPUREZAS | POLIETILENO |  |  |  | 1 | UN | SIM | NAO | SIM | -
| 20789 | 50942 | LUZIÂNIA | AE-06-LU-1708-7073 | AGUAS LINDAS DE GOIAS | AGUAS LINDAS DE GOIAS | QD I LT20 RESIDÊNCIAL BETHEL JD PLANALTO AGUAS LINDAS DE GOIÁS | POÇO PRB 01 RESIDÊNCIAL BETHEL | POÇO | 10340087 | 2020-08-17 | 14 | 5 | MEDIDOR | MACROMEDIDOR |  |  |  | 50 MM |  | 1 | UN | SIM | NAO | SIM | - |  |  |  | 25 M³/H | ITRON | WSM | D13YF026502
| 20790 | 50947 | LUZIÂNIA | AE-06-LU-1708-7078 | AGUAS LINDAS DE GOIAS | AGUAS LINDAS DE GOIAS | QD 07 LT 08 ÁGUAS LINDAS DE GOIÁS | POÇO 041 JD AMÉRICA III | POÇO | 10340024 | 2020-08-17 | 7 | 6 | POCO | POCO ARTESIANO | P041 |  |  |  |  | 1 | UN | SIM | NAO | SIM | -
| 20791 | 50949 | LUZIÂNIA | AE-06-LU-1708-7080 | AGUAS LINDAS DE GOIAS | AGUAS LINDAS DE GOIAS | QD 07 LT 08 ÁGUAS LINDAS DE GOIÁS | POÇO 041 JD AMÉRICA III | POÇO | 10340024 | 2020-08-17 | 7 | 6 | VALVULA | REGISTRO |  |  |  | 2 POL |  | 1 | UN | SIM | NAO | SIM | - | MANUAL
| 20792 | 50950 | LUZIÂNIA | AE-06-LU-1708-7081 | AGUAS LINDAS DE GOIAS | AGUAS LINDAS DE GOIAS | QD 07 LT 08 ÁGUAS LINDAS DE GOIÁS | POÇO 041 JD AMÉRICA III | POÇO | 10340024 | 2020-08-17 | 7 | 6 | VALVULA | RETENCAO |  |  |  | 2 POL |  | 1 | UN | SIM | NAO | SIM | - | MANUAL
| 20793 | 50958 | LUZIÂNIA | AE-06-LU-1708-7089 | AGUAS LINDAS DE GOIAS | AGUAS LINDAS DE GOIAS | QD 10 LT 41 ÁGUAS BONITAS ET I B ÁGUAS LINDAS DE GOIÁS | POÇO P040 JD AMÉRICA III | POÇO | 10340032 | 2020-08-17 | 9 | 7 | POCO | POCO ARTESIANO | P040 |  |  |  |  | 1 | UN | SIM | NAO | SIM | -
| 20794 | 50960 | LUZIÂNIA | AE-06-LU-1708-7091 | AGUAS LINDAS DE GOIAS | AGUAS LINDAS DE GOIAS | QD 10 LT 41 ÁGUAS BONITAS ET I B ÁGUAS LINDAS DE GOIÁS | POÇO P040 JD AMÉRICA III | POÇO | 10340032 | 2020-08-17 | 9 | 7 | VALVULA | REGISTRO |  |  |  | 2 POL |  | 2 | UN | SIM | NAO | SIM | - | MANUAL
| 20795 | 50961 | LUZIÂNIA | AE-06-LU-1708-7092 | AGUAS LINDAS DE GOIAS | AGUAS LINDAS DE GOIAS | QD 10 LT 41 ÁGUAS BONITAS ET I B ÁGUAS LINDAS DE GOIÁS | POÇO P040 JD AMÉRICA III | POÇO | 10340032 | 2020-08-17 | 9 | 7 | VALVULA | RETENCAO |  |  |  | 2 POL |  | 1 | UN | SIM | NAO | SIM | - | MANUAL
| 20796 | 50962 | LUZIÂNIA | AE-06-LU-1708-7093 | AGUAS LINDAS DE GOIAS | AGUAS LINDAS DE GOIAS | QD 10 LT 41 ÁGUAS BONITAS ET I B ÁGUAS LINDAS DE GOIÁS | POÇO P040 JD AMÉRICA III | POÇO | 10340032 | 2020-08-17 | 9 | 7 | PAINEL | QUADRO DE COMANDO | [5 empty] | 1 | UN | SIM | NAO | SIM | - | [8 empty] | PLAQUETA CAESB 000271
| 20797 | 50968 | LUZIÂNIA | AE-06-LU-1708-7099 | AGUAS LINDAS DE GOIAS | AGUAS LINDAS DE GOIAS | QD 13 LT 01 ÁGUAS LINDAS DE GOIÁS | POÇO P042 JD AMÉRICA III | POÇO | 10340038 | 2020-08-17 | 8 | 8 | POCO | POCO ARTESIANO | P042 |  |  |  |  | 1 | UN | SIM | NAO | SIM | -
| 20798 | 50970 | LUZIÂNIA | AE-06-LU-1708-7101 | AGUAS LINDAS DE GOIAS | AGUAS LINDAS DE GOIAS | QD 13 LT 01 ÁGUAS LINDAS DE GOIÁS | POÇO P042 JD AMÉRICA III | POÇO | 10340038 | 2020-08-17 | 8 | 8 | VALVULA | REGISTRO |  |  |  | 2 POL |  | 1 | UN | SIM | NAO | SIM | - | MANUAL
| 20799 | 50971 | LUZIÂNIA | AE-06-LU-1708-7102 | AGUAS LINDAS DE GOIAS | AGUAS LINDAS DE GOIAS | QD 13 LT 01 ÁGUAS LINDAS DE GOIÁS | POÇO P042 JD AMÉRICA III | POÇO | 10340038 | 2020-08-17 | 8 | 8 | VALVULA | RETENCAO |  |  |  | 2 POL |  | 1 | UN | SIM | NAO | SIM | - | MANUAL
| 20800 | 50989 | LUZIÂNIA | AE-06-LU-1708-7120 | AGUAS LINDAS DE GOIAS | AGUAS LINDAS DE GOIAS | QD 02 LT 16 JD AMÉRICA IV AGUAS LINDAS DE GOIÁS | POÇO A/E | POÇO | 10340017 | 2020-08-17 | 2 | 17 | POCO | POCO ARTESIANO | P121 |  |  |  |  | 1 | UN | SIM | NAO | SIM | -
| 20801 | 50991 | LUZIÂNIA | AE-06-LU-1708-7122 | AGUAS LINDAS DE GOIAS | AGUAS LINDAS DE GOIAS | QD 02 LT 16 JD AMÉRICA IV AGUAS LINDAS DE GOIÁS | POÇO A/E | POÇO | 10340017 | 2020-08-17 | 2 | 17 | VALVULA | REGISTRO |  |  |  | 2 POL |  | 3 | UN | SIM | NAO | SIM | - | MANUAL
| 20802 | 50992 | LUZIÂNIA | AE-06-LU-1708-7123 | AGUAS LINDAS DE GOIAS | AGUAS LINDAS DE GOIAS | QD 02 LT 16 JD AMÉRICA IV AGUAS LINDAS DE GOIÁS | POÇO A/E | POÇO | 10340017 | 2020-08-17 | 2 | 17 | VALVULA | RETENCAO |  |  |  | 2 POL |  | 1 | UN | SIM | NAO | SIM | - | MANUAL
| 20803 | 50993 | LUZIÂNIA | AE-06-LU-1708-7124 | AGUAS LINDAS DE GOIAS | AGUAS LINDAS DE GOIAS | QD 02 LT 16 JD AMÉRICA IV AGUAS LINDAS DE GOIÁS | POÇO A/E | POÇO | 10340017 | 2020-08-17 | 2 | 17 | MEDIDOR | MACROMEDIDOR |  |  |  | 50 MM |  | 1 | UN | SIM | NAO | SIM | - |  |  |  | 15 M³/H | HYDRUS
| 20804 | 51000 | LUZIÂNIA | AE-06-LU-1708-7131 | AGUAS LINDAS DE GOIAS | AGUAS LINDAS DE GOIAS | QD M AI 01 RESIDÊNCIAL BETHEL JD PLANALTO AGUAS LINDAS DE GOIÁS | RESERVATÓRIO BETHEL | REL | 10340090 | 2020-08-17 | 11 | 19 | VALVULA | REGISTRO |  |  |  | 100 MM |  | 1 | UN | SIM | NAO | SIM | - | MANUAL
| 20805 | 51001 | LUZIÂNIA | AE-06-LU-1708-7132 | AGUAS LINDAS DE GOIAS | AGUAS LINDAS DE GOIAS | QD M AI 01 RESIDÊNCIAL BETHEL JD PLANALTO AGUAS LINDAS DE GOIÁS | RESERVATÓRIO BETHEL | REL | 10340090 | 2020-08-17 | 11 | 19 | VALVULA | REGISTRO |  |  |  | 50 MM |  | 2 | UN | SIM | NAO | SIM | - | MANUAL
| 20806 | 51002 | LUZIÂNIA | AE-06-LU-1708-7133 | AGUAS LINDAS DE GOIAS | AGUAS LINDAS DE GOIAS | QD M AI 01 RESIDÊNCIAL BETHEL JD PLANALTO AGUAS LINDAS DE GOIÁS | RESERVATÓRIO BETHEL | REL | 10340090 | 2020-08-17 | 11 | 19 | TANQUE | TANQUE DE POLIETILENO |  |  |  |  | 500L | 1 | UN | SIM | NAO | SIM | - |  |  |  |  | FORTLEV
| 20807 | 51005 | LUZIÂNIA | AE-06-LU-1708-7136 | AGUAS LINDAS DE GOIAS | AGUAS LINDAS DE GOIAS | QD M AI 01 RESIDÊNCIAL BETHEL JD PLANALTO AGUAS LINDAS DE GOIÁS | RESERVATÓRIO BETHEL | REL | 10340090 | 2020-08-17 | 11 | 19 | MEDIDOR | MACROMEDIDOR |  |  |  | 50 MM |  | 1 | UN | SIM | NAO | SIM | - |  |  |  | 25 M³/H | HYDRUS
| 20808 | 51012 | LUZIÂNIA | AE-06-LU-1708-7143 | AGUAS LINDAS DE GOIAS | AGUAS LINDAS DE GOIAS | QD 03 LT 01 AGUAS BONITAS ET I B ÁGUAS LINDAS DE GOIÁS | RESERVATÓRIO ÁGUAS BONITAS ET I B | RAP | 10340020 | 2020-08-17 | 10 | 20 | RESERVATORIO | RESERVATORIO APOIADO METALICO | DIAMETRO 6,00 M; ALTURA 5,00 M |  |  | 6,00 M X 6,00 M | 150 M³ | 1 | UN | SIM | NAO | SIM | -
| 20809 | 51013 | LUZIÂNIA | AE-06-LU-1708-7144 | AGUAS LINDAS DE GOIAS | AGUAS LINDAS DE GOIAS | QD 03 LT 01 AGUAS BONITAS ET I B ÁGUAS LINDAS DE GOIÁS | RESERVATÓRIO ÁGUAS BONITAS ET I B | RAP | 10340020 | 2020-08-17 | 10 | 20 | RESERVATORIO | RESERVATORIO APOIADO METALICO | DIAMETRO 3,00 M; ALTURA 7,00 M |  |  | 3,00 M X 3,00 M | 50 M³ | 1 | UN | SIM | NAO | SIM | -
| 20810 | 51014 | LUZIÂNIA | AE-06-LU-1708-7145 | AGUAS LINDAS DE GOIAS | AGUAS LINDAS DE GOIAS | QD 03 LT 01 AGUAS BONITAS ET I B ÁGUAS LINDAS DE GOIÁS | RESERVATÓRIO ÁGUAS BONITAS ET I B | RAP | 10340020 | 2020-08-17 | 10 | 20 | VALVULA | REGISTRO |  |  |  | 150 MM |  | 4 | UN | SIM | NAO | SIM | - | MANUAL
| 20811 | 51016 | LUZIÂNIA | AE-06-LU-1708-7147 | AGUAS LINDAS DE GOIAS | AGUAS LINDAS DE GOIAS | QD 03 LT 01 AGUAS BONITAS ET I B ÁGUAS LINDAS DE GOIÁS | RESERVATÓRIO ÁGUAS BONITAS ET I B | RAP | 10340020 | 2020-08-17 | 10 | 20 | TANQUE | TANQUE DE POLIETILENO |  |  |  |  | 500L | 1 | UN | SIM | NAO | SIM | - |  |  |  |  | FORTLEV
| 20812 | 51020 | LUZIÂNIA | AE-06-LU-1708-7151 | AGUAS LINDAS DE GOIAS | AGUAS LINDAS DE GOIAS | QD 03 LT 01 AGUAS BONITAS ET I B ÁGUAS LINDAS DE GOIÁS | RESERVATÓRIO ÁGUAS BONITAS ET I B | RAP | 10340020 | 2020-08-17 | 10 | 20 | MEDIDOR | MACROMEDIDOR |  |  |  | 50 MM |  | 1 | UN | SIM | NAO | SIM | - |  |  |  | 30 M³/H | HIDROMETER
| 20813 | 51021 | LUZIÂNIA | AE-06-LU-1708-7152 | AGUAS LINDAS DE GOIAS | AGUAS LINDAS DE GOIAS | QD 03 LT 01 AGUAS BONITAS ET I B ÁGUAS LINDAS DE GOIÁS | RESERVATÓRIO ÁGUAS BONITAS ET I B | RAP | 10340020 | 2020-08-17 | 10 | 20 | VALVULA | REGISTRO |  |  |  | 2 POL |  | 2 | UN | SIM | NAO | SIM | - | MANUAL
| 20814 | 51022 | LUZIÂNIA | AE-06-LU-1708-7153 | AGUAS LINDAS DE GOIAS | AGUAS LINDAS DE GOIAS | QD 03 LT 01 AGUAS BONITAS ET I B ÁGUAS LINDAS DE GOIÁS | RESERVATÓRIO ÁGUAS BONITAS ET I B | RAP | 10340020 | 2020-08-17 | 10 | 20 | VALVULA | RETENCAO |  |  |  | 2 POL |  | 1 | UN | SIM | NAO | SIM | - | MANUAL
| 20815 | 51023 | LUZIÂNIA | AE-06-LU-1708-7154 | AGUAS LINDAS DE GOIAS | AGUAS LINDAS DE GOIAS | QD 03 LT 01 AGUAS BONITAS ET I B ÁGUAS LINDAS DE GOIÁS | RESERVATÓRIO ÁGUAS BONITAS ET I B | RAP | 10340020 | 2020-08-17 | 10 | 20 | BOMBA | SUBMERSA | [5 empty] | 1 | UN | SIM | NAO | SIM | -
| 20816 | 51024 | LUZIÂNIA | AE-06-LU-1708-7155 | AGUAS LINDAS DE GOIAS | AGUAS LINDAS DE GOIAS | QD 03 LT 01 AGUAS BONITAS ET I B ÁGUAS LINDAS DE GOIÁS | RESERVATÓRIO ÁGUAS BONITAS ET I B | RAP | 10340020 | 2020-08-17 | 10 | 20 | POCO | POCO ARTESIANO | [5 empty] | 1 | UN | SIM | NAO | SIM | -
| 20817 | 51029 | LUZIÂNIA | AE-06-LU-1708-7160 | AGUAS LINDAS DE GOIAS | AGUAS LINDAS DE GOIAS | QD 39 LT 20 AGUAS LINDAS DE GOIÁS | RESERVATÓRIO JD AMÉRICA IV | RAP - REL | 10340063 | 2020-08-17 | 6 | 21 | RESERVATORIO | RESERVATORIO APOIADO METALICO | DIAMETRO 8,00 M; ALTURA 6,00 M |  |  | 8,00 M X 8,00 M | 300 M³ | 1 | UN | SIM | NAO | SIM | -
| 20818 | 51030 | LUZIÂNIA | AE-06-LU-1708-7161 | AGUAS LINDAS DE GOIAS | AGUAS LINDAS DE GOIAS | QD 39 LT 20 AGUAS LINDAS DE GOIÁS | RESERVATÓRIO JD AMÉRICA IV | RAP - REL | 10340063 | 2020-08-17 | 6 | 21 | RESERVATORIO | RESERVATORIO ELEVADO METALICO | DIAMETRO 3,20 M; ALTURA 6,00 M |  |  | 3,20 M X 3,20 M | 50 M³ | 1 | UN | SIM | NAO | SIM | -
| 20819 | 51031 | LUZIÂNIA | AE-06-LU-1708-7162 | AGUAS LINDAS DE GOIAS | AGUAS LINDAS DE GOIAS | QD 39 LT 20 AGUAS LINDAS DE GOIÁS | RESERVATÓRIO JD AMÉRICA IV | RAP - REL | 10340063 | 2020-08-17 | 6 | 21 | VALVULA | REGISTRO |  |  |  | 150 MM |  | 4 | UN | SIM | NAO | SIM | - | MANUAL
| 20820 | 51032 | LUZIÂNIA | AE-06-LU-1708-7163 | AGUAS LINDAS DE GOIAS | AGUAS LINDAS DE GOIAS | QD 39 LT 20 AGUAS LINDAS DE GOIÁS | RESERVATÓRIO JD AMÉRICA IV | RAP - REL | 10340063 | 2020-08-17 | 6 | 21 | VALVULA | REGISTRO |  |  |  | 100 MM |  | 5 | UN | SIM | NAO | SIM | - | MANUAL
| 20821 | 51033 | LUZIÂNIA | AE-06-LU-1708-7164 | AGUAS LINDAS DE GOIAS | AGUAS LINDAS DE GOIAS | QD 39 LT 20 AGUAS LINDAS DE GOIÁS | RESERVATÓRIO JD AMÉRICA IV | RAP - REL | 10340063 | 2020-08-17 | 6 | 21 | VALVULA | RETENCAO |  |  |  | 100 MM |  | 1 | UN | SIM | NAO | SIM | - | AUTOMATICO
| 20822 | 51036 | LUZIÂNIA | AE-06-LU-1708-7167 | AGUAS LINDAS DE GOIAS | AGUAS LINDAS DE GOIAS | QD 39 LT 20 AGUAS LINDAS DE GOIÁS | RESERVATÓRIO JD AMÉRICA IV | RAP - REL | 10340063 | 2020-08-17 | 6 | 21 | TANQUE | TANQUE DE POLIETILENO |  |  |  |  | 500L | 1 | UN | SIM | NAO | SIM | - |  |  |  |  | FORTLEV
| 20823 | 51037 | LUZIÂNIA | AE-06-LU-1708-7168 | AGUAS LINDAS DE GOIAS | AGUAS LINDAS DE GOIAS | QD 39 LT 20 AGUAS LINDAS DE GOIÁS | RESERVATÓRIO JD AMÉRICA IV | RAP - REL | 10340063 | 2020-08-17 | 6 | 21 | MEDIDOR | MACROMEDIDOR |  |  |  | 50 MM |  | 1 | UN | SIM | NAO | SIM | - |  |  |  | 25 M³/H | ZENNER
| 20824 | 51046 | LUZIÂNIA | AE-04-LU-1008-7177 | PADRE BERNARDO | PADRE BERNARDO | RUA SÃO FRANCISCO QD 30 LT 15 - PADRE BERNARDO | RESERVATÓRIO DIVINOPOLIS | RAP | 10390036 | 2020-08-10 | 3 | 2 | RESERVATORIO | RESERVATORIO APOIADO METALICO | DIAMETRO 3,00 M; ALTURA 14,00 M |  |  | 3,00 M X 3,00 M | 100 M³ | 1 | UN | SIM | NAO | SIM | -
| 20825 | 51047 | LUZIÂNIA | AE-04-LU-1008-7178 | PADRE BERNARDO | PADRE BERNARDO | RUA SÃO FRANCISCO QD 30 LT 15 - PADRE BERNARDO | RESERVATÓRIO DIVINOPOLIS | RAP | 10390036 | 2020-08-10 | 3 | 2 | VALVULA | REGISTRO |  |  |  | 80 MM |  | 2 | UN | SIM | NAO | SIM | - | MANUAL
| 20826 | 51048 | LUZIÂNIA | AE-04-LU-1008-7179 | PADRE BERNARDO | PADRE BERNARDO | RUA SÃO FRANCISCO QD 30 LT 15 - PADRE BERNARDO | RESERVATÓRIO DIVINOPOLIS | RAP | 10390036 | 2020-08-10 | 3 | 2 | VALVULA | REDUTORA DE PRESSAO |  |  |  | 50 MM |  | 1 | UN | SIM | NAO | SIM | - | AUTOMATICO
| 20827 | 51050 | LUZIÂNIA | AE-04-LU-1008-7181 | PADRE BERNARDO | PADRE BERNARDO | A E FAZENDA ADOLLFO JOSE CABRAL - PADRE BERNARDO | EEE 02 | EEE | 10390001 | 2020-08-10 | 4 | 3 | POCO | POCO DE SUCCAO | ESTRUTURA EM ALVENARIA ; TRATAMENTO DE ESGOTO | ALVENARIA |  | 2,50 M X 2,00 M |  | 1 | UN | SIM | NAO | SIM | -
| 20828 | 51059 | LUZIÂNIA | AE-04-LU-1008-7190 | PADRE BERNARDO | PADRE BERNARDO | A E FAZENDA ADOLLFO JOSE CABRAL - PADRE BERNARDO | EEE 02 | EEE | 10390001 | 2020-08-10 | 4 | 3 | BOMBA | SUBMERSA | [5 empty] | 1 | UN | SIM | NAO | SIM | - |  | 40 CV
| 20829 | 51060 | LUZIÂNIA | AE-04-LU-1008-7191 | PADRE BERNARDO | PADRE BERNARDO | A E FAZENDA ADOLLFO JOSE CABRAL - PADRE BERNARDO | EEE 02 | EEE | 10390001 | 2020-08-10 | 4 | 3 | BOMBA | SUBMERSA | [5 empty] | 1 | UN | SIM | NAO | SIM | - |  | 40 CV
| 20830 | 51061 | LUZIÂNIA | AE-04-LU-1008-7192 | PADRE BERNARDO | PADRE BERNARDO | A E FAZENDA ADOLLFO JOSE CABRAL - PADRE BERNARDO | EEE 02 | EEE | 10390001 | 2020-08-10 | 4 | 3 | VALVULA | REGISTRO |  |  |  | 150 MM |  | 2 | UN | SIM | NAO | SIM | - | MANUAL
| 20831 | 51062 | LUZIÂNIA | AE-04-LU-1008-7193 | PADRE BERNARDO | PADRE BERNARDO | A E FAZENDA ADOLLFO JOSE CABRAL - PADRE BERNARDO | EEE 02 | EEE | 10390001 | 2020-08-10 | 4 | 3 | VALVULA | RETENCAO |  |  |  | 150 MM |  | 2 | UN | SIM | NAO | SIM | - | MANUAL
| 20832 | 51063 | LUZIÂNIA | AE-04-LU-1008-7194 | PADRE BERNARDO | PADRE BERNARDO | A E FAZENDA ADOLLFO JOSE CABRAL - PADRE BERNARDO | EEE 02 | EEE | 10390001 | 2020-08-10 | 4 | 3 | VALVULA | REGISTRO |  |  |  | 80 MM |  | 1 | UN | SIM | NAO | SIM | - | MANUAL
| 20833 | 51072 | LUZIÂNIA | AE-04-LU-1008-7203 | PADRE BERNARDO | PADRE BERNARDO | FAZENDA BARRO ALTO - PADRE BERNARDO | ETE BARRO ALTO | ETE | 10390019 | 2020-08-10 | 6 | 4 | ESTRUTURA | GRADE DE RESIDUOS | METALICO |  |  | 1,00 M X 4,00 M |  | 1 | UN | SIM | NAO | SIM | -
| 20834 | 51073 | LUZIÂNIA | AE-04-LU-1008-7204 | PADRE BERNARDO | PADRE BERNARDO | FAZENDA BARRO ALTO - PADRE BERNARDO | ETE BARRO ALTO | ETE | 10390019 | 2020-08-10 | 6 | 4 | ESTRUTURA | CAIXA DE AREIA - ENTRADA | CAIXA EM ALVENARIA, ESTRUTURA PARA ESGOTO | CONCRETO |  | 10,00 M X 3,00 M X 2,00 M |  | 1 | UN | SIM | NAO | SIM | -
| 20835 | 51074 | LUZIÂNIA | AE-04-LU-1008-7205 | PADRE BERNARDO | PADRE BERNARDO | FAZENDA BARRO ALTO - PADRE BERNARDO | ETE BARRO ALTO | ETE | 10390019 | 2020-08-10 | 6 | 4 | CALHA | CALHA PARSHALL | COMPRIMENTO: 4M | CONCRETO |  | 1,50 M X 4,00 M |  | 1 | UN | SIM | NAO | SIM | -
| 20836 | 51075 | LUZIÂNIA | AE-04-LU-1008-7206 | PADRE BERNARDO | PADRE BERNARDO | FAZENDA BARRO ALTO - PADRE BERNARDO | ETE BARRO ALTO | ETE | 10390019 | 2020-08-10 | 6 | 4 | LAGOA | LAGOA FACULTATIVA | GEOMEMBRANA |  |  | 87,00 M X 190,00 M |  | 1 | UN | SIM | NAO | SIM | -
| 20837 | 51076 | LUZIÂNIA | AE-04-LU-1008-7207 | PADRE BERNARDO | PADRE BERNARDO | FAZENDA BARRO ALTO - PADRE BERNARDO | ETE BARRO ALTO | ETE | 10390019 | 2020-08-10 | 6 | 4 | LAGOA | LAGOA FACULTATIVA | GEOMEMBRANA |  |  | 45,00 M X 112,00 M |  | 1 | UN | SIM | NAO | SIM | -
| 20838 | 51077 | LUZIÂNIA | AE-04-LU-1008-7208 | PADRE BERNARDO | PADRE BERNARDO | FAZENDA BARRO ALTO - PADRE BERNARDO | ETE BARRO ALTO | ETE | 10390019 | 2020-08-10 | 6 | 4 | LAGOA | LAGOA FACULTATIVA | GEOMEMBRANA |  |  | 45,00 M X 112,00 M |  | 1 | UN | SIM | NAO | SIM | -
| 20839 | 51078 | LUZIÂNIA | AE-04-LU-1008-7209 | PADRE BERNARDO | PADRE BERNARDO | FAZENDA BARRO ALTO - PADRE BERNARDO | ETE BARRO ALTO | ETE | 10390019 | 2020-08-10 | 6 | 4 | LAGOA | LAGOA DE MATURACAO | GEOMEMBRANA |  |  | 59,00 M X 227,00 M |  | 1 | UN | SIM | NAO | SIM | -
| 20840 | 51079 | LUZIÂNIA | AE-04-LU-1008-7210 | PADRE BERNARDO | PADRE BERNARDO | FAZENDA BARRO ALTO - PADRE BERNARDO | ETE BARRO ALTO | ETE | 10390019 | 2020-08-10 | 6 | 4 | RESERVATORIO | RESERVATORIO ELEVADO METALICO | DIAMETRO 2,00 M; ALTURA 3,00 M |  |  | 2,00 M X 2,00 M | 10 M³ | 1 | UN | SIM | NAO | SIM | -
| 20841 | 51088 | LUZIÂNIA | AE-04-LU-1008-7219 | PADRE BERNARDO | PADRE BERNARDO | A.E SITIO MOEMA SETOR OESTE - PADRE BERNARDO | EEE 01 | EEE | 10390002 | 2020-08-10 | 8 | 5 | POCO | POCO DE SUCCAO | ESTRUTURA EM ALVENARIA ; TRATAMENTO DE ESGOTO | ALVENARIA |  | 3,50 M X 3,50 M |  | 1 | UN | SIM | NAO | SIM | -
| 20842 | 51097 | LUZIÂNIA | AE-04-LU-1008-7228 | PADRE BERNARDO | PADRE BERNARDO | A.E SITIO MOEMA SETOR OESTE - PADRE BERNARDO | EEE 01 | EEE | 10390002 | 2020-08-10 | 8 | 5 | BOMBA | SUBMERSA | [5 empty] | 1 | UN | SIM | NAO | SIM | - |  | 40 CV
| 20843 | 51098 | LUZIÂNIA | AE-04-LU-1008-7229 | PADRE BERNARDO | PADRE BERNARDO | A.E SITIO MOEMA SETOR OESTE - PADRE BERNARDO | EEE 01 | EEE | 10390002 | 2020-08-10 | 8 | 5 | BOMBA | SUBMERSA | [5 empty] | 1 | UN | SIM | NAO | SIM | - |  | 40 CV
| 20844 | 51099 | LUZIÂNIA | AE-04-LU-1008-7230 | PADRE BERNARDO | PADRE BERNARDO | A.E SITIO MOEMA SETOR OESTE - PADRE BERNARDO | EEE 01 | EEE | 10390002 | 2020-08-10 | 8 | 5 | BOMBA | SUBMERSA | [5 empty] | 1 | UN | SIM | NAO | SIM | - |  | 40 CV
| 20845 | 51100 | LUZIÂNIA | AE-04-LU-1008-7231 | PADRE BERNARDO | PADRE BERNARDO | A.E SITIO MOEMA SETOR OESTE - PADRE BERNARDO | EEE 01 | EEE | 10390002 | 2020-08-10 | 8 | 5 | VALVULA | REGISTRO |  |  |  | 200 MM |  | 3 | UN | SIM | NAO | SIM | - | MANUAL
| 20846 | 51101 | LUZIÂNIA | AE-04-LU-1008-7232 | PADRE BERNARDO | PADRE BERNARDO | A.E SITIO MOEMA SETOR OESTE - PADRE BERNARDO | EEE 01 | EEE | 10390002 | 2020-08-10 | 8 | 5 | VALVULA | RETENCAO |  |  |  | 200 MM |  | 3 | UN | SIM | NAO | SIM | - | MANUAL
| 20847 | 51102 | LUZIÂNIA | AE-04-LU-1008-7233 | PADRE BERNARDO | PADRE BERNARDO | A.E SITIO MOEMA SETOR OESTE - PADRE BERNARDO | EEE 01 | EEE | 10390002 | 2020-08-10 | 8 | 5 | VALVULA | REGISTRO |  |  |  | 100 MM |  | 1 | UN | SIM | NAO | SIM | - | MANUAL
| 20848 | 51132 | LUZIÂNIA | AE-04-LU-1108-7263 | PADRE BERNARDO | PADRE BERNARDO | AV. D AREA ESPECIAL SETOR LESTE - PADRE BERNARDO | CENTRO DE RESERVAÇÃO DIVINOPOLIS - VILA MARIA E BOOSTER NOVO HORIZONTE | RAP - BOOSTER | 10390015 | 2020-08-11 | 8 | 5 | EDIFICACAO | EDIFICACAO ELEVATORIA | COBERTURA DE TELHA CERAMICA | ALVENARIA | CASA | 3,20 M x 3,50 M x 2,30 M |  | 1 | UN | SIM | NAO | SIM | - | [7 empty] | 11,2 M²
| 20849 | 51137 | LUZIÂNIA | AE-04-LU-1108-7268 | PADRE BERNARDO | PADRE BERNARDO | AV. D AREA ESPECIAL SETOR LESTE - PADRE BERNARDO | CENTRO DE RESERVAÇÃO DIVINOPOLIS - VILA MARIA E BOOSTER NOVO HORIZONTE | RAP - BOOSTER | 10390015 | 2020-08-11 | 8 | 5 | RESERVATORIO | RESERVATORIO APOIADO DE CONCRETO | DIAMETRO 8,00 M; ALTURA 5,00 M |  |  | 8,00 M X 8,00 M | 250 M³ | 1 | UN | SIM | NAO | SIM | -
| 20850 | 51138 | LUZIÂNIA | AE-04-LU-1108-7269 | PADRE BERNARDO | PADRE BERNARDO | AV. D AREA ESPECIAL SETOR LESTE - PADRE BERNARDO | CENTRO DE RESERVAÇÃO DIVINOPOLIS - VILA MARIA E BOOSTER NOVO HORIZONTE | RAP - BOOSTER | 10390015 | 2020-08-11 | 8 | 5 | RESERVATORIO | RESERVATORIO APOIADO DE CONCRETO | DIAMETRO 13,00 M; ALTURA 4,00 M |  |  | 13,00 M X 13,00 M | 500 M³ | 1 | UN | SIM | NAO | SIM | -
| 20851 | 51139 | LUZIÂNIA | AE-04-LU-1108-7270 | PADRE BERNARDO | PADRE BERNARDO | AV. D AREA ESPECIAL SETOR LESTE - PADRE BERNARDO | CENTRO DE RESERVAÇÃO DIVINOPOLIS - VILA MARIA E BOOSTER NOVO HORIZONTE | RAP - BOOSTER | 10390015 | 2020-08-11 | 8 | 5 | VALVULA | REGISTRO |  |  |  | 100 MM |  | 7 | UN | SIM | NAO | SIM | - | MANUAL
| 20852 | 51140 | LUZIÂNIA | AE-04-LU-1108-7271 | PADRE BERNARDO | PADRE BERNARDO | AV. D AREA ESPECIAL SETOR LESTE - PADRE BERNARDO | CENTRO DE RESERVAÇÃO DIVINOPOLIS - VILA MARIA E BOOSTER NOVO HORIZONTE | RAP - BOOSTER | 10390015 | 2020-08-11 | 8 | 5 | VALVULA | REGISTRO |  |  |  | 80 MM |  | 1 | UN | SIM | NAO | SIM | - | MANUAL
| 20853 | 51141 | LUZIÂNIA | AE-04-LU-1108-7272 | PADRE BERNARDO | PADRE BERNARDO | AV. D AREA ESPECIAL SETOR LESTE - PADRE BERNARDO | CENTRO DE RESERVAÇÃO DIVINOPOLIS - VILA MARIA E BOOSTER NOVO HORIZONTE | RAP - BOOSTER | 10390015 | 2020-08-11 | 8 | 5 | VALVULA | REGISTRO |  |  |  | 150 MM |  | 1 | UN | SIM | NAO | SIM | - | MANUAL
| 20854 | 51142 | LUZIÂNIA | AE-04-LU-1108-7273 | PADRE BERNARDO | PADRE BERNARDO | AV. D AREA ESPECIAL SETOR LESTE - PADRE BERNARDO | CENTRO DE RESERVAÇÃO DIVINOPOLIS - VILA MARIA E BOOSTER NOVO HORIZONTE | RAP - BOOSTER | 10390015 | 2020-08-11 | 8 | 5 | VALVULA | RETENCAO |  |  |  | 100 MM |  | 2 | UN | SIM | NAO | SIM | - | MANUAL
| 20855 | 51145 | LUZIÂNIA | AE-04-LU-1108-7276 | PADRE BERNARDO | PADRE BERNARDO | AV. D AREA ESPECIAL SETOR LESTE - PADRE BERNARDO | CENTRO DE RESERVAÇÃO DIVINOPOLIS - VILA MARIA E BOOSTER NOVO HORIZONTE | RAP - BOOSTER | 10390015 | 2020-08-11 | 8 | 5 | BOMBA | CENTRIFUGA | [5 empty] | 1 | UN | SIM | NAO | SIM | -
| 20856 | 51146 | LUZIÂNIA | AE-04-LU-1108-7277 | PADRE BERNARDO | PADRE BERNARDO | AV. D AREA ESPECIAL SETOR LESTE - PADRE BERNARDO | CENTRO DE RESERVAÇÃO DIVINOPOLIS - VILA MARIA E BOOSTER NOVO HORIZONTE | RAP - BOOSTER | 10390015 | 2020-08-11 | 8 | 5 | BOMBA | CENTRIFUGA | [5 empty] | 1 | UN | SIM | NAO | SIM | -
| 20857 | 51149 | LUZIÂNIA | AE-04-LU-1108-7280 | PADRE BERNARDO | PADRE BERNARDO | AV. D AREA ESPECIAL SETOR LESTE - PADRE BERNARDO | CENTRO DE RESERVAÇÃO DIVINOPOLIS - VILA MARIA E BOOSTER NOVO HORIZONTE | RAP - BOOSTER | 10390015 | 2020-08-11 | 8 | 5 | MEDIDOR | MACROMEDIDOR |  |  |  | 80 MM |  | 2 | UN | SIM | NAO | SIM | - |  |  |  | 40 M³/H
| 20858 | 51150 | LUZIÂNIA | AE-04-LU-1108-7281 | PADRE BERNARDO | PADRE BERNARDO | AV. D AREA ESPECIAL SETOR LESTE - PADRE BERNARDO | CENTRO DE RESERVAÇÃO DIVINOPOLIS - VILA MARIA E BOOSTER NOVO HORIZONTE | RAP - BOOSTER | 10390015 | 2020-08-11 | 8 | 5 | MEDIDOR | MACROMEDIDOR |  |  |  | 100 MM |  | 1 | UN | SIM | NAO | SIM | - |  |  |  | 120 M³/H
| 20859 | 51151 | LUZIÂNIA | AE-04-LU-1108-7282 | PADRE BERNARDO | PADRE BERNARDO | AV. D AREA ESPECIAL SETOR LESTE - PADRE BERNARDO | CENTRO DE RESERVAÇÃO DIVINOPOLIS - VILA MARIA E BOOSTER NOVO HORIZONTE | RAP - BOOSTER | 10390015 | 2020-08-11 | 8 | 5 | MEDIDOR | MACROMEDIDOR |  |  |  | 150 MM |  | 1 | UN | SIM | NAO | SIM | - |  |  |  | 200 M³/H
| 20860 | 51152 | LUZIÂNIA | AE-04-LU-1108-7283 | PADRE BERNARDO | PADRE BERNARDO | FAZENDA ALEGRIA - RIBEIRÃO VÃO DOS ANGICOS AREA RURAL - PADRE BERNARDO | EEAB 01 | EEAB | 10390018 | 2020-08-11 | 1 | 6 | EDIFICACAO | EDIFICACAO ELEVATORIA | COBERTURA DE LAJE | ALVENARIA | CASA | 6,00 M x 7,20 M x 3,00 M |  | 1 | UN | SIM | NAO | SIM | - | [7 empty] | 43,2 M²
| 20861 | 51163 | LUZIÂNIA | AE-04-LU-1108-7294 | PADRE BERNARDO | PADRE BERNARDO | FAZENDA ALEGRIA - RIBEIRÃO VÃO DOS ANGICOS AREA RURAL - PADRE BERNARDO | EEAB 01 | EEAB | 10390018 | 2020-08-11 | 1 | 6 | VALVULA | REGISTRO |  |  |  | 250 MM |  | 3 | UN | SIM | NAO | SIM | - | MANUAL
| 20862 | 51164 | LUZIÂNIA | AE-04-LU-1108-7295 | PADRE BERNARDO | PADRE BERNARDO | FAZENDA ALEGRIA - RIBEIRÃO VÃO DOS ANGICOS AREA RURAL - PADRE BERNARDO | EEAB 01 | EEAB | 10390018 | 2020-08-11 | 1 | 6 | VALVULA | RETENCAO |  |  |  | 250 MM |  | 2 | UN | SIM | NAO | SIM | - | MANUAL
| 20863 | 51178 | LUZIÂNIA | AE-04-LU-1108-7309 | PADRE BERNARDO | PADRE BERNARDO | AV TANCREDO NEVES, AREA ESPECIAL BELA VISTA - PADRE BERNARDO | ETA BELA VISTA | ETA | 10390014 | 2020-08-11 | 2 | 8 | VALVULA | REGISTRO |  |  |  | 200 MM |  | 6 | UN | SIM | NAO | SIM | - | MANUAL
| 20864 | 51179 | LUZIÂNIA | AE-04-LU-1108-7310 | PADRE BERNARDO | PADRE BERNARDO | AV TANCREDO NEVES, AREA ESPECIAL BELA VISTA - PADRE BERNARDO | ETA BELA VISTA | ETA | 10390014 | 2020-08-11 | 2 | 8 | VALVULA | RETENCAO |  |  |  | 200 MM |  | 2 | UN | SIM | NAO | SIM | - | MANUAL
| 20865 | 51180 | LUZIÂNIA | AE-04-LU-1108-7311 | PADRE BERNARDO | PADRE BERNARDO | AV TANCREDO NEVES, AREA ESPECIAL BELA VISTA - PADRE BERNARDO | ETA BELA VISTA | ETA | 10390014 | 2020-08-11 | 2 | 8 | VALVULA | REGISTRO |  |  |  | 250 MM |  | 1 | UN | SIM | NAO | SIM | - | MANUAL
| 20866 | 51181 | LUZIÂNIA | AE-04-LU-1108-7312 | PADRE BERNARDO | PADRE BERNARDO | AV TANCREDO NEVES, AREA ESPECIAL BELA VISTA - PADRE BERNARDO | ETA BELA VISTA | ETA | 10390014 | 2020-08-11 | 2 | 8 | VALVULA | REGISTRO |  |  |  | 100 MM |  | 2 | UN | SIM | NAO | SIM | - | MANUAL
| 20867 | 51182 | LUZIÂNIA | AE-04-LU-1108-7313 | PADRE BERNARDO | PADRE BERNARDO | AV TANCREDO NEVES, AREA ESPECIAL BELA VISTA - PADRE BERNARDO | ETA BELA VISTA | ETA | 10390014 | 2020-08-11 | 2 | 8 | VALVULA | REGISTRO |  |  |  | 150 MM |  | 2 | UN | SIM | NAO | SIM | - | MANUAL
| 20868 | 51183 | LUZIÂNIA | AE-04-LU-1108-7314 | PADRE BERNARDO | PADRE BERNARDO | AV TANCREDO NEVES, AREA ESPECIAL BELA VISTA - PADRE BERNARDO | ETA BELA VISTA | ETA | 10390014 | 2020-08-11 | 2 | 8 | MOTOR | INDUCAO | AGITADOR |  |  |  |  | 1 | UN | SIM | NAO | SIM | - |  | 0,50 CV |  |  | WEG
| 20869 | 51184 | LUZIÂNIA | AE-04-LU-1108-7315 | PADRE BERNARDO | PADRE BERNARDO | AV TANCREDO NEVES, AREA ESPECIAL BELA VISTA - PADRE BERNARDO | ETA BELA VISTA | ETA | 10390014 | 2020-08-11 | 2 | 8 | MOTOR | INDUCAO | AGITADOR |  |  |  |  | 1 | UN | SIM | NAO | SIM | - |  | 0,50 CV |  |  | WEG
| 20870 | 51185 | LUZIÂNIA | AE-04-LU-1108-7316 | PADRE BERNARDO | PADRE BERNARDO | AV TANCREDO NEVES, AREA ESPECIAL BELA VISTA - PADRE BERNARDO | ETA BELA VISTA | ETA | 10390014 | 2020-08-11 | 2 | 8 | MOTOR | INDUCAO | AGITADOR |  |  |  |  | 1 | UN | SIM | NAO | SIM | - |  | 0,50 CV |  |  | WEG
| 20871 | 51186 | LUZIÂNIA | AE-04-LU-1108-7317 | PADRE BERNARDO | PADRE BERNARDO | AV TANCREDO NEVES, AREA ESPECIAL BELA VISTA - PADRE BERNARDO | ETA BELA VISTA | ETA | 10390014 | 2020-08-11 | 2 | 8 | MOTOR | INDUCAO | AGITADOR |  |  |  |  | 1 | UN | SIM | NAO | SIM | - |  | 0,50 CV |  |  | WEG
| 20872 | 51190 | LUZIÂNIA | AE-04-LU-1108-7321 | PADRE BERNARDO | PADRE BERNARDO | AV TANCREDO NEVES, AREA ESPECIAL BELA VISTA - PADRE BERNARDO | ETA BELA VISTA | ETA | 10390014 | 2020-08-11 | 2 | 8 | MOTOR | INDUCAO | [5 empty] | 1 | UN | SIM | NAO | SIM | - |  | 0,18 KW | 1625 |  | CE
| 20873 | 51191 | LUZIÂNIA | AE-04-LU-1108-7322 | PADRE BERNARDO | PADRE BERNARDO | AV TANCREDO NEVES, AREA ESPECIAL BELA VISTA - PADRE BERNARDO | ETA BELA VISTA | ETA | 10390014 | 2020-08-11 | 2 | 8 | MOTOR | INDUCAO | [5 empty] | 1 | UN | SIM | NAO | SIM | - |  | 25 CV |  |  | WEG
| 20874 | 51196 | LUZIÂNIA | AE-04-LU-1108-7327 | PADRE BERNARDO | PADRE BERNARDO | AV TANCREDO NEVES, AREA ESPECIAL BELA VISTA - PADRE BERNARDO | ETA BELA VISTA | ETA | 10390014 | 2020-08-11 | 2 | 8 | BOMBA | DOSADORA | [5 empty] | 1 | UN | SIM | NAO | SIM | - |  |  |  |  | WATSON MARLOW
| 20875 | 51197 | LUZIÂNIA | AE-04-LU-1108-7328 | PADRE BERNARDO | PADRE BERNARDO | AV TANCREDO NEVES, AREA ESPECIAL BELA VISTA - PADRE BERNARDO | ETA BELA VISTA | ETA | 10390014 | 2020-08-11 | 2 | 8 | BOMBA | CENTRIFUGA | [5 empty] | 1 | UN | SIM | NAO | SIM | - |  |  |  |  | KSB
| 20876 | 51198 | LUZIÂNIA | AE-04-LU-1108-7329 | PADRE BERNARDO | PADRE BERNARDO | AV TANCREDO NEVES, AREA ESPECIAL BELA VISTA - PADRE BERNARDO | ETA BELA VISTA | ETA | 10390014 | 2020-08-11 | 2 | 8 | BOMBA | CENTRIFUGA | [5 empty] | 1 | UN | SIM | NAO | SIM | - |  |  |  |  | KSB
| 20877 | 51199 | LUZIÂNIA | AE-04-LU-1108-7330 | PADRE BERNARDO | PADRE BERNARDO | AV TANCREDO NEVES, AREA ESPECIAL BELA VISTA - PADRE BERNARDO | ETA BELA VISTA | ETA | 10390014 | 2020-08-11 | 2 | 8 | MEDIDOR | MACROMEDIDOR |  |  |  | 100 MM |  | 1 | UN | SIM | NAO | SIM | - |  |  |  | 60 M³/H | HIDROMETER
| 20878 | 51200 | LUZIÂNIA | AE-04-LU-1108-7331 | PADRE BERNARDO | PADRE BERNARDO | AV TANCREDO NEVES, AREA ESPECIAL BELA VISTA - PADRE BERNARDO | ETA BELA VISTA | ETA | 10390014 | 2020-08-11 | 2 | 8 | MEDIDOR | MACROMEDIDOR |  |  |  | 200 MM |  | 1 | UN | SIM | NAO | SIM | - |  |  |  | 150 M³/H
| 20879 | 51201 | LUZIÂNIA | AE-04-LU-1108-7332 | PADRE BERNARDO | PADRE BERNARDO | AV TANCREDO NEVES, AREA ESPECIAL BELA VISTA - PADRE BERNARDO | ETA BELA VISTA | ETA | 10390014 | 2020-08-11 | 2 | 8 | MEDIDOR | MACROMEDIDOR |  |  |  | 25 MM |  | 1 | UN | SIM | NAO | SIM | - |  |  |  | 20 M³/H
| 20880 | 51203 | LUZIÂNIA | AE-04-LU-1108-7334 | PADRE BERNARDO | PADRE BERNARDO | AV TANCREDO NEVES, AREA ESPECIAL BELA VISTA - PADRE BERNARDO | ETA BELA VISTA | ETA | 10390014 | 2020-08-11 | 2 | 8 | PAINEL | AUTOMACAO | [5 empty] | 1 | UN | SIM | NAO | SIM | -
| 20881 | 51204 | LUZIÂNIA | AE-04-LU-1108-7335 | PADRE BERNARDO | PADRE BERNARDO | AV TANCREDO NEVES, AREA ESPECIAL BELA VISTA - PADRE BERNARDO | ETA BELA VISTA | ETA | 10390014 | 2020-08-11 | 2 | 8 | PAINEL | AUTOMACAO | [5 empty] | 1 | UN | SIM | NAO | SIM | -
| 20882 | 51205 | LUZIÂNIA | AE-04-LU-1108-7336 | PADRE BERNARDO | PADRE BERNARDO | AV TANCREDO NEVES, AREA ESPECIAL BELA VISTA - PADRE BERNARDO | ETA BELA VISTA | ETA | 10390014 | 2020-08-11 | 2 | 8 | PAINEL | AUTOMACAO | [5 empty] | 1 | UN | SIM | NAO | SIM | -
| 20883 | 51216 | LUZIÂNIA | AE-04-LU-1108-7347 | PADRE BERNARDO | PADRE BERNARDO | AV TANCREDO NEVES, AREA ESPECIAL BELA VISTA - PADRE BERNARDO | ETA BELA VISTA | ETA | 10390014 | 2020-08-11 | 2 | 8 | TANQUE | TANQUE DE POLIETILENO |  |  |  |  | 250L | 1 | UN | SIM | NAO | SIM | -
| 20884 | 51217 | LUZIÂNIA | AE-04-LU-1108-7348 | PADRE BERNARDO | PADRE BERNARDO | AV TANCREDO NEVES, AREA ESPECIAL BELA VISTA - PADRE BERNARDO | ETA BELA VISTA | ETA | 10390014 | 2020-08-11 | 2 | 8 | TANQUE | TANQUE DE FIBRA |  |  |  |  | 250L | 4 | UN | SIM | NAO | SIM | -
| 20885 | 51218 | LUZIÂNIA | AE-04-LU-1108-7349 | PADRE BERNARDO | PADRE BERNARDO | AV TANCREDO NEVES, AREA ESPECIAL BELA VISTA - PADRE BERNARDO | ETA BELA VISTA | ETA | 10390014 | 2020-08-11 | 2 | 8 | ESTRUTURA | TANQUE EM CONCRETO | CAIXA EM ALVENARIA; ESTRUTURA PARA AGUA | CONCRETO |  | 8,70 M X 8,70 M X 4,00 M |  | 1 | UN | SIM | NAO | SIM | -
| 20886 | 51219 | LUZIÂNIA | AE-04-LU-1108-7350 | PADRE BERNARDO | PADRE BERNARDO | AV TANCREDO NEVES, AREA ESPECIAL BELA VISTA - PADRE BERNARDO | ETA BELA VISTA | ETA | 10390014 | 2020-08-11 | 2 | 8 | ESTRUTURA | TANQUE EM CONCRETO PARA FILTRO | CAIXA EM ALVENARIA; ESTRUTURA PARA AGUA | CONCRETO |  | 1,50 M X 1,50 M X 4,00 M |  | 15 | UN | SIM | NAO | SIM | -
| 20887 | 51220 | LUZIÂNIA | AE-04-LU-1108-7351 | PADRE BERNARDO | PADRE BERNARDO | AV TANCREDO NEVES, AREA ESPECIAL BELA VISTA - PADRE BERNARDO | ETA BELA VISTA | ETA | 10390014 | 2020-08-11 | 2 | 8 | ESTRUTURA | TANQUE EM CONCRETO PARA DECANTADOR | CAIXA EM ALVENARIA; ESTRUTURA PARA AGUA | CONCRETO |  | 3,15 M X 3,15 M X 4,00 M |  | 2 | UN | SIM | NAO | SIM | -
| 20888 | 51221 | LUZIÂNIA | AE-04-LU-1108-7352 | PADRE BERNARDO | PADRE BERNARDO | AV TANCREDO NEVES, AREA ESPECIAL BELA VISTA - PADRE BERNARDO | ETA BELA VISTA | ETA | 10390014 | 2020-08-11 | 2 | 8 | ESTRUTURA | TANQUE EM CONCRETO PARA FLOCULADOR | CAIXA EM ALVENARIA; ESTRUTURA PARA AGUA | CONCRETO |  | 2,50 M X 1,70 M X 3,00 M |  | 4 | UN | SIM | NAO | SIM | -
| 20889 | 51222 | LUZIÂNIA | AE-04-LU-1108-7353 | PADRE BERNARDO | PADRE BERNARDO | AV TANCREDO NEVES, AREA ESPECIAL BELA VISTA - PADRE BERNARDO | ETA BELA VISTA | ETA | 10390014 | 2020-08-11 | 2 | 8 | ESTRUTURA | CANAL DE CHEGADA AGUA BRUTA | CAIXA EM ALVENARIA; ESTRUTURA PARA AGUA | CONCRETO |  | 4,50 M X 1,20 M |  | 1 | UN | SIM | NAO | SIM | -
| 20890 | 51223 | LUZIÂNIA | AE-04-LU-1108-7354 | PADRE BERNARDO | PADRE BERNARDO | AV TANCREDO NEVES, AREA ESPECIAL BELA VISTA - PADRE BERNARDO | ETA BELA VISTA | ETA | 10390014 | 2020-08-11 | 2 | 8 | CALHA | CALHA PARSHALL | COMPRIMENTO: 4M |  |  | - |  | 1 | UN | SIM | NAO | SIM | -
| 20891 | 51224 | LUZIÂNIA | AE-04-LU-1108-7355 | PADRE BERNARDO | PADRE BERNARDO | AV TANCREDO NEVES, AREA ESPECIAL BELA VISTA - PADRE BERNARDO | ETA BELA VISTA | ETA | 10390014 | 2020-08-11 | 2 | 8 | COMPORTA | COMPORTA MANUAL |  |  |  | 1,00 M X 1,50 M |  | 12 | UN | SIM | NAO | SIM | -
| 20892 | 51226 | LUZIÂNIA | AE-04-LU-1108-7357 | PADRE BERNARDO | PADRE BERNARDO | AV TANCREDO NEVES, AREA ESPECIAL BELA VISTA - PADRE BERNARDO | ETA BELA VISTA | ETA | 10390014 | 2020-08-11 | 2 | 8 | CILINDRO | CILINDRO DE CLORO LIQUEFEITO 50 KG | [5 empty] | 1 | UN | SIM | NAO | SIM | -
| 20893 | 51233 | LUZIÂNIA | AE-04-LU-1208-7364 | PADRE BERNARDO | PADRE BERNARDO | AREA ESPECIAL RURAL - TRAJANOPOLIS - PADRE BERNARDO | POÇO 12 TRAJANOPOLIS | POÇO | 10390006 | 2020-08-12 | 2 | 1 | POCO | POCO ARTESIANO | [5 empty] | 1 | UN | SIM | NAO | SIM | -
| 20894 | 51234 | LUZIÂNIA | AE-04-LU-1208-7365 | PADRE BERNARDO | PADRE BERNARDO | AREA ESPECIAL RURAL - TRAJANOPOLIS - PADRE BERNARDO | POÇO 12 TRAJANOPOLIS | POÇO | 10390006 | 2020-08-12 | 2 | 1 | BOMBA | SUBMERSA | [5 empty] | 1 | UN | SIM | NAO | SIM | - |  |  |  | 15 M³/H
| 20895 | 51235 | LUZIÂNIA | AE-04-LU-1208-7366 | PADRE BERNARDO | PADRE BERNARDO | AREA ESPECIAL RURAL - TRAJANOPOLIS - PADRE BERNARDO | POÇO 12 TRAJANOPOLIS | POÇO | 10390006 | 2020-08-12 | 2 | 1 | PAINEL | QUADRO DE COMANDO | [5 empty] | 1 | UN | SIM | NAO | SIM | -
| 20896 | 51236 | LUZIÂNIA | AE-04-LU-1208-7367 | PADRE BERNARDO | PADRE BERNARDO | AREA ESPECIAL RURAL - TRAJANOPOLIS - PADRE BERNARDO | POÇO 12 TRAJANOPOLIS | POÇO | 10390006 | 2020-08-12 | 2 | 1 | MEDIDOR | MACROMEDIDOR |  |  |  | 80 MM |  | 1 | UN | SIM | NAO | SIM | - |  |  |  | 15 M³/H | ZENNER
| 20897 | 51237 | LUZIÂNIA | AE-04-LU-1208-7368 | PADRE BERNARDO | PADRE BERNARDO | AREA ESPECIAL RURAL - TRAJANOPOLIS - PADRE BERNARDO | POÇO 12 TRAJANOPOLIS | POÇO | 10390006 | 2020-08-12 | 2 | 1 | VALVULA | REGISTRO |  |  |  | 80 MM |  | 2 | UN | SIM | NAO | SIM | - | MANUAL
| 20898 | 51238 | LUZIÂNIA | AE-04-LU-1208-7369 | PADRE BERNARDO | PADRE BERNARDO | AREA ESPECIAL RURAL - TRAJANOPOLIS - PADRE BERNARDO | POÇO 12 TRAJANOPOLIS | POÇO | 10390006 | 2020-08-12 | 2 | 1 | VALVULA | RETENCAO |  |  |  | 80 MM |  | 2 | UN | SIM | NAO | SIM | - | MANUAL
| 20899 | 51246 | LUZIÂNIA | AE-04-LU-1208-7377 | PADRE BERNARDO | PADRE BERNARDO | VILA DIVINEIA - TRAJANOPOLIS - PADRE BERNARDO | POÇO 10 TRAJANOPOLIS | POÇO | 10390046 | 2020-08-12 | 8 | 3 | POCO | POCO ARTESIANO | [5 empty] | 1 | UN | SIM | NAO | SIM | -
| 20900 | 51247 | LUZIÂNIA | AE-04-LU-1208-7378 | PADRE BERNARDO | PADRE BERNARDO | VILA DIVINEIA - TRAJANOPOLIS - PADRE BERNARDO | POÇO 10 TRAJANOPOLIS | POÇO | 10390046 | 2020-08-12 | 8 | 3 | BOMBA | SUBMERSA | [5 empty] | 1 | UN | SIM | NAO | SIM | - |  |  |  | 8 M³/H
| 20901 | 51249 | LUZIÂNIA | AE-04-LU-1208-7380 | PADRE BERNARDO | PADRE BERNARDO | VILA DIVINEIA - TRAJANOPOLIS - PADRE BERNARDO | POÇO 10 TRAJANOPOLIS | POÇO | 10390046 | 2020-08-12 | 8 | 3 | VALVULA | REGISTRO |  |  |  | 1,5 POL |  | 1 | UN | SIM | NAO | SIM | - | MANUAL
| 20902 | 51250 | LUZIÂNIA | AE-04-LU-1208-7381 | PADRE BERNARDO | PADRE BERNARDO | VILA DIVINEIA - TRAJANOPOLIS - PADRE BERNARDO | POÇO 10 TRAJANOPOLIS | POÇO | 10390046 | 2020-08-12 | 8 | 3 | VALVULA | RETENCAO |  |  |  | 1,5 POL |  | 1 | UN | SIM | NAO | SIM | - | MANUAL
| 20903 | 51254 | LUZIÂNIA | AE-04-LU-1208-7385 | PADRE BERNARDO | PADRE BERNARDO | RUA SEM NOME AREA ESPECIAL NOVO HORIZONTE - PADRE BERNARDO | RESERVAÇÃO NOVO HORIZONTE | REL | 10390037 | 2020-08-12 | 1 | 4 | RESERVATORIO | RESERVATORIO ELEVADO METALICO | DIAMETRO 3,20 M; ALTURA 6,00 M |  |  | 3,20 M X 3,20 M | 50 M³ | 1 | UN | SIM | NAO | SIM | -
| 20904 | 51255 | LUZIÂNIA | AE-04-LU-1208-7386 | PADRE BERNARDO | PADRE BERNARDO | RUA SEM NOME AREA ESPECIAL NOVO HORIZONTE - PADRE BERNARDO | RESERVAÇÃO NOVO HORIZONTE | REL | 10390037 | 2020-08-12 | 1 | 4 | VALVULA | REGISTRO |  |  |  | 100 MM |  | 2 | UN | SIM | NAO | SIM | - | MANUAL
| 20905 | 51256 | LUZIÂNIA | AE-04-LU-1208-7387 | PADRE BERNARDO | PADRE BERNARDO | RUA SEM NOME AREA ESPECIAL NOVO HORIZONTE - PADRE BERNARDO | RESERVAÇÃO NOVO HORIZONTE | REL | 10390037 | 2020-08-12 | 1 | 4 | VALVULA | REGISTRO |  |  |  | 150 MM |  | 1 | UN | SIM | NAO | SIM | - | MANUAL
| 20906 | 51257 | LUZIÂNIA | AE-04-LU-1208-7388 | PADRE BERNARDO | PADRE BERNARDO | RUA SEM NOME AREA ESPECIAL NOVO HORIZONTE - PADRE BERNARDO | RESERVAÇÃO NOVO HORIZONTE | REL | 10390037 | 2020-08-12 | 1 | 4 | VALVULA | REGISTRO |  |  |  | 50 MM |  | 1 | UN | SIM | NAO | SIM | - | MANUAL
| 20907 | 51271 | LUZIÂNIA | AE-04-LU-1208-7402 | PADRE BERNARDO | PADRE BERNARDO | RUA WB QD 61 LT 20 - TRAJANOPOLIS - PADRE BERNARDO | CENTRO DE RESERVAÇÃO TRAJANOPOLIS | RAP - REL - EEAT | 10390041 | 2020-08-12 | 6 | 7 | RESERVATORIO | RESERVATORIO APOIADO METALICO | DIAMETRO 8,00 M; ALTURA 6,00 M |  |  | 8,00 M X 8,00 M | 300 M³ | 1 | UN | SIM | NAO | SIM | -
| 20908 | 51272 | LUZIÂNIA | AE-04-LU-1208-7403 | PADRE BERNARDO | PADRE BERNARDO | RUA WB QD 61 LT 20 - TRAJANOPOLIS - PADRE BERNARDO | CENTRO DE RESERVAÇÃO TRAJANOPOLIS | RAP - REL - EEAT | 10390041 | 2020-08-12 | 6 | 7 | RESERVATORIO | RESERVATORIO ELEVADO METALICO | DIAMETRO 3,20 M; ALTURA 6,00 M |  |  | 3,20 M X 3,20 M | 50 M³ | 1 | UN | SIM | NAO | SIM | -
| 20909 | 51273 | LUZIÂNIA | AE-04-LU-1208-7404 | PADRE BERNARDO | PADRE BERNARDO | RUA WB QD 61 LT 20 - TRAJANOPOLIS - PADRE BERNARDO | CENTRO DE RESERVAÇÃO TRAJANOPOLIS | RAP - REL - EEAT | 10390041 | 2020-08-12 | 6 | 7 | VALVULA | REGISTRO |  |  |  | 250 MM |  | 2 | UN | SIM | NAO | SIM | - | MANUAL
| 20910 | 51274 | LUZIÂNIA | AE-04-LU-1208-7405 | PADRE BERNARDO | PADRE BERNARDO | RUA WB QD 61 LT 20 - TRAJANOPOLIS - PADRE BERNARDO | CENTRO DE RESERVAÇÃO TRAJANOPOLIS | RAP - REL - EEAT | 10390041 | 2020-08-12 | 6 | 7 | VALVULA | REGISTRO |  |  |  | 150 MM |  | 5 | UN | SIM | NAO | SIM | - | MANUAL
| 20911 | 51275 | LUZIÂNIA | AE-04-LU-1208-7406 | PADRE BERNARDO | PADRE BERNARDO | RUA WB QD 61 LT 20 - TRAJANOPOLIS - PADRE BERNARDO | CENTRO DE RESERVAÇÃO TRAJANOPOLIS | RAP - REL - EEAT | 10390041 | 2020-08-12 | 6 | 7 | VALVULA | REGISTRO |  |  |  | 200 MM |  | 6 | UN | SIM | NAO | SIM | - | MANUAL
| 20912 | 51276 | LUZIÂNIA | AE-04-LU-1208-7407 | PADRE BERNARDO | PADRE BERNARDO | RUA WB QD 61 LT 20 - TRAJANOPOLIS - PADRE BERNARDO | CENTRO DE RESERVAÇÃO TRAJANOPOLIS | RAP - REL - EEAT | 10390041 | 2020-08-12 | 6 | 7 | VALVULA | RETENCAO |  |  |  | 150 MM |  | 2 | UN | SIM | NAO | SIM | - | MANUAL
| 20913 | 51279 | LUZIÂNIA | AE-04-LU-1208-7410 | PADRE BERNARDO | PADRE BERNARDO | RUA WB QD 61 LT 20 - TRAJANOPOLIS - PADRE BERNARDO | CENTRO DE RESERVAÇÃO TRAJANOPOLIS | RAP - REL - EEAT | 10390041 | 2020-08-12 | 6 | 7 | BOMBA | CENTRIFUGA | [5 empty] | 1 | UN | SIM | NAO | SIM | - |  |  |  |  | FLOWSERVE | D814 | 10227
| 20914 | 51280 | LUZIÂNIA | AE-04-LU-1208-7411 | PADRE BERNARDO | PADRE BERNARDO | RUA WB QD 61 LT 20 - TRAJANOPOLIS - PADRE BERNARDO | CENTRO DE RESERVAÇÃO TRAJANOPOLIS | RAP - REL - EEAT | 10390041 | 2020-08-12 | 6 | 7 | BOMBA | CENTRIFUGA | [5 empty] | 1 | UN | SIM | NAO | SIM | - |  |  |  |  | FLOWSERVE | D814 | 10226
| 20915 | 51284 | LUZIÂNIA | AE-04-LU-1208-7415 | PADRE BERNARDO | PADRE BERNARDO | RUA WB QD 61 LT 20 - TRAJANOPOLIS - PADRE BERNARDO | CENTRO DE RESERVAÇÃO TRAJANOPOLIS | RAP - REL - EEAT | 10390041 | 2020-08-12 | 6 | 7 | TANQUE | TANQUE DE POLIETILENO |  |  |  |  | 250L | 4 | UN | SIM | NAO | SIM | -
| 20916 | 51285 | LUZIÂNIA | AE-04-LU-1208-7416 | PADRE BERNARDO | PADRE BERNARDO | RUA WB QD 61 LT 20 - TRAJANOPOLIS - PADRE BERNARDO | CENTRO DE RESERVAÇÃO TRAJANOPOLIS | RAP - REL - EEAT | 10390041 | 2020-08-12 | 6 | 7 | MEDIDOR | MACROMEDIDOR |  |  |  | 150 MM |  | 1 | UN | SIM | NAO | SIM | - |  |  |  | 200 M³/H
| 20917 | 51286 | LUZIÂNIA | AE-04-LU-1208-7417 | PADRE BERNARDO | PADRE BERNARDO | RUA WB QD 61 LT 20 - TRAJANOPOLIS - PADRE BERNARDO | CENTRO DE RESERVAÇÃO TRAJANOPOLIS | RAP - REL - EEAT | 10390041 | 2020-08-12 | 6 | 7 | MEDIDOR | MACROMEDIDOR |  |  |  | 100 MM |  | 1 | UN | SIM | NAO | SIM | - |  |  |  | 120 M³/H
| 20918 | 51291 | LUZIÂNIA | AE-04-LU-1208-7422 | PADRE BERNARDO | PADRE BERNARDO | VILA DIVINÉIA - TRAJANOPOLIS - PADRE BERNARDO | RESERVATORIO E POÇO 11 TRAJANOPOLIS | REL - POÇO | 10390047 | 2020-08-12 | 7 | 8 | RESERVATORIO | RESERVATORIO ELEVADO METALICO | DIAMETRO 3,20 M; ALTURA 6,00 M |  |  | 3,20 M X 3,20 M | 50 M³ | 1 | UN | SIM | NAO | SIM | -
| 20919 | 51292 | LUZIÂNIA | AE-04-LU-1208-7423 | PADRE BERNARDO | PADRE BERNARDO | VILA DIVINÉIA - TRAJANOPOLIS - PADRE BERNARDO | RESERVATORIO E POÇO 11 TRAJANOPOLIS | REL - POÇO | 10390047 | 2020-08-12 | 7 | 8 | VALVULA | REGISTRO |  |  |  | 2 POL |  | 1 | UN | SIM | NAO | SIM | - | MANUAL
| 20920 | 51293 | LUZIÂNIA | AE-04-LU-1208-7424 | PADRE BERNARDO | PADRE BERNARDO | VILA DIVINÉIA - TRAJANOPOLIS - PADRE BERNARDO | RESERVATORIO E POÇO 11 TRAJANOPOLIS | REL - POÇO | 10390047 | 2020-08-12 | 7 | 8 | VALVULA | RETENCAO |  |  |  | 2 POL |  | 1 | UN | SIM | NAO | SIM | - | MANUAL
| 20921 | 51294 | LUZIÂNIA | AE-04-LU-1208-7425 | PADRE BERNARDO | PADRE BERNARDO | VILA DIVINÉIA - TRAJANOPOLIS - PADRE BERNARDO | RESERVATORIO E POÇO 11 TRAJANOPOLIS | REL - POÇO | 10390047 | 2020-08-12 | 7 | 8 | POCO | POCO ARTESIANO | [5 empty] | 1 | UN | SIM | NAO | SIM | -
| 20922 | 51295 | LUZIÂNIA | AE-04-LU-1208-7426 | PADRE BERNARDO | PADRE BERNARDO | VILA DIVINÉIA - TRAJANOPOLIS - PADRE BERNARDO | RESERVATORIO E POÇO 11 TRAJANOPOLIS | REL - POÇO | 10390047 | 2020-08-12 | 7 | 8 | BOMBA | SUBMERSA | [5 empty] | 1 | UN | SIM | NAO | SIM | - |  |  |  | 13 M³/H
| 20923 | 51296 | LUZIÂNIA | AE-04-LU-1208-7427 | PADRE BERNARDO | PADRE BERNARDO | VILA DIVINÉIA - TRAJANOPOLIS - PADRE BERNARDO | RESERVATORIO E POÇO 11 TRAJANOPOLIS | REL - POÇO | 10390047 | 2020-08-12 | 7 | 8 | PAINEL | QUADRO DE COMANDO | [5 empty] | 1 | UN | SIM | NAO | SIM | -
| 20924 | 51298 | LUZIÂNIA | AE-04-LU-1208-7429 | PADRE BERNARDO | PADRE BERNARDO | RUA 09 QD 20 LT 06 VILA DIVINEIA - TRAJANOPOLIS - PADRE BERNARDO | POÇO 09 TRAJANOPOLIS | REL - POÇO | 10390028 | 2020-08-12 | 9 | 9 | RESERVATORIO | RESERVATORIO ELEVADO METALICO | DIAMETRO 3,20 M; ALTURA 6,00 M |  |  | 3,20 M X 3,20 M | 50 M³ | 1 | UN | SIM | NAO | SIM | -
| 20925 | 51299 | LUZIÂNIA | AE-04-LU-1208-7430 | PADRE BERNARDO | PADRE BERNARDO | RUA 09 QD 20 LT 06 VILA DIVINEIA - TRAJANOPOLIS - PADRE BERNARDO | POÇO 09 TRAJANOPOLIS | REL - POÇO | 10390028 | 2020-08-12 | 9 | 9 | VALVULA | REGISTRO |  |  |  | 50 MM |  | 3 | UN | SIM | NAO | SIM | - | MANUAL
| 20926 | 51300 | LUZIÂNIA | AE-04-LU-1208-7431 | PADRE BERNARDO | PADRE BERNARDO | RUA 09 QD 20 LT 06 VILA DIVINEIA - TRAJANOPOLIS - PADRE BERNARDO | POÇO 09 TRAJANOPOLIS | REL - POÇO | 10390028 | 2020-08-12 | 9 | 9 | VALVULA | RETENCAO |  |  |  | 50 MM |  | 2 | UN | SIM | NAO | SIM | - | MANUAL
| 20927 | 51301 | LUZIÂNIA | AE-04-LU-1208-7432 | PADRE BERNARDO | PADRE BERNARDO | RUA 09 QD 20 LT 06 VILA DIVINEIA - TRAJANOPOLIS - PADRE BERNARDO | POÇO 09 TRAJANOPOLIS | REL - POÇO | 10390028 | 2020-08-12 | 9 | 9 | POCO | POCO ARTESIANO | [5 empty] | 1 | UN | SIM | NAO | SIM | -
| 20928 | 51302 | LUZIÂNIA | AE-04-LU-1208-7433 | PADRE BERNARDO | PADRE BERNARDO | RUA 09 QD 20 LT 06 VILA DIVINEIA - TRAJANOPOLIS - PADRE BERNARDO | POÇO 09 TRAJANOPOLIS | REL - POÇO | 10390028 | 2020-08-12 | 9 | 9 | BOMBA | SUBMERSA | [5 empty] | 1 | UN | SIM | NAO | SIM | - |  |  |  | 13 M³/H
| 20929 | 51303 | LUZIÂNIA | AE-04-LU-1208-7434 | PADRE BERNARDO | PADRE BERNARDO | RUA 09 QD 20 LT 06 VILA DIVINEIA - TRAJANOPOLIS - PADRE BERNARDO | POÇO 09 TRAJANOPOLIS | REL - POÇO | 10390028 | 2020-08-12 | 9 | 9 | PAINEL | QUADRO DE COMANDO | [5 empty] | 1 | UN | SIM | NAO | SIM | -
| 20930 | 51307 | LUZIÂNIA | AE-04-LU-1208-7438 | PADRE BERNARDO | PADRE BERNARDO | RUA DA COMODIDADE QD 05 LT 08 - TRAJANOPOLIS - PADRE BERNARDO | RESERVATORIO E POÇO 08 | REL - POÇO | 10390031 | 2020-08-12 | 10 | 10 | RESERVATORIO | RESERVATORIO ELEVADO METALICO | DIAMETRO 3,20 M; ALTURA 6,00 M |  |  | 3,20 M X 3,20 M | 50 M³ | 1 | UN | SIM | NAO | SIM | -
| 20931 | 51308 | LUZIÂNIA | AE-04-LU-1208-7439 | PADRE BERNARDO | PADRE BERNARDO | RUA DA COMODIDADE QD 05 LT 08 - TRAJANOPOLIS - PADRE BERNARDO | RESERVATORIO E POÇO 08 | REL - POÇO | 10390031 | 2020-08-12 | 10 | 10 | VALVULA | REGISTRO |  |  |  | 25 MM |  | 1 | UN | SIM | NAO | SIM | - | MANUAL
| 20932 | 51309 | LUZIÂNIA | AE-04-LU-1208-7440 | PADRE BERNARDO | PADRE BERNARDO | RUA DA COMODIDADE QD 05 LT 08 - TRAJANOPOLIS - PADRE BERNARDO | RESERVATORIO E POÇO 08 | REL - POÇO | 10390031 | 2020-08-12 | 10 | 10 | POCO | POCO ARTESIANO | [5 empty] | 1 | UN | SIM | NAO | SIM | -
| 20933 | 51310 | LUZIÂNIA | AE-04-LU-1208-7441 | PADRE BERNARDO | PADRE BERNARDO | RUA DA COMODIDADE QD 05 LT 08 - TRAJANOPOLIS - PADRE BERNARDO | RESERVATORIO E POÇO 08 | REL - POÇO | 10390031 | 2020-08-12 | 10 | 10 | BOMBA | SUBMERSA | [5 empty] | 1 | UN | SIM | NAO | SIM | -
| 20934 | 51311 | LUZIÂNIA | AE-04-LU-1208-7442 | PADRE BERNARDO | PADRE BERNARDO | RUA DA COMODIDADE QD 05 LT 08 - TRAJANOPOLIS - PADRE BERNARDO | RESERVATORIO E POÇO 08 | REL - POÇO | 10390031 | 2020-08-12 | 10 | 10 | PAINEL | QUADRO DE COMANDO | [5 empty] | 1 | UN | SIM | NAO | SIM | -
| 20935 | 51316 | LUZIÂNIA | AE-09-LU-1708-7447 | CIDADE OCIDENTAL | CIDADE OCIDENTAL | RUA SQ. 21 QD 05 | RESERVATÓRIO/ POÇO/ ELEVATÓRIA/ ETA | ETA | 10360022 | 2020-08-17 | 1 | 1 | RESERVATORIO | RESERVATORIO ELEVADO DE CONCRETO | DIAMETRO 7,00 M; ALTURA 5,00 M |  |  | 7,00 M X 7,00 M | 200 M³ | 1 | UN | SIM | NAO | SIM | -
| 20936 | 51317 | LUZIÂNIA | AE-09-LU-1708-7448 | CIDADE OCIDENTAL | CIDADE OCIDENTAL | RUA SQ. 21 QD 05 | RESERVATÓRIO/ POÇO/ ELEVATÓRIA/ ETA | ETA | 10360022 | 2020-08-17 | 1 | 1 | RESERVATORIO | RESERVATORIO APOIADO DE CONCRETO | DIAMETRO 29,00 M; ALTURA 4,50 M |  |  | 29,00 M X 29,00 M | 3000 M³ | 1 | UN | SIM | NAO | SIM | -
| 20937 | 51319 | LUZIÂNIA | AE-09-LU-1708-7450 | CIDADE OCIDENTAL | CIDADE OCIDENTAL | RUA SQ. 21 QD 05 | RESERVATÓRIO/ POÇO/ ELEVATÓRIA/ ETA | ETA | 10360022 | 2020-08-17 | 1 | 1 | VALVULA | REGISTRO |  |  |  | 200 MM |  | 3 | UN | SIM | NAO | SIM | - | MANUAL
| 20938 | 51320 | LUZIÂNIA | AE-09-LU-1708-7451 | CIDADE OCIDENTAL | CIDADE OCIDENTAL | RUA SQ. 21 QD 05 | RESERVATÓRIO/ POÇO/ ELEVATÓRIA/ ETA | ETA | 10360022 | 2020-08-17 | 1 | 1 | VALVULA | REGISTRO |  |  |  | 150 MM |  | 1 | UN | SIM | NAO | SIM | - | MANUAL
| 20939 | 51321 | LUZIÂNIA | AE-09-LU-1708-7452 | CIDADE OCIDENTAL | CIDADE OCIDENTAL | RUA SQ. 21 QD 05 | RESERVATÓRIO/ POÇO/ ELEVATÓRIA/ ETA | ETA | 10360022 | 2020-08-17 | 1 | 1 | VALVULA | REGISTRO |  |  |  | 300 MM |  | 1 | UN | SIM | NAO | SIM | - | MANUAL
| 20940 | 51322 | LUZIÂNIA | AE-09-LU-1708-7453 | CIDADE OCIDENTAL | CIDADE OCIDENTAL | RUA SQ. 21 QD 05 | RESERVATÓRIO/ POÇO/ ELEVATÓRIA/ ETA | ETA | 10360022 | 2020-08-17 | 1 | 1 | VALVULA | REGISTRO |  |  |  | 400 MM |  | 1 | UN | SIM | NAO | SIM | - | MANUAL
| 20941 | 51323 | LUZIÂNIA | AE-09-LU-1708-7454 | CIDADE OCIDENTAL | CIDADE OCIDENTAL | RUA SQ. 21 QD 05 | RESERVATÓRIO/ POÇO/ ELEVATÓRIA/ ETA | ETA | 10360022 | 2020-08-17 | 1 | 1 | MEDIDOR | MACROMEDIDOR |  |  |  | 400 MM |  | 1 | UN | SIM | NAO | SIM | - | MANUAL |  |  | 400 M³/H
| 20942 | 51325 | LUZIÂNIA | AE-09-LU-1708-7456 | CIDADE OCIDENTAL | CIDADE OCIDENTAL | RUA SQ. 21 QD 05 | RESERVATÓRIO/ POÇO/ ELEVATÓRIA/ ETA | ETA | 10360022 | 2020-08-17 | 1 | 1 | BOMBA | SUBMERSA | [5 empty] | 1 | UN | SIM | NAO | SIM | - |  |  |  | 10 M³/H
| 20943 | 51326 | LUZIÂNIA | AE-09-LU-1708-7457 | CIDADE OCIDENTAL | CIDADE OCIDENTAL | RUA SQ. 21 QD 05 | RESERVATÓRIO/ POÇO/ ELEVATÓRIA/ ETA | ETA | 10360022 | 2020-08-17 | 1 | 1 | POCO | POCO ARTESIANO | [5 empty] | 1 | UN | SIM | NAO | SIM | -
| 20944 | 51327 | LUZIÂNIA | AE-09-LU-1708-7458 | CIDADE OCIDENTAL | CIDADE OCIDENTAL | RUA SQ. 21 QD 05 | RESERVATÓRIO/ POÇO/ ELEVATÓRIA/ ETA | ETA | 10360022 | 2020-08-17 | 1 | 1 | MEDIDOR | MACROMEDIDOR |  |  |  | 20 MM |  | 1 | UN | SIM | NAO | SIM | - | MANUAL |  |  | 10 M³/H
| 20945 | 51328 | LUZIÂNIA | AE-09-LU-1708-7459 | CIDADE OCIDENTAL | CIDADE OCIDENTAL | RUA SQ. 21 QD 05 | RESERVATÓRIO/ POÇO/ ELEVATÓRIA/ ETA | ETA | 10360022 | 2020-08-17 | 1 | 1 | VALVULA | REGISTRO |  |  |  | 50 MM |  | 2 | UN | SIM | NAO | SIM | - | MANUAL
| 20946 | 51329 | LUZIÂNIA | AE-09-LU-1708-7460 | CIDADE OCIDENTAL | CIDADE OCIDENTAL | RUA SQ. 21 QD 05 | RESERVATÓRIO/ POÇO/ ELEVATÓRIA/ ETA | ETA | 10360022 | 2020-08-17 | 1 | 1 | VALVULA | REGISTRO |  |  |  | 65 MM |  | 1 | UN | SIM | NAO | SIM | - | MANUAL
| 20947 | 51330 | LUZIÂNIA | AE-09-LU-1708-7461 | CIDADE OCIDENTAL | CIDADE OCIDENTAL | RUA SQ. 21 QD 05 | RESERVATÓRIO/ POÇO/ ELEVATÓRIA/ ETA | ETA | 10360022 | 2020-08-17 | 1 | 1 | VALVULA | RETENCAO |  |  |  | 65 MM |  | 1 | UN | SIM | NAO | SIM | - | MANUAL
| 20948 | 51334 | LUZIÂNIA | AE-09-LU-1708-7465 | CIDADE OCIDENTAL | CIDADE OCIDENTAL | RUA SQ. 21 QD 05 | RESERVATÓRIO/ POÇO/ ELEVATÓRIA/ ETA | ETA | 10360022 | 2020-08-17 | 1 | 1 | BOMBA | CENTRIFUGA | [5 empty] | 1 | UN | SIM | NAO | SIM | -
| 20949 | 51335 | LUZIÂNIA | AE-09-LU-1708-7466 | CIDADE OCIDENTAL | CIDADE OCIDENTAL | RUA SQ. 21 QD 05 | RESERVATÓRIO/ POÇO/ ELEVATÓRIA/ ETA | ETA | 10360022 | 2020-08-17 | 1 | 1 | VALVULA | REGISTRO |  |  |  | 100 MM |  | 1 | UN | SIM | NAO | SIM | - | MANUAL
| 20950 | 51336 | LUZIÂNIA | AE-09-LU-1708-7467 | CIDADE OCIDENTAL | CIDADE OCIDENTAL | RUA SQ. 21 QD 05 | RESERVATÓRIO/ POÇO/ ELEVATÓRIA/ ETA | ETA | 10360022 | 2020-08-17 | 1 | 1 | VALVULA | REGISTRO |  |  |  | 150 MM |  | 2 | UN | SIM | NAO | SIM | - | MANUAL
| 20951 | 51337 | LUZIÂNIA | AE-09-LU-1708-7468 | CIDADE OCIDENTAL | CIDADE OCIDENTAL | RUA SQ. 21 QD 05 | RESERVATÓRIO/ POÇO/ ELEVATÓRIA/ ETA | ETA | 10360022 | 2020-08-17 | 1 | 1 | VALVULA | REGISTRO |  |  |  | 200 MM |  | 2 | UN | SIM | NAO | SIM | - | MANUAL
| 20952 | 51338 | LUZIÂNIA | AE-09-LU-1708-7469 | CIDADE OCIDENTAL | CIDADE OCIDENTAL | RUA SQ. 21 QD 05 | RESERVATÓRIO/ POÇO/ ELEVATÓRIA/ ETA | ETA | 10360022 | 2020-08-17 | 1 | 1 | VALVULA | REGISTRO |  |  |  | 500 MM |  | 1 | UN | SIM | NAO | SIM | - | MANUAL
| 20953 | 51339 | LUZIÂNIA | AE-09-LU-1708-7470 | CIDADE OCIDENTAL | CIDADE OCIDENTAL | RUA SQ. 21 QD 05 | RESERVATÓRIO/ POÇO/ ELEVATÓRIA/ ETA | ETA | 10360022 | 2020-08-17 | 1 | 1 | VALVULA | REGISTRO |  |  |  | 400 MM |  | 2 | UN | SIM | NAO | SIM | - | MANUAL
| 20954 | 51340 | LUZIÂNIA | AE-09-LU-1708-7471 | CIDADE OCIDENTAL | CIDADE OCIDENTAL | RUA SQ. 21 QD 05 | RESERVATÓRIO/ POÇO/ ELEVATÓRIA/ ETA | ETA | 10360022 | 2020-08-17 | 1 | 1 | VALVULA | REGISTRO |  |  |  | 100 MM |  | 2 | UN | SIM | NAO | SIM | - | MANUAL
| 20955 | 51345 | LUZIÂNIA | AE-09-LU-1708-7476 | CIDADE OCIDENTAL | CIDADE OCIDENTAL | RUA SQ. 21 QD 05 | RESERVATÓRIO/ POÇO/ ELEVATÓRIA/ ETA | ETA | 10360022 | 2020-08-17 | 1 | 1 | VALVULA | REGISTRO |  |  |  | 300 MM |  | 1 | UN | SIM | NAO | SIM | - | MANUAL
| 20956 | 51346 | LUZIÂNIA | AE-09-LU-1708-7477 | CIDADE OCIDENTAL | CIDADE OCIDENTAL | RUA SQ. 21 QD 05 | RESERVATÓRIO/ POÇO/ ELEVATÓRIA/ ETA | ETA | 10360022 | 2020-08-17 | 1 | 1 | VALVULA | REGISTRO |  |  |  | 200 MM |  | 2 | UN | SIM | NAO | SIM | - | MANUAL
| 20957 | 51347 | LUZIÂNIA | AE-09-LU-1708-7478 | CIDADE OCIDENTAL | CIDADE OCIDENTAL | RUA SQ. 21 QD 05 | RESERVATÓRIO/ POÇO/ ELEVATÓRIA/ ETA | ETA | 10360022 | 2020-08-17 | 1 | 1 | VALVULA | REGISTRO |  |  |  | 150 MM |  | 2 | UN | SIM | NAO | SIM | - | MANUAL
| 20958 | 51348 | LUZIÂNIA | AE-09-LU-1708-7479 | CIDADE OCIDENTAL | CIDADE OCIDENTAL | RUA SQ. 21 QD 05 | RESERVATÓRIO/ POÇO/ ELEVATÓRIA/ ETA | ETA | 10360022 | 2020-08-17 | 1 | 1 | VALVULA | REGISTRO |  |  |  | 400 MM |  | 1 | UN | SIM | NAO | SIM | - | MANUAL
| 20959 | 51349 | LUZIÂNIA | AE-09-LU-1708-7480 | CIDADE OCIDENTAL | CIDADE OCIDENTAL | RUA SQ. 21 QD 05 | RESERVATÓRIO/ POÇO/ ELEVATÓRIA/ ETA | ETA | 10360022 | 2020-08-17 | 1 | 1 | VALVULA | REGISTRO |  |  |  | 500 MM |  | 1 | UN | SIM | NAO | SIM | - | MANUAL
| 20960 | 51351 | LUZIÂNIA | AE-09-LU-1708-7482 | CIDADE OCIDENTAL | CIDADE OCIDENTAL | RUA SQ. 21 QD 05 | RESERVATÓRIO/ POÇO/ ELEVATÓRIA/ ETA | ETA | 10360022 | 2020-08-17 | 1 | 1 | ESTRUTURA | DECANTADOR | CAIXA EM ALVENARIA; ESTRUTURA PARA AGUA | CONCRETO |  | 5,00 M X 2,00 M |  | 2 | UN | SIM | NAO | SIM | -
| 20961 | 51352 | LUZIÂNIA | AE-09-LU-1708-7483 | CIDADE OCIDENTAL | CIDADE OCIDENTAL | RUA SQ. 21 QD 05 | RESERVATÓRIO/ POÇO/ ELEVATÓRIA/ ETA | ETA | 10360022 | 2020-08-17 | 1 | 1 | ESTRUTURA | FILTRO | CAIXA EM ALVENARIA; ESTRUTURA PARA AGUA | CONCRETO |  | 3,00 M X 3,00 M |  | 4 | UN | SIM | NAO | SIM | -
| 20962 | 51353 | LUZIÂNIA | AE-09-LU-1708-7484 | CIDADE OCIDENTAL | CIDADE OCIDENTAL | RUA SQ. 21 QD 05 | RESERVATÓRIO/ POÇO/ ELEVATÓRIA/ ETA | ETA | 10360022 | 2020-08-17 | 1 | 1 | ESTRUTURA | TANQUE PARA MISTURADOR | TANQUE EM CONCRETO RETANGULAR | CONCRETO | TANQUE | 2,0 M X 1,80 M X 2,30 M |  | 1 | UN | SIM | NAO | SIM | -
| 20963 | 51354 | LUZIÂNIA | AE-09-LU-1708-7485 | CIDADE OCIDENTAL | CIDADE OCIDENTAL | RUA SQ. 21 QD 05 | RESERVATÓRIO/ POÇO/ ELEVATÓRIA/ ETA | ETA | 10360022 | 2020-08-17 | 1 | 1 | ESTRUTURA | FLOCULADOR | CAIXA EM ALVENARIA; ESTRUTURA PARA AGUA | CONCRETO |  | 5,00 M X 2,00 M |  | 2 | UN | SIM | NAO | SIM | -
| 20964 | 51378 | LUZIÂNIA | AE-09-LU-1708-7509 | CIDADE OCIDENTAL | CIDADE OCIDENTAL | RUA SQ. 21 QD 05 | RESERVATÓRIO/ POÇO/ ELEVATÓRIA/ ETA | ETA | 10360022 | 2020-08-17 | 1 | 1 | EDIFICACAO | LABORATORIO | 2 PAVIMENTOS | ALVENARIA | CASA | 8,00 M x 8,30 M x 7,00 M |  | 1 | UN | SIM | NAO | SIM | - | [7 empty] | 66,4 M²
| 20965 | 51389 | LUZIÂNIA | AE-09-LU-1708-7520 | CIDADE OCIDENTAL | CIDADE OCIDENTAL | RUA SQ. 21 QD 05 | RESERVATÓRIO/ POÇO/ ELEVATÓRIA/ ETA | ETA | 10360022 | 2020-08-17 | 1 | 1 | MOTOR | INDUCAO | [5 empty] | 1 | UN | SIM | NAO | SIM | - |  | 0,50 CV
| 20966 | 51390 | LUZIÂNIA | AE-09-LU-1708-7521 | CIDADE OCIDENTAL | CIDADE OCIDENTAL | RUA SQ. 21 QD 05 | RESERVATÓRIO/ POÇO/ ELEVATÓRIA/ ETA | ETA | 10360022 | 2020-08-17 | 1 | 1 | MOTOR | INDUCAO | [5 empty] | 1 | UN | SIM | NAO | SIM | - |  | 0,50 CV
| 20967 | 51391 | LUZIÂNIA | AE-09-LU-1708-7522 | CIDADE OCIDENTAL | CIDADE OCIDENTAL | RUA SQ. 21 QD 05 | RESERVATÓRIO/ POÇO/ ELEVATÓRIA/ ETA | ETA | 10360022 | 2020-08-17 | 1 | 1 | MOTOR | INDUCAO | [5 empty] | 1 | UN | SIM | NAO | SIM | - |  | 0,50 CV
| 20968 | 51394 | LUZIÂNIA | AE-09-LU-1708-7525 | CIDADE OCIDENTAL | CIDADE OCIDENTAL | RUA SQ. 21 QD 05 | RESERVATÓRIO/ POÇO/ ELEVATÓRIA/ ETA | ETA | 10360022 | 2020-08-17 | 1 | 1 | EDIFICACAO | TANQUES MISTURADORES | COBERTURA DE TELHA DE FIBROCIMENTO | ABERTO | COBERTURA | 8,00 M x 3,00 M x 1,60 M |  | 1 | UN | SIM | NAO | SIM | - | [7 empty] | 24 M²
| 20969 | 51396 | LUZIÂNIA | AE-09-LU-1708-7527 | CIDADE OCIDENTAL | CIDADE OCIDENTAL | RUA SQ. 21 QD 05 | RESERVATÓRIO/ POÇO/ ELEVATÓRIA/ ETA | ETA | 10360022 | 2020-08-17 | 1 | 1 | EDIFICACAO | GALERIA DE VALVULAS DOS TANQUES |  | ALVENARIA | GALERIA | 8,20 M x 5,00 M x 3,50 M |  | 1 | UN | SIM | NAO | SIM | - | [7 empty] | 41 M²
| 20970 | 51399 | LUZIÂNIA | AE-09-LU-1708-7530 | CIDADE OCIDENTAL | CIDADE OCIDENTAL | RUA SQ. 21 QD 05 | RESERVATÓRIO/ POÇO/ ELEVATÓRIA/ ETA | ETA | 10360022 | 2020-08-17 | 1 | 1 | CILINDRO | CILINDRO DE CLORO LIQUEFEITO 900 KG | [5 empty] | 1 | UN | SIM | NAO | SIM | -
| 20971 | 51400 | LUZIÂNIA | AE-09-LU-1708-7531 | CIDADE OCIDENTAL | CIDADE OCIDENTAL | RUA SQ. 21 QD 05 | RESERVATÓRIO/ POÇO/ ELEVATÓRIA/ ETA | ETA | 10360022 | 2020-08-17 | 1 | 1 | CILINDRO | CILINDRO DE CLORO LIQUEFEITO 50 KG | [5 empty] | 2 | UN | SIM | NAO | SIM | -
| 20972 | 51406 | LUZIÂNIA | AE-09-LU-1708-7537 | CIDADE OCIDENTAL | CIDADE OCIDENTAL | RUA SQ. 21 QD 05 | RESERVATÓRIO/ POÇO/ ELEVATÓRIA/ ETA | ETA | 10360022 | 2020-08-17 | 1 | 1 | VALVULA | REGISTRO |  |  |  | 100 MM |  | 4 | UN | SIM | NAO | SIM | - | MANUAL
| 20973 | 51407 | LUZIÂNIA | AE-09-LU-1708-7538 | CIDADE OCIDENTAL | CIDADE OCIDENTAL | RUA SQ. 21 QD 05 | RESERVATÓRIO/ POÇO/ ELEVATÓRIA/ ETA | ETA | 10360022 | 2020-08-17 | 1 | 1 | VALVULA | REGISTRO |  |  |  | 100 MM |  | 4 | UN | SIM | NAO | SIM | - | MANUAL
| 20974 | 51408 | LUZIÂNIA | AE-09-LU-1708-7539 | CIDADE OCIDENTAL | CIDADE OCIDENTAL | RUA SQ. 21 QD 05 | RESERVATÓRIO/ POÇO/ ELEVATÓRIA/ ETA | ETA | 10360022 | 2020-08-17 | 1 | 1 | VALVULA | REGISTRO |  |  |  | 200 MM |  | 9 | UN | SIM | NAO | SIM | - | MANUAL
| 20975 | 51413 | LUZIÂNIA | AE-09-LU-1808-7544 | VALPARAISO DE GOIAS | VALPARAISO DE GOIAS | QD.32 CÉU AZUL CANTEIRO CENTRAL | POÇO | POÇO | 10410057 | 2020-08-18 | 1 | 1 | POCO | POCO ARTESIANO | [5 empty] | 1 | UN | SIM | NAO | SIM | -
| 20976 | 51414 | LUZIÂNIA | AE-09-LU-1808-7545 | VALPARAISO DE GOIAS | VALPARAISO DE GOIAS | QD.32 CÉU AZUL CANTEIRO CENTRAL | POÇO | POÇO | 10410057 | 2020-08-18 | 1 | 1 | BOMBA | SUBMERSA | [5 empty] | 1 | UN | SIM | NAO | SIM | - |  |  |  | 11 M³/H
| 20977 | 51415 | LUZIÂNIA | AE-09-LU-1808-7546 | VALPARAISO DE GOIAS | VALPARAISO DE GOIAS | QD.32 CÉU AZUL CANTEIRO CENTRAL | POÇO | POÇO | 10410057 | 2020-08-18 | 1 | 1 | VALVULA | VENTOSA |  |  |  | 80 MM |  | 1 | UN | SIM | NAO | SIM | - | MANUAL
| 20978 | 51416 | LUZIÂNIA | AE-09-LU-1808-7547 | VALPARAISO DE GOIAS | VALPARAISO DE GOIAS | QD.32 CÉU AZUL CANTEIRO CENTRAL | POÇO | POÇO | 10410057 | 2020-08-18 | 1 | 1 | VALVULA | REGISTRO |  |  |  | 80 MM |  | 2 | UN | SIM | NAO | SIM | - | MANUAL
| 20979 | 51417 | LUZIÂNIA | AE-09-LU-1808-7548 | VALPARAISO DE GOIAS | VALPARAISO DE GOIAS | QD.32 CÉU AZUL CANTEIRO CENTRAL | POÇO | POÇO | 10410057 | 2020-08-18 | 1 | 1 | VALVULA | RETENCAO |  |  |  | 80 MM |  | 1 | UN | SIM | NAO | SIM | - | MANUAL
| 20980 | 51422 | LUZIÂNIA | AE-09-LU-1808-7553 | VALPARAISO DE GOIAS | VALPARAISO DE GOIAS | CANTEIRO CENTRAL CÉU AZUL QD.116/113 | POÇO | POÇO | 10410068 | 2020-08-18 | 2 | 2 | POCO | POCO ARTESIANO | [5 empty] | 1 | UN | SIM | NAO | SIM | -
| 20981 | 51423 | LUZIÂNIA | AE-09-LU-1808-7554 | VALPARAISO DE GOIAS | VALPARAISO DE GOIAS | CANTEIRO CENTRAL CÉU AZUL QD.116/113 | POÇO | POÇO | 10410068 | 2020-08-18 | 2 | 2 | BOMBA | SUBMERSA | [5 empty] | 1 | UN | SIM | NAO | SIM | - |  |  |  | 8 M³/H
| 20982 | 51424 | LUZIÂNIA | AE-09-LU-1808-7555 | VALPARAISO DE GOIAS | VALPARAISO DE GOIAS | CANTEIRO CENTRAL CÉU AZUL QD.116/113 | POÇO | POÇO | 10410068 | 2020-08-18 | 2 | 2 | VALVULA | REGISTRO |  |  |  | 80 MM |  | 2 | UN | SIM | NAO | SIM | - | MANUAL
| 20983 | 51425 | LUZIÂNIA | AE-09-LU-1808-7556 | VALPARAISO DE GOIAS | VALPARAISO DE GOIAS | CANTEIRO CENTRAL CÉU AZUL QD.116/113 | POÇO | POÇO | 10410068 | 2020-08-18 | 2 | 2 | VALVULA | VENTOSA |  |  |  | 80 MM |  | 1 | UN | SIM | NAO | SIM | - | MANUAL
| 20984 | 51426 | LUZIÂNIA | AE-09-LU-1808-7557 | VALPARAISO DE GOIAS | VALPARAISO DE GOIAS | CANTEIRO CENTRAL CÉU AZUL QD.116/113 | POÇO | POÇO | 10410068 | 2020-08-18 | 2 | 2 | VALVULA | RETENCAO |  |  |  | 80 MM |  | 1 | UN | SIM | NAO | SIM | - | MANUAL
| 20985 | 51431 | LUZIÂNIA | AE-09-LU-1808-7562 | VALPARAISO DE GOIAS | VALPARAISO DE GOIAS | ÁREA ESPECIAL- FRENTE QD. QD. 115 BAIRRO JARDIM CÉU AZUL | POÇO 10 | POÇO | 10410063 | 2020-08-18 | 3 | 3 | POCO | POCO ARTESIANO | [5 empty] | 1 | UN | SIM | NAO | SIM | -
| 20986 | 51432 | LUZIÂNIA | AE-09-LU-1808-7563 | VALPARAISO DE GOIAS | VALPARAISO DE GOIAS | ÁREA ESPECIAL- FRENTE QD. QD. 115 BAIRRO JARDIM CÉU AZUL | POÇO 10 | POÇO | 10410063 | 2020-08-18 | 3 | 3 | BOMBA | SUBMERSA | [5 empty] | 1 | UN | SIM | NAO | SIM | - |  |  |  | 2,6 M³/H
| 20987 | 51436 | LUZIÂNIA | AE-09-LU-1808-7567 | VALPARAISO DE GOIAS | VALPARAISO DE GOIAS | QD. 114 CÉU AZUL | ELEVATÓRIA/ RESERVATÓRIO | RAP - EEAT | 10410073 | 2020-08-18 | 4 | 4 | EDIFICACAO | ELEVATORIA | COBERTURA DE TELHA DE FIBROCIMENTO | ALVENARIA | CASA | 3,80 M x 4,30 M x 4,20 M |  | 1 | UN | SIM | NAO | SIM | - | [7 empty] | 16,34 M²
| 20988 | 51440 | LUZIÂNIA | AE-09-LU-1808-7571 | VALPARAISO DE GOIAS | VALPARAISO DE GOIAS | QD. 114 CÉU AZUL | ELEVATÓRIA/ RESERVATÓRIO | RAP - EEAT | 10410073 | 2020-08-18 | 4 | 4 | RESERVATORIO | RESERVATORIO APOIADO DE CONCRETO | DIAMETRO 4,50 M; ALTURA 3,00 M |  |  | 4,50 M X 4,50 M | 50 M³ | 1 | UN | SIM | NAO | SIM | -
| 20989 | 51441 | LUZIÂNIA | AE-09-LU-1808-7572 | VALPARAISO DE GOIAS | VALPARAISO DE GOIAS | QD. 114 CÉU AZUL | ELEVATÓRIA/ RESERVATÓRIO | RAP - EEAT | 10410073 | 2020-08-18 | 4 | 4 | VALVULA | REGISTRO |  |  |  | 100 MM |  | 2 | UN | SIM | NAO | SIM | - | MANUAL
| 20990 | 51442 | LUZIÂNIA | AE-09-LU-1808-7573 | VALPARAISO DE GOIAS | VALPARAISO DE GOIAS | QD. 114 CÉU AZUL | ELEVATÓRIA/ RESERVATÓRIO | RAP - EEAT | 10410073 | 2020-08-18 | 4 | 4 | VALVULA | REGISTRO |  |  |  | 150 MM |  | 1 | UN | SIM | NAO | SIM | - | MANUAL
| 20991 | 51448 | LUZIÂNIA | AE-09-LU-1808-7579 | VALPARAISO DE GOIAS | VALPARAISO DE GOIAS | QD. 114 CÉU AZUL | ELEVATÓRIA/ RESERVATÓRIO | RAP - EEAT | 10410073 | 2020-08-18 | 4 | 4 | VALVULA | REGISTRO |  |  |  | 150 MM |  | 4 | UN | SIM | NAO | SIM | - | MANUAL
| 20992 | 51454 | LUZIÂNIA | AE-09-LU-1808-7585 | VALPARAISO DE GOIAS | VALPARAISO DE GOIAS | AE. FRENTE QD. 132 BAIRRO JARDIM CÉU AZUL | POÇO 11/ RESERVATÓRIO | REL - POÇO | 10410060 | 2020-08-18 | 5 | 5 | RESERVATORIO | RESERVATORIO ELEVADO METALICO | DIAMETRO 3,20 M; ALTURA 6,00 M |  |  | 3,20 M X 3,20 M | 50 M³ | 1 | UN | SIM | NAO | SIM | -
| 20993 | 51455 | LUZIÂNIA | AE-09-LU-1808-7586 | VALPARAISO DE GOIAS | VALPARAISO DE GOIAS | AE. FRENTE QD. 132 BAIRRO JARDIM CÉU AZUL | POÇO 11/ RESERVATÓRIO | REL - POÇO | 10410060 | 2020-08-18 | 5 | 5 | VALVULA | REGISTRO |  |  |  | 50 MM |  | 1 | UN | SIM | NAO | SIM | - | MANUAL
| 20994 | 51456 | LUZIÂNIA | AE-09-LU-1808-7587 | VALPARAISO DE GOIAS | VALPARAISO DE GOIAS | AE. FRENTE QD. 132 BAIRRO JARDIM CÉU AZUL | POÇO 11/ RESERVATÓRIO | REL - POÇO | 10410060 | 2020-08-18 | 5 | 5 | VALVULA | REGULADORA DE PRESSAO |  |  |  | 50 MM |  | 1 | UN | SIM | NAO | SIM | - | MANUAL
| 20995 | 51457 | LUZIÂNIA | AE-09-LU-1808-7588 | VALPARAISO DE GOIAS | VALPARAISO DE GOIAS | AE. FRENTE QD. 132 BAIRRO JARDIM CÉU AZUL | POÇO 11/ RESERVATÓRIO | REL - POÇO | 10410060 | 2020-08-18 | 5 | 5 | PAINEL | QUADRO DE COMANDO | [5 empty] | 1 | UN | SIM | NAO | SIM | -
| 20996 | 51459 | LUZIÂNIA | AE-09-LU-1808-7590 | VALPARAISO DE GOIAS | VALPARAISO DE GOIAS | AE. FRENTE QD. 132 BAIRRO JARDIM CÉU AZUL | POÇO 11/ RESERVATÓRIO | REL - POÇO | 10410060 | 2020-08-18 | 5 | 5 | POCO | POCO ARTESIANO | [5 empty] | 1 | UN | SIM | NAO | SIM | - |  |  |  | 2,4 M³/H
| 20997 | 51460 | LUZIÂNIA | AE-09-LU-1808-7591 | VALPARAISO DE GOIAS | VALPARAISO DE GOIAS | AE. FRENTE QD. 132 BAIRRO JARDIM CÉU AZUL | POÇO 11/ RESERVATÓRIO | REL - POÇO | 10410060 | 2020-08-18 | 5 | 5 | BOMBA | SUBMERSA | [5 empty] | 1 | UN | SIM | NAO | SIM | -
| 20998 | 51461 | LUZIÂNIA | AE-09-LU-1808-7592 | VALPARAISO DE GOIAS | VALPARAISO DE GOIAS | AE. FRENTE QD. 132 BAIRRO JARDIM CÉU AZUL | POÇO 11/ RESERVATÓRIO | REL - POÇO | 10410060 | 2020-08-18 | 5 | 5 | MEDIDOR | MACROMEDIDOR |  |  |  | 20 MM |  | 1 | UN | SIM | NAO | SIM | - | MANUAL |  |  | 10 M³/H
| 20999 | 51462 | LUZIÂNIA | AE-09-LU-1808-7593 | VALPARAISO DE GOIAS | VALPARAISO DE GOIAS | AE. FRENTE QD. 132 BAIRRO JARDIM CÉU AZUL | POÇO 11/ RESERVATÓRIO | REL - POÇO | 10410060 | 2020-08-18 | 5 | 5 | VALVULA | REGISTRO |  |  |  | 50 MM |  | 1 | UN | SIM | NAO | SIM | - | MANUAL
| 21000 | 51463 | LUZIÂNIA | AE-09-LU-1808-7594 | VALPARAISO DE GOIAS | VALPARAISO DE GOIAS | AE. FRENTE QD. 132 BAIRRO JARDIM CÉU AZUL | POÇO 11/ RESERVATÓRIO | REL - POÇO | 10410060 | 2020-08-18 | 5 | 5 | VALVULA | RETENCAO |  |  |  | 50 MM |  | 1 | UN | SIM | NAO | SIM | - | MANUAL
| 21001 | 51468 | LUZIÂNIA | AE-09-LU-1808-7599 | VALPARAISO DE GOIAS | VALPARAISO DE GOIAS | QD.181 CÉU AZUL | POÇO | POÇO | 10410078 | 2020-08-18 | 6 | 6 | POCO | POCO ARTESIANO | [5 empty] | 1 | UN | SIM | NAO | SIM | -
| 21002 | 51469 | LUZIÂNIA | AE-09-LU-1808-7600 | VALPARAISO DE GOIAS | VALPARAISO DE GOIAS | QD.181 CÉU AZUL | POÇO | POÇO | 10410078 | 2020-08-18 | 6 | 6 | BOMBA | SUBMERSA | [5 empty] | 1 | UN | SIM | NAO | SIM | - |  |  |  | 10 M³/H
| 21003 | 51472 | LUZIÂNIA | AE-09-LU-1808-7603 | VALPARAISO DE GOIAS | VALPARAISO DE GOIAS | QD.181 CÉU AZUL | POÇO | POÇO | 10410078 | 2020-08-18 | 6 | 6 | VALVULA | REGISTRO |  |  |  | 65 MM |  | 1 | UN | SIM | NAO | SIM | - | MANUAL
| 21004 | 51473 | LUZIÂNIA | AE-09-LU-1808-7604 | VALPARAISO DE GOIAS | VALPARAISO DE GOIAS | QD.181 CÉU AZUL | POÇO | POÇO | 10410078 | 2020-08-18 | 6 | 6 | VALVULA | RETENCAO |  |  |  | 65 MM |  | 1 | UN | SIM | NAO | SIM | - | MANUAL
| 21005 | 51474 | LUZIÂNIA | AE-09-LU-1808-7605 | VALPARAISO DE GOIAS | VALPARAISO DE GOIAS | QD.181 CÉU AZUL | POÇO | POÇO | 10410078 | 2020-08-18 | 6 | 6 | MEDIDOR | MACROMEDIDOR |  |  |  | 20 MM |  | 1 | UN | SIM | NAO | SIM | - | MANUAL |  |  | 10 M³/H
| 21006 | 51475 | LUZIÂNIA | AE-09-LU-1808-7606 | VALPARAISO DE GOIAS | VALPARAISO DE GOIAS | QD.147 BAIRRO JARDIM CÉU AZUL | POÇO 15/ELEVATÓRIO/RESERVATÓRIO | RAP - POÇO - EEAT | 10410077 | 2020-08-18 | 7 | 7 | EDIFICACAO | ELEVATORIA | COBERTURA DE TELHA DE FIBROCIMENTO | ALVENARIA | CASA | 3,40 M x 3,20 M x 3,00 M |  | 1 | UN | SIM | NAO | SIM | - | [7 empty] | 10,88 M²
| 21007 | 51482 | LUZIÂNIA | AE-09-LU-1808-7613 | VALPARAISO DE GOIAS | VALPARAISO DE GOIAS | QD.147 BAIRRO JARDIM CÉU AZUL | POÇO 15/ELEVATÓRIO/RESERVATÓRIO | RAP - POÇO - EEAT | 10410077 | 2020-08-18 | 7 | 7 | RESERVATORIO | RESERVATORIO APOIADO METALICO | DIAMETRO 5,00 M; ALTURA 3,00 M |  |  | 5,00 M X 5,00 M | 50 M³ | 1 | UN | SIM | NAO | SIM | -
| 21008 | 51483 | LUZIÂNIA | AE-09-LU-1808-7614 | VALPARAISO DE GOIAS | VALPARAISO DE GOIAS | QD.147 BAIRRO JARDIM CÉU AZUL | POÇO 15/ELEVATÓRIO/RESERVATÓRIO | RAP - POÇO - EEAT | 10410077 | 2020-08-18 | 7 | 7 | VALVULA | REGISTRO |  |  |  | 150 MM |  | 1 | UN | SIM | NAO | SIM | - | MANUAL
| 21009 | 51484 | LUZIÂNIA | AE-09-LU-1808-7615 | VALPARAISO DE GOIAS | VALPARAISO DE GOIAS | QD.147 BAIRRO JARDIM CÉU AZUL | POÇO 15/ELEVATÓRIO/RESERVATÓRIO | RAP - POÇO - EEAT | 10410077 | 2020-08-18 | 7 | 7 | VALVULA | REGISTRO |  |  |  | 200 MM |  | 1 | UN | SIM | NAO | SIM | - | MANUAL
| 21010 | 51485 | LUZIÂNIA | AE-09-LU-1808-7616 | VALPARAISO DE GOIAS | VALPARAISO DE GOIAS | QD.147 BAIRRO JARDIM CÉU AZUL | POÇO 15/ELEVATÓRIO/RESERVATÓRIO | RAP - POÇO - EEAT | 10410077 | 2020-08-18 | 7 | 7 | PAINEL | AUTOMACAO | [5 empty] | 1 | UN | SIM | NAO | SIM | -
| 21011 | 51486 | LUZIÂNIA | AE-09-LU-1808-7617 | VALPARAISO DE GOIAS | VALPARAISO DE GOIAS | QD.147 BAIRRO JARDIM CÉU AZUL | POÇO 15/ELEVATÓRIO/RESERVATÓRIO | RAP - POÇO - EEAT | 10410077 | 2020-08-18 | 7 | 7 | PAINEL | QUADRO DE COMANDO | [5 empty] | 1 | UN | SIM | NAO | SIM | -
| 21012 | 51487 | LUZIÂNIA | AE-09-LU-1808-7618 | VALPARAISO DE GOIAS | VALPARAISO DE GOIAS | QD.147 BAIRRO JARDIM CÉU AZUL | POÇO 15/ELEVATÓRIO/RESERVATÓRIO | RAP - POÇO - EEAT | 10410077 | 2020-08-18 | 7 | 7 | POCO | POCO ARTESIANO | [5 empty] | 1 | UN | SIM | NAO | SIM | -
| 21013 | 51488 | LUZIÂNIA | AE-09-LU-1808-7619 | VALPARAISO DE GOIAS | VALPARAISO DE GOIAS | QD.147 BAIRRO JARDIM CÉU AZUL | POÇO 15/ELEVATÓRIO/RESERVATÓRIO | RAP - POÇO - EEAT | 10410077 | 2020-08-18 | 7 | 7 | BOMBA | SUBMERSA | [5 empty] | 1 | UN | SIM | NAO | SIM | - |  |  |  | 8 M³/H
| 21014 | 51489 | LUZIÂNIA | AE-09-LU-1808-7620 | VALPARAISO DE GOIAS | VALPARAISO DE GOIAS | QD.147 BAIRRO JARDIM CÉU AZUL | POÇO 15/ELEVATÓRIO/RESERVATÓRIO | RAP - POÇO - EEAT | 10410077 | 2020-08-18 | 7 | 7 | VALVULA | REGISTRO |  |  |  | 50 MM |  | 1 | UN | SIM | NAO | SIM | - | MANUAL
| 21015 | 51490 | LUZIÂNIA | AE-09-LU-1808-7621 | VALPARAISO DE GOIAS | VALPARAISO DE GOIAS | QD.147 BAIRRO JARDIM CÉU AZUL | POÇO 15/ELEVATÓRIO/RESERVATÓRIO | RAP - POÇO - EEAT | 10410077 | 2020-08-18 | 7 | 7 | VALVULA | RETENCAO |  |  |  | 50 MM |  | 1 | UN | SIM | NAO | SIM | - | MANUAL
| 21016 | 51495 | LUZIÂNIA | AE-09-LU-1808-7626 | VALPARAISO DE GOIAS | VALPARAISO DE GOIAS | QD.147 BAIRRO JARDIM CÉU AZUL | POÇO 15/ELEVATÓRIO/RESERVATÓRIO | RAP - POÇO - EEAT | 10410077 | 2020-08-18 | 7 | 7 | VALVULA | REGISTRO |  |  |  | 200 MM |  | 4 | UN | SIM | NAO | SIM | - | MANUAL
| 21017 | 51500 | LUZIÂNIA | AE-09-LU-1808-7631 | VALPARAISO DE GOIAS | VALPARAISO DE GOIAS | HOSPITAL MUNICIPAL VALPARAISO DE GOIÁS RUA 60 QD.64 | POÇO DO HOSPITAL | POÇO | 10410071 | 2020-08-18 | 8 | 8 | POCO | POCO ARTESIANO | [5 empty] | 1 | UN | SIM | NAO | SIM | -
| 21018 | 51501 | LUZIÂNIA | AE-09-LU-1808-7632 | VALPARAISO DE GOIAS | VALPARAISO DE GOIAS | HOSPITAL MUNICIPAL VALPARAISO DE GOIÁS RUA 60 QD.64 | POÇO DO HOSPITAL | POÇO | 10410071 | 2020-08-18 | 8 | 8 | BOMBA | SUBMERSA | [5 empty] | 1 | UN | SIM | NAO | SIM | - |  |  |  | 8 M³/H
| 21019 | 51504 | LUZIÂNIA | AE-09-LU-1808-7635 | VALPARAISO DE GOIAS | VALPARAISO DE GOIAS | HOSPITAL MUNICIPAL VALPARAISO DE GOIÁS RUA 60 QD.64 | POÇO DO HOSPITAL | POÇO | 10410071 | 2020-08-18 | 8 | 8 | VALVULA | REGISTRO |  |  |  | 50 MM |  | 1 | UN | SIM | NAO | SIM | - | MANUAL
| 21020 | 51505 | LUZIÂNIA | AE-09-LU-1808-7636 | VALPARAISO DE GOIAS | VALPARAISO DE GOIAS | HOSPITAL MUNICIPAL VALPARAISO DE GOIÁS RUA 60 QD.64 | POÇO DO HOSPITAL | POÇO | 10410071 | 2020-08-18 | 8 | 8 | VALVULA | RETENCAO |  |  |  | 50 MM |  | 1 | UN | SIM | NAO | SIM | - | MANUAL
| 21021 | 51510 | LUZIÂNIA | AE-09-LU-1808-7641 | VALPARAISO DE GOIAS | VALPARAISO DE GOIAS | QD.38 CÉU AZUL | POÇO | POÇO | 10410081 | 2020-08-18 | 9 | 9 | POCO | POCO ARTESIANO | [5 empty] | 1 | UN | SIM | NAO | SIM | -
| 21022 | 51511 | LUZIÂNIA | AE-09-LU-1808-7642 | VALPARAISO DE GOIAS | VALPARAISO DE GOIAS | QD.38 CÉU AZUL | POÇO | POÇO | 10410081 | 2020-08-18 | 9 | 9 | BOMBA | SUBMERSA | [5 empty] | 1 | UN | SIM | NAO | SIM | - |  |  |  | 10 M³/H
| 21023 | 51521 | LUZIÂNIA | AE-09-LU-1808-7652 | VALPARAISO DE GOIAS | VALPARAISO DE GOIAS | QD.13 CHACARA ANHANGUERA C | POÇO PGD 72 | POÇO | 10410076 | 2020-08-18 | 10 | 10 | POCO | POCO ARTESIANO | [5 empty] | 1 | UN | SIM | NAO | SIM | -
| 21024 | 51522 | LUZIÂNIA | AE-09-LU-1808-7653 | VALPARAISO DE GOIAS | VALPARAISO DE GOIAS | QD.13 CHACARA ANHANGUERA C | POÇO PGD 72 | POÇO | 10410076 | 2020-08-18 | 10 | 10 | BOMBA | SUBMERSA | [5 empty] | 1 | UN | SIM | NAO | SIM | - |  |  |  | 12 M³/H
| 21025 | 51525 | LUZIÂNIA | AE-09-LU-1808-7656 | VALPARAISO DE GOIAS | VALPARAISO DE GOIAS | QD.13 CHACARA ANHANGUERA C | POÇO PGD 72 | POÇO | 10410076 | 2020-08-18 | 10 | 10 | VALVULA | REGISTRO |  |  |  | 100 MM |  | 1 | UN | SIM | NAO | SIM | - | MANUAL
| 21026 | 51526 | LUZIÂNIA | AE-09-LU-1808-7657 | VALPARAISO DE GOIAS | VALPARAISO DE GOIAS | QD.13 CHACARA ANHANGUERA C | POÇO PGD 72 | POÇO | 10410076 | 2020-08-18 | 10 | 10 | MEDIDOR | MACROMEDIDOR |  |  |  | 100 MM |  | 1 | UN | SIM | NAO | SIM | - | MANUAL |  |  | 120 M³/H
| 21027 | 51527 | LUZIÂNIA | AE-09-LU-1808-7658 | VALPARAISO DE GOIAS | VALPARAISO DE GOIAS | QD.13 CHACARA ANHANGUERA C | POÇO PGD 72 | POÇO | 10410076 | 2020-08-18 | 10 | 10 | VALVULA | VENTOSA |  |  |  | 150 MM |  | 1 | UN | SIM | NAO | SIM | - | MANUAL
| 21028 | 51528 | LUZIÂNIA | AE-09-LU-1808-7659 | VALPARAISO DE GOIAS | VALPARAISO DE GOIAS | QD.13 CHACARA ANHANGUERA C | POÇO PGD 72 | POÇO | 10410076 | 2020-08-18 | 10 | 10 | VALVULA | REGISTRO |  |  |  | 100 MM |  | 1 | UN | SIM | NAO | SIM | - | MANUAL
| 21029 | 51529 | LUZIÂNIA | AE-09-LU-1808-7660 | VALPARAISO DE GOIAS | VALPARAISO DE GOIAS | QD.13 CHACARA ANHANGUERA C | POÇO PGD 72 | POÇO | 10410076 | 2020-08-18 | 10 | 10 | VALVULA | REGISTRO |  |  |  | 80 MM |  | 1 | UN | SIM | NAO | SIM | - | MANUAL
| 21030 | 51548 | LUZIÂNIA | AE-09-LU-1808-7679 | VALPARAISO DE GOIAS | VALPARAISO DE GOIAS | ELEVATÓRIA DE ESGOTO ETAPA E VALPARAISO I | ELEVATÓRIA | EEAT | 10410069 | 2020-08-18 | 12 | 12 | ESTRUTURA | CAIXA DE ENTRADA - POCO SUCCAO - PULMAO |  | CONCRETO |  | 6,00 M X 2,00 M |  | 1 | UN | SIM | NAO | SIM | -
| 21031 | 51549 | LUZIÂNIA | AE-09-LU-1808-7680 | VALPARAISO DE GOIAS | VALPARAISO DE GOIAS | ELEVATÓRIA DE ESGOTO ETAPA E VALPARAISO I | ELEVATÓRIA | EEAT | 10410069 | 2020-08-18 | 12 | 12 | BOMBA | SUBMERSA | [5 empty] | 1 | UN | SIM | NAO | SIM | - |  | 40 CV |  |  | SEW EURODRIVE
| 21032 | 51550 | LUZIÂNIA | AE-09-LU-1808-7681 | VALPARAISO DE GOIAS | VALPARAISO DE GOIAS | ELEVATÓRIA DE ESGOTO ETAPA E VALPARAISO I | ELEVATÓRIA | EEAT | 10410069 | 2020-08-18 | 12 | 12 | VALVULA | REGISTRO |  |  |  | 100 MM |  | 3 | UN | SIM | NAO | SIM | - | MANUAL
| 21033 | 51551 | LUZIÂNIA | AE-09-LU-1808-7682 | VALPARAISO DE GOIAS | VALPARAISO DE GOIAS | ELEVATÓRIA DE ESGOTO ETAPA E VALPARAISO I | ELEVATÓRIA | EEAT | 10410069 | 2020-08-18 | 12 | 12 | VALVULA | RETENCAO |  |  |  | 100 MM |  | 2 | UN | SIM | NAO | SIM | - | MANUAL
| 21034 | 51564 | LUZIÂNIA | AE-06-LU-2008-7695 | AGUAS LINDAS DE GOIAS | AGUAS LINDAS DE GOIAS | QD16 CJA A/E SETOR 04 ÁGUAS LINDAS DE GOIÁS | POÇO SETOR 04 | POÇO | 10340119 | 2020-08-20 | 18 | 3 | POCO | POCO ARTESIANO | [5 empty] | 1 | UN | SIM | NAO | SIM | -
| 21035 | 51565 | LUZIÂNIA | AE-06-LU-2008-7696 | AGUAS LINDAS DE GOIAS | AGUAS LINDAS DE GOIAS | QD16 CJA A/E SETOR 04 ÁGUAS LINDAS DE GOIÁS | POÇO SETOR 04 | POÇO | 10340119 | 2020-08-20 | 18 | 3 | BOMBA | SUBMERSA | [5 empty] | 1 | UN | SIM | NAO | SIM | - |  |  |  | 60 M³/H
| 21036 | 51566 | LUZIÂNIA | AE-06-LU-2008-7697 | AGUAS LINDAS DE GOIAS | AGUAS LINDAS DE GOIAS | QD16 CJA A/E SETOR 04 ÁGUAS LINDAS DE GOIÁS | POÇO SETOR 04 | POÇO | 10340119 | 2020-08-20 | 18 | 3 | VALVULA | REGISTRO |  |  |  | 4 POL |  | 2 | UN | SIM | NAO | SIM | - | MANUAL
| 21037 | 51567 | LUZIÂNIA | AE-06-LU-2008-7698 | AGUAS LINDAS DE GOIAS | AGUAS LINDAS DE GOIAS | QD16 CJA A/E SETOR 04 ÁGUAS LINDAS DE GOIÁS | POÇO SETOR 04 | POÇO | 10340119 | 2020-08-20 | 18 | 3 | VALVULA | RETENCAO |  |  |  | 4 POL |  | 1 | UN | SIM | NAO | SIM | - | MANUAL
| 21038 | 51568 | LUZIÂNIA | AE-06-LU-2008-7699 | AGUAS LINDAS DE GOIAS | AGUAS LINDAS DE GOIAS | QD16 CJA A/E SETOR 04 ÁGUAS LINDAS DE GOIÁS | POÇO SETOR 04 | POÇO | 10340119 | 2020-08-20 | 18 | 3 | VALVULA | ALIVIO |  |  |  | 3/4 POL |  | 1 | UN | SIM | NAO | SIM | - | MANUAL
| 21039 | 51572 | LUZIÂNIA | AE-06-LU-2008-7703 | AGUAS LINDAS DE GOIAS | AGUAS LINDAS DE GOIAS | QD16 CJA A/E SETOR 04 ÁGUAS LINDAS DE GOIÁS | POÇO SETOR 04 | POÇO | 10340119 | 2020-08-20 | 18 | 3 | MEDIDOR | MACROMEDIDOR |  |  |  | 100 MM |  | 1 | UN | SIM | NAO | SIM | - |  |  |  | 120 M³/H | HIDROMETER |  | K16HV00077
| 21040 | 51580 | LUZIÂNIA | AE-06-LU-2008-7711 | AGUAS LINDAS DE GOIAS | AGUAS LINDAS DE GOIAS | QD14 LT15 CAMPING CLUB ÁGUAS LINDAS DE GOIÁS | POÇO CAMPING CLUB | POÇO | 10340116 | 2020-08-20 | 16 | 5 | POCO | POCO ARTESIANO | [5 empty] | 1 | UN | SIM | NAO | SIM | -
| 21041 | 51581 | LUZIÂNIA | AE-06-LU-2008-7712 | AGUAS LINDAS DE GOIAS | AGUAS LINDAS DE GOIAS | QD14 LT15 CAMPING CLUB ÁGUAS LINDAS DE GOIÁS | POÇO CAMPING CLUB | POÇO | 10340116 | 2020-08-20 | 16 | 5 | BOMBA | SUBMERSA | [5 empty] | 1 | UN | SIM | NAO | SIM | - |  |  |  | 15 M³/H
| 21042 | 51582 | LUZIÂNIA | AE-06-LU-2008-7713 | AGUAS LINDAS DE GOIAS | AGUAS LINDAS DE GOIAS | QD14 LT15 CAMPING CLUB ÁGUAS LINDAS DE GOIÁS | POÇO CAMPING CLUB | POÇO | 10340116 | 2020-08-20 | 16 | 5 | VALVULA | REGISTRO |  |  |  | 2 POL |  | 1 | UN | SIM | NAO | SIM | - | MANUAL
| 21043 | 51583 | LUZIÂNIA | AE-06-LU-2008-7714 | AGUAS LINDAS DE GOIAS | AGUAS LINDAS DE GOIAS | QD14 LT15 CAMPING CLUB ÁGUAS LINDAS DE GOIÁS | POÇO CAMPING CLUB | POÇO | 10340116 | 2020-08-20 | 16 | 5 | VALVULA | RETENCAO |  |  |  | 2 POL |  | 1 | UN | SIM | NAO | SIM | - | MANUAL
| 21044 | 51584 | LUZIÂNIA | AE-06-LU-2008-7715 | AGUAS LINDAS DE GOIAS | AGUAS LINDAS DE GOIAS | QD14 LT15 CAMPING CLUB ÁGUAS LINDAS DE GOIÁS | POÇO CAMPING CLUB | POÇO | 10340116 | 2020-08-20 | 16 | 5 | POCO | POCO ARTESIANO | [5 empty] | 1 | UN | SIM | NAO | SIM | -
| 21045 | 51585 | LUZIÂNIA | AE-06-LU-2008-7716 | AGUAS LINDAS DE GOIAS | AGUAS LINDAS DE GOIAS | QD14 LT15 CAMPING CLUB ÁGUAS LINDAS DE GOIÁS | POÇO CAMPING CLUB | POÇO | 10340116 | 2020-08-20 | 16 | 5 | BOMBA | SUBMERSA | [5 empty] | 1 | UN | SIM | NAO | SIM | - |  |  |  | 15 M³/H
| 21046 | 51586 | LUZIÂNIA | AE-06-LU-2008-7717 | AGUAS LINDAS DE GOIAS | AGUAS LINDAS DE GOIAS | QD14 LT15 CAMPING CLUB ÁGUAS LINDAS DE GOIÁS | POÇO CAMPING CLUB | POÇO | 10340116 | 2020-08-20 | 16 | 5 | VALVULA | REGISTRO |  |  |  | 2 POL |  | 1 | UN | SIM | NAO | SIM | - | MANUAL
| 21047 | 51587 | LUZIÂNIA | AE-06-LU-2008-7718 | AGUAS LINDAS DE GOIAS | AGUAS LINDAS DE GOIAS | QD14 LT15 CAMPING CLUB ÁGUAS LINDAS DE GOIÁS | POÇO CAMPING CLUB | POÇO | 10340116 | 2020-08-20 | 16 | 5 | VALVULA | RETENCAO |  |  |  | 2 POL |  | 1 | UN | SIM | NAO | SIM | - | MANUAL
| 21048 | 51588 | LUZIÂNIA | AE-06-LU-2008-7719 | AGUAS LINDAS DE GOIAS | AGUAS LINDAS DE GOIAS | QD14 LT15 CAMPING CLUB ÁGUAS LINDAS DE GOIÁS | POÇO CAMPING CLUB | POÇO | 10340116 | 2020-08-20 | 16 | 5 | VALVULA | ALIVIO |  |  |  | 3/4 POL |  | 1 | UN | SIM | NAO | SIM | - | MANUAL
| 21049 | 51589 | LUZIÂNIA | AE-06-LU-2008-7720 | AGUAS LINDAS DE GOIAS | AGUAS LINDAS DE GOIAS | QD14 LT15 CAMPING CLUB ÁGUAS LINDAS DE GOIÁS | POÇO CAMPING CLUB | POÇO | 10340116 | 2020-08-20 | 16 | 5 | FILTRO | FILTRO NO PONTO DE ENTRADA DO CAVALETE | FILTRO PURIFICADOR E REMOVEDOR DE IMPUREZAS | POLIETILENO |  |  |  | 1 | UN | SIM | NAO | SIM | -
| 21050 | 51594 | LUZIÂNIA | AE-06-LU-2008-7725 | AGUAS LINDAS DE GOIAS | AGUAS LINDAS DE GOIAS | QD14 LT15 CAMPING CLUB ÁGUAS LINDAS DE GOIÁS | POÇO CAMPING CLUB | POÇO | 10340116 | 2020-08-20 | 16 | 5 | MEDIDOR | MACROMEDIDOR |  |  |  | 50 MM |  | 1 | UN | SIM | NAO | SIM | - |  |  |  | 15 M³/H | HIDROMETER
| 21051 | 51601 | LUZIÂNIA | AE-06-LU-2008-7732 | AGUAS LINDAS DE GOIAS | AGUAS LINDAS DE GOIAS | QD31 LT01 CAMPING CLUB ÁGUAS LINDAS DE GOIÁS | POÇO P171/P173 CAMPING CLUB | POÇO | 10340140 | 2020-08-20 | 17 | 6 | POCO | POCO ARTESIANO | [5 empty] | 1 | UN | SIM | NAO | SIM | -
| 21052 | 51602 | LUZIÂNIA | AE-06-LU-2008-7733 | AGUAS LINDAS DE GOIAS | AGUAS LINDAS DE GOIAS | QD31 LT01 CAMPING CLUB ÁGUAS LINDAS DE GOIÁS | POÇO P171/P173 CAMPING CLUB | POÇO | 10340140 | 2020-08-20 | 17 | 6 | BOMBA | SUBMERSA | [5 empty] | 1 | UN | SIM | NAO | SIM | - |  |  |  | 20 M³/H
| 21053 | 51603 | LUZIÂNIA | AE-06-LU-2008-7734 | AGUAS LINDAS DE GOIAS | AGUAS LINDAS DE GOIAS | QD31 LT01 CAMPING CLUB ÁGUAS LINDAS DE GOIÁS | POÇO P171/P173 CAMPING CLUB | POÇO | 10340140 | 2020-08-20 | 17 | 6 | VALVULA | REGISTRO |  |  |  | 3 POL |  | 5 | UN | SIM | NAO | SIM | - | MANUAL
| 21054 | 51604 | LUZIÂNIA | AE-06-LU-2008-7735 | AGUAS LINDAS DE GOIAS | AGUAS LINDAS DE GOIAS | QD31 LT01 CAMPING CLUB ÁGUAS LINDAS DE GOIÁS | POÇO P171/P173 CAMPING CLUB | POÇO | 10340140 | 2020-08-20 | 17 | 6 | VALVULA | RETENCAO |  |  |  | 3 POL |  | 3 | UN | SIM | NAO | SIM | - | MANUAL
| 21055 | 51605 | LUZIÂNIA | AE-06-LU-2008-7736 | AGUAS LINDAS DE GOIAS | AGUAS LINDAS DE GOIAS | QD31 LT01 CAMPING CLUB ÁGUAS LINDAS DE GOIÁS | POÇO P171/P173 CAMPING CLUB | POÇO | 10340140 | 2020-08-20 | 17 | 6 | VALVULA | ALIVIO |  |  |  | 3/4 POL |  | 1 | UN | SIM | NAO | SIM | - | MANUAL
| 21056 | 51606 | LUZIÂNIA | AE-06-LU-2008-7737 | AGUAS LINDAS DE GOIAS | AGUAS LINDAS DE GOIAS | QD31 LT01 CAMPING CLUB ÁGUAS LINDAS DE GOIÁS | POÇO P171/P173 CAMPING CLUB | POÇO | 10340140 | 2020-08-20 | 17 | 6 | FILTRO | FILTRO NO PONTO DE ENTRADA DO CAVALETE | FILTRO PURIFICADOR E REMOVEDOR DE IMPUREZAS | POLIETILENO |  |  |  | 1 | UN | SIM | NAO | SIM | -
| 21057 | 51610 | LUZIÂNIA | AE-06-LU-2008-7741 | AGUAS LINDAS DE GOIAS | AGUAS LINDAS DE GOIAS | QD19 CJB LT25 SETOR 03 ÁGUAS LINDAS DE GOIÁS | POÇO P140 SETOR 03 | POÇO | 10340122 | 2020-08-20 | 14 | 7 | POCO | POCO ARTESIANO | P140 |  |  |  |  | 1 | UN | SIM | NAO | SIM | -
| 21058 | 51611 | LUZIÂNIA | AE-06-LU-2008-7742 | AGUAS LINDAS DE GOIAS | AGUAS LINDAS DE GOIAS | QD19 CJB LT25 SETOR 03 ÁGUAS LINDAS DE GOIÁS | POÇO P140 SETOR 03 | POÇO | 10340122 | 2020-08-20 | 14 | 7 | BOMBA | SUBMERSA | [5 empty] | 1 | UN | SIM | NAO | SIM | - |  |  |  | 17,60 M³/H
| 21059 | 51612 | LUZIÂNIA | AE-06-LU-2008-7743 | AGUAS LINDAS DE GOIAS | AGUAS LINDAS DE GOIAS | QD19 CJB LT25 SETOR 03 ÁGUAS LINDAS DE GOIÁS | POÇO P140 SETOR 03 | POÇO | 10340122 | 2020-08-20 | 14 | 7 | VALVULA | REGISTRO |  |  |  | 2 POL |  | 3 | UN | SIM | NAO | SIM | - | MANUAL
| 21060 | 51613 | LUZIÂNIA | AE-06-LU-2008-7744 | AGUAS LINDAS DE GOIAS | AGUAS LINDAS DE GOIAS | QD19 CJB LT25 SETOR 03 ÁGUAS LINDAS DE GOIÁS | POÇO P140 SETOR 03 | POÇO | 10340122 | 2020-08-20 | 14 | 7 | VALVULA | RETENCAO |  |  |  | 2 POL |  | 1 | UN | SIM | NAO | SIM | - | MANUAL
| 21061 | 51616 | LUZIÂNIA | AE-06-LU-2008-7747 | AGUAS LINDAS DE GOIAS | AGUAS LINDAS DE GOIAS | QD19 CJB LT25 SETOR 03 ÁGUAS LINDAS DE GOIÁS | POÇO P140 SETOR 03 | POÇO | 10340122 | 2020-08-20 | 14 | 7 | MEDIDOR | MACROMEDIDOR |  |  |  | 50 MM |  | 1 | UN | SIM | NAO | SIM | - |  |  |  | 30 M³/H | HIDROMETER |  | G18HV00052
| 21062 | 51622 | LUZIÂNIA | AE-06-LU-2008-7753 | AGUAS LINDAS DE GOIAS | AGUAS LINDAS DE GOIAS | QD21 CJA LT04 SETOR 03 ÁGUAS LINDAS DE GOIÁS | POÇO P P205 | POÇO | 10340128 | 2020-08-20 | 13 | 8 | POCO | POCO ARTESIANO | [5 empty] | 1 | UN | SIM | NAO | SIM | -
| 21063 | 51623 | LUZIÂNIA | AE-06-LU-2008-7754 | AGUAS LINDAS DE GOIAS | AGUAS LINDAS DE GOIAS | QD21 CJA LT04 SETOR 03 ÁGUAS LINDAS DE GOIÁS | POÇO P P205 | POÇO | 10340128 | 2020-08-20 | 13 | 8 | BOMBA | SUBMERSA | [5 empty] | 1 | UN | SIM | NAO | SIM | - |  |  |  | 23 M³/H
| 21064 | 51624 | LUZIÂNIA | AE-06-LU-2008-7755 | AGUAS LINDAS DE GOIAS | AGUAS LINDAS DE GOIAS | QD21 CJA LT04 SETOR 03 ÁGUAS LINDAS DE GOIÁS | POÇO P P205 | POÇO | 10340128 | 2020-08-20 | 13 | 8 | VALVULA | REGISTRO |  |  |  | 4 POL |  | 3 | UN | SIM | NAO | SIM | - | MANUAL
| 21065 | 51625 | LUZIÂNIA | AE-06-LU-2008-7756 | AGUAS LINDAS DE GOIAS | AGUAS LINDAS DE GOIAS | QD21 CJA LT04 SETOR 03 ÁGUAS LINDAS DE GOIÁS | POÇO P P205 | POÇO | 10340128 | 2020-08-20 | 13 | 8 | VALVULA | RETENCAO |  |  |  | 4 POL |  | 1 | UN | SIM | NAO | SIM | - | MANUAL
| 21066 | 51626 | LUZIÂNIA | AE-06-LU-2008-7757 | AGUAS LINDAS DE GOIAS | AGUAS LINDAS DE GOIAS | QD21 CJA LT04 SETOR 03 ÁGUAS LINDAS DE GOIÁS | POÇO P P205 | POÇO | 10340128 | 2020-08-20 | 13 | 8 | VALVULA | ALIVIO |  |  |  | 4 POL |  | 1 | UN | SIM | NAO | SIM | - | MANUAL
| 21067 | 51627 | LUZIÂNIA | AE-06-LU-2008-7758 | AGUAS LINDAS DE GOIAS | AGUAS LINDAS DE GOIAS | QD21 CJA LT04 SETOR 03 ÁGUAS LINDAS DE GOIÁS | POÇO P P205 | POÇO | 10340128 | 2020-08-20 | 13 | 8 | CLORADOR | CLORADOR | [5 empty] | 1 | UN | SIM | NAO | SIM | -
| 21068 | 51631 | LUZIÂNIA | AE-06-LU-2008-7762 | AGUAS LINDAS DE GOIAS | AGUAS LINDAS DE GOIAS | QD21 CJA LT04 SETOR 03 ÁGUAS LINDAS DE GOIÁS | POÇO P P205 | POÇO | 10340128 | 2020-08-20 | 13 | 8 | MEDIDOR | MACROMEDIDOR |  |  |  | 100 MM |  | 1 | UN | SIM | NAO | SIM | - |  |  |  | 120 M³/H | HIDROMETER
| 21069 | 51637 | LUZIÂNIA | AE-06-LU-2008-7768 | AGUAS LINDAS DE GOIAS | AGUAS LINDAS DE GOIAS | QD37 CJA KT36 SETOR 02 ÁGUAS LINDAS DE GOIÁS | POÇO P112 SETOR 02 | POÇO | 10340149 | 2020-08-20 | 11 | 9 | POCO | POCO ARTESIANO | P112 |  |  |  |  | 1 | UN | SIM | NAO | SIM | -
| 21070 | 51638 | LUZIÂNIA | AE-06-LU-2008-7769 | AGUAS LINDAS DE GOIAS | AGUAS LINDAS DE GOIAS | QD37 CJA KT36 SETOR 02 ÁGUAS LINDAS DE GOIÁS | POÇO P112 SETOR 02 | POÇO | 10340149 | 2020-08-20 | 11 | 9 | BOMBA | SUBMERSA | [5 empty] | 1 | UN | SIM | NAO | SIM | - |  |  |  | 25 M³/H
| 21071 | 51639 | LUZIÂNIA | AE-06-LU-2008-7770 | AGUAS LINDAS DE GOIAS | AGUAS LINDAS DE GOIAS | QD37 CJA KT36 SETOR 02 ÁGUAS LINDAS DE GOIÁS | POÇO P112 SETOR 02 | POÇO | 10340149 | 2020-08-20 | 11 | 9 | VALVULA | REGISTRO |  |  |  | 2 POL |  | 3 | UN | SIM | NAO | SIM | - | MANUAL
| 21072 | 51640 | LUZIÂNIA | AE-06-LU-2008-7771 | AGUAS LINDAS DE GOIAS | AGUAS LINDAS DE GOIAS | QD37 CJA KT36 SETOR 02 ÁGUAS LINDAS DE GOIÁS | POÇO P112 SETOR 02 | POÇO | 10340149 | 2020-08-20 | 11 | 9 | VALVULA | RETENCAO |  |  |  | 2 POL |  | 1 | UN | SIM | NAO | SIM | - | MANUAL
| 21073 | 51641 | LUZIÂNIA | AE-06-LU-2008-7772 | AGUAS LINDAS DE GOIAS | AGUAS LINDAS DE GOIAS | QD37 CJA KT36 SETOR 02 ÁGUAS LINDAS DE GOIÁS | POÇO P112 SETOR 02 | POÇO | 10340149 | 2020-08-20 | 11 | 9 | VALVULA | ALIVIO |  |  |  | 2 POL |  | 1 | UN | SIM | NAO | SIM | - | MANUAL
| 21074 | 51644 | LUZIÂNIA | AE-06-LU-2008-7775 | AGUAS LINDAS DE GOIAS | AGUAS LINDAS DE GOIAS | QD37 CJA KT36 SETOR 02 ÁGUAS LINDAS DE GOIÁS | POÇO P112 SETOR 02 | POÇO | 10340149 | 2020-08-20 | 11 | 9 | CLORADOR | CLORADOR | [5 empty] | 1 | UN | SIM | NAO | SIM | - |  |  |  |  | ARCH
| 21075 | 51645 | LUZIÂNIA | AE-06-LU-2008-7776 | AGUAS LINDAS DE GOIAS | AGUAS LINDAS DE GOIAS | QD37 CJA KT36 SETOR 02 ÁGUAS LINDAS DE GOIÁS | POÇO P112 SETOR 02 | POÇO | 10340149 | 2020-08-20 | 11 | 9 | MEDIDOR | MACROMEDIDOR |  |  |  | 50 MM |  | 1 | UN | SIM | NAO | SIM | - |  |  |  | 25 M³/H | HYDRUS |  | F19B800102
| 21076 | 51650 | LUZIÂNIA | AE-06-LU-2008-7781 | AGUAS LINDAS DE GOIAS | AGUAS LINDAS DE GOIAS | QD42 CJB LT9-B SETOR 02 ÁGUAS LINDAS DE GOIÁS | POÇO SETOR 02 | POÇO | 10340152 | 2020-08-20 | 10 | 10 | POCO | POCO ARTESIANO | [5 empty] | 1 | UN | SIM | NAO | SIM | -
| 21077 | 51651 | LUZIÂNIA | AE-06-LU-2008-7782 | AGUAS LINDAS DE GOIAS | AGUAS LINDAS DE GOIAS | QD42 CJB LT9-B SETOR 02 ÁGUAS LINDAS DE GOIÁS | POÇO SETOR 02 | POÇO | 10340152 | 2020-08-20 | 10 | 10 | POCO | POCO ARTESIANO | [5 empty] | 1 | UN | SIM | NAO | SIM | -
| 21078 | 51652 | LUZIÂNIA | AE-06-LU-2008-7783 | AGUAS LINDAS DE GOIAS | AGUAS LINDAS DE GOIAS | QD42 CJB LT9-B SETOR 02 ÁGUAS LINDAS DE GOIÁS | POÇO SETOR 02 | POÇO | 10340152 | 2020-08-20 | 10 | 10 | BOMBA | SUBMERSA | [5 empty] | 1 | UN | SIM | NAO | SIM | - |  |  |  | 5,82 M³/H
| 21079 | 51653 | LUZIÂNIA | AE-06-LU-2008-7784 | AGUAS LINDAS DE GOIAS | AGUAS LINDAS DE GOIAS | QD42 CJB LT9-B SETOR 02 ÁGUAS LINDAS DE GOIÁS | POÇO SETOR 02 | POÇO | 10340152 | 2020-08-20 | 10 | 10 | BOMBA | SUBMERSA | [5 empty] | 1 | UN | SIM | NAO | SIM | - |  |  |  | 10 M³/H
| 21080 | 51654 | LUZIÂNIA | AE-06-LU-2008-7785 | AGUAS LINDAS DE GOIAS | AGUAS LINDAS DE GOIAS | QD42 CJB LT9-B SETOR 02 ÁGUAS LINDAS DE GOIÁS | POÇO SETOR 02 | POÇO | 10340152 | 2020-08-20 | 10 | 10 | VALVULA | REGISTRO |  |  |  | 2 POL |  | 6 | UN | SIM | NAO | SIM | - | MANUAL
| 21081 | 51655 | LUZIÂNIA | AE-06-LU-2008-7786 | AGUAS LINDAS DE GOIAS | AGUAS LINDAS DE GOIAS | QD42 CJB LT9-B SETOR 02 ÁGUAS LINDAS DE GOIÁS | POÇO SETOR 02 | POÇO | 10340152 | 2020-08-20 | 10 | 10 | VALVULA | RETENCAO |  |  |  | 2 POL |  | 2 | UN | SIM | NAO | SIM | - | MANUAL
| 21082 | 51657 | LUZIÂNIA | AE-06-LU-2008-7788 | AGUAS LINDAS DE GOIAS | AGUAS LINDAS DE GOIAS | QD42 CJB LT9-B SETOR 02 ÁGUAS LINDAS DE GOIÁS | POÇO SETOR 02 | POÇO | 10340152 | 2020-08-20 | 10 | 10 | PAINEL | QUADRO DE COMANDO | [5 empty] | 1 | UN | SIM | NAO | SIM | - | [8 empty] | PLAQUETA CAESB 000245
| 21083 | 51658 | LUZIÂNIA | AE-06-LU-2008-7789 | AGUAS LINDAS DE GOIAS | AGUAS LINDAS DE GOIAS | QD42 CJB LT9-B SETOR 02 ÁGUAS LINDAS DE GOIÁS | POÇO SETOR 02 | POÇO | 10340152 | 2020-08-20 | 10 | 10 | MEDIDOR | MACROMEDIDOR |  |  |  | 50 MM |  | 1 | UN | SIM | NAO | SIM | - |  |  |  | 25 M³/H | HYDRUS |  | F19B800101
| 21084 | 51659 | LUZIÂNIA | AE-06-LU-2008-7790 | AGUAS LINDAS DE GOIAS | AGUAS LINDAS DE GOIAS | QD42 CJB LT9-B SETOR 02 ÁGUAS LINDAS DE GOIÁS | POÇO SETOR 02 | POÇO | 10340152 | 2020-08-20 | 10 | 10 | MEDIDOR | MACROMEDIDOR |  |  |  | 50 MM |  | 1 | UN | SIM | NAO | SIM | - |  |  |  | 25 M³/H | HYDRUS |  | F19B990228
| 21085 | 51665 | LUZIÂNIA | AE-06-LU-2008-7796 | AGUAS LINDAS DE GOIAS | AGUAS LINDAS DE GOIAS | QUERÊNCIA A/E 01 AGUAS LINDAS DE GOIÁS | POÇO P01 SETOR QUERÊNCIA | POÇO | 10340169 | 2020-08-20 | 9 | 11 | POCO | POCO ARTESIANO | P01 |  |  |  |  | 1 | UN | SIM | NAO | SIM | -
| 21086 | 51666 | LUZIÂNIA | AE-06-LU-2008-7797 | AGUAS LINDAS DE GOIAS | AGUAS LINDAS DE GOIAS | QUERÊNCIA A/E 01 AGUAS LINDAS DE GOIÁS | POÇO P01 SETOR QUERÊNCIA | POÇO | 10340169 | 2020-08-20 | 9 | 11 | BOMBA | SUBMERSA | [5 empty] | 1 | UN | SIM | NAO | SIM | - |  |  |  | 25 M³/H
| 21087 | 51667 | LUZIÂNIA | AE-06-LU-2008-7798 | AGUAS LINDAS DE GOIAS | AGUAS LINDAS DE GOIAS | QUERÊNCIA A/E 01 AGUAS LINDAS DE GOIÁS | POÇO P01 SETOR QUERÊNCIA | POÇO | 10340169 | 2020-08-20 | 9 | 11 | VALVULA | REGISTRO |  |  |  | 3 POL |  | 3 | UN | SIM | NAO | SIM | - | MANUAL
| 21088 | 51668 | LUZIÂNIA | AE-06-LU-2008-7799 | AGUAS LINDAS DE GOIAS | AGUAS LINDAS DE GOIAS | QUERÊNCIA A/E 01 AGUAS LINDAS DE GOIÁS | POÇO P01 SETOR QUERÊNCIA | POÇO | 10340169 | 2020-08-20 | 9 | 11 | VALVULA | RETENCAO |  |  |  | 3 POL |  | 1 | UN | SIM | NAO | SIM | - | MANUAL
| 21089 | 51669 | LUZIÂNIA | AE-06-LU-2008-7800 | AGUAS LINDAS DE GOIAS | AGUAS LINDAS DE GOIAS | QUERÊNCIA A/E 01 AGUAS LINDAS DE GOIÁS | POÇO P01 SETOR QUERÊNCIA | POÇO | 10340169 | 2020-08-20 | 9 | 11 | VALVULA | ALIVIO |  |  |  | 3/4 POL |  | 1 | UN | SIM | NAO | SIM | - | MANUAL
| 21090 | 51670 | LUZIÂNIA | AE-06-LU-2008-7801 | AGUAS LINDAS DE GOIAS | AGUAS LINDAS DE GOIAS | QUERÊNCIA A/E 01 AGUAS LINDAS DE GOIÁS | POÇO P01 SETOR QUERÊNCIA | POÇO | 10340169 | 2020-08-20 | 9 | 11 | CLORADOR | CLORADOR | [5 empty] | 1 | UN | SIM | NAO | SIM | - |  |  |  |  | ARCH
| 21091 | 51673 | LUZIÂNIA | AE-06-LU-2008-7804 | AGUAS LINDAS DE GOIAS | AGUAS LINDAS DE GOIAS | QUERÊNCIA A/E 01 AGUAS LINDAS DE GOIÁS | POÇO P01 SETOR QUERÊNCIA | POÇO | 10340169 | 2020-08-20 | 9 | 11 | MEDIDOR | MACROMEDIDOR |  |  |  | 50 MM |  | 1 | UN | SIM | NAO | SIM | - |  |  |  | 25 M³/H | HYDRUS |  | F19B800099
| 21092 | 51678 | LUZIÂNIA | AE-06-LU-2008-7809 | AGUAS LINDAS DE GOIAS | AGUAS LINDAS DE GOIAS | QD43 CJB LT42 SETOR 02 ÁGUAS LINDAS DE GOIÁS | POÇO P133 SETOR 02 | POÇO | 10340153 | 2020-08-20 | 8 | 12 | POCO | POCO ARTESIANO | P133 |  |  |  |  | 1 | UN | SIM | NAO | SIM | -
| 21093 | 51679 | LUZIÂNIA | AE-06-LU-2008-7810 | AGUAS LINDAS DE GOIAS | AGUAS LINDAS DE GOIAS | QD43 CJB LT42 SETOR 02 ÁGUAS LINDAS DE GOIÁS | POÇO P133 SETOR 02 | POÇO | 10340153 | 2020-08-20 | 8 | 12 | BOMBA | SUBMERSA | [5 empty] | 1 | UN | SIM | NAO | SIM | - |  |  |  | 25 M³/H
| 21094 | 51680 | LUZIÂNIA | AE-06-LU-2008-7811 | AGUAS LINDAS DE GOIAS | AGUAS LINDAS DE GOIAS | QD43 CJB LT42 SETOR 02 ÁGUAS LINDAS DE GOIÁS | POÇO P133 SETOR 02 | POÇO | 10340153 | 2020-08-20 | 8 | 12 | VALVULA | REGISTRO |  |  |  | 2 POL |  | 3 | UN | SIM | NAO | SIM | - | MANUAL
| 21095 | 51681 | LUZIÂNIA | AE-06-LU-2008-7812 | AGUAS LINDAS DE GOIAS | AGUAS LINDAS DE GOIAS | QD43 CJB LT42 SETOR 02 ÁGUAS LINDAS DE GOIÁS | POÇO P133 SETOR 02 | POÇO | 10340153 | 2020-08-20 | 8 | 12 | VALVULA | RETENCAO |  |  |  | 2 POL |  | 1 | UN | SIM | NAO | SIM | - | MANUAL
| 21096 | 51682 | LUZIÂNIA | AE-06-LU-2008-7813 | AGUAS LINDAS DE GOIAS | AGUAS LINDAS DE GOIAS | QD43 CJB LT42 SETOR 02 ÁGUAS LINDAS DE GOIÁS | POÇO P133 SETOR 02 | POÇO | 10340153 | 2020-08-20 | 8 | 12 | VALVULA | ALIVIO |  |  |  | 3/4 POL |  | 1 | UN | SIM | NAO | SIM | - | MANUAL
| 21097 | 51685 | LUZIÂNIA | AE-06-LU-2008-7816 | AGUAS LINDAS DE GOIAS | AGUAS LINDAS DE GOIAS | QD43 CJB LT42 SETOR 02 ÁGUAS LINDAS DE GOIÁS | POÇO P133 SETOR 02 | POÇO | 10340153 | 2020-08-20 | 8 | 12 | MEDIDOR | MACROMEDIDOR |  |  |  | 50 MM |  | 1 | UN | SIM | NAO | SIM | - |  |  |  | 25 M³/H | HYDRUS |  | F19B800108
| 21098 | 51692 | LUZIÂNIA | AE-06-LU-2008-7823 | AGUAS LINDAS DE GOIAS | AGUAS LINDAS DE GOIAS | QD45 CJB LT02 SETOR 08 AGUAS LINDAS DE GOIÁS | POÇO P109 | POÇO | 10340154 | 2020-08-20 | 6 | 14 | POCO | POCO ARTESIANO | P109 |  |  |  |  | 1 | UN | SIM | NAO | SIM | -
| 21099 | 51693 | LUZIÂNIA | AE-06-LU-2008-7824 | AGUAS LINDAS DE GOIAS | AGUAS LINDAS DE GOIAS | QD45 CJB LT02 SETOR 08 AGUAS LINDAS DE GOIÁS | POÇO P109 | POÇO | 10340154 | 2020-08-20 | 6 | 14 | BOMBA | SUBMERSA | [5 empty] | 1 | UN | SIM | NAO | SIM | -
| 21100 | 51694 | LUZIÂNIA | AE-06-LU-2008-7825 | AGUAS LINDAS DE GOIAS | AGUAS LINDAS DE GOIAS | QD45 CJB LT02 SETOR 08 AGUAS LINDAS DE GOIÁS | POÇO P109 | POÇO | 10340154 | 2020-08-20 | 6 | 14 | VALVULA | REGISTRO |  |  |  | 3 POL |  | 3 | UN | SIM | NAO | SIM | - | MANUAL
| 21101 | 51695 | LUZIÂNIA | AE-06-LU-2008-7826 | AGUAS LINDAS DE GOIAS | AGUAS LINDAS DE GOIAS | QD45 CJB LT02 SETOR 08 AGUAS LINDAS DE GOIÁS | POÇO P109 | POÇO | 10340154 | 2020-08-20 | 6 | 14 | VALVULA | RETENCAO |  |  |  | 3 POL |  | 1 | UN | SIM | NAO | SIM | - | MANUAL
| 21102 | 51696 | LUZIÂNIA | AE-06-LU-2008-7827 | AGUAS LINDAS DE GOIAS | AGUAS LINDAS DE GOIAS | QD45 CJB LT02 SETOR 08 AGUAS LINDAS DE GOIÁS | POÇO P109 | POÇO | 10340154 | 2020-08-20 | 6 | 14 | VALVULA | ALIVIO |  |  |  | 3/4 POL |  | 1 | UN | SIM | NAO | SIM | - | MANUAL
| 21103 | 51697 | LUZIÂNIA | AE-06-LU-2008-7828 | AGUAS LINDAS DE GOIAS | AGUAS LINDAS DE GOIAS | QD45 CJB LT02 SETOR 08 AGUAS LINDAS DE GOIÁS | POÇO P109 | POÇO | 10340154 | 2020-08-20 | 6 | 14 | CLORADOR | CLORADOR | [5 empty] | 1 | UN | SIM | NAO | SIM | - |  |  |  |  | ARCH
| 21104 | 51701 | LUZIÂNIA | AE-06-LU-2008-7832 | AGUAS LINDAS DE GOIAS | AGUAS LINDAS DE GOIAS | QD45 CJB LT02 SETOR 08 AGUAS LINDAS DE GOIÁS | POÇO P109 | POÇO | 10340154 | 2020-08-20 | 6 | 14 | MEDIDOR | MACROMEDIDOR |  |  |  | 80 MM |  | 1 | UN | SIM | NAO | SIM | - |  |  |  | 40 M³/H | HIDROMETER
| 21105 | 51707 | LUZIÂNIA | AE-06-LU-2008-7838 | AGUAS LINDAS DE GOIAS | AGUAS LINDAS DE GOIAS | QD09 LT13 MANSÕES IMPERATRIZ ÁGUAS LINDAS DE GOIÁS | POÇO MANSÕES IMPERATRIZ | POÇO | 10340107 | 2020-08-20 | 4 | 15 | POCO | POCO ARTESIANO | [5 empty] | 1 | UN | SIM | NAO | SIM | -
| 21106 | 51708 | LUZIÂNIA | AE-06-LU-2008-7839 | AGUAS LINDAS DE GOIAS | AGUAS LINDAS DE GOIAS | QD09 LT13 MANSÕES IMPERATRIZ ÁGUAS LINDAS DE GOIÁS | POÇO MANSÕES IMPERATRIZ | POÇO | 10340107 | 2020-08-20 | 4 | 15 | BOMBA | SUBMERSA | [5 empty] | 1 | UN | SIM | NAO | SIM | -
| 21107 | 51709 | LUZIÂNIA | AE-06-LU-2008-7840 | AGUAS LINDAS DE GOIAS | AGUAS LINDAS DE GOIAS | QD09 LT13 MANSÕES IMPERATRIZ ÁGUAS LINDAS DE GOIÁS | POÇO MANSÕES IMPERATRIZ | POÇO | 10340107 | 2020-08-20 | 4 | 15 | VALVULA | REGISTRO |  |  |  | 2 POL |  | 4 | UN | SIM | NAO | SIM | - | MANUAL
| 21108 | 51710 | LUZIÂNIA | AE-06-LU-2008-7841 | AGUAS LINDAS DE GOIAS | AGUAS LINDAS DE GOIAS | QD09 LT13 MANSÕES IMPERATRIZ ÁGUAS LINDAS DE GOIÁS | POÇO MANSÕES IMPERATRIZ | POÇO | 10340107 | 2020-08-20 | 4 | 15 | VALVULA | RETENCAO |  |  |  | 2 POL |  | 1 | UN | SIM | NAO | SIM | - | MANUAL
| 21109 | 51711 | LUZIÂNIA | AE-06-LU-2008-7842 | AGUAS LINDAS DE GOIAS | AGUAS LINDAS DE GOIAS | QD09 LT13 MANSÕES IMPERATRIZ ÁGUAS LINDAS DE GOIÁS | POÇO MANSÕES IMPERATRIZ | POÇO | 10340107 | 2020-08-20 | 4 | 15 | VALVULA | ALIVIO |  |  |  | 2 POL |  | 1 | UN | SIM | NAO | SIM | - | MANUAL
| 21110 | 51712 | LUZIÂNIA | AE-06-LU-2008-7843 | AGUAS LINDAS DE GOIAS | AGUAS LINDAS DE GOIAS | QD09 LT13 MANSÕES IMPERATRIZ ÁGUAS LINDAS DE GOIÁS | POÇO MANSÕES IMPERATRIZ | POÇO | 10340107 | 2020-08-20 | 4 | 15 | MEDIDOR | MACROMEDIDOR |  |  |  | 50 MM |  | 1 | UN | SIM | NAO | SIM | - |  |  |  | 15 M³/H |  | HIDROMETER | G18HV00084
| 21111 | 51718 | LUZIÂNIA | AE-06-LU-2008-7849 | AGUAS LINDAS DE GOIAS | AGUAS LINDAS DE GOIAS | QD64 CJB LT04 SETOR 12 AGUAS LINDAS DE GOIÁS | POÇO SETOR 12 | POÇO | 10340162 | 2020-08-20 | 2 | 17 | POCO | POCO ARTESIANO | [5 empty] | 1 | UN | SIM | NAO | SIM | -
| 21112 | 51719 | LUZIÂNIA | AE-06-LU-2008-7850 | AGUAS LINDAS DE GOIAS | AGUAS LINDAS DE GOIAS | QD64 CJB LT04 SETOR 12 AGUAS LINDAS DE GOIÁS | POÇO SETOR 12 | POÇO | 10340162 | 2020-08-20 | 2 | 17 | BOMBA | SUBMERSA | [5 empty] | 1 | UN | SIM | NAO | SIM | - |  |  |  | 40 M³/H
| 21113 | 51720 | LUZIÂNIA | AE-06-LU-2008-7851 | AGUAS LINDAS DE GOIAS | AGUAS LINDAS DE GOIAS | QD64 CJB LT04 SETOR 12 AGUAS LINDAS DE GOIÁS | POÇO SETOR 12 | POÇO | 10340162 | 2020-08-20 | 2 | 17 | VALVULA | REGISTRO |  |  |  | 3 POL |  | 2 | UN | SIM | NAO | SIM | - | MANUAL
| 21114 | 51721 | LUZIÂNIA | AE-06-LU-2008-7852 | AGUAS LINDAS DE GOIAS | AGUAS LINDAS DE GOIAS | QD64 CJB LT04 SETOR 12 AGUAS LINDAS DE GOIÁS | POÇO SETOR 12 | POÇO | 10340162 | 2020-08-20 | 2 | 17 | VALVULA | RETENCAO |  |  |  | 3 POL |  | 1 | UN | SIM | NAO | SIM | - | MANUAL
| 21115 | 51722 | LUZIÂNIA | AE-06-LU-2008-7853 | AGUAS LINDAS DE GOIAS | AGUAS LINDAS DE GOIAS | QD64 CJB LT04 SETOR 12 AGUAS LINDAS DE GOIÁS | POÇO SETOR 12 | POÇO | 10340162 | 2020-08-20 | 2 | 17 | VALVULA | ALIVIO |  |  |  | 3/4 POL |  | 1 | UN | SIM | NAO | SIM | - | MANUAL
| 21116 | 51725 | LUZIÂNIA | AE-06-LU-2008-7856 | AGUAS LINDAS DE GOIAS | AGUAS LINDAS DE GOIAS | QD64 CJB LT04 SETOR 12 AGUAS LINDAS DE GOIÁS | POÇO SETOR 12 | POÇO | 10340162 | 2020-08-20 | 2 | 17 | MEDIDOR | MACROMEDIDOR |  |  |  | 80 MM |  | 1 | UN | SIM | NAO | SIM | - |  |  |  | 80 M³/H | HIDROMETER | WS | J18HV00007
| 21117 | 51730 | LUZIÂNIA | AE-06-LU-2008-7861 | AGUAS LINDAS DE GOIAS | AGUAS LINDAS DE GOIAS | QD67 LT20 SETOR COLÉGIO DARCY RIBEIRO | POCO PE03 | REL - POÇO | 10340163 | 2020-08-20 | 1 | 18 | POCO | POCO ARTESIANO | PE03 |  |  |  |  | 1 | UN | SIM | NAO | SIM | -
| 21118 | 51731 | LUZIÂNIA | AE-06-LU-2008-7862 | AGUAS LINDAS DE GOIAS | AGUAS LINDAS DE GOIAS | QD67 LT20 SETOR COLÉGIO DARCY RIBEIRO | POCO PE03 | REL - POÇO | 10340163 | 2020-08-20 | 1 | 18 | BOMBA | SUBMERSA | [5 empty] | 1 | UN | SIM | NAO | SIM | - |  |  |  | 30 M³/H
| 21119 | 51732 | LUZIÂNIA | AE-06-LU-2008-7863 | AGUAS LINDAS DE GOIAS | AGUAS LINDAS DE GOIAS | QD67 LT20 SETOR COLÉGIO DARCY RIBEIRO | POCO PE03 | REL - POÇO | 10340163 | 2020-08-20 | 1 | 18 | VALVULA | REGISTRO |  |  |  | 4 POL |  | 3 | UN | SIM | NAO | SIM | - | MANUAL
| 21120 | 51733 | LUZIÂNIA | AE-06-LU-2008-7864 | AGUAS LINDAS DE GOIAS | AGUAS LINDAS DE GOIAS | QD67 LT20 SETOR COLÉGIO DARCY RIBEIRO | POCO PE03 | REL - POÇO | 10340163 | 2020-08-20 | 1 | 18 | VALVULA | RETENCAO |  |  |  | 4 POL |  | 1 | UN | SIM | NAO | SIM | - | MANUAL
| 21121 | 51734 | LUZIÂNIA | AE-06-LU-2008-7865 | AGUAS LINDAS DE GOIAS | AGUAS LINDAS DE GOIAS | QD67 LT20 SETOR COLÉGIO DARCY RIBEIRO | POCO PE03 | REL - POÇO | 10340163 | 2020-08-20 | 1 | 18 | VALVULA | ALIVIO |  |  |  | 3/4 POL |  | 1 | UN | SIM | NAO | SIM | - | MANUAL
| 21122 | 51738 | LUZIÂNIA | AE-06-LU-2008-7869 | AGUAS LINDAS DE GOIAS | AGUAS LINDAS DE GOIAS | QD67 LT20 SETOR COLÉGIO DARCY RIBEIRO | POCO PE03 | REL - POÇO | 10340163 | 2020-08-20 | 1 | 18 | MEDIDOR | MACROMEDIDOR |  |  |  | 100 MM |  | 1 | UN | SIM | NAO | SIM | - |  |  |  | 120 M³/H | HIDROMETER | WS | K16HV00038
| 21123 | 51745 | LUZIÂNIA | AE-06-LU-2108-7876 | AGUAS LINDAS DE GOIAS | AGUAS LINDAS DE GOIAS | QD19 LT33 ÁGUAS LINDAS II AGUAS LINDAS DE GOIÁS | POÇO P070 ÁGUAS LINDAS II | POÇO | 10340123 | 2020-08-21 | 18 | 1 | POCO | POCO ARTESIANO | P070 |  |  |  |  | 1 | UN | SIM | NAO | SIM | -
| 21124 | 51747 | LUZIÂNIA | AE-06-LU-2108-7878 | AGUAS LINDAS DE GOIAS | AGUAS LINDAS DE GOIAS | QD19 LT33 ÁGUAS LINDAS II AGUAS LINDAS DE GOIÁS | POÇO P070 ÁGUAS LINDAS II | POÇO | 10340123 | 2020-08-21 | 18 | 1 | VALVULA | REGISTRO |  |  |  | 2 POL |  | 2 | UN | SIM | NAO | SIM | - | MANUAL
| 21125 | 51748 | LUZIÂNIA | AE-06-LU-2108-7879 | AGUAS LINDAS DE GOIAS | AGUAS LINDAS DE GOIAS | QD19 LT33 ÁGUAS LINDAS II AGUAS LINDAS DE GOIÁS | POÇO P070 ÁGUAS LINDAS II | POÇO | 10340123 | 2020-08-21 | 18 | 1 | VALVULA | RETENCAO |  |  |  | 2 POL |  | 1 | UN | SIM | NAO | SIM | - | MANUAL
| 21126 | 51750 | LUZIÂNIA | AE-06-LU-2108-7881 | AGUAS LINDAS DE GOIAS | AGUAS LINDAS DE GOIAS | QD19 LT33 ÁGUAS LINDAS II AGUAS LINDAS DE GOIÁS | POÇO P070 ÁGUAS LINDAS II | POÇO | 10340123 | 2020-08-21 | 18 | 1 | CLORADOR | CLORADOR | [5 empty] | 1 | UN | SIM | NAO | SIM | - |  |  |  |  | ARCH
| 21127 | 51755 | LUZIÂNIA | AE-06-LU-2108-7886 | AGUAS LINDAS DE GOIAS | AGUAS LINDAS DE GOIAS | QD28 LT19 ÁGUAS LINDAS II AGUAS LINDAS DE GOIÁS | POÇO P069 ÁGUAS LINDAS II | POÇO | 10340137 | 2020-08-21 | 19 | 2 | POCO | POCO ARTESIANO | P069 |  |  |  |  | 1 | UN | SIM | NAO | SIM | -
| 21128 | 51757 | LUZIÂNIA | AE-06-LU-2108-7888 | AGUAS LINDAS DE GOIAS | AGUAS LINDAS DE GOIAS | QD28 LT19 ÁGUAS LINDAS II AGUAS LINDAS DE GOIÁS | POÇO P069 ÁGUAS LINDAS II | POÇO | 10340137 | 2020-08-21 | 19 | 2 | VALVULA | REGISTRO |  |  |  | 2 POL |  | 1 | UN | SIM | NAO | SIM | - | MANUAL
| 21129 | 51758 | LUZIÂNIA | AE-06-LU-2108-7889 | AGUAS LINDAS DE GOIAS | AGUAS LINDAS DE GOIAS | QD28 LT19 ÁGUAS LINDAS II AGUAS LINDAS DE GOIÁS | POÇO P069 ÁGUAS LINDAS II | POÇO | 10340137 | 2020-08-21 | 19 | 2 | VALVULA | RETENCAO |  |  |  | 2 POL |  | 1 | UN | SIM | NAO | SIM | - | MANUAL
| 21130 | 51760 | LUZIÂNIA | AE-06-LU-2108-7891 | AGUAS LINDAS DE GOIAS | AGUAS LINDAS DE GOIAS | QD28 LT19 ÁGUAS LINDAS II AGUAS LINDAS DE GOIÁS | POÇO P069 ÁGUAS LINDAS II | POÇO | 10340137 | 2020-08-21 | 19 | 2 | CLORADOR | CLORADOR | [5 empty] | 1 | UN | SIM | NAO | SIM | - |  |  |  |  | ARCH
| 21131 | 51782 | LUZIÂNIA | AE-06-LU-2108-7913 | AGUAS LINDAS DE GOIAS | AGUAS LINDAS DE GOIAS | QD16 CH LT17 ROYAL PARK ÁGUAS LINDAS DE GOIÁS | POÇO P076/P077 ROYAL PARK | POÇO | 10340118 | 2020-08-21 | 13 | 7 | POCO | POCO ARTESIANO | P076 |  |  |  |  | 1 | UN | SIM | NAO | SIM | -
| 21132 | 51783 | LUZIÂNIA | AE-06-LU-2108-7914 | AGUAS LINDAS DE GOIAS | AGUAS LINDAS DE GOIAS | QD16 CH LT17 ROYAL PARK ÁGUAS LINDAS DE GOIÁS | POÇO P076/P077 ROYAL PARK | POÇO | 10340118 | 2020-08-21 | 13 | 7 | POCO | POCO ARTESIANO | P077 |  |  |  |  | 1 | UN | SIM | NAO | SIM | - | [8 empty] | OBRA EM ANDAMENTO
| 21133 | 51784 | LUZIÂNIA | AE-06-LU-2108-7915 | AGUAS LINDAS DE GOIAS | AGUAS LINDAS DE GOIAS | QD16 CH LT17 ROYAL PARK ÁGUAS LINDAS DE GOIÁS | POÇO P076/P077 ROYAL PARK | POÇO | 10340118 | 2020-08-21 | 13 | 7 | VALVULA | REGISTRO |  |  |  | 4 POL |  | 1 | UN | SIM | NAO | SIM | - | MANUAL | [7 empty] | OBRA EM ANDAMENTO
| 21134 | 51785 | LUZIÂNIA | AE-06-LU-2108-7916 | AGUAS LINDAS DE GOIAS | AGUAS LINDAS DE GOIAS | QD16 CH LT17 ROYAL PARK ÁGUAS LINDAS DE GOIÁS | POÇO P076/P077 ROYAL PARK | POÇO | 10340118 | 2020-08-21 | 13 | 7 | VALVULA | RETENCAO |  |  |  | 4 POL |  | 1 | UN | SIM | NAO | SIM | - | MANUAL | [7 empty] | OBRA EM ANDAMENTO
| 21135 | 51788 | LUZIÂNIA | AE-06-LU-2108-7919 | AGUAS LINDAS DE GOIAS | AGUAS LINDAS DE GOIAS | QD16 CH LT17 ROYAL PARK ÁGUAS LINDAS DE GOIÁS | POÇO P076/P077 ROYAL PARK | POÇO | 10340118 | 2020-08-21 | 13 | 7 | VALVULA | REGISTRO |  |  |  | 3 POL |  | 2 | UN | SIM | NAO | SIM | - | MANUAL
| 21136 | 51789 | LUZIÂNIA | AE-06-LU-2108-7920 | AGUAS LINDAS DE GOIAS | AGUAS LINDAS DE GOIAS | QD16 CH LT17 ROYAL PARK ÁGUAS LINDAS DE GOIÁS | POÇO P076/P077 ROYAL PARK | POÇO | 10340118 | 2020-08-21 | 13 | 7 | VALVULA | RETENCAO |  |  |  | 3 POL |  | 1 | UN | SIM | NAO | SIM | - | MANUAL
| 21137 | 51790 | LUZIÂNIA | AE-06-LU-2108-7921 | AGUAS LINDAS DE GOIAS | AGUAS LINDAS DE GOIAS | QD16 CH LT17 ROYAL PARK ÁGUAS LINDAS DE GOIÁS | POÇO P076/P077 ROYAL PARK | POÇO | 10340118 | 2020-08-21 | 13 | 7 | VALVULA | ALIVIO |  |  |  | 3/4 POL |  | 1 | UN | SIM | NAO | SIM | - | MANUAL
| 21138 | 51791 | LUZIÂNIA | AE-06-LU-2108-7922 | AGUAS LINDAS DE GOIAS | AGUAS LINDAS DE GOIAS | QD16 CH LT17 ROYAL PARK ÁGUAS LINDAS DE GOIÁS | POÇO P076/P077 ROYAL PARK | POÇO | 10340118 | 2020-08-21 | 13 | 7 | FILTRO | FILTRO NO PONTO DE ENTRADA DO CAVALETE | FILTRO PURIFICADOR E REMOVEDOR DE IMPUREZAS | POLIETILENO |  |  |  | 1 | UN | SIM | NAO | SIM | -
| 21139 | 51792 | LUZIÂNIA | AE-06-LU-2108-7923 | AGUAS LINDAS DE GOIAS | AGUAS LINDAS DE GOIAS | QD16 CH LT17 ROYAL PARK ÁGUAS LINDAS DE GOIÁS | POÇO P076/P077 ROYAL PARK | POÇO | 10340118 | 2020-08-21 | 13 | 7 | PAINEL | QUADRO DE COMANDO | [5 empty] | 1 | UN | SIM | NAO | SIM | -
| 21140 | 51795 | LUZIÂNIA | AE-06-LU-2108-7926 | AGUAS LINDAS DE GOIAS | AGUAS LINDAS DE GOIAS | QD16 CH LT17 ROYAL PARK ÁGUAS LINDAS DE GOIÁS | POÇO P076/P077 ROYAL PARK | POÇO | 10340118 | 2020-08-21 | 13 | 7 | MEDIDOR | MACROMEDIDOR |  |  |  | 80 MM |  | 1 | UN | SIM | NAO | SIM | - |  |  |  | 40 M³/H | HIDROMETER
| 21141 | 51796 | LUZIÂNIA | AE-06-LU-2108-7927 | AGUAS LINDAS DE GOIAS | AGUAS LINDAS DE GOIAS | QD16 CH LT17 ROYAL PARK ÁGUAS LINDAS DE GOIÁS | POÇO P076/P077 ROYAL PARK | POÇO | 10340118 | 2020-08-21 | 13 | 7 | MEDIDOR | MACROMEDIDOR |  |  |  | 100 MM |  | 1 | UN | SIM | NAO | SIM | - |  |  |  | 120 M³/H | HIDROMETER |  |  |  | OBRA EM ANDAMENTO
| 21142 | 51802 | LUZIÂNIA | AE-06-LU-2108-7933 | AGUAS LINDAS DE GOIAS | AGUAS LINDAS DE GOIAS | QD AR 32 A/E MANSÕES ODISSEIA AGUAS LINDAS DE GOIÁS | POÇO PGD166 MANSÕES ODISSEIA | POÇO | 10340080 | 2020-08-21 | 12 | 8 | POCO | POCO ARTESIANO | PGD166 |  |  |  |  | 1 | UN | SIM | NAO | SIM | -
| 21143 | 51804 | LUZIÂNIA | AE-06-LU-2108-7935 | AGUAS LINDAS DE GOIAS | AGUAS LINDAS DE GOIAS | QD AR 32 A/E MANSÕES ODISSEIA AGUAS LINDAS DE GOIÁS | POÇO PGD166 MANSÕES ODISSEIA | POÇO | 10340080 | 2020-08-21 | 12 | 8 | VALVULA | REGISTRO |  |  |  | 3 POL |  | 3 | UN | SIM | NAO | SIM | - | MANUAL
| 21144 | 51805 | LUZIÂNIA | AE-06-LU-2108-7936 | AGUAS LINDAS DE GOIAS | AGUAS LINDAS DE GOIAS | QD AR 32 A/E MANSÕES ODISSEIA AGUAS LINDAS DE GOIÁS | POÇO PGD166 MANSÕES ODISSEIA | POÇO | 10340080 | 2020-08-21 | 12 | 8 | VALVULA | RETENCAO |  |  |  | 3 POL |  | 1 | UN | SIM | NAO | SIM | - | MANUAL
| 21145 | 51806 | LUZIÂNIA | AE-06-LU-2108-7937 | AGUAS LINDAS DE GOIAS | AGUAS LINDAS DE GOIAS | QD AR 32 A/E MANSÕES ODISSEIA AGUAS LINDAS DE GOIÁS | POÇO PGD166 MANSÕES ODISSEIA | POÇO | 10340080 | 2020-08-21 | 12 | 8 | VALVULA | ALIVIO |  |  |  | 3/4 POL |  | 1 | UN | SIM | NAO | SIM | - | MANUAL
| 21146 | 51810 | LUZIÂNIA | AE-06-LU-2108-7941 | AGUAS LINDAS DE GOIAS | AGUAS LINDAS DE GOIAS | QD AR 32 A/E MANSÕES ODISSEIA AGUAS LINDAS DE GOIÁS | POÇO PGD166 MANSÕES ODISSEIA | POÇO | 10340080 | 2020-08-21 | 12 | 8 | MEDIDOR | MACROMEDIDOR |  |  |  | 80 MM |  | 1 | UN | SIM | NAO | SIM | - |  |  |  | 40 M³/H | HIDROMETER
| 21147 | 51813 | LUZIÂNIA | AE-06-LU-2108-7944 | AGUAS LINDAS DE GOIAS | AGUAS LINDAS DE GOIAS | QD31B LT17 MANSÕES ODISSEIA AGUAS LINDAS DE GOIÁS | POÇO P078 MANSÕES ODISSEIA | POÇO | 10340144 | 2020-08-21 | 11 | 9 | POCO | POCO ARTESIANO | P078. |  |  |  |  | 1 | UN | SIM | NAO | SIM | -
| 21148 | 51815 | LUZIÂNIA | AE-06-LU-2108-7946 | AGUAS LINDAS DE GOIAS | AGUAS LINDAS DE GOIAS | QD31B LT17 MANSÕES ODISSEIA AGUAS LINDAS DE GOIÁS | POÇO P078 MANSÕES ODISSEIA | POÇO | 10340144 | 2020-08-21 | 11 | 9 | VALVULA | REGISTRO |  |  |  | 2 POL |  | 1 | UN | SIM | NAO | SIM | - | MANUAL
| 21149 | 51816 | LUZIÂNIA | AE-06-LU-2108-7947 | AGUAS LINDAS DE GOIAS | AGUAS LINDAS DE GOIAS | QD31B LT17 MANSÕES ODISSEIA AGUAS LINDAS DE GOIÁS | POÇO P078 MANSÕES ODISSEIA | POÇO | 10340144 | 2020-08-21 | 11 | 9 | VALVULA | RETENCAO |  |  |  | 2 POL |  | 1 | UN | SIM | NAO | SIM | - | MANUAL
| 21150 | 51832 | LUZIÂNIA | AE-06-LU-2108-7963 | AGUAS LINDAS DE GOIAS | AGUAS LINDAS DE GOIAS | QD24 CJC LT03 MANSÕES CAMARGO ÁGUAS LINDAS DE GOIÁS | POÇO PMC 10 | POÇO | 10340130 | 2020-08-21 | 9 | 11 | POCO | POCO ARTESIANO | PMC 10 |  |  |  |  | 1 | UN | SIM | NAO | SIM | -
| 21151 | 51833 | LUZIÂNIA | AE-06-LU-2108-7964 | AGUAS LINDAS DE GOIAS | AGUAS LINDAS DE GOIAS | QD24 CJC LT03 MANSÕES CAMARGO ÁGUAS LINDAS DE GOIÁS | POÇO PMC 10 | POÇO | 10340130 | 2020-08-21 | 9 | 11 | BOMBA | SUBMERSA | [5 empty] | 1 | UN | SIM | NAO | SIM | - |  |  |  | 13,50 M³/H
| 21152 | 51834 | LUZIÂNIA | AE-06-LU-2108-7965 | AGUAS LINDAS DE GOIAS | AGUAS LINDAS DE GOIAS | QD24 CJC LT03 MANSÕES CAMARGO ÁGUAS LINDAS DE GOIÁS | POÇO PMC 10 | POÇO | 10340130 | 2020-08-21 | 9 | 11 | VALVULA | REGISTRO |  |  |  | 2 POL |  | 1 | UN | SIM | NAO | SIM | - | MANUAL
| 21153 | 51835 | LUZIÂNIA | AE-06-LU-2108-7966 | AGUAS LINDAS DE GOIAS | AGUAS LINDAS DE GOIAS | QD24 CJC LT03 MANSÕES CAMARGO ÁGUAS LINDAS DE GOIÁS | POÇO PMC 10 | POÇO | 10340130 | 2020-08-21 | 9 | 11 | VALVULA | RETENCAO |  |  |  | 2 POL |  | 1 | UN | SIM | NAO | SIM | - | MANUAL
| 21154 | 51839 | LUZIÂNIA | AE-06-LU-2108-7970 | AGUAS LINDAS DE GOIAS | AGUAS LINDAS DE GOIAS | QD24 CJC LT03 MANSÕES CAMARGO ÁGUAS LINDAS DE GOIÁS | POÇO PMC 10 | POÇO | 10340130 | 2020-08-21 | 9 | 11 | MEDIDOR | MACROMEDIDOR |  |  |  | 30 MM |  | 1 | UN | SIM | NAO | SIM | - |  |  |  | 15 M³/H | ZENNER
| 21155 | 51845 | LUZIÂNIA | AE-06-LU-2108-7976 | AGUAS LINDAS DE GOIAS | AGUAS LINDAS DE GOIAS | QD31 LT21 MANSÕES CAMARGO AGUAS LINDAS DE GOIÁS | POÇO PMC 08 | POÇO | 10340143 | 2020-08-21 | 7 | 12 | POCO | POCO ARTESIANO | PMC 08 |  |  |  |  | 1 | UN | SIM | NAO | SIM | -
| 21156 | 51847 | LUZIÂNIA | AE-06-LU-2108-7978 | AGUAS LINDAS DE GOIAS | AGUAS LINDAS DE GOIAS | QD31 LT21 MANSÕES CAMARGO AGUAS LINDAS DE GOIÁS | POÇO PMC 08 | POÇO | 10340143 | 2020-08-21 | 7 | 12 | VALVULA | REGISTRO |  |  |  | 3 POL |  | 1 | UN | SIM | NAO | SIM | - | MANUAL
| 21157 | 51848 | LUZIÂNIA | AE-06-LU-2108-7979 | AGUAS LINDAS DE GOIAS | AGUAS LINDAS DE GOIAS | QD31 LT21 MANSÕES CAMARGO AGUAS LINDAS DE GOIÁS | POÇO PMC 08 | POÇO | 10340143 | 2020-08-21 | 7 | 12 | VALVULA | RETENCAO |  |  |  | 3 POL |  | 1 | UN | SIM | NAO | SIM | - | MANUAL
| 21158 | 51859 | LUZIÂNIA | AE-06-LU-2108-7990 | AGUAS LINDAS DE GOIAS | AGUAS LINDAS DE GOIAS | QD31 LT01 MANSÕES ODISSEIA AGUAS LINDAS DE GOIÁS | POÇO MANSÕES ODISSEIA | POÇO | 10340141 | 2020-08-21 | 8 | 13 | POCO | POCO ARTESIANO | [5 empty] | 1 | UN | SIM | NAO | SIM | -
| 21159 | 51860 | LUZIÂNIA | AE-06-LU-2108-7991 | AGUAS LINDAS DE GOIAS | AGUAS LINDAS DE GOIAS | QD31 LT01 MANSÕES ODISSEIA AGUAS LINDAS DE GOIÁS | POÇO MANSÕES ODISSEIA | POÇO | 10340141 | 2020-08-21 | 8 | 13 | POCO | POCO ARTESIANO | [5 empty] | 1 | UN | SIM | NAO | SIM | -
| 21160 | 51863 | LUZIÂNIA | AE-06-LU-2108-7994 | AGUAS LINDAS DE GOIAS | AGUAS LINDAS DE GOIAS | QD31 LT01 MANSÕES ODISSEIA AGUAS LINDAS DE GOIÁS | POÇO MANSÕES ODISSEIA | POÇO | 10340141 | 2020-08-21 | 8 | 13 | VALVULA | REGISTRO |  |  |  | 3 POL |  | 5 | UN | SIM | NAO | SIM | - | MANUAL
| 21161 | 51864 | LUZIÂNIA | AE-06-LU-2108-7995 | AGUAS LINDAS DE GOIAS | AGUAS LINDAS DE GOIAS | QD31 LT01 MANSÕES ODISSEIA AGUAS LINDAS DE GOIÁS | POÇO MANSÕES ODISSEIA | POÇO | 10340141 | 2020-08-21 | 8 | 13 | VALVULA | RETENCAO |  |  |  | 3 POL |  | 2 | UN | SIM | NAO | SIM | - | MANUAL
| 21162 | 51865 | LUZIÂNIA | AE-06-LU-2108-7996 | AGUAS LINDAS DE GOIAS | AGUAS LINDAS DE GOIAS | QD31 LT01 MANSÕES ODISSEIA AGUAS LINDAS DE GOIÁS | POÇO MANSÕES ODISSEIA | POÇO | 10340141 | 2020-08-21 | 8 | 13 | VALVULA | ALIVIO |  |  |  | 3/4 POL |  | 2 | UN | SIM | NAO | SIM | - | MANUAL
| 21163 | 51866 | LUZIÂNIA | AE-06-LU-2108-7997 | AGUAS LINDAS DE GOIAS | AGUAS LINDAS DE GOIAS | QD31 LT01 MANSÕES ODISSEIA AGUAS LINDAS DE GOIÁS | POÇO MANSÕES ODISSEIA | POÇO | 10340141 | 2020-08-21 | 8 | 13 | FILTRO | FILTRO NO PONTO DE ENTRADA DO CAVALETE | FILTRO PURIFICADOR E REMOVEDOR DE IMPUREZAS | POLIETILENO |  |  |  | 2 | UN | SIM | NAO | SIM | -
| 21164 | 51867 | LUZIÂNIA | AE-06-LU-2108-7998 | AGUAS LINDAS DE GOIAS | AGUAS LINDAS DE GOIAS | QD31 LT01 MANSÕES ODISSEIA AGUAS LINDAS DE GOIÁS | POÇO MANSÕES ODISSEIA | POÇO | 10340141 | 2020-08-21 | 8 | 13 | VALVULA | REGISTRO |  |  |  | 2 POL |  | 2 | UN | SIM | NAO | SIM | - | MANUAL
| 21165 | 51872 | LUZIÂNIA | AE-06-LU-2108-8003 | AGUAS LINDAS DE GOIAS | AGUAS LINDAS DE GOIAS | QD31 LT01 MANSÕES ODISSEIA AGUAS LINDAS DE GOIÁS | POÇO MANSÕES ODISSEIA | POÇO | 10340141 | 2020-08-21 | 8 | 13 | CLORADOR | CLORADOR | [5 empty] | 1 | UN | SIM | NAO | SIM | - |  |  |  |  | ARCH
| 21166 | 51873 | LUZIÂNIA | AE-06-LU-2108-8004 | AGUAS LINDAS DE GOIAS | AGUAS LINDAS DE GOIAS | QD31 LT01 MANSÕES ODISSEIA AGUAS LINDAS DE GOIÁS | POÇO MANSÕES ODISSEIA | POÇO | 10340141 | 2020-08-21 | 8 | 13 | MEDIDOR | MACROMEDIDOR |  |  |  | 80 MM |  | 1 | UN | SIM | NAO | SIM | - |  |  |  | 40 M³/H | HIDROMETER |  | J13BV00532
| 21167 | 51874 | LUZIÂNIA | AE-06-LU-2108-8005 | AGUAS LINDAS DE GOIAS | AGUAS LINDAS DE GOIAS | QD31 LT01 MANSÕES ODISSEIA AGUAS LINDAS DE GOIÁS | POÇO MANSÕES ODISSEIA | POÇO | 10340141 | 2020-08-21 | 8 | 13 | MEDIDOR | MACROMEDIDOR |  |  |  | 80 MM |  | 1 | UN | SIM | NAO | SIM | - |  |  |  | 40 M³/H | HIDROMETER |  | J13BV00137
| 21168 | 51880 | LUZIÂNIA | AE-06-LU-2108-8011 | AGUAS LINDAS DE GOIAS | AGUAS LINDAS DE GOIAS | QD31 LT11 MANSÕES CAMARGO ÁGUAS LINDAS DE GOIÁS | POÇO PMC 07 MANSÕES CAMARGO | POÇO | 10340142 | 2020-08-21 | 6 | 14 | POCO | POCO ARTESIANO | PMC 07 |  |  |  |  | 1 | UN | SIM | NAO | SIM | -
| 21169 | 51881 | LUZIÂNIA | AE-06-LU-2108-8012 | AGUAS LINDAS DE GOIAS | AGUAS LINDAS DE GOIAS | QD31 LT11 MANSÕES CAMARGO ÁGUAS LINDAS DE GOIÁS | POÇO PMC 07 MANSÕES CAMARGO | POÇO | 10340142 | 2020-08-21 | 6 | 14 | BOMBA | SUBMERSA | [5 empty] | 1 | UN | SIM | NAO | SIM | - |  |  |  | 5,47 M³/H
| 21170 | 51882 | LUZIÂNIA | AE-06-LU-2108-8013 | AGUAS LINDAS DE GOIAS | AGUAS LINDAS DE GOIAS | QD31 LT11 MANSÕES CAMARGO ÁGUAS LINDAS DE GOIÁS | POÇO PMC 07 MANSÕES CAMARGO | POÇO | 10340142 | 2020-08-21 | 6 | 14 | VALVULA | REGISTRO |  |  |  | 2 POL |  | 1 | UN | SIM | NAO | SIM | - | MANUAL
| 21171 | 51883 | LUZIÂNIA | AE-06-LU-2108-8014 | AGUAS LINDAS DE GOIAS | AGUAS LINDAS DE GOIAS | QD31 LT11 MANSÕES CAMARGO ÁGUAS LINDAS DE GOIÁS | POÇO PMC 07 MANSÕES CAMARGO | POÇO | 10340142 | 2020-08-21 | 6 | 14 | VALVULA | RETENCAO |  |  |  | 2 POL |  | 1 | UN | SIM | NAO | SIM | - | MANUAL
| 21172 | 51884 | LUZIÂNIA | AE-06-LU-2108-8015 | AGUAS LINDAS DE GOIAS | AGUAS LINDAS DE GOIAS | QD31 LT11 MANSÕES CAMARGO ÁGUAS LINDAS DE GOIÁS | POÇO PMC 07 MANSÕES CAMARGO | POÇO | 10340142 | 2020-08-21 | 6 | 14 | VALVULA | ALIVIO |  |  |  | 3/4 POL |  | 1 | UN | SIM | NAO | SIM | - | MANUAL
| 21173 | 51886 | LUZIÂNIA | AE-06-LU-2108-8017 | AGUAS LINDAS DE GOIAS | AGUAS LINDAS DE GOIAS | QD31 LT11 MANSÕES CAMARGO ÁGUAS LINDAS DE GOIÁS | POÇO PMC 07 MANSÕES CAMARGO | POÇO | 10340142 | 2020-08-21 | 6 | 14 | MEDIDOR | MACROMEDIDOR |  |  |  | 30 MM |  | 1 | UN | SIM | NAO | SIM | - |  |  |  | 15 M³/H | LAO |  | F12L001011
| 21174 | 51891 | LUZIÂNIA | AE-06-LU-2108-8022 | AGUAS LINDAS DE GOIAS | AGUAS LINDAS DE GOIAS | QD28 CJA LT11 MANSÕES CAMARGO ÁGUAS LINDAS DE GOIÁS | POÇO PMC 03 MANSÕES CAMARGO | POÇO | 10340136 | 2020-08-21 | 5 | 15 | POCO | POCO ARTESIANO | PMC 03 |  |  |  |  | 1 | UN | SIM | NAO | SIM | -
| 21175 | 51892 | LUZIÂNIA | AE-06-LU-2108-8023 | AGUAS LINDAS DE GOIAS | AGUAS LINDAS DE GOIAS | QD28 CJA LT11 MANSÕES CAMARGO ÁGUAS LINDAS DE GOIÁS | POÇO PMC 03 MANSÕES CAMARGO | POÇO | 10340136 | 2020-08-21 | 5 | 15 | BOMBA | SUBMERSA | [5 empty] | 1 | UN | SIM | NAO | SIM | - |  |  |  | 20 M³/H
| 21176 | 51893 | LUZIÂNIA | AE-06-LU-2108-8024 | AGUAS LINDAS DE GOIAS | AGUAS LINDAS DE GOIAS | QD28 CJA LT11 MANSÕES CAMARGO ÁGUAS LINDAS DE GOIÁS | POÇO PMC 03 MANSÕES CAMARGO | POÇO | 10340136 | 2020-08-21 | 5 | 15 | VALVULA | REGISTRO |  |  |  | 2 POL |  | 1 | UN | SIM | NAO | SIM | - | MANUAL
| 21177 | 51894 | LUZIÂNIA | AE-06-LU-2108-8025 | AGUAS LINDAS DE GOIAS | AGUAS LINDAS DE GOIAS | QD28 CJA LT11 MANSÕES CAMARGO ÁGUAS LINDAS DE GOIÁS | POÇO PMC 03 MANSÕES CAMARGO | POÇO | 10340136 | 2020-08-21 | 5 | 15 | VALVULA | RETENCAO |  |  |  | 2 POL |  | 1 | UN | SIM | NAO | SIM | - | MANUAL
| 21178 | 51895 | LUZIÂNIA | AE-06-LU-2108-8026 | AGUAS LINDAS DE GOIAS | AGUAS LINDAS DE GOIAS | QD28 CJA LT11 MANSÕES CAMARGO ÁGUAS LINDAS DE GOIÁS | POÇO PMC 03 MANSÕES CAMARGO | POÇO | 10340136 | 2020-08-21 | 5 | 15 | MEDIDOR | MACROMEDIDOR |  |  |  | 50 MM |  | 1 | UN | SIM | NAO | SIM | - |  |  |  | 25 M³/H | LAO
| 21179 | 51900 | LUZIÂNIA | AE-06-LU-2108-8031 | AGUAS LINDAS DE GOIAS | AGUAS LINDAS DE GOIAS | QD20 CJA LT03 MANSÕES CAMARGO ÁGUAS LINDAS DE GOIÁS | POÇO PMC 06 MANSÕES CAMARGO | POÇO | 10340126 | 2020-08-21 | 4 | 16 | POCO | POCO ARTESIANO | PMC 06 |  |  |  |  | 1 | UN | SIM | NAO | SIM | -
| 21180 | 51901 | LUZIÂNIA | AE-06-LU-2108-8032 | AGUAS LINDAS DE GOIAS | AGUAS LINDAS DE GOIAS | QD20 CJA LT03 MANSÕES CAMARGO ÁGUAS LINDAS DE GOIÁS | POÇO PMC 06 MANSÕES CAMARGO | POÇO | 10340126 | 2020-08-21 | 4 | 16 | BOMBA | SUBMERSA | [5 empty] | 1 | UN | SIM | NAO | SIM | - |  |  |  | 9,97 M³/H
| 21181 | 51902 | LUZIÂNIA | AE-06-LU-2108-8033 | AGUAS LINDAS DE GOIAS | AGUAS LINDAS DE GOIAS | QD20 CJA LT03 MANSÕES CAMARGO ÁGUAS LINDAS DE GOIÁS | POÇO PMC 06 MANSÕES CAMARGO | POÇO | 10340126 | 2020-08-21 | 4 | 16 | VALVULA | REGISTRO |  |  |  | 2 POL |  | 1 | UN | SIM | NAO | SIM | - | MANUAL
| 21182 | 51903 | LUZIÂNIA | AE-06-LU-2108-8034 | AGUAS LINDAS DE GOIAS | AGUAS LINDAS DE GOIAS | QD20 CJA LT03 MANSÕES CAMARGO ÁGUAS LINDAS DE GOIÁS | POÇO PMC 06 MANSÕES CAMARGO | POÇO | 10340126 | 2020-08-21 | 4 | 16 | VALVULA | RETENCAO |  |  |  | 2 POL |  | 1 | UN | SIM | NAO | SIM | - | MANUAL
| 21183 | 51906 | LUZIÂNIA | AE-06-LU-2108-8037 | AGUAS LINDAS DE GOIAS | AGUAS LINDAS DE GOIAS | QD20 CJA LT03 MANSÕES CAMARGO ÁGUAS LINDAS DE GOIÁS | POÇO PMC 06 MANSÕES CAMARGO | POÇO | 10340126 | 2020-08-21 | 4 | 16 | MEDIDOR | MACROMEDIDOR |  |  |  | 30 MM |  | 1 | UN | SIM | NAO | SIM | - |  |  |  | 15 M³/H | LAO
| 21184 | 51911 | LUZIÂNIA | AE-06-LU-2108-8042 | AGUAS LINDAS DE GOIAS | AGUAS LINDAS DE GOIAS | QD10 CJD LT05 MANSÕES CAMARGO AGUAS LINDAS DE GOIÁS | POÇO PMC01 MANSÕES CAMARGO | POÇO | 10340109 | 2020-08-21 | 2 | 17 | POCO | POCO ARTESIANO | PMC01 |  |  |  |  | 1 | UN | SIM | NAO | SIM | -
| 21185 | 51913 | LUZIÂNIA | AE-06-LU-2108-8044 | AGUAS LINDAS DE GOIAS | AGUAS LINDAS DE GOIAS | QD10 CJD LT05 MANSÕES CAMARGO AGUAS LINDAS DE GOIÁS | POÇO PMC01 MANSÕES CAMARGO | POÇO | 10340109 | 2020-08-21 | 2 | 17 | VALVULA | REGISTRO |  |  |  | 2 POL |  | 1 | UN | SIM | NAO | SIM | - | MANUAL
| 21186 | 51914 | LUZIÂNIA | AE-06-LU-2108-8045 | AGUAS LINDAS DE GOIAS | AGUAS LINDAS DE GOIAS | QD10 CJD LT05 MANSÕES CAMARGO AGUAS LINDAS DE GOIÁS | POÇO PMC01 MANSÕES CAMARGO | POÇO | 10340109 | 2020-08-21 | 2 | 17 | VALVULA | RETENCAO |  |  |  | 2 POL |  | 1 | UN | SIM | NAO | SIM | - | MANUAL
| 21187 | 51915 | LUZIÂNIA | AE-06-LU-2108-8046 | AGUAS LINDAS DE GOIAS | AGUAS LINDAS DE GOIAS | QD10 CJD LT05 MANSÕES CAMARGO AGUAS LINDAS DE GOIÁS | POÇO PMC01 MANSÕES CAMARGO | POÇO | 10340109 | 2020-08-21 | 2 | 17 | VALVULA | ALIVIO |  |  |  | 3/4 POL |  | 1 | UN | SIM | NAO | SIM | - | MANUAL
| 21188 | 51921 | LUZIÂNIA | AE-06-LU-2108-8052 | AGUAS LINDAS DE GOIAS | AGUAS LINDAS DE GOIAS | AV03 LADO POSTO DE SAÚDE SETOR 06 ÁGUAS LINDAS DE GOIÁS | POÇO P206 SETOR 06 POSTO DE SAÚDE | POÇO | 10340002 | 2020-08-21 | 1 | 18 | POCO | POCO ARTESIANO | P206 |  |  |  |  | 1 | UN | SIM | NAO | SIM | -
| 21189 | 51924 | LUZIÂNIA | AE-06-LU-2108-8055 | AGUAS LINDAS DE GOIAS | AGUAS LINDAS DE GOIAS | AV03 LADO POSTO DE SAÚDE SETOR 06 ÁGUAS LINDAS DE GOIÁS | POÇO P206 SETOR 06 POSTO DE SAÚDE | POÇO | 10340002 | 2020-08-21 | 1 | 18 | VALVULA | REGISTRO |  |  |  | 2 POL |  | 4 | UN | SIM | NAO | SIM | - | MANUAL
| 21190 | 51925 | LUZIÂNIA | AE-06-LU-2108-8056 | AGUAS LINDAS DE GOIAS | AGUAS LINDAS DE GOIAS | AV03 LADO POSTO DE SAÚDE SETOR 06 ÁGUAS LINDAS DE GOIÁS | POÇO P206 SETOR 06 POSTO DE SAÚDE | POÇO | 10340002 | 2020-08-21 | 1 | 18 | VALVULA | RETENCAO |  |  |  | 2 POL |  | 1 | UN | SIM | NAO | SIM | - | MANUAL
| 21191 | 51926 | LUZIÂNIA | AE-06-LU-2108-8057 | AGUAS LINDAS DE GOIAS | AGUAS LINDAS DE GOIAS | AV03 LADO POSTO DE SAÚDE SETOR 06 ÁGUAS LINDAS DE GOIÁS | POÇO P206 SETOR 06 POSTO DE SAÚDE | POÇO | 10340002 | 2020-08-21 | 1 | 18 | FILTRO | FILTRO NO PONTO DE ENTRADA DO CAVALETE | FILTRO PURIFICADOR E REMOVEDOR DE IMPUREZAS | POLIETILENO |  |  |  | 1 | UN | SIM | NAO | SIM | -
| 21192 | 51927 | LUZIÂNIA | AE-06-LU-2108-8058 | AGUAS LINDAS DE GOIAS | AGUAS LINDAS DE GOIAS | AV03 LADO POSTO DE SAÚDE SETOR 06 ÁGUAS LINDAS DE GOIÁS | POÇO P206 SETOR 06 POSTO DE SAÚDE | POÇO | 10340002 | 2020-08-21 | 1 | 18 | MEDIDOR | MACROMEDIDOR |  |  |  | 50 MM |  | 1 | UN | SIM | NAO | SIM | - |  |  |  | 15 M³/H | HYDRUS
| 21193 | 51928 | LUZIÂNIA | AE-06-LU-2108-8059 | AGUAS LINDAS DE GOIAS | AGUAS LINDAS DE GOIAS | QD10 APM2 RAP MANSÕES CAMARGO AGUAS LINDAS DE GOIÁS | RESERVATÓRIO MANSÕES CAMARGO | RAP - REL - POÇO - EEAT | 10340108 | 2020-08-21 | 3 | 19 | EDIFICACAO | GUARITA CASA DE QUIMICA | COBERTURA DE TELHA DE FIBROCIMENTO | ALVENARIA | CASA | 6,05 M x 5,95 M x 3,30 M |  | 1 | UN | SIM | NAO | SIM | - | [7 empty] | 35,9975 M²
| 21194 | 51934 | LUZIÂNIA | AE-06-LU-2108-8065 | AGUAS LINDAS DE GOIAS | AGUAS LINDAS DE GOIAS | QD10 APM2 RAP MANSÕES CAMARGO AGUAS LINDAS DE GOIÁS | RESERVATÓRIO MANSÕES CAMARGO | RAP - REL - POÇO - EEAT | 10340108 | 2020-08-21 | 3 | 19 | RESERVATORIO | RESERVATORIO ELEVADO METALICO | DIAMETRO 3,20 M; ALTURA 6,00 M |  |  | 3,20 M X 3,20 M | 50 M³ | 1 | UN | SIM | NAO | SIM | -
| 21195 | 51935 | LUZIÂNIA | AE-06-LU-2108-8066 | AGUAS LINDAS DE GOIAS | AGUAS LINDAS DE GOIAS | QD10 APM2 RAP MANSÕES CAMARGO AGUAS LINDAS DE GOIÁS | RESERVATÓRIO MANSÕES CAMARGO | RAP - REL - POÇO - EEAT | 10340108 | 2020-08-21 | 3 | 19 | RESERVATORIO | RESERVATORIO ELEVADO DE CONCRETO | DIAMETRO 6,50 M; ALTURA 5,00 M |  |  | 6,50 M X 6,50 M | 150 M³ | 1 | UN | SIM | NAO | SIM | -
| 21196 | 51936 | LUZIÂNIA | AE-06-LU-2108-8067 | AGUAS LINDAS DE GOIAS | AGUAS LINDAS DE GOIAS | QD10 APM2 RAP MANSÕES CAMARGO AGUAS LINDAS DE GOIÁS | RESERVATÓRIO MANSÕES CAMARGO | RAP - REL - POÇO - EEAT | 10340108 | 2020-08-21 | 3 | 19 | RESERVATORIO | RESERVATORIO APOIADO METALICO | DIAMETRO 12,00 M; ALTURA 5,00 M |  |  | 12,00 M X 12,00 M | 600 M³ | 1 | UN | SIM | NAO | SIM | -
| 21197 | 51937 | LUZIÂNIA | AE-06-LU-2108-8068 | AGUAS LINDAS DE GOIAS | AGUAS LINDAS DE GOIAS | QD10 APM2 RAP MANSÕES CAMARGO AGUAS LINDAS DE GOIÁS | RESERVATÓRIO MANSÕES CAMARGO | RAP - REL - POÇO - EEAT | 10340108 | 2020-08-21 | 3 | 19 | VALVULA | REGISTRO |  |  |  | 150 MM |  | 5 | UN | SIM | NAO | SIM | - | MANUAL
| 21198 | 51938 | LUZIÂNIA | AE-06-LU-2108-8069 | AGUAS LINDAS DE GOIAS | AGUAS LINDAS DE GOIAS | QD10 APM2 RAP MANSÕES CAMARGO AGUAS LINDAS DE GOIÁS | RESERVATÓRIO MANSÕES CAMARGO | RAP - REL - POÇO - EEAT | 10340108 | 2020-08-21 | 3 | 19 | VALVULA | REGISTRO |  |  |  | 200 MM |  | 1 | UN | SIM | NAO | SIM | - | MANUAL
| 21199 | 51939 | LUZIÂNIA | AE-06-LU-2108-8070 | AGUAS LINDAS DE GOIAS | AGUAS LINDAS DE GOIAS | QD10 APM2 RAP MANSÕES CAMARGO AGUAS LINDAS DE GOIÁS | RESERVATÓRIO MANSÕES CAMARGO | RAP - REL - POÇO - EEAT | 10340108 | 2020-08-21 | 3 | 19 | VALVULA | REGISTRO |  |  |  | 250 MM |  | 2 | UN | SIM | NAO | SIM | - | MANUAL
| 21200 | 51940 | LUZIÂNIA | AE-06-LU-2108-8071 | AGUAS LINDAS DE GOIAS | AGUAS LINDAS DE GOIAS | QD10 APM2 RAP MANSÕES CAMARGO AGUAS LINDAS DE GOIÁS | RESERVATÓRIO MANSÕES CAMARGO | RAP - REL - POÇO - EEAT | 10340108 | 2020-08-21 | 3 | 19 | VALVULA | REGISTRO |  |  |  | 100 MM |  | 2 | UN | SIM | NAO | SIM | - | MANUAL
| 21201 | 51951 | LUZIÂNIA | AE-06-LU-2108-8082 | AGUAS LINDAS DE GOIAS | AGUAS LINDAS DE GOIAS | QD10 APM2 RAP MANSÕES CAMARGO AGUAS LINDAS DE GOIÁS | RESERVATÓRIO MANSÕES CAMARGO | RAP - REL - POÇO - EEAT | 10340108 | 2020-08-21 | 3 | 19 | MEDIDOR | MACROMEDIDOR |  |  |  | 50 MM |  | 1 | UN | SIM | NAO | SIM | - |  |  |  | 25 M³/H | LAO |  | F12L001012
| 21202 | 51952 | LUZIÂNIA | AE-06-LU-2108-8083 | AGUAS LINDAS DE GOIAS | AGUAS LINDAS DE GOIAS | QD10 APM2 RAP MANSÕES CAMARGO AGUAS LINDAS DE GOIÁS | RESERVATÓRIO MANSÕES CAMARGO | RAP - REL - POÇO - EEAT | 10340108 | 2020-08-21 | 3 | 19 | MEDIDOR | MACROMEDIDOR |  |  |  | 80 MM |  | 1 | UN | SIM | NAO | SIM | - |  |  |  | 40 M³/H | HIDROMETER |  | J11BV00210
| 21203 | 51953 | LUZIÂNIA | AE-06-LU-2108-8084 | AGUAS LINDAS DE GOIAS | AGUAS LINDAS DE GOIAS | QD10 APM2 RAP MANSÕES CAMARGO AGUAS LINDAS DE GOIÁS | RESERVATÓRIO MANSÕES CAMARGO | RAP - REL - POÇO - EEAT | 10340108 | 2020-08-21 | 3 | 19 | MEDIDOR | MACROMEDIDOR |  |  |  | 150 MM |  | 1 | UN | SIM | NAO | SIM | - |  |  |  | 200 M³/H | LAO
| 21204 | 51954 | LUZIÂNIA | AE-06-LU-2108-8085 | AGUAS LINDAS DE GOIAS | AGUAS LINDAS DE GOIAS | QD10 APM2 RAP MANSÕES CAMARGO AGUAS LINDAS DE GOIÁS | RESERVATÓRIO MANSÕES CAMARGO | RAP - REL - POÇO - EEAT | 10340108 | 2020-08-21 | 3 | 19 | VALVULA | REGISTRO |  |  |  | 2 POL |  | 1 | UN | SIM | NAO | SIM | - | MANUAL
| 21205 | 51955 | LUZIÂNIA | AE-06-LU-2108-8086 | AGUAS LINDAS DE GOIAS | AGUAS LINDAS DE GOIAS | QD10 APM2 RAP MANSÕES CAMARGO AGUAS LINDAS DE GOIÁS | RESERVATÓRIO MANSÕES CAMARGO | RAP - REL - POÇO - EEAT | 10340108 | 2020-08-21 | 3 | 19 | VALVULA | RETENCAO |  |  |  | 2 POL |  | 1 | UN | SIM | NAO | SIM | - | MANUAL
| 21206 | 51956 | LUZIÂNIA | AE-06-LU-2108-8087 | AGUAS LINDAS DE GOIAS | AGUAS LINDAS DE GOIAS | QD10 APM2 RAP MANSÕES CAMARGO AGUAS LINDAS DE GOIÁS | RESERVATÓRIO MANSÕES CAMARGO | RAP - REL - POÇO - EEAT | 10340108 | 2020-08-21 | 3 | 19 | VALVULA | ALIVIO |  |  |  | 3/4 POL |  | 1 | UN | SIM | NAO | SIM | - | MANUAL
| 21207 | 51957 | LUZIÂNIA | AE-06-LU-2108-8088 | AGUAS LINDAS DE GOIAS | AGUAS LINDAS DE GOIAS | QD10 APM2 RAP MANSÕES CAMARGO AGUAS LINDAS DE GOIÁS | RESERVATÓRIO MANSÕES CAMARGO | RAP - REL - POÇO - EEAT | 10340108 | 2020-08-21 | 3 | 19 | POCO | POCO ARTESIANO | PMC01 |  |  |  |  | 1 | UN | SIM | NAO | SIM | -
| 21208 | 51963 | LUZIÂNIA | AE-07-LU-1708-8094 | CIDADE OCIDENTAL | DOM BOSCO | RUA HENRIQUE RODOVALHO-DOM BOSCO-CIDADE OCIDENTAL/GO | POÇO 723 | POÇO | 10360027 | 2020-08-17 | - | 1 | POCO | POCO ARTESIANO | [5 empty] | 1 | UN | SIM | NAO | SIM | -
| 21209 | 51964 | LUZIÂNIA | AE-07-LU-1708-8095 | CIDADE OCIDENTAL | DOM BOSCO | RUA HENRIQUE RODOVALHO-DOM BOSCO-CIDADE OCIDENTAL/GO | POÇO 723 | POÇO | 10360027 | 2020-08-17 | - | 1 | BOMBA | SUBMERSA | [5 empty] | 1 | UN | SIM | NAO | SIM | - |  |  |  | 15 M³/H
| 21210 | 51965 | LUZIÂNIA | AE-07-LU-1708-8096 | CIDADE OCIDENTAL | DOM BOSCO | RUA HENRIQUE RODOVALHO-DOM BOSCO-CIDADE OCIDENTAL/GO | POÇO 723 | POÇO | 10360027 | 2020-08-17 | - | 1 | PAINEL | QUADRO DE COMANDO | [5 empty] | 1 | UN | SIM | NAO | SIM | -
| 21211 | 51966 | LUZIÂNIA | AE-07-LU-1708-8097 | CIDADE OCIDENTAL | DOM BOSCO | RUA HENRIQUE RODOVALHO-DOM BOSCO-CIDADE OCIDENTAL/GO | POÇO 723 | POÇO | 10360027 | 2020-08-17 | - | 1 | VALVULA | REGISTRO |  |  |  | 2 POL |  | 1 | UN | SIM | NAO | SIM | - | MANUAL
| 21212 | 51967 | LUZIÂNIA | AE-07-LU-1708-8098 | CIDADE OCIDENTAL | DOM BOSCO | RUA HENRIQUE RODOVALHO-DOM BOSCO-CIDADE OCIDENTAL/GO | POÇO 723 | POÇO | 10360027 | 2020-08-17 | - | 1 | VALVULA | RETENCAO |  |  |  | 2 POL |  | 1 | UN | SIM | NAO | SIM | - | MANUAL
| 21213 | 51968 | LUZIÂNIA | AE-07-LU-1708-8099 | CIDADE OCIDENTAL | DOM BOSCO | RUA HENRIQUE RODOVALHO-DOM BOSCO-CIDADE OCIDENTAL/GO | POÇO 723 | POÇO | 10360027 | 2020-08-17 | - | 1 | MEDIDOR | MACROMEDIDOR |  |  |  | 30 MM |  | 1 | UN | SIM | NAO | SIM | - |  |  |  | 15 M³/H | LAO | MJ9136
| 21214 | 51973 | LUZIÂNIA | AE-07-LU-1708-8104 | CIDADE OCIDENTAL | JARDIM EDITH | AV.03 QD. 35 AREA ESPECIAL-JD EDITH-CIDADE OCIDENTAL/GO | POÇO 02 | REL - POÇO | 10360037 | 2020-08-17 | - | 2 | RESERVATORIO | RESERVATORIO ELEVADO METALICO | DIAMETRO 3,20 M; ALTURA 6,00 M |  |  | 3,20 M X 3,20 M | 50 M³ | 1 | UN | SIM | NAO | SIM | -
| 21215 | 51978 | LUZIÂNIA | AE-07-LU-1708-8109 | CIDADE OCIDENTAL | JARDIM EDITH | AV.03 QD. 35 AREA ESPECIAL-JD EDITH-CIDADE OCIDENTAL/GO | POÇO 02 | REL - POÇO | 10360037 | 2020-08-17 | - | 2 | POCO | POCO ARTESIANO | [5 empty] | 1 | UN | SIM | NAO | SIM | -
| 21216 | 51979 | LUZIÂNIA | AE-07-LU-1708-8110 | CIDADE OCIDENTAL | JARDIM EDITH | AV.03 QD. 35 AREA ESPECIAL-JD EDITH-CIDADE OCIDENTAL/GO | POÇO 02 | REL - POÇO | 10360037 | 2020-08-17 | - | 2 | BOMBA | SUBMERSA | [5 empty] | 1 | UN | SIM | NAO | SIM | -
| 21217 | 51980 | LUZIÂNIA | AE-07-LU-1708-8111 | CIDADE OCIDENTAL | JARDIM EDITH | AV.03 QD. 35 AREA ESPECIAL-JD EDITH-CIDADE OCIDENTAL/GO | POÇO 02 | REL - POÇO | 10360037 | 2020-08-17 | - | 2 | VALVULA | REGISTRO |  |  |  | 50 MM |  | 1 | UN | SIM | NAO | SIM | - | MANUAL
| 21218 | 51981 | LUZIÂNIA | AE-07-LU-1708-8112 | CIDADE OCIDENTAL | JARDIM EDITH | AV.03 QD. 35 AREA ESPECIAL-JD EDITH-CIDADE OCIDENTAL/GO | POÇO 02 | REL - POÇO | 10360037 | 2020-08-17 | - | 2 | VALVULA | VENTOSA |  |  |  | 3/4 POL |  | 1 | UN | SIM | NAO | SIM | - | MANUAL
| 21219 | 51982 | LUZIÂNIA | AE-07-LU-1708-8113 | CIDADE OCIDENTAL | JARDIM EDITH | AV.03 QD. 35 AREA ESPECIAL-JD EDITH-CIDADE OCIDENTAL/GO | POÇO 02 | REL - POÇO | 10360037 | 2020-08-17 | - | 2 | VALVULA | REGISTRO |  |  |  | 3 POL |  | 1 | UN | SIM | NAO | SIM | - | MANUAL
| 21220 | 51983 | LUZIÂNIA | AE-07-LU-1708-8114 | CIDADE OCIDENTAL | JARDIM EDITH | AV.03 QD. 35 AREA ESPECIAL-JD EDITH-CIDADE OCIDENTAL/GO | POÇO 02 | REL - POÇO | 10360037 | 2020-08-17 | - | 2 | VALVULA | RETENCAO |  |  |  | 3 POL |  | 2 | UN | SIM | NAO | SIM | - | MANUAL
| 21221 | 51984 | LUZIÂNIA | AE-07-LU-1708-8115 | CIDADE OCIDENTAL | JARDIM EDITH | AV.03 QD. 35 AREA ESPECIAL-JD EDITH-CIDADE OCIDENTAL/GO | POÇO 02 | REL - POÇO | 10360037 | 2020-08-17 | - | 2 | VALVULA | REGISTRO |  |  |  | 1 POL |  | 1 | UN | SIM | NAO | SIM | - | MANUAL
| 21222 | 51985 | LUZIÂNIA | AE-07-LU-1708-8116 | CIDADE OCIDENTAL | JARDIM EDITH | AV.03 QD. 35 AREA ESPECIAL-JD EDITH-CIDADE OCIDENTAL/GO | POÇO 02 | REL - POÇO | 10360037 | 2020-08-17 | - | 2 | VALVULA | REGISTRO |  |  |  | 100 MM |  | 1 | UN | SIM | NAO | SIM | - | MANUAL
| 21223 | 51986 | LUZIÂNIA | AE-07-LU-1708-8117 | CIDADE OCIDENTAL | JARDIM EDITH | AV.03 QD. 35 AREA ESPECIAL-JD EDITH-CIDADE OCIDENTAL/GO | POÇO 02 | REL - POÇO | 10360037 | 2020-08-17 | - | 2 | MEDIDOR | MACROMEDIDOR |  |  |  | 80 MM |  | 1 | UN | SIM | NAO | SIM | - |  |  |  | 40 M³/H | HIDROMETRO |  | J18HV00024
| 21224 | 51993 | LUZIÂNIA | AE-07-LU-1708-8124 | CIDADE OCIDENTAL | MORADA DAS GARÇAS | QD 49 A -MORADA DAS GARÇAS-CIDADE OCIDENTAL/GO | ESTAÇÃO ELEVATÓRIA DE ESGOTO PORTAL DOS PASSOS | EEE | 10360040 | 2020-08-17 | - | 3 | VALVULA | REGISTRO |  |  |  | 80 MM |  | 1 | UN | SIM | NAO | SIM | - | MANUAL
| 21225 | 51994 | LUZIÂNIA | AE-07-LU-1708-8125 | CIDADE OCIDENTAL | MORADA DAS GARÇAS | QD 49 A -MORADA DAS GARÇAS-CIDADE OCIDENTAL/GO | ESTAÇÃO ELEVATÓRIA DE ESGOTO PORTAL DOS PASSOS | EEE | 10360040 | 2020-08-17 | - | 3 | VALVULA | REGISTRO |  |  |  | 100 MM |  | 2 | UN | SIM | NAO | SIM | - | MANUAL
| 21226 | 51995 | LUZIÂNIA | AE-07-LU-1708-8126 | CIDADE OCIDENTAL | MORADA DAS GARÇAS | QD 49 A -MORADA DAS GARÇAS-CIDADE OCIDENTAL/GO | ESTAÇÃO ELEVATÓRIA DE ESGOTO PORTAL DOS PASSOS | EEE | 10360040 | 2020-08-17 | - | 3 | VALVULA | RETENCAO |  |  |  | 100 MM |  | 2 | UN | SIM | NAO | SIM | - | MANUAL
| 21227 | 52015 | LUZIÂNIA | AE-07-LU-1708-8146 | CIDADE OCIDENTAL | MORADA DAS GARÇAS | RUA G QD 01 LT 1 -MORADA DAS GARÇAS-CIDADE OCIDENTAL/GO | RESERVATÓRIO MORADA DAS GARÇAS | RAP - REL - EEAT | 10360041 | 2020-08-17 | - | 4 | RESERVATORIO | RESERVATORIO APOIADO DE CONCRETO | DIAMETRO 12,00 M; ALTURA 5,00 M |  |  | 12,00 M X 12,00 M | 600 M³ | 1 | UN | SIM | NAO | SIM | -
| 21228 | 52016 | LUZIÂNIA | AE-07-LU-1708-8147 | CIDADE OCIDENTAL | MORADA DAS GARÇAS | RUA G QD 01 LT 1 -MORADA DAS GARÇAS-CIDADE OCIDENTAL/GO | RESERVATÓRIO MORADA DAS GARÇAS | RAP - REL - EEAT | 10360041 | 2020-08-17 | - | 4 | VALVULA | REGISTRO |  |  |  | 100 MM |  | 3 | UN | SIM | NAO | SIM | - | MANUAL
| 21229 | 52017 | LUZIÂNIA | AE-07-LU-1708-8148 | CIDADE OCIDENTAL | MORADA DAS GARÇAS | RUA G QD 01 LT 1 -MORADA DAS GARÇAS-CIDADE OCIDENTAL/GO | RESERVATÓRIO MORADA DAS GARÇAS | RAP - REL - EEAT | 10360041 | 2020-08-17 | - | 4 | VALVULA | REGISTRO |  |  |  | 200 MM |  | 1 | UN | SIM | NAO | SIM | - | MANUAL
| 21230 | 52018 | LUZIÂNIA | AE-07-LU-1708-8149 | CIDADE OCIDENTAL | MORADA DAS GARÇAS | RUA G QD 01 LT 1 -MORADA DAS GARÇAS-CIDADE OCIDENTAL/GO | RESERVATÓRIO MORADA DAS GARÇAS | RAP - REL - EEAT | 10360041 | 2020-08-17 | - | 4 | VALVULA | REGISTRO |  |  |  | 300 MM |  | 3 | UN | SIM | NAO | SIM | - | MANUAL
| 21231 | 52019 | LUZIÂNIA | AE-07-LU-1708-8150 | CIDADE OCIDENTAL | MORADA DAS GARÇAS | RUA G QD 01 LT 1 -MORADA DAS GARÇAS-CIDADE OCIDENTAL/GO | RESERVATÓRIO MORADA DAS GARÇAS | RAP - REL - EEAT | 10360041 | 2020-08-17 | - | 4 | VALVULA | REDUTORA DE PRESSAO |  |  |  | 300 MM |  | 1 | UN | SIM | NAO | SIM | - | MANUAL
| 21232 | 52020 | LUZIÂNIA | AE-07-LU-1708-8151 | CIDADE OCIDENTAL | MORADA DAS GARÇAS | RUA G QD 01 LT 1 -MORADA DAS GARÇAS-CIDADE OCIDENTAL/GO | RESERVATÓRIO MORADA DAS GARÇAS | RAP - REL - EEAT | 10360041 | 2020-08-17 | - | 4 | VALVULA | REGISTRO |  |  |  | 80 MM |  | 3 | UN | SIM | NAO | SIM | - | MANUAL
| 21233 | 52021 | LUZIÂNIA | AE-07-LU-1708-8152 | CIDADE OCIDENTAL | MORADA DAS GARÇAS | RUA G QD 01 LT 1 -MORADA DAS GARÇAS-CIDADE OCIDENTAL/GO | RESERVATÓRIO MORADA DAS GARÇAS | RAP - REL - EEAT | 10360041 | 2020-08-17 | - | 4 | VALVULA | VENTOSA |  |  |  | 0,75 MM |  | 1 | UN | SIM | NAO | SIM | - | MANUAL
| 21234 | 52022 | LUZIÂNIA | AE-07-LU-1708-8153 | CIDADE OCIDENTAL | MORADA DAS GARÇAS | RUA G QD 01 LT 1 -MORADA DAS GARÇAS-CIDADE OCIDENTAL/GO | RESERVATÓRIO MORADA DAS GARÇAS | RAP - REL - EEAT | 10360041 | 2020-08-17 | - | 4 | VALVULA | REGISTRO |  |  |  | 100 MM |  | 1 | UN | SIM | NAO | SIM | - | MANUAL
| 21235 | 52028 | LUZIÂNIA | AE-07-LU-1708-8159 | CIDADE OCIDENTAL | MORADA DAS GARÇAS | RUA G QD 01 LT 1 -MORADA DAS GARÇAS-CIDADE OCIDENTAL/GO | RESERVATÓRIO MORADA DAS GARÇAS | RAP - REL - EEAT | 10360041 | 2020-08-17 | - | 4 | CLORADOR | CLORADOR | [5 empty] | 1 | UN | SIM | NAO | SIM | -
| 21236 | 52036 | LUZIÂNIA | AE-07-LU-1708-8167 | CIDADE OCIDENTAL | DOM BOSCO | RUA 04 QD 13 LT. 06 - MANSÕES SULESTE -CIDADE OCIDENTAL/GO | RESERVATÓRIO DOM BOSCO | RAP - POÇO | 10360026 | 2020-08-17 | - | 5 | RESERVATORIO | RESERVATORIO APOIADO METALICO | DIAMETRO 9,00 M; ALTURA 5,00 M |  |  | 9,00 M X 9,00 M | 300 M³ | 1 | UN | SIM | NAO | SIM | -
| 21237 | 52037 | LUZIÂNIA | AE-07-LU-1708-8168 | CIDADE OCIDENTAL | DOM BOSCO | RUA 04 QD 13 LT. 06 - MANSÕES SULESTE -CIDADE OCIDENTAL/GO | RESERVATÓRIO DOM BOSCO | RAP - POÇO | 10360026 | 2020-08-17 | - | 5 | VALVULA | REGISTRO |  |  |  | 3 POL |  | 1 | UN | SIM | NAO | SIM | - | MANUAL
| 21238 | 52038 | LUZIÂNIA | AE-07-LU-1708-8169 | CIDADE OCIDENTAL | DOM BOSCO | RUA 04 QD 13 LT. 06 - MANSÕES SULESTE -CIDADE OCIDENTAL/GO | RESERVATÓRIO DOM BOSCO | RAP - POÇO | 10360026 | 2020-08-17 | - | 5 | VALVULA | REGISTRO |  |  |  | 2 POL |  | 1 | UN | SIM | NAO | SIM | - | MANUAL
| 21239 | 52039 | LUZIÂNIA | AE-07-LU-1708-8170 | CIDADE OCIDENTAL | DOM BOSCO | RUA 04 QD 13 LT. 06 - MANSÕES SULESTE -CIDADE OCIDENTAL/GO | RESERVATÓRIO DOM BOSCO | RAP - POÇO | 10360026 | 2020-08-17 | - | 5 | VALVULA | RETENCAO |  |  |  | 3 POL |  | 1 | UN | SIM | NAO | SIM | - | MANUAL
| 21240 | 52040 | LUZIÂNIA | AE-07-LU-1708-8171 | CIDADE OCIDENTAL | DOM BOSCO | RUA 04 QD 13 LT. 06 - MANSÕES SULESTE -CIDADE OCIDENTAL/GO | RESERVATÓRIO DOM BOSCO | RAP - POÇO | 10360026 | 2020-08-17 | - | 5 | VALVULA | REGISTRO |  |  |  | 150 MM |  | 2 | UN | SIM | NAO | SIM | - | MANUAL
| 21241 | 52041 | LUZIÂNIA | AE-07-LU-1708-8172 | CIDADE OCIDENTAL | DOM BOSCO | RUA 04 QD 13 LT. 06 - MANSÕES SULESTE -CIDADE OCIDENTAL/GO | RESERVATÓRIO DOM BOSCO | RAP - POÇO | 10360026 | 2020-08-17 | - | 5 | VALVULA | REGISTRO |  |  |  | 200 MM |  | 2 | UN | SIM | NAO | SIM | - | MANUAL
| 21242 | 52042 | LUZIÂNIA | AE-07-LU-1708-8173 | CIDADE OCIDENTAL | DOM BOSCO | RUA 04 QD 13 LT. 06 - MANSÕES SULESTE -CIDADE OCIDENTAL/GO | RESERVATÓRIO DOM BOSCO | RAP - POÇO | 10360026 | 2020-08-17 | - | 5 | VALVULA | REGISTRO |  |  |  | 150 MM |  | 1 | UN | SIM | NAO | SIM | - | MANUAL
| 21243 | 52043 | LUZIÂNIA | AE-07-LU-1708-8174 | CIDADE OCIDENTAL | DOM BOSCO | RUA 04 QD 13 LT. 06 - MANSÕES SULESTE -CIDADE OCIDENTAL/GO | RESERVATÓRIO DOM BOSCO | RAP - POÇO | 10360026 | 2020-08-17 | - | 5 | VALVULA | REGISTRO |  |  |  | 150 MM |  | 3 | UN | SIM | NAO | SIM | - | MANUAL
| 21244 | 52044 | LUZIÂNIA | AE-07-LU-1708-8175 | CIDADE OCIDENTAL | DOM BOSCO | RUA 04 QD 13 LT. 06 - MANSÕES SULESTE -CIDADE OCIDENTAL/GO | RESERVATÓRIO DOM BOSCO | RAP - POÇO | 10360026 | 2020-08-17 | - | 5 | VALVULA | REDUTORA DE PRESSAO |  |  |  | 150 MM |  | 1 | UN | SIM | NAO | SIM | - | MANUAL
| 21245 | 52047 | LUZIÂNIA | AE-07-LU-1708-8178 | CIDADE OCIDENTAL | DOM BOSCO | RUA 04 QD 13 LT. 06 - MANSÕES SULESTE -CIDADE OCIDENTAL/GO | RESERVATÓRIO DOM BOSCO | RAP - POÇO | 10360026 | 2020-08-17 | - | 5 | POCO | POCO ARTESIANO | [5 empty] | 1 | UN | SIM | NAO | SIM | -
| 21246 | 52048 | LUZIÂNIA | AE-07-LU-1708-8179 | CIDADE OCIDENTAL | DOM BOSCO | RUA 04 QD 13 LT. 06 - MANSÕES SULESTE -CIDADE OCIDENTAL/GO | RESERVATÓRIO DOM BOSCO | RAP - POÇO | 10360026 | 2020-08-17 | - | 5 | BOMBA | SUBMERSA | [5 empty] | 1 | UN | SIM | NAO | SIM | - |  |  |  | 15 M³/H
| 21247 | 52055 | LUZIÂNIA | AE-07-LU-1708-8186 | CIDADE OCIDENTAL | DOM BOSCO | RUA 04 QD 13 LT. 06 - MANSÕES SULESTE -CIDADE OCIDENTAL/GO | RESERVATÓRIO DOM BOSCO | RAP - POÇO | 10360026 | 2020-08-17 | - | 5 | MEDIDOR | MACROMEDIDOR |  |  |  | 50 MM |  | 1 | UN | SIM | NAO | SIM | - |  |  |  | 25 M³/H
| 21248 | 52060 | LUZIÂNIA | AE-07-LU-1908-8191 | CIDADE OCIDENTAL | JARDIM ABC | QD C LT 07-AREA ESPECIAL-QUINTÃO DO ITAPUÃ -CIDADE OCIDENTAL/GO | POÇO 9 | POÇO | 10360032 | 2020-08-19 | - | 6 | POCO | POCO ARTESIANO | [5 empty] | 1 | UN | SIM | NAO | SIM | -
| 21249 | 52061 | LUZIÂNIA | AE-07-LU-1908-8192 | CIDADE OCIDENTAL | JARDIM ABC | QD C LT 07-AREA ESPECIAL-QUINTÃO DO ITAPUÃ -CIDADE OCIDENTAL/GO | POÇO 9 | POÇO | 10360032 | 2020-08-19 | - | 6 | BOMBA | SUBMERSA | [5 empty] | 1 | UN | SIM | NAO | SIM | - |  |  |  | 5 M³/H
| 21250 | 52063 | LUZIÂNIA | AE-07-LU-1908-8194 | CIDADE OCIDENTAL | JARDIM ABC | QD C LT 07-AREA ESPECIAL-QUINTÃO DO ITAPUÃ -CIDADE OCIDENTAL/GO | POÇO 9 | POÇO | 10360032 | 2020-08-19 | - | 6 | VALVULA | RETENCAO |  |  |  | 2 POL |  | 1 | UN | SIM | NAO | SIM | - | MANUAL
| 21251 | 52064 | LUZIÂNIA | AE-07-LU-1908-8195 | CIDADE OCIDENTAL | JARDIM ABC | QD C LT 07-AREA ESPECIAL-QUINTÃO DO ITAPUÃ -CIDADE OCIDENTAL/GO | POÇO 9 | POÇO | 10360032 | 2020-08-19 | - | 6 | VALVULA | REGISTRO |  |  |  | 2 POL |  | 1 | UN | SIM | NAO | SIM | - | MANUAL
| 21252 | 52068 | LUZIÂNIA | AE-07-LU-1808-8199 | CIDADE OCIDENTAL | JARDIM ABC | RUA 14 QD 59 LT 0-JARDIM AMERICAS -CIDADE OCIDENTAL/GO | POÇO 2 | POÇO | 10360034 | 2020-08-18 | - | 7 | POCO | POCO ARTESIANO | [5 empty] | 1 | UN | SIM | NAO | SIM | -
| 21253 | 52069 | LUZIÂNIA | AE-07-LU-1808-8200 | CIDADE OCIDENTAL | JARDIM ABC | RUA 14 QD 59 LT 0-JARDIM AMERICAS -CIDADE OCIDENTAL/GO | POÇO 2 | POÇO | 10360034 | 2020-08-18 | - | 7 | BOMBA | SUBMERSA | [5 empty] | 1 | UN | SIM | NAO | SIM | - |  |  |  | 3,73 M³/H
| 21254 | 52072 | LUZIÂNIA | AE-07-LU-1808-8203 | CIDADE OCIDENTAL | JARDIM ABC | RUA 14 QD 59 LT 0-JARDIM AMERICAS -CIDADE OCIDENTAL/GO | POÇO 2 | POÇO | 10360034 | 2020-08-18 | - | 7 | VALVULA | REGISTRO |  |  |  | 3 POL |  | 1 | UN | SIM | NAO | SIM | - | MANUAL
| 21255 | 52074 | LUZIÂNIA | AE-07-LU-1708-8205 | CIDADE OCIDENTAL | JARDIM ABC | QD 14 LT 0-JARDIM ABC -CIDADE OCIDENTAL/GO | POÇO 5 | POÇO | 10360030 | 2020-08-17 | - | 8 | POCO | POCO ARTESIANO | [5 empty] | 1 | UN | SIM | NAO | SIM | -
| 21256 | 52075 | LUZIÂNIA | AE-07-LU-1708-8206 | CIDADE OCIDENTAL | JARDIM ABC | QD 14 LT 0-JARDIM ABC -CIDADE OCIDENTAL/GO | POÇO 5 | POÇO | 10360030 | 2020-08-17 | - | 8 | BOMBA | SUBMERSA | [5 empty] | 1 | UN | SIM | NAO | SIM | - |  |  |  | 2,42 M³/H
| 21257 | 52077 | LUZIÂNIA | AE-07-LU-1708-8208 | CIDADE OCIDENTAL | JARDIM ABC | QD 14 LT 0-JARDIM ABC -CIDADE OCIDENTAL/GO | POÇO 5 | POÇO | 10360030 | 2020-08-17 | - | 8 | VALVULA | REGISTRO |  |  |  | 3 POL |  | 1 | UN | SIM | NAO | SIM | - | MANUAL
| 21258 | 52078 | LUZIÂNIA | AE-07-LU-1708-8209 | CIDADE OCIDENTAL | JARDIM ABC | QD 14 LT 0-JARDIM ABC -CIDADE OCIDENTAL/GO | POÇO 5 | POÇO | 10360030 | 2020-08-17 | - | 8 | VALVULA | REGISTRO |  |  |  | 1 POL |  | 1 | UN | SIM | NAO | SIM | - | MANUAL
| 21259 | 52079 | LUZIÂNIA | AE-07-LU-1708-8210 | CIDADE OCIDENTAL | JARDIM ABC | QD 14 LT 0-JARDIM ABC -CIDADE OCIDENTAL/GO | POÇO 5 | POÇO | 10360030 | 2020-08-17 | - | 8 | VALVULA | RETENCAO |  |  |  | 3 POL |  | 1 | UN | SIM | NAO | SIM | - | MANUAL
| 21260 | 52080 | LUZIÂNIA | AE-07-LU-1708-8211 | CIDADE OCIDENTAL | JARDIM ABC | QD 14 LT 0-JARDIM ABC -CIDADE OCIDENTAL/GO | POÇO 5 | POÇO | 10360030 | 2020-08-17 | - | 8 | VALVULA | REGISTRO |  |  |  | 2 POL |  | 1 | UN | SIM | NAO | SIM | - | MANUAL
| 21261 | 52088 | LUZIÂNIA | AE-07-LU-1808-8219 | CIDADE OCIDENTAL | ALPHAVILLE | CONDOMÍNIO ALPHAVILLE | RESERVATÓRIO DE ÁGUA RESIDENCIAL 2-OCIDENTAL/GO | REL | 10360008 | 2020-08-18 | - | 6 | RESERVATORIO | RESERVATORIO ELEVADO DE CONCRETO | DIAMETRO 6,00 M; ALTURA 7,00 M |  |  | 6,00 M X 6,00 M | 200 M³ | 1 | UN | SIM | NAO | SIM | -
| 21262 | 52089 | LUZIÂNIA | AE-07-LU-1808-8220 | CIDADE OCIDENTAL | ALPHAVILLE | CONDOMÍNIO ALPHAVILLE | RESERVATÓRIO DE ÁGUA RESIDENCIAL 2-OCIDENTAL/GO | REL | 10360008 | 2020-08-18 | - | 6 | VALVULA | REGISTRO |  |  |  | 150 MM |  | 4 | UN | SIM | NAO | SIM | - | MANUAL
| 21263 | 52090 | LUZIÂNIA | AE-07-LU-1808-8221 | CIDADE OCIDENTAL | ALPHAVILLE | CONDOMÍNIO ALPHAVILLE | RESERVATÓRIO DE ÁGUA RESIDENCIAL 2-OCIDENTAL/GO | REL | 10360008 | 2020-08-18 | - | 6 | VALVULA | RETENCAO |  |  |  | 150 MM |  | 1 | UN | SIM | NAO | SIM | - | MANUAL
| 21264 | 52101 | LUZIÂNIA | AE-07-LU-1808-8232 | CIDADE OCIDENTAL | JARDIM ABC | RUA 22 QD 72 LT. JR E 2 JD ABC-CIDADE OCIDENTAL/GO | RESERVATÓRIO JARDIM ABC | RAP - REL - POÇO - EEAT | 10360035 | 2020-08-18 | - | 7 | RESERVATORIO | RESERVATORIO ELEVADO DE CONCRETO | DIAMETRO 6,00 M; ALTURA 4,00 M |  |  | 6,00 M X 6,00 M | 100 M³ | 1 | UN | SIM | NAO | SIM | -
| 21265 | 52102 | LUZIÂNIA | AE-07-LU-1808-8233 | CIDADE OCIDENTAL | JARDIM ABC | RUA 22 QD 72 LT. JR E 2 JD ABC-CIDADE OCIDENTAL/GO | RESERVATÓRIO JARDIM ABC | RAP - REL - POÇO - EEAT | 10360035 | 2020-08-18 | - | 7 | RESERVATORIO | RESERVATORIO APOIADO DE CONCRETO | DIAMETRO 11,00 M; ALTURA 3,00 M |  |  | 11,00 M X 11,00 M | 300 M³ | 1 | UN | SIM | NAO | SIM | -
| 21266 | 52103 | LUZIÂNIA | AE-07-LU-1808-8234 | CIDADE OCIDENTAL | JARDIM ABC | RUA 22 QD 72 LT. JR E 2 JD ABC-CIDADE OCIDENTAL/GO | RESERVATÓRIO JARDIM ABC | RAP - REL - POÇO - EEAT | 10360035 | 2020-08-18 | - | 7 | VALVULA | REGISTRO |  |  |  | 100 MM |  | 5 | UN | SIM | NAO | SIM | - | MANUAL
| 21267 | 52104 | LUZIÂNIA | AE-07-LU-1808-8235 | CIDADE OCIDENTAL | JARDIM ABC | RUA 22 QD 72 LT. JR E 2 JD ABC-CIDADE OCIDENTAL/GO | RESERVATÓRIO JARDIM ABC | RAP - REL - POÇO - EEAT | 10360035 | 2020-08-18 | - | 7 | VALVULA | REGISTRO |  |  |  | 150 MM |  | 5 | UN | SIM | NAO | SIM | - | MANUAL
| 21268 | 52105 | LUZIÂNIA | AE-07-LU-1808-8236 | CIDADE OCIDENTAL | JARDIM ABC | RUA 22 QD 72 LT. JR E 2 JD ABC-CIDADE OCIDENTAL/GO | RESERVATÓRIO JARDIM ABC | RAP - REL - POÇO - EEAT | 10360035 | 2020-08-18 | - | 7 | VALVULA | RETENCAO |  |  |  | 100 MM |  | 2 | UN | SIM | NAO | SIM | - | MANUAL
| 21269 | 52106 | LUZIÂNIA | AE-07-LU-1808-8237 | CIDADE OCIDENTAL | JARDIM ABC | RUA 22 QD 72 LT. JR E 2 JD ABC-CIDADE OCIDENTAL/GO | RESERVATÓRIO JARDIM ABC | RAP - REL - POÇO - EEAT | 10360035 | 2020-08-18 | - | 7 | POCO | POCO ARTESIANO | [5 empty] | 1 | UN | SIM | NAO | SIM | -
| 21270 | 52107 | LUZIÂNIA | AE-07-LU-1808-8238 | CIDADE OCIDENTAL | JARDIM ABC | RUA 22 QD 72 LT. JR E 2 JD ABC-CIDADE OCIDENTAL/GO | RESERVATÓRIO JARDIM ABC | RAP - REL - POÇO - EEAT | 10360035 | 2020-08-18 | - | 7 | BOMBA | SUBMERSA | [5 empty] | 1 | UN | SIM | NAO | SIM | - |  |  |  | 8 M³/H
| 21271 | 52108 | LUZIÂNIA | AE-07-LU-1808-8239 | CIDADE OCIDENTAL | JARDIM ABC | RUA 22 QD 72 LT. JR E 2 JD ABC-CIDADE OCIDENTAL/GO | RESERVATÓRIO JARDIM ABC | RAP - REL - POÇO - EEAT | 10360035 | 2020-08-18 | - | 7 | VALVULA | RETENCAO |  |  |  | 2 POL |  | 1 | UN | SIM | NAO | SIM | - | MANUAL
| 21272 | 52109 | LUZIÂNIA | AE-07-LU-1808-8240 | CIDADE OCIDENTAL | JARDIM ABC | RUA 22 QD 72 LT. JR E 2 JD ABC-CIDADE OCIDENTAL/GO | RESERVATÓRIO JARDIM ABC | RAP - REL - POÇO - EEAT | 10360035 | 2020-08-18 | - | 7 | VALVULA | REGISTRO |  |  |  | 2 POL |  | 1 | UN | SIM | NAO | SIM | - | MANUAL
| 21273 | 52110 | LUZIÂNIA | AE-07-LU-1808-8241 | CIDADE OCIDENTAL | JARDIM ABC | RUA 22 QD 72 LT. JR E 2 JD ABC-CIDADE OCIDENTAL/GO | RESERVATÓRIO JARDIM ABC | RAP - REL - POÇO - EEAT | 10360035 | 2020-08-18 | - | 7 | VALVULA | REGISTRO |  |  |  | 100 MM |  | 1 | UN | SIM | NAO | SIM | - | MANUAL
| 21274 | 52111 | LUZIÂNIA | AE-07-LU-1808-8242 | CIDADE OCIDENTAL | JARDIM ABC | RUA 22 QD 72 LT. JR E 2 JD ABC-CIDADE OCIDENTAL/GO | RESERVATÓRIO JARDIM ABC | RAP - REL - POÇO - EEAT | 10360035 | 2020-08-18 | - | 7 | VALVULA | REGISTRO |  |  |  | 200 MM |  | 1 | UN | SIM | NAO | SIM | - | MANUAL
| 21275 | 52112 | LUZIÂNIA | AE-07-LU-1808-8243 | CIDADE OCIDENTAL | JARDIM ABC | RUA 22 QD 72 LT. JR E 2 JD ABC-CIDADE OCIDENTAL/GO | RESERVATÓRIO JARDIM ABC | RAP - REL - POÇO - EEAT | 10360035 | 2020-08-18 | - | 7 | VALVULA | VENTOSA |  |  |  | 0,75 MM |  | 3 | UN | SIM | NAO | SIM | - | MANUAL
| 21276 | 52122 | LUZIÂNIA | AE-07-LU-1808-8253 | CIDADE OCIDENTAL | JARDIM ABC | RUA 22 QD 72 LT. JR E 2 JD ABC-CIDADE OCIDENTAL/GO | RESERVATÓRIO JARDIM ABC | RAP - REL - POÇO - EEAT | 10360035 | 2020-08-18 | - | 7 | MEDIDOR | MACROMEDIDOR |  |  |  | 150 MM |  | 1 | UN | SIM | NAO | SIM | - |  |  |  | 300 M³/h | HIDROMETER | LJ6HA00001
| 21277 | 52123 | LUZIÂNIA | AE-07-LU-1808-8254 | CIDADE OCIDENTAL | JARDIM ABC | RUA 22 QD 72 LT. JR E 2 JD ABC-CIDADE OCIDENTAL/GO | RESERVATÓRIO JARDIM ABC | RAP - REL - POÇO - EEAT | 10360035 | 2020-08-18 | - | 7 | MEDIDOR | MACROMEDIDOR |  |  |  | 100 MM |  | 1 | UN | SIM | NAO | SIM | - |  |  |  | 120 M³/H | HIDROMETER | K16HA00074
| 21278 | 52127 | LUZIÂNIA | AE-07-LU-1808-8258 | CIDADE OCIDENTAL | ALPHAVILLE | AL.DEQUITIBA AREA ESPECIAL RESIDENCIAL ALPHAVILLE-CIDADE OCIDENTAL/GO | ETE ALPHAVILLE | ETE | 10360001 | 2020-08-18 | - | 8 | SISTEMA DE ESGOTO SANITARIO | FOSSA SEPTICA | [5 empty] | 1 | UN | SIM | NAO | SIM | -
| 21279 | 52133 | LUZIÂNIA | AE-07-LU-1808-8264 | CIDADE OCIDENTAL | ALPHAVILLE | AL.DEQUITIBA AREA ESPECIAL RESIDENCIAL ALPHAVILLE-CIDADE OCIDENTAL/GO | ETE ALPHAVILLE | ETE | 10360001 | 2020-08-18 | - | 8 | VALVULA | REGISTRO |  |  |  | 100 MM |  | 3 | UN | SIM | NAO | SIM | - | MANUAL
| 21280 | 52134 | LUZIÂNIA | AE-07-LU-1808-8265 | CIDADE OCIDENTAL | ALPHAVILLE | AL.DEQUITIBA AREA ESPECIAL RESIDENCIAL ALPHAVILLE-CIDADE OCIDENTAL/GO | ETE ALPHAVILLE | ETE | 10360001 | 2020-08-18 | - | 8 | VALVULA | RETENCAO |  |  |  | 100 MM |  | 2 | UN | SIM | NAO | SIM | - | MANUAL
| 21281 | 52135 | LUZIÂNIA | AE-07-LU-1808-8266 | CIDADE OCIDENTAL | ALPHAVILLE | AL.DEQUITIBA AREA ESPECIAL RESIDENCIAL ALPHAVILLE-CIDADE OCIDENTAL/GO | ETE ALPHAVILLE | ETE | 10360001 | 2020-08-18 | - | 8 | VALVULA | REGISTRO |  |  |  | 150 MM |  | 3 | UN | SIM | NAO | SIM | - | MANUAL
| 21282 | 52136 | LUZIÂNIA | AE-07-LU-1808-8267 | CIDADE OCIDENTAL | ALPHAVILLE | AL.DEQUITIBA AREA ESPECIAL RESIDENCIAL ALPHAVILLE-CIDADE OCIDENTAL/GO | ETE ALPHAVILLE | ETE | 10360001 | 2020-08-18 | - | 8 | VALVULA | REGISTRO |  |  |  | 50 MM |  | 2 | UN | SIM | NAO | SIM | - | MANUAL
| 21283 | 52137 | LUZIÂNIA | AE-07-LU-1808-8268 | CIDADE OCIDENTAL | ALPHAVILLE | AL.DEQUITIBA AREA ESPECIAL RESIDENCIAL ALPHAVILLE-CIDADE OCIDENTAL/GO | ETE ALPHAVILLE | ETE | 10360001 | 2020-08-18 | - | 8 | VALVULA | REGISTRO |  |  |  | 50 MM |  | 2 | UN | SIM | NAO | SIM | - | MANUAL
| 21284 | 52138 | LUZIÂNIA | AE-07-LU-1808-8269 | CIDADE OCIDENTAL | ALPHAVILLE | AL.DEQUITIBA AREA ESPECIAL RESIDENCIAL ALPHAVILLE-CIDADE OCIDENTAL/GO | ETE ALPHAVILLE | ETE | 10360001 | 2020-08-18 | - | 8 | VALVULA | REGISTRO |  |  |  | 100 MM |  | 6 | UN | SIM | NAO | SIM | - | MANUAL
| 21285 | 52140 | LUZIÂNIA | AE-07-LU-1808-8271 | CIDADE OCIDENTAL | ALPHAVILLE | AL.DEQUITIBA AREA ESPECIAL RESIDENCIAL ALPHAVILLE-CIDADE OCIDENTAL/GO | ETE ALPHAVILLE | ETE | 10360001 | 2020-08-18 | - | 8 | MOTOR | INDUCAO | [5 empty] | 1 | UN | SIM | NAO | SIM | - |  | 3 CV |  |  | PERKINS | 6N65733N | 765169W
| 21286 | 52143 | LUZIÂNIA | AE-07-LU-1808-8274 | CIDADE OCIDENTAL | ALPHAVILLE | AL.DEQUITIBA AREA ESPECIAL RESIDENCIAL ALPHAVILLE-CIDADE OCIDENTAL/GO | ETE ALPHAVILLE | ETE | 10360001 | 2020-08-18 | - | 8 | BOMBA | SUBMERSA | [5 empty] | 1 | UN | SIM | NAO | SIM | - |  | 40 CV
| 21287 | 52144 | LUZIÂNIA | AE-07-LU-1808-8275 | CIDADE OCIDENTAL | ALPHAVILLE | AL.DEQUITIBA AREA ESPECIAL RESIDENCIAL ALPHAVILLE-CIDADE OCIDENTAL/GO | ETE ALPHAVILLE | ETE | 10360001 | 2020-08-18 | - | 8 | BOMBA | SUBMERSA | [5 empty] | 1 | UN | SIM | NAO | SIM | - |  | 40 CV
| 21288 | 52158 | LUZIÂNIA | AE-07-LU-1808-8289 | CIDADE OCIDENTAL | ALPHAVILLE | AL.DEQUITIBA AREA ESPECIAL RESIDENCIAL ALPHAVILLE-CIDADE OCIDENTAL/GO | ETE ALPHAVILLE | ETE | 10360001 | 2020-08-18 | - | 8 | CALHA | CALHA PARSHALL | COMPRIMENTO: 4M |  |  | - |  | 1 | UN | SIM | NAO | SIM | -
| 21289 | 52159 | LUZIÂNIA | AE-07-LU-1808-8290 | CIDADE OCIDENTAL | ALPHAVILLE | AL.DEQUITIBA AREA ESPECIAL RESIDENCIAL ALPHAVILLE-CIDADE OCIDENTAL/GO | ETE ALPHAVILLE | ETE | 10360001 | 2020-08-18 | - | 8 | ESTRUTURA | CANAL CHEGADA DE ESGOTO |  | CONCRETO |  | 7,00 M X 3,00 M |  | 1 | UN | SIM | NAO | SIM | -
| 21290 | 52160 | LUZIÂNIA | AE-07-LU-1808-8291 | CIDADE OCIDENTAL | ALPHAVILLE | AL.DEQUITIBA AREA ESPECIAL RESIDENCIAL ALPHAVILLE-CIDADE OCIDENTAL/GO | ETE ALPHAVILLE | ETE | 10360001 | 2020-08-18 | - | 8 | ESTRUTURA | FILTRO | TANQUE CILINDRICO METALICO | METALICO | TANQUE | DN=6,00 M; H= 12,00 M |  | 1 | UN | SIM | NAO | SIM | -
| 21291 | 52161 | LUZIÂNIA | AE-07-LU-1808-8292 | CIDADE OCIDENTAL | ALPHAVILLE | AL.DEQUITIBA AREA ESPECIAL RESIDENCIAL ALPHAVILLE-CIDADE OCIDENTAL/GO | ETE ALPHAVILLE | ETE | 10360001 | 2020-08-18 | - | 8 | ESTRUTURA | TANQUE DE FILTRO RUSSO | TANQUE CILINDRICO DE FIBRA | FIBRA | TANQUE | DN=3,0; H=1,80 M |  | 1 | UN | SIM | NAO | SIM | -
| 21292 | 52162 | LUZIÂNIA | AE-07-LU-1808-8293 | CIDADE OCIDENTAL | ALPHAVILLE | AL.DEQUITIBA AREA ESPECIAL RESIDENCIAL ALPHAVILLE-CIDADE OCIDENTAL/GO | ETE ALPHAVILLE | ETE | 10360001 | 2020-08-18 | - | 8 | ESTRUTURA | TANQUE DE SECAGEM | CAIXA EM ALVENARIA, ESTRUTURA PARA ESGOTO | CONCRETO |  | 7,25 M X 8,25 M X 1,50 M |  | 3 | UN | SIM | NAO | SIM | -
| 21293 | 52163 | LUZIÂNIA | AE-07-LU-1808-8294 | CIDADE OCIDENTAL | ALPHAVILLE | AL.DEQUITIBA AREA ESPECIAL RESIDENCIAL ALPHAVILLE-CIDADE OCIDENTAL/GO | ETE ALPHAVILLE | ETE | 10360001 | 2020-08-18 | - | 8 | VALVULA | REGISTRO |  |  |  | 50 MM |  | 8 | UN | SIM | NAO | SIM | - | MANUAL
| 21294 | 52164 | LUZIÂNIA | AE-07-LU-1808-8295 | CIDADE OCIDENTAL | ALPHAVILLE | AL.DEQUITIBA AREA ESPECIAL RESIDENCIAL ALPHAVILLE-CIDADE OCIDENTAL/GO | ETE ALPHAVILLE | ETE | 10360001 | 2020-08-18 | - | 8 | VALVULA | REGISTRO |  |  |  | 100 MM |  | 3 | UN | SIM | NAO | SIM | - | MANUAL
| 21295 | 52165 | LUZIÂNIA | AE-07-LU-1808-8296 | CIDADE OCIDENTAL | ALPHAVILLE | AL.DEQUITIBA AREA ESPECIAL RESIDENCIAL ALPHAVILLE-CIDADE OCIDENTAL/GO | ETE ALPHAVILLE | ETE | 10360001 | 2020-08-18 | - | 8 | VALVULA | REGISTRO |  |  |  | 32 MM |  | 2 | UN | SIM | NAO | SIM | - | MANUAL
| 21296 | 52170 | LUZIÂNIA | AE-07-LU-1808-8301 | CIDADE OCIDENTAL | JARDIM ABC | RUA 11 QD 59 LT 0-JD ABC -CIDADE OCIDENTAL/GO | POÇO 4 | POÇO | 10360033 | 2020-08-18 | - | 1 | POCO | POCO ARTESIANO | [5 empty] | 1 | UN | SIM | NAO | SIM | -
| 21297 | 52171 | LUZIÂNIA | AE-07-LU-1808-8302 | CIDADE OCIDENTAL | JARDIM ABC | RUA 11 QD 59 LT 0-JD ABC -CIDADE OCIDENTAL/GO | POÇO 4 | POÇO | 10360033 | 2020-08-18 | - | 1 | BOMBA | SUBMERSA | [5 empty] | 1 | UN | SIM | NAO | SIM | - |  |  |  | 2 M³/H
| 21298 | 52173 | LUZIÂNIA | AE-07-LU-1808-8304 | CIDADE OCIDENTAL | JARDIM ABC | RUA 11 QD 59 LT 0-JD ABC -CIDADE OCIDENTAL/GO | POÇO 4 | POÇO | 10360033 | 2020-08-18 | - | 1 | VALVULA | REGISTRO |  |  |  | 3 POL |  | 1 | UN | SIM | NAO | SIM | - | MANUAL
| 21299 | 52174 | LUZIÂNIA | AE-07-LU-1808-8305 | CIDADE OCIDENTAL | JARDIM ABC | RUA 11 QD 59 LT 0-JD ABC -CIDADE OCIDENTAL/GO | POÇO 4 | POÇO | 10360033 | 2020-08-18 | - | 1 | VALVULA | RETENCAO |  |  |  | 3 POL |  | 1 | UN | SIM | NAO | SIM | - | MANUAL
| 21300 | 52175 | LUZIÂNIA | AE-07-LU-1808-8306 | CIDADE OCIDENTAL | JARDIM ABC | RUA 11 QD 59 LT 0-JD ABC -CIDADE OCIDENTAL/GO | POÇO 4 | POÇO | 10360033 | 2020-08-18 | - | 1 | VALVULA | REGISTRO |  |  |  | 2 POL |  | 1 | UN | SIM | NAO | SIM | - | MANUAL
| 21301 | 52179 | LUZIÂNIA | AE-07-LU-1808-8310 | CIDADE OCIDENTAL | JARDIM ABC | RUA PARAGUAI -AREA ESPECIAL-PQ DAS AMERICAS -CIDADE OCIDENTAL/GO | POÇO 10 | POÇO | 10360036 | 2020-08-18 | - | 2 | POCO | POCO ARTESIANO | [5 empty] | 1 | UN | SIM | NAO | SIM | -
| 21302 | 52180 | LUZIÂNIA | AE-07-LU-1808-8311 | CIDADE OCIDENTAL | JARDIM ABC | RUA PARAGUAI -AREA ESPECIAL-PQ DAS AMERICAS -CIDADE OCIDENTAL/GO | POÇO 10 | POÇO | 10360036 | 2020-08-18 | - | 2 | BOMBA | SUBMERSA | [5 empty] | 1 | UN | SIM | NAO | SIM | - |  |  |  | 5 M³/H
| 21303 | 52182 | LUZIÂNIA | AE-07-LU-1808-8313 | CIDADE OCIDENTAL | JARDIM ABC | RUA PARAGUAI -AREA ESPECIAL-PQ DAS AMERICAS -CIDADE OCIDENTAL/GO | POÇO 10 | POÇO | 10360036 | 2020-08-18 | - | 2 | VALVULA | RETENCAO |  |  |  | 2 POL |  | 1 | UN | SIM | NAO | SIM | - | MANUAL
| 21304 | 52186 | LUZIÂNIA | AE-07-LU-1808-8317 | CIDADE OCIDENTAL | JARDIM ABC | AV. PARAGUAI -AREA ESPECIAL-PQ DAS AMERICAS -CIDADE OCIDENTAL/GO | POÇO 11 | POÇO | 10360029 | 2020-08-18 | - | 3 | POCO | POCO ARTESIANO | [5 empty] | 1 | UN | SIM | NAO | SIM | -
| 21305 | 52187 | LUZIÂNIA | AE-07-LU-1808-8318 | CIDADE OCIDENTAL | JARDIM ABC | AV. PARAGUAI -AREA ESPECIAL-PQ DAS AMERICAS -CIDADE OCIDENTAL/GO | POÇO 11 | POÇO | 10360029 | 2020-08-18 | - | 3 | BOMBA | SUBMERSA | [5 empty] | 1 | UN | SIM | NAO | SIM | - |  |  |  | 4 M³/H
| 21306 | 52189 | LUZIÂNIA | AE-07-LU-1808-8320 | CIDADE OCIDENTAL | JARDIM ABC | AV. PARAGUAI -AREA ESPECIAL-PQ DAS AMERICAS -CIDADE OCIDENTAL/GO | POÇO 11 | POÇO | 10360029 | 2020-08-18 | - | 3 | VALVULA | REGISTRO |  |  |  | 2 POL |  | 1 | UN | SIM | NAO | SIM | - | MANUAL
| 21307 | 52190 | LUZIÂNIA | AE-07-LU-1808-8321 | CIDADE OCIDENTAL | JARDIM ABC | AV. PARAGUAI -AREA ESPECIAL-PQ DAS AMERICAS -CIDADE OCIDENTAL/GO | POÇO 11 | POÇO | 10360029 | 2020-08-18 | - | 3 | VALVULA | RETENCAO |  |  |  | 2 POL |  | 1 | UN | SIM | NAO | SIM | - | MANUAL
| 21308 | 52197 | LUZIÂNIA | AE-07-LU-1808-8328 | CIDADE OCIDENTAL | ALPHAVILLE | ALAMEDA MAMORE -CONDOMINIO ALPHAVILLE -CIDADE OCIDENTAL/GO | POÇO 7 | POÇO | 10360003 | 2020-08-18 | - | 4 | POCO | POCO ARTESIANO | [5 empty] | 1 | UN | SIM | NAO | SIM | -
| 21309 | 52201 | LUZIÂNIA | AE-07-LU-1808-8332 | CIDADE OCIDENTAL | ALPHAVILLE | ALAMEDA MAMORE -CONDOMINIO ALPHAVILLE -CIDADE OCIDENTAL/GO | POÇO 7 | POÇO | 10360003 | 2020-08-18 | - | 4 | VALVULA | REGISTRO |  |  |  | 3 POL |  | 1 | UN | SIM | NAO | SIM | - | MANUAL
| 21310 | 52202 | LUZIÂNIA | AE-07-LU-1808-8333 | CIDADE OCIDENTAL | ALPHAVILLE | ALAMEDA MAMORE -CONDOMINIO ALPHAVILLE -CIDADE OCIDENTAL/GO | POÇO 7 | POÇO | 10360003 | 2020-08-18 | - | 4 | VALVULA | RETENCAO |  |  |  | 3 POL |  | 1 | UN | SIM | NAO | SIM | - | MANUAL
| 21311 | 52203 | LUZIÂNIA | AE-07-LU-1808-8334 | CIDADE OCIDENTAL | ALPHAVILLE | ALAMEDA MAMORE -CONDOMINIO ALPHAVILLE -CIDADE OCIDENTAL/GO | POÇO 7 | POÇO | 10360003 | 2020-08-18 | - | 4 | VALVULA | REGISTRO |  |  |  | 20 MM |  | 1 | UN | SIM | NAO | SIM | - | MANUAL
| 21312 | 52204 | LUZIÂNIA | AE-07-LU-1808-8335 | CIDADE OCIDENTAL | ALPHAVILLE | ALAMEDA MAMORE -CONDOMINIO ALPHAVILLE -CIDADE OCIDENTAL/GO | POÇO 7 | POÇO | 10360003 | 2020-08-18 | - | 4 | VALVULA | VENTOSA |  |  |  | 3/4 POL |  | 1 | UN | SIM | NAO | SIM | - | MANUAL
| 21313 | 52205 | LUZIÂNIA | AE-07-LU-1808-8336 | CIDADE OCIDENTAL | ALPHAVILLE | ALAMEDA MAMORE -CONDOMINIO ALPHAVILLE -CIDADE OCIDENTAL/GO | POÇO 7 | POÇO | 10360003 | 2020-08-18 | - | 4 | VALVULA | REGISTRO |  |  |  | 50 MM |  | 1 | UN | SIM | NAO | SIM | - | MANUAL
| 21314 | 52213 | LUZIÂNIA | AE-07-LU-1808-8344 | CIDADE OCIDENTAL | ALPHAVILLE | ALAMEDA MAMORE -CONDOMINIO ALPHAVILLE -CIDADE OCIDENTAL/GO | POÇO 05 | POÇO | 10360004 | 2020-08-18 | - | 5 | POCO | POCO ARTESIANO | [5 empty] | 1 | UN | SIM | NAO | SIM | -
| 21315 | 52216 | LUZIÂNIA | AE-07-LU-1808-8347 | CIDADE OCIDENTAL | ALPHAVILLE | ALAMEDA MAMORE -CONDOMINIO ALPHAVILLE -CIDADE OCIDENTAL/GO | POÇO 05 | POÇO | 10360004 | 2020-08-18 | - | 5 | VALVULA | REGISTRO |  |  |  | 2 POL |  | 1 | UN | SIM | NAO | SIM | - | MANUAL
| 21316 | 52217 | LUZIÂNIA | AE-07-LU-1808-8348 | CIDADE OCIDENTAL | ALPHAVILLE | ALAMEDA MAMORE -CONDOMINIO ALPHAVILLE -CIDADE OCIDENTAL/GO | POÇO 05 | POÇO | 10360004 | 2020-08-18 | - | 5 | VALVULA | RETENCAO |  |  |  | 2 POL |  | 1 | UN | SIM | NAO | SIM | - | MANUAL
| 21317 | 52218 | LUZIÂNIA | AE-07-LU-1808-8349 | CIDADE OCIDENTAL | ALPHAVILLE | ALAMEDA MAMORE -CONDOMINIO ALPHAVILLE -CIDADE OCIDENTAL/GO | POÇO 05 | POÇO | 10360004 | 2020-08-18 | - | 5 | VALVULA | REGISTRO |  |  |  | 20 MM |  | 1 | UN | SIM | NAO | SIM | - | MANUAL
| 21318 | 52219 | LUZIÂNIA | AE-07-LU-1808-8350 | CIDADE OCIDENTAL | ALPHAVILLE | ALAMEDA MAMORE -CONDOMINIO ALPHAVILLE -CIDADE OCIDENTAL/GO | POÇO 05 | POÇO | 10360004 | 2020-08-18 | - | 5 | VALVULA | VENTOSA |  |  |  | 3/4 POL |  | 1 | UN | SIM | NAO | SIM | - | MANUAL
| 21319 | 52220 | LUZIÂNIA | AE-07-LU-1808-8351 | CIDADE OCIDENTAL | ALPHAVILLE | ALAMEDA MAMORE -CONDOMINIO ALPHAVILLE -CIDADE OCIDENTAL/GO | POÇO 05 | POÇO | 10360004 | 2020-08-18 | - | 5 | VALVULA | REGISTRO |  |  |  | 50 MM |  | 1 | UN | SIM | NAO | SIM | - | MANUAL
| 21320 | 52228 | LUZIÂNIA | AE-07-LU-1908-8359 | CIDADE OCIDENTAL | ALPHAVILLE | ALAMEDA MARMORE-COND ALPHAVILLE-CIDADE OCIDENTAL/GO | POÇO 6 | POÇO | 10360005 | 2020-08-19 | - | 1 | POCO | POCO ARTESIANO | [5 empty] | 1 | UN | SIM | NAO | SIM | -
| 21321 | 52232 | LUZIÂNIA | AE-07-LU-1908-8363 | CIDADE OCIDENTAL | ALPHAVILLE | ALAMEDA MARMORE-COND ALPHAVILLE-CIDADE OCIDENTAL/GO | POÇO 6 | POÇO | 10360005 | 2020-08-19 | - | 1 | VALVULA | REGISTRO |  |  |  | 3 POL |  | 1 | UN | SIM | NAO | SIM | - | MANUAL
| 21322 | 52233 | LUZIÂNIA | AE-07-LU-1908-8364 | CIDADE OCIDENTAL | ALPHAVILLE | ALAMEDA MARMORE-COND ALPHAVILLE-CIDADE OCIDENTAL/GO | POÇO 6 | POÇO | 10360005 | 2020-08-19 | - | 1 | VALVULA | REGISTRO |  |  |  | 1 POL |  | 1 | UN | SIM | NAO | SIM | - | MANUAL
| 21323 | 52234 | LUZIÂNIA | AE-07-LU-1908-8365 | CIDADE OCIDENTAL | ALPHAVILLE | ALAMEDA MARMORE-COND ALPHAVILLE-CIDADE OCIDENTAL/GO | POÇO 6 | POÇO | 10360005 | 2020-08-19 | - | 1 | VALVULA | RETENCAO |  |  |  | 3 POL |  | 1 | UN | SIM | NAO | SIM | - | MANUAL
| 21324 | 52235 | LUZIÂNIA | AE-07-LU-1908-8366 | CIDADE OCIDENTAL | ALPHAVILLE | ALAMEDA MARMORE-COND ALPHAVILLE-CIDADE OCIDENTAL/GO | POÇO 6 | POÇO | 10360005 | 2020-08-19 | - | 1 | VALVULA | VENTOSA |  |  |  | 3/4 POL |  | 1 | UN | SIM | NAO | SIM | - | MANUAL
| 21325 | 52236 | LUZIÂNIA | AE-07-LU-1908-8367 | CIDADE OCIDENTAL | ALPHAVILLE | ALAMEDA MARMORE-COND ALPHAVILLE-CIDADE OCIDENTAL/GO | POÇO 6 | POÇO | 10360005 | 2020-08-19 | - | 1 | VALVULA | REGISTRO |  |  |  | 50 MM |  | 1 | UN | SIM | NAO | SIM | - | MANUAL
| 21326 | 52244 | LUZIÂNIA | AE-07-LU-1908-8375 | CIDADE OCIDENTAL | ALPHAVILLE | ALAMEDA MARMORE-COND.ALPHAVILLE-CIDADE OCIDENTAL/GO | POÇO 01 | POÇO | 10360006 | 2020-08-19 | - | 2 | POCO | POCO ARTESIANO | [5 empty] | 1 | UN | SIM | NAO | SIM | -
| 21327 | 52248 | LUZIÂNIA | AE-07-LU-1908-8379 | CIDADE OCIDENTAL | ALPHAVILLE | ALAMEDA MARMORE-COND.ALPHAVILLE-CIDADE OCIDENTAL/GO | POÇO 01 | POÇO | 10360006 | 2020-08-19 | - | 2 | VALVULA | REGISTRO |  |  |  | 2 POL |  | 1 | UN | SIM | NAO | SIM | - | MANUAL
| 21328 | 52249 | LUZIÂNIA | AE-07-LU-1908-8380 | CIDADE OCIDENTAL | ALPHAVILLE | ALAMEDA MARMORE-COND.ALPHAVILLE-CIDADE OCIDENTAL/GO | POÇO 01 | POÇO | 10360006 | 2020-08-19 | - | 2 | VALVULA | REGISTRO |  |  |  | 1 POL |  | 1 | UN | SIM | NAO | SIM | - | MANUAL
| 21329 | 52250 | LUZIÂNIA | AE-07-LU-1908-8381 | CIDADE OCIDENTAL | ALPHAVILLE | ALAMEDA MARMORE-COND.ALPHAVILLE-CIDADE OCIDENTAL/GO | POÇO 01 | POÇO | 10360006 | 2020-08-19 | - | 2 | VALVULA | RETENCAO |  |  |  | 2 POL |  | 1 | UN | SIM | NAO | SIM | - | MANUAL
| 21330 | 52251 | LUZIÂNIA | AE-07-LU-1908-8382 | CIDADE OCIDENTAL | ALPHAVILLE | ALAMEDA MARMORE-COND.ALPHAVILLE-CIDADE OCIDENTAL/GO | POÇO 01 | POÇO | 10360006 | 2020-08-19 | - | 2 | VALVULA | VENTOSA |  |  |  | 3/4 POL |  | 1 | UN | SIM | NAO | SIM | - | MANUAL
| 21331 | 52252 | LUZIÂNIA | AE-07-LU-1908-8383 | CIDADE OCIDENTAL | ALPHAVILLE | ALAMEDA MARMORE-COND.ALPHAVILLE-CIDADE OCIDENTAL/GO | POÇO 01 | POÇO | 10360006 | 2020-08-19 | - | 2 | VALVULA | REGISTRO |  |  |  | 2 POL |  | 1 | UN | SIM | NAO | SIM | - | MANUAL
| 21332 | 52268 | LUZIÂNIA | AE-07-LU-1908-8399 | CIDADE OCIDENTAL | ALPHAVILLE | ALAMEDA CORUMBA AV 4 COND ALPHAVILLE-CIDADE OCIDENTAL/GO | BOOSTER | BOOSTER | 10360002 | 2020-08-19 | - | 3 | VALVULA | REGISTRO |  |  |  | 150 MM |  | 4 | UN | SIM | NAO | SIM | - | MANUAL
| 21333 | 52269 | LUZIÂNIA | AE-07-LU-1908-8400 | CIDADE OCIDENTAL | ALPHAVILLE | ALAMEDA CORUMBA AV 4 COND ALPHAVILLE-CIDADE OCIDENTAL/GO | BOOSTER | BOOSTER | 10360002 | 2020-08-19 | - | 3 | VALVULA | VENTOSA |  |  |  | 0,75 MM |  | 1 | UN | SIM | NAO | SIM | - | MANUAL
| 21334 | 52270 | LUZIÂNIA | AE-07-LU-1908-8401 | CIDADE OCIDENTAL | ALPHAVILLE | ALAMEDA CORUMBA AV 4 COND ALPHAVILLE-CIDADE OCIDENTAL/GO | BOOSTER | BOOSTER | 10360002 | 2020-08-19 | - | 3 | VALVULA | REGISTRO |  |  |  | 150 MM |  | 1 | UN | SIM | NAO | SIM | - | MANUAL
| 21335 | 52274 | LUZIÂNIA | AE-07-LU-1908-8405 | CIDADE OCIDENTAL | JARDIM ABC | QD 4 LT 0 PQ AMERICAS-CIDADE OCIDENTAL/GO | POÇO 08 | POÇO | 10360031 | 2020-08-19 | - | 4 | POCO | POCO ARTESIANO | [5 empty] | 1 | UN | SIM | NAO | SIM | -
| 21336 | 52275 | LUZIÂNIA | AE-07-LU-1908-8406 | CIDADE OCIDENTAL | JARDIM ABC | QD 4 LT 0 PQ AMERICAS-CIDADE OCIDENTAL/GO | POÇO 08 | POÇO | 10360031 | 2020-08-19 | - | 4 | BOMBA | SUBMERSA | [5 empty] | 1 | UN | SIM | NAO | SIM | - |  |  |  | 5 M³/H
| 21337 | 52277 | LUZIÂNIA | AE-07-LU-1908-8408 | CIDADE OCIDENTAL | JARDIM ABC | QD 4 LT 0 PQ AMERICAS-CIDADE OCIDENTAL/GO | POÇO 08 | POÇO | 10360031 | 2020-08-19 | - | 4 | FILTRO | FILTRO NO PONTO DE ENTRADA DO CAVALETE | FILTRO PURIFICADOR E REMOVEDOR DE IMPUREZAS | POLIETILENO |  |  |  | 1 | UN | SIM | NAO | SIM | -
| 21338 | 52278 | LUZIÂNIA | AE-07-LU-1908-8409 | CIDADE OCIDENTAL | JARDIM ABC | QD 4 LT 0 PQ AMERICAS-CIDADE OCIDENTAL/GO | POÇO 08 | POÇO | 10360031 | 2020-08-19 | - | 4 | VALVULA | REGISTRO |  |  |  | 2,5 POL |  | 1 | UN | SIM | NAO | SIM | - | MANUAL
| 21339 | 52279 | LUZIÂNIA | AE-07-LU-1908-8410 | CIDADE OCIDENTAL | JARDIM ABC | QD 4 LT 0 PQ AMERICAS-CIDADE OCIDENTAL/GO | POÇO 08 | POÇO | 10360031 | 2020-08-19 | - | 4 | VALVULA | RETENCAO |  |  |  | 2,5 POL |  | 1 | UN | SIM | NAO | SIM | - | MANUAL
| 21340 | 52280 | LUZIÂNIA | AE-07-LU-1908-8411 | CIDADE OCIDENTAL | JARDIM ABC | QD 4 LT 0 PQ AMERICAS-CIDADE OCIDENTAL/GO | POÇO 08 | POÇO | 10360031 | 2020-08-19 | - | 4 | VALVULA | REGISTRO |  |  |  | 2 POL |  | 2 | UN | SIM | NAO | SIM | - | MANUAL
| 21341 | 52281 | LUZIÂNIA | AE-07-LU-1908-8412 | CIDADE OCIDENTAL | JARDIM ABC | QD 4 LT 0 PQ AMERICAS-CIDADE OCIDENTAL/GO | POÇO 08 | POÇO | 10360031 | 2020-08-19 | - | 4 | MEDIDOR | MACROMEDIDOR |  |  |  | 30 MM |  | 1 | UN | SIM | NAO | SIM | - |  |  |  | 15 M³/H | LAO | M5986
| 21342 | 52287 | LUZIÂNIA | AE-07-LU-1908-8418 | CIDADE OCIDENTAL | JARDIM ABC | AREA ESPECIAL QD 103 RUA 08 JD DAS OLIVEIRAS-CIDADE OCIDENTAL/GO | POÇO 08 | POÇO | 10360028 | 2020-08-19 | - | 5 | POCO | POCO ARTESIANO | [5 empty] | 1 | UN | SIM | NAO | SIM | -
| 21343 | 52288 | LUZIÂNIA | AE-07-LU-1908-8419 | CIDADE OCIDENTAL | JARDIM ABC | AREA ESPECIAL QD 103 RUA 08 JD DAS OLIVEIRAS-CIDADE OCIDENTAL/GO | POÇO 08 | POÇO | 10360028 | 2020-08-19 | - | 5 | BOMBA | SUBMERSA | [5 empty] | 1 | UN | SIM | NAO | SIM | - |  |  |  | 5 M³/H
| 21344 | 52290 | LUZIÂNIA | AE-07-LU-1908-8421 | CIDADE OCIDENTAL | JARDIM ABC | AREA ESPECIAL QD 103 RUA 08 JD DAS OLIVEIRAS-CIDADE OCIDENTAL/GO | POÇO 08 | POÇO | 10360028 | 2020-08-19 | - | 5 | CLORADOR | CLORADOR | [5 empty] | 1 | UN | SIM | NAO | SIM | -
| 21345 | 52291 | LUZIÂNIA | AE-07-LU-1908-8422 | CIDADE OCIDENTAL | JARDIM ABC | AREA ESPECIAL QD 103 RUA 08 JD DAS OLIVEIRAS-CIDADE OCIDENTAL/GO | POÇO 08 | POÇO | 10360028 | 2020-08-19 | - | 5 | VALVULA | REGISTRO |  |  |  | 3 POL |  | 1 | UN | SIM | NAO | SIM | - | MANUAL
| 21346 | 52292 | LUZIÂNIA | AE-07-LU-1908-8423 | CIDADE OCIDENTAL | JARDIM ABC | AREA ESPECIAL QD 103 RUA 08 JD DAS OLIVEIRAS-CIDADE OCIDENTAL/GO | POÇO 08 | POÇO | 10360028 | 2020-08-19 | - | 5 | VALVULA | RETENCAO |  |  |  | 3 POL |  | 1 | UN | SIM | NAO | SIM | - | MANUAL
| 21347 | 52293 | LUZIÂNIA | AE-07-LU-1908-8424 | CIDADE OCIDENTAL | JARDIM ABC | AREA ESPECIAL QD 103 RUA 08 JD DAS OLIVEIRAS-CIDADE OCIDENTAL/GO | POÇO 08 | POÇO | 10360028 | 2020-08-19 | - | 5 | MEDIDOR | MACROMEDIDOR |  |  |  | 80 MM |  | 1 | UN | SIM | NAO | SIM | - |  |  |  | 40 M³/H | HIDROMETER |  | J17HV00034
| 21348 | 52300 | LUZIÂNIA | AE-07-LU-1908-8431 | CIDADE OCIDENTAL | ALPHAVILLE | ALAMEDA MARMORÉ-COND-ALPHAVILLE-CIDADE OCIDENTAL/GO | POÇO 02 | POÇO | 10360007 | 2020-08-19 | - | 6 | POCO | POCO ARTESIANO | [5 empty] | 1 | UN | SIM | NAO | SIM | -
| 21349 | 52301 | LUZIÂNIA | AE-07-LU-1908-8432 | CIDADE OCIDENTAL | ALPHAVILLE | ALAMEDA MARMORÉ-COND-ALPHAVILLE-CIDADE OCIDENTAL/GO | POÇO 02 | POÇO | 10360007 | 2020-08-19 | - | 6 | BOMBA | SUBMERSA | [5 empty] | 1 | UN | SIM | NAO | SIM | - |  |  |  | 4,44 M³/H
| 21350 | 52303 | LUZIÂNIA | AE-07-LU-1908-8434 | CIDADE OCIDENTAL | ALPHAVILLE | ALAMEDA MARMORÉ-COND-ALPHAVILLE-CIDADE OCIDENTAL/GO | POÇO 02 | POÇO | 10360007 | 2020-08-19 | - | 6 | VALVULA | REGISTRO |  |  |  | 3 POL |  | 1 | UN | SIM | NAO | SIM | - | MANUAL
| 21351 | 52304 | LUZIÂNIA | AE-07-LU-1908-8435 | CIDADE OCIDENTAL | ALPHAVILLE | ALAMEDA MARMORÉ-COND-ALPHAVILLE-CIDADE OCIDENTAL/GO | POÇO 02 | POÇO | 10360007 | 2020-08-19 | - | 6 | VALVULA | REGISTRO |  |  |  | 1 POL |  | 1 | UN | SIM | NAO | SIM | - | MANUAL
| 21352 | 52305 | LUZIÂNIA | AE-07-LU-1908-8436 | CIDADE OCIDENTAL | ALPHAVILLE | ALAMEDA MARMORÉ-COND-ALPHAVILLE-CIDADE OCIDENTAL/GO | POÇO 02 | POÇO | 10360007 | 2020-08-19 | - | 6 | VALVULA | RETENCAO |  |  |  | 3 POL |  | 1 | UN | SIM | NAO | SIM | - | MANUAL
| 21353 | 52306 | LUZIÂNIA | AE-07-LU-1908-8437 | CIDADE OCIDENTAL | ALPHAVILLE | ALAMEDA MARMORÉ-COND-ALPHAVILLE-CIDADE OCIDENTAL/GO | POÇO 02 | POÇO | 10360007 | 2020-08-19 | - | 6 | VALVULA | VENTOSA |  |  |  | 3/4 POL |  | 1 | UN | SIM | NAO | SIM | - | MANUAL
| 21354 | 52307 | LUZIÂNIA | AE-07-LU-1908-8438 | CIDADE OCIDENTAL | ALPHAVILLE | ALAMEDA MARMORÉ-COND-ALPHAVILLE-CIDADE OCIDENTAL/GO | POÇO 02 | POÇO | 10360007 | 2020-08-19 | - | 6 | VALVULA | REGISTRO |  |  |  | 2 POL |  | 1 | UN | SIM | NAO | SIM | - | MANUAL
| 21355 | 52315 | LUZIÂNIA | AE-07-LU-1908-8446 | CIDADE OCIDENTAL | ALPHAVILLE | RUA 15 C FRENTE QD 5 - COND. ALPHAVILLE -CIDADE OCIDENTAL/GO | RESERVATÓRIO DE ÁGUA ALPHAVILLE | RAP - REL - EEAT | 10360009 | 2020-08-19 | - | 7 | RESERVATORIO | RESERVATORIO APOIADO METALICO | DIAMETRO 12,00 M; ALTURA 5,00 M |  |  | 12,00 M X 12,00 M | 500 M³ | 1 | UN | SIM | NAO | SIM | -
| 21356 | 52317 | LUZIÂNIA | AE-07-LU-1908-8448 | CIDADE OCIDENTAL | ALPHAVILLE | RUA 15 C FRENTE QD 5 - COND. ALPHAVILLE -CIDADE OCIDENTAL/GO | RESERVATÓRIO DE ÁGUA ALPHAVILLE | RAP - REL - EEAT | 10360009 | 2020-08-19 | - | 7 | VALVULA | REGISTRO |  |  |  | 50 MM |  | 2 | UN | SIM | NAO | SIM | - | MANUAL
| 21357 | 52318 | LUZIÂNIA | AE-07-LU-1908-8449 | CIDADE OCIDENTAL | ALPHAVILLE | RUA 15 C FRENTE QD 5 - COND. ALPHAVILLE -CIDADE OCIDENTAL/GO | RESERVATÓRIO DE ÁGUA ALPHAVILLE | RAP - REL - EEAT | 10360009 | 2020-08-19 | - | 7 | VALVULA | REGISTRO |  |  |  | 250 MM |  | 1 | UN | SIM | NAO | SIM | - | MANUAL
| 21358 | 52319 | LUZIÂNIA | AE-07-LU-1908-8450 | CIDADE OCIDENTAL | ALPHAVILLE | RUA 15 C FRENTE QD 5 - COND. ALPHAVILLE -CIDADE OCIDENTAL/GO | RESERVATÓRIO DE ÁGUA ALPHAVILLE | RAP - REL - EEAT | 10360009 | 2020-08-19 | - | 7 | VALVULA | VENTOSA |  |  |  | 50 MM |  | 2 | UN | SIM | NAO | SIM | - | MANUAL
| 21359 | 52320 | LUZIÂNIA | AE-07-LU-1908-8451 | CIDADE OCIDENTAL | ALPHAVILLE | RUA 15 C FRENTE QD 5 - COND. ALPHAVILLE -CIDADE OCIDENTAL/GO | RESERVATÓRIO DE ÁGUA ALPHAVILLE | RAP - REL - EEAT | 10360009 | 2020-08-19 | - | 7 | VALVULA | REGISTRO |  |  |  | 80 MM |  | 2 | UN | SIM | NAO | SIM | - | MANUAL
| 21360 | 52321 | LUZIÂNIA | AE-07-LU-1908-8452 | CIDADE OCIDENTAL | ALPHAVILLE | RUA 15 C FRENTE QD 5 - COND. ALPHAVILLE -CIDADE OCIDENTAL/GO | RESERVATÓRIO DE ÁGUA ALPHAVILLE | RAP - REL - EEAT | 10360009 | 2020-08-19 | - | 7 | VALVULA | REGISTRO |  |  |  | 100 MM |  | 3 | UN | SIM | NAO | SIM | - | MANUAL
| 21361 | 52322 | LUZIÂNIA | AE-07-LU-1908-8453 | CIDADE OCIDENTAL | ALPHAVILLE | RUA 15 C FRENTE QD 5 - COND. ALPHAVILLE -CIDADE OCIDENTAL/GO | RESERVATÓRIO DE ÁGUA ALPHAVILLE | RAP - REL - EEAT | 10360009 | 2020-08-19 | - | 7 | VALVULA | REGISTRO |  |  |  | 200 MM |  | 1 | UN | SIM | NAO | SIM | - | MANUAL
| 21362 | 52323 | LUZIÂNIA | AE-07-LU-1908-8454 | CIDADE OCIDENTAL | ALPHAVILLE | RUA 15 C FRENTE QD 5 - COND. ALPHAVILLE -CIDADE OCIDENTAL/GO | RESERVATÓRIO DE ÁGUA ALPHAVILLE | RAP - REL - EEAT | 10360009 | 2020-08-19 | - | 7 | VALVULA | REGISTRO |  |  |  | 80 MM |  | 1 | UN | SIM | NAO | SIM | - | MANUAL
| 21363 | 52324 | LUZIÂNIA | AE-07-LU-1908-8455 | CIDADE OCIDENTAL | ALPHAVILLE | RUA 15 C FRENTE QD 5 - COND. ALPHAVILLE -CIDADE OCIDENTAL/GO | RESERVATÓRIO DE ÁGUA ALPHAVILLE | RAP - REL - EEAT | 10360009 | 2020-08-19 | - | 7 | VALVULA | REGISTRO |  |  |  | 100 MM |  | 1 | UN | SIM | NAO | SIM | - | MANUAL
| 21364 | 52328 | LUZIÂNIA | AE-07-LU-1908-8459 | CIDADE OCIDENTAL | ALPHAVILLE | RUA 15 C FRENTE QD 5 - COND. ALPHAVILLE -CIDADE OCIDENTAL/GO | RESERVATÓRIO DE ÁGUA ALPHAVILLE | RAP - REL - EEAT | 10360009 | 2020-08-19 | - | 7 | BOMBA | DOSADORA | [5 empty] | 1 | UN | SIM | NAO | SIM | - |  |  |  |  | HIDROGERON | KRATOS 053
| 21365 | 52330 | LUZIÂNIA | AE-07-LU-1908-8461 | CIDADE OCIDENTAL | ALPHAVILLE | RUA 15 C FRENTE QD 5 - COND. ALPHAVILLE -CIDADE OCIDENTAL/GO | RESERVATÓRIO DE ÁGUA ALPHAVILLE | RAP - REL - EEAT | 10360009 | 2020-08-19 | - | 7 | TANQUE | TANQUE DE POLIETILENO | HIPOCLORETO |  |  |  | 150L | 1 | UN | SIM | NAO | SIM | -
| 21366 | 52333 | LUZIÂNIA | AE-07-LU-1908-8464 | CIDADE OCIDENTAL | ALPHAVILLE | RUA 15 C FRENTE QD 5 - COND. ALPHAVILLE -CIDADE OCIDENTAL/GO | RESERVATÓRIO DE ÁGUA ALPHAVILLE | RAP - REL - EEAT | 10360009 | 2020-08-19 | - | 7 | PAINEL | AUTOMACAO | [5 empty] | 1 | UN | SIM | NAO | SIM | -
| 21367 | 52338 | LUZIÂNIA | AE-07-LU-1908-8469 | CIDADE OCIDENTAL | ALPHAVILLE | RUA 15 C FRENTE QD 5 - COND. ALPHAVILLE -CIDADE OCIDENTAL/GO | RESERVATÓRIO DE ÁGUA ALPHAVILLE | RAP - REL - EEAT | 10360009 | 2020-08-19 | - | 7 | MEDIDOR | MACROMEDIDOR |  |  |  | 100 MM |  | 1 | UN | SIM | NAO | SIM | - |  |  |  | 60 M³/H | FAE
| 21368 | 52339 | LUZIÂNIA | AE-07-LU-1908-8470 | CIDADE OCIDENTAL | ALPHAVILLE | RUA 15 C FRENTE QD 5 - COND. ALPHAVILLE -CIDADE OCIDENTAL/GO | RESERVATÓRIO DE ÁGUA ALPHAVILLE | RAP - REL - EEAT | 10360009 | 2020-08-19 | - | 7 | MEDIDOR | MACROMEDIDOR |  |  |  | 30 MM |  | 1 | UN | SIM | NAO | SIM | - |  |  |  | 15 M³/H | LAO
| 21369 | 52347 | LUZIÂNIA | AE-07-LU-1908-8478 | CIDADE OCIDENTAL | NAPÓLIS B | QD 75 LT 19 -PQ NAPÓLIS B -CIDADE OCIDENTAL/GO | ESTAÇÃO ELEVATÓRIA DE ESGOTO NAPÓLIS B | EEE | 10360042 | 2020-08-19 | - | 9 | VALVULA | REGISTRO |  |  |  | 80 MM |  | 3 | UN | SIM | NAO | SIM | - | MANUAL
| 21370 | 52348 | LUZIÂNIA | AE-07-LU-1908-8479 | CIDADE OCIDENTAL | NAPÓLIS B | QD 75 LT 19 -PQ NAPÓLIS B -CIDADE OCIDENTAL/GO | ESTAÇÃO ELEVATÓRIA DE ESGOTO NAPÓLIS B | EEE | 10360042 | 2020-08-19 | - | 9 | VALVULA | RETENCAO |  |  |  | 80 MM |  | 2 | UN | SIM | NAO | SIM | - | MANUAL
| 21371 | 52349 | LUZIÂNIA | AE-07-LU-1908-8480 | CIDADE OCIDENTAL | NAPÓLIS B | QD 75 LT 19 -PQ NAPÓLIS B -CIDADE OCIDENTAL/GO | ESTAÇÃO ELEVATÓRIA DE ESGOTO NAPÓLIS B | EEE | 10360042 | 2020-08-19 | - | 9 | ESTRUTURA | CAIXA DE ENTRADA - POCO SUCCAO - PULMAO | CAIXA EM ALVENARIA - ESTRUTURA PARA ESGOTO | CONCRETO |  | 6,00 M X 3,00 M |  | 1 | UN | SIM | NAO | SIM | -
| 21372 | 52350 | LUZIÂNIA | AE-07-LU-1908-8481 | CIDADE OCIDENTAL | NAPÓLIS B | QD 75 LT 19 -PQ NAPÓLIS B -CIDADE OCIDENTAL/GO | ESTAÇÃO ELEVATÓRIA DE ESGOTO NAPÓLIS B | EEE | 10360042 | 2020-08-19 | - | 9 | BOMBA | SUBMERSA | [5 empty] | 1 | UN | SIM | NAO | SIM | - |  | 40 CV
| 21373 | 52351 | LUZIÂNIA | AE-07-LU-1908-8482 | CIDADE OCIDENTAL | NAPÓLIS B | QD 75 LT 19 -PQ NAPÓLIS B -CIDADE OCIDENTAL/GO | ESTAÇÃO ELEVATÓRIA DE ESGOTO NAPÓLIS B | EEE | 10360042 | 2020-08-19 | - | 9 | BOMBA | SUBMERSA | [5 empty] | 1 | UN | SIM | NAO | SIM | - |  | 40 CV
| 21374 | 52360 | LUZIÂNIA | AE-07-LU-1908-8491 | CIDADE OCIDENTAL | RIBEIRÃO SAIA VELHA | FAZENDA SAIA VELHA | CAPTAÇÃO DE ÁGUA BRUTA | CAPTAÇÃO | 10360043 | 2020-08-19 | - | 10 | VALVULA | REDUTORA DE PRESSAO |  |  |  | 100 MM |  | 2 | UN | SIM | NAO | SIM | - | AUTOMATICO
| 21375 | 52361 | LUZIÂNIA | AE-07-LU-1908-8492 | CIDADE OCIDENTAL | RIBEIRÃO SAIA VELHA | FAZENDA SAIA VELHA | CAPTAÇÃO DE ÁGUA BRUTA | CAPTAÇÃO | 10360043 | 2020-08-19 | - | 10 | VALVULA | REGISTRO |  |  |  | 100 MM |  | 2 | UN | SIM | NAO | SIM | - | MANUAL
| 21376 | 52362 | LUZIÂNIA | AE-07-LU-1908-8493 | CIDADE OCIDENTAL | RIBEIRÃO SAIA VELHA | FAZENDA SAIA VELHA | CAPTAÇÃO DE ÁGUA BRUTA | CAPTAÇÃO | 10360043 | 2020-08-19 | - | 10 | VALVULA | REGISTRO |  |  |  | 50 MM |  | 3 | UN | SIM | NAO | SIM | - | MANUAL
| 21377 | 52363 | LUZIÂNIA | AE-07-LU-1908-8494 | CIDADE OCIDENTAL | RIBEIRÃO SAIA VELHA | FAZENDA SAIA VELHA | CAPTAÇÃO DE ÁGUA BRUTA | CAPTAÇÃO | 10360043 | 2020-08-19 | - | 10 | VALVULA | REGISTRO |  |  |  | 400 MM |  | 1 | UN | SIM | NAO | SIM | - | MANUAL
| 21378 | 52364 | LUZIÂNIA | AE-07-LU-1908-8495 | CIDADE OCIDENTAL | RIBEIRÃO SAIA VELHA | FAZENDA SAIA VELHA | CAPTAÇÃO DE ÁGUA BRUTA | CAPTAÇÃO | 10360043 | 2020-08-19 | - | 10 | VALVULA | RETENCAO |  |  |  | 400 MM |  | 1 | UN | SIM | NAO | SIM | - | MANUAL
| 21379 | 52365 | LUZIÂNIA | AE-07-LU-1908-8496 | CIDADE OCIDENTAL | RIBEIRÃO SAIA VELHA | FAZENDA SAIA VELHA | CAPTAÇÃO DE ÁGUA BRUTA | CAPTAÇÃO | 10360043 | 2020-08-19 | - | 10 | VALVULA | CONTROLADORA DE NIVEL |  |  |  | 1,5 POL |  | 2 | UN | SIM | NAO | SIM | - | AUTOMATICO
| 21380 | 52366 | LUZIÂNIA | AE-07-LU-1908-8497 | CIDADE OCIDENTAL | RIBEIRÃO SAIA VELHA | FAZENDA SAIA VELHA | CAPTAÇÃO DE ÁGUA BRUTA | CAPTAÇÃO | 10360043 | 2020-08-19 | - | 10 | VALVULA | CONTROLADORA DE NIVEL |  |  |  | 150 MM |  | 2 | UN | SIM | NAO | SIM | - | AUTOMATICO
| 21381 | 52367 | LUZIÂNIA | AE-07-LU-1908-8498 | CIDADE OCIDENTAL | RIBEIRÃO SAIA VELHA | FAZENDA SAIA VELHA | CAPTAÇÃO DE ÁGUA BRUTA | CAPTAÇÃO | 10360043 | 2020-08-19 | - | 10 | VALVULA | REGISTRO |  |  |  | 100 MM |  | 1 | UN | SIM | NAO | SIM | - | MANUAL
| 21382 | 52368 | LUZIÂNIA | AE-07-LU-1908-8499 | CIDADE OCIDENTAL | RIBEIRÃO SAIA VELHA | FAZENDA SAIA VELHA | CAPTAÇÃO DE ÁGUA BRUTA | CAPTAÇÃO | 10360043 | 2020-08-19 | - | 10 | VALVULA | REGISTRO |  |  |  | 50 MM |  | 1 | UN | SIM | NAO | SIM | - | MANUAL
| 21383 | 52369 | LUZIÂNIA | AE-07-LU-1908-8500 | CIDADE OCIDENTAL | RIBEIRÃO SAIA VELHA | FAZENDA SAIA VELHA | CAPTAÇÃO DE ÁGUA BRUTA | CAPTAÇÃO | 10360043 | 2020-08-19 | - | 10 | VALVULA | REGISTRO |  |  |  | 300 MM |  | 2 | UN | SIM | NAO | SIM | - | MANUAL
| 21384 | 52370 | LUZIÂNIA | AE-07-LU-1908-8501 | CIDADE OCIDENTAL | RIBEIRÃO SAIA VELHA | FAZENDA SAIA VELHA | CAPTAÇÃO DE ÁGUA BRUTA | CAPTAÇÃO | 10360043 | 2020-08-19 | - | 10 | VALVULA | RETENCAO |  |  |  | 300 MM |  | 2 | UN | SIM | NAO | SIM | - | MANUAL
| 21385 | 52371 | LUZIÂNIA | AE-07-LU-1908-8502 | CIDADE OCIDENTAL | RIBEIRÃO SAIA VELHA | FAZENDA SAIA VELHA | CAPTAÇÃO DE ÁGUA BRUTA | CAPTAÇÃO | 10360043 | 2020-08-19 | - | 10 | VALVULA | CONTROLADORA DE NIVEL |  |  |  | 2 POL |  | 1 | UN | SIM | NAO | SIM | - | AUTOMATICO
| 21386 | 52372 | LUZIÂNIA | AE-07-LU-1908-8503 | CIDADE OCIDENTAL | RIBEIRÃO SAIA VELHA | FAZENDA SAIA VELHA | CAPTAÇÃO DE ÁGUA BRUTA | CAPTAÇÃO | 10360043 | 2020-08-19 | - | 10 | VALVULA | REGISTRO |  |  |  | 250 MM |  | 1 | UN | SIM | NAO | SIM | - | MANUAL
| 21387 | 52373 | LUZIÂNIA | AE-07-LU-1908-8504 | CIDADE OCIDENTAL | RIBEIRÃO SAIA VELHA | FAZENDA SAIA VELHA | CAPTAÇÃO DE ÁGUA BRUTA | CAPTAÇÃO | 10360043 | 2020-08-19 | - | 10 | VALVULA | REGISTRO |  |  |  | 250 MM |  | 1 | UN | SIM | NAO | SIM | - | MANUAL
| 21388 | 52374 | LUZIÂNIA | AE-07-LU-1908-8505 | CIDADE OCIDENTAL | RIBEIRÃO SAIA VELHA | FAZENDA SAIA VELHA | CAPTAÇÃO DE ÁGUA BRUTA | CAPTAÇÃO | 10360043 | 2020-08-19 | - | 10 | VALVULA | REGISTRO |  |  |  | 500 MM |  | 1 | UN | SIM | NAO | SIM | - | MANUAL
| 21389 | 52375 | LUZIÂNIA | AE-07-LU-1908-8506 | CIDADE OCIDENTAL | RIBEIRÃO SAIA VELHA | FAZENDA SAIA VELHA | CAPTAÇÃO DE ÁGUA BRUTA | CAPTAÇÃO | 10360043 | 2020-08-19 | - | 10 | VALVULA | REGISTRO |  |  |  | 150 MM |  | 2 | UN | SIM | NAO | SIM | - | MANUAL | [7 empty] | VALPARAÍSO DE GOIÁS
| 21390 | 52376 | LUZIÂNIA | AE-07-LU-1908-8507 | CIDADE OCIDENTAL | RIBEIRÃO SAIA VELHA | FAZENDA SAIA VELHA | CAPTAÇÃO DE ÁGUA BRUTA | CAPTAÇÃO | 10360043 | 2020-08-19 | - | 10 | VALVULA | REGISTRO |  |  |  | 300 MM |  | 2 | UN | SIM | NAO | SIM | - | MANUAL | [7 empty] | VALPARAÍSO DE GOIÁS
| 21391 | 52377 | LUZIÂNIA | AE-07-LU-1908-8508 | CIDADE OCIDENTAL | RIBEIRÃO SAIA VELHA | FAZENDA SAIA VELHA | CAPTAÇÃO DE ÁGUA BRUTA | CAPTAÇÃO | 10360043 | 2020-08-19 | - | 10 | VALVULA | RETENCAO |  |  |  | 300 MM |  | 3 | UN | SIM | NAO | SIM | - | MANUAL | [7 empty] | VALPARAÍSO DE GOIÁS
| 21392 | 52378 | LUZIÂNIA | AE-07-LU-1908-8509 | CIDADE OCIDENTAL | RIBEIRÃO SAIA VELHA | FAZENDA SAIA VELHA | CAPTAÇÃO DE ÁGUA BRUTA | CAPTAÇÃO | 10360043 | 2020-08-19 | - | 10 | VALVULA | REGISTRO |  |  |  | 100 MM |  | 3 | UN | SIM | NAO | SIM | - | MANUAL | [7 empty] | VALPARAÍSO DE GOIÁS
| 21393 | 52379 | LUZIÂNIA | AE-07-LU-1908-8510 | CIDADE OCIDENTAL | RIBEIRÃO SAIA VELHA | FAZENDA SAIA VELHA | CAPTAÇÃO DE ÁGUA BRUTA | CAPTAÇÃO | 10360043 | 2020-08-19 | - | 10 | VALVULA | REDUTORA DE PRESSAO |  |  |  | 100 MM |  | 2 | UN | SIM | NAO | SIM | - | AUTOMATICO | [7 empty] | VALPARAÍSO DE GOIÁS
| 21394 | 52380 | LUZIÂNIA | AE-07-LU-1908-8511 | CIDADE OCIDENTAL | RIBEIRÃO SAIA VELHA | FAZENDA SAIA VELHA | CAPTAÇÃO DE ÁGUA BRUTA | CAPTAÇÃO | 10360043 | 2020-08-19 | - | 10 | VALVULA | REGISTRO |  |  |  | 20 MM |  | 2 | UN | SIM | NAO | SIM | - | MANUAL | [7 empty] | VALPARAÍSO DE GOIÁS
| 21395 | 52387 | LUZIÂNIA | AE-07-LU-1908-8518 | CIDADE OCIDENTAL | RIBEIRÃO SAIA VELHA | FAZENDA SAIA VELHA | CAPTAÇÃO DE ÁGUA BRUTA | CAPTAÇÃO | 10360043 | 2020-08-19 | - | 10 | POCO | POCO ARTESIANO | [5 empty] | 1 | UN | SIM | NAO | SIM | -
| 21396 | 52388 | LUZIÂNIA | AE-07-LU-1908-8519 | CIDADE OCIDENTAL | RIBEIRÃO SAIA VELHA | FAZENDA SAIA VELHA | CAPTAÇÃO DE ÁGUA BRUTA | CAPTAÇÃO | 10360043 | 2020-08-19 | - | 10 | BOMBA | SUBMERSA | [5 empty] | 1 | UN | SIM | NAO | SIM | - |  |  |  | -
| 21397 | 52395 | LUZIÂNIA | AE-07-LU-1908-8526 | CIDADE OCIDENTAL | RIBEIRÃO SAIA VELHA | FAZENDA SAIA VELHA | CAPTAÇÃO DE ÁGUA BRUTA | CAPTAÇÃO | 10360043 | 2020-08-19 | - | 10 | BARRAGEM | BARRAGEM DE NIVEL DE CONCRETO COM VERTEDOURO |  |  |  | 11,00 M X 2,00 M X 2,00 M |  | 1 | UN | SIM | NAO | SIM | -
| 21398 | 52396 | LUZIÂNIA | AE-07-LU-1908-8527 | CIDADE OCIDENTAL | RIBEIRÃO SAIA VELHA | FAZENDA SAIA VELHA | CAPTAÇÃO DE ÁGUA BRUTA | CAPTAÇÃO | 10360043 | 2020-08-19 | - | 10 | ESTRUTURA | TANQUE DE CONTATO | CAIXA EM ALVENARIA; ESTRUTURA PARA AGUA | CONCRETO |  | 12,00 M X 4,50 X 2,00 M |  | 1 | UN | SIM | NAO | SIM | -
| 21399 | 52399 | LUZIÂNIA | AE-07-LU-1908-8530 | CIDADE OCIDENTAL | RIBEIRÃO SAIA VELHA | FAZENDA SAIA VELHA | CAPTAÇÃO DE ÁGUA BRUTA | CAPTAÇÃO | 10360043 | 2020-08-19 | - | 10 | COMPORTA | COMPORTA MANUAL | FERRO |  |  | 0,50 M X 1,00 M |  | 2 | UN | SIM | NAO | SIM | -
| 21400 | 52400 | LUZIÂNIA | AE-07-LU-1908-8531 | CIDADE OCIDENTAL | RIBEIRÃO SAIA VELHA | FAZENDA SAIA VELHA | CAPTAÇÃO DE ÁGUA BRUTA | CAPTAÇÃO | 10360043 | 2020-08-19 | - | 10 | COMPORTA | COMPORTA MANUAL | FERRO |  |  | 0,50 M X 1,00 M |  | 3 | UN | SIM | NAO | SIM | -
| 21401 | 52415 | LUZIÂNIA | AE-07-LU-1908-8546 | CIDADE OCIDENTAL | CIDADE OCIDENTAL | Q: 05 QD 05 -SETOR CENTRAL-CIDADE OCIDENTAL/GO | ETE | ETE | 10360015 | 2020-08-19 | - | 11 | VALVULA | REGISTRO |  |  |  | 2 POL |  | 1 | UN | SIM | NAO | SIM | - | MANUAL
| 21402 | 52416 | LUZIÂNIA | AE-07-LU-1908-8547 | CIDADE OCIDENTAL | CIDADE OCIDENTAL | Q: 05 QD 05 -SETOR CENTRAL-CIDADE OCIDENTAL/GO | ETE | ETE | 10360015 | 2020-08-19 | - | 11 | VALVULA | REGISTRO |  |  |  | 3 POL |  | 1 | UN | SIM | NAO | SIM | - | MANUAL
| 21403 | 52417 | LUZIÂNIA | AE-07-LU-1908-8548 | CIDADE OCIDENTAL | CIDADE OCIDENTAL | Q: 05 QD 05 -SETOR CENTRAL-CIDADE OCIDENTAL/GO | ETE | ETE | 10360015 | 2020-08-19 | - | 11 | VALVULA | REGISTRO |  |  |  | 1,5 POL |  | 1 | UN | SIM | NAO | SIM | - | MANUAL
| 21404 | 52418 | LUZIÂNIA | AE-07-LU-1908-8549 | CIDADE OCIDENTAL | CIDADE OCIDENTAL | Q: 05 QD 05 -SETOR CENTRAL-CIDADE OCIDENTAL/GO | ETE | ETE | 10360015 | 2020-08-19 | - | 11 | VALVULA | REGISTRO |  |  |  | 200 MM |  | 8 | UN | SIM | NAO | SIM | - | MANUAL
| 21405 | 52419 | LUZIÂNIA | AE-07-LU-1908-8550 | CIDADE OCIDENTAL | CIDADE OCIDENTAL | Q: 05 QD 05 -SETOR CENTRAL-CIDADE OCIDENTAL/GO | ETE | ETE | 10360015 | 2020-08-19 | - | 11 | VALVULA | REGISTRO |  |  |  | 100 MM |  | 1 | UN | SIM | NAO | SIM | - | MANUAL
| 21406 | 52420 | LUZIÂNIA | AE-07-LU-1908-8551 | CIDADE OCIDENTAL | CIDADE OCIDENTAL | Q: 05 QD 05 -SETOR CENTRAL-CIDADE OCIDENTAL/GO | ETE | ETE | 10360015 | 2020-08-19 | - | 11 | VALVULA | RETENCAO |  |  |  | 200 MM |  | 2 | UN | SIM | NAO | SIM | - | MANUAL
| 21407 | 52421 | LUZIÂNIA | AE-07-LU-1908-8552 | CIDADE OCIDENTAL | CIDADE OCIDENTAL | Q: 05 QD 05 -SETOR CENTRAL-CIDADE OCIDENTAL/GO | ETE | ETE | 10360015 | 2020-08-19 | - | 11 | VALVULA | REGISTRO |  |  |  | 150 MM |  | 1 | UN | SIM | NAO | SIM | - | MANUAL
| 21408 | 52422 | LUZIÂNIA | AE-07-LU-1908-8553 | CIDADE OCIDENTAL | CIDADE OCIDENTAL | Q: 05 QD 05 -SETOR CENTRAL-CIDADE OCIDENTAL/GO | ETE | ETE | 10360015 | 2020-08-19 | - | 11 | VALVULA | REGISTRO |  |  |  | 300 MM |  | 2 | UN | SIM | NAO | SIM | - | MANUAL
| 21409 | 52423 | LUZIÂNIA | AE-07-LU-1908-8554 | CIDADE OCIDENTAL | CIDADE OCIDENTAL | Q: 05 QD 05 -SETOR CENTRAL-CIDADE OCIDENTAL/GO | ETE | ETE | 10360015 | 2020-08-19 | - | 11 | VALVULA | REGISTRO |  |  |  | 100 MM |  | 3 | UN | SIM | NAO | SIM | - | MANUAL
| 21410 | 52424 | LUZIÂNIA | AE-07-LU-1908-8555 | CIDADE OCIDENTAL | CIDADE OCIDENTAL | Q: 05 QD 05 -SETOR CENTRAL-CIDADE OCIDENTAL/GO | ETE | ETE | 10360015 | 2020-08-19 | - | 11 | VALVULA | RETENCAO |  |  |  | 100 MM |  | 2 | UN | SIM | NAO | SIM | - | MANUAL
| 21411 | 52425 | LUZIÂNIA | AE-07-LU-1908-8556 | CIDADE OCIDENTAL | CIDADE OCIDENTAL | Q: 05 QD 05 -SETOR CENTRAL-CIDADE OCIDENTAL/GO | ETE | ETE | 10360015 | 2020-08-19 | - | 11 | VALVULA | REGISTRO |  |  |  | 150 MM |  | 4 | UN | SIM | NAO | SIM | - | MANUAL
| 21412 | 52426 | LUZIÂNIA | AE-07-LU-1908-8557 | CIDADE OCIDENTAL | CIDADE OCIDENTAL | Q: 05 QD 05 -SETOR CENTRAL-CIDADE OCIDENTAL/GO | ETE | ETE | 10360015 | 2020-08-19 | - | 11 | VALVULA | REGISTRO |  |  |  | 200 MM |  | 1 | UN | SIM | NAO | SIM | - | MANUAL
| 21413 | 52427 | LUZIÂNIA | AE-07-LU-1908-8558 | CIDADE OCIDENTAL | CIDADE OCIDENTAL | Q: 05 QD 05 -SETOR CENTRAL-CIDADE OCIDENTAL/GO | ETE | ETE | 10360015 | 2020-08-19 | - | 11 | MOTOR | INDUCAO | [5 empty] | 1 | UN | SIM | NAO | SIM | - |  | 0,55 CV | 1725 |  | SEW
| 21414 | 52431 | LUZIÂNIA | AE-07-LU-1908-8562 | CIDADE OCIDENTAL | CIDADE OCIDENTAL | Q: 05 QD 05 -SETOR CENTRAL-CIDADE OCIDENTAL/GO | ETE | ETE | 10360015 | 2020-08-19 | - | 11 | BOMBA | SUBMERSA | [5 empty] | 1 | UN | SIM | NAO | SIM | - |  | 40 CV
| 21415 | 52432 | LUZIÂNIA | AE-07-LU-1908-8563 | CIDADE OCIDENTAL | CIDADE OCIDENTAL | Q: 05 QD 05 -SETOR CENTRAL-CIDADE OCIDENTAL/GO | ETE | ETE | 10360015 | 2020-08-19 | - | 11 | BOMBA | SUBMERSA | [5 empty] | 1 | UN | NAO | SIM | SIM | - |  | 40 CV
| 21416 | 52433 | LUZIÂNIA | AE-07-LU-1908-8564 | CIDADE OCIDENTAL | CIDADE OCIDENTAL | Q: 05 QD 05 -SETOR CENTRAL-CIDADE OCIDENTAL/GO | ETE | ETE | 10360015 | 2020-08-19 | - | 11 | BOMBA | SUBMERSA | [5 empty] | 1 | UN | SIM | NAO | SIM | - |  | 40 CV
| 21417 | 52434 | LUZIÂNIA | AE-07-LU-1908-8565 | CIDADE OCIDENTAL | CIDADE OCIDENTAL | Q: 05 QD 05 -SETOR CENTRAL-CIDADE OCIDENTAL/GO | ETE | ETE | 10360015 | 2020-08-19 | - | 11 | MEDIDOR | MACROMEDIDOR |  |  |  | 7 POL |  | 1 | UN | SIM | NAO | SIM | - |  |  |  | 3,5 M³/H | ZENNER | C187R
| 21418 | 52448 | LUZIÂNIA | AE-07-LU-1908-8579 | CIDADE OCIDENTAL | CIDADE OCIDENTAL | Q: 05 QD 05 -SETOR CENTRAL-CIDADE OCIDENTAL/GO | ETE | ETE | 10360015 | 2020-08-19 | - | 11 | ESTRUTURA | DECANTADOR SECUNDARIO | TANQUE EM ALVENARIA, ESTRUTURA PARA ESGOTO | CONCRETO |  | 26,00 M X 4,00 M |  | 1 | UN | SIM | NAO | SIM | -
| 21419 | 52450 | LUZIÂNIA | AE-07-LU-1908-8581 | CIDADE OCIDENTAL | CIDADE OCIDENTAL | Q: 05 QD 05 -SETOR CENTRAL-CIDADE OCIDENTAL/GO | ETE | ETE | 10360015 | 2020-08-19 | - | 11 | ESTRUTURA | LEITO DE SECAGEM | TANQUE EM ALVENARIA, ESTRUTURA PARA ESGOTO | CONCRETO |  | 2,0 M X 5,0 M X 1,50 M |  | 1 | UN | SIM | NAO | SIM | -
| 21420 | 52451 | LUZIÂNIA | AE-07-LU-1908-8582 | CIDADE OCIDENTAL | CIDADE OCIDENTAL | Q: 05 QD 05 -SETOR CENTRAL-CIDADE OCIDENTAL/GO | ETE | ETE | 10360015 | 2020-08-19 | - | 11 | ESTRUTURA | LEITO DE SECAGEM | CAIXA EM ALVENARIA, ESTRUTURA PARA ESGOTO | CONCRETO |  | 5,00 M X 25,00 M |  | 18 | UN | SIM | NAO | SIM | -
| 21421 | 52452 | LUZIÂNIA | AE-07-LU-1908-8583 | CIDADE OCIDENTAL | CIDADE OCIDENTAL | Q: 05 QD 05 -SETOR CENTRAL-CIDADE OCIDENTAL/GO | ETE | ETE | 10360015 | 2020-08-19 | - | 11 | ESTRUTURA | ADENSADOR | ESTRUTURA PARA ESGOTO; METALICO COM ACIONAMENTO ELETROMECANICO |  |  | 5,00 M X 5,00 M |  | 2 | UN | SIM | NAO | SIM | -
| 21422 | 52453 | LUZIÂNIA | AE-07-LU-1908-8584 | CIDADE OCIDENTAL | CIDADE OCIDENTAL | Q: 05 QD 05 -SETOR CENTRAL-CIDADE OCIDENTAL/GO | ETE | ETE | 10360015 | 2020-08-19 | - | 11 | COMPORTA | COMPORTA MANUAL | FIBRA |  |  | 1,00 M X 0,50 M |  | 18 | UN | SIM | NAO | SIM | -
| 21423 | 52454 | LUZIÂNIA | AE-07-LU-1908-8585 | CIDADE OCIDENTAL | CIDADE OCIDENTAL | Q: 05 QD 05 -SETOR CENTRAL-CIDADE OCIDENTAL/GO | ETE | ETE | 10360015 | 2020-08-19 | - | 11 | COMPORTA | COMPORTA MANUAL | FIBRA |  |  | 0,80 M X 1,50 M |  | 1 | UN | SIM | NAO | SIM | -
| 21424 | 52455 | LUZIÂNIA | AE-07-LU-1908-8586 | CIDADE OCIDENTAL | CIDADE OCIDENTAL | Q: 05 QD 05 -SETOR CENTRAL-CIDADE OCIDENTAL/GO | ETE | ETE | 10360015 | 2020-08-19 | - | 11 | LAGOA | LAGOA ANAEROBICA |  |  |  | 100,00 M X 18,00 M |  | 1 | UN | SIM | NAO | SIM | -
| 21425 | 52458 | LUZIÂNIA | AE-07-LU-1908-8589 | CIDADE OCIDENTAL | CIDADE OCIDENTAL | Q: 05 QD 05 -SETOR CENTRAL-CIDADE OCIDENTAL/GO | ETE | ETE | 10360015 | 2020-08-19 | - | 11 | REMOVEDOR DE LODO PERIFERICO | REMOVEDOR DE LODO PERIFERICO | [5 empty] | 1 | UN | SIM | NAO | SIM | - |  | 0,37 KW
| 21426 | 52554 | LUZIÂNIA | AE-04-LU-1308-8685 | PADRE BERNARDO | PADRE BERNARDO | AREA ESPECIAL N3 RUA COMUNIDADE VILA DIVINEIA - PADRE BERNARDO | POÇO 07 TRAJANOPOLIS | POÇO | 10390005 | 2020-08-13 | 1 | 1 | POCO | POCO ARTESIANO | [5 empty] | 1 | UN | SIM | NAO | SIM | -
| 21427 | 52555 | LUZIÂNIA | AE-04-LU-1308-8686 | PADRE BERNARDO | PADRE BERNARDO | AREA ESPECIAL N3 RUA COMUNIDADE VILA DIVINEIA - PADRE BERNARDO | POÇO 07 TRAJANOPOLIS | POÇO | 10390005 | 2020-08-13 | 1 | 1 | BOMBA | SUBMERSA | [5 empty] | 1 | UN | SIM | NAO | SIM | - |  |  |  | 15 M³/H
| 21428 | 52556 | LUZIÂNIA | AE-04-LU-1308-8687 | PADRE BERNARDO | PADRE BERNARDO | AREA ESPECIAL N3 RUA COMUNIDADE VILA DIVINEIA - PADRE BERNARDO | POÇO 07 TRAJANOPOLIS | POÇO | 10390005 | 2020-08-13 | 1 | 1 | PAINEL | QUADRO DE COMANDO | [5 empty] | 1 | UN | SIM | NAO | SIM | -
| 21429 | 52557 | LUZIÂNIA | AE-04-LU-1308-8688 | PADRE BERNARDO | PADRE BERNARDO | AREA ESPECIAL N3 RUA COMUNIDADE VILA DIVINEIA - PADRE BERNARDO | POÇO 07 TRAJANOPOLIS | POÇO | 10390005 | 2020-08-13 | 1 | 1 | VALVULA | REGISTRO |  |  |  | 80 MM |  | 2 | UN | SIM | NAO | SIM | - | MANUAL
| 21430 | 52558 | LUZIÂNIA | AE-04-LU-1308-8689 | PADRE BERNARDO | PADRE BERNARDO | AREA ESPECIAL N3 RUA COMUNIDADE VILA DIVINEIA - PADRE BERNARDO | POÇO 07 TRAJANOPOLIS | POÇO | 10390005 | 2020-08-13 | 1 | 1 | VALVULA | RETENCAO |  |  |  | 80 MM |  | 1 | UN | SIM | NAO | SIM | - | MANUAL
| 21431 | 52559 | LUZIÂNIA | AE-04-LU-1308-8690 | PADRE BERNARDO | PADRE BERNARDO | AREA ESPECIAL N3 RUA COMUNIDADE VILA DIVINEIA - PADRE BERNARDO | POÇO 07 TRAJANOPOLIS | POÇO | 10390005 | 2020-08-13 | 1 | 1 | MEDIDOR | MACROMEDIDOR |  |  |  | 50 MM |  | 1 | UN | SIM | NAO | SIM | - |  |  |  | 15 M³/H | ZENNER |  | G16ZA02541
| 21432 | 52565 | LUZIÂNIA | AE-04-LU-1308-8696 | PADRE BERNARDO | PADRE BERNARDO | AREA RURAL FAZENDA TATICO TRAJANOPOLIS - PADRE BERNARDO | POÇO 20 TATICO TRAJANOPOLIS | POÇO | 10390011 | 2020-08-13 | 4 | 2 | POCO | POCO ARTESIANO | [5 empty] | 1 | UN | SIM | NAO | SIM | -
| 21433 | 52566 | LUZIÂNIA | AE-04-LU-1308-8697 | PADRE BERNARDO | PADRE BERNARDO | AREA RURAL FAZENDA TATICO TRAJANOPOLIS - PADRE BERNARDO | POÇO 20 TATICO TRAJANOPOLIS | POÇO | 10390011 | 2020-08-13 | 4 | 2 | BOMBA | SUBMERSA | [5 empty] | 1 | UN | SIM | NAO | SIM | - |  |  |  | 15 M³/H
| 21434 | 52569 | LUZIÂNIA | AE-04-LU-1308-8700 | PADRE BERNARDO | PADRE BERNARDO | AREA RURAL FAZENDA TATICO TRAJANOPOLIS - PADRE BERNARDO | POÇO 20 TATICO TRAJANOPOLIS | POÇO | 10390011 | 2020-08-13 | 4 | 2 | VALVULA | REGISTRO |  |  |  | 80 MM |  | 2 | UN | SIM | NAO | SIM | - | MANUAL
| 21435 | 52570 | LUZIÂNIA | AE-04-LU-1308-8701 | PADRE BERNARDO | PADRE BERNARDO | AREA RURAL FAZENDA TATICO TRAJANOPOLIS - PADRE BERNARDO | POÇO 20 TATICO TRAJANOPOLIS | POÇO | 10390011 | 2020-08-13 | 4 | 2 | VALVULA | RETENCAO |  |  |  | 80 MM |  | 1 | UN | SIM | NAO | SIM | - | MANUAL
| 21436 | 52571 | LUZIÂNIA | AE-04-LU-1308-8702 | PADRE BERNARDO | PADRE BERNARDO | AREA RURAL FAZENDA TATICO TRAJANOPOLIS - PADRE BERNARDO | POÇO 20 TATICO TRAJANOPOLIS | POÇO | 10390011 | 2020-08-13 | 4 | 2 | MEDIDOR | MACROMEDIDOR |  |  |  | 80 MM |  | 1 | UN | SIM | NAO | SIM | - |  |  |  | 15 M³/H | ZENNER
| 21437 | 52577 | LUZIÂNIA | AE-04-LU-1308-8708 | PADRE BERNARDO | PADRE BERNARDO | AREA RURAL FAZENDA TATICO TRAJANOPOLIS - PADRE BERNARDO | POÇO 21 TRAJANOPOLIS | POÇO | 10390012 | 2020-08-13 | 5 | 3 | POCO | POCO ARTESIANO | [5 empty] | 1 | UN | SIM | NAO | SIM | -
| 21438 | 52578 | LUZIÂNIA | AE-04-LU-1308-8709 | PADRE BERNARDO | PADRE BERNARDO | AREA RURAL FAZENDA TATICO TRAJANOPOLIS - PADRE BERNARDO | POÇO 21 TRAJANOPOLIS | POÇO | 10390012 | 2020-08-13 | 5 | 3 | BOMBA | SUBMERSA | [5 empty] | 1 | UN | SIM | NAO | SIM | - |  |  |  | 15 M³/H
| 21439 | 52581 | LUZIÂNIA | AE-04-LU-1308-8712 | PADRE BERNARDO | PADRE BERNARDO | AREA RURAL FAZENDA TATICO TRAJANOPOLIS - PADRE BERNARDO | POÇO 21 TRAJANOPOLIS | POÇO | 10390012 | 2020-08-13 | 5 | 3 | VALVULA | REGISTRO |  |  |  | 80 MM |  | 2 | UN | SIM | NAO | SIM | - | MANUAL
| 21440 | 52582 | LUZIÂNIA | AE-04-LU-1308-8713 | PADRE BERNARDO | PADRE BERNARDO | AREA RURAL FAZENDA TATICO TRAJANOPOLIS - PADRE BERNARDO | POÇO 21 TRAJANOPOLIS | POÇO | 10390012 | 2020-08-13 | 5 | 3 | VALVULA | RETENCAO |  |  |  | 80 MM |  | 1 | UN | SIM | NAO | SIM | - | MANUAL
| 21441 | 52583 | LUZIÂNIA | AE-04-LU-1308-8714 | PADRE BERNARDO | PADRE BERNARDO | AREA RURAL FAZENDA TATICO TRAJANOPOLIS - PADRE BERNARDO | POÇO 21 TRAJANOPOLIS | POÇO | 10390012 | 2020-08-13 | 5 | 3 | MEDIDOR | MACROMEDIDOR |  |  |  | 80 MM |  | 1 | UN | SIM | NAO | SIM | - |  |  |  | 15 M³/H | ZENNER
| 21442 | 52585 | LUZIÂNIA | AE-04-LU-1308-8716 | PADRE BERNARDO | PADRE BERNARDO | VILA DIVINEIA TRAJANOPOLIS - PADRE BERNARDO | POÇO 06 (COLEGIO) | POÇO | 10390048 | 2020-08-13 | 7 | 4 | POCO | POCO ARTESIANO | [5 empty] | 1 | UN | SIM | NAO | SIM | -
| 21443 | 52586 | LUZIÂNIA | AE-04-LU-1308-8717 | PADRE BERNARDO | PADRE BERNARDO | VILA DIVINEIA TRAJANOPOLIS - PADRE BERNARDO | POÇO 06 (COLEGIO) | POÇO | 10390048 | 2020-08-13 | 7 | 4 | BOMBA | SUBMERSA | [5 empty] | 1 | UN | SIM | NAO | SIM | - |  |  |  | 10 M³/H
| 21444 | 52587 | LUZIÂNIA | AE-04-LU-1308-8718 | PADRE BERNARDO | PADRE BERNARDO | VILA DIVINEIA TRAJANOPOLIS - PADRE BERNARDO | POÇO 06 (COLEGIO) | POÇO | 10390048 | 2020-08-13 | 7 | 4 | PAINEL | QUADRO DE COMANDO | [5 empty] | 1 | UN | SIM | NAO | SIM | -
| 21445 | 52588 | LUZIÂNIA | AE-04-LU-1308-8719 | PADRE BERNARDO | PADRE BERNARDO | VILA DIVINEIA TRAJANOPOLIS - PADRE BERNARDO | POÇO 06 (COLEGIO) | POÇO | 10390048 | 2020-08-13 | 7 | 4 | VALVULA | REGISTRO |  |  |  | 1,5 POL |  | 1 | UN | SIM | NAO | SIM | - | MANUAL
| 21446 | 52595 | LUZIÂNIA | AE-04-LU-1308-8726 | PADRE BERNARDO | PADRE BERNARDO | CHACARA 15 QD 10 TABOQUINHA - PADRE BERNARDO | POÇO 14 MACIEIRA | POÇO | 10390017 | 2020-08-13 | 9 | 6 | POCO | POCO ARTESIANO | [5 empty] | 1 | UN | SIM | NAO | SIM | -
| 21447 | 52596 | LUZIÂNIA | AE-04-LU-1308-8727 | PADRE BERNARDO | PADRE BERNARDO | CHACARA 15 QD 10 TABOQUINHA - PADRE BERNARDO | POÇO 14 MACIEIRA | POÇO | 10390017 | 2020-08-13 | 9 | 6 | BOMBA | SUBMERSA | [5 empty] | 1 | UN | SIM | NAO | SIM | - |  |  |  | 15 M³/H
| 21448 | 52598 | LUZIÂNIA | AE-04-LU-1308-8729 | PADRE BERNARDO | PADRE BERNARDO | CHACARA 15 QD 10 TABOQUINHA - PADRE BERNARDO | POÇO 14 MACIEIRA | POÇO | 10390017 | 2020-08-13 | 9 | 6 | PAINEL | AUTOMACAO | [5 empty] | 1 | UN | SIM | NAO | SIM | -
| 21449 | 52599 | LUZIÂNIA | AE-04-LU-1308-8730 | PADRE BERNARDO | PADRE BERNARDO | CHACARA 15 QD 10 TABOQUINHA - PADRE BERNARDO | POÇO 14 MACIEIRA | POÇO | 10390017 | 2020-08-13 | 9 | 6 | VALVULA | REGISTRO |  |  |  | 3 POL |  | 1 | UN | SIM | NAO | SIM | - | MANUAL
| 21450 | 52600 | LUZIÂNIA | AE-04-LU-1308-8731 | PADRE BERNARDO | PADRE BERNARDO | CHACARA 15 QD 10 TABOQUINHA - PADRE BERNARDO | POÇO 14 MACIEIRA | POÇO | 10390017 | 2020-08-13 | 9 | 6 | VALVULA | RETENCAO |  |  |  | 3 POL |  | 1 | UN | SIM | NAO | SIM | - | MANUAL
| 21451 | 52602 | LUZIÂNIA | AE-04-LU-1308-8733 | PADRE BERNARDO | PADRE BERNARDO | AREA ESPECIAL RURAL TABOQUINHA - PADRE BERNARDO | POÇO 04 TABOQUINHA | POÇO | 10390008 | 2020-08-13 | 10 | 7 | POCO | POCO ARTESIANO | [5 empty] | 1 | UN | SIM | NAO | SIM | - | [8 empty] | TERRENO SEM DELIMITAÇÃO DE AREA.
| 21452 | 52603 | LUZIÂNIA | AE-04-LU-1308-8734 | PADRE BERNARDO | PADRE BERNARDO | AREA ESPECIAL RURAL TABOQUINHA - PADRE BERNARDO | POÇO 04 TABOQUINHA | POÇO | 10390008 | 2020-08-13 | 10 | 7 | BOMBA | SUBMERSA | [5 empty] | 1 | UN | SIM | NAO | SIM | - |  |  |  | 8 M³/H |  |  |  |  | TERRENO SEM DELIMITAÇÃO DE AREA.
| 21453 | 52604 | LUZIÂNIA | AE-04-LU-1308-8735 | PADRE BERNARDO | PADRE BERNARDO | AREA ESPECIAL RURAL TABOQUINHA - PADRE BERNARDO | POÇO 04 TABOQUINHA | POÇO | 10390008 | 2020-08-13 | 10 | 7 | PAINEL | QUADRO DE COMANDO | [5 empty] | 1 | UN | SIM | NAO | SIM | - | [8 empty] | TERRENO SEM DELIMITAÇÃO DE AREA.
| 21454 | 52605 | LUZIÂNIA | AE-04-LU-1308-8736 | PADRE BERNARDO | PADRE BERNARDO | AREA ESPECIAL RURAL TABOQUINHA - PADRE BERNARDO | POÇO 04 TABOQUINHA | POÇO | 10390008 | 2020-08-13 | 10 | 7 | VALVULA | REGISTRO |  |  |  | 1,5 POL |  | 1 | UN | SIM | NAO | SIM | - | MANUAL | [7 empty] | TERRENO SEM DELIMITAÇÃO DE AREA.
| 21455 | 52616 | LUZIÂNIA | AE-04-LU-1308-8747 | PADRE BERNARDO | PADRE BERNARDO | RUA DO CONTORNO QD 153 AREA ESPECIAL TRAJANOPOLIS - PADRE BERNARDO | CENTRO DE RESERVAÇÃO 02 TRAJANOPOLIS | RAP - EEAT | 10390032 | 2020-08-13 | 3 | 9 | RESERVATORIO | RESERVATORIO APOIADO METALICO | DIAMETRO 3,50 M; ALTURA 5,00 M |  |  | 3,50 M X 3,50 M | 50 M³ | 1 | UN | SIM | NAO | SIM | -
| 21456 | 52617 | LUZIÂNIA | AE-04-LU-1308-8748 | PADRE BERNARDO | PADRE BERNARDO | RUA DO CONTORNO QD 153 AREA ESPECIAL TRAJANOPOLIS - PADRE BERNARDO | CENTRO DE RESERVAÇÃO 02 TRAJANOPOLIS | RAP - EEAT | 10390032 | 2020-08-13 | 3 | 9 | VALVULA | REGISTRO |  |  |  | 150 MM |  | 6 | UN | SIM | NAO | SIM | - | MANUAL
| 21457 | 52618 | LUZIÂNIA | AE-04-LU-1308-8749 | PADRE BERNARDO | PADRE BERNARDO | RUA DO CONTORNO QD 153 AREA ESPECIAL TRAJANOPOLIS - PADRE BERNARDO | CENTRO DE RESERVAÇÃO 02 TRAJANOPOLIS | RAP - EEAT | 10390032 | 2020-08-13 | 3 | 9 | VALVULA | REGISTRO |  |  |  | 200 MM |  | 2 | UN | SIM | NAO | SIM | - | MANUAL
| 21458 | 52619 | LUZIÂNIA | AE-04-LU-1308-8750 | PADRE BERNARDO | PADRE BERNARDO | RUA DO CONTORNO QD 153 AREA ESPECIAL TRAJANOPOLIS - PADRE BERNARDO | CENTRO DE RESERVAÇÃO 02 TRAJANOPOLIS | RAP - EEAT | 10390032 | 2020-08-13 | 3 | 9 | VALVULA | RETENCAO |  |  |  | 150 MM |  | 2 | UN | SIM | NAO | SIM | - | MANUAL
| 21459 | 52622 | LUZIÂNIA | AE-04-LU-1308-8753 | PADRE BERNARDO | PADRE BERNARDO | RUA DO CONTORNO QD 153 AREA ESPECIAL TRAJANOPOLIS - PADRE BERNARDO | CENTRO DE RESERVAÇÃO 02 TRAJANOPOLIS | RAP - EEAT | 10390032 | 2020-08-13 | 3 | 9 | BOMBA | CENTRIFUGA | [5 empty] | 1 | UN | SIM | NAO | SIM | - |  |  |  |  | FLOWSERVE | D814 | 10229
| 21460 | 52623 | LUZIÂNIA | AE-04-LU-1308-8754 | PADRE BERNARDO | PADRE BERNARDO | RUA DO CONTORNO QD 153 AREA ESPECIAL TRAJANOPOLIS - PADRE BERNARDO | CENTRO DE RESERVAÇÃO 02 TRAJANOPOLIS | RAP - EEAT | 10390032 | 2020-08-13 | 3 | 9 | BOMBA | CENTRIFUGA | [5 empty] | 1 | UN | SIM | NAO | SIM | - |  |  |  |  | FLOWSERVE | D814 | 10228
| 21461 | 52631 | LUZIÂNIA | AE-04-LU-1408-8762 | PADRE BERNARDO | PADRE BERNARDO | AREA ESPECIAL RURAL TABOQUINHA - PADRE BERNARDO | POÇO MARIAPOLIS | POÇO | 10390009 | 2020-08-14 | 4 | 3 | POCO | POCO ARTESIANO | [5 empty] | 1 | UN | SIM | NAO | SIM | -
| 21462 | 52632 | LUZIÂNIA | AE-04-LU-1408-8763 | PADRE BERNARDO | PADRE BERNARDO | AREA ESPECIAL RURAL TABOQUINHA - PADRE BERNARDO | POÇO MARIAPOLIS | POÇO | 10390009 | 2020-08-14 | 4 | 3 | BOMBA | SUBMERSA | [5 empty] | 1 | UN | SIM | NAO | SIM | - |  |  |  | 8 M³/H
| 21463 | 52633 | LUZIÂNIA | AE-04-LU-1408-8764 | PADRE BERNARDO | PADRE BERNARDO | AREA ESPECIAL RURAL TABOQUINHA - PADRE BERNARDO | POÇO MARIAPOLIS | POÇO | 10390009 | 2020-08-14 | 4 | 3 | PAINEL | QUADRO DE COMANDO | [5 empty] | 1 | UN | SIM | NAO | SIM | -
| 21464 | 52635 | LUZIÂNIA | AE-04-LU-1408-8766 | PADRE BERNARDO | PADRE BERNARDO | AREA ESPECIAL RURAL TABOQUINHA - PADRE BERNARDO | POÇO MARIAPOLIS | POÇO | 10390009 | 2020-08-14 | 4 | 3 | TANQUE | TANQUE DE POLIETILENO |  |  |  |  | 500L | 1 | UN | SIM | NAO | SIM | - |  |  |  |  | ECOPLAX
| 21465 | 52636 | LUZIÂNIA | AE-04-LU-1408-8767 | PADRE BERNARDO | PADRE BERNARDO | AREA ESPECIAL RURAL TABOQUINHA - PADRE BERNARDO | POÇO MARIAPOLIS | POÇO | 10390009 | 2020-08-14 | 4 | 3 | VALVULA | REGISTRO |  |  |  | 2 POL |  | 1 | UN | SIM | NAO | SIM | - | MANUAL
| 21466 | 52640 | LUZIÂNIA | AE-04-LU-1408-8771 | PADRE BERNARDO | PADRE BERNARDO | AREA RURAL CHACARA VALE VERDE TABOQUINHA - PADRE BERNARDO | POÇO 01 TABOQUINHA | POÇO | 10390010 | 2020-08-14 | 6 | 4 | POCO | POCO ARTESIANO | [5 empty] | 1 | UN | SIM | NAO | SIM | -
| 21467 | 52641 | LUZIÂNIA | AE-04-LU-1408-8772 | PADRE BERNARDO | PADRE BERNARDO | AREA RURAL CHACARA VALE VERDE TABOQUINHA - PADRE BERNARDO | POÇO 01 TABOQUINHA | POÇO | 10390010 | 2020-08-14 | 6 | 4 | BOMBA | SUBMERSA | [5 empty] | 1 | UN | SIM | NAO | SIM | - |  |  |  | 10 M³/H
| 21468 | 52643 | LUZIÂNIA | AE-04-LU-1408-8774 | PADRE BERNARDO | PADRE BERNARDO | AREA RURAL CHACARA VALE VERDE TABOQUINHA - PADRE BERNARDO | POÇO 01 TABOQUINHA | POÇO | 10390010 | 2020-08-14 | 6 | 4 | PAINEL | QUADRO DE COMANDO | [5 empty] | 1 | UN | SIM | NAO | SIM | -
| 21469 | 52644 | LUZIÂNIA | AE-04-LU-1408-8775 | PADRE BERNARDO | PADRE BERNARDO | AREA RURAL CHACARA VALE VERDE TABOQUINHA - PADRE BERNARDO | POÇO 01 TABOQUINHA | POÇO | 10390010 | 2020-08-14 | 6 | 4 | VALVULA | REGISTRO |  |  |  | 1,5 POL |  | 1 | UN | SIM | NAO | SIM | - | MANUAL
| 21470 | 52645 | LUZIÂNIA | AE-04-LU-1408-8776 | PADRE BERNARDO | PADRE BERNARDO | AREA RURAL CHACARA VALE VERDE TABOQUINHA - PADRE BERNARDO | POÇO 01 TABOQUINHA | POÇO | 10390010 | 2020-08-14 | 6 | 4 | VALVULA | RETENCAO |  |  |  | 1,5 POL |  | 1 | UN | SIM | NAO | SIM | - | MANUAL
| 21471 | 52646 | LUZIÂNIA | AE-04-LU-1408-8777 | PADRE BERNARDO | PADRE BERNARDO | AREA RURAL CHACARA VALE VERDE TABOQUINHA - PADRE BERNARDO | POÇO 01 TABOQUINHA | POÇO | 10390010 | 2020-08-14 | 6 | 4 | VALVULA | REGISTRO |  |  |  | 1 POL |  | 1 | UN | SIM | NAO | SIM | - | MANUAL
| 21472 | 52651 | LUZIÂNIA | AE-04-LU-1408-8782 | PADRE BERNARDO | PADRE BERNARDO | RUA SEM NOME CHACARA 05 VENDINHA - PADRE BERNARDO | POÇO 05 VENDINHA | POÇO | 10390038 | 2020-08-14 | 8 | 5 | POCO | POCO ARTESIANO | [5 empty] | 1 | UN | SIM | NAO | SIM | -
| 21473 | 52652 | LUZIÂNIA | AE-04-LU-1408-8783 | PADRE BERNARDO | PADRE BERNARDO | RUA SEM NOME CHACARA 05 VENDINHA - PADRE BERNARDO | POÇO 05 VENDINHA | POÇO | 10390038 | 2020-08-14 | 8 | 5 | BOMBA | SUBMERSA | [5 empty] | 1 | UN | SIM | NAO | SIM | - |  |  |  | 13 M³/H
| 21474 | 52653 | LUZIÂNIA | AE-04-LU-1408-8784 | PADRE BERNARDO | PADRE BERNARDO | RUA SEM NOME CHACARA 05 VENDINHA - PADRE BERNARDO | POÇO 05 VENDINHA | POÇO | 10390038 | 2020-08-14 | 8 | 5 | PAINEL | QUADRO DE COMANDO | [5 empty] | 1 | UN | SIM | NAO | SIM | -
| 21475 | 52654 | LUZIÂNIA | AE-04-LU-1408-8785 | PADRE BERNARDO | PADRE BERNARDO | RUA SEM NOME CHACARA 05 VENDINHA - PADRE BERNARDO | POÇO 05 VENDINHA | POÇO | 10390038 | 2020-08-14 | 8 | 5 | VALVULA | REGISTRO |  |  |  | 3 POL |  | 2 | UN | SIM | NAO | SIM | - | MANUAL
| 21476 | 52655 | LUZIÂNIA | AE-04-LU-1408-8786 | PADRE BERNARDO | PADRE BERNARDO | RUA SEM NOME CHACARA 05 VENDINHA - PADRE BERNARDO | POÇO 05 VENDINHA | POÇO | 10390038 | 2020-08-14 | 8 | 5 | VALVULA | RETENCAO |  |  |  | 3 POL |  | 1 | UN | SIM | NAO | SIM | - | MANUAL
| 21477 | 52656 | LUZIÂNIA | AE-04-LU-1408-8787 | PADRE BERNARDO | PADRE BERNARDO | RUA SEM NOME CHACARA 05 VENDINHA - PADRE BERNARDO | POÇO 05 VENDINHA | POÇO | 10390038 | 2020-08-14 | 8 | 5 | VALVULA | ALIVIO |  |  |  | 3 POL |  | 1 | UN | SIM | NAO | SIM | - | MANUAL
| 21478 | 52662 | LUZIÂNIA | AE-04-LU-1408-8793 | PADRE BERNARDO | PADRE BERNARDO | RUA S SALOMÃO QD 09 CHACARA 05 LT 04 TABOQUINHA - PADRE BERNARDO | RESEVATORIO E POÇO 05 TABOQUINHA | REL | 10390035 | 2020-08-14 | 1 | 7 | RESERVATORIO | RESERVATORIO ELEVADO METALICO | DIAMETRO 3,20 M; ALTURA 6,00 M |  |  | 3,20 M X 3,20 M | 50 M³ | 1 | UN | SIM | NAO | SIM | -
| 21479 | 52663 | LUZIÂNIA | AE-04-LU-1408-8794 | PADRE BERNARDO | PADRE BERNARDO | RODOVIA BR 080 TABOQUINHA - PADRE BERNARDO | RESERVATORIO BR 080 TABOQUINHA | REL | 10390026 | 2020-08-14 | 5 | 8 | RESERVATORIO | RESERVATORIO ELEVADO METALICO | DIAMETRO 1,50 M; ALTURA 3,00 M |  |  | 1,50 M X 1,50 M | 5 M³ | 1 | UN | SIM | NAO | SIM | - | [8 empty] | AREA PUBLICA
| 21480 | 52672 | LUZIÂNIA | AE-04-LU-1408-8803 | PADRE BERNARDO | PADRE BERNARDO | RUA VICINAL 12 QD 02 CH 01 SANTA BARBARA VENDINHA - PADRE BERNARDO | CENTRO DE RESERVAÇÃO VENDINHA | RAP - REL - EEAT | 10390040 | 2020-08-14 | 7 | 9 | RESERVATORIO | RESERVATORIO ELEVADO DE CONCRETO | DIAMETRO 6,00 M; ALTURA 7,00 M |  |  | 6,00 M X 6,00 M | 200 M³ | 1 | UN | SIM | NAO | SIM | -
| 21481 | 52673 | LUZIÂNIA | AE-04-LU-1408-8804 | PADRE BERNARDO | PADRE BERNARDO | RUA VICINAL 12 QD 02 CH 01 SANTA BARBARA VENDINHA - PADRE BERNARDO | CENTRO DE RESERVAÇÃO VENDINHA | RAP - REL - EEAT | 10390040 | 2020-08-14 | 7 | 9 | RESERVATORIO | RESERVATORIO APOIADO METALICO | DIAMETRO 14,50 M; ALTURA 6,00 M |  |  | 14,50 M X 14,50 M | 1000 M³ | 1 | UN | SIM | NAO | SIM | -
| 21482 | 52674 | LUZIÂNIA | AE-04-LU-1408-8805 | PADRE BERNARDO | PADRE BERNARDO | RUA VICINAL 12 QD 02 CH 01 SANTA BARBARA VENDINHA - PADRE BERNARDO | CENTRO DE RESERVAÇÃO VENDINHA | RAP - REL - EEAT | 10390040 | 2020-08-14 | 7 | 9 | VALVULA | REGISTRO |  |  |  | 200 MM |  | 6 | UN | SIM | NAO | SIM | - | MANUAL
| 21483 | 52675 | LUZIÂNIA | AE-04-LU-1408-8806 | PADRE BERNARDO | PADRE BERNARDO | RUA VICINAL 12 QD 02 CH 01 SANTA BARBARA VENDINHA - PADRE BERNARDO | CENTRO DE RESERVAÇÃO VENDINHA | RAP - REL - EEAT | 10390040 | 2020-08-14 | 7 | 9 | VALVULA | REGISTRO |  |  |  | 100 MM |  | 1 | UN | SIM | NAO | SIM | - | MANUAL
| 21484 | 52676 | LUZIÂNIA | AE-04-LU-1408-8807 | PADRE BERNARDO | PADRE BERNARDO | RUA VICINAL 12 QD 02 CH 01 SANTA BARBARA VENDINHA - PADRE BERNARDO | CENTRO DE RESERVAÇÃO VENDINHA | RAP - REL - EEAT | 10390040 | 2020-08-14 | 7 | 9 | VALVULA | REGISTRO |  |  |  | 250 MM |  | 3 | UN | SIM | NAO | SIM | - | MANUAL
| 21485 | 52677 | LUZIÂNIA | AE-04-LU-1408-8808 | PADRE BERNARDO | PADRE BERNARDO | RUA VICINAL 12 QD 02 CH 01 SANTA BARBARA VENDINHA - PADRE BERNARDO | CENTRO DE RESERVAÇÃO VENDINHA | RAP - REL - EEAT | 10390040 | 2020-08-14 | 7 | 9 | VALVULA | REGISTRO |  |  |  | 150 MM |  | 3 | UN | SIM | NAO | SIM | - | MANUAL
| 21486 | 52678 | LUZIÂNIA | AE-04-LU-1408-8809 | PADRE BERNARDO | PADRE BERNARDO | RUA VICINAL 12 QD 02 CH 01 SANTA BARBARA VENDINHA - PADRE BERNARDO | CENTRO DE RESERVAÇÃO VENDINHA | RAP - REL - EEAT | 10390040 | 2020-08-14 | 7 | 9 | VALVULA | RETENCAO |  |  |  | 150 MM |  | 2 | UN | SIM | NAO | SIM | - | MANUAL
| 21487 | 52681 | LUZIÂNIA | AE-04-LU-1408-8812 | PADRE BERNARDO | PADRE BERNARDO | RUA VICINAL 12 QD 02 CH 01 SANTA BARBARA VENDINHA - PADRE BERNARDO | CENTRO DE RESERVAÇÃO VENDINHA | RAP - REL - EEAT | 10390040 | 2020-08-14 | 7 | 9 | BOMBA | CENTRIFUGA | [5 empty] | 1 | UN | SIM | NAO | SIM | - |  |  |  |  | FLOWSERVE |  | 10223
| 21488 | 52682 | LUZIÂNIA | AE-04-LU-1408-8813 | PADRE BERNARDO | PADRE BERNARDO | RUA VICINAL 12 QD 02 CH 01 SANTA BARBARA VENDINHA - PADRE BERNARDO | CENTRO DE RESERVAÇÃO VENDINHA | RAP - REL - EEAT | 10390040 | 2020-08-14 | 7 | 9 | BOMBA | CENTRIFUGA | [5 empty] | 1 | UN | SIM | NAO | SIM | - |  |  |  |  | FLOWSERVE
| 21489 | 52683 | LUZIÂNIA | AE-04-LU-1408-8814 | PADRE BERNARDO | PADRE BERNARDO | RUA VICINAL 12 QD 02 CH 01 SANTA BARBARA VENDINHA - PADRE BERNARDO | CENTRO DE RESERVAÇÃO VENDINHA | RAP - REL - EEAT | 10390040 | 2020-08-14 | 7 | 9 | BOMBA | DOSADORA | [5 empty] | 1 | UN | SIM | NAO | SIM | - |  |  |  |  | HIDROGERON
| 21490 | 52684 | LUZIÂNIA | AE-04-LU-1408-8815 | PADRE BERNARDO | PADRE BERNARDO | RUA VICINAL 12 QD 02 CH 01 SANTA BARBARA VENDINHA - PADRE BERNARDO | CENTRO DE RESERVAÇÃO VENDINHA | RAP - REL - EEAT | 10390040 | 2020-08-14 | 7 | 9 | PAINEL | QUADRO DE COMANDO | [5 empty] | 1 | UN | SIM | NAO | SIM | -
| 21491 | 52686 | LUZIÂNIA | AE-04-LU-1408-8817 | PADRE BERNARDO | PADRE BERNARDO | RUA VICINAL 12 QD 02 CH 01 SANTA BARBARA VENDINHA - PADRE BERNARDO | CENTRO DE RESERVAÇÃO VENDINHA | RAP - REL - EEAT | 10390040 | 2020-08-14 | 7 | 9 | MEDIDOR | MACROMEDIDOR |  |  |  | 100 MM |  | 1 | UN | SIM | NAO | SIM | - |  |  |  | 120 M³/H
| 21492 | 52687 | LUZIÂNIA | AE-04-LU-1408-8818 | PADRE BERNARDO | PADRE BERNARDO | RUA VICINAL 12 QD 02 CH 01 SANTA BARBARA VENDINHA - PADRE BERNARDO | CENTRO DE RESERVAÇÃO VENDINHA | RAP - REL - EEAT | 10390040 | 2020-08-14 | 7 | 9 | MEDIDOR | MACROMEDIDOR |  |  |  | 150 MM |  | 1 | UN | SIM | NAO | SIM | - |  |  |  | 200 M³/H
| 21493 | 52691 | LUZIÂNIA | AE-04-LU-1408-8822 | PADRE BERNARDO | PADRE BERNARDO | QD 02 CH 02 LT 01 SANTA BARBARA VENDINHA - PADRE BERNARDO | RESERVATORIO POSTO DE SAUDE VENDINHA | REL | 10390020 | 2020-08-14 | 9 | 10 | RESERVATORIO | RESERVATORIO ELEVADO METALICO | DIAMETRO 3,20 M; ALTURA 6,00 M |  |  | 3,20 M X 3,20 M | 50 M³ | 1 | UN | SIM | NAO | SIM | -
| 21494 | 52699 | LUZIÂNIA | AE-04-LU-1708-8830 | PADRE BERNARDO | PADRE BERNARDO | RUA 18 QD 13 OURO VERDE - PADRE BERNARDO | POÇO 03 OURO VERDE | POÇO | 10390029 | 2020-08-17 | 4 | 2 | POCO | POCO ARTESIANO | [5 empty] | 1 | UN | SIM | NAO | SIM | -
| 21495 | 52700 | LUZIÂNIA | AE-04-LU-1708-8831 | PADRE BERNARDO | PADRE BERNARDO | RUA 18 QD 13 OURO VERDE - PADRE BERNARDO | POÇO 03 OURO VERDE | POÇO | 10390029 | 2020-08-17 | 4 | 2 | BOMBA | SUBMERSA | [5 empty] | 1 | UN | SIM | NAO | SIM | - |  |  |  | 10 M³/H
| 21496 | 52702 | LUZIÂNIA | AE-04-LU-1708-8833 | PADRE BERNARDO | PADRE BERNARDO | RUA 18 QD 13 OURO VERDE - PADRE BERNARDO | POÇO 03 OURO VERDE | POÇO | 10390029 | 2020-08-17 | 4 | 2 | VALVULA | REGISTRO |  |  |  | 3 POL |  | 1 | UN | SIM | NAO | SIM | - | MANUAL
| 21497 | 52703 | LUZIÂNIA | AE-04-LU-1708-8834 | PADRE BERNARDO | PADRE BERNARDO | RUA 18 QD 13 OURO VERDE - PADRE BERNARDO | POÇO 03 OURO VERDE | POÇO | 10390029 | 2020-08-17 | 4 | 2 | VALVULA | RETENCAO |  |  |  | 3 POL |  | 1 | UN | SIM | NAO | SIM | - | MANUAL
| 21498 | 52708 | LUZIÂNIA | AE-04-LU-1708-8839 | PADRE BERNARDO | PADRE BERNARDO | QD 72 LT 01 OURO VERDE - PADRE BERNARDO | POÇO 04 OURO VERDE | POÇO | 10390024 | 2020-08-17 | 7 | 3 | POCO | POCO ARTESIANO | [5 empty] | 1 | UN | SIM | NAO | SIM | -
| 21499 | 52709 | LUZIÂNIA | AE-04-LU-1708-8840 | PADRE BERNARDO | PADRE BERNARDO | QD 72 LT 01 OURO VERDE - PADRE BERNARDO | POÇO 04 OURO VERDE | POÇO | 10390024 | 2020-08-17 | 7 | 3 | BOMBA | SUBMERSA | [5 empty] | 1 | UN | SIM | NAO | SIM | - |  |  |  | 18 M³/H
| 21500 | 52710 | LUZIÂNIA | AE-04-LU-1708-8841 | PADRE BERNARDO | PADRE BERNARDO | QD 72 LT 01 OURO VERDE - PADRE BERNARDO | POÇO 04 OURO VERDE | POÇO | 10390024 | 2020-08-17 | 7 | 3 | PAINEL | QUADRO DE COMANDO | [5 empty] | 1 | UN | SIM | NAO | SIM | -
| 21501 | 52711 | LUZIÂNIA | AE-04-LU-1708-8842 | PADRE BERNARDO | PADRE BERNARDO | QD 72 LT 01 OURO VERDE - PADRE BERNARDO | POÇO 04 OURO VERDE | POÇO | 10390024 | 2020-08-17 | 7 | 3 | VALVULA | RETENCAO |  |  |  | 3 POL |  | 1 | UN | SIM | NAO | SIM | - | MANUAL
| 21502 | 52712 | LUZIÂNIA | AE-04-LU-1708-8843 | PADRE BERNARDO | PADRE BERNARDO | QD 72 LT 01 OURO VERDE - PADRE BERNARDO | POÇO 04 OURO VERDE | POÇO | 10390024 | 2020-08-17 | 7 | 3 | VALVULA | REGISTRO |  |  |  | 3 POL |  | 1 | UN | SIM | NAO | SIM | - | MANUAL
| 21503 | 52717 | LUZIÂNIA | AE-04-LU-1708-8848 | PADRE BERNARDO | PADRE BERNARDO | VICINAL C QUADRA 6 VENDINHA - PADRE BERNARDO | RESERVATORIO VICINAL C | REL | 10390042 | 2020-08-17 | 1 | 4 | RESERVATORIO | RESERVATORIO ELEVADO METALICO | DIAMETRO 3,20 M; ALTURA 6,00 M |  |  | 3,20 M X 3,20 M | 50 M³ | 1 | UN | SIM | NAO | SIM | -
| 21504 | 52718 | LUZIÂNIA | AE-04-LU-1708-8849 | PADRE BERNARDO | PADRE BERNARDO | VICINAL C QUADRA 6 VENDINHA - PADRE BERNARDO | RESERVATORIO VICINAL C | REL | 10390042 | 2020-08-17 | 1 | 4 | VALVULA | REGISTRO |  |  |  | 100 MM |  | 1 | UN | SIM | NAO | SIM | - | MANUAL
| 21505 | 52723 | LUZIÂNIA | AE-04-LU-1708-8854 | PADRE BERNARDO | PADRE BERNARDO | RUA SEM NOME QD 14 LT 06 OURO VERDE - PADRE BERNARDO | RESERVATORIO E POÇO 06 | RAP - POÇO | 10390039 | 2020-08-17 | 3 | 5 | RESERVATORIO | RESERVATORIO APOIADO METALICO | DIAMETRO 3,00 M; ALTURA 14,00 M |  |  | 3,00 M X 3,00 M | 100 M³ | 1 | UN | SIM | NAO | SIM | -
| 21506 | 52724 | LUZIÂNIA | AE-04-LU-1708-8855 | PADRE BERNARDO | PADRE BERNARDO | RUA SEM NOME QD 14 LT 06 OURO VERDE - PADRE BERNARDO | RESERVATORIO E POÇO 06 | RAP - POÇO | 10390039 | 2020-08-17 | 3 | 5 | VALVULA | RETENCAO |  |  |  | 3 POL |  | 1 | UN | SIM | NAO | SIM | - | MANUAL
| 21507 | 52725 | LUZIÂNIA | AE-04-LU-1708-8856 | PADRE BERNARDO | PADRE BERNARDO | RUA SEM NOME QD 14 LT 06 OURO VERDE - PADRE BERNARDO | RESERVATORIO E POÇO 06 | RAP - POÇO | 10390039 | 2020-08-17 | 3 | 5 | VALVULA | RETENCAO |  |  |  | 2,5 POL |  | 1 | UN | SIM | NAO | SIM | - | MANUAL
| 21508 | 52726 | LUZIÂNIA | AE-04-LU-1708-8857 | PADRE BERNARDO | PADRE BERNARDO | RUA SEM NOME QD 14 LT 06 OURO VERDE - PADRE BERNARDO | RESERVATORIO E POÇO 06 | RAP - POÇO | 10390039 | 2020-08-17 | 3 | 5 | VALVULA | REGISTRO |  |  |  | 2,5 POL |  | 1 | UN | SIM | NAO | SIM | - | MANUAL
| 21509 | 52727 | LUZIÂNIA | AE-04-LU-1708-8858 | PADRE BERNARDO | PADRE BERNARDO | RUA SEM NOME QD 14 LT 06 OURO VERDE - PADRE BERNARDO | RESERVATORIO E POÇO 06 | RAP - POÇO | 10390039 | 2020-08-17 | 3 | 5 | VALVULA | ALIVIO |  |  |  | 2,5 POL |  | 1 | UN | SIM | NAO | SIM | - | MANUAL
| 21510 | 52728 | LUZIÂNIA | AE-04-LU-1708-8859 | PADRE BERNARDO | PADRE BERNARDO | RUA SEM NOME QD 14 LT 06 OURO VERDE - PADRE BERNARDO | RESERVATORIO E POÇO 06 | RAP - POÇO | 10390039 | 2020-08-17 | 3 | 5 | MOTOR | INDUCAO | [5 empty] | 1 | UN | SIM | NAO | SIM | - |  | 7,5 CV | 3500 |  | WEG | 112M
| 21511 | 52729 | LUZIÂNIA | AE-04-LU-1708-8860 | PADRE BERNARDO | PADRE BERNARDO | RUA SEM NOME QD 14 LT 06 OURO VERDE - PADRE BERNARDO | RESERVATORIO E POÇO 06 | RAP - POÇO | 10390039 | 2020-08-17 | 3 | 5 | BOMBA | CENTRIFUGA | [5 empty] | 1 | UN | SIM | NAO | SIM | -
| 21512 | 52730 | LUZIÂNIA | AE-04-LU-1708-8861 | PADRE BERNARDO | PADRE BERNARDO | RUA SEM NOME QD 14 LT 06 OURO VERDE - PADRE BERNARDO | RESERVATORIO E POÇO 06 | RAP - POÇO | 10390039 | 2020-08-17 | 3 | 5 | POCO | POCO ARTESIANO | [5 empty] | 1 | UN | SIM | NAO | SIM | -
| 21513 | 52731 | LUZIÂNIA | AE-04-LU-1708-8862 | PADRE BERNARDO | PADRE BERNARDO | RUA SEM NOME QD 14 LT 06 OURO VERDE - PADRE BERNARDO | RESERVATORIO E POÇO 06 | RAP - POÇO | 10390039 | 2020-08-17 | 3 | 5 | BOMBA | SUBMERSA | [5 empty] | 1 | UN | SIM | NAO | SIM | -
| 21514 | 52732 | LUZIÂNIA | AE-04-LU-1708-8863 | PADRE BERNARDO | PADRE BERNARDO | RUA SEM NOME QD 14 LT 06 OURO VERDE - PADRE BERNARDO | RESERVATORIO E POÇO 06 | RAP - POÇO | 10390039 | 2020-08-17 | 3 | 5 | PAINEL | QUADRO DE COMANDO | [5 empty] | 1 | UN | SIM | NAO | SIM | -
| 21515 | 52737 | LUZIÂNIA | AE-04-LU-1708-8868 | PADRE BERNARDO | PADRE BERNARDO | QD 36 ZONA RURAL OURO VERDE - PADRE BERNARDO | RESERVATORIO E POÇO 05 OURO VERDE | RAP - POÇO | 10390022 | 2020-08-17 | 5 | 6 | RESERVATORIO | RESERVATORIO APOIADO METALICO | DIAMETRO 3,00 M; ALTURA 14,00 M |  |  | 3,00 M X 3,00 M | 100 M³ | 1 | UN | SIM | NAO | SIM | -
| 21516 | 52738 | LUZIÂNIA | AE-04-LU-1708-8869 | PADRE BERNARDO | PADRE BERNARDO | QD 36 ZONA RURAL OURO VERDE - PADRE BERNARDO | RESERVATORIO E POÇO 05 OURO VERDE | RAP - POÇO | 10390022 | 2020-08-17 | 5 | 6 | VALVULA | RETENCAO |  |  |  | 80 MM |  | 1 | UN | SIM | NAO | SIM | - | MANUAL
| 21517 | 52739 | LUZIÂNIA | AE-04-LU-1708-8870 | PADRE BERNARDO | PADRE BERNARDO | QD 36 ZONA RURAL OURO VERDE - PADRE BERNARDO | RESERVATORIO E POÇO 05 OURO VERDE | RAP - POÇO | 10390022 | 2020-08-17 | 5 | 6 | VALVULA | REGISTRO |  |  |  | 80 MM |  | 2 | UN | SIM | NAO | SIM | - | MANUAL
| 21518 | 52740 | LUZIÂNIA | AE-04-LU-1708-8871 | PADRE BERNARDO | PADRE BERNARDO | QD 36 ZONA RURAL OURO VERDE - PADRE BERNARDO | RESERVATORIO E POÇO 05 OURO VERDE | RAP - POÇO | 10390022 | 2020-08-17 | 5 | 6 | VALVULA | REGISTRO |  |  |  | 2 POL |  | 2 | UN | SIM | NAO | SIM | - | MANUAL
| 21519 | 52741 | LUZIÂNIA | AE-04-LU-1708-8872 | PADRE BERNARDO | PADRE BERNARDO | QD 36 ZONA RURAL OURO VERDE - PADRE BERNARDO | RESERVATORIO E POÇO 05 OURO VERDE | RAP - POÇO | 10390022 | 2020-08-17 | 5 | 6 | VALVULA | RETENCAO |  |  |  | 2 POL |  | 1 | UN | SIM | NAO | SIM | - | MANUAL
| 21520 | 52742 | LUZIÂNIA | AE-04-LU-1708-8873 | PADRE BERNARDO | PADRE BERNARDO | QD 36 ZONA RURAL OURO VERDE - PADRE BERNARDO | RESERVATORIO E POÇO 05 OURO VERDE | RAP - POÇO | 10390022 | 2020-08-17 | 5 | 6 | POCO | POCO ARTESIANO | [5 empty] | 1 | UN | SIM | NAO | SIM | -
| 21521 | 52743 | LUZIÂNIA | AE-04-LU-1708-8874 | PADRE BERNARDO | PADRE BERNARDO | QD 36 ZONA RURAL OURO VERDE - PADRE BERNARDO | RESERVATORIO E POÇO 05 OURO VERDE | RAP - POÇO | 10390022 | 2020-08-17 | 5 | 6 | BOMBA | SUBMERSA | [5 empty] | 1 | UN | SIM | NAO | SIM | - |  |  |  | 15 M³/H
| 21522 | 52744 | LUZIÂNIA | AE-04-LU-1708-8875 | PADRE BERNARDO | PADRE BERNARDO | QD 36 ZONA RURAL OURO VERDE - PADRE BERNARDO | RESERVATORIO E POÇO 05 OURO VERDE | RAP - POÇO | 10390022 | 2020-08-17 | 5 | 6 | PAINEL | QUADRO DE COMANDO | [5 empty] | 1 | UN | SIM | NAO | SIM | -
| 21523 | 52747 | LUZIÂNIA | AE-04-LU-1708-8878 | PADRE BERNARDO | PADRE BERNARDO | QD 61 OURO VERDE - PADRE BERNARDO | RESERVATORIO QD 61 | RAP | 10390023 | 2020-08-17 | 6 | 7 | RESERVATORIO | RESERVATORIO APOIADO METALICO | DIAMETRO 3,00 M; ALTURA 14,00 M |  |  | 3,00 M X 3,00 M | 100 M³ | 1 | UN | SIM | NAO | SIM | -
| 21524 | 52748 | LUZIÂNIA | AE-04-LU-1708-8879 | PADRE BERNARDO | PADRE BERNARDO | QD 61 OURO VERDE - PADRE BERNARDO | RESERVATORIO QD 61 | RAP | 10390023 | 2020-08-17 | 6 | 7 | VALVULA | REGISTRO |  |  |  | 60 MM |  | 1 | UN | SIM | NAO | SIM | - | MANUAL
| 21525 | 52756 | LUZIÂNIA | AE-04-LU-1708-8887 | PADRE BERNARDO | PADRE BERNARDO | VICINAL MONTE ALTO - PADRE BERNARDO | CENTRO DE RESERVAÇÃO MONTE ALTO | RAP - REL - EEAT | 10390043 | 2020-08-17 | 9 | 8 | RESERVATORIO | RESERVATORIO ELEVADO METALICO | DIAMETRO 3,20 M; ALTURA 6,00 M |  |  | 3,20 M X 3,20 M | 50 M³ | 1 | UN | SIM | NAO | SIM | -
| 21526 | 52757 | LUZIÂNIA | AE-04-LU-1708-8888 | PADRE BERNARDO | PADRE BERNARDO | VICINAL MONTE ALTO - PADRE BERNARDO | CENTRO DE RESERVAÇÃO MONTE ALTO | RAP - REL - EEAT | 10390043 | 2020-08-17 | 9 | 8 | ESTRUTURA | TANQUE DE CONTATO |  | CONCRETO |  | 5,00 M X 28,00 M X 2,50 M | 350 M³ | 1 | UN | SIM | NAO | SIM | -
| 21527 | 52758 | LUZIÂNIA | AE-04-LU-1708-8889 | PADRE BERNARDO | PADRE BERNARDO | VICINAL MONTE ALTO - PADRE BERNARDO | CENTRO DE RESERVAÇÃO MONTE ALTO | RAP - REL - EEAT | 10390043 | 2020-08-17 | 9 | 8 | RESERVATORIO | RESERVATORIO APOIADO METALICO | DIAMETRO 14,00 M; ALTURA 2,00 M |  |  | 14,00 M X 14,00 M | 300 M³ | 1 | UN | SIM | NAO | SIM | -
| 21528 | 52759 | LUZIÂNIA | AE-04-LU-1708-8890 | PADRE BERNARDO | PADRE BERNARDO | VICINAL MONTE ALTO - PADRE BERNARDO | CENTRO DE RESERVAÇÃO MONTE ALTO | RAP - REL - EEAT | 10390043 | 2020-08-17 | 9 | 8 | VALVULA | REGISTRO |  |  |  | 150 MM |  | 7 | UN | SIM | NAO | SIM | - | MANUAL
| 21529 | 52760 | LUZIÂNIA | AE-04-LU-1708-8891 | PADRE BERNARDO | PADRE BERNARDO | VICINAL MONTE ALTO - PADRE BERNARDO | CENTRO DE RESERVAÇÃO MONTE ALTO | RAP - REL - EEAT | 10390043 | 2020-08-17 | 9 | 8 | VALVULA | REGISTRO |  |  |  | 200 MM |  | 5 | UN | SIM | NAO | SIM | - | MANUAL
| 21530 | 52761 | LUZIÂNIA | AE-04-LU-1708-8892 | PADRE BERNARDO | PADRE BERNARDO | VICINAL MONTE ALTO - PADRE BERNARDO | CENTRO DE RESERVAÇÃO MONTE ALTO | RAP - REL - EEAT | 10390043 | 2020-08-17 | 9 | 8 | VALVULA | REGISTRO |  |  |  | 100 MM |  | 2 | UN | SIM | NAO | SIM | - | MANUAL
| 21531 | 52762 | LUZIÂNIA | AE-04-LU-1708-8893 | PADRE BERNARDO | PADRE BERNARDO | VICINAL MONTE ALTO - PADRE BERNARDO | CENTRO DE RESERVAÇÃO MONTE ALTO | RAP - REL - EEAT | 10390043 | 2020-08-17 | 9 | 8 | VALVULA | RETENCAO |  |  |  | 100 MM |  | 2 | UN | SIM | NAO | SIM | - | MANUAL
| 21532 | 52765 | LUZIÂNIA | AE-04-LU-1708-8896 | PADRE BERNARDO | PADRE BERNARDO | VICINAL MONTE ALTO - PADRE BERNARDO | CENTRO DE RESERVAÇÃO MONTE ALTO | RAP - REL - EEAT | 10390043 | 2020-08-17 | 9 | 8 | BOMBA | DOSADORA | [5 empty] | 1 | UN | SIM | NAO | SIM | - |  |  |  |  | HIDROGERON
| 21533 | 52766 | LUZIÂNIA | AE-04-LU-1708-8897 | PADRE BERNARDO | PADRE BERNARDO | VICINAL MONTE ALTO - PADRE BERNARDO | CENTRO DE RESERVAÇÃO MONTE ALTO | RAP - REL - EEAT | 10390043 | 2020-08-17 | 9 | 8 | BOMBA | CENTRIFUGA | [5 empty] | 1 | UN | SIM | NAO | SIM | - |  |  |  |  | FLOWSERVE | D814 | 10225
| 21534 | 52767 | LUZIÂNIA | AE-04-LU-1708-8898 | PADRE BERNARDO | PADRE BERNARDO | VICINAL MONTE ALTO - PADRE BERNARDO | CENTRO DE RESERVAÇÃO MONTE ALTO | RAP - REL - EEAT | 10390043 | 2020-08-17 | 9 | 8 | BOMBA | CENTRIFUGA | [5 empty] | 1 | UN | SIM | NAO | SIM | - |  |  |  |  | FLOWSERVE | D814 | 10224
| 21535 | 52768 | LUZIÂNIA | AE-04-LU-1708-8899 | PADRE BERNARDO | PADRE BERNARDO | VICINAL MONTE ALTO - PADRE BERNARDO | CENTRO DE RESERVAÇÃO MONTE ALTO | RAP - REL - EEAT | 10390043 | 2020-08-17 | 9 | 8 | PAINEL | QUADRO DE COMANDO | [5 empty] | 1 | UN | SIM | NAO | SIM | -
| 21536 | 52770 | LUZIÂNIA | AE-04-LU-1708-8901 | PADRE BERNARDO | PADRE BERNARDO | VICINAL MONTE ALTO - PADRE BERNARDO | CENTRO DE RESERVAÇÃO MONTE ALTO | RAP - REL - EEAT | 10390043 | 2020-08-17 | 9 | 8 | MEDIDOR | MACROMEDIDOR |  |  |  | 150 MM |  | 1 | UN | SIM | NAO | SIM | - |  |  |  | 200 M³/H
| 21537 | 52771 | LUZIÂNIA | AE-04-LU-1708-8902 | PADRE BERNARDO | PADRE BERNARDO | VICINAL MONTE ALTO - PADRE BERNARDO | CENTRO DE RESERVAÇÃO MONTE ALTO | RAP - REL - EEAT | 10390043 | 2020-08-17 | 9 | 8 | MEDIDOR | MACROMEDIDOR |  |  |  | 80 MM |  | 1 | UN | SIM | NAO | SIM | - |  |  |  | 40 M³/H
| 21538 | 52773 | LUZIÂNIA | AE-04-LU-1708-8904 | PADRE BERNARDO | PADRE BERNARDO | ZONA RURAL FAZENDA MONTE ALTO - PADRE BERNARDO | EEAB MONTE ALTO | EEAB | 10390050 | 2020-08-17 | 8 | 9 | ESTRUTURA | TANQUE DE CONTATO | CAIXA EM ALVENARIA; ESTRUTURA PARA AGUA | CONCRETO |  | 4,00 M X 4,00 M X 3,00 M |  | 1 | UN | SIM | NAO | SIM | -
| 21539 | 52774 | LUZIÂNIA | AE-04-LU-1708-8905 | PADRE BERNARDO | PADRE BERNARDO | ZONA RURAL FAZENDA MONTE ALTO - PADRE BERNARDO | EEAB MONTE ALTO | EEAB | 10390050 | 2020-08-17 | 8 | 9 | MOTOR | INDUCAO | [5 empty] | 1 | UN | SIM | NAO | SIM | - |  | 12,5 CV | 3510 |  | WEG | 132M
| 21540 | 52775 | LUZIÂNIA | AE-04-LU-1708-8906 | PADRE BERNARDO | PADRE BERNARDO | ZONA RURAL FAZENDA MONTE ALTO - PADRE BERNARDO | EEAB MONTE ALTO | EEAB | 10390050 | 2020-08-17 | 8 | 9 | MOTOR | INDUCAO | [5 empty] | 1 | UN | SIM | NAO | SIM | - |  | 12,5 CV | 3510 |  | WEG | 132M
| 21541 | 52776 | LUZIÂNIA | AE-04-LU-1708-8907 | PADRE BERNARDO | PADRE BERNARDO | ZONA RURAL FAZENDA MONTE ALTO - PADRE BERNARDO | EEAB MONTE ALTO | EEAB | 10390050 | 2020-08-17 | 8 | 9 | BOMBA | CENTRIFUGA | [5 empty] | 1 | UN | SIM | NAO | SIM | - |  |  |  |  | KSB
| 21542 | 52777 | LUZIÂNIA | AE-04-LU-1708-8908 | PADRE BERNARDO | PADRE BERNARDO | ZONA RURAL FAZENDA MONTE ALTO - PADRE BERNARDO | EEAB MONTE ALTO | EEAB | 10390050 | 2020-08-17 | 8 | 9 | BOMBA | CENTRIFUGA | [5 empty] | 1 | UN | SIM | NAO | SIM | - |  |  |  |  | KSB
| 21543 | 52778 | LUZIÂNIA | AE-04-LU-1708-8909 | PADRE BERNARDO | PADRE BERNARDO | ZONA RURAL FAZENDA MONTE ALTO - PADRE BERNARDO | EEAB MONTE ALTO | EEAB | 10390050 | 2020-08-17 | 8 | 9 | VALVULA | REGISTRO |  |  |  | 100 MM |  | 1 | UN | SIM | NAO | SIM | - | MANUAL
| 21544 | 52779 | LUZIÂNIA | AE-04-LU-1708-8910 | PADRE BERNARDO | PADRE BERNARDO | ZONA RURAL FAZENDA MONTE ALTO - PADRE BERNARDO | EEAB MONTE ALTO | EEAB | 10390050 | 2020-08-17 | 8 | 9 | VALVULA | REGISTRO |  |  |  | 80 MM |  | 1 | UN | SIM | NAO | SIM | - | MANUAL
| 21545 | 52780 | LUZIÂNIA | AE-04-LU-1708-8911 | PADRE BERNARDO | PADRE BERNARDO | ZONA RURAL FAZENDA MONTE ALTO - PADRE BERNARDO | EEAB MONTE ALTO | EEAB | 10390050 | 2020-08-17 | 8 | 9 | VALVULA | RETENCAO |  |  |  | 100 MM |  | 1 | UN | SIM | NAO | SIM | - | MANUAL
| 21546 | 52782 | LUZIÂNIA | AE-04-LU-1708-8913 | PADRE BERNARDO | PADRE BERNARDO | ZONA RURAL FAZENDA MONTE ALTO - PADRE BERNARDO | EEAB MONTE ALTO | EEAB | 10390050 | 2020-08-17 | 8 | 9 | PAINEL | QUADRO DE COMANDO | [5 empty] | 1 | UN | SIM | NAO | SIM | -
| 21547 | 52788 | LUZIÂNIA | AE-06-LU-2408-8919 | AGUAS LINDAS DE GOIAS | AGUAS LINDAS DE GOIAS | QD31LT23 GUAÍRA II AGUAS LINDAS DE GOIÁS | POÇO P190 GUAÍRA II | POÇO | 10340145 | 2020-08-24 | 21 | 1 | POCO | POCO ARTESIANO | P190 |  |  |  |  | 1 | UN | SIM | NAO | SIM | -
| 21548 | 52790 | LUZIÂNIA | AE-06-LU-2408-8921 | AGUAS LINDAS DE GOIAS | AGUAS LINDAS DE GOIAS | QD31LT23 GUAÍRA II AGUAS LINDAS DE GOIÁS | POÇO P190 GUAÍRA II | POÇO | 10340145 | 2020-08-24 | 21 | 1 | VALVULA | REGISTRO |  |  |  | 4 POL |  | 3 | UN | SIM | NAO | SIM | - | MANUAL
| 21549 | 52791 | LUZIÂNIA | AE-06-LU-2408-8922 | AGUAS LINDAS DE GOIAS | AGUAS LINDAS DE GOIAS | QD31LT23 GUAÍRA II AGUAS LINDAS DE GOIÁS | POÇO P190 GUAÍRA II | POÇO | 10340145 | 2020-08-24 | 21 | 1 | VALVULA | RETENCAO |  |  |  | 4 POL |  | 1 | UN | SIM | NAO | SIM | - | MANUAL
| 21550 | 52792 | LUZIÂNIA | AE-06-LU-2408-8923 | AGUAS LINDAS DE GOIAS | AGUAS LINDAS DE GOIAS | QD31LT23 GUAÍRA II AGUAS LINDAS DE GOIÁS | POÇO P190 GUAÍRA II | POÇO | 10340145 | 2020-08-24 | 21 | 1 | VALVULA | REGISTRO |  |  |  | 2 POL |  | 2 | UN | SIM | NAO | SIM | - | MANUAL
| 21551 | 52793 | LUZIÂNIA | AE-06-LU-2408-8924 | AGUAS LINDAS DE GOIAS | AGUAS LINDAS DE GOIAS | QD31LT23 GUAÍRA II AGUAS LINDAS DE GOIÁS | POÇO P190 GUAÍRA II | POÇO | 10340145 | 2020-08-24 | 21 | 1 | FILTRO | FILTRO NO PONTO DE ENTRADA DO CAVALETE | FILTRO PURIFICADOR E REMOVEDOR DE IMPUREZAS | POLIETILENO |  |  |  | 1 | UN | SIM | NAO | SIM | -
| 21552 | 52794 | LUZIÂNIA | AE-06-LU-2408-8925 | AGUAS LINDAS DE GOIAS | AGUAS LINDAS DE GOIAS | QD31LT23 GUAÍRA II AGUAS LINDAS DE GOIÁS | POÇO P190 GUAÍRA II | POÇO | 10340145 | 2020-08-24 | 21 | 1 | CLORADOR | CLORADOR | [5 empty] | 1 | UN | SIM | NAO | SIM | -
| 21553 | 52798 | LUZIÂNIA | AE-06-LU-2408-8929 | AGUAS LINDAS DE GOIAS | AGUAS LINDAS DE GOIAS | QD31LT23 GUAÍRA II AGUAS LINDAS DE GOIÁS | POÇO P190 GUAÍRA II | POÇO | 10340145 | 2020-08-24 | 21 | 1 | MEDIDOR | MACROMEDIDOR |  |  |  | 100 MM |  | 1 | UN | SIM | NAO | SIM | - |  |  |  | 60 M³/H | HIDROMETER
| 21554 | 52802 | LUZIÂNIA | AE-06-LU-2408-8933 | AGUAS LINDAS DE GOIAS | AGUAS LINDAS DE GOIAS | QD14 LT04 PORTAL DA BARRAGEM AGUAS LINDAS DE GOIÁS | POÇO P037 PORTAL DA BARRAGEM | POÇO | 10340115 | 2020-08-24 | 19 | 2 | POCO | POCO ARTESIANO | P037 |  |  |  |  | 1 | UN | SIM | NAO | SIM | -
| 21555 | 52804 | LUZIÂNIA | AE-06-LU-2408-8935 | AGUAS LINDAS DE GOIAS | AGUAS LINDAS DE GOIAS | QD14 LT04 PORTAL DA BARRAGEM AGUAS LINDAS DE GOIÁS | POÇO P037 PORTAL DA BARRAGEM | POÇO | 10340115 | 2020-08-24 | 19 | 2 | VALVULA | REGISTRO |  |  |  | 2 POL |  | 4 | UN | SIM | NAO | SIM | - | MANUAL
| 21556 | 52805 | LUZIÂNIA | AE-06-LU-2408-8936 | AGUAS LINDAS DE GOIAS | AGUAS LINDAS DE GOIAS | QD14 LT04 PORTAL DA BARRAGEM AGUAS LINDAS DE GOIÁS | POÇO P037 PORTAL DA BARRAGEM | POÇO | 10340115 | 2020-08-24 | 19 | 2 | VALVULA | RETENCAO |  |  |  | 2 POL |  | 1 | UN | SIM | NAO | SIM | - | MANUAL
| 21557 | 52806 | LUZIÂNIA | AE-06-LU-2408-8937 | AGUAS LINDAS DE GOIAS | AGUAS LINDAS DE GOIAS | QD14 LT04 PORTAL DA BARRAGEM AGUAS LINDAS DE GOIÁS | POÇO P037 PORTAL DA BARRAGEM | POÇO | 10340115 | 2020-08-24 | 19 | 2 | VALVULA | ALIVIO |  |  |  | 2 POL |  | 1 | UN | SIM | NAO | SIM | - | MANUAL
| 21558 | 52807 | LUZIÂNIA | AE-06-LU-2408-8938 | AGUAS LINDAS DE GOIAS | AGUAS LINDAS DE GOIAS | QD14 LT04 PORTAL DA BARRAGEM AGUAS LINDAS DE GOIÁS | POÇO P037 PORTAL DA BARRAGEM | POÇO | 10340115 | 2020-08-24 | 19 | 2 | FILTRO | FILTRO NO PONTO DE ENTRADA DO CAVALETE | FILTRO PURIFICADOR E REMOVEDOR DE IMPUREZAS | POLIETILENO |  |  |  | 1 | UN | SIM | NAO | SIM | -
| 21559 | 52808 | LUZIÂNIA | AE-06-LU-2408-8939 | AGUAS LINDAS DE GOIAS | AGUAS LINDAS DE GOIAS | QD14 LT04 PORTAL DA BARRAGEM AGUAS LINDAS DE GOIÁS | POÇO P037 PORTAL DA BARRAGEM | POÇO | 10340115 | 2020-08-24 | 19 | 2 | MEDIDOR | MACROMEDIDOR |  |  |  | 50 MM |  | 1 | UN | SIM | NAO | SIM | - |  |  |  | 25 M³/H | BETA
| 21560 | 52813 | LUZIÂNIA | AE-06-LU-2408-8944 | AGUAS LINDAS DE GOIAS | AGUAS LINDAS DE GOIAS | QD08 LT12 JD VITÓRIA ÁGUAS LINDAS DE GOIÁS | POÇO P193 JD VITÓRIA | POÇO | 10340103 | 2020-08-24 | 18 | 3 | POCO | POCO ARTESIANO | 193 M PROFUNDIDADE |  |  |  |  | 1 | UN | SIM | NAO | SIM | -
| 21561 | 52815 | LUZIÂNIA | AE-06-LU-2408-8946 | AGUAS LINDAS DE GOIAS | AGUAS LINDAS DE GOIAS | QD08 LT12 JD VITÓRIA ÁGUAS LINDAS DE GOIÁS | POÇO P193 JD VITÓRIA | POÇO | 10340103 | 2020-08-24 | 18 | 3 | VALVULA | REGISTRO |  |  |  | 2 POL |  | 4 | UN | SIM | NAO | SIM | - | MANUAL
| 21562 | 52816 | LUZIÂNIA | AE-06-LU-2408-8947 | AGUAS LINDAS DE GOIAS | AGUAS LINDAS DE GOIAS | QD08 LT12 JD VITÓRIA ÁGUAS LINDAS DE GOIÁS | POÇO P193 JD VITÓRIA | POÇO | 10340103 | 2020-08-24 | 18 | 3 | VALVULA | RETENCAO |  |  |  | 2 POL |  | 1 | UN | SIM | NAO | SIM | - | MANUAL
| 21563 | 52817 | LUZIÂNIA | AE-06-LU-2408-8948 | AGUAS LINDAS DE GOIAS | AGUAS LINDAS DE GOIAS | QD08 LT12 JD VITÓRIA ÁGUAS LINDAS DE GOIÁS | POÇO P193 JD VITÓRIA | POÇO | 10340103 | 2020-08-24 | 18 | 3 | VALVULA | ALIVIO |  |  |  | 1 POL |  | 1 | UN | SIM | NAO | SIM | - | MANUAL
| 21564 | 52818 | LUZIÂNIA | AE-06-LU-2408-8949 | AGUAS LINDAS DE GOIAS | AGUAS LINDAS DE GOIAS | QD08 LT12 JD VITÓRIA ÁGUAS LINDAS DE GOIÁS | POÇO P193 JD VITÓRIA | POÇO | 10340103 | 2020-08-24 | 18 | 3 | VALVULA | REGISTRO |  |  |  | 1 POL |  | 1 | UN | SIM | NAO | SIM | - | MANUAL
| 21565 | 52819 | LUZIÂNIA | AE-06-LU-2408-8950 | AGUAS LINDAS DE GOIAS | AGUAS LINDAS DE GOIAS | QD08 LT12 JD VITÓRIA ÁGUAS LINDAS DE GOIÁS | POÇO P193 JD VITÓRIA | POÇO | 10340103 | 2020-08-24 | 18 | 3 | FILTRO | FILTRO NO PONTO DE ENTRADA DO CAVALETE | FILTRO PURIFICADOR E REMOVEDOR DE IMPUREZAS | POLIETILENO |  |  |  | 1 | UN | SIM | NAO | SIM | -
| 21566 | 52823 | LUZIÂNIA | AE-06-LU-2408-8954 | AGUAS LINDAS DE GOIAS | AGUAS LINDAS DE GOIAS | QD08 LT12 JD VITÓRIA ÁGUAS LINDAS DE GOIÁS | POÇO P193 JD VITÓRIA | POÇO | 10340103 | 2020-08-24 | 18 | 3 | MEDIDOR | MACROMEDIDOR |  |  |  | 60 MM |  | 1 | UN | SIM | NAO | SIM | - |  |  |  | 40 M³/H | ZENNER
| 21567 | 52830 | LUZIÂNIA | AE-06-LU-2408-8961 | AGUAS LINDAS DE GOIAS | AGUAS LINDAS DE GOIAS | QD02 LT12 JD VITÓRIA ÁGUAS LINDAS DE GOIÁS | POÇO JD VITÓRIA | POÇO | 10340095 | 2020-08-24 | 17 | 4 | POCO | POCO ARTESIANO | 195 M PROFUNDIDADE |  |  |  |  | 1 | UN | SIM | NAO | SIM | -
| 21568 | 52831 | LUZIÂNIA | AE-06-LU-2408-8962 | AGUAS LINDAS DE GOIAS | AGUAS LINDAS DE GOIAS | QD02 LT12 JD VITÓRIA ÁGUAS LINDAS DE GOIÁS | POÇO JD VITÓRIA | POÇO | 10340095 | 2020-08-24 | 17 | 4 | BOMBA | SUBMERSA | [5 empty] | 1 | UN | SIM | NAO | SIM | - |  |  |  | 30,80 M³/H
| 21569 | 52832 | LUZIÂNIA | AE-06-LU-2408-8963 | AGUAS LINDAS DE GOIAS | AGUAS LINDAS DE GOIAS | QD02 LT12 JD VITÓRIA ÁGUAS LINDAS DE GOIÁS | POÇO JD VITÓRIA | POÇO | 10340095 | 2020-08-24 | 17 | 4 | VALVULA | REGISTRO |  |  |  | 2 POL |  | 3 | UN | SIM | NAO | SIM | - | MANUAL
| 21570 | 52833 | LUZIÂNIA | AE-06-LU-2408-8964 | AGUAS LINDAS DE GOIAS | AGUAS LINDAS DE GOIAS | QD02 LT12 JD VITÓRIA ÁGUAS LINDAS DE GOIÁS | POÇO JD VITÓRIA | POÇO | 10340095 | 2020-08-24 | 17 | 4 | VALVULA | RETENCAO |  |  |  | 2 POL |  | 1 | UN | SIM | NAO | SIM | - | MANUAL
| 21571 | 52834 | LUZIÂNIA | AE-06-LU-2408-8965 | AGUAS LINDAS DE GOIAS | AGUAS LINDAS DE GOIAS | QD02 LT12 JD VITÓRIA ÁGUAS LINDAS DE GOIÁS | POÇO JD VITÓRIA | POÇO | 10340095 | 2020-08-24 | 17 | 4 | VALVULA | ALIVIO |  |  |  | 3/4 POL |  | 1 | UN | SIM | NAO | SIM | - | MANUAL
| 21572 | 52835 | LUZIÂNIA | AE-06-LU-2408-8966 | AGUAS LINDAS DE GOIAS | AGUAS LINDAS DE GOIAS | QD02 LT12 JD VITÓRIA ÁGUAS LINDAS DE GOIÁS | POÇO JD VITÓRIA | POÇO | 10340095 | 2020-08-24 | 17 | 4 | MEDIDOR | MACROMEDIDOR |  |  |  | 50 MM |  | 1 | UN | SIM | NAO | SIM | - |  |  |  | 25 M³/H
| 21573 | 52836 | LUZIÂNIA | AE-06-LU-2408-8967 | AGUAS LINDAS DE GOIAS | AGUAS LINDAS DE GOIAS | QD02 LT12 JD VITÓRIA ÁGUAS LINDAS DE GOIÁS | POÇO JD VITÓRIA | POÇO | 10340095 | 2020-08-24 | 17 | 4 | CLORADOR | CLORADOR | [5 empty] | 1 | UN | SIM | NAO | SIM | - |  |  |  |  | ARCH
| 21574 | 52848 | LUZIÂNIA | AE-06-LU-2408-8979 | AGUAS LINDAS DE GOIAS | AGUAS LINDAS DE GOIAS | QD02 LT31 GUAIRAI ÁGUAS LINDAS DE GOIÁS | POÇO P201 GUAIRA I | POÇO | 10340096 | 2020-08-24 | 12 | 8 | POCO | POCO ARTESIANO | P201 |  |  |  |  | 1 | UN | SIM | NAO | SIM | -
| 21575 | 52850 | LUZIÂNIA | AE-06-LU-2408-8981 | AGUAS LINDAS DE GOIAS | AGUAS LINDAS DE GOIAS | QD02 LT31 GUAIRAI ÁGUAS LINDAS DE GOIÁS | POÇO P201 GUAIRA I | POÇO | 10340096 | 2020-08-24 | 12 | 8 | VALVULA | REGISTRO |  |  |  | 3 POL |  | 3 | UN | SIM | NAO | SIM | - | MANUAL
| 21576 | 52851 | LUZIÂNIA | AE-06-LU-2408-8982 | AGUAS LINDAS DE GOIAS | AGUAS LINDAS DE GOIAS | QD02 LT31 GUAIRAI ÁGUAS LINDAS DE GOIÁS | POÇO P201 GUAIRA I | POÇO | 10340096 | 2020-08-24 | 12 | 8 | VALVULA | RETENCAO |  |  |  | 3 POL |  | 1 | UN | SIM | NAO | SIM | - | MANUAL
| 21577 | 52852 | LUZIÂNIA | AE-06-LU-2408-8983 | AGUAS LINDAS DE GOIAS | AGUAS LINDAS DE GOIAS | QD02 LT31 GUAIRAI ÁGUAS LINDAS DE GOIÁS | POÇO P201 GUAIRA I | POÇO | 10340096 | 2020-08-24 | 12 | 8 | VALVULA | ALIVIO |  |  |  | 2 POL |  | 1 | UN | SIM | NAO | SIM | - | MANUAL
| 21578 | 52853 | LUZIÂNIA | AE-06-LU-2408-8984 | AGUAS LINDAS DE GOIAS | AGUAS LINDAS DE GOIAS | QD02 LT31 GUAIRAI ÁGUAS LINDAS DE GOIÁS | POÇO P201 GUAIRA I | POÇO | 10340096 | 2020-08-24 | 12 | 8 | VALVULA | REGISTRO |  |  |  | 2 POL |  | 2 | UN | SIM | NAO | SIM | - | MANUAL
| 21579 | 52854 | LUZIÂNIA | AE-06-LU-2408-8985 | AGUAS LINDAS DE GOIAS | AGUAS LINDAS DE GOIAS | QD02 LT31 GUAIRAI ÁGUAS LINDAS DE GOIÁS | POÇO P201 GUAIRA I | POÇO | 10340096 | 2020-08-24 | 12 | 8 | FILTRO | FILTRO NO PONTO DE ENTRADA DO CAVALETE | FILTRO PURIFICADOR E REMOVEDOR DE IMPUREZAS | POLIETILENO |  |  |  | 1 | UN | SIM | NAO | SIM | -
| 21580 | 52855 | LUZIÂNIA | AE-06-LU-2408-8986 | AGUAS LINDAS DE GOIAS | AGUAS LINDAS DE GOIAS | QD02 LT31 GUAIRAI ÁGUAS LINDAS DE GOIÁS | POÇO P201 GUAIRA I | POÇO | 10340096 | 2020-08-24 | 12 | 8 | CLORADOR | CLORADOR | [5 empty] | 1 | UN | SIM | NAO | SIM | - |  |  |  |  | ARCH
| 21581 | 52859 | LUZIÂNIA | AE-06-LU-2408-8990 | AGUAS LINDAS DE GOIAS | AGUAS LINDAS DE GOIAS | QD02 LT31 GUAIRAI ÁGUAS LINDAS DE GOIÁS | POÇO P201 GUAIRA I | POÇO | 10340096 | 2020-08-24 | 12 | 8 | MEDIDOR | MACROMEDIDOR |  |  |  | 80 MM |  | 1 | UN | SIM | NAO | SIM | - |  |  |  | 40 M³/H | BETA
| 21582 | 52860 | LUZIÂNIA | AE-06-LU-2408-8991 | AGUAS LINDAS DE GOIAS | AGUAS LINDAS DE GOIAS | QD32 LT631 QUEDA DESCOBERTO | POÇO QUEDA DESCOBERTO CONDOMÍNIO | POÇO | 10340147 | 2020-08-24 | 11 | 9 | POCO | POCO ARTESIANO | [5 empty] | 1 | UN | SIM | NAO | SIM | - | [8 empty] | AREA PARTICULAR.
| 21583 | 52862 | LUZIÂNIA | AE-06-LU-2408-8993 | AGUAS LINDAS DE GOIAS | AGUAS LINDAS DE GOIAS | QD32 LT631 QUEDA DESCOBERTO | POÇO QUEDA DESCOBERTO CONDOMÍNIO | POÇO | 10340147 | 2020-08-24 | 11 | 9 | VALVULA | REGISTRO |  |  |  | 2 POL |  | 1 | UN | SIM | NAO | SIM | - | MANUAL
| 21584 | 52863 | LUZIÂNIA | AE-06-LU-2408-8994 | AGUAS LINDAS DE GOIAS | AGUAS LINDAS DE GOIAS | QD32 LT631 QUEDA DESCOBERTO | POÇO QUEDA DESCOBERTO CONDOMÍNIO | POÇO | 10340147 | 2020-08-24 | 11 | 9 | VALVULA | RETENCAO |  |  |  | 2 POL |  | 1 | UN | SIM | NAO | SIM | - | MANUAL
| 21585 | 52866 | LUZIÂNIA | AE-06-LU-2408-8997 | AGUAS LINDAS DE GOIAS | AGUAS LINDAS DE GOIAS | QD36 LT754 QUEDA DESCOBERTO ÁGUAS LINDAS DE GOIÁS | POÇO P086 QUEDA DESCOBERTO | POÇO | 10340148 | 2020-08-24 | 10 | 10 | POCO | POCO ARTESIANO | P086 |  |  |  |  | 1 | UN | SIM | NAO | SIM | -
| 21586 | 52868 | LUZIÂNIA | AE-06-LU-2408-8999 | AGUAS LINDAS DE GOIAS | AGUAS LINDAS DE GOIAS | QD36 LT754 QUEDA DESCOBERTO ÁGUAS LINDAS DE GOIÁS | POÇO P086 QUEDA DESCOBERTO | POÇO | 10340148 | 2020-08-24 | 10 | 10 | VALVULA | REGISTRO |  |  |  | 2 POL |  | 1 | UN | SIM | NAO | SIM | - | MANUAL
| 21587 | 52869 | LUZIÂNIA | AE-06-LU-2408-9000 | AGUAS LINDAS DE GOIAS | AGUAS LINDAS DE GOIAS | QD36 LT754 QUEDA DESCOBERTO ÁGUAS LINDAS DE GOIÁS | POÇO P086 QUEDA DESCOBERTO | POÇO | 10340148 | 2020-08-24 | 10 | 10 | VALVULA | RETENCAO |  |  |  | 2 POL |  | 1 | UN | SIM | NAO | SIM | - | MANUAL
| 21588 | 52875 | LUZIÂNIA | AE-06-LU-2408-9006 | AGUAS LINDAS DE GOIAS | AGUAS LINDAS DE GOIAS | QD12 LT10 AGUAS BONITAS II | POÇO P085 ÁGUAS BONITAS II | POÇO | 10340112 | 2020-08-24 | 9 | 11 | POCO | POCO ARTESIANO | P085 |  |  |  |  | 1 | UN | SIM | NAO | SIM | -
| 21589 | 52877 | LUZIÂNIA | AE-06-LU-2408-9008 | AGUAS LINDAS DE GOIAS | AGUAS LINDAS DE GOIAS | QD12 LT10 AGUAS BONITAS II | POÇO P085 ÁGUAS BONITAS II | POÇO | 10340112 | 2020-08-24 | 9 | 11 | VALVULA | REGISTRO |  |  |  | 2 POL |  | 2 | UN | SIM | NAO | SIM | - | MANUAL
| 21590 | 52878 | LUZIÂNIA | AE-06-LU-2408-9009 | AGUAS LINDAS DE GOIAS | AGUAS LINDAS DE GOIAS | QD12 LT10 AGUAS BONITAS II | POÇO P085 ÁGUAS BONITAS II | POÇO | 10340112 | 2020-08-24 | 9 | 11 | VALVULA | RETENCAO |  |  |  | 2 POL |  | 1 | UN | SIM | NAO | SIM | - | MANUAL
| 21591 | 52880 | LUZIÂNIA | AE-06-LU-2408-9011 | AGUAS LINDAS DE GOIAS | AGUAS LINDAS DE GOIAS | QD12 LT10 AGUAS BONITAS II | POÇO P085 ÁGUAS BONITAS II | POÇO | 10340112 | 2020-08-24 | 9 | 11 | MEDIDOR | MACROMEDIDOR |  |  |  | 50 MM |  | 1 | UN | SIM | NAO | SIM | - |  |  |  | 25 M³/H | HYDRUS |  | F19B800097
| 21592 | 52890 | LUZIÂNIA | AE-06-LU-2408-9021 | AGUAS LINDAS DE GOIAS | AGUAS LINDAS DE GOIAS | QD11 LT03 RECANTO DA BARRAGEM AGUAS LINDAS DE GOIÁS | POÇO P074 RECANTO DA BARRAGEM | POÇO | 10340111 | 2020-08-24 | 2 | 17 | POCO | POCO ARTESIANO | P 074 |  |  |  |  | 1 | UN | SIM | NAO | SIM | -
| 21593 | 52892 | LUZIÂNIA | AE-06-LU-2408-9023 | AGUAS LINDAS DE GOIAS | AGUAS LINDAS DE GOIAS | QD11 LT03 RECANTO DA BARRAGEM AGUAS LINDAS DE GOIÁS | POÇO P074 RECANTO DA BARRAGEM | POÇO | 10340111 | 2020-08-24 | 2 | 17 | VALVULA | REGISTRO |  |  |  | 2 POL |  | 3 | UN | SIM | NAO | SIM | - | MANUAL
| 21594 | 52893 | LUZIÂNIA | AE-06-LU-2408-9024 | AGUAS LINDAS DE GOIAS | AGUAS LINDAS DE GOIAS | QD11 LT03 RECANTO DA BARRAGEM AGUAS LINDAS DE GOIÁS | POÇO P074 RECANTO DA BARRAGEM | POÇO | 10340111 | 2020-08-24 | 2 | 17 | VALVULA | RETENCAO |  |  |  | 2 POL |  | 1 | UN | SIM | NAO | SIM | - | MANUAL
| 21595 | 52899 | LUZIÂNIA | AE-06-LU-2408-9030 | AGUAS LINDAS DE GOIAS | AGUAS LINDAS DE GOIAS | QD25 CH02 SANTA LÚCIA AGUAS LINDAS DE GOIÁS | POCO P072 CH STA LÚCIA | POÇO | 10340133 | 2020-08-24 | 1 | 18 | POCO | POCO ARTESIANO | P072 |  |  |  |  | 1 | UN | SIM | NAO | SIM | -
| 21596 | 52901 | LUZIÂNIA | AE-06-LU-2408-9032 | AGUAS LINDAS DE GOIAS | AGUAS LINDAS DE GOIAS | QD25 CH02 SANTA LÚCIA AGUAS LINDAS DE GOIÁS | POCO P072 CH STA LÚCIA | POÇO | 10340133 | 2020-08-24 | 1 | 18 | VALVULA | REGISTRO |  |  |  | 2 POL |  | 1 | UN | SIM | NAO | SIM | - | MANUAL
| 21597 | 52902 | LUZIÂNIA | AE-06-LU-2408-9033 | AGUAS LINDAS DE GOIAS | AGUAS LINDAS DE GOIAS | QD25 CH02 SANTA LÚCIA AGUAS LINDAS DE GOIÁS | POCO P072 CH STA LÚCIA | POÇO | 10340133 | 2020-08-24 | 1 | 18 | VALVULA | RETENCAO |  |  |  | 2 POL |  | 1 | UN | SIM | NAO | SIM | - | MANUAL
| 21598 | 52904 | LUZIÂNIA | AE-06-LU-2408-9035 | AGUAS LINDAS DE GOIAS | AGUAS LINDAS DE GOIAS | QD25 CH02 SANTA LÚCIA AGUAS LINDAS DE GOIÁS | POCO P072 CH STA LÚCIA | POÇO | 10340133 | 2020-08-24 | 1 | 18 | CLORADOR | CLORADOR | [5 empty] | 1 | UN | SIM | NAO | SIM | - |  |  |  |  | ARCH
| 21599 | 52909 | LUZIÂNIA | AE-06-LU-2408-9040 | AGUAS LINDAS DE GOIAS | AGUAS LINDAS DE GOIAS | QD14 LT02 PORTAL DA BARRAGEM AGUAS LINDAS DE GOIÁS | RESERVATÓRIO PORTAL DA BARRAGEM | REL | 10340114 | 2020-08-24 | 19 | 19 | RESERVATORIO | RESERVATORIO ELEVADO METALICO | DIAMETRO 3,00 M; ALTURA 14,00 M |  |  | 3,00 M X 3,00 M | 100 M³ | 1 | UN | SIM | NAO | SIM | -
| 21600 | 52928 | LUZIÂNIA | AE-06-LU-2408-9059 | AGUAS LINDAS DE GOIAS | AGUAS LINDAS DE GOIAS | QD04 CJA LT15/17 RECREIO III ÁGUAS LINDAS DE GOIÁS | RESERVATÓRIO RECREIO III | REL | 10340097 | 2020-08-24 | 7 | 21 | VALVULA | RETENCAO |  |  |  | 80 MM |  | 1 | UN | SIM | NAO | SIM | - | AUTOMATICO
| 21601 | 52929 | LUZIÂNIA | AE-06-LU-2408-9060 | AGUAS LINDAS DE GOIAS | AGUAS LINDAS DE GOIAS | QD04 CJA LT15/17 RECREIO III ÁGUAS LINDAS DE GOIÁS | RESERVATÓRIO RECREIO III | REL | 10340097 | 2020-08-24 | 7 | 21 | VALVULA | REGISTRO |  |  |  | 100 MM |  | 1 | UN | SIM | NAO | SIM | - | MANUAL
| 21602 | 52931 | LUZIÂNIA | AE-06-LU-2408-9062 | AGUAS LINDAS DE GOIAS | AGUAS LINDAS DE GOIAS | QD04 CJA LT15/17 RECREIO III ÁGUAS LINDAS DE GOIÁS | RESERVATÓRIO RECREIO III | REL | 10340097 | 2020-08-24 | 7 | 21 | MEDIDOR | MACROMEDIDOR |  |  |  | 80 MM |  | 1 | UN | SIM | NAO | SIM | - |  |  |  | 40 M³/H | BETA
| 21603 | 52941 | LUZIÂNIA | AE-06-LU-2508-9072 | AGUAS LINDAS DE GOIAS | AGUAS LINDAS DE GOIAS | RESIDÊNCIAL BOA VISTA | POCO RESIDÊNCIAL BOA VISTA | RAP - POÇO - EEAT | 10340170 | 2020-08-25 | 2 | 1 | POCO | POCO ARTESIANO | PLBV01 |  |  |  |  | 1 | UN | SIM | NAO | SIM | -
| 21604 | 52943 | LUZIÂNIA | AE-06-LU-2508-9074 | AGUAS LINDAS DE GOIAS | AGUAS LINDAS DE GOIAS | RESIDÊNCIAL BOA VISTA | POCO RESIDÊNCIAL BOA VISTA | RAP - POÇO - EEAT | 10340170 | 2020-08-25 | 2 | 1 | VALVULA | REGISTRO |  |  |  | 3 POL |  | 2 | UN | SIM | NAO | SIM | - | MANUAL
| 21605 | 52944 | LUZIÂNIA | AE-06-LU-2508-9075 | AGUAS LINDAS DE GOIAS | AGUAS LINDAS DE GOIAS | RESIDÊNCIAL BOA VISTA | POCO RESIDÊNCIAL BOA VISTA | RAP - POÇO - EEAT | 10340170 | 2020-08-25 | 2 | 1 | VALVULA | RETENCAO |  |  |  | 3 POL |  | 1 | UN | SIM | NAO | SIM | - | MANUAL
| 21606 | 52945 | LUZIÂNIA | AE-06-LU-2508-9076 | AGUAS LINDAS DE GOIAS | AGUAS LINDAS DE GOIAS | RESIDÊNCIAL BOA VISTA | POCO RESIDÊNCIAL BOA VISTA | RAP - POÇO - EEAT | 10340170 | 2020-08-25 | 2 | 1 | VALVULA | ALIVIO |  |  |  | 3/4 POL |  | 1 | UN | SIM | NAO | SIM | - | MANUAL
| 21607 | 52946 | LUZIÂNIA | AE-06-LU-2508-9077 | AGUAS LINDAS DE GOIAS | AGUAS LINDAS DE GOIAS | RESIDÊNCIAL BOA VISTA | POCO RESIDÊNCIAL BOA VISTA | RAP - POÇO - EEAT | 10340170 | 2020-08-25 | 2 | 1 | MOTOR | INDUCAO | [5 empty] | 1 | UN | SIM | NAO | SIM | - |  | 0,75 KW |  |  | WILO | MHIL303N
| 21608 | 52947 | LUZIÂNIA | AE-06-LU-2508-9078 | AGUAS LINDAS DE GOIAS | AGUAS LINDAS DE GOIAS | RESIDÊNCIAL BOA VISTA | POCO RESIDÊNCIAL BOA VISTA | RAP - POÇO - EEAT | 10340170 | 2020-08-25 | 2 | 1 | MOTOR | INDUCAO | [5 empty] | 1 | UN | SIM | NAO | SIM | - |  | 5 CV | 3475 |  | WEG | 100L | 1034691615
| 21609 | 52950 | LUZIÂNIA | AE-06-LU-2508-9081 | AGUAS LINDAS DE GOIAS | AGUAS LINDAS DE GOIAS | RESIDÊNCIAL BOA VISTA | POCO RESIDÊNCIAL BOA VISTA | RAP - POÇO - EEAT | 10340170 | 2020-08-25 | 2 | 1 | BOMBA | DOSADORA | [5 empty] | 1 | UN | SIM | NAO | SIM | - |  |  |  |  | ETATRON | DLX-MA/AD
| 21610 | 52951 | LUZIÂNIA | AE-06-LU-2508-9082 | AGUAS LINDAS DE GOIAS | AGUAS LINDAS DE GOIAS | RESIDÊNCIAL BOA VISTA | POCO RESIDÊNCIAL BOA VISTA | RAP - POÇO - EEAT | 10340170 | 2020-08-25 | 2 | 1 | BOMBA | DOSADORA | [5 empty] | 1 | UN | SIM | NAO | SIM | - |  |  |  |  | ENERGY | STECK
| 21611 | 52952 | LUZIÂNIA | AE-06-LU-2508-9083 | AGUAS LINDAS DE GOIAS | AGUAS LINDAS DE GOIAS | RESIDÊNCIAL BOA VISTA | POCO RESIDÊNCIAL BOA VISTA | RAP - POÇO - EEAT | 10340170 | 2020-08-25 | 2 | 1 | BOMBA | DOSADORA | [5 empty] | 1 | UN | SIM | NAO | SIM | - |  |  |  |  | ENERGY | STECK
| 21612 | 52953 | LUZIÂNIA | AE-06-LU-2508-9084 | AGUAS LINDAS DE GOIAS | AGUAS LINDAS DE GOIAS | RESIDÊNCIAL BOA VISTA | POCO RESIDÊNCIAL BOA VISTA | RAP - POÇO - EEAT | 10340170 | 2020-08-25 | 2 | 1 | BOMBA | DOSADORA | [5 empty] | 1 | UN | SIM | NAO | SIM | - |  |  |  |  | ENERGY | STECK
| 21613 | 52954 | LUZIÂNIA | AE-06-LU-2508-9085 | AGUAS LINDAS DE GOIAS | AGUAS LINDAS DE GOIAS | RESIDÊNCIAL BOA VISTA | POCO RESIDÊNCIAL BOA VISTA | RAP - POÇO - EEAT | 10340170 | 2020-08-25 | 2 | 1 | BOMBA | DOSADORA | [5 empty] | 1 | UN | SIM | NAO | SIM | - |  |  |  |  | ENERGY | STECK
| 21614 | 52955 | LUZIÂNIA | AE-06-LU-2508-9086 | AGUAS LINDAS DE GOIAS | AGUAS LINDAS DE GOIAS | RESIDÊNCIAL BOA VISTA | POCO RESIDÊNCIAL BOA VISTA | RAP - POÇO - EEAT | 10340170 | 2020-08-25 | 2 | 1 | BOMBA | DOSADORA | [5 empty] | 1 | UN | SIM | NAO | SIM | - |  |  |  |  | ENERGY | STECK
| 21615 | 52956 | LUZIÂNIA | AE-06-LU-2508-9087 | AGUAS LINDAS DE GOIAS | AGUAS LINDAS DE GOIAS | RESIDÊNCIAL BOA VISTA | POCO RESIDÊNCIAL BOA VISTA | RAP - POÇO - EEAT | 10340170 | 2020-08-25 | 2 | 1 | BOMBA | CENTRIFUGA | [5 empty] | 1 | UN | SIM | NAO | SIM | - |  |  |  |  | WILO | MHIL303N | 4180572/13w29/139434
| 21616 | 52957 | LUZIÂNIA | AE-06-LU-2508-9088 | AGUAS LINDAS DE GOIAS | AGUAS LINDAS DE GOIAS | RESIDÊNCIAL BOA VISTA | POCO RESIDÊNCIAL BOA VISTA | RAP - POÇO - EEAT | 10340170 | 2020-08-25 | 2 | 1 | BOMBA | CENTRIFUGA | [5 empty] | 1 | UN | SIM | NAO | SIM | - |  |  | 3500 |  | THEBE | THB-18F TRF
| 21617 | 52960 | LUZIÂNIA | AE-06-LU-2508-9091 | AGUAS LINDAS DE GOIAS | AGUAS LINDAS DE GOIAS | RESIDÊNCIAL BOA VISTA | POCO RESIDÊNCIAL BOA VISTA | RAP - POÇO - EEAT | 10340170 | 2020-08-25 | 2 | 1 | TANQUE | TANQUE DE POLIETILENO |  |  |  |  | 500L | 1 | UN | SIM | NAO | SIM | - |  |  |  |  | FORTLEV
| 21618 | 52961 | LUZIÂNIA | AE-06-LU-2508-9092 | AGUAS LINDAS DE GOIAS | AGUAS LINDAS DE GOIAS | RESIDÊNCIAL BOA VISTA | POCO RESIDÊNCIAL BOA VISTA | RAP - POÇO - EEAT | 10340170 | 2020-08-25 | 2 | 1 | PAINEL | QUADRO DE COMANDO | [5 empty] | 1 | UN | SIM | NAO | SIM | - |  |  |  |  | ALR
| 21619 | 52963 | LUZIÂNIA | AE-06-LU-2508-9094 | AGUAS LINDAS DE GOIAS | AGUAS LINDAS DE GOIAS | RESIDÊNCIAL BOA VISTA | POCO RESIDÊNCIAL BOA VISTA | RAP - POÇO - EEAT | 10340170 | 2020-08-25 | 2 | 1 | PAINEL | QUADRO DE COMANDO | [5 empty] | 1 | UN | SIM | NAO | SIM | - |  |  |  |  | ALR
| 21620 | 52964 | LUZIÂNIA | AE-06-LU-2508-9095 | AGUAS LINDAS DE GOIAS | AGUAS LINDAS DE GOIAS | RESIDÊNCIAL BOA VISTA | POCO RESIDÊNCIAL BOA VISTA | RAP - POÇO - EEAT | 10340170 | 2020-08-25 | 2 | 1 | TANQUE | TANQUE METALICO | ADENSADOR |  |  | DN= 2,50 M; H 4,20 M | 20 M³ | 1 | UN | SIM | NAO | SIM | - |  |  |  |  | CONTROLL MASTER | AD-25M
| 21621 | 52965 | LUZIÂNIA | AE-06-LU-2508-9096 | AGUAS LINDAS DE GOIAS | AGUAS LINDAS DE GOIAS | RESIDÊNCIAL BOA VISTA | POCO RESIDÊNCIAL BOA VISTA | RAP - POÇO - EEAT | 10340170 | 2020-08-25 | 2 | 1 | ESTRUTURA | FILTRO REMOVEDOR DE FERRO/MM | ESTRUTURA CILINDRICA METALICA | METALICO |  | DN= 3,40 M; H= 2,20 M |  | 1 | UN | SIM | NAO | SIM | - |  |  |  |  | CONTROLL MASTER | STARF 25M
| 21622 | 52967 | LUZIÂNIA | AE-06-LU-2508-9098 | AGUAS LINDAS DE GOIAS | AGUAS LINDAS DE GOIAS | RESIDÊNCIAL BOA VISTA | POCO RESIDÊNCIAL BOA VISTA | RAP - POÇO - EEAT | 10340170 | 2020-08-25 | 2 | 1 | VALVULA | REGISTRO |  |  |  | 80 MM |  | 3 | UN | SIM | NAO | SIM | - | MANUAL
| 21623 | 52968 | LUZIÂNIA | AE-06-LU-2508-9099 | AGUAS LINDAS DE GOIAS | AGUAS LINDAS DE GOIAS | RESIDÊNCIAL BOA VISTA | POCO RESIDÊNCIAL BOA VISTA | RAP - POÇO - EEAT | 10340170 | 2020-08-25 | 2 | 1 | VALVULA | REGISTRO |  |  |  | 100 MM |  | 2 | UN | SIM | NAO | SIM | - | MANUAL
| 21624 | 52969 | LUZIÂNIA | AE-06-LU-2508-9100 | AGUAS LINDAS DE GOIAS | AGUAS LINDAS DE GOIAS | RESIDÊNCIAL BOA VISTA | POCO RESIDÊNCIAL BOA VISTA | RAP - POÇO - EEAT | 10340170 | 2020-08-25 | 2 | 1 | VALVULA | RETENCAO |  |  |  | 80 MM |  | 2 | UN | SIM | NAO | SIM | - | AUTOMATICO
| 21625 | 52970 | LUZIÂNIA | AE-06-LU-2508-9101 | AGUAS LINDAS DE GOIAS | AGUAS LINDAS DE GOIAS | RESIDÊNCIAL BOA VISTA | POCO RESIDÊNCIAL BOA VISTA | RAP - POÇO - EEAT | 10340170 | 2020-08-25 | 2 | 1 | VALVULA | RETENCAO |  |  |  | 100 MM |  | 2 | UN | SIM | NAO | SIM | - | AUTOMATICO
| 21626 | 52971 | LUZIÂNIA | AE-06-LU-2508-9102 | AGUAS LINDAS DE GOIAS | AGUAS LINDAS DE GOIAS | RESIDÊNCIAL BOA VISTA | POCO RESIDÊNCIAL BOA VISTA | RAP - POÇO - EEAT | 10340170 | 2020-08-25 | 2 | 1 | VALVULA | REGISTRO |  |  |  | 150 MM |  | 4 | UN | SIM | NAO | SIM | - | MANUAL
| 21627 | 52972 | LUZIÂNIA | AE-06-LU-2508-9103 | AGUAS LINDAS DE GOIAS | AGUAS LINDAS DE GOIAS | RESIDÊNCIAL BOA VISTA | POCO RESIDÊNCIAL BOA VISTA | RAP - POÇO - EEAT | 10340170 | 2020-08-25 | 2 | 1 | MEDIDOR | MACROMEDIDOR |  |  |  | 80 MM |  | 1 | UN | SIM | NAO | SIM | - |  |  |  | 40 M³/H | HIDROMETER
| 21628 | 52973 | LUZIÂNIA | AE-06-LU-2508-9104 | AGUAS LINDAS DE GOIAS | AGUAS LINDAS DE GOIAS | RESIDÊNCIAL BOA VISTA | POCO RESIDÊNCIAL BOA VISTA | RAP - POÇO - EEAT | 10340170 | 2020-08-25 | 2 | 1 | MEDIDOR | MACROMEDIDOR |  |  |  | 100 MM |  | 1 | UN | SIM | NAO | SIM | - |  |  |  | 120 M³/H | HIDROMETER
| 21629 | 52974 | LUZIÂNIA | AE-06-LU-2508-9105 | AGUAS LINDAS DE GOIAS | AGUAS LINDAS DE GOIAS | RESIDÊNCIAL BOA VISTA | POCO RESIDÊNCIAL BOA VISTA | RAP - POÇO - EEAT | 10340170 | 2020-08-25 | 2 | 1 | RESERVATORIO | RESERVATORIO APOIADO METALICO | DIAMETRO 4,50 M; ALTURA 7,00 M |  |  | 4,50 M X 4,50 M | 116,38 M³ | 1 | UN | SIM | NAO | SIM | -
| 21630 | 52980 | LUZIÂNIA | AE-06-LU-2508-9111 | AGUAS LINDAS DE GOIAS | AGUAS LINDAS DE GOIAS | RESIDÊNCIAL BOA VISTA ÁGUAS LINDAS DE GOIÁS | RESERVATÓRIO 1 BOA VISTA | REL | 10340171 | 2020-08-25 | 1 | 2 | RESERVATORIO | RESERVATORIO ELEVADO METALICO | DIAMETRO 3,20 M; ALTURA 6,00 M |  |  | 3,20 M X 3,20 M | 50 M³ | 1 | UN | SIM | NAO | SIM | -
| 21631 | 52981 | LUZIÂNIA | AE-06-LU-2508-9112 | AGUAS LINDAS DE GOIAS | AGUAS LINDAS DE GOIAS | RESIDÊNCIAL BOA VISTA ÁGUAS LINDAS DE GOIÁS | RESERVATÓRIO 1 BOA VISTA | REL | 10340171 | 2020-08-25 | 1 | 2 | VALVULA | REGISTRO |  |  |  | 108 MM |  | 2 | UN | SIM | NAO | SIM | - | MANUAL
| 21632 | 52982 | LUZIÂNIA | AE-06-LU-2508-9113 | AGUAS LINDAS DE GOIAS | AGUAS LINDAS DE GOIAS | RESIDÊNCIAL BOA VISTA ÁGUAS LINDAS DE GOIÁS | RESERVATÓRIO 1 BOA VISTA | REL | 10340171 | 2020-08-25 | 1 | 2 | PAINEL | AUTOMACAO | [5 empty] | 1 | UN | SIM | NAO | SIM | -
| 21633 | 52983 | LUZIÂNIA | AE-06-LU-2508-9114 | AGUAS LINDAS DE GOIAS | AGUAS LINDAS DE GOIAS | RESIDÊNCIAL BOA VISTA ÁGUAS LINDAS DE GOIÁS | RESERVATÓRIO 1 BOA VISTA | REL | 10340171 | 2020-08-25 | 1 | 2 | MEDIDOR | MACROMEDIDOR |  |  |  | 50 MM |  | 1 | UN | SIM | NAO | SIM | - |  |  |  | 25 M³/H | LAO
| 21634 | 53207 | LUZIÂNIA | AE-04-LU-2608-9338 | AGUAS LINDAS DE GOIAS | AGUAS LINDAS DE GOIAS | ESTRADA AGUAS LINDAS ZONA RURAL - AGUAS LINDAS DE GOIAS | ETE AGUAS LINDAS DE GOIAS | ETE | 10340004 | 2020-08-26 | - | - | EDIFICACAO | PREDIO DESINFECCAO UV | COBERTURA DE TELHA DE FIBROCIMENTO | ALVENARIA | CASA | 15,00 M x 7,00 M x 4,80 M |  | 1 | UN | SIM | NAO | SIM | - | [7 empty] | 105 M²
| 21635 | 53208 | LUZIÂNIA | AE-04-LU-2608-9339 | AGUAS LINDAS DE GOIAS | AGUAS LINDAS DE GOIAS | ESTRADA AGUAS LINDAS ZONA RURAL - AGUAS LINDAS DE GOIAS | ETE AGUAS LINDAS DE GOIAS | ETE | 10340004 | 2020-08-26 | - | - | EDIFICACAO | PREDIO DESIDRATACAO LODO | COBERTURA DE TELHA DE FIBROCIMENTO | ABERTO | COBERTURA | 23,00 M x 18,00 M x 12,00 M |  | 1 | UN | SIM | NAO | SIM | - | [7 empty] | 414 M²
| 21636 | 53211 | LUZIÂNIA | AE-04-LU-2608-9342 | AGUAS LINDAS DE GOIAS | AGUAS LINDAS DE GOIAS | ESTRADA AGUAS LINDAS ZONA RURAL - AGUAS LINDAS DE GOIAS | ETE AGUAS LINDAS DE GOIAS | ETE | 10340004 | 2020-08-26 | - | - | EDIFICACAO | ELEVATORIA DE CENTRADOS | COBERTURA DE TELHA DE FIBROCIMENTO | ALVENARIA | COBERTURA | 4,00 M x 3,10 M x 3,00 M |  | 1 | UN | SIM | NAO | SIM | - | [7 empty] | 12,4 M²
| 21637 | 53219 | LUZIÂNIA | AE-04-LU-2608-9350 | AGUAS LINDAS DE GOIAS | AGUAS LINDAS DE GOIAS | ESTRADA AGUAS LINDAS ZONA RURAL - AGUAS LINDAS DE GOIAS | ETE AGUAS LINDAS DE GOIAS | ETE | 10340004 | 2020-08-26 | - | - | VALVULA | REGISTRO |  |  |  | 80 MM |  | 1 | UN | SIM | NAO | SIM | - | MANUAL
| 21638 | 53220 | LUZIÂNIA | AE-04-LU-2608-9351 | AGUAS LINDAS DE GOIAS | AGUAS LINDAS DE GOIAS | ESTRADA AGUAS LINDAS ZONA RURAL - AGUAS LINDAS DE GOIAS | ETE AGUAS LINDAS DE GOIAS | ETE | 10340004 | 2020-08-26 | - | - | VALVULA | REGISTRO |  |  |  | 200 MM |  | 2 | UN | SIM | NAO | SIM | - | AUTOMATICO
| 21639 | 53221 | LUZIÂNIA | AE-04-LU-2608-9352 | AGUAS LINDAS DE GOIAS | AGUAS LINDAS DE GOIAS | ESTRADA AGUAS LINDAS ZONA RURAL - AGUAS LINDAS DE GOIAS | ETE AGUAS LINDAS DE GOIAS | ETE | 10340004 | 2020-08-26 | - | - | VALVULA | REGISTRO |  |  |  | 150 MM |  | 4 | UN | SIM | NAO | SIM | - | MANUAL
| 21640 | 53222 | LUZIÂNIA | AE-04-LU-2608-9353 | AGUAS LINDAS DE GOIAS | AGUAS LINDAS DE GOIAS | ESTRADA AGUAS LINDAS ZONA RURAL - AGUAS LINDAS DE GOIAS | ETE AGUAS LINDAS DE GOIAS | ETE | 10340004 | 2020-08-26 | - | - | VALVULA | REGISTRO |  |  |  | 100 MM |  | 19 | UN | SIM | NAO | SIM | - | MANUAL
| 21641 | 53223 | LUZIÂNIA | AE-04-LU-2608-9354 | AGUAS LINDAS DE GOIAS | AGUAS LINDAS DE GOIAS | ESTRADA AGUAS LINDAS ZONA RURAL - AGUAS LINDAS DE GOIAS | ETE AGUAS LINDAS DE GOIAS | ETE | 10340004 | 2020-08-26 | - | - | VALVULA | REGISTRO |  |  |  | 25 MM |  | 2 | UN | SIM | NAO | SIM | - | MANUAL
| 21642 | 53224 | LUZIÂNIA | AE-04-LU-2608-9355 | AGUAS LINDAS DE GOIAS | AGUAS LINDAS DE GOIAS | ESTRADA AGUAS LINDAS ZONA RURAL - AGUAS LINDAS DE GOIAS | ETE AGUAS LINDAS DE GOIAS | ETE | 10340004 | 2020-08-26 | - | - | VALVULA | REGISTRO |  |  |  | 50 MM |  | 2 | UN | SIM | NAO | SIM | - | MANUAL
| 21643 | 53225 | LUZIÂNIA | AE-04-LU-2608-9356 | AGUAS LINDAS DE GOIAS | AGUAS LINDAS DE GOIAS | ESTRADA AGUAS LINDAS ZONA RURAL - AGUAS LINDAS DE GOIAS | ETE AGUAS LINDAS DE GOIAS | ETE | 10340004 | 2020-08-26 | - | - | VALVULA | RETENCAO |  |  |  | 50 MM |  | 1 | UN | SIM | NAO | SIM | - | MANUAL
| 21644 | 53226 | LUZIÂNIA | AE-04-LU-2608-9357 | AGUAS LINDAS DE GOIAS | AGUAS LINDAS DE GOIAS | ESTRADA AGUAS LINDAS ZONA RURAL - AGUAS LINDAS DE GOIAS | ETE AGUAS LINDAS DE GOIAS | ETE | 10340004 | 2020-08-26 | - | - | VALVULA | ALIVIO |  |  |  | 50 MM |  | 1 | UN | SIM | NAO | SIM | - | MANUAL
| 21645 | 53227 | LUZIÂNIA | AE-04-LU-2608-9358 | AGUAS LINDAS DE GOIAS | AGUAS LINDAS DE GOIAS | ESTRADA AGUAS LINDAS ZONA RURAL - AGUAS LINDAS DE GOIAS | ETE AGUAS LINDAS DE GOIAS | ETE | 10340004 | 2020-08-26 | - | - | VALVULA | REGISTRO |  |  |  | 75 MM |  | 3 | UN | SIM | NAO | SIM | - | MANUAL
| 21646 | 53228 | LUZIÂNIA | AE-04-LU-2608-9359 | AGUAS LINDAS DE GOIAS | AGUAS LINDAS DE GOIAS | ESTRADA AGUAS LINDAS ZONA RURAL - AGUAS LINDAS DE GOIAS | ETE AGUAS LINDAS DE GOIAS | ETE | 10340004 | 2020-08-26 | - | - | VALVULA | RETENCAO |  |  |  | 75 MM |  | 3 | UN | SIM | NAO | SIM | - | MANUAL
| 21647 | 53229 | LUZIÂNIA | AE-04-LU-2608-9360 | AGUAS LINDAS DE GOIAS | AGUAS LINDAS DE GOIAS | ESTRADA AGUAS LINDAS ZONA RURAL - AGUAS LINDAS DE GOIAS | ETE AGUAS LINDAS DE GOIAS | ETE | 10340004 | 2020-08-26 | - | - | VALVULA | REGISTRO |  |  |  | 75 MM |  | 3 | UN | SIM | NAO | SIM | - | AUTOMATICO
| 21648 | 53230 | LUZIÂNIA | AE-04-LU-2608-9361 | AGUAS LINDAS DE GOIAS | AGUAS LINDAS DE GOIAS | ESTRADA AGUAS LINDAS ZONA RURAL - AGUAS LINDAS DE GOIAS | ETE AGUAS LINDAS DE GOIAS | ETE | 10340004 | 2020-08-26 | - | - | VALVULA | REGISTRO |  |  |  | 100 MM |  | 2 | UN | SIM | NAO | SIM | - | AUTOMATICO
| 21649 | 53231 | LUZIÂNIA | AE-04-LU-2608-9362 | AGUAS LINDAS DE GOIAS | AGUAS LINDAS DE GOIAS | ESTRADA AGUAS LINDAS ZONA RURAL - AGUAS LINDAS DE GOIAS | ETE AGUAS LINDAS DE GOIAS | ETE | 10340004 | 2020-08-26 | - | - | VALVULA | RETENCAO |  |  |  | 100 MM |  | 2 | UN | SIM | NAO | SIM | - | MANUAL
| 21650 | 53232 | LUZIÂNIA | AE-04-LU-2608-9363 | AGUAS LINDAS DE GOIAS | AGUAS LINDAS DE GOIAS | ESTRADA AGUAS LINDAS ZONA RURAL - AGUAS LINDAS DE GOIAS | ETE AGUAS LINDAS DE GOIAS | ETE | 10340004 | 2020-08-26 | - | - | VALVULA | RETENCAO |  |  |  | 50 MM |  | 2 | UN | SIM | NAO | SIM | - | AUTOMATICO
| 21651 | 53233 | LUZIÂNIA | AE-04-LU-2608-9364 | AGUAS LINDAS DE GOIAS | AGUAS LINDAS DE GOIAS | ESTRADA AGUAS LINDAS ZONA RURAL - AGUAS LINDAS DE GOIAS | ETE AGUAS LINDAS DE GOIAS | ETE | 10340004 | 2020-08-26 | - | - | MOTOR | INDUCAO | [5 empty] | 1 | UN | NAO | SIM | SIM | - |  | 10 CV | 1140 |  | WEG
| 21652 | 53234 | LUZIÂNIA | AE-04-LU-2608-9365 | AGUAS LINDAS DE GOIAS | AGUAS LINDAS DE GOIAS | ESTRADA AGUAS LINDAS ZONA RURAL - AGUAS LINDAS DE GOIAS | ETE AGUAS LINDAS DE GOIAS | ETE | 10340004 | 2020-08-26 | - | - | MOTOR | INDUCAO | [5 empty] | 1 | UN | NAO | SIM | SIM | - |  | 100 CV | 1775 |  | WEG
| 21653 | 53236 | LUZIÂNIA | AE-04-LU-2608-9367 | AGUAS LINDAS DE GOIAS | AGUAS LINDAS DE GOIAS | ESTRADA AGUAS LINDAS ZONA RURAL - AGUAS LINDAS DE GOIAS | ETE AGUAS LINDAS DE GOIAS | ETE | 10340004 | 2020-08-26 | - | - | MOTOR | INDUCAO | [5 empty] | 1 | UN | SIM | NAO | SIM | - |  | 110 KW | 1785 |  | ABB | M38P
| 21654 | 53237 | LUZIÂNIA | AE-04-LU-2608-9368 | AGUAS LINDAS DE GOIAS | AGUAS LINDAS DE GOIAS | ESTRADA AGUAS LINDAS ZONA RURAL - AGUAS LINDAS DE GOIAS | ETE AGUAS LINDAS DE GOIAS | ETE | 10340004 | 2020-08-26 | - | - | MOTOR | INDUCAO | [5 empty] | 1 | UN | SIM | NAO | SIM | - |  | 110 KW | 1785 |  | ABB | M38P
| 21655 | 53238 | LUZIÂNIA | AE-04-LU-2608-9369 | AGUAS LINDAS DE GOIAS | AGUAS LINDAS DE GOIAS | ESTRADA AGUAS LINDAS ZONA RURAL - AGUAS LINDAS DE GOIAS | ETE AGUAS LINDAS DE GOIAS | ETE | 10340004 | 2020-08-26 | - | - | MOTOR | INDUCAO | [5 empty] | 1 | UN | SIM | NAO | SIM | - |  | 7,5 CV | 3500 |  | WEG
| 21656 | 53239 | LUZIÂNIA | AE-04-LU-2608-9370 | AGUAS LINDAS DE GOIAS | AGUAS LINDAS DE GOIAS | ESTRADA AGUAS LINDAS ZONA RURAL - AGUAS LINDAS DE GOIAS | ETE AGUAS LINDAS DE GOIAS | ETE | 10340004 | 2020-08-26 | - | - | MOTOR | INDUCAO | [5 empty] | 1 | UN | SIM | NAO | SIM | - |  | 3 CV |  |  | WEG
| 21657 | 53240 | LUZIÂNIA | AE-04-LU-2608-9371 | AGUAS LINDAS DE GOIAS | AGUAS LINDAS DE GOIAS | ESTRADA AGUAS LINDAS ZONA RURAL - AGUAS LINDAS DE GOIAS | ETE AGUAS LINDAS DE GOIAS | ETE | 10340004 | 2020-08-26 | - | - | MOTOR | INDUCAO | [5 empty] | 1 | UN | SIM | NAO | SIM | - |  | 3 CV |  |  | WEG
| 21658 | 53241 | LUZIÂNIA | AE-04-LU-2608-9372 | AGUAS LINDAS DE GOIAS | AGUAS LINDAS DE GOIAS | ESTRADA AGUAS LINDAS ZONA RURAL - AGUAS LINDAS DE GOIAS | ETE AGUAS LINDAS DE GOIAS | ETE | 10340004 | 2020-08-26 | - | - | MOTOR | INDUCAO | [5 empty] | 1 | UN | SIM | NAO | SIM | - |  | 3 CV |  |  | WEG
| 21659 | 53242 | LUZIÂNIA | AE-04-LU-2608-9373 | AGUAS LINDAS DE GOIAS | AGUAS LINDAS DE GOIAS | ESTRADA AGUAS LINDAS ZONA RURAL - AGUAS LINDAS DE GOIAS | ETE AGUAS LINDAS DE GOIAS | ETE | 10340004 | 2020-08-26 | - | - | MOTOR | INDUCAO | [5 empty] | 1 | UN | SIM | NAO | SIM | - |  | 3 CV |  |  | WEG
| 21660 | 53243 | LUZIÂNIA | AE-04-LU-2608-9374 | AGUAS LINDAS DE GOIAS | AGUAS LINDAS DE GOIAS | ESTRADA AGUAS LINDAS ZONA RURAL - AGUAS LINDAS DE GOIAS | ETE AGUAS LINDAS DE GOIAS | ETE | 10340004 | 2020-08-26 | - | - | MOTOR | INDUCAO | [5 empty] | 1 | UN | SIM | NAO | SIM | - |  | 2,2 KW |  |  | CE
| 21661 | 53244 | LUZIÂNIA | AE-04-LU-2608-9375 | AGUAS LINDAS DE GOIAS | AGUAS LINDAS DE GOIAS | ESTRADA AGUAS LINDAS ZONA RURAL - AGUAS LINDAS DE GOIAS | ETE AGUAS LINDAS DE GOIAS | ETE | 10340004 | 2020-08-26 | - | - | BOMBA | REDUTORA | [5 empty] | 1 | UN | SIM | NAO | SIM | - |  | 2,20 KW | 1349 |  | NORD
| 21662 | 53245 | LUZIÂNIA | AE-04-LU-2608-9376 | AGUAS LINDAS DE GOIAS | AGUAS LINDAS DE GOIAS | ESTRADA AGUAS LINDAS ZONA RURAL - AGUAS LINDAS DE GOIAS | ETE AGUAS LINDAS DE GOIAS | ETE | 10340004 | 2020-08-26 | - | - | MOTOR | INDUCAO | [5 empty] | 1 | UN | SIM | NAO | SIM | - |  | 25 CV | 1755 |  | WEG | 160L
| 21663 | 53246 | LUZIÂNIA | AE-04-LU-2608-9377 | AGUAS LINDAS DE GOIAS | AGUAS LINDAS DE GOIAS | ESTRADA AGUAS LINDAS ZONA RURAL - AGUAS LINDAS DE GOIAS | ETE AGUAS LINDAS DE GOIAS | ETE | 10340004 | 2020-08-26 | - | - | MOTOR | INDUCAO | AGITADOR |  |  |  |  | 1 | UN | SIM | NAO | SIM | - |  | 18,3 KW | 1740
| 21664 | 53247 | LUZIÂNIA | AE-04-LU-2608-9378 | AGUAS LINDAS DE GOIAS | AGUAS LINDAS DE GOIAS | ESTRADA AGUAS LINDAS ZONA RURAL - AGUAS LINDAS DE GOIAS | ETE AGUAS LINDAS DE GOIAS | ETE | 10340004 | 2020-08-26 | - | - | MOTOR | INDUCAO | AGITADOR |  |  |  |  | 1 | UN | SIM | NAO | SIM | - |  | 18,3 KW | 1740
| 21665 | 53248 | LUZIÂNIA | AE-04-LU-2608-9379 | AGUAS LINDAS DE GOIAS | AGUAS LINDAS DE GOIAS | ESTRADA AGUAS LINDAS ZONA RURAL - AGUAS LINDAS DE GOIAS | ETE AGUAS LINDAS DE GOIAS | ETE | 10340004 | 2020-08-26 | - | - | MOTOR | INDUCAO | AGITADOR |  |  |  |  | 1 | UN | SIM | NAO | SIM | - |  | 18,3 KW | 1740
| 21666 | 53249 | LUZIÂNIA | AE-04-LU-2608-9380 | AGUAS LINDAS DE GOIAS | AGUAS LINDAS DE GOIAS | ESTRADA AGUAS LINDAS ZONA RURAL - AGUAS LINDAS DE GOIAS | ETE AGUAS LINDAS DE GOIAS | ETE | 10340004 | 2020-08-26 | - | - | MOTOR | INDUCAO | AGITADOR |  |  |  |  | 1 | UN | SIM | NAO | SIM | - |  | 18,3 KW | 1740
| 21667 | 53250 | LUZIÂNIA | AE-04-LU-2608-9381 | AGUAS LINDAS DE GOIAS | AGUAS LINDAS DE GOIAS | ESTRADA AGUAS LINDAS ZONA RURAL - AGUAS LINDAS DE GOIAS | ETE AGUAS LINDAS DE GOIAS | ETE | 10340004 | 2020-08-26 | - | - | MOTOR | INDUCAO | [5 empty] | 1 | UN | SIM | NAO | SIM | - |  | 0,37 KW |  |  | WEG
| 21668 | 53251 | LUZIÂNIA | AE-04-LU-2608-9382 | AGUAS LINDAS DE GOIAS | AGUAS LINDAS DE GOIAS | ESTRADA AGUAS LINDAS ZONA RURAL - AGUAS LINDAS DE GOIAS | ETE AGUAS LINDAS DE GOIAS | ETE | 10340004 | 2020-08-26 | - | - | MOTOR | INDUCAO | AGITADOR |  |  |  |  | 1 | UN | SIM | NAO | SIM | - |  | 18,3 KW | 1740
| 21669 | 53252 | LUZIÂNIA | AE-04-LU-2608-9383 | AGUAS LINDAS DE GOIAS | AGUAS LINDAS DE GOIAS | ESTRADA AGUAS LINDAS ZONA RURAL - AGUAS LINDAS DE GOIAS | ETE AGUAS LINDAS DE GOIAS | ETE | 10340004 | 2020-08-26 | - | - | MOTOR | INDUCAO | AGITADOR |  |  |  |  | 1 | UN | SIM | NAO | SIM | - |  | 18,3 KW | 1740
| 21670 | 53253 | LUZIÂNIA | AE-04-LU-2608-9384 | AGUAS LINDAS DE GOIAS | AGUAS LINDAS DE GOIAS | ESTRADA AGUAS LINDAS ZONA RURAL - AGUAS LINDAS DE GOIAS | ETE AGUAS LINDAS DE GOIAS | ETE | 10340004 | 2020-08-26 | - | - | MOTOR | INDUCAO | AGITADOR |  |  |  |  | 1 | UN | SIM | NAO | SIM | - |  | 18,3 KW | 1740
| 21671 | 53254 | LUZIÂNIA | AE-04-LU-2608-9385 | AGUAS LINDAS DE GOIAS | AGUAS LINDAS DE GOIAS | ESTRADA AGUAS LINDAS ZONA RURAL - AGUAS LINDAS DE GOIAS | ETE AGUAS LINDAS DE GOIAS | ETE | 10340004 | 2020-08-26 | - | - | MOTOR | INDUCAO | AGITADOR |  |  |  |  | 1 | UN | SIM | NAO | SIM | - |  | 18,3 KW | 1740
| 21672 | 53255 | LUZIÂNIA | AE-04-LU-2608-9386 | AGUAS LINDAS DE GOIAS | AGUAS LINDAS DE GOIAS | ESTRADA AGUAS LINDAS ZONA RURAL - AGUAS LINDAS DE GOIAS | ETE AGUAS LINDAS DE GOIAS | ETE | 10340004 | 2020-08-26 | - | - | MOTOR | INDUCAO | [5 empty] | 1 | UN | SIM | NAO | SIM | - |  | 5 CV |  |  | WEG
| 21673 | 53256 | LUZIÂNIA | AE-04-LU-2608-9387 | AGUAS LINDAS DE GOIAS | AGUAS LINDAS DE GOIAS | ESTRADA AGUAS LINDAS ZONA RURAL - AGUAS LINDAS DE GOIAS | ETE AGUAS LINDAS DE GOIAS | ETE | 10340004 | 2020-08-26 | - | - | MOTOR | INDUCAO | AGITADOR |  |  |  |  | 1 | UN | SIM | NAO | SIM | - |  | 18,3 KW | 1740
| 21674 | 53257 | LUZIÂNIA | AE-04-LU-2608-9388 | AGUAS LINDAS DE GOIAS | AGUAS LINDAS DE GOIAS | ESTRADA AGUAS LINDAS ZONA RURAL - AGUAS LINDAS DE GOIAS | ETE AGUAS LINDAS DE GOIAS | ETE | 10340004 | 2020-08-26 | - | - | MOTOR | INDUCAO | AGITADOR |  |  |  |  | 1 | UN | SIM | NAO | SIM | - |  | 18,3 KW | 1740
| 21675 | 53258 | LUZIÂNIA | AE-04-LU-2608-9389 | AGUAS LINDAS DE GOIAS | AGUAS LINDAS DE GOIAS | ESTRADA AGUAS LINDAS ZONA RURAL - AGUAS LINDAS DE GOIAS | ETE AGUAS LINDAS DE GOIAS | ETE | 10340004 | 2020-08-26 | - | - | MOTOR | INDUCAO | AGITADOR |  |  |  |  | 1 | UN | SIM | NAO | SIM | - |  | 18,3 KW | 1740
| 21676 | 53259 | LUZIÂNIA | AE-04-LU-2608-9390 | AGUAS LINDAS DE GOIAS | AGUAS LINDAS DE GOIAS | ESTRADA AGUAS LINDAS ZONA RURAL - AGUAS LINDAS DE GOIAS | ETE AGUAS LINDAS DE GOIAS | ETE | 10340004 | 2020-08-26 | - | - | MOTOR | INDUCAO | AGITADOR |  |  |  |  | 1 | UN | SIM | NAO | SIM | - |  | 18,3 KW | 1740
| 21677 | 53260 | LUZIÂNIA | AE-04-LU-2608-9391 | AGUAS LINDAS DE GOIAS | AGUAS LINDAS DE GOIAS | ESTRADA AGUAS LINDAS ZONA RURAL - AGUAS LINDAS DE GOIAS | ETE AGUAS LINDAS DE GOIAS | ETE | 10340004 | 2020-08-26 | - | - | MOTOR | INDUCAO | [5 empty] | 1 | UN | SIM | NAO | SIM | - |  | 5 CV |  |  | WEG
| 21678 | 53261 | LUZIÂNIA | AE-04-LU-2608-9392 | AGUAS LINDAS DE GOIAS | AGUAS LINDAS DE GOIAS | ESTRADA AGUAS LINDAS ZONA RURAL - AGUAS LINDAS DE GOIAS | ETE AGUAS LINDAS DE GOIAS | ETE | 10340004 | 2020-08-26 | - | - | MOTOR | INDUCAO | AGITADOR |  |  |  |  | 1 | UN | SIM | NAO | SIM | - |  | 18,3 KW | 1740
| 21679 | 53262 | LUZIÂNIA | AE-04-LU-2608-9393 | AGUAS LINDAS DE GOIAS | AGUAS LINDAS DE GOIAS | ESTRADA AGUAS LINDAS ZONA RURAL - AGUAS LINDAS DE GOIAS | ETE AGUAS LINDAS DE GOIAS | ETE | 10340004 | 2020-08-26 | - | - | MOTOR | INDUCAO | AGITADOR |  |  |  |  | 1 | UN | SIM | NAO | SIM | - |  | 18,3 KW | 1740
| 21680 | 53263 | LUZIÂNIA | AE-04-LU-2608-9394 | AGUAS LINDAS DE GOIAS | AGUAS LINDAS DE GOIAS | ESTRADA AGUAS LINDAS ZONA RURAL - AGUAS LINDAS DE GOIAS | ETE AGUAS LINDAS DE GOIAS | ETE | 10340004 | 2020-08-26 | - | - | MOTOR | INDUCAO | AGITADOR |  |  |  |  | 1 | UN | SIM | NAO | SIM | - |  | 18,3 KW | 1740
| 21681 | 53264 | LUZIÂNIA | AE-04-LU-2608-9395 | AGUAS LINDAS DE GOIAS | AGUAS LINDAS DE GOIAS | ESTRADA AGUAS LINDAS ZONA RURAL - AGUAS LINDAS DE GOIAS | ETE AGUAS LINDAS DE GOIAS | ETE | 10340004 | 2020-08-26 | - | - | MOTOR | INDUCAO | AGITADOR |  |  |  |  | 1 | UN | SIM | NAO | SIM | - |  | 18,3 KW | 1740
| 21682 | 53265 | LUZIÂNIA | AE-04-LU-2608-9396 | AGUAS LINDAS DE GOIAS | AGUAS LINDAS DE GOIAS | ESTRADA AGUAS LINDAS ZONA RURAL - AGUAS LINDAS DE GOIAS | ETE AGUAS LINDAS DE GOIAS | ETE | 10340004 | 2020-08-26 | - | - | MOTOR | INDUCAO | [5 empty] | 1 | UN | SIM | NAO | SIM | - |  | 5 CV |  |  | WEG
| 21683 | 53266 | LUZIÂNIA | AE-04-LU-2608-9397 | AGUAS LINDAS DE GOIAS | AGUAS LINDAS DE GOIAS | ESTRADA AGUAS LINDAS ZONA RURAL - AGUAS LINDAS DE GOIAS | ETE AGUAS LINDAS DE GOIAS | ETE | 10340004 | 2020-08-26 | - | - | MOTOR | INDUCAO | AGITADOR |  |  |  |  | 1 | UN | SIM | NAO | SIM | - |  | 18,3 KW | 1740
| 21684 | 53267 | LUZIÂNIA | AE-04-LU-2608-9398 | AGUAS LINDAS DE GOIAS | AGUAS LINDAS DE GOIAS | ESTRADA AGUAS LINDAS ZONA RURAL - AGUAS LINDAS DE GOIAS | ETE AGUAS LINDAS DE GOIAS | ETE | 10340004 | 2020-08-26 | - | - | MOTOR | INDUCAO | AGITADOR |  |  |  |  | 1 | UN | SIM | NAO | SIM | - |  | 18,3 KW | 1740
| 21685 | 53268 | LUZIÂNIA | AE-04-LU-2608-9399 | AGUAS LINDAS DE GOIAS | AGUAS LINDAS DE GOIAS | ESTRADA AGUAS LINDAS ZONA RURAL - AGUAS LINDAS DE GOIAS | ETE AGUAS LINDAS DE GOIAS | ETE | 10340004 | 2020-08-26 | - | - | MOTOR | INDUCAO | AGITADOR |  |  |  |  | 1 | UN | SIM | NAO | SIM | - |  | 18,3 KW | 1740
| 21686 | 53269 | LUZIÂNIA | AE-04-LU-2608-9400 | AGUAS LINDAS DE GOIAS | AGUAS LINDAS DE GOIAS | ESTRADA AGUAS LINDAS ZONA RURAL - AGUAS LINDAS DE GOIAS | ETE AGUAS LINDAS DE GOIAS | ETE | 10340004 | 2020-08-26 | - | - | MOTOR | INDUCAO | AGITADOR |  |  |  |  | 1 | UN | SIM | NAO | SIM | - |  | 18,3 KW | 1740
| 21687 | 53270 | LUZIÂNIA | AE-04-LU-2608-9401 | AGUAS LINDAS DE GOIAS | AGUAS LINDAS DE GOIAS | ESTRADA AGUAS LINDAS ZONA RURAL - AGUAS LINDAS DE GOIAS | ETE AGUAS LINDAS DE GOIAS | ETE | 10340004 | 2020-08-26 | - | - | MOTOR | INDUCAO | [5 empty] | 1 | UN | SIM | NAO | SIM | - |  | 5 CV |  |  | WEG
| 21688 | 53272 | LUZIÂNIA | AE-04-LU-2608-9403 | AGUAS LINDAS DE GOIAS | AGUAS LINDAS DE GOIAS | ESTRADA AGUAS LINDAS ZONA RURAL - AGUAS LINDAS DE GOIAS | ETE AGUAS LINDAS DE GOIAS | ETE | 10340004 | 2020-08-26 | - | - | MOTOR | INDUCAO | [5 empty] | 1 | UN | SIM | NAO | SIM | - |  | 7,5 CV |  |  | WEG
| 21689 | 53273 | LUZIÂNIA | AE-04-LU-2608-9404 | AGUAS LINDAS DE GOIAS | AGUAS LINDAS DE GOIAS | ESTRADA AGUAS LINDAS ZONA RURAL - AGUAS LINDAS DE GOIAS | ETE AGUAS LINDAS DE GOIAS | ETE | 10340004 | 2020-08-26 | - | - | MOTOR | INDUCAO | COMPRESSOR |  |  |  |  | 1 | UN | SIM | NAO | SIM | - |  | 106 CV | 1800 |  | PERHIN
| 21690 | 53275 | LUZIÂNIA | AE-04-LU-2608-9406 | AGUAS LINDAS DE GOIAS | AGUAS LINDAS DE GOIAS | ESTRADA AGUAS LINDAS ZONA RURAL - AGUAS LINDAS DE GOIAS | ETE AGUAS LINDAS DE GOIAS | ETE | 10340004 | 2020-08-26 | - | - | MOTOR | INDUCAO | [5 empty] | 1 | UN | SIM | NAO | SIM | - |  | 5 CV |  |  | SEW EURODRIVE
| 21691 | 53276 | LUZIÂNIA | AE-04-LU-2608-9407 | AGUAS LINDAS DE GOIAS | AGUAS LINDAS DE GOIAS | ESTRADA AGUAS LINDAS ZONA RURAL - AGUAS LINDAS DE GOIAS | ETE AGUAS LINDAS DE GOIAS | ETE | 10340004 | 2020-08-26 | - | - | MOTOR | INDUCAO | [5 empty] | 1 | UN | SIM | NAO | SIM | - |  | 5 CV |  |  | SEW EURODRIVE
| 21692 | 53277 | LUZIÂNIA | AE-04-LU-2608-9408 | AGUAS LINDAS DE GOIAS | AGUAS LINDAS DE GOIAS | ESTRADA AGUAS LINDAS ZONA RURAL - AGUAS LINDAS DE GOIAS | ETE AGUAS LINDAS DE GOIAS | ETE | 10340004 | 2020-08-26 | - | - | MOTOR | INDUCAO | [5 empty] | 1 | UN | SIM | NAO | SIM | - |  | 5 CV |  |  | SEW EURODRIVE
| 21693 | 53278 | LUZIÂNIA | AE-04-LU-2608-9409 | AGUAS LINDAS DE GOIAS | AGUAS LINDAS DE GOIAS | ESTRADA AGUAS LINDAS ZONA RURAL - AGUAS LINDAS DE GOIAS | ETE AGUAS LINDAS DE GOIAS | ETE | 10340004 | 2020-08-26 | - | - | MOTOR | INDUCAO | [5 empty] | 1 | UN | SIM | NAO | SIM | - |  | 3 CV | 3460 |  | WEG
| 21694 | 53279 | LUZIÂNIA | AE-04-LU-2608-9410 | AGUAS LINDAS DE GOIAS | AGUAS LINDAS DE GOIAS | ESTRADA AGUAS LINDAS ZONA RURAL - AGUAS LINDAS DE GOIAS | ETE AGUAS LINDAS DE GOIAS | ETE | 10340004 | 2020-08-26 | - | - | MOTOR | INDUCAO | [5 empty] | 1 | UN | SIM | NAO | SIM | - |  | 0,37 KW | 1640 |  | CE
| 21695 | 53280 | LUZIÂNIA | AE-04-LU-2608-9411 | AGUAS LINDAS DE GOIAS | AGUAS LINDAS DE GOIAS | ESTRADA AGUAS LINDAS ZONA RURAL - AGUAS LINDAS DE GOIAS | ETE AGUAS LINDAS DE GOIAS | ETE | 10340004 | 2020-08-26 | - | - | MOTOR | INDUCAO | [5 empty] | 1 | UN | SIM | NAO | SIM | - |  | 0,37 KW | 1640 |  | CE
| 21696 | 53281 | LUZIÂNIA | AE-04-LU-2608-9412 | AGUAS LINDAS DE GOIAS | AGUAS LINDAS DE GOIAS | ESTRADA AGUAS LINDAS ZONA RURAL - AGUAS LINDAS DE GOIAS | ETE AGUAS LINDAS DE GOIAS | ETE | 10340004 | 2020-08-26 | - | - | MOTOR | INDUCAO | [5 empty] | 1 | UN | SIM | NAO | SIM | - |  | 0,37 KW | 1640 |  | CE
| 21697 | 53282 | LUZIÂNIA | AE-04-LU-2608-9413 | AGUAS LINDAS DE GOIAS | AGUAS LINDAS DE GOIAS | ESTRADA AGUAS LINDAS ZONA RURAL - AGUAS LINDAS DE GOIAS | ETE AGUAS LINDAS DE GOIAS | ETE | 10340004 | 2020-08-26 | - | - | MOTOR | INDUCAO | [5 empty] | 1 | UN | SIM | NAO | SIM | - |  | 0,37 KW | 1640 |  | CE
| 21698 | 53283 | LUZIÂNIA | AE-04-LU-2608-9414 | AGUAS LINDAS DE GOIAS | AGUAS LINDAS DE GOIAS | ESTRADA AGUAS LINDAS ZONA RURAL - AGUAS LINDAS DE GOIAS | ETE AGUAS LINDAS DE GOIAS | ETE | 10340004 | 2020-08-26 | - | - | MOTOR | INDUCAO | AGITADOR |  |  |  |  | 1 | UN | SIM | NAO | SIM | - |  | 0,37 KW |  |  | NORD
| 21699 | 53284 | LUZIÂNIA | AE-04-LU-2608-9415 | AGUAS LINDAS DE GOIAS | AGUAS LINDAS DE GOIAS | ESTRADA AGUAS LINDAS ZONA RURAL - AGUAS LINDAS DE GOIAS | ETE AGUAS LINDAS DE GOIAS | ETE | 10340004 | 2020-08-26 | - | - | MOTOR | INDUCAO | AGITADOR |  |  |  |  | 1 | UN | SIM | NAO | SIM | - |  | 0,37 KW |  |  | NORD
| 21700 | 53285 | LUZIÂNIA | AE-04-LU-2608-9416 | AGUAS LINDAS DE GOIAS | AGUAS LINDAS DE GOIAS | ESTRADA AGUAS LINDAS ZONA RURAL - AGUAS LINDAS DE GOIAS | ETE AGUAS LINDAS DE GOIAS | ETE | 10340004 | 2020-08-26 | - | - | MOTOR | INDUCAO | AGITADOR |  |  |  |  | 1 | UN | SIM | NAO | SIM | - |  | 0,37 KW |  |  | NORD
| 21701 | 53286 | LUZIÂNIA | AE-04-LU-2608-9417 | AGUAS LINDAS DE GOIAS | AGUAS LINDAS DE GOIAS | ESTRADA AGUAS LINDAS ZONA RURAL - AGUAS LINDAS DE GOIAS | ETE AGUAS LINDAS DE GOIAS | ETE | 10340004 | 2020-08-26 | - | - | MOTOR | INDUCAO | AGITADOR |  |  |  |  | 1 | UN | SIM | NAO | SIM | - |  | 0,37 KW |  |  | NORD
| 21702 | 53287 | LUZIÂNIA | AE-04-LU-2608-9418 | AGUAS LINDAS DE GOIAS | AGUAS LINDAS DE GOIAS | ESTRADA AGUAS LINDAS ZONA RURAL - AGUAS LINDAS DE GOIAS | ETE AGUAS LINDAS DE GOIAS | ETE | 10340004 | 2020-08-26 | - | - | MOTOR | INDUCAO | [5 empty] | 1 | UN | SIM | NAO | SIM | - |  | 0,37 KW | 1640 |  | CE
| 21703 | 53288 | LUZIÂNIA | AE-04-LU-2608-9419 | AGUAS LINDAS DE GOIAS | AGUAS LINDAS DE GOIAS | ESTRADA AGUAS LINDAS ZONA RURAL - AGUAS LINDAS DE GOIAS | ETE AGUAS LINDAS DE GOIAS | ETE | 10340004 | 2020-08-26 | - | - | MOTOR | INDUCAO | [5 empty] | 1 | UN | SIM | NAO | SIM | - |  | 0,37 KW | 1640 |  | CE
| 21704 | 53289 | LUZIÂNIA | AE-04-LU-2608-9420 | AGUAS LINDAS DE GOIAS | AGUAS LINDAS DE GOIAS | ESTRADA AGUAS LINDAS ZONA RURAL - AGUAS LINDAS DE GOIAS | ETE AGUAS LINDAS DE GOIAS | ETE | 10340004 | 2020-08-26 | - | - | MOTOR | INDUCAO | [5 empty] | 1 | UN | SIM | NAO | SIM | - |  | 0,37 KW | 1640 |  | CE
| 21705 | 53290 | LUZIÂNIA | AE-04-LU-2608-9421 | AGUAS LINDAS DE GOIAS | AGUAS LINDAS DE GOIAS | ESTRADA AGUAS LINDAS ZONA RURAL - AGUAS LINDAS DE GOIAS | ETE AGUAS LINDAS DE GOIAS | ETE | 10340004 | 2020-08-26 | - | - | MOTOR | INDUCAO | [5 empty] | 1 | UN | SIM | NAO | SIM | - |  | 0,37 KW | 1640 |  | CE
| 21706 | 53291 | LUZIÂNIA | AE-04-LU-2608-9422 | AGUAS LINDAS DE GOIAS | AGUAS LINDAS DE GOIAS | ESTRADA AGUAS LINDAS ZONA RURAL - AGUAS LINDAS DE GOIAS | ETE AGUAS LINDAS DE GOIAS | ETE | 10340004 | 2020-08-26 | - | - | MOTOR | INDUCAO | AGITADOR |  |  |  |  | 1 | UN | SIM | NAO | SIM | - |  | 0,37 KW |  |  | NORD
| 21707 | 53292 | LUZIÂNIA | AE-04-LU-2608-9423 | AGUAS LINDAS DE GOIAS | AGUAS LINDAS DE GOIAS | ESTRADA AGUAS LINDAS ZONA RURAL - AGUAS LINDAS DE GOIAS | ETE AGUAS LINDAS DE GOIAS | ETE | 10340004 | 2020-08-26 | - | - | MOTOR | INDUCAO | AGITADOR |  |  |  |  | 1 | UN | SIM | NAO | SIM | - |  | 0,37 KW |  |  | NORD
| 21708 | 53293 | LUZIÂNIA | AE-04-LU-2608-9424 | AGUAS LINDAS DE GOIAS | AGUAS LINDAS DE GOIAS | ESTRADA AGUAS LINDAS ZONA RURAL - AGUAS LINDAS DE GOIAS | ETE AGUAS LINDAS DE GOIAS | ETE | 10340004 | 2020-08-26 | - | - | MOTOR | INDUCAO | AGITADOR |  |  |  |  | 1 | UN | SIM | NAO | SIM | - |  | 0,37 KW |  |  | NORD
| 21709 | 53294 | LUZIÂNIA | AE-04-LU-2608-9425 | AGUAS LINDAS DE GOIAS | AGUAS LINDAS DE GOIAS | ESTRADA AGUAS LINDAS ZONA RURAL - AGUAS LINDAS DE GOIAS | ETE AGUAS LINDAS DE GOIAS | ETE | 10340004 | 2020-08-26 | - | - | MOTOR | INDUCAO | AGITADOR |  |  |  |  | 1 | UN | SIM | NAO | SIM | - |  | 0,37 KW |  |  | NORD
| 21710 | 53295 | LUZIÂNIA | AE-04-LU-2608-9426 | AGUAS LINDAS DE GOIAS | AGUAS LINDAS DE GOIAS | ESTRADA AGUAS LINDAS ZONA RURAL - AGUAS LINDAS DE GOIAS | ETE AGUAS LINDAS DE GOIAS | ETE | 10340004 | 2020-08-26 | - | - | MOTOR | INDUCAO | [5 empty] | 1 | UN | SIM | NAO | SIM | - |  | 3 CV | 3460 |  | WEG
| 21711 | 53296 | LUZIÂNIA | AE-04-LU-2608-9427 | AGUAS LINDAS DE GOIAS | AGUAS LINDAS DE GOIAS | ESTRADA AGUAS LINDAS ZONA RURAL - AGUAS LINDAS DE GOIAS | ETE AGUAS LINDAS DE GOIAS | ETE | 10340004 | 2020-08-26 | - | - | MOTOR | INDUCAO | [5 empty] | 1 | UN | SIM | NAO | SIM | - |  | 7,5 CV | 3525 |  | WEG
| 21712 | 53297 | LUZIÂNIA | AE-04-LU-2608-9428 | AGUAS LINDAS DE GOIAS | AGUAS LINDAS DE GOIAS | ESTRADA AGUAS LINDAS ZONA RURAL - AGUAS LINDAS DE GOIAS | ETE AGUAS LINDAS DE GOIAS | ETE | 10340004 | 2020-08-26 | - | - | MOTOR | INDUCAO | [5 empty] | 1 | UN | SIM | NAO | SIM | - |  | 40 CV | 1770 |  | WEG
| 21713 | 53298 | LUZIÂNIA | AE-04-LU-2608-9429 | AGUAS LINDAS DE GOIAS | AGUAS LINDAS DE GOIAS | ESTRADA AGUAS LINDAS ZONA RURAL - AGUAS LINDAS DE GOIAS | ETE AGUAS LINDAS DE GOIAS | ETE | 10340004 | 2020-08-26 | - | - | MOTOR | INDUCAO | [5 empty] | 1 | UN | SIM | NAO | SIM | - |  | 5,5 KW | 1750 |  | SEW EURODRIVE
| 21714 | 53299 | LUZIÂNIA | AE-04-LU-2608-9430 | AGUAS LINDAS DE GOIAS | AGUAS LINDAS DE GOIAS | ESTRADA AGUAS LINDAS ZONA RURAL - AGUAS LINDAS DE GOIAS | ETE AGUAS LINDAS DE GOIAS | ETE | 10340004 | 2020-08-26 | - | - | MOTOR | INDUCAO | [5 empty] | 1 | UN | SIM | NAO | SIM | - |  | 5,5 KW | 1750 |  | SEW EURODRIVE
| 21715 | 53300 | LUZIÂNIA | AE-04-LU-2608-9431 | AGUAS LINDAS DE GOIAS | AGUAS LINDAS DE GOIAS | ESTRADA AGUAS LINDAS ZONA RURAL - AGUAS LINDAS DE GOIAS | ETE AGUAS LINDAS DE GOIAS | ETE | 10340004 | 2020-08-26 | - | - | BOMBA | REDUTORA | [5 empty] | 1 | UN | SIM | NAO | SIM | - |  | 5,5 KW | 1750 |  | SEW EURODRIVE
| 21716 | 53301 | LUZIÂNIA | AE-04-LU-2608-9432 | AGUAS LINDAS DE GOIAS | AGUAS LINDAS DE GOIAS | ESTRADA AGUAS LINDAS ZONA RURAL - AGUAS LINDAS DE GOIAS | ETE AGUAS LINDAS DE GOIAS | ETE | 10340004 | 2020-08-26 | - | - | BOMBA | REDUTORA | [5 empty] | 1 | UN | SIM | NAO | SIM | - |  | 5,5 KW | 1750 |  | SEW EURODRIVE
| 21717 | 53302 | LUZIÂNIA | AE-04-LU-2608-9433 | AGUAS LINDAS DE GOIAS | AGUAS LINDAS DE GOIAS | ESTRADA AGUAS LINDAS ZONA RURAL - AGUAS LINDAS DE GOIAS | ETE AGUAS LINDAS DE GOIAS | ETE | 10340004 | 2020-08-26 | - | - | MOTOR | INDUCAO | AGITADOR |  |  |  |  | 1 | UN | SIM | NAO | SIM | - |  | 6,5 KW
| 21718 | 53303 | LUZIÂNIA | AE-04-LU-2608-9434 | AGUAS LINDAS DE GOIAS | AGUAS LINDAS DE GOIAS | ESTRADA AGUAS LINDAS ZONA RURAL - AGUAS LINDAS DE GOIAS | ETE AGUAS LINDAS DE GOIAS | ETE | 10340004 | 2020-08-26 | - | - | MOTOR | INDUCAO | AGITADOR |  |  |  |  | 1 | UN | SIM | NAO | SIM | - |  | 6,5 KW
| 21719 | 53304 | LUZIÂNIA | AE-04-LU-2608-9435 | AGUAS LINDAS DE GOIAS | AGUAS LINDAS DE GOIAS | ESTRADA AGUAS LINDAS ZONA RURAL - AGUAS LINDAS DE GOIAS | ETE AGUAS LINDAS DE GOIAS | ETE | 10340004 | 2020-08-26 | - | - | BOMBA | CENTRIFUGA | [5 empty] | 1 | UN | NAO | SIM | SIM | - |  |  |  |  | ESCOMASTER | LP3 | 8435
| 21720 | 53306 | LUZIÂNIA | AE-04-LU-2608-9437 | AGUAS LINDAS DE GOIAS | AGUAS LINDAS DE GOIAS | ESTRADA AGUAS LINDAS ZONA RURAL - AGUAS LINDAS DE GOIAS | ETE AGUAS LINDAS DE GOIAS | ETE | 10340004 | 2020-08-26 | - | - | BOMBA | CENTRIFUGA | [5 empty] | 1 | UN | SIM | NAO | SIM | - |  |  |  |  | ROBUSCHI
| 21721 | 53307 | LUZIÂNIA | AE-04-LU-2608-9438 | AGUAS LINDAS DE GOIAS | AGUAS LINDAS DE GOIAS | ESTRADA AGUAS LINDAS ZONA RURAL - AGUAS LINDAS DE GOIAS | ETE AGUAS LINDAS DE GOIAS | ETE | 10340004 | 2020-08-26 | - | - | BOMBA | SUBMERSA | [5 empty] | 1 | UN | SIM | NAO | SIM | - |  | 40 CV
| 21722 | 53308 | LUZIÂNIA | AE-04-LU-2608-9439 | AGUAS LINDAS DE GOIAS | AGUAS LINDAS DE GOIAS | ESTRADA AGUAS LINDAS ZONA RURAL - AGUAS LINDAS DE GOIAS | ETE AGUAS LINDAS DE GOIAS | ETE | 10340004 | 2020-08-26 | - | - | BOMBA | SUBMERSA | [5 empty] | 1 | UN | SIM | NAO | SIM | - |  | 40 CV
| 21723 | 53309 | LUZIÂNIA | AE-04-LU-2608-9440 | AGUAS LINDAS DE GOIAS | AGUAS LINDAS DE GOIAS | ESTRADA AGUAS LINDAS ZONA RURAL - AGUAS LINDAS DE GOIAS | ETE AGUAS LINDAS DE GOIAS | ETE | 10340004 | 2020-08-26 | - | - | BOMBA | CENTRIFUGA | [5 empty] | 1 | UN | SIM | NAO | SIM | -
| 21724 | 53310 | LUZIÂNIA | AE-04-LU-2608-9441 | AGUAS LINDAS DE GOIAS | AGUAS LINDAS DE GOIAS | ESTRADA AGUAS LINDAS ZONA RURAL - AGUAS LINDAS DE GOIAS | ETE AGUAS LINDAS DE GOIAS | ETE | 10340004 | 2020-08-26 | - | - | BOMBA | SUBMERSA | [5 empty] | 1 | UN | SIM | NAO | SIM | -
| 21725 | 53311 | LUZIÂNIA | AE-04-LU-2608-9442 | AGUAS LINDAS DE GOIAS | AGUAS LINDAS DE GOIAS | ESTRADA AGUAS LINDAS ZONA RURAL - AGUAS LINDAS DE GOIAS | ETE AGUAS LINDAS DE GOIAS | ETE | 10340004 | 2020-08-26 | - | - | BOMBA | CENTRIFUGA | [5 empty] | 1 | UN | SIM | NAO | SIM | - |  |  | 1200 | 54 M³/H | IMBIL
| 21726 | 53312 | LUZIÂNIA | AE-04-LU-2608-9443 | AGUAS LINDAS DE GOIAS | AGUAS LINDAS DE GOIAS | ESTRADA AGUAS LINDAS ZONA RURAL - AGUAS LINDAS DE GOIAS | ETE AGUAS LINDAS DE GOIAS | ETE | 10340004 | 2020-08-26 | - | - | BOMBA | CENTRIFUGA | [5 empty] | 1 | UN | SIM | NAO | SIM | - |  |  | 1200 | 54 M³/H | IMBIL
| 21727 | 53313 | LUZIÂNIA | AE-04-LU-2608-9444 | AGUAS LINDAS DE GOIAS | AGUAS LINDAS DE GOIAS | ESTRADA AGUAS LINDAS ZONA RURAL - AGUAS LINDAS DE GOIAS | ETE AGUAS LINDAS DE GOIAS | ETE | 10340004 | 2020-08-26 | - | - | BOMBA | CENTRIFUGA | [5 empty] | 1 | UN | SIM | NAO | SIM | - |  |  | 1200 | 54 M³/H | IMBIL
| 21728 | 53314 | LUZIÂNIA | AE-04-LU-2608-9445 | AGUAS LINDAS DE GOIAS | AGUAS LINDAS DE GOIAS | ESTRADA AGUAS LINDAS ZONA RURAL - AGUAS LINDAS DE GOIAS | ETE AGUAS LINDAS DE GOIAS | ETE | 10340004 | 2020-08-26 | - | - | BOMBA | CENTRIFUGA | [5 empty] | 1 | UN | SIM | NAO | SIM | - |  |  | 1200 | 54 M³/H | IMBIL
| 21729 | 53316 | LUZIÂNIA | AE-04-LU-2608-9447 | AGUAS LINDAS DE GOIAS | AGUAS LINDAS DE GOIAS | ESTRADA AGUAS LINDAS ZONA RURAL - AGUAS LINDAS DE GOIAS | ETE AGUAS LINDAS DE GOIAS | ETE | 10340004 | 2020-08-26 | - | - | BOMBA | CENTRIFUGA | [5 empty] | 1 | UN | SIM | NAO | SIM | - |  |  |  |  | IBRAIN
| 21730 | 53319 | LUZIÂNIA | AE-04-LU-2608-9450 | AGUAS LINDAS DE GOIAS | AGUAS LINDAS DE GOIAS | ESTRADA AGUAS LINDAS ZONA RURAL - AGUAS LINDAS DE GOIAS | ETE AGUAS LINDAS DE GOIAS | ETE | 10340004 | 2020-08-26 | - | - | BOMBA | CENTRIFUGA | [5 empty] | 1 | UN | SIM | NAO | SIM | - |  |  |  | 5 L/S | NETZSCH DO BRASIL
| 21731 | 53320 | LUZIÂNIA | AE-04-LU-2608-9451 | AGUAS LINDAS DE GOIAS | AGUAS LINDAS DE GOIAS | ESTRADA AGUAS LINDAS ZONA RURAL - AGUAS LINDAS DE GOIAS | ETE AGUAS LINDAS DE GOIAS | ETE | 10340004 | 2020-08-26 | - | - | BOMBA | CENTRIFUGA | [5 empty] | 1 | UN | SIM | NAO | SIM | - |  |  |  | 5 L/S | NETZSCH DO BRASIL
| 21732 | 53321 | LUZIÂNIA | AE-04-LU-2608-9452 | AGUAS LINDAS DE GOIAS | AGUAS LINDAS DE GOIAS | ESTRADA AGUAS LINDAS ZONA RURAL - AGUAS LINDAS DE GOIAS | ETE AGUAS LINDAS DE GOIAS | ETE | 10340004 | 2020-08-26 | - | - | BOMBA | CENTRIFUGA | [5 empty] | 1 | UN | SIM | NAO | SIM | - |  |  |  | 5 L/S | NETZSCH DO BRASIL
| 21733 | 53322 | LUZIÂNIA | AE-04-LU-2608-9453 | AGUAS LINDAS DE GOIAS | AGUAS LINDAS DE GOIAS | ESTRADA AGUAS LINDAS ZONA RURAL - AGUAS LINDAS DE GOIAS | ETE AGUAS LINDAS DE GOIAS | ETE | 10340004 | 2020-08-26 | - | - | BOMBA | CENTRIFUGA | [5 empty] | 1 | UN | SIM | NAO | SIM | - |  |  |  | 10 M³/H | KSB
| 21734 | 53323 | LUZIÂNIA | AE-04-LU-2608-9454 | AGUAS LINDAS DE GOIAS | AGUAS LINDAS DE GOIAS | ESTRADA AGUAS LINDAS ZONA RURAL - AGUAS LINDAS DE GOIAS | ETE AGUAS LINDAS DE GOIAS | ETE | 10340004 | 2020-08-26 | - | - | BOMBA | CENTRIFUGA | [5 empty] | 1 | UN | SIM | NAO | SIM | - |  |  |  | 10 M³/H | KSB
| 21735 | 53324 | LUZIÂNIA | AE-04-LU-2608-9455 | AGUAS LINDAS DE GOIAS | AGUAS LINDAS DE GOIAS | ESTRADA AGUAS LINDAS ZONA RURAL - AGUAS LINDAS DE GOIAS | ETE AGUAS LINDAS DE GOIAS | ETE | 10340004 | 2020-08-26 | - | - | BOMBA | SUBMERSA | [5 empty] | 1 | UN | SIM | NAO | SIM | - |  | 40 CV |  | 3,7 L/S
| 21736 | 53325 | LUZIÂNIA | AE-04-LU-2608-9456 | AGUAS LINDAS DE GOIAS | AGUAS LINDAS DE GOIAS | ESTRADA AGUAS LINDAS ZONA RURAL - AGUAS LINDAS DE GOIAS | ETE AGUAS LINDAS DE GOIAS | ETE | 10340004 | 2020-08-26 | - | - | BOMBA | SUBMERSA | [5 empty] | 1 | UN | SIM | NAO | SIM | - |  | 40 CV |  | 3,7 L/S
| 21737 | 53326 | LUZIÂNIA | AE-04-LU-2608-9457 | AGUAS LINDAS DE GOIAS | AGUAS LINDAS DE GOIAS | ESTRADA AGUAS LINDAS ZONA RURAL - AGUAS LINDAS DE GOIAS | ETE AGUAS LINDAS DE GOIAS | ETE | 10340004 | 2020-08-26 | - | - | BOMBA | CENTRIFUGA | [5 empty] | 1 | UN | SIM | NAO | SIM | - |  |  |  |  | NETZSCH DO BRASIL
| 21738 | 53327 | LUZIÂNIA | AE-04-LU-2608-9458 | AGUAS LINDAS DE GOIAS | AGUAS LINDAS DE GOIAS | ESTRADA AGUAS LINDAS ZONA RURAL - AGUAS LINDAS DE GOIAS | ETE AGUAS LINDAS DE GOIAS | ETE | 10340004 | 2020-08-26 | - | - | BOMBA | CENTRIFUGA | [5 empty] | 1 | UN | SIM | NAO | SIM | - |  |  |  |  | NETZSCH DO BRASIL
| 21739 | 53328 | LUZIÂNIA | AE-04-LU-2608-9459 | AGUAS LINDAS DE GOIAS | AGUAS LINDAS DE GOIAS | ESTRADA AGUAS LINDAS ZONA RURAL - AGUAS LINDAS DE GOIAS | ETE AGUAS LINDAS DE GOIAS | ETE | 10340004 | 2020-08-26 | - | - | MEDIDOR | MACROMEDIDOR |  |  |  | 50 MM |  | 1 | UN | SIM | NAO | SIM | - |  |  |  | 25 M³/H
| 21740 | 53331 | LUZIÂNIA | AE-04-LU-2608-9462 | AGUAS LINDAS DE GOIAS | AGUAS LINDAS DE GOIAS | ESTRADA AGUAS LINDAS ZONA RURAL - AGUAS LINDAS DE GOIAS | ETE AGUAS LINDAS DE GOIAS | ETE | 10340004 | 2020-08-26 | - | - | PAINEL | AUTOMACAO | [5 empty] | 1 | UN | SIM | NAO | SIM | - |  |  |  |  | ALR
| 21741 | 53332 | LUZIÂNIA | AE-04-LU-2608-9463 | AGUAS LINDAS DE GOIAS | AGUAS LINDAS DE GOIAS | ESTRADA AGUAS LINDAS ZONA RURAL - AGUAS LINDAS DE GOIAS | ETE AGUAS LINDAS DE GOIAS | ETE | 10340004 | 2020-08-26 | - | - | PAINEL | QUADRO DE COMANDO | [5 empty] | 1 | UN | SIM | NAO | SIM | - |  |  |  |  | ALR
| 21742 | 53333 | LUZIÂNIA | AE-04-LU-2608-9464 | AGUAS LINDAS DE GOIAS | AGUAS LINDAS DE GOIAS | ESTRADA AGUAS LINDAS ZONA RURAL - AGUAS LINDAS DE GOIAS | ETE AGUAS LINDAS DE GOIAS | ETE | 10340004 | 2020-08-26 | - | - | PAINEL | QUADRO DE COMANDO | [5 empty] | 1 | UN | SIM | NAO | SIM | -
| 21743 | 53334 | LUZIÂNIA | AE-04-LU-2608-9465 | AGUAS LINDAS DE GOIAS | AGUAS LINDAS DE GOIAS | ESTRADA AGUAS LINDAS ZONA RURAL - AGUAS LINDAS DE GOIAS | ETE AGUAS LINDAS DE GOIAS | ETE | 10340004 | 2020-08-26 | - | - | PAINEL | AUTOMACAO | [5 empty] | 1 | UN | SIM | NAO | SIM | -
| 21744 | 53335 | LUZIÂNIA | AE-04-LU-2608-9466 | AGUAS LINDAS DE GOIAS | AGUAS LINDAS DE GOIAS | ESTRADA AGUAS LINDAS ZONA RURAL - AGUAS LINDAS DE GOIAS | ETE AGUAS LINDAS DE GOIAS | ETE | 10340004 | 2020-08-26 | - | - | PAINEL | AUTOMACAO | [5 empty] | 1 | UN | SIM | NAO | SIM | -
| 21745 | 53336 | LUZIÂNIA | AE-04-LU-2608-9467 | AGUAS LINDAS DE GOIAS | AGUAS LINDAS DE GOIAS | ESTRADA AGUAS LINDAS ZONA RURAL - AGUAS LINDAS DE GOIAS | ETE AGUAS LINDAS DE GOIAS | ETE | 10340004 | 2020-08-26 | - | - | PAINEL | AUTOMACAO | [5 empty] | 1 | UN | SIM | NAO | SIM | -
| 21746 | 53337 | LUZIÂNIA | AE-04-LU-2608-9468 | AGUAS LINDAS DE GOIAS | AGUAS LINDAS DE GOIAS | ESTRADA AGUAS LINDAS ZONA RURAL - AGUAS LINDAS DE GOIAS | ETE AGUAS LINDAS DE GOIAS | ETE | 10340004 | 2020-08-26 | - | - | PAINEL | QUADRO DE COMANDO | [5 empty] | 1 | UN | SIM | NAO | SIM | -
| 21747 | 53338 | LUZIÂNIA | AE-04-LU-2608-9469 | AGUAS LINDAS DE GOIAS | AGUAS LINDAS DE GOIAS | ESTRADA AGUAS LINDAS ZONA RURAL - AGUAS LINDAS DE GOIAS | ETE AGUAS LINDAS DE GOIAS | ETE | 10340004 | 2020-08-26 | - | - | PAINEL | QUADRO DE COMANDO | [5 empty] | 1 | UN | SIM | NAO | SIM | -
| 21748 | 53339 | LUZIÂNIA | AE-04-LU-2608-9470 | AGUAS LINDAS DE GOIAS | AGUAS LINDAS DE GOIAS | ESTRADA AGUAS LINDAS ZONA RURAL - AGUAS LINDAS DE GOIAS | ETE AGUAS LINDAS DE GOIAS | ETE | 10340004 | 2020-08-26 | - | - | PAINEL | QUADRO DE COMANDO | [5 empty] | 1 | UN | SIM | NAO | SIM | -
| 21749 | 53340 | LUZIÂNIA | AE-04-LU-2608-9471 | AGUAS LINDAS DE GOIAS | AGUAS LINDAS DE GOIAS | ESTRADA AGUAS LINDAS ZONA RURAL - AGUAS LINDAS DE GOIAS | ETE AGUAS LINDAS DE GOIAS | ETE | 10340004 | 2020-08-26 | - | - | PAINEL | QUADRO DE COMANDO | [5 empty] | 1 | UN | SIM | NAO | SIM | -
| 21750 | 53341 | LUZIÂNIA | AE-04-LU-2608-9472 | AGUAS LINDAS DE GOIAS | AGUAS LINDAS DE GOIAS | ESTRADA AGUAS LINDAS ZONA RURAL - AGUAS LINDAS DE GOIAS | ETE AGUAS LINDAS DE GOIAS | ETE | 10340004 | 2020-08-26 | - | - | PAINEL | QUADRO DE COMANDO | [5 empty] | 1 | UN | SIM | NAO | SIM | -
| 21751 | 53342 | LUZIÂNIA | AE-04-LU-2608-9473 | AGUAS LINDAS DE GOIAS | AGUAS LINDAS DE GOIAS | ESTRADA AGUAS LINDAS ZONA RURAL - AGUAS LINDAS DE GOIAS | ETE AGUAS LINDAS DE GOIAS | ETE | 10340004 | 2020-08-26 | - | - | PAINEL | QUADRO DE COMANDO | [5 empty] | 1 | UN | SIM | NAO | SIM | -
| 21752 | 53344 | LUZIÂNIA | AE-04-LU-2608-9475 | AGUAS LINDAS DE GOIAS | AGUAS LINDAS DE GOIAS | ESTRADA AGUAS LINDAS ZONA RURAL - AGUAS LINDAS DE GOIAS | ETE AGUAS LINDAS DE GOIAS | ETE | 10340004 | 2020-08-26 | - | - | PAINEL | QUADRO DE COMANDO | [5 empty] | 1 | UN | SIM | NAO | SIM | -
| 21753 | 53345 | LUZIÂNIA | AE-04-LU-2608-9476 | AGUAS LINDAS DE GOIAS | AGUAS LINDAS DE GOIAS | ESTRADA AGUAS LINDAS ZONA RURAL - AGUAS LINDAS DE GOIAS | ETE AGUAS LINDAS DE GOIAS | ETE | 10340004 | 2020-08-26 | - | - | PAINEL | QUADRO DE COMANDO | [5 empty] | 1 | UN | SIM | NAO | SIM | -
| 21754 | 53346 | LUZIÂNIA | AE-04-LU-2608-9477 | AGUAS LINDAS DE GOIAS | AGUAS LINDAS DE GOIAS | ESTRADA AGUAS LINDAS ZONA RURAL - AGUAS LINDAS DE GOIAS | ETE AGUAS LINDAS DE GOIAS | ETE | 10340004 | 2020-08-26 | - | - | PAINEL | QUADRO DE COMANDO | [5 empty] | 1 | UN | SIM | NAO | SIM | -
| 21755 | 53347 | LUZIÂNIA | AE-04-LU-2608-9478 | AGUAS LINDAS DE GOIAS | AGUAS LINDAS DE GOIAS | ESTRADA AGUAS LINDAS ZONA RURAL - AGUAS LINDAS DE GOIAS | ETE AGUAS LINDAS DE GOIAS | ETE | 10340004 | 2020-08-26 | - | - | PAINEL | QUADRO DE COMANDO | [5 empty] | 1 | UN | SIM | NAO | SIM | -
| 21756 | 53349 | LUZIÂNIA | AE-04-LU-2608-9480 | AGUAS LINDAS DE GOIAS | AGUAS LINDAS DE GOIAS | ESTRADA AGUAS LINDAS ZONA RURAL - AGUAS LINDAS DE GOIAS | ETE AGUAS LINDAS DE GOIAS | ETE | 10340004 | 2020-08-26 | - | - | PAINEL | QUADRO DE COMANDO | [5 empty] | 1 | UN | SIM | NAO | SIM | -
| 21757 | 53351 | LUZIÂNIA | AE-04-LU-2608-9482 | AGUAS LINDAS DE GOIAS | AGUAS LINDAS DE GOIAS | ESTRADA AGUAS LINDAS ZONA RURAL - AGUAS LINDAS DE GOIAS | ETE AGUAS LINDAS DE GOIAS | ETE | 10340004 | 2020-08-26 | - | - | PAINEL | QUADRO DE COMANDO | [5 empty] | 1 | UN | SIM | NAO | SIM | -
| 21758 | 53352 | LUZIÂNIA | AE-04-LU-2608-9483 | AGUAS LINDAS DE GOIAS | AGUAS LINDAS DE GOIAS | ESTRADA AGUAS LINDAS ZONA RURAL - AGUAS LINDAS DE GOIAS | ETE AGUAS LINDAS DE GOIAS | ETE | 10340004 | 2020-08-26 | - | - | PAINEL | QUADRO DE REDE | [5 empty] | 1 | UN | SIM | NAO | SIM | -
| 21759 | 53353 | LUZIÂNIA | AE-04-LU-2608-9484 | AGUAS LINDAS DE GOIAS | AGUAS LINDAS DE GOIAS | ESTRADA AGUAS LINDAS ZONA RURAL - AGUAS LINDAS DE GOIAS | ETE AGUAS LINDAS DE GOIAS | ETE | 10340004 | 2020-08-26 | - | - | PAINEL | QUADRO DE COMANDO | [5 empty] | 1 | UN | SIM | NAO | SIM | -
| 21760 | 53354 | LUZIÂNIA | AE-04-LU-2608-9485 | AGUAS LINDAS DE GOIAS | AGUAS LINDAS DE GOIAS | ESTRADA AGUAS LINDAS ZONA RURAL - AGUAS LINDAS DE GOIAS | ETE AGUAS LINDAS DE GOIAS | ETE | 10340004 | 2020-08-26 | - | - | PAINEL | AUTOMACAO | [5 empty] | 1 | UN | SIM | NAO | SIM | -
| 21761 | 53356 | LUZIÂNIA | AE-04-LU-2608-9487 | AGUAS LINDAS DE GOIAS | AGUAS LINDAS DE GOIAS | ESTRADA AGUAS LINDAS ZONA RURAL - AGUAS LINDAS DE GOIAS | ETE AGUAS LINDAS DE GOIAS | ETE | 10340004 | 2020-08-26 | - | - | PAINEL | QUADRO DE REDE | [5 empty] | 1 | UN | SIM | NAO | SIM | -
| 21762 | 53357 | LUZIÂNIA | AE-04-LU-2608-9488 | AGUAS LINDAS DE GOIAS | AGUAS LINDAS DE GOIAS | ESTRADA AGUAS LINDAS ZONA RURAL - AGUAS LINDAS DE GOIAS | ETE AGUAS LINDAS DE GOIAS | ETE | 10340004 | 2020-08-26 | - | - | PAINEL | QUADRO DE REDE | [5 empty] | 1 | UN | SIM | NAO | SIM | -
| 21763 | 53359 | LUZIÂNIA | AE-04-LU-2608-9490 | AGUAS LINDAS DE GOIAS | AGUAS LINDAS DE GOIAS | ESTRADA AGUAS LINDAS ZONA RURAL - AGUAS LINDAS DE GOIAS | ETE AGUAS LINDAS DE GOIAS | ETE | 10340004 | 2020-08-26 | - | - | PAINEL | QUADRO DE COMANDO | [5 empty] | 1 | UN | SIM | NAO | SIM | -
| 21764 | 53360 | LUZIÂNIA | AE-04-LU-2608-9491 | AGUAS LINDAS DE GOIAS | AGUAS LINDAS DE GOIAS | ESTRADA AGUAS LINDAS ZONA RURAL - AGUAS LINDAS DE GOIAS | ETE AGUAS LINDAS DE GOIAS | ETE | 10340004 | 2020-08-26 | - | - | PAINEL | QUADRO DE COMANDO | [5 empty] | 1 | UN | SIM | NAO | SIM | -
| 21765 | 53361 | LUZIÂNIA | AE-04-LU-2608-9492 | AGUAS LINDAS DE GOIAS | AGUAS LINDAS DE GOIAS | ESTRADA AGUAS LINDAS ZONA RURAL - AGUAS LINDAS DE GOIAS | ETE AGUAS LINDAS DE GOIAS | ETE | 10340004 | 2020-08-26 | - | - | PAINEL | QUADRO DE COMANDO | [5 empty] | 1 | UN | SIM | NAO | SIM | -
| 21766 | 53362 | LUZIÂNIA | AE-04-LU-2608-9493 | AGUAS LINDAS DE GOIAS | AGUAS LINDAS DE GOIAS | ESTRADA AGUAS LINDAS ZONA RURAL - AGUAS LINDAS DE GOIAS | ETE AGUAS LINDAS DE GOIAS | ETE | 10340004 | 2020-08-26 | - | - | PAINEL | AUTOMACAO | [5 empty] | 1 | UN | SIM | NAO | SIM | -
| 21767 | 53363 | LUZIÂNIA | AE-04-LU-2608-9494 | AGUAS LINDAS DE GOIAS | AGUAS LINDAS DE GOIAS | ESTRADA AGUAS LINDAS ZONA RURAL - AGUAS LINDAS DE GOIAS | ETE AGUAS LINDAS DE GOIAS | ETE | 10340004 | 2020-08-26 | - | - | PAINEL | QUADRO DE COMANDO | [5 empty] | 1 | UN | SIM | NAO | SIM | -
| 21768 | 53365 | LUZIÂNIA | AE-04-LU-2608-9496 | AGUAS LINDAS DE GOIAS | AGUAS LINDAS DE GOIAS | ESTRADA AGUAS LINDAS ZONA RURAL - AGUAS LINDAS DE GOIAS | ETE AGUAS LINDAS DE GOIAS | ETE | 10340004 | 2020-08-26 | - | - | PAINEL | QUADRO DE COMANDO | [5 empty] | 1 | UN | SIM | NAO | SIM | -
| 21769 | 53366 | LUZIÂNIA | AE-04-LU-2608-9497 | AGUAS LINDAS DE GOIAS | AGUAS LINDAS DE GOIAS | ESTRADA AGUAS LINDAS ZONA RURAL - AGUAS LINDAS DE GOIAS | ETE AGUAS LINDAS DE GOIAS | ETE | 10340004 | 2020-08-26 | - | - | PAINEL | QUADRO DE COMANDO | [5 empty] | 1 | UN | SIM | NAO | SIM | -
| 21770 | 53370 | LUZIÂNIA | AE-04-LU-2608-9501 | AGUAS LINDAS DE GOIAS | AGUAS LINDAS DE GOIAS | ESTRADA AGUAS LINDAS ZONA RURAL - AGUAS LINDAS DE GOIAS | ETE AGUAS LINDAS DE GOIAS | ETE | 10340004 | 2020-08-26 | - | - | EQUIPAMENTO DE LABORATORIO | PHMETRO | [5 empty] | 1 | UN | SIM | NAO | SIM | - |  |  |  |  | HACH | SC200
| 21771 | 53371 | LUZIÂNIA | AE-04-LU-2608-9502 | AGUAS LINDAS DE GOIAS | AGUAS LINDAS DE GOIAS | ESTRADA AGUAS LINDAS ZONA RURAL - AGUAS LINDAS DE GOIAS | ETE AGUAS LINDAS DE GOIAS | ETE | 10340004 | 2020-08-26 | - | - | EQUIPAMENTO DE LABORATORIO | PHMETRO | [5 empty] | 1 | UN | SIM | NAO | SIM | - |  |  |  |  | HACH | SC200
| 21772 | 53373 | LUZIÂNIA | AE-04-LU-2608-9504 | AGUAS LINDAS DE GOIAS | AGUAS LINDAS DE GOIAS | ESTRADA AGUAS LINDAS ZONA RURAL - AGUAS LINDAS DE GOIAS | ETE AGUAS LINDAS DE GOIAS | ETE | 10340004 | 2020-08-26 | - | - | EQUIPAMENTO DE LABORATORIO | BALANCA | [5 empty] | 1 | UN | SIM | NAO | SIM | - |  |  |  |  | SHIMADZU | MOC 630
| 21773 | 53374 | LUZIÂNIA | AE-04-LU-2608-9505 | AGUAS LINDAS DE GOIAS | AGUAS LINDAS DE GOIAS | ESTRADA AGUAS LINDAS ZONA RURAL - AGUAS LINDAS DE GOIAS | ETE AGUAS LINDAS DE GOIAS | ETE | 10340004 | 2020-08-26 | - | - | EQUIPAMENTO DE LABORATORIO | PHMETRO | [5 empty] | 1 | UN | SIM | NAO | SIM | - |  |  |  |  | MSTECNOPON | MPA210
| 21774 | 53375 | LUZIÂNIA | AE-04-LU-2608-9506 | AGUAS LINDAS DE GOIAS | AGUAS LINDAS DE GOIAS | ESTRADA AGUAS LINDAS ZONA RURAL - AGUAS LINDAS DE GOIAS | ETE AGUAS LINDAS DE GOIAS | ETE | 10340004 | 2020-08-26 | - | - | CLORADOR | CLORADOR | [5 empty] | 1 | UN | SIM | NAO | SIM | - |  |  |  |  | HACH | TU5300SC
| 21775 | 53376 | LUZIÂNIA | AE-04-LU-2608-9507 | AGUAS LINDAS DE GOIAS | AGUAS LINDAS DE GOIAS | ESTRADA AGUAS LINDAS ZONA RURAL - AGUAS LINDAS DE GOIAS | ETE AGUAS LINDAS DE GOIAS | ETE | 10340004 | 2020-08-26 | - | - | EQUIPAMENTO DE LABORATORIO | PHMETRO | [5 empty] | 1 | UN | SIM | NAO | SIM | - |  |  |  |  | HACH | SC200
| 21776 | 53377 | LUZIÂNIA | AE-04-LU-2608-9508 | AGUAS LINDAS DE GOIAS | AGUAS LINDAS DE GOIAS | ESTRADA AGUAS LINDAS ZONA RURAL - AGUAS LINDAS DE GOIAS | ETE AGUAS LINDAS DE GOIAS | ETE | 10340004 | 2020-08-26 | - | - | ESTRUTURA | DESARENADOR | ESTRUTURA DE TRATAMENTO DE ESGOTO. RETANGULAR | CONCRETO |  | 21,0 M X 11,0 M X 3,30 M |  | 1 | UN | SIM | NAO | SIM | -
| 21777 | 53378 | LUZIÂNIA | AE-04-LU-2608-9509 | AGUAS LINDAS DE GOIAS | AGUAS LINDAS DE GOIAS | ESTRADA AGUAS LINDAS ZONA RURAL - AGUAS LINDAS DE GOIAS | ETE AGUAS LINDAS DE GOIAS | ETE | 10340004 | 2020-08-26 | - | - | ESTRUTURA | REATOR ANAEROBICO | RETANGULAR | CONCRETO |  | 45,00 M X 20,00 M X 6,00 M |  | 3 | UN | SIM | NAO | SIM | -
| 21778 | 53379 | LUZIÂNIA | AE-04-LU-2608-9510 | AGUAS LINDAS DE GOIAS | AGUAS LINDAS DE GOIAS | ESTRADA AGUAS LINDAS ZONA RURAL - AGUAS LINDAS DE GOIAS | ETE AGUAS LINDAS DE GOIAS | ETE | 10340004 | 2020-08-26 | - | - | TANQUE | TANQUE DE FIBRA | SULFATO |  |  | DN = 0,80M, H = 1,00M | 400L | 1 | UN | SIM | NAO | SIM | -
| 21779 | 53380 | LUZIÂNIA | AE-04-LU-2608-9511 | AGUAS LINDAS DE GOIAS | AGUAS LINDAS DE GOIAS | ESTRADA AGUAS LINDAS ZONA RURAL - AGUAS LINDAS DE GOIAS | ETE AGUAS LINDAS DE GOIAS | ETE | 10340004 | 2020-08-26 | - | - | POCO | POCO DE SUCCAO | ESTRUTURA EM ALVENARIA ; TRATAMENTO DE ESGOTO | ALVENARIA |  | 1,20 M X 2,00 M |  | 1 | UN | SIM | NAO | SIM | -
| 21780 | 53381 | LUZIÂNIA | AE-04-LU-2608-9512 | AGUAS LINDAS DE GOIAS | AGUAS LINDAS DE GOIAS | ESTRADA AGUAS LINDAS ZONA RURAL - AGUAS LINDAS DE GOIAS | ETE AGUAS LINDAS DE GOIAS | ETE | 10340004 | 2020-08-26 | - | - | COMPORTA | COMPORTA HIDRAULICA | ALUMINIO E FIBRA DE VIDRO |  |  | 1,50 M X 4,00 M |  | 56 | UN | SIM | NAO | SIM | -
| 21781 | 53382 | LUZIÂNIA | AE-04-LU-2608-9513 | AGUAS LINDAS DE GOIAS | AGUAS LINDAS DE GOIAS | ESTRADA AGUAS LINDAS ZONA RURAL - AGUAS LINDAS DE GOIAS | ETE AGUAS LINDAS DE GOIAS | ETE | 10340004 | 2020-08-26 | - | - | ESTRUTURA | GRADE DE RESIDUOS | FERRO |  |  | 2,40 M X 0,70 M |  | 1 | UN | SIM | NAO | SIM | -
| 21782 | 53383 | LUZIÂNIA | AE-04-LU-2608-9514 | AGUAS LINDAS DE GOIAS | AGUAS LINDAS DE GOIAS | ESTRADA AGUAS LINDAS ZONA RURAL - AGUAS LINDAS DE GOIAS | ETE AGUAS LINDAS DE GOIAS | ETE | 10340004 | 2020-08-26 | - | - | ESTRUTURA | GRADE DE RESIDUOS | HIDRAULICA DE FERRO |  |  | 1,80 M X 3,10 M |  | 2 | UN | SIM | NAO | SIM | -
| 21783 | 53384 | LUZIÂNIA | AE-04-LU-2608-9515 | AGUAS LINDAS DE GOIAS | AGUAS LINDAS DE GOIAS | ESTRADA AGUAS LINDAS ZONA RURAL - AGUAS LINDAS DE GOIAS | ETE AGUAS LINDAS DE GOIAS | ETE | 10340004 | 2020-08-26 | - | - | CALHA | CALHA PARSHALL | COMPRIMENTO: 5M |  |  | 5,00 M X 3,00 M |  | 2 | UN | SIM | NAO | SIM | -
| 21784 | 53385 | LUZIÂNIA | AE-04-LU-2608-9516 | AGUAS LINDAS DE GOIAS | AGUAS LINDAS DE GOIAS | ESTRADA AGUAS LINDAS ZONA RURAL - AGUAS LINDAS DE GOIAS | ETE AGUAS LINDAS DE GOIAS | ETE | 10340004 | 2020-08-26 | - | - | LAGOA | LAGOA ANAEROBICA | GEOMEMBRANA |  |  | 78,00 M X 78,00 M | 31.176 M³ | 1 | UN | SIM | NAO | SIM | -
| 21785 | 53386 | LUZIÂNIA | AE-04-LU-2608-9517 | AGUAS LINDAS DE GOIAS | AGUAS LINDAS DE GOIAS | ESTRADA AGUAS LINDAS ZONA RURAL - AGUAS LINDAS DE GOIAS | ETE AGUAS LINDAS DE GOIAS | ETE | 10340004 | 2020-08-26 | - | - | LAGOA | LAGOA FACULTATIVA | GEOMEMBRANA |  |  | 75,00 M X 55,00 M | 20,354 M³ | 1 | UN | SIM | NAO | SIM | -
| 21786 | 53387 | LUZIÂNIA | AE-04-LU-2608-9518 | AGUAS LINDAS DE GOIAS | AGUAS LINDAS DE GOIAS | ESTRADA AGUAS LINDAS ZONA RURAL - AGUAS LINDAS DE GOIAS | ETE AGUAS LINDAS DE GOIAS | ETE | 10340004 | 2020-08-26 | - | - | LAGOA | LAGOA FACULTATIVA | GEOMEMBRANA |  |  | 75,00 M X 55,00 M | 20,354 M³ | 1 | UN | SIM | NAO | SIM | -
| 21787 | 53388 | LUZIÂNIA | AE-04-LU-2608-9519 | AGUAS LINDAS DE GOIAS | AGUAS LINDAS DE GOIAS | ESTRADA AGUAS LINDAS ZONA RURAL - AGUAS LINDAS DE GOIAS | ETE AGUAS LINDAS DE GOIAS | ETE | 10340004 | 2020-08-26 | - | - | LAGOA | LAGOA FACULTATIVA | GEOMEMBRANA |  |  | 75,00 M X 55,00 M | 20,354 M³ | 1 | UN | SIM | NAO | SIM | -
| 21788 | 53389 | LUZIÂNIA | AE-04-LU-2608-9520 | AGUAS LINDAS DE GOIAS | AGUAS LINDAS DE GOIAS | ESTRADA AGUAS LINDAS ZONA RURAL - AGUAS LINDAS DE GOIAS | ETE AGUAS LINDAS DE GOIAS | ETE | 10340004 | 2020-08-26 | - | - | LAGOA | LAGOA FACULTATIVA | GEOMEMBRANA |  |  | 75,00 M X 55,00 M | 20,354 M³ | 1 | UN | SIM | NAO | SIM | -
| 21789 | 53390 | LUZIÂNIA | AE-04-LU-2608-9521 | AGUAS LINDAS DE GOIAS | AGUAS LINDAS DE GOIAS | ESTRADA AGUAS LINDAS ZONA RURAL - AGUAS LINDAS DE GOIAS | ETE AGUAS LINDAS DE GOIAS | ETE | 10340004 | 2020-08-26 | - | - | LAGOA | LAGOA DE LODO | GEOMEMBRANA |  |  | 32,00 M X 32,00 M | 2.532 M³ | 1 | UN | SIM | NAO | SIM | -
| 21790 | 53392 | LUZIÂNIA | AE-04-LU-2608-9523 | AGUAS LINDAS DE GOIAS | AGUAS LINDAS DE GOIAS | ESTRADA AGUAS LINDAS ZONA RURAL - AGUAS LINDAS DE GOIAS | ETE AGUAS LINDAS DE GOIAS | ETE | 10340004 | 2020-08-26 | - | - | MOTOR | INDUCAO | [5 empty] | 1 | UN | SIM | NAO | SIM | - |  | 3 CV | [6 empty] | MOTOR DA FURADEIRA
| 21791 | 53395 | LUZIÂNIA | AE-04-LU-2608-9526 | AGUAS LINDAS DE GOIAS | AGUAS LINDAS DE GOIAS | ESTRADA AGUAS LINDAS ZONA RURAL - AGUAS LINDAS DE GOIAS | ETE AGUAS LINDAS DE GOIAS | ETE | 10340004 | 2020-08-26 | - | - | MOTOR | INDUCAO | [5 empty] | 1 | UN | SIM | NAO | SIM | - |  | 3 CV | [6 empty] | MOTOR DA FURADEIRA
| 21792 | 53396 | LUZIÂNIA | AE-04-LU-2608-9527 | AGUAS LINDAS DE GOIAS | AGUAS LINDAS DE GOIAS | ESTRADA AGUAS LINDAS ZONA RURAL - AGUAS LINDAS DE GOIAS | ETE AGUAS LINDAS DE GOIAS | ETE | 10340004 | 2020-08-26 | - | - | PAINEL | QUADRO DE COMANDO | [5 empty] | 1 | UN | SIM | NAO | SIM | -
| 21793 | 53397 | LUZIÂNIA | AE-04-LU-2608-9528 | AGUAS LINDAS DE GOIAS | AGUAS LINDAS DE GOIAS | ESTRADA AGUAS LINDAS ZONA RURAL - AGUAS LINDAS DE GOIAS | ETE AGUAS LINDAS DE GOIAS | ETE | 10340004 | 2020-08-26 | - | - | PAINEL | QUADRO DE COMANDO | [5 empty] | 1 | UN | SIM | NAO | SIM | -
| 21794 | 53398 | LUZIÂNIA | AE-04-LU-2608-9529 | AGUAS LINDAS DE GOIAS | AGUAS LINDAS DE GOIAS | ESTRADA AGUAS LINDAS ZONA RURAL - AGUAS LINDAS DE GOIAS | ETE AGUAS LINDAS DE GOIAS | ETE | 10340004 | 2020-08-26 | - | - | PAINEL | QUADRO DE COMANDO | [5 empty] | 1 | UN | SIM | NAO | SIM | -
| 21795 | 53405 | LUZIÂNIA | AE-04-LU-2608-9536 | AGUAS LINDAS DE GOIAS | AGUAS LINDAS DE GOIAS | ESTRADA AGUAS LINDAS ZONA RURAL - AGUAS LINDAS DE GOIAS | ETE AGUAS LINDAS DE GOIAS | ETE | 10340004 | 2020-08-26 | - | - | PAINEL | PAINEL DE FUZIVEIS A.T. | [5 empty] | 1 | UN | SIM | NAO | SIM | -
| 21796 | 53406 | LUZIÂNIA | AE-04-LU-2608-9537 | AGUAS LINDAS DE GOIAS | AGUAS LINDAS DE GOIAS | ESTRADA AGUAS LINDAS ZONA RURAL - AGUAS LINDAS DE GOIAS | ETE AGUAS LINDAS DE GOIAS | ETE | 10340004 | 2020-08-26 | - | - | SOPRADOR | SOPRADOR | [5 empty] | 1 | UN | SIM | NAO | SIM | - |  |  |  |  | VAZFLUX
| 21797 | 53407 | LUZIÂNIA | AE-04-LU-2608-9538 | AGUAS LINDAS DE GOIAS | AGUAS LINDAS DE GOIAS | ESTRADA AGUAS LINDAS ZONA RURAL - AGUAS LINDAS DE GOIAS | ETE AGUAS LINDAS DE GOIAS | ETE | 10340004 | 2020-08-26 | - | - | SOPRADOR | SOPRADOR | [5 empty] | 1 | UN | SIM | NAO | SIM | - |  |  |  |  | VAZFLUX
| 21798 | 53412 | LUZIÂNIA | AE-04-LU-2608-9543 | AGUAS LINDAS DE GOIAS | AGUAS LINDAS DE GOIAS | ESTRADA AGUAS LINDAS ZONA RURAL - AGUAS LINDAS DE GOIAS | ETE AGUAS LINDAS DE GOIAS | ETE | 10340004 | 2020-08-26 | - | - | PAINEL | PAINEL DE FUZIVEIS A.T. | [5 empty] | 1 | UN | SIM | NAO | SIM | -
| 21799 | 53414 | LUZIÂNIA | AE-04-LU-2608-9545 | AGUAS LINDAS DE GOIAS | AGUAS LINDAS DE GOIAS | ESTRADA AGUAS LINDAS ZONA RURAL - AGUAS LINDAS DE GOIAS | ETE AGUAS LINDAS DE GOIAS | ETE | 10340004 | 2020-08-26 | - | - | INDICADOR DE NIVEL | INDICADOR DE NIVEL | [5 empty] | 1 | UN | SIM | NAO | SIM | - |  |  |  |  | SITRANS | MAG600
| 21800 | 53415 | LUZIÂNIA | AE-04-LU-2608-9546 | AGUAS LINDAS DE GOIAS | AGUAS LINDAS DE GOIAS | ESTRADA AGUAS LINDAS ZONA RURAL - AGUAS LINDAS DE GOIAS | ETE AGUAS LINDAS DE GOIAS | ETE | 10340004 | 2020-08-26 | - | - | INDICADOR DE NIVEL | INDICADOR DE NIVEL | [5 empty] | 1 | UN | SIM | NAO | SIM | - |  |  |  |  | SITRANS | MAG600
| 21801 | 53416 | LUZIÂNIA | AE-04-LU-2608-9547 | AGUAS LINDAS DE GOIAS | AGUAS LINDAS DE GOIAS | ESTRADA AGUAS LINDAS ZONA RURAL - AGUAS LINDAS DE GOIAS | ETE AGUAS LINDAS DE GOIAS | ETE | 10340004 | 2020-08-26 | - | - | INDICADOR DE NIVEL | INDICADOR DE NIVEL | [5 empty] | 1 | UN | SIM | NAO | SIM | - |  |  |  |  | SITRANS | MAG600
| 21802 | 53417 | LUZIÂNIA | AE-04-LU-2608-9548 | AGUAS LINDAS DE GOIAS | AGUAS LINDAS DE GOIAS | ESTRADA AGUAS LINDAS ZONA RURAL - AGUAS LINDAS DE GOIAS | ETE AGUAS LINDAS DE GOIAS | ETE | 10340004 | 2020-08-26 | - | - | GRUPO MOTO GERADOR | GERADOR DE ENERGIA | [5 empty] | 1 | UN | SIM | NAO | SIM | - |  | 240 KVA |  |  | WEG
| 21803 | 53418 | LUZIÂNIA | AE-04-LU-2608-9549 | AGUAS LINDAS DE GOIAS | AGUAS LINDAS DE GOIAS | ESTRADA AGUAS LINDAS ZONA RURAL - AGUAS LINDAS DE GOIAS | ETE AGUAS LINDAS DE GOIAS | ETE | 10340004 | 2020-08-26 | - | - | MOTOR | COMBUSTAO | [5 empty] | 1 | UN | SIM | NAO | SIM | - |  | 242,6 KW | 1800 |  | MWM | 318 |  |  | MOTOR GERADOR
| 21804 | 53419 | LUZIÂNIA | AE-04-LU-2608-9550 | AGUAS LINDAS DE GOIAS | AGUAS LINDAS DE GOIAS | ESTRADA AGUAS LINDAS ZONA RURAL - AGUAS LINDAS DE GOIAS | ETE AGUAS LINDAS DE GOIAS | ETE | 10340004 | 2020-08-26 | - | - | INDICADOR DE VAZAO | INDICADOR DE VAZAO | [5 empty] | 1 | UN | SIM | NAO | SIM | - |  |  |  |  | SIEMENS
| 21805 | 53420 | LUZIÂNIA | AE-04-LU-2608-9551 | AGUAS LINDAS DE GOIAS | AGUAS LINDAS DE GOIAS | ESTRADA AGUAS LINDAS ZONA RURAL - AGUAS LINDAS DE GOIAS | ETE AGUAS LINDAS DE GOIAS | ETE | 10340004 | 2020-08-26 | - | - | INDICADOR DE VAZAO | INDICADOR DE VAZAO | [5 empty] | 1 | UN | SIM | NAO | SIM | - |  |  |  |  | SIEMENS
| 21806 | 53421 | LUZIÂNIA | AE-04-LU-2608-9552 | AGUAS LINDAS DE GOIAS | AGUAS LINDAS DE GOIAS | ESTRADA AGUAS LINDAS ZONA RURAL - AGUAS LINDAS DE GOIAS | ETE AGUAS LINDAS DE GOIAS | ETE | 10340004 | 2020-08-26 | - | - | INDICADOR DE VAZAO | INDICADOR DE VAZAO | [5 empty] | 1 | UN | SIM | NAO | SIM | - |  |  |  |  | SIEMENS
| 21807 | 53430 | LUZIÂNIA | AE-04-LU-2608-9561 | AGUAS LINDAS DE GOIAS | AGUAS LINDAS DE GOIAS | ESTRADA AGUAS LINDAS ZONA RURAL - AGUAS LINDAS DE GOIAS | ETE AGUAS LINDAS DE GOIAS | ETE | 10340004 | 2020-08-26 | - | - | INDICADOR DE VAZAO | INDICADOR DE VAZAO | [5 empty] | 1 | UN | SIM | NAO | SIM | - |  |  |  |  | SIEMENS
| 21808 | 53432 | LUZIÂNIA | AE-04-LU-2608-9563 | AGUAS LINDAS DE GOIAS | AGUAS LINDAS DE GOIAS | ESTRADA AGUAS LINDAS ZONA RURAL - AGUAS LINDAS DE GOIAS | ETE AGUAS LINDAS DE GOIAS | ETE | 10340004 | 2020-08-26 | - | - | QUEIMADOR | QUEIMADOR ATMOSFERICO DE BIOGAS | [5 empty] | 1 | UN | SIM | NAO | SIM | - |  |  |  |  | ENEMAQ | Q110-112
| 21809 | 53433 | LUZIÂNIA | AE-04-LU-2608-9564 | AGUAS LINDAS DE GOIAS | AGUAS LINDAS DE GOIAS | ESTRADA AGUAS LINDAS ZONA RURAL - AGUAS LINDAS DE GOIAS | ETE AGUAS LINDAS DE GOIAS | ETE | 10340004 | 2020-08-26 | - | - | SOPRADOR | SOPRADOR | [5 empty] | 1 | UN | SIM | NAO | SIM | - |  |  |  |  | DOSITEC
| 21810 | 53442 | LUZIÂNIA | AE-04-LU-2608-9573 | AGUAS LINDAS DE GOIAS | AGUAS LINDAS DE GOIAS | ESTRADA AGUAS LINDAS ZONA RURAL - AGUAS LINDAS DE GOIAS | ETE AGUAS LINDAS DE GOIAS | ETE | 10340004 | 2020-08-26 | - | - | GRUPO MOTO GERADOR | GERADOR DE ENERGIA | [5 empty] | 1 | UN | SIM | NAO | SIM | - |  | 73 KVA | 1800 |  | WEG | LAPLACE
| 21811 | 53443 | LUZIÂNIA | AE-04-LU-2608-9574 | AGUAS LINDAS DE GOIAS | AGUAS LINDAS DE GOIAS | ESTRADA AGUAS LINDAS ZONA RURAL - AGUAS LINDAS DE GOIAS | ETE AGUAS LINDAS DE GOIAS | ETE | 10340004 | 2020-08-26 | - | - | MOTOR | COMBUSTAO | [5 empty] | 1 | UN | SIM | NAO | SIM | - |  | 106 CV | 1800 |  | PERKINS |  |  |  | GERADOR
| 21812 | 53444 | LUZIÂNIA | AE-04-LU-2608-9575 | AGUAS LINDAS DE GOIAS | AGUAS LINDAS DE GOIAS | ESTRADA AGUAS LINDAS ZONA RURAL - AGUAS LINDAS DE GOIAS | ETE AGUAS LINDAS DE GOIAS | ETE | 10340004 | 2020-08-26 | - | - | PAINEL | QUADRO DE ALIMENTACAO UV | [5 empty] | 1 | UN | SIM | NAO | SIM | -
| 21813 | 53445 | LUZIÂNIA | AE-04-LU-2608-9576 | AGUAS LINDAS DE GOIAS | AGUAS LINDAS DE GOIAS | ESTRADA AGUAS LINDAS ZONA RURAL - AGUAS LINDAS DE GOIAS | ETE AGUAS LINDAS DE GOIAS | ETE | 10340004 | 2020-08-26 | - | - | SISTEMA DE DESINFECCAO | MODULO DE DESINFECCAO UV | [5 empty] | 1 | UN | SIM | NAO | SIM | - | [5 empty] | 4XCDE06X325W
| 21814 | 53446 | LUZIÂNIA | AE-04-LU-2608-9577 | AGUAS LINDAS DE GOIAS | AGUAS LINDAS DE GOIAS | ESTRADA AGUAS LINDAS ZONA RURAL - AGUAS LINDAS DE GOIAS | ETE AGUAS LINDAS DE GOIAS | ETE | 10340004 | 2020-08-26 | - | - | SISTEMA DE DESINFECCAO | MODULO DE DESINFECCAO UV | [5 empty] | 1 | UN | SIM | NAO | SIM | -
| 21815 | 53447 | LUZIÂNIA | AE-04-LU-2608-9578 | AGUAS LINDAS DE GOIAS | AGUAS LINDAS DE GOIAS | ESTRADA AGUAS LINDAS ZONA RURAL - AGUAS LINDAS DE GOIAS | ETE AGUAS LINDAS DE GOIAS | ETE | 10340004 | 2020-08-26 | - | - | SISTEMA DE DESINFECCAO | MODULO DE DESINFECCAO UV | [5 empty] | 1 | UN | SIM | NAO | SIM | -
| 21816 | 53448 | LUZIÂNIA | AE-04-LU-2608-9579 | AGUAS LINDAS DE GOIAS | AGUAS LINDAS DE GOIAS | ESTRADA AGUAS LINDAS ZONA RURAL - AGUAS LINDAS DE GOIAS | ETE AGUAS LINDAS DE GOIAS | ETE | 10340004 | 2020-08-26 | - | - | SISTEMA DE DESINFECCAO | MODULO DE DESINFECCAO UV | [5 empty] | 1 | UN | SIM | NAO | SIM | -
| 21817 | 53449 | LUZIÂNIA | AE-04-LU-2608-9580 | AGUAS LINDAS DE GOIAS | AGUAS LINDAS DE GOIAS | ESTRADA AGUAS LINDAS ZONA RURAL - AGUAS LINDAS DE GOIAS | ETE AGUAS LINDAS DE GOIAS | ETE | 10340004 | 2020-08-26 | - | - | SISTEMA DE DESINFECCAO | MODULO DE DESINFECCAO UV | [5 empty] | 1 | UN | SIM | NAO | SIM | -
| 21818 | 53450 | LUZIÂNIA | AE-04-LU-2608-9581 | AGUAS LINDAS DE GOIAS | AGUAS LINDAS DE GOIAS | ESTRADA AGUAS LINDAS ZONA RURAL - AGUAS LINDAS DE GOIAS | ETE AGUAS LINDAS DE GOIAS | ETE | 10340004 | 2020-08-26 | - | - | PAINEL | DISTRIBUIDOR DE ENERGIA E SINAL | [5 empty] | 1 | UN | SIM | NAO | SIM | -
| 21819 | 53451 | LUZIÂNIA | AE-04-LU-2608-9582 | AGUAS LINDAS DE GOIAS | AGUAS LINDAS DE GOIAS | ESTRADA AGUAS LINDAS ZONA RURAL - AGUAS LINDAS DE GOIAS | ETE AGUAS LINDAS DE GOIAS | ETE | 10340004 | 2020-08-26 | - | - | PAINEL | QUADRO DE ALIMENTACAO UV | [5 empty] | 1 | UN | SIM | NAO | SIM | - | [5 empty] | 120A
| 21820 | 53452 | LUZIÂNIA | AE-04-LU-2608-9583 | AGUAS LINDAS DE GOIAS | AGUAS LINDAS DE GOIAS | ESTRADA AGUAS LINDAS ZONA RURAL - AGUAS LINDAS DE GOIAS | ETE AGUAS LINDAS DE GOIAS | ETE | 10340004 | 2020-08-26 | - | - | SISTEMA DE DESINFECCAO | MODULO DE DESINFECCAO UV | [5 empty] | 1 | UN | SIM | NAO | SIM | - | [5 empty] | 4XCDE06X325W
| 21821 | 53453 | LUZIÂNIA | AE-04-LU-2608-9584 | AGUAS LINDAS DE GOIAS | AGUAS LINDAS DE GOIAS | ESTRADA AGUAS LINDAS ZONA RURAL - AGUAS LINDAS DE GOIAS | ETE AGUAS LINDAS DE GOIAS | ETE | 10340004 | 2020-08-26 | - | - | SISTEMA DE DESINFECCAO | MODULO DE DESINFECCAO UV | [5 empty] | 1 | UN | SIM | NAO | SIM | -
| 21822 | 53454 | LUZIÂNIA | AE-04-LU-2608-9585 | AGUAS LINDAS DE GOIAS | AGUAS LINDAS DE GOIAS | ESTRADA AGUAS LINDAS ZONA RURAL - AGUAS LINDAS DE GOIAS | ETE AGUAS LINDAS DE GOIAS | ETE | 10340004 | 2020-08-26 | - | - | SISTEMA DE DESINFECCAO | MODULO DE DESINFECCAO UV | [5 empty] | 1 | UN | SIM | NAO | SIM | -
| 21823 | 53455 | LUZIÂNIA | AE-04-LU-2608-9586 | AGUAS LINDAS DE GOIAS | AGUAS LINDAS DE GOIAS | ESTRADA AGUAS LINDAS ZONA RURAL - AGUAS LINDAS DE GOIAS | ETE AGUAS LINDAS DE GOIAS | ETE | 10340004 | 2020-08-26 | - | - | SISTEMA DE DESINFECCAO | MODULO DE DESINFECCAO UV | [5 empty] | 1 | UN | SIM | NAO | SIM | -
| 21824 | 53456 | LUZIÂNIA | AE-04-LU-2608-9587 | AGUAS LINDAS DE GOIAS | AGUAS LINDAS DE GOIAS | ESTRADA AGUAS LINDAS ZONA RURAL - AGUAS LINDAS DE GOIAS | ETE AGUAS LINDAS DE GOIAS | ETE | 10340004 | 2020-08-26 | - | - | SISTEMA DE DESINFECCAO | MODULO DE DESINFECCAO UV | [5 empty] | 1 | UN | SIM | NAO | SIM | -
| 21825 | 53457 | LUZIÂNIA | AE-04-LU-2608-9588 | AGUAS LINDAS DE GOIAS | AGUAS LINDAS DE GOIAS | ESTRADA AGUAS LINDAS ZONA RURAL - AGUAS LINDAS DE GOIAS | ETE AGUAS LINDAS DE GOIAS | ETE | 10340004 | 2020-08-26 | - | - | PAINEL | DISTRIBUIDOR DE ENERGIA E SINAL | [5 empty] | 1 | UN | SIM | NAO | SIM | -
| 21826 | 53458 | LUZIÂNIA | AE-04-LU-2608-9589 | AGUAS LINDAS DE GOIAS | AGUAS LINDAS DE GOIAS | ESTRADA AGUAS LINDAS ZONA RURAL - AGUAS LINDAS DE GOIAS | ETE AGUAS LINDAS DE GOIAS | ETE | 10340004 | 2020-08-26 | - | - | PAINEL | QUADRO DE ALIMENTACAO UV | [5 empty] | 1 | UN | SIM | NAO | SIM | - | [5 empty] | 120A
| 21827 | 53459 | LUZIÂNIA | AE-04-LU-2608-9590 | AGUAS LINDAS DE GOIAS | AGUAS LINDAS DE GOIAS | ESTRADA AGUAS LINDAS ZONA RURAL - AGUAS LINDAS DE GOIAS | ETE AGUAS LINDAS DE GOIAS | ETE | 10340004 | 2020-08-26 | - | - | SISTEMA DE DESINFECCAO | MODULO DE DESINFECCAO UV | [5 empty] | 1 | UN | SIM | NAO | SIM | - | [5 empty] | 4XCDE06X325W
| 21828 | 53460 | LUZIÂNIA | AE-04-LU-2608-9591 | AGUAS LINDAS DE GOIAS | AGUAS LINDAS DE GOIAS | ESTRADA AGUAS LINDAS ZONA RURAL - AGUAS LINDAS DE GOIAS | ETE AGUAS LINDAS DE GOIAS | ETE | 10340004 | 2020-08-26 | - | - | SISTEMA DE DESINFECCAO | MODULO DE DESINFECCAO UV | [5 empty] | 1 | UN | SIM | NAO | SIM | -
| 21829 | 53461 | LUZIÂNIA | AE-04-LU-2608-9592 | AGUAS LINDAS DE GOIAS | AGUAS LINDAS DE GOIAS | ESTRADA AGUAS LINDAS ZONA RURAL - AGUAS LINDAS DE GOIAS | ETE AGUAS LINDAS DE GOIAS | ETE | 10340004 | 2020-08-26 | - | - | SISTEMA DE DESINFECCAO | MODULO DE DESINFECCAO UV | [5 empty] | 1 | UN | SIM | NAO | SIM | -
| 21830 | 53462 | LUZIÂNIA | AE-04-LU-2608-9593 | AGUAS LINDAS DE GOIAS | AGUAS LINDAS DE GOIAS | ESTRADA AGUAS LINDAS ZONA RURAL - AGUAS LINDAS DE GOIAS | ETE AGUAS LINDAS DE GOIAS | ETE | 10340004 | 2020-08-26 | - | - | SISTEMA DE DESINFECCAO | MODULO DE DESINFECCAO UV | [5 empty] | 1 | UN | SIM | NAO | SIM | -
| 21831 | 53463 | LUZIÂNIA | AE-04-LU-2608-9594 | AGUAS LINDAS DE GOIAS | AGUAS LINDAS DE GOIAS | ESTRADA AGUAS LINDAS ZONA RURAL - AGUAS LINDAS DE GOIAS | ETE AGUAS LINDAS DE GOIAS | ETE | 10340004 | 2020-08-26 | - | - | SISTEMA DE DESINFECCAO | MODULO DE DESINFECCAO UV | [5 empty] | 1 | UN | SIM | NAO | SIM | -
| 21832 | 53464 | LUZIÂNIA | AE-04-LU-2608-9595 | AGUAS LINDAS DE GOIAS | AGUAS LINDAS DE GOIAS | ESTRADA AGUAS LINDAS ZONA RURAL - AGUAS LINDAS DE GOIAS | ETE AGUAS LINDAS DE GOIAS | ETE | 10340004 | 2020-08-26 | - | - | PAINEL | DISTRIBUIDOR DE ENERGIA E SINAL | [5 empty] | 1 | UN | SIM | NAO | SIM | -
| 21833 | 53465 | LUZIÂNIA | AE-04-LU-2608-9596 | AGUAS LINDAS DE GOIAS | AGUAS LINDAS DE GOIAS | ESTRADA AGUAS LINDAS ZONA RURAL - AGUAS LINDAS DE GOIAS | ETE AGUAS LINDAS DE GOIAS | ETE | 10340004 | 2020-08-26 | - | - | VALVULA | CONTROLADORA DE NIVEL |  |  |  | 100 MM |  | 1 | UN | SIM | NAO | SIM | - | AUTOMATICO |  |  |  | MULTIRANGER | 200
| 21834 | 53471 | LUZIÂNIA | AE-04-LU-2608-9602 | AGUAS LINDAS DE GOIAS | AGUAS LINDAS DE GOIAS | ESTRADA AGUAS LINDAS ZONA RURAL - AGUAS LINDAS DE GOIAS | ETE AGUAS LINDAS DE GOIAS | ETE | 10340004 | 2020-08-26 | - | - | BOMBA | CENTRIFUGA | DECANTER |  |  |  |  | 1 | UN | SIM | NAO | SIM | - |  |  |  |  | ALFA LAVAL | ALDEC 45 | 5220146-2015
| 21835 | 53473 | LUZIÂNIA | AE-04-LU-2608-9604 | AGUAS LINDAS DE GOIAS | AGUAS LINDAS DE GOIAS | ESTRADA AGUAS LINDAS ZONA RURAL - AGUAS LINDAS DE GOIAS | ETE AGUAS LINDAS DE GOIAS | ETE | 10340004 | 2020-08-26 | - | - | RESERVATORIO | RESERVATORIO ELEVADO METALICO | DIAMETRO 3,00 M; ALTURA 4,00 M |  |  | 3,00 M X 3,00 M | 30 M³ | 1 | UN | SIM | NAO | SIM | -
| 21836 | 53474 | LUZIÂNIA | AE-04-LU-2608-9605 | AGUAS LINDAS DE GOIAS | AGUAS LINDAS DE GOIAS | ESTRADA AGUAS LINDAS ZONA RURAL - AGUAS LINDAS DE GOIAS | ETE AGUAS LINDAS DE GOIAS | ETE | 10340004 | 2020-08-26 | - | - | RESERVATORIO | RESERVATORIO ELEVADO METALICO | DIAMETRO 3,00 M; ALTURA 4,00 M |  |  | 3,00 M X 3,00 M | 30 M³ | 1 | UN | SIM | NAO | SIM | -
| 21837 | 53741 | PORANGATU | AE-E14-CA-1908-0007 | CAMPINACU | CAMPINAÇU | FAZENDA QUEIXADA CURRIOLA - CAMPINAÇU - GO | ETA CAMPINAÇU | ETA | 11840002 | 2020-08-07 | 7 | 7 | VALVULA | REGISTRO |  |  |  | 100 MM |  | 2 | UN | SIM | NAO | SIM | - | MANUAL
| 21838 | 53742 | PORANGATU | AE-E14-CA-1908-0008 | CAMPINACU | CAMPINAÇU | FAZENDA QUEIXADA CURRIOLA - CAMPINAÇU - GO | ETA CAMPINAÇU | ETA | 11840002 | 2020-08-07 | 7 | 7 | VALVULA | REGISTRO |  |  |  | 150 MM |  | 2 | UN | SIM | NAO | SIM | - | MANUAL
| 21839 | 53743 | PORANGATU | AE-E14-CA-1908-0009 | CAMPINACU | CAMPINAÇU | FAZENDA QUEIXADA CURRIOLA - CAMPINAÇU - GO | ETA CAMPINAÇU | ETA | 11840002 | 2020-08-07 | 7 | 7 | VALVULA | REGISTRO |  |  |  | 80 MM |  | 1 | UN | SIM | NAO | SIM | - | MANUAL
| 21840 | 53744 | PORANGATU | AE-E14-CA-1908-0010 | CAMPINACU | CAMPINAÇU | FAZENDA QUEIXADA CURRIOLA - CAMPINAÇU - GO | ETA CAMPINAÇU | ETA | 11840002 | 2020-08-07 | 7 | 7 | VALVULA | REGISTRO |  |  |  | 150 MM |  | 1 | UN | NAO | SIM | SIM | - | MANUAL
| 21841 | 53745 | PORANGATU | AE-E14-CA-1908-0011 | CAMPINACU | CAMPINAÇU | FAZENDA QUEIXADA CURRIOLA - CAMPINAÇU - GO | ETA CAMPINAÇU | ETA | 11840002 | 2020-08-07 | 7 | 7 | VALVULA | ALIVIO |  |  |  | 3/4 POL |  | 1 | UN | SIM | NAO | SIM | - | AUTOMATICO
| 21842 | 53751 | PORANGATU | AE-E14-CA-1908-0017 | CAMPINACU | CAMPINAÇU | FAZENDA QUEIXADA CURRIOLA - CAMPINAÇU - GO | ETA CAMPINAÇU | ETA | 11840002 | 2020-08-07 | 7 | 7 | MEDIDOR | MACROMEDIDOR |  |  |  | 100 MM |  | 1 | UN | SIM | NAO | SIM | - | AUTOMATICO |  |  | 120 M³/H | FAE
| 21843 | 53755 | PORANGATU | AE-E14-CA-1908-0021 | CAMPINACU | CAMPINAÇU | FAZENDA QUEIXADA CURRIOLA - CAMPINAÇU - GO | ETA CAMPINAÇU | ETA | 11840002 | 2020-08-07 | 7 | 7 | ESTRUTURA | TANQUE DE CONTATO | ESTRUTURA DE CONCRETO EM CILINDRO | CONCRETO | TANQUE | 2,70 M X 2,50 M | 15 m³ | 1 | UN | SIM | NAO | SIM | -
| 21844 | 53756 | PORANGATU | AE-E14-CA-1908-0022 | CAMPINACU | CAMPINAÇU | FAZENDA QUEIXADA CURRIOLA - CAMPINAÇU - GO | ETA CAMPINAÇU | ETA | 11840002 | 2020-08-07 | 7 | 7 | TANQUE | TANQUE DE POLIETILENO | HIPOCLORETO |  |  | DN = 0,80 M; H = 1,10 M | 500L | 1 | UN | SIM | NAO | SIM | -
| 21845 | 53757 | PORANGATU | AE-E14-CA-1908-0023 | CAMPINACU | CAMPINAÇU | FAZENDA QUEIXADA CURRIOLA - CAMPINAÇU - GO | ETA CAMPINAÇU | ETA | 11840002 | 2020-08-07 | 7 | 7 | RESERVATORIO | RESERVATORIO APOIADO METALICO | DIAMETRO 7,00 M; ALTURA 5,50 M |  |  | 7,0 M X 7,0 M | 200 M³ | 1 | UN | SIM | NAO | SIM | -
| 21846 | 53758 | PORANGATU | AE-E14-CA-1908-0024 | CAMPINACU | CAMPINAÇU | FAZENDA QUEIXADA CURRIOLA - CAMPINAÇU - GO | ETA CAMPINAÇU | ETA | 11840002 | 2020-08-07 | 7 | 7 | VALVULA | REGISTRO |  |  |  | 150 MM |  | 1 | UN | SIM | NAO | SIM | - | MANUAL
| 21847 | 53759 | PORANGATU | AE-E14-CA-1908-0025 | CAMPINACU | CAMPINAÇU | FAZENDA QUEIXADA CURRIOLA - CAMPINAÇU - GO | ETA CAMPINAÇU | ETA | 11840002 | 2020-08-07 | 7 | 7 | VALVULA | REGISTRO |  |  |  | 100 MM |  | 1 | UN | SIM | NAO | SIM | - | MANUAL
| 21848 | 53762 | PORANGATU | AE-E14-CA-1908-0028 | CAMPINACU | CAMPINAÇU | FAZENDA QUEIXADA CURRIOLA - CAMPINAÇU - GO | POÇO 2 | POÇO | 11840003 | 2020-08-07 | 6 | 6 | POCO | POCO ARTESIANO | [5 empty] | 1 | UN | SIM | NAO | SIM | -
| 21849 | 53763 | PORANGATU | AE-E14-CA-1908-0029 | CAMPINACU | CAMPINAÇU | FAZENDA QUEIXADA CURRIOLA - CAMPINAÇU - GO | POÇO 2 | POÇO | 11840003 | 2020-08-07 | 6 | 6 | BOMBA | SUBMERSA | [5 empty] | 1 | UN | SIM | NAO | SIM | -
| 21850 | 53764 | PORANGATU | AE-E14-CA-1908-0030 | CAMPINACU | CAMPINAÇU | FAZENDA QUEIXADA CURRIOLA - CAMPINAÇU - GO | POÇO 2 | POÇO | 11840003 | 2020-08-07 | 6 | 6 | VALVULA | REGISTRO |  |  |  | 50 MM |  | 1 | UN | SIM | NAO | SIM | - | MANUAL
| 21851 | 53765 | PORANGATU | AE-E14-CA-1908-0031 | CAMPINACU | CAMPINAÇU | FAZENDA QUEIXADA CURRIOLA - CAMPINAÇU - GO | POÇO 2 | POÇO | 11840003 | 2020-08-07 | 6 | 6 | VALVULA | REGISTRO |  |  |  | 50 MM |  | 1 | UN | SIM | NAO | SIM | - | MANUAL
| 21852 | 53777 | PORANGATU | AE-E14-CA-2008-0010 | CAMPINACU | CAMPINAÇU | RUA 6, SN - VILA BOA ESPERANÇA - CAMPINAÇU - GO | RAP BOA ESPERANÇA | RESERVATÓRIO | 11840005 | 2020-08-04 | 6 | 6 | RESERVATORIO | RESERVATORIO APOIADO DE CONCRETO | DIAMETRO 8,90 M; ALTURA 4,00 M |  |  | 8,90 M X 8,90 M | 200 M³ | 1 | UN | SIM | NAO | SIM | -
| 21853 | 53781 | PORANGATU | AE-E14-CA-2008-0011 | CAMPINACU | CAMPINAÇU | RUA 6, SN - VILA BOA ESPERANÇA - CAMPINAÇU - GO | RAP BOA ESPERANÇA | RESERVATÓRIO | 11840005 | 2020-08-04 | 6 | 6 | VALVULA | REGISTRO |  |  |  | 100 MM |  | 1 | UN | SIM | NAO | SIM | - | MANUAL
| 21854 | 53782 | PORANGATU | AE-E14-CA-2008-0012 | CAMPINACU | CAMPINAÇU | RUA 6, SN - VILA BOA ESPERANÇA - CAMPINAÇU - GO | RAP BOA ESPERANÇA | RESERVATÓRIO | 11840005 | 2020-08-04 | 6 | 6 | VALVULA | REGISTRO |  |  |  | 150 MM |  | 1 | UN | SIM | NAO | SIM | - | MANUAL
| 21855 | 53783 | PORANGATU | AE-E14-CA-2008-0013 | CAMPINACU | CAMPINAÇU | RUA 6, SN - VILA BOA ESPERANÇA - CAMPINAÇU - GO | RAP BOA ESPERANÇA | RESERVATÓRIO | 11840005 | 2020-08-04 | 6 | 6 | VALVULA | ALIVIO |  |  |  | 3/4 POL |  | 1 | UN | SIM | NAO | SIM | - | AUTOMATICO
| 21856 | 53785 | PORANGATU | AE-E14-CA-2008-0015 | CAMPINACU | CAMPINAÇU | RUA 6, SN - VILA BOA ESPERANÇA - CAMPINAÇU - GO | RAP BOA ESPERANÇA | RESERVATÓRIO | 11840005 | 2020-08-04 | 6 | 6 | MEDIDOR | MACROMEDIDOR |  |  |  | 100 MM |  | 1 | UN | SIM | NAO | SIM | - | AUTOMATICO |  |  | 120 M³/H | HIDROMETER | WP-AXIAL
| 21857 | 53788 | PORANGATU | AE-E14-CA-2008-0018 | CAMPINACU | CAMPINAÇU | RUA 9 - SÍTIO SANTA JÚLIA - CAMPINAÇU - GO | POÇO 4 | POÇO | 11840006 | 2020-08-04 | 7 | 7 | POCO | POCO ARTESIANO | 64,00 M PROFUNDIDADE |  |  |  |  | 1 | UN | SIM | NAO | SIM | -
| 21858 | 53791 | PORANGATU | AE-E14-CA-2008-0021 | CAMPINACU | CAMPINAÇU | RUA 9 - SÍTIO SANTA JÚLIA - CAMPINAÇU - GO | POÇO 4 | POÇO | 11840006 | 2020-08-04 | 7 | 7 | PAINEL | QUADRO DE COMANDO | [5 empty] | 1 | UN | SIM | NAO | SIM | -
| 21859 | 53792 | PORANGATU | AE-E14-CA-2008-0022 | CAMPINACU | CAMPINAÇU | RUA 9 - SÍTIO SANTA JÚLIA - CAMPINAÇU - GO | POÇO 4 | POÇO | 11840006 | 2020-08-04 | 7 | 7 | VALVULA | REGISTRO |  |  |  | 50 MM |  | 1 | UN | SIM | NAO | SIM | - | MANUAL
| 21860 | 53793 | PORANGATU | AE-E14-CA-2008-0023 | CAMPINACU | CAMPINAÇU | RUA 9 - SÍTIO SANTA JÚLIA - CAMPINAÇU - GO | POÇO 4 | POÇO | 11840006 | 2020-08-04 | 7 | 7 | VALVULA | REGISTRO |  |  |  | 65 MM |  | 1 | UN | SIM | NAO | SIM | - | MANUAL
| 21861 | 53794 | PORANGATU | AE-E14-CA-2008-0024 | CAMPINACU | CAMPINAÇU | RUA 9 - SÍTIO SANTA JÚLIA - CAMPINAÇU - GO | POÇO 4 | POÇO | 11840006 | 2020-08-04 | 7 | 7 | VALVULA | RETENCAO |  |  |  | 3 POL |  | 1 | UN | SIM | NAO | SIM | - | MANUAL
| 21862 | 53799 | PORANGATU | AE-E14-CA-2008-0029 | CAMPINACU | CAMPINAÇU | AV. CONTORNO COM RUA 5 - FAZENDA QUEIXADA CURRIOLA - CAMPINAÇU - GO | POÇO 3 | POÇO | 11840001 | 2020-08-04 | 8 | 8 | POCO | POCO ARTESIANO | 86,00 M PROFUNDIDADE |  |  |  |  | 1 | UN | SIM | NAO | SIM | -
| 21863 | 53804 | PORANGATU | AE-E14-CA-2008-0034 | CAMPINACU | CAMPINAÇU | AV. CONTORNO COM RUA 5 - FAZENDA QUEIXADA CURRIOLA - CAMPINAÇU - GO | POÇO 3 | POÇO | 11840001 | 2020-08-04 | 8 | 8 | VALVULA | REGISTRO |  |  |  | 50 MM |  | 2 | UN | SIM | NAO | SIM | - | MANUAL
| 21864 | 53805 | PORANGATU | AE-E14-CA-2008-0035 | CAMPINACU | CAMPINAÇU | AV. CONTORNO COM RUA 5 - FAZENDA QUEIXADA CURRIOLA - CAMPINAÇU - GO | POÇO 3 | POÇO | 11840001 | 2020-08-04 | 8 | 8 | VALVULA | RETENCAO |  |  |  | 50 MM |  | 1 | UN | SIM | NAO | SIM | - | MANUAL
| 21865 | 53808 | PORANGATU | AE-E05-CA-1208-0001 | CAMPINORTE | CAMPINORTE | RUA TIRADENTES N°146 QD:09 LT:05 CAMPINORTE-GO | ETA,ETA 1, ETA 2, POÇO 4, POÇO DE CONTATO, BOOSTER SETOR SUL, BOOSTER S/ NOMENCLATURA, ESCRITÓRIO | ETA | 11850004 | 2020-08-07 | 1 | 1 | EDIFICACAO | ESCRITORIO/ ETA | COBERTURA DE FIBROCIMENTO | ALVENARIA | CASA | 16,92 M X 9,27 M X 2,40 M |  | 1 | UN | SIM | NAO | SIM | - | [7 empty] | 156,8484 M²
| 21866 | 53811 | PORANGATU | AE-E05-CA-1208-0003 | CAMPINORTE | CAMPINORTE | RUA TIRADENTES N°146 QD:09 LT:05 CAMPINORTE-GO | ETA,ETA 1, ETA 2, POÇO 4, POÇO DE CONTATO, BOOSTER SETOR SUL, BOOSTER S/ NOMENCLATURA, ESCRITÓRIO | ETA | 11850004 | 2020-08-07 | 1 | 1 | SISTEMA DE ESGOTO SANITARIO | FOSSA SEPTICA | [5 empty] | 1 | UN | SIM | NAO | SIM | -
| 21867 | 53819 | PORANGATU | AE-E05-CA-1208-0010 | CAMPINORTE | CAMPINORTE | RUA TIRADENTES N°146 QD:09 LT:05 CAMPINORTE-GO | ETA,ETA 1, ETA 2, POÇO 4, POÇO DE CONTATO, BOOSTER SETOR SUL, BOOSTER S/ NOMENCLATURA, ESCRITÓRIO | ETA | 11850004 | 2020-08-07 | 1 | 1 | VALVULA | REGISTRO |  |  |  | 250 MM |  | 4 | UN | SIM | NAO | SIM | - | MANUAL
| 21868 | 53820 | PORANGATU | AE-E05-CA-1208-0011 | CAMPINORTE | CAMPINORTE | RUA TIRADENTES N°146 QD:09 LT:05 CAMPINORTE-GO | ETA,ETA 1, ETA 2, POÇO 4, POÇO DE CONTATO, BOOSTER SETOR SUL, BOOSTER S/ NOMENCLATURA, ESCRITÓRIO | ETA | 11850004 | 2020-08-07 | 1 | 1 | VALVULA | REGISTRO |  |  |  | 200 MM |  | 1 | UN | SIM | NAO | SIM | - | MANUAL
| 21869 | 53821 | PORANGATU | AE-E05-CA-1208-0012 | CAMPINORTE | CAMPINORTE | RUA TIRADENTES N°146 QD:09 LT:05 CAMPINORTE-GO | ETA,ETA 1, ETA 2, POÇO 4, POÇO DE CONTATO, BOOSTER SETOR SUL, BOOSTER S/ NOMENCLATURA, ESCRITÓRIO | ETA | 11850004 | 2020-08-07 | 1 | 1 | VALVULA | REGISTRO |  |  |  | 150 MM |  | 10 | UN | SIM | NAO | SIM | - | MANUAL
| 21870 | 53822 | PORANGATU | AE-E05-CA-1208-0013 | CAMPINORTE | CAMPINORTE | RUA TIRADENTES N°146 QD:09 LT:05 CAMPINORTE-GO | ETA,ETA 1, ETA 2, POÇO 4, POÇO DE CONTATO, BOOSTER SETOR SUL, BOOSTER S/ NOMENCLATURA, ESCRITÓRIO | ETA | 11850004 | 2020-08-07 | 1 | 1 | VALVULA | REGISTRO |  |  |  | 75 MM |  | 5 | UN | SIM | NAO | SIM | - | MANUAL
| 21871 | 53823 | PORANGATU | AE-E05-CA-1208-0014 | CAMPINORTE | CAMPINORTE | RUA TIRADENTES N°146 QD:09 LT:05 CAMPINORTE-GO | ETA,ETA 1, ETA 2, POÇO 4, POÇO DE CONTATO, BOOSTER SETOR SUL, BOOSTER S/ NOMENCLATURA, ESCRITÓRIO | ETA | 11850004 | 2020-08-07 | 1 | 1 | VALVULA | REGISTRO |  |  |  | 50 MM |  | 1 | UN | SIM | NAO | SIM | - | MANUAL
| 21872 | 53824 | PORANGATU | AE-E05-CA-1208-0015 | CAMPINORTE | CAMPINORTE | RUA TIRADENTES N°146 QD:09 LT:05 CAMPINORTE-GO | ETA,ETA 1, ETA 2, POÇO 4, POÇO DE CONTATO, BOOSTER SETOR SUL, BOOSTER S/ NOMENCLATURA, ESCRITÓRIO | ETA | 11850004 | 2020-08-07 | 1 | 1 | VALVULA | RETENCAO |  |  |  | 150 MM |  | 1 | UN | SIM | NAO | SIM | - | MANUAL
| 21873 | 53825 | PORANGATU | AE-E05-CA-1208-0016 | CAMPINORTE | CAMPINORTE | RUA TIRADENTES N°146 QD:09 LT:05 CAMPINORTE-GO | ETA,ETA 1, ETA 2, POÇO 4, POÇO DE CONTATO, BOOSTER SETOR SUL, BOOSTER S/ NOMENCLATURA, ESCRITÓRIO | ETA | 11850004 | 2020-08-07 | 1 | 1 | VALVULA | ALIVIO |  |  |  | 20 MM |  | 1 | UN | SIM | NAO | SIM | - | AUTOMATICO
| 21874 | 53830 | PORANGATU | AE-E05-CA-1708-0121 | CAMPINORTE | CAMPINORTE | RUA TIRADENTES N°146 QD:09 LT:05 CAMPINORTE-GO | ETA,ETA 1, ETA 2, POÇO 4, POÇO DE CONTATO, BOOSTER SETOR SUL, BOOSTER S/ NOMENCLATURA, ESCRITÓRIO | ETA | 11850004 | 2020-08-07 | 1 | 1 | RESERVATORIO | RESERVATORIO SEMI ENTERRADO DE CONCRETO | DIAMETRO 12,00 M; ALTURA 6,00 M |  |  | 12,00 M X 12,00 M | 300 M³ | 1 | UN | SIM | NAO | SIM | -
| 21875 | 53831 | PORANGATU | AE-E05-CA-1708-0122 | CAMPINORTE | CAMPINORTE | RUA TIRADENTES N°146 QD:09 LT:05 CAMPINORTE-GO | ETA,ETA 1, ETA 2, POÇO 4, POÇO DE CONTATO, BOOSTER SETOR SUL, BOOSTER S/ NOMENCLATURA, ESCRITÓRIO | ETA | 11850004 | 2020-08-07 | 1 | 1 | RESERVATORIO | RESERVATORIO ELEVADO DE CONCRETO | DIAMETRO 6,00 M; ALTURA 6,00 M |  |  | 6,00 M X 6,00 M | 150 M³ | 1 | UN | SIM | NAO | SIM | -
| 21876 | 53840 | PORANGATU | AE-E05-CA-1208-0029 | CAMPINORTE | CAMPINORTE | RUA TIRADENTES N°146 QD:09 LT:05 CAMPINORTE-GO | ETA,ETA 1, ETA 2, POÇO 4, POÇO DE CONTATO, BOOSTER SETOR SUL, BOOSTER S/ NOMENCLATURA, ESCRITÓRIO | ETA | 11850004 | 2020-08-07 | 1 | 1 | MEDIDOR | MACROMEDIDOR |  |  |  | 50 MM |  | 1 | UN | SIM | NAO | SIM | - | AUTOMATICO |  |  | 15 M³/H | LAO | WV9B6
| 21877 | 53841 | PORANGATU | AE-E05-CA-1208-0030 | CAMPINORTE | CAMPINORTE | RUA TIRADENTES N°146 QD:09 LT:05 CAMPINORTE-GO | ETA,ETA 1, ETA 2, POÇO 4, POÇO DE CONTATO, BOOSTER SETOR SUL, BOOSTER S/ NOMENCLATURA, ESCRITÓRIO | ETA | 11850004 | 2020-08-07 | 1 | 1 | MEDIDOR | MACROMEDIDOR |  |  |  | 150 MM |  | 1 | UN | SIM | NAO | SIM | - | AUTOMATICO |  |  | 300 M³/H | HIDROMETER | WP-AXIAL | L18HA00037
| 21878 | 53842 | PORANGATU | AE-E05-CA-1208-0031 | CAMPINORTE | CAMPINORTE | RUA TIRADENTES N°146 QD:09 LT:05 CAMPINORTE-GO | ETA,ETA 1, ETA 2, POÇO 4, POÇO DE CONTATO, BOOSTER SETOR SUL, BOOSTER S/ NOMENCLATURA, ESCRITÓRIO | ETA | 11850004 | 2020-08-07 | 1 | 1 | MEDIDOR | MACROMEDIDOR |  |  |  | 100 MM |  | 1 | UN | SIM | NAO | SIM | - | AUTOMATICO |  |  | 60 M³/H | LAO | WV9B6 | K10LV00035
| 21879 | 53843 | PORANGATU | AE-E05-CA-1208-0032 | CAMPINORTE | CAMPINORTE | RUA TIRADENTES N°146 QD:09 LT:05 CAMPINORTE-GO | ETA,ETA 1, ETA 2, POÇO 4, POÇO DE CONTATO, BOOSTER SETOR SUL, BOOSTER S/ NOMENCLATURA, ESCRITÓRIO | ETA | 11850004 | 2020-08-07 | 1 | 1 | MEDIDOR | MACROMEDIDOR |  |  |  | 80 MM |  | 1 | UN | SIM | NAO | SIM | - | AUTOMATICO |  |  | 40 M³/H | PAE | WOT MP | J12FV00017
| 21880 | 53850 | PORANGATU | AE-E05-CA-1708-0125 | CAMPINORTE | CAMPINORTE | RUA TIRADENTES N°146 QD:09 LT:05 CAMPINORTE-GO | ETA,ETA 1, ETA 2, POÇO 4, POÇO DE CONTATO, BOOSTER SETOR SUL, BOOSTER S/ NOMENCLATURA, ESCRITÓRIO | ETA | 11850004 | 2020-08-07 | 1 | 1 | TANQUE | TANQUE DE POLIETILENO | HIPOCLORETO |  |  | DN = 1,30 M; H = 1,00 M | 1000L | 1 | UN | SIM | NAO | SIM | -
| 21881 | 53851 | PORANGATU | AE-E05-CA-1208-0037 | CAMPINORTE | CAMPINORTE | RUA TIRADENTES N°146 QD:09 LT:05 CAMPINORTE-GO | ETA,ETA 1, ETA 2, POÇO 4, POÇO DE CONTATO, BOOSTER SETOR SUL, BOOSTER S/ NOMENCLATURA, ESCRITÓRIO | ETA | 11850004 | 2020-08-07 | 1 | 1 | TANQUE | TANQUE DE POLIETILENO | HIPOCLORETO |  |  | DN= 1,70 M; H=1,45 M | 3000L | 1 | UN | SIM | NAO | SIM | -
| 21882 | 53868 | PORANGATU | AE-E05-CA-1208-0053 | CAMPINORTE | CAMPINORTE | RUA TIRADENTES N°146 QD:09 LT:05 CAMPINORTE-GO | ETA,ETA 1, ETA 2, POÇO 4, POÇO DE CONTATO, BOOSTER SETOR SUL, BOOSTER S/ NOMENCLATURA, ESCRITÓRIO | ETA | 11850004 | 2020-08-07 | 1 | 1 | ESTRUTURA | TANQUE DE FILTRO RUSSO | TANQUE CILINDRICO DE FIBRA | FIBRA | TANQUE | DN= 3,00 M; H= 4,0 M | 30 M³ | 1 | UN | SIM | NAO | SIM | -
| 21883 | 53869 | PORANGATU | AE-E05-CA-1208-0054 | CAMPINORTE | CAMPINORTE | RUA TIRADENTES N°146 QD:09 LT:05 CAMPINORTE-GO | ETA,ETA 1, ETA 2, POÇO 4, POÇO DE CONTATO, BOOSTER SETOR SUL, BOOSTER S/ NOMENCLATURA, ESCRITÓRIO | ETA | 11850004 | 2020-08-07 | 1 | 1 | ESTRUTURA | TANQUE DE FILTRO RUSSO | TANQUE CILINDRICO DE CONCRETO | CONCRETO | TANQUE | DN= 3,00 M; H= 4,0 M | 30 M³ | 1 | UN | SIM | NAO | SIM | -
| 21884 | 53876 | PORANGATU | AE-E05-CA-1208-0061 | CAMPINORTE | CAMPINORTE | RUA TIRADENTES N°146 QD:09 LT:05 CAMPINORTE-GO | ETA,ETA 1, ETA 2, POÇO 4, POÇO DE CONTATO, BOOSTER SETOR SUL, BOOSTER S/ NOMENCLATURA, ESCRITÓRIO | ETA | 11850004 | 2020-08-07 | 1 | 1 | VALVULA | REGISTRO |  |  |  | 200 MM |  | 1 | UN | SIM | NAO | SIM | - | MANUAL
| 21885 | 53877 | PORANGATU | AE-E05-CA-1208-0062 | CAMPINORTE | CAMPINORTE | RUA TIRADENTES N°146 QD:09 LT:05 CAMPINORTE-GO | ETA,ETA 1, ETA 2, POÇO 4, POÇO DE CONTATO, BOOSTER SETOR SUL, BOOSTER S/ NOMENCLATURA, ESCRITÓRIO | ETA | 11850004 | 2020-08-07 | 1 | 1 | VALVULA | REGISTRO |  |  |  | 50 MM |  | 1 | UN | SIM | NAO | SIM | - | MANUAL
| 21886 | 53879 | PORANGATU | AE-E05-CA-1208-0064 | CAMPINORTE | CAMPINORTE | RUA TIRADENTES N°146 QD:09 LT:05 CAMPINORTE-GO | ETA,ETA 1, ETA 2, POÇO 4, POÇO DE CONTATO, BOOSTER SETOR SUL, BOOSTER S/ NOMENCLATURA, ESCRITÓRIO | ETA | 11850004 | 2020-08-07 | 1 | 1 | POCO | POCO ARTESIANO | POCO 4 |  |  |  |  | 1 | UN | SIM | NAO | SIM | -
| 21887 | 53880 | PORANGATU | AE-E05-CA-1208-0065 | CAMPINORTE | CAMPINORTE | RUA TIRADENTES N°146 QD:09 LT:05 CAMPINORTE-GO | ETA,ETA 1, ETA 2, POÇO 4, POÇO DE CONTATO, BOOSTER SETOR SUL, BOOSTER S/ NOMENCLATURA, ESCRITÓRIO | ETA | 11850004 | 2020-08-07 | 1 | 1 | BOMBA | SUBMERSA | [5 empty] | 1 | UN | SIM | NAO | SIM | -
| 21888 | 53881 | PORANGATU | AE-E05-CA-1208-0066 | CAMPINORTE | CAMPINORTE | RUA TIRADENTES N°146 QD:09 LT:05 CAMPINORTE-GO | ETA,ETA 1, ETA 2, POÇO 4, POÇO DE CONTATO, BOOSTER SETOR SUL, BOOSTER S/ NOMENCLATURA, ESCRITÓRIO | ETA | 11850004 | 2020-08-07 | 1 | 1 | VALVULA | REGISTRO |  |  |  | 50 MM |  | 1 | UN | SIM | NAO | SIM | - | MANUAL
| 21889 | 53882 | PORANGATU | AE-E05-CA-1208-0067 | CAMPINORTE | CAMPINORTE | RUA TIRADENTES N°146 QD:09 LT:05 CAMPINORTE-GO | ETA,ETA 1, ETA 2, POÇO 4, POÇO DE CONTATO, BOOSTER SETOR SUL, BOOSTER S/ NOMENCLATURA, ESCRITÓRIO | ETA | 11850004 | 2020-08-07 | 1 | 1 | VALVULA | RETENCAO |  |  |  | 2 POL |  | 1 | UN | SIM | NAO | SIM | - | MANUAL
| 21890 | 53887 | PORANGATU | AE-E05-CA-1708-0006 | CAMPINORTE | CAMPINORTE | AV. BERNADO SAYÃO S/N- CAMPINORTE-GO | RESERVATÓRIO E POÇO 5 | RESERVATÓRIO | 11850001 | 2020-08-10 | 1 | 1 | POCO | POCO ARTESIANO | POCO 5 |  |  | 40 MM |  | 1 | UN | SIM | NAO | SIM | - |  |  |  | 7 L/S
| 21891 | 53888 | PORANGATU | AE-E05-CA-1708-0007 | CAMPINORTE | CAMPINORTE | AV. BERNADO SAYÃO S/N- CAMPINORTE-GO | RESERVATÓRIO E POÇO 5 | RESERVATÓRIO | 11850001 | 2020-08-10 | 1 | 1 | BOMBA | SUBMERSA | [5 empty] | 1 | UN | SIM | NAO | SIM | -
| 21892 | 53891 | PORANGATU | AE-E05-CA-1708-0010 | CAMPINORTE | CAMPINORTE | AV. BERNADO SAYÃO S/N- CAMPINORTE-GO | RESERVATÓRIO E POÇO 5 | RESERVATÓRIO | 11850001 | 2020-08-10 | 1 | 1 | VALVULA | REGISTRO |  |  |  | 40 MM |  | 1 | UN | SIM | NAO | SIM | - | MANUAL
| 21893 | 53892 | PORANGATU | AE-E05-CA-1708-0011 | CAMPINORTE | CAMPINORTE | AV. BERNADO SAYÃO S/N- CAMPINORTE-GO | RESERVATÓRIO E POÇO 5 | RESERVATÓRIO | 11850001 | 2020-08-10 | 1 | 1 | VALVULA | RETENCAO |  |  |  | 40 MM |  | 1 | UN | SIM | NAO | SIM | - | Manual
| 21894 | 53893 | PORANGATU | AE-E05-CA-1708-0012 | CAMPINORTE | CAMPINORTE | AV. BERNADO SAYÃO S/N- CAMPINORTE-GO | RESERVATÓRIO E POÇO 5 | RESERVATÓRIO | 11850001 | 2020-08-10 | 1 | 1 | MEDIDOR | MACROMEDIDOR |  |  |  | 50 MM |  | 1 | UN | SIM | NAO | SIM | - | AUTOMATICO |  |  | 15 M³/H | LAO |  | C10LV0093
| 21895 | 53894 | PORANGATU | AE-E05-CA-1708-0013 | CAMPINORTE | CAMPINORTE | AV. BERNADO SAYÃO S/N- CAMPINORTE-GO | RESERVATÓRIO E POÇO 5 | RESERVATÓRIO | 11850001 | 2020-08-10 | 1 | 1 | MEDIDOR | MACROMEDIDOR |  |  |  | 100 MM |  | 1 | UN | SIM | NAO | SIM | - | AUTOMATICO |  |  | 50 M³/H | HIDROMETER | WP-AXIAL
| 21896 | 53895 | PORANGATU | AE-E05-CA-1708-0014 | CAMPINORTE | CAMPINORTE | AV. BERNADO SAYÃO S/N- CAMPINORTE-GO | RESERVATÓRIO E POÇO 5 | RESERVATÓRIO | 11850001 | 2020-08-10 | 1 | 1 | MEDIDOR | MACROMEDIDOR |  |  |  | 50 MM |  | 1 | UN | SIM | NAO | SIM | - | AUTOMATICO |  |  | 80 M³/H |  |  | G176A00138
| 21897 | 53896 | PORANGATU | AE-E05-CA-1708-0015 | CAMPINORTE | CAMPINORTE | AV. BERNADO SAYÃO S/N- CAMPINORTE-GO | RESERVATÓRIO E POÇO 5 | RESERVATÓRIO | 11850001 | 2020-08-10 | 1 | 1 | RESERVATORIO | RESERVATORIO ELEVADO DE CONCRETO | DIAMETRO 5,90 M; ALTURA 5,50 M |  |  | 5,90 M X 5,90 M | 150 M³ | 1 | UN | SIM | NAO | SIM | -
| 21898 | 53897 | PORANGATU | AE-E05-CA-1708-0016 | CAMPINORTE | CAMPINORTE | AV. BERNADO SAYÃO S/N- CAMPINORTE-GO | RESERVATÓRIO E POÇO 5 | RESERVATÓRIO | 11850001 | 2020-08-10 | 1 | 1 | VALVULA | REGISTRO |  |  |  | 150 MM |  | 1 | UN | SIM | NAO | SIM | - | MANUAL
| 21899 | 53898 | PORANGATU | AE-E05-CA-1708-0017 | CAMPINORTE | CAMPINORTE | AV. BERNADO SAYÃO S/N- CAMPINORTE-GO | RESERVATÓRIO E POÇO 5 | RESERVATÓRIO | 11850001 | 2020-08-10 | 1 | 1 | VALVULA | REGISTRO |  |  |  | 100 MM |  | 1 | UN | SIM | NAO | SIM | - | MANUAL
| 21900 | 53899 | PORANGATU | AE-E05-CA-1708-0018 | CAMPINORTE | CAMPINORTE | AV. BERNADO SAYÃO S/N- CAMPINORTE-GO | RESERVATÓRIO E POÇO 5 | RESERVATÓRIO | 11850001 | 2020-08-10 | 1 | 1 | VALVULA | REGISTRO |  |  |  | 50 MM |  | 1 | UN | SIM | NAO | SIM | - | MANUAL
| 21901 | 53905 | PORANGATU | AE-E05-CA-1708-0024 | CAMPINORTE | CAMPINORTE | FAZ NOVO HORIZONTE | POÇO 8 | POÇO | 11850005 | 2020-08-10 | 2 | 2 | POCO | POCO ARTESIANO | POCO 8 |  |  | 80 MM X 108 M |  | 1 | UN | SIM | NAO | SIM | -
| 21902 | 53908 | PORANGATU | AE-E05-CA-1708-0027 | CAMPINORTE | CAMPINORTE | FAZ NOVO HORIZONTE | POÇO 8 | POÇO | 11850005 | 2020-08-10 | 2 | 2 | PAINEL | QUADRO DE COMANDO | [5 empty] | 1 | UN | SIM | NAO | SIM | -
| 21903 | 53910 | PORANGATU | AE-E05-CA-1708-0029 | CAMPINORTE | CAMPINORTE | FAZ NOVO HORIZONTE | POÇO 8 | POÇO | 11850005 | 2020-08-10 | 2 | 2 | VALVULA | REGISTRO |  |  |  | 80 MM |  | 1 | UN | SIM | NAO | SIM | - | MANUAL
| 21904 | 53911 | PORANGATU | AE-E05-CA-1708-0030 | CAMPINORTE | CAMPINORTE | FAZ NOVO HORIZONTE | POÇO 8 | POÇO | 11850005 | 2020-08-10 | 2 | 2 | VALVULA | RETENCAO |  |  |  | 80 MM |  | 2 | UN | SIM | NAO | SIM | - | Manual
| 21905 | 53912 | PORANGATU | AE-E05-CA-1708-0031 | CAMPINORTE | CAMPINORTE | FAZ NOVO HORIZONTE | POÇO 8 | POÇO | 11850005 | 2020-08-10 | 2 | 2 | VALVULA | ALIVIO |  |  |  | 20 MM |  | 1 | UN | SIM | NAO | SIM | - | AUTOMATICO
| 21906 | 53914 | PORANGATU | AE-E05-CA-1708-0033 | CAMPINORTE | CAMPINORTE | FAZ NOVO HORIZONTE | POÇO 8 | POÇO | 11850005 | 2020-08-10 | 2 | 2 | MEDIDOR | MACROMEDIDOR |  |  |  | 80 MM |  | 1 | UN | SIM | NAO | SIM | - | AUTOMATICO |  |  | 80 M³/H | HIDROMETER | WS | H15hr6000j16
| 21907 | 53920 | PORANGATU | AE-E05-CA-1708-0039 | CAMPINORTE | CAMPINORTE | RUA PARA N° 77, QD 01, LT 01, SETOR SUDESTE- CAMPINORTE- GO | POÇO N° 2 | POÇO | 11850008 | 2020-08-10 | 3 | 3 | POCO | POCO ARTESIANO | POCO 2 |  |  | 65 MM |  | 1 | UN | SIM | NAO | SIM | -
| 21908 | 53921 | PORANGATU | AE-E05-CA-1708-0040 | CAMPINORTE | CAMPINORTE | RUA PARA N° 77, QD 01, LT 01, SETOR SUDESTE- CAMPINORTE- GO | POÇO N° 2 | POÇO | 11850008 | 2020-08-10 | 3 | 3 | BOMBA | SUBMERSA | [5 empty] | 1 | UN | SIM | NAO | SIM | -
| 21909 | 53925 | PORANGATU | AE-E05-CA-1708-0043 | CAMPINORTE | CAMPINORTE | RUA PARA N° 77, QD 01, LT 01, SETOR SUDESTE- CAMPINORTE- GO | POÇO N° 2 | POÇO | 11850008 | 2020-08-10 | 3 | 3 | VALVULA | REGISTRO |  |  |  | 65 MM |  | 1 | UN | SIM | NAO | SIM | - | MANUAL
| 21910 | 53926 | PORANGATU | AE-E05-CA-1708-0044 | CAMPINORTE | CAMPINORTE | RUA PARA N° 77, QD 01, LT 01, SETOR SUDESTE- CAMPINORTE- GO | POÇO N° 2 | POÇO | 11850008 | 2020-08-10 | 3 | 3 | VALVULA | RETENCAO |  |  |  | 65 MM |  | 1 | UN | SIM | NAO | SIM | - | Manual
| 21911 | 53943 | PORANGATU | AE-E05-CA-1708-0060 | CAMPINORTE | CAMPINORTE | FINAL DA RUA ITABIRA- ZONA RURAL- CAMPINORTE-GO | POÇO 07 E ACESSO 7 | POÇO | 11850006 | 2020-08-10 | 6 | 6 | POCO | POCO ARTESIANO | POCO 7 |  |  |  |  | 1 | UN | SIM | NAO | SIM | - |  |  |  | 40 M³/H
| 21912 | 53946 | PORANGATU | AE-E05-CA-1708-0063 | CAMPINORTE | CAMPINORTE | FINAL DA RUA ITABIRA- ZONA RURAL- CAMPINORTE-GO | POÇO 07 E ACESSO 7 | POÇO | 11850006 | 2020-08-10 | 6 | 6 | BOMBA | SUBMERSA | [5 empty] | 1 | UN | SIM | NAO | SIM | - |  |  |  | 15
| 21913 | 53950 | PORANGATU | AE-E05-CA-1708-0067 | CAMPINORTE | CAMPINORTE | FINAL DA RUA ITABIRA- ZONA RURAL- CAMPINORTE-GO | POÇO 07 E ACESSO 7 | POÇO | 11850006 | 2020-08-10 | 6 | 6 | TANQUE | TANQUE DE FIBRA | HIPOCLORETO |  |  |  | 500L | 1 | UN | SIM | NAO | SIM | -
| 21914 | 53951 | PORANGATU | AE-E05-CA-1708-0068 | CAMPINORTE | CAMPINORTE | FINAL DA RUA ITABIRA- ZONA RURAL- CAMPINORTE-GO | POÇO 07 E ACESSO 7 | POÇO | 11850006 | 2020-08-10 | 6 | 6 | VALVULA | REGISTRO |  |  |  | 65 MM |  | 1 | UN | SIM | NAO | SIM | - | MANUAL
| 21915 | 53952 | PORANGATU | AE-E05-CA-1708-0069 | CAMPINORTE | CAMPINORTE | FINAL DA RUA ITABIRA- ZONA RURAL- CAMPINORTE-GO | POÇO 07 E ACESSO 7 | POÇO | 11850006 | 2020-08-10 | 6 | 6 | VALVULA | REGISTRO |  |  |  | 75 MM |  | 1 | UN | SIM | NAO | SIM | - | MANUAL
| 21916 | 53953 | PORANGATU | AE-E05-CA-1708-0070 | CAMPINORTE | CAMPINORTE | FINAL DA RUA ITABIRA- ZONA RURAL- CAMPINORTE-GO | POÇO 07 E ACESSO 7 | POÇO | 11850006 | 2020-08-10 | 6 | 6 | VALVULA | RETENCAO |  |  |  | 75 MM |  | 1 | UN | SIM | NAO | SIM | - | MANUAL
| 21917 | 53961 | PORANGATU | AE-E05-CA-1708-0076 | CAMPINORTE | CAMPINORTE | FINAL DA ACRE CAMPINORTE-GO | POÇO 6 | POÇO | 11850002 | 2020-08-10 | 7 | 7 | POCO | POCO ARTESIANO | POCO 6 |  |  |  |  | 1 | UN | SIM | NAO | SIM | -
| 21918 | 53962 | PORANGATU | AE-E05-CA-1708-0077 | CAMPINORTE | CAMPINORTE | FINAL DA ACRE CAMPINORTE-GO | POÇO 6 | POÇO | 11850002 | 2020-08-10 | 7 | 7 | BOMBA | SUBMERSA | [5 empty] | 1 | UN | SIM | NAO | SIM | - |  |  |  | 18
| 21919 | 53965 | PORANGATU | AE-E05-CA-1708-0080 | CAMPINORTE | CAMPINORTE | FINAL DA ACRE CAMPINORTE-GO | POÇO 6 | POÇO | 11850002 | 2020-08-10 | 7 | 7 | VALVULA | RETENCAO |  |  |  | 80 MM |  | 1 | UN | SIM | NAO | SIM | - | MANUAL
| 21920 | 53966 | PORANGATU | AE-E05-CA-1708-0081 | CAMPINORTE | CAMPINORTE | FINAL DA ACRE CAMPINORTE-GO | POÇO 6 | POÇO | 11850002 | 2020-08-10 | 7 | 7 | VALVULA | REGISTRO |  |  |  | 80 MM |  | 1 | UN | SIM | NAO | SIM | - | MANUAL
| 21921 | 53967 | PORANGATU | AE-E05-CA-1708-0082 | CAMPINORTE | CAMPINORTE | FINAL DA ACRE CAMPINORTE-GO | POÇO 6 | POÇO | 11850002 | 2020-08-10 | 7 | 7 | VALVULA | REGISTRO |  |  |  | 65 MM |  | 1 | UN | SIM | NAO | SIM | - | MANUAL
| 21922 | 53975 | PORANGATU | AE-E05-CA-1708-0088 | CAMPINORTE | COLINAÇU | FAZENDA PAU TERRA COLINAÇU-GO | RESERVATÓRIO APOIADO | RESERVATÓRIO | 11850009 | 2020-08-11 | 1 | 1 | RESERVATORIO | RESERVATORIO APOIADO DE FIBRA | DIAMETRO 3,20 M; ALTURA 7,00 |  |  | 3,20 M X 3,20 M | 50 M³ | 1 | UN | SIM | NAO | SIM | -
| 21923 | 53976 | PORANGATU | AE-E05-CA-1708-0089 | CAMPINORTE | COLINAÇU | FAZENDA PAU TERRA COLINAÇU-GO | RESERVATÓRIO APOIADO | RESERVATÓRIO | 11850009 | 2020-08-11 | 1 | 1 | TANQUE | TANQUE DE FIBRA | HIPOCLORETO |  |  |  | 500,00L | 1 | UN | SIM | NAO | SIM | - | [8 empty] | Para hipocloreto de sódio
| 21924 | 53977 | PORANGATU | AE-E05-CA-1708-0090 | CAMPINORTE | COLINAÇU | FAZENDA PAU TERRA COLINAÇU-GO | RESERVATÓRIO APOIADO | RESERVATÓRIO | 11850009 | 2020-08-11 | 1 | 1 | VALVULA | ALIVIO |  |  |  | 20 MM |  | 1 | UN | SIM | NAO | SIM | - | AUTOMATICO
| 21925 | 53978 | PORANGATU | AE-E05-CA-1708-0091 | CAMPINORTE | COLINAÇU | FAZENDA PAU TERRA COLINAÇU-GO | RESERVATÓRIO APOIADO | RESERVATÓRIO | 11850009 | 2020-08-11 | 1 | 1 | VALVULA | REGISTRO |  |  |  | 80 MM |  | 1 | UN | SIM | NAO | SIM | - | MANUAL
| 21926 | 53979 | PORANGATU | AE-E05-CA-1708-0092 | CAMPINORTE | COLINAÇU | FAZENDA PAU TERRA COLINAÇU-GO | RESERVATÓRIO APOIADO | RESERVATÓRIO | 11850009 | 2020-08-11 | 1 | 1 | VALVULA | REGISTRO |  |  |  | 35 MM |  | 1 | UN | SIM | NAO | SIM | - | MANUAL
| 21927 | 53983 | PORANGATU | AE-E05-CA-1708-0096 | CAMPINORTE | COLINAÇU | FAZENDA PAU TERRA COLINAÇU-GO | RESERVATÓRIO APOIADO | RESERVATÓRIO | 11850009 | 2020-08-11 | 1 | 1 | MEDIDOR | MACROMEDIDOR |  |  |  | 30 MM |  | 1 | UN | SIM | NAO | SIM | - | AUTOMATICO |  |  | 15 M³/H | ZENNER | NTKAM
| 21928 | 53984 | PORANGATU | AE-E05-CA-1708-0097 | CAMPINORTE | COLINAÇU | FAZENDA PAU TERRA COLINAÇU-GO | RESERVATÓRIO APOIADO | RESERVATÓRIO | 11850009 | 2020-08-11 | 1 | 1 | MEDIDOR | MACROMEDIDOR |  |  |  | 50 MM |  | 1 | UN | SIM | NAO | SIM | - | AUTOMATICO |  |  | 15 M³/H | LAO | WV9B6 | G10Lv0090
| 21929 | 53989 | PORANGATU | AE-E05-CA-1708-0101 | CAMPINORTE | COLINAÇU | FAZENDA PAU TERRA COLINAÇU-GO | POÇO 02 | POÇO | 11850010 | 2020-08-11 | 2 | 2 | POCO | POCO ARTESIANO | POCO 2 |  |  |  |  | 1 | UN | SIM | NAO | SIM | -
| 21930 | 53990 | PORANGATU | AE-E05-CA-1708-0102 | CAMPINORTE | COLINAÇU | FAZENDA PAU TERRA COLINAÇU-GO | POÇO 02 | POÇO | 11850010 | 2020-08-11 | 2 | 2 | BOMBA | SUBMERSA | [5 empty] | 1 | UN | SIM | NAO | SIM | - |  |  |  | 14
| 21931 | 53994 | PORANGATU | AE-E05-CA-1708-0105 | CAMPINORTE | COLINAÇU | FAZENDA PAU TERRA COLINAÇU-GO | POÇO 02 | POÇO | 11850010 | 2020-08-11 | 2 | 2 | VALVULA | REGISTRO |  |  |  | 1 POL |  | 2 | UN | SIM | NAO | SIM | - | MANUAL
| 21932 | 53995 | PORANGATU | AE-E05-CA-1708-0106 | CAMPINORTE | COLINAÇU | FAZENDA PAU TERRA COLINAÇU-GO | POÇO 02 | POÇO | 11850010 | 2020-08-11 | 2 | 2 | VALVULA | ALIVIO |  |  |  | 20 MM |  | 1 | UN | SIM | NAO | SIM | - | AUTOMATICO
| 21933 | 53996 | PORANGATU | AE-E05-CA-1708-0107 | CAMPINORTE | COLINAÇU | FAZENDA PAU TERRA COLINAÇU-GO | POÇO 02 | POÇO | 11850010 | 2020-08-11 | 2 | 2 | VALVULA | REGISTRO |  |  |  | 50 MM |  | 1 | UN | SIM | NAO | SIM | - | MANUAL
| 21934 | 53997 | PORANGATU | AE-E05-CA-1708-0108 | CAMPINORTE | COLINAÇU | FAZENDA PAU TERRA COLINAÇU-GO | POÇO 02 | POÇO | 11850010 | 2020-08-11 | 2 | 2 | VALVULA | RETENCAO |  |  |  | 50 MM |  | 1 | UN | SIM | NAO | SIM | - | Manual
| 21935 | 53998 | PORANGATU | AE-E05-CA-1708-0109 | CAMPINORTE | COLINAÇU | FAZENDA PAU TERRA COLINAÇU-GO | POÇO 02 | POÇO | 11850010 | 2020-08-11 | 2 | 2 | MEDIDOR | MACROMEDIDOR |  |  |  | 20 MM |  | 1 | UN | SIM | NAO | SIM | - | AUTOMATICO |  |  | 10 M³/H | LAO | E14L000313
| 21936 | 54003 | PORANGATU | AE-E05-CA-1708-0114 | CAMPINORTE | COLINAÇU | FAZENDA PAU TERRA COLINAÇU-GO | POÇO 01 | POÇO | 11850011 | 2020-08-11 | 3 | 3 | POCO | POCO ARTESIANO | POCO 01 |  |  |  |  | 1 | UN | SIM | NAO | SIM | -
| 21937 | 54004 | PORANGATU | AE-E05-CA-1708-0115 | CAMPINORTE | COLINAÇU | FAZENDA PAU TERRA COLINAÇU-GO | POÇO 01 | POÇO | 11850011 | 2020-08-11 | 3 | 3 | BOMBA | SUBMERSA | [5 empty] | 1 | UN | SIM | NAO | SIM | - |  |  |  | 14
| 21938 | 54007 | PORANGATU | AE-E05-CA-1708-0118 | CAMPINORTE | COLINAÇU | FAZENDA PAU TERRA COLINAÇU-GO | POÇO 01 | POÇO | 11850011 | 2020-08-11 | 3 | 3 | MEDIDOR | MACROMEDIDOR |  |  |  | 50 MM |  | 1 | UN | SIM | NAO | SIM | - | AUTOMATICO |  |  | 20 M³/H | LAO | E14L000276
| 21939 | 54396 | PORANGATU | AE-E07-MI-1208-0005 | MINACU | POVOADO DO TREVO | POVOADO DO TREVO - MINAÇÚ/GO | POÇO DO TREVO POÇO 01 | POÇO | 11890027 | 2020-08-04 | 1 | 1 | POCO | POCO ARTESIANO | POCO 01 |  |  |  |  | 1 | UN | SIM | NAO | SIM | -
| 21940 | 54397 | PORANGATU | AE-E07-MI-1208-0006 | MINACU | POVOADO DO TREVO | POVOADO DO TREVO - MINAÇÚ/GO | POÇO DO TREVO POÇO 01 | POÇO | 11890027 | 2020-08-04 | 1 | 1 | BOMBA | SUBMERSA | [5 empty] | 1 | UN | SIM | NAO | SIM | - |  |  |  | 15
| 21941 | 54400 | PORANGATU | AE-E07-MI-2209-0221 | MINACU | POVOADO DO TREVO | POVOADO DO TREVO - MINAÇÚ/GO | POÇO DO TREVO POÇO 01 | POÇO | 11890027 | 2020-08-04 | 1 | 1 | INVERSOR DE FREQUENCIA | INVERSOR DE FREQUENCIA | [5 empty] | 1 | UN | SIM | NAO | SIM | - |  |  |  |  | WEG | CFW08
| 21942 | 54403 | PORANGATU | AE-E07-MI-1208-0010 | MINACU | POVOADO DO TREVO | POVOADO DO TREVO - MINAÇÚ/GO | POÇO DO TREVO POÇO 01 | POÇO | 11890027 | 2020-08-04 | 1 | 1 | VALVULA | ALIVIO |  |  |  | 50 MM |  | 1 | UN | SIM | NAO | SIM | - | AUTOMATICO
| 21943 | 54404 | PORANGATU | AE-E07-MI-1208-0012 | MINACU | POVOADO DO TREVO | POVOADO DO TREVO - MINAÇÚ/GO | POÇO DO TREVO POÇO 01 | POÇO | 11890027 | 2020-08-04 | 1 | 1 | VALVULA | RETENCAO |  |  |  | 50 MM |  | 1 | UN | SIM | NAO | SIM | - | MANUAL
| 21944 | 54405 | PORANGATU | AE-E07-MI-1208-0013 | MINACU | POVOADO DO TREVO | POVOADO DO TREVO - MINAÇÚ/GO | POÇO DO TREVO POÇO 01 | POÇO | 11890027 | 2020-08-04 | 1 | 1 | VALVULA | REGISTRO |  |  |  | 50 MM |  | 4 | UN | SIM | NAO | SIM | - | MANUAL
| 21945 | 54406 | PORANGATU | AE-E07-MI-1208-0014 | MINACU | POVOADO DO TREVO | POVOADO DO TREVO - MINAÇÚ/GO | POÇO DO TREVO POÇO 01 | POÇO | 11890027 | 2020-08-04 | 1 | 1 | MEDIDOR | MACROMEDIDOR |  |  |  | 50 MM |  | 1 | UN | SIM | NAO | SIM | - | AUTOMATICO |  |  | 15 M³/H | ZENNER | WS2000
| 21946 | 54412 | PORANGATU | AE-E07-MI-1208-0020 | MINACU | POVOADO DE SÃO VICENTE | AVENIDA DO LIVRAMENTO-POVOADO SÃO VICENTE-MINAÇU/GO | POÇO POVOADO SÃO VICENTE | POÇO | 11890025 | 2020-08-04 | 2 | 2 | POCO | POCO ARTESIANO | 40,82 M PROFUNDIDADE |  |  |  |  | 1 | UN | SIM | NAO | SIM | -
| 21947 | 54418 | PORANGATU | AE-E07-MI-1208-0025 | MINACU | POVOADO DE SÃO VICENTE | AVENIDA DO LIVRAMENTO-POVOADO SÃO VICENTE-MINAÇU/GO | POÇO POVOADO SÃO VICENTE | POÇO | 11890025 | 2020-08-04 | 2 | 2 | VALVULA | REGISTRO |  |  |  | 40MM |  | 1 | UN | SIM | NAO | SIM | - | MANUAL
| 21948 | 54419 | PORANGATU | AE-E07-MI-1208-0026 | MINACU | POVOADO DE SÃO VICENTE | AVENIDA DO LIVRAMENTO-POVOADO SÃO VICENTE-MINAÇU/GO | POÇO POVOADO SÃO VICENTE | POÇO | 11890025 | 2020-08-04 | 2 | 2 | VALVULA | RETENCAO |  |  |  | 35 MM |  | 1 | UN | SIM | NAO | SIM | - | MANUAL
| 21949 | 54425 | PORANGATU | AE-E07-MI-1208-0032 | MINACU | CANA BRAVA | ÁREA DO LOTE 03 PRÓXIMO AO RIO CANA BRAVA - MINAÇU/GO | POÇO 01 | POÇO | 11890001 | 2020-08-04 | 3 | 3 | POCO | POCO ARTESIANO | POCO 01 |  |  |  |  | 1 | UN | SIM | NAO | SIM | -
| 21950 | 54426 | PORANGATU | AE-E07-MI-1208-0033 | MINACU | CANA BRAVA | ÁREA DO LOTE 03 PRÓXIMO AO RIO CANA BRAVA - MINAÇU/GO | POÇO 01 | POÇO | 11890001 | 2020-08-04 | 3 | 3 | BOMBA | SUBMERSA | [5 empty] | 1 | UN | SIM | NAO | SIM | - |  |  |  | 16
| 21951 | 54429 | PORANGATU | AE-E07-MI-1208-0036 | MINACU | CANA BRAVA | ÁREA DO LOTE 03 PRÓXIMO AO RIO CANA BRAVA - MINAÇU/GO | POÇO 01 | POÇO | 11890001 | 2020-08-04 | 3 | 3 | VALVULA | REGISTRO |  |  |  | 50 MM |  | 2 | UN | SIM | NAO | SIM | - | MANUAL
| 21952 | 54430 | PORANGATU | AE-E07-MI-1208-0037 | MINACU | CANA BRAVA | ÁREA DO LOTE 03 PRÓXIMO AO RIO CANA BRAVA - MINAÇU/GO | POÇO 01 | POÇO | 11890001 | 2020-08-04 | 3 | 3 | VALVULA | RETENCAO |  |  |  | 50 MM |  | 1 | UN | SIM | NAO | SIM | - | MANUAL
| 21953 | 54431 | PORANGATU | AE-E07-MI-1208-0038 | MINACU | CANA BRAVA | ÁREA DO LOTE 03 PRÓXIMO AO RIO CANA BRAVA - MINAÇU/GO | POÇO 01 | POÇO | 11890001 | 2020-08-04 | 3 | 3 | VALVULA | REGISTRO |  |  |  | 20 MM |  | 1 | UN | SIM | NAO | SIM | - | MANUAL
| 21954 | 54437 | PORANGATU | AE-E07-MI-1208-0044 | MINACU | CANA BRAVA | GO 232 PROXIMO POVOADO CANA BRAVA-MINAÇU/GO | POÇO RESERVATÓRIO CANA BRAVA | POÇO | 11890003 | 2020-08-04 | 4 | 4 | POCO | POCO ARTESIANO | POCO RESERVATORIO |  |  |  |  | 1 | UN | SIM | NAO | SIM | -
| 21955 | 54438 | PORANGATU | AE-E07-MI-1208-0045 | MINACU | CANA BRAVA | GO 232 PROXIMO POVOADO CANA BRAVA-MINAÇU/GO | POÇO RESERVATÓRIO CANA BRAVA | POÇO | 11890003 | 2020-08-04 | 4 | 4 | BOMBA | SUBMERSA | [5 empty] | 1 | UN | SIM | NAO | SIM | - |  |  |  | 15
| 21956 | 54440 | PORANGATU | AE-E07-MI-1208-0047 | MINACU | CANA BRAVA | GO 232 PROXIMO POVOADO CANA BRAVA-MINAÇU/GO | POÇO RESERVATÓRIO CANA BRAVA | POÇO | 11890003 | 2020-08-04 | 4 | 4 | VALVULA | REGISTRO |  |  |  | 35 MM |  | 1 | UN | SIM | NAO | SIM | - | MANUAL
| 21957 | 54441 | PORANGATU | AE-E07-MI-1208-0048 | MINACU | CANA BRAVA | GO 232 PROXIMO POVOADO CANA BRAVA-MINAÇU/GO | POÇO RESERVATÓRIO CANA BRAVA | POÇO | 11890003 | 2020-08-04 | 4 | 4 | VALVULA | RETENCAO |  |  |  | 65 MM |  | 1 | UN | SIM | NAO | SIM | - | MANUAL
| 21958 | 54442 | PORANGATU | AE-E07-MI-1208-0049 | MINACU | CANA BRAVA | GO 232 PROXIMO POVOADO CANA BRAVA-MINAÇU/GO | POÇO RESERVATÓRIO CANA BRAVA | POÇO | 11890003 | 2020-08-04 | 4 | 4 | VALVULA | REGISTRO |  |  |  | 20 MM |  | 1 | UN | SIM | NAO | SIM | - | MANUAL
| 21959 | 54443 | PORANGATU | AE-E07-MI-1208-0050 | MINACU | CANA BRAVA | GO 232 PROXIMO POVOADO CANA BRAVA-MINAÇU/GO | POÇO RESERVATÓRIO CANA BRAVA | POÇO | 11890003 | 2020-08-04 | 4 | 4 | VALVULA | REGISTRO |  |  |  | 100 MM |  | 1 | UN | SIM | NAO | SIM | - | MANUAL
| 21960 | 54445 | PORANGATU | AE-E07-MI-1208-0052 | MINACU | CANA BRAVA | POVOADO CANA BRAVA | CAPTAÇÃO DE ÁGUA | CAPTAÇÃO | 11890005 | 2020-08-04 | 5 | 5 | POCO | POCO ARTESIANO | [5 empty] | 1 | UN | SIM | NAO | SIM | -
| 21961 | 54446 | PORANGATU | AE-E07-MI-1208-0053 | MINACU | CANA BRAVA | POVOADO CANA BRAVA | CAPTAÇÃO DE ÁGUA | CAPTAÇÃO | 11890005 | 2020-08-04 | 5 | 5 | BOMBA | SUBMERSA | [5 empty] | 1 | UN | SIM | NAO | SIM | - |  |  |  | 17
| 21962 | 54447 | PORANGATU | AE-E07-MI-1208-0054 | MINACU | CANA BRAVA | POVOADO CANA BRAVA | CAPTAÇÃO DE ÁGUA | CAPTAÇÃO | 11890005 | 2020-08-04 | 5 | 5 | PAINEL | QUADRO DE COMANDO | [5 empty] | 1 | UN | SIM | NAO | SIM | -
| 21963 | 54449 | PORANGATU | AE-E07-MI-1208-0056 | MINACU | CANA BRAVA | POVOADO CANA BRAVA | CAPTAÇÃO DE ÁGUA | CAPTAÇÃO | 11890005 | 2020-08-04 | 5 | 5 | VALVULA | REGISTRO |  |  |  | 50 MM |  | 1 | UN | SIM | NAO | SIM | - | MANUAL
| 21964 | 54450 | PORANGATU | AE-E07-MI-1208-0057 | MINACU | CANA BRAVA | POVOADO CANA BRAVA | CAPTAÇÃO DE ÁGUA | CAPTAÇÃO | 11890005 | 2020-08-04 | 5 | 5 | VALVULA | RETENCAO |  |  |  | 50 MM |  | 1 | UN | SIM | NAO | SIM | - | MANUAL
| 21965 | 54452 | PORANGATU | AE-E07-MI-1208-0058 | MINACU | CANA BRAVA | POVOADO CANA BRAVA | CAPTAÇÃO DE ÁGUA | CAPTAÇÃO | 11890005 | 2020-08-04 | 5 | 5 | VALVULA | REGISTRO |  |  |  | 50 MM |  | 1 | UN | SIM | NAO | SIM | - | MANUAL
| 21966 | 54458 | PORANGATU | AE-E07-MI-1208-0064 | MINACU | POVOADO DO TREVO | SUB DISTRITO POVOADO DO TREVO -ROD GO-241-MINAÇU/GO | RESERVATÓRIO ELEVADO | RESERVATÓRIO | 11890028 | 2020-08-04 | 6 | 6 | VALVULA | REGISTRO |  |  |  | 65 MM |  | 1 | UN | SIM | NAO | SIM | - | MANUAL
| 21967 | 54459 | PORANGATU | AE-E07-MI-1208-0065 | MINACU | POVOADO DO TREVO | SUB DISTRITO POVOADO DO TREVO -ROD GO-241-MINAÇU/GO | RESERVATÓRIO ELEVADO | RESERVATÓRIO | 11890028 | 2020-08-04 | 6 | 6 | VALVULA | ALIVIO |  |  |  | 40 MM |  | 1 | UN | SIM | NAO | SIM | - | AUTOMATICO
| 21968 | 54462 | PORANGATU | AE-E07-MI-1208-0068 | MINACU | POVOADO DO TREVO | SUB DISTRITO POVOADO DO TREVO -ROD GO-241-MINAÇU/GO | RESERVATÓRIO ELEVADO | RESERVATÓRIO | 11890028 | 2020-08-04 | 6 | 6 | PAINEL | QUADRO DE COMANDO | [5 empty] | 1 | UN | SIM | NAO | SIM | -
| 21969 | 54464 | PORANGATU | AE-E07-MI-1208-0070 | MINACU | POVOADO DO TREVO | SUB DISTRITO POVOADO DO TREVO -ROD GO-241-MINAÇU/GO | RESERVATÓRIO ELEVADO | RESERVATÓRIO | 11890028 | 2020-08-04 | 6 | 6 | TANQUE | TANQUE DE FIBRA | HIPOCLORETO |  |  |  | 1000L | 1 | UN | SIM | NAO | SIM | -
| 21970 | 54465 | PORANGATU | AE-E07-MI-1208-0071 | MINACU | POVOADO DO TREVO | SUB DISTRITO POVOADO DO TREVO -ROD GO-241-MINAÇU/GO | RESERVATÓRIO ELEVADO | RESERVATÓRIO | 11890028 | 2020-08-04 | 6 | 6 | INVERSOR DE FREQUENCIA | INVERSOR DE FREQUENCIA | [5 empty] | 1 | UN | SIM | NAO | SIM | - |  |  |  |  | WEG | CFW10 | 1021276489
| 21971 | 54466 | PORANGATU | AE-E07-MI-1208-0072 | MINACU | POVOADO DO TREVO | SUB DISTRITO POVOADO DO TREVO -ROD GO-241-MINAÇU/GO | RESERVATÓRIO ELEVADO | RESERVATÓRIO | 11890028 | 2020-08-04 | 6 | 6 | INDICADOR DE NIVEL | INDICADOR DE NIVEL | [5 empty] | 1 | UN | SIM | NAO | SIM | -
| 21972 | 54468 | PORANGATU | AE-E07-MI-1208-0074 | MINACU | POVOADO DO TREVO | SUB DISTRITO POVOADO DO TREVO -ROD GO-241-MINAÇU/GO | RESERVATÓRIO ELEVADO | RESERVATÓRIO | 11890028 | 2020-08-04 | 6 | 6 | MEDIDOR | MACROMEDIDOR |  |  |  | 20 MM |  | 1 | UN | SIM | NAO | SIM | - | AUTOMATICO |  |  | 10 M³/H | LAO |  | MS9B4
| 21973 | 54469 | PORANGATU | AE-E07-MI-1208-0075 | MINACU | POVOADO DO TREVO | SUB DISTRITO POVOADO DO TREVO -ROD GO-241-MINAÇU/GO | RESERVATÓRIO ELEVADO | RESERVATÓRIO | 11890028 | 2020-08-04 | 6 | 6 | MEDIDOR | MACROMEDIDOR |  |  |  | 30 MM |  | 1 | UN | SIM | NAO | SIM | - | AUTOMATICO |  |  | 40 M³/H
| 21974 | 54475 | PORANGATU | AE-E07-MI-1208-0081 | MINACU | POVOADO DE SÃO VICENTE | GO 241 POVOADO SÃO VICENTE - MINAÇU/GO | RESERVATÓRIO POVOADO SÃO VICENTE | RESERVATÓRIO | 11890026 | 2020-08-04 | 7 | 7 | VALVULA | REGISTRO |  |  |  | 65 MM |  | 1 | UN | SIM | NAO | SIM | - | MANUAL
| 21975 | 54476 | PORANGATU | AE-E07-MI-1208-0082 | MINACU | POVOADO DE SÃO VICENTE | GO 241 POVOADO SÃO VICENTE - MINAÇU/GO | RESERVATÓRIO POVOADO SÃO VICENTE | RESERVATÓRIO | 11890026 | 2020-08-04 | 7 | 7 | VALVULA | REGISTRO |  |  |  | 50 MM |  | 1 | UN | SIM | NAO | SIM | - | MANUAL
| 21976 | 54477 | PORANGATU | AE-E07-MI-1208-0083 | MINACU | POVOADO DE SÃO VICENTE | GO 241 POVOADO SÃO VICENTE - MINAÇU/GO | RESERVATÓRIO POVOADO SÃO VICENTE | RESERVATÓRIO | 11890026 | 2020-08-04 | 7 | 7 | VALVULA | REGISTRO |  |  |  | 60 MM |  | 1 | UN | SIM | NAO | SIM | - | MANUAL
| 21977 | 54478 | PORANGATU | AE-E07-MI-1208-0084 | MINACU | POVOADO DE SÃO VICENTE | GO 241 POVOADO SÃO VICENTE - MINAÇU/GO | RESERVATÓRIO POVOADO SÃO VICENTE | RESERVATÓRIO | 11890026 | 2020-08-04 | 7 | 7 | VALVULA | REGISTRO |  |  |  | 50 MM |  | 1 | UN | SIM | NAO | SIM | - | MANUAL
| 21978 | 54482 | PORANGATU | AE-E07-MI-1208-0088 | MINACU | POVOADO DE SÃO VICENTE | GO 241 POVOADO SÃO VICENTE - MINAÇU/GO | RESERVATÓRIO POVOADO SÃO VICENTE | RESERVATÓRIO | 11890026 | 2020-08-04 | 7 | 7 | TANQUE | TANQUE DE FIBRA | HIPOCLORETO |  |  |  | 1000L | 1 | UN | SIM | NAO | SIM | -
| 21979 | 54483 | PORANGATU | AE-E07-MI-1208-0089 | MINACU | POVOADO DE SÃO VICENTE | GO 241 POVOADO SÃO VICENTE - MINAÇU/GO | RESERVATÓRIO POVOADO SÃO VICENTE | RESERVATÓRIO | 11890026 | 2020-08-04 | 7 | 7 | TANQUE | TANQUE DE POLIETILENO |  |  |  | DN= 0,50 M; H= 1,30 M | 250L | 1 | UN | SIM | NAO | SIM | -
| 21980 | 54484 | PORANGATU | AE-E07-MI-1208-0090 | MINACU | POVOADO DE SÃO VICENTE | GO 241 POVOADO SÃO VICENTE - MINAÇU/GO | RESERVATÓRIO POVOADO SÃO VICENTE | RESERVATÓRIO | 11890026 | 2020-08-04 | 7 | 7 | MEDIDOR | MACROMEDIDOR |  |  |  | 20 MM |  | 1 | UN | SIM | NAO | SIM | - | AUTOMATICO |  |  | 10 M³/H | LAO | MJ9B5
| 21981 | 54488 | PORANGATU | AE-E07-MI-1208-0094 | MINACU | CANA BRAVA | GO 232 PRÓXIMO SUB-DISTRITO CANA BRAVA-MINAÇU/GO | RESERVATÓRIO REASSENTAMENTO CANA BRAVA | RESERVATÓRIO | 11890004 | 2020-08-04 | 8 | 8 | RESERVATORIO | RESERVATORIO ELEVADO METALICO | DIAMETRO 4,50 M; ALTURA 2,50 M |  |  | 4,50 M X 4,50 M | 30 M³ | 1 | UN | SIM | NAO | SIM | -
| 21982 | 54489 | PORANGATU | AE-E07-MI-1208-0095 | MINACU | CANA BRAVA | GO 232 PRÓXIMO SUB-DISTRITO CANA BRAVA-MINAÇU/GO | RESERVATÓRIO REASSENTAMENTO CANA BRAVA | RESERVATÓRIO | 11890004 | 2020-08-04 | 8 | 8 | VALVULA | REGISTRO |  |  |  | 50 MM |  | 1 | UN | SIM | NAO | SIM | - | MANUAL
| 21983 | 54490 | PORANGATU | AE-E07-MI-1208-0096 | MINACU | CANA BRAVA | GO 232 PRÓXIMO SUB-DISTRITO CANA BRAVA-MINAÇU/GO | RESERVATÓRIO REASSENTAMENTO CANA BRAVA | RESERVATÓRIO | 11890004 | 2020-08-04 | 8 | 8 | VALVULA | REGISTRO |  |  |  | 50 MM |  | 1 | UN | SIM | NAO | SIM | - | MANUAL
| 21984 | 54491 | PORANGATU | AE-E07-MI-1208-0097 | MINACU | CANA BRAVA | GO 232 PRÓXIMO SUB-DISTRITO CANA BRAVA-MINAÇU/GO | RESERVATÓRIO REASSENTAMENTO CANA BRAVA | RESERVATÓRIO | 11890004 | 2020-08-04 | 8 | 8 | VALVULA | REGISTRO |  |  |  | 50 MM |  | 1 | UN | SIM | NAO | SIM | - | MANUAL
| 21985 | 54492 | PORANGATU | AE-E07-MI-1208-0098 | MINACU | CANA BRAVA | GO 232 PRÓXIMO SUB-DISTRITO CANA BRAVA-MINAÇU/GO | RESERVATÓRIO REASSENTAMENTO CANA BRAVA | RESERVATÓRIO | 11890004 | 2020-08-04 | 8 | 8 | MEDIDOR | MACROMEDIDOR |  |  |  | 20 MM |  | 1 | UN | SIM | NAO | SIM | - | AUTOMATICO |  |  | 10 M³/H | LAO | MJ9B5
| 21986 | 54498 | PORANGATU | AE-E07-MI-1208-0103 | MINACU | CANA BRAVA | AV.SANTO ANTÔNIO ESQ,COM RUA 9-POVO SUB-DISTRITO CANA BRAVA-MINAÇU/GO | RESERVATÓRIO SUB.DISTRITO CANA BRAVA | RESERVATÓRIO | 11890002 | 2020-08-04 | 9 | 9 | RESERVATORIO | RESERVATORIO ELEVADO METALICO | DIAMETRO 3,20 M; ALTURA 7,00 |  |  | 3,20 M X 3,20 M | 50 M³ | 1 | UN | SIM | NAO | SIM | -
| 21987 | 54499 | PORANGATU | AE-E07-MI-1208-0104 | MINACU | CANA BRAVA | AV.SANTO ANTÔNIO ESQ,COM RUA 9-POVO SUB-DISTRITO CANA BRAVA-MINAÇU/GO | RESERVATÓRIO SUB.DISTRITO CANA BRAVA | RESERVATÓRIO | 11890002 | 2020-08-04 | 9 | 9 | VALVULA | REGISTRO |  |  |  | 100 MM |  | 2 | UN | SIM | NAO | SIM | - | MANUAL
| 21988 | 54500 | PORANGATU | AE-E07-MI-1208-0105 | MINACU | CANA BRAVA | AV.SANTO ANTÔNIO ESQ,COM RUA 9-POVO SUB-DISTRITO CANA BRAVA-MINAÇU/GO | RESERVATÓRIO SUB.DISTRITO CANA BRAVA | RESERVATÓRIO | 11890002 | 2020-08-04 | 9 | 9 | VALVULA | ALIVIO |  |  |  | 65 MM |  | 1 | UN | SIM | NAO | SIM | - | AUTOMATICO
| 21989 | 54501 | PORANGATU | AE-E07-MI-1208-0106 | MINACU | CANA BRAVA | AV.SANTO ANTÔNIO ESQ,COM RUA 9-POVO SUB-DISTRITO CANA BRAVA-MINAÇU/GO | RESERVATÓRIO SUB.DISTRITO CANA BRAVA | RESERVATÓRIO | 11890002 | 2020-08-04 | 9 | 9 | VALVULA | ALIVIO |  |  |  | 40MM |  | 1 | UN | SIM | NAO | SIM | - | AUTOMATICO
| 21990 | 54502 | PORANGATU | AE-E07-MI-1208-0107 | MINACU | CANA BRAVA | AV.SANTO ANTÔNIO ESQ,COM RUA 9-POVO SUB-DISTRITO CANA BRAVA-MINAÇU/GO | RESERVATÓRIO SUB.DISTRITO CANA BRAVA | RESERVATÓRIO | 11890002 | 2020-08-04 | 9 | 9 | VALVULA | RETENCAO |  |  |  | 50 MM |  | 2 | UN | SIM | NAO | SIM | - | MANUAL
| 21991 | 54505 | PORANGATU | AE-E07-MI-1208-0110 | MINACU | CANA BRAVA | AV.SANTO ANTÔNIO ESQ,COM RUA 9-POVO SUB-DISTRITO CANA BRAVA-MINAÇU/GO | RESERVATÓRIO SUB.DISTRITO CANA BRAVA | RESERVATÓRIO | 11890002 | 2020-08-04 | 9 | 9 | MOTOR | INDUCAO | AGITADOR |  |  |  |  | 1 | UN | SIM | NAO | SIM | - |  | 0,75 CV | 1680 |  | WEG | 71 | 10881
| 21992 | 54511 | PORANGATU | AE-E07-MI-1208-0116 | MINACU | CANA BRAVA | AV.SANTO ANTÔNIO ESQ,COM RUA 9-POVO SUB-DISTRITO CANA BRAVA-MINAÇU/GO | RESERVATÓRIO SUB.DISTRITO CANA BRAVA | RESERVATÓRIO | 11890002 | 2020-08-04 | 9 | 9 | TANQUE | TANQUE DE FIBRA | SULFATO |  |  |  | 500L | 1 | UN | SIM | NAO | SIM | -
| 21993 | 54512 | PORANGATU | AE-E07-MI-1208-0117 | MINACU | CANA BRAVA | AV.SANTO ANTÔNIO ESQ,COM RUA 9-POVO SUB-DISTRITO CANA BRAVA-MINAÇU/GO | RESERVATÓRIO SUB.DISTRITO CANA BRAVA | RESERVATÓRIO | 11890002 | 2020-08-04 | 9 | 9 | TANQUE | TANQUE DE POLIETILENO | HIPOCLORETO |  |  | DN = 1,30 M; H = 1,00 M | 1000L | 1 | UN | SIM | NAO | SIM | -
| 21994 | 54516 | PORANGATU | AE-E07-MI-1208-0121 | MINACU | CANA BRAVA | AV.SANTO ANTÔNIO ESQ,COM RUA 9-POVO SUB-DISTRITO CANA BRAVA-MINAÇU/GO | RESERVATÓRIO SUB.DISTRITO CANA BRAVA | RESERVATÓRIO | 11890002 | 2020-08-04 | 9 | 9 | ESTRUTURA | FILTRO | FILTRO CILINDRICO METALICO | METALICO | TANQUE | DN = 2,00 M; H = 1,50 M |  | 1 | UN | SIM | NAO | SIM | -
| 21995 | 54517 | PORANGATU | AE-E07-MI-1208-0122 | MINACU | CANA BRAVA | AV.SANTO ANTÔNIO ESQ,COM RUA 9-POVO SUB-DISTRITO CANA BRAVA-MINAÇU/GO | RESERVATÓRIO SUB.DISTRITO CANA BRAVA | RESERVATÓRIO | 11890002 | 2020-08-04 | 9 | 9 | MEDIDOR | HIDROMETRO |  |  |  | 10 MM |  | 1 | UN | SIM | NAO | SIM | - | AUTOMATICO |  |  | 3 M³/H | HIDROMETER | WSONSOM
| 21996 | 54523 | PORANGATU | AE-E07-MI-1208-0128 | MINACU | CANA BRAVA | RUA 4 ESQ.C/SARA KUBISTCHER-SETOR MINAÇU NORTE -MINAÇU/GO | RESERVATÓRIO | RESERVATÓRIO | 11890006 | 2020-08-04 | 10 | 10 | RESERVATORIO | RESERVATORIO APOIADO DE CONCRETO | DIAMETRO 28,50; ALTURA 4,50 M |  |  | 28,50 M X 28,50 M | 2700 M³ | 1 | UN | SIM | NAO | SIM | -
| 21997 | 54524 | PORANGATU | AE-E07-MI-1208-0129 | MINACU | CANA BRAVA | RUA 4 ESQ.C/SARA KUBISTCHER-SETOR MINAÇU NORTE -MINAÇU/GO | RESERVATÓRIO | RESERVATÓRIO | 11890006 | 2020-08-04 | 10 | 10 | VALVULA | REGISTRO |  |  |  | 150 MM |  | 1 | UN | SIM | NAO | SIM | - | MANUAL
| 21998 | 54525 | PORANGATU | AE-E07-MI-1208-0130 | MINACU | CANA BRAVA | RUA 4 ESQ.C/SARA KUBISTCHER-SETOR MINAÇU NORTE -MINAÇU/GO | RESERVATÓRIO | RESERVATÓRIO | 11890006 | 2020-08-04 | 10 | 10 | VALVULA | VENTOSA |  |  |  | 3/4 POL |  | 1 | UN | SIM | NAO | SIM | - | MANUAL
| 21999 | 54526 | PORANGATU | AE-E07-MI-1208-0131 | MINACU | CANA BRAVA | RUA 4 ESQ.C/SARA KUBISTCHER-SETOR MINAÇU NORTE -MINAÇU/GO | RESERVATÓRIO | RESERVATÓRIO | 11890006 | 2020-08-04 | 10 | 10 | VALVULA | REGISTRO |  |  |  | 100 MM |  | 1 | UN | SIM | NAO | SIM | - | MANUAL
| 22000 | 54527 | PORANGATU | AE-E07-MI-1208-0132 | MINACU | CANA BRAVA | RUA 4 ESQ.C/SARA KUBISTCHER-SETOR MINAÇU NORTE -MINAÇU/GO | RESERVATÓRIO | RESERVATÓRIO | 11890006 | 2020-08-04 | 10 | 10 | VALVULA | RETENCAO |  |  |  | 100 MM |  | 1 | UN | SIM | NAO | SIM | - | MANUAL
| 22001 | 54528 | PORANGATU | AE-E07-MI-1208-0133 | MINACU | CANA BRAVA | RUA 4 ESQ.C/SARA KUBISTCHER-SETOR MINAÇU NORTE -MINAÇU/GO | RESERVATÓRIO | RESERVATÓRIO | 11890006 | 2020-08-04 | 10 | 10 | VALVULA | REGISTRO |  |  |  | 400MM |  | 1 | UN | SIM | NAO | SIM | - | MANUAL
| 22002 | 54529 | PORANGATU | AE-E07-MI-1208-0134 | MINACU | CANA BRAVA | RUA 4 ESQ.C/SARA KUBISTCHER-SETOR MINAÇU NORTE -MINAÇU/GO | RESERVATÓRIO | RESERVATÓRIO | 11890006 | 2020-08-04 | 10 | 10 | VALVULA | REGISTRO |  |  |  | 300 MM |  | 1 | UN | SIM | NAO | SIM | - | MANUAL
| 22003 | 54530 | PORANGATU | AE-E07-MI-1208-0135 | MINACU | CANA BRAVA | RUA 4 ESQ.C/SARA KUBISTCHER-SETOR MINAÇU NORTE -MINAÇU/GO | RESERVATÓRIO | RESERVATÓRIO | 11890006 | 2020-08-04 | 10 | 10 | VALVULA | VENTOSA |  |  |  | 50 MM |  | 1 | UN | SIM | NAO | SIM | - | MANUAL
| 22004 | 54531 | PORANGATU | AE-E07-MI-1208-0136 | MINACU | CANA BRAVA | RUA 4 ESQ.C/SARA KUBISTCHER-SETOR MINAÇU NORTE -MINAÇU/GO | RESERVATÓRIO | RESERVATÓRIO | 11890006 | 2020-08-04 | 10 | 10 | VALVULA | RETENCAO |  |  |  | 300 MM |  | 1 | UN | SIM | NAO | SIM | - | AUTOMATICO
| 22005 | 54534 | PORANGATU | AE-E07-MI-1208-0139 | MINACU | CANA BRAVA | RUA 4 ESQ.C/SARA KUBISTCHER-SETOR MINAÇU NORTE -MINAÇU/GO | RESERVATÓRIO | RESERVATÓRIO | 11890006 | 2020-08-04 | 10 | 10 | PAINEL | QUADRO DE COMANDO | [5 empty] | 1 | UN | SIM | NAO | SIM | -
| 22006 | 54536 | PORANGATU | AE-E07-MI-1208-0141 | MINACU | CANA BRAVA | RUA 4 ESQ.C/SARA KUBISTCHER-SETOR MINAÇU NORTE -MINAÇU/GO | RESERVATÓRIO | RESERVATÓRIO | 11890006 | 2020-08-04 | 10 | 10 | INDICADOR DE NIVEL | INDICADOR DE NIVEL | [5 empty] | 1 | UN | SIM | NAO | SIM | -
| 22007 | 54538 | PORANGATU | AE-E07-MI-1208-0143 | MINACU | CANA BRAVA | RUA 4 ESQ.C/SARA KUBISTCHER-SETOR MINAÇU NORTE -MINAÇU/GO | RESERVATÓRIO | RESERVATÓRIO | 11890006 | 2020-08-04 | 10 | 10 | MEDIDOR | MACROMEDIDOR |  |  |  | 80 MM |  | 1 | UN | SIM | NAO | SIM | - | AUTOMATICO |  |  | 40 M³/H | FAE | J12FV
| 22008 | 54539 | PORANGATU | AE-E07-MI-1208-0144 | MINACU | CANA BRAVA | RUA 4 ESQ.C/SARA KUBISTCHER-SETOR MINAÇU NORTE -MINAÇU/GO | RESERVATÓRIO | RESERVATÓRIO | 11890006 | 2020-08-04 | 10 | 10 | MEDIDOR | MACROMEDIDOR |  |  |  | 300 MM |  | 1 | UN | SIM | NAO | SIM | - | AUTOMATICO |  |  | 694,00 L/S | SIEMENS | FM-MAG800
| 22009 | 54548 | PORANGATU | AE-E07-MI-1308-0009 | MINACU | MINAÇU | RUA J10 QD 02 LT 02 LT 10 -JD DOS YPÊS-MINAÇU/GO | ESTAÇÃO ELEVATÓRIA DE ESGOTO | EEE | 11890022 | 2020-08-05 | 1 | 1 | VALVULA | REGISTRO |  |  |  | 100 MM |  | 4 | UN | SIM | NAO | SIM | - | MANUAL
| 22010 | 54549 | PORANGATU | AE-E07-MI-1308-0010 | MINACU | MINAÇU | RUA J10 QD 02 LT 02 LT 10 -JD DOS YPÊS-MINAÇU/GO | ESTAÇÃO ELEVATÓRIA DE ESGOTO | EEE | 11890022 | 2020-08-05 | 1 | 1 | VALVULA | RETENCAO |  |  |  | 100 MM |  | 2 | UN | SIM | NAO | SIM | - | MANUAL
| 22011 | 54550 | PORANGATU | AE-E07-MI-1308-0011 | MINACU | MINAÇU | RUA J10 QD 02 LT 02 LT 10 -JD DOS YPÊS-MINAÇU/GO | ESTAÇÃO ELEVATÓRIA DE ESGOTO | EEE | 11890022 | 2020-08-05 | 1 | 1 | VALVULA | REGISTRO |  |  |  | 50 MM |  | 1 | UN | SIM | NAO | SIM | - | MANUAL
| 22012 | 54551 | PORANGATU | AE-E07-MI-1308-0012 | MINACU | MINAÇU | RUA J10 QD 02 LT 02 LT 10 -JD DOS YPÊS-MINAÇU/GO | ESTAÇÃO ELEVATÓRIA DE ESGOTO | EEE | 11890022 | 2020-08-05 | 1 | 1 | VALVULA | VENTOSA |  |  |  | 3/4 POL |  | 1 | UN | SIM | NAO | SIM | - | AUTOMATICO
| 22013 | 54552 | PORANGATU | AE-E07-MI-1308-0013 | MINACU | MINAÇU | RUA J10 QD 02 LT 02 LT 10 -JD DOS YPÊS-MINAÇU/GO | ESTAÇÃO ELEVATÓRIA DE ESGOTO | EEE | 11890022 | 2020-08-05 | 1 | 1 | MOTOR | INDUCAO | [5 empty] | 1 | UN | SIM | NAO | SIM | - |  | 10 CV | 1765 |  | WEG | FAF87PKE160M4
| 22014 | 54553 | PORANGATU | AE-E07-MI-1308-0014 | MINACU | MINAÇU | RUA J10 QD 02 LT 02 LT 10 -JD DOS YPÊS-MINAÇU/GO | ESTAÇÃO ELEVATÓRIA DE ESGOTO | EEE | 11890022 | 2020-08-05 | 1 | 1 | MOTOR | INDUCAO | [5 empty] | 1 | UN | SIM | NAO | SIM | - |  | 10 CV | 1765 |  | WEG
| 22015 | 54554 | PORANGATU | AE-E07-MI-1308-0015 | MINACU | MINAÇU | RUA J10 QD 02 LT 02 LT 10 -JD DOS YPÊS-MINAÇU/GO | ESTAÇÃO ELEVATÓRIA DE ESGOTO | EEE | 11890022 | 2020-08-05 | 1 | 1 | MOTOR | INDUCAO | [5 empty] | 1 | UN | SIM | NAO | SIM | - |  | 10 CV | 1800 |  | WEG | PERKINS1104A-44G
| 22016 | 54555 | PORANGATU | AE-E07-MI-1308-0016 | MINACU | MINAÇU | RUA J10 QD 02 LT 02 LT 10 -JD DOS YPÊS-MINAÇU/GO | ESTAÇÃO ELEVATÓRIA DE ESGOTO | EEE | 11890022 | 2020-08-05 | 1 | 1 | BOMBA | CENTRIFUGA | [5 empty] | 1 | UN | SIM | NAO | SIM | - |  |  |  |  | NETZSCH DO BRASIL | NM090BY02514J
| 22017 | 54556 | PORANGATU | AE-E07-MI-1308-0017 | MINACU | MINAÇU | RUA J10 QD 02 LT 02 LT 10 -JD DOS YPÊS-MINAÇU/GO | ESTAÇÃO ELEVATÓRIA DE ESGOTO | EEE | 11890022 | 2020-08-05 | 1 | 1 | BOMBA | CENTRIFUGA | [5 empty] | 1 | UN | SIM | NAO | SIM | -
| 22018 | 54557 | PORANGATU | AE-E07-MI-1308-0018 | MINACU | MINAÇU | RUA J10 QD 02 LT 02 LT 10 -JD DOS YPÊS-MINAÇU/GO | ESTAÇÃO ELEVATÓRIA DE ESGOTO | EEE | 11890022 | 2020-08-05 | 1 | 1 | BOMBA | DOSADORA | [5 empty] | 1 | UN | SIM | NAO | SIM | - |  |  |  |  | SEW
| 22019 | 54558 | PORANGATU | AE-E07-MI-1308-0019 | MINACU | MINAÇU | RUA J10 QD 02 LT 02 LT 10 -JD DOS YPÊS-MINAÇU/GO | ESTAÇÃO ELEVATÓRIA DE ESGOTO | EEE | 11890022 | 2020-08-05 | 1 | 1 | BOMBA | DOSADORA | [5 empty] | 1 | UN | SIM | NAO | SIM | - |  |  |  |  | SEW
| 22020 | 54559 | PORANGATU | AE-E07-MI-1308-0020 | MINACU | MINAÇU | RUA J10 QD 02 LT 02 LT 10 -JD DOS YPÊS-MINAÇU/GO | ESTAÇÃO ELEVATÓRIA DE ESGOTO | EEE | 11890022 | 2020-08-05 | 1 | 1 | GRUPO MOTO GERADOR | GERADOR DE ENERGIA | DIESEL |  |  |  |  | 1 | UN | SIM | NAO | SIM | - |  | 40 KVA | 1800 |  | STEMAC | WEG GTA
| 22021 | 54560 | PORANGATU | AE-E07-MI-1308-0021 | MINACU | MINAÇU | RUA J10 QD 02 LT 02 LT 10 -JD DOS YPÊS-MINAÇU/GO | ESTAÇÃO ELEVATÓRIA DE ESGOTO | EEE | 11890022 | 2020-08-05 | 1 | 1 | PAINEL | QUADRO DE COMANDO | [5 empty] | 1 | UN | SIM | NAO | SIM | - | [6 empty] | 1033936727
| 22022 | 54561 | PORANGATU | AE-E07-MI-2209-0225 | MINACU | MINAÇU | RUA J10 QD 02 LT 02 LT 10 -JD DOS YPÊS-MINAÇU/GO | ESTAÇÃO ELEVATÓRIA DE ESGOTO | EEE | 11890022 | 2020-08-05 | 1 | 1 | ESTRUTURA | CAIXA DE ENTRADA - POCO SUCCAO - PULMAO |  | CONCRETO | ABERTO | 3,00 M X 1,00 M X 1,50 M |  | 1 | UN | SIM | NAO | SIM | -
| 22023 | 54562 | PORANGATU | AE-E07-MI-2209-0227 | MINACU | MINAÇU | RUA J10 QD 02 LT 02 LT 10 -JD DOS YPÊS-MINAÇU/GO | ESTAÇÃO ELEVATÓRIA DE ESGOTO | EEE | 11890022 | 2020-08-05 | 1 | 1 | ESTRUTURA | GRADE DE RESIDUOS | METALICO |  |  | 0,80 M X 1,00 M |  | 1 | UN | SIM | NAO | SIM | -
| 22024 | 54563 | PORANGATU | AE-E07-MI-1308-0022 | MINACU | MINAÇU | RUA J10 QD 02 LT 02 LT 10 -JD DOS YPÊS-MINAÇU/GO | ESTAÇÃO ELEVATÓRIA DE ESGOTO | EEE | 11890022 | 2020-08-05 | 1 | 1 | COMPORTA | COMPORTA MANUAL | FIBRA |  |  | 0,50 M X 0,50 M |  | 1 | UN | SIM | NAO | SIM | - | MANUAL
| 22025 | 54565 | PORANGATU | AE-E07-MI-1308-0024 | MINACU | MINAÇU | RUA J10 QD 02 LT 02 LT 10 -JD DOS YPÊS-MINAÇU/GO | ESTAÇÃO ELEVATÓRIA DE ESGOTO | EEE | 11890022 | 2020-08-05 | 1 | 1 | MEDIDOR | MACROMEDIDOR |  |  |  | 100 MM |  | 1 | UN | SIM | NAO | SIM | - | AUTOMATICO |  |  | 120 M³/H
| 22026 | 54567 | PORANGATU | AE-E07-MI-1308-0026 | MINACU | MINAÇU | RUA JI15 QD 03 LT.15 JD.DOS IPÊS-MINAÇU/GO | BOOSTER | BOOSTER | 11890023 | 2020-08-05 | 2 | 2 | EDIFICACAO | EDIFICACAO DO BOOSTER | COBERTURA DE LAJE | ALVENARIA | CASA | 3,70 M X 3,80 M X 1,50 M |  | 1 | UN | SIM | NAO | SIM | - | [7 empty] | 14,06 M²
| 22027 | 54574 | PORANGATU | AE-E07-MI-1308-0033 | MINACU | MINAÇU | RUA JI15 QD 03 LT.15 JD.DOS IPÊS-MINAÇU/GO | BOOSTER | BOOSTER | 11890023 | 2020-08-05 | 2 | 2 | VALVULA | REGISTRO |  |  |  | 100 MM |  | 2 | UN | SIM | NAO | SIM | - | MANUAL
| 22028 | 54575 | PORANGATU | AE-E07-MI-1308-0034 | MINACU | MINAÇU | RUA JI15 QD 03 LT.15 JD.DOS IPÊS-MINAÇU/GO | BOOSTER | BOOSTER | 11890023 | 2020-08-05 | 2 | 2 | VALVULA | REGISTRO |  |  |  | 150 MM |  | 5 | UN | SIM | NAO | SIM | - | MANUAL
| 22029 | 54576 | PORANGATU | AE-E07-MI-1308-0035 | MINACU | MINAÇU | RUA JI15 QD 03 LT.15 JD.DOS IPÊS-MINAÇU/GO | BOOSTER | BOOSTER | 11890023 | 2020-08-05 | 2 | 2 | VALVULA | VENTOSA |  |  |  | 3/4 POL |  | 1 | UN | SIM | NAO | SIM | - | MANUAL
| 22030 | 54577 | PORANGATU | AE-E07-MI-1308-0036 | MINACU | MINAÇU | RUA JI15 QD 03 LT.15 JD.DOS IPÊS-MINAÇU/GO | BOOSTER | BOOSTER | 11890023 | 2020-08-05 | 2 | 2 | VALVULA | REGISTRO |  |  |  | 50 MM |  | 2 | UN | SIM | NAO | SIM | - | MANUAL
| 22031 | 54578 | PORANGATU | AE-E07-MI-1308-0037 | MINACU | MINAÇU | RUA JI15 QD 03 LT.15 JD.DOS IPÊS-MINAÇU/GO | BOOSTER | BOOSTER | 11890023 | 2020-08-05 | 2 | 2 | VALVULA | REGISTRO |  |  |  | 80 MM |  | 1 | UN | SIM | NAO | SIM | - | MANUAL
| 22032 | 54579 | PORANGATU | AE-E07-MI-1308-0038 | MINACU | MINAÇU | RUA JI15 QD 03 LT.15 JD.DOS IPÊS-MINAÇU/GO | BOOSTER | BOOSTER | 11890023 | 2020-08-05 | 2 | 2 | VALVULA | REDUTORA DE PRESSAO |  |  |  | 100 MM |  | 1 | UN | SIM | NAO | SIM | - | AUTOMATICO
| 22033 | 54580 | PORANGATU | AE-E07-MI-1308-0039 | MINACU | MINAÇU | RUA JI15 QD 03 LT.15 JD.DOS IPÊS-MINAÇU/GO | BOOSTER | BOOSTER | 11890023 | 2020-08-05 | 2 | 2 | VALVULA | VENTOSA |  |  |  | 50 MM |  | 1 | UN | SIM | NAO | SIM | - | MANUAL
| 22034 | 54581 | PORANGATU | AE-E07-MI-1308-0040 | MINACU | MINAÇU | RUA JI15 QD 03 LT.15 JD.DOS IPÊS-MINAÇU/GO | BOOSTER | BOOSTER | 11890023 | 2020-08-05 | 2 | 2 | MOTOR | INDUCAO | [5 empty] | 1 | UN | SIM | NAO | SIM | - |  | 10 CV |  |  | WEG
| 22035 | 54582 | PORANGATU | AE-E07-MI-1308-0041 | MINACU | MINAÇU | RUA JI15 QD 03 LT.15 JD.DOS IPÊS-MINAÇU/GO | BOOSTER | BOOSTER | 11890023 | 2020-08-05 | 2 | 2 | MOTOR | INDUCAO | [5 empty] | 1 | UN | SIM | NAO | SIM | - |  | 10 CV |  |  | WEG
| 22036 | 54583 | PORANGATU | AE-E07-MI-1308-0042 | MINACU | MINAÇU | RUA JI15 QD 03 LT.15 JD.DOS IPÊS-MINAÇU/GO | BOOSTER | BOOSTER | 11890023 | 2020-08-05 | 2 | 2 | BOMBA | CENTRIFUGA | [5 empty] | 1 | UN | SIM | NAO | SIM | - |  |  |  |  | KSB
| 22037 | 54584 | PORANGATU | AE-E07-MI-1308-0043 | MINACU | MINAÇU | RUA JI15 QD 03 LT.15 JD.DOS IPÊS-MINAÇU/GO | BOOSTER | BOOSTER | 11890023 | 2020-08-05 | 2 | 2 | BOMBA | CENTRIFUGA | [5 empty] | 1 | UN | SIM | NAO | SIM | - |  |  |  |  | KSB
| 22038 | 54586 | PORANGATU | AE-E07-MI-1308-0045 | MINACU | MINAÇU | RUA JI15 QD 03 LT.15 JD.DOS IPÊS-MINAÇU/GO | BOOSTER | BOOSTER | 11890023 | 2020-08-05 | 2 | 2 | MEDIDOR | MACROMEDIDOR |  |  |  | 50 MM |  | 3 | UN | SIM | NAO | SIM | - |  |  |  | 15 M³/H
| 22039 | 54589 | PORANGATU | AE-E07-MI-1308-0048 | MINACU | MINAÇU | RUA JI15 QD 03 LT.15 JD.DOS IPÊS-MINAÇU/GO | BOOSTER | BOOSTER | 11890023 | 2020-08-05 | 2 | 2 | MEDIDOR | MACROMEDIDOR |  |  |  | 80 MM |  | 1 | UN | SIM | NAO | SIM | - | AUTOMATICO |  |  | 40 M³/H | ITRON | HF100L
| 22040 | 54591 | PORANGATU | AE-E07-MI-1308-0050 | MINACU | MINAÇU | RUA JT Q D. 11 LT.12-13 RES.JD DOS IPÊS-MINAÇU/GO | RESERVATÓRIO JARDIM DOS IPÊS | RESERVATÓRIO | 11890024 | 2020-08-05 | 3 | 3 | EDIFICACAO | EDIFICACAO DO BOOSTER | COBERTURA DE LAJE | ALVENARIA | CASA | 3,75 M X 3,75 M X 2,40 M |  | 1 | UN | SIM | NAO | SIM | - | [7 empty] | 14,0625 M²
| 22041 | 54599 | PORANGATU | AE-E07-MI-1308-0057 | MINACU | MINAÇU | RUA JT Q D. 11 LT.12-13 RES.JD DOS IPÊS-MINAÇU/GO | RESERVATÓRIO JARDIM DOS IPÊS | RESERVATÓRIO | 11890024 | 2020-08-05 | 3 | 3 | RESERVATORIO | RESERVATORIO APOIADO METALICO | DIAMETRO 28,50; ALTURA 4,00 M |  |  | 29,0 M X 29,0 M | 2500 M³ | 1 | UN | SIM | NAO | SIM | -
| 22042 | 54600 | PORANGATU | AE-E07-MI-1308-0058 | MINACU | MINAÇU | RUA JT Q D. 11 LT.12-13 RES.JD DOS IPÊS-MINAÇU/GO | RESERVATÓRIO JARDIM DOS IPÊS | RESERVATÓRIO | 11890024 | 2020-08-05 | 3 | 3 | RESERVATORIO | RESERVATORIO ELEVADO METALICO | DIAMETRO 5,90 M; ALTURA 5,50 M |  |  | 5,90 M X 5,90 M | 150 M³ | 1 | UN | SIM | NAO | SIM | -
| 22043 | 54601 | PORANGATU | AE-E07-MI-1308-0059 | MINACU | MINAÇU | RUA JT Q D. 11 LT.12-13 RES.JD DOS IPÊS-MINAÇU/GO | RESERVATÓRIO JARDIM DOS IPÊS | RESERVATÓRIO | 11890024 | 2020-08-05 | 3 | 3 | VALVULA | REGISTRO |  |  |  | 20 MM |  | 1 | UN | SIM | NAO | SIM | - | MANUAL
| 22044 | 54602 | PORANGATU | AE-E07-MI-1308-0060 | MINACU | MINAÇU | RUA JT Q D. 11 LT.12-13 RES.JD DOS IPÊS-MINAÇU/GO | RESERVATÓRIO JARDIM DOS IPÊS | RESERVATÓRIO | 11890024 | 2020-08-05 | 3 | 3 | VALVULA | VENTOSA |  |  |  | 3/4 POL |  | 1 | UN | SIM | NAO | SIM | - | MANUAL
| 22045 | 54603 | PORANGATU | AE-E07-MI-1308-0061 | MINACU | MINAÇU | RUA JT Q D. 11 LT.12-13 RES.JD DOS IPÊS-MINAÇU/GO | RESERVATÓRIO JARDIM DOS IPÊS | RESERVATÓRIO | 11890024 | 2020-08-05 | 3 | 3 | VALVULA | REGISTRO |  |  |  | 50 MM |  | 1 | UN | SIM | NAO | SIM | - | MANUAL
| 22046 | 54604 | PORANGATU | AE-E07-MI-1308-0062 | MINACU | MINAÇU | RUA JT Q D. 11 LT.12-13 RES.JD DOS IPÊS-MINAÇU/GO | RESERVATÓRIO JARDIM DOS IPÊS | RESERVATÓRIO | 11890024 | 2020-08-05 | 3 | 3 | VALVULA | REDUTORA DE PRESSAO |  |  |  | 100 MM |  | 1 | UN | SIM | NAO | SIM | - | AUTOMATICO
| 22047 | 54605 | PORANGATU | AE-E07-MI-1308-0063 | MINACU | MINAÇU | RUA JT Q D. 11 LT.12-13 RES.JD DOS IPÊS-MINAÇU/GO | RESERVATÓRIO JARDIM DOS IPÊS | RESERVATÓRIO | 11890024 | 2020-08-05 | 3 | 3 | VALVULA | REGISTRO |  |  |  | 150 MM |  | 1 | UN | SIM | NAO | SIM | - | MANUAL
| 22048 | 54606 | PORANGATU | AE-E07-MI-1308-0064 | MINACU | MINAÇU | RUA JT Q D. 11 LT.12-13 RES.JD DOS IPÊS-MINAÇU/GO | RESERVATÓRIO JARDIM DOS IPÊS | RESERVATÓRIO | 11890024 | 2020-08-05 | 3 | 3 | VALVULA | REGISTRO |  |  |  | 150 MM |  | 3 | UN | SIM | NAO | SIM | - | MANUAL
| 22049 | 54607 | PORANGATU | AE-E07-MI-1308-0065 | MINACU | MINAÇU | RUA JT Q D. 11 LT.12-13 RES.JD DOS IPÊS-MINAÇU/GO | RESERVATÓRIO JARDIM DOS IPÊS | RESERVATÓRIO | 11890024 | 2020-08-05 | 3 | 3 | VALVULA | REGISTRO |  |  |  | 100 MM |  | 2 | UN | SIM | NAO | SIM | - | MANUAL
| 22050 | 54608 | PORANGATU | AE-E07-MI-1308-0066 | MINACU | MINAÇU | RUA JT Q D. 11 LT.12-13 RES.JD DOS IPÊS-MINAÇU/GO | RESERVATÓRIO JARDIM DOS IPÊS | RESERVATÓRIO | 11890024 | 2020-08-05 | 3 | 3 | VALVULA | REGISTRO |  |  |  | 75 MM |  | 2 | UN | SIM | NAO | SIM | - | MANUAL
| 22051 | 54609 | PORANGATU | AE-E07-MI-1308-0067 | MINACU | MINAÇU | RUA JT Q D. 11 LT.12-13 RES.JD DOS IPÊS-MINAÇU/GO | RESERVATÓRIO JARDIM DOS IPÊS | RESERVATÓRIO | 11890024 | 2020-08-05 | 3 | 3 | MOTOR | INDUCAO | [5 empty] | 1 | UN | SIM | NAO | SIM | - |  | 4 CV | 1735 |  | WEG
| 22052 | 54610 | PORANGATU | AE-E07-MI-1308-0068 | MINACU | MINAÇU | RUA JT Q D. 11 LT.12-13 RES.JD DOS IPÊS-MINAÇU/GO | RESERVATÓRIO JARDIM DOS IPÊS | RESERVATÓRIO | 11890024 | 2020-08-05 | 3 | 3 | MOTOR | INDUCAO | [5 empty] | 1 | UN | SIM | NAO | SIM | - |  | 4 CV | 1735 |  | WEG
| 22053 | 54611 | PORANGATU | AE-E07-MI-1308-0069 | MINACU | MINAÇU | RUA JT Q D. 11 LT.12-13 RES.JD DOS IPÊS-MINAÇU/GO | RESERVATÓRIO JARDIM DOS IPÊS | RESERVATÓRIO | 11890024 | 2020-08-05 | 3 | 3 | BOMBA | CENTRIFUGA | [5 empty] | 1 | UN | SIM | NAO | SIM | - |  |  | 1750 | 21.31 | KSB |  |  |  | 23,57 M.C.A.
| 22054 | 54612 | PORANGATU | AE-E07-MI-1308-0070 | MINACU | MINAÇU | RUA JT Q D. 11 LT.12-13 RES.JD DOS IPÊS-MINAÇU/GO | RESERVATÓRIO JARDIM DOS IPÊS | RESERVATÓRIO | 11890024 | 2020-08-05 | 3 | 3 | BOMBA | CENTRIFUGA | [5 empty] | 1 | UN | SIM | NAO | SIM | - |  |  | 1750 | 21.31 | KSB |  |  |  | 23,57 M.C.A.
| 22055 | 54613 | PORANGATU | AE-E07-MI-1308-0071 | MINACU | MINAÇU | RUA JT Q D. 11 LT.12-13 RES.JD DOS IPÊS-MINAÇU/GO | RESERVATÓRIO JARDIM DOS IPÊS | RESERVATÓRIO | 11890024 | 2020-08-05 | 3 | 3 | PAINEL | QUADRO DE COMANDO | [5 empty] | 1 | UN | SIM | NAO | SIM | -
| 22056 | 54617 | PORANGATU | AE-E07-MI-1308-0076 | MINACU | MINAÇU | RUA JT Q D. 11 LT.12-13 RES.JD DOS IPÊS-MINAÇU/GO | RESERVATÓRIO JARDIM DOS IPÊS | RESERVATÓRIO | 11890024 | 2020-08-05 | 3 | 3 | MEDIDOR | MACROMEDIDOR |  |  |  | 50 MM |  | 1 | UN | SIM | NAO | SIM | - | AUTOMATICO |  |  | 25 M³/H | ITRON | HF10L
| 22057 | 54618 | PORANGATU | AE-E07-MI-1308-0077 | MINACU | MINAÇU | RUA JT Q D. 11 LT.12-13 RES.JD DOS IPÊS-MINAÇU/GO | RESERVATÓRIO JARDIM DOS IPÊS | RESERVATÓRIO | 11890024 | 2020-08-05 | 3 | 3 | MEDIDOR | MACROMEDIDOR |  |  |  | 60 MM |  | 1 | UN | SIM | NAO | SIM | - | AUTOMATICO |  |  | 40 M³/H | ITRON | HF10L
| 22058 | 54627 | PORANGATU | AE-E07-MI-1308-0086 | MINACU | MINAÇU | AV.BEIRA LAGO QD 24 LT.17 JD DOS IPÊS-MINAÇU/GO | ESTAÇÃO ELEVATÓRIA DE ESGOTO | EEE | 11890012 | 2020-08-05 | 4 | 4 | VALVULA | REGISTRO |  |  |  | 50 MM |  | 1 | UN | SIM | NAO | SIM | - | MANUAL
| 22059 | 54628 | PORANGATU | AE-E07-MI-1308-0087 | MINACU | MINAÇU | AV.BEIRA LAGO QD 24 LT.17 JD DOS IPÊS-MINAÇU/GO | ESTAÇÃO ELEVATÓRIA DE ESGOTO | EEE | 11890012 | 2020-08-05 | 4 | 4 | VALVULA | REGISTRO |  |  |  | 80 MM |  | 3 | UN | SIM | NAO | SIM | - | MANUAL
| 22060 | 54629 | PORANGATU | AE-E07-MI-1308-0088 | MINACU | MINAÇU | AV.BEIRA LAGO QD 24 LT.17 JD DOS IPÊS-MINAÇU/GO | ESTAÇÃO ELEVATÓRIA DE ESGOTO | EEE | 11890012 | 2020-08-05 | 4 | 4 | VALVULA | RETENCAO |  |  |  | 75 MM |  | 2 | UN | SIM | NAO | SIM | - | MANUAL
| 22061 | 54631 | PORANGATU | AE-E07-MI-1308-0090 | MINACU | MINAÇU | AV.BEIRA LAGO QD 24 LT.17 JD DOS IPÊS-MINAÇU/GO | ESTAÇÃO ELEVATÓRIA DE ESGOTO | EEE | 11890012 | 2020-08-05 | 4 | 4 | MOTOR | INDUCAO | [5 empty] | 1 | UN | SIM | NAO | SIM | - |  | 5 CV |  |  | SEW | FFS57DRE | 100L4
| 22062 | 54632 | PORANGATU | AE-E07-MI-1308-0091 | MINACU | MINAÇU | AV.BEIRA LAGO QD 24 LT.17 JD DOS IPÊS-MINAÇU/GO | ESTAÇÃO ELEVATÓRIA DE ESGOTO | EEE | 11890012 | 2020-08-05 | 4 | 4 | BOMBA | CENTRIFUGA | [5 empty] | 1 | UN | SIM | NAO | SIM | - |  |  |  |  | NETZSCH DO BRASIL | NM053BY01L07V
| 22063 | 54633 | PORANGATU | AE-E07-MI-1308-0092 | MINACU | MINAÇU | AV.BEIRA LAGO QD 24 LT.17 JD DOS IPÊS-MINAÇU/GO | ESTAÇÃO ELEVATÓRIA DE ESGOTO | EEE | 11890012 | 2020-08-05 | 4 | 4 | BOMBA | CENTRIFUGA | [5 empty] | 1 | UN | SIM | NAO | SIM | - |  |  |  |  | NETZSCH DO BRASIL | NM053BY01L07V
| 22064 | 54634 | PORANGATU | AE-E07-MI-1308-0093 | MINACU | MINAÇU | AV.BEIRA LAGO QD 24 LT.17 JD DOS IPÊS-MINAÇU/GO | ESTAÇÃO ELEVATÓRIA DE ESGOTO | EEE | 11890012 | 2020-08-05 | 4 | 4 | PAINEL | QUADRO DE COMANDO | [5 empty] | 1 | UN | SIM | NAO | SIM | -
| 22065 | 54635 | PORANGATU | AE-E07-MI-1308-0094 | MINACU | MINAÇU | AV.BEIRA LAGO QD 24 LT.17 JD DOS IPÊS-MINAÇU/GO | ESTAÇÃO ELEVATÓRIA DE ESGOTO | EEE | 11890012 | 2020-08-05 | 4 | 4 | BOMBA | DOSADORA | [5 empty] | 1 | UN | SIM | NAO | SIM | - |  |  |  |  | SEW | FF57DRE100L4
| 22066 | 54636 | PORANGATU | AE-E07-MI-1308-0095 | MINACU | MINAÇU | AV.BEIRA LAGO QD 24 LT.17 JD DOS IPÊS-MINAÇU/GO | ESTAÇÃO ELEVATÓRIA DE ESGOTO | EEE | 11890012 | 2020-08-05 | 4 | 4 | BOMBA | DOSADORA | [5 empty] | 1 | UN | SIM | NAO | SIM | - |  |  |  |  | SEW | FF57DRE100L4
| 22067 | 54637 | PORANGATU | AE-E07-MI-1308-0096 | MINACU | MINAÇU | AV.BEIRA LAGO QD 24 LT.17 JD DOS IPÊS-MINAÇU/GO | ESTAÇÃO ELEVATÓRIA DE ESGOTO | EEE | 11890012 | 2020-08-05 | 4 | 4 | PAINEL | QUADRO DE COMANDO | [5 empty] | 1 | UN | SIM | NAO | SIM | -
| 22068 | 54638 | PORANGATU | AE-E07-MI-2209-0229 | MINACU | MINAÇU | AV.BEIRA LAGO QD 24 LT.17 JD DOS IPÊS-MINAÇU/GO | ESTAÇÃO ELEVATÓRIA DE ESGOTO | EEE | 11890012 | 2020-08-05 | 4 | 4 | ESTRUTURA | CAIXA DE ENTRADA - POCO SUCCAO - PULMAO |  | CONCRETO |  | 3,00 M X 1,00 M X 1,50 M |  | 1 | UN | SIM | NAO | SIM | -
| 22069 | 54639 | PORANGATU | AE-E07-MI-2209-0230 | MINACU | MINAÇU | AV.BEIRA LAGO QD 24 LT.17 JD DOS IPÊS-MINAÇU/GO | ESTAÇÃO ELEVATÓRIA DE ESGOTO | EEE | 11890012 | 2020-08-05 | 4 | 4 | ESTRUTURA | GRADE DE RESIDUOS | METALICO |  |  | 0,80 M X 1,00 M |  | 1 | UN | SIM | NAO | SIM | -
| 22070 | 54640 | PORANGATU | AE-E07-MI-1308-0097 | MINACU | MINAÇU | AV.BEIRA LAGO QD 24 LT.17 JD DOS IPÊS-MINAÇU/GO | ESTAÇÃO ELEVATÓRIA DE ESGOTO | EEE | 11890012 | 2020-08-05 | 4 | 4 | COMPORTA | COMPORTA MANUAL | FIBRA |  |  | 0,50 M X 0,50 M |  | 1 | UN | SIM | NAO | SIM | - | MANUAL
| 22071 | 54644 | PORANGATU | AE-E07-MI-1308-0101 | MINACU | MINAÇU | AV.BEIRA LAGO QD 24 LT.17 JD DOS IPÊS-MINAÇU/GO | ESTAÇÃO ELEVATÓRIA DE ESGOTO | EEE | 11890012 | 2020-08-05 | 4 | 4 | MEDIDOR | MACROMEDIDOR |  |  |  | 50 MM |  | 1 | UN | SIM | NAO | SIM | - | AUTOMATICO |  |  | 80 M³/H
| 22072 | 54656 | PORANGATU | AE-E07-MI-1308-0111 | MINACU | MINAÇU | RUA C VILA MENEZES-MINAÇU/GO | ESTAÇÃO ELEVATÓRIA ESGOTO 4 | EEE | 11890021 | 2020-08-05 | 5 | 5 | VALVULA | REGISTRO |  |  |  | 200 MM |  | 3 | UN | SIM | NAO | SIM | - | MANUAL
| 22073 | 54657 | PORANGATU | AE-E07-MI-1308-0112 | MINACU | MINAÇU | RUA C VILA MENEZES-MINAÇU/GO | ESTAÇÃO ELEVATÓRIA ESGOTO 4 | EEE | 11890021 | 2020-08-05 | 5 | 5 | VALVULA | REGISTRO |  |  |  | 100 MM |  | 1 | UN | SIM | NAO | SIM | - | MANUAL
| 22074 | 54658 | PORANGATU | AE-E07-MI-1308-0113 | MINACU | MINAÇU | RUA C VILA MENEZES-MINAÇU/GO | ESTAÇÃO ELEVATÓRIA ESGOTO 4 | EEE | 11890021 | 2020-08-05 | 5 | 5 | VALVULA | RETENCAO |  |  |  | 200 MM |  | 2 | UN | SIM | NAO | SIM | - | MANUAL
| 22075 | 54671 | PORANGATU | AE-E07-MI-1308-0126 | MINACU | MINAÇU | RUA AROEIRA QD 16 LT.1 E 22 JD. FLORESTA -MINAÇU/GO | RESERVATÓRIO JARDIM FLORESTA | RESERVATÓRIO | 11890020 | 2020-08-05 | 6 | 6 | VALVULA | REGISTRO |  |  |  | 100 MM |  | 1 | UN | SIM | NAO | SIM | - | MANUAL
| 22076 | 54672 | PORANGATU | AE-E07-MI-1308-0127 | MINACU | MINAÇU | RUA AROEIRA QD 16 LT.1 E 22 JD. FLORESTA -MINAÇU/GO | RESERVATÓRIO JARDIM FLORESTA | RESERVATÓRIO | 11890020 | 2020-08-05 | 6 | 6 | VALVULA | REGISTRO |  |  |  | 100 MM |  | 1 | UN | SIM | NAO | SIM | - | MANUAL
| 22077 | 54678 | PORANGATU | AE-E07-MI-1308-0133 | MINACU | MINAÇU | AV.14 DE MAIO QD 53 A LT.21 NOVA ESPERANÇA-MINAÇU/GO | BOOSTER JARDIM FLORESTA | BOOSTER | 11890010 | 2020-08-05 | 7 | 7 | VALVULA | REGISTRO |  |  |  | 75 MM |  | 2 | UN | SIM | NAO | SIM | - | MANUAL
| 22078 | 54679 | PORANGATU | AE-E07-MI-1308-0134 | MINACU | MINAÇU | AV.14 DE MAIO QD 53 A LT.21 NOVA ESPERANÇA-MINAÇU/GO | BOOSTER JARDIM FLORESTA | BOOSTER | 11890010 | 2020-08-05 | 7 | 7 | VALVULA | RETENCAO |  |  |  | 75 MM |  | 1 | UN | SIM | NAO | SIM | - | MANUAL
| 22079 | 54682 | PORANGATU | AE-E07-MI-1308-0137 | MINACU | MINAÇU | AV.14 DE MAIO QD 53 A LT.21 NOVA ESPERANÇA-MINAÇU/GO | BOOSTER JARDIM FLORESTA | BOOSTER | 11890010 | 2020-08-05 | 7 | 7 | PAINEL | QUADRO DE COMANDO | [5 empty] | 1 | UN | SIM | NAO | SIM | -
| 22080 | 54692 | PORANGATU | AE-E07-MI-1308-0147 | MINACU | MINAÇU | RUA 12 QD 96 A LT.03 VILA UNIÃO-MINAÇU/GO | ESTAÇÃO ELEVATÓRIA ESGOTO 3 | EEE | 11890018 | 2020-08-05 | 8 | 8 | VALVULA | REGISTRO |  |  |  | 150 MM |  | 2 | UN | SIM | NAO | SIM | - | MANUAL
| 22081 | 54693 | PORANGATU | AE-E07-MI-1308-0148 | MINACU | MINAÇU | RUA 12 QD 96 A LT.03 VILA UNIÃO-MINAÇU/GO | ESTAÇÃO ELEVATÓRIA ESGOTO 3 | EEE | 11890018 | 2020-08-05 | 8 | 8 | VALVULA | REGISTRO |  |  |  | 100 MM |  | 1 | UN | SIM | NAO | SIM | - | MANUAL
| 22082 | 54694 | PORANGATU | AE-E07-MI-1308-0149 | MINACU | MINAÇU | RUA 12 QD 96 A LT.03 VILA UNIÃO-MINAÇU/GO | ESTAÇÃO ELEVATÓRIA ESGOTO 3 | EEE | 11890018 | 2020-08-05 | 8 | 8 | VALVULA | RETENCAO |  |  |  | 150 MM |  | 2 | UN | SIM | NAO | SIM | - | MANUAL
| 22083 | 54697 | PORANGATU | AE-E07-MI-1308-0152 | MINACU | MINAÇU | RUA 12 QD 96 A LT.03 VILA UNIÃO-MINAÇU/GO | ESTAÇÃO ELEVATÓRIA ESGOTO 3 | EEE | 11890018 | 2020-08-05 | 8 | 8 | BOMBA | SUBMERSA | [5 empty] | 1 | UN | SIM | NAO | SIM | - |  |  | 1750 | 123,48M³/H | ABS | AFP102-440 |  |  | 41.2
| 22084 | 54701 | PORANGATU | AE-E07-MI-1308-0155 | MINACU | MINAÇU | RUA 12 QD 96 A LT.03 VILA UNIÃO-MINAÇU/GO | ESTAÇÃO ELEVATÓRIA ESGOTO 3 | EEE | 11890018 | 2020-08-05 | 8 | 8 | INDICADOR DE VAZAO | INDICADOR DE VAZAO | [5 empty] | 1 | UN | SIM | NAO | SIM | -
| 22085 | 54709 | PORANGATU | AE-E07-MI-2209-0234 | MINACU | MINAÇU | AV.CONTORNO - VILA FURNAS - MINAÇU/GO | ETE VILA DA FURNAS | ETE | 11890013 | 2020-08-07 | 1 | 1 | ESTRUTURA | LEITO DE SECAGEM | COBERTURA DE FIBROCIMENTO |  |  | 23,60 M X 8,30 M |  | 15 | UN | SIM | NAO | SIM | - | [7 empty] | 195,88 M²
| 22086 | 54710 | PORANGATU | AE-E07-MI-2209-0235 | MINACU | MINAÇU | AV.CONTORNO - VILA FURNAS - MINAÇU/GO | ETE VILA DA FURNAS | ETE | 11890013 | 2020-08-07 | 1 | 1 | ESTRUTURA | DECANTADOR SECUNDARIO | ESTRUTURA CILINDRICA; TRATAMENTO DE ESGOTO | CONCRETO | TANQUE | DN= 7,60 M; H= 3,50 M |  | 4 | UN | SIM | NAO | SIM | -
| 22087 | 54711 | PORANGATU | AE-E07-MI-2209-0236 | MINACU | MINAÇU | AV.CONTORNO - VILA FURNAS - MINAÇU/GO | ETE VILA DA FURNAS | ETE | 11890013 | 2020-08-07 | 1 | 1 | ESTRUTURA | TANQUE DE AERACAO |  |  |  | 11,50 M X 11,50 M |  | 4 | UN | SIM | NAO | SIM | -
| 22088 | 54718 | PORANGATU | AE-E07-MI-1308-0169 | MINACU | MINAÇU | AV.CONTORNO - VILA FURNAS - MINAÇU/GO | ETE VILA DA FURNAS | ETE | 11890013 | 2020-08-07 | 1 | 1 | VALVULA | REGISTRO |  |  |  | 100 MM |  | 8 | UN | SIM | NAO | SIM | - | MANUAL
| 22089 | 54719 | PORANGATU | AE-E07-MI-1308-0170 | MINACU | MINAÇU | AV.CONTORNO - VILA FURNAS - MINAÇU/GO | ETE VILA DA FURNAS | ETE | 11890013 | 2020-08-07 | 1 | 1 | VALVULA | REGISTRO |  |  |  | 100 MM |  | 10 | UN | SIM | NAO | SIM | - | MANUAL
| 22090 | 54720 | PORANGATU | AE-E07-MI-1308-0171 | MINACU | MINAÇU | AV.CONTORNO - VILA FURNAS - MINAÇU/GO | ETE VILA DA FURNAS | ETE | 11890013 | 2020-08-07 | 1 | 1 | VALVULA | REGISTRO |  |  |  | 100 MM |  | 4 | UN | SIM | NAO | SIM | - | MANUAL
| 22091 | 54721 | PORANGATU | AE-E07-MI-2209-0238 | MINACU | MINAÇU | AV.CONTORNO - VILA FURNAS - MINAÇU/GO | ETE VILA DA FURNAS | ETE | 11890013 | 2020-08-07 | 1 | 1 | MOTOR | INDUCAO | [5 empty] | 1 | UN | SIM | NAO | SIM | - |  | 0,50 CV | 1780 |  | WEG
| 22092 | 54732 | PORANGATU | AE-E07-MI-1308-0179 | MINACU | MINAÇU | AV.CONTORNO - VILA FURNAS - MINAÇU/GO | ETE VILA DA FURNAS | ETE | 11890013 | 2020-08-07 | 1 | 1 | MEDIDOR | HIDROMETRO |  |  |  | 10 MM |  | 1 | UN | SIM | NAO | SIM | - | AUTOMATICO |  |  | 1,5 M³/H | LAO
| 22093 | 54734 | PORANGATU | AE-E07-MI-1308-0180 | MINACU | MINAÇU | AV.CONTORNO - VILA FURNAS - MINAÇU/GO | ETE VILA DA FURNAS | ETE | 11890013 | 2020-08-07 | 1 | 1 | PAINEL | QUADRO DE COMANDO | [5 empty] | 1 | UN | SIM | NAO | SIM | -
| 22094 | 54736 | PORANGATU | AE-E14-MI-2209-0053 | MINACU | MINAÇU | AV.CONTORNO - VILA FURNAS - MINAÇU/GO | ETE VILA DA FURNAS | ETE | 11890013 | 2020-08-07 | 1 | 1 | INVERSOR DE FREQUENCIA | INVERSOR DE FREQUENCIA | [5 empty] | 1 | UN | SIM | NAO | SIM | - |  |  |  |  | WEG | CFW08
| 22095 | 54737 | PORANGATU | AE-E07-MI-1308-0183 | MINACU | MINAÇU | AV.CONTORNO - VILA FURNAS - MINAÇU/GO | ETE VILA DA FURNAS | ETE | 11890013 | 2020-08-07 | 1 | 1 | COMPORTA | COMPORTA MANUAL | FIBRA |  |  | 0,50 M X 0,50 M |  | 12 | UN | SIM | NAO | SIM | - | MANUAL
| 22096 | 54743 | PORANGATU | AE-E07-MI-1308-0192 | MINACU | MINAÇU | AV.CONTORNO - VILA FURNAS - MINAÇU/GO | ETE VILA DA FURNAS | ETE | 11890013 | 2020-08-07 | 1 | 1 | BOMBA | REDUTORA | [5 empty] | 1 | UN | SIM | NAO | SIM | -
| 22097 | 54745 | PORANGATU | AE-E07-MI-1308-0194 | MINACU | MINAÇU | AV.CONTORNO - VILA FURNAS - MINAÇU/GO | ETE VILA DA FURNAS | ETE | 11890013 | 2020-08-07 | 1 | 1 | VALVULA | REGISTRO |  |  |  | 100 MM |  | 1 | UN | SIM | NAO | SIM | - | MANUAL
| 22098 | 54806 | PORANGATU | AE-E07-MI-1808-0009 | MINACU | MINAÇU | AV SERGIPE ENTRE RUA 5 E 6 -MINAÇU/GO | ESTAÇÃO ELEVATÓRIA ESGOTO 5 | EEE | 11890007 | 2020-08-06 | 1 | 1 | VALVULA | REGISTRO |  |  |  | 100 MM |  | 2 | UN | SIM | NAO | SIM | - | MANUAL
| 22099 | 54807 | PORANGATU | AE-E07-MI-1808-0010 | MINACU | MINAÇU | AV SERGIPE ENTRE RUA 5 E 6 -MINAÇU/GO | ESTAÇÃO ELEVATÓRIA ESGOTO 5 | EEE | 11890007 | 2020-08-06 | 1 | 1 | VALVULA | RETENCAO |  |  |  | 100 MM |  | 2 | UN | SIM | NAO | SIM | - | Manual
| 22100 | 54825 | PORANGATU | AE-E07-MI-1808-0028 | MINACU | MINAÇU | AV.ALAGOAS ESQ C/RUA 22 -VILA VARÃO-MINAÇU/GO | ESTAÇÃO ELEVATÓRIA ESGOTO 1 | EEE | 11890011 | 2020-08-06 | 2 | 2 | VALVULA | REGISTRO |  |  |  | 100 MM |  | 2 | UN | SIM | NAO | SIM | - | MANUAL
| 22101 | 54826 | PORANGATU | AE-E07-MI-1808-0029 | MINACU | MINAÇU | AV.ALAGOAS ESQ C/RUA 22 -VILA VARÃO-MINAÇU/GO | ESTAÇÃO ELEVATÓRIA ESGOTO 1 | EEE | 11890011 | 2020-08-06 | 2 | 2 | VALVULA | REGISTRO |  |  |  | 75 MM |  | 1 | UN | SIM | NAO | SIM | - | MANUAL
| 22102 | 54827 | PORANGATU | AE-E07-MI-1808-0030 | MINACU | MINAÇU | AV.ALAGOAS ESQ C/RUA 22 -VILA VARÃO-MINAÇU/GO | ESTAÇÃO ELEVATÓRIA ESGOTO 1 | EEE | 11890011 | 2020-08-06 | 2 | 2 | VALVULA | RETENCAO |  |  |  | 100 MM |  | 2 | UN | SIM | NAO | SIM | - | Manual
| 22103 | 54860 | PORANGATU | AE-E07-MI-1808-0062 | MINACU | MINAÇU | RUA 19 SAÍDA PARA CRECHE CLÉIA-SETOR SERRINHA-MINAÇU/GO | ETE | ETE | 11890019 | 2020-08-06 | 5 | 5 | EDIFICACAO | LABORATORIO DE ESGOTO | COBERTURA DE FIBROCIMENTO | ALVENARIA | CASA | 10,00 M X 10,00 M X 2,40 M |  | 1 | UN | SIM | NAO | SIM | - | [7 empty] | 100 M²
| 22104 | 54862 | PORANGATU | AE-E07-MI-1808-0064 | MINACU | MINAÇU | RUA 19 SAÍDA PARA CRECHE CLÉIA-SETOR SERRINHA-MINAÇU/GO | ETE | ETE | 11890019 | 2020-08-06 | 5 | 5 | SISTEMA DE ESGOTO SANITARIO | FOSSA SEPTICA | [5 empty] | 2 | UN | SIM | NAO | SIM | -
| 22105 | 54867 | PORANGATU | AE-E07-MI-1808-0069 | MINACU | MINAÇU | RUA 19 SAÍDA PARA CRECHE CLÉIA-SETOR SERRINHA-MINAÇU/GO | ETE | ETE | 11890019 | 2020-08-06 | 5 | 5 | VALVULA | REGISTRO |  |  |  | 150 MM |  | 15 | UN | SIM | NAO | SIM | - | MANUAL
| 22106 | 54868 | PORANGATU | AE-E07-MI-1808-0070 | MINACU | MINAÇU | RUA 19 SAÍDA PARA CRECHE CLÉIA-SETOR SERRINHA-MINAÇU/GO | ETE | ETE | 11890019 | 2020-08-06 | 5 | 5 | VALVULA | REGISTRO |  |  |  | 250 MM |  | 2 | UN | SIM | NAO | SIM | - | MANUAL
| 22107 | 54869 | PORANGATU | AE-E07-MI-1808-0071 | MINACU | MINAÇU | RUA 19 SAÍDA PARA CRECHE CLÉIA-SETOR SERRINHA-MINAÇU/GO | ETE | ETE | 11890019 | 2020-08-06 | 5 | 5 | VALVULA | REGISTRO |  |  |  | 150 MM |  | 5 | UN | SIM | NAO | SIM | - | MANUAL
| 22108 | 54870 | PORANGATU | AE-E07-MI-1808-0072 | MINACU | MINAÇU | RUA 19 SAÍDA PARA CRECHE CLÉIA-SETOR SERRINHA-MINAÇU/GO | ETE | ETE | 11890019 | 2020-08-06 | 5 | 5 | VALVULA | REGISTRO |  |  |  | 150 MM |  | 2 | UN | SIM | NAO | SIM | - | MANUAL
| 22109 | 54871 | PORANGATU | AE-E07-MI-1808-0073 | MINACU | MINAÇU | RUA 19 SAÍDA PARA CRECHE CLÉIA-SETOR SERRINHA-MINAÇU/GO | ETE | ETE | 11890019 | 2020-08-06 | 5 | 5 | VALVULA | REGISTRO |  |  |  | 150 MM |  | 10 | UN | SIM | NAO | SIM | - | MANUAL
| 22110 | 54872 | PORANGATU | AE-E07-MI-1808-0074 | MINACU | MINAÇU | RUA 19 SAÍDA PARA CRECHE CLÉIA-SETOR SERRINHA-MINAÇU/GO | ETE | ETE | 11890019 | 2020-08-06 | 5 | 5 | VALVULA | REGISTRO |  |  |  | 150 MM |  | 2 | UN | SIM | NAO | SIM | - | MANUAL
| 22111 | 54897 | PORANGATU | AE-E07-MI-1808-0099 | MINACU | MINAÇU | RUA 19 SAÍDA PARA CRECHE CLÉIA-SETOR SERRINHA-MINAÇU/GO | ETE | ETE | 11890019 | 2020-08-06 | 5 | 5 | ESTRUTURA | FILTRO DE HIPOCLORITO DE SODIO |  | METALICO | TANQUE | DN= 3,0 M; H=2,50 M |  | 1 | UN | SIM | NAO | SIM | -
| 22112 | 54898 | PORANGATU | AE-E07-MI-1808-0100 | MINACU | MINAÇU | RUA 19 SAÍDA PARA CRECHE CLÉIA-SETOR SERRINHA-MINAÇU/GO | ETE | ETE | 11890019 | 2020-08-06 | 5 | 5 | ESTRUTURA | LEITO DE SECAGEM |  |  |  | 6,00 M X 8,00 M |  | 15 | UN | SIM | NAO | SIM | - | [7 empty] | 48 M²
| 22113 | 54899 | PORANGATU | AE-E07-MI-2209-0242 | MINACU | MINAÇU | RUA 19 SAÍDA PARA CRECHE CLÉIA-SETOR SERRINHA-MINAÇU/GO | ETE | ETE | 11890019 | 2020-08-06 | 5 | 5 | TANQUE | TANQUE DE CONCRETO |  |  |  |  | 1000L | 1 | UN | SIM | NAO | SIM | -
| 22114 | 54900 | PORANGATU | AE-E07-MI-2209-0243 | MINACU | MINAÇU | RUA 19 SAÍDA PARA CRECHE CLÉIA-SETOR SERRINHA-MINAÇU/GO | ETE | ETE | 11890019 | 2020-08-06 | 5 | 5 | TANQUE | TANQUE DE FIBRA |  |  |  |  | 1000L | 1 | UN | NAO | SIM | SIM | -
| 22115 | 54901 | PORANGATU | AE-E07-MI-1808-0101 | MINACU | MINAÇU | RUA 19 SAÍDA PARA CRECHE CLÉIA-SETOR SERRINHA-MINAÇU/GO | ETE | ETE | 11890019 | 2020-08-06 | 5 | 5 | COMPORTA | COMPORTA MANUAL | FIBRA |  |  | 1,05 M X 1,27 M |  | 2 | UN | SIM | NAO | SIM | - | MANUAL
| 22116 | 54902 | PORANGATU | AE-E07-MI-1808-0102 | MINACU | MINAÇU | RUA 19 SAÍDA PARA CRECHE CLÉIA-SETOR SERRINHA-MINAÇU/GO | ETE | ETE | 11890019 | 2020-08-06 | 5 | 5 | COMPORTA | COMPORTA MANUAL | FIBRA |  |  | 1,00 M X 1,50 M |  | 4 | UN | SIM | NAO | SIM | - | MANUAL
| 22117 | 54905 | PORANGATU | AE-E07-MI-2209-0246 | MINACU | MINAÇU | RUA 19 SAÍDA PARA CRECHE CLÉIA-SETOR SERRINHA-MINAÇU/GO | ETE | ETE | 11890019 | 2020-08-06 | 5 | 5 | ESTRUTURA | LEITO DE SECAGEM |  |  |  | 6,00 M X 10,50 M |  | 15 | UN | SIM | NAO | SIM | - | [7 empty] | 63 M²
| 22118 | 54906 | PORANGATU | AE-E07-MI-1308-0182 | MINACU | MINAÇU | RUA 19 SAÍDA PARA CRECHE CLÉIA-SETOR SERRINHA-MINAÇU/GO | ETE | ETE | 11890019 | 2020-08-06 | 5 | 5 | ESTRUTURA | ADENSADOR |  | CONCRETO |  | 9,00 M X 4,00 M | 254.34 | 1 | UN | SIM | NAO | SIM | -
| 22119 | 54907 | PORANGATU | AE-E07-MI-2209-0247 | MINACU | MINAÇU | RUA 19 SAÍDA PARA CRECHE CLÉIA-SETOR SERRINHA-MINAÇU/GO | ETE | ETE | 11890019 | 2020-08-06 | 5 | 5 | COMPORTA | COMPORTA MANUAL | FIBRA |  |  | 1,00 M X 0,50 M |  | 4 | UN | SIM | NAO | SIM | - | MANUAL
| 22120 | 54908 | PORANGATU | AE-E07-MI-1808-0104 | MINACU | MINAÇU | RUA 19 SAÍDA PARA CRECHE CLÉIA-SETOR SERRINHA-MINAÇU/GO | ETE | ETE | 11890019 | 2020-08-06 | 5 | 5 | LAGOA | LAGOA ANAEROBICA | GEOMEMBRANA |  |  | 60,00 M X 86,00 M X 1,50 M | 7740 M³ | 2 | UN | SIM | NAO | SIM | -
| 22121 | 54909 | PORANGATU | AE-E07-MI-1808-0105 | MINACU | MINAÇU | RUA 19 SAÍDA PARA CRECHE CLÉIA-SETOR SERRINHA-MINAÇU/GO | ETE | ETE | 11890019 | 2020-08-06 | 5 | 5 | LAGOA | LAGOA FACULTATIVA | GEOMEMBRANA |  |  | 75,00 M X 215,00 M X 2,00 M | 32250 M³ | 1 | UN | SIM | NAO | SIM | -
| 22122 | 54910 | PORANGATU | AE-E07-MI-1808-0106 | MINACU | MINAÇU | RUA 19 SAÍDA PARA CRECHE CLÉIA-SETOR SERRINHA-MINAÇU/GO | ETE | ETE | 11890019 | 2020-08-06 | 5 | 5 | LAGOA | LAGOA DE MATURACAO | GEOMEMBRANA |  |  | 55,00 M X 285,00 M X 2,50 M | 39187,5 M³ | 1 | UN | SIM | NAO | SIM | -
| 22123 | 54914 | PORANGATU | AE-E07-MI-1808-0110 | MINACU | MINAÇU | RUA 19 SAÍDA PARA CRECHE CLÉIA-SETOR SERRINHA-MINAÇU/GO | ETE | ETE | 11890019 | 2020-08-06 | 5 | 5 | VALVULA | RETENCAO |  |  |  | 150 MM |  | 1 | UN | SIM | NAO | SIM | - | MANUAL
| 22124 | 54915 | PORANGATU | AE-E07-MI-1808-0111 | MINACU | MINAÇU | RUA 19 SAÍDA PARA CRECHE CLÉIA-SETOR SERRINHA-MINAÇU/GO | ETE | ETE | 11890019 | 2020-08-06 | 5 | 5 | VALVULA | REGISTRO |  |  |  | 100 MM |  | 1 | UN | SIM | NAO | SIM | - | MANUAL
| 22125 | 54916 | PORANGATU | AE-E07-MI-1808-0112 | MINACU | MINAÇU | RUA 19 SAÍDA PARA CRECHE CLÉIA-SETOR SERRINHA-MINAÇU/GO | ETE | ETE | 11890019 | 2020-08-06 | 5 | 5 | VALVULA | REGISTRO |  |  |  | 150 MM |  | 4 | UN | SIM | NAO | SIM | - | MANUAL
| 22126 | 54917 | PORANGATU | AE-E07-MI-1808-0113 | MINACU | MINAÇU | RUA 19 SAÍDA PARA CRECHE CLÉIA-SETOR SERRINHA-MINAÇU/GO | ETE | ETE | 11890019 | 2020-08-06 | 5 | 5 | VALVULA | REGISTRO |  |  |  | 200 MM |  | 3 | UN | SIM | NAO | SIM | - | MANUAL
| 22127 | 54924 | PORANGATU | AE-E07-MI-2209-0249 | MINACU | MINAÇU | FAZENDA QUEIXADA DO CORRIOLA | ETA | ETA | 11890016 | 2020-08-10 | 1 | 1 | EDIFICACAO | EDIFICACAO DA CAPTACAO | COBERTURA DE FIBROCIMENTO | ALVENARIA | CASA | 2,00 M X 1,50 M X 1,70 M |  | 1 | UN | SIM | NAO | SIM | - | [7 empty] | 2 M²
| 22128 | 54926 | PORANGATU | AE-E07-MI-1808-0120 | MINACU | MINAÇU | FAZENDA QUEIXADA DO CORRIOLA | ETA | ETA | 11890016 | 2020-08-10 | 1 | 1 | EDIFICACAO | LABORATORIO/CASA DE QUIMICA | COBERTURA DE FIBROCIMENTO | ALVENARIA | CASA | 8,50 M X 10,35 M X 2,40 M |  | 1 | UN | SIM | NAO | SIM | - | [7 empty] | 18,85 M²
| 22129 | 54930 | PORANGATU | AE-E07-MI-1808-0124 | MINACU | MINAÇU | FAZENDA QUEIXADA DO CORRIOLA | ETA | ETA | 11890016 | 2020-08-10 | 1 | 1 | SISTEMA DE ESGOTO SANITARIO | FOSSA SEPTICA | [5 empty] | 1 | UN | SIM | NAO | SIM | -
| 22130 | 54938 | PORANGATU | AE-E07-MI-1808-0133 | MINACU | MINAÇU | FAZENDA QUEIXADA DO CORRIOLA | ETA | ETA | 11890016 | 2020-08-10 | 1 | 1 | VALVULA | REGISTRO |  |  |  | 300 MM |  | 9 | UN | SIM | NAO | SIM | - | MANUAL
| 22131 | 54939 | PORANGATU | AE-E07-MI-1808-0134 | MINACU | MINAÇU | FAZENDA QUEIXADA DO CORRIOLA | ETA | ETA | 11890016 | 2020-08-10 | 1 | 1 | VALVULA | REGISTRO |  |  |  | 25 MM |  | 2 | UN | SIM | NAO | SIM | - | MANUAL
| 22132 | 54940 | PORANGATU | AE-E07-MI-1808-0135 | MINACU | MINAÇU | FAZENDA QUEIXADA DO CORRIOLA | ETA | ETA | 11890016 | 2020-08-10 | 1 | 1 | VALVULA | REGISTRO |  |  |  | 100 MM |  | 1 | UN | SIM | NAO | SIM | - | MANUAL
| 22133 | 54941 | PORANGATU | AE-E07-MI-1808-0136 | MINACU | MINAÇU | FAZENDA QUEIXADA DO CORRIOLA | ETA | ETA | 11890016 | 2020-08-10 | 1 | 1 | VALVULA | RETENCAO |  |  |  | 300 MM |  | 1 | UN | SIM | NAO | SIM | - | MANUAL
| 22134 | 54942 | PORANGATU | AE-E07-MI-1808-0137 | MINACU | MINAÇU | FAZENDA QUEIXADA DO CORRIOLA | ETA | ETA | 11890016 | 2020-08-10 | 1 | 1 | VALVULA | REGISTRO |  |  |  | 100 MM |  | 1 | UN | SIM | NAO | SIM | - | MANUAL
| 22135 | 54943 | PORANGATU | AE-E07-MI-1808-0138 | MINACU | MINAÇU | FAZENDA QUEIXADA DO CORRIOLA | ETA | ETA | 11890016 | 2020-08-10 | 1 | 1 | VALVULA | REGISTRO |  |  |  | 100 MM |  | 1 | UN | SIM | NAO | SIM | - | MANUAL
| 22136 | 54944 | PORANGATU | AE-E07-MI-1808-0139 | MINACU | MINAÇU | FAZENDA QUEIXADA DO CORRIOLA | ETA | ETA | 11890016 | 2020-08-10 | 1 | 1 | VALVULA | RETENCAO |  |  |  | 300 MM |  | 2 | UN | SIM | NAO | SIM | - | MANUAL
| 22137 | 54945 | PORANGATU | AE-E07-MI-1808-0140 | MINACU | MINAÇU | FAZENDA QUEIXADA DO CORRIOLA | ETA | ETA | 11890016 | 2020-08-10 | 1 | 1 | VALVULA | REGISTRO |  |  |  | 400 MM |  | 2 | UN | SIM | NAO | SIM | - | MANUAL
| 22138 | 54946 | PORANGATU | AE-E07-MI-1808-0141 | MINACU | MINAÇU | FAZENDA QUEIXADA DO CORRIOLA | ETA | ETA | 11890016 | 2020-08-10 | 1 | 1 | VALVULA | REGISTRO |  |  |  | 400 MM |  | 1 | UN | SIM | NAO | SIM | - | MANUAL
| 22139 | 54947 | PORANGATU | AE-E07-MI-1808-0142 | MINACU | MINAÇU | FAZENDA QUEIXADA DO CORRIOLA | ETA | ETA | 11890016 | 2020-08-10 | 1 | 1 | VALVULA | REGISTRO |  |  |  | 300 MM |  | 1 | UN | SIM | NAO | SIM | - | MANUAL
| 22140 | 54948 | PORANGATU | AE-E07-MI-1808-0143 | MINACU | MINAÇU | FAZENDA QUEIXADA DO CORRIOLA | ETA | ETA | 11890016 | 2020-08-10 | 1 | 1 | VALVULA | REGISTRO |  |  |  | 100 MM |  | 6 | UN | SIM | NAO | SIM | - | MANUAL
| 22141 | 54949 | PORANGATU | AE-E07-MI-1808-0144 | MINACU | MINAÇU | FAZENDA QUEIXADA DO CORRIOLA | ETA | ETA | 11890016 | 2020-08-10 | 1 | 1 | VALVULA | REGISTRO |  |  |  | 150 MM |  | 5 | UN | SIM | NAO | SIM | - | MANUAL
| 22142 | 54950 | PORANGATU | AE-E07-MI-1808-0145 | MINACU | MINAÇU | FAZENDA QUEIXADA DO CORRIOLA | ETA | ETA | 11890016 | 2020-08-10 | 1 | 1 | VALVULA | REGISTRO |  |  |  | 250 MM |  | 15 | UN | SIM | NAO | SIM | - | MANUAL
| 22143 | 54951 | PORANGATU | AE-E07-MI-1808-0146 | MINACU | MINAÇU | FAZENDA QUEIXADA DO CORRIOLA | ETA | ETA | 11890016 | 2020-08-10 | 1 | 1 | VALVULA | REGISTRO |  |  |  | 200 MM |  | 10 | UN | SIM | NAO | SIM | - | MANUAL
| 22144 | 54952 | PORANGATU | AE-E07-MI-1808-0147 | MINACU | MINAÇU | FAZENDA QUEIXADA DO CORRIOLA | ETA | ETA | 11890016 | 2020-08-10 | 1 | 1 | VALVULA | REGISTRO |  |  |  | 300 MM |  | 1 | UN | SIM | NAO | SIM | - | MANUAL
| 22145 | 54953 | PORANGATU | AE-E07-MI-1808-0148 | MINACU | MINAÇU | FAZENDA QUEIXADA DO CORRIOLA | ETA | ETA | 11890016 | 2020-08-10 | 1 | 1 | VALVULA | REGISTRO |  |  |  | 300 MM |  | 2 | UN | SIM | NAO | SIM | - | MANUAL
| 22146 | 54954 | PORANGATU | AE-E07-MI-1808-0149 | MINACU | MINAÇU | FAZENDA QUEIXADA DO CORRIOLA | ETA | ETA | 11890016 | 2020-08-10 | 1 | 1 | VALVULA | REGISTRO |  |  |  | 300 MM |  | 4 | UN | SIM | NAO | SIM | - | MANUAL
| 22147 | 54955 | PORANGATU | AE-E07-MI-1808-0150 | MINACU | MINAÇU | FAZENDA QUEIXADA DO CORRIOLA | ETA | ETA | 11890016 | 2020-08-10 | 1 | 1 | VALVULA | REGISTRO |  |  |  | 300 MM |  | 1 | UN | SIM | NAO | SIM | - | MANUAL
| 22148 | 54956 | PORANGATU | AE-E07-MI-1808-0151 | MINACU | MINAÇU | FAZENDA QUEIXADA DO CORRIOLA | ETA | ETA | 11890016 | 2020-08-10 | 1 | 1 | VALVULA | REGISTRO |  |  |  | 50 MM |  | 2 | UN | SIM | NAO | SIM | - | MANUAL
| 22149 | 54957 | PORANGATU | AE-E07-MI-1808-0152 | MINACU | MINAÇU | FAZENDA QUEIXADA DO CORRIOLA | ETA | ETA | 11890016 | 2020-08-10 | 1 | 1 | VALVULA | REGISTRO |  |  |  | 65 MM |  | 2 | UN | SIM | NAO | SIM | - | MANUAL
| 22150 | 54958 | PORANGATU | AE-E07-MI-1808-0153 | MINACU | MINAÇU | FAZENDA QUEIXADA DO CORRIOLA | ETA | ETA | 11890016 | 2020-08-10 | 1 | 1 | VALVULA | REGISTRO |  |  |  | 200 MM |  | 5 | UN | SIM | NAO | SIM | - | MANUAL
| 22151 | 54959 | PORANGATU | AE-E07-MI-1808-0154 | MINACU | MINAÇU | FAZENDA QUEIXADA DO CORRIOLA | ETA | ETA | 11890016 | 2020-08-10 | 1 | 1 | VALVULA | RETENCAO |  |  |  | 50 MM |  | 1 | UN | SIM | NAO | SIM | - | MANUAL
| 22152 | 54960 | PORANGATU | AE-E07-MI-1808-0155 | MINACU | MINAÇU | FAZENDA QUEIXADA DO CORRIOLA | ETA | ETA | 11890016 | 2020-08-10 | 1 | 1 | VALVULA | REGISTRO |  |  |  | 65 MM |  | 2 | UN | SIM | NAO | SIM | - | MANUAL
| 22153 | 54961 | PORANGATU | AE-E07-MI-1808-0156 | MINACU | MINAÇU | FAZENDA QUEIXADA DO CORRIOLA | ETA | ETA | 11890016 | 2020-08-10 | 1 | 1 | VALVULA | REGISTRO |  |  |  | 50 MM |  | 1 | UN | SIM | NAO | SIM | - | MANUAL
| 22154 | 54962 | PORANGATU | AE-E07-MI-1808-0157 | MINACU | MINAÇU | FAZENDA QUEIXADA DO CORRIOLA | ETA | ETA | 11890016 | 2020-08-10 | 1 | 1 | VALVULA | REGISTRO |  |  |  | 200 MM |  | 1 | UN | SIM | NAO | SIM | - | MANUAL
| 22155 | 54963 | PORANGATU | AE-E07-MI-1808-0158 | MINACU | MINAÇU | FAZENDA QUEIXADA DO CORRIOLA | ETA | ETA | 11890016 | 2020-08-10 | 1 | 1 | VALVULA | REGISTRO |  |  |  | 150 MM |  | 6 | UN | SIM | NAO | SIM | - | MANUAL
| 22156 | 54964 | PORANGATU | AE-E07-MI-1808-0159 | MINACU | MINAÇU | FAZENDA QUEIXADA DO CORRIOLA | ETA | ETA | 11890016 | 2020-08-10 | 1 | 1 | VALVULA | REGISTRO |  |  |  | 350 MM |  | 1 | UN | SIM | NAO | SIM | - | MANUAL
| 22157 | 54965 | PORANGATU | AE-E07-MI-1808-0160 | MINACU | MINAÇU | FAZENDA QUEIXADA DO CORRIOLA | ETA | ETA | 11890016 | 2020-08-10 | 1 | 1 | VALVULA | REGISTRO |  |  |  | 200 MM |  | 1 | UN | SIM | NAO | SIM | - | MANUAL
| 22158 | 54966 | PORANGATU | AE-E07-MI-1808-0161 | MINACU | MINAÇU | FAZENDA QUEIXADA DO CORRIOLA | ETA | ETA | 11890016 | 2020-08-10 | 1 | 1 | VALVULA | REGISTRO |  |  |  | 100 MM |  | 5 | UN | SIM | NAO | SIM | - | MANUAL
| 22159 | 54967 | PORANGATU | AE-E07-MI-1808-0162 | MINACU | MINAÇU | FAZENDA QUEIXADA DO CORRIOLA | ETA | ETA | 11890016 | 2020-08-10 | 1 | 1 | VALVULA | REGISTRO |  |  |  | 100 MM |  | 2 | UN | SIM | NAO | SIM | - | MANUAL
| 22160 | 54968 | PORANGATU | AE-E07-MI-1808-0163 | MINACU | MINAÇU | FAZENDA QUEIXADA DO CORRIOLA | ETA | ETA | 11890016 | 2020-08-10 | 1 | 1 | VALVULA | REGISTRO |  |  |  | 100 MM |  | 1 | UN | SIM | NAO | SIM | - | MANUAL
| 22161 | 54969 | PORANGATU | AE-E07-MI-1808-0164 | MINACU | MINAÇU | FAZENDA QUEIXADA DO CORRIOLA | ETA | ETA | 11890016 | 2020-08-10 | 1 | 1 | VALVULA | REGISTRO |  |  |  | 200 MM |  | 1 | UN | SIM | NAO | SIM | - | MANUAL
| 22162 | 54970 | PORANGATU | AE-E07-MI-1808-0165 | MINACU | MINAÇU | FAZENDA QUEIXADA DO CORRIOLA | ETA | ETA | 11890016 | 2020-08-10 | 1 | 1 | VALVULA | REGISTRO |  |  |  | 250 MM |  | 1 | UN | SIM | NAO | SIM | - | MANUAL
| 22163 | 54971 | PORANGATU | AE-E07-MI-1808-0166 | MINACU | MINAÇU | FAZENDA QUEIXADA DO CORRIOLA | ETA | ETA | 11890016 | 2020-08-10 | 1 | 1 | VALVULA | REGISTRO |  |  |  | 200 MM |  | 1 | UN | SIM | NAO | SIM | - | MANUAL
| 22164 | 54978 | PORANGATU | AE-E07-MI-1808-0173 | MINACU | MINAÇU | FAZENDA QUEIXADA DO CORRIOLA | ETA | ETA | 11890016 | 2020-08-10 | 1 | 1 | MOTOR | INDUCAO | AGITADOR |  |  |  |  | 1 | UN | SIM | NAO | SIM | - |  | 0,50 CV |  |  | WEG
| 22165 | 54983 | PORANGATU | AE-E07-MI-1808-0178 | MINACU | MINAÇU | FAZENDA QUEIXADA DO CORRIOLA | ETA | ETA | 11890016 | 2020-08-10 | 1 | 1 | BOMBA | SUBMERSA | [5 empty] | 1 | UN | SIM | NAO | SIM | -
| 22166 | 54984 | PORANGATU | AE-E07-MI-1808-0179 | MINACU | MINAÇU | FAZENDA QUEIXADA DO CORRIOLA | ETA | ETA | 11890016 | 2020-08-10 | 1 | 1 | BOMBA | SUBMERSA | [5 empty] | 1 | UN | SIM | NAO | SIM | -
| 22167 | 54993 | PORANGATU | AE-E07-MI-1808-0185 | MINACU | MINAÇU | FAZENDA QUEIXADA DO CORRIOLA | ETA | ETA | 11890016 | 2020-08-10 | 1 | 1 | MANOMETRO | MANOMETRO | [5 empty] | 1 | UN | SIM | NAO | SIM | - | [8 empty] | EXCLUIR LANÇAMENTO
| 22168 | 54994 | PORANGATU | AE-E07-MI-1808-0186 | MINACU | MINAÇU | FAZENDA QUEIXADA DO CORRIOLA | ETA | ETA | 11890016 | 2020-08-10 | 1 | 1 | INDICADOR DE NIVEL | INDICADOR DE NIVEL | [5 empty] | 1 | UN | SIM | NAO | SIM | -
| 22169 | 55006 | PORANGATU | AE-E07-MI-2209-0254 | MINACU | MINAÇU | FAZENDA QUEIXADA DO CORRIOLA | ETA | ETA | 11890016 | 2020-08-10 | 1 | 1 | CILINDRO | CILINDRO DE CLORO LIQUEFEITO 50 KG | [5 empty] | 1 | UN | SIM | NAO | SIM | -
| 22170 | 55012 | PORANGATU | AE-E07-MI-1808-0202 | MINACU | MINAÇU | FAZENDA QUEIXADA DO CORRIOLA | ETA | ETA | 11890016 | 2020-08-10 | 1 | 1 | ESTRUTURA | TANQUE DE FILTRO RUSSO | TANQUE CILINDRICO DE CONCRETO | CONCRETO | TANQUE | DN= 4,00 M; H= 4,0 M | 41 M³ | 2 | UN | SIM | NAO | SIM | -
| 22171 | 55013 | PORANGATU | AE-E07-MI-1808-0203 | MINACU | MINAÇU | FAZENDA QUEIXADA DO CORRIOLA | ETA | ETA | 11890016 | 2020-08-10 | 1 | 1 | ESTRUTURA | FILTRO DE SULFATO | CONCRETO | CONCRETO |  | 1,00 M X 1,00 M X 1,00 M | 1000 L | 2 | UN | SIM | NAO | SIM | -
| 22172 | 55014 | PORANGATU | AE-E07-MI-1808-0204 | MINACU | MINAÇU | FAZENDA QUEIXADA DO CORRIOLA | ETA | ETA | 11890016 | 2020-08-10 | 1 | 1 | TANQUE | TANQUE DE FIBRA | SULFATO |  |  | DN= 0,70 M; H= 1,30 | 500L | 2 | UN | SIM | NAO | SIM | -
| 22173 | 55015 | PORANGATU | AE-E07-MI-1808-0205 | MINACU | MINAÇU | FAZENDA QUEIXADA DO CORRIOLA | ETA | ETA | 11890016 | 2020-08-10 | 1 | 1 | ESTRUTURA | FILTRO DE MIS 60 | CONCRETO | CONCRETO |  | 5,45 M X 2,75 M |  | 5 | UN | SIM | NAO | SIM | -
| 22174 | 55016 | PORANGATU | AE-E07-MI-2209-0255 | MINACU | MINAÇU | FAZENDA QUEIXADA DO CORRIOLA | ETA | ETA | 11890016 | 2020-08-10 | 1 | 1 | TANQUE | TANQUE DE FIBRA | FLUOR |  |  |  | 1000L | 3 | UN | NAO | SIM | SIM | -
| 22175 | 55017 | PORANGATU | AE-E07-MI-2209-0256 | MINACU | MINAÇU | FAZENDA QUEIXADA DO CORRIOLA | ETA | ETA | 11890016 | 2020-08-10 | 1 | 1 | TANQUE | TANQUE DE FIBRA | FLUOR |  |  |  | 1000L | 1 | UN | SIM | NAO | SIM | -
| 22176 | 55020 | PORANGATU | AE-E07-MI-2209-0258 | MINACU | MINAÇU | FAZENDA QUEIXADA DO CORRIOLA | ETA | ETA | 11890016 | 2020-08-10 | 1 | 1 | BARRAGEM | BARRAGEM DE NIVEL DE CONCRETO COM VERTEDOURO |  |  |  | 7,00 M X 2,00 M |  | 1 | UN | SIM | NAO | SIM | -
| 22177 | 55021 | PORANGATU | AE-E07-MI-2209-0259 | MINACU | MINAÇU | FAZENDA QUEIXADA DO CORRIOLA | ETA | ETA | 11890016 | 2020-08-10 | 1 | 1 | ESTRUTURA | CANAL DE CHEGADA AGUA BRUTA | CAIXA EM ALVENARIA; ESTRUTURA PARA AGUA | CONCRETO |  | 4,00 M X 1,00 M X 2,00 M |  | 1 | UN | SIM | NAO | SIM | -
| 22178 | 55022 | PORANGATU | AE-E07-MI-1808-0207 | MINACU | MINAÇU | FAZENDA QUEIXADA DO CORRIOLA | ETA | ETA | 11890016 | 2020-08-10 | 1 | 1 | ESTRUTURA | TANQUE EM CONCRETO FLOCULADOR | CAIXA EM ALVENARIA; ESTRUTURA PARA AGUA | CONCRETO |  | 8,75 M X 19,15 M X 3,00 M | 502.6875 | 1 | UN | SIM | NAO | SIM | -
| 22179 | 55023 | PORANGATU | AE-E07-MI-1808-0208 | MINACU | MINAÇU | FAZENDA QUEIXADA DO CORRIOLA | ETA | ETA | 11890016 | 2020-08-10 | 1 | 1 | ESTRUTURA | TANQUE EM CONCRETO DECANTADOR | CAIXA EM ALVENARIA; ESTRUTURA PARA AGUA | CONCRETO |  | 5,50 M X 12,50 M X 3,00 M | 206.25 | 1 | UN | SIM | NAO | SIM | -
| 22180 | 55024 | PORANGATU | AE-E07-MI-1808-0209 | MINACU | MINAÇU | FAZENDA QUEIXADA DO CORRIOLA | ETA | ETA | 11890016 | 2020-08-10 | 1 | 1 | TANQUE | TANQUE DE FIBRA | SULFATO |  |  |  | 1000L | 1 | UN | SIM | NAO | SIM | -
| 22181 | 55025 | PORANGATU | AE-E07-MI-1808-0210 | MINACU | MINAÇU | FAZENDA QUEIXADA DO CORRIOLA | ETA | ETA | 11890016 | 2020-08-10 | 1 | 1 | ESTRUTURA | GRADE DE RESIDUOS | METALICO |  |  | 0,65 M X 1,50 M |  | 2 | UN | SIM | NAO | SIM | - | MANUAL
| 22182 | 55026 | PORANGATU | AE-E07-MI-1808-0211 | MINACU | MINAÇU | FAZENDA QUEIXADA DO CORRIOLA | ETA | ETA | 11890016 | 2020-08-10 | 1 | 1 | COMPORTA | COMPORTA MANUAL | FIBRA |  |  | 0,30 M X 0,40 M |  | 5 | UN | SIM | NAO | SIM | - | MANUAL
| 22183 | 55027 | PORANGATU | AE-E07-MI-1808-0213 | MINACU | MINAÇU | FAZENDA QUEIXADA DO CORRIOLA | ETA | ETA | 11890016 | 2020-08-10 | 1 | 1 | RESERVATORIO | RESERVATORIO SEMI ENTERRADO DE CONCRETO | DIAMETRO 3,20 M; ALTURA 7,00 |  |  | 3,20 M X 3,20 M | 50 M³ | 1 | UN | SIM | NAO | SIM | -
| 22184 | 55028 | PORANGATU | AE-E07-MI-1808-0214 | MINACU | MINAÇU | FAZENDA QUEIXADA DO CORRIOLA | ETA | ETA | 11890016 | 2020-08-10 | 1 | 1 | RESERVATORIO | RESERVATORIO ELEVADO DE CONCRETO | DIAMETRO 4,20;ALTURA 4,70 |  |  | 4,20 M X 4,20 M | 65 M³ | 1 | UN | SIM | NAO | SIM | -
| 22185 | 55036 | PORANGATU | AE-E14-MU-2608-0005 | NIQUELANDIA | MUQUÉM | ENTRADA DA CIDADE, CÉRREGO MUQUÉM - NIQUELÂNDIA - GO | POÇO 1 | POÇO | 11920006 | 2020-08-12 | 1 | 1 | POCO | POCO ARTESIANO | POCO 10 |  |  |  |  | 1 | UN | SIM | NAO | SIM | -
| 22186 | 55037 | PORANGATU | AE-E14-MU-2608-0006 | NIQUELANDIA | MUQUÉM | ENTRADA DA CIDADE, CÉRREGO MUQUÉM - NIQUELÂNDIA - GO | POÇO 1 | POÇO | 11920006 | 2020-08-12 | 1 | 1 | BOMBA | SUBMERSA | [5 empty] | 1 | UN | SIM | NAO | SIM | - |  |  |  | 16
| 22187 | 55040 | PORANGATU | AE-E14-MU-2608-0009 | NIQUELANDIA | MUQUÉM | ENTRADA DA CIDADE, CÉRREGO MUQUÉM - NIQUELÂNDIA - GO | POÇO 1 | POÇO | 11920006 | 2020-08-12 | 1 | 1 | VALVULA | REGISTRO |  |  |  | 50 MM |  | 2 | UN | SIM | NAO | SIM | - | MANUAL
| 22188 | 55041 | PORANGATU | AE-E14-MU-2608-0010 | NIQUELANDIA | MUQUÉM | ENTRADA DA CIDADE, CÉRREGO MUQUÉM - NIQUELÂNDIA - GO | POÇO 1 | POÇO | 11920006 | 2020-08-12 | 1 | 1 | VALVULA | REGISTRO |  |  |  | 35 MM |  | 1 | UN | SIM | NAO | SIM | - | MANUAL
| 22189 | 55042 | PORANGATU | AE-E14-MU-2608-0011 | NIQUELANDIA | MUQUÉM | ENTRADA DA CIDADE, CÉRREGO MUQUÉM - NIQUELÂNDIA - GO | POÇO 1 | POÇO | 11920006 | 2020-08-12 | 1 | 1 | VALVULA | RETENCAO |  |  |  | 50 MM |  | 1 | UN | SIM | NAO | SIM | - | MANUAL
| 22190 | 55043 | PORANGATU | AE-E14-MU-2608-0012 | NIQUELANDIA | MUQUÉM | ENTRADA DA CIDADE, CÉRREGO MUQUÉM - NIQUELÂNDIA - GO | POÇO 1 | POÇO | 11920006 | 2020-08-12 | 1 | 1 | VALVULA | VENTOSA |  |  |  | 35 MM |  | 1 | UN | SIM | NAO | SIM | - | AUTOMATICO
| 22191 | 55049 | PORANGATU | AE-E14-MU-2608-0018 | NIQUELANDIA | MUQUÉM | CENTRO DE RESERVAÇÃO - MUQUÉM - NIQUELÂNDIA - GO | CENTRO DE RESERVAÇÃO DE MUQUÉM | RESERVATÓRIO | 11920005 | 2020-08-12 | 2 | 2 | RESERVATORIO | RESERVATORIO APOIADO METALICO | DIAMETRO 7,00 M; ALTURA 5,50 M |  |  | 7,0 M X 7,0 M | 200 M³ | 1 | UN | SIM | NAO | SIM | -
| 22192 | 55050 | PORANGATU | AE-E14-MU-2608-0019 | NIQUELANDIA | MUQUÉM | CENTRO DE RESERVAÇÃO - MUQUÉM - NIQUELÂNDIA - GO | CENTRO DE RESERVAÇÃO DE MUQUÉM | RESERVATÓRIO | 11920005 | 2020-08-12 | 2 | 2 | RESERVATORIO | RESERVATORIO APOIADO METALICO | DIAMETRO 14 M; ALTURA 6,50 M |  |  | 14,0 M X 14,0 M | 1000 M³ | 1 | UN | SIM | NAO | SIM | -
| 22193 | 55051 | PORANGATU | AE-E14-MU-2608-0020 | NIQUELANDIA | MUQUÉM | CENTRO DE RESERVAÇÃO - MUQUÉM - NIQUELÂNDIA - GO | CENTRO DE RESERVAÇÃO DE MUQUÉM | RESERVATÓRIO | 11920005 | 2020-08-12 | 2 | 2 | ESTRUTURA | TANQUE DE CONTATO | TANQUE CILINDRICO METALICO | METALICO | TANQUE | DN= 2,20 M; H= 3,0 M | 12 M³ | 1 | UN | SIM | NAO | SIM | -
| 22194 | 55052 | PORANGATU | AE-E14-MU-2608-0021 | NIQUELANDIA | MUQUÉM | CENTRO DE RESERVAÇÃO - MUQUÉM - NIQUELÂNDIA - GO | CENTRO DE RESERVAÇÃO DE MUQUÉM | RESERVATÓRIO | 11920005 | 2020-08-12 | 2 | 2 | VALVULA | REGISTRO |  |  |  | 100 MM |  | 1 | UN | SIM | NAO | SIM | - | MANUAL
| 22195 | 55053 | PORANGATU | AE-E14-MU-2608-0022 | NIQUELANDIA | MUQUÉM | CENTRO DE RESERVAÇÃO - MUQUÉM - NIQUELÂNDIA - GO | CENTRO DE RESERVAÇÃO DE MUQUÉM | RESERVATÓRIO | 11920005 | 2020-08-12 | 2 | 2 | VALVULA | REGISTRO |  |  |  | 150 MM |  | 2 | UN | SIM | NAO | SIM | - | MANUAL
| 22196 | 55054 | PORANGATU | AE-E14-MU-2608-0023 | NIQUELANDIA | MUQUÉM | CENTRO DE RESERVAÇÃO - MUQUÉM - NIQUELÂNDIA - GO | CENTRO DE RESERVAÇÃO DE MUQUÉM | RESERVATÓRIO | 11920005 | 2020-08-12 | 2 | 2 | VALVULA | REGISTRO |  |  |  | 200 MM |  | 12 | UN | SIM | NAO | SIM | - | MANUAL
| 22197 | 55059 | PORANGATU | AE-E14-MU-2608-0028 | NIQUELANDIA | MUQUÉM | CENTRO DE RESERVAÇÃO - MUQUÉM - NIQUELÂNDIA - GO | CENTRO DE RESERVAÇÃO DE MUQUÉM | RESERVATÓRIO | 11920005 | 2020-08-12 | 2 | 2 | PAINEL | QUADRO DE COMANDO | [5 empty] | 1 | UN | SIM | NAO | SIM | -
| 22198 | 55060 | PORANGATU | AE-E14-MU-2608-0029 | NIQUELANDIA | MUQUÉM | CENTRO DE RESERVAÇÃO - MUQUÉM - NIQUELÂNDIA - GO | CENTRO DE RESERVAÇÃO DE MUQUÉM | RESERVATÓRIO | 11920005 | 2020-08-12 | 2 | 2 | ESTRUTURA | FILTRO | TANQUE CILINDRICO DE FIBRA | FIBRA | TANQUE | DN = 3,2 M ; H= 3,50 M | 32.15 | 2 | UN | SIM | NAO | SIM | -
| 22199 | 55061 | PORANGATU | AE-E14-MU-2608-0030 | NIQUELANDIA | MUQUÉM | CENTRO DE RESERVAÇÃO - MUQUÉM - NIQUELÂNDIA - GO | CENTRO DE RESERVAÇÃO DE MUQUÉM | RESERVATÓRIO | 11920005 | 2020-08-12 | 2 | 2 | TANQUE | TANQUE DE POLIETILENO |  |  |  | DN = 1,30 M; H = 1,00 M | 1000L | 1 | UN | NAO | SIM | SIM | -
| 22200 | 55077 | PORANGATU | AE-E14-MU-2608-0046 | NIQUELANDIA | MUQUÉM | ÀS MARGENS DO RIO BAGAGEM - MUQUÉM - NIQUELÂNDIA | POÇO 4 | POÇO | 11920004 | 2020-08-12 | 4 | 4 | POCO | POCO ARTESIANO | 130,00 M PROFUNDIDADE |  |  |  |  | 1 | UN | SIM | NAO | SIM | -
| 22201 | 55078 | PORANGATU | AE-E14-MU-2608-0047 | NIQUELANDIA | MUQUÉM | ÀS MARGENS DO RIO BAGAGEM - MUQUÉM - NIQUELÂNDIA | POÇO 4 | POÇO | 11920004 | 2020-08-12 | 4 | 4 | BOMBA | SUBMERSA | [5 empty] | 1 | UN | SIM | NAO | SIM | - |  |  |  | 14
| 22202 | 55081 | PORANGATU | AE-E14-MU-2608-0050 | NIQUELANDIA | MUQUÉM | ÀS MARGENS DO RIO BAGAGEM - MUQUÉM - NIQUELÂNDIA | POÇO 4 | POÇO | 11920004 | 2020-08-12 | 4 | 4 | VALVULA | REGISTRO |  |  |  | 65 MM |  | 1 | UN | SIM | NAO | SIM | - | MANUAL
| 22203 | 55082 | PORANGATU | AE-E14-MU-2608-0051 | NIQUELANDIA | MUQUÉM | ÀS MARGENS DO RIO BAGAGEM - MUQUÉM - NIQUELÂNDIA | POÇO 4 | POÇO | 11920004 | 2020-08-12 | 4 | 4 | VALVULA | ALIVIO |  |  |  | 3/4 POL |  | 1 | UN | SIM | NAO | SIM | - | AUTOMATICO
| 22204 | 55089 | PORANGATU | AE-E14-MU-2608-0058 | NIQUELANDIA | MUQUÉM | PRÓXIMO AO CAMPO DE FUTEBOL - MUQUÉM - NIQUELÂNDIA - GO | CENTRO DE RESERVAÇÃO DO CAMPO DE FUTEBOL | RESERVATÓRIO | 11920008 | 2020-08-12 | 5 | 5 | RESERVATORIO | RESERVATORIO ELEVADO METALICO | DIAMETRO 3,00 M; ALTURA 4,00 M |  |  | 3,0 M X 3,0 M | 30 M³ | 1 | UN | SIM | NAO | SIM | -
| 22205 | 55094 | PORANGATU | AE-E14-MU-2608-0063 | NIQUELANDIA | MUQUÉM | PRÓXIMO AO CAMPO DE FUTEBOL - MUQUÉM - NIQUELÂNDIA - GO | CENTRO DE RESERVAÇÃO DO CAMPO DE FUTEBOL | RESERVATÓRIO | 11920008 | 2020-08-12 | 5 | 5 | VALVULA | REGISTRO |  |  |  | 100 MM |  | 1 | UN | SIM | NAO | SIM | - | MANUAL
| 22206 | 55095 | PORANGATU | AE-E14-MU-2608-0064 | NIQUELANDIA | MUQUÉM | PRÓXIMO AO CAMPO DE FUTEBOL - MUQUÉM - NIQUELÂNDIA - GO | CENTRO DE RESERVAÇÃO DO CAMPO DE FUTEBOL | RESERVATÓRIO | 11920008 | 2020-08-12 | 5 | 5 | VALVULA | REGISTRO |  |  |  | 75 MM |  | 1 | UN | SIM | NAO | SIM | - | MANUAL
| 22207 | 55115 | PORANGATU | AE-E14-MU-2608-0084 | NIQUELANDIA | MUQUÉM | PRÓXIMO AO SANTUÁRIO - MUQUÉM - NIQUELÂNDIA - GO | POÇO 2 | POÇO | 11920010 | 2020-08-12 | 7 | 7 | POCO | POCO ARTESIANO | POCO 2 |  |  |  |  | 1 | UN | SIM | NAO | SIM | -
| 22208 | 55116 | PORANGATU | AE-E14-MU-2608-0085 | NIQUELANDIA | MUQUÉM | PRÓXIMO AO SANTUÁRIO - MUQUÉM - NIQUELÂNDIA - GO | POÇO 2 | POÇO | 11920010 | 2020-08-12 | 7 | 7 | BOMBA | SUBMERSA | [5 empty] | 1 | UN | SIM | NAO | SIM | - |  |  |  | 15
| 22209 | 55119 | PORANGATU | AE-E14-MU-2608-0088 | NIQUELANDIA | MUQUÉM | PRÓXIMO AO SANTUÁRIO - MUQUÉM - NIQUELÂNDIA - GO | POÇO 2 | POÇO | 11920010 | 2020-08-12 | 7 | 7 | VALVULA | REGISTRO |  |  |  | 50 MM |  | 3 | UN | SIM | NAO | SIM | - | MANUAL
| 22210 | 55120 | PORANGATU | AE-E14-MU-2608-0089 | NIQUELANDIA | MUQUÉM | PRÓXIMO AO SANTUÁRIO - MUQUÉM - NIQUELÂNDIA - GO | POÇO 2 | POÇO | 11920010 | 2020-08-12 | 7 | 7 | VALVULA | RETENCAO |  |  |  | 50 MM |  | 1 | UN | SIM | NAO | SIM | - | MANUAL
| 22211 | 55137 | PORANGATU | AE-E14-MU-2608-0106 | NIQUELANDIA | MUQUÉM | ÁREA COMERCIAL - MUQUÉM - NIQUELÂNDIA - GO | POÇO 5 | POÇO | 11920001 | 2020-08-12 | 9 | 9 | POCO | POCO ARTESIANO | 110,00 M PROFUNDIDADE |  |  |  |  | 1 | UN | SIM | NAO | SIM | -
| 22212 | 55138 | PORANGATU | AE-E14-MU-2608-0107 | NIQUELANDIA | MUQUÉM | ÁREA COMERCIAL - MUQUÉM - NIQUELÂNDIA - GO | POÇO 5 | POÇO | 11920001 | 2020-08-12 | 9 | 9 | BOMBA | SUBMERSA | [5 empty] | 1 | UN | SIM | NAO | SIM | - |  |  |  | 16
| 22213 | 55141 | PORANGATU | AE-E14-MU-2608-0110 | NIQUELANDIA | MUQUÉM | ÁREA COMERCIAL - MUQUÉM - NIQUELÂNDIA - GO | POÇO 5 | POÇO | 11920001 | 2020-08-12 | 9 | 9 | VALVULA | REGISTRO |  |  |  | 50 MM |  | 1 | UN | SIM | NAO | SIM | - | MANUAL
| 22214 | 55142 | PORANGATU | AE-E14-MU-2608-0111 | NIQUELANDIA | MUQUÉM | ÁREA COMERCIAL - MUQUÉM - NIQUELÂNDIA - GO | POÇO 5 | POÇO | 11920001 | 2020-08-12 | 9 | 9 | VALVULA | RETENCAO |  |  |  | 50 MM |  | 1 | UN | SIM | NAO | SIM | - | MANUAL
| 22215 | 55143 | PORANGATU | AE-E14-MU-2608-0112 | NIQUELANDIA | MUQUÉM | ÁREA COMERCIAL - MUQUÉM - NIQUELÂNDIA - GO | POÇO 5 | POÇO | 11920001 | 2020-08-12 | 9 | 9 | VALVULA | ALIVIO |  |  |  | 3/4 POL |  | 1 | UN | SIM | NAO | SIM | - | AUTOMATICO
| 22216 | 55144 | PORANGATU | AE-E14-MU-2608-0113 | NIQUELANDIA | MUQUÉM | ÁREA COMERCIAL - MUQUÉM - NIQUELÂNDIA - GO | POÇO 5 | POÇO | 11920001 | 2020-08-12 | 9 | 9 | VALVULA | REGISTRO |  |  |  | 50 MM |  | 2 | UN | SIM | NAO | SIM | - | MANUAL
| 22217 | 55150 | PORANGATU | AE-E14-MU-2608-0119 | NIQUELANDIA | MUQUÉM | ÁREA COMERCIAL - MUQUÉM - NIQUELÂNDIA - GO | REL 50 | RESERVATÓRIO | 11920002 | 2020-08-12 | 10 | 10 | VALVULA | REGISTRO |  |  |  | 75 MM |  | 2 | UN | SIM | NAO | SIM | - | MANUAL
| 22218 | 55343 | PORANGATU | AE-E05-NQ-2209-0020 | NIQUELANDIA | NIQUELÂNDIA | BR 414 FAZ ENGENHO NIQUELÂNDIA-GO | CAPTAÇÃO | CAPTAÇÃO | 11920016 | 2020-08-13 | 4 | 4 | POCO | POCO DE SUCCAO | CAIXA EM ALVENARIA; ESTRUTURA PARA AGUA | ALVENARIA |  | 2,00 M X 4,00 M X 4,00 M | 32 | 1 | UN | SIM | NAO | SIM | -
| 22219 | 55348 | PORANGATU | AE-E05-NQ-1708-0011 | NIQUELANDIA | NIQUELÂNDIA | BR 414 FAZ ENGENHO NIQUELÂNDIA-GO | CAPTAÇÃO | CAPTAÇÃO | 11920016 | 2020-08-13 | 4 | 4 | VALVULA | REGISTRO |  |  |  | 300 MM |  | 3 | UN | SIM | NAO | SIM | - | MANUAL
| 22220 | 55349 | PORANGATU | AE-E05-NQ-1708-0012 | NIQUELANDIA | NIQUELÂNDIA | BR 414 FAZ ENGENHO NIQUELÂNDIA-GO | CAPTAÇÃO | CAPTAÇÃO | 11920016 | 2020-08-13 | 4 | 4 | VALVULA | REGISTRO |  |  |  | 100 MM |  | 1 | UN | SIM | NAO | SIM | - | MANUAL
| 22221 | 55350 | PORANGATU | AE-E05-NQ-1708-0013 | NIQUELANDIA | NIQUELÂNDIA | BR 414 FAZ ENGENHO NIQUELÂNDIA-GO | CAPTAÇÃO | CAPTAÇÃO | 11920016 | 2020-08-13 | 4 | 4 | VALVULA | RETENCAO |  |  |  | 300 MM |  | 2 | UN | SIM | NAO | SIM | - | Manual
| 22222 | 55353 | PORANGATU | AE-E05-NQ-1708-0016 | NIQUELANDIA | NIQUELÂNDIA | FAZ. CÓRREGO DOS PATOS NIQUELÂNDIA-GO | CAIXA DE TRANSIÇÃO | CAIXA DE TRANSIÇÃO | 11920018 | 2020-08-13 | 5 | 5 | RESERVATORIO | RESERVATORIO APOIADO DE CONCRETO | COMPRIMENTO: 4,0 M; LARGURA: 4,0 M |  |  | 4,00 M X 4,00 M X 3,50 M | 50 M³ | 1 | UN | SIM | NAO | SIM | -
| 22223 | 55399 | PORANGATU | AE-E07-NI-1808-0035 | NIQUELANDIA | NIQUELÂNDIA | RUA DO AEROPORTO-NIQUELÂNDIA/GO | RESERVATÓRIO R5 | RESERVATÓRIO | 11920022 | 2020-08-13 | 1 | 1 | RESERVATORIO | RESERVATORIO ELEVADO METALICO | DIAMETRO 4,50 M; ALTURA 2,50 M |  |  | 4,50 M X 4,50 M | 30 M³ | 1 | UN | SIM | NAO | SIM | -
| 22224 | 55400 | PORANGATU | AE-E07-NI-1808-0036 | NIQUELANDIA | NIQUELÂNDIA | RUA DO AEROPORTO-NIQUELÂNDIA/GO | RESERVATÓRIO R5 | RESERVATÓRIO | 11920022 | 2020-08-13 | 1 | 1 | VALVULA | REGISTRO |  |  |  | 50 MM |  | 1 | UN | SIM | NAO | SIM | - | MANUAL
| 22225 | 55401 | PORANGATU | AE-E07-NI-1808-0037 | NIQUELANDIA | NIQUELÂNDIA | RUA DO AEROPORTO-NIQUELÂNDIA/GO | RESERVATÓRIO R5 | RESERVATÓRIO | 11920022 | 2020-08-13 | 1 | 1 | VALVULA | REGISTRO |  |  |  | 50 MM |  | 1 | UN | SIM | NAO | SIM | - | MANUAL
| 22226 | 55409 | PORANGATU | AE-E07-NI-1808-0045 | NIQUELANDIA | NIQUELÂNDIA | RUA DO AEROPORTO-NIQUELÂNDIA/GO | RESERVATORIO R4 | RESERVATÓRIO | 11920023 | 2020-08-13 | 2 | 2 | RESERVATORIO | RESERVATORIO APOIADO DE CONCRETO | COMPRIMENTO: 7,0 M; LARGURA: 7,0 M |  |  | 7,70 M X 7,70 M X 2,00 M | 100 M³ | 1 | UN | SIM | NAO | SIM | -
| 22227 | 55410 | PORANGATU | AE-E07-NI-1808-0046 | NIQUELANDIA | NIQUELÂNDIA | RUA DO AEROPORTO-NIQUELÂNDIA/GO | RESERVATORIO R4 | RESERVATÓRIO | 11920023 | 2020-08-13 | 2 | 2 | VALVULA | REGISTRO |  |  |  | 100 MM |  | 2 | UN | SIM | NAO | SIM | - | MANUAL
| 22228 | 55411 | PORANGATU | AE-E07-NI-1808-0047 | NIQUELANDIA | NIQUELÂNDIA | RUA DO AEROPORTO-NIQUELÂNDIA/GO | RESERVATORIO R4 | RESERVATÓRIO | 11920023 | 2020-08-13 | 2 | 2 | VALVULA | REGISTRO |  |  |  | 150 MM |  | 1 | UN | SIM | NAO | SIM | - | MANUAL
| 22229 | 55412 | PORANGATU | AE-E07-NI-1808-0048 | NIQUELANDIA | NIQUELÂNDIA | RUA DO AEROPORTO-NIQUELÂNDIA/GO | RESERVATORIO R4 | RESERVATÓRIO | 11920023 | 2020-08-13 | 2 | 2 | VALVULA | ALIVIO |  |  |  | 3/4 POL |  | 1 | UN | SIM | NAO | SIM | - | AUTOMATICO
| 22230 | 55413 | PORANGATU | AE-E07-NI-1808-0049 | NIQUELANDIA | NIQUELÂNDIA | RUA DO AEROPORTO-NIQUELÂNDIA/GO | RESERVATORIO R4 | RESERVATÓRIO | 11920023 | 2020-08-13 | 2 | 2 | VALVULA | ALIVIO |  |  |  | 3/4 POL |  | 1 | UN | SIM | NAO | SIM | - | AUTOMATICO
| 22231 | 55414 | PORANGATU | AE-E07-NI-1808-0050 | NIQUELANDIA | NIQUELÂNDIA | RUA DO AEROPORTO-NIQUELÂNDIA/GO | RESERVATORIO R4 | RESERVATÓRIO | 11920023 | 2020-08-13 | 2 | 2 | VALVULA | REGISTRO |  |  |  | 100 MM |  | 2 | UN | SIM | NAO | SIM | - | MANUAL
| 22232 | 55415 | PORANGATU | AE-E07-NI-1808-0051 | NIQUELANDIA | NIQUELÂNDIA | RUA DO AEROPORTO-NIQUELÂNDIA/GO | RESERVATORIO R4 | RESERVATÓRIO | 11920023 | 2020-08-13 | 2 | 2 | VALVULA | REGISTRO |  |  |  | 50 MM |  | 1 | UN | SIM | NAO | SIM | - | MANUAL
| 22233 | 55418 | PORANGATU | AE-E07-NI-1808-0054 | NIQUELANDIA | NIQUELÂNDIA | RUA DO AEROPORTO-NIQUELÂNDIA/GO | RESERVATORIO R4 | RESERVATÓRIO | 11920023 | 2020-08-13 | 2 | 2 | INDICADOR DE NIVEL | INDICADOR DE NIVEL | [5 empty] | 1 | UN | SIM | NAO | SIM | -
| 22234 | 55427 | PORANGATU | AE-E07-NI-1808-0063 | NIQUELANDIA | NIQUELÂNDIA | CRUZAMENTO DO EIXO AV.GETULIO VARGAS C/GO 237-NIQUELÂNDIA/GO | RESERVATÓRIO R3 | RESERVATÓRIO | 11920017 | 2020-08-13 | 3 | 3 | RESERVATORIO | RESERVATORIO SEMI ENTERRADO DE CONCRETO | COMPRIMENTO: 18,0 M; LARGURA: 18,0 M |  |  | 18,00 M X 18,00 M X 4,00 M | 1200 M³ | 1 | UN | SIM | NAO | SIM | -
| 22235 | 55428 | PORANGATU | AE-E07-NI-1808-0064 | NIQUELANDIA | NIQUELÂNDIA | CRUZAMENTO DO EIXO AV.GETULIO VARGAS C/GO 237-NIQUELÂNDIA/GO | RESERVATÓRIO R3 | RESERVATÓRIO | 11920017 | 2020-08-13 | 3 | 3 | VALVULA | REGISTRO |  |  |  | 75 MM |  | 1 | UN | SIM | NAO | SIM | - | MANUAL
| 22236 | 55429 | PORANGATU | AE-E07-NI-1808-0065 | NIQUELANDIA | NIQUELÂNDIA | CRUZAMENTO DO EIXO AV.GETULIO VARGAS C/GO 237-NIQUELÂNDIA/GO | RESERVATÓRIO R3 | RESERVATÓRIO | 11920017 | 2020-08-13 | 3 | 3 | VALVULA | REGISTRO |  |  |  | 80 MM |  | 1 | UN | SIM | NAO | SIM | - | MANUAL
| 22237 | 55430 | PORANGATU | AE-E07-NI-1808-0066 | NIQUELANDIA | NIQUELÂNDIA | CRUZAMENTO DO EIXO AV.GETULIO VARGAS C/GO 237-NIQUELÂNDIA/GO | RESERVATÓRIO R3 | RESERVATÓRIO | 11920017 | 2020-08-13 | 3 | 3 | VALVULA | REGISTRO |  |  |  | 150 MM |  | 2 | UN | SIM | NAO | SIM | - | MANUAL
| 22238 | 55431 | PORANGATU | AE-E07-NI-1808-0067 | NIQUELANDIA | NIQUELÂNDIA | CRUZAMENTO DO EIXO AV.GETULIO VARGAS C/GO 237-NIQUELÂNDIA/GO | RESERVATÓRIO R3 | RESERVATÓRIO | 11920017 | 2020-08-13 | 3 | 3 | VALVULA | VENTOSA |  |  |  | 3/4 POL |  | 2 | UN | SIM | NAO | SIM | - | AUTOMATICO
| 22239 | 55432 | PORANGATU | AE-E07-NI-1808-0068 | NIQUELANDIA | NIQUELÂNDIA | CRUZAMENTO DO EIXO AV.GETULIO VARGAS C/GO 237-NIQUELÂNDIA/GO | RESERVATÓRIO R3 | RESERVATÓRIO | 11920017 | 2020-08-13 | 3 | 3 | VALVULA | REGISTRO |  |  |  | 400 MM |  | 2 | UN | SIM | NAO | SIM | - | MANUAL
| 22240 | 55433 | PORANGATU | AE-E07-NI-1808-0069 | NIQUELANDIA | NIQUELÂNDIA | CRUZAMENTO DO EIXO AV.GETULIO VARGAS C/GO 237-NIQUELÂNDIA/GO | RESERVATÓRIO R3 | RESERVATÓRIO | 11920017 | 2020-08-13 | 3 | 3 | VALVULA | REGISTRO |  |  |  | 400 MM |  | 1 | UN | SIM | NAO | SIM | - | MANUAL
| 22241 | 55434 | PORANGATU | AE-E07-NI-1808-0070 | NIQUELANDIA | NIQUELÂNDIA | CRUZAMENTO DO EIXO AV.GETULIO VARGAS C/GO 237-NIQUELÂNDIA/GO | RESERVATÓRIO R3 | RESERVATÓRIO | 11920017 | 2020-08-13 | 3 | 3 | VALVULA | REGISTRO |  |  |  | 100 MM |  | 1 | UN | SIM | NAO | SIM | - | MANUAL
| 22242 | 55442 | PORANGATU | AE-E07-NI-1808-0077 | NIQUELANDIA | NIQUELÂNDIA | CRUZAMENTO DO EIXO AV.GETULIO VARGAS C/GO 237-NIQUELÂNDIA/GO | RESERVATÓRIO R3 | RESERVATÓRIO | 11920017 | 2020-08-13 | 3 | 3 | MANOMETRO | MANOMETRO | [5 empty] | 1 | UN | SIM | NAO | SIM | - | [8 empty] | EXCLUIR LANÇAMENTO
| 22243 | 55444 | PORANGATU | AE-E07-NI-1808-0079 | NIQUELANDIA | NIQUELÂNDIA | CRUZAMENTO DO EIXO AV.GETULIO VARGAS C/GO 237-NIQUELÂNDIA/GO | RESERVATÓRIO R3 | RESERVATÓRIO | 11920017 | 2020-08-13 | 3 | 3 | INDICADOR DE NIVEL | INDICADOR DE NIVEL | [5 empty] | 1 | UN | SIM | NAO | SIM | -
| 22244 | 55451 | PORANGATU | AE-E07-NI-1808-0086 | NIQUELANDIA | NIQUELÂNDIA | AV.SÃO VICENTE C/RUA AGOSTINHO-VILA SÃO VICENTE-NIQUELÂNDIA/GO | RESERVATÓRIO R1 | RESERVATÓRIO | 11920015 | 2020-08-13 | 4 | 4 | RESERVATORIO | RESERVATORIO SEMI ENTERRADO DE CONCRETO | DIAMETRO 10,00 M; ALTURA 5,00 M |  |  | 10,00 M X 10,00 M | 500 M³ | 1 | UN | SIM | NAO | SIM | -
| 22245 | 55452 | PORANGATU | AE-E07-NI-1808-0087 | NIQUELANDIA | NIQUELÂNDIA | AV.SÃO VICENTE C/RUA AGOSTINHO-VILA SÃO VICENTE-NIQUELÂNDIA/GO | RESERVATÓRIO R1 | RESERVATÓRIO | 11920015 | 2020-08-13 | 4 | 4 | VALVULA | REGISTRO |  |  |  | 250 MM |  | 2 | UN | SIM | NAO | SIM | - | MANUAL
| 22246 | 55453 | PORANGATU | AE-E07-NI-1808-0088 | NIQUELANDIA | NIQUELÂNDIA | AV.SÃO VICENTE C/RUA AGOSTINHO-VILA SÃO VICENTE-NIQUELÂNDIA/GO | RESERVATÓRIO R1 | RESERVATÓRIO | 11920015 | 2020-08-13 | 4 | 4 | VALVULA | REGISTRO |  |  |  | 150 MM |  | 1 | UN | SIM | NAO | SIM | - | MANUAL
| 22247 | 55454 | PORANGATU | AE-E07-NI-1808-0089 | NIQUELANDIA | NIQUELÂNDIA | AV.SÃO VICENTE C/RUA AGOSTINHO-VILA SÃO VICENTE-NIQUELÂNDIA/GO | RESERVATÓRIO R1 | RESERVATÓRIO | 11920015 | 2020-08-13 | 4 | 4 | VALVULA | REDUTORA DE PRESSAO |  |  |  | 250 MM |  | 1 | UN | SIM | NAO | SIM | - | AUTOMATICO
| 22248 | 55455 | PORANGATU | AE-E07-NI-1808-0090 | NIQUELANDIA | NIQUELÂNDIA | AV.SÃO VICENTE C/RUA AGOSTINHO-VILA SÃO VICENTE-NIQUELÂNDIA/GO | RESERVATÓRIO R1 | RESERVATÓRIO | 11920015 | 2020-08-13 | 4 | 4 | VALVULA | VENTOSA |  |  |  | 3/4 POL |  | 1 | UN | SIM | NAO | SIM | - | AUTOMATICO
| 22249 | 55456 | PORANGATU | AE-E07-NI-1808-0091 | NIQUELANDIA | NIQUELÂNDIA | AV.SÃO VICENTE C/RUA AGOSTINHO-VILA SÃO VICENTE-NIQUELÂNDIA/GO | RESERVATÓRIO R1 | RESERVATÓRIO | 11920015 | 2020-08-13 | 4 | 4 | VALVULA | REGISTRO |  |  |  | 150 MM |  | 2 | UN | SIM | NAO | SIM | - | MANUAL
| 22250 | 55457 | PORANGATU | AE-E07-NI-1808-0092 | NIQUELANDIA | NIQUELÂNDIA | AV.SÃO VICENTE C/RUA AGOSTINHO-VILA SÃO VICENTE-NIQUELÂNDIA/GO | RESERVATÓRIO R1 | RESERVATÓRIO | 11920015 | 2020-08-13 | 4 | 4 | VALVULA | VENTOSA |  |  |  | 50 MM |  | 1 | UN | SIM | NAO | SIM | - | AUTOMATICO
| 22251 | 55458 | PORANGATU | AE-E07-NI-1808-0093 | NIQUELANDIA | NIQUELÂNDIA | AV.SÃO VICENTE C/RUA AGOSTINHO-VILA SÃO VICENTE-NIQUELÂNDIA/GO | RESERVATÓRIO R1 | RESERVATÓRIO | 11920015 | 2020-08-13 | 4 | 4 | VALVULA | REGISTRO |  |  |  | 100 MM |  | 1 | UN | SIM | NAO | SIM | - | MANUAL
| 22252 | 55460 | PORANGATU | AE-E07-NI-1808-0095 | NIQUELANDIA | NIQUELÂNDIA | AV.SÃO VICENTE C/RUA AGOSTINHO-VILA SÃO VICENTE-NIQUELÂNDIA/GO | RESERVATÓRIO R1 | RESERVATÓRIO | 11920015 | 2020-08-13 | 4 | 4 | INDICADOR DE NIVEL | INDICADOR DE NIVEL | [5 empty] | 1 | UN | SIM | NAO | SIM | -
| 22253 | 55468 | PORANGATU | AE-E07-NI-1808-0103 | NIQUELANDIA | NIQUELÂNDIA | RUA CP 13 QD 0 LT 0 CAROLINA PARK-CHACARÁ DA SANEAGO-NIQUELÂNDIA/GO | RESERVATÓRIO COLINA PARQUE | RESERVATÓRIO | 11920021 | 2020-08-13 | 5 | 5 | VALVULA | REDUTORA DE PRESSAO |  |  |  | 75 MM |  | 1 | UN | SIM | NAO | SIM | - | AUTOMATICO
| 22254 | 55469 | PORANGATU | AE-E07-NI-1808-0104 | NIQUELANDIA | NIQUELÂNDIA | RUA CP 13 QD 0 LT 0 CAROLINA PARK-CHACARÁ DA SANEAGO-NIQUELÂNDIA/GO | RESERVATÓRIO COLINA PARQUE | RESERVATÓRIO | 11920021 | 2020-08-13 | 5 | 5 | VALVULA | REGISTRO |  |  |  | 80 MM |  | 1 | UN | SIM | NAO | SIM | - | MANUAL
| 22255 | 55470 | PORANGATU | AE-E07-NI-1808-0105 | NIQUELANDIA | NIQUELÂNDIA | RUA CP 13 QD 0 LT 0 CAROLINA PARK-CHACARÁ DA SANEAGO-NIQUELÂNDIA/GO | RESERVATÓRIO COLINA PARQUE | RESERVATÓRIO | 11920021 | 2020-08-13 | 5 | 5 | VALVULA | REGISTRO |  |  |  | 150 MM |  | 1 | UN | SIM | NAO | SIM | - | MANUAL
| 22256 | 55471 | PORANGATU | AE-E07-NI-1808-0106 | NIQUELANDIA | NIQUELÂNDIA | RUA CP 13 QD 0 LT 0 CAROLINA PARK-CHACARÁ DA SANEAGO-NIQUELÂNDIA/GO | RESERVATÓRIO COLINA PARQUE | RESERVATÓRIO | 11920021 | 2020-08-13 | 5 | 5 | VALVULA | REGISTRO |  |  |  | 150 MM |  | 1 | UN | SIM | NAO | SIM | - | MANUAL
| 22257 | 55472 | PORANGATU | AE-E07-NI-1808-0107 | NIQUELANDIA | NIQUELÂNDIA | RUA CP 13 QD 0 LT 0 CAROLINA PARK-CHACARÁ DA SANEAGO-NIQUELÂNDIA/GO | RESERVATÓRIO COLINA PARQUE | RESERVATÓRIO | 11920021 | 2020-08-13 | 5 | 5 | VALVULA | REGISTRO |  |  |  | 50 MM |  | 1 | UN | SIM | NAO | SIM | - | MANUAL
| 22258 | 55473 | PORANGATU | AE-E07-NI-1808-0108 | NIQUELANDIA | NIQUELÂNDIA | RUA CP 13 QD 0 LT 0 CAROLINA PARK-CHACARÁ DA SANEAGO-NIQUELÂNDIA/GO | RESERVATÓRIO COLINA PARQUE | RESERVATÓRIO | 11920021 | 2020-08-13 | 5 | 5 | VALVULA | VENTOSA |  |  |  | 50 MM |  | 1 | UN | SIM | NAO | SIM | - | AUTOMATICO
| 22259 | 55474 | PORANGATU | AE-E07-NI-1808-0109 | NIQUELANDIA | NIQUELÂNDIA | RUA CP 13 QD 0 LT 0 CAROLINA PARK-CHACARÁ DA SANEAGO-NIQUELÂNDIA/GO | RESERVATÓRIO COLINA PARQUE | RESERVATÓRIO | 11920021 | 2020-08-13 | 5 | 5 | PAINEL | AUTOMACAO | [5 empty] | 1 | UN | SIM | NAO | SIM | -
| 22260 | 55475 | PORANGATU | AE-E07-NI-1808-0110 | NIQUELANDIA | NIQUELÂNDIA | RUA CP 13 QD 0 LT 0 CAROLINA PARK-CHACARÁ DA SANEAGO-NIQUELÂNDIA/GO | RESERVATÓRIO COLINA PARQUE | RESERVATÓRIO | 11920021 | 2020-08-13 | 5 | 5 | INDICADOR DE NIVEL | INDICADOR DE NIVEL | [5 empty] | 1 | UN | SIM | NAO | SIM | - |  |  |  |  | PRESSGAGE
| 22261 | 55476 | PORANGATU | AE-E07-NI-1808-0111 | NIQUELANDIA | NIQUELÂNDIA | RUA CP 13 QD 0 LT 0 CAROLINA PARK-CHACARÁ DA SANEAGO-NIQUELÂNDIA/GO | RESERVATÓRIO COLINA PARQUE | RESERVATÓRIO | 11920021 | 2020-08-13 | 5 | 5 | MEDIDOR | MACROMEDIDOR |  |  |  | 80 MM |  | 1 | UN | SIM | NAO | SIM | - | AUTOMATICO |  |  | 40 M³/H | LAO | VW907
| 22262 | 55483 | PORANGATU | AE-E07-NI-1808-0118 | NIQUELANDIA | NIQUELÂNDIA | AV.BRASIL QD 02 LT.08 CHAC.AGUA CLARA-NIQUELÂNDIA/GO | RESERVATÓRIO RESIDENCIAL MADRI | RESERVATÓRIO | 11920014 | 2020-08-13 | 6 | 6 | VALVULA | REDUTORA DE PRESSAO |  |  |  | 50 MM |  | 2 | UN | SIM | NAO | SIM | - | AUTOMATICO
| 22263 | 55484 | PORANGATU | AE-E07-NI-1808-0119 | NIQUELANDIA | NIQUELÂNDIA | AV.BRASIL QD 02 LT.08 CHAC.AGUA CLARA-NIQUELÂNDIA/GO | RESERVATÓRIO RESIDENCIAL MADRI | RESERVATÓRIO | 11920014 | 2020-08-13 | 6 | 6 | VALVULA | REGISTRO |  |  |  | 80 MM |  | 1 | UN | SIM | NAO | SIM | - | MANUAL
| 22264 | 55485 | PORANGATU | AE-E07-NI-1808-0120 | NIQUELANDIA | NIQUELÂNDIA | AV.BRASIL QD 02 LT.08 CHAC.AGUA CLARA-NIQUELÂNDIA/GO | RESERVATÓRIO RESIDENCIAL MADRI | RESERVATÓRIO | 11920014 | 2020-08-13 | 6 | 6 | VALVULA | REGISTRO |  |  |  | 100 MM |  | 2 | UN | SIM | NAO | SIM | - | MANUAL
| 22265 | 55486 | PORANGATU | AE-E07-NI-1808-0121 | NIQUELANDIA | NIQUELÂNDIA | AV.BRASIL QD 02 LT.08 CHAC.AGUA CLARA-NIQUELÂNDIA/GO | RESERVATÓRIO RESIDENCIAL MADRI | RESERVATÓRIO | 11920014 | 2020-08-13 | 6 | 6 | VALVULA | REGISTRO |  |  |  | 50 MM |  | 1 | UN | SIM | NAO | SIM | - | MANUAL
| 22266 | 55488 | PORANGATU | AE-E07-NI-1808-0123 | NIQUELANDIA | NIQUELÂNDIA | AV.BRASIL QD 02 LT.08 CHAC.AGUA CLARA-NIQUELÂNDIA/GO | RESERVATÓRIO RESIDENCIAL MADRI | RESERVATÓRIO | 11920014 | 2020-08-13 | 6 | 6 | INDICADOR DE NIVEL | INDICADOR DE NIVEL | [5 empty] | 2 | UN | SIM | NAO | SIM | -
| 22267 | 55490 | PORANGATU | AE-E07-NI-1808-0125 | NIQUELANDIA | NIQUELÂNDIA | AV.BRASIL QD 02 LT.08 CHAC.AGUA CLARA-NIQUELÂNDIA/GO | RESERVATÓRIO RESIDENCIAL MADRI | RESERVATÓRIO | 11920014 | 2020-08-13 | 6 | 6 | MEDIDOR | MACROMEDIDOR |  |  |  | 50 MM |  | 1 | UN | SIM | NAO | SIM | - | AUTOMATICO |  |  | 15 M³/H | LAO | UW906
| 22268 | 55495 | PORANGATU | AE-E07-NI-1808-0130 | NIQUELANDIA | NIQUELÂNDIA | AV.BRASIL ESQ. C/RUA 1 DE MAIO -JARDIM ATLANTICO I-NIQUELÂNDIA/GO | RESERVATÓRIO CHC | RESERVATÓRIO | 11920013 | 2020-08-13 | 7 | 7 | RESERVATORIO | RESERVATORIO SEMI ENTERRADO DE CONCRETO | DIAMETRO 5,80; ALTURA 6,00 |  |  | 5,80 M X 5,80 M | 100 M³ | 1 | UN | SIM | NAO | SIM | -
| 22269 | 55497 | PORANGATU | AE-E07-NI-1808-0132 | NIQUELANDIA | NIQUELÂNDIA | AV.BRASIL ESQ. C/RUA 1 DE MAIO -JARDIM ATLANTICO I-NIQUELÂNDIA/GO | RESERVATÓRIO CHC | RESERVATÓRIO | 11920013 | 2020-08-13 | 7 | 7 | VALVULA | REGISTRO |  |  |  | 150 MM |  | 1 | UN | SIM | NAO | SIM | - | MANUAL
| 22270 | 55498 | PORANGATU | AE-E07-NI-1808-0133 | NIQUELANDIA | NIQUELÂNDIA | AV.BRASIL ESQ. C/RUA 1 DE MAIO -JARDIM ATLANTICO I-NIQUELÂNDIA/GO | RESERVATÓRIO CHC | RESERVATÓRIO | 11920013 | 2020-08-13 | 7 | 7 | VALVULA | REGISTRO |  |  |  | 150 MM |  | 1 | UN | SIM | NAO | SIM | - | MANUAL
| 22271 | 55499 | PORANGATU | AE-E07-NI-1808-0134 | NIQUELANDIA | NIQUELÂNDIA | AV.BRASIL ESQ. C/RUA 1 DE MAIO -JARDIM ATLANTICO I-NIQUELÂNDIA/GO | RESERVATÓRIO CHC | RESERVATÓRIO | 11920013 | 2020-08-13 | 7 | 7 | VALVULA | REGISTRO |  |  |  | 100 MM |  | 1 | UN | SIM | NAO | SIM | - | MANUAL
| 22272 | 55500 | PORANGATU | AE-E07-NI-1808-0135 | NIQUELANDIA | NIQUELÂNDIA | AV.BRASIL ESQ. C/RUA 1 DE MAIO -JARDIM ATLANTICO I-NIQUELÂNDIA/GO | RESERVATÓRIO CHC | RESERVATÓRIO | 11920013 | 2020-08-13 | 7 | 7 | VALVULA | REDUTORA DE PRESSAO |  |  |  | 100 MM |  | 1 | UN | SIM | NAO | SIM | - | AUTOMATICO
| 22273 | 55504 | PORANGATU | AE-E07-NI-1808-0139 | NIQUELANDIA | NIQUELÂNDIA | AV.BRASIL ESQ. C/RUA 1 DE MAIO -JARDIM ATLANTICO I-NIQUELÂNDIA/GO | RESERVATÓRIO CHC | RESERVATÓRIO | 11920013 | 2020-08-13 | 7 | 7 | PAINEL | QUADRO DE COMANDO | [5 empty] | 1 | UN | SIM | NAO | SIM | -
| 22274 | 55505 | PORANGATU | AE-E07-NI-1808-0140 | NIQUELANDIA | NIQUELÂNDIA | AV.BRASIL ESQ. C/RUA 1 DE MAIO -JARDIM ATLANTICO I-NIQUELÂNDIA/GO | RESERVATÓRIO CHC | RESERVATÓRIO | 11920013 | 2020-08-13 | 7 | 7 | INDICADOR DE NIVEL | INDICADOR DE NIVEL | [5 empty] | 1 | UN | SIM | NAO | SIM | -
| 22275 | 55508 | PORANGATU | AE-E14-NI-2008-0003 | NIQUELANDIA | NIQUELÂNDIA | FAZENDA CANCELINHA, BR 414, KM 210 - NIQUELÂNDIA - GO | ETA NIQUELÂNDIA | ETA | 11920019 | 2020-08-11 | 1 | 1 | EDIFICACAO | LABORATORIO | COBERTURA DE FIBROCIMENTO | ALVENARIA | CASA | 8,70 M X 16,40 M X 13,20 M |  | 1 | UN | SIM | NAO | SIM | - | [7 empty] | 142,68 M²
| 22276 | 55515 | PORANGATU | AE-E14-NI-2008-0010 | NIQUELANDIA | NIQUELÂNDIA | FAZENDA CANCELINHA, BR 414, KM 210 - NIQUELÂNDIA - GO | ETA NIQUELÂNDIA | ETA | 11920019 | 2020-08-11 | 1 | 1 | VALVULA | REGISTRO |  |  |  | 150 MM |  | 2 | UN | SIM | NAO | SIM | - | MANUAL
| 22277 | 55516 | PORANGATU | AE-E14-NI-2008-0011 | NIQUELANDIA | NIQUELÂNDIA | FAZENDA CANCELINHA, BR 414, KM 210 - NIQUELÂNDIA - GO | ETA NIQUELÂNDIA | ETA | 11920019 | 2020-08-11 | 1 | 1 | VALVULA | REGISTRO |  |  |  | 200 MM |  | 4 | UN | SIM | NAO | SIM | - | MANUAL
| 22278 | 55517 | PORANGATU | AE-E14-NI-2008-0012 | NIQUELANDIA | NIQUELÂNDIA | FAZENDA CANCELINHA, BR 414, KM 210 - NIQUELÂNDIA - GO | ETA NIQUELÂNDIA | ETA | 11920019 | 2020-08-11 | 1 | 1 | VALVULA | REGISTRO |  |  |  | 200 MM |  | 1 | UN | NAO | SIM | SIM | - | MANUAL
| 22279 | 55518 | PORANGATU | AE-E14-NI-2008-0013 | NIQUELANDIA | NIQUELÂNDIA | FAZENDA CANCELINHA, BR 414, KM 210 - NIQUELÂNDIA - GO | ETA NIQUELÂNDIA | ETA | 11920019 | 2020-08-11 | 1 | 1 | VALVULA | REGISTRO |  |  |  | 300 MM |  | 16 | UN | SIM | NAO | SIM | - | MANUAL
| 22280 | 55519 | PORANGATU | AE-E14-NI-2008-0014 | NIQUELANDIA | NIQUELÂNDIA | FAZENDA CANCELINHA, BR 414, KM 210 - NIQUELÂNDIA - GO | ETA NIQUELÂNDIA | ETA | 11920019 | 2020-08-11 | 1 | 1 | VALVULA | REGISTRO |  |  |  | 100 MM |  | 9 | UN | SIM | NAO | SIM | - | MANUAL
| 22281 | 55520 | PORANGATU | AE-E14-NI-2008-0015 | NIQUELANDIA | NIQUELÂNDIA | FAZENDA CANCELINHA, BR 414, KM 210 - NIQUELÂNDIA - GO | ETA NIQUELÂNDIA | ETA | 11920019 | 2020-08-11 | 1 | 1 | VALVULA | REGISTRO |  |  |  | 250 MM |  | 3 | UN | SIM | NAO | SIM | - | MANUAL
| 22282 | 55521 | PORANGATU | AE-E14-NI-2008-0016 | NIQUELANDIA | NIQUELÂNDIA | FAZENDA CANCELINHA, BR 414, KM 210 - NIQUELÂNDIA - GO | ETA NIQUELÂNDIA | ETA | 11920019 | 2020-08-11 | 1 | 1 | VALVULA | REGISTRO |  |  |  | 50 MM |  | 1 | UN | SIM | NAO | SIM | - | MANUAL
| 22283 | 55522 | PORANGATU | AE-E14-NI-2008-0017 | NIQUELANDIA | NIQUELÂNDIA | FAZENDA CANCELINHA, BR 414, KM 210 - NIQUELÂNDIA - GO | ETA NIQUELÂNDIA | ETA | 11920019 | 2020-08-11 | 1 | 1 | VALVULA | REGISTRO |  |  |  | 300 MM |  | 1 | UN | SIM | NAO | SIM | - | MANUAL |  |  |  |  | WAFER
| 22284 | 55523 | PORANGATU | AE-E14-NI-2008-0018 | NIQUELANDIA | NIQUELÂNDIA | FAZENDA CANCELINHA, BR 414, KM 210 - NIQUELÂNDIA - GO | ETA NIQUELÂNDIA | ETA | 11920019 | 2020-08-11 | 1 | 1 | VALVULA | RETENCAO |  |  |  | 300 MM |  | 2 | UN | SIM | NAO | SIM | - | MANUAL
| 22285 | 55524 | PORANGATU | AE-E14-NI-2008-0019 | NIQUELANDIA | NIQUELÂNDIA | FAZENDA CANCELINHA, BR 414, KM 210 - NIQUELÂNDIA - GO | ETA NIQUELÂNDIA | ETA | 11920019 | 2020-08-11 | 1 | 1 | VALVULA | RETENCAO |  |  |  | 150 MM |  | 1 | UN | SIM | NAO | SIM | - | MANUAL
| 22286 | 55525 | PORANGATU | AE-E14-NI-2008-0020 | NIQUELANDIA | NIQUELÂNDIA | FAZENDA CANCELINHA, BR 414, KM 210 - NIQUELÂNDIA - GO | ETA NIQUELÂNDIA | ETA | 11920019 | 2020-08-11 | 1 | 1 | VALVULA | REDUTORA DE PRESSAO |  |  |  | 100 MM |  | 1 | UN | SIM | NAO | SIM | - | AUTOMATICO
| 22287 | 55526 | PORANGATU | AE-E14-NI-2008-0021 | NIQUELANDIA | NIQUELÂNDIA | FAZENDA CANCELINHA, BR 414, KM 210 - NIQUELÂNDIA - GO | ETA NIQUELÂNDIA | ETA | 11920019 | 2020-08-11 | 1 | 1 | VALVULA | REGISTRO |  |  |  | 150 MM |  | 2 | UN | SIM | NAO | SIM | - | MANUAL |  |  |  |  | WAFER
| 22288 | 55527 | PORANGATU | AE-E14-NI-2008-0022 | NIQUELANDIA | NIQUELÂNDIA | FAZENDA CANCELINHA, BR 414, KM 210 - NIQUELÂNDIA - GO | ETA NIQUELÂNDIA | ETA | 11920019 | 2020-08-11 | 1 | 1 | VALVULA | REGISTRO |  |  |  | 300 MM |  | 1 | UN | SIM | NAO | SIM | - | MANUAL |  |  |  |  | WAFER
| 22289 | 55528 | PORANGATU | AE-E14-NI-2008-0023 | NIQUELANDIA | NIQUELÂNDIA | FAZENDA CANCELINHA, BR 414, KM 210 - NIQUELÂNDIA - GO | ETA NIQUELÂNDIA | ETA | 11920019 | 2020-08-11 | 1 | 1 | VALVULA | REGISTRO |  |  |  | 100 MM |  | 1 | UN | SIM | NAO | SIM | - | MANUAL |  |  |  |  | WAFER
| 22290 | 55529 | PORANGATU | AE-E14-NI-2008-0024 | NIQUELANDIA | NIQUELÂNDIA | FAZENDA CANCELINHA, BR 414, KM 210 - NIQUELÂNDIA - GO | ETA NIQUELÂNDIA | ETA | 11920019 | 2020-08-11 | 1 | 1 | VALVULA | REGISTRO |  |  |  | 50 MM |  | 1 | UN | SIM | NAO | SIM | - | MANUAL |  |  |  |  | WAFER
| 22291 | 55530 | PORANGATU | AE-E14-NI-2008-0025 | NIQUELANDIA | NIQUELÂNDIA | FAZENDA CANCELINHA, BR 414, KM 210 - NIQUELÂNDIA - GO | ETA NIQUELÂNDIA | ETA | 11920019 | 2020-08-11 | 1 | 1 | VALVULA | REGISTRO |  |  |  | 150 MM |  | 2 | UN | SIM | NAO | SIM | - | MANUAL |  |  |  |  | WAFER
| 22292 | 55535 | PORANGATU | AE-E14-NI-2008-0030 | NIQUELANDIA | NIQUELÂNDIA | FAZENDA CANCELINHA, BR 414, KM 210 - NIQUELÂNDIA - GO | ETA NIQUELÂNDIA | ETA | 11920019 | 2020-08-11 | 1 | 1 | MOTOR | INDUCAO | AGITADOR |  |  |  |  | 1 | UN | SIM | NAO | SIM | - |  | 1 CV | 1700
| 22293 | 55553 | PORANGATU | AE-E14-NI-2008-0048 | NIQUELANDIA | NIQUELÂNDIA | FAZENDA CANCELINHA, BR 414, KM 210 - NIQUELÂNDIA - GO | ETA NIQUELÂNDIA | ETA | 11920019 | 2020-08-11 | 1 | 1 | PAINEL | QUADRO DE COMANDO | [5 empty] | 1 | UN | SIM | NAO | SIM | -
| 22294 | 55555 | PORANGATU | AE-E14-NI-2008-0050 | NIQUELANDIA | NIQUELÂNDIA | FAZENDA CANCELINHA, BR 414, KM 210 - NIQUELÂNDIA - GO | ETA NIQUELÂNDIA | ETA | 11920019 | 2020-08-11 | 1 | 1 | PAINEL | QUADRO DE COMANDO | [5 empty] | 1 | UN | SIM | NAO | SIM | -
| 22295 | 55556 | PORANGATU | AE-E14-NI-2008-0051 | NIQUELANDIA | NIQUELÂNDIA | FAZENDA CANCELINHA, BR 414, KM 210 - NIQUELÂNDIA - GO | ETA NIQUELÂNDIA | ETA | 11920019 | 2020-08-11 | 1 | 1 | PAINEL | QUADRO DE COMANDO | [5 empty] | 1 | UN | SIM | NAO | SIM | -
| 22296 | 55560 | PORANGATU | AE-E14-NI-2008-0055 | NIQUELANDIA | NIQUELÂNDIA | FAZENDA CANCELINHA, BR 414, KM 210 - NIQUELÂNDIA - GO | ETA NIQUELÂNDIA | ETA | 11920019 | 2020-08-11 | 1 | 1 | ESTRUTURA | TANQUE DE CONTATO |  |  | TANQUE | 11,00 M X 5,80 M X 4,60 M | 293.48 | 1 | UN | SIM | NAO | SIM | -
| 22297 | 55561 | PORANGATU | AE-E14-NI-2008-0056 | NIQUELANDIA | NIQUELÂNDIA | FAZENDA CANCELINHA, BR 414, KM 210 - NIQUELÂNDIA - GO | ETA NIQUELÂNDIA | ETA | 11920019 | 2020-08-11 | 1 | 1 | TANQUE | TANQUE DE CONCRETO | SULFATO |  |  |  | 1700L | 1 | UN | SIM | NAO | SIM | -
| 22298 | 55562 | PORANGATU | AE-E14-NI-2008-0057 | NIQUELANDIA | NIQUELÂNDIA | FAZENDA CANCELINHA, BR 414, KM 210 - NIQUELÂNDIA - GO | ETA NIQUELÂNDIA | ETA | 11920019 | 2020-08-11 | 1 | 1 | TANQUE | TANQUE DE CONCRETO | SULFATO |  |  |  | 7,5 M³ | 1 | UN | SIM | NAO | SIM | -
| 22299 | 55564 | PORANGATU | AE-E14-NI-2008-0059 | NIQUELANDIA | NIQUELÂNDIA | FAZENDA CANCELINHA, BR 414, KM 210 - NIQUELÂNDIA - GO | ETA NIQUELÂNDIA | ETA | 11920019 | 2020-08-11 | 1 | 1 | CALHA | CALHA PARSHALL | COMPRIMENTO: 8,50 M | ALVENARIA |  | 1,20 M X 8,50 M X 1,50 M |  | 1 | UN | SIM | NAO | SIM | -
| 22300 | 55565 | PORANGATU | AE-E14-NI-2008-0060 | NIQUELANDIA | NIQUELÂNDIA | FAZENDA CANCELINHA, BR 414, KM 210 - NIQUELÂNDIA - GO | ETA NIQUELÂNDIA | ETA | 11920019 | 2020-08-11 | 1 | 1 | ESTRUTURA | TANQUE DE FILTRO RUSSO | CAIXA EM ALVENARIA; ESTRUTURA PARA AGUA | CONCRETO | TANQUE | 7,50 M X 3,20 M X 4,50 M | 108 | 3 | UN | SIM | NAO | SIM | -
| 22301 | 55566 | PORANGATU | AE-E14-NI-2008-0061 | NIQUELANDIA | NIQUELÂNDIA | FAZENDA CANCELINHA, BR 414, KM 210 - NIQUELÂNDIA - GO | ETA NIQUELÂNDIA | ETA | 11920019 | 2020-08-11 | 1 | 1 | CALHA | CALHA DO FILTRO RUSSO | COMPRIMENTO: 3,00 M | ALVENARIA |  | 3,00 M X 0,80 M X 1,20 M | 2.88 | 1 | UN | SIM | NAO | SIM | -
| 22302 | 55567 | PORANGATU | AE-E14-NI-2008-0062 | NIQUELANDIA | NIQUELÂNDIA | FAZENDA CANCELINHA, BR 414, KM 210 - NIQUELÂNDIA - GO | ETA NIQUELÂNDIA | ETA | 11920019 | 2020-08-11 | 1 | 1 | TANQUE | TANQUE DE FIBRA |  |  |  |  | 650L | 1 | UN | NAO | SIM | SIM | -
| 22303 | 55568 | PORANGATU | AE-E14-NI-2008-0063 | NIQUELANDIA | NIQUELÂNDIA | FAZENDA CANCELINHA, BR 414, KM 210 - NIQUELÂNDIA - GO | ETA NIQUELÂNDIA | ETA | 11920019 | 2020-08-11 | 1 | 1 | TANQUE | TANQUE DE FIBRA |  |  |  |  | 422L | 1 | UN | SIM | NAO | SIM | -
| 22304 | 55569 | PORANGATU | AE-E14-NI-2008-0064 | NIQUELANDIA | NIQUELÂNDIA | FAZENDA CANCELINHA, BR 414, KM 210 - NIQUELÂNDIA - GO | ETA NIQUELÂNDIA | ETA | 11920019 | 2020-08-11 | 1 | 1 | ESTRUTURA | TANQUE EM CONCRETO FLOCULADOR | CAIXA EM ALVENARIA; ESTRUTURA PARA AGUA | CONCRETO | TANQUE | 3,30 M X 3,30 M X 6,00 M | 65.34 | 4 | UN | NAO | SIM | SIM | -
| 22305 | 55570 | PORANGATU | AE-E14-NI-2008-0065 | NIQUELANDIA | NIQUELÂNDIA | FAZENDA CANCELINHA, BR 414, KM 210 - NIQUELÂNDIA - GO | ETA NIQUELÂNDIA | ETA | 11920019 | 2020-08-11 | 1 | 1 | CALHA | CALHA PARSHALL | COMPRIMENTO: 7,90 M | ALVENARIA |  | 7,90 M X 1,50 M X 1,30 M |  | 1 | UN | NAO | SIM | SIM | -
| 22306 | 55571 | PORANGATU | AE-E14-NI-2008-0066 | NIQUELANDIA | NIQUELÂNDIA | FAZENDA CANCELINHA, BR 414, KM 210 - NIQUELÂNDIA - GO | ETA NIQUELÂNDIA | ETA | 11920019 | 2020-08-11 | 1 | 1 | CALHA | CALHA DO FLOCULADOR | COMPRIMENTO: 4,00 M | ALVENARIA |  | 0,80 M X 4,00 M X 6,00 M | 19.2 | 1 | UN | NAO | SIM | SIM | -
| 22307 | 55572 | PORANGATU | AE-E14-NI-2008-0067 | NIQUELANDIA | NIQUELÂNDIA | FAZENDA CANCELINHA, BR 414, KM 210 - NIQUELÂNDIA - GO | ETA NIQUELÂNDIA | ETA | 11920019 | 2020-08-11 | 1 | 1 | CALHA | CALHA DO DECANTADOR | COMPRIMENTO: 18,00 M | ALVENARIA |  | 18,00 M X 0,80 M X 6,00 M | 86.4 | 1 | UN | NAO | SIM | SIM | -
| 22308 | 55573 | PORANGATU | AE-E14-NI-2008-0068 | NIQUELANDIA | NIQUELÂNDIA | FAZENDA CANCELINHA, BR 414, KM 210 - NIQUELÂNDIA - GO | ETA NIQUELÂNDIA | ETA | 11920019 | 2020-08-11 | 1 | 1 | ESTRUTURA | TANQUE EM CONCRETO DECANTADOR | CAIXA EM ALVENARIA; ESTRUTURA PARA AGUA | CONCRETO | TANQUE | 2,70 M X 14,00 M X 6,00 M | 226.8 | 2 | UN | NAO | SIM | SIM | -
| 22309 | 55574 | PORANGATU | AE-E14-NI-2008-0069 | NIQUELANDIA | NIQUELÂNDIA | FAZENDA CANCELINHA, BR 414, KM 210 - NIQUELÂNDIA - GO | ETA NIQUELÂNDIA | ETA | 11920019 | 2020-08-11 | 1 | 1 | COMPORTA | COMPORTA PNEUMATICA | PLASTICO |  |  | 1,20 M X 1,50 M |  | 1 | UN | SIM | NAO | SIM | - | MANUAL
| 22310 | 55575 | PORANGATU | AE-E14-NI-2008-0070 | NIQUELANDIA | NIQUELÂNDIA | FAZENDA CANCELINHA, BR 414, KM 210 - NIQUELÂNDIA - GO | ETA NIQUELÂNDIA | ETA | 11920019 | 2020-08-11 | 1 | 1 | ESTRUTURA | GRADE DE RESIDUOS | METALICO |  |  | 1,20 M X 1,30 M |  | 1 | UN | SIM | NAO | SIM | - | MANUAL
| 22311 | 55576 | PORANGATU | AE-E14-NI-2008-0071 | NIQUELANDIA | NIQUELÂNDIA | FAZENDA CANCELINHA, BR 414, KM 210 - NIQUELÂNDIA - GO | ETA NIQUELÂNDIA | ETA | 11920019 | 2020-08-11 | 1 | 1 | COMPORTA | COMPORTA MANUAL | PLASTICO |  |  | 0,70 M X 0,70 M |  | 6 | UN | SIM | NAO | SIM | - | MANUAL
| 22312 | 55577 | PORANGATU | AE-E14-NI-2008-0072 | NIQUELANDIA | NIQUELÂNDIA | FAZENDA CANCELINHA, BR 414, KM 210 - NIQUELÂNDIA - GO | ETA NIQUELÂNDIA | ETA | 11920019 | 2020-08-11 | 1 | 1 | COMPORTA | COMPORTA MANUAL | PLASTICO |  |  | 0,70 M X 1,00 M |  | 1 | UN | SIM | NAO | SIM | - | MANUAL
| 22313 | 55582 | PORANGATU | AE-E14-NI-2008-0077 | NIQUELANDIA | NIQUELÂNDIA | FAZENDA CANCELINHA, BR 414, KM 210 - NIQUELÂNDIA - GO | ETA NIQUELÂNDIA | ETA | 11920019 | 2020-08-11 | 1 | 1 | CILINDRO | CILINDRO DE CLORO LIQUEFEITO 900 KG | [5 empty] | 1 | UN | SIM | NAO | SIM | -
| 22314 | 55583 | PORANGATU | AE-E14-NI-2008-0078 | NIQUELANDIA | NIQUELÂNDIA | FAZENDA CANCELINHA, BR 414, KM 210 - NIQUELÂNDIA - GO | ETA NIQUELÂNDIA | ETA | 11920019 | 2020-08-11 | 1 | 1 | CILINDRO | CILINDRO DE CLORO LIQUEFEITO 900 KG | [5 empty] | 1 | UN | SIM | NAO | SIM | -
| 22315 | 55589 | PORANGATU | AE-E14-NI-2108-0001 | NIQUELANDIA | NIQUELÂNDIA | FAZENDA PAPUDO (RODOVIA NIQUELÂNDIA/ MUQUÉM) - NIQUELÂNDIA - GO | ETE NIQUELÂNDIA | ETE | 11920020 | 2020-08-13 | 1 | 1 | EDIFICACAO | EDIFICACAO DA ETE | COBERTURA DE FIBROCIMENTO | ALVENARIA | CASA | 9,00 M X 5,70 M X 3,10 M |  | 1 | UN | SIM | NAO | SIM | - | [7 empty] | 51,3 M²
| 22316 | 55600 | PORANGATU | AE-E14-NI-2108-0012 | NIQUELANDIA | NIQUELÂNDIA | FAZENDA PAPUDO (RODOVIA NIQUELÂNDIA/ MUQUÉM) - NIQUELÂNDIA - GO | ETE NIQUELÂNDIA | ETE | 11920020 | 2020-08-13 | 1 | 1 | VALVULA | REGISTRO |  |  |  | 200 MM |  | 4 | UN | SIM | NAO | SIM | - | MANUAL
| 22317 | 55601 | PORANGATU | AE-E14-NI-2108-0013 | NIQUELANDIA | NIQUELÂNDIA | FAZENDA PAPUDO (RODOVIA NIQUELÂNDIA/ MUQUÉM) - NIQUELÂNDIA - GO | ETE NIQUELÂNDIA | ETE | 11920020 | 2020-08-13 | 1 | 1 | VALVULA | RETENCAO |  |  |  | 200 MM |  | 4 | UN | SIM | NAO | SIM | - | MANUAL
| 22318 | 55602 | PORANGATU | AE-E14-NI-2108-0014 | NIQUELANDIA | NIQUELÂNDIA | FAZENDA PAPUDO (RODOVIA NIQUELÂNDIA/ MUQUÉM) - NIQUELÂNDIA - GO | ETE NIQUELÂNDIA | ETE | 11920020 | 2020-08-13 | 1 | 1 | BOMBA | SUBMERSA | [5 empty] | 1 | UN | SIM | NAO | SIM | - |  | 30 HP |  | 60
| 22319 | 55603 | PORANGATU | AE-E14-NI-2108-0015 | NIQUELANDIA | NIQUELÂNDIA | FAZENDA PAPUDO (RODOVIA NIQUELÂNDIA/ MUQUÉM) - NIQUELÂNDIA - GO | ETE NIQUELÂNDIA | ETE | 11920020 | 2020-08-13 | 1 | 1 | BOMBA | SUBMERSA | [5 empty] | 1 | UN | SIM | NAO | SIM | - |  | 30 HP |  | 60
| 22320 | 55607 | PORANGATU | AE-E14-NI-2108-0019 | NIQUELANDIA | NIQUELÂNDIA | FAZENDA PAPUDO (RODOVIA NIQUELÂNDIA/ MUQUÉM) - NIQUELÂNDIA - GO | ETE NIQUELÂNDIA | ETE | 11920020 | 2020-08-13 | 1 | 1 | ESTRUTURA | TANQUE DE BOMBAS |  | CONCRETO | TANQUE | 6,00 M X 6,60 M X 4,00 M | 158.4 | 1 | UN | SIM | NAO | SIM | -
| 22321 | 55608 | PORANGATU | AE-E14-NI-2108-0020 | NIQUELANDIA | NIQUELÂNDIA | FAZENDA PAPUDO (RODOVIA NIQUELÂNDIA/ MUQUÉM) - NIQUELÂNDIA - GO | ETE NIQUELÂNDIA | ETE | 11920020 | 2020-08-13 | 1 | 1 | CALHA | CALHA PARSHALL | COMPRIMENTO: 7,30 M | ALVENARIA |  | 7,30 M X 0,80 M X 2,00 M |  | 1 | UN | SIM | NAO | SIM | -
| 22322 | 55609 | PORANGATU | AE-E14-NI-2108-0021 | NIQUELANDIA | NIQUELÂNDIA | FAZENDA PAPUDO (RODOVIA NIQUELÂNDIA/ MUQUÉM) - NIQUELÂNDIA - GO | ETE NIQUELÂNDIA | ETE | 11920020 | 2020-08-13 | 1 | 1 | CALHA | CALHA PARSHALL | COMPRIMENTO: 10,90 M | ALVENARIA |  | 10,0 M X 1,70 M X 2,00 M |  | 2 | UN | SIM | NAO | SIM | -
| 22323 | 55610 | PORANGATU | AE-E14-NI-2108-0022 | NIQUELANDIA | NIQUELÂNDIA | FAZENDA PAPUDO (RODOVIA NIQUELÂNDIA/ MUQUÉM) - NIQUELÂNDIA - GO | ETE NIQUELÂNDIA | ETE | 11920020 | 2020-08-13 | 1 | 1 | ESTRUTURA | CAIXA DE ENTRADA - POCO SUCCAO - PULMAO |  | CONCRETO |  | 5,30 M X 1,50 M X 2,00 M | 15.9 | 1 | UN | SIM | NAO | SIM | -
| 22324 | 55612 | PORANGATU | AE-E14-NI-2108-0024 | NIQUELANDIA | NIQUELÂNDIA | FAZENDA PAPUDO (RODOVIA NIQUELÂNDIA/ MUQUÉM) - NIQUELÂNDIA - GO | ETE NIQUELÂNDIA | ETE | 11920020 | 2020-08-13 | 1 | 1 | COMPORTA | COMPORTA MANUAL | PLASTICO |  |  | 1,00 M X 1,70 M |  | 4 | UN | SIM | NAO | SIM | - | MANUAL
| 22325 | 55613 | PORANGATU | AE-E14-NI-2108-0025 | NIQUELANDIA | NIQUELÂNDIA | FAZENDA PAPUDO (RODOVIA NIQUELÂNDIA/ MUQUÉM) - NIQUELÂNDIA - GO | ETE NIQUELÂNDIA | ETE | 11920020 | 2020-08-13 | 1 | 1 | ESTRUTURA | GRADE DE RESIDUOS | METALICO |  |  | 1,50 M X 2,00 M |  | 1 | UN | SIM | NAO | SIM | - | MANUAL
| 22326 | 55614 | PORANGATU | AE-E14-NI-2108-0026 | NIQUELANDIA | NIQUELÂNDIA | FAZENDA PAPUDO (RODOVIA NIQUELÂNDIA/ MUQUÉM) - NIQUELÂNDIA - GO | ETE NIQUELÂNDIA | ETE | 11920020 | 2020-08-13 | 1 | 1 | COMPORTA | COMPORTA MANUAL | PLASTICO |  |  | 1,50 M X 1,50 M |  | 1 | UN | SIM | NAO | SIM | - | MANUAL
| 22327 | 55615 | PORANGATU | AE-E14-NI-2108-0027 | NIQUELANDIA | NIQUELÂNDIA | FAZENDA PAPUDO (RODOVIA NIQUELÂNDIA/ MUQUÉM) - NIQUELÂNDIA - GO | ETE NIQUELÂNDIA | ETE | 11920020 | 2020-08-13 | 1 | 1 | COMPORTA | COMPORTA MANUAL | PLASTICO |  |  | 1,30 M X 0,90 M |  | 2 | UN | SIM | NAO | SIM | - | MANUAL
| 22328 | 55616 | PORANGATU | AE-E14-NI-2108-0028 | NIQUELANDIA | NIQUELÂNDIA | FAZENDA PAPUDO (RODOVIA NIQUELÂNDIA/ MUQUÉM) - NIQUELÂNDIA - GO | ETE NIQUELÂNDIA | ETE | 11920020 | 2020-08-13 | 1 | 1 | COMPORTA | COMPORTA MANUAL | PLASTICO |  |  | 0,70 M X 1,00 M |  | 19 | UN | SIM | NAO | SIM | - | MANUAL
| 22329 | 55617 | PORANGATU | AE-E14-NI-2108-0029 | NIQUELANDIA | NIQUELÂNDIA | FAZENDA PAPUDO (RODOVIA NIQUELÂNDIA/ MUQUÉM) - NIQUELÂNDIA - GO | ETE NIQUELÂNDIA | ETE | 11920020 | 2020-08-13 | 1 | 1 | COMPORTA | COMPORTA MANUAL | PLASTICO |  |  | 0,50 M X 1,00 M |  | 7 | UN | SIM | NAO | SIM | - | MANUAL
| 22330 | 55618 | PORANGATU | AE-E14-NI-2108-0030 | NIQUELANDIA | NIQUELÂNDIA | FAZENDA PAPUDO (RODOVIA NIQUELÂNDIA/ MUQUÉM) - NIQUELÂNDIA - GO | ETE NIQUELÂNDIA | ETE | 11920020 | 2020-08-13 | 1 | 1 | LAGOA | LAGOA FACULTATIVA |  |  |  | 242,27 M X 97,38 M X 1,60 M | 37747,60416 M³ | 1 | UN | SIM | NAO | SIM | -
| 22331 | 55619 | PORANGATU | AE-E14-NI-2108-0031 | NIQUELANDIA | NIQUELÂNDIA | FAZENDA PAPUDO (RODOVIA NIQUELÂNDIA/ MUQUÉM) - NIQUELÂNDIA - GO | ETE NIQUELÂNDIA | ETE | 11920020 | 2020-08-13 | 1 | 1 | LAGOA | LAGOA FACULTATIVA |  |  |  | 250,12 M X 96,88 M X 1,60 M | 38770,60096 M³ | 1 | UN | SIM | NAO | SIM | -
| 22332 | 55620 | PORANGATU | AE-E14-NI-2108-0032 | NIQUELANDIA | NIQUELÂNDIA | FAZENDA PAPUDO (RODOVIA NIQUELÂNDIA/ MUQUÉM) - NIQUELÂNDIA - GO | ETE NIQUELÂNDIA | ETE | 11920020 | 2020-08-13 | 1 | 1 | LAGOA | LAGOA DE MATURACAO |  |  |  | 141,09 M X 70,31 M X 1,50 M | 14880,05685 M³ | 1 | UN | SIM | NAO | SIM | -
| 22333 | 55625 | PORANGATU | AE-E14-NI-2108-0037 | NIQUELANDIA | NIQUELÂNDIA | FAZENDA PAPUDO (RODOVIA NIQUELÂNDIA/ MUQUÉM) - NIQUELÂNDIA - GO | ETE NIQUELÂNDIA | ETE | 11920020 | 2020-08-13 | 1 | 1 | RESERVATORIO | RESERVATORIO ELEVADO METALICO | DIAMETRO 2,20 M; ALTURA 2,00 M |  |  | 2,0 M X 2,0 M | 10 M³ | 1 | UN | SIM | NAO | SIM | -
| 22334 | 55773 | PORANGATU | AE-E08-PO-0708-0006 | PORANGATU | PORANGATU | AVENIDA PRINCIPAL, AZINOPOLIS | POÇO 1 AZINOPOLIS - MUNICÍPIO DE PORANGATU | POÇO | 11950002 | 2020-07-29 | 2 | 2 | POCO | POCO ARTESIANO | POCO 1 |  |  |  |  | 1 | UN | SIM | NAO | SIM | -
| 22335 | 55774 | PORANGATU | AE-E08-PO-0708-0007 | PORANGATU | PORANGATU | AVENIDA PRINCIPAL, AZINOPOLIS | POÇO 1 AZINOPOLIS - MUNICÍPIO DE PORANGATU | POÇO | 11950002 | 2020-07-29 | 2 | 2 | BOMBA | SUBMERSA | [5 empty] | 1 | UN | SIM | NAO | SIM | - |  |  |  | 9
| 22336 | 55778 | PORANGATU | AE-E08-PO-0708-0011 | PORANGATU | PORANGATU | AVENIDA PRINCIPAL, AZINOPOLIS | POÇO 1 AZINOPOLIS - MUNICÍPIO DE PORANGATU | POÇO | 11950002 | 2020-07-29 | 2 | 2 | VALVULA | REGISTRO |  |  |  | 35 MM |  | 1 | UN | SIM | NAO | SIM | - | MANUAL
| 22337 | 55779 | PORANGATU | AE-E08-PO-0708-0012 | PORANGATU | PORANGATU | AVENIDA PRINCIPAL, AZINOPOLIS | POÇO 1 AZINOPOLIS - MUNICÍPIO DE PORANGATU | POÇO | 11950002 | 2020-07-29 | 2 | 2 | VALVULA | RETENCAO |  |  |  | 35 MM |  | 1 | UN | SIM | NAO | SIM | - | MANUAL
| 22338 | 55788 | PORANGATU | AE-E08-PO-0708-0018 | PORANGATU | PORANGATU | AVENIDA PRINCIPAL, AZINOPOLIS | RESERVATÓRIO AZINOPOLIS - MUNICIPIO DE PORANGATU | RESERVATÓRIO | 11950003 | 2020-07-29 | 5 | 5 | RESERVATORIO | RESERVATORIO ELEVADO METALICO | DIAMETRO 4,50 M; ALTURA 2,50 M |  |  | 4,50 M X 4,50 M | 30 M³ | 1 | UN | SIM | NAO | SIM | -
| 22339 | 55789 | PORANGATU | AE-E08-PO-0708-0019 | PORANGATU | PORANGATU | AVENIDA PRINCIPAL, AZINOPOLIS | RESERVATÓRIO AZINOPOLIS - MUNICIPIO DE PORANGATU | RESERVATÓRIO | 11950003 | 2020-07-29 | 5 | 5 | VALVULA | REGISTRO |  |  |  | 75 MM |  | 1 | UN | SIM | NAO | SIM | - | MANUAL
| 22340 | 55797 | PORANGATU | AE-E08-PO-0708-0027 | PORANGATU | PORANGATU | FAZENDA TUPACIGUARA | ELEVATÓRIA SISTEMA DE ESGOTO -LAGO | EEE | 11950009 | 2020-07-29 | 6 | 6 | BOMBA | SUBMERSA | [5 empty] | 1 | UN | SIM | NAO | SIM | -
| 22341 | 55798 | PORANGATU | AE-E08-PO-0708-0028 | PORANGATU | PORANGATU | FAZENDA TUPACIGUARA | ELEVATÓRIA SISTEMA DE ESGOTO -LAGO | EEE | 11950009 | 2020-07-29 | 6 | 6 | BOMBA | SUBMERSA | [5 empty] | 1 | UN | SIM | NAO | SIM | -
| 22342 | 55799 | PORANGATU | AE-E08-PO-0708-0029 | PORANGATU | PORANGATU | FAZENDA TUPACIGUARA | ELEVATÓRIA SISTEMA DE ESGOTO -LAGO | EEE | 11950009 | 2020-07-29 | 6 | 6 | VALVULA | REGISTRO |  |  |  | 150 MM |  | 2 | UN | SIM | NAO | SIM | - | MANUAL
| 22343 | 55800 | PORANGATU | AE-E08-PO-0708-0030 | PORANGATU | PORANGATU | FAZENDA TUPACIGUARA | ELEVATÓRIA SISTEMA DE ESGOTO -LAGO | EEE | 11950009 | 2020-07-29 | 6 | 6 | VALVULA | RETENCAO |  |  |  | 150 MM |  | 2 | UN | SIM | NAO | SIM | - | MANUAL
| 22344 | 56071 | PORANGATU | AE-E09-PO-0708-0007 | PORANGATU | PORANGATU | FAZENDA BOM SUCESSO DE BAIXO | OFICINA CAPTAÇÃO BARRAGEM | CAPTAÇÃO | 11950007 | 2020-07-29 | 1 | 1 | MOTOR | INDUCAO | [5 empty] | 1 | UN | SIM | NAO | SIM | - |  | 2 CV
| 22345 | 56086 | PORANGATU | AE-E09-PO-0708-0022 | PORANGATU | PORANGATU | FAZENDA BOM SUCESSO DE BAIXO | OFICINA CAPTAÇÃO BARRAGEM | CAPTAÇÃO | 11950007 | 2020-07-29 | 1 | 1 | MOTOR | INDUCAO | [5 empty] | 1 | UN | SIM | NAO | SIM | - |  | 0,50 CV | 1130
| 22346 | 56094 | PORANGATU | AE-E09-PO-0708-0030 | PORANGATU | PORANGATU | FAZENDA BOM SUCESSO DE BAIXO | OFICINA CAPTAÇÃO BARRAGEM | CAPTAÇÃO | 11950007 | 2020-07-29 | 1 | 1 | BOMBA | SUBMERSA | [5 empty] | 1 | UN | SIM | NAO | SIM | -
| 22347 | 56095 | PORANGATU | AE-E09-PO-0708-0031 | PORANGATU | PORANGATU | FAZENDA BOM SUCESSO DE BAIXO | OFICINA CAPTAÇÃO BARRAGEM | CAPTAÇÃO | 11950007 | 2020-07-29 | 1 | 1 | BOMBA | SUBMERSA | [5 empty] | 1 | UN | SIM | NAO | SIM | -
| 22348 | 56100 | PORANGATU | AE-E09-PO-0708-0036 | PORANGATU | PORANGATU | FAZENDA BOM SUCESSO DE BAIXO | OFICINA CAPTAÇÃO BARRAGEM | CAPTAÇÃO | 11950007 | 2020-07-29 | 1 | 1 | BOMBA | SUBMERSA | [5 empty] | 1 | UN | SIM | NAO | SIM | -
| 22349 | 56102 | PORANGATU | AE-E09-PO-0708-0038 | PORANGATU | PORANGATU | FAZENDA BOM SUCESSO DE BAIXO | OFICINA CAPTAÇÃO BARRAGEM | CAPTAÇÃO | 11950007 | 2020-07-29 | 1 | 1 | BOMBA | SUBMERSA | [5 empty] | 1 | UN | SIM | NAO | SIM | -
| 22350 | 56111 | PORANGATU | AE-E09-PO-0708-0047 | PORANGATU | PORANGATU | FAZENDA BOM SUCESSO DE BAIXO | OFICINA CAPTAÇÃO BARRAGEM | CAPTAÇÃO | 11950007 | 2020-07-29 | 1 | 1 | BOMBA | SUBMERSA | [5 empty] | 1 | UN | SIM | NAO | SIM | -
| 22351 | 56114 | PORANGATU | AE-E09-PO-0708-0050 | PORANGATU | PORANGATU | FAZENDA BOM SUCESSO DE BAIXO | OFICINA CAPTAÇÃO BARRAGEM | CAPTAÇÃO | 11950007 | 2020-07-29 | 1 | 1 | BOMBA | SUBMERSA | [5 empty] | 1 | UN | SIM | NAO | SIM | -
| 22352 | 56133 | PORANGATU | AE-E09-PO-0708-0069 | PORANGATU | PORANGATU | FAZENDA BOM SUCESSO DE BAIXO | OFICINA CAPTAÇÃO BARRAGEM | CAPTAÇÃO | 11950007 | 2020-07-29 | 1 | 1 | BOMBA | SUBMERSA | [5 empty] | 1 | UN | SIM | NAO | SIM | -
| 22353 | 56138 | PORANGATU | AE-E09-PO-0708-0074 | PORANGATU | PORANGATU | FAZENDA BOM SUCESSO DE BAIXO | OFICINA CAPTAÇÃO BARRAGEM | CAPTAÇÃO | 11950007 | 2020-07-29 | 1 | 1 | BOMBA | SUBMERSA | [5 empty] | 1 | UN | SIM | NAO | SIM | -
| 22354 | 56166 | PORANGATU | AE-E09-PO-0708-0102 | PORANGATU | PORANGATU | RUA DO RIBEIRÃO SETOR 7 RANCHOS | BARRAGEM DE ACUMULÇÃO | BARRAGEM | 11950014 | 2020-07-29 | 2 | 2 | COMPORTA | COMPORTA PNEUMATICA | PLASTICO |  |  | 1,00 M X 1,50 M |  | 6 | UN | SIM | NAO | SIM | - | MANUAL
| 22355 | 56167 | PORANGATU | AE-E09-PO-0708-0103 | PORANGATU | PORANGATU | RUA DO RIBEIRÃO SETOR 7 RANCHOS | BARRAGEM DE ACUMULÇÃO | BARRAGEM | 11950014 | 2020-07-29 | 2 | 2 | SISTEMA DE ESGOTO SANITARIO | FOSSA SEPTICA | [5 empty] | 1 | UN | SIM | NAO | SIM | -
| 22356 | 56169 | PORANGATU | AE-E09-PO-2209-0399 | PORANGATU | PORANGATU | RUA DO RIBEIRÃO SETOR 7 RANCHOS | BARRAGEM DE ACUMULÇÃO | BARRAGEM | 11950014 | 2020-07-29 | 2 | 2 | BARRAGEM | BARRAGEM DE ACUMULACAO |  |  |  | 6,00 M X 4,00 M |  | 1 | UN | SIM | NAO | SIM | -
| 22357 | 56173 | PORANGATU | AE-E09-PO-0708-0109 | PORANGATU | PORANGATU | RUA DO RIBEIRÃO SETOR 7 RANCHOS | BARRAGEM DE ACUMULÇÃO | BARRAGEM | 11950014 | 2020-07-29 | 2 | 2 | VALVULA | REGISTRO |  |  |  | 250 MM |  | 1 | UN | SIM | NAO | SIM | - | MANUAL
| 22358 | 56183 | PORANGATU | AE-E09-PO-0708-0210 | PORANGATU | PORANGATU | RUA CEARÁ C/ A RUA CANA BRAVA QD. 11 ST SUL NASCENTE | POÇO 8 SOL NASCENTE | POÇO | 11950013 | 2020-07-27 | 1 | 1 | BOMBA | SUBMERSA | [5 empty] | 1 | UN | SIM | NAO | SIM | - |  |  |  | 14,66 M³/H
| 22359 | 56186 | PORANGATU | AE-E09-PO-0708-0213 | PORANGATU | PORANGATU | RUA CEARÁ C/ A RUA CANA BRAVA QD. 11 ST SUL NASCENTE | POÇO 8 SOL NASCENTE | POÇO | 11950013 | 2020-07-27 | 1 | 1 | MEDIDOR | MACROMEDIDOR |  |  |  | 80 MM |  | 1 | UN | SIM | NAO | SIM | - | AUTOMATICO |  |  | 100 M³/H
| 22360 | 56187 | PORANGATU | AE-E09-PO-0708-0214 | PORANGATU | PORANGATU | RUA CEARÁ C/ A RUA CANA BRAVA QD. 11 ST SUL NASCENTE | POÇO 8 SOL NASCENTE | POÇO | 11950013 | 2020-07-27 | 1 | 1 | VALVULA | RETENCAO |  |  |  | 80 MM |  | 1 | UN | SIM | NAO | SIM | - | MANUAL
| 22361 | 56188 | PORANGATU | AE-E09-PO-0708-0215 | PORANGATU | PORANGATU | RUA CEARÁ C/ A RUA CANA BRAVA QD. 11 ST SUL NASCENTE | POÇO 8 SOL NASCENTE | POÇO | 11950013 | 2020-07-27 | 1 | 1 | VALVULA | REGISTRO |  |  |  | 80 MM |  | 2 | UN | SIM | NAO | SIM | - | MANUAL
| 22362 | 56189 | PORANGATU | AE-E09-PO-0708-0216 | PORANGATU | PORANGATU | RUA CEARÁ C/ A RUA CANA BRAVA QD. 11 ST SUL NASCENTE | POÇO 8 SOL NASCENTE | POÇO | 11950013 | 2020-07-27 | 1 | 1 | VALVULA | REGISTRO |  |  |  | 50 MM |  | 1 | UN | SIM | NAO | SIM | - | MANUAL
| 22363 | 56190 | PORANGATU | AE-E09-PO-0708-0217 | PORANGATU | PORANGATU | RUA CEARÁ C/ A RUA CANA BRAVA QD. 11 ST SUL NASCENTE | POÇO 8 SOL NASCENTE | POÇO | 11950013 | 2020-07-27 | 1 | 1 | VALVULA | VENTOSA |  |  |  | 50 MM |  | 1 | UN | SIM | NAO | SIM | - | AUTOMATICO
| 22364 | 56196 | PORANGATU | AE-E09-PO-0708-0223 | PORANGATU | PORANGATU | RUA HORTELINO QD.22 LT.13 SOL NASCENTE | POÇO N° 2 | POÇO | 11950017 | 2020-07-27 | 2 | 2 | POCO | POCO ARTESIANO | POCO 2 |  |  |  |  | 1 | UN | SIM | NAO | SIM | -
| 22365 | 56197 | PORANGATU | AE-E09-PO-0708-0224 | PORANGATU | PORANGATU | RUA HORTELINO QD.22 LT.13 SOL NASCENTE | POÇO N° 2 | POÇO | 11950017 | 2020-07-27 | 2 | 2 | BOMBA | SUBMERSA | [5 empty] | 1 | UN | SIM | NAO | SIM | - |  |  |  | 6
| 22366 | 56202 | PORANGATU | AE-E09-PO-0708-0228 | PORANGATU | PORANGATU | RUA HORTELINO QD.22 LT.13 SOL NASCENTE | POÇO N° 2 | POÇO | 11950017 | 2020-07-27 | 2 | 2 | VALVULA | VENTOSA |  |  |  | 50 MM |  | 1 | UN | SIM | NAO | SIM | - | MANUAL
| 22367 | 56203 | PORANGATU | AE-E09-PO-0708-0229 | PORANGATU | PORANGATU | RUA HORTELINO QD.22 LT.13 SOL NASCENTE | POÇO N° 2 | POÇO | 11950017 | 2020-07-27 | 2 | 2 | VALVULA | REGISTRO |  |  |  | 50 MM |  | 1 | UN | SIM | NAO | SIM | - | MANUAL
| 22368 | 56204 | PORANGATU | AE-E09-PO-0708-0230 | PORANGATU | PORANGATU | RUA HORTELINO QD.22 LT.13 SOL NASCENTE | POÇO N° 2 | POÇO | 11950017 | 2020-07-27 | 2 | 2 | VALVULA | REGISTRO |  |  |  | 80 MM |  | 2 | UN | SIM | NAO | SIM | - | MANUAL
| 22369 | 56205 | PORANGATU | AE-E09-PO-0708-0231 | PORANGATU | PORANGATU | RUA HORTELINO QD.22 LT.13 SOL NASCENTE | POÇO N° 2 | POÇO | 11950017 | 2020-07-27 | 2 | 2 | MEDIDOR | MACROMEDIDOR |  |  |  | 80 MM |  | 1 | UN | SIM | NAO | SIM | - | AUTOMATICO |  |  | 100 M³/H
| 22370 | 56206 | PORANGATU | AE-E09-PO-0708-0232 | PORANGATU | PORANGATU | RUA HORTELINO QD.22 LT.13 SOL NASCENTE | POÇO N° 2 | POÇO | 11950017 | 2020-07-27 | 2 | 2 | VALVULA | RETENCAO |  |  |  | 80 MM |  | 1 | UN | SIM | NAO | SIM | - | MANUAL
| 22371 | 56215 | PORANGATU | AE-E09-PO-0708-0241 | PORANGATU | PORANGATU | JARDIM GOIÁS SOL NASCENTE | RESERVATÓRIO/ ELEVATÓRIA / POÇO 7 | RESERVATÓRIO | 11950010 | 2020-07-27 | 3 | 3 | RESERVATORIO | RESERVATORIO APOIADO METALICO | DIAMETRO 5,80; ALTURA 6,00 |  |  | 5,80 M X 5,80 M | 100 M³ | 1 | UN | SIM | NAO | SIM | -
| 22372 | 56216 | PORANGATU | AE-E09-PO-0708-0242 | PORANGATU | PORANGATU | JARDIM GOIÁS SOL NASCENTE | RESERVATÓRIO/ ELEVATÓRIA / POÇO 7 | RESERVATÓRIO | 11950010 | 2020-07-27 | 3 | 3 | VALVULA | REGISTRO |  |  |  | 50 MM |  | 1 | UN | SIM | NAO | SIM | - | MANUAL
| 22373 | 56219 | PORANGATU | AE-E09-PO-0708-0245 | PORANGATU | PORANGATU | JARDIM GOIÁS SOL NASCENTE | RESERVATÓRIO/ ELEVATÓRIA / POÇO 7 | RESERVATÓRIO | 11950010 | 2020-07-27 | 3 | 3 | POCO | POCO ARTESIANO | RESERVATORIO 7 |  |  |  |  | 1 | UN | SIM | NAO | SIM | -
| 22374 | 56220 | PORANGATU | AE-E09-PO-0708-0246 | PORANGATU | PORANGATU | JARDIM GOIÁS SOL NASCENTE | RESERVATÓRIO/ ELEVATÓRIA / POÇO 7 | RESERVATÓRIO | 11950010 | 2020-07-27 | 3 | 3 | BOMBA | SUBMERSA | [5 empty] | 1 | UN | SIM | NAO | SIM | -
| 22375 | 56223 | PORANGATU | AE-E09-PO-0708-0247 | PORANGATU | PORANGATU | JARDIM GOIÁS SOL NASCENTE | RESERVATÓRIO/ ELEVATÓRIA / POÇO 7 | RESERVATÓRIO | 11950010 | 2020-07-27 | 3 | 3 | MEDIDOR | MACROMEDIDOR |  |  |  | 80 MM |  | 1 | UN | SIM | NAO | SIM | - | AUTOMATICO |  |  | 100 M³/H
| 22376 | 56224 | PORANGATU | AE-E09-PO-0708-0248 | PORANGATU | PORANGATU | JARDIM GOIÁS SOL NASCENTE | RESERVATÓRIO/ ELEVATÓRIA / POÇO 7 | RESERVATÓRIO | 11950010 | 2020-07-27 | 3 | 3 | VALVULA | REGISTRO |  |  |  | 80 MM |  | 1 | UN | SIM | NAO | SIM | - | MANUAL
| 22377 | 56225 | PORANGATU | AE-E09-PO-0708-0249 | PORANGATU | PORANGATU | JARDIM GOIÁS SOL NASCENTE | RESERVATÓRIO/ ELEVATÓRIA / POÇO 7 | RESERVATÓRIO | 11950010 | 2020-07-27 | 3 | 3 | VALVULA | RETENCAO |  |  |  | 80 MM |  | 1 | UN | SIM | NAO | SIM | - | MANUAL
| 22378 | 56226 | PORANGATU | AE-E09-PO-0708-0250 | PORANGATU | PORANGATU | JARDIM GOIÁS SOL NASCENTE | RESERVATÓRIO/ ELEVATÓRIA / POÇO 7 | RESERVATÓRIO | 11950010 | 2020-07-27 | 3 | 3 | VALVULA | VENTOSA |  |  |  | 80 MM |  | 1 | UN | SIM | NAO | SIM | - | MANUAL
| 22379 | 56227 | PORANGATU | AE-E09-PO-0708-0251 | PORANGATU | PORANGATU | JARDIM GOIÁS SOL NASCENTE | RESERVATÓRIO/ ELEVATÓRIA / POÇO 7 | RESERVATÓRIO | 11950010 | 2020-07-27 | 3 | 3 | VALVULA | REGISTRO |  |  |  | 50 MM |  | 1 | UN | SIM | NAO | SIM | - | MANUAL
| 22380 | 56232 | PORANGATU | AE-E09-PO-0708-0256 | PORANGATU | PORANGATU | JARDIM GOIÁS SOL NASCENTE | RESERVATÓRIO/ ELEVATÓRIA / POÇO 7 | RESERVATÓRIO | 11950010 | 2020-07-27 | 3 | 3 | VALVULA | REGISTRO |  |  |  | 300 MM |  | 2 | UN | SIM | NAO | SIM | - | MANUAL
| 22381 | 56233 | PORANGATU | AE-E09-PO-0708-0257 | PORANGATU | PORANGATU | JARDIM GOIÁS SOL NASCENTE | RESERVATÓRIO/ ELEVATÓRIA / POÇO 7 | RESERVATÓRIO | 11950010 | 2020-07-27 | 3 | 3 | VALVULA | REGISTRO |  |  |  | 250 MM |  | 2 | UN | SIM | NAO | SIM | - | MANUAL
| 22382 | 56239 | PORANGATU | AE-E09-PO-0708-0263 | PORANGATU | PORANGATU | BR 153 | POÇO 6 | POÇO | 11950005 | 2020-07-27 | 4 | 4 | POCO | POCO ARTESIANO | POCO 6 |  |  |  |  | 1 | UN | SIM | NAO | SIM | -
| 22383 | 56240 | PORANGATU | AE-E09-PO-0708-0264 | PORANGATU | PORANGATU | BR 153 | POÇO 6 | POÇO | 11950005 | 2020-07-27 | 4 | 4 | BOMBA | SUBMERSA | [5 empty] | 1 | UN | SIM | NAO | SIM | - |  |  |  | 15
| 22384 | 56244 | PORANGATU | AE-E09-PO-0708-0268 | PORANGATU | PORANGATU | BR 153 | POÇO 6 | POÇO | 11950005 | 2020-07-27 | 4 | 4 | MEDIDOR | MACROMEDIDOR |  |  |  | 80 MM |  | 1 | UN | SIM | NAO | SIM | - | AUTOMATICO |  |  | 100 M³/H
| 22385 | 56245 | PORANGATU | AE-E09-PO-0708-0269 | PORANGATU | PORANGATU | BR 153 | POÇO 6 | POÇO | 11950005 | 2020-07-27 | 4 | 4 | VALVULA | RETENCAO |  |  |  | 80 MM |  | 1 | UN | SIM | NAO | SIM | - | MANUAL
| 22386 | 56246 | PORANGATU | AE-E09-PO-0708-0270 | PORANGATU | PORANGATU | BR 153 | POÇO 6 | POÇO | 11950005 | 2020-07-27 | 4 | 4 | VALVULA | REGISTRO |  |  |  | 65 MM |  | 1 | UN | SIM | NAO | SIM | - | MANUAL
| 22387 | 56247 | PORANGATU | AE-E09-PO-0708-0271 | PORANGATU | PORANGATU | BR 153 | POÇO 6 | POÇO | 11950005 | 2020-07-27 | 4 | 4 | VALVULA | REGISTRO |  |  |  | 80 MM |  | 1 | UN | SIM | NAO | SIM | - | MANUAL
| 22388 | 56248 | PORANGATU | AE-E09-PO-0708-0272 | PORANGATU | PORANGATU | BR 153 | POÇO 6 | POÇO | 11950005 | 2020-07-27 | 4 | 4 | VALVULA | REGISTRO |  |  |  | 50 MM |  | 1 | UN | SIM | NAO | SIM | - | MANUAL
| 22389 | 56249 | PORANGATU | AE-E09-PO-0708-0273 | PORANGATU | PORANGATU | BR 153 | POÇO 6 | POÇO | 11950005 | 2020-07-27 | 4 | 4 | VALVULA | VENTOSA |  |  |  | 50 MM |  | 1 | UN | SIM | NAO | SIM | - | MANUAL
| 22390 | 56258 | PORANGATU | AE-E09-PO-0708-0280 | PORANGATU | PORANGATU | RUA SANTA C/ RUA 18 QD.33 LT. 01 SETOR LESTE | ELEVATÓRIA/ RESERVATÓRIO | RESERVATÓRIO | 11950019 | 2020-07-28 | 1 | 1 | RESERVATORIO | RESERVATORIO APOIADO METALICO | DIAMETRO 17,00; ALTURA 7,00 M |  |  | 17,0 M X 17,0 M | 1300 M³ | 1 | UN | SIM | NAO | SIM | -
| 22391 | 56259 | PORANGATU | AE-E09-PO-0708-0281 | PORANGATU | PORANGATU | RUA SANTA C/ RUA 18 QD.33 LT. 01 SETOR LESTE | ELEVATÓRIA/ RESERVATÓRIO | RESERVATÓRIO | 11950019 | 2020-07-28 | 1 | 1 | RESERVATORIO | RESERVATORIO ELEVADO DE CONCRETO | DIAMETRO 5,80; ALTURA 6,00 |  |  | 5,80 M X 5,80 M | 100 M³ | 1 | UN | SIM | NAO | SIM | -
| 22392 | 56260 | PORANGATU | AE-E09-PO-0708-0282 | PORANGATU | PORANGATU | RUA SANTA C/ RUA 18 QD.33 LT. 01 SETOR LESTE | ELEVATÓRIA/ RESERVATÓRIO | RESERVATÓRIO | 11950019 | 2020-07-28 | 1 | 1 | VALVULA | REGISTRO |  |  |  | 300 MM |  | 1 | UN | SIM | NAO | SIM | - | MANUAL
| 22393 | 56261 | PORANGATU | AE-E09-PO-0708-0283 | PORANGATU | PORANGATU | RUA SANTA C/ RUA 18 QD.33 LT. 01 SETOR LESTE | ELEVATÓRIA/ RESERVATÓRIO | RESERVATÓRIO | 11950019 | 2020-07-28 | 1 | 1 | VALVULA | REGISTRO |  |  |  | 200 MM |  | 1 | UN | SIM | NAO | SIM | - | MANUAL
| 22394 | 56262 | PORANGATU | AE-E09-PO-0708-0284 | PORANGATU | PORANGATU | RUA SANTA C/ RUA 18 QD.33 LT. 01 SETOR LESTE | ELEVATÓRIA/ RESERVATÓRIO | RESERVATÓRIO | 11950019 | 2020-07-28 | 1 | 1 | VALVULA | REGISTRO |  |  |  | 150 MM |  | 1 | UN | SIM | NAO | SIM | - | MANUAL
| 22395 | 56263 | PORANGATU | AE-E09-PO-0708-0285 | PORANGATU | PORANGATU | RUA SANTA C/ RUA 18 QD.33 LT. 01 SETOR LESTE | ELEVATÓRIA/ RESERVATÓRIO | RESERVATÓRIO | 11950019 | 2020-07-28 | 1 | 1 | VALVULA | REDUTORA DE PRESSAO |  |  |  | 150 MM |  | 1 | UN | SIM | NAO | SIM | - | AUTOMATICO
| 22396 | 56264 | PORANGATU | AE-E09-PO-0708-0286 | PORANGATU | PORANGATU | RUA SANTA C/ RUA 18 QD.33 LT. 01 SETOR LESTE | ELEVATÓRIA/ RESERVATÓRIO | RESERVATÓRIO | 11950019 | 2020-07-28 | 1 | 1 | VALVULA | REGISTRO |  |  |  | 100 MM |  | 1 | UN | SIM | NAO | SIM | - | MANUAL
| 22397 | 56265 | PORANGATU | AE-E09-PO-0708-0287 | PORANGATU | PORANGATU | RUA SANTA C/ RUA 18 QD.33 LT. 01 SETOR LESTE | ELEVATÓRIA/ RESERVATÓRIO | RESERVATÓRIO | 11950019 | 2020-07-28 | 1 | 1 | VALVULA | REGISTRO |  |  |  | 200 MM |  | 1 | UN | SIM | NAO | SIM | - | MANUAL
| 22398 | 56272 | PORANGATU | AE-E09-PO-0708-0294 | PORANGATU | PORANGATU | RUA SANTA C/ RUA 18 QD.33 LT. 01 SETOR LESTE | ELEVATÓRIA/ RESERVATÓRIO | RESERVATÓRIO | 11950019 | 2020-07-28 | 1 | 1 | VALVULA | REGISTRO |  |  |  | 300 MM |  | 2 | UN | SIM | NAO | SIM | - | MANUAL
| 22399 | 56273 | PORANGATU | AE-E09-PO-0708-0295 | PORANGATU | PORANGATU | RUA SANTA C/ RUA 18 QD.33 LT. 01 SETOR LESTE | ELEVATÓRIA/ RESERVATÓRIO | RESERVATÓRIO | 11950019 | 2020-07-28 | 1 | 1 | VALVULA | REGISTRO |  |  |  | 150 MM |  | 2 | UN | SIM | NAO | SIM | - | MANUAL
| 22400 | 56279 | PORANGATU | AE-E09-PO-0708-0301 | PORANGATU | PORANGATU | RUA CAMPO GRANDE QD.31 LT. 1 E 2 CIDADE JARDIM | ELEVATÓRIA/ RESERVATÓRIO | RESERVATÓRIO | 11950012 | 2020-07-28 | 2 | 2 | RESERVATORIO | RESERVATORIO APOIADO METALICO | DIAMETRO 18,00; ALTURA 4,80 M |  |  | 18,0 M X 18,0 M | 1200 M³ | 1 | UN | SIM | NAO | SIM | -
| 22401 | 56280 | PORANGATU | AE-E09-PO-0708-0302 | PORANGATU | PORANGATU | RUA CAMPO GRANDE QD.31 LT. 1 E 2 CIDADE JARDIM | ELEVATÓRIA/ RESERVATÓRIO | RESERVATÓRIO | 11950012 | 2020-07-28 | 2 | 2 | RESERVATORIO | RESERVATORIO ELEVADO DE CONCRETO | DIAMETRO 4,10 M; ALTURA 6,50 M |  |  | 4,10 M X 4,10 M | 200 M³ | 1 | UN | SIM | NAO | SIM | -
| 22402 | 56282 | PORANGATU | AE-E09-PO-0708-0303 | PORANGATU | PORANGATU | RUA CAMPO GRANDE QD.31 LT. 1 E 2 CIDADE JARDIM | ELEVATÓRIA/ RESERVATÓRIO | RESERVATÓRIO | 11950012 | 2020-07-28 | 2 | 2 | MEDIDOR | MACROMEDIDOR |  |  |  | 80 MM |  | 2 | UN | SIM | NAO | SIM | - | AUTOMATICO |  |  | 100 M³/H
| 22403 | 56283 | PORANGATU | AE-E09-PO-0708-0304 | PORANGATU | PORANGATU | RUA CAMPO GRANDE QD.31 LT. 1 E 2 CIDADE JARDIM | ELEVATÓRIA/ RESERVATÓRIO | RESERVATÓRIO | 11950012 | 2020-07-28 | 2 | 2 | VALVULA | REGISTRO |  |  |  | 200 MM |  | 3 | UN | SIM | NAO | SIM | - | MANUAL
| 22404 | 56284 | PORANGATU | AE-E09-PO-0708-0305 | PORANGATU | PORANGATU | RUA CAMPO GRANDE QD.31 LT. 1 E 2 CIDADE JARDIM | ELEVATÓRIA/ RESERVATÓRIO | RESERVATÓRIO | 11950012 | 2020-07-28 | 2 | 2 | VALVULA | REGISTRO |  |  |  | 150 MM |  | 3 | UN | SIM | NAO | SIM | - | MANUAL
| 22405 | 56285 | PORANGATU | AE-E09-PO-0708-0306 | PORANGATU | PORANGATU | RUA CAMPO GRANDE QD.31 LT. 1 E 2 CIDADE JARDIM | ELEVATÓRIA/ RESERVATÓRIO | RESERVATÓRIO | 11950012 | 2020-07-28 | 2 | 2 | VALVULA | REDUTORA DE PRESSAO |  |  |  | 150 MM |  | 1 | UN | SIM | NAO | SIM | - | AUTOMATICO
| 22406 | 56286 | PORANGATU | AE-E09-PO-0708-0307 | PORANGATU | PORANGATU | RUA CAMPO GRANDE QD.31 LT. 1 E 2 CIDADE JARDIM | ELEVATÓRIA/ RESERVATÓRIO | RESERVATÓRIO | 11950012 | 2020-07-28 | 2 | 2 | VALVULA | REGISTRO |  |  |  | 200 MM |  | 2 | UN | SIM | NAO | SIM | - | MANUAL
| 22407 | 56293 | PORANGATU | AE-E09-PO-0708-0314 | PORANGATU | PORANGATU | RUA CAMPO GRANDE QD.31 LT. 1 E 2 CIDADE JARDIM | ELEVATÓRIA/ RESERVATÓRIO | RESERVATÓRIO | 11950012 | 2020-07-28 | 2 | 2 | VALVULA | VENTOSA |  |  |  | 150 MM |  | 1 | UN | SIM | NAO | SIM | - | MANUAL
| 22408 | 56294 | PORANGATU | AE-E09-PO-0708-0315 | PORANGATU | PORANGATU | RUA CAMPO GRANDE QD.31 LT. 1 E 2 CIDADE JARDIM | ELEVATÓRIA/ RESERVATÓRIO | RESERVATÓRIO | 11950012 | 2020-07-28 | 2 | 2 | VALVULA | REGISTRO |  |  |  | 150 MM |  | 2 | UN | SIM | NAO | SIM | - | MANUAL
| 22409 | 56295 | PORANGATU | AE-E09-PO-0708-0316 | PORANGATU | PORANGATU | RUA CAMPO GRANDE QD.31 LT. 1 E 2 CIDADE JARDIM | ELEVATÓRIA/ RESERVATÓRIO | RESERVATÓRIO | 11950012 | 2020-07-28 | 2 | 2 | VALVULA | REGISTRO |  |  |  | 200 MM |  | 1 | UN | SIM | NAO | SIM | - | MANUAL
| 22410 | 56298 | PORANGATU | AE-E09-PO-0708-0319 | PORANGATU | PORANGATU | RUA DOS ALECRINS QD.04 S/N RESID. TOCANTINS | ELEVATÓRIA / RESERVATÓRIA | RESERVATÓRIO | 11950015 | 2020-07-28 | 3 | 3 | SISTEMA DE ESGOTO SANITARIO | FOSSA SEPTICA | [5 empty] | 1 | UN | SIM | NAO | SIM | -
| 22411 | 56305 | PORANGATU | AE-E09-PO-0708-0326 | PORANGATU | PORANGATU | RUA DOS ALECRINS QD.04 S/N RESID. TOCANTINS | ELEVATÓRIA / RESERVATÓRIA | RESERVATÓRIO | 11950015 | 2020-07-28 | 3 | 3 | RESERVATORIO | RESERVATORIO ELEVADO DE CONCRETO | DIAMETRO 5,90 M; ALTURA 5,50 M |  |  | 5,90 M X 5,90 M | 150 M³ | 1 | UN | SIM | NAO | SIM | -
| 22412 | 56306 | PORANGATU | AE-E09-PO-0708-0327 | PORANGATU | PORANGATU | RUA DOS ALECRINS QD.04 S/N RESID. TOCANTINS | ELEVATÓRIA / RESERVATÓRIA | RESERVATÓRIO | 11950015 | 2020-07-28 | 3 | 3 | RESERVATORIO | RESERVATORIO APOIADO METALICO | DIAMETRO 5,90 M; ALTURA 5,50 M |  |  | 5,90 M X 5,90 M | 150 M³ | 1 | UN | SIM | NAO | SIM | -
| 22413 | 56307 | PORANGATU | AE-E09-PO-0708-0328 | PORANGATU | PORANGATU | RUA DOS ALECRINS QD.04 S/N RESID. TOCANTINS | ELEVATÓRIA / RESERVATÓRIA | RESERVATÓRIO | 11950015 | 2020-07-28 | 3 | 3 | VALVULA | REGISTRO |  |  |  | 100 MM |  | 1 | UN | SIM | NAO | SIM | - | MANUAL
| 22414 | 56308 | PORANGATU | AE-E09-PO-0708-0329 | PORANGATU | PORANGATU | RUA DOS ALECRINS QD.04 S/N RESID. TOCANTINS | ELEVATÓRIA / RESERVATÓRIA | RESERVATÓRIO | 11950015 | 2020-07-28 | 3 | 3 | VALVULA | REGISTRO |  |  |  | 150 MM |  | 5 | UN | SIM | NAO | SIM | - | MANUAL
| 22415 | 56309 | PORANGATU | AE-E09-PO-0708-0330 | PORANGATU | PORANGATU | RUA DOS ALECRINS QD.04 S/N RESID. TOCANTINS | ELEVATÓRIA / RESERVATÓRIA | RESERVATÓRIO | 11950015 | 2020-07-28 | 3 | 3 | VALVULA | REDUTORA DE PRESSAO |  |  |  | 100 MM |  | 1 | UN | SIM | NAO | SIM | - | AUTOMATICO
| 22416 | 56310 | PORANGATU | AE-E09-PO-0708-0331 | PORANGATU | PORANGATU | RUA DOS ALECRINS QD.04 S/N RESID. TOCANTINS | ELEVATÓRIA / RESERVATÓRIA | RESERVATÓRIO | 11950015 | 2020-07-28 | 3 | 3 | VALVULA | REGISTRO |  |  |  | 200 MM |  | 2 | UN | SIM | NAO | SIM | - | MANUAL
| 22417 | 56311 | PORANGATU | AE-E09-PO-0708-0332 | PORANGATU | PORANGATU | RUA DOS ALECRINS QD.04 S/N RESID. TOCANTINS | ELEVATÓRIA / RESERVATÓRIA | RESERVATÓRIO | 11950015 | 2020-07-28 | 3 | 3 | MEDIDOR | MACROMEDIDOR |  |  |  | 80 MM |  | 1 | UN | SIM | NAO | SIM | - | AUTOMATICO |  |  | 100 M³/H
| 22418 | 56312 | PORANGATU | AE-E09-PO-0708-0333 | PORANGATU | PORANGATU | RUA DOS ALECRINS QD.04 S/N RESID. TOCANTINS | ELEVATÓRIA / RESERVATÓRIA | RESERVATÓRIO | 11950015 | 2020-07-28 | 3 | 3 | PAINEL | QUADRO DE COMANDO | [5 empty] | 1 | UN | SIM | NAO | SIM | -
| 22419 | 56313 | PORANGATU | AE-E09-PO-0708-0334 | PORANGATU | PORANGATU | RUA DOS ALECRINS QD.04 S/N RESID. TOCANTINS | ELEVATÓRIA / RESERVATÓRIA | RESERVATÓRIO | 11950015 | 2020-07-28 | 3 | 3 | PAINEL | AUTOMACAO | [5 empty] | 1 | UN | SIM | NAO | SIM | -
| 22420 | 56314 | PORANGATU | AE-E09-PO-0708-0335 | PORANGATU | PORANGATU | RUA DOS ALECRINS QD.04 S/N RESID. TOCANTINS | ELEVATÓRIA / RESERVATÓRIA | RESERVATÓRIO | 11950015 | 2020-07-28 | 3 | 3 | MOTOR | INDUCAO | [5 empty] | 1 | UN | SIM | NAO | SIM | - |  | 5 CV | 3505 |  | WEG | W22
| 22421 | 56315 | PORANGATU | AE-E09-PO-0708-0336 | PORANGATU | PORANGATU | RUA DOS ALECRINS QD.04 S/N RESID. TOCANTINS | ELEVATÓRIA / RESERVATÓRIA | RESERVATÓRIO | 11950015 | 2020-07-28 | 3 | 3 | MOTOR | INDUCAO | [5 empty] | 1 | UN | SIM | NAO | SIM | - |  | 5 CV | 3505 |  | WEG | W22
| 22422 | 56316 | PORANGATU | AE-E09-PO-0708-0337 | PORANGATU | PORANGATU | RUA DOS ALECRINS QD.04 S/N RESID. TOCANTINS | ELEVATÓRIA / RESERVATÓRIA | RESERVATÓRIO | 11950015 | 2020-07-28 | 3 | 3 | BOMBA | CENTRIFUGA | [5 empty] | 1 | UN | SIM | NAO | SIM | - |  |  | 3500 |  | THEBE | TH-32/125 | 020047754/00002
| 22423 | 56317 | PORANGATU | AE-E09-PO-0708-0338 | PORANGATU | PORANGATU | RUA DOS ALECRINS QD.04 S/N RESID. TOCANTINS | ELEVATÓRIA / RESERVATÓRIA | RESERVATÓRIO | 11950015 | 2020-07-28 | 3 | 3 | BOMBA | CENTRIFUGA | [5 empty] | 1 | UN | SIM | NAO | SIM | - |  |  | 3500 |  | THEBE | TH-32/125 | 020047754/00001
| 22424 | 56318 | PORANGATU | AE-E09-PO-0708-0339 | PORANGATU | PORANGATU | RUA DOS ALECRINS QD.04 S/N RESID. TOCANTINS | ELEVATÓRIA / RESERVATÓRIA | RESERVATÓRIO | 11950015 | 2020-07-28 | 3 | 3 | VALVULA | VENTOSA |  |  |  | 100 MM |  | 1 | UN | SIM | NAO | SIM | - | MANUAL
| 22425 | 56319 | PORANGATU | AE-E09-PO-0708-0340 | PORANGATU | PORANGATU | RUA DOS ALECRINS QD.04 S/N RESID. TOCANTINS | ELEVATÓRIA / RESERVATÓRIA | RESERVATÓRIO | 11950015 | 2020-07-28 | 3 | 3 | VALVULA | REGISTRO |  |  |  | 100 MM |  | 4 | UN | SIM | NAO | SIM | - | MANUAL
| 22426 | 56327 | PORANGATU | AE-E09-PO-0708-0347 | PORANGATU | PORANGATU | RUA 02 QD.01 LT 06 RESID. BOM SUCESSO | RESERVATÓRIO | RESERVATÓRIO | 11950011 | 2020-07-28 | 4 | 4 | RESERVATORIO | RESERVATORIO APOIADO METALICO | DIAMETRO 5,80; ALTURA 5,00 |  |  | 5,80 M X 5,80 M | 100 M³ | 1 | UN | SIM | NAO | SIM | -
| 22427 | 56328 | PORANGATU | AE-E09-PO-0708-0348 | PORANGATU | PORANGATU | RUA 02 QD.01 LT 06 RESID. BOM SUCESSO | RESERVATÓRIO | RESERVATÓRIO | 11950011 | 2020-07-28 | 4 | 4 | VALVULA | REDUTORA DE PRESSAO |  |  |  | 80 MM |  | 1 | UN | SIM | NAO | SIM | - | AUTOMATICO
| 22428 | 56329 | PORANGATU | AE-E09-PO-0708-0349 | PORANGATU | PORANGATU | RUA 02 QD.01 LT 06 RESID. BOM SUCESSO | RESERVATÓRIO | RESERVATÓRIO | 11950011 | 2020-07-28 | 4 | 4 | VALVULA | REGISTRO |  |  |  | 100 MM |  | 2 | UN | SIM | NAO | SIM | - | MANUAL
| 22429 | 56330 | PORANGATU | AE-E09-PO-0708-0350 | PORANGATU | PORANGATU | RUA 02 QD.01 LT 06 RESID. BOM SUCESSO | RESERVATÓRIO | RESERVATÓRIO | 11950011 | 2020-07-28 | 4 | 4 | VALVULA | REGISTRO |  |  |  | 150 MM |  | 2 | UN | SIM | NAO | SIM | - | MANUAL
| 22430 | 56331 | PORANGATU | AE-E09-PO-0708-0351 | PORANGATU | PORANGATU | RUA 02 QD.01 LT 06 RESID. BOM SUCESSO | RESERVATÓRIO | RESERVATÓRIO | 11950011 | 2020-07-28 | 4 | 4 | MEDIDOR | MACROMEDIDOR |  |  |  | 80 MM |  | 1 | UN | SIM | NAO | SIM | - | AUTOMATICO |  |  | 100 M³/H
| 22431 | 56332 | PORANGATU | AE-E09-PO-0708-0352 | PORANGATU | PORANGATU | RUA 02 QD.01 LT 06 RESID. BOM SUCESSO | RESERVATÓRIO | RESERVATÓRIO | 11950011 | 2020-07-28 | 4 | 4 | VALVULA | VENTOSA |  |  |  | 150 MM |  | 1 | UN | SIM | NAO | SIM | - | MANUAL
| 22432 | 56340 | PORANGATU | AE-E09-PO-0708-0360 | PORANGATU | PORANGATU | FAZENDA FUNIL, RODOVIA GO 244 QD.0 LT.0 KM 5 | TRATAMENTO ESGOTO | ETA | 11950008 | 2020-07-28 | 5 | 5 | RESERVATORIO | RESERVATORIO ELEVADO METALICO | DIAMETRO 2,00 M; ALTURA 1,60 M |  |  | 2,0 M X 2,0 M | 5 M³ | 1 | UN | SIM | NAO | SIM | -
| 22433 | 56341 | PORANGATU | AE-E09-PO-2209-0410 | PORANGATU | PORANGATU | FAZENDA FUNIL, RODOVIA GO 244 QD.0 LT.0 KM 5 | TRATAMENTO ESGOTO | ETA | 11950008 | 2020-07-28 | 5 | 5 | ESTRUTURA | REATOR ANAEROBICO |  | CONCRETO | ABERTO | 28,00 M X 18,00 M X 800 M |  | 1 | UN | SIM | NAO | SIM | -
| 22434 | 56343 | PORANGATU | AE-E09-PO-2209-0412 | PORANGATU | PORANGATU | FAZENDA FUNIL, RODOVIA GO 244 QD.0 LT.0 KM 5 | TRATAMENTO ESGOTO | ETA | 11950008 | 2020-07-28 | 5 | 5 | CALHA | CALHA PARSHALL | COMPRIMENTO: 3,00 M | ALVENARIA |  | 3,00 M X 1,00 M X 1,50 M |  | 1 | UN | SIM | NAO | SIM | -
| 22435 | 56344 | PORANGATU | AE-E09-PO-2209-0413 | PORANGATU | PORANGATU | FAZENDA FUNIL, RODOVIA GO 244 QD.0 LT.0 KM 5 | TRATAMENTO ESGOTO | ETA | 11950008 | 2020-07-28 | 5 | 5 | ESTRUTURA | CAIXA DE ENTRADA |  | CONCRETO | ABERTO | 3,00 M X 1,00 M X 1,50 M |  | 1 | UN | SIM | NAO | SIM | -
| 22436 | 56345 | PORANGATU | AE-E09-PO-2209-0414 | PORANGATU | PORANGATU | FAZENDA FUNIL, RODOVIA GO 244 QD.0 LT.0 KM 5 | TRATAMENTO ESGOTO | ETA | 11950008 | 2020-07-28 | 5 | 5 | ESTRUTURA | LEITO DE SECAGEM | EM CONCRETO | CONCRETO | ABERTO | 39,00 M X 10,00 M X 1,00 M |  | 2 | UN | SIM | NAO | SIM | -
| 22437 | 56346 | PORANGATU | AE-E09-PO-0708-0361 | PORANGATU | PORANGATU | FAZENDA FUNIL, RODOVIA GO 244 QD.0 LT.0 KM 5 | TRATAMENTO ESGOTO | ETA | 11950008 | 2020-07-28 | 5 | 5 | LAGOA | LAGOA FACULTATIVA |  |  |  | 389,85 M X 77,71 M X 2,00 M | 60590,487 M³ | 1 | UN | SIM | NAO | SIM | -
| 22438 | 56347 | PORANGATU | AE-E09-PO-0708-0362 | PORANGATU | PORANGATU | FAZENDA FUNIL, RODOVIA GO 244 QD.0 LT.0 KM 5 | TRATAMENTO ESGOTO | ETA | 11950008 | 2020-07-28 | 5 | 5 | LAGOA | LAGOA FACULTATIVA |  |  |  | 343,37 M X 62,88 M X 2,00 M | 43245,0912 M³ | 1 | UN | SIM | NAO | SIM | -
| 22439 | 56351 | PORANGATU | AE-E09-PO-0708-0366 | PORANGATU | PORANGATU | FAZENDA BOM SUCESSO DE BAIXO | OFICINA CAPTAÇÃO BARRAGEM | CAPTAÇÃO | 11950007 | 2020-07-28 | 6 | 6 | COMPORTA | COMPORTA MANUAL | METALICO |  |  | 1,60 M X 1,20 M |  | 1 | UN | SIM | NAO | SIM | - | MANUAL
| 22440 | 56352 | PORANGATU | AE-E09-PO-0708-0367 | PORANGATU | PORANGATU | FAZENDA BOM SUCESSO DE BAIXO | OFICINA CAPTAÇÃO BARRAGEM | CAPTAÇÃO | 11950007 | 2020-07-28 | 6 | 6 | COMPORTA | COMPORTA MANUAL | METALICO |  |  | 1,20 M X 0,50 M |  | 1 | UN | SIM | NAO | SIM | - | MANUAL
| 22441 | 56353 | PORANGATU | AE-E09-PO-0708-0368 | PORANGATU | PORANGATU | FAZENDA BOM SUCESSO DE BAIXO | OFICINA CAPTAÇÃO BARRAGEM | CAPTAÇÃO | 11950007 | 2020-07-28 | 6 | 6 | EDIFICACAO | ELEVATORIA | COBERTURA DE FIBROCIMENTO | ALVENARIA | CASA | 11,50 M X 5,50 M X 3,80 M |  | 1 | UN | SIM | NAO | SIM | - | [7 empty] | 63,25 M²
| 22442 | 56355 | PORANGATU | AE-E09-PO-0708-0370 | PORANGATU | PORANGATU | FAZENDA BOM SUCESSO DE BAIXO | OFICINA CAPTAÇÃO BARRAGEM | CAPTAÇÃO | 11950007 | 2020-07-28 | 6 | 6 | SISTEMA DE ESGOTO SANITARIO | FOSSA SEPTICA | [5 empty] | 1 | UN | SIM | NAO | SIM | -
| 22443 | 56377 | PORANGATU | AE-E09-PO-0708-0392 | PORANGATU | PORANGATU | FAZENDA BOM SUCESSO DE BAIXO | OFICINA CAPTAÇÃO BARRAGEM | CAPTAÇÃO | 11950007 | 2020-07-28 | 6 | 6 | VALVULA | REGISTRO |  |  |  | 200 MM |  | 4 | UN | SIM | NAO | SIM | - | MANUAL
| 22444 | 56378 | PORANGATU | AE-E09-PO-0708-0393 | PORANGATU | PORANGATU | FAZENDA BOM SUCESSO DE BAIXO | OFICINA CAPTAÇÃO BARRAGEM | CAPTAÇÃO | 11950007 | 2020-07-28 | 6 | 6 | TANQUE | TANQUE DE FIBRA | HIPOCLORETO |  |  |  | 1000L | 2 | UN | SIM | NAO | SIM | -
| 22445 | 56379 | PORANGATU | AE-E09-PO-0708-0394 | PORANGATU | PORANGATU | FAZENDA BOM SUCESSO DE BAIXO | OFICINA CAPTAÇÃO BARRAGEM | CAPTAÇÃO | 11950007 | 2020-07-28 | 6 | 6 | VALVULA | REGISTRO |  |  |  | 200 MM |  | 2 | UN | SIM | NAO | SIM | - | MANUAL
| 22446 | 56380 | PORANGATU | AE-E09-PO-0708-0395 | PORANGATU | PORANGATU | FAZENDA BOM SUCESSO DE BAIXO | OFICINA CAPTAÇÃO BARRAGEM | CAPTAÇÃO | 11950007 | 2020-07-28 | 6 | 6 | VALVULA | REGISTRO |  |  |  | 100 MM |  | 2 | UN | SIM | NAO | SIM | - | MANUAL
| 22447 | 56381 | PORANGATU | AE-E09-PO-0708-0396 | PORANGATU | PORANGATU | FAZENDA BOM SUCESSO DE BAIXO | OFICINA CAPTAÇÃO BARRAGEM | CAPTAÇÃO | 11950007 | 2020-07-28 | 6 | 6 | VALVULA | RETENCAO |  |  |  | 100 MM |  | 1 | UN | SIM | NAO | SIM | - | MANUAL
| 22448 | 56466 | PORANGATU | AE-E08-SM-1308-0005 | SAO MIGUEL DO ARAGUAIA | TATAIRA | AV. SÃO MIGUEL, TATAIRA | POÇO 1 TATAIRA - MUNICIPIO DE SÃO MIGUEL DO ARAGUAIA | POÇO | 11970012 | 2020-08-05 | 1 | 1 | POCO | POCO ARTESIANO | POCO 1 TATAIRA |  |  |  |  | 1 | UN | SIM | NAO | SIM | -
| 22449 | 56467 | PORANGATU | AE-E08-SM-1308-0006 | SAO MIGUEL DO ARAGUAIA | TATAIRA | AV. SÃO MIGUEL, TATAIRA | POÇO 1 TATAIRA - MUNICIPIO DE SÃO MIGUEL DO ARAGUAIA | POÇO | 11970012 | 2020-08-05 | 1 | 1 | BOMBA | SUBMERSA | [5 empty] | 1 | UN | SIM | NAO | SIM | - |  |  |  | 10
| 22450 | 56471 | PORANGATU | AE-E08-SM-1308-0010 | SAO MIGUEL DO ARAGUAIA | TATAIRA | AV. SÃO MIGUEL, TATAIRA | POÇO 1 TATAIRA - MUNICIPIO DE SÃO MIGUEL DO ARAGUAIA | POÇO | 11970012 | 2020-08-05 | 1 | 1 | VALVULA | REGISTRO |  |  |  | 50 MM |  | 4 | UN | SIM | NAO | SIM | - | MANUAL
| 22451 | 56472 | PORANGATU | AE-E08-SM-1308-0011 | SAO MIGUEL DO ARAGUAIA | TATAIRA | AV. SÃO MIGUEL, TATAIRA | POÇO 1 TATAIRA - MUNICIPIO DE SÃO MIGUEL DO ARAGUAIA | POÇO | 11970012 | 2020-08-05 | 1 | 1 | VALVULA | RETENCAO |  |  |  | 50 MM |  | 1 | UN | SIM | NAO | SIM | - | MANUAL
| 22452 | 56473 | PORANGATU | AE-E08-SM-1308-0012 | SAO MIGUEL DO ARAGUAIA | TATAIRA | AV. SÃO MIGUEL, TATAIRA | POÇO 1 TATAIRA - MUNICIPIO DE SÃO MIGUEL DO ARAGUAIA | POÇO | 11970012 | 2020-08-05 | 1 | 1 | MEDIDOR | MACROMEDIDOR |  |  |  | 30 MM |  | 1 | UN | SIM | NAO | SIM | - | AUTOMATICO |  |  | 20 M³/H
| 22453 | 56479 | PORANGATU | AE-E08-SM-1308-0018 | SAO MIGUEL DO ARAGUAIA | SAO MIGUEL DO ARAGUAIA | AV. GOIÁS QD. 9 LT. 3 ALTO ALEGRE, SÃO MIGUEL DO ARAGUAIA | POÇO PGD 85 - SISTEMA SÃO MIGUEL DO ARAGUAIA | POÇO | 11970002 | 2020-08-05 | 2 | 2 | POCO | POCO ARTESIANO | POCO PGD 85 |  |  |  |  | 1 | UN | SIM | NAO | SIM | -
| 22454 | 56480 | PORANGATU | AE-E08-SM-1308-0019 | SAO MIGUEL DO ARAGUAIA | SAO MIGUEL DO ARAGUAIA | AV. GOIÁS QD. 9 LT. 3 ALTO ALEGRE, SÃO MIGUEL DO ARAGUAIA | POÇO PGD 85 - SISTEMA SÃO MIGUEL DO ARAGUAIA | POÇO | 11970002 | 2020-08-05 | 2 | 2 | BOMBA | SUBMERSA | [5 empty] | 1 | UN | SIM | NAO | SIM | - |  |  |  | 10
| 22455 | 56483 | PORANGATU | AE-E08-SM-1308-0022 | SAO MIGUEL DO ARAGUAIA | SAO MIGUEL DO ARAGUAIA | AV. GOIÁS QD. 9 LT. 3 ALTO ALEGRE, SÃO MIGUEL DO ARAGUAIA | POÇO PGD 85 - SISTEMA SÃO MIGUEL DO ARAGUAIA | POÇO | 11970002 | 2020-08-05 | 2 | 2 | VALVULA | REGISTRO |  |  |  | 80 MM |  | 2 | UN | SIM | NAO | SIM | - | MANUAL
| 22456 | 56484 | PORANGATU | AE-E08-SM-1308-0023 | SAO MIGUEL DO ARAGUAIA | SAO MIGUEL DO ARAGUAIA | AV. GOIÁS QD. 9 LT. 3 ALTO ALEGRE, SÃO MIGUEL DO ARAGUAIA | POÇO PGD 85 - SISTEMA SÃO MIGUEL DO ARAGUAIA | POÇO | 11970002 | 2020-08-05 | 2 | 2 | VALVULA | RETENCAO |  |  |  | 80 MM |  | 1 | UN | SIM | NAO | SIM | - | MANUAL
| 22457 | 56492 | PORANGATU | AE-E08-SM-1308-0030 | SAO MIGUEL DO ARAGUAIA | TATAIRA | AV. SÃO MIGUEL, TATAIRA | RESERVATÓRIO TATAIRA - MUNICIPIO DE SÃO MIGUEL DO ARAGUAIA | RESERVATÓRIO | 11970013 | 2020-08-05 | 3 | 3 | TANQUE | TANQUE DE POLIETILENO | HIPOCLORETO |  |  | DN = 0,80 M; H = 1,10 M | 500L | 1 | UN | SIM | NAO | SIM | -
| 22458 | 56501 | PORANGATU | AE-E08-SM-1308-0039 | SAO MIGUEL DO ARAGUAIA | SAO MIGUEL DO ARAGUAIA | RUA C8 QD. 1 LT 1, SÃO MIGUEL DO ARAGUAIA | RESERVATÓRIO CR RESIDENCIAL CECILIA - SISTEMA SÃO MIGUEL DO ARAGUAIA | RESERVATÓRIO | 11970009 | 2020-08-04 | 4 | 4 | RESERVATORIO | RESERVATORIO ELEVADO DE CONCRETO | DIAMETRO 5,90 M; ALTURA 5,50 M |  |  | 5,90 M X 5,90 M | 150 M³ | 1 | UN | SIM | NAO | SIM | -
| 22459 | 56502 | PORANGATU | AE-E08-SM-1308-0040 | SAO MIGUEL DO ARAGUAIA | SAO MIGUEL DO ARAGUAIA | RUA C8 QD. 1 LT 1, SÃO MIGUEL DO ARAGUAIA | RESERVATÓRIO CR RESIDENCIAL CECILIA - SISTEMA SÃO MIGUEL DO ARAGUAIA | RESERVATÓRIO | 11970009 | 2020-08-04 | 4 | 4 | RESERVATORIO | RESERVATORIO APOIADO METALICO | DIAMETRO 5,80; ALTURA 6,00 |  |  | 5,80 M X 5,80 M | 100 M³ | 1 | UN | SIM | NAO | SIM | -
| 22460 | 56503 | PORANGATU | AE-E08-SM-1308-0041 | SAO MIGUEL DO ARAGUAIA | SAO MIGUEL DO ARAGUAIA | RUA C8 QD. 1 LT 1, SÃO MIGUEL DO ARAGUAIA | RESERVATÓRIO CR RESIDENCIAL CECILIA - SISTEMA SÃO MIGUEL DO ARAGUAIA | RESERVATÓRIO | 11970009 | 2020-08-04 | 4 | 4 | VALVULA | REGISTRO |  |  |  | 200 MM |  | 5 | UN | SIM | NAO | SIM | - | MANUAL
| 22461 | 56504 | PORANGATU | AE-E08-SM-1308-0042 | SAO MIGUEL DO ARAGUAIA | SAO MIGUEL DO ARAGUAIA | RUA C8 QD. 1 LT 1, SÃO MIGUEL DO ARAGUAIA | RESERVATÓRIO CR RESIDENCIAL CECILIA - SISTEMA SÃO MIGUEL DO ARAGUAIA | RESERVATÓRIO | 11970009 | 2020-08-04 | 4 | 4 | VALVULA | REGISTRO |  |  |  | 150 MM |  | 7 | UN | SIM | NAO | SIM | - | MANUAL
| 22462 | 56505 | PORANGATU | AE-E08-SM-1308-0043 | SAO MIGUEL DO ARAGUAIA | SAO MIGUEL DO ARAGUAIA | RUA C8 QD. 1 LT 1, SÃO MIGUEL DO ARAGUAIA | RESERVATÓRIO CR RESIDENCIAL CECILIA - SISTEMA SÃO MIGUEL DO ARAGUAIA | RESERVATÓRIO | 11970009 | 2020-08-04 | 4 | 4 | VALVULA | REDUTORA DE PRESSAO |  |  |  | 100 MM |  | 1 | UN | SIM | NAO | SIM | - | AUTOMATICO
| 22463 | 56506 | PORANGATU | AE-E08-SM-1308-0044 | SAO MIGUEL DO ARAGUAIA | SAO MIGUEL DO ARAGUAIA | RUA C8 QD. 1 LT 1, SÃO MIGUEL DO ARAGUAIA | RESERVATÓRIO CR RESIDENCIAL CECILIA - SISTEMA SÃO MIGUEL DO ARAGUAIA | RESERVATÓRIO | 11970009 | 2020-08-04 | 4 | 4 | VALVULA | RETENCAO |  |  |  | 150 MM |  | 2 | UN | SIM | NAO | SIM | - | MANUAL
| 22464 | 56507 | PORANGATU | AE-E08-SM-1308-0045 | SAO MIGUEL DO ARAGUAIA | SAO MIGUEL DO ARAGUAIA | RUA C8 QD. 1 LT 1, SÃO MIGUEL DO ARAGUAIA | RESERVATÓRIO CR RESIDENCIAL CECILIA - SISTEMA SÃO MIGUEL DO ARAGUAIA | RESERVATÓRIO | 11970009 | 2020-08-04 | 4 | 4 | MOTOR | INDUCAO | [5 empty] | 1 | UN | SIM | NAO | SIM | - |  | 7,5 CV | 1740 |  | WEG
| 22465 | 56508 | PORANGATU | AE-E08-SM-1308-0046 | SAO MIGUEL DO ARAGUAIA | SAO MIGUEL DO ARAGUAIA | RUA C8 QD. 1 LT 1, SÃO MIGUEL DO ARAGUAIA | RESERVATÓRIO CR RESIDENCIAL CECILIA - SISTEMA SÃO MIGUEL DO ARAGUAIA | RESERVATÓRIO | 11970009 | 2020-08-04 | 4 | 4 | MOTOR | INDUCAO | [5 empty] | 1 | UN | SIM | NAO | SIM | - |  | 7,5 CV | 1740 |  | WEG
| 22466 | 56509 | PORANGATU | AE-E08-SM-1308-0047 | SAO MIGUEL DO ARAGUAIA | SAO MIGUEL DO ARAGUAIA | RUA C8 QD. 1 LT 1, SÃO MIGUEL DO ARAGUAIA | RESERVATÓRIO CR RESIDENCIAL CECILIA - SISTEMA SÃO MIGUEL DO ARAGUAIA | RESERVATÓRIO | 11970009 | 2020-08-04 | 4 | 4 | BOMBA | CENTRIFUGA | [5 empty] | 1 | UN | SIM | NAO | SIM | - |  |  |  |  | THEBE | TH-50/200 MANCA | 000948871/00001
| 22467 | 56510 | PORANGATU | AE-E08-SM-1308-0048 | SAO MIGUEL DO ARAGUAIA | SAO MIGUEL DO ARAGUAIA | RUA C8 QD. 1 LT 1, SÃO MIGUEL DO ARAGUAIA | RESERVATÓRIO CR RESIDENCIAL CECILIA - SISTEMA SÃO MIGUEL DO ARAGUAIA | RESERVATÓRIO | 11970009 | 2020-08-04 | 4 | 4 | BOMBA | CENTRIFUGA | [5 empty] | 1 | UN | SIM | NAO | SIM | - |  |  |  |  | THEBE | TH-50/200 MANCA | 000948871/00002
| 22468 | 56512 | PORANGATU | AE-E08-SM-1308-0050 | SAO MIGUEL DO ARAGUAIA | SAO MIGUEL DO ARAGUAIA | RUA C8 QD. 1 LT 1, SÃO MIGUEL DO ARAGUAIA | RESERVATÓRIO CR RESIDENCIAL CECILIA - SISTEMA SÃO MIGUEL DO ARAGUAIA | RESERVATÓRIO | 11970009 | 2020-08-04 | 4 | 4 | PAINEL | QUADRO DE COMANDO | [5 empty] | 1 | UN | SIM | NAO | SIM | -
| 22469 | 56513 | PORANGATU | AE-E08-SM-1308-0051 | SAO MIGUEL DO ARAGUAIA | SAO MIGUEL DO ARAGUAIA | RUA C8 QD. 1 LT 1, SÃO MIGUEL DO ARAGUAIA | RESERVATÓRIO CR RESIDENCIAL CECILIA - SISTEMA SÃO MIGUEL DO ARAGUAIA | RESERVATÓRIO | 11970009 | 2020-08-04 | 4 | 4 | MEDIDOR | MACROMEDIDOR |  |  |  | 100 MM |  | 1 | UN | SIM | NAO | SIM | - | AUTOMATICO |  |  | 120 M³/H
| 22470 | 56518 | PORANGATU | AE-E08-SM-1308-0056 | SAO MIGUEL DO ARAGUAIA | SAO MIGUEL DO ARAGUAIA | AV. TIRADENTES SETOR VILA MARTINS, SÃO MIGUEL DO ARAGUAIA | RESERVATÓRIO VILA MARTINS - SISTEMA SÃO MIGUEL DO ARAGUAIA | RESERVATÓRIO | 11970004 | 2020-08-04 | 5 | 5 | RESERVATORIO | RESERVATORIO ELEVADO METALICO | DIAMETRO 3,20 M; ALTURA 7,00 |  |  | 3,20 M X 3,20 M | 50 M³ | 1 | UN | SIM | NAO | SIM | -
| 22471 | 56524 | PORANGATU | AE-E08-SM-1308-0062 | SAO MIGUEL DO ARAGUAIA | SAO MIGUEL DO ARAGUAIA | AV. ARAGUAIA SETOR MARIA RITA, SÃO MIGUEL DO ARAGUAIA | RESERVATÓRIO MARIA RITA - SISTEMA SÃO MIGUEL DO ARAGUAIA | RESERVATÓRIO | 11970001 | 2020-08-04 | 6 | 6 | RESERVATORIO | RESERVATORIO ELEVADO METALICO | DIAMETRO 3,20 M; ALTURA 7,00 |  |  | 3,20 M X 3,20 M | 50 M³ | 1 | UN | SIM | NAO | SIM | -
| 22472 | 56525 | PORANGATU | AE-E08-SM-1308-0063 | SAO MIGUEL DO ARAGUAIA | SAO MIGUEL DO ARAGUAIA | AV. ARAGUAIA SETOR MARIA RITA, SÃO MIGUEL DO ARAGUAIA | RESERVATÓRIO MARIA RITA - SISTEMA SÃO MIGUEL DO ARAGUAIA | RESERVATÓRIO | 11970001 | 2020-08-04 | 6 | 6 | VALVULA | REGISTRO |  |  |  | 100 MM |  | 1 | UN | SIM | NAO | SIM | - | MANUAL
| 22473 | 56526 | PORANGATU | AE-E08-SM-1308-0064 | SAO MIGUEL DO ARAGUAIA | SAO MIGUEL DO ARAGUAIA | AV. ARAGUAIA SETOR MARIA RITA, SÃO MIGUEL DO ARAGUAIA | RESERVATÓRIO MARIA RITA - SISTEMA SÃO MIGUEL DO ARAGUAIA | RESERVATÓRIO | 11970001 | 2020-08-04 | 6 | 6 | VALVULA | REGISTRO |  |  |  | 50 MM |  | 1 | UN | SIM | NAO | SIM | - | MANUAL
| 22474 | 56532 | PORANGATU | AE-E08-SM-1308-0070 | SAO MIGUEL DO ARAGUAIA | SAO MIGUEL DO ARAGUAIA | RUA MA-21 COHAB, SÃO MIGUEL DO ARAGUAIA | RESERVATÓRIO M. DO ARAGUAIA - SISTEMA SÃO MIGUEL DO ARAGUAIA | RESERVATÓRIO | 11970010 | 2020-08-04 | 7 | 7 | RESERVATORIO | RESERVATORIO ELEVADO DE CONCRETO | DIAMETRO 3,20 M; ALTURA 7,00 |  |  | 3,20 M X 3,20 M | 50 M³ | 1 | UN | SIM | NAO | SIM | -
| 22475 | 56534 | PORANGATU | AE-E08-SM-1308-0072 | SAO MIGUEL DO ARAGUAIA | SAO MIGUEL DO ARAGUAIA | RUA MA-21 COHAB, SÃO MIGUEL DO ARAGUAIA | RESERVATÓRIO M. DO ARAGUAIA - SISTEMA SÃO MIGUEL DO ARAGUAIA | RESERVATÓRIO | 11970010 | 2020-08-04 | 7 | 7 | BOMBA | CENTRIFUGA | [5 empty] | 1 | UN | SIM | NAO | SIM | -
| 22476 | 56540 | PORANGATU | AE-E08-SM-1308-0078 | SAO MIGUEL DO ARAGUAIA | SAO MIGUEL DO ARAGUAIA | LOTEAMENTO SÃO DOMINGOS, LUIZ ALVES | CAPTAÇÃO RIO ARAGUAIA LUIZ ALVES - MUNICIPIO DE SÃO MIGUEL DO ARAGUAIA | CAPTAÇÃO | 11970006 | 2020-08-06 | 8 | 8 | BOMBA | SUBMERSA | [5 empty] | 1 | UN | SIM | NAO | SIM | - |  |  |  | 16
| 22477 | 56542 | PORANGATU | AE-E08-SM-1308-0079 | SAO MIGUEL DO ARAGUAIA | SAO MIGUEL DO ARAGUAIA | LOTEAMENTO SÃO DOMINGOS, LUIZ ALVES | CAPTAÇÃO RIO ARAGUAIA LUIZ ALVES - MUNICIPIO DE SÃO MIGUEL DO ARAGUAIA | CAPTAÇÃO | 11970006 | 2020-08-06 | 8 | 8 | VALVULA | ALIVIO |  |  |  | 50 MM |  | 1 | UN | SIM | NAO | SIM | - | AUTOMATICO
| 22478 | 56543 | PORANGATU | AE-E08-SM-1308-0080 | SAO MIGUEL DO ARAGUAIA | SAO MIGUEL DO ARAGUAIA | LOTEAMENTO SÃO DOMINGOS, LUIZ ALVES | CAPTAÇÃO RIO ARAGUAIA LUIZ ALVES - MUNICIPIO DE SÃO MIGUEL DO ARAGUAIA | CAPTAÇÃO | 11970006 | 2020-08-06 | 8 | 8 | VALVULA | REGISTRO |  |  |  | 100 MM |  | 1 | UN | SIM | NAO | SIM | - | MANUAL
| 22479 | 56544 | PORANGATU | AE-E08-SM-1308-0081 | SAO MIGUEL DO ARAGUAIA | SAO MIGUEL DO ARAGUAIA | LOTEAMENTO SÃO DOMINGOS, LUIZ ALVES | CAPTAÇÃO RIO ARAGUAIA LUIZ ALVES - MUNICIPIO DE SÃO MIGUEL DO ARAGUAIA | CAPTAÇÃO | 11970006 | 2020-08-06 | 8 | 8 | VALVULA | RETENCAO |  |  |  | 100 MM |  | 1 | UN | SIM | NAO | SIM | - | MANUAL
| 22480 | 56551 | PORANGATU | AE-E08-SM-1308-0087 | SAO MIGUEL DO ARAGUAIA | SAO MIGUEL DO ARAGUAIA | FAZENDA CÓRREGO DO OURO | CAPTAÇÃO - SISTEMA SÃO MIGUEL DO ARAGUAIA | CAPTAÇÃO | 11970005 | 2020-08-05 | 9 | 9 | BARRAGEM | BARRAGEM DE NIVEL DE CONCRETO COM VERTEDOURO |  |  |  | 20,00 M X 2,00 M |  | 1 | UN | SIM | NAO | SIM | -
| 22481 | 56558 | PORANGATU | AE-E08-SM-2209-0270 | SAO MIGUEL DO ARAGUAIA | SAO MIGUEL DO ARAGUAIA | FAZENDA CÓRREGO DO OURO | CAPTAÇÃO - SISTEMA SÃO MIGUEL DO ARAGUAIA | CAPTAÇÃO | 11970005 | 2020-08-05 | 9 | 9 | POCO | POCO ARTESIANO | [5 empty] | 1 | UN | SIM | NAO | SIM | -
| 22482 | 56559 | PORANGATU | AE-E08-SM-1308-0094 | SAO MIGUEL DO ARAGUAIA | SAO MIGUEL DO ARAGUAIA | FAZENDA CÓRREGO DO OURO | CAPTAÇÃO - SISTEMA SÃO MIGUEL DO ARAGUAIA | CAPTAÇÃO | 11970005 | 2020-08-05 | 9 | 9 | BOMBA | SUBMERSA | [5 empty] | 1 | UN | SIM | NAO | SIM | -
| 22483 | 56561 | PORANGATU | AE-E08-SM-1308-0096 | SAO MIGUEL DO ARAGUAIA | SAO MIGUEL DO ARAGUAIA | FAZENDA CÓRREGO DO OURO | CAPTAÇÃO - SISTEMA SÃO MIGUEL DO ARAGUAIA | CAPTAÇÃO | 11970005 | 2020-08-05 | 9 | 9 | BOMBA | CENTRIFUGA | [5 empty] | 1 | UN | SIM | NAO | SIM | - |  |  | 1750 | 212.5 | KSB
| 22484 | 56562 | PORANGATU | AE-E08-SM-1308-0097 | SAO MIGUEL DO ARAGUAIA | SAO MIGUEL DO ARAGUAIA | FAZENDA CÓRREGO DO OURO | CAPTAÇÃO - SISTEMA SÃO MIGUEL DO ARAGUAIA | CAPTAÇÃO | 11970005 | 2020-08-05 | 9 | 9 | VALVULA | REGISTRO |  |  |  | 80 MM |  | 1 | UN | SIM | NAO | SIM | - | MANUAL
| 22485 | 56563 | PORANGATU | AE-E08-SM-1308-0098 | SAO MIGUEL DO ARAGUAIA | SAO MIGUEL DO ARAGUAIA | FAZENDA CÓRREGO DO OURO | CAPTAÇÃO - SISTEMA SÃO MIGUEL DO ARAGUAIA | CAPTAÇÃO | 11970005 | 2020-08-05 | 9 | 9 | VALVULA | REGISTRO |  |  |  | 150 MM |  | 4 | UN | SIM | NAO | SIM | - | MANUAL
| 22486 | 56564 | PORANGATU | AE-E08-SM-1308-0099 | SAO MIGUEL DO ARAGUAIA | SAO MIGUEL DO ARAGUAIA | FAZENDA CÓRREGO DO OURO | CAPTAÇÃO - SISTEMA SÃO MIGUEL DO ARAGUAIA | CAPTAÇÃO | 11970005 | 2020-08-05 | 9 | 9 | VALVULA | RETENCAO |  |  |  | 150 MM |  | 2 | UN | SIM | NAO | SIM | - | MANUAL
| 22487 | 56565 | PORANGATU | AE-E08-SM-1308-0100 | SAO MIGUEL DO ARAGUAIA | SAO MIGUEL DO ARAGUAIA | FAZENDA CÓRREGO DO OURO | CAPTAÇÃO - SISTEMA SÃO MIGUEL DO ARAGUAIA | CAPTAÇÃO | 11970005 | 2020-08-05 | 9 | 9 | VALVULA | REDUTORA DE PRESSAO |  |  |  | 150 MM |  | 2 | UN | SIM | NAO | SIM | - | AUTOMATICO
| 22488 | 56566 | PORANGATU | AE-E08-SM-1308-0101 | SAO MIGUEL DO ARAGUAIA | SAO MIGUEL DO ARAGUAIA | FAZENDA CÓRREGO DO OURO | CAPTAÇÃO - SISTEMA SÃO MIGUEL DO ARAGUAIA | CAPTAÇÃO | 11970005 | 2020-08-05 | 9 | 9 | VALVULA | REGISTRO |  |  |  | 250 MM |  | 1 | UN | SIM | NAO | SIM | - | MANUAL
| 22489 | 56567 | PORANGATU | AE-E08-SM-1308-0102 | SAO MIGUEL DO ARAGUAIA | SAO MIGUEL DO ARAGUAIA | FAZENDA CÓRREGO DO OURO | CAPTAÇÃO - SISTEMA SÃO MIGUEL DO ARAGUAIA | CAPTAÇÃO | 11970005 | 2020-08-05 | 9 | 9 | VALVULA | RETENCAO |  |  |  | 250 MM |  | 1 | UN | SIM | NAO | SIM | - | MANUAL
| 22490 | 56574 | PORANGATU | AE-E08-SM-1308-0109 | SAO MIGUEL DO ARAGUAIA | SAO MIGUEL DO ARAGUAIA | FAZENDA CÓRREGO DO OURO | CAPTAÇÃO - SISTEMA SÃO MIGUEL DO ARAGUAIA | CAPTAÇÃO | 11970005 | 2020-08-05 | 9 | 9 | COMPORTA | COMPORTA PNEUMATICA | METALICO |  |  | 1,00 M X 1,00 M |  | 5 | UN | SIM | NAO | SIM | - | MANUAL
| 22491 | 56576 | PORANGATU | AE-E08-SM-1308-0111 | SAO MIGUEL DO ARAGUAIA | SAO MIGUEL DO ARAGUAIA | SITUADO NO TREVO DO SETOR VILA MARTINS | BOOSTER VILA MARTINS | BOOSTER | 11970011 | 2020-08-04 | 10 | 10 | ESTRUTURA | TANQUE DE CONTATO | CAIXA EM ALVENARIA; ESTRUTURA PARA AGUA | CONCRETO | TANQUE | 4,00 M X 4,00 M X 2,50 M | 40 | 1 | UN | SIM | NAO | SIM | -
| 22492 | 56580 | PORANGATU | AE-E08-SM-1308-0115 | SAO MIGUEL DO ARAGUAIA | SAO MIGUEL DO ARAGUAIA | SITUADO NO TREVO DO SETOR VILA MARTINS | BOOSTER VILA MARTINS | BOOSTER | 11970011 | 2020-08-04 | 10 | 10 | BOMBA | SUBMERSA | [5 empty] | 1 | UN | SIM | NAO | SIM | -
| 22493 | 56581 | PORANGATU | AE-E08-SM-1308-0116 | SAO MIGUEL DO ARAGUAIA | SAO MIGUEL DO ARAGUAIA | SITUADO NO TREVO DO SETOR VILA MARTINS | BOOSTER VILA MARTINS | BOOSTER | 11970011 | 2020-08-04 | 10 | 10 | VALVULA | REGISTRO |  |  |  | 80 MM |  | 1 | UN | SIM | NAO | SIM | - | MANUAL
| 22494 | 56582 | PORANGATU | AE-E08-SM-1308-0117 | SAO MIGUEL DO ARAGUAIA | SAO MIGUEL DO ARAGUAIA | SITUADO NO TREVO DO SETOR VILA MARTINS | BOOSTER VILA MARTINS | BOOSTER | 11970011 | 2020-08-04 | 10 | 10 | VALVULA | RETENCAO |  |  |  | 50 MM |  | 1 | UN | SIM | NAO | SIM | - | MANUAL
| 22495 | 56583 | PORANGATU | AE-E08-SM-1308-0118 | SAO MIGUEL DO ARAGUAIA | SAO MIGUEL DO ARAGUAIA | SITUADO NO TREVO DO SETOR VILA MARTINS | BOOSTER VILA MARTINS | BOOSTER | 11970011 | 2020-08-04 | 10 | 10 | VALVULA | REGISTRO |  |  |  | 100 MM |  | 1 | UN | SIM | NAO | SIM | - | MANUAL
| 22496 | 56591 | PORANGATU | AE-E08-SM-1308-0126 | SAO MIGUEL DO ARAGUAIA | SAO MIGUEL DO ARAGUAIA | RUA 6, LOTEAMENTO DENOMINADO PORTO LUIS ALVEZ, LUIZ ALVEZ | ETA LUIZ ALVES - MUNICIPIO DE SÃO MIGUEL DO ARAGUAIA | ETA | 11970008 | 2020-08-06 | 11 | 11 | VALVULA | REGISTRO |  |  |  | 100 MM |  | 9 | UN | SIM | NAO | SIM | - | MANUAL
| 22497 | 56592 | PORANGATU | AE-E08-SM-1308-0127 | SAO MIGUEL DO ARAGUAIA | SAO MIGUEL DO ARAGUAIA | RUA 6, LOTEAMENTO DENOMINADO PORTO LUIS ALVEZ, LUIZ ALVEZ | ETA LUIZ ALVES - MUNICIPIO DE SÃO MIGUEL DO ARAGUAIA | ETA | 11970008 | 2020-08-06 | 11 | 11 | VALVULA | REGISTRO |  |  |  | 200 MM |  | 4 | UN | SIM | NAO | SIM | - | MANUAL
| 22498 | 56593 | PORANGATU | AE-E08-SM-1308-0128 | SAO MIGUEL DO ARAGUAIA | SAO MIGUEL DO ARAGUAIA | RUA 6, LOTEAMENTO DENOMINADO PORTO LUIS ALVEZ, LUIZ ALVEZ | ETA LUIZ ALVES - MUNICIPIO DE SÃO MIGUEL DO ARAGUAIA | ETA | 11970008 | 2020-08-06 | 11 | 11 | VALVULA | RETENCAO |  |  |  | 100 MM |  | 1 | UN | SIM | NAO | SIM | - | MANUAL
| 22499 | 56594 | PORANGATU | AE-E08-SM-1308-0129 | SAO MIGUEL DO ARAGUAIA | SAO MIGUEL DO ARAGUAIA | RUA 6, LOTEAMENTO DENOMINADO PORTO LUIS ALVEZ, LUIZ ALVEZ | ETA LUIZ ALVES - MUNICIPIO DE SÃO MIGUEL DO ARAGUAIA | ETA | 11970008 | 2020-08-06 | 11 | 11 | VALVULA | REGISTRO |  |  |  | 150 MM |  | 1 | UN | SIM | NAO | SIM | - | MANUAL
| 22500 | 56597 | PORANGATU | AE-E08-SM-1308-0132 | SAO MIGUEL DO ARAGUAIA | SAO MIGUEL DO ARAGUAIA | RUA 6, LOTEAMENTO DENOMINADO PORTO LUIS ALVEZ, LUIZ ALVEZ | ETA LUIZ ALVES - MUNICIPIO DE SÃO MIGUEL DO ARAGUAIA | ETA | 11970008 | 2020-08-06 | 11 | 11 | MOTOR | INDUCAO | AGITADOR |  |  |  |  | 1 | UN | SIM | NAO | SIM | - |  | 0,75 CV
| 22501 | 56603 | PORANGATU | AE-E08-SM-1308-0138 | SAO MIGUEL DO ARAGUAIA | SAO MIGUEL DO ARAGUAIA | RUA 6, LOTEAMENTO DENOMINADO PORTO LUIS ALVEZ, LUIZ ALVEZ | ETA LUIZ ALVES - MUNICIPIO DE SÃO MIGUEL DO ARAGUAIA | ETA | 11970008 | 2020-08-06 | 11 | 11 | BOMBA | DOSADORA | [5 empty] | 1 | UN | SIM | NAO | SIM | - |  |  |  |  | WATSON MARLOW | QDOS 30
| 22502 | 56609 | PORANGATU | AE-E08-SM-1308-0144 | SAO MIGUEL DO ARAGUAIA | SAO MIGUEL DO ARAGUAIA | RUA 6, LOTEAMENTO DENOMINADO PORTO LUIS ALVEZ, LUIZ ALVEZ | ETA LUIZ ALVES - MUNICIPIO DE SÃO MIGUEL DO ARAGUAIA | ETA | 11970008 | 2020-08-06 | 11 | 11 | PAINEL | QUADRO DE COMANDO | [5 empty] | 1 | UN | SIM | NAO | SIM | -
| 22503 | 56614 | PORANGATU | AE-E08-SM-1308-0149 | SAO MIGUEL DO ARAGUAIA | SAO MIGUEL DO ARAGUAIA | RUA 6, LOTEAMENTO DENOMINADO PORTO LUIS ALVEZ, LUIZ ALVEZ | ETA LUIZ ALVES - MUNICIPIO DE SÃO MIGUEL DO ARAGUAIA | ETA | 11970008 | 2020-08-06 | 11 | 11 | ESTRUTURA | ESTACAO DE TRATAMENTO DE ESGOTO | TANQUE METALICA; ESTRUTURA PARA AGUA | METALICO | TANQUE | 7,70 M X 2,90 M X 4,00 M | 89,32 M³ | 1 | UN | SIM | NAO | SIM | -
| 22504 | 56615 | PORANGATU | AE-E08-SM-1308-0150 | SAO MIGUEL DO ARAGUAIA | SAO MIGUEL DO ARAGUAIA | RUA 6, LOTEAMENTO DENOMINADO PORTO LUIS ALVEZ, LUIZ ALVEZ | ETA LUIZ ALVES - MUNICIPIO DE SÃO MIGUEL DO ARAGUAIA | ETA | 11970008 | 2020-08-06 | 11 | 11 | ESTRUTURA | TANQUE DE FILTRO RUSSO | TANQUE CILINDRICO DE FIBRA | FIBRA | TANQUE | DN=2,70 M; H= 3,0 M |  | 1 | UN | SIM | NAO | SIM | -
| 22505 | 56619 | PORANGATU | AE-E08-SM-1308-0156 | SAO MIGUEL DO ARAGUAIA | SAO MIGUEL DO ARAGUAIA | RUA 6, LOTEAMENTO DENOMINADO PORTO LUIS ALVEZ, LUIZ ALVEZ | ETA LUIZ ALVES - MUNICIPIO DE SÃO MIGUEL DO ARAGUAIA | ETA | 11970008 | 2020-08-06 | 11 | 11 | TANQUE | TANQUE DE POLIETILENO | HIPOCLORETO |  |  | DN= 1,70 M; H=1,45 M | 3000L | 1 | UN | SIM | NAO | SIM | -
| 22506 | 56620 | PORANGATU | AE-E08-SM-1308-0157 | SAO MIGUEL DO ARAGUAIA | SAO MIGUEL DO ARAGUAIA | RUA 6, LOTEAMENTO DENOMINADO PORTO LUIS ALVEZ, LUIZ ALVEZ | ETA LUIZ ALVES - MUNICIPIO DE SÃO MIGUEL DO ARAGUAIA | ETA | 11970008 | 2020-08-06 | 11 | 11 | TANQUE | TANQUE DE POLIETILENO | HIPOCLORETO |  |  | DN = 1,50 M; H = 1,20 M | 1500L | 1 | UN | SIM | NAO | SIM | -
| 22507 | 56621 | PORANGATU | AE-E08-SM-1308-0158 | SAO MIGUEL DO ARAGUAIA | SAO MIGUEL DO ARAGUAIA | RUA 6, LOTEAMENTO DENOMINADO PORTO LUIS ALVEZ, LUIZ ALVEZ | ETA LUIZ ALVES - MUNICIPIO DE SÃO MIGUEL DO ARAGUAIA | ETA | 11970008 | 2020-08-06 | 11 | 11 | TANQUE | TANQUE DE FIBRA | SULFATO |  |  |  | 1000L | 1 | UN | SIM | NAO | SIM | -
| 22508 | 56622 | PORANGATU | AE-E08-SM-1308-0159 | SAO MIGUEL DO ARAGUAIA | SAO MIGUEL DO ARAGUAIA | RUA 6, LOTEAMENTO DENOMINADO PORTO LUIS ALVEZ, LUIZ ALVEZ | ETA LUIZ ALVES - MUNICIPIO DE SÃO MIGUEL DO ARAGUAIA | ETA | 11970008 | 2020-08-06 | 11 | 11 | TANQUE | TANQUE DE FIBRA | SULFATO |  |  |  | 1000L | 1 | UN | SIM | NAO | SIM | -
| 22509 | 56623 | PORANGATU | AE-E08-SM-1308-0160 | SAO MIGUEL DO ARAGUAIA | SAO MIGUEL DO ARAGUAIA | RUA 6, LOTEAMENTO DENOMINADO PORTO LUIS ALVEZ, LUIZ ALVEZ | ETA LUIZ ALVES - MUNICIPIO DE SÃO MIGUEL DO ARAGUAIA | ETA | 11970008 | 2020-08-06 | 11 | 11 | RESERVATORIO | RESERVATORIO ELEVADO DE CONCRETO | DIAMETRO 5,90 M; ALTURA 5,50 M |  |  | 5,90 M X 5,90 M | 150 M³ | 1 | UN | SIM | NAO | SIM | -
| 22510 | 56631 | PORANGATU | AE-E08-SM-1308-0167 | SAO MIGUEL DO ARAGUAIA | SAO MIGUEL DO ARAGUAIA | LOTEAMENTO VERTENTE DO ARAGUAIA | ETE - SISTEMA SÃO MIGUEL DO ARAGUAIA | ETE | 11970007 | 2020-08-05 | 12 | 12 | VALVULA | REGISTRO |  |  |  | 150 MM |  | 1 | UN | SIM | NAO | SIM | - | MANUAL
| 22511 | 56632 | PORANGATU | AE-E08-SM-1308-0168 | SAO MIGUEL DO ARAGUAIA | SAO MIGUEL DO ARAGUAIA | LOTEAMENTO VERTENTE DO ARAGUAIA | ETE - SISTEMA SÃO MIGUEL DO ARAGUAIA | ETE | 11970007 | 2020-08-05 | 12 | 12 | VALVULA | REGISTRO |  |  |  | 100 MM |  | 1 | UN | SIM | NAO | SIM | - | MANUAL
| 22512 | 56633 | PORANGATU | AE-E08-SM-1308-0169 | SAO MIGUEL DO ARAGUAIA | SAO MIGUEL DO ARAGUAIA | LOTEAMENTO VERTENTE DO ARAGUAIA | ETE - SISTEMA SÃO MIGUEL DO ARAGUAIA | ETE | 11970007 | 2020-08-05 | 12 | 12 | BOMBA | SUBMERSA | [5 empty] | 1 | UN | SIM | NAO | SIM | - |  | 30 HP |  | 40
| 22513 | 56637 | PORANGATU | AE-E08-SM-2209-0272 | SAO MIGUEL DO ARAGUAIA | SAO MIGUEL DO ARAGUAIA | LOTEAMENTO VERTENTE DO ARAGUAIA | ETE - SISTEMA SÃO MIGUEL DO ARAGUAIA | ETE | 11970007 | 2020-08-05 | 12 | 12 | ESTRUTURA | GRADE DE RESIDUOS |  |  |  | 0,80 M X 1,20 M |  | 2 | UN | SIM | NAO | SIM | - | MANUAL
| 22514 | 56640 | PORANGATU | AE-E08-SM-1308-0175 | SAO MIGUEL DO ARAGUAIA | SAO MIGUEL DO ARAGUAIA | LOTEAMENTO VERTENTE DO ARAGUAIA | ETE - SISTEMA SÃO MIGUEL DO ARAGUAIA | ETE | 11970007 | 2020-08-05 | 12 | 12 | ESTRUTURA | CAIXA DE AREIA | RETANGULAR | CONCRETO |  | 5,00 M X 24,00 M |  | 1 | UN | SIM | NAO | SIM | -
| 22515 | 56641 | PORANGATU | AE-E08-SM-1308-0176 | SAO MIGUEL DO ARAGUAIA | SAO MIGUEL DO ARAGUAIA | LOTEAMENTO VERTENTE DO ARAGUAIA | ETE - SISTEMA SÃO MIGUEL DO ARAGUAIA | ETE | 11970007 | 2020-08-05 | 12 | 12 | COMPORTA | COMPORTA MANUAL | METALICO |  |  | 1,00 M X 1,00 M |  | 5 | UN | SIM | NAO | SIM | - | MANUAL
| 22516 | 56642 | PORANGATU | AE-E08-SM-1308-0177 | SAO MIGUEL DO ARAGUAIA | SAO MIGUEL DO ARAGUAIA | LOTEAMENTO VERTENTE DO ARAGUAIA | ETE - SISTEMA SÃO MIGUEL DO ARAGUAIA | ETE | 11970007 | 2020-08-05 | 12 | 12 | LAGOA | LAGOA ANAEROBICA |  |  |  | 34,50 M X 56,60 M X 1,50 M | 2929,05 M³ | 2 | UN | SIM | NAO | SIM | -
| 22517 | 56643 | PORANGATU | AE-E08-SM-1308-0178 | SAO MIGUEL DO ARAGUAIA | SAO MIGUEL DO ARAGUAIA | LOTEAMENTO VERTENTE DO ARAGUAIA | ETE - SISTEMA SÃO MIGUEL DO ARAGUAIA | ETE | 11970007 | 2020-08-05 | 12 | 12 | LAGOA | LAGOA FACULTATIVA |  |  |  | 47,28 M X 136,92 M X 2,00 M | 12947,1552 M³ | 2 | UN | SIM | NAO | SIM | -
| 22518 | 56644 | PORANGATU | AE-E08-SM-1308-0179 | SAO MIGUEL DO ARAGUAIA | SAO MIGUEL DO ARAGUAIA | LOTEAMENTO VERTENTE DO ARAGUAIA | ETE - SISTEMA SÃO MIGUEL DO ARAGUAIA | ETE | 11970007 | 2020-08-05 | 12 | 12 | LAGOA | LAGOA DE MATURACAO |  |  |  | 161,77 M X 55,70 M X 2,50 M | 22526,4725 M³ | 2 | UN | SIM | NAO | SIM | -
| 22519 | 56652 | PORANGATU | AE-E08-SM-1308-0190 | SAO MIGUEL DO ARAGUAIA | SAO MIGUEL DO ARAGUAIA | AV. RIO GRANDE DO SUL COM PARANÁ, SÃO MIGUEL DO ARAGUAIA | ESCRITÓRIO, ETA E RESERVATÓRIO - SISTEMA SÃO MIGUEL DO ARAGUAIA | ETA | 11970003 | 2020-08-04 | 13 | 13 | EDIFICACAO | EDIFICACAO DA ETA | COBERTURA DE LAJE | ALVENARIA | CASA | 17,00 M X 17,00 M X 9,00 M |  | 1 | UN | SIM | NAO | SIM | - | [7 empty] | 289 M²
| 22520 | 56659 | PORANGATU | AE-E08-SM-1308-0197 | SAO MIGUEL DO ARAGUAIA | SAO MIGUEL DO ARAGUAIA | AV. RIO GRANDE DO SUL COM PARANÁ, SÃO MIGUEL DO ARAGUAIA | ESCRITÓRIO, ETA E RESERVATÓRIO - SISTEMA SÃO MIGUEL DO ARAGUAIA | ETA | 11970003 | 2020-08-04 | 13 | 13 | VALVULA | REGISTRO |  |  |  | 250 MM |  | 1 | UN | SIM | NAO | SIM | - | MANUAL
| 22521 | 56660 | PORANGATU | AE-E08-SM-1308-0198 | SAO MIGUEL DO ARAGUAIA | SAO MIGUEL DO ARAGUAIA | AV. RIO GRANDE DO SUL COM PARANÁ, SÃO MIGUEL DO ARAGUAIA | ESCRITÓRIO, ETA E RESERVATÓRIO - SISTEMA SÃO MIGUEL DO ARAGUAIA | ETA | 11970003 | 2020-08-04 | 13 | 13 | VALVULA | RETENCAO |  |  |  | 200 MM |  | 2 | UN | SIM | NAO | SIM | - | MANUAL
| 22522 | 56661 | PORANGATU | AE-E08-SM-1308-0199 | SAO MIGUEL DO ARAGUAIA | SAO MIGUEL DO ARAGUAIA | AV. RIO GRANDE DO SUL COM PARANÁ, SÃO MIGUEL DO ARAGUAIA | ESCRITÓRIO, ETA E RESERVATÓRIO - SISTEMA SÃO MIGUEL DO ARAGUAIA | ETA | 11970003 | 2020-08-04 | 13 | 13 | VALVULA | REGISTRO |  |  |  | 200 MM |  | 2 | UN | SIM | NAO | SIM | - | MANUAL
| 22523 | 56662 | PORANGATU | AE-E08-SM-1308-0200 | SAO MIGUEL DO ARAGUAIA | SAO MIGUEL DO ARAGUAIA | AV. RIO GRANDE DO SUL COM PARANÁ, SÃO MIGUEL DO ARAGUAIA | ESCRITÓRIO, ETA E RESERVATÓRIO - SISTEMA SÃO MIGUEL DO ARAGUAIA | ETA | 11970003 | 2020-08-04 | 13 | 13 | VALVULA | REGISTRO |  |  |  | 150 MM |  | 13 | UN | SIM | NAO | SIM | - | MANUAL
| 22524 | 56663 | PORANGATU | AE-E08-SM-1308-0201 | SAO MIGUEL DO ARAGUAIA | SAO MIGUEL DO ARAGUAIA | AV. RIO GRANDE DO SUL COM PARANÁ, SÃO MIGUEL DO ARAGUAIA | ESCRITÓRIO, ETA E RESERVATÓRIO - SISTEMA SÃO MIGUEL DO ARAGUAIA | ETA | 11970003 | 2020-08-04 | 13 | 13 | VALVULA | REGISTRO |  |  |  | 100 MM |  | 4 | UN | SIM | NAO | SIM | - | MANUAL
| 22525 | 56664 | PORANGATU | AE-E08-SM-1308-0202 | SAO MIGUEL DO ARAGUAIA | SAO MIGUEL DO ARAGUAIA | AV. RIO GRANDE DO SUL COM PARANÁ, SÃO MIGUEL DO ARAGUAIA | ESCRITÓRIO, ETA E RESERVATÓRIO - SISTEMA SÃO MIGUEL DO ARAGUAIA | ETA | 11970003 | 2020-08-04 | 13 | 13 | VALVULA | REGISTRO |  |  |  | 300 MM |  | 1 | UN | SIM | NAO | SIM | - | MANUAL
| 22526 | 56665 | PORANGATU | AE-E08-SM-1308-0203 | SAO MIGUEL DO ARAGUAIA | SAO MIGUEL DO ARAGUAIA | AV. RIO GRANDE DO SUL COM PARANÁ, SÃO MIGUEL DO ARAGUAIA | ESCRITÓRIO, ETA E RESERVATÓRIO - SISTEMA SÃO MIGUEL DO ARAGUAIA | ETA | 11970003 | 2020-08-04 | 13 | 13 | VALVULA | ALIVIO |  |  |  | 50 MM |  | 1 | UN | SIM | NAO | SIM | - | AUTOMATICO
| 22527 | 56675 | PORANGATU | AE-E08-SM-1308-0213 | SAO MIGUEL DO ARAGUAIA | SAO MIGUEL DO ARAGUAIA | AV. RIO GRANDE DO SUL COM PARANÁ, SÃO MIGUEL DO ARAGUAIA | ESCRITÓRIO, ETA E RESERVATÓRIO - SISTEMA SÃO MIGUEL DO ARAGUAIA | ETA | 11970003 | 2020-08-04 | 13 | 13 | BOMBA | SUBMERSA | [5 empty] | 1 | UN | SIM | NAO | SIM | -
| 22528 | 56676 | PORANGATU | AE-E08-SM-1308-0214 | SAO MIGUEL DO ARAGUAIA | SAO MIGUEL DO ARAGUAIA | AV. RIO GRANDE DO SUL COM PARANÁ, SÃO MIGUEL DO ARAGUAIA | ESCRITÓRIO, ETA E RESERVATÓRIO - SISTEMA SÃO MIGUEL DO ARAGUAIA | ETA | 11970003 | 2020-08-04 | 13 | 13 | BOMBA | SUBMERSA | [5 empty] | 1 | UN | SIM | NAO | SIM | -
| 22529 | 56678 | PORANGATU | AE-E08-SM-1308-0216 | SAO MIGUEL DO ARAGUAIA | SAO MIGUEL DO ARAGUAIA | AV. RIO GRANDE DO SUL COM PARANÁ, SÃO MIGUEL DO ARAGUAIA | ESCRITÓRIO, ETA E RESERVATÓRIO - SISTEMA SÃO MIGUEL DO ARAGUAIA | ETA | 11970003 | 2020-08-04 | 13 | 13 | MEDIDOR | MACROMEDIDOR |  |  |  | 150 MM |  | 1 | UN | SIM | NAO | SIM | - | AUTOMATICO |  |  | 300 M³/H
| 22530 | 56679 | PORANGATU | AE-E08-SM-1308-0217 | SAO MIGUEL DO ARAGUAIA | SAO MIGUEL DO ARAGUAIA | AV. RIO GRANDE DO SUL COM PARANÁ, SÃO MIGUEL DO ARAGUAIA | ESCRITÓRIO, ETA E RESERVATÓRIO - SISTEMA SÃO MIGUEL DO ARAGUAIA | ETA | 11970003 | 2020-08-04 | 13 | 13 | MEDIDOR | MACROMEDIDOR |  |  |  | 150 MM |  | 1 | UN | SIM | NAO | SIM | - | AUTOMATICO |  |  | 150 M³/H
| 22531 | 56680 | PORANGATU | AE-E08-SM-1308-0218 | SAO MIGUEL DO ARAGUAIA | SAO MIGUEL DO ARAGUAIA | AV. RIO GRANDE DO SUL COM PARANÁ, SÃO MIGUEL DO ARAGUAIA | ESCRITÓRIO, ETA E RESERVATÓRIO - SISTEMA SÃO MIGUEL DO ARAGUAIA | ETA | 11970003 | 2020-08-04 | 13 | 13 | MEDIDOR | MACROMEDIDOR |  |  |  | 50 MM |  | 1 | UN | SIM | NAO | SIM | - | AUTOMATICO |  |  | 80 M³/H
| 22532 | 56681 | PORANGATU | AE-E08-SM-1308-0219 | SAO MIGUEL DO ARAGUAIA | SAO MIGUEL DO ARAGUAIA | AV. RIO GRANDE DO SUL COM PARANÁ, SÃO MIGUEL DO ARAGUAIA | ESCRITÓRIO, ETA E RESERVATÓRIO - SISTEMA SÃO MIGUEL DO ARAGUAIA | ETA | 11970003 | 2020-08-04 | 13 | 13 | MEDIDOR | MACROMEDIDOR |  |  |  | 50 MM |  | 1 | UN | SIM | NAO | SIM | - | AUTOMATICO |  |  | 80 M³/H
| 22533 | 56686 | PORANGATU | AE-E08-SM-1308-0224 | SAO MIGUEL DO ARAGUAIA | SAO MIGUEL DO ARAGUAIA | AV. RIO GRANDE DO SUL COM PARANÁ, SÃO MIGUEL DO ARAGUAIA | ESCRITÓRIO, ETA E RESERVATÓRIO - SISTEMA SÃO MIGUEL DO ARAGUAIA | ETA | 11970003 | 2020-08-04 | 13 | 13 | EQUIPAMENTO DE LABORATORIO | COLORIMETRO | [5 empty] | 1 | UN | SIM | NAO | SIM | - |  |  |  |  | HACH | DR 890
| 22534 | 56693 | PORANGATU | AE-E08-SM-1308-0231 | SAO MIGUEL DO ARAGUAIA | SAO MIGUEL DO ARAGUAIA | AV. RIO GRANDE DO SUL COM PARANÁ, SÃO MIGUEL DO ARAGUAIA | ESCRITÓRIO, ETA E RESERVATÓRIO - SISTEMA SÃO MIGUEL DO ARAGUAIA | ETA | 11970003 | 2020-08-04 | 13 | 13 | ESTRUTURA | TANQUE EM CONCRETO FLOCULADOR | CAIXA EM ALVENARIA; ESTRUTURA PARA AGUA | CONCRETO | TANQUE | 1,80 M X 8,50 M X 3,00 M | 45.9 | 1 | UN | SIM | NAO | SIM | -
| 22535 | 56694 | PORANGATU | AE-E08-SM-1308-0232 | SAO MIGUEL DO ARAGUAIA | SAO MIGUEL DO ARAGUAIA | AV. RIO GRANDE DO SUL COM PARANÁ, SÃO MIGUEL DO ARAGUAIA | ESCRITÓRIO, ETA E RESERVATÓRIO - SISTEMA SÃO MIGUEL DO ARAGUAIA | ETA | 11970003 | 2020-08-04 | 13 | 13 | ESTRUTURA | TANQUE EM CONCRETO DECANTADOR | CAIXA EM ALVENARIA; ESTRUTURA PARA AGUA | CONCRETO | TANQUE | 2,20 M X 6,80 M X 3,00 | 44.88 | 2 | UN | SIM | NAO | SIM | -
| 22536 | 56695 | PORANGATU | AE-E08-SM-1308-0233 | SAO MIGUEL DO ARAGUAIA | SAO MIGUEL DO ARAGUAIA | AV. RIO GRANDE DO SUL COM PARANÁ, SÃO MIGUEL DO ARAGUAIA | ESCRITÓRIO, ETA E RESERVATÓRIO - SISTEMA SÃO MIGUEL DO ARAGUAIA | ETA | 11970003 | 2020-08-04 | 13 | 13 | ESTRUTURA | TANQUE EM CONCRETO PARA FILTRO | CAIXA EM ALVENARIA; ESTRUTURA PARA AGUA | CONCRETO | TANQUE | 2,20 M X 1,50 M X 3,00 |  | 4 | UN | SIM | NAO | SIM | -
| 22537 | 56696 | PORANGATU | AE-E08-SM-2209-0273 | SAO MIGUEL DO ARAGUAIA | SAO MIGUEL DO ARAGUAIA | AV. RIO GRANDE DO SUL COM PARANÁ, SÃO MIGUEL DO ARAGUAIA | ESCRITÓRIO, ETA E RESERVATÓRIO - SISTEMA SÃO MIGUEL DO ARAGUAIA | ETA | 11970003 | 2020-08-05 | 13 | 13 | ESTRUTURA | CANAL DE CHEGADA AGUA BRUTA | CAIXA EM ALVENARIA; ESTRUTURA PARA AGUA | CONCRETO |  | 4,00 M X 0,80 M X 1,20 M |  | 1 | UN | SIM | NAO | SIM | -
| 22538 | 56697 | PORANGATU | AE-E08-SM-1308-0234 | SAO MIGUEL DO ARAGUAIA | SAO MIGUEL DO ARAGUAIA | AV. RIO GRANDE DO SUL COM PARANÁ, SÃO MIGUEL DO ARAGUAIA | ESCRITÓRIO, ETA E RESERVATÓRIO - SISTEMA SÃO MIGUEL DO ARAGUAIA | ETA | 11970003 | 2020-08-04 | 13 | 13 | CALHA | CALHA PARSHALL | COMPRIMENTO: 3,00 M | ALVENARIA |  | 3,00 M X 0,80 M |  | 1 | UN | SIM | NAO | SIM | -
| 22539 | 56720 | PORANGATU | AE-E08-SM-1308-0257 | SAO MIGUEL DO ARAGUAIA | SAO MIGUEL DO ARAGUAIA | AV. RIO GRANDE DO SUL COM PARANÁ, SÃO MIGUEL DO ARAGUAIA | ESCRITÓRIO, ETA E RESERVATÓRIO - SISTEMA SÃO MIGUEL DO ARAGUAIA | ETA | 11970003 | 2020-08-04 | 13 | 13 | TANQUE | TANQUE DE FIBRA | SULFATO |  |  |  | 500L | 1 | UN | SIM | NAO | SIM | -
| 22540 | 56724 | PORANGATU | AE-E08-SM-1308-0261 | SAO MIGUEL DO ARAGUAIA | SAO MIGUEL DO ARAGUAIA | AV. RIO GRANDE DO SUL COM PARANÁ, SÃO MIGUEL DO ARAGUAIA | ESCRITÓRIO, ETA E RESERVATÓRIO - SISTEMA SÃO MIGUEL DO ARAGUAIA | ETA | 11970003 | 2020-08-04 | 13 | 13 | EQUIPAMENTO DE LABORATORIO | BALANCA | PRECISAO |  |  |  |  | 1 | UN | SIM | NAO | SIM | -
| 22541 | 56725 | PORANGATU | AE-E08-SM-1308-0262 | SAO MIGUEL DO ARAGUAIA | SAO MIGUEL DO ARAGUAIA | AV. RIO GRANDE DO SUL COM PARANÁ, SÃO MIGUEL DO ARAGUAIA | ESCRITÓRIO, ETA E RESERVATÓRIO - SISTEMA SÃO MIGUEL DO ARAGUAIA | ETA | 11970003 | 2020-08-04 | 13 | 13 | TANQUE | TANQUE DE FIBRA | LAVAGEM DE FILTROS |  |  |  | 1500L | 1 | UN | SIM | NAO | SIM | -
| 22542 | 56727 | PORANGATU | AE-E08-SM-1308-0264 | SAO MIGUEL DO ARAGUAIA | SAO MIGUEL DO ARAGUAIA | AV. RIO GRANDE DO SUL COM PARANÁ, SÃO MIGUEL DO ARAGUAIA | ESCRITÓRIO, ETA E RESERVATÓRIO - SISTEMA SÃO MIGUEL DO ARAGUAIA | ETA | 11970003 | 2020-08-04 | 13 | 13 | RESERVATORIO | RESERVATORIO ENTERRADO DE CONCRETO | DIAMETRO 12,50 M; ALTURA 3,50 M |  |  | 12,50 M X 12,50 M | 400 M³ | 1 | UN | SIM | NAO | SIM | -
| 22543 | 56728 | PORANGATU | AE-E08-SM-1308-0265 | SAO MIGUEL DO ARAGUAIA | SAO MIGUEL DO ARAGUAIA | AV. RIO GRANDE DO SUL COM PARANÁ, SÃO MIGUEL DO ARAGUAIA | ESCRITÓRIO, ETA E RESERVATÓRIO - SISTEMA SÃO MIGUEL DO ARAGUAIA | ETA | 11970003 | 2020-08-04 | 13 | 13 | RESERVATORIO | RESERVATORIO ELEVADO DE CONCRETO | DIAMETRO 4,10 M; ALTURA 6,50 M |  |  | 4,10 M X 4,10 M | 200 M³ | 1 | UN | SIM | NAO | SIM | -
| 22544 | 56757 | PORANGATU | AE-E05-UR-1208-0028 | URUACU | URUAÇU | AV. CONTORNO SÃO JOSÉ URUAÇU-GO | ELEVATÓRIA 2 | ELEVATÓRIA | 11980001 | 2020-08-03 | 2 | 2 | ESTRUTURA | CAIXA DE AREIA |  | CONCRETO |  | 7,00 M X 1,50 M X 1,50 M |  | 1 | UN | SIM | NAO | SIM | - | [7 empty] | 10,5 M²
| 22545 | 56760 | PORANGATU | AE-E05-UR-1208-0031 | URUACU | URUAÇU | AV. CONTORNO SÃO JOSÉ URUAÇU-GO | ELEVATÓRIA 2 | ELEVATÓRIA | 11980001 | 2020-08-03 | 2 | 2 | SISTEMA DE ESGOTO SANITARIO | FOSSA SEPTICA | [5 empty] | 1 | UN | SIM | NAO | SIM | -
| 22546 | 56767 | PORANGATU | AE-E05-UR-1208-0038 | URUACU | URUAÇU | AV. CONTORNO SÃO JOSÉ URUAÇU-GO | ELEVATÓRIA 2 | ELEVATÓRIA | 11980001 | 2020-08-03 | 2 | 2 | BOMBA | SUBMERSA | [5 empty] | 1 | UN | SIM | NAO | SIM | - |  | 30 HP
| 22547 | 56768 | PORANGATU | AE-E05-UR-1208-0039 | URUACU | URUAÇU | AV. CONTORNO SÃO JOSÉ URUAÇU-GO | ELEVATÓRIA 2 | ELEVATÓRIA | 11980001 | 2020-08-03 | 2 | 2 | BOMBA | SUBMERSA | [5 empty] | 1 | UN | SIM | NAO | SIM | - |  | 30 HP
| 22548 | 56772 | PORANGATU | AE-E05-UR-1208-0042 | URUACU | URUAÇU | AV. CONTORNO SÃO JOSÉ URUAÇU-GO | ELEVATÓRIA 2 | ELEVATÓRIA | 11980001 | 2020-08-03 | 2 | 2 | ESTRUTURA | TANQUE DE CONTATO | ESTRUTURA DO TANQUE DE CONTATO EM CONCRETO | CONCRETO | TANQUE | 5,0 M X 5,0 M X 3,0 M | 5X5 | 1 | UN | SIM | NAO | SIM | -
| 22549 | 56773 | PORANGATU | AE-E05-UR-1208-0043 | URUACU | URUAÇU | AV. CONTORNO SÃO JOSÉ URUAÇU-GO | ELEVATÓRIA 2 | ELEVATÓRIA | 11980001 | 2020-08-03 | 2 | 2 | ESTRUTURA | TANQUE DE BOMBAS |  | CONCRETO | TANQUE | 6,00 M X 6,60 M X 4,00 M | 500 L | 1 | UN | SIM | NAO | SIM | -
| 22550 | 56774 | PORANGATU | AE-E05-UR-1208-0044 | URUACU | URUAÇU | AV. CONTORNO SÃO JOSÉ URUAÇU-GO | ELEVATÓRIA 2 | ELEVATÓRIA | 11980001 | 2020-08-03 | 2 | 2 | VALVULA | REGISTRO |  |  |  | 250 MM |  | 3 | UN | SIM | NAO | SIM | - | MANUAL
| 22551 | 56775 | PORANGATU | AE-E05-UR-1208-0045 | URUACU | URUAÇU | AV. CONTORNO SÃO JOSÉ URUAÇU-GO | ELEVATÓRIA 2 | ELEVATÓRIA | 11980001 | 2020-08-03 | 2 | 2 | VALVULA | REGISTRO |  |  |  | 200 MM |  | 1 | UN | SIM | NAO | SIM | - | MANUAL
| 22552 | 56776 | PORANGATU | AE-E05-UR-1208-0046 | URUACU | URUAÇU | AV. CONTORNO SÃO JOSÉ URUAÇU-GO | ELEVATÓRIA 2 | ELEVATÓRIA | 11980001 | 2020-08-03 | 2 | 2 | VALVULA | RETENCAO |  |  |  | 250 MM |  | 3 | UN | SIM | NAO | SIM | - | MANUAL
| 22553 | 56778 | PORANGATU | AE-E05-UR-1208-0048 | URUACU | URUAÇU | AV. CONTORNO SÃO JOSÉ URUAÇU-GO | ELEVATÓRIA 2 | ELEVATÓRIA | 11980001 | 2020-08-03 | 2 | 2 | ESTRUTURA | GRADE DE RESIDUOS | METALICO |  |  | 1,30 M X 1,50 M |  | 1 | UN | SIM | NAO | SIM | - | MANUAL
| 22554 | 56780 | PORANGATU | AE-E05-UR-1208-0050 | URUACU | URUAÇU | FAZENDA SANTANA ZONA RURAL URUAÇU-GO | ETE-URUAÇU | ETE | 11980005 | 2020-08-03 | 3 | 3 | SISTEMA DE ESGOTO SANITARIO | FOSSA SEPTICA | [5 empty] | 1 | UN | SIM | NAO | SIM | -
| 22555 | 56787 | PORANGATU | AE-E05-UR-1208-0057 | URUACU | URUAÇU | FAZENDA SANTANA ZONA RURAL URUAÇU-GO | ETE-URUAÇU | ETE | 11980005 | 2020-08-03 | 3 | 3 | MEDIDOR | MACROMEDIDOR |  |  |  | 50 MM |  | 1 | UN | SIM | NAO | SIM | - | AUTOMATICO |  |  | 15 M³/H | LAO | WV9B6
| 22556 | 56789 | PORANGATU | AE-E05-UR-2209-0363 | URUACU | URUAÇU | FAZENDA SANTANA ZONA RURAL URUAÇU-GO | ETE-URUAÇU | ETE | 11980005 | 2020-08-03 | 3 | 3 | ESTRUTURA | GRADE DE RESIDUOS | METALICO |  |  | 1,00 M X 1,00 M |  | 1 | UN | SIM | NAO | SIM | - | MANUAL
| 22557 | 56790 | PORANGATU | AE-E05-UR-2209-0364 | URUACU | URUAÇU | FAZENDA SANTANA ZONA RURAL URUAÇU-GO | ETE-URUAÇU | ETE | 11980005 | 2020-08-03 | 3 | 3 | ESTRUTURA | CAIXA DE AREIA |  | CONCRETO |  | 24,31 M X 4,30 M X 1,00 M |  | 1 | UN | SIM | NAO | SIM | -
| 22558 | 56791 | PORANGATU | AE-E05-UR-1208-0058 | URUACU | URUAÇU | FAZENDA SANTANA ZONA RURAL URUAÇU-GO | ETE-URUAÇU | ETE | 11980005 | 2020-08-03 | 3 | 3 | CALHA | CALHA PARSHALL | COMPRIMENTO: 2,80 M | ALVENARIA |  | 2,80 M X 1,00 M |  | 2 | UN | SIM | NAO | SIM | -
| 22559 | 56792 | PORANGATU | AE-E05-UR-1208-0059 | URUACU | URUAÇU | FAZENDA SANTANA ZONA RURAL URUAÇU-GO | ETE-URUAÇU | ETE | 11980005 | 2020-08-03 | 3 | 3 | LAGOA | LAGOA FACULTATIVA |  |  |  | 385,00 M X 68,00 M X 2,50 M | 65450 M³ | 2 | UN | SIM | NAO | SIM | -
| 22560 | 56793 | PORANGATU | AE-E05-UR-1208-0061 | URUACU | URUAÇU | FAZENDA SANTANA ZONA RURAL URUAÇU-GO | ETE-URUAÇU | ETE | 11980005 | 2020-08-03 | 3 | 3 | LAGOA | LAGOA DE MATURACAO |  |  |  | 75,00 M X 65,00 M X 2,00 M | 9750 M³ | 4 | UN | SIM | NAO | SIM | -
| 22561 | 56803 | PORANGATU | AE-E05-UR-1208-0073 | URUACU | URUAÇU | RIO PASSA TRÊS- ZONA RURAL- URUAÇU-GO | CAPTAÇÃO/POÇO 1/POÇO 2 | CAPTAÇÃO | 11980008 | 2020-08-04 | 1 | 1 | POCO | POCO ARTESIANO | POCO 1 |  |  |  |  | 1 | UN | SIM | NAO | SIM | -
| 22562 | 56804 | PORANGATU | AE-E05-UR-1208-0074 | URUACU | URUAÇU | RIO PASSA TRÊS- ZONA RURAL- URUAÇU-GO | CAPTAÇÃO/POÇO 1/POÇO 2 | CAPTAÇÃO | 11980008 | 2020-08-04 | 1 | 1 | POCO | POCO ARTESIANO | POCO 2 |  |  |  |  | 1 | UN | SIM | NAO | SIM | -
| 22563 | 56805 | PORANGATU | AE-E05-UR-2209-0366 | URUACU | URUAÇU | RIO PASSA TRÊS- ZONA RURAL- URUAÇU-GO | CAPTAÇÃO/POÇO 1/POÇO 2 | CAPTAÇÃO | 11980008 | 2020-08-04 | 1 | 1 | PAINEL | QUADRO DE COMANDO | [5 empty] | 1 | UN | SIM | NAO | SIM | -
| 22564 | 56808 | PORANGATU | AE-E05-UR-1208-0077 | URUACU | URUAÇU | RIO PASSA TRÊS- ZONA RURAL- URUAÇU-GO | CAPTAÇÃO/POÇO 1/POÇO 2 | CAPTAÇÃO | 11980008 | 2020-08-04 | 1 | 1 | BOMBA | SUBMERSA | [5 empty] | 1 | UN | SIM | NAO | SIM | - |  | 30 HP
| 22565 | 56809 | PORANGATU | AE-E05-UR-1208-0078 | URUACU | URUAÇU | RIO PASSA TRÊS- ZONA RURAL- URUAÇU-GO | CAPTAÇÃO/POÇO 1/POÇO 2 | CAPTAÇÃO | 11980008 | 2020-08-04 | 1 | 1 | BOMBA | SUBMERSA | [5 empty] | 1 | UN | SIM | NAO | SIM | - |  | 30 HP
| 22566 | 56816 | PORANGATU | AE-E05-UR-1208-0085 | URUACU | URUAÇU | RIO PASSA TRÊS- ZONA RURAL- URUAÇU-GO | CAPTAÇÃO/POÇO 1/POÇO 2 | CAPTAÇÃO | 11980008 | 2020-08-04 | 1 | 1 | VALVULA | REGISTRO |  |  |  | 75 MM |  | 1 | UN | SIM | NAO | SIM | - | MANUAL
| 22567 | 56817 | PORANGATU | AE-E05-UR-1208-0086 | URUACU | URUAÇU | RIO PASSA TRÊS- ZONA RURAL- URUAÇU-GO | CAPTAÇÃO/POÇO 1/POÇO 2 | CAPTAÇÃO | 11980008 | 2020-08-04 | 1 | 1 | VALVULA | REGISTRO |  |  |  | 65 MM |  | 1 | UN | SIM | NAO | SIM | - | MANUAL
| 22568 | 56818 | PORANGATU | AE-E05-UR-1208-0087 | URUACU | URUAÇU | RIO PASSA TRÊS- ZONA RURAL- URUAÇU-GO | CAPTAÇÃO/POÇO 1/POÇO 2 | CAPTAÇÃO | 11980008 | 2020-08-04 | 1 | 1 | VALVULA | REGISTRO |  |  |  | 50 MM |  | 1 | UN | SIM | NAO | SIM | - | MANUAL
| 22569 | 56819 | PORANGATU | AE-E05-UR-1208-0088 | URUACU | URUAÇU | RIO PASSA TRÊS- ZONA RURAL- URUAÇU-GO | CAPTAÇÃO/POÇO 1/POÇO 2 | CAPTAÇÃO | 11980008 | 2020-08-04 | 1 | 1 | VALVULA | RETENCAO |  |  |  | 75 MM |  | 1 | UN | SIM | NAO | SIM | - | MANUAL
| 22570 | 56820 | PORANGATU | AE-E05-UR-1208-0089 | URUACU | URUAÇU | RIO PASSA TRÊS- ZONA RURAL- URUAÇU-GO | CAPTAÇÃO/POÇO 1/POÇO 2 | CAPTAÇÃO | 11980008 | 2020-08-04 | 1 | 1 | VALVULA | RETENCAO |  |  |  | 75 MM |  | 1 | UN | SIM | NAO | SIM | - | MANUAL
| 22571 | 56821 | PORANGATU | AE-E05-UR-1208-0090 | URUACU | URUAÇU | RIO PASSA TRÊS- ZONA RURAL- URUAÇU-GO | CAPTAÇÃO/POÇO 1/POÇO 2 | CAPTAÇÃO | 11980008 | 2020-08-04 | 1 | 1 | VALVULA | REGISTRO |  |  |  | 400 MM |  | 1 | UN | SIM | NAO | SIM | - | MANUAL
| 22572 | 56822 | PORANGATU | AE-E05-UR-1208-0091 | URUACU | URUAÇU | RIO PASSA TRÊS- ZONA RURAL- URUAÇU-GO | CAPTAÇÃO/POÇO 1/POÇO 2 | CAPTAÇÃO | 11980008 | 2020-08-04 | 1 | 1 | VALVULA | RETENCAO |  |  |  | 400 MM |  | 4 | UN | SIM | NAO | SIM | - | MANUAL
| 22573 | 56823 | PORANGATU | AE-E05-UR-1208-0092 | URUACU | URUAÇU | RIO PASSA TRÊS- ZONA RURAL- URUAÇU-GO | CAPTAÇÃO/POÇO 1/POÇO 2 | CAPTAÇÃO | 11980008 | 2020-08-04 | 1 | 1 | VALVULA | RETENCAO |  |  |  | 250 MM |  | 3 | UN | SIM | NAO | SIM | - | MANUAL
| 22574 | 56824 | PORANGATU | AE-E05-UR-1208-0093 | URUACU | URUAÇU | RIO PASSA TRÊS- ZONA RURAL- URUAÇU-GO | CAPTAÇÃO/POÇO 1/POÇO 2 | CAPTAÇÃO | 11980008 | 2020-08-04 | 1 | 1 | VALVULA | REGISTRO |  |  |  | 250 MM |  | 3 | UN | SIM | NAO | SIM | - | MANUAL
| 22575 | 56831 | PORANGATU | AE-E05-UR-1208-0100 | URUACU | URUAÇU | FAZENDA SANTANA ZONA RURAL URUAÇU-GO | ETA-POÇO DE CONTATO- EEAT- RESERVATÓRIOS | RESERVATÓRIO | 11980006 | 2020-08-04 | 2 | 2 | EDIFICACAO | ETA E REGISTROS | 3 PAVIMENTOS; COBERTURA DE FIBROCIMENTO | ALVENARIA | CASA | 5,70 M X 22,00 M X 9,00 M |  | 1 | UN | SIM | NAO | SIM | - | [7 empty] | 125,4 M²
| 22576 | 56832 | PORANGATU | AE-E05-UR-1208-0101 | URUACU | URUAÇU | FAZENDA SANTANA ZONA RURAL URUAÇU-GO | ETA-POÇO DE CONTATO- EEAT- RESERVATÓRIOS | RESERVATÓRIO | 11980006 | 2020-08-04 | 2 | 2 | SISTEMA DE ESGOTO SANITARIO | FOSSA SEPTICA | [5 empty] | 1 | UN | SIM | NAO | SIM | -
| 22577 | 56833 | PORANGATU | AE-E05-UR-1208-0102 | URUACU | URUAÇU | FAZENDA SANTANA ZONA RURAL URUAÇU-GO | ETA-POÇO DE CONTATO- EEAT- RESERVATÓRIOS | RESERVATÓRIO | 11980006 | 2020-08-04 | 2 | 2 | CILINDRO | CILINDRO DE CLORO LIQUEFEITO 900 KG | [5 empty] | 1 | UN | SIM | NAO | SIM | -
| 22578 | 56841 | PORANGATU | AE-E05-UR-1208-0109 | URUACU | URUAÇU | FAZENDA SANTANA ZONA RURAL URUAÇU-GO | ETA-POÇO DE CONTATO- EEAT- RESERVATÓRIOS | RESERVATÓRIO | 11980006 | 2020-08-04 | 2 | 2 | VALVULA | REGISTRO |  |  |  | 350 MM |  | 6 | UN | SIM | NAO | SIM | - | MANUAL
| 22579 | 56842 | PORANGATU | AE-E05-UR-1208-0110 | URUACU | URUAÇU | FAZENDA SANTANA ZONA RURAL URUAÇU-GO | ETA-POÇO DE CONTATO- EEAT- RESERVATÓRIOS | RESERVATÓRIO | 11980006 | 2020-08-04 | 2 | 2 | VALVULA | REGISTRO |  |  |  | 200 MM |  | 1 | UN | SIM | NAO | SIM | - | MANUAL
| 22580 | 56843 | PORANGATU | AE-E05-UR-1208-0111 | URUACU | URUAÇU | FAZENDA SANTANA ZONA RURAL URUAÇU-GO | ETA-POÇO DE CONTATO- EEAT- RESERVATÓRIOS | RESERVATÓRIO | 11980006 | 2020-08-04 | 2 | 2 | VALVULA | REGISTRO |  |  |  | 250 MM |  | 2 | UN | SIM | NAO | SIM | - | MANUAL
| 22581 | 56844 | PORANGATU | AE-E05-UR-1208-0112 | URUACU | URUAÇU | FAZENDA SANTANA ZONA RURAL URUAÇU-GO | ETA-POÇO DE CONTATO- EEAT- RESERVATÓRIOS | RESERVATÓRIO | 11980006 | 2020-08-04 | 2 | 2 | VALVULA | REGISTRO |  |  |  | 100 MM |  | 1 | UN | SIM | NAO | SIM | - | MANUAL
| 22582 | 56845 | PORANGATU | AE-E05-UR-1208-0113 | URUACU | URUAÇU | FAZENDA SANTANA ZONA RURAL URUAÇU-GO | ETA-POÇO DE CONTATO- EEAT- RESERVATÓRIOS | RESERVATÓRIO | 11980006 | 2020-08-04 | 2 | 2 | VALVULA | RETENCAO |  |  |  | 250 MM |  | 2 | UN | SIM | NAO | SIM | - | MANUAL
| 22583 | 56846 | PORANGATU | AE-E05-UR-1208-0114 | URUACU | URUAÇU | FAZENDA SANTANA ZONA RURAL URUAÇU-GO | ETA-POÇO DE CONTATO- EEAT- RESERVATÓRIOS | RESERVATÓRIO | 11980006 | 2020-08-04 | 2 | 2 | VALVULA | RETENCAO |  |  |  | 350 MM |  | 2 | UN | SIM | NAO | SIM | - | MANUAL
| 22584 | 56847 | PORANGATU | AE-E05-UR-1208-0115 | URUACU | URUAÇU | FAZENDA SANTANA ZONA RURAL URUAÇU-GO | ETA-POÇO DE CONTATO- EEAT- RESERVATÓRIOS | RESERVATÓRIO | 11980006 | 2020-08-04 | 2 | 2 | VALVULA | REGISTRO |  |  |  | 150 MM |  | 1 | UN | SIM | NAO | SIM | - | MANUAL
| 22585 | 56856 | PORANGATU | AE-E05-UR-1208-0124 | URUACU | URUAÇU | FAZENDA SANTANA ZONA RURAL URUAÇU-GO | ETA-POÇO DE CONTATO- EEAT- RESERVATÓRIOS | RESERVATÓRIO | 11980006 | 2020-08-04 | 2 | 2 | MOTOR | INDUCAO | [5 empty] | 1 | UN | SIM | NAO | SIM | - |  | 1 CV |  |  | BONANI
| 22586 | 56857 | PORANGATU | AE-E05-UR-1208-0125 | URUACU | URUAÇU | FAZENDA SANTANA ZONA RURAL URUAÇU-GO | ETA-POÇO DE CONTATO- EEAT- RESERVATÓRIOS | RESERVATÓRIO | 11980006 | 2020-08-04 | 2 | 2 | MOTOR | INDUCAO | [5 empty] | 1 | UN | SIM | NAO | SIM | - |  | 1 CV
| 22587 | 56858 | PORANGATU | AE-E05-UR-1208-0126 | URUACU | URUAÇU | FAZENDA SANTANA ZONA RURAL URUAÇU-GO | ETA-POÇO DE CONTATO- EEAT- RESERVATÓRIOS | RESERVATÓRIO | 11980006 | 2020-08-04 | 2 | 2 | MOTOR | INDUCAO | [5 empty] | 1 | UN | SIM | NAO | SIM | - |  | 1 CV
| 22588 | 56859 | PORANGATU | AE-E05-UR-1208-0127 | URUACU | URUAÇU | FAZENDA SANTANA ZONA RURAL URUAÇU-GO | ETA-POÇO DE CONTATO- EEAT- RESERVATÓRIOS | RESERVATÓRIO | 11980006 | 2020-08-04 | 2 | 2 | MOTOR | INDUCAO | [5 empty] | 1 | UN | SIM | NAO | SIM | - |  | 3 CV
| 22589 | 56860 | PORANGATU | AE-E05-UR-1208-0128 | URUACU | URUAÇU | FAZENDA SANTANA ZONA RURAL URUAÇU-GO | ETA-POÇO DE CONTATO- EEAT- RESERVATÓRIOS | RESERVATÓRIO | 11980006 | 2020-08-04 | 2 | 2 | MOTOR | INDUCAO | [5 empty] | 1 | UN | SIM | NAO | SIM | - |  | 0,50 CV |  |  | WEG
| 22590 | 56869 | PORANGATU | AE-E05-UR-1208-0137 | URUACU | URUAÇU | FAZENDA SANTANA ZONA RURAL URUAÇU-GO | ETA-POÇO DE CONTATO- EEAT- RESERVATÓRIOS | RESERVATÓRIO | 11980006 | 2020-08-04 | 2 | 2 | BOMBA | CENTRIFUGA | [5 empty] | 1 | UN | SIM | NAO | SIM | - |  |  |  | 687.6 | INGERSOLL-DRESSER PUMPS |  |  |  | 101 M.C.A.
| 22591 | 56871 | PORANGATU | AE-E05-UR-1208-0139 | URUACU | URUAÇU | FAZENDA SANTANA ZONA RURAL URUAÇU-GO | ETA-POÇO DE CONTATO- EEAT- RESERVATÓRIOS | RESERVATÓRIO | 11980006 | 2020-08-04 | 2 | 2 | BOMBA | CENTRIFUGA | [5 empty] | 1 | UN | SIM | NAO | SIM | -
| 22592 | 56874 | PORANGATU | AE-E05-UR-1208-0142 | URUACU | URUAÇU | FAZENDA SANTANA ZONA RURAL URUAÇU-GO | ETA-POÇO DE CONTATO- EEAT- RESERVATÓRIOS | RESERVATÓRIO | 11980006 | 2020-08-04 | 2 | 2 | MEDIDOR | MACROMEDIDOR |  |  |  | 250 MM |  | 1 | UN | SIM | NAO | SIM | - | AUTOMATICO |  |  | 400 M³/H | KROHNE | IFS4000
| 22593 | 56875 | PORANGATU | AE-E05-UR-1208-0143 | URUACU | URUAÇU | FAZENDA SANTANA ZONA RURAL URUAÇU-GO | ETA-POÇO DE CONTATO- EEAT- RESERVATÓRIOS | RESERVATÓRIO | 11980006 | 2020-08-04 | 2 | 2 | MEDIDOR | MACROMEDIDOR |  |  |  | 350 MM |  | 1 | UN | SIM | NAO | SIM | - | AUTOMATICO |  |  | 700 M³/H | KROHNE | IFS4000
| 22594 | 56876 | PORANGATU | AE-E05-UR-1208-0144 | URUACU | URUAÇU | FAZENDA SANTANA ZONA RURAL URUAÇU-GO | ETA-POÇO DE CONTATO- EEAT- RESERVATÓRIOS | RESERVATÓRIO | 11980006 | 2020-08-04 | 2 | 2 | MEDIDOR | MACROMEDIDOR |  |  |  | 400 MM |  | 1 | UN | SIM | NAO | SIM | - | AUTOMATICO |  |  | 900 M³/H | KROHNE | C18504295
| 22595 | 56882 | PORANGATU | AE-E05-UR-2209-0368 | URUACU | URUAÇU | FAZENDA SANTANA ZONA RURAL URUAÇU-GO | ETA-POÇO DE CONTATO- EEAT- RESERVATÓRIOS | RESERVATÓRIO | 11980006 | 2020-08-04 | 2 | 2 | PAINEL | QUADRO DE COMANDO | [5 empty] | 1 | UN | SIM | NAO | SIM | -
| 22596 | 56883 | PORANGATU | AE-E05-UR-1208-0150 | URUACU | URUAÇU | FAZENDA SANTANA ZONA RURAL URUAÇU-GO | ETA-POÇO DE CONTATO- EEAT- RESERVATÓRIOS | RESERVATÓRIO | 11980006 | 2020-08-04 | 2 | 2 | PAINEL | AUTOMACAO | [5 empty] | 1 | UN | SIM | NAO | SIM | -
| 22597 | 56892 | PORANGATU | AE-E05-UR-1208-0159 | URUACU | URUAÇU | FAZENDA SANTANA ZONA RURAL URUAÇU-GO | ETA-POÇO DE CONTATO- EEAT- RESERVATÓRIOS | RESERVATÓRIO | 11980006 | 2020-08-04 | 2 | 2 | PAINEL | AUTOMACAO | [5 empty] | 1 | UN | SIM | NAO | SIM | -
| 22598 | 56893 | PORANGATU | AE-E05-UR-1208-0160 | URUACU | URUAÇU | FAZENDA SANTANA ZONA RURAL URUAÇU-GO | ETA-POÇO DE CONTATO- EEAT- RESERVATÓRIOS | RESERVATÓRIO | 11980006 | 2020-08-04 | 2 | 2 | PAINEL | AUTOMACAO | [5 empty] | 1 | UN | SIM | NAO | SIM | -
| 22599 | 56896 | PORANGATU | AE-E05-UR-1208-0163 | URUACU | URUAÇU | FAZENDA SANTANA ZONA RURAL URUAÇU-GO | ETA-POÇO DE CONTATO- EEAT- RESERVATÓRIOS | RESERVATÓRIO | 11980006 | 2020-08-04 | 2 | 2 | EQUIPAMENTO DE LABORATORIO | COLORIMETRO | [5 empty] | 1 | UN | SIM | NAO | SIM | - |  |  |  |  | HACH | DR 890
| 22600 | 56901 | PORANGATU | AE-E05-UR-1208-0168 | URUACU | URUAÇU | FAZENDA SANTANA ZONA RURAL URUAÇU-GO | ETA-POÇO DE CONTATO- EEAT- RESERVATÓRIOS | RESERVATÓRIO | 11980006 | 2020-08-04 | 2 | 2 | TANQUE | TANQUE DE CONCRETO |  |  |  |  | 500L | 1 | UN | SIM | NAO | SIM | -
| 22601 | 56902 | PORANGATU | AE-E05-UR-2209-0369 | URUACU | URUAÇU | FAZENDA SANTANA ZONA RURAL URUAÇU-GO | ETA-POÇO DE CONTATO- EEAT- RESERVATÓRIOS | RESERVATÓRIO | 11980006 | 2020-08-04 | 2 | 2 | ESTRUTURA | CANAL DE CHEGADA AGUA BRUTA |  | CONCRETO |  | 24,85 M X 0,80 M X 1,00 M |  | 1 | UN | SIM | NAO | SIM | -
| 22602 | 56903 | PORANGATU | AE-E05-UR-1208-0169 | URUACU | URUAÇU | FAZENDA SANTANA ZONA RURAL URUAÇU-GO | ETA-POÇO DE CONTATO- EEAT- RESERVATÓRIOS | RESERVATÓRIO | 11980006 | 2020-08-04 | 2 | 2 | ESTRUTURA | TANQUE EM CONCRETO PARA FILTRO | CAIXA EM ALVENARIA; ESTRUTURA PARA AGUA | CONCRETO | TANQUE | 2,60 M X 4,50 M X 4,50 M | 52.65 | 4 | UN | SIM | NAO | SIM | -
| 22603 | 56904 | PORANGATU | AE-E05-UR-1208-0170 | URUACU | URUAÇU | FAZENDA SANTANA ZONA RURAL URUAÇU-GO | ETA-POÇO DE CONTATO- EEAT- RESERVATÓRIOS | RESERVATÓRIO | 11980006 | 2020-08-04 | 2 | 2 | ESTRUTURA | TANQUE EM CONCRETO PARA FILTRO | CAIXA EM ALVENARIA; ESTRUTURA PARA AGUA | CONCRETO | TANQUE | 3,00 M X 5,60 M X 4,50 M | 75.6 | 4 | UN | SIM | NAO | SIM | -
| 22604 | 56905 | PORANGATU | AE-E05-UR-1208-0171 | URUACU | URUAÇU | FAZENDA SANTANA ZONA RURAL URUAÇU-GO | ETA-POÇO DE CONTATO- EEAT- RESERVATÓRIOS | RESERVATÓRIO | 11980006 | 2020-08-04 | 2 | 2 | CALHA | CALHA PARSHALL | COMPRIMENTO: 3,80 M | ALVENARIA |  | 3,80 M X 1,00 M |  | 1 | UN | SIM | NAO | SIM | -
| 22605 | 56906 | PORANGATU | AE-E05-UR-1208-0172 | URUACU | URUAÇU | FAZENDA SANTANA ZONA RURAL URUAÇU-GO | ETA-POÇO DE CONTATO- EEAT- RESERVATÓRIOS | RESERVATÓRIO | 11980006 | 2020-08-04 | 2 | 2 | ESTRUTURA | TANQUE DE CONTATO |  | CONCRETO |  | 13,40 M X 13,40 M X 6,50 M | 1000 | 1 | UN | SIM | NAO | SIM | -
| 22606 | 56909 | PORANGATU | AE-E05-UR-1208-0175 | URUACU | URUAÇU | FAZENDA SANTANA ZONA RURAL URUAÇU-GO | ETA-POÇO DE CONTATO- EEAT- RESERVATÓRIOS | RESERVATÓRIO | 11980006 | 2020-08-04 | 2 | 2 | TANQUE | TANQUE DE POLIETILENO |  |  |  | DN = 1,30 M; H = 1,00 M | 1000L | 1 | UN | SIM | NAO | SIM | -
| 22607 | 56910 | PORANGATU | AE-E05-UR-1208-0176 | URUACU | URUAÇU | FAZENDA SANTANA ZONA RURAL URUAÇU-GO | ETA-POÇO DE CONTATO- EEAT- RESERVATÓRIOS | RESERVATÓRIO | 11980006 | 2020-08-04 | 2 | 2 | TANQUE | TANQUE DE POLIETILENO |  |  |  | DN = 0,80 M; H = 1,10 M | 500L | 1 | UN | SIM | NAO | SIM | -
| 22608 | 56911 | PORANGATU | AE-E05-UR-2209-0370 | URUACU | URUAÇU | FAZENDA SANTANA ZONA RURAL URUAÇU-GO | ETA-POÇO DE CONTATO- EEAT- RESERVATÓRIOS | RESERVATÓRIO | 11980006 | 2020-08-04 | 2 | 2 | TANQUE | TANQUE DE CONCRETO | SULFATO |  |  |  | 1500L | 2 | UN | SIM | NAO | SIM | -
| 22609 | 56912 | PORANGATU | AE-E05-UR-2209-0371 | URUACU | URUAÇU | FAZENDA SANTANA ZONA RURAL URUAÇU-GO | ETA-POÇO DE CONTATO- EEAT- RESERVATÓRIOS | RESERVATÓRIO | 11980006 | 2020-08-04 | 2 | 2 | TANQUE | TANQUE DE CONCRETO | SULFATO |  |  |  | 1500L | 1 | UN | SIM | NAO | SIM | -
| 22610 | 56914 | PORANGATU | AE-E05-UR-1208-0178 | URUACU | URUAÇU | FAZENDA SANTANA ZONA RURAL URUAÇU-GO | ETA-POÇO DE CONTATO- EEAT- RESERVATÓRIOS | RESERVATÓRIO | 11980006 | 2020-08-04 | 2 | 2 | VALVULA | REGISTRO |  |  |  | 350 MM |  | 7 | UN | SIM | NAO | SIM | - | MANUAL
| 22611 | 56915 | PORANGATU | AE-E05-UR-1208-0179 | URUACU | URUAÇU | FAZENDA SANTANA ZONA RURAL URUAÇU-GO | ETA-POÇO DE CONTATO- EEAT- RESERVATÓRIOS | RESERVATÓRIO | 11980006 | 2020-08-04 | 2 | 2 | VALVULA | REGISTRO |  |  |  | 150 MM |  | 8 | UN | SIM | NAO | SIM | - | MANUAL
| 22612 | 56916 | PORANGATU | AE-E05-UR-1208-0180 | URUACU | URUAÇU | FAZENDA SANTANA ZONA RURAL URUAÇU-GO | ETA-POÇO DE CONTATO- EEAT- RESERVATÓRIOS | RESERVATÓRIO | 11980006 | 2020-08-04 | 2 | 2 | VALVULA | REGISTRO |  |  |  | 50 MM |  | 1 | UN | SIM | NAO | SIM | - | MANUAL
| 22613 | 56917 | PORANGATU | AE-E05-UR-1208-0181 | URUACU | URUAÇU | FAZENDA SANTANA ZONA RURAL URUAÇU-GO | ETA-POÇO DE CONTATO- EEAT- RESERVATÓRIOS | RESERVATÓRIO | 11980006 | 2020-08-04 | 2 | 2 | VALVULA | REGISTRO |  |  |  | 400 MM |  | 5 | UN | SIM | NAO | SIM | - | MANUAL
| 22614 | 56918 | PORANGATU | AE-E05-UR-1208-0182 | URUACU | URUAÇU | FAZENDA SANTANA ZONA RURAL URUAÇU-GO | ETA-POÇO DE CONTATO- EEAT- RESERVATÓRIOS | RESERVATÓRIO | 11980006 | 2020-08-04 | 2 | 2 | VALVULA | REGISTRO |  |  |  | 200 MM |  | 13 | UN | SIM | NAO | SIM | - | MANUAL
| 22615 | 56919 | PORANGATU | AE-E05-UR-1208-0183 | URUACU | URUAÇU | FAZENDA SANTANA ZONA RURAL URUAÇU-GO | ETA-POÇO DE CONTATO- EEAT- RESERVATÓRIOS | RESERVATÓRIO | 11980006 | 2020-08-04 | 2 | 2 | VALVULA | REGISTRO |  |  |  | 250 MM |  | 4 | UN | SIM | NAO | SIM | - | MANUAL
| 22616 | 56920 | PORANGATU | AE-E05-UR-1208-0184 | URUACU | URUAÇU | FAZENDA SANTANA ZONA RURAL URUAÇU-GO | ETA-POÇO DE CONTATO- EEAT- RESERVATÓRIOS | RESERVATÓRIO | 11980006 | 2020-08-04 | 2 | 2 | VALVULA | REGISTRO |  |  |  | 100 MM |  | 1 | UN | SIM | NAO | SIM | - | MANUAL
| 22617 | 56979 | PORANGATU | AE-E05-UR-2209-0372 | URUACU | URUAÇU | CHÁCARA DE GLEBA 01 A 05 VILA GUIMARÃES 5 URUAÇU-GO | ELEVATÓRIA 1 | ELEVATÓRIA | 11980004 | 2020-08-05 | 2 | 2 | PAINEL | QUADRO DE COMANDO | [5 empty] | 1 | UN | SIM | NAO | SIM | -
| 22618 | 56980 | PORANGATU | AE-E05-UR-2209-0373 | URUACU | URUAÇU | CHÁCARA DE GLEBA 01 A 05 VILA GUIMARÃES 5 URUAÇU-GO | ELEVATÓRIA 1 | ELEVATÓRIA | 11980004 | 2020-08-05 | 2 | 2 | BOMBA | SUBMERSA | [5 empty] | 1 | UN | SIM | NAO | SIM | - |  | 30 HP
| 22619 | 56982 | PORANGATU | AE-E05-UR-1208-0244 | URUACU | URUAÇU | CHÁCARA DE GLEBA 01 A 05 VILA GUIMARÃES 5 URUAÇU-GO | ELEVATÓRIA 1 | ELEVATÓRIA | 11980004 | 2020-08-05 | 2 | 2 | VALVULA | REGISTRO |  |  |  | 100 MM |  | 1 | UN | SIM | NAO | SIM | - | MANUAL
| 22620 | 56983 | PORANGATU | AE-E05-UR-1208-0245 | URUACU | URUAÇU | CHÁCARA DE GLEBA 01 A 05 VILA GUIMARÃES 5 URUAÇU-GO | ELEVATÓRIA 1 | ELEVATÓRIA | 11980004 | 2020-08-05 | 2 | 2 | VALVULA | REGISTRO |  |  |  | 75 MM |  | 1 | UN | SIM | NAO | SIM | - | MANUAL
| 22621 | 56984 | PORANGATU | AE-E05-UR-1208-0246 | URUACU | URUAÇU | CHÁCARA DE GLEBA 01 A 05 VILA GUIMARÃES 5 URUAÇU-GO | ELEVATÓRIA 1 | ELEVATÓRIA | 11980004 | 2020-08-05 | 2 | 2 | VALVULA | RETENCAO |  |  |  | 100 MM |  | 1 | UN | SIM | NAO | SIM | - | MANUAL
| 22622 | 56986 | PORANGATU | AE-E05-UR-1208-0248 | URUACU | URUAÇU | CHÁCARA DE GLEBA 01 A 05 VILA GUIMARÃES 5 URUAÇU-GO | ELEVATÓRIA 1 | ELEVATÓRIA | 11980004 | 2020-08-05 | 2 | 2 | ESTRUTURA | GRADE DE RESIDUOS | METALICO |  |  | 1,30 M X 1,30 M |  | 1 | UN | SIM | NAO | SIM | - | MANUAL
| 22623 | 56987 | PORANGATU | AE-E05-UR-1208-0249 | URUACU | URUAÇU | AV. SERRA DOURADA C/ RUA 1004 QD:52, LT:25 SETOR SUL 2 URUAÇU-GO | BOOSTER | BOOSTER | 11980002 | 2020-08-05 | 3 | 3 | EDIFICACAO | BOOSTER | COBERTURA DE LAJE | ALVENARIA | CASA | 5,10 M X 2,85 M X 2,40 M |  | 1 | UN | SIM | NAO | SIM | - | [7 empty] | 14,535 M²
| 22624 | 56997 | PORANGATU | AE-E05-UR-1208-0259 | URUACU | URUAÇU | AV. SERRA DOURADA C/ RUA 1004 QD:52, LT:25 SETOR SUL 2 URUAÇU-GO | BOOSTER | BOOSTER | 11980002 | 2020-08-05 | 3 | 3 | VALVULA | REGISTRO |  |  |  | 40 MM |  | 2 | UN | SIM | NAO | SIM | - | MANUAL
| 22625 | 56998 | PORANGATU | AE-E05-UR-1208-0260 | URUACU | URUAÇU | AV. SERRA DOURADA C/ RUA 1004 QD:52, LT:25 SETOR SUL 2 URUAÇU-GO | BOOSTER | BOOSTER | 11980002 | 2020-08-05 | 3 | 3 | VALVULA | RETENCAO |  |  |  | 40 MM |  | 1 | UN | SIM | NAO | SIM | - | MANUAL
| 22626 | 56999 | PORANGATU | AE-E05-UR-1208-0261 | URUACU | URUAÇU | AV. SERRA DOURADA C/ RUA 1004 QD:52, LT:25 SETOR SUL 2 URUAÇU-GO | BOOSTER | BOOSTER | 11980002 | 2020-08-05 | 3 | 3 | VALVULA | REGISTRO |  |  |  | 150 MM |  | 4 | UN | SIM | NAO | SIM | - | MANUAL
| 22627 | 57000 | PORANGATU | AE-E05-UR-1208-0262 | URUACU | URUAÇU | AV. SERRA DOURADA C/ RUA 1004 QD:52, LT:25 SETOR SUL 2 URUAÇU-GO | BOOSTER | BOOSTER | 11980002 | 2020-08-05 | 3 | 3 | VALVULA | RETENCAO |  |  |  | 150 MM |  | 2 | UN | SIM | NAO | SIM | - | MANUAL
| 22628 | 57001 | PORANGATU | AE-E05-UR-1208-0263 | URUACU | URUAÇU | AV. SERRA DOURADA C/ RUA 1004 QD:52, LT:25 SETOR SUL 2 URUAÇU-GO | BOOSTER | BOOSTER | 11980002 | 2020-08-05 | 3 | 3 | VALVULA | ALIVIO |  |  |  | 20 MM |  | 2 | UN | SIM | NAO | SIM | - | AUTOMATICO
| 22629 | 57012 | PORANGATU | AE-E05-UR-1208-0274 | URUACU | URUAÇU | RUA 2 JARDIM GUARAPARI URUAÇU-GO | RESERVATÓRIO GUARAPARI | RESERVATÓRIO | 11980012 | 2020-08-05 | 4 | 4 | VALVULA | REGISTRO |  |  |  | 150 MM |  | 1 | UN | SIM | NAO | SIM | - | MANUAL
| 22630 | 57013 | PORANGATU | AE-E05-UR-1208-0275 | URUACU | URUAÇU | RUA 2 JARDIM GUARAPARI URUAÇU-GO | RESERVATÓRIO GUARAPARI | RESERVATÓRIO | 11980012 | 2020-08-05 | 4 | 4 | VALVULA | REGISTRO |  |  |  | 80 MM |  | 1 | UN | SIM | NAO | SIM | - | MANUAL
| 22631 | 57020 | PORANGATU | AE-E05-UR-1208-0282 | URUACU | URUAÇU | RUA 1512 JARDIM DOS IPÊS URUAÇU-GO | RESERVATÓRIOS RAP E REL | RESERVATÓRIO | 11980010 | 2020-08-05 | 5 | 5 | RESERVATORIO | RESERVATORIO ELEVADO METALICO | DIAMETRO 3,20 M; ALTURA 7,00 |  |  | 3,20 M X 3,20 M | 50 M³ | 1 | UN | SIM | NAO | SIM | -
| 22632 | 57021 | PORANGATU | AE-E05-UR-1208-0283 | URUACU | URUAÇU | RUA 1512 JARDIM DOS IPÊS URUAÇU-GO | RESERVATÓRIOS RAP E REL | RESERVATÓRIO | 11980010 | 2020-08-05 | 5 | 5 | RESERVATORIO | RESERVATORIO APOIADO METALICO | DIAMETRO 3,20 M; ALTURA 7,00 |  |  | 3,20 M X 3,20 M | 50 M³ | 1 | UN | SIM | NAO | SIM | -
| 22633 | 57022 | PORANGATU | AE-E05-UR-1208-0284 | URUACU | URUAÇU | RUA 1512 JARDIM DOS IPÊS URUAÇU-GO | RESERVATÓRIOS RAP E REL | RESERVATÓRIO | 11980010 | 2020-08-05 | 5 | 5 | VALVULA | REGISTRO |  |  |  | 100 MM |  | 9 | UN | SIM | NAO | SIM | - | MANUAL
| 22634 | 57023 | PORANGATU | AE-E05-UR-1208-0285 | URUACU | URUAÇU | RUA 1512 JARDIM DOS IPÊS URUAÇU-GO | RESERVATÓRIOS RAP E REL | RESERVATÓRIO | 11980010 | 2020-08-05 | 5 | 5 | VALVULA | REGISTRO |  |  |  | 80 MM |  | 2 | UN | SIM | NAO | SIM | - | MANUAL
| 22635 | 57024 | PORANGATU | AE-E05-UR-1208-0286 | URUACU | URUAÇU | RUA 1512 JARDIM DOS IPÊS URUAÇU-GO | RESERVATÓRIOS RAP E REL | RESERVATÓRIO | 11980010 | 2020-08-05 | 5 | 5 | VALVULA | REDUTORA DE PRESSAO |  |  |  | 50 MM |  | 1 | UN | SIM | NAO | SIM | - | AUTOMATICO
| 22636 | 57031 | PORANGATU | AE-E05-UR-1208-0293 | URUACU | URUAÇU | JARDIM DOS IPÊS URUAÇU-GO | BOOSTER E POÇO 04 | BOOSTER | 11980007 | 2020-08-06 | 1 | 1 | POCO | POCO ARTESIANO | POCO 4 |  |  | 80 MM |  | 1 | UN | SIM | NAO | SIM | - |  |  |  | 72 M³/H
| 22637 | 57032 | PORANGATU | AE-E05-UR-2209-0375 | URUACU | URUAÇU | JARDIM DOS IPÊS URUAÇU-GO | BOOSTER E POÇO 04 | BOOSTER | 11980007 | 2020-08-06 | 1 | 1 | BOMBA | SUBMERSA | [5 empty] | 1 | UN | SIM | NAO | SIM | - |  | 20 HP |  | 15
| 22638 | 57040 | PORANGATU | AE-E05-UR-1208-0301 | URUACU | URUAÇU | JARDIM DOS IPÊS URUAÇU-GO | BOOSTER E POÇO 04 | BOOSTER | 11980007 | 2020-08-06 | 1 | 1 | VALVULA | REGISTRO |  |  |  | 100 MM |  | 4 | UN | SIM | NAO | SIM | - | MANUAL
| 22639 | 57041 | PORANGATU | AE-E05-UR-1208-0302 | URUACU | URUAÇU | JARDIM DOS IPÊS URUAÇU-GO | BOOSTER E POÇO 04 | BOOSTER | 11980007 | 2020-08-06 | 1 | 1 | VALVULA | RETENCAO |  |  |  | 100 MM |  | 2 | UN | SIM | NAO | SIM | - | MANUAL
| 22640 | 57042 | PORANGATU | AE-E05-UR-1208-0303 | URUACU | URUAÇU | JARDIM DOS IPÊS URUAÇU-GO | BOOSTER E POÇO 04 | BOOSTER | 11980007 | 2020-08-06 | 1 | 1 | VALVULA | ALIVIO |  |  |  | 20 MM |  | 2 | UN | SIM | NAO | SIM | - | AUTOMATICO
| 22641 | 57043 | PORANGATU | AE-E05-UR-1208-0304 | URUACU | URUAÇU | JARDIM DOS IPÊS URUAÇU-GO | BOOSTER E POÇO 04 | BOOSTER | 11980007 | 2020-08-06 | 1 | 1 | VALVULA | REGISTRO |  |  |  | 80 MM |  | 2 | UN | SIM | NAO | SIM | - | MANUAL
| 22642 | 57044 | PORANGATU | AE-E05-UR-1208-0305 | URUACU | URUAÇU | JARDIM DOS IPÊS URUAÇU-GO | BOOSTER E POÇO 04 | BOOSTER | 11980007 | 2020-08-06 | 1 | 1 | VALVULA | RETENCAO |  |  |  | 80 MM |  | 1 | UN | SIM | NAO | SIM | - | MANUAL
| 22643 | 57045 | PORANGATU | AE-E05-UR-1208-0306 | URUACU | URUAÇU | JARDIM DOS IPÊS URUAÇU-GO | BOOSTER E POÇO 04 | BOOSTER | 11980007 | 2020-08-06 | 1 | 1 | VALVULA | ALIVIO |  |  |  | 50 MM |  | 1 | UN | SIM | NAO | SIM | - | AUTOMATICO
| 22644 | 57047 | PORANGATU | AE-E05-UR-1208-0308 | URUACU | URUAÇU | JARDIM DOS IPÊS URUAÇU-GO | BOOSTER E POÇO 04 | BOOSTER | 11980007 | 2020-08-06 | 1 | 1 | MEDIDOR | MACROMEDIDOR |  |  |  | 80 MM |  | 1 | UN | SIM | NAO | SIM | - | AUTOMATICO |  |  | 80 M³/H | HIDROMETER | WS VERTICAL
| 22645 | 57058 | PORANGATU | AE-E05-UR-1208-0318 | URUACU | URUAÇU | RUA 2011 ANTIGAMENTE CRISTHIANE ROSSA ST JOANA URUAÇU-GO | BOOSTER SETOR AEROPORTO | BOOSTER | 11980014 | 2020-08-06 | 2 | 2 | VALVULA | REGISTRO |  |  |  | 100 MM |  | 2 | UN | SIM | NAO | SIM | - | MANUAL
| 22646 | 57059 | PORANGATU | AE-E05-UR-1208-0319 | URUACU | URUAÇU | RUA 2011 ANTIGAMENTE CRISTHIANE ROSSA ST JOANA URUAÇU-GO | BOOSTER SETOR AEROPORTO | BOOSTER | 11980014 | 2020-08-06 | 2 | 2 | VALVULA | RETENCAO |  |  |  | 100 MM |  | 1 | UN | SIM | NAO | SIM | - | MANUAL
| 22647 | 57062 | PORANGATU | AE-E05-UR-1208-0322 | URUACU | URUAÇU | RUA RD1-19 QD:06 LT:21 RES. JORGINA URUAÇU-GO | POÇO 1 | POÇO | 11980015 | 2020-08-06 | 3 | 3 | SISTEMA DE ESGOTO SANITARIO | FOSSA SEPTICA | [5 empty] | 1 | UN | SIM | NAO | SIM | -
| 22648 | 57068 | PORANGATU | AE-E05-UR-1208-0328 | URUACU | URUAÇU | RUA RD1-19 QD:06 LT:21 RES. JORGINA URUAÇU-GO | POÇO 1 | POÇO | 11980015 | 2020-08-06 | 3 | 3 | POCO | POCO ARTESIANO | POCO 1 |  |  |  |  | 1 | UN | SIM | NAO | SIM | -
| 22649 | 57069 | PORANGATU | AE-E05-UR-1208-0329 | URUACU | URUAÇU | RUA RD1-19 QD:06 LT:21 RES. JORGINA URUAÇU-GO | POÇO 1 | POÇO | 11980015 | 2020-08-06 | 3 | 3 | BOMBA | SUBMERSA | [5 empty] | 1 | UN | SIM | NAO | SIM | - |  | 20 HP |  | 14
| 22650 | 57075 | PORANGATU | AE-E05-UR-1208-0335 | URUACU | URUAÇU | RUA RD1-19 QD:06 LT:21 RES. JORGINA URUAÇU-GO | POÇO 1 | POÇO | 11980015 | 2020-08-06 | 3 | 3 | TANQUE | TANQUE DE POLIETILENO | HIPOCLORETO |  |  | DN= 0,50 M; H= 1,30 M | 254L | 2 | UN | SIM | NAO | SIM | -
| 22651 | 57076 | PORANGATU | AE-E05-UR-1208-0336 | URUACU | URUAÇU | RUA RD1-19 QD:06 LT:21 RES. JORGINA URUAÇU-GO | POÇO 1 | POÇO | 11980015 | 2020-08-06 | 3 | 3 | TANQUE | TANQUE DE POLIETILENO |  |  |  | DN=0,40 M H =0,75 M | 30L | 1 | UN | SIM | NAO | SIM | -
| 22652 | 57078 | PORANGATU | AE-E05-UR-1208-0338 | URUACU | URUAÇU | RUA RD1-19 QD:06 LT:21 RES. JORGINA URUAÇU-GO | POÇO 1 | POÇO | 11980015 | 2020-08-06 | 3 | 3 | VALVULA | REGISTRO |  |  |  | 50 MM |  | 2 | UN | SIM | NAO | SIM | - | MANUAL
| 22653 | 57079 | PORANGATU | AE-E05-UR-1208-0339 | URUACU | URUAÇU | RUA RD1-19 QD:06 LT:21 RES. JORGINA URUAÇU-GO | POÇO 1 | POÇO | 11980015 | 2020-08-06 | 3 | 3 | VALVULA | REGISTRO |  |  |  | 75 MM |  | 2 | UN | SIM | NAO | SIM | - | MANUAL
| 22654 | 57080 | PORANGATU | AE-E05-UR-1208-0340 | URUACU | URUAÇU | RUA RD1-19 QD:06 LT:21 RES. JORGINA URUAÇU-GO | POÇO 1 | POÇO | 11980015 | 2020-08-06 | 3 | 3 | VALVULA | RETENCAO |  |  |  | 75 MM |  | 1 | UN | SIM | NAO | SIM | - | MANUAL
| 22655 | 57081 | PORANGATU | AE-E05-UR-1208-0341 | URUACU | URUAÇU | RUA RD1-19 QD:06 LT:21 RES. JORGINA URUAÇU-GO | POÇO 1 | POÇO | 11980015 | 2020-08-06 | 3 | 3 | VALVULA | ALIVIO |  |  |  | 50 MM |  | 1 | UN | SIM | NAO | SIM | - | AUTOMATICO
| 22656 | 57082 | PORANGATU | AE-E05-UR-1208-0342 | URUACU | URUAÇU | RUA RD1-19 QD:06 LT:21 RES. JORGINA URUAÇU-GO | POÇO 1 | POÇO | 11980015 | 2020-08-06 | 3 | 3 | MEDIDOR | MACROMEDIDOR |  |  |  | 80 MM |  | 1 | UN | SIM | NAO | SIM | - | AUTOMATICO |  |  | 40 M³/H | WELTEX | WEN80 | D150H025192Q
| 22657 | 57084 | PORANGATU | AE-E05-UR-1208-0344 | URUACU | URUAÇU | RUA 1, JD SANTA HELENA URUAÇU-GO | RESERVATÓRIO SANTA HELENA | RESERVATÓRIO | 11980009 | 2020-08-06 | 4 | 4 | SISTEMA DE ESGOTO SANITARIO | FOSSA SEPTICA | [5 empty] | 1 | UN | SIM | NAO | SIM | -
| 22658 | 57090 | PORANGATU | AE-E05-UR-1208-0350 | URUACU | URUAÇU | RUA 1, JD SANTA HELENA URUAÇU-GO | RESERVATÓRIO SANTA HELENA | RESERVATÓRIO | 11980009 | 2020-08-06 | 4 | 4 | RESERVATORIO | RESERVATORIO APOIADO METALICO | DIAMETRO 7,00 M; ALTURA 6,00 M |  |  | 7,0 M X 7,0 M | 200 M³ | 1 | UN | SIM | NAO | SIM | -
| 22659 | 57091 | PORANGATU | AE-E05-UR-1208-0351 | URUACU | URUAÇU | RUA 1, JD SANTA HELENA URUAÇU-GO | RESERVATÓRIO SANTA HELENA | RESERVATÓRIO | 11980009 | 2020-08-06 | 4 | 4 | VALVULA | REGISTRO |  |  |  | 150 MM |  | 1 | UN | SIM | NAO | SIM | - | MANUAL
| 22660 | 57093 | PORANGATU | AE-E05-UR-1208-0353 | URUACU | URUAÇU | RUA 1, JD SANTA HELENA URUAÇU-GO | RESERVATÓRIO SANTA HELENA | RESERVATÓRIO | 11980009 | 2020-08-06 | 4 | 4 | MEDIDOR | MACROMEDIDOR |  |  |  | 150 MM |  | 1 | UN | SIM | NAO | SIM | - | AUTOMATICO |  |  | 300 M³/H | HIDROMETER | WP-AXIAL | L16HA00011
x | [35 empty] | x

## Águas Lindas
|  |  |  | BASE DE AVALIAÇÃO EQUIPAMENTOS SANEAGO |  | REFERÊNCIA: 31/12/2018 |  | 117 | [28 empty] | Auxiliar Localidade | Vai vistoriar?
X
|  | Sequência | Regional | NOME DA ASSET - EQUIPE - CIDADE - DATA - SEQ COM 4 DIGITOS | Cidade | Sistema | Endereço | Nomenclatura | Tipo de Instalação | Local de Inventário | Dia do inventário | ordem | Aba | Tipo de bem | Especificação | Informações Adicionais das Urbanizações e Benfeitorias | Fechamento Lateral | Padrão | Diâmetro/dimensões | Capacidade | Qtd | un | Operacional | Reserva | Elegível | Plaqueta | Acionamento | Potência | Rotação | Vazão | Fabricante | Modelo | Número de Série | área m² | Dados Adicionais
| #REF! | 51941 | LUZIÂNIA | AE-06-LU-2108-8072 | AGUAS LINDAS DE GOIAS | AGUAS LINDAS DE GOIAS | QD10 APM2 RAP MANSÕES CAMARGO AGUAS LINDAS DE GOIÁS | RESERVATÓRIO MANSÕES CAMARGO | RAP - REL - POÇO - EEAT | 10340108 | 2020-08-21 | 3 | 19 | MOTOR | INDUCAO | [5 empty] | 1 | UN | SIM | NAO | SIM | 14001-7661 |  | 4 CV | 1715 |  | WEG | 100L | 101435431
| #REF! | 53235 | LUZIÂNIA | AE-04-LU-2608-9366 | AGUAS LINDAS DE GOIAS | AGUAS LINDAS DE GOIAS | ESTRADA AGUAS LINDAS ZONA RURAL - AGUAS LINDAS DE GOIAS | ETE AGUAS LINDAS DE GOIAS | ETE | 10340004 | 2020-08-26 | - | - | MOTOR | INDUCAO | [5 empty] | 1 | UN | NAO | SIM | SIM | 14001-7662 |  | 4 CV | 1715 |  | WEG | 100L
| #REF! | 53274 | LUZIÂNIA | AE-04-LU-2608-9405 | AGUAS LINDAS DE GOIAS | AGUAS LINDAS DE GOIAS | ESTRADA AGUAS LINDAS ZONA RURAL - AGUAS LINDAS DE GOIAS | ETE AGUAS LINDAS DE GOIAS | ETE | 10340004 | 2020-08-26 | - | - | MOTOR | COMBUSTAO | [5 empty] | 1 | UN | SIM | NAO | SIM | 14001-9433 |  | 36 CV |  |  | BUFFALO
| #REF! | 52926 | LUZIÂNIA | AE-06-LU-2408-9057 | AGUAS LINDAS DE GOIAS | AGUAS LINDAS DE GOIAS | QD04 CJA LT15/17 RECREIO III ÁGUAS LINDAS DE GOIÁS | RESERVATÓRIO RECREIO III | REL | 10340097 | 2020-08-24 | 7 | 21 | RESERVATORIO | RESERVATORIO ELEVADO METALICO | DIAMETRO 3,20 M; ALTURA 6,00 M |  |  | 3,20 M X 3,20 M | 50 M³ | 1 | UN | SIM | NAO | SIM | 14014-0543
| #REF! | 52927 | LUZIÂNIA | AE-06-LU-2408-9058 | AGUAS LINDAS DE GOIAS | AGUAS LINDAS DE GOIAS | QD04 CJA LT15/17 RECREIO III ÁGUAS LINDAS DE GOIÁS | RESERVATÓRIO RECREIO III | REL | 10340097 | 2020-08-24 | 7 | 21 | RESERVATORIO | RESERVATORIO ELEVADO METALICO | DIAMETRO 3,20 M; ALTURA 6,00 M |  |  | 3,20 M X 3,20 M | 50 M³ | 1 | UN | SIM | NAO | SIM | 14014-0544
| #REF! | 51739 | LUZIÂNIA | AE-06-LU-2008-7870 | AGUAS LINDAS DE GOIAS | AGUAS LINDAS DE GOIAS | QD67 LT20 SETOR COLÉGIO DARCY RIBEIRO | POCO PE03 | REL - POÇO | 10340163 | 2020-08-20 | 1 | 18 | RESERVATORIO | RESERVATORIO ELEVADO METALICO | DIAMETRO 3,20 M; ALTURA 6,00 M |  |  | 3,20 M X 3,20 M | 50 M³ | 1 | UN | SIM | NAO | SIM | 14014-0545
| #REF! | 50478 | LUZIÂNIA | AE-06-LU-1408-6609 | AGUAS LINDAS DE GOIAS | AGUAS LINDAS DE GOIAS | QD54 LT17 A1 JD BARRAGEM IV AGUAS LINDAS DE GOIÁS | POÇO SN | POÇO | 10340159 | 2020-08-14 | 1 | 18 | BOMBA | SUBMERSA | [5 empty] | 1 | UN | SIM | NAO | SIM | 14015-2593 |  |  |  | 12,0 M³/H | LEAO | R11A11
| #REF! | 52789 | LUZIÂNIA | AE-06-LU-2408-8920 | AGUAS LINDAS DE GOIAS | AGUAS LINDAS DE GOIAS | QD31LT23 GUAÍRA II AGUAS LINDAS DE GOIÁS | POÇO P190 GUAÍRA II | POÇO | 10340145 | 2020-08-24 | 21 | 1 | BOMBA | SUBMERSA | [5 empty] | 1 | UN | SIM | NAO | SIM | 14015-2623 |  |  |  | 79,2 M³/H | EBARA | 517-07
| #REF! | 49788 | LUZIÂNIA | AE-06-LU-1008-5919 | AGUAS LINDAS DE GOIAS | AGUAS LINDAS DE GOIAS | RUA C QD 5 LT 4 JD. DAS LARANJEIRAS AGUAS LINDAS DE GOIÁS | POÇO P234 | POÇO | 10340174 | 2020-08-10 | 9 | 12 | BOMBA | SUBMERSA | [5 empty] | 1 | UN | SIM | NAO | SIM | 14015-2775 |  |  |  | 7,54M³H | LEAO | R06-10
| #REF! | 52900 | LUZIÂNIA | AE-06-LU-2408-9031 | AGUAS LINDAS DE GOIAS | AGUAS LINDAS DE GOIAS | QD25 CH02 SANTA LÚCIA AGUAS LINDAS DE GOIÁS | POCO P072 CH STA LÚCIA | POÇO | 10340133 | 2020-08-24 | 1 | 18 | BOMBA | SUBMERSA | [5 empty] | 1 | UN | SIM | NAO | SIM | 14015-2788 |  |  |  | 9,17 M³/H | LEAO | R7A-14
| #REF! | 49800 | LUZIÂNIA | AE-06-LU-1008-5931 | AGUAS LINDAS DE GOIAS | AGUAS LINDAS DE GOIAS | QD N 1 LT 16 CH02 JD. COIMBRA AGUAS LINDAS DE GOIÁS | POÇO P001 | POÇO | 10340091 | 2020-08-10 | 12 | 13 | BOMBA | SUBMERSA | [5 empty] | 1 | UN | SIM | NAO | SIM | 14015-2862 |  |  |  | 21,46M³H | EBARA | 412-10
| #REF! | 49741 | LUZIÂNIA | AE-06-LU-1008-5872 | AGUAS LINDAS DE GOIAS | AGUAS LINDAS DE GOIAS | QD 29 LT 03 MANSÕES VILLAGE ÁGUAS LINDAS DE GOIÁS | POÇO PMV01 | POÇO | 10340053 | 2020-08-10 | 19 | 8 | BOMBA | SUBMERSA | [5 empty] | 1 | UN | SIM | NAO | SIM | 14015-2872 |  |  |  | 20 M³/H | EBARA | 511-10
| #REF! | 49755 | LUZIÂNIA | AE-06-LU-1008-5886 | AGUAS LINDAS DE GOIAS | AGUAS LINDAS DE GOIAS | QD ,6 LT 26 JD. PEROLA 1 AGUAS LINDAS DE GOIÁS | POÇO P009 | POÇO | 10340007 | 2020-08-10 | 13 | 9 | BOMBA | SUBMERSA | [5 empty] | 1 | UN | SIM | NAO | SIM | 14015-2881 |  |  |  | 18,40 M³/H | LEAO | R20A-07
| #REF! | 52891 | LUZIÂNIA | AE-06-LU-2408-9022 | AGUAS LINDAS DE GOIAS | AGUAS LINDAS DE GOIAS | QD11 LT03 RECANTO DA BARRAGEM AGUAS LINDAS DE GOIÁS | POÇO P074 RECANTO DA BARRAGEM | POÇO | 10340111 | 2020-08-24 | 2 | 17 | BOMBA | SUBMERSA | [5 empty] | 1 | UN | SIM | NAO | SIM | 14015-2950 |  |  |  | 6,37 M³/H | EBARA | 232-17
| #REF! | 49774 | LUZIÂNIA | AE-06-LU-1008-5905 | AGUAS LINDAS DE GOIAS | AGUAS LINDAS DE GOIAS | RUA 2 QD 52 A/E SETOR 1 AGUAS LINDAS DE GOIÁS | POÇO P012 | POÇO | 10340172 | 2020-08-10 | 10 | 10 | BOMBA | SUBMERSA | [5 empty] | 1 | UN | SIM | NAO | SIM | 14015-3014 |  |  |  | 20,27 M³/H | EBARA | 412-08
| #REF! | 52876 | LUZIÂNIA | AE-06-LU-2408-9007 | AGUAS LINDAS DE GOIAS | AGUAS LINDAS DE GOIAS | QD12 LT10 AGUAS BONITAS II | POÇO P085 ÁGUAS BONITAS II | POÇO | 10340112 | 2020-08-24 | 9 | 11 | BOMBA | SUBMERSA | [5 empty] | 1 | UN | SIM | NAO | SIM | 14015-3047 |  |  |  | 8,16 M³/H | EBARA | 412-08
| #REF! | 50948 | LUZIÂNIA | AE-06-LU-1708-7079 | AGUAS LINDAS DE GOIAS | AGUAS LINDAS DE GOIAS | QD 07 LT 08 ÁGUAS LINDAS DE GOIÁS | POÇO 041 JD AMÉRICA III | POÇO | 10340024 | 2020-08-17 | 7 | 6 | BOMBA | SUBMERSA | [5 empty] | 1 | UN | SIM | NAO | SIM | 14015-3064 |  |  |  | 3,40 M³/H | EBARA | 411-06
| #REF! | 50103 | LUZIÂNIA | AE-06-LU-1208-6234 | AGUAS LINDAS DE GOIAS | AGUAS LINDAS DE GOIAS | QD30 LT 33 JD BARRAGEM IV AGUAS LINDAS DE GOIÁS | POÇO P153 | POÇO | 10340139 | 2020-08-12 | 11 | 6 | BOMBA | SUBMERSA | [5 empty] | 1 | UN | SIM | NAO | SIM | 14015-3091 |  |  |  | 17,60 M³/H | EBARA | 412-08
| #REF! | 50464 | LUZIÂNIA | AE-06-LU-1408-6595 | AGUAS LINDAS DE GOIAS | AGUAS LINDAS DE GOIAS | QD16 LT 35 JD BARRAGEM V AGUAS LINDAS DE GOIÁS | POÇO PO60 JD BARRAGEM V | POÇO | 10340121 | 2020-08-14 | 2 | 17 | BOMBA | SUBMERSA | [5 empty] | 1 | UN | SIM | NAO | SIM | 14015-3402 |  |  |  | 12,67 M³/H | LEAO | R20A-07
| #REF! | 50370 | LUZIÂNIA | AE-06-LU-1408-6501 | AGUAS LINDAS DE GOIAS | AGUAS LINDAS DE GOIAS | QD 17 LT19 JD AMERICA II AGUAS LINDAS DE GOIÁS | POÇO 069 | POÇO | 10340045 | 2020-08-14 | 14 | 2 | BOMBA | SUBMERSA | [5 empty] | 1 | UN | SIM | NAO | SIM | 14015-3404 |  |  |  | 17,23 M³/H | LEAO | R21A-06
| #REF! | 50442 | LUZIÂNIA | AE-06-LU-1408-6573 | AGUAS LINDAS DE GOIAS | AGUAS LINDAS DE GOIAS | QD 24 LT09 JD AMÉRICA II AGUAS LINDAS DE GOIÁS | POÇO P212 | POÇO | 10340049 | 2020-08-14 | 11 | 15 | BOMBA | SUBMERSA | [5 empty] | 1 | UN | SIM | NAO | SIM | 14015-3404 |  |  |  | 10,60 M³/H | LEAO | R11A-06
| #REF! | 51912 | LUZIÂNIA | AE-06-LU-2108-8043 | AGUAS LINDAS DE GOIAS | AGUAS LINDAS DE GOIAS | QD10 CJD LT05 MANSÕES CAMARGO AGUAS LINDAS DE GOIÁS | POÇO PMC01 MANSÕES CAMARGO | POÇO | 10340109 | 2020-08-21 | 2 | 17 | BOMBA | SUBMERSA | [5 empty] | 1 | UN | SIM | NAO | SIM | 14015-3406 |  |  |  | 15 M³/H | LEAO | R11-09
| #REF! | 49696 | LUZIÂNIA | AE-06-LU-1008-5827 | AGUAS LINDAS DE GOIAS | AGUAS LINDAS DE GOIAS | QD 88 LT 15 JD. PÉROLA 2 AGUAS LINDAS DE GOIÁS | POÇO P003 | POÇO | 10340078 | 2020-08-10 | 14 | 5 | BOMBA | SUBMERSA | [5 empty] | 1 | UN | SIM | NAO | SIM | 14015-3413 |  |  |  | 9,25 M³/H | LEAO | 4R8-12 | [5 empty] | SIM
| #REF! | 50116 | LUZIÂNIA | AE-06-LU-1208-6247 | AGUAS LINDAS DE GOIAS | AGUAS LINDAS DE GOIAS | QD 03 LT01 JD RECANTO ÁGUAS LINDAS DE GOIÁS | POÇO P066 | POÇO | 10340021 | 2020-08-12 | 10 | 7 | BOMBA | SUBMERSA | [5 empty] | 1 | UN | SIM | NAO | SIM | 14015-3417 |  |  |  | 43,70 M³/H | EBARA | 512-10
| #REF! | 52814 | LUZIÂNIA | AE-06-LU-2408-8945 | AGUAS LINDAS DE GOIAS | AGUAS LINDAS DE GOIAS | QD08 LT12 JD VITÓRIA ÁGUAS LINDAS DE GOIÁS | POÇO P193 JD VITÓRIA | POÇO | 10340103 | 2020-08-24 | 18 | 3 | BOMBA | SUBMERSA | [5 empty] | 1 | UN | SIM | NAO | SIM | 14015-3441 |  |  |  | 24.33 M³/H | EBARA | 411-06
| #REF! | 49683 | LUZIÂNIA | AE-06-LU-1008-5814 | AGUAS LINDAS DE GOIAS | AGUAS LINDAS DE GOIAS | QD 66 LT 32 JD. PÉROLA 2 AGUAS LINDAS DE GOIÁS | POÇO P002 | POÇO | 10340073 | 2020-08-10 | 15 | 4 | BOMBA | SUBMERSA | [5 empty] | 1 | UN | SIM | NAO | SIM | 14015-3561 |  |  |  | 5,69 M³/H | LEAO | R11A-06
| #REF! | 50906 | LUZIÂNIA | AE-06-LU-1708-7037 | AGUAS LINDAS DE GOIAS | AGUAS LINDAS DE GOIAS | QD11 LT02 ÁGUAS BONITAS I ÁGUAS LINDAS DE GOIÁS | POÇO P009 AGUAS BONITAS I | POÇO | 10340110 | 2020-08-17 | 20 | 1 | BOMBA | SUBMERSA | [5 empty] | 1 | UN | SIM | NAO | SIM | 14015-3576 |  |  |  | 9,54 M³/H | EBARA | 232-12
| #REF! | 49842 | LUZIÂNIA | AE-06-LU-1008-5973 | AGUAS LINDAS DE GOIAS | AGUAS LINDAS DE GOIAS | QD52 CJ A LT 06 SETOR 1 AGUAS LINDAS DE GOIÁS | POÇO P10 P11 | POÇO | 10340156 | 2020-08-10 | 12 | 16 | BOMBA | SUBMERSA | [5 empty] | 1 | UN | SIM | NAO | SIM | 14015-3655 |  |  |  | 19,80 M³/H | EBARA | 511-10 | [5 empty] | SIM
| #REF! | 51814 | LUZIÂNIA | AE-06-LU-2108-7945 | AGUAS LINDAS DE GOIAS | AGUAS LINDAS DE GOIAS | QD31B LT17 MANSÕES ODISSEIA AGUAS LINDAS DE GOIÁS | POÇO P078 MANSÕES ODISSEIA | POÇO | 10340144 | 2020-08-21 | 11 | 9 | BOMBA | SUBMERSA | [5 empty] | 1 | UN | SIM | NAO | SIM | 14015-3725 |  |  |  | 11,97 M³/H | LEAO | 4R8-23
| #REF! | 51846 | LUZIÂNIA | AE-06-LU-2108-7977 | AGUAS LINDAS DE GOIAS | AGUAS LINDAS DE GOIAS | QD31 LT21 MANSÕES CAMARGO AGUAS LINDAS DE GOIÁS | POÇO PMC 08 | POÇO | 10340143 | 2020-08-21 | 7 | 12 | BOMBA | SUBMERSA | [5 empty] | 1 | UN | SIM | NAO | SIM | 14015-3727 |  |  |  | 20,98 M³/H | EBARA | 511-18
| #REF! | 51756 | LUZIÂNIA | AE-06-LU-2108-7887 | AGUAS LINDAS DE GOIAS | AGUAS LINDAS DE GOIAS | QD28 LT19 ÁGUAS LINDAS II AGUAS LINDAS DE GOIÁS | POÇO P069 ÁGUAS LINDAS II | POÇO | 10340137 | 2020-08-21 | 19 | 2 | BOMBA | SUBMERSA | [5 empty] | 1 | UN | SIM | NAO | SIM | 14015-3810 |  |  |  | 9,72M³/H | LEAO | R11A-09
| #REF! | 50936 | LUZIÂNIA | AE-06-LU-1708-7067 | AGUAS LINDAS DE GOIAS | AGUAS LINDAS DE GOIAS | QD I LT20 RESIDÊNCIAL BETHEL JD PLANALTO AGUAS LINDAS DE GOIÁS | POÇO PRB 01 RESIDÊNCIAL BETHEL | POÇO | 10340087 | 2020-08-17 | 14 | 5 | BOMBA | SUBMERSA | [5 empty] | 1 | UN | SIM | NAO | SIM | 14015-4118 |  |  |  | 49,50 M³/H | LEAO | 4R5IA-32 | [5 empty] | SIM
| #REF! | 51958 | LUZIÂNIA | AE-06-LU-2108-8089 | AGUAS LINDAS DE GOIAS | AGUAS LINDAS DE GOIAS | QD10 APM2 RAP MANSÕES CAMARGO AGUAS LINDAS DE GOIÁS | RESERVATÓRIO MANSÕES CAMARGO | RAP - REL - POÇO - EEAT | 10340108 | 2020-08-21 | 3 | 19 | BOMBA | SUBMERSA | [5 empty] | 1 | UN | SIM | NAO | SIM | 14015-4618 |  |  |  | 15 M³/H | EBARA | 412-08
| #REF! | 49889 | LUZIÂNIA | AE-06-LU-1008-6020 | AGUAS LINDAS DE GOIAS | AGUAS LINDAS DE GOIAS | QD19 LT7 JARDIM DAS OLIVEIRAS AGUAS LINDAS DE GOIÁS | POÇO P142 | POÇO | 10340124 | 2020-08-10 | 1 | 20 | PAINEL | QUADRO DE COMANDO | [5 empty] | 1 | UN | SIM | NAO | SIM | 14041-0555
| #REF! | 51759 | LUZIÂNIA | AE-06-LU-2108-7890 | AGUAS LINDAS DE GOIAS | AGUAS LINDAS DE GOIAS | QD28 LT19 ÁGUAS LINDAS II AGUAS LINDAS DE GOIÁS | POÇO P069 ÁGUAS LINDAS II | POÇO | 10340137 | 2020-08-21 | 19 | 2 | PAINEL | QUADRO DE COMANDO | [5 empty] | 1 | UN | SIM | NAO | SIM | 14041-0585
| #REF! | 49865 | LUZIÂNIA | AE-06-LU-1008-5996 | AGUAS LINDAS DE GOIAS | AGUAS LINDAS DE GOIAS | QD 6 LT 4 JD. BELA VISTA AGUAS LINDAS DE GOIÁS | POÇO P104 | POÇO | 10340071 | 2020-08-10 | 4 | 17 | PAINEL | QUADRO DE COMANDO | [5 empty] | 1 | UN | SIM | NAO | SIM | 14041-2178
| #REF! | 49941 | LUZIÂNIA | AE-06-LU-1108-6072 | AGUAS LINDAS DE GOIAS | AGUAS LINDAS DE GOIAS | QD24 LT 04 CIDADE ENTORNO AGUAS LINDAS DE GOIÁS | POÇO P092 | POÇO | 10340131 | 2020-08-11 | 15 | 9 | PAINEL | QUADRO DE COMANDO | [5 empty] | 1 | UN | SIM | NAO | SIM | 14041-2637
| #REF! | 50084 | LUZIÂNIA | AE-06-LU-1208-6215 | AGUAS LINDAS DE GOIAS | AGUAS LINDAS DE GOIAS | QD 02 LT35 JD BARRAGEM AGUAS LINDAS DE GOIÁS | POÇO P163 | POÇO | 10340019 | 2020-08-12 | 17 | 3 | PAINEL | QUADRO DE COMANDO | [5 empty] | 1 | UN | SIM | NAO | SIM | 14041-2936
| #REF! | 52894 | LUZIÂNIA | AE-06-LU-2408-9025 | AGUAS LINDAS DE GOIAS | AGUAS LINDAS DE GOIAS | QD11 LT03 RECANTO DA BARRAGEM AGUAS LINDAS DE GOIÁS | POÇO P074 RECANTO DA BARRAGEM | POÇO | 10340111 | 2020-08-24 | 2 | 17 | PAINEL | QUADRO DE COMANDO | [5 empty] | 1 | UN | SIM | NAO | SIM | 14041-2938
| #REF! | 49742 | LUZIÂNIA | AE-06-LU-1008-5873 | AGUAS LINDAS DE GOIAS | AGUAS LINDAS DE GOIAS | QD 29 LT 03 MANSÕES VILLAGE ÁGUAS LINDAS DE GOIÁS | POÇO PMV01 | POÇO | 10340053 | 2020-08-10 | 19 | 8 | PAINEL | QUADRO DE COMANDO | [5 empty] | 1 | UN | SIM | NAO | SIM | 14041-2949
| #REF! | 52838 | LUZIÂNIA | AE-06-LU-2408-8969 | AGUAS LINDAS DE GOIAS | AGUAS LINDAS DE GOIAS | QD02 LT12 JD VITÓRIA ÁGUAS LINDAS DE GOIÁS | POÇO JD VITÓRIA | POÇO | 10340095 | 2020-08-24 | 17 | 4 | PAINEL | QUADRO DE COMANDO | [5 empty] | 1 | UN | SIM | NAO | SIM | 14041-2951
| #REF! | 50018 | LUZIÂNIA | AE-06-LU-1108-6149 | AGUAS LINDAS DE GOIAS | AGUAS LINDAS DE GOIAS | QD 02 LT 19 MANSÕES AGUAS LINDAS, AGUAS LINDAS DE GOIÁS | POÇO P020/P021 | POÇO | 10340018 | 2020-08-11 | 7 | 16 | PAINEL | QUADRO DE COMANDO | [5 empty] | 1 | UN | SIM | NAO | SIM | 14041-2952
| #REF! | 50027 | LUZIÂNIA | AE-06-LU-1108-6158 | AGUAS LINDAS DE GOIAS | AGUAS LINDAS DE GOIAS | QD 08 LT 14 MANSÕES AGUAS LINDAS, AGUAS LINDAS DE GOIÁS | POÇO P023 | POÇO | 10340029 | 2020-08-11 | 8 | 17 | PAINEL | QUADRO DE COMANDO | [5 empty] | 1 | UN | SIM | NAO | SIM | 14041-2953
| #REF! | 52864 | LUZIÂNIA | AE-06-LU-2408-8995 | AGUAS LINDAS DE GOIAS | AGUAS LINDAS DE GOIAS | QD32 LT631 QUEDA DESCOBERTO | POÇO QUEDA DESCOBERTO CONDOMÍNIO | POÇO | 10340147 | 2020-08-24 | 11 | 9 | PAINEL | QUADRO DE COMANDO | [5 empty] | 1 | UN | SIM | NAO | SIM | 14041-2956
| #REF! | 50359 | LUZIÂNIA | AE-06-LU-1408-6490 | AGUAS LINDAS DE GOIAS | AGUAS LINDAS DE GOIAS | QD39 LT 11 SOLAR BARRAGEM AGUAS LINDAS DE GOIÁS | POÇO P056 | POÇO | 10340150 | 2020-08-14 | 5 | 1 | PAINEL | QUADRO DE COMANDO | [5 empty] | 1 | UN | SIM | NAO | SIM | 14041-2958
| #REF! | 50941 | LUZIÂNIA | AE-06-LU-1708-7072 | AGUAS LINDAS DE GOIAS | AGUAS LINDAS DE GOIAS | QD I LT20 RESIDÊNCIAL BETHEL JD PLANALTO AGUAS LINDAS DE GOIÁS | POÇO PRB 01 RESIDÊNCIAL BETHEL | POÇO | 10340087 | 2020-08-17 | 14 | 5 | PAINEL | QUADRO DE COMANDO | [5 empty] | 1 | UN | SIM | NAO | SIM | 14041-2959 | [11 empty] | SIM
| #REF! | 52870 | LUZIÂNIA | AE-06-LU-2408-9001 | AGUAS LINDAS DE GOIAS | AGUAS LINDAS DE GOIAS | QD36 LT754 QUEDA DESCOBERTO ÁGUAS LINDAS DE GOIÁS | POÇO P086 QUEDA DESCOBERTO | POÇO | 10340148 | 2020-08-24 | 10 | 10 | PAINEL | QUADRO DE COMANDO | [5 empty] | 1 | UN | SIM | NAO | SIM | 14041-2964 | [11 empty] | SIM
| #REF! | 50046 | LUZIÂNIA | AE-06-LU-1108-6177 | AGUAS LINDAS DE GOIAS | AGUAS LINDAS DE GOIAS | QD 23 LT 02 MANSÕES OLINDA AGUAS LINDAS DE GOIÁS | POÇO P025 | POÇO | 10340047 | 2020-08-11 | 6 | 18 | PAINEL | QUADRO DE COMANDO | [5 empty] | 1 | UN | SIM | NAO | SIM | 14041-2965 | [11 empty] | SIM
| #REF! | 51923 | LUZIÂNIA | AE-06-LU-2108-8054 | AGUAS LINDAS DE GOIAS | AGUAS LINDAS DE GOIAS | AV03 LADO POSTO DE SAÚDE SETOR 06 ÁGUAS LINDAS DE GOIÁS | POÇO P206 SETOR 06 POSTO DE SAÚDE | POÇO | 10340002 | 2020-08-21 | 1 | 18 | PAINEL | QUADRO DE COMANDO | [5 empty] | 1 | UN | SIM | NAO | SIM | 14041-2966
| #REF! | 49688 | LUZIÂNIA | AE-06-LU-1008-5819 | AGUAS LINDAS DE GOIAS | AGUAS LINDAS DE GOIAS | QD 66 LT 32 JD. PÉROLA 2 AGUAS LINDAS DE GOIÁS | POÇO P002 | POÇO | 10340073 | 2020-08-10 | 15 | 4 | PAINEL | QUADRO DE COMANDO | [5 empty] | 1 | UN | SIM | NAO | SIM | 14041-2967
| #REF! | 51608 | LUZIÂNIA | AE-06-LU-2008-7739 | AGUAS LINDAS DE GOIAS | AGUAS LINDAS DE GOIAS | QD31 LT01 CAMPING CLUB ÁGUAS LINDAS DE GOIÁS | POÇO P171/P173 CAMPING CLUB | POÇO | 10340140 | 2020-08-20 | 17 | 6 | PAINEL | QUADRO DE COMANDO | [5 empty] | 1 | UN | SIM | NAO | SIM | 14041-2970
| #REF! | 49659 | LUZIÂNIA | AE-06-LU-1008-5790 | AGUAS LINDAS DE GOIAS | AGUAS LINDAS DE GOIAS | QD AI LT 02 AREA ESPECIAL MANSÕES VILLAGE AGUAS LINDAS DE GOIÁS | POÇO PE02 | POÇO | 10340079 | 2020-08-10 | 21 | 2 | PAINEL | QUADRO DE COMANDO | [5 empty] | 1 | UN | SIM | NAO | SIM | 14041-2973
| #REF! | 50951 | LUZIÂNIA | AE-06-LU-1708-7082 | AGUAS LINDAS DE GOIAS | AGUAS LINDAS DE GOIAS | QD 07 LT 08 ÁGUAS LINDAS DE GOIÁS | POÇO 041 JD AMÉRICA III | POÇO | 10340024 | 2020-08-17 | 7 | 6 | PAINEL | QUADRO DE COMANDO | [5 empty] | 1 | UN | SIM | NAO | SIM | 14041-2976
| #REF! | 51807 | LUZIÂNIA | AE-06-LU-2108-7938 | AGUAS LINDAS DE GOIAS | AGUAS LINDAS DE GOIAS | QD AR 32 A/E MANSÕES ODISSEIA AGUAS LINDAS DE GOIÁS | POÇO PGD166 MANSÕES ODISSEIA | POÇO | 10340080 | 2020-08-21 | 12 | 8 | PAINEL | QUADRO DE COMANDO | [5 empty] | 1 | UN | SIM | NAO | SIM | 14041-3609
| #REF! | 49657 | LUZIÂNIA | AE-06-LU-1008-5788 | AGUAS LINDAS DE GOIAS | AGUAS LINDAS DE GOIAS | QD AI LT 02 AREA ESPECIAL MANSÕES VILLAGE AGUAS LINDAS DE GOIÁS | POÇO PE02 | POÇO | 10340079 | 2020-08-10 | 21 | 2 | PAINEL | QUADRO DE COMANDO | [5 empty] | 1 | UN | SIM | NAO | SIM | 14041-3620
| #REF! | 51628 | LUZIÂNIA | AE-06-LU-2008-7759 | AGUAS LINDAS DE GOIAS | AGUAS LINDAS DE GOIAS | QD21 CJA LT04 SETOR 03 ÁGUAS LINDAS DE GOIÁS | POÇO P P205 | POÇO | 10340128 | 2020-08-20 | 13 | 8 | PAINEL | QUADRO DE COMANDO | [5 empty] | 1 | UN | SIM | NAO | SIM | 14041-3621
| #REF! | 52795 | LUZIÂNIA | AE-06-LU-2408-8926 | AGUAS LINDAS DE GOIAS | AGUAS LINDAS DE GOIAS | QD31LT23 GUAÍRA II AGUAS LINDAS DE GOIÁS | POÇO P190 GUAÍRA II | POÇO | 10340145 | 2020-08-24 | 21 | 1 | PAINEL | QUADRO DE COMANDO | [5 empty] | 1 | UN | SIM | NAO | SIM | 14041-3636
| #REF! | 52856 | LUZIÂNIA | AE-06-LU-2408-8987 | AGUAS LINDAS DE GOIAS | AGUAS LINDAS DE GOIAS | QD02 LT31 GUAIRAI ÁGUAS LINDAS DE GOIÁS | POÇO P201 GUAIRA I | POÇO | 10340096 | 2020-08-24 | 12 | 8 | PAINEL | QUADRO DE COMANDO | [5 empty] | 1 | UN | SIM | NAO | SIM | 14041-3637
| #REF! | 49715 | LUZIÂNIA | AE-06-LU-1008-5846 | AGUAS LINDAS DE GOIAS | AGUAS LINDAS DE GOIAS | QD 00 LT 81 CENTRO OESTE ÁGUAS LINDAS DE GOIÁS | POÇO P004/P005 | POÇO | 10340009 | 2020-08-10 | 17 | 6 | PAINEL | QUADRO DE COMANDO | [5 empty] | 1 | UN | SIM | NAO | SIM | 14041-3643 | [11 empty] | SIM
| #REF! | 49729 | LUZIÂNIA | AE-06-LU-1008-5860 | AGUAS LINDAS DE GOIAS | AGUAS LINDAS DE GOIAS | QD 00 LT 44 CENTRO OESTE ÁGUAS LINDAS DE GOIÁS | POÇO P015/P018 | POÇO | 10340008 | 2020-08-10 | 18 | 7 | PAINEL | QUADRO DE COMANDO | [5 empty] | 1 | UN | SIM | NAO | SIM | 14041-3644
| #REF! | 51736 | LUZIÂNIA | AE-06-LU-2008-7867 | AGUAS LINDAS DE GOIAS | AGUAS LINDAS DE GOIAS | QD67 LT20 SETOR COLÉGIO DARCY RIBEIRO | POCO PE03 | REL - POÇO | 10340163 | 2020-08-20 | 1 | 18 | PAINEL | QUADRO DE COMANDO | [5 empty] | 1 | UN | SIM | NAO | SIM | 14041-3658
| #REF! | 50120 | LUZIÂNIA | AE-06-LU-1208-6251 | AGUAS LINDAS DE GOIAS | AGUAS LINDAS DE GOIAS | QD 03 LT01 JD RECANTO ÁGUAS LINDAS DE GOIÁS | POÇO P066 | POÇO | 10340021 | 2020-08-12 | 10 | 7 | PAINEL | QUADRO DE COMANDO | [5 empty] | 1 | UN | SIM | NAO | SIM | 14041-3659
| #REF! | 49970 | LUZIÂNIA | AE-06-LU-1108-6101 | AGUAS LINDAS DE GOIAS | AGUAS LINDAS DE GOIAS | QD52 LT 15 CIDADE ENTORNO AGUAS LINDAS DE GOIÁS | POÇO 090A | POÇO | 10340157 | 2020-08-11 | 16 | 11 | PAINEL | QUADRO DE COMANDO | [5 empty] | 1 | UN | SIM | NAO | SIM | 14041-3674
| #REF! | 49673 | LUZIÂNIA | AE-06-LU-1008-5804 | AGUAS LINDAS DE GOIAS | AGUAS LINDAS DE GOIAS | QD C02 LT 20 MANSÕES VILLAGE AGUAS LINDAS DE GOIÁS | POÇO P106 | POÇO | 10340082 | 2020-08-10 | 21 | 3 | PAINEL | QUADRO DE COMANDO | [5 empty] | 1 | UN | SIM | NAO | SIM | 14041-3685 | [11 empty] | SIM
| #REF! | 52821 | LUZIÂNIA | AE-06-LU-2408-8952 | AGUAS LINDAS DE GOIAS | AGUAS LINDAS DE GOIAS | QD08 LT12 JD VITÓRIA ÁGUAS LINDAS DE GOIÁS | POÇO P193 JD VITÓRIA | POÇO | 10340103 | 2020-08-24 | 18 | 3 | PAINEL | QUADRO DE COMANDO | [5 empty] | 1 | UN | SIM | NAO | SIM | 14041-3686
| #REF! | 50358 | LUZIÂNIA | AE-06-LU-1408-6489 | AGUAS LINDAS DE GOIAS | AGUAS LINDAS DE GOIAS | QD39 LT 11 SOLAR BARRAGEM AGUAS LINDAS DE GOIÁS | POÇO P056 | POÇO | 10340150 | 2020-08-14 | 5 | 1 | PAINEL | QUADRO DE COMANDO | [5 empty] | 1 | UN | SIM | NAO | SIM | 14041-3693
| #REF! | 51017 | LUZIÂNIA | AE-06-LU-1708-7148 | AGUAS LINDAS DE GOIAS | AGUAS LINDAS DE GOIAS | QD 03 LT 01 AGUAS BONITAS ET I B ÁGUAS LINDAS DE GOIÁS | RESERVATÓRIO ÁGUAS BONITAS ET I B | RAP | 10340020 | 2020-08-17 | 10 | 20 | PAINEL | QUADRO DE COMANDO | [5 empty] | 1 | UN | SIM | NAO | SIM | 14041-3699 | [11 empty] | SIM
| #REF! | 51570 | LUZIÂNIA | AE-06-LU-2008-7701 | AGUAS LINDAS DE GOIAS | AGUAS LINDAS DE GOIAS | QD16 CJA A/E SETOR 04 ÁGUAS LINDAS DE GOIÁS | POÇO SETOR 04 | POÇO | 10340119 | 2020-08-20 | 18 | 3 | PAINEL | QUADRO DE COMANDO | [5 empty] | 1 | UN | SIM | NAO | SIM | 14041-3700
| #REF! | 50144 | LUZIÂNIA | AE-06-LU-1208-6275 | AGUAS LINDAS DE GOIAS | AGUAS LINDAS DE GOIAS | QD 70 LT 18 JD BARRAGEM IV AGUAS LINDAS DE GOIÁS | POÇO P118 | POÇO | 10340074 | 2020-08-12 | 6 | 11 | PAINEL | QUADRO DE COMANDO | [5 empty] | 1 | UN | SIM | NAO | SIM | 14041-3703
| #REF! | 51698 | LUZIÂNIA | AE-06-LU-2008-7829 | AGUAS LINDAS DE GOIAS | AGUAS LINDAS DE GOIAS | QD45 CJB LT02 SETOR 08 AGUAS LINDAS DE GOIÁS | POÇO P109 | POÇO | 10340154 | 2020-08-20 | 6 | 14 | PAINEL | QUADRO DE COMANDO | [5 empty] | 1 | UN | SIM | NAO | SIM | 14041-3703
| #REF! | 52910 | LUZIÂNIA | AE-06-LU-2408-9041 | AGUAS LINDAS DE GOIAS | AGUAS LINDAS DE GOIAS | QD14 LT02 PORTAL DA BARRAGEM AGUAS LINDAS DE GOIÁS | RESERVATÓRIO PORTAL DA BARRAGEM | REL | 10340114 | 2020-08-24 | 19 | 19 | PAINEL | QUADRO DE COMANDO | [5 empty] | 1 | UN | SIM | NAO | SIM | 14041-3704
| #REF! | 51868 | LUZIÂNIA | AE-06-LU-2108-7999 | AGUAS LINDAS DE GOIAS | AGUAS LINDAS DE GOIAS | QD31 LT01 MANSÕES ODISSEIA AGUAS LINDAS DE GOIÁS | POÇO MANSÕES ODISSEIA | POÇO | 10340141 | 2020-08-21 | 8 | 13 | PAINEL | QUADRO DE COMANDO | [5 empty] | 1 | UN | SIM | NAO | SIM | 14041-3716
| #REF! | 49759 | LUZIÂNIA | AE-06-LU-1008-5890 | AGUAS LINDAS DE GOIAS | AGUAS LINDAS DE GOIAS | QD ,6 LT 26 JD. PEROLA 1 AGUAS LINDAS DE GOIÁS | POÇO P009 | POÇO | 10340007 | 2020-08-10 | 13 | 9 | PAINEL | QUADRO DE COMANDO | [5 empty] | 1 | UN | SIM | NAO | SIM | 14041-3738
| #REF! | 50384 | LUZIÂNIA | AE-06-LU-1408-6515 | AGUAS LINDAS DE GOIAS | AGUAS LINDAS DE GOIAS | QD 61 LT15 JD AMERICA IV AGUAS LINDAS DE GOIÁS | POÇO 096 | POÇO | 10340072 | 2020-08-14 | 15 | 3 | PAINEL | QUADRO DE COMANDO | [5 empty] | 1 | UN | SIM | NAO | SIM | 14041-3744
| #REF! | 49831 | LUZIÂNIA | AE-06-LU-1008-5962 | AGUAS LINDAS DE GOIAS | AGUAS LINDAS DE GOIAS | QDJ CH 07 JD. COIMBRA AGUAS LINDAS DE GOIÁS | POÇO P108-P132 | POÇO | 10340166 | 2020-08-10 | 7 | 15 | PAINEL | QUADRO DE COMANDO | [5 empty] | 1 | UN | SIM | NAO | SIM | 14041-3745
| #REF! | 49847 | LUZIÂNIA | AE-06-LU-1008-5978 | AGUAS LINDAS DE GOIAS | AGUAS LINDAS DE GOIAS | QD52 CJ A LT 06 SETOR 1 AGUAS LINDAS DE GOIÁS | POÇO P10 P11 | POÇO | 10340156 | 2020-08-10 | 12 | 16 | PAINEL | QUADRO DE COMANDO | [5 empty] | 1 | UN | SIM | NAO | SIM | 14041-3754 | [11 empty] | SIM
| #REF! | 49953 | LUZIÂNIA | AE-06-LU-1108-6084 | AGUAS LINDAS DE GOIAS | AGUAS LINDAS DE GOIAS | QD27 LT 43 CIDADE ENTORNO AGUAS LINDAS DE GOIÁS | POÇO P089 | POÇO | 10340135 | 2020-08-11 | 18 | 10 | PAINEL | QUADRO DE COMANDO | [5 empty] | 1 | UN | SIM | NAO | SIM | 14041-3841
| #REF! | 50065 | LUZIÂNIA | AE-06-LU-1208-6196 | AGUAS LINDAS DE GOIAS | AGUAS LINDAS DE GOIAS | QD 07 LT 18 JD BARRAGEM III ÁGUAS LINDAS DE GOIÁS | POÇO P170 | POÇO | 10340028 | 2020-08-12 | 20 | 2 | PAINEL | QUADRO DE COMANDO | [5 empty] | 1 | UN | SIM | NAO | SIM | 14041-3881
| #REF! | 50455 | LUZIÂNIA | AE-06-LU-1408-6586 | AGUAS LINDAS DE GOIAS | AGUAS LINDAS DE GOIAS | QD39 LT 15 SOLAR BARRAGEM AGUAS LINDAS DE GOIÁS | POÇO | POÇO | 10340151 | 2020-08-14 | 6 | 16 | PAINEL | QUADRO DE COMANDO | [5 empty] | 1 | UN | SIM | NAO | SIM | 14041-3882 | [11 empty] | SIM
| #REF! | 50165 | LUZIÂNIA | AE-06-LU-1208-6296 | AGUAS LINDAS DE GOIAS | AGUAS LINDAS DE GOIAS | QD 48 LT 27 JD BARRAGEM AGUAS LINDAS DE GOIÁS | POÇO P155 | POÇO | 10340066 | 2020-08-12 | 5 | 12 | PAINEL | QUADRO DE COMANDO | [5 empty] | 1 | UN | SIM | NAO | SIM | 14041-3961
| #REF! | 51591 | LUZIÂNIA | AE-06-LU-2008-7722 | AGUAS LINDAS DE GOIAS | AGUAS LINDAS DE GOIAS | QD14 LT15 CAMPING CLUB ÁGUAS LINDAS DE GOIÁS | POÇO CAMPING CLUB | POÇO | 10340116 | 2020-08-20 | 16 | 5 | PAINEL | QUADRO DE COMANDO | [5 empty] | 1 | UN | SIM | NAO | SIM | 14041-3965
| #REF! | 51723 | LUZIÂNIA | AE-06-LU-2008-7854 | AGUAS LINDAS DE GOIAS | AGUAS LINDAS DE GOIAS | QD64 CJB LT04 SETOR 12 AGUAS LINDAS DE GOIÁS | POÇO SETOR 12 | POÇO | 10340162 | 2020-08-20 | 2 | 17 | PAINEL | QUADRO DE COMANDO | [5 empty] | 1 | UN | SIM | NAO | SIM | 14041-4402
| #REF! | 53305 | LUZIÂNIA | AE-04-LU-2608-9436 | AGUAS LINDAS DE GOIAS | AGUAS LINDAS DE GOIAS | ESTRADA AGUAS LINDAS ZONA RURAL - AGUAS LINDAS DE GOIAS | ETE AGUAS LINDAS DE GOIAS | ETE | 10340004 | 2020-08-26 | - | - | BOMBA | CENTRIFUGA | [5 empty] | 1 | UN | NAO | SIM | SIM | 14047-3926 |  |  |  | 45,44 M³/H | KSB
| #REF! | 52959 | LUZIÂNIA | AE-06-LU-2508-9090 | AGUAS LINDAS DE GOIAS | AGUAS LINDAS DE GOIAS | RESIDÊNCIAL BOA VISTA | POCO RESIDÊNCIAL BOA VISTA | RAP - POÇO - EEAT | 10340170 | 2020-08-25 | 2 | 1 | BOMBA | CENTRIFUGA | [5 empty] | 1 | UN | SIM | NAO | SIM | 14047-4337 |  |  | 1800 | 19,50 M³/H | IMBIL | IRAP 50330/2 | F01144L001
| #REF! | 53318 | LUZIÂNIA | AE-04-LU-2608-9449 | AGUAS LINDAS DE GOIAS | AGUAS LINDAS DE GOIAS | ESTRADA AGUAS LINDAS ZONA RURAL - AGUAS LINDAS DE GOIAS | ETE AGUAS LINDAS DE GOIAS | ETE | 10340004 | 2020-08-26 | - | - | BOMBA | CENTRIFUGA | [5 empty] | 1 | UN | SIM | NAO | SIM | 14047-4676
| #REF! | 51015 | LUZIÂNIA | AE-06-LU-1708-7146 | AGUAS LINDAS DE GOIAS | AGUAS LINDAS DE GOIAS | QD 03 LT 01 AGUAS BONITAS ET I B ÁGUAS LINDAS DE GOIÁS | RESERVATÓRIO ÁGUAS BONITAS ET I B | RAP | 10340020 | 2020-08-17 | 10 | 20 | BOMBA | DOSADORA | [5 empty] | 1 | UN | SIM | NAO | SIM | 14048-2193 |  |  |  |  | ETATRON | DLX-MA/AD | E12J06999 |  |  |  |  | SIM
| #REF! | 53317 | LUZIÂNIA | AE-04-LU-2608-9448 | AGUAS LINDAS DE GOIAS | AGUAS LINDAS DE GOIAS | ESTRADA AGUAS LINDAS ZONA RURAL - AGUAS LINDAS DE GOIAS | ETE AGUAS LINDAS DE GOIAS | ETE | 10340004 | 2020-08-26 | - | - | BOMBA | CENTRIFUGA | [5 empty] | 1 | UN | SIM | NAO | SIM | 14048-2588 |  |  |  |  | ETATRON | MA/AD
| #REF! | 51034 | LUZIÂNIA | AE-06-LU-1708-7165 | AGUAS LINDAS DE GOIAS | AGUAS LINDAS DE GOIAS | QD 39 LT 20 AGUAS LINDAS DE GOIÁS | RESERVATÓRIO JD AMÉRICA IV | RAP - REL | 10340063 | 2020-08-17 | 6 | 21 | BOMBA | DOSADORA | [5 empty] | 1 | UN | SIM | NAO | SIM | 14048-2589 |  |  |  |  | ETATRON | DLX-MA/AD | E138B06529
| #REF! | 50213 | LUZIÂNIA | AE-06-LU-1308-6344 | AGUAS LINDAS DE GOIAS | AGUAS LINDAS DE GOIAS | QD 31 CJA LT15/16 | EEE MANSÕES CAMARGO | EEE | 10340058 | 2020-08-13 | 8 | 1 | BOMBA | DOSADORA | [5 empty] | 1 | UN | SIM | NAO | SIM | 14048-2590 |  |  |  |  | ETATRON |  | E13B06543
| #REF! | 51699 | LUZIÂNIA | AE-06-LU-2008-7830 | AGUAS LINDAS DE GOIAS | AGUAS LINDAS DE GOIAS | QD45 CJB LT02 SETOR 08 AGUAS LINDAS DE GOIÁS | POÇO P109 | POÇO | 10340154 | 2020-08-20 | 6 | 14 | PAINEL | AUTOMACAO | [5 empty] | 1 | UN | SIM | NAO | SIM | 24055-0325
| #REF! | 50928 | LUZIÂNIA | AE-06-LU-1708-7059 | AGUAS LINDAS DE GOIAS | AGUAS LINDAS DE GOIAS | QD E LT 32 RESIDÊNCIAL BETHEL JD PLANALTO AGUAS LINDAS DE GOIÁS | POÇO PRB 03 RESIDÊNCIAL BETHEL JD PLANALTO | POÇO | 10340084 | 2020-08-17 | 16 | 3 | PAINEL | AUTOMACAO | [5 empty] | 1 | UN | SIM | NAO | SIM | 24055-0393
| #REF! | 51003 | LUZIÂNIA | AE-06-LU-1708-7134 | AGUAS LINDAS DE GOIAS | AGUAS LINDAS DE GOIAS | QD M AI 01 RESIDÊNCIAL BETHEL JD PLANALTO AGUAS LINDAS DE GOIÁS | RESERVATÓRIO BETHEL | REL | 10340090 | 2020-08-17 | 11 | 19 | PAINEL | AUTOMACAO | [5 empty] | 1 | UN | SIM | NAO | SIM | 24055-0396
| #REF! | 51035 | LUZIÂNIA | AE-06-LU-1708-7166 | AGUAS LINDAS DE GOIAS | AGUAS LINDAS DE GOIAS | QD 39 LT 20 AGUAS LINDAS DE GOIÁS | RESERVATÓRIO JD AMÉRICA IV | RAP - REL | 10340063 | 2020-08-17 | 6 | 21 | PAINEL | AUTOMACAO | [5 empty] | 1 | UN | SIM | NAO | SIM | 24055-0458
| #REF! | 49832 | LUZIÂNIA | AE-06-LU-1008-5963 | AGUAS LINDAS DE GOIAS | AGUAS LINDAS DE GOIAS | QDJ CH 07 JD. COIMBRA AGUAS LINDAS DE GOIÁS | POÇO P108-P132 | POÇO | 10340166 | 2020-08-10 | 7 | 15 | PAINEL | AUTOMACAO | [5 empty] | 1 | UN | SIM | NAO | SIM | 24055-0506
| #REF! | 50386 | LUZIÂNIA | AE-06-LU-1408-6517 | AGUAS LINDAS DE GOIAS | AGUAS LINDAS DE GOIAS | QD 61 LT15 JD AMERICA IV AGUAS LINDAS DE GOIÁS | POÇO 096 | POÇO | 10340072 | 2020-08-14 | 15 | 3 | PAINEL | AUTOMACAO | [5 empty] | 1 | UN | SIM | NAO | SIM | 24055-0508
| #REF! | 51629 | LUZIÂNIA | AE-06-LU-2008-7760 | AGUAS LINDAS DE GOIAS | AGUAS LINDAS DE GOIAS | QD21 CJA LT04 SETOR 03 ÁGUAS LINDAS DE GOIÁS | POÇO P P205 | POÇO | 10340128 | 2020-08-20 | 13 | 8 | PAINEL | AUTOMACAO | [5 empty] | 1 | UN | SIM | NAO | SIM | 24055-0509
| #REF! | 49730 | LUZIÂNIA | AE-06-LU-1008-5861 | AGUAS LINDAS DE GOIAS | AGUAS LINDAS DE GOIAS | QD 00 LT 44 CENTRO OESTE ÁGUAS LINDAS DE GOIÁS | POÇO P015/P018 | POÇO | 10340008 | 2020-08-10 | 18 | 7 | PAINEL | AUTOMACAO | [5 empty] | 1 | UN | SIM | NAO | SIM | 24055-0510
| #REF! | 49776 | LUZIÂNIA | AE-06-LU-1008-5907 | AGUAS LINDAS DE GOIAS | AGUAS LINDAS DE GOIAS | RUA 2 QD 52 A/E SETOR 1 AGUAS LINDAS DE GOIÁS | POÇO P012 | POÇO | 10340172 | 2020-08-10 | 10 | 10 | PAINEL | AUTOMACAO | [5 empty] | 1 | UN | SIM | NAO | SIM | 24055-0511
| #REF! | 51869 | LUZIÂNIA | AE-06-LU-2108-8000 | AGUAS LINDAS DE GOIAS | AGUAS LINDAS DE GOIAS | QD31 LT01 MANSÕES ODISSEIA AGUAS LINDAS DE GOIÁS | POÇO MANSÕES ODISSEIA | POÇO | 10340141 | 2020-08-21 | 8 | 13 | PAINEL | AUTOMACAO | [5 empty] | 1 | UN | SIM | NAO | SIM | 24055-0512
| #REF! | 49806 | LUZIÂNIA | AE-06-LU-1008-5937 | AGUAS LINDAS DE GOIAS | AGUAS LINDAS DE GOIAS | QD N 1 LT 16 CH02 JD. COIMBRA AGUAS LINDAS DE GOIÁS | POÇO P001 | POÇO | 10340091 | 2020-08-10 | 12 | 13 | PAINEL | AUTOMACAO | [5 empty] | 1 | UN | SIM | NAO | SIM | 24055-0513
| #REF! | 51656 | LUZIÂNIA | AE-06-LU-2008-7787 | AGUAS LINDAS DE GOIAS | AGUAS LINDAS DE GOIAS | QD42 CJB LT9-B SETOR 02 ÁGUAS LINDAS DE GOIÁS | POÇO SETOR 02 | POÇO | 10340152 | 2020-08-20 | 10 | 10 | PAINEL | AUTOMACAO | [5 empty] | 1 | UN | SIM | NAO | SIM | 24055-0545
| #REF! | 49848 | LUZIÂNIA | AE-06-LU-1008-5979 | AGUAS LINDAS DE GOIAS | AGUAS LINDAS DE GOIAS | QD52 CJ A LT 06 SETOR 1 AGUAS LINDAS DE GOIÁS | POÇO P10 P11 | POÇO | 10340156 | 2020-08-10 | 12 | 16 | PAINEL | AUTOMACAO | [5 empty] | 1 | UN | SIM | NAO | SIM | 24055-0548 | [11 empty] | SIM
| #REF! | 50108 | LUZIÂNIA | AE-06-LU-1208-6239 | AGUAS LINDAS DE GOIAS | AGUAS LINDAS DE GOIAS | QD30 LT 33 JD BARRAGEM IV AGUAS LINDAS DE GOIÁS | POÇO P153 | POÇO | 10340139 | 2020-08-12 | 11 | 6 | PAINEL | AUTOMACAO | [5 empty] | 1 | UN | SIM | NAO | SIM | 24055-0556
| #REF! | 49762 | LUZIÂNIA | AE-06-LU-1008-5893 | AGUAS LINDAS DE GOIAS | AGUAS LINDAS DE GOIAS | QD ,6 LT 26 JD. PEROLA 1 AGUAS LINDAS DE GOIÁS | POÇO P009 | POÇO | 10340007 | 2020-08-10 | 13 | 9 | PAINEL | AUTOMACAO | [5 empty] | 1 | UN | SIM | NAO | SIM | 24055-0557
| #REF! | 51684 | LUZIÂNIA | AE-06-LU-2008-7815 | AGUAS LINDAS DE GOIAS | AGUAS LINDAS DE GOIAS | QD43 CJB LT42 SETOR 02 ÁGUAS LINDAS DE GOIÁS | POÇO P133 SETOR 02 | POÇO | 10340153 | 2020-08-20 | 8 | 12 | PAINEL | AUTOMACAO | [5 empty] | 1 | UN | SIM | NAO | SIM | 24055-0558
| #REF! | 51672 | LUZIÂNIA | AE-06-LU-2008-7803 | AGUAS LINDAS DE GOIAS | AGUAS LINDAS DE GOIAS | QUERÊNCIA A/E 01 AGUAS LINDAS DE GOIÁS | POÇO P01 SETOR QUERÊNCIA | POÇO | 10340169 | 2020-08-20 | 9 | 11 | PAINEL | AUTOMACAO | [5 empty] | 1 | UN | SIM | NAO | SIM | 24055-0559
| #REF! | 50166 | LUZIÂNIA | AE-06-LU-1208-6297 | AGUAS LINDAS DE GOIAS | AGUAS LINDAS DE GOIAS | QD 48 LT 27 JD BARRAGEM AGUAS LINDAS DE GOIÁS | POÇO P155 | POÇO | 10340066 | 2020-08-12 | 5 | 12 | PAINEL | AUTOMACAO | [5 empty] | 1 | UN | SIM | NAO | SIM | 24055-0560
| #REF! | 49658 | LUZIÂNIA | AE-06-LU-1008-5789 | AGUAS LINDAS DE GOIAS | AGUAS LINDAS DE GOIAS | QD AI LT 02 AREA ESPECIAL MANSÕES VILLAGE AGUAS LINDAS DE GOIÁS | POÇO PE02 | POÇO | 10340079 | 2020-08-10 | 21 | 2 | PAINEL | AUTOMACAO | [5 empty] | 1 | UN | SIM | NAO | SIM | 24055-0565
| #REF! | 49971 | LUZIÂNIA | AE-06-LU-1108-6102 | AGUAS LINDAS DE GOIAS | AGUAS LINDAS DE GOIAS | QD52 LT 15 CIDADE ENTORNO AGUAS LINDAS DE GOIÁS | POÇO 090A | POÇO | 10340157 | 2020-08-11 | 16 | 11 | PAINEL | AUTOMACAO | [5 empty] | 1 | UN | SIM | NAO | SIM | 24055-0568
| #REF! | 52857 | LUZIÂNIA | AE-06-LU-2408-8988 | AGUAS LINDAS DE GOIAS | AGUAS LINDAS DE GOIAS | QD02 LT31 GUAIRAI ÁGUAS LINDAS DE GOIÁS | POÇO P201 GUAIRA I | POÇO | 10340096 | 2020-08-24 | 12 | 8 | PAINEL | AUTOMACAO | [5 empty] | 1 | UN | SIM | NAO | SIM | 24055-0570
| #REF! | 49929 | LUZIÂNIA | AE-06-LU-1108-6060 | AGUAS LINDAS DE GOIAS | AGUAS LINDAS DE GOIAS | QD98 LT 23 AGUAS LINDAS DE GOIÁS | POÇO P093 | POÇO | 10340165 | 2020-08-11 | 14 | 8 | PAINEL | AUTOMACAO | [5 empty] | 1 | UN | SIM | NAO | SIM | 24055-0571
| #REF! | 49674 | LUZIÂNIA | AE-06-LU-1008-5805 | AGUAS LINDAS DE GOIAS | AGUAS LINDAS DE GOIAS | QD C02 LT 20 MANSÕES VILLAGE AGUAS LINDAS DE GOIÁS | POÇO P106 | POÇO | 10340082 | 2020-08-10 | 21 | 3 | PAINEL | AUTOMACAO | [5 empty] | 1 | UN | SIM | NAO | SIM | 24055-0573 | [11 empty] | SIM
| #REF! | 50974 | LUZIÂNIA | AE-06-LU-1708-7105 | AGUAS LINDAS DE GOIAS | AGUAS LINDAS DE GOIAS | QD 13 LT 01 ÁGUAS LINDAS DE GOIÁS | POÇO P042 JD AMÉRICA III | POÇO | 10340038 | 2020-08-17 | 8 | 8 | PAINEL | AUTOMACAO | [5 empty] | 1 | UN | SIM | NAO | SIM | 24055-0695
| #REF! | 50952 | LUZIÂNIA | AE-06-LU-1708-7083 | AGUAS LINDAS DE GOIAS | AGUAS LINDAS DE GOIAS | QD 07 LT 08 ÁGUAS LINDAS DE GOIÁS | POÇO 041 JD AMÉRICA III | POÇO | 10340024 | 2020-08-17 | 7 | 6 | PAINEL | AUTOMACAO | [5 empty] | 1 | UN | SIM | NAO | SIM | 24055-0696
| #REF! | 51019 | LUZIÂNIA | AE-06-LU-1708-7150 | AGUAS LINDAS DE GOIAS | AGUAS LINDAS DE GOIAS | QD 03 LT 01 AGUAS BONITAS ET I B ÁGUAS LINDAS DE GOIÁS | RESERVATÓRIO ÁGUAS BONITAS ET I B | RAP | 10340020 | 2020-08-17 | 10 | 20 | PAINEL | AUTOMACAO | [5 empty] | 1 | UN | SIM | NAO | SIM | 24055-0697 | [11 empty] | SIM
| #REF! | 50963 | LUZIÂNIA | AE-06-LU-1708-7094 | AGUAS LINDAS DE GOIAS | AGUAS LINDAS DE GOIAS | QD 10 LT 41 ÁGUAS BONITAS ET I B ÁGUAS LINDAS DE GOIÁS | POÇO P040 JD AMÉRICA III | POÇO | 10340032 | 2020-08-17 | 9 | 7 | PAINEL | AUTOMACAO | [5 empty] | 1 | UN | SIM | NAO | SIM | 24055-0698
| #REF! | 52796 | LUZIÂNIA | AE-06-LU-2408-8927 | AGUAS LINDAS DE GOIAS | AGUAS LINDAS DE GOIAS | QD31LT23 GUAÍRA II AGUAS LINDAS DE GOIÁS | POÇO P190 GUAÍRA II | POÇO | 10340145 | 2020-08-24 | 21 | 1 | PAINEL | AUTOMACAO | [5 empty] | 1 | UN | SIM | NAO | SIM | 24055-0725
| #REF! | 50121 | LUZIÂNIA | AE-06-LU-1208-6252 | AGUAS LINDAS DE GOIAS | AGUAS LINDAS DE GOIAS | QD 03 LT01 JD RECANTO ÁGUAS LINDAS DE GOIÁS | POÇO P066 | POÇO | 10340021 | 2020-08-12 | 10 | 7 | PAINEL | AUTOMACAO | [5 empty] | 1 | UN | SIM | NAO | SIM | 24055-0726
| #REF! | 49954 | LUZIÂNIA | AE-06-LU-1108-6085 | AGUAS LINDAS DE GOIAS | AGUAS LINDAS DE GOIAS | QD27 LT 43 CIDADE ENTORNO AGUAS LINDAS DE GOIÁS | POÇO P089 | POÇO | 10340135 | 2020-08-11 | 18 | 10 | PAINEL | AUTOMACAO | [5 empty] | 1 | UN | SIM | NAO | SIM | 24055-0727
| #REF! | 50067 | LUZIÂNIA | AE-06-LU-1208-6198 | AGUAS LINDAS DE GOIAS | AGUAS LINDAS DE GOIAS | QD 07 LT 18 JD BARRAGEM III ÁGUAS LINDAS DE GOIÁS | POÇO P170 | POÇO | 10340028 | 2020-08-12 | 20 | 2 | PAINEL | AUTOMACAO | [5 empty] | 1 | UN | SIM | NAO | SIM | 24055-0759
| #REF! | 49942 | LUZIÂNIA | AE-06-LU-1108-6073 | AGUAS LINDAS DE GOIAS | AGUAS LINDAS DE GOIAS | QD24 LT 04 CIDADE ENTORNO AGUAS LINDAS DE GOIÁS | POÇO P092 | POÇO | 10340131 | 2020-08-11 | 15 | 9 | PAINEL | AUTOMACAO | [5 empty] | 1 | UN | SIM | NAO | SIM | 24055-0760
| #REF! | 50028 | LUZIÂNIA | AE-06-LU-1108-6159 | AGUAS LINDAS DE GOIAS | AGUAS LINDAS DE GOIAS | QD 08 LT 14 MANSÕES AGUAS LINDAS, AGUAS LINDAS DE GOIÁS | POÇO P023 | POÇO | 10340029 | 2020-08-11 | 8 | 17 | PAINEL | AUTOMACAO | [5 empty] | 1 | UN | SIM | NAO | SIM | 24055-0761
| #REF! | 50469 | LUZIÂNIA | AE-06-LU-1408-6600 | AGUAS LINDAS DE GOIAS | AGUAS LINDAS DE GOIAS | QD16 LT 35 JD BARRAGEM V AGUAS LINDAS DE GOIÁS | POÇO PO60 JD BARRAGEM V | POÇO | 10340121 | 2020-08-14 | 2 | 17 | PAINEL | AUTOMACAO | [5 empty] | 1 | UN | SIM | NAO | SIM | 24055-0763
| #REF! | 52820 | LUZIÂNIA | AE-06-LU-2408-8951 | AGUAS LINDAS DE GOIAS | AGUAS LINDAS DE GOIAS | QD08 LT12 JD VITÓRIA ÁGUAS LINDAS DE GOIÁS | POÇO P193 JD VITÓRIA | POÇO | 10340103 | 2020-08-24 | 18 | 3 | PAINEL | AUTOMACAO | [5 empty] | 1 | UN | SIM | NAO | SIM | 24055-0765
| #REF! | 50085 | LUZIÂNIA | AE-06-LU-1208-6216 | AGUAS LINDAS DE GOIAS | AGUAS LINDAS DE GOIAS | QD 02 LT35 JD BARRAGEM AGUAS LINDAS DE GOIÁS | POÇO P163 | POÇO | 10340019 | 2020-08-12 | 17 | 3 | PAINEL | AUTOMACAO | [5 empty] | 1 | UN | SIM | NAO | SIM | 24055-0832
| #REF! | 51615 | LUZIÂNIA | AE-06-LU-2008-7746 | AGUAS LINDAS DE GOIAS | AGUAS LINDAS DE GOIAS | QD19 CJB LT25 SETOR 03 ÁGUAS LINDAS DE GOIÁS | POÇO P140 SETOR 03 | POÇO | 10340122 | 2020-08-20 | 14 | 7 | PAINEL | AUTOMACAO | [5 empty] | 1 | UN | SIM | NAO | SIM | 24055-0833
| #REF! | 51643 | LUZIÂNIA | AE-06-LU-2008-7774 | AGUAS LINDAS DE GOIAS | AGUAS LINDAS DE GOIAS | QD37 CJA KT36 SETOR 02 ÁGUAS LINDAS DE GOIÁS | POÇO P112 SETOR 02 | POÇO | 10340149 | 2020-08-20 | 11 | 9 | PAINEL | AUTOMACAO | [5 empty] | 1 | UN | SIM | NAO | SIM | 24055-0836
| #REF! | 50182 | LUZIÂNIA | AE-06-LU-1208-6313 | AGUAS LINDAS DE GOIAS | AGUAS LINDAS DE GOIAS | QD16 LT 27 VARRAGEM III AGUAS LINDAS DE GOIÁS | POÇO P164/P165 | REL - POÇO | 10340120 | 2020-08-12 | 2 | 13 | PAINEL | AUTOMACAO | [5 empty] | 1 | UN | SIM | NAO | SIM | 24055-0876
| #REF! | 51947 | LUZIÂNIA | AE-06-LU-2108-8078 | AGUAS LINDAS DE GOIAS | AGUAS LINDAS DE GOIAS | QD10 APM2 RAP MANSÕES CAMARGO AGUAS LINDAS DE GOIÁS | RESERVATÓRIO MANSÕES CAMARGO | RAP - REL - POÇO - EEAT | 10340108 | 2020-08-21 | 3 | 19 | PAINEL | AUTOMACAO | [5 empty] | 1 | UN | SIM | NAO | SIM | 24055-0878
| #REF! | 51607 | LUZIÂNIA | AE-06-LU-2008-7738 | AGUAS LINDAS DE GOIAS | AGUAS LINDAS DE GOIAS | QD31 LT01 CAMPING CLUB ÁGUAS LINDAS DE GOIÁS | POÇO P171/P173 CAMPING CLUB | POÇO | 10340140 | 2020-08-20 | 17 | 6 | PAINEL | AUTOMACAO | [5 empty] | 1 | UN | SIM | NAO | SIM | 24055-0882
| #REF! | 52930 | LUZIÂNIA | AE-06-LU-2408-9061 | AGUAS LINDAS DE GOIAS | AGUAS LINDAS DE GOIAS | QD04 CJA LT15/17 RECREIO III ÁGUAS LINDAS DE GOIÁS | RESERVATÓRIO RECREIO III | REL | 10340097 | 2020-08-24 | 7 | 21 | PAINEL | AUTOMACAO | [5 empty] | 1 | UN | SIM | NAO | SIM | 24055-0884
| #REF! | 51590 | LUZIÂNIA | AE-06-LU-2008-7721 | AGUAS LINDAS DE GOIAS | AGUAS LINDAS DE GOIAS | QD14 LT15 CAMPING CLUB ÁGUAS LINDAS DE GOIÁS | POÇO CAMPING CLUB | POÇO | 10340116 | 2020-08-20 | 16 | 5 | PAINEL | AUTOMACAO | [5 empty] | 1 | UN | SIM | NAO | SIM | 24055-0933
| #REF! | 51735 | LUZIÂNIA | AE-06-LU-2008-7866 | AGUAS LINDAS DE GOIAS | AGUAS LINDAS DE GOIAS | QD67 LT20 SETOR COLÉGIO DARCY RIBEIRO | POCO PE03 | REL - POÇO | 10340163 | 2020-08-20 | 1 | 18 | PAINEL | AUTOMACAO | [5 empty] | 1 | UN | SIM | NAO | SIM | 24055-0935
| #REF! | 50457 | LUZIÂNIA | AE-06-LU-1408-6588 | AGUAS LINDAS DE GOIAS | AGUAS LINDAS DE GOIAS | QD39 LT 15 SOLAR BARRAGEM AGUAS LINDAS DE GOIÁS | POÇO | POÇO | 10340151 | 2020-08-14 | 6 | 16 | PAINEL | AUTOMACAO | [5 empty] | 1 | UN | SIM | NAO | SIM | 24055-1620 | [11 empty] | SIM
| #REF! | 49716 | LUZIÂNIA | AE-06-LU-1008-5847 | AGUAS LINDAS DE GOIAS | AGUAS LINDAS DE GOIAS | QD 00 LT 81 CENTRO OESTE ÁGUAS LINDAS DE GOIÁS | POÇO P004/P005 | POÇO | 10340009 | 2020-08-10 | 17 | 6 | PAINEL | AUTOMACAO | [5 empty] | 1 | UN | SIM | NAO | SIM | 24055-1796 | [11 empty] | SIM
| #REF! | 49743 | LUZIÂNIA | AE-06-LU-1008-5874 | AGUAS LINDAS DE GOIAS | AGUAS LINDAS DE GOIAS | QD 29 LT 03 MANSÕES VILLAGE ÁGUAS LINDAS DE GOIÁS | POÇO PMV01 | POÇO | 10340053 | 2020-08-10 | 19 | 8 | PAINEL | AUTOMACAO | [5 empty] | 1 | UN | SIM | NAO | SIM | 24055-1797
| #REF! | 50361 | LUZIÂNIA | AE-06-LU-1408-6492 | AGUAS LINDAS DE GOIAS | AGUAS LINDAS DE GOIAS | QD39 LT 11 SOLAR BARRAGEM AGUAS LINDAS DE GOIÁS | POÇO P056 | POÇO | 10340150 | 2020-08-14 | 5 | 1 | PAINEL | AUTOMACAO | [5 empty] | 1 | UN | SIM | NAO | SIM | 24055-1810
| #REF! | 50483 | LUZIÂNIA | AE-06-LU-1408-6614 | AGUAS LINDAS DE GOIAS | AGUAS LINDAS DE GOIAS | QD54 LT17 A1 JD BARRAGEM IV AGUAS LINDAS DE GOIÁS | POÇO SN | POÇO | 10340159 | 2020-08-14 | 1 | 18 | PAINEL | AUTOMACAO | [5 empty] | 1 | UN | SIM | NAO | SIM | 24055-1811
| #REF! | 49912 | LUZIÂNIA | AE-06-LU-1108-6043 | AGUAS LINDAS DE GOIAS | AGUAS LINDAS DE GOIAS | QD 11 LT 43/44 PARQUE DOS BOSQUE | POÇO P116 | POÇO | 10340033 | 2020-08-11 | 19 | 7 | PAINEL | AUTOMACAO | [5 empty] | 1 | UN | SIM | NAO | SIM | 24055-1815 | [11 empty] | SIM
| #REF! | 50147 | LUZIÂNIA | AE-06-LU-1208-6278 | AGUAS LINDAS DE GOIAS | AGUAS LINDAS DE GOIAS | QD 70 LT 18 JD BARRAGEM IV AGUAS LINDAS DE GOIÁS | POÇO P118 | POÇO | 10340074 | 2020-08-12 | 6 | 11 | PAINEL | AUTOMACAO | [5 empty] | 1 | UN | SIM | NAO | SIM | 24055-1898
| #REF! | 51808 | LUZIÂNIA | AE-06-LU-2108-7939 | AGUAS LINDAS DE GOIAS | AGUAS LINDAS DE GOIAS | QD AR 32 A/E MANSÕES ODISSEIA AGUAS LINDAS DE GOIÁS | POÇO PGD166 MANSÕES ODISSEIA | POÇO | 10340080 | 2020-08-21 | 12 | 8 | PAINEL | AUTOMACAO | [5 empty] | 1 | UN | SIM | NAO | SIM | 24055-1900
| #REF! | 52942 | LUZIÂNIA | AE-06-LU-2508-9073 | AGUAS LINDAS DE GOIAS | AGUAS LINDAS DE GOIAS | RESIDÊNCIAL BOA VISTA | POCO RESIDÊNCIAL BOA VISTA | RAP - POÇO - EEAT | 10340170 | 2020-08-25 | 2 | 1 | BOMBA | SUBMERSA | [5 empty] | 1 | UN | SIM | NAO | SIM | 14015-3330 |  |  |  | 5,0 M³/H | LEAO | 511-08
| #REF! | 52849 | LUZIÂNIA | AE-06-LU-2408-8980 | AGUAS LINDAS DE GOIAS | AGUAS LINDAS DE GOIAS | QD02 LT31 GUAIRAI ÁGUAS LINDAS DE GOIÁS | POÇO P201 GUAIRA I | POÇO | 10340096 | 2020-08-24 | 12 | 8 | BOMBA | SUBMERSA | [5 empty] | 1 | UN | SIM | NAO | SIM | 14015-4594 |  |  |  | 44 M³/H | EBARA | 512-10
| #REF! | 50040 | LUZIÂNIA | AE-06-LU-1108-6171 | AGUAS LINDAS DE GOIAS | AGUAS LINDAS DE GOIAS | QD 23 LT 02 MANSÕES OLINDA AGUAS LINDAS DE GOIÁS | POÇO P025 | POÇO | 10340047 | 2020-08-11 | 6 | 18 | BOMBA | SUBMERSA | [5 empty] | 1 | UN | SIM | NAO | SIM | 14015-4703 |  |  |  | 16,97 M³/H | LEAO | R7A-07 | [5 empty] | SIM
| #REF! | 52911 | LUZIÂNIA | AE-06-LU-2408-9042 | AGUAS LINDAS DE GOIAS | AGUAS LINDAS DE GOIAS | QD14 LT02 PORTAL DA BARRAGEM AGUAS LINDAS DE GOIÁS | RESERVATÓRIO PORTAL DA BARRAGEM | REL | 10340114 | 2020-08-24 | 19 | 19 | PAINEL | AUTOMACAO | [5 empty] | 1 | UN | SIM | NAO | SIM | 26001-27941
| #REF! | 51569 | LUZIÂNIA | AE-06-LU-2008-7700 | AGUAS LINDAS DE GOIAS | AGUAS LINDAS DE GOIAS | QD16 CJA A/E SETOR 04 ÁGUAS LINDAS DE GOIÁS | POÇO SETOR 04 | POÇO | 10340119 | 2020-08-20 | 18 | 3 | PAINEL | AUTOMACAO | [5 empty] | 1 | UN | SIM | NAO | SIM | 26001-27942
| #REF! | 51850 | LUZIÂNIA | AE-06-LU-2108-7981 | AGUAS LINDAS DE GOIAS | AGUAS LINDAS DE GOIAS | QD31 LT21 MANSÕES CAMARGO AGUAS LINDAS DE GOIÁS | POÇO PMC 08 | POÇO | 10340143 | 2020-08-21 | 7 | 12 | PAINEL | AUTOMACAO | [5 empty] | 1 | UN | SIM | NAO | SIM | 26001-29415
| #REF! | 51942 | LUZIÂNIA | AE-06-LU-2108-8073 | AGUAS LINDAS DE GOIAS | AGUAS LINDAS DE GOIAS | QD10 APM2 RAP MANSÕES CAMARGO AGUAS LINDAS DE GOIÁS | RESERVATÓRIO MANSÕES CAMARGO | RAP - REL - POÇO - EEAT | 10340108 | 2020-08-21 | 3 | 19 | MOTOR | INDUCAO | [5 empty] | 1 | UN | SIM | NAO | SIM | 14001-8899 |  | 4 CV | 1715 |  | WEG | 100L
| #REF! | 50210 | LUZIÂNIA | AE-06-LU-1308-6341 | AGUAS LINDAS DE GOIAS | AGUAS LINDAS DE GOIAS | QD 31 CJA LT15/16 | EEE MANSÕES CAMARGO | EEE | 10340058 | 2020-08-13 | 8 | 1 | MOTOR | INDUCAO | [5 empty] | 1 | UN | SIM | NAO | SIM | 14001-9240 |  | 7,5 CV | 3530 |  | VOGES | 11M | 300711
| #REF! | 50221 | LUZIÂNIA | AE-06-LU-1308-6352 | AGUAS LINDAS DE GOIAS | AGUAS LINDAS DE GOIAS | QD 31 CJA LT15/16 | EEE MANSÕES CAMARGO | EEE | 10340058 | 2020-08-13 | 8 | 1 | MOTOR | COMBUSTAO | [5 empty] | 1 | UN | SIM | NAO | SIM | 14001-9241 |  | 25 KW |  |  | MWM | D229-3 | A1N079806 |  | GERADOR
| #REF! | 53271 | LUZIÂNIA | AE-04-LU-2608-9402 | AGUAS LINDAS DE GOIAS | AGUAS LINDAS DE GOIAS | ESTRADA AGUAS LINDAS ZONA RURAL - AGUAS LINDAS DE GOIAS | ETE AGUAS LINDAS DE GOIAS | ETE | 10340004 | 2020-08-26 | - | - | MOTOR | INDUCAO | [5 empty] | 1 | UN | SIM | NAO | SIM | 14001-9242 |  | 7,5 CV |  |  | WEG
| #REF! | 52949 | LUZIÂNIA | AE-06-LU-2508-9080 | AGUAS LINDAS DE GOIAS | AGUAS LINDAS DE GOIAS | RESIDÊNCIAL BOA VISTA | POCO RESIDÊNCIAL BOA VISTA | RAP - POÇO - EEAT | 10340170 | 2020-08-25 | 2 | 1 | MOTOR | INDUCAO | [5 empty] | 1 | UN | SIM | NAO | SIM | 14001-9252 |  | 7,5 CV | 1740 |  | WEG | 112M | 1033813354
| #REF! | 52948 | LUZIÂNIA | AE-06-LU-2508-9079 | AGUAS LINDAS DE GOIAS | AGUAS LINDAS DE GOIAS | RESIDÊNCIAL BOA VISTA | POCO RESIDÊNCIAL BOA VISTA | RAP - POÇO - EEAT | 10340170 | 2020-08-25 | 2 | 1 | MOTOR | INDUCAO | [5 empty] | 1 | UN | SIM | NAO | SIM | 14001-9253 |  | 7,5 CV | 1740 |  | WEG | 112M | 1033813350
| #REF! | 50228 | LUZIÂNIA | AE-06-LU-1308-6359 | AGUAS LINDAS DE GOIAS | AGUAS LINDAS DE GOIAS | QD 31 CJA LT15/16 | EEE MANSÕES CAMARGO | EEE | 10340058 | 2020-08-13 | 8 | 1 | RESERVATORIO | RESERVATORIO ELEVADO METALICO | DIAMETRO 1,80 M; ALTURA 2,00 M |  |  | 1,80 M X 1,80 M | 5 M³ | 1 | UN | SIM | NAO | SIM | 14014-1041
| #REF! | 50999 | LUZIÂNIA | AE-06-LU-1708-7130 | AGUAS LINDAS DE GOIAS | AGUAS LINDAS DE GOIAS | QD M AI 01 RESIDÊNCIAL BETHEL JD PLANALTO AGUAS LINDAS DE GOIÁS | RESERVATÓRIO BETHEL | REL | 10340090 | 2020-08-17 | 11 | 19 | RESERVATORIO | RESERVATORIO ELEVADO METALICO | DIAMETRO 3,20 M; ALTURA 18,00 M |  |  | 3,20 M X 3,20 M | 150 M³ | 1 | UN | SIM | NAO | SIM | 14014-1042
| #REF! | 49860 | LUZIÂNIA | AE-06-LU-1008-5991 | AGUAS LINDAS DE GOIAS | AGUAS LINDAS DE GOIAS | QD 6 LT 4 JD. BELA VISTA AGUAS LINDAS DE GOIÁS | POÇO P104 | POÇO | 10340071 | 2020-08-10 | 4 | 17 | BOMBA | SUBMERSA | [5 empty] | 1 | UN | SIM | NAO | SIM | 14015-0936 |  |  |  | 11,31M³H | LEAO | R11A-08
| #REF! | 50160 | LUZIÂNIA | AE-06-LU-1208-6291 | AGUAS LINDAS DE GOIAS | AGUAS LINDAS DE GOIAS | QD 48 LT 27 JD BARRAGEM AGUAS LINDAS DE GOIÁS | POÇO P155 | POÇO | 10340066 | 2020-08-12 | 5 | 12 | BOMBA | SUBMERSA | [5 empty] | 1 | UN | SIM | NAO | SIM | 14015-1114 |  |  |  | 49,0M³H | EBARA | 512-10
| #REF! | 49816 | LUZIÂNIA | AE-06-LU-1008-5947 | AGUAS LINDAS DE GOIAS | AGUAS LINDAS DE GOIAS | QD 48 CJ B LT 14 SETOR 1 AGUAS LINDAS DE GÓIAS | POÇO P013 | POÇO | 10340065 | 2020-08-10 | 11 | 14 | BOMBA | SUBMERSA | [5 empty] | 1 | UN | SIM | NAO | SIM | 14015-1452 |  |  |  | 8,13 M³/H | EBARA | 411-11
| #REF! | 49843 | LUZIÂNIA | AE-06-LU-1008-5974 | AGUAS LINDAS DE GOIAS | AGUAS LINDAS DE GOIAS | QD52 CJ A LT 06 SETOR 1 AGUAS LINDAS DE GOIÁS | POÇO P10 P11 | POÇO | 10340156 | 2020-08-10 | 12 | 16 | BOMBA | SUBMERSA | [5 empty] | 1 | UN | SIM | NAO | SIM | 14015-1452 |  |  |  | 24,75 M³/H | EBARA | 511-10 | [5 empty] | SIM
| #REF! | 49728 | LUZIÂNIA | AE-06-LU-1008-5859 | AGUAS LINDAS DE GOIAS | AGUAS LINDAS DE GOIAS | QD 00 LT 44 CENTRO OESTE ÁGUAS LINDAS DE GOIÁS | POÇO P015/P018 | POÇO | 10340008 | 2020-08-10 | 18 | 7 | BOMBA | SUBMERSA | [5 empty] | 1 | UN | SIM | NAO | SIM | 14015-1931 |  |  |  | 93,42M³H | LEAO | S30-18
| #REF! | 51787 | LUZIÂNIA | AE-06-LU-2108-7918 | AGUAS LINDAS DE GOIAS | AGUAS LINDAS DE GOIAS | QD16 CH LT17 ROYAL PARK ÁGUAS LINDAS DE GOIÁS | POÇO P076/P077 ROYAL PARK | POÇO | 10340118 | 2020-08-21 | 13 | 7 | BOMBA | SUBMERSA | [5 empty] | 1 | UN | SIM | NAO | SIM | 14015-2126 |  |  |  | 40 M³/H | LEAO | S65-10
| #REF! | 49937 | LUZIÂNIA | AE-06-LU-1108-6068 | AGUAS LINDAS DE GOIAS | AGUAS LINDAS DE GOIAS | QD24 LT 04 CIDADE ENTORNO AGUAS LINDAS DE GOIÁS | POÇO P092 | POÇO | 10340131 | 2020-08-11 | 15 | 9 | BOMBA | SUBMERSA | [5 empty] | 1 | UN | SIM | NAO | SIM | 14015-2981 |  |  |  | 28,37 M³/H | LEAO | R20A-07
| #REF! | 49668 | LUZIÂNIA | AE-06-LU-1008-5799 | AGUAS LINDAS DE GOIAS | AGUAS LINDAS DE GOIAS | QD C02 LT 20 MANSÕES VILLAGE AGUAS LINDAS DE GOIÁS | POÇO P106 | POÇO | 10340082 | 2020-08-10 | 21 | 3 | BOMBA | SUBMERSA | [5 empty] | 1 | UN | SIM | NAO | SIM | 14015-3192 |  |  |  | 19,32 M³/H | EBARA | 511-08 | [5 empty] | SIM
| #REF! | 49908 | LUZIÂNIA | AE-06-LU-1108-6039 | AGUAS LINDAS DE GOIAS | AGUAS LINDAS DE GOIAS | QD 11 LT 43/44 PARQUE DOS BOSQUE | POÇO P116 | POÇO | 10340033 | 2020-08-11 | 19 | 7 | BOMBA | SUBMERSA | [5 empty] | 1 | UN | SIM | NAO | SIM | 14015-3198 |  |  |  | 7,84 M³/H | EBARA | 412-04 | [5 empty] | SIM
| #REF! | 50176 | LUZIÂNIA | AE-06-LU-1208-6307 | AGUAS LINDAS DE GOIAS | AGUAS LINDAS DE GOIAS | QD16 LT 27 VARRAGEM III AGUAS LINDAS DE GOIÁS | POÇO P164/P165 | REL - POÇO | 10340120 | 2020-08-12 | 2 | 13 | BOMBA | SUBMERSA | [5 empty] | 1 | UN | SIM | NAO | SIM | 14015-3232 |  |  |  | 8,61 M³/H | EBARA | 411-09
| #REF! | 51746 | LUZIÂNIA | AE-06-LU-2108-7877 | AGUAS LINDAS DE GOIAS | AGUAS LINDAS DE GOIAS | QD19 LT33 ÁGUAS LINDAS II AGUAS LINDAS DE GOIÁS | POÇO P070 ÁGUAS LINDAS II | POÇO | 10340123 | 2020-08-21 | 18 | 1 | BOMBA | SUBMERSA | [5 empty] | 1 | UN | SIM | NAO | SIM | 14015-3251 |  |  |  | 4,74 M³/H | EBARA | 222-20
| #REF! | 50959 | LUZIÂNIA | AE-06-LU-1708-7090 | AGUAS LINDAS DE GOIAS | AGUAS LINDAS DE GOIAS | QD 10 LT 41 ÁGUAS BONITAS ET I B ÁGUAS LINDAS DE GOIÁS | POÇO P040 JD AMÉRICA III | POÇO | 10340032 | 2020-08-17 | 9 | 7 | BOMBA | SUBMERSA | [5 empty] | 1 | UN | SIM | NAO | SIM | 14015-3326 |  |  |  | 3,34 M³/H | EBARA | 411-06
| #REF! | 50080 | LUZIÂNIA | AE-06-LU-1208-6211 | AGUAS LINDAS DE GOIAS | AGUAS LINDAS DE GOIAS | QD 02 LT35 JD BARRAGEM AGUAS LINDAS DE GOIÁS | POÇO P163 | POÇO | 10340019 | 2020-08-12 | 17 | 3 | BOMBA | SUBMERSA | [5 empty] | 1 | UN | SIM | NAO | SIM | 14015-3333 |  |  |  | 10,56 M³/H | EBARA | 232-25
| #REF! | 52861 | LUZIÂNIA | AE-06-LU-2408-8992 | AGUAS LINDAS DE GOIAS | AGUAS LINDAS DE GOIAS | QD32 LT631 QUEDA DESCOBERTO | POÇO QUEDA DESCOBERTO CONDOMÍNIO | POÇO | 10340147 | 2020-08-24 | 11 | 9 | BOMBA | SUBMERSA | [5 empty] | 1 | UN | SIM | NAO | SIM | 14015-3544 |  |  |  | 6 M³/H | LEAO | R7-7
| #REF! | 50177 | LUZIÂNIA | AE-06-LU-1208-6308 | AGUAS LINDAS DE GOIAS | AGUAS LINDAS DE GOIAS | QD16 LT 27 VARRAGEM III AGUAS LINDAS DE GOIÁS | POÇO P164/P165 | REL - POÇO | 10340120 | 2020-08-12 | 2 | 13 | BOMBA | SUBMERSA | [5 empty] | 1 | UN | SIM | NAO | SIM | 14015-3814 |  |  |  | 15,53 M³/H | EBARA | 411-08
| #REF! | 51786 | LUZIÂNIA | AE-06-LU-2108-7917 | AGUAS LINDAS DE GOIAS | AGUAS LINDAS DE GOIAS | QD16 CH LT17 ROYAL PARK ÁGUAS LINDAS DE GOIÁS | POÇO P076/P077 ROYAL PARK | POÇO | 10340118 | 2020-08-21 | 13 | 7 | BOMBA | SUBMERSA | [5 empty] | 1 | UN | SIM | NAO | SIM | 14015-3992 |  |  |  | 40 M³/H | LEAO |  |  |  | OBRA EM ANDAMENTO
| #REF! | 50990 | LUZIÂNIA | AE-06-LU-1708-7121 | AGUAS LINDAS DE GOIAS | AGUAS LINDAS DE GOIAS | QD 02 LT 16 JD AMÉRICA IV AGUAS LINDAS DE GOIÁS | POÇO A/E | POÇO | 10340017 | 2020-08-17 | 2 | 17 | BOMBA | SUBMERSA | [5 empty] | 1 | UN | SIM | NAO | SIM | 14015-4184 |  |  |  | 10 M³/H | EBARA | 412-10
| #REF! | 50433 | LUZIÂNIA | AE-06-LU-1408-6564 | AGUAS LINDAS DE GOIAS | AGUAS LINDAS DE GOIAS | QD 125 CJ B LT10 JD CALIFORNIA AGUAS LINDAS DE GOIÁS | POÇO P059 | POÇO | 10340037 | 2020-08-14 | 10 | 14 | BOMBA | SUBMERSA | [5 empty] | 1 | UN | SIM | NAO | SIM | 14015-4186 |  |  |  | 7,84 M³/H | EBARA | 222-37
| #REF! | 49950 | LUZIÂNIA | AE-06-LU-1108-6081 | AGUAS LINDAS DE GOIAS | AGUAS LINDAS DE GOIAS | QD27 LT 43 CIDADE ENTORNO AGUAS LINDAS DE GOIÁS | POÇO P089 | POÇO | 10340135 | 2020-08-11 | 18 | 10 | BOMBA | SUBMERSA | [5 empty] | 1 | UN | SIM | NAO | SIM | 14015-4576 |  |  |  | 46,59 M³/H | EBARA | 516-10
| #REF! | 50353 | LUZIÂNIA | AE-06-LU-1408-6484 | AGUAS LINDAS DE GOIAS | AGUAS LINDAS DE GOIAS | QD39 LT 11 SOLAR BARRAGEM AGUAS LINDAS DE GOIÁS | POÇO P056 | POÇO | 10340150 | 2020-08-14 | 5 | 1 | BOMBA | SUBMERSA | [5 empty] | 1 | UN | SIM | NAO | SIM | 14015-4576 |  |  |  | 50,24 M³/H | EBARA | 516-12
| #REF! | 49887 | LUZIÂNIA | AE-06-LU-1008-6018 | AGUAS LINDAS DE GOIAS | AGUAS LINDAS DE GOIAS | QD19 LT7 JARDIM DAS OLIVEIRAS AGUAS LINDAS DE GOIÁS | POÇO P142 | POÇO | 10340124 | 2020-08-10 | 1 | 20 | BOMBA | SUBMERSA | [5 empty] | 1 | UN | SIM | NAO | SIM | 14015-4621 |  |  |  | 8,52 M³/H | LEAO | R11-06
| #REF! | 51803 | LUZIÂNIA | AE-06-LU-2108-7934 | AGUAS LINDAS DE GOIAS | AGUAS LINDAS DE GOIAS | QD AR 32 A/E MANSÕES ODISSEIA AGUAS LINDAS DE GOIÁS | POÇO PGD166 MANSÕES ODISSEIA | POÇO | 10340080 | 2020-08-21 | 12 | 8 | BOMBA | SUBMERSA | [5 empty] | 1 | UN | SIM | NAO | SIM | 14015-4628 |  |  |  | 20 M³/H | LEAO | R28A-16
| #REF! | 50969 | LUZIÂNIA | AE-06-LU-1708-7100 | AGUAS LINDAS DE GOIAS | AGUAS LINDAS DE GOIAS | QD 13 LT 01 ÁGUAS LINDAS DE GOIÁS | POÇO P042 JD AMÉRICA III | POÇO | 10340038 | 2020-08-17 | 8 | 8 | BOMBA | SUBMERSA | [5 empty] | 1 | UN | SIM | NAO | SIM | 14015-4658 |  |  |  | 4,23 M³/H | EBARA | 232-13
| #REF! | 51861 | LUZIÂNIA | AE-06-LU-2108-7992 | AGUAS LINDAS DE GOIAS | AGUAS LINDAS DE GOIAS | QD31 LT01 MANSÕES ODISSEIA AGUAS LINDAS DE GOIÁS | POÇO MANSÕES ODISSEIA | POÇO | 10340141 | 2020-08-21 | 8 | 13 | BOMBA | SUBMERSA | [5 empty] | 1 | UN | SIM | NAO | SIM | 14015-5072 |  |  |  | 14,14 M³/H | LEAO | R11A-15
| #REF! | 51862 | LUZIÂNIA | AE-06-LU-2108-7993 | AGUAS LINDAS DE GOIAS | AGUAS LINDAS DE GOIAS | QD31 LT01 MANSÕES ODISSEIA AGUAS LINDAS DE GOIÁS | POÇO MANSÕES ODISSEIA | POÇO | 10340141 | 2020-08-21 | 8 | 13 | BOMBA | SUBMERSA | [5 empty] | 1 | UN | SIM | NAO | SIM | 14015-5147 |  |  |  | 18,66 M³/H | EBARA | 511-14
| #REF! | 49965 | LUZIÂNIA | AE-06-LU-1108-6096 | AGUAS LINDAS DE GOIAS | AGUAS LINDAS DE GOIAS | QD52 LT 15 CIDADE ENTORNO AGUAS LINDAS DE GOIÁS | POÇO 090A | POÇO | 10340157 | 2020-08-11 | 16 | 11 | BOMBA | SUBMERSA | [5 empty] | 1 | UN | SIM | NAO | SIM | 14015-5148 |  |  |  | 100.5 M³/H | EBARA | 670S-11
| #REF! | 52867 | LUZIÂNIA | AE-06-LU-2408-8998 | AGUAS LINDAS DE GOIAS | AGUAS LINDAS DE GOIAS | QD36 LT754 QUEDA DESCOBERTO ÁGUAS LINDAS DE GOIÁS | POÇO P086 QUEDA DESCOBERTO | POÇO | 10340148 | 2020-08-24 | 10 | 10 | BOMBA | SUBMERSA | [5 empty] | 1 | UN | SIM | NAO | SIM | 14015-5152 |  |  |  | 5,02 M³/H | LEAO | R7A-14 | [5 empty] | SIM
| #REF! | 49995 | LUZIÂNIA | AE-06-LU-1108-6126 | AGUAS LINDAS DE GOIAS | AGUAS LINDAS DE GOIAS | QD 07 LT 15 MANSÕES OLINDA AGUAS LINDAS DE GOIÁS | POÇO P028/P029 | POÇO | 10340027 | 2020-08-11 | 4 | 15 | BOMBA | SUBMERSA | [5 empty] | 1 | UN | SIM | NAO | SIM | 14015-5160 |  |  |  | 16,97 M³/H | LEAO | R20-07
| #REF! | 49651 | LUZIÂNIA | AE-06-LU-1008-5782 | AGUAS LINDAS DE GOIAS | AGUAS LINDAS DE GOIAS | QD AI LT 02 AREA ESPECIAL MANSÕES VILLAGE AGUAS LINDAS DE GOIÁS | POÇO PE02 | POÇO | 10340079 | 2020-08-10 | 21 | 2 | BOMBA | SUBMERSA | [5 empty] | 1 | UN | SIM | NAO | SIM | 14015-5165 |  |  |  | 15 M³/H | LEAO | S65-10
| #REF! | 49714 | LUZIÂNIA | AE-06-LU-1008-5845 | AGUAS LINDAS DE GOIAS | AGUAS LINDAS DE GOIAS | QD 00 LT 81 CENTRO OESTE ÁGUAS LINDAS DE GOIÁS | POÇO P004/P005 | POÇO | 10340009 | 2020-08-10 | 17 | 6 | BOMBA | SUBMERSA | [5 empty] | 1 | UN | SIM | NAO | SIM | 14015-5196 |  |  |  | 14,83 M³H | LEAO | R114-14 | [5 empty] | SIM
| #REF! | 51922 | LUZIÂNIA | AE-06-LU-2108-8053 | AGUAS LINDAS DE GOIAS | AGUAS LINDAS DE GOIAS | AV03 LADO POSTO DE SAÚDE SETOR 06 ÁGUAS LINDAS DE GOIÁS | POÇO P206 SETOR 06 POSTO DE SAÚDE | POÇO | 10340002 | 2020-08-21 | 1 | 18 | BOMBA | SUBMERSA | [5 empty] | 1 | UN | SIM | NAO | SIM | 14015-5257 |  |  |  | 16 M³/H | LEAO | R11A-14
| #REF! | 52803 | LUZIÂNIA | AE-06-LU-2408-8934 | AGUAS LINDAS DE GOIAS | AGUAS LINDAS DE GOIAS | QD14 LT04 PORTAL DA BARRAGEM AGUAS LINDAS DE GOIÁS | POÇO P037 PORTAL DA BARRAGEM | POÇO | 10340115 | 2020-08-24 | 19 | 2 | BOMBA | SUBMERSA | [5 empty] | 1 | UN | SIM | NAO | SIM | 14015-5268 |  |  |  | 13.17 M³/H | LEAO | R7A-14
| #REF! | 50064 | LUZIÂNIA | AE-06-LU-1208-6195 | AGUAS LINDAS DE GOIAS | AGUAS LINDAS DE GOIAS | QD 07 LT 18 JD BARRAGEM III ÁGUAS LINDAS DE GOIÁS | POÇO P170 | POÇO | 10340028 | 2020-08-12 | 20 | 2 | BOMBA | SUBMERSA | [5 empty] | 1 | UN | SIM | NAO | SIM | 14015-5290 |  |  |  | 19,80 M³/H | LEAO | R20A-08
| #REF! | 50916 | LUZIÂNIA | AE-06-LU-1708-7047 | AGUAS LINDAS DE GOIAS | AGUAS LINDAS DE GOIAS | QD 12 LT 02 ÁGUAS BONITAS I ÁGUAS LINDAS DE GOIÁS | POÇO P119 ÁGUAS BONITAS I | POÇO | 10340034 | 2020-08-17 | 18 | 2 | BOMBA | SUBMERSA | [5 empty] | 1 | UN | SIM | NAO | SIM | 14016-4386 |  |  |  | 9,54 m³h | EBARA | 412-07
| #REF! | 50923 | LUZIÂNIA | AE-06-LU-1708-7054 | AGUAS LINDAS DE GOIAS | AGUAS LINDAS DE GOIAS | QD E LT 32 RESIDÊNCIAL BETHEL JD PLANALTO AGUAS LINDAS DE GOIÁS | POÇO PRB 03 RESIDÊNCIAL BETHEL JD PLANALTO | POÇO | 10340084 | 2020-08-17 | 16 | 3 | BOMBA | SUBMERSA | [5 empty] | 1 | UN | SIM | NAO | SIM | 14016-5163 |  |  |  | 49,50 M³/H | EBARA | 512-12
| #REF! | 50468 | LUZIÂNIA | AE-06-LU-1408-6599 | AGUAS LINDAS DE GOIAS | AGUAS LINDAS DE GOIAS | QD16 LT 35 JD BARRAGEM V AGUAS LINDAS DE GOIÁS | POÇO PO60 JD BARRAGEM V | POÇO | 10340121 | 2020-08-14 | 2 | 17 | PAINEL | QUADRO DE COMANDO | [5 empty] | 1 | UN | SIM | NAO | SIM | 14031-3685
| #REF! | 50437 | LUZIÂNIA | AE-06-LU-1408-6568 | AGUAS LINDAS DE GOIAS | AGUAS LINDAS DE GOIAS | QD 125 CJ B LT10 JD CALIFORNIA AGUAS LINDAS DE GOIÁS | POÇO P059 | POÇO | 10340037 | 2020-08-14 | 10 | 14 | PAINEL | QUADRO DE COMANDO | [5 empty] | 1 | UN | SIM | NAO | SIM | 14041-0560
| #REF! | 53355 | LUZIÂNIA | AE-04-LU-2608-9486 | AGUAS LINDAS DE GOIAS | AGUAS LINDAS DE GOIAS | ESTRADA AGUAS LINDAS ZONA RURAL - AGUAS LINDAS DE GOIAS | ETE AGUAS LINDAS DE GOIAS | ETE | 10340004 | 2020-08-26 | - | - | PAINEL | QUADRO DE REDE | [5 empty] | 1 | UN | SIM | NAO | SIM | 14041-0593
| #REF! | 52879 | LUZIÂNIA | AE-06-LU-2408-9010 | AGUAS LINDAS DE GOIAS | AGUAS LINDAS DE GOIAS | QD12 LT10 AGUAS BONITAS II | POÇO P085 ÁGUAS BONITAS II | POÇO | 10340112 | 2020-08-24 | 9 | 11 | PAINEL | QUADRO DE COMANDO | [5 empty] | 1 | UN | SIM | NAO | SIM | 14041-1770
| #REF! | 51817 | LUZIÂNIA | AE-06-LU-2108-7948 | AGUAS LINDAS DE GOIAS | AGUAS LINDAS DE GOIAS | QD31B LT17 MANSÕES ODISSEIA AGUAS LINDAS DE GOIÁS | POÇO P078 MANSÕES ODISSEIA | POÇO | 10340144 | 2020-08-21 | 11 | 9 | PAINEL | QUADRO DE COMANDO | [5 empty] | 1 | UN | SIM | NAO | SIM | 14041-1909
| #REF! | 49805 | LUZIÂNIA | AE-06-LU-1008-5936 | AGUAS LINDAS DE GOIAS | AGUAS LINDAS DE GOIAS | QD N 1 LT 16 CH02 JD. COIMBRA AGUAS LINDAS DE GOIÁS | POÇO P001 | POÇO | 10340091 | 2020-08-10 | 12 | 13 | PAINEL | QUADRO DE COMANDO | [5 empty] | 1 | UN | SIM | NAO | SIM | 14041-2003
| #REF! | 51642 | LUZIÂNIA | AE-06-LU-2008-7773 | AGUAS LINDAS DE GOIAS | AGUAS LINDAS DE GOIAS | QD37 CJA KT36 SETOR 02 ÁGUAS LINDAS DE GOIÁS | POÇO P112 SETOR 02 | POÇO | 10340149 | 2020-08-20 | 11 | 9 | PAINEL | QUADRO DE COMANDO | [5 empty] | 1 | UN | SIM | NAO | SIM | 14041-2004
| #REF! | 50482 | LUZIÂNIA | AE-06-LU-1408-6613 | AGUAS LINDAS DE GOIAS | AGUAS LINDAS DE GOIAS | QD54 LT17 A1 JD BARRAGEM IV AGUAS LINDAS DE GOIÁS | POÇO SN | POÇO | 10340159 | 2020-08-14 | 1 | 18 | PAINEL | QUADRO DE COMANDO | [5 empty] | 1 | UN | SIM | NAO | SIM | 14041-2071
| #REF! | 53350 | LUZIÂNIA | AE-04-LU-2608-9481 | AGUAS LINDAS DE GOIAS | AGUAS LINDAS DE GOIAS | ESTRADA AGUAS LINDAS ZONA RURAL - AGUAS LINDAS DE GOIAS | ETE AGUAS LINDAS DE GOIAS | ETE | 10340004 | 2020-08-26 | - | - | PAINEL | QUADRO DE COMANDO | [5 empty] | 1 | UN | SIM | NAO | SIM | 14041-2071
| #REF! | 49911 | LUZIÂNIA | AE-06-LU-1108-6042 | AGUAS LINDAS DE GOIAS | AGUAS LINDAS DE GOIAS | QD 11 LT 43/44 PARQUE DOS BOSQUE | POÇO P116 | POÇO | 10340033 | 2020-08-11 | 19 | 7 | PAINEL | QUADRO DE COMANDO | [5 empty] | 1 | UN | SIM | NAO | SIM | 14041-2225 | [11 empty] | SIM
| #REF! | 49701 | LUZIÂNIA | AE-06-LU-1008-5832 | AGUAS LINDAS DE GOIAS | AGUAS LINDAS DE GOIAS | QD 88 LT 15 JD. PÉROLA 2 AGUAS LINDAS DE GOIÁS | POÇO P003 | POÇO | 10340078 | 2020-08-10 | 14 | 5 | PAINEL | QUADRO DE COMANDO | [5 empty] | 1 | UN | SIM | NAO | SIM | 14041-2298 | [11 empty] | SIM
| #REF! | 51614 | LUZIÂNIA | AE-06-LU-2008-7745 | AGUAS LINDAS DE GOIAS | AGUAS LINDAS DE GOIAS | QD19 CJB LT25 SETOR 03 ÁGUAS LINDAS DE GOIÁS | POÇO P140 SETOR 03 | POÇO | 10340122 | 2020-08-20 | 14 | 7 | PAINEL | QUADRO DE COMANDO | [5 empty] | 1 | UN | SIM | NAO | SIM | 14041-2298
| #REF! | 51671 | LUZIÂNIA | AE-06-LU-2008-7802 | AGUAS LINDAS DE GOIAS | AGUAS LINDAS DE GOIAS | QUERÊNCIA A/E 01 AGUAS LINDAS DE GOIÁS | POÇO P01 SETOR QUERÊNCIA | POÇO | 10340169 | 2020-08-20 | 9 | 11 | PAINEL | QUADRO DE COMANDO | [5 empty] | 1 | UN | SIM | NAO | SIM | 14041-2299
| #REF! | 51683 | LUZIÂNIA | AE-06-LU-2008-7814 | AGUAS LINDAS DE GOIAS | AGUAS LINDAS DE GOIAS | QD43 CJB LT42 SETOR 02 ÁGUAS LINDAS DE GOIÁS | POÇO P133 SETOR 02 | POÇO | 10340153 | 2020-08-20 | 8 | 12 | PAINEL | QUADRO DE COMANDO | [5 empty] | 1 | UN | SIM | NAO | SIM | 14041-2314
| #REF! | 49792 | LUZIÂNIA | AE-06-LU-1008-5923 | AGUAS LINDAS DE GOIAS | AGUAS LINDAS DE GOIAS | RUA C QD 5 LT 4 JD. DAS LARANJEIRAS AGUAS LINDAS DE GOIÁS | POÇO P234 | POÇO | 10340174 | 2020-08-10 | 9 | 12 | PAINEL | QUADRO DE COMANDO | [5 empty] | 1 | UN | SIM | NAO | SIM | 14041-2316
| #REF! | 50107 | LUZIÂNIA | AE-06-LU-1208-6238 | AGUAS LINDAS DE GOIAS | AGUAS LINDAS DE GOIAS | QD30 LT 33 JD BARRAGEM IV AGUAS LINDAS DE GOIÁS | POÇO P153 | POÇO | 10340139 | 2020-08-12 | 11 | 6 | PAINEL | QUADRO DE COMANDO | [5 empty] | 1 | UN | SIM | NAO | SIM | 14041-2328
| #REF! | 49817 | LUZIÂNIA | AE-06-LU-1008-5948 | AGUAS LINDAS DE GOIAS | AGUAS LINDAS DE GOIAS | QD 48 CJ B LT 14 SETOR 1 AGUAS LINDAS DE GÓIAS | POÇO P013 | POÇO | 10340065 | 2020-08-10 | 11 | 14 | PAINEL | QUADRO DE COMANDO | [5 empty] | 1 | UN | SIM | NAO | SIM | 14041-2330
| #REF! | 52903 | LUZIÂNIA | AE-06-LU-2408-9034 | AGUAS LINDAS DE GOIAS | AGUAS LINDAS DE GOIAS | QD25 CH02 SANTA LÚCIA AGUAS LINDAS DE GOIÁS | POCO P072 CH STA LÚCIA | POÇO | 10340133 | 2020-08-24 | 1 | 18 | PAINEL | QUADRO DE COMANDO | [5 empty] | 1 | UN | SIM | NAO | SIM | 14041-2383
| #REF! | 49928 | LUZIÂNIA | AE-06-LU-1108-6059 | AGUAS LINDAS DE GOIAS | AGUAS LINDAS DE GOIAS | QD98 LT 23 AGUAS LINDAS DE GOIÁS | POÇO P093 | POÇO | 10340165 | 2020-08-11 | 14 | 8 | PAINEL | QUADRO DE COMANDO | [5 empty] | 1 | UN | SIM | NAO | SIM | 14041-2386
| #REF! | 50973 | LUZIÂNIA | AE-06-LU-1708-7104 | AGUAS LINDAS DE GOIAS | AGUAS LINDAS DE GOIAS | QD 13 LT 01 ÁGUAS LINDAS DE GOIÁS | POÇO P042 JD AMÉRICA III | POÇO | 10340038 | 2020-08-17 | 8 | 8 | PAINEL | QUADRO DE COMANDO | [5 empty] | 1 | UN | SIM | NAO | SIM | 14041-2388
| #REF! | 50929 | LUZIÂNIA | AE-06-LU-1708-7060 | AGUAS LINDAS DE GOIAS | AGUAS LINDAS DE GOIAS | QD E LT 32 RESIDÊNCIAL BETHEL JD PLANALTO AGUAS LINDAS DE GOIÁS | POÇO PRB 03 RESIDÊNCIAL BETHEL JD PLANALTO | POÇO | 10340084 | 2020-08-17 | 16 | 3 | PAINEL | QUADRO DE COMANDO | [5 empty] | 1 | UN | SIM | NAO | SIM | 14041-2440
| #REF! | 50056 | LUZIÂNIA | AE-06-LU-1208-6187 | AGUAS LINDAS DE GOIAS | AGUAS LINDAS DE GOIAS | QD 32/43 LT 02 JD RECANTO ÁGUAS LINDAS DE GOIÁS | POÇO | POÇO | 10340059 | 2020-08-12 | 22 | 1 | PAINEL | QUADRO DE COMANDO | [5 empty] | 1 | UN | SIM | NAO | SIM | 14041-2939 | [11 empty] | SIM
| #REF! | 50374 | LUZIÂNIA | AE-06-LU-1408-6505 | AGUAS LINDAS DE GOIAS | AGUAS LINDAS DE GOIAS | QD 17 LT19 JD AMERICA II AGUAS LINDAS DE GOIÁS | POÇO 069 | POÇO | 10340045 | 2020-08-14 | 14 | 2 | PAINEL | QUADRO DE COMANDO | [5 empty] | 1 | UN | SIM | NAO | SIM | 14041-3005
| #REF! | 50911 | LUZIÂNIA | AE-06-LU-1708-7042 | AGUAS LINDAS DE GOIAS | AGUAS LINDAS DE GOIAS | QD11 LT02 ÁGUAS BONITAS I ÁGUAS LINDAS DE GOIÁS | POÇO P009 AGUAS BONITAS I | POÇO | 10340110 | 2020-08-17 | 20 | 1 | PAINEL | QUADRO DE COMANDO | [5 empty] | 1 | UN | SIM | NAO | SIM | 14041-3884
| #REF! | 51950 | LUZIÂNIA | AE-06-LU-2108-8081 | AGUAS LINDAS DE GOIAS | AGUAS LINDAS DE GOIAS | QD10 APM2 RAP MANSÕES CAMARGO AGUAS LINDAS DE GOIÁS | RESERVATÓRIO MANSÕES CAMARGO | RAP - REL - POÇO - EEAT | 10340108 | 2020-08-21 | 3 | 19 | PAINEL | QUADRO DE COMANDO | [5 empty] | 1 | UN | SIM | NAO | SIM | 14041-3966
| #REF! | 51949 | LUZIÂNIA | AE-06-LU-2108-8080 | AGUAS LINDAS DE GOIAS | AGUAS LINDAS DE GOIAS | QD10 APM2 RAP MANSÕES CAMARGO AGUAS LINDAS DE GOIÁS | RESERVATÓRIO MANSÕES CAMARGO | RAP - REL - POÇO - EEAT | 10340108 | 2020-08-21 | 3 | 19 | PAINEL | QUADRO DE COMANDO | [5 empty] | 1 | UN | SIM | NAO | SIM | 14041-3967
| #REF! | 51885 | LUZIÂNIA | AE-06-LU-2108-8016 | AGUAS LINDAS DE GOIAS | AGUAS LINDAS DE GOIAS | QD31 LT11 MANSÕES CAMARGO ÁGUAS LINDAS DE GOIÁS | POÇO PMC 07 MANSÕES CAMARGO | POÇO | 10340142 | 2020-08-21 | 6 | 14 | PAINEL | QUADRO DE COMANDO | [5 empty] | 1 | UN | SIM | NAO | SIM | 14041-3969
| #REF! | 51849 | LUZIÂNIA | AE-06-LU-2108-7980 | AGUAS LINDAS DE GOIAS | AGUAS LINDAS DE GOIAS | QD31 LT21 MANSÕES CAMARGO AGUAS LINDAS DE GOIÁS | POÇO PMC 08 | POÇO | 10340143 | 2020-08-21 | 7 | 12 | PAINEL | QUADRO DE COMANDO | [5 empty] | 1 | UN | SIM | NAO | SIM | 14041-3970
| #REF! | 51836 | LUZIÂNIA | AE-06-LU-2108-7967 | AGUAS LINDAS DE GOIAS | AGUAS LINDAS DE GOIAS | QD24 CJC LT03 MANSÕES CAMARGO ÁGUAS LINDAS DE GOIÁS | POÇO PMC 10 | POÇO | 10340130 | 2020-08-21 | 9 | 11 | PAINEL | QUADRO DE COMANDO | [5 empty] | 1 | UN | SIM | NAO | SIM | 14041-3971
| #REF! | 51904 | LUZIÂNIA | AE-06-LU-2108-8035 | AGUAS LINDAS DE GOIAS | AGUAS LINDAS DE GOIAS | QD20 CJA LT03 MANSÕES CAMARGO ÁGUAS LINDAS DE GOIÁS | POÇO PMC 06 MANSÕES CAMARGO | POÇO | 10340126 | 2020-08-21 | 4 | 16 | PAINEL | QUADRO DE COMANDO | [5 empty] | 1 | UN | SIM | NAO | SIM | 14041-3972
| #REF! | 51916 | LUZIÂNIA | AE-06-LU-2108-8047 | AGUAS LINDAS DE GOIAS | AGUAS LINDAS DE GOIAS | QD10 CJD LT05 MANSÕES CAMARGO AGUAS LINDAS DE GOIÁS | POÇO PMC01 MANSÕES CAMARGO | POÇO | 10340109 | 2020-08-21 | 2 | 17 | PAINEL | QUADRO DE COMANDO | [5 empty] | 1 | UN | SIM | NAO | SIM | 14041-3974
| #REF! | 49997 | LUZIÂNIA | AE-06-LU-1108-6128 | AGUAS LINDAS DE GOIAS | AGUAS LINDAS DE GOIAS | QD 07 LT 15 MANSÕES OLINDA AGUAS LINDAS DE GOIÁS | POÇO P028/P029 | POÇO | 10340027 | 2020-08-11 | 4 | 15 | PAINEL | QUADRO DE COMANDO | [5 empty] | 1 | UN | SIM | NAO | SIM | 14041-4137
| #REF! | 50223 | LUZIÂNIA | AE-06-LU-1308-6354 | AGUAS LINDAS DE GOIAS | AGUAS LINDAS DE GOIAS | QD 31 CJA LT15/16 | EEE MANSÕES CAMARGO | EEE | 10340058 | 2020-08-13 | 8 | 1 | PAINEL | QUADRO DE COMANDO | [5 empty] | 1 | UN | SIM | NAO | SIM | 14041-4138
| #REF! | 50222 | LUZIÂNIA | AE-06-LU-1308-6353 | AGUAS LINDAS DE GOIAS | AGUAS LINDAS DE GOIAS | QD 31 CJA LT15/16 | EEE MANSÕES CAMARGO | EEE | 10340058 | 2020-08-13 | 8 | 1 | PAINEL | QUADRO DE COMANDO | [5 empty] | 1 | UN | SIM | NAO | SIM | 14041-4139 |  |  |  |  | STEMAC |  |  |  | GERADOR
| #REF! | 50225 | LUZIÂNIA | AE-06-LU-1308-6356 | AGUAS LINDAS DE GOIAS | AGUAS LINDAS DE GOIAS | QD 31 CJA LT15/16 | EEE MANSÕES CAMARGO | EEE | 10340058 | 2020-08-13 | 8 | 1 | PAINEL | QUADRO DE COMANDO | [5 empty] | 1 | UN | SIM | NAO | SIM | 14041-4140
| #REF! | 50226 | LUZIÂNIA | AE-06-LU-1308-6357 | AGUAS LINDAS DE GOIAS | AGUAS LINDAS DE GOIAS | QD 31 CJA LT15/16 | EEE MANSÕES CAMARGO | EEE | 10340058 | 2020-08-13 | 8 | 1 | PAINEL | QUADRO DE COMANDO | [5 empty] | 1 | UN | SIM | NAO | SIM | 14041-4141
| #REF! | 51749 | LUZIÂNIA | AE-06-LU-2108-7880 | AGUAS LINDAS DE GOIAS | AGUAS LINDAS DE GOIAS | QD19 LT33 ÁGUAS LINDAS II AGUAS LINDAS DE GOIÁS | POÇO P070 ÁGUAS LINDAS II | POÇO | 10340123 | 2020-08-21 | 18 | 1 | PAINEL | QUADRO DE COMANDO | [5 empty] | 1 | UN | SIM | NAO | SIM | 14041-4143
| #REF! | 52958 | LUZIÂNIA | AE-06-LU-2508-9089 | AGUAS LINDAS DE GOIAS | AGUAS LINDAS DE GOIAS | RESIDÊNCIAL BOA VISTA | POCO RESIDÊNCIAL BOA VISTA | RAP - POÇO - EEAT | 10340170 | 2020-08-25 | 2 | 1 | BOMBA | CENTRIFUGA | [5 empty] | 1 | UN | SIM | NAO | SIM | 14047-4387 |  |  | 1800 | 19,50 M³/H | IMBIL | IRAP 50330/2 | F01144L002
| #REF! | 51943 | LUZIÂNIA | AE-06-LU-2108-8074 | AGUAS LINDAS DE GOIAS | AGUAS LINDAS DE GOIAS | QD10 APM2 RAP MANSÕES CAMARGO AGUAS LINDAS DE GOIÁS | RESERVATÓRIO MANSÕES CAMARGO | RAP - REL - POÇO - EEAT | 10340108 | 2020-08-21 | 3 | 19 | BOMBA | CENTRIFUGA | [5 empty] | 1 | UN | SIM | NAO | SIM | 14047-4438 |  |  |  |  | THEBE |  | 111100591670001
| #REF! | 51944 | LUZIÂNIA | AE-06-LU-2108-8075 | AGUAS LINDAS DE GOIAS | AGUAS LINDAS DE GOIAS | QD10 APM2 RAP MANSÕES CAMARGO AGUAS LINDAS DE GOIÁS | RESERVATÓRIO MANSÕES CAMARGO | RAP - REL - POÇO - EEAT | 10340108 | 2020-08-21 | 3 | 19 | BOMBA | CENTRIFUGA | [5 empty] | 1 | UN | SIM | NAO | SIM | 14047-4439 |  |  |  |  | THEBE
| #REF! | 50211 | LUZIÂNIA | AE-06-LU-1308-6342 | AGUAS LINDAS DE GOIAS | AGUAS LINDAS DE GOIAS | QD 31 CJA LT15/16 | EEE MANSÕES CAMARGO | EEE | 10340058 | 2020-08-13 | 8 | 1 | BOMBA | CENTRIFUGA | [5 empty] | 1 | UN | SIM | NAO | SIM | 14047-4603 |  |  |  |  | DOSITEC |  | 12600
| #REF! | 53315 | LUZIÂNIA | AE-04-LU-2608-9446 | AGUAS LINDAS DE GOIAS | AGUAS LINDAS DE GOIAS | ESTRADA AGUAS LINDAS ZONA RURAL - AGUAS LINDAS DE GOIAS | ETE AGUAS LINDAS DE GOIAS | ETE | 10340004 | 2020-08-26 | - | - | BOMBA | CENTRIFUGA | [5 empty] | 1 | UN | SIM | NAO | SIM | 14047-4604
| #REF! | 51004 | LUZIÂNIA | AE-06-LU-1708-7135 | AGUAS LINDAS DE GOIAS | AGUAS LINDAS DE GOIAS | QD M AI 01 RESIDÊNCIAL BETHEL JD PLANALTO AGUAS LINDAS DE GOIÁS | RESERVATÓRIO BETHEL | REL | 10340090 | 2020-08-17 | 11 | 19 | CLORADOR | CLORADOR | [5 empty] | 1 | UN | SIM | NAO | SIM | 14048-2907 |  |  |  |  | HIDROGERON | KRATOS
| #REF! | 50229 | LUZIÂNIA | AE-06-LU-1308-6360 | AGUAS LINDAS DE GOIAS | AGUAS LINDAS DE GOIAS | QD 31 CJA LT15/16 | EEE MANSÕES CAMARGO | EEE | 10340058 | 2020-08-13 | 8 | 1 | ESTRUTURA | REATOR ANAEROBICO | CAIXA EM ALVENARIA, ESTRUTURA PARA ESGOTO | CONCRETO |  | 10,00 M X 10,00 M X 6,00 M |  | 1 | UN | SIM | NAO | SIM | 14165-0005
| #REF! | 50231 | LUZIÂNIA | AE-06-LU-1308-6362 | AGUAS LINDAS DE GOIAS | AGUAS LINDAS DE GOIAS | QD 31 CJA LT15/16 | EEE MANSÕES CAMARGO | EEE | 10340058 | 2020-08-13 | 8 | 1 | SISTEMA DE DESINFECCAO | ESTRUTURA METALICA PARA TRATAMENTO UV (ULTRA VIOLETA) | ESTRUTURA METALICA PARA TRATAMENTO UV (ULTRA VIOLETA) |  |  |  |  | 1 | UN | SIM | NAO | SIM | 14166-0007 | [8 empty] | ULTIMO TRATAMENTO MATA AS BACTÉRIAS
| #REF! | 50230 | LUZIÂNIA | AE-06-LU-1308-6361 | AGUAS LINDAS DE GOIAS | AGUAS LINDAS DE GOIAS | QD 31 CJA LT15/16 | EEE MANSÕES CAMARGO | EEE | 10340058 | 2020-08-13 | 8 | 1 | SISTEMA DE DESINFECCAO | ESTRUTURA METALICA PARA TRATAMENTO UV (ULTRA VIOLETA) | ESTRUTURA METALICA PARA TRATAMENTO UV (ULTRA VIOLETA) |  |  |  |  | 1 | UN | SIM | NAO | SIM | 14166-0008 | [8 empty] | ULTIMO TRATAMENTO MATA AS BACTÉRIAS
| #REF! | 50019 | LUZIÂNIA | AE-06-LU-1108-6150 | AGUAS LINDAS DE GOIAS | AGUAS LINDAS DE GOIAS | QD 02 LT 19 MANSÕES AGUAS LINDAS, AGUAS LINDAS DE GOIÁS | POÇO P020/P021 | POÇO | 10340018 | 2020-08-11 | 7 | 16 | PAINEL | AUTOMACAO | [5 empty] | 1 | UN | SIM | NAO | SIM | 24055-0728
| #REF! | 51946 | LUZIÂNIA | AE-06-LU-2108-8077 | AGUAS LINDAS DE GOIAS | AGUAS LINDAS DE GOIAS | QD10 APM2 RAP MANSÕES CAMARGO AGUAS LINDAS DE GOIÁS | RESERVATÓRIO MANSÕES CAMARGO | RAP - REL - POÇO - EEAT | 10340108 | 2020-08-21 | 3 | 19 | PAINEL | AUTOMACAO | [5 empty] | 1 | UN | SIM | NAO | SIM | 24055-1426
| #REF! | 51948 | LUZIÂNIA | AE-06-LU-2108-8079 | AGUAS LINDAS DE GOIAS | AGUAS LINDAS DE GOIAS | QD10 APM2 RAP MANSÕES CAMARGO AGUAS LINDAS DE GOIÁS | RESERVATÓRIO MANSÕES CAMARGO | RAP - REL - POÇO - EEAT | 10340108 | 2020-08-21 | 3 | 19 | PAINEL | AUTOMACAO | [5 empty] | 1 | UN | SIM | NAO | SIM | 24055-1427
| #REF! | 51837 | LUZIÂNIA | AE-06-LU-2108-7968 | AGUAS LINDAS DE GOIAS | AGUAS LINDAS DE GOIAS | QD24 CJC LT03 MANSÕES CAMARGO ÁGUAS LINDAS DE GOIÁS | POÇO PMC 10 | POÇO | 10340130 | 2020-08-21 | 9 | 11 | PAINEL | AUTOMACAO | [5 empty] | 1 | UN | SIM | NAO | SIM | 24055-1431
| #REF! | 51905 | LUZIÂNIA | AE-06-LU-2108-8036 | AGUAS LINDAS DE GOIAS | AGUAS LINDAS DE GOIAS | QD20 CJA LT03 MANSÕES CAMARGO ÁGUAS LINDAS DE GOIÁS | POÇO PMC 06 MANSÕES CAMARGO | POÇO | 10340126 | 2020-08-21 | 4 | 16 | PAINEL | AUTOMACAO | [5 empty] | 1 | UN | SIM | NAO | SIM | 24055-1433
| #REF! | 49864 | LUZIÂNIA | AE-06-LU-1008-5995 | AGUAS LINDAS DE GOIAS | AGUAS LINDAS DE GOIAS | QD 6 LT 4 JD. BELA VISTA AGUAS LINDAS DE GOIÁS | POÇO P104 | POÇO | 10340071 | 2020-08-10 | 4 | 17 | PAINEL | AUTOMACAO | [5 empty] | 1 | UN | SIM | NAO | SIM | 24055-1798
| #REF! | 49888 | LUZIÂNIA | AE-06-LU-1008-6019 | AGUAS LINDAS DE GOIAS | AGUAS LINDAS DE GOIAS | QD19 LT7 JARDIM DAS OLIVEIRAS AGUAS LINDAS DE GOIÁS | POÇO P142 | POÇO | 10340124 | 2020-08-10 | 1 | 20 | PAINEL | AUTOMACAO | [5 empty] | 1 | UN | SIM | NAO | SIM | 24055-1803
| #REF! | 52837 | LUZIÂNIA | AE-06-LU-2408-8968 | AGUAS LINDAS DE GOIAS | AGUAS LINDAS DE GOIAS | QD02 LT12 JD VITÓRIA ÁGUAS LINDAS DE GOIÁS | POÇO JD VITÓRIA | POÇO | 10340095 | 2020-08-24 | 17 | 4 | PAINEL | AUTOMACAO | [5 empty] | 1 | UN | SIM | NAO | SIM | 24055-1826
| #REF! | 49998 | LUZIÂNIA | AE-06-LU-1108-6129 | AGUAS LINDAS DE GOIAS | AGUAS LINDAS DE GOIAS | QD 07 LT 15 MANSÕES OLINDA AGUAS LINDAS DE GOIÁS | POÇO P028/P029 | POÇO | 10340027 | 2020-08-11 | 4 | 15 | PAINEL | AUTOMACAO | [5 empty] | 1 | UN | SIM | NAO | SIM | 24055-1827
| #REF! | 51724 | LUZIÂNIA | AE-06-LU-2008-7855 | AGUAS LINDAS DE GOIAS | AGUAS LINDAS DE GOIAS | QD64 CJB LT04 SETOR 12 AGUAS LINDAS DE GOIÁS | POÇO SETOR 12 | POÇO | 10340162 | 2020-08-20 | 2 | 17 | PAINEL | AUTOMACAO | [5 empty] | 1 | UN | SIM | NAO | SIM | 24055-1941
| #REF! | 49642 | LUZIÂNIA | AE-06-LU-1008-5773 | AGUAS LINDAS DE GOIAS | AGUAS LINDAS DE GOIAS | QD 5 LT 22 JD. BELA VISTA AGUAS LINDAS DE GOIÁS | POÇO P103 | POÇO | 10340067 | 2020-08-10 | 3 | 1 | VALVULA | REGISTRO |  |  |  | 2 POL |  | 1 | UN | SIM | NAO | SIM | - | MANUAL
| #REF! | 49643 | LUZIÂNIA | AE-06-LU-1008-5774 | AGUAS LINDAS DE GOIAS | AGUAS LINDAS DE GOIAS | QD 5 LT 22 JD. BELA VISTA AGUAS LINDAS DE GOIÁS | POÇO P103 | POÇO | 10340067 | 2020-08-10 | 3 | 1 | POCO | POCO ARTESIANO | 103 M PROFUNDIDADE |  |  |  |  | 1 | UN | SIM | NAO | SIM | -
| #REF! | 49644 | LUZIÂNIA | AE-06-LU-1008-5775 | AGUAS LINDAS DE GOIAS | AGUAS LINDAS DE GOIAS | QD 5 LT 22 JD. BELA VISTA AGUAS LINDAS DE GOIÁS | POÇO P103 | POÇO | 10340067 | 2020-08-10 | 3 | 1 | BOMBA | SUBMERSA | [5 empty] | 1 | UN | SIM | NAO | SIM | -
| #REF! | 49650 | LUZIÂNIA | AE-06-LU-1008-5781 | AGUAS LINDAS DE GOIAS | AGUAS LINDAS DE GOIAS | QD AI LT 02 AREA ESPECIAL MANSÕES VILLAGE AGUAS LINDAS DE GOIÁS | POÇO PE02 | POÇO | 10340079 | 2020-08-10 | 21 | 2 | POCO | POCO ARTESIANO | PE02 |  |  |  |  | 1 | UN | SIM | NAO | SIM | -
| #REF! | 49652 | LUZIÂNIA | AE-06-LU-1008-5783 | AGUAS LINDAS DE GOIAS | AGUAS LINDAS DE GOIAS | QD AI LT 02 AREA ESPECIAL MANSÕES VILLAGE AGUAS LINDAS DE GOIÁS | POÇO PE02 | POÇO | 10340079 | 2020-08-10 | 21 | 2 | VALVULA | REGISTRO |  |  |  | 4 POL |  | 3 | UN | SIM | NAO | SIM | - | MANUAL
| #REF! | 49653 | LUZIÂNIA | AE-06-LU-1008-5784 | AGUAS LINDAS DE GOIAS | AGUAS LINDAS DE GOIAS | QD AI LT 02 AREA ESPECIAL MANSÕES VILLAGE AGUAS LINDAS DE GOIÁS | POÇO PE02 | POÇO | 10340079 | 2020-08-10 | 21 | 2 | VALVULA | RETENCAO |  |  |  | 4 POL |  | 1 | UN | SIM | NAO | SIM | - | MANUAL
| #REF! | 49654 | LUZIÂNIA | AE-06-LU-1008-5785 | AGUAS LINDAS DE GOIAS | AGUAS LINDAS DE GOIAS | QD AI LT 02 AREA ESPECIAL MANSÕES VILLAGE AGUAS LINDAS DE GOIÁS | POÇO PE02 | POÇO | 10340079 | 2020-08-10 | 21 | 2 | VALVULA | ALIVIO |  |  |  | 3/4 POL |  | 1 | UN | SIM | NAO | SIM | - | MANUAL
| #REF! | 49655 | LUZIÂNIA | AE-06-LU-1008-5786 | AGUAS LINDAS DE GOIAS | AGUAS LINDAS DE GOIAS | QD AI LT 02 AREA ESPECIAL MANSÕES VILLAGE AGUAS LINDAS DE GOIÁS | POÇO PE02 | POÇO | 10340079 | 2020-08-10 | 21 | 2 | VALVULA | REGISTRO |  |  |  | 3 POL |  | 1 | UN | SIM | NAO | SIM | - | MANUAL
| #REF! | 49661 | LUZIÂNIA | AE-06-LU-1008-5792 | AGUAS LINDAS DE GOIAS | AGUAS LINDAS DE GOIAS | QD AI LT 02 AREA ESPECIAL MANSÕES VILLAGE AGUAS LINDAS DE GOIÁS | POÇO PE02 | POÇO | 10340079 | 2020-08-10 | 21 | 2 | MEDIDOR | MACROMEDIDOR |  |  |  | 100 MM |  | 1 | UN | SIM | NAO | SIM | - |  |  |  | 120 M³/H | HIDROMETER | WS | K16HV00029
| #REF! | 49667 | LUZIÂNIA | AE-06-LU-1008-5798 | AGUAS LINDAS DE GOIAS | AGUAS LINDAS DE GOIAS | QD C02 LT 20 MANSÕES VILLAGE AGUAS LINDAS DE GOIÁS | POÇO P106 | POÇO | 10340082 | 2020-08-10 | 21 | 3 | POCO | POCO ARTESIANO | 106 M PROFUNDIDADE |  |  |  |  | 1 | UN | SIM | NAO | SIM | - | [11 empty] | SIM
| #REF! | 49669 | LUZIÂNIA | AE-06-LU-1008-5800 | AGUAS LINDAS DE GOIAS | AGUAS LINDAS DE GOIAS | QD C02 LT 20 MANSÕES VILLAGE AGUAS LINDAS DE GOIÁS | POÇO P106 | POÇO | 10340082 | 2020-08-10 | 21 | 3 | VALVULA | REGISTRO |  |  |  | 4 POL |  | 2 | UN | SIM | NAO | SIM | - | MANUAL | [10 empty] | SIM
| #REF! | 49670 | LUZIÂNIA | AE-06-LU-1008-5801 | AGUAS LINDAS DE GOIAS | AGUAS LINDAS DE GOIAS | QD C02 LT 20 MANSÕES VILLAGE AGUAS LINDAS DE GOIÁS | POÇO P106 | POÇO | 10340082 | 2020-08-10 | 21 | 3 | VALVULA | RETENCAO |  |  |  | 4 POL |  | 1 | UN | SIM | NAO | SIM | - | MANUAL | [10 empty] | SIM
| #REF! | 49671 | LUZIÂNIA | AE-06-LU-1008-5802 | AGUAS LINDAS DE GOIAS | AGUAS LINDAS DE GOIAS | QD C02 LT 20 MANSÕES VILLAGE AGUAS LINDAS DE GOIÁS | POÇO P106 | POÇO | 10340082 | 2020-08-10 | 21 | 3 | VALVULA | ALIVIO |  |  |  | 3/4 POL |  | 1 | UN | SIM | NAO | SIM | - | MANUAL | [10 empty] | SIM
| #REF! | 49672 | LUZIÂNIA | AE-06-LU-1008-5803 | AGUAS LINDAS DE GOIAS | AGUAS LINDAS DE GOIAS | QD C02 LT 20 MANSÕES VILLAGE AGUAS LINDAS DE GOIÁS | POÇO P106 | POÇO | 10340082 | 2020-08-10 | 21 | 3 | VALVULA | REGISTRO |  |  |  | 2 POL |  | 1 | UN | SIM | NAO | SIM | - | MANUAL | [10 empty] | SIM
| #REF! | 49675 | LUZIÂNIA | AE-06-LU-1008-5806 | AGUAS LINDAS DE GOIAS | AGUAS LINDAS DE GOIAS | QD C02 LT 20 MANSÕES VILLAGE AGUAS LINDAS DE GOIÁS | POÇO P106 | POÇO | 10340082 | 2020-08-10 | 21 | 3 | CLORADOR | CLORADOR | [5 empty] | 1 | UN | SIM | NAO | SIM | - |  |  |  |  | ARCH | [6 empty] | SIM
| #REF! | 49677 | LUZIÂNIA | AE-06-LU-1008-5808 | AGUAS LINDAS DE GOIAS | AGUAS LINDAS DE GOIAS | QD C02 LT 20 MANSÕES VILLAGE AGUAS LINDAS DE GOIÁS | POÇO P106 | POÇO | 10340082 | 2020-08-10 | 21 | 3 | MEDIDOR | MACROMEDIDOR |  |  |  | 80 MM |  | 1 | UN | SIM | NAO | SIM | - |  |  |  | 40 M³/H | GIATEC SISTEMAS | GTSONIC | [5 empty] | SIM
| #REF! | 49682 | LUZIÂNIA | AE-06-LU-1008-5813 | AGUAS LINDAS DE GOIAS | AGUAS LINDAS DE GOIAS | QD 66 LT 32 JD. PÉROLA 2 AGUAS LINDAS DE GOIÁS | POÇO P002 | POÇO | 10340073 | 2020-08-10 | 15 | 4 | POCO | POCO ARTESIANO | P002 |  |  |  |  | 1 | UN | SIM | NAO | SIM | -
| #REF! | 49684 | LUZIÂNIA | AE-06-LU-1008-5815 | AGUAS LINDAS DE GOIAS | AGUAS LINDAS DE GOIAS | QD 66 LT 32 JD. PÉROLA 2 AGUAS LINDAS DE GOIÁS | POÇO P002 | POÇO | 10340073 | 2020-08-10 | 15 | 4 | VALVULA | REGISTRO |  |  |  | 2 POL |  | 3 | UN | SIM | NAO | SIM | - | MANUAL
| #REF! | 49685 | LUZIÂNIA | AE-06-LU-1008-5816 | AGUAS LINDAS DE GOIAS | AGUAS LINDAS DE GOIAS | QD 66 LT 32 JD. PÉROLA 2 AGUAS LINDAS DE GOIÁS | POÇO P002 | POÇO | 10340073 | 2020-08-10 | 15 | 4 | VALVULA | RETENCAO |  |  |  | 2 POL |  | 1 | UN | SIM | NAO | SIM | - | MANUAL
| #REF! | 49686 | LUZIÂNIA | AE-06-LU-1008-5817 | AGUAS LINDAS DE GOIAS | AGUAS LINDAS DE GOIAS | QD 66 LT 32 JD. PÉROLA 2 AGUAS LINDAS DE GOIÁS | POÇO P002 | POÇO | 10340073 | 2020-08-10 | 15 | 4 | VALVULA | ALIVIO |  |  |  | 3/4 POL |  | 1 | UN | SIM | NAO | SIM | - | MANUAL
| #REF! | 49687 | LUZIÂNIA | AE-06-LU-1008-5818 | AGUAS LINDAS DE GOIAS | AGUAS LINDAS DE GOIAS | QD 66 LT 32 JD. PÉROLA 2 AGUAS LINDAS DE GOIÁS | POÇO P002 | POÇO | 10340073 | 2020-08-10 | 15 | 4 | FILTRO | FILTRO NO PONTO DE ENTRADA DO CAVALETE | FILTRO PURIFICADOR E REMOVEDOR DE IMPUREZAS | POLIETILENO |  |  |  | 1 | UN | SIM | NAO | SIM | -
| #REF! | 49689 | LUZIÂNIA | AE-06-LU-1008-5820 | AGUAS LINDAS DE GOIAS | AGUAS LINDAS DE GOIAS | QD 66 LT 32 JD. PÉROLA 2 AGUAS LINDAS DE GOIÁS | POÇO P002 | POÇO | 10340073 | 2020-08-10 | 15 | 4 | MEDIDOR | MACROMEDIDOR |  |  |  | 50 MM |  | 1 | UN | SIM | NAO | SIM | - |  |  |  | 15 M³/H | HYDRUS
| #REF! | 49695 | LUZIÂNIA | AE-06-LU-1008-5826 | AGUAS LINDAS DE GOIAS | AGUAS LINDAS DE GOIAS | QD 88 LT 15 JD. PÉROLA 2 AGUAS LINDAS DE GOIÁS | POÇO P003 | POÇO | 10340078 | 2020-08-10 | 14 | 5 | POCO | POCO ARTESIANO | P003 |  |  |  |  | 1 | UN | SIM | NAO | SIM | - | [11 empty] | SIM
| #REF! | 49697 | LUZIÂNIA | AE-06-LU-1008-5828 | AGUAS LINDAS DE GOIAS | AGUAS LINDAS DE GOIAS | QD 88 LT 15 JD. PÉROLA 2 AGUAS LINDAS DE GOIÁS | POÇO P003 | POÇO | 10340078 | 2020-08-10 | 14 | 5 | VALVULA | REGISTRO |  |  |  | 2 POL |  | 4 | UN | SIM | NAO | SIM | - | MANUAL | [10 empty] | SIM
| #REF! | 49698 | LUZIÂNIA | AE-06-LU-1008-5829 | AGUAS LINDAS DE GOIAS | AGUAS LINDAS DE GOIAS | QD 88 LT 15 JD. PÉROLA 2 AGUAS LINDAS DE GOIÁS | POÇO P003 | POÇO | 10340078 | 2020-08-10 | 14 | 5 | VALVULA | RETENCAO |  |  |  | 2 POL |  | 1 | UN | SIM | NAO | SIM | - | MANUAL | [10 empty] | SIM
| #REF! | 49699 | LUZIÂNIA | AE-06-LU-1008-5830 | AGUAS LINDAS DE GOIAS | AGUAS LINDAS DE GOIAS | QD 88 LT 15 JD. PÉROLA 2 AGUAS LINDAS DE GOIÁS | POÇO P003 | POÇO | 10340078 | 2020-08-10 | 14 | 5 | VALVULA | ALIVIO |  |  |  | 2 POL |  | 1 | UN | SIM | NAO | SIM | - | MANUAL | [10 empty] | SIM
| #REF! | 49700 | LUZIÂNIA | AE-06-LU-1008-5831 | AGUAS LINDAS DE GOIAS | AGUAS LINDAS DE GOIAS | QD 88 LT 15 JD. PÉROLA 2 AGUAS LINDAS DE GOIÁS | POÇO P003 | POÇO | 10340078 | 2020-08-10 | 14 | 5 | FILTRO | FILTRO NO PONTO DE ENTRADA DO CAVALETE | FILTRO PURIFICADOR E REMOVEDOR DE IMPUREZAS | POLIETILENO |  |  |  | 1 | UN | SIM | NAO | SIM | - | [11 empty] | SIM
| #REF! | 49702 | LUZIÂNIA | AE-06-LU-1008-5833 | AGUAS LINDAS DE GOIAS | AGUAS LINDAS DE GOIAS | QD 88 LT 15 JD. PÉROLA 2 AGUAS LINDAS DE GOIÁS | POÇO P003 | POÇO | 10340078 | 2020-08-10 | 14 | 5 | CLORADOR | CLORADOR | [5 empty] | 1 | UN | SIM | NAO | SIM | - |  |  |  |  | ARCH | [6 empty] | SIM
| #REF! | 49703 | LUZIÂNIA | AE-06-LU-1008-5834 | AGUAS LINDAS DE GOIAS | AGUAS LINDAS DE GOIAS | QD 88 LT 15 JD. PÉROLA 2 AGUAS LINDAS DE GOIÁS | POÇO P003 | POÇO | 10340078 | 2020-08-10 | 14 | 5 | VALVULA | REGISTRO |  |  |  | 50 MM |  | 1 | UN | SIM | NAO | SIM | - | MANUAL | [10 empty] | SIM
| #REF! | 49704 | LUZIÂNIA | AE-06-LU-1008-5835 | AGUAS LINDAS DE GOIAS | AGUAS LINDAS DE GOIAS | QD 88 LT 15 JD. PÉROLA 2 AGUAS LINDAS DE GOIÁS | POÇO P003 | POÇO | 10340078 | 2020-08-10 | 14 | 5 | MEDIDOR | MACROMEDIDOR |  |  |  | 50 MM |  | 1 | UN | SIM | NAO | SIM | - |  |  |  | 25 M³/H | [7 empty] | SIM
| #REF! | 49713 | LUZIÂNIA | AE-06-LU-1008-5844 | AGUAS LINDAS DE GOIAS | AGUAS LINDAS DE GOIAS | QD 00 LT 81 CENTRO OESTE ÁGUAS LINDAS DE GOIÁS | POÇO P004/P005 | POÇO | 10340009 | 2020-08-10 | 17 | 6 | POCO | POCO ARTESIANO | P004 |  |  |  |  | 1 | UN | SIM | NAO | SIM | - | [11 empty] | SIM
| #REF! | 49717 | LUZIÂNIA | AE-06-LU-1008-5848 | AGUAS LINDAS DE GOIAS | AGUAS LINDAS DE GOIAS | QD 00 LT 81 CENTRO OESTE ÁGUAS LINDAS DE GOIÁS | POÇO P004/P005 | POÇO | 10340009 | 2020-08-10 | 17 | 6 | VALVULA | REGISTRO |  |  |  | 2 POL |  | 4 | UN | SIM | NAO | SIM | - | MANUAL | [10 empty] | SIM
| #REF! | 49718 | LUZIÂNIA | AE-06-LU-1008-5849 | AGUAS LINDAS DE GOIAS | AGUAS LINDAS DE GOIAS | QD 00 LT 81 CENTRO OESTE ÁGUAS LINDAS DE GOIÁS | POÇO P004/P005 | POÇO | 10340009 | 2020-08-10 | 17 | 6 | VALVULA | RETENCAO |  |  |  | 2 POL |  | 1 | UN | SIM | NAO | SIM | - | MANUAL | [10 empty] | SIM
| #REF! | 49719 | LUZIÂNIA | AE-06-LU-1008-5850 | AGUAS LINDAS DE GOIAS | AGUAS LINDAS DE GOIAS | QD 00 LT 81 CENTRO OESTE ÁGUAS LINDAS DE GOIÁS | POÇO P004/P005 | POÇO | 10340009 | 2020-08-10 | 17 | 6 | VALVULA | ALIVIO |  |  |  | 3/4 POL |  | 1 | UN | SIM | NAO | SIM | - | MANUAL | [10 empty] | SIM
| #REF! | 49720 | LUZIÂNIA | AE-06-LU-1008-5851 | AGUAS LINDAS DE GOIAS | AGUAS LINDAS DE GOIAS | QD 00 LT 81 CENTRO OESTE ÁGUAS LINDAS DE GOIÁS | POÇO P004/P005 | POÇO | 10340009 | 2020-08-10 | 17 | 6 | FILTRO | FILTRO NO PONTO DE ENTRADA DO CAVALETE | FILTRO PURIFICADOR E REMOVEDOR DE IMPUREZAS | POLIETILENO |  |  |  | 1 | UN | SIM | NAO | SIM | - | [11 empty] | SIM
| #REF! | 49721 | LUZIÂNIA | AE-06-LU-1008-5852 | AGUAS LINDAS DE GOIAS | AGUAS LINDAS DE GOIAS | QD 00 LT 81 CENTRO OESTE ÁGUAS LINDAS DE GOIÁS | POÇO P004/P005 | POÇO | 10340009 | 2020-08-10 | 17 | 6 | MEDIDOR | MACROMEDIDOR |  |  |  | 30 MM |  | 1 | UN | SIM | NAO | SIM | - |  |  |  | 25 M³/H | HYDRUS | [6 empty] | SIM
| #REF! | 49727 | LUZIÂNIA | AE-06-LU-1008-5858 | AGUAS LINDAS DE GOIAS | AGUAS LINDAS DE GOIAS | QD 00 LT 44 CENTRO OESTE ÁGUAS LINDAS DE GOIÁS | POÇO P015/P018 | POÇO | 10340008 | 2020-08-10 | 18 | 7 | POCO | POCO ARTESIANO | P018 |  |  |  |  | 1 | UN | SIM | NAO | SIM | -
| #REF! | 49732 | LUZIÂNIA | AE-06-LU-1008-5863 | AGUAS LINDAS DE GOIAS | AGUAS LINDAS DE GOIAS | QD 00 LT 44 CENTRO OESTE ÁGUAS LINDAS DE GOIÁS | POÇO P015/P018 | POÇO | 10340008 | 2020-08-10 | 18 | 7 | VALVULA | REGISTRO |  |  |  | 4 POL |  | 2 | UN | SIM | NAO | SIM | - | MANUAL
| #REF! | 49733 | LUZIÂNIA | AE-06-LU-1008-5864 | AGUAS LINDAS DE GOIAS | AGUAS LINDAS DE GOIAS | QD 00 LT 44 CENTRO OESTE ÁGUAS LINDAS DE GOIÁS | POÇO P015/P018 | POÇO | 10340008 | 2020-08-10 | 18 | 7 | VALVULA | RETENCAO |  |  |  | 4 POL |  | 1 | UN | SIM | NAO | SIM | - | MANUAL
| #REF! | 49734 | LUZIÂNIA | AE-06-LU-1008-5865 | AGUAS LINDAS DE GOIAS | AGUAS LINDAS DE GOIAS | QD 00 LT 44 CENTRO OESTE ÁGUAS LINDAS DE GOIÁS | POÇO P015/P018 | POÇO | 10340008 | 2020-08-10 | 18 | 7 | MEDIDOR | MACROMEDIDOR |  |  |  | 100 MM |  | 1 | UN | SIM | NAO | SIM | - |  |  |  | 60 M³/H | HIDROGERON
| #REF! | 49740 | LUZIÂNIA | AE-06-LU-1008-5871 | AGUAS LINDAS DE GOIAS | AGUAS LINDAS DE GOIAS | QD 29 LT 03 MANSÕES VILLAGE ÁGUAS LINDAS DE GOIÁS | POÇO PMV01 | POÇO | 10340053 | 2020-08-10 | 19 | 8 | POCO | POCO ARTESIANO | PMV01 |  |  |  |  | 1 | UN | SIM | NAO | SIM | -
| #REF! | 49744 | LUZIÂNIA | AE-06-LU-1008-5875 | AGUAS LINDAS DE GOIAS | AGUAS LINDAS DE GOIAS | QD 29 LT 03 MANSÕES VILLAGE ÁGUAS LINDAS DE GOIÁS | POÇO PMV01 | POÇO | 10340053 | 2020-08-10 | 19 | 8 | VALVULA | REGISTRO |  |  |  | 2,5 POL |  | 2 | UN | SIM | NAO | SIM | - | MANUAL
| #REF! | 49745 | LUZIÂNIA | AE-06-LU-1008-5876 | AGUAS LINDAS DE GOIAS | AGUAS LINDAS DE GOIAS | QD 29 LT 03 MANSÕES VILLAGE ÁGUAS LINDAS DE GOIÁS | POÇO PMV01 | POÇO | 10340053 | 2020-08-10 | 19 | 8 | VALVULA | RETENCAO |  |  |  | 2,5 POL |  | 1 | UN | SIM | NAO | SIM | - | MANUAL
| #REF! | 49746 | LUZIÂNIA | AE-06-LU-1008-5877 | AGUAS LINDAS DE GOIAS | AGUAS LINDAS DE GOIAS | QD 29 LT 03 MANSÕES VILLAGE ÁGUAS LINDAS DE GOIÁS | POÇO PMV01 | POÇO | 10340053 | 2020-08-10 | 19 | 8 | VALVULA | REGISTRO |  |  |  | 2 POL |  | 1 | UN | SIM | NAO | SIM | - | MANUAL
| #REF! | 49747 | LUZIÂNIA | AE-06-LU-1008-5878 | AGUAS LINDAS DE GOIAS | AGUAS LINDAS DE GOIAS | QD 29 LT 03 MANSÕES VILLAGE ÁGUAS LINDAS DE GOIÁS | POÇO PMV01 | POÇO | 10340053 | 2020-08-10 | 19 | 8 | VALVULA | ALIVIO |  |  |  | 3/4 POL |  | 1 | UN | SIM | NAO | SIM | - | MANUAL
| #REF! | 49748 | LUZIÂNIA | AE-06-LU-1008-5879 | AGUAS LINDAS DE GOIAS | AGUAS LINDAS DE GOIAS | QD 29 LT 03 MANSÕES VILLAGE ÁGUAS LINDAS DE GOIÁS | POÇO PMV01 | POÇO | 10340053 | 2020-08-10 | 19 | 8 | MEDIDOR | MACROMEDIDOR |  |  |  | 80 MM |  | 1 | UN | SIM | NAO | SIM | - |  |  |  | 80 M³/H | HIDROMETER | WS | J18HV00005
| #REF! | 49754 | LUZIÂNIA | AE-06-LU-1008-5885 | AGUAS LINDAS DE GOIAS | AGUAS LINDAS DE GOIAS | QD ,6 LT 26 JD. PEROLA 1 AGUAS LINDAS DE GOIÁS | POÇO P009 | POÇO | 10340007 | 2020-08-10 | 13 | 9 | POCO | POCO ARTESIANO | P009 |  |  |  |  | 1 | UN | SIM | NAO | SIM | -
| #REF! | 49756 | LUZIÂNIA | AE-06-LU-1008-5887 | AGUAS LINDAS DE GOIAS | AGUAS LINDAS DE GOIAS | QD ,6 LT 26 JD. PEROLA 1 AGUAS LINDAS DE GOIÁS | POÇO P009 | POÇO | 10340007 | 2020-08-10 | 13 | 9 | POCO | POCO ARTESIANO | [5 empty] | 1 | UN | SIM | NAO | SIM | -
| #REF! | 49757 | LUZIÂNIA | AE-06-LU-1008-5888 | AGUAS LINDAS DE GOIAS | AGUAS LINDAS DE GOIAS | QD ,6 LT 26 JD. PEROLA 1 AGUAS LINDAS DE GOIÁS | POÇO P009 | POÇO | 10340007 | 2020-08-10 | 13 | 9 | BOMBA | SUBMERSA | [5 empty] | 1 | UN | SIM | NAO | SIM | - |  |  |  | 15 M³/H
| #REF! | 49758 | LUZIÂNIA | AE-06-LU-1008-5889 | AGUAS LINDAS DE GOIAS | AGUAS LINDAS DE GOIAS | QD ,6 LT 26 JD. PEROLA 1 AGUAS LINDAS DE GOIÁS | POÇO P009 | POÇO | 10340007 | 2020-08-10 | 13 | 9 | CLORADOR | CLORADOR | [5 empty] | 1 | UN | SIM | NAO | SIM | - |  |  |  |  | ARCH |  |  |  | PLAQUETA 000409
| #REF! | 49763 | LUZIÂNIA | AE-06-LU-1008-5894 | AGUAS LINDAS DE GOIAS | AGUAS LINDAS DE GOIAS | QD ,6 LT 26 JD. PEROLA 1 AGUAS LINDAS DE GOIÁS | POÇO P009 | POÇO | 10340007 | 2020-08-10 | 13 | 9 | VALVULA | REGISTRO |  |  |  | 2 POL |  | 5 | UN | SIM | NAO | SIM | - | MANUAL
| #REF! | 49764 | LUZIÂNIA | AE-06-LU-1008-5895 | AGUAS LINDAS DE GOIAS | AGUAS LINDAS DE GOIAS | QD ,6 LT 26 JD. PEROLA 1 AGUAS LINDAS DE GOIÁS | POÇO P009 | POÇO | 10340007 | 2020-08-10 | 13 | 9 | VALVULA | RETENCAO |  |  |  | 2 POL |  | 2 | UN | SIM | NAO | SIM | - | MANUAL
| #REF! | 49765 | LUZIÂNIA | AE-06-LU-1008-5896 | AGUAS LINDAS DE GOIAS | AGUAS LINDAS DE GOIAS | QD ,6 LT 26 JD. PEROLA 1 AGUAS LINDAS DE GOIÁS | POÇO P009 | POÇO | 10340007 | 2020-08-10 | 13 | 9 | VALVULA | ALIVIO |  |  |  | 3/4 POL |  | 2 | UN | SIM | NAO | SIM | - | MANUAL
| #REF! | 49766 | LUZIÂNIA | AE-06-LU-1008-5897 | AGUAS LINDAS DE GOIAS | AGUAS LINDAS DE GOIAS | QD ,6 LT 26 JD. PEROLA 1 AGUAS LINDAS DE GOIÁS | POÇO P009 | POÇO | 10340007 | 2020-08-10 | 13 | 9 | MEDIDOR | MACROMEDIDOR |  |  |  | 50 MM |  | 1 | UN | SIM | NAO | SIM | - |  |  |  | 30 M³/H | HIDROMETER | WS | G18HV00066
| #REF! | 49767 | LUZIÂNIA | AE-06-LU-1008-5898 | AGUAS LINDAS DE GOIAS | AGUAS LINDAS DE GOIAS | QD ,6 LT 26 JD. PEROLA 1 AGUAS LINDAS DE GOIÁS | POÇO P009 | POÇO | 10340007 | 2020-08-10 | 13 | 9 | MEDIDOR | MACROMEDIDOR |  |  |  | 50 MM |  | 1 | UN | SIM | NAO | SIM | - |  |  |  | 30 M³/H | HIDROMETER | WS | G18HV00069
| #REF! | 49773 | LUZIÂNIA | AE-06-LU-1008-5904 | AGUAS LINDAS DE GOIAS | AGUAS LINDAS DE GOIAS | RUA 2 QD 52 A/E SETOR 1 AGUAS LINDAS DE GOIÁS | POÇO P012 | POÇO | 10340172 | 2020-08-10 | 10 | 10 | POCO | POCO ARTESIANO | P012 |  |  |  |  | 1 | UN | SIM | NAO | SIM | -
| #REF! | 49775 | LUZIÂNIA | AE-06-LU-1008-5906 | AGUAS LINDAS DE GOIAS | AGUAS LINDAS DE GOIAS | RUA 2 QD 52 A/E SETOR 1 AGUAS LINDAS DE GOIÁS | POÇO P012 | POÇO | 10340172 | 2020-08-10 | 10 | 10 | PAINEL | QUADRO DE COMANDO | [5 empty] | 1 | UN | SIM | NAO | SIM | -
| #REF! | 49777 | LUZIÂNIA | AE-06-LU-1008-5908 | AGUAS LINDAS DE GOIAS | AGUAS LINDAS DE GOIAS | RUA 2 QD 52 A/E SETOR 1 AGUAS LINDAS DE GOIÁS | POÇO P012 | POÇO | 10340172 | 2020-08-10 | 10 | 10 | CLORADOR | CLORADOR | [5 empty] | 1 | UN | SIM | NAO | SIM | - |  |  |  |  | ARCH
| #REF! | 49778 | LUZIÂNIA | AE-06-LU-1008-5909 | AGUAS LINDAS DE GOIAS | AGUAS LINDAS DE GOIAS | RUA 2 QD 52 A/E SETOR 1 AGUAS LINDAS DE GOIÁS | POÇO P012 | POÇO | 10340172 | 2020-08-10 | 10 | 10 | MEDIDOR | MACROMEDIDOR |  |  |  | 80 MM |  | 1 | UN | SIM | NAO | SIM | - |  |  |  | 40 M³/H | BETA
| #REF! | 49787 | LUZIÂNIA | AE-06-LU-1008-5918 | AGUAS LINDAS DE GOIAS | AGUAS LINDAS DE GOIAS | RUA C QD 5 LT 4 JD. DAS LARANJEIRAS AGUAS LINDAS DE GOIÁS | POÇO P234 | POÇO | 10340174 | 2020-08-10 | 9 | 12 | POCO | POCO ARTESIANO | 234 M PROFUNDIDADE |  |  |  |  | 1 | UN | SIM | NAO | SIM | -
| #REF! | 49789 | LUZIÂNIA | AE-06-LU-1008-5920 | AGUAS LINDAS DE GOIAS | AGUAS LINDAS DE GOIAS | RUA C QD 5 LT 4 JD. DAS LARANJEIRAS AGUAS LINDAS DE GOIÁS | POÇO P234 | POÇO | 10340174 | 2020-08-10 | 9 | 12 | VALVULA | REGISTRO |  |  |  | 2 POL |  | 3 | UN | SIM | NAO | SIM | - | MANUAL
| #REF! | 49790 | LUZIÂNIA | AE-06-LU-1008-5921 | AGUAS LINDAS DE GOIAS | AGUAS LINDAS DE GOIAS | RUA C QD 5 LT 4 JD. DAS LARANJEIRAS AGUAS LINDAS DE GOIÁS | POÇO P234 | POÇO | 10340174 | 2020-08-10 | 9 | 12 | VALVULA | RETENCAO |  |  |  | 2 POL |  | 1 | UN | SIM | NAO | SIM | - | MANUAL
| #REF! | 49791 | LUZIÂNIA | AE-06-LU-1008-5922 | AGUAS LINDAS DE GOIAS | AGUAS LINDAS DE GOIAS | RUA C QD 5 LT 4 JD. DAS LARANJEIRAS AGUAS LINDAS DE GOIÁS | POÇO P234 | POÇO | 10340174 | 2020-08-10 | 9 | 12 | VALVULA | ALIVIO |  |  |  | 3/4 POL |  | 1 | UN | SIM | NAO | SIM | - | MANUAL
| #REF! | 49793 | LUZIÂNIA | AE-06-LU-1008-5924 | AGUAS LINDAS DE GOIAS | AGUAS LINDAS DE GOIAS | RUA C QD 5 LT 4 JD. DAS LARANJEIRAS AGUAS LINDAS DE GOIÁS | POÇO P234 | POÇO | 10340174 | 2020-08-10 | 9 | 12 | MEDIDOR | MACROMEDIDOR |  |  |  | 50 MM |  | 1 | UN | SIM | NAO | SIM | - |  |  |  | 30 M³/H | HIDROMETER | WS | G16HV00243
| #REF! | 49799 | LUZIÂNIA | AE-06-LU-1008-5930 | AGUAS LINDAS DE GOIAS | AGUAS LINDAS DE GOIAS | QD N 1 LT 16 CH02 JD. COIMBRA AGUAS LINDAS DE GOIÁS | POÇO P001 | POÇO | 10340091 | 2020-08-10 | 12 | 13 | POCO | POCO ARTESIANO | P001 |  |  |  |  | 1 | UN | SIM | NAO | SIM | -
| #REF! | 49801 | LUZIÂNIA | AE-06-LU-1008-5932 | AGUAS LINDAS DE GOIAS | AGUAS LINDAS DE GOIAS | QD N 1 LT 16 CH02 JD. COIMBRA AGUAS LINDAS DE GOIÁS | POÇO P001 | POÇO | 10340091 | 2020-08-10 | 12 | 13 | VALVULA | REGISTRO |  |  |  | 2 POL |  | 3 | UN | SIM | NAO | SIM | - | MANUAL
| #REF! | 49802 | LUZIÂNIA | AE-06-LU-1008-5933 | AGUAS LINDAS DE GOIAS | AGUAS LINDAS DE GOIAS | QD N 1 LT 16 CH02 JD. COIMBRA AGUAS LINDAS DE GOIÁS | POÇO P001 | POÇO | 10340091 | 2020-08-10 | 12 | 13 | VALVULA | RETENCAO |  |  |  | 2 POL |  | 1 | UN | SIM | NAO | SIM | - | MANUAL
| #REF! | 49803 | LUZIÂNIA | AE-06-LU-1008-5934 | AGUAS LINDAS DE GOIAS | AGUAS LINDAS DE GOIAS | QD N 1 LT 16 CH02 JD. COIMBRA AGUAS LINDAS DE GOIÁS | POÇO P001 | POÇO | 10340091 | 2020-08-10 | 12 | 13 | VALVULA | ALIVIO |  |  |  | 2 POL |  | 1 | UN | SIM | NAO | SIM | - | MANUAL
| #REF! | 49804 | LUZIÂNIA | AE-06-LU-1008-5935 | AGUAS LINDAS DE GOIAS | AGUAS LINDAS DE GOIAS | QD N 1 LT 16 CH02 JD. COIMBRA AGUAS LINDAS DE GOIÁS | POÇO P001 | POÇO | 10340091 | 2020-08-10 | 12 | 13 | FILTRO | FILTRO NO PONTO DE ENTRADA DO CAVALETE | FILTRO PURIFICADOR E REMOVEDOR DE IMPUREZAS | POLIETILENO |  |  |  | 1 | UN | SIM | NAO | SIM | -
| #REF! | 49807 | LUZIÂNIA | AE-06-LU-1008-5938 | AGUAS LINDAS DE GOIAS | AGUAS LINDAS DE GOIAS | QD N 1 LT 16 CH02 JD. COIMBRA AGUAS LINDAS DE GOIÁS | POÇO P001 | POÇO | 10340091 | 2020-08-10 | 12 | 13 | MEDIDOR | MACROMEDIDOR |  |  |  | 50 MM |  | 1 | UN | SIM | NAO | SIM | - |  |  |  | 15 M³/H | HIDROMETER
| #REF! | 49815 | LUZIÂNIA | AE-06-LU-1008-5946 | AGUAS LINDAS DE GOIAS | AGUAS LINDAS DE GOIAS | QD 48 CJ B LT 14 SETOR 1 AGUAS LINDAS DE GÓIAS | POÇO P013 | POÇO | 10340065 | 2020-08-10 | 11 | 14 | POCO | POCO ARTESIANO | P013 |  |  |  |  | 1 | UN | SIM | NAO | SIM | -
| #REF! | 49818 | LUZIÂNIA | AE-06-LU-1008-5949 | AGUAS LINDAS DE GOIAS | AGUAS LINDAS DE GOIAS | QD 48 CJ B LT 14 SETOR 1 AGUAS LINDAS DE GÓIAS | POÇO P013 | POÇO | 10340065 | 2020-08-10 | 11 | 14 | CLORADOR | CLORADOR | [5 empty] | 1 | UN | SIM | NAO | SIM | - |  |  |  |  | ARCH
| #REF! | 49819 | LUZIÂNIA | AE-06-LU-1008-5950 | AGUAS LINDAS DE GOIAS | AGUAS LINDAS DE GOIAS | QD 48 CJ B LT 14 SETOR 1 AGUAS LINDAS DE GÓIAS | POÇO P013 | POÇO | 10340065 | 2020-08-10 | 11 | 14 | MEDIDOR | MACROMEDIDOR |  |  |  | 50 MM |  | 1 | UN | SIM | NAO | SIM | - |  |  |  | 25 M³/H | LAO
| #REF! | 49826 | LUZIÂNIA | AE-06-LU-1008-5957 | AGUAS LINDAS DE GOIAS | AGUAS LINDAS DE GOIAS | QDJ CH 07 JD. COIMBRA AGUAS LINDAS DE GOIÁS | POÇO P108-P132 | POÇO | 10340166 | 2020-08-10 | 7 | 15 | POCO | POCO ARTESIANO | 108 M PROFUNDIDADE |  |  |  |  | 1 | UN | SIM | NAO | SIM | -
| #REF! | 49827 | LUZIÂNIA | AE-06-LU-1008-5958 | AGUAS LINDAS DE GOIAS | AGUAS LINDAS DE GOIAS | QDJ CH 07 JD. COIMBRA AGUAS LINDAS DE GOIÁS | POÇO P108-P132 | POÇO | 10340166 | 2020-08-10 | 7 | 15 | BOMBA | SUBMERSA | [5 empty] | 1 | UN | SIM | NAO | SIM | - |  |  |  | 15 M³/H
| #REF! | 49828 | LUZIÂNIA | AE-06-LU-1008-5959 | AGUAS LINDAS DE GOIAS | AGUAS LINDAS DE GOIAS | QDJ CH 07 JD. COIMBRA AGUAS LINDAS DE GOIÁS | POÇO P108-P132 | POÇO | 10340166 | 2020-08-10 | 7 | 15 | VALVULA | REGISTRO |  |  |  | 3 POL |  | 3 | UN | SIM | NAO | SIM | - | MANUAL
| #REF! | 49829 | LUZIÂNIA | AE-06-LU-1008-5960 | AGUAS LINDAS DE GOIAS | AGUAS LINDAS DE GOIAS | QDJ CH 07 JD. COIMBRA AGUAS LINDAS DE GOIÁS | POÇO P108-P132 | POÇO | 10340166 | 2020-08-10 | 7 | 15 | VALVULA | RETENCAO |  |  |  | 3 POL |  | 1 | UN | SIM | NAO | SIM | - | MANUAL
| #REF! | 49830 | LUZIÂNIA | AE-06-LU-1008-5961 | AGUAS LINDAS DE GOIAS | AGUAS LINDAS DE GOIAS | QDJ CH 07 JD. COIMBRA AGUAS LINDAS DE GOIÁS | POÇO P108-P132 | POÇO | 10340166 | 2020-08-10 | 7 | 15 | VALVULA | ALIVIO |  |  |  | 3/4 POL |  | 1 | UN | SIM | NAO | SIM | - | MANUAL
| #REF! | 49834 | LUZIÂNIA | AE-06-LU-1008-5965 | AGUAS LINDAS DE GOIAS | AGUAS LINDAS DE GOIAS | QDJ CH 07 JD. COIMBRA AGUAS LINDAS DE GOIÁS | POÇO P108-P132 | POÇO | 10340166 | 2020-08-10 | 7 | 15 | MEDIDOR | MACROMEDIDOR |  |  |  | 80 MM |  | 1 | UN | SIM | NAO | SIM | - |  |  |  | 40 M³/H
| #REF! | 49840 | LUZIÂNIA | AE-06-LU-1008-5971 | AGUAS LINDAS DE GOIAS | AGUAS LINDAS DE GOIAS | QD52 CJ A LT 06 SETOR 1 AGUAS LINDAS DE GOIÁS | POÇO P10 P11 | POÇO | 10340156 | 2020-08-10 | 12 | 16 | POCO | POCO ARTESIANO | [5 empty] | 1 | UN | SIM | NAO | SIM | - | [11 empty] | SIM
| #REF! | 49841 | LUZIÂNIA | AE-06-LU-1008-5972 | AGUAS LINDAS DE GOIAS | AGUAS LINDAS DE GOIAS | QD52 CJ A LT 06 SETOR 1 AGUAS LINDAS DE GOIÁS | POÇO P10 P11 | POÇO | 10340156 | 2020-08-10 | 12 | 16 | POCO | POCO ARTESIANO | 11 |  |  |  |  | 1 | UN | SIM | NAO | SIM | - | [11 empty] | SIM
| #REF! | 49844 | LUZIÂNIA | AE-06-LU-1008-5975 | AGUAS LINDAS DE GOIAS | AGUAS LINDAS DE GOIAS | QD52 CJ A LT 06 SETOR 1 AGUAS LINDAS DE GOIÁS | POÇO P10 P11 | POÇO | 10340156 | 2020-08-10 | 12 | 16 | VALVULA | REGISTRO |  |  |  | 3 POL |  | 7 | UN | SIM | NAO | SIM | - | MANUAL | [10 empty] | SIM
| #REF! | 49845 | LUZIÂNIA | AE-06-LU-1008-5976 | AGUAS LINDAS DE GOIAS | AGUAS LINDAS DE GOIAS | QD52 CJ A LT 06 SETOR 1 AGUAS LINDAS DE GOIÁS | POÇO P10 P11 | POÇO | 10340156 | 2020-08-10 | 12 | 16 | VALVULA | RETENCAO |  |  |  | 3 POL |  | 4 | UN | SIM | NAO | SIM | - | MANUAL | [10 empty] | SIM
| #REF! | 49846 | LUZIÂNIA | AE-06-LU-1008-5977 | AGUAS LINDAS DE GOIAS | AGUAS LINDAS DE GOIAS | QD52 CJ A LT 06 SETOR 1 AGUAS LINDAS DE GOIÁS | POÇO P10 P11 | POÇO | 10340156 | 2020-08-10 | 12 | 16 | VALVULA | ALIVIO |  |  |  | 3/4 POL |  | 2 | UN | SIM | NAO | SIM | - | MANUAL | [10 empty] | SIM
| #REF! | 49851 | LUZIÂNIA | AE-06-LU-1008-5982 | AGUAS LINDAS DE GOIAS | AGUAS LINDAS DE GOIAS | QD52 CJ A LT 06 SETOR 1 AGUAS LINDAS DE GOIÁS | POÇO P10 P11 | POÇO | 10340156 | 2020-08-10 | 12 | 16 | CLORADOR | CLORADOR | [5 empty] | 1 | UN | SIM | NAO | SIM | - |  |  |  |  | ARCH | [6 empty] | SIM
| #REF! | 49852 | LUZIÂNIA | AE-06-LU-1008-5983 | AGUAS LINDAS DE GOIAS | AGUAS LINDAS DE GOIAS | QD52 CJ A LT 06 SETOR 1 AGUAS LINDAS DE GOIÁS | POÇO P10 P11 | POÇO | 10340156 | 2020-08-10 | 12 | 16 | MEDIDOR | MACROMEDIDOR |  |  |  | 80 MM |  | 1 | UN | SIM | NAO | SIM | - |  |  |  | 40 M³/H | HIDROMETER | [6 empty] | SIM
| #REF! | 49853 | LUZIÂNIA | AE-06-LU-1008-5984 | AGUAS LINDAS DE GOIAS | AGUAS LINDAS DE GOIAS | QD52 CJ A LT 06 SETOR 1 AGUAS LINDAS DE GOIÁS | POÇO P10 P11 | POÇO | 10340156 | 2020-08-10 | 12 | 16 | MEDIDOR | MACROMEDIDOR |  |  |  | 80 MM |  | 1 | UN | SIM | NAO | SIM | - |  |  |  | 40 M³/H | HIDROMETER | [6 empty] | SIM
| #REF! | 49859 | LUZIÂNIA | AE-06-LU-1008-5990 | AGUAS LINDAS DE GOIAS | AGUAS LINDAS DE GOIAS | QD 6 LT 4 JD. BELA VISTA AGUAS LINDAS DE GOIÁS | POÇO P104 | POÇO | 10340071 | 2020-08-10 | 4 | 17 | POCO | POCO ARTESIANO | P104 |  |  |  |  | 1 | UN | SIM | NAO | SIM | -
| #REF! | 49861 | LUZIÂNIA | AE-06-LU-1008-5992 | AGUAS LINDAS DE GOIAS | AGUAS LINDAS DE GOIAS | QD 6 LT 4 JD. BELA VISTA AGUAS LINDAS DE GOIÁS | POÇO P104 | POÇO | 10340071 | 2020-08-10 | 4 | 17 | VALVULA | REGISTRO |  |  |  | 2 POL |  | 1 | UN | SIM | NAO | SIM | - | MANUAL
| #REF! | 49862 | LUZIÂNIA | AE-06-LU-1008-5993 | AGUAS LINDAS DE GOIAS | AGUAS LINDAS DE GOIAS | QD 6 LT 4 JD. BELA VISTA AGUAS LINDAS DE GOIÁS | POÇO P104 | POÇO | 10340071 | 2020-08-10 | 4 | 17 | VALVULA | RETENCAO |  |  |  | 2 POL |  | 1 | UN | SIM | NAO | SIM | - | MANUAL
| #REF! | 49863 | LUZIÂNIA | AE-06-LU-1008-5994 | AGUAS LINDAS DE GOIAS | AGUAS LINDAS DE GOIAS | QD 6 LT 4 JD. BELA VISTA AGUAS LINDAS DE GOIÁS | POÇO P104 | POÇO | 10340071 | 2020-08-10 | 4 | 17 | VALVULA | ALIVIO |  |  |  | 3/4 POL |  | 1 | UN | SIM | NAO | SIM | - | MANUAL
| #REF! | 49866 | LUZIÂNIA | AE-06-LU-1008-5997 | AGUAS LINDAS DE GOIAS | AGUAS LINDAS DE GOIAS | QD 6 LT 4 JD. BELA VISTA AGUAS LINDAS DE GOIÁS | POÇO P104 | POÇO | 10340071 | 2020-08-10 | 4 | 17 | CLORADOR | CLORADOR | [5 empty] | 1 | UN | SIM | NAO | SIM | -
| #REF! | 49867 | LUZIÂNIA | AE-06-LU-1008-5998 | AGUAS LINDAS DE GOIAS | AGUAS LINDAS DE GOIAS | QD 6 LT 4 JD. BELA VISTA AGUAS LINDAS DE GOIÁS | POÇO P104 | POÇO | 10340071 | 2020-08-10 | 4 | 17 | MEDIDOR | MACROMEDIDOR |  |  |  | 50 MM |  | 1 | UN | SIM | NAO | SIM | - |  |  |  | 30 M³/H | HIDROMETER | G16HV00257
| #REF! | 49872 | LUZIÂNIA | AE-06-LU-1008-6003 | AGUAS LINDAS DE GOIAS | AGUAS LINDAS DE GOIAS | GLEBA D LT 15 SEROR COIMBRA AGUAS LINDAS DE GOIÁS | POÇO P107/P131 | POÇO | 10340005 | 2020-08-10 | 5 | 18 | VALVULA | REGISTRO |  |  |  | 2 POL |  | 3 | UN | SIM | NAO | SIM | - | MANUAL
| #REF! | 49873 | LUZIÂNIA | AE-06-LU-1008-6004 | AGUAS LINDAS DE GOIAS | AGUAS LINDAS DE GOIAS | GLEBA D LT 15 SEROR COIMBRA AGUAS LINDAS DE GOIÁS | POÇO P107/P131 | POÇO | 10340005 | 2020-08-10 | 5 | 18 | VALVULA | RETENCAO |  |  |  | 2 POL |  | 1 | UN | SIM | NAO | SIM | - | MANUAL
| #REF! | 49874 | LUZIÂNIA | AE-06-LU-1008-6005 | AGUAS LINDAS DE GOIAS | AGUAS LINDAS DE GOIAS | GLEBA D LT 15 SEROR COIMBRA AGUAS LINDAS DE GOIÁS | POÇO P107/P131 | POÇO | 10340005 | 2020-08-10 | 5 | 18 | POCO | POCO ARTESIANO | 131 M PROFUNDIDADE |  |  |  |  | 1 | UN | SIM | NAO | SIM | -
| #REF! | 49875 | LUZIÂNIA | AE-06-LU-1008-6006 | AGUAS LINDAS DE GOIAS | AGUAS LINDAS DE GOIAS | GLEBA D LT 15 SEROR COIMBRA AGUAS LINDAS DE GOIÁS | POÇO P107/P131 | POÇO | 10340005 | 2020-08-10 | 5 | 18 | BOMBA | SUBMERSA | [5 empty] | 1 | UN | SIM | NAO | SIM | - |  |  |  | 15 M³/H
| #REF! | 49886 | LUZIÂNIA | AE-06-LU-1008-6017 | AGUAS LINDAS DE GOIAS | AGUAS LINDAS DE GOIAS | QD19 LT7 JARDIM DAS OLIVEIRAS AGUAS LINDAS DE GOIÁS | POÇO P142 | POÇO | 10340124 | 2020-08-10 | 1 | 20 | POCO | POCO ARTESIANO | P142 |  |  |  |  | 1 | UN | SIM | NAO | SIM | -
| #REF! | 49890 | LUZIÂNIA | AE-06-LU-1008-6021 | AGUAS LINDAS DE GOIAS | AGUAS LINDAS DE GOIAS | QD19 LT7 JARDIM DAS OLIVEIRAS AGUAS LINDAS DE GOIÁS | POÇO P142 | POÇO | 10340124 | 2020-08-10 | 1 | 20 | CLORADOR | CLORADOR | [5 empty] | 1 | UN | SIM | NAO | SIM | - |  |  |  |  | ARCH
| #REF! | 49891 | LUZIÂNIA | AE-06-LU-1008-6022 | AGUAS LINDAS DE GOIAS | AGUAS LINDAS DE GOIAS | QD19 LT7 JARDIM DAS OLIVEIRAS AGUAS LINDAS DE GOIÁS | POÇO P142 | POÇO | 10340124 | 2020-08-10 | 1 | 20 | MEDIDOR | MACROMEDIDOR |  |  |  | 50 MM |  | 1 | UN | SIM | NAO | SIM | - |  |  |  | 25 M³/H | HYDRUS
| #REF! | 49907 | LUZIÂNIA | AE-06-LU-1108-6038 | AGUAS LINDAS DE GOIAS | AGUAS LINDAS DE GOIAS | QD 11 LT 43/44 PARQUE DOS BOSQUE | POÇO P116 | POÇO | 10340033 | 2020-08-11 | 19 | 7 | POCO | POCO ARTESIANO | P116 |  |  |  |  | 1 | UN | SIM | NAO | SIM | - | [11 empty] | SIM
| #REF! | 49909 | LUZIÂNIA | AE-06-LU-1108-6040 | AGUAS LINDAS DE GOIAS | AGUAS LINDAS DE GOIAS | QD 11 LT 43/44 PARQUE DOS BOSQUE | POÇO P116 | POÇO | 10340033 | 2020-08-11 | 19 | 7 | VALVULA | REGISTRO |  |  |  | 2 POL |  | 3 | UN | SIM | NAO | SIM | - | MANUAL | [10 empty] | SIM
| #REF! | 49910 | LUZIÂNIA | AE-06-LU-1108-6041 | AGUAS LINDAS DE GOIAS | AGUAS LINDAS DE GOIAS | QD 11 LT 43/44 PARQUE DOS BOSQUE | POÇO P116 | POÇO | 10340033 | 2020-08-11 | 19 | 7 | VALVULA | RETENCAO |  |  |  | 2 POL |  | 1 | UN | SIM | NAO | SIM | - | MANUAL | [10 empty] | SIM
| #REF! | 49913 | LUZIÂNIA | AE-06-LU-1108-6044 | AGUAS LINDAS DE GOIAS | AGUAS LINDAS DE GOIAS | QD 11 LT 43/44 PARQUE DOS BOSQUE | POÇO P116 | POÇO | 10340033 | 2020-08-11 | 19 | 7 | CLORADOR | CLORADOR | [5 empty] | 1 | UN | SIM | NAO | SIM | - | [11 empty] | SIM
| #REF! | 49914 | LUZIÂNIA | AE-06-LU-1108-6045 | AGUAS LINDAS DE GOIAS | AGUAS LINDAS DE GOIAS | QD 11 LT 43/44 PARQUE DOS BOSQUE | POÇO P116 | POÇO | 10340033 | 2020-08-11 | 19 | 7 | MEDIDOR | MACROMEDIDOR |  |  |  | 50 MM |  | 1 | UN | SIM | NAO | SIM | - |  |  |  | 15 M³/H | ZENNER | WS2000 | [5 empty] | SIM
| #REF! | 49920 | LUZIÂNIA | AE-06-LU-1108-6051 | AGUAS LINDAS DE GOIAS | AGUAS LINDAS DE GOIAS | QD98 LT 23 AGUAS LINDAS DE GOIÁS | POÇO P093 | POÇO | 10340165 | 2020-08-11 | 14 | 8 | POCO | POCO ARTESIANO | P093 |  |  |  |  | 1 | UN | SIM | NAO | SIM | -
| #REF! | 49921 | LUZIÂNIA | AE-06-LU-1108-6052 | AGUAS LINDAS DE GOIAS | AGUAS LINDAS DE GOIAS | QD98 LT 23 AGUAS LINDAS DE GOIÁS | POÇO P093 | POÇO | 10340165 | 2020-08-11 | 14 | 8 | BOMBA | SUBMERSA | [5 empty] | 1 | UN | SIM | NAO | SIM | - |  |  |  | 15 M³/H
| #REF! | 49922 | LUZIÂNIA | AE-06-LU-1108-6053 | AGUAS LINDAS DE GOIAS | AGUAS LINDAS DE GOIAS | QD98 LT 23 AGUAS LINDAS DE GOIÁS | POÇO P093 | POÇO | 10340165 | 2020-08-11 | 14 | 8 | VALVULA | REGISTRO |  |  |  | 2 POL |  | 1 | UN | SIM | NAO | SIM | - | MANUAL
| #REF! | 49923 | LUZIÂNIA | AE-06-LU-1108-6054 | AGUAS LINDAS DE GOIAS | AGUAS LINDAS DE GOIAS | QD98 LT 23 AGUAS LINDAS DE GOIÁS | POÇO P093 | POÇO | 10340165 | 2020-08-11 | 14 | 8 | VALVULA | RETENCAO |  |  |  | 2 POL |  | 1 | UN | SIM | NAO | SIM | - | MANUAL
| #REF! | 49924 | LUZIÂNIA | AE-06-LU-1108-6055 | AGUAS LINDAS DE GOIAS | AGUAS LINDAS DE GOIAS | QD98 LT 23 AGUAS LINDAS DE GOIÁS | POÇO P093 | POÇO | 10340165 | 2020-08-11 | 14 | 8 | VALVULA | ALIVIO |  |  |  | 1 POL |  | 1 | UN | SIM | NAO | SIM | - | MANUAL
| #REF! | 49925 | LUZIÂNIA | AE-06-LU-1108-6056 | AGUAS LINDAS DE GOIAS | AGUAS LINDAS DE GOIAS | QD98 LT 23 AGUAS LINDAS DE GOIÁS | POÇO P093 | POÇO | 10340165 | 2020-08-11 | 14 | 8 | VALVULA | REGISTRO |  |  |  | 1 POL |  | 1 | UN | SIM | NAO | SIM | - | MANUAL
| #REF! | 49926 | LUZIÂNIA | AE-06-LU-1108-6057 | AGUAS LINDAS DE GOIAS | AGUAS LINDAS DE GOIAS | QD98 LT 23 AGUAS LINDAS DE GOIÁS | POÇO P093 | POÇO | 10340165 | 2020-08-11 | 14 | 8 | FILTRO | FILTRO NO PONTO DE ENTRADA DO CAVALETE | FILTRO PURIFICADOR E REMOVEDOR DE IMPUREZAS | POLIETILENO |  |  |  | 1 | UN | SIM | NAO | SIM | -
| #REF! | 49927 | LUZIÂNIA | AE-06-LU-1108-6058 | AGUAS LINDAS DE GOIAS | AGUAS LINDAS DE GOIAS | QD98 LT 23 AGUAS LINDAS DE GOIÁS | POÇO P093 | POÇO | 10340165 | 2020-08-11 | 14 | 8 | CLORADOR | CLORADOR | [5 empty] | 1 | UN | SIM | NAO | SIM | - |  |  |  |  | ARCH
| #REF! | 49931 | LUZIÂNIA | AE-06-LU-1108-6062 | AGUAS LINDAS DE GOIAS | AGUAS LINDAS DE GOIAS | QD98 LT 23 AGUAS LINDAS DE GOIÁS | POÇO P093 | POÇO | 10340165 | 2020-08-11 | 14 | 8 | MEDIDOR | MACROMEDIDOR |  |  |  | 50 MM |  | 1 | UN | SIM | NAO | SIM | - |  |  |  | 15 M³/H | HYDRUS
| #REF! | 49936 | LUZIÂNIA | AE-06-LU-1108-6067 | AGUAS LINDAS DE GOIAS | AGUAS LINDAS DE GOIAS | QD24 LT 04 CIDADE ENTORNO AGUAS LINDAS DE GOIÁS | POÇO P092 | POÇO | 10340131 | 2020-08-11 | 15 | 9 | POCO | POCO ARTESIANO | P092 |  |  |  |  | 1 | UN | SIM | NAO | SIM | -
| #REF! | 49938 | LUZIÂNIA | AE-06-LU-1108-6069 | AGUAS LINDAS DE GOIAS | AGUAS LINDAS DE GOIAS | QD24 LT 04 CIDADE ENTORNO AGUAS LINDAS DE GOIÁS | POÇO P092 | POÇO | 10340131 | 2020-08-11 | 15 | 9 | VALVULA | REGISTRO |  |  |  | 3 POL |  | 3 | UN | SIM | NAO | SIM | - | MANUAL
| #REF! | 49939 | LUZIÂNIA | AE-06-LU-1108-6070 | AGUAS LINDAS DE GOIAS | AGUAS LINDAS DE GOIAS | QD24 LT 04 CIDADE ENTORNO AGUAS LINDAS DE GOIÁS | POÇO P092 | POÇO | 10340131 | 2020-08-11 | 15 | 9 | VALVULA | RETENCAO |  |  |  | 3 POL |  | 1 | UN | SIM | NAO | SIM | - | MANUAL
| #REF! | 49940 | LUZIÂNIA | AE-06-LU-1108-6071 | AGUAS LINDAS DE GOIAS | AGUAS LINDAS DE GOIAS | QD24 LT 04 CIDADE ENTORNO AGUAS LINDAS DE GOIÁS | POÇO P092 | POÇO | 10340131 | 2020-08-11 | 15 | 9 | VALVULA | ALIVIO |  |  |  | 3/4 POL |  | 1 | UN | SIM | NAO | SIM | - | MANUAL
| #REF! | 49944 | LUZIÂNIA | AE-06-LU-1108-6075 | AGUAS LINDAS DE GOIAS | AGUAS LINDAS DE GOIAS | QD24 LT 04 CIDADE ENTORNO AGUAS LINDAS DE GOIÁS | POÇO P092 | POÇO | 10340131 | 2020-08-11 | 15 | 9 | MEDIDOR | MACROMEDIDOR |  |  |  | 80 MM |  | 1 | UN | SIM | NAO | SIM | - |  |  |  | 80 M³/H | HIDROMETER | WS | J16HV00044
| #REF! | 49949 | LUZIÂNIA | AE-06-LU-1108-6080 | AGUAS LINDAS DE GOIAS | AGUAS LINDAS DE GOIAS | QD27 LT 43 CIDADE ENTORNO AGUAS LINDAS DE GOIÁS | POÇO P089 | POÇO | 10340135 | 2020-08-11 | 18 | 10 | POCO | POCO ARTESIANO | P089 |  |  |  |  | 1 | UN | SIM | NAO | SIM | -
| #REF! | 49951 | LUZIÂNIA | AE-06-LU-1108-6082 | AGUAS LINDAS DE GOIAS | AGUAS LINDAS DE GOIAS | QD27 LT 43 CIDADE ENTORNO AGUAS LINDAS DE GOIÁS | POÇO P089 | POÇO | 10340135 | 2020-08-11 | 18 | 10 | VALVULA | REGISTRO |  |  |  | 3 POL |  | 3 | UN | SIM | NAO | SIM | - | MANUAL
| #REF! | 49952 | LUZIÂNIA | AE-06-LU-1108-6083 | AGUAS LINDAS DE GOIAS | AGUAS LINDAS DE GOIAS | QD27 LT 43 CIDADE ENTORNO AGUAS LINDAS DE GOIÁS | POÇO P089 | POÇO | 10340135 | 2020-08-11 | 18 | 10 | VALVULA | RETENCAO |  |  |  | 3 POL |  | 1 | UN | SIM | NAO | SIM | - | MANUAL
| #REF! | 49956 | LUZIÂNIA | AE-06-LU-1108-6087 | AGUAS LINDAS DE GOIAS | AGUAS LINDAS DE GOIAS | QD27 LT 43 CIDADE ENTORNO AGUAS LINDAS DE GOIÁS | POÇO P089 | POÇO | 10340135 | 2020-08-11 | 18 | 10 | MEDIDOR | MACROMEDIDOR |  |  |  | 80 MM |  | 1 | UN | SIM | NAO | SIM | - |  |  |  | 80 M³/H | HIDROMETER | WS | J18HV00020
| #REF! | 49964 | LUZIÂNIA | AE-06-LU-1108-6095 | AGUAS LINDAS DE GOIAS | AGUAS LINDAS DE GOIAS | QD52 LT 15 CIDADE ENTORNO AGUAS LINDAS DE GOIÁS | POÇO 090A | POÇO | 10340157 | 2020-08-11 | 16 | 11 | POCO | POCO ARTESIANO | P090A |  |  |  |  | 1 | UN | SIM | NAO | SIM | -
| #REF! | 49966 | LUZIÂNIA | AE-06-LU-1108-6097 | AGUAS LINDAS DE GOIAS | AGUAS LINDAS DE GOIAS | QD52 LT 15 CIDADE ENTORNO AGUAS LINDAS DE GOIÁS | POÇO 090A | POÇO | 10340157 | 2020-08-11 | 16 | 11 | VALVULA | REGISTRO |  |  |  | 4 POL |  | 3 | UN | SIM | NAO | SIM | - | MANUAL
| #REF! | 49967 | LUZIÂNIA | AE-06-LU-1108-6098 | AGUAS LINDAS DE GOIAS | AGUAS LINDAS DE GOIAS | QD52 LT 15 CIDADE ENTORNO AGUAS LINDAS DE GOIÁS | POÇO 090A | POÇO | 10340157 | 2020-08-11 | 16 | 11 | VALVULA | RETENCAO |  |  |  | 4 POL |  | 1 | UN | SIM | NAO | SIM | - | MANUAL
| #REF! | 49968 | LUZIÂNIA | AE-06-LU-1108-6099 | AGUAS LINDAS DE GOIAS | AGUAS LINDAS DE GOIAS | QD52 LT 15 CIDADE ENTORNO AGUAS LINDAS DE GOIÁS | POÇO 090A | POÇO | 10340157 | 2020-08-11 | 16 | 11 | VALVULA | ALIVIO |  |  |  | 3/4 POL |  | 1 | UN | SIM | NAO | SIM | - | MANUAL
| #REF! | 49969 | LUZIÂNIA | AE-06-LU-1108-6100 | AGUAS LINDAS DE GOIAS | AGUAS LINDAS DE GOIAS | QD52 LT 15 CIDADE ENTORNO AGUAS LINDAS DE GOIÁS | POÇO 090A | POÇO | 10340157 | 2020-08-11 | 16 | 11 | FILTRO | FILTRO NO PONTO DE ENTRADA DO CAVALETE | FILTRO PURIFICADOR E REMOVEDOR DE IMPUREZAS | POLIETILENO |  |  |  | 1 | UN | SIM | NAO | SIM | -
| #REF! | 49973 | LUZIÂNIA | AE-06-LU-1108-6104 | AGUAS LINDAS DE GOIAS | AGUAS LINDAS DE GOIAS | QD52 LT 15 CIDADE ENTORNO AGUAS LINDAS DE GOIÁS | POÇO 090A | POÇO | 10340157 | 2020-08-11 | 16 | 11 | CLORADOR | CLORADOR | [5 empty] | 1 | UN | SIM | NAO | SIM | -
| #REF! | 49974 | LUZIÂNIA | AE-06-LU-1108-6105 | AGUAS LINDAS DE GOIAS | AGUAS LINDAS DE GOIAS | QD52 LT 15 CIDADE ENTORNO AGUAS LINDAS DE GOIÁS | POÇO 090A | POÇO | 10340157 | 2020-08-11 | 16 | 11 | MEDIDOR | MACROMEDIDOR |  |  |  | 100 MM |  | 1 | UN | SIM | NAO | SIM | - |  |  |  | 60 M³/H | HIDROMETER
| #REF! | 49994 | LUZIÂNIA | AE-06-LU-1108-6125 | AGUAS LINDAS DE GOIAS | AGUAS LINDAS DE GOIAS | QD 07 LT 15 MANSÕES OLINDA AGUAS LINDAS DE GOIÁS | POÇO P028/P029 | POÇO | 10340027 | 2020-08-11 | 4 | 15 | POCO | POCO ARTESIANO | P029 |  |  |  |  | 1 | UN | SIM | NAO | SIM | -
| #REF! | 49996 | LUZIÂNIA | AE-06-LU-1108-6127 | AGUAS LINDAS DE GOIAS | AGUAS LINDAS DE GOIAS | QD 07 LT 15 MANSÕES OLINDA AGUAS LINDAS DE GOIÁS | POÇO P028/P029 | POÇO | 10340027 | 2020-08-11 | 4 | 15 | CLORADOR | CLORADOR | [5 empty] | 1 | UN | SIM | NAO | SIM | - |  |  |  |  | ARCH
| #REF! | 49999 | LUZIÂNIA | AE-06-LU-1108-6130 | AGUAS LINDAS DE GOIAS | AGUAS LINDAS DE GOIAS | QD 07 LT 15 MANSÕES OLINDA AGUAS LINDAS DE GOIÁS | POÇO P028/P029 | POÇO | 10340027 | 2020-08-11 | 4 | 15 | VALVULA | REGISTRO |  |  |  | 3 POL |  | 2 | UN | SIM | NAO | SIM | - | MANUAL
| #REF! | 50000 | LUZIÂNIA | AE-06-LU-1108-6131 | AGUAS LINDAS DE GOIAS | AGUAS LINDAS DE GOIAS | QD 07 LT 15 MANSÕES OLINDA AGUAS LINDAS DE GOIÁS | POÇO P028/P029 | POÇO | 10340027 | 2020-08-11 | 4 | 15 | VALVULA | RETENCAO |  |  |  | 3 POL |  | 1 | UN | SIM | NAO | SIM | - | MANUAL
| #REF! | 50001 | LUZIÂNIA | AE-06-LU-1108-6132 | AGUAS LINDAS DE GOIAS | AGUAS LINDAS DE GOIAS | QD 07 LT 15 MANSÕES OLINDA AGUAS LINDAS DE GOIÁS | POÇO P028/P029 | POÇO | 10340027 | 2020-08-11 | 4 | 15 | VALVULA | ALIVIO |  |  |  | 3/4 POL |  | 1 | UN | SIM | NAO | SIM | - | MANUAL
| #REF! | 50002 | LUZIÂNIA | AE-06-LU-1108-6133 | AGUAS LINDAS DE GOIAS | AGUAS LINDAS DE GOIAS | QD 07 LT 15 MANSÕES OLINDA AGUAS LINDAS DE GOIÁS | POÇO P028/P029 | POÇO | 10340027 | 2020-08-11 | 4 | 15 | MEDIDOR | MACROMEDIDOR |  |  |  | 80 MM |  | 1 | UN | SIM | NAO | SIM | - |  |  |  | 63 M³/H | GIATEC SISTEMAS | GTSONIC | H16GT7002270
| #REF! | 50010 | LUZIÂNIA | AE-06-LU-1108-6141 | AGUAS LINDAS DE GOIAS | AGUAS LINDAS DE GOIAS | QD 02 LT 19 MANSÕES AGUAS LINDAS, AGUAS LINDAS DE GOIÁS | POÇO P020/P021 | POÇO | 10340018 | 2020-08-11 | 7 | 16 | POCO | POCO ARTESIANO | P020 |  |  |  |  | 1 | UN | SIM | NAO | SIM | -
| #REF! | 50011 | LUZIÂNIA | AE-06-LU-1108-6142 | AGUAS LINDAS DE GOIAS | AGUAS LINDAS DE GOIAS | QD 02 LT 19 MANSÕES AGUAS LINDAS, AGUAS LINDAS DE GOIÁS | POÇO P020/P021 | POÇO | 10340018 | 2020-08-11 | 7 | 16 | POCO | POCO ARTESIANO | P021 |  |  |  |  | 1 | UN | SIM | NAO | SIM | -
| #REF! | 50012 | LUZIÂNIA | AE-06-LU-1108-6143 | AGUAS LINDAS DE GOIAS | AGUAS LINDAS DE GOIAS | QD 02 LT 19 MANSÕES AGUAS LINDAS, AGUAS LINDAS DE GOIÁS | POÇO P020/P021 | POÇO | 10340018 | 2020-08-11 | 7 | 16 | BOMBA | SUBMERSA | [5 empty] | 1 | UN | SIM | NAO | SIM | - |  |  |  | 15 M³/H
| #REF! | 50013 | LUZIÂNIA | AE-06-LU-1108-6144 | AGUAS LINDAS DE GOIAS | AGUAS LINDAS DE GOIAS | QD 02 LT 19 MANSÕES AGUAS LINDAS, AGUAS LINDAS DE GOIÁS | POÇO P020/P021 | POÇO | 10340018 | 2020-08-11 | 7 | 16 | BOMBA | SUBMERSA | [5 empty] | 1 | UN | SIM | NAO | SIM | - |  |  |  | 15 M³/H
| #REF! | 50014 | LUZIÂNIA | AE-06-LU-1108-6145 | AGUAS LINDAS DE GOIAS | AGUAS LINDAS DE GOIAS | QD 02 LT 19 MANSÕES AGUAS LINDAS, AGUAS LINDAS DE GOIÁS | POÇO P020/P021 | POÇO | 10340018 | 2020-08-11 | 7 | 16 | VALVULA | REGISTRO |  |  |  | 2 POL |  | 4 | UN | SIM | NAO | SIM | - | MANUAL
| #REF! | 50015 | LUZIÂNIA | AE-06-LU-1108-6146 | AGUAS LINDAS DE GOIAS | AGUAS LINDAS DE GOIAS | QD 02 LT 19 MANSÕES AGUAS LINDAS, AGUAS LINDAS DE GOIÁS | POÇO P020/P021 | POÇO | 10340018 | 2020-08-11 | 7 | 16 | VALVULA | RETENCAO |  |  |  | 2 POL |  | 2 | UN | SIM | NAO | SIM | - | MANUAL
| #REF! | 50016 | LUZIÂNIA | AE-06-LU-1108-6147 | AGUAS LINDAS DE GOIAS | AGUAS LINDAS DE GOIAS | QD 02 LT 19 MANSÕES AGUAS LINDAS, AGUAS LINDAS DE GOIÁS | POÇO P020/P021 | POÇO | 10340018 | 2020-08-11 | 7 | 16 | VALVULA | ALIVIO |  |  |  | 3/4 POL |  | 2 | UN | SIM | NAO | SIM | - | MANUAL
| #REF! | 50017 | LUZIÂNIA | AE-06-LU-1108-6148 | AGUAS LINDAS DE GOIAS | AGUAS LINDAS DE GOIAS | QD 02 LT 19 MANSÕES AGUAS LINDAS, AGUAS LINDAS DE GOIÁS | POÇO P020/P021 | POÇO | 10340018 | 2020-08-11 | 7 | 16 | CLORADOR | CLORADOR | [5 empty] | 1 | UN | SIM | NAO | SIM | - |  |  |  |  | ARCH
| #REF! | 50020 | LUZIÂNIA | AE-06-LU-1108-6151 | AGUAS LINDAS DE GOIAS | AGUAS LINDAS DE GOIAS | QD 02 LT 19 MANSÕES AGUAS LINDAS, AGUAS LINDAS DE GOIÁS | POÇO P020/P021 | POÇO | 10340018 | 2020-08-11 | 7 | 16 | VALVULA | REGISTRO |  |  |  | 50 MM |  | 1 | UN | SIM | NAO | SIM | - | MANUAL
| #REF! | 50025 | LUZIÂNIA | AE-06-LU-1108-6156 | AGUAS LINDAS DE GOIAS | AGUAS LINDAS DE GOIAS | QD 08 LT 14 MANSÕES AGUAS LINDAS, AGUAS LINDAS DE GOIÁS | POÇO P023 | POÇO | 10340029 | 2020-08-11 | 8 | 17 | POCO | POCO ARTESIANO | P023 |  |  |  |  | 1 | UN | SIM | NAO | SIM | -
| #REF! | 50026 | LUZIÂNIA | AE-06-LU-1108-6157 | AGUAS LINDAS DE GOIAS | AGUAS LINDAS DE GOIAS | QD 08 LT 14 MANSÕES AGUAS LINDAS, AGUAS LINDAS DE GOIÁS | POÇO P023 | POÇO | 10340029 | 2020-08-11 | 8 | 17 | BOMBA | SUBMERSA | [5 empty] | 1 | UN | SIM | NAO | SIM | - |  |  |  | 15 M³/H
| #REF! | 50029 | LUZIÂNIA | AE-06-LU-1108-6160 | AGUAS LINDAS DE GOIAS | AGUAS LINDAS DE GOIAS | QD 08 LT 14 MANSÕES AGUAS LINDAS, AGUAS LINDAS DE GOIÁS | POÇO P023 | POÇO | 10340029 | 2020-08-11 | 8 | 17 | VALVULA | REGISTRO |  |  |  | 2 POL |  | 2 | UN | SIM | NAO | SIM | - | MANUAL
| #REF! | 50030 | LUZIÂNIA | AE-06-LU-1108-6161 | AGUAS LINDAS DE GOIAS | AGUAS LINDAS DE GOIAS | QD 08 LT 14 MANSÕES AGUAS LINDAS, AGUAS LINDAS DE GOIÁS | POÇO P023 | POÇO | 10340029 | 2020-08-11 | 8 | 17 | VALVULA | RETENCAO |  |  |  | 2 POL |  | 1 | UN | SIM | NAO | SIM | - | MANUAL
| #REF! | 50031 | LUZIÂNIA | AE-06-LU-1108-6162 | AGUAS LINDAS DE GOIAS | AGUAS LINDAS DE GOIAS | QD 08 LT 14 MANSÕES AGUAS LINDAS, AGUAS LINDAS DE GOIÁS | POÇO P023 | POÇO | 10340029 | 2020-08-11 | 8 | 17 | VALVULA | REGISTRO |  |  |  | 1 POL |  | 1 | UN | SIM | NAO | SIM | - | MANUAL
| #REF! | 50032 | LUZIÂNIA | AE-06-LU-1108-6163 | AGUAS LINDAS DE GOIAS | AGUAS LINDAS DE GOIAS | QD 08 LT 14 MANSÕES AGUAS LINDAS, AGUAS LINDAS DE GOIÁS | POÇO P023 | POÇO | 10340029 | 2020-08-11 | 8 | 17 | VALVULA | ALIVIO |  |  |  | 3/4 POL |  | 1 | UN | SIM | NAO | SIM | - | MANUAL
| #REF! | 50033 | LUZIÂNIA | AE-06-LU-1108-6164 | AGUAS LINDAS DE GOIAS | AGUAS LINDAS DE GOIAS | QD 08 LT 14 MANSÕES AGUAS LINDAS, AGUAS LINDAS DE GOIÁS | POÇO P023 | POÇO | 10340029 | 2020-08-11 | 8 | 17 | MEDIDOR | MACROMEDIDOR |  |  |  | 50 MM |  | 1 | UN | SIM | NAO | SIM | - |  |  |  | 30 M³/H | HIDROMETER | WS | G18HV00065
| #REF! | 50039 | LUZIÂNIA | AE-06-LU-1108-6170 | AGUAS LINDAS DE GOIAS | AGUAS LINDAS DE GOIAS | QD 23 LT 02 MANSÕES OLINDA AGUAS LINDAS DE GOIÁS | POÇO P025 | POÇO | 10340047 | 2020-08-11 | 6 | 18 | POCO | POCO ARTESIANO | P025 |  |  |  |  | 1 | UN | SIM | NAO | SIM | - | [11 empty] | SIM
| #REF! | 50041 | LUZIÂNIA | AE-06-LU-1108-6172 | AGUAS LINDAS DE GOIAS | AGUAS LINDAS DE GOIAS | QD 23 LT 02 MANSÕES OLINDA AGUAS LINDAS DE GOIÁS | POÇO P025 | POÇO | 10340047 | 2020-08-11 | 6 | 18 | VALVULA | REGISTRO |  |  |  | 2 POL |  | 2 | UN | SIM | NAO | SIM | - | MANUAL | [10 empty] | SIM
| #REF! | 50042 | LUZIÂNIA | AE-06-LU-1108-6173 | AGUAS LINDAS DE GOIAS | AGUAS LINDAS DE GOIAS | QD 23 LT 02 MANSÕES OLINDA AGUAS LINDAS DE GOIÁS | POÇO P025 | POÇO | 10340047 | 2020-08-11 | 6 | 18 | VALVULA | RETENCAO |  |  |  | 2 POL |  | 1 | UN | SIM | NAO | SIM | - | MANUAL | [10 empty] | SIM
| #REF! | 50043 | LUZIÂNIA | AE-06-LU-1108-6174 | AGUAS LINDAS DE GOIAS | AGUAS LINDAS DE GOIAS | QD 23 LT 02 MANSÕES OLINDA AGUAS LINDAS DE GOIÁS | POÇO P025 | POÇO | 10340047 | 2020-08-11 | 6 | 18 | VALVULA | ALIVIO |  |  |  | 3/4 POL |  | 1 | UN | SIM | NAO | SIM | - | MANUAL | [10 empty] | SIM
| #REF! | 50044 | LUZIÂNIA | AE-06-LU-1108-6175 | AGUAS LINDAS DE GOIAS | AGUAS LINDAS DE GOIAS | QD 23 LT 02 MANSÕES OLINDA AGUAS LINDAS DE GOIÁS | POÇO P025 | POÇO | 10340047 | 2020-08-11 | 6 | 18 | FILTRO | FILTRO NO PONTO DE ENTRADA DO CAVALETE | FILTRO PURIFICADOR E REMOVEDOR DE IMPUREZAS | POLIETILENO |  |  |  | 1 | UN | SIM | NAO | SIM | - | [11 empty] | SIM
| #REF! | 50045 | LUZIÂNIA | AE-06-LU-1108-6176 | AGUAS LINDAS DE GOIAS | AGUAS LINDAS DE GOIAS | QD 23 LT 02 MANSÕES OLINDA AGUAS LINDAS DE GOIÁS | POÇO P025 | POÇO | 10340047 | 2020-08-11 | 6 | 18 | CLORADOR | CLORADOR | [5 empty] | 1 | UN | SIM | NAO | SIM | - |  |  |  |  | ARCH | [6 empty] | SIM
| #REF! | 50047 | LUZIÂNIA | AE-06-LU-1108-6178 | AGUAS LINDAS DE GOIAS | AGUAS LINDAS DE GOIAS | QD 23 LT 02 MANSÕES OLINDA AGUAS LINDAS DE GOIÁS | POÇO P025 | POÇO | 10340047 | 2020-08-11 | 6 | 18 | MEDIDOR | MACROMEDIDOR |  |  |  | 50 MM |  | 1 | UN | SIM | NAO | SIM | - |  |  |  | 25 M³/H | BETA | [6 empty] | SIM
| #REF! | 50051 | LUZIÂNIA | AE-06-LU-1208-6182 | AGUAS LINDAS DE GOIAS | AGUAS LINDAS DE GOIAS | QD 32/43 LT 02 JD RECANTO ÁGUAS LINDAS DE GOIÁS | POÇO | POÇO | 10340059 | 2020-08-12 | 22 | 1 | POCO | POCO ARTESIANO | [5 empty] | 1 | UN | SIM | NAO | SIM | - | [11 empty] | SIM
| #REF! | 50052 | LUZIÂNIA | AE-06-LU-1208-6183 | AGUAS LINDAS DE GOIAS | AGUAS LINDAS DE GOIAS | QD 32/43 LT 02 JD RECANTO ÁGUAS LINDAS DE GOIÁS | POÇO | POÇO | 10340059 | 2020-08-12 | 22 | 1 | BOMBA | SUBMERSA | [5 empty] | 1 | UN | SIM | NAO | SIM | - |  |  |  | 18 M³/H | [7 empty] | SIM
| #REF! | 50053 | LUZIÂNIA | AE-06-LU-1208-6184 | AGUAS LINDAS DE GOIAS | AGUAS LINDAS DE GOIAS | QD 32/43 LT 02 JD RECANTO ÁGUAS LINDAS DE GOIÁS | POÇO | POÇO | 10340059 | 2020-08-12 | 22 | 1 | VALVULA | REGISTRO |  |  |  | 2 POL |  | 1 | UN | SIM | NAO | SIM | - | MANUAL | [10 empty] | SIM
| #REF! | 50054 | LUZIÂNIA | AE-06-LU-1208-6185 | AGUAS LINDAS DE GOIAS | AGUAS LINDAS DE GOIAS | QD 32/43 LT 02 JD RECANTO ÁGUAS LINDAS DE GOIÁS | POÇO | POÇO | 10340059 | 2020-08-12 | 22 | 1 | VALVULA | RETENCAO |  |  |  | 2 POL |  | 1 | UN | SIM | NAO | SIM | - | MANUAL | [10 empty] | SIM
| #REF! | 50055 | LUZIÂNIA | AE-06-LU-1208-6186 | AGUAS LINDAS DE GOIAS | AGUAS LINDAS DE GOIAS | QD 32/43 LT 02 JD RECANTO ÁGUAS LINDAS DE GOIÁS | POÇO | POÇO | 10340059 | 2020-08-12 | 22 | 1 | VALVULA | ALIVIO |  |  |  | 3/4 POL |  | 1 | UN | SIM | NAO | SIM | - | MANUAL | [10 empty] | SIM
| #REF! | 50063 | LUZIÂNIA | AE-06-LU-1208-6194 | AGUAS LINDAS DE GOIAS | AGUAS LINDAS DE GOIAS | QD 07 LT 18 JD BARRAGEM III ÁGUAS LINDAS DE GOIÁS | POÇO P170 | POÇO | 10340028 | 2020-08-12 | 20 | 2 | POCO | POCO ARTESIANO | P170 |  |  |  |  | 1 | UN | SIM | NAO | SIM | -
| #REF! | 50068 | LUZIÂNIA | AE-06-LU-1208-6199 | AGUAS LINDAS DE GOIAS | AGUAS LINDAS DE GOIAS | QD 07 LT 18 JD BARRAGEM III ÁGUAS LINDAS DE GOIÁS | POÇO P170 | POÇO | 10340028 | 2020-08-12 | 20 | 2 | VALVULA | REGISTRO |  |  |  | 3 POL |  | 3 | UN | SIM | NAO | SIM | - | MANUAL
| #REF! | 50069 | LUZIÂNIA | AE-06-LU-1208-6200 | AGUAS LINDAS DE GOIAS | AGUAS LINDAS DE GOIAS | QD 07 LT 18 JD BARRAGEM III ÁGUAS LINDAS DE GOIÁS | POÇO P170 | POÇO | 10340028 | 2020-08-12 | 20 | 2 | VALVULA | RETENCAO |  |  |  | 3 POL |  | 1 | UN | SIM | NAO | SIM | - | MANUAL
| #REF! | 50070 | LUZIÂNIA | AE-06-LU-1208-6201 | AGUAS LINDAS DE GOIAS | AGUAS LINDAS DE GOIAS | QD 07 LT 18 JD BARRAGEM III ÁGUAS LINDAS DE GOIÁS | POÇO P170 | POÇO | 10340028 | 2020-08-12 | 20 | 2 | VALVULA | ALIVIO |  |  |  | 3/4 POL |  | 1 | UN | SIM | NAO | SIM | - | MANUAL
| #REF! | 50071 | LUZIÂNIA | AE-06-LU-1208-6202 | AGUAS LINDAS DE GOIAS | AGUAS LINDAS DE GOIAS | QD 07 LT 18 JD BARRAGEM III ÁGUAS LINDAS DE GOIÁS | POÇO P170 | POÇO | 10340028 | 2020-08-12 | 20 | 2 | MEDIDOR | MACROMEDIDOR |  |  |  | 80 MM |  | 1 | UN | SIM | NAO | SIM | - |  |  |  | 80 M³/H | HIDROMETER | WS | J18HV00029
| #REF! | 50079 | LUZIÂNIA | AE-06-LU-1208-6210 | AGUAS LINDAS DE GOIAS | AGUAS LINDAS DE GOIAS | QD 02 LT35 JD BARRAGEM AGUAS LINDAS DE GOIÁS | POÇO P163 | POÇO | 10340019 | 2020-08-12 | 17 | 3 | POCO | POCO ARTESIANO | P163 |  |  |  |  | 1 | UN | SIM | NAO | SIM | -
| #REF! | 50081 | LUZIÂNIA | AE-06-LU-1208-6212 | AGUAS LINDAS DE GOIAS | AGUAS LINDAS DE GOIAS | QD 02 LT35 JD BARRAGEM AGUAS LINDAS DE GOIÁS | POÇO P163 | POÇO | 10340019 | 2020-08-12 | 17 | 3 | VALVULA | REGISTRO |  |  |  | 2 POL |  | 3 | UN | SIM | NAO | SIM | - | MANUAL
| #REF! | 50082 | LUZIÂNIA | AE-06-LU-1208-6213 | AGUAS LINDAS DE GOIAS | AGUAS LINDAS DE GOIAS | QD 02 LT35 JD BARRAGEM AGUAS LINDAS DE GOIÁS | POÇO P163 | POÇO | 10340019 | 2020-08-12 | 17 | 3 | VALVULA | RETENCAO |  |  |  | 2 POL |  | 1 | UN | SIM | NAO | SIM | - | MANUAL
| #REF! | 50083 | LUZIÂNIA | AE-06-LU-1208-6214 | AGUAS LINDAS DE GOIAS | AGUAS LINDAS DE GOIAS | QD 02 LT35 JD BARRAGEM AGUAS LINDAS DE GOIÁS | POÇO P163 | POÇO | 10340019 | 2020-08-12 | 17 | 3 | CLORADOR | CLORADOR | [5 empty] | 1 | UN | SIM | NAO | SIM | -
| #REF! | 50086 | LUZIÂNIA | AE-06-LU-1208-6217 | AGUAS LINDAS DE GOIAS | AGUAS LINDAS DE GOIAS | QD 02 LT35 JD BARRAGEM AGUAS LINDAS DE GOIÁS | POÇO P163 | POÇO | 10340019 | 2020-08-12 | 17 | 3 | MEDIDOR | MACROMEDIDOR |  |  |  | 50 MM |  | 1 | UN | SIM | NAO | SIM | - |  |  |  | 30 M³/H | HIDROMETER | WS | G18HV00032
| #REF! | 50102 | LUZIÂNIA | AE-06-LU-1208-6233 | AGUAS LINDAS DE GOIAS | AGUAS LINDAS DE GOIAS | QD30 LT 33 JD BARRAGEM IV AGUAS LINDAS DE GOIÁS | POÇO P153 | POÇO | 10340139 | 2020-08-12 | 11 | 6 | POCO | POCO ARTESIANO | P153 |  |  |  |  | 1 | UN | SIM | NAO | SIM | -
| #REF! | 50104 | LUZIÂNIA | AE-06-LU-1208-6235 | AGUAS LINDAS DE GOIAS | AGUAS LINDAS DE GOIAS | QD30 LT 33 JD BARRAGEM IV AGUAS LINDAS DE GOIÁS | POÇO P153 | POÇO | 10340139 | 2020-08-12 | 11 | 6 | VALVULA | REGISTRO |  |  |  | 2 POL |  | 3 | UN | SIM | NAO | SIM | - | MANUAL
| #REF! | 50105 | LUZIÂNIA | AE-06-LU-1208-6236 | AGUAS LINDAS DE GOIAS | AGUAS LINDAS DE GOIAS | QD30 LT 33 JD BARRAGEM IV AGUAS LINDAS DE GOIÁS | POÇO P153 | POÇO | 10340139 | 2020-08-12 | 11 | 6 | VALVULA | RETENCAO |  |  |  | 2 POL |  | 1 | UN | SIM | NAO | SIM | - | MANUAL
| #REF! | 50106 | LUZIÂNIA | AE-06-LU-1208-6237 | AGUAS LINDAS DE GOIAS | AGUAS LINDAS DE GOIAS | QD30 LT 33 JD BARRAGEM IV AGUAS LINDAS DE GOIÁS | POÇO P153 | POÇO | 10340139 | 2020-08-12 | 11 | 6 | VALVULA | ALIVIO |  |  |  | 2 POL |  | 1 | UN | SIM | NAO | SIM | - | MANUAL
| #REF! | 50109 | LUZIÂNIA | AE-06-LU-1208-6240 | AGUAS LINDAS DE GOIAS | AGUAS LINDAS DE GOIAS | QD30 LT 33 JD BARRAGEM IV AGUAS LINDAS DE GOIÁS | POÇO P153 | POÇO | 10340139 | 2020-08-12 | 11 | 6 | CLORADOR | CLORADOR | [5 empty] | 1 | UN | SIM | NAO | SIM | -
| #REF! | 50110 | LUZIÂNIA | AE-06-LU-1208-6241 | AGUAS LINDAS DE GOIAS | AGUAS LINDAS DE GOIAS | QD30 LT 33 JD BARRAGEM IV AGUAS LINDAS DE GOIÁS | POÇO P153 | POÇO | 10340139 | 2020-08-12 | 11 | 6 | MEDIDOR | MACROMEDIDOR |  |  |  | 50 MM |  | 1 | UN | SIM | NAO | SIM | - |  |  |  | 30 M³/H | HIDROMETER | WS | G18HV00034
| #REF! | 50115 | LUZIÂNIA | AE-06-LU-1208-6246 | AGUAS LINDAS DE GOIAS | AGUAS LINDAS DE GOIAS | QD 03 LT01 JD RECANTO ÁGUAS LINDAS DE GOIÁS | POÇO P066 | POÇO | 10340021 | 2020-08-12 | 10 | 7 | POCO | POCO ARTESIANO | P066 |  |  |  |  | 1 | UN | SIM | NAO | SIM | -
| #REF! | 50117 | LUZIÂNIA | AE-06-LU-1208-6248 | AGUAS LINDAS DE GOIAS | AGUAS LINDAS DE GOIAS | QD 03 LT01 JD RECANTO ÁGUAS LINDAS DE GOIÁS | POÇO P066 | POÇO | 10340021 | 2020-08-12 | 10 | 7 | VALVULA | REGISTRO |  |  |  | 4 POL |  | 3 | UN | SIM | NAO | SIM | - | MANUAL
| #REF! | 50118 | LUZIÂNIA | AE-06-LU-1208-6249 | AGUAS LINDAS DE GOIAS | AGUAS LINDAS DE GOIAS | QD 03 LT01 JD RECANTO ÁGUAS LINDAS DE GOIÁS | POÇO P066 | POÇO | 10340021 | 2020-08-12 | 10 | 7 | VALVULA | RETENCAO |  |  |  | 4 POL |  | 1 | UN | SIM | NAO | SIM | - | MANUAL
| #REF! | 50119 | LUZIÂNIA | AE-06-LU-1208-6250 | AGUAS LINDAS DE GOIAS | AGUAS LINDAS DE GOIAS | QD 03 LT01 JD RECANTO ÁGUAS LINDAS DE GOIÁS | POÇO P066 | POÇO | 10340021 | 2020-08-12 | 10 | 7 | VALVULA | ALIVIO |  |  |  | 3/4 POL |  | 1 | UN | SIM | NAO | SIM | - | MANUAL
| #REF! | 50123 | LUZIÂNIA | AE-06-LU-1208-6254 | AGUAS LINDAS DE GOIAS | AGUAS LINDAS DE GOIAS | QD 03 LT01 JD RECANTO ÁGUAS LINDAS DE GOIÁS | POÇO P066 | POÇO | 10340021 | 2020-08-12 | 10 | 7 | MEDIDOR | MACROMEDIDOR |  |  |  | 100 MM |  | 1 | UN | SIM | NAO | SIM | - |  |  |  | 60 M³/H | HIDROMETER
| #REF! | 50140 | LUZIÂNIA | AE-06-LU-1208-6271 | AGUAS LINDAS DE GOIAS | AGUAS LINDAS DE GOIAS | QD 70 LT 18 JD BARRAGEM IV AGUAS LINDAS DE GOIÁS | POÇO P118 | POÇO | 10340074 | 2020-08-12 | 6 | 11 | POCO | POCO ARTESIANO | P118 |  |  |  |  | 1 | UN | SIM | NAO | SIM | -
| #REF! | 50141 | LUZIÂNIA | AE-06-LU-1208-6272 | AGUAS LINDAS DE GOIAS | AGUAS LINDAS DE GOIAS | QD 70 LT 18 JD BARRAGEM IV AGUAS LINDAS DE GOIÁS | POÇO P118 | POÇO | 10340074 | 2020-08-12 | 6 | 11 | BOMBA | SUBMERSA | [5 empty] | 1 | UN | SIM | NAO | SIM | - |  |  |  | 15 M³/H
| #REF! | 50142 | LUZIÂNIA | AE-06-LU-1208-6273 | AGUAS LINDAS DE GOIAS | AGUAS LINDAS DE GOIAS | QD 70 LT 18 JD BARRAGEM IV AGUAS LINDAS DE GOIÁS | POÇO P118 | POÇO | 10340074 | 2020-08-12 | 6 | 11 | VALVULA | REGISTRO |  |  |  | 2 POL |  | 2 | UN | SIM | NAO | SIM | - | MANUAL
| #REF! | 50143 | LUZIÂNIA | AE-06-LU-1208-6274 | AGUAS LINDAS DE GOIAS | AGUAS LINDAS DE GOIAS | QD 70 LT 18 JD BARRAGEM IV AGUAS LINDAS DE GOIÁS | POÇO P118 | POÇO | 10340074 | 2020-08-12 | 6 | 11 | VALVULA | RETENCAO |  |  |  | 2 POL |  | 1 | UN | SIM | NAO | SIM | - | MANUAL
| #REF! | 50148 | LUZIÂNIA | AE-06-LU-1208-6279 | AGUAS LINDAS DE GOIAS | AGUAS LINDAS DE GOIAS | QD 70 LT 18 JD BARRAGEM IV AGUAS LINDAS DE GOIÁS | POÇO P118 | POÇO | 10340074 | 2020-08-12 | 6 | 11 | POCO | POCO ARTESIANO | [5 empty] | 1 | UN | SIM | NAO | SIM | -
| #REF! | 50149 | LUZIÂNIA | AE-06-LU-1208-6280 | AGUAS LINDAS DE GOIAS | AGUAS LINDAS DE GOIAS | QD 70 LT 18 JD BARRAGEM IV AGUAS LINDAS DE GOIÁS | POÇO P118 | POÇO | 10340074 | 2020-08-12 | 6 | 11 | BOMBA | SUBMERSA | [5 empty] | 1 | UN | SIM | NAO | SIM | - |  |  |  | 15 M³/H
| #REF! | 50150 | LUZIÂNIA | AE-06-LU-1208-6281 | AGUAS LINDAS DE GOIAS | AGUAS LINDAS DE GOIAS | QD 70 LT 18 JD BARRAGEM IV AGUAS LINDAS DE GOIÁS | POÇO P118 | POÇO | 10340074 | 2020-08-12 | 6 | 11 | VALVULA | REGISTRO |  |  |  | 2 POL |  | 2 | UN | SIM | NAO | SIM | - | MANUAL
| #REF! | 50151 | LUZIÂNIA | AE-06-LU-1208-6282 | AGUAS LINDAS DE GOIAS | AGUAS LINDAS DE GOIAS | QD 70 LT 18 JD BARRAGEM IV AGUAS LINDAS DE GOIÁS | POÇO P118 | POÇO | 10340074 | 2020-08-12 | 6 | 11 | VALVULA | RETENCAO |  |  |  | 2 POL |  | 1 | UN | SIM | NAO | SIM | - | MANUAL
| #REF! | 50152 | LUZIÂNIA | AE-06-LU-1208-6283 | AGUAS LINDAS DE GOIAS | AGUAS LINDAS DE GOIAS | QD 70 LT 18 JD BARRAGEM IV AGUAS LINDAS DE GOIÁS | POÇO P118 | POÇO | 10340074 | 2020-08-12 | 6 | 11 | VALVULA | ALIVIO |  |  |  | 3/4 POL |  | 1 | UN | SIM | NAO | SIM | - | MANUAL
| #REF! | 50153 | LUZIÂNIA | AE-06-LU-1208-6284 | AGUAS LINDAS DE GOIAS | AGUAS LINDAS DE GOIAS | QD 70 LT 18 JD BARRAGEM IV AGUAS LINDAS DE GOIÁS | POÇO P118 | POÇO | 10340074 | 2020-08-12 | 6 | 11 | MEDIDOR | MACROMEDIDOR |  |  |  | 50 MM |  | 1 | UN | SIM | NAO | SIM | - |  |  |  | 30 M³/H | HIDROMETER | WS | G18HV00086
| #REF! | 50159 | LUZIÂNIA | AE-06-LU-1208-6290 | AGUAS LINDAS DE GOIAS | AGUAS LINDAS DE GOIAS | QD 48 LT 27 JD BARRAGEM AGUAS LINDAS DE GOIÁS | POÇO P155 | POÇO | 10340066 | 2020-08-12 | 5 | 12 | POCO | POCO ARTESIANO | P155 |  |  |  |  | 1 | UN | SIM | NAO | SIM | -
| #REF! | 50161 | LUZIÂNIA | AE-06-LU-1208-6292 | AGUAS LINDAS DE GOIAS | AGUAS LINDAS DE GOIAS | QD 48 LT 27 JD BARRAGEM AGUAS LINDAS DE GOIÁS | POÇO P155 | POÇO | 10340066 | 2020-08-12 | 5 | 12 | VALVULA | REGISTRO |  |  |  | 4 POL |  | 3 | UN | SIM | NAO | SIM | - | MANUAL
| #REF! | 50162 | LUZIÂNIA | AE-06-LU-1208-6293 | AGUAS LINDAS DE GOIAS | AGUAS LINDAS DE GOIAS | QD 48 LT 27 JD BARRAGEM AGUAS LINDAS DE GOIÁS | POÇO P155 | POÇO | 10340066 | 2020-08-12 | 5 | 12 | VALVULA | RETENCAO |  |  |  | 4 POL |  | 1 | UN | SIM | NAO | SIM | - | MANUAL
| #REF! | 50163 | LUZIÂNIA | AE-06-LU-1208-6294 | AGUAS LINDAS DE GOIAS | AGUAS LINDAS DE GOIAS | QD 48 LT 27 JD BARRAGEM AGUAS LINDAS DE GOIÁS | POÇO P155 | POÇO | 10340066 | 2020-08-12 | 5 | 12 | VALVULA | ALIVIO |  |  |  | 3/4 POL |  | 1 | UN | SIM | NAO | SIM | - | MANUAL
| #REF! | 50164 | LUZIÂNIA | AE-06-LU-1208-6295 | AGUAS LINDAS DE GOIAS | AGUAS LINDAS DE GOIAS | QD 48 LT 27 JD BARRAGEM AGUAS LINDAS DE GOIÁS | POÇO P155 | POÇO | 10340066 | 2020-08-12 | 5 | 12 | FILTRO | FILTRO NO PONTO DE ENTRADA DO CAVALETE | FILTRO PURIFICADOR E REMOVEDOR DE IMPUREZAS | POLIETILENO |  |  |  | 1 | UN | SIM | NAO | SIM | -
| #REF! | 50168 | LUZIÂNIA | AE-06-LU-1208-6299 | AGUAS LINDAS DE GOIAS | AGUAS LINDAS DE GOIAS | QD 48 LT 27 JD BARRAGEM AGUAS LINDAS DE GOIÁS | POÇO P155 | POÇO | 10340066 | 2020-08-12 | 5 | 12 | MEDIDOR | MACROMEDIDOR |  |  |  | 80 MM |  | 1 | UN | SIM | NAO | SIM | - |  |  |  | 80 M³/H | HIDROMETER | WS | J18HV00011
| #REF! | 50174 | LUZIÂNIA | AE-06-LU-1208-6305 | AGUAS LINDAS DE GOIAS | AGUAS LINDAS DE GOIAS | QD16 LT 27 VARRAGEM III AGUAS LINDAS DE GOIÁS | POÇO P164/P165 | REL - POÇO | 10340120 | 2020-08-12 | 2 | 13 | POCO | POCO ARTESIANO | P164 |  |  |  |  | 1 | UN | SIM | NAO | SIM | -
| #REF! | 50175 | LUZIÂNIA | AE-06-LU-1208-6306 | AGUAS LINDAS DE GOIAS | AGUAS LINDAS DE GOIAS | QD16 LT 27 VARRAGEM III AGUAS LINDAS DE GOIÁS | POÇO P164/P165 | REL - POÇO | 10340120 | 2020-08-12 | 2 | 13 | POCO | POCO ARTESIANO | P165 |  |  |  |  | 1 | UN | SIM | NAO | SIM | -
| #REF! | 50178 | LUZIÂNIA | AE-06-LU-1208-6309 | AGUAS LINDAS DE GOIAS | AGUAS LINDAS DE GOIAS | QD16 LT 27 VARRAGEM III AGUAS LINDAS DE GOIÁS | POÇO P164/P165 | REL - POÇO | 10340120 | 2020-08-12 | 2 | 13 | VALVULA | REGISTRO |  |  |  | 2 POL |  | 2 | UN | SIM | NAO | SIM | - | MANUAL
| #REF! | 50179 | LUZIÂNIA | AE-06-LU-1208-6310 | AGUAS LINDAS DE GOIAS | AGUAS LINDAS DE GOIAS | QD16 LT 27 VARRAGEM III AGUAS LINDAS DE GOIÁS | POÇO P164/P165 | REL - POÇO | 10340120 | 2020-08-12 | 2 | 13 | VALVULA | RETENCAO |  |  |  | 2 POL |  | 2 | UN | SIM | NAO | SIM | - | MANUAL
| #REF! | 50180 | LUZIÂNIA | AE-06-LU-1208-6311 | AGUAS LINDAS DE GOIAS | AGUAS LINDAS DE GOIAS | QD16 LT 27 VARRAGEM III AGUAS LINDAS DE GOIÁS | POÇO P164/P165 | REL - POÇO | 10340120 | 2020-08-12 | 2 | 13 | VALVULA | ALIVIO |  |  |  | 3/4 POL |  | 1 | UN | SIM | NAO | SIM | - | MANUAL
| #REF! | 50181 | LUZIÂNIA | AE-06-LU-1208-6312 | AGUAS LINDAS DE GOIAS | AGUAS LINDAS DE GOIAS | QD16 LT 27 VARRAGEM III AGUAS LINDAS DE GOIÁS | POÇO P164/P165 | REL - POÇO | 10340120 | 2020-08-12 | 2 | 13 | PAINEL | QUADRO DE COMANDO | [5 empty] | 1 | UN | SIM | NAO | SIM | -
| #REF! | 50197 | LUZIÂNIA | AE-06-LU-1308-6328 | AGUAS LINDAS DE GOIAS | AGUAS LINDAS DE GOIAS | QD 31 CJA LT15/16 | EEE MANSÕES CAMARGO | EEE | 10340058 | 2020-08-13 | 8 | 1 | ESTRUTURA | CAIXA DE ENTRADA - POCO SUCCAO - PULMAO | CAIXA EM ALVENARIA, ESTRUTURA PARA ESGOTO | CONCRETO |  | 23,00 M X 2,00 M X 1,70 M |  | 1 | UN | SIM | NAO | SIM | -
| #REF! | 50199 | LUZIÂNIA | AE-06-LU-1308-6330 | AGUAS LINDAS DE GOIAS | AGUAS LINDAS DE GOIAS | QD 31 CJA LT15/16 | EEE MANSÕES CAMARGO | EEE | 10340058 | 2020-08-13 | 8 | 1 | POCO | POCO DE SUCCAO | ESTRUTURA EM ALVENARIA ; TRATAMENTO DE ESGOTO | ALVENARIA |  | 2,30 M X 3,80 M X 5,00 M |  | 1 | UN | SIM | NAO | SIM | -
| #REF! | 50212 | LUZIÂNIA | AE-06-LU-1308-6343 | AGUAS LINDAS DE GOIAS | AGUAS LINDAS DE GOIAS | QD 31 CJA LT15/16 | EEE MANSÕES CAMARGO | EEE | 10340058 | 2020-08-13 | 8 | 1 | BOMBA | DOSADORA | [5 empty] | 1 | UN | SIM | NAO | SIM | - |  |  |  |  | ETATRON | BT-MA/AD | E12J07006
| #REF! | 50214 | LUZIÂNIA | AE-06-LU-1308-6345 | AGUAS LINDAS DE GOIAS | AGUAS LINDAS DE GOIAS | QD 31 CJA LT15/16 | EEE MANSÕES CAMARGO | EEE | 10340058 | 2020-08-13 | 8 | 1 | VALVULA | REGISTRO |  |  |  | 150 MM |  | 11 | UN | SIM | NAO | SIM | - | MANUAL
| #REF! | 50215 | LUZIÂNIA | AE-06-LU-1308-6346 | AGUAS LINDAS DE GOIAS | AGUAS LINDAS DE GOIAS | QD 31 CJA LT15/16 | EEE MANSÕES CAMARGO | EEE | 10340058 | 2020-08-13 | 8 | 1 | VALVULA | REGISTRO |  |  |  | 100 MM |  | 1 | UN | SIM | NAO | SIM | - | MANUAL
| #REF! | 50216 | LUZIÂNIA | AE-06-LU-1308-6347 | AGUAS LINDAS DE GOIAS | AGUAS LINDAS DE GOIAS | QD 31 CJA LT15/16 | EEE MANSÕES CAMARGO | EEE | 10340058 | 2020-08-13 | 8 | 1 | VALVULA | RETENCAO |  |  |  | 150 MM |  | 3 | UN | SIM | NAO | SIM | - | AUTOMATICO
| #REF! | 50224 | LUZIÂNIA | AE-06-LU-1308-6355 | AGUAS LINDAS DE GOIAS | AGUAS LINDAS DE GOIAS | QD 31 CJA LT15/16 | EEE MANSÕES CAMARGO | EEE | 10340058 | 2020-08-13 | 8 | 1 | TANQUE | TANQUE DE POLIETILENO |  |  |  |  | 254L | 1 | UN | SIM | NAO | SIM | -
| #REF! | 50233 | LUZIÂNIA | AE-06-LU-1308-6364 | AGUAS LINDAS DE GOIAS | AGUAS LINDAS DE GOIAS | MANSÕES DO DESCOBERTO L1 S1A ÁGUAS LINDAS DE GOIÁS | EEE MANSÕES DO DESCOBERTO S1A | EEE | 10340006 | 2020-08-13 | 2 | 2 | ESTRUTURA | CAIXA DE CHEGADA ESGOTO | CAIXA EM ALVENARIA, ESTRUTURA PARA ESGOTO | CONCRETO |  | 2,10 M X 1,10 M X 1,80 M |  | 1 | UN | SIM | NAO | SIM | -
| #REF! | 50243 | LUZIÂNIA | AE-06-LU-1308-6374 | AGUAS LINDAS DE GOIAS | AGUAS LINDAS DE GOIAS | MANSÕES DO DESCOBERTO L1 S1A ÁGUAS LINDAS DE GOIÁS | EEE MANSÕES DO DESCOBERTO S1A | EEE | 10340006 | 2020-08-13 | 2 | 2 | BOMBA | SUBMERSA | [5 empty] | 1 | UN | SIM | NAO | SIM | - |  | 40 CV
| #REF! | 50244 | LUZIÂNIA | AE-06-LU-1308-6375 | AGUAS LINDAS DE GOIAS | AGUAS LINDAS DE GOIAS | MANSÕES DO DESCOBERTO L1 S1A ÁGUAS LINDAS DE GOIÁS | EEE MANSÕES DO DESCOBERTO S1A | EEE | 10340006 | 2020-08-13 | 2 | 2 | BOMBA | SUBMERSA | [5 empty] | 1 | UN | SIM | NAO | SIM | - |  | 40 CV
| #REF! | 50245 | LUZIÂNIA | AE-06-LU-1308-6376 | AGUAS LINDAS DE GOIAS | AGUAS LINDAS DE GOIAS | MANSÕES DO DESCOBERTO L1 S1A ÁGUAS LINDAS DE GOIÁS | EEE MANSÕES DO DESCOBERTO S1A | EEE | 10340006 | 2020-08-13 | 2 | 2 | VALVULA | REGISTRO |  |  |  | 150 MM |  | 2 | UN | SIM | NAO | SIM | - | MANUAL
| #REF! | 50246 | LUZIÂNIA | AE-06-LU-1308-6377 | AGUAS LINDAS DE GOIAS | AGUAS LINDAS DE GOIAS | MANSÕES DO DESCOBERTO L1 S1A ÁGUAS LINDAS DE GOIÁS | EEE MANSÕES DO DESCOBERTO S1A | EEE | 10340006 | 2020-08-13 | 2 | 2 | VALVULA | REGISTRO |  |  |  | 80 MM |  | 2 | UN | SIM | NAO | SIM | - | MANUAL
| #REF! | 50247 | LUZIÂNIA | AE-06-LU-1308-6378 | AGUAS LINDAS DE GOIAS | AGUAS LINDAS DE GOIAS | MANSÕES DO DESCOBERTO L1 S1A ÁGUAS LINDAS DE GOIÁS | EEE MANSÕES DO DESCOBERTO S1A | EEE | 10340006 | 2020-08-13 | 2 | 2 | VALVULA | RETENCAO |  |  |  | 150 MM |  | 2 | UN | SIM | NAO | SIM | - | AUTOMATICO
| #REF! | 50249 | LUZIÂNIA | AE-06-LU-1308-6380 | AGUAS LINDAS DE GOIAS | AGUAS LINDAS DE GOIAS | MANSÕES DO DESCOBERTO L1 S1A ÁGUAS LINDAS DE GOIÁS | EEE MANSÕES DO DESCOBERTO S1A | EEE | 10340006 | 2020-08-13 | 2 | 2 | GRUPO MOTO GERADOR | GERADOR DE ENERGIA | [5 empty] | 1 | UN | SIM | NAO | SIM | - |  | 100 KVA |  |  | CUMMINS POWER GENERATION | C80D6 | SPEC F01 |  | PLAQUETA só caesb 065957
| #REF! | 50250 | LUZIÂNIA | AE-06-LU-1308-6381 | AGUAS LINDAS DE GOIAS | AGUAS LINDAS DE GOIAS | MANSÕES DO DESCOBERTO L1 S1A ÁGUAS LINDAS DE GOIÁS | EEE MANSÕES DO DESCOBERTO S1A | EEE | 10340006 | 2020-08-13 | 2 | 2 | PAINEL | QUADRO DE COMANDO | [5 empty] | 1 | UN | SIM | NAO | SIM | - | [8 empty] | PLAQUETA só caesb 066959
| #REF! | 50254 | LUZIÂNIA | AE-06-LU-1308-6385 | AGUAS LINDAS DE GOIAS | AGUAS LINDAS DE GOIAS | MANSÕES DO DESCOBERTO L1 S1A ÁGUAS LINDAS DE GOIÁS | EEE MANSÕES DO DESCOBERTO S1A | EEE | 10340006 | 2020-08-13 | 2 | 2 | MEDIDOR | MACROMEDIDOR |  |  |  | 100 MM |  | 1 | UN | SIM | NAO | SIM | - |  |  |  | 120 M³/H | SIEMENS | MAG 6000 | N1H8255011 |  | PLAQUETA só caesb 066961
| #REF! | 50255 | LUZIÂNIA | AE-06-LU-1308-6386 | AGUAS LINDAS DE GOIAS | AGUAS LINDAS DE GOIAS | MANSÕES DO DESCOBERTO L1 S1A ÁGUAS LINDAS DE GOIÁS | EEE MANSÕES DO DESCOBERTO S1A | EEE | 10340006 | 2020-08-13 | 2 | 2 | MEDIDOR | MACROMEDIDOR |  |  |  | 100 MM |  | 1 | UN | SIM | NAO | SIM | - |  |  |  | 120 M³/H | SIEMENS | HYDRORANGER 2000 | PBD/H7120059 |  | PLAQUETA só caesb 066960
| #REF! | 50258 | LUZIÂNIA | AE-06-LU-1308-6389 | AGUAS LINDAS DE GOIAS | AGUAS LINDAS DE GOIAS | QD 17 /28 LT S/N PORTAL DA BARRAGEM S1 B ÁGUAS LINDAS DE GOIÁS | EEE PORTAL DA BARRAGEM S1B | EEE | 10340044 | 2020-08-13 | 5 | 3 | ESTRUTURA | CAIXA DE CHEGADA ESGOTO | CAIXA EM ALVENARIA, ESTRUTURA PARA ESGOTO | CONCRETO |  | 2,10 M X 1,80 M X 1,80 M |  | 1 | UN | SIM | NAO | SIM | - | [11 empty] | SIM
| #REF! | 50268 | LUZIÂNIA | AE-06-LU-1308-6399 | AGUAS LINDAS DE GOIAS | AGUAS LINDAS DE GOIAS | QD 17 /28 LT S/N PORTAL DA BARRAGEM S1 B ÁGUAS LINDAS DE GOIÁS | EEE PORTAL DA BARRAGEM S1B | EEE | 10340044 | 2020-08-13 | 5 | 3 | BOMBA | SUBMERSA | [5 empty] | 1 | UN | SIM | NAO | SIM | - |  | 40 CV | [9 empty] | SIM
| #REF! | 50269 | LUZIÂNIA | AE-06-LU-1308-6400 | AGUAS LINDAS DE GOIAS | AGUAS LINDAS DE GOIAS | QD 17 /28 LT S/N PORTAL DA BARRAGEM S1 B ÁGUAS LINDAS DE GOIÁS | EEE PORTAL DA BARRAGEM S1B | EEE | 10340044 | 2020-08-13 | 5 | 3 | BOMBA | SUBMERSA | [5 empty] | 1 | UN | SIM | NAO | SIM | - |  | 40 CV | [9 empty] | SIM
| #REF! | 50270 | LUZIÂNIA | AE-06-LU-1308-6401 | AGUAS LINDAS DE GOIAS | AGUAS LINDAS DE GOIAS | QD 17 /28 LT S/N PORTAL DA BARRAGEM S1 B ÁGUAS LINDAS DE GOIÁS | EEE PORTAL DA BARRAGEM S1B | EEE | 10340044 | 2020-08-13 | 5 | 3 | VALVULA | REGISTRO |  |  |  | 200 MM |  | 2 | UN | SIM | NAO | SIM | - | MANUAL | [10 empty] | SIM
| #REF! | 50271 | LUZIÂNIA | AE-06-LU-1308-6402 | AGUAS LINDAS DE GOIAS | AGUAS LINDAS DE GOIAS | QD 17 /28 LT S/N PORTAL DA BARRAGEM S1 B ÁGUAS LINDAS DE GOIÁS | EEE PORTAL DA BARRAGEM S1B | EEE | 10340044 | 2020-08-13 | 5 | 3 | VALVULA | REGISTRO |  |  |  | 80 MM |  | 3 | UN | SIM | NAO | SIM | - | MANUAL | [10 empty] | SIM
| #REF! | 50272 | LUZIÂNIA | AE-06-LU-1308-6403 | AGUAS LINDAS DE GOIAS | AGUAS LINDAS DE GOIAS | QD 17 /28 LT S/N PORTAL DA BARRAGEM S1 B ÁGUAS LINDAS DE GOIÁS | EEE PORTAL DA BARRAGEM S1B | EEE | 10340044 | 2020-08-13 | 5 | 3 | VALVULA | RETENCAO |  |  |  | 200 MM |  | 2 | UN | SIM | NAO | SIM | - | AUTOMATICO | [10 empty] | SIM
| #REF! | 50274 | LUZIÂNIA | AE-06-LU-1308-6405 | AGUAS LINDAS DE GOIAS | AGUAS LINDAS DE GOIAS | QD 17 /28 LT S/N PORTAL DA BARRAGEM S1 B ÁGUAS LINDAS DE GOIÁS | EEE PORTAL DA BARRAGEM S1B | EEE | 10340044 | 2020-08-13 | 5 | 3 | GRUPO MOTO GERADOR | GERADOR DE ENERGIA | [5 empty] | 1 | UN | SIM | NAO | SIM | - |  |  |  |  | CUMMINS POWER GENERATION | C80D6 | F16T0380957 |  | PLAQUETA só caesb 065958 |  |  | SIM
| #REF! | 50275 | LUZIÂNIA | AE-06-LU-1308-6406 | AGUAS LINDAS DE GOIAS | AGUAS LINDAS DE GOIAS | QD 17 /28 LT S/N PORTAL DA BARRAGEM S1 B ÁGUAS LINDAS DE GOIÁS | EEE PORTAL DA BARRAGEM S1B | EEE | 10340044 | 2020-08-13 | 5 | 3 | PAINEL | QUADRO DE COMANDO | [5 empty] | 1 | UN | SIM | NAO | SIM | - | [8 empty] | PLAQUETA só caesb 066952 |  |  | SIM
| #REF! | 50279 | LUZIÂNIA | AE-06-LU-1308-6410 | AGUAS LINDAS DE GOIAS | AGUAS LINDAS DE GOIAS | QD 17 /28 LT S/N PORTAL DA BARRAGEM S1 B ÁGUAS LINDAS DE GOIÁS | EEE PORTAL DA BARRAGEM S1B | EEE | 10340044 | 2020-08-13 | 5 | 3 | MEDIDOR | MACROMEDIDOR |  |  |  | 100 MM |  | 1 | UN | SIM | NAO | SIM | - |  |  |  | 120 M³/H | SIEMENS | MAG 6000 | N1H8255087 |  | PLAQUETA só caesb 066954 |  |  | SIM
| #REF! | 50280 | LUZIÂNIA | AE-06-LU-1308-6411 | AGUAS LINDAS DE GOIAS | AGUAS LINDAS DE GOIAS | QD 17 /28 LT S/N PORTAL DA BARRAGEM S1 B ÁGUAS LINDAS DE GOIÁS | EEE PORTAL DA BARRAGEM S1B | EEE | 10340044 | 2020-08-13 | 5 | 3 | MEDIDOR | MACROMEDIDOR |  |  |  | 100 MM |  | 1 | UN | SIM | NAO | SIM | - |  |  |  | 120 M³/H | SIEMENS | HYDRORANGER 2000 | PBD/H7120060 |  | PLAQUETA só caesb 066953 |  |  | SIM
| #REF! | 50287 | LUZIÂNIA | AE-06-LU-1308-6418 | AGUAS LINDAS DE GOIAS | AGUAS LINDAS DE GOIAS | QD G 6 LT 10/11 MANSÕES ITAMARACÁ ÁGUAS LINDAS DE GOIÁS | EEE MANSÕES ITAMARACÁ N1 | EEE | 10340085 | 2020-08-13 | 6 | 6 | ESTRUTURA | CAIXA DE CHEGADA ESGOTO | CAIXA EM ALVENARIA, ESTRUTURA PARA ESGOTO | CONCRETO |  | 2,90 M X 1,80 M X 1,80 M |  | 1 | UN | SIM | NAO | SIM | -
| #REF! | 50289 | LUZIÂNIA | AE-06-LU-1308-6420 | AGUAS LINDAS DE GOIAS | AGUAS LINDAS DE GOIAS | QD G 6 LT 10/11 MANSÕES ITAMARACÁ ÁGUAS LINDAS DE GOIÁS | EEE MANSÕES ITAMARACÁ N1 | EEE | 10340085 | 2020-08-13 | 6 | 6 | ESTRUTURA | POCO PULMAO | CAIXA EM ALVENARIA, ESTRUTURA PARA ESGOTO | CONCRETO |  | 21,00 M X 11,50 M X 3,00 M |  | 1 | UN | SIM | NAO | SIM | -
| #REF! | 50297 | LUZIÂNIA | AE-06-LU-1308-6428 | AGUAS LINDAS DE GOIAS | AGUAS LINDAS DE GOIAS | QD G 6 LT 10/11 MANSÕES ITAMARACÁ ÁGUAS LINDAS DE GOIÁS | EEE MANSÕES ITAMARACÁ N1 | EEE | 10340085 | 2020-08-13 | 6 | 6 | BOMBA | SUBMERSA | [5 empty] | 1 | UN | SIM | NAO | SIM | - |  | 40 CV
| #REF! | 50298 | LUZIÂNIA | AE-06-LU-1308-6429 | AGUAS LINDAS DE GOIAS | AGUAS LINDAS DE GOIAS | QD G 6 LT 10/11 MANSÕES ITAMARACÁ ÁGUAS LINDAS DE GOIÁS | EEE MANSÕES ITAMARACÁ N1 | EEE | 10340085 | 2020-08-13 | 6 | 6 | BOMBA | SUBMERSA | [5 empty] | 1 | UN | SIM | NAO | SIM | - |  | 40 CV
| #REF! | 50299 | LUZIÂNIA | AE-06-LU-1308-6430 | AGUAS LINDAS DE GOIAS | AGUAS LINDAS DE GOIAS | QD G 6 LT 10/11 MANSÕES ITAMARACÁ ÁGUAS LINDAS DE GOIÁS | EEE MANSÕES ITAMARACÁ N1 | EEE | 10340085 | 2020-08-13 | 6 | 6 | VALVULA | REGISTRO |  |  |  | 200 MM |  | 3 | UN | SIM | NAO | SIM | - | MANUAL
| #REF! | 50300 | LUZIÂNIA | AE-06-LU-1308-6431 | AGUAS LINDAS DE GOIAS | AGUAS LINDAS DE GOIAS | QD G 6 LT 10/11 MANSÕES ITAMARACÁ ÁGUAS LINDAS DE GOIÁS | EEE MANSÕES ITAMARACÁ N1 | EEE | 10340085 | 2020-08-13 | 6 | 6 | VALVULA | REGISTRO |  |  |  | 80 MM |  | 2 | UN | SIM | NAO | SIM | - | MANUAL
| #REF! | 50301 | LUZIÂNIA | AE-06-LU-1308-6432 | AGUAS LINDAS DE GOIAS | AGUAS LINDAS DE GOIAS | QD G 6 LT 10/11 MANSÕES ITAMARACÁ ÁGUAS LINDAS DE GOIÁS | EEE MANSÕES ITAMARACÁ N1 | EEE | 10340085 | 2020-08-13 | 6 | 6 | VALVULA | RETENCAO |  |  |  | 200 MM |  | 3 | UN | SIM | NAO | SIM | - | AUTOMATICO
| #REF! | 50303 | LUZIÂNIA | AE-06-LU-1308-6434 | AGUAS LINDAS DE GOIAS | AGUAS LINDAS DE GOIAS | QD G 6 LT 10/11 MANSÕES ITAMARACÁ ÁGUAS LINDAS DE GOIÁS | EEE MANSÕES ITAMARACÁ N1 | EEE | 10340085 | 2020-08-13 | 6 | 6 | GRUPO MOTO GERADOR | GERADOR DE ENERGIA | [5 empty] | 1 | UN | SIM | NAO | SIM | - |  | 181 KVA |  |  | CUMMINS POWER GENERATION | C80D6 | F16T0380957 |  | PLAQUETA só caesb 065959
| #REF! | 50304 | LUZIÂNIA | AE-06-LU-1308-6435 | AGUAS LINDAS DE GOIAS | AGUAS LINDAS DE GOIAS | QD G 6 LT 10/11 MANSÕES ITAMARACÁ ÁGUAS LINDAS DE GOIÁS | EEE MANSÕES ITAMARACÁ N1 | EEE | 10340085 | 2020-08-13 | 6 | 6 | PAINEL | QUADRO DE COMANDO | [5 empty] | 1 | UN | SIM | NAO | SIM | - | [8 empty] | PLAQUETA só caesb 066946
| #REF! | 50308 | LUZIÂNIA | AE-06-LU-1308-6439 | AGUAS LINDAS DE GOIAS | AGUAS LINDAS DE GOIAS | QD G 6 LT 10/11 MANSÕES ITAMARACÁ ÁGUAS LINDAS DE GOIÁS | EEE MANSÕES ITAMARACÁ N1 | EEE | 10340085 | 2020-08-13 | 6 | 6 | MEDIDOR | MACROMEDIDOR |  |  |  | 100 MM |  | 1 | UN | SIM | NAO | SIM | - |  |  |  | 120 M³/H | SIEMENS | MAG6000 | N1H8255073 |  | PLAQUETA só caesb 066948
| #REF! | 50309 | LUZIÂNIA | AE-06-LU-1308-6440 | AGUAS LINDAS DE GOIAS | AGUAS LINDAS DE GOIAS | QD G 6 LT 10/11 MANSÕES ITAMARACÁ ÁGUAS LINDAS DE GOIÁS | EEE MANSÕES ITAMARACÁ N1 | EEE | 10340085 | 2020-08-13 | 6 | 6 | MEDIDOR | MACROMEDIDOR |  |  |  | 100 MM |  | 1 | UN | SIM | NAO | SIM | - |  |  |  | 120 M³/H | SIEMENS | HYDRORANGER 2000 | PBD/FN110044 |  | PLAQUETA só caesb 066947
| #REF! | 50312 | LUZIÂNIA | AE-06-LU-1308-6443 | AGUAS LINDAS DE GOIAS | AGUAS LINDAS DE GOIAS | QD 78 LT S/N JD BARRAGEM IV ÁGUAS LINDAS DE GOIÁS | EEE N2 JD BARRAGEM IV | EEE | 10340077 | 2020-08-13 | 7 | 7 | ESTRUTURA | CAIXA DE CHEGADA ESGOTO | CAIXA EM ALVENARIA, ESTRUTURA PARA ESGOTO | CONCRETO |  | 2,10 M X 1,80 M X 1,80 M |  | 1 | UN | SIM | NAO | SIM | -
| #REF! | 50321 | LUZIÂNIA | AE-06-LU-1308-6452 | AGUAS LINDAS DE GOIAS | AGUAS LINDAS DE GOIAS | QD 78 LT S/N JD BARRAGEM IV ÁGUAS LINDAS DE GOIÁS | EEE N2 JD BARRAGEM IV | EEE | 10340077 | 2020-08-13 | 7 | 7 | BOMBA | SUBMERSA | [5 empty] | 1 | UN | SIM | NAO | SIM | - |  | 40 CV
| #REF! | 50322 | LUZIÂNIA | AE-06-LU-1308-6453 | AGUAS LINDAS DE GOIAS | AGUAS LINDAS DE GOIAS | QD 78 LT S/N JD BARRAGEM IV ÁGUAS LINDAS DE GOIÁS | EEE N2 JD BARRAGEM IV | EEE | 10340077 | 2020-08-13 | 7 | 7 | BOMBA | SUBMERSA | [5 empty] | 1 | UN | SIM | NAO | SIM | - |  | 40 CV
| #REF! | 50323 | LUZIÂNIA | AE-06-LU-1308-6454 | AGUAS LINDAS DE GOIAS | AGUAS LINDAS DE GOIAS | QD 78 LT S/N JD BARRAGEM IV ÁGUAS LINDAS DE GOIÁS | EEE N2 JD BARRAGEM IV | EEE | 10340077 | 2020-08-13 | 7 | 7 | BOMBA | SUBMERSA | [5 empty] | 1 | UN | SIM | NAO | SIM | - |  | 40 CV
| #REF! | 50324 | LUZIÂNIA | AE-06-LU-1308-6455 | AGUAS LINDAS DE GOIAS | AGUAS LINDAS DE GOIAS | QD 78 LT S/N JD BARRAGEM IV ÁGUAS LINDAS DE GOIÁS | EEE N2 JD BARRAGEM IV | EEE | 10340077 | 2020-08-13 | 7 | 7 | VALVULA | REGISTRO |  |  |  | 150 MM |  | 3 | UN | SIM | NAO | SIM | - | MANUAL
| #REF! | 50325 | LUZIÂNIA | AE-06-LU-1308-6456 | AGUAS LINDAS DE GOIAS | AGUAS LINDAS DE GOIAS | QD 78 LT S/N JD BARRAGEM IV ÁGUAS LINDAS DE GOIÁS | EEE N2 JD BARRAGEM IV | EEE | 10340077 | 2020-08-13 | 7 | 7 | VALVULA | REGISTRO |  |  |  | 80 MM |  | 2 | UN | SIM | NAO | SIM | - | MANUAL
| #REF! | 50326 | LUZIÂNIA | AE-06-LU-1308-6457 | AGUAS LINDAS DE GOIAS | AGUAS LINDAS DE GOIAS | QD 78 LT S/N JD BARRAGEM IV ÁGUAS LINDAS DE GOIÁS | EEE N2 JD BARRAGEM IV | EEE | 10340077 | 2020-08-13 | 7 | 7 | VALVULA | RETENCAO |  |  |  | 150 MM |  | 3 | UN | SIM | NAO | SIM | - | AUTOMATICO
| #REF! | 50328 | LUZIÂNIA | AE-06-LU-1308-6459 | AGUAS LINDAS DE GOIAS | AGUAS LINDAS DE GOIAS | QD 78 LT S/N JD BARRAGEM IV ÁGUAS LINDAS DE GOIÁS | EEE N2 JD BARRAGEM IV | EEE | 10340077 | 2020-08-13 | 7 | 7 | GRUPO MOTO GERADOR | GERADOR DE ENERGIA | [5 empty] | 1 | UN | SIM | NAO | SIM | - |  | 100 KVA |  |  | CUMMINS POWER GENERATION | C80D6 | F16T0388069 |  | PLAQUETA só caeab 065960
| #REF! | 50329 | LUZIÂNIA | AE-06-LU-1308-6460 | AGUAS LINDAS DE GOIAS | AGUAS LINDAS DE GOIAS | QD 78 LT S/N JD BARRAGEM IV ÁGUAS LINDAS DE GOIÁS | EEE N2 JD BARRAGEM IV | EEE | 10340077 | 2020-08-13 | 7 | 7 | PAINEL | QUADRO DE COMANDO | [5 empty] | 1 | UN | SIM | NAO | SIM | - | [8 empty] | PLAQUETA só caesb 066966
| #REF! | 50333 | LUZIÂNIA | AE-06-LU-1308-6464 | AGUAS LINDAS DE GOIAS | AGUAS LINDAS DE GOIAS | QD 78 LT S/N JD BARRAGEM IV ÁGUAS LINDAS DE GOIÁS | EEE N2 JD BARRAGEM IV | EEE | 10340077 | 2020-08-13 | 7 | 7 | MEDIDOR | MACROMEDIDOR |  |  |  | 100 MM |  | 1 | UN | SIM | NAO | SIM | - |  |  |  | 120 M³/H | SIEMENS | HYDRORANGER 200 | PBD/H7120065 |  | PLAQUETA só caesb 066967
| #REF! | 50335 | LUZIÂNIA | AE-06-LU-1308-6466 | AGUAS LINDAS DE GOIAS | AGUAS LINDAS DE GOIAS | QD61 LT 06 SETOR 7 VILA ESPERANÇA ÁGUAS LINDAS DE GOIÁS | ETE SETOR 07 VILA ESPERANÇA | ETE | 10340161 | 2020-08-13 | 1 | 8 | ESTRUTURA | CAIXA DE GRADEAMENTO | CAIXA EM ALVENARIA, ESTRUTURA PARA ESGOTO | CONCRETO |  | 2,00 M X 2,00 M X 2,80 M |  | 1 | UN | SIM | NAO | SIM | -
| #REF! | 50336 | LUZIÂNIA | AE-06-LU-1308-6467 | AGUAS LINDAS DE GOIAS | AGUAS LINDAS DE GOIAS | QD61 LT 06 SETOR 7 VILA ESPERANÇA ÁGUAS LINDAS DE GOIÁS | ETE SETOR 07 VILA ESPERANÇA | ETE | 10340161 | 2020-08-13 | 1 | 8 | ESTRUTURA | POCO PULMAO | CAIXA EM ALVENARIA, ESTRUTURA PARA ESGOTO | CONCRETO |  | 3,00 M X 6,50 M X 3,00 M |  | 1 | UN | SIM | NAO | SIM | -
| #REF! | 50338 | LUZIÂNIA | AE-06-LU-1308-6469 | AGUAS LINDAS DE GOIAS | AGUAS LINDAS DE GOIAS | QD61 LT 06 SETOR 7 VILA ESPERANÇA ÁGUAS LINDAS DE GOIÁS | ETE SETOR 07 VILA ESPERANÇA | ETE | 10340161 | 2020-08-13 | 1 | 8 | ESTRUTURA | LEITO DE SECAGEM | CAIXA EM ALVENARIA, ESTRUTURA PARA ESGOTO | CONCRETO |  | 5,20 M X 6,50 M X 3,00 M |  | 1 | UN | SIM | NAO | SIM | -
| #REF! | 50348 | LUZIÂNIA | AE-06-LU-1408-6479 | AGUAS LINDAS DE GOIAS | AGUAS LINDAS DE GOIAS | QD39 LT 11 SOLAR BARRAGEM AGUAS LINDAS DE GOIÁS | POÇO P056 | POÇO | 10340150 | 2020-08-14 | 5 | 1 | POCO | POCO ARTESIANO | [5 empty] | 1 | UN | SIM | NAO | SIM | - | [8 empty] | INSTALADO DO LADO DE FORA DO TERRENO
| #REF! | 50349 | LUZIÂNIA | AE-06-LU-1408-6480 | AGUAS LINDAS DE GOIAS | AGUAS LINDAS DE GOIAS | QD39 LT 11 SOLAR BARRAGEM AGUAS LINDAS DE GOIÁS | POÇO P056 | POÇO | 10340150 | 2020-08-14 | 5 | 1 | BOMBA | SUBMERSA | [5 empty] | 1 | UN | SIM | NAO | SIM | - |  |  |  | 20 M³/H |  |  |  |  | INSTALADO DO LADO DE FORA DO TERRENO
| #REF! | 50350 | LUZIÂNIA | AE-06-LU-1408-6481 | AGUAS LINDAS DE GOIAS | AGUAS LINDAS DE GOIAS | QD39 LT 11 SOLAR BARRAGEM AGUAS LINDAS DE GOIÁS | POÇO P056 | POÇO | 10340150 | 2020-08-14 | 5 | 1 | VALVULA | REGISTRO |  |  |  | 2 POL |  | 1 | UN | SIM | NAO | SIM | - | MANUAL | [7 empty] | INSTALADO DO LADO DE FORA DO TERRENO
| #REF! | 50351 | LUZIÂNIA | AE-06-LU-1408-6482 | AGUAS LINDAS DE GOIAS | AGUAS LINDAS DE GOIAS | QD39 LT 11 SOLAR BARRAGEM AGUAS LINDAS DE GOIÁS | POÇO P056 | POÇO | 10340150 | 2020-08-14 | 5 | 1 | VALVULA | RETENCAO |  |  |  | 2 POL |  | 1 | UN | SIM | NAO | SIM | - | MANUAL | [7 empty] | INSTALADO DO LADO DE FORA DO TERRENO
| #REF! | 50352 | LUZIÂNIA | AE-06-LU-1408-6483 | AGUAS LINDAS DE GOIAS | AGUAS LINDAS DE GOIAS | QD39 LT 11 SOLAR BARRAGEM AGUAS LINDAS DE GOIÁS | POÇO P056 | POÇO | 10340150 | 2020-08-14 | 5 | 1 | POCO | POCO ARTESIANO | P056 |  |  |  |  | 1 | UN | SIM | NAO | SIM | -
| #REF! | 50354 | LUZIÂNIA | AE-06-LU-1408-6485 | AGUAS LINDAS DE GOIAS | AGUAS LINDAS DE GOIAS | QD39 LT 11 SOLAR BARRAGEM AGUAS LINDAS DE GOIÁS | POÇO P056 | POÇO | 10340150 | 2020-08-14 | 5 | 1 | VALVULA | REGISTRO |  |  |  | 4 POL |  | 3 | UN | SIM | NAO | SIM | - | MANUAL
| #REF! | 50355 | LUZIÂNIA | AE-06-LU-1408-6486 | AGUAS LINDAS DE GOIAS | AGUAS LINDAS DE GOIAS | QD39 LT 11 SOLAR BARRAGEM AGUAS LINDAS DE GOIÁS | POÇO P056 | POÇO | 10340150 | 2020-08-14 | 5 | 1 | VALVULA | RETENCAO |  |  |  | 4 POL |  | 1 | UN | SIM | NAO | SIM | - | MANUAL
| #REF! | 50356 | LUZIÂNIA | AE-06-LU-1408-6487 | AGUAS LINDAS DE GOIAS | AGUAS LINDAS DE GOIAS | QD39 LT 11 SOLAR BARRAGEM AGUAS LINDAS DE GOIÁS | POÇO P056 | POÇO | 10340150 | 2020-08-14 | 5 | 1 | VALVULA | ALIVIO |  |  |  | 3/4 POL |  | 1 | UN | SIM | NAO | SIM | - | MANUAL
| #REF! | 50357 | LUZIÂNIA | AE-06-LU-1408-6488 | AGUAS LINDAS DE GOIAS | AGUAS LINDAS DE GOIAS | QD39 LT 11 SOLAR BARRAGEM AGUAS LINDAS DE GOIÁS | POÇO P056 | POÇO | 10340150 | 2020-08-14 | 5 | 1 | CLORADOR | CLORADOR | [5 empty] | 1 | UN | SIM | NAO | SIM | - |  |  |  |  | ARCH
| #REF! | 50362 | LUZIÂNIA | AE-06-LU-1408-6493 | AGUAS LINDAS DE GOIAS | AGUAS LINDAS DE GOIAS | QD39 LT 11 SOLAR BARRAGEM AGUAS LINDAS DE GOIÁS | POÇO P056 | POÇO | 10340150 | 2020-08-14 | 5 | 1 | MEDIDOR | MACROMEDIDOR |  |  |  | 100 MM |  | 1 | UN | SIM | NAO | SIM | - |  |  |  | 120 M³/H | HIDROMETER
| #REF! | 50369 | LUZIÂNIA | AE-06-LU-1408-6500 | AGUAS LINDAS DE GOIAS | AGUAS LINDAS DE GOIAS | QD 17 LT19 JD AMERICA II AGUAS LINDAS DE GOIÁS | POÇO 069 | POÇO | 10340045 | 2020-08-14 | 14 | 2 | POCO | POCO ARTESIANO | P096 |  |  |  |  | 1 | UN | SIM | NAO | SIM | -
| #REF! | 50371 | LUZIÂNIA | AE-06-LU-1408-6502 | AGUAS LINDAS DE GOIAS | AGUAS LINDAS DE GOIAS | QD 17 LT19 JD AMERICA II AGUAS LINDAS DE GOIÁS | POÇO 069 | POÇO | 10340045 | 2020-08-14 | 14 | 2 | VALVULA | REGISTRO |  |  |  | 2 POL |  | 2 | UN | SIM | NAO | SIM | - | MANUAL
| #REF! | 50372 | LUZIÂNIA | AE-06-LU-1408-6503 | AGUAS LINDAS DE GOIAS | AGUAS LINDAS DE GOIAS | QD 17 LT19 JD AMERICA II AGUAS LINDAS DE GOIÁS | POÇO 069 | POÇO | 10340045 | 2020-08-14 | 14 | 2 | VALVULA | RETENCAO |  |  |  | 2 POL |  | 1 | UN | SIM | NAO | SIM | - | MANUAL
| #REF! | 50373 | LUZIÂNIA | AE-06-LU-1408-6504 | AGUAS LINDAS DE GOIAS | AGUAS LINDAS DE GOIAS | QD 17 LT19 JD AMERICA II AGUAS LINDAS DE GOIÁS | POÇO 069 | POÇO | 10340045 | 2020-08-14 | 14 | 2 | CLORADOR | CLORADOR | [5 empty] | 1 | UN | SIM | NAO | SIM | - |  |  |  |  | ARCH
| #REF! | 50380 | LUZIÂNIA | AE-06-LU-1408-6511 | AGUAS LINDAS DE GOIAS | AGUAS LINDAS DE GOIAS | QD 61 LT15 JD AMERICA IV AGUAS LINDAS DE GOIÁS | POÇO 096 | POÇO | 10340072 | 2020-08-14 | 15 | 3 | POCO | POCO ARTESIANO | [5 empty] | 1 | UN | SIM | NAO | SIM | -
| #REF! | 50381 | LUZIÂNIA | AE-06-LU-1408-6512 | AGUAS LINDAS DE GOIAS | AGUAS LINDAS DE GOIAS | QD 61 LT15 JD AMERICA IV AGUAS LINDAS DE GOIÁS | POÇO 096 | POÇO | 10340072 | 2020-08-14 | 15 | 3 | BOMBA | SUBMERSA | [5 empty] | 1 | UN | SIM | NAO | SIM | - |  |  |  | 10 M³/H
| #REF! | 50382 | LUZIÂNIA | AE-06-LU-1408-6513 | AGUAS LINDAS DE GOIAS | AGUAS LINDAS DE GOIAS | QD 61 LT15 JD AMERICA IV AGUAS LINDAS DE GOIÁS | POÇO 096 | POÇO | 10340072 | 2020-08-14 | 15 | 3 | VALVULA | REGISTRO |  |  |  | 3 POL |  | 3 | UN | SIM | NAO | SIM | - | MANUAL
| #REF! | 50383 | LUZIÂNIA | AE-06-LU-1408-6514 | AGUAS LINDAS DE GOIAS | AGUAS LINDAS DE GOIAS | QD 61 LT15 JD AMERICA IV AGUAS LINDAS DE GOIÁS | POÇO 096 | POÇO | 10340072 | 2020-08-14 | 15 | 3 | VALVULA | RETENCAO |  |  |  | 3 POL |  | 1 | UN | SIM | NAO | SIM | - | MANUAL
| #REF! | 50387 | LUZIÂNIA | AE-06-LU-1408-6518 | AGUAS LINDAS DE GOIAS | AGUAS LINDAS DE GOIAS | QD 61 LT15 JD AMERICA IV AGUAS LINDAS DE GOIÁS | POÇO 096 | POÇO | 10340072 | 2020-08-14 | 15 | 3 | MEDIDOR | MACROMEDIDOR |  |  |  | 80 MM |  | 1 | UN | SIM | NAO | SIM | - |  |  |  | 10 M³/H | BETA
| #REF! | 50404 | LUZIÂNIA | AE-06-LU-1408-6535 | AGUAS LINDAS DE GOIAS | AGUAS LINDAS DE GOIAS | QD54 LT 28 JD AMERICA IV AGUAS LINDAS DE GOIÁS | POÇO P02 | POÇO | 10340158 | 2020-08-14 | 18 | 6 | VALVULA | REGISTRO |  |  |  | 1,5 POL |  | 1 | UN | SIM | NAO | SIM | - | MANUAL
| #REF! | 50405 | LUZIÂNIA | AE-06-LU-1408-6536 | AGUAS LINDAS DE GOIAS | AGUAS LINDAS DE GOIAS | QD54 LT 28 JD AMERICA IV AGUAS LINDAS DE GOIÁS | POÇO P02 | POÇO | 10340158 | 2020-08-14 | 18 | 6 | VALVULA | RETENCAO |  |  |  | 1,5 POL |  | 1 | UN | SIM | NAO | SIM | - | MANUAL
| #REF! | 50406 | LUZIÂNIA | AE-06-LU-1408-6537 | AGUAS LINDAS DE GOIAS | AGUAS LINDAS DE GOIAS | QD54 LT 28 JD AMERICA IV AGUAS LINDAS DE GOIÁS | POÇO P02 | POÇO | 10340158 | 2020-08-14 | 18 | 6 | VALVULA | ALIVIO |  |  |  | 1 POL |  | 1 | UN | SIM | NAO | SIM | - | MANUAL
| #REF! | 50407 | LUZIÂNIA | AE-06-LU-1408-6538 | AGUAS LINDAS DE GOIAS | AGUAS LINDAS DE GOIAS | QD54 LT 28 JD AMERICA IV AGUAS LINDAS DE GOIÁS | POÇO P02 | POÇO | 10340158 | 2020-08-14 | 18 | 6 | POCO | POCO ARTESIANO | [5 empty] | 1 | UN | SIM | NAO | SIM | -
| #REF! | 50408 | LUZIÂNIA | AE-06-LU-1408-6539 | AGUAS LINDAS DE GOIAS | AGUAS LINDAS DE GOIAS | QD54 LT 28 JD AMERICA IV AGUAS LINDAS DE GOIÁS | POÇO P02 | POÇO | 10340158 | 2020-08-14 | 18 | 6 | BOMBA | SUBMERSA | [5 empty] | 1 | UN | SIM | NAO | SIM | - |  |  |  | 52 M³/H
| #REF! | 50432 | LUZIÂNIA | AE-06-LU-1408-6563 | AGUAS LINDAS DE GOIAS | AGUAS LINDAS DE GOIAS | QD 125 CJ B LT10 JD CALIFORNIA AGUAS LINDAS DE GOIÁS | POÇO P059 | POÇO | 10340037 | 2020-08-14 | 10 | 14 | POCO | POCO ARTESIANO | P059 |  |  |  |  | 1 | UN | SIM | NAO | SIM | -
| #REF! | 50434 | LUZIÂNIA | AE-06-LU-1408-6565 | AGUAS LINDAS DE GOIAS | AGUAS LINDAS DE GOIAS | QD 125 CJ B LT10 JD CALIFORNIA AGUAS LINDAS DE GOIÁS | POÇO P059 | POÇO | 10340037 | 2020-08-14 | 10 | 14 | VALVULA | REGISTRO |  |  |  | 2 POL |  | 1 | UN | SIM | NAO | SIM | - | MANUAL
| #REF! | 50435 | LUZIÂNIA | AE-06-LU-1408-6566 | AGUAS LINDAS DE GOIAS | AGUAS LINDAS DE GOIAS | QD 125 CJ B LT10 JD CALIFORNIA AGUAS LINDAS DE GOIÁS | POÇO P059 | POÇO | 10340037 | 2020-08-14 | 10 | 14 | VALVULA | RETENCAO |  |  |  | 2 POL |  | 1 | UN | SIM | NAO | SIM | - | MANUAL
| #REF! | 50436 | LUZIÂNIA | AE-06-LU-1408-6567 | AGUAS LINDAS DE GOIAS | AGUAS LINDAS DE GOIAS | QD 125 CJ B LT10 JD CALIFORNIA AGUAS LINDAS DE GOIÁS | POÇO P059 | POÇO | 10340037 | 2020-08-14 | 10 | 14 | CLORADOR | CLORADOR | [5 empty] | 1 | UN | SIM | NAO | SIM | - |  |  |  |  | ARCH
| #REF! | 50441 | LUZIÂNIA | AE-06-LU-1408-6572 | AGUAS LINDAS DE GOIAS | AGUAS LINDAS DE GOIAS | QD 24 LT09 JD AMÉRICA II AGUAS LINDAS DE GOIÁS | POÇO P212 | POÇO | 10340049 | 2020-08-14 | 11 | 15 | POCO | POCO ARTESIANO | P212 |  |  |  |  | 1 | UN | SIM | NAO | SIM | -
| #REF! | 50443 | LUZIÂNIA | AE-06-LU-1408-6574 | AGUAS LINDAS DE GOIAS | AGUAS LINDAS DE GOIAS | QD 24 LT09 JD AMÉRICA II AGUAS LINDAS DE GOIÁS | POÇO P212 | POÇO | 10340049 | 2020-08-14 | 11 | 15 | VALVULA | REGISTRO |  |  |  | 2 POL |  | 1 | UN | SIM | NAO | SIM | - | MANUAL
| #REF! | 50444 | LUZIÂNIA | AE-06-LU-1408-6575 | AGUAS LINDAS DE GOIAS | AGUAS LINDAS DE GOIAS | QD 24 LT09 JD AMÉRICA II AGUAS LINDAS DE GOIÁS | POÇO P212 | POÇO | 10340049 | 2020-08-14 | 11 | 15 | VALVULA | RETENCAO |  |  |  | 2 POL |  | 1 | UN | SIM | NAO | SIM | - | MANUAL
| #REF! | 50445 | LUZIÂNIA | AE-06-LU-1408-6576 | AGUAS LINDAS DE GOIAS | AGUAS LINDAS DE GOIAS | QD 24 LT09 JD AMÉRICA II AGUAS LINDAS DE GOIÁS | POÇO P212 | POÇO | 10340049 | 2020-08-14 | 11 | 15 | PAINEL | QUADRO DE COMANDO | [5 empty] | 1 | UN | SIM | NAO | SIM | - | [8 empty] | PLAQUETA 000284
| #REF! | 50450 | LUZIÂNIA | AE-06-LU-1408-6581 | AGUAS LINDAS DE GOIAS | AGUAS LINDAS DE GOIAS | QD39 LT 15 SOLAR BARRAGEM AGUAS LINDAS DE GOIÁS | POÇO | POÇO | 10340151 | 2020-08-14 | 6 | 16 | POCO | POCO ARTESIANO | [5 empty] | 1 | UN | SIM | NAO | SIM | - | [11 empty] | SIM
| #REF! | 50451 | LUZIÂNIA | AE-06-LU-1408-6582 | AGUAS LINDAS DE GOIAS | AGUAS LINDAS DE GOIAS | QD39 LT 15 SOLAR BARRAGEM AGUAS LINDAS DE GOIÁS | POÇO | POÇO | 10340151 | 2020-08-14 | 6 | 16 | BOMBA | SUBMERSA | [5 empty] | 1 | UN | SIM | NAO | SIM | - |  |  |  | 50 M³/H | [7 empty] | SIM
| #REF! | 50452 | LUZIÂNIA | AE-06-LU-1408-6583 | AGUAS LINDAS DE GOIAS | AGUAS LINDAS DE GOIAS | QD39 LT 15 SOLAR BARRAGEM AGUAS LINDAS DE GOIÁS | POÇO | POÇO | 10340151 | 2020-08-14 | 6 | 16 | VALVULA | REGISTRO |  |  |  | 4 POL |  | 2 | UN | SIM | NAO | SIM | - | MANUAL | [10 empty] | SIM
| #REF! | 50453 | LUZIÂNIA | AE-06-LU-1408-6584 | AGUAS LINDAS DE GOIAS | AGUAS LINDAS DE GOIAS | QD39 LT 15 SOLAR BARRAGEM AGUAS LINDAS DE GOIÁS | POÇO | POÇO | 10340151 | 2020-08-14 | 6 | 16 | VALVULA | RETENCAO |  |  |  | 4 POL |  | 1 | UN | SIM | NAO | SIM | - | MANUAL | [10 empty] | SIM
| #REF! | 50454 | LUZIÂNIA | AE-06-LU-1408-6585 | AGUAS LINDAS DE GOIAS | AGUAS LINDAS DE GOIAS | QD39 LT 15 SOLAR BARRAGEM AGUAS LINDAS DE GOIÁS | POÇO | POÇO | 10340151 | 2020-08-14 | 6 | 16 | VALVULA | ALIVIO |  |  |  | 3/4 POL |  | 1 | UN | SIM | NAO | SIM | - | MANUAL | [10 empty] | SIM
| #REF! | 50458 | LUZIÂNIA | AE-06-LU-1408-6589 | AGUAS LINDAS DE GOIAS | AGUAS LINDAS DE GOIAS | QD39 LT 15 SOLAR BARRAGEM AGUAS LINDAS DE GOIÁS | POÇO | POÇO | 10340151 | 2020-08-14 | 6 | 16 | MEDIDOR | MACROMEDIDOR |  |  |  | 100 MM |  | 1 | UN | SIM | NAO | SIM | - |  |  |  | 50 M³/H | HIDROMETER | [6 empty] | SIM
| #REF! | 50463 | LUZIÂNIA | AE-06-LU-1408-6594 | AGUAS LINDAS DE GOIAS | AGUAS LINDAS DE GOIAS | QD16 LT 35 JD BARRAGEM V AGUAS LINDAS DE GOIÁS | POÇO PO60 JD BARRAGEM V | POÇO | 10340121 | 2020-08-14 | 2 | 17 | POCO | POCO ARTESIANO | P060 |  |  |  |  | 1 | UN | SIM | NAO | SIM | -
| #REF! | 50465 | LUZIÂNIA | AE-06-LU-1408-6596 | AGUAS LINDAS DE GOIAS | AGUAS LINDAS DE GOIAS | QD16 LT 35 JD BARRAGEM V AGUAS LINDAS DE GOIÁS | POÇO PO60 JD BARRAGEM V | POÇO | 10340121 | 2020-08-14 | 2 | 17 | VALVULA | REGISTRO |  |  |  | 2 POL |  | 2 | UN | SIM | NAO | SIM | - | MANUAL
| #REF! | 50466 | LUZIÂNIA | AE-06-LU-1408-6597 | AGUAS LINDAS DE GOIAS | AGUAS LINDAS DE GOIAS | QD16 LT 35 JD BARRAGEM V AGUAS LINDAS DE GOIÁS | POÇO PO60 JD BARRAGEM V | POÇO | 10340121 | 2020-08-14 | 2 | 17 | VALVULA | RETENCAO |  |  |  | 2 POL |  | 1 | UN | SIM | NAO | SIM | - | MANUAL
| #REF! | 50467 | LUZIÂNIA | AE-06-LU-1408-6598 | AGUAS LINDAS DE GOIAS | AGUAS LINDAS DE GOIAS | QD16 LT 35 JD BARRAGEM V AGUAS LINDAS DE GOIÁS | POÇO PO60 JD BARRAGEM V | POÇO | 10340121 | 2020-08-14 | 2 | 17 | VALVULA | ALIVIO |  |  |  | 3/4 POL |  | 1 | UN | SIM | NAO | SIM | - | MANUAL
| #REF! | 50471 | LUZIÂNIA | AE-06-LU-1408-6602 | AGUAS LINDAS DE GOIAS | AGUAS LINDAS DE GOIAS | QD16 LT 35 JD BARRAGEM V AGUAS LINDAS DE GOIÁS | POÇO PO60 JD BARRAGEM V | POÇO | 10340121 | 2020-08-14 | 2 | 17 | MEDIDOR | MACROMEDIDOR |  |  |  | 50 MM |  | 1 | UN | SIM | NAO | SIM | - |  |  |  | 15 M³/H | HYDRUS
| #REF! | 50477 | LUZIÂNIA | AE-06-LU-1408-6608 | AGUAS LINDAS DE GOIAS | AGUAS LINDAS DE GOIAS | QD54 LT17 A1 JD BARRAGEM IV AGUAS LINDAS DE GOIÁS | POÇO SN | POÇO | 10340159 | 2020-08-14 | 1 | 18 | POCO | POCO ARTESIANO | [5 empty] | 1 | UN | SIM | NAO | SIM | -
| #REF! | 50479 | LUZIÂNIA | AE-06-LU-1408-6610 | AGUAS LINDAS DE GOIAS | AGUAS LINDAS DE GOIAS | QD54 LT17 A1 JD BARRAGEM IV AGUAS LINDAS DE GOIÁS | POÇO SN | POÇO | 10340159 | 2020-08-14 | 1 | 18 | VALVULA | REGISTRO |  |  |  | 2 POL |  | 2 | UN | SIM | NAO | SIM | - | MANUAL
| #REF! | 50480 | LUZIÂNIA | AE-06-LU-1408-6611 | AGUAS LINDAS DE GOIAS | AGUAS LINDAS DE GOIAS | QD54 LT17 A1 JD BARRAGEM IV AGUAS LINDAS DE GOIÁS | POÇO SN | POÇO | 10340159 | 2020-08-14 | 1 | 18 | VALVULA | RETENCAO |  |  |  | 2 POL |  | 1 | UN | SIM | NAO | SIM | - | MANUAL
| #REF! | 50481 | LUZIÂNIA | AE-06-LU-1408-6612 | AGUAS LINDAS DE GOIAS | AGUAS LINDAS DE GOIAS | QD54 LT17 A1 JD BARRAGEM IV AGUAS LINDAS DE GOIÁS | POÇO SN | POÇO | 10340159 | 2020-08-14 | 1 | 18 | CLORADOR | CLORADOR | [5 empty] | 1 | UN | SIM | NAO | SIM | - |  |  |  |  | ARCH
| #REF! | 50487 | LUZIÂNIA | AE-06-LU-1408-6618 | AGUAS LINDAS DE GOIAS | AGUAS LINDAS DE GOIAS | QD 50 LT 01E02 JD AMÉRICA IV AGUAS LINDAS DE GOIÁS | RESERVATÓRIO JD AMÉRICA IV | RAP - REL | 10340068 | 2020-08-14 | 19 | 19 | RESERVATORIO | RESERVATORIO ELEVADO METALICO | DIAMETRO 3,20 M; ALTURA 6,00 M |  |  | 3,20 M X 3,20 M | 50 M³ | 1 | UN | SIM | NAO | SIM | -
| #REF! | 50488 | LUZIÂNIA | AE-06-LU-1408-6619 | AGUAS LINDAS DE GOIAS | AGUAS LINDAS DE GOIAS | QD 50 LT 01E02 JD AMÉRICA IV AGUAS LINDAS DE GOIÁS | RESERVATÓRIO JD AMÉRICA IV | RAP - REL | 10340068 | 2020-08-14 | 19 | 19 | RESERVATORIO | RESERVATORIO APOIADO METALICO | DIAMETRO 8,00 M; ALTURA 6,00 M |  |  | 8,00 M X 8,00 M | 300 M³ | 1 | UN | SIM | NAO | SIM | -
| #REF! | 50489 | LUZIÂNIA | AE-06-LU-1408-6620 | AGUAS LINDAS DE GOIAS | AGUAS LINDAS DE GOIAS | QD 50 LT 01E02 JD AMÉRICA IV AGUAS LINDAS DE GOIÁS | RESERVATÓRIO JD AMÉRICA IV | RAP - REL | 10340068 | 2020-08-14 | 19 | 19 | VALVULA | REGISTRO |  |  |  | 150 MM |  | 7 | UN | SIM | NAO | SIM | - | MANUAL
| #REF! | 50490 | LUZIÂNIA | AE-06-LU-1408-6621 | AGUAS LINDAS DE GOIAS | AGUAS LINDAS DE GOIAS | QD 50 LT 01E02 JD AMÉRICA IV AGUAS LINDAS DE GOIÁS | RESERVATÓRIO JD AMÉRICA IV | RAP - REL | 10340068 | 2020-08-14 | 19 | 19 | VALVULA | REGISTRO |  |  |  | 100 MM |  | 2 | UN | SIM | NAO | SIM | - | MANUAL
| #REF! | 50491 | LUZIÂNIA | AE-06-LU-1408-6622 | AGUAS LINDAS DE GOIAS | AGUAS LINDAS DE GOIAS | QD 50 LT 01E02 JD AMÉRICA IV AGUAS LINDAS DE GOIÁS | RESERVATÓRIO JD AMÉRICA IV | RAP - REL | 10340068 | 2020-08-14 | 19 | 19 | VALVULA | REGISTRO |  |  |  | 80 MM |  | 1 | UN | SIM | NAO | SIM | - | MANUAL
| #REF! | 50492 | LUZIÂNIA | AE-06-LU-1408-6623 | AGUAS LINDAS DE GOIAS | AGUAS LINDAS DE GOIAS | QD 50 LT 01E02 JD AMÉRICA IV AGUAS LINDAS DE GOIÁS | RESERVATÓRIO JD AMÉRICA IV | RAP - REL | 10340068 | 2020-08-14 | 19 | 19 | VALVULA | REGISTRO |  |  |  | 200 MM |  | 2 | UN | SIM | NAO | SIM | - | MANUAL
| #REF! | 50905 | LUZIÂNIA | AE-06-LU-1708-7036 | AGUAS LINDAS DE GOIAS | AGUAS LINDAS DE GOIAS | QD11 LT02 ÁGUAS BONITAS I ÁGUAS LINDAS DE GOIÁS | POÇO P009 AGUAS BONITAS I | POÇO | 10340110 | 2020-08-17 | 20 | 1 | POCO | POCO ARTESIANO | P099 |  |  |  |  | 1 | UN | SIM | NAO | SIM | -
| #REF! | 50907 | LUZIÂNIA | AE-06-LU-1708-7038 | AGUAS LINDAS DE GOIAS | AGUAS LINDAS DE GOIAS | QD11 LT02 ÁGUAS BONITAS I ÁGUAS LINDAS DE GOIÁS | POÇO P009 AGUAS BONITAS I | POÇO | 10340110 | 2020-08-17 | 20 | 1 | VALVULA | REGISTRO |  |  |  | 2 POL |  | 3 | UN | SIM | NAO | SIM | - | MANUAL
| #REF! | 50908 | LUZIÂNIA | AE-06-LU-1708-7039 | AGUAS LINDAS DE GOIAS | AGUAS LINDAS DE GOIAS | QD11 LT02 ÁGUAS BONITAS I ÁGUAS LINDAS DE GOIÁS | POÇO P009 AGUAS BONITAS I | POÇO | 10340110 | 2020-08-17 | 20 | 1 | VALVULA | RETENCAO |  |  |  | 2 POL |  | 1 | UN | SIM | NAO | SIM | - | MANUAL
| #REF! | 50909 | LUZIÂNIA | AE-06-LU-1708-7040 | AGUAS LINDAS DE GOIAS | AGUAS LINDAS DE GOIAS | QD11 LT02 ÁGUAS BONITAS I ÁGUAS LINDAS DE GOIÁS | POÇO P009 AGUAS BONITAS I | POÇO | 10340110 | 2020-08-17 | 20 | 1 | VALVULA | ALIVIO |  |  |  | 2 POL |  | 1 | UN | SIM | NAO | SIM | - | MANUAL
| #REF! | 50910 | LUZIÂNIA | AE-06-LU-1708-7041 | AGUAS LINDAS DE GOIAS | AGUAS LINDAS DE GOIAS | QD11 LT02 ÁGUAS BONITAS I ÁGUAS LINDAS DE GOIÁS | POÇO P009 AGUAS BONITAS I | POÇO | 10340110 | 2020-08-17 | 20 | 1 | FILTRO | FILTRO NO PONTO DE ENTRADA DO CAVALETE | FILTRO PURIFICADOR E REMOVEDOR DE IMPUREZAS | POLIETILENO |  |  |  | 1 | UN | SIM | NAO | SIM | -
| #REF! | 50912 | LUZIÂNIA | AE-06-LU-1708-7043 | AGUAS LINDAS DE GOIAS | AGUAS LINDAS DE GOIAS | QD11 LT02 ÁGUAS BONITAS I ÁGUAS LINDAS DE GOIÁS | POÇO P009 AGUAS BONITAS I | POÇO | 10340110 | 2020-08-17 | 20 | 1 | MEDIDOR | MACROMEDIDOR |  |  |  | 30 MM |  | 1 | UN | SIM | NAO | SIM | - |  |  |  | 15 M³/H
| #REF! | 50914 | LUZIÂNIA | AE-06-LU-1708-7045 | AGUAS LINDAS DE GOIAS | AGUAS LINDAS DE GOIAS | QD 12 LT 02 ÁGUAS BONITAS I ÁGUAS LINDAS DE GOIÁS | POÇO P119 ÁGUAS BONITAS I | POÇO | 10340034 | 2020-08-17 | 18 | 2 | POCO | POCO ARTESIANO | P119 |  |  |  |  | 1 | UN | SIM | NAO | SIM | -
| #REF! | 50915 | LUZIÂNIA | AE-06-LU-1708-7046 | AGUAS LINDAS DE GOIAS | AGUAS LINDAS DE GOIAS | QD 12 LT 02 ÁGUAS BONITAS I ÁGUAS LINDAS DE GOIÁS | POÇO P119 ÁGUAS BONITAS I | POÇO | 10340034 | 2020-08-17 | 18 | 2 | VALVULA | RETENCAO |  |  |  | 2 POL |  | 1 | UN | SIM | NAO | SIM | - | MANUAL
| #REF! | 50922 | LUZIÂNIA | AE-06-LU-1708-7053 | AGUAS LINDAS DE GOIAS | AGUAS LINDAS DE GOIAS | QD E LT 32 RESIDÊNCIAL BETHEL JD PLANALTO AGUAS LINDAS DE GOIÁS | POÇO PRB 03 RESIDÊNCIAL BETHEL JD PLANALTO | POÇO | 10340084 | 2020-08-17 | 16 | 3 | POCO | POCO ARTESIANO | PRB 03 |  |  |  |  | 1 | UN | SIM | NAO | SIM | -
| #REF! | 50924 | LUZIÂNIA | AE-06-LU-1708-7055 | AGUAS LINDAS DE GOIAS | AGUAS LINDAS DE GOIAS | QD E LT 32 RESIDÊNCIAL BETHEL JD PLANALTO AGUAS LINDAS DE GOIÁS | POÇO PRB 03 RESIDÊNCIAL BETHEL JD PLANALTO | POÇO | 10340084 | 2020-08-17 | 16 | 3 | VALVULA | REGISTRO |  |  |  | 3 POL |  | 1 | UN | SIM | NAO | SIM | - | MANUAL
| #REF! | 50925 | LUZIÂNIA | AE-06-LU-1708-7056 | AGUAS LINDAS DE GOIAS | AGUAS LINDAS DE GOIAS | QD E LT 32 RESIDÊNCIAL BETHEL JD PLANALTO AGUAS LINDAS DE GOIÁS | POÇO PRB 03 RESIDÊNCIAL BETHEL JD PLANALTO | POÇO | 10340084 | 2020-08-17 | 16 | 3 | VALVULA | RETENCAO |  |  |  | 3 POL |  | 1 | UN | SIM | NAO | SIM | - | MANUAL
| #REF! | 50926 | LUZIÂNIA | AE-06-LU-1708-7057 | AGUAS LINDAS DE GOIAS | AGUAS LINDAS DE GOIAS | QD E LT 32 RESIDÊNCIAL BETHEL JD PLANALTO AGUAS LINDAS DE GOIÁS | POÇO PRB 03 RESIDÊNCIAL BETHEL JD PLANALTO | POÇO | 10340084 | 2020-08-17 | 16 | 3 | VALVULA | ALIVIO |  |  |  | 3/4 POL |  | 1 | UN | SIM | NAO | SIM | - | MANUAL
| #REF! | 50927 | LUZIÂNIA | AE-06-LU-1708-7058 | AGUAS LINDAS DE GOIAS | AGUAS LINDAS DE GOIAS | QD E LT 32 RESIDÊNCIAL BETHEL JD PLANALTO AGUAS LINDAS DE GOIÁS | POÇO PRB 03 RESIDÊNCIAL BETHEL JD PLANALTO | POÇO | 10340084 | 2020-08-17 | 16 | 3 | VALVULA | REGISTRO |  |  |  | 1 POL |  | 1 | UN | SIM | NAO | SIM | - | MANUAL
| #REF! | 50935 | LUZIÂNIA | AE-06-LU-1708-7066 | AGUAS LINDAS DE GOIAS | AGUAS LINDAS DE GOIAS | QD I LT20 RESIDÊNCIAL BETHEL JD PLANALTO AGUAS LINDAS DE GOIÁS | POÇO PRB 01 RESIDÊNCIAL BETHEL | POÇO | 10340087 | 2020-08-17 | 14 | 5 | POCO | POCO ARTESIANO | PRB01 |  |  |  |  | 1 | UN | SIM | NAO | SIM | - | [8 empty] | AREA PUBLICA SEM CERCAMENTO. |  |  | SIM
| #REF! | 50937 | LUZIÂNIA | AE-06-LU-1708-7068 | AGUAS LINDAS DE GOIAS | AGUAS LINDAS DE GOIAS | QD I LT20 RESIDÊNCIAL BETHEL JD PLANALTO AGUAS LINDAS DE GOIÁS | POÇO PRB 01 RESIDÊNCIAL BETHEL | POÇO | 10340087 | 2020-08-17 | 14 | 5 | VALVULA | REGISTRO |  |  |  | 2 POL |  | 5 | UN | SIM | NAO | SIM | - | MANUAL | [10 empty] | SIM
| #REF! | 50938 | LUZIÂNIA | AE-06-LU-1708-7069 | AGUAS LINDAS DE GOIAS | AGUAS LINDAS DE GOIAS | QD I LT20 RESIDÊNCIAL BETHEL JD PLANALTO AGUAS LINDAS DE GOIÁS | POÇO PRB 01 RESIDÊNCIAL BETHEL | POÇO | 10340087 | 2020-08-17 | 14 | 5 | VALVULA | RETENCAO |  |  |  | 2 POL |  | 1 | UN | SIM | NAO | SIM | - | MANUAL | [10 empty] | SIM
| #REF! | 50939 | LUZIÂNIA | AE-06-LU-1708-7070 | AGUAS LINDAS DE GOIAS | AGUAS LINDAS DE GOIAS | QD I LT20 RESIDÊNCIAL BETHEL JD PLANALTO AGUAS LINDAS DE GOIÁS | POÇO PRB 01 RESIDÊNCIAL BETHEL | POÇO | 10340087 | 2020-08-17 | 14 | 5 | VALVULA | ALIVIO |  |  |  | 2 POL |  | 1 | UN | SIM | NAO | SIM | - | MANUAL | [10 empty] | SIM
| #REF! | 50940 | LUZIÂNIA | AE-06-LU-1708-7071 | AGUAS LINDAS DE GOIAS | AGUAS LINDAS DE GOIAS | QD I LT20 RESIDÊNCIAL BETHEL JD PLANALTO AGUAS LINDAS DE GOIÁS | POÇO PRB 01 RESIDÊNCIAL BETHEL | POÇO | 10340087 | 2020-08-17 | 14 | 5 | FILTRO | FILTRO NO PONTO DE ENTRADA DO CAVALETE | FILTRO PURIFICADOR E REMOVEDOR DE IMPUREZAS | POLIETILENO |  |  |  | 1 | UN | SIM | NAO | SIM | - | [11 empty] | SIM
| #REF! | 50942 | LUZIÂNIA | AE-06-LU-1708-7073 | AGUAS LINDAS DE GOIAS | AGUAS LINDAS DE GOIAS | QD I LT20 RESIDÊNCIAL BETHEL JD PLANALTO AGUAS LINDAS DE GOIÁS | POÇO PRB 01 RESIDÊNCIAL BETHEL | POÇO | 10340087 | 2020-08-17 | 14 | 5 | MEDIDOR | MACROMEDIDOR |  |  |  | 50 MM |  | 1 | UN | SIM | NAO | SIM | - |  |  |  | 25 M³/H | ITRON | WSM | D13YF026502 |  |  |  |  | SIM
| #REF! | 50947 | LUZIÂNIA | AE-06-LU-1708-7078 | AGUAS LINDAS DE GOIAS | AGUAS LINDAS DE GOIAS | QD 07 LT 08 ÁGUAS LINDAS DE GOIÁS | POÇO 041 JD AMÉRICA III | POÇO | 10340024 | 2020-08-17 | 7 | 6 | POCO | POCO ARTESIANO | P041 |  |  |  |  | 1 | UN | SIM | NAO | SIM | -
| #REF! | 50949 | LUZIÂNIA | AE-06-LU-1708-7080 | AGUAS LINDAS DE GOIAS | AGUAS LINDAS DE GOIAS | QD 07 LT 08 ÁGUAS LINDAS DE GOIÁS | POÇO 041 JD AMÉRICA III | POÇO | 10340024 | 2020-08-17 | 7 | 6 | VALVULA | REGISTRO |  |  |  | 2 POL |  | 1 | UN | SIM | NAO | SIM | - | MANUAL
| #REF! | 50950 | LUZIÂNIA | AE-06-LU-1708-7081 | AGUAS LINDAS DE GOIAS | AGUAS LINDAS DE GOIAS | QD 07 LT 08 ÁGUAS LINDAS DE GOIÁS | POÇO 041 JD AMÉRICA III | POÇO | 10340024 | 2020-08-17 | 7 | 6 | VALVULA | RETENCAO |  |  |  | 2 POL |  | 1 | UN | SIM | NAO | SIM | - | MANUAL
| #REF! | 50958 | LUZIÂNIA | AE-06-LU-1708-7089 | AGUAS LINDAS DE GOIAS | AGUAS LINDAS DE GOIAS | QD 10 LT 41 ÁGUAS BONITAS ET I B ÁGUAS LINDAS DE GOIÁS | POÇO P040 JD AMÉRICA III | POÇO | 10340032 | 2020-08-17 | 9 | 7 | POCO | POCO ARTESIANO | P040 |  |  |  |  | 1 | UN | SIM | NAO | SIM | -
| #REF! | 50960 | LUZIÂNIA | AE-06-LU-1708-7091 | AGUAS LINDAS DE GOIAS | AGUAS LINDAS DE GOIAS | QD 10 LT 41 ÁGUAS BONITAS ET I B ÁGUAS LINDAS DE GOIÁS | POÇO P040 JD AMÉRICA III | POÇO | 10340032 | 2020-08-17 | 9 | 7 | VALVULA | REGISTRO |  |  |  | 2 POL |  | 2 | UN | SIM | NAO | SIM | - | MANUAL
| #REF! | 50961 | LUZIÂNIA | AE-06-LU-1708-7092 | AGUAS LINDAS DE GOIAS | AGUAS LINDAS DE GOIAS | QD 10 LT 41 ÁGUAS BONITAS ET I B ÁGUAS LINDAS DE GOIÁS | POÇO P040 JD AMÉRICA III | POÇO | 10340032 | 2020-08-17 | 9 | 7 | VALVULA | RETENCAO |  |  |  | 2 POL |  | 1 | UN | SIM | NAO | SIM | - | MANUAL
| #REF! | 50962 | LUZIÂNIA | AE-06-LU-1708-7093 | AGUAS LINDAS DE GOIAS | AGUAS LINDAS DE GOIAS | QD 10 LT 41 ÁGUAS BONITAS ET I B ÁGUAS LINDAS DE GOIÁS | POÇO P040 JD AMÉRICA III | POÇO | 10340032 | 2020-08-17 | 9 | 7 | PAINEL | QUADRO DE COMANDO | [5 empty] | 1 | UN | SIM | NAO | SIM | - | [8 empty] | PLAQUETA CAESB 000271
| #REF! | 50968 | LUZIÂNIA | AE-06-LU-1708-7099 | AGUAS LINDAS DE GOIAS | AGUAS LINDAS DE GOIAS | QD 13 LT 01 ÁGUAS LINDAS DE GOIÁS | POÇO P042 JD AMÉRICA III | POÇO | 10340038 | 2020-08-17 | 8 | 8 | POCO | POCO ARTESIANO | P042 |  |  |  |  | 1 | UN | SIM | NAO | SIM | -
| #REF! | 50970 | LUZIÂNIA | AE-06-LU-1708-7101 | AGUAS LINDAS DE GOIAS | AGUAS LINDAS DE GOIAS | QD 13 LT 01 ÁGUAS LINDAS DE GOIÁS | POÇO P042 JD AMÉRICA III | POÇO | 10340038 | 2020-08-17 | 8 | 8 | VALVULA | REGISTRO |  |  |  | 2 POL |  | 1 | UN | SIM | NAO | SIM | - | MANUAL
| #REF! | 50971 | LUZIÂNIA | AE-06-LU-1708-7102 | AGUAS LINDAS DE GOIAS | AGUAS LINDAS DE GOIAS | QD 13 LT 01 ÁGUAS LINDAS DE GOIÁS | POÇO P042 JD AMÉRICA III | POÇO | 10340038 | 2020-08-17 | 8 | 8 | VALVULA | RETENCAO |  |  |  | 2 POL |  | 1 | UN | SIM | NAO | SIM | - | MANUAL
| #REF! | 50989 | LUZIÂNIA | AE-06-LU-1708-7120 | AGUAS LINDAS DE GOIAS | AGUAS LINDAS DE GOIAS | QD 02 LT 16 JD AMÉRICA IV AGUAS LINDAS DE GOIÁS | POÇO A/E | POÇO | 10340017 | 2020-08-17 | 2 | 17 | POCO | POCO ARTESIANO | P121 |  |  |  |  | 1 | UN | SIM | NAO | SIM | -
| #REF! | 50991 | LUZIÂNIA | AE-06-LU-1708-7122 | AGUAS LINDAS DE GOIAS | AGUAS LINDAS DE GOIAS | QD 02 LT 16 JD AMÉRICA IV AGUAS LINDAS DE GOIÁS | POÇO A/E | POÇO | 10340017 | 2020-08-17 | 2 | 17 | VALVULA | REGISTRO |  |  |  | 2 POL |  | 3 | UN | SIM | NAO | SIM | - | MANUAL
| #REF! | 50992 | LUZIÂNIA | AE-06-LU-1708-7123 | AGUAS LINDAS DE GOIAS | AGUAS LINDAS DE GOIAS | QD 02 LT 16 JD AMÉRICA IV AGUAS LINDAS DE GOIÁS | POÇO A/E | POÇO | 10340017 | 2020-08-17 | 2 | 17 | VALVULA | RETENCAO |  |  |  | 2 POL |  | 1 | UN | SIM | NAO | SIM | - | MANUAL
| #REF! | 50993 | LUZIÂNIA | AE-06-LU-1708-7124 | AGUAS LINDAS DE GOIAS | AGUAS LINDAS DE GOIAS | QD 02 LT 16 JD AMÉRICA IV AGUAS LINDAS DE GOIÁS | POÇO A/E | POÇO | 10340017 | 2020-08-17 | 2 | 17 | MEDIDOR | MACROMEDIDOR |  |  |  | 50 MM |  | 1 | UN | SIM | NAO | SIM | - |  |  |  | 15 M³/H | HYDRUS
| #REF! | 51000 | LUZIÂNIA | AE-06-LU-1708-7131 | AGUAS LINDAS DE GOIAS | AGUAS LINDAS DE GOIAS | QD M AI 01 RESIDÊNCIAL BETHEL JD PLANALTO AGUAS LINDAS DE GOIÁS | RESERVATÓRIO BETHEL | REL | 10340090 | 2020-08-17 | 11 | 19 | VALVULA | REGISTRO |  |  |  | 100 MM |  | 1 | UN | SIM | NAO | SIM | - | MANUAL
| #REF! | 51001 | LUZIÂNIA | AE-06-LU-1708-7132 | AGUAS LINDAS DE GOIAS | AGUAS LINDAS DE GOIAS | QD M AI 01 RESIDÊNCIAL BETHEL JD PLANALTO AGUAS LINDAS DE GOIÁS | RESERVATÓRIO BETHEL | REL | 10340090 | 2020-08-17 | 11 | 19 | VALVULA | REGISTRO |  |  |  | 50 MM |  | 2 | UN | SIM | NAO | SIM | - | MANUAL
| #REF! | 51002 | LUZIÂNIA | AE-06-LU-1708-7133 | AGUAS LINDAS DE GOIAS | AGUAS LINDAS DE GOIAS | QD M AI 01 RESIDÊNCIAL BETHEL JD PLANALTO AGUAS LINDAS DE GOIÁS | RESERVATÓRIO BETHEL | REL | 10340090 | 2020-08-17 | 11 | 19 | TANQUE | TANQUE DE POLIETILENO |  |  |  |  | 500L | 1 | UN | SIM | NAO | SIM | - |  |  |  |  | FORTLEV
| #REF! | 51005 | LUZIÂNIA | AE-06-LU-1708-7136 | AGUAS LINDAS DE GOIAS | AGUAS LINDAS DE GOIAS | QD M AI 01 RESIDÊNCIAL BETHEL JD PLANALTO AGUAS LINDAS DE GOIÁS | RESERVATÓRIO BETHEL | REL | 10340090 | 2020-08-17 | 11 | 19 | MEDIDOR | MACROMEDIDOR |  |  |  | 50 MM |  | 1 | UN | SIM | NAO | SIM | - |  |  |  | 25 M³/H | HYDRUS
| #REF! | 51012 | LUZIÂNIA | AE-06-LU-1708-7143 | AGUAS LINDAS DE GOIAS | AGUAS LINDAS DE GOIAS | QD 03 LT 01 AGUAS BONITAS ET I B ÁGUAS LINDAS DE GOIÁS | RESERVATÓRIO ÁGUAS BONITAS ET I B | RAP | 10340020 | 2020-08-17 | 10 | 20 | RESERVATORIO | RESERVATORIO APOIADO METALICO | DIAMETRO 6,00 M; ALTURA 5,00 M |  |  | 6,00 M X 6,00 M | 150 M³ | 1 | UN | SIM | NAO | SIM | - | [11 empty] | SIM
| #REF! | 51013 | LUZIÂNIA | AE-06-LU-1708-7144 | AGUAS LINDAS DE GOIAS | AGUAS LINDAS DE GOIAS | QD 03 LT 01 AGUAS BONITAS ET I B ÁGUAS LINDAS DE GOIÁS | RESERVATÓRIO ÁGUAS BONITAS ET I B | RAP | 10340020 | 2020-08-17 | 10 | 20 | RESERVATORIO | RESERVATORIO APOIADO METALICO | DIAMETRO 3,00 M; ALTURA 7,00 M |  |  | 3,00 M X 3,00 M | 50 M³ | 1 | UN | SIM | NAO | SIM | - | [11 empty] | SIM
| #REF! | 51014 | LUZIÂNIA | AE-06-LU-1708-7145 | AGUAS LINDAS DE GOIAS | AGUAS LINDAS DE GOIAS | QD 03 LT 01 AGUAS BONITAS ET I B ÁGUAS LINDAS DE GOIÁS | RESERVATÓRIO ÁGUAS BONITAS ET I B | RAP | 10340020 | 2020-08-17 | 10 | 20 | VALVULA | REGISTRO |  |  |  | 150 MM |  | 4 | UN | SIM | NAO | SIM | - | MANUAL | [10 empty] | SIM
| #REF! | 51016 | LUZIÂNIA | AE-06-LU-1708-7147 | AGUAS LINDAS DE GOIAS | AGUAS LINDAS DE GOIAS | QD 03 LT 01 AGUAS BONITAS ET I B ÁGUAS LINDAS DE GOIÁS | RESERVATÓRIO ÁGUAS BONITAS ET I B | RAP | 10340020 | 2020-08-17 | 10 | 20 | TANQUE | TANQUE DE POLIETILENO |  |  |  |  | 500L | 1 | UN | SIM | NAO | SIM | - |  |  |  |  | FORTLEV | [6 empty] | SIM
| #REF! | 51020 | LUZIÂNIA | AE-06-LU-1708-7151 | AGUAS LINDAS DE GOIAS | AGUAS LINDAS DE GOIAS | QD 03 LT 01 AGUAS BONITAS ET I B ÁGUAS LINDAS DE GOIÁS | RESERVATÓRIO ÁGUAS BONITAS ET I B | RAP | 10340020 | 2020-08-17 | 10 | 20 | MEDIDOR | MACROMEDIDOR |  |  |  | 50 MM |  | 1 | UN | SIM | NAO | SIM | - |  |  |  | 30 M³/H | HIDROMETER | [6 empty] | SIM
| #REF! | 51021 | LUZIÂNIA | AE-06-LU-1708-7152 | AGUAS LINDAS DE GOIAS | AGUAS LINDAS DE GOIAS | QD 03 LT 01 AGUAS BONITAS ET I B ÁGUAS LINDAS DE GOIÁS | RESERVATÓRIO ÁGUAS BONITAS ET I B | RAP | 10340020 | 2020-08-17 | 10 | 20 | VALVULA | REGISTRO |  |  |  | 2 POL |  | 2 | UN | SIM | NAO | SIM | - | MANUAL | [10 empty] | SIM
| #REF! | 51022 | LUZIÂNIA | AE-06-LU-1708-7153 | AGUAS LINDAS DE GOIAS | AGUAS LINDAS DE GOIAS | QD 03 LT 01 AGUAS BONITAS ET I B ÁGUAS LINDAS DE GOIÁS | RESERVATÓRIO ÁGUAS BONITAS ET I B | RAP | 10340020 | 2020-08-17 | 10 | 20 | VALVULA | RETENCAO |  |  |  | 2 POL |  | 1 | UN | SIM | NAO | SIM | - | MANUAL | [10 empty] | SIM
| #REF! | 51023 | LUZIÂNIA | AE-06-LU-1708-7154 | AGUAS LINDAS DE GOIAS | AGUAS LINDAS DE GOIAS | QD 03 LT 01 AGUAS BONITAS ET I B ÁGUAS LINDAS DE GOIÁS | RESERVATÓRIO ÁGUAS BONITAS ET I B | RAP | 10340020 | 2020-08-17 | 10 | 20 | BOMBA | SUBMERSA | [5 empty] | 1 | UN | SIM | NAO | SIM | - | [11 empty] | SIM
| #REF! | 51024 | LUZIÂNIA | AE-06-LU-1708-7155 | AGUAS LINDAS DE GOIAS | AGUAS LINDAS DE GOIAS | QD 03 LT 01 AGUAS BONITAS ET I B ÁGUAS LINDAS DE GOIÁS | RESERVATÓRIO ÁGUAS BONITAS ET I B | RAP | 10340020 | 2020-08-17 | 10 | 20 | POCO | POCO ARTESIANO | [5 empty] | 1 | UN | SIM | NAO | SIM | - | [11 empty] | SIM
| #REF! | 51029 | LUZIÂNIA | AE-06-LU-1708-7160 | AGUAS LINDAS DE GOIAS | AGUAS LINDAS DE GOIAS | QD 39 LT 20 AGUAS LINDAS DE GOIÁS | RESERVATÓRIO JD AMÉRICA IV | RAP - REL | 10340063 | 2020-08-17 | 6 | 21 | RESERVATORIO | RESERVATORIO APOIADO METALICO | DIAMETRO 8,00 M; ALTURA 6,00 M |  |  | 8,00 M X 8,00 M | 300 M³ | 1 | UN | SIM | NAO | SIM | -
| #REF! | 51030 | LUZIÂNIA | AE-06-LU-1708-7161 | AGUAS LINDAS DE GOIAS | AGUAS LINDAS DE GOIAS | QD 39 LT 20 AGUAS LINDAS DE GOIÁS | RESERVATÓRIO JD AMÉRICA IV | RAP - REL | 10340063 | 2020-08-17 | 6 | 21 | RESERVATORIO | RESERVATORIO ELEVADO METALICO | DIAMETRO 3,20 M; ALTURA 6,00 M |  |  | 3,20 M X 3,20 M | 50 M³ | 1 | UN | SIM | NAO | SIM | -
| #REF! | 51031 | LUZIÂNIA | AE-06-LU-1708-7162 | AGUAS LINDAS DE GOIAS | AGUAS LINDAS DE GOIAS | QD 39 LT 20 AGUAS LINDAS DE GOIÁS | RESERVATÓRIO JD AMÉRICA IV | RAP - REL | 10340063 | 2020-08-17 | 6 | 21 | VALVULA | REGISTRO |  |  |  | 150 MM |  | 4 | UN | SIM | NAO | SIM | - | MANUAL
| #REF! | 51032 | LUZIÂNIA | AE-06-LU-1708-7163 | AGUAS LINDAS DE GOIAS | AGUAS LINDAS DE GOIAS | QD 39 LT 20 AGUAS LINDAS DE GOIÁS | RESERVATÓRIO JD AMÉRICA IV | RAP - REL | 10340063 | 2020-08-17 | 6 | 21 | VALVULA | REGISTRO |  |  |  | 100 MM |  | 5 | UN | SIM | NAO | SIM | - | MANUAL
| #REF! | 51033 | LUZIÂNIA | AE-06-LU-1708-7164 | AGUAS LINDAS DE GOIAS | AGUAS LINDAS DE GOIAS | QD 39 LT 20 AGUAS LINDAS DE GOIÁS | RESERVATÓRIO JD AMÉRICA IV | RAP - REL | 10340063 | 2020-08-17 | 6 | 21 | VALVULA | RETENCAO |  |  |  | 100 MM |  | 1 | UN | SIM | NAO | SIM | - | AUTOMATICO
| #REF! | 51036 | LUZIÂNIA | AE-06-LU-1708-7167 | AGUAS LINDAS DE GOIAS | AGUAS LINDAS DE GOIAS | QD 39 LT 20 AGUAS LINDAS DE GOIÁS | RESERVATÓRIO JD AMÉRICA IV | RAP - REL | 10340063 | 2020-08-17 | 6 | 21 | TANQUE | TANQUE DE POLIETILENO |  |  |  |  | 500L | 1 | UN | SIM | NAO | SIM | - |  |  |  |  | FORTLEV
| #REF! | 51037 | LUZIÂNIA | AE-06-LU-1708-7168 | AGUAS LINDAS DE GOIAS | AGUAS LINDAS DE GOIAS | QD 39 LT 20 AGUAS LINDAS DE GOIÁS | RESERVATÓRIO JD AMÉRICA IV | RAP - REL | 10340063 | 2020-08-17 | 6 | 21 | MEDIDOR | MACROMEDIDOR |  |  |  | 50 MM |  | 1 | UN | SIM | NAO | SIM | - |  |  |  | 25 M³/H | ZENNER
| #REF! | 51564 | LUZIÂNIA | AE-06-LU-2008-7695 | AGUAS LINDAS DE GOIAS | AGUAS LINDAS DE GOIAS | QD16 CJA A/E SETOR 04 ÁGUAS LINDAS DE GOIÁS | POÇO SETOR 04 | POÇO | 10340119 | 2020-08-20 | 18 | 3 | POCO | POCO ARTESIANO | [5 empty] | 1 | UN | SIM | NAO | SIM | -
| #REF! | 51565 | LUZIÂNIA | AE-06-LU-2008-7696 | AGUAS LINDAS DE GOIAS | AGUAS LINDAS DE GOIAS | QD16 CJA A/E SETOR 04 ÁGUAS LINDAS DE GOIÁS | POÇO SETOR 04 | POÇO | 10340119 | 2020-08-20 | 18 | 3 | BOMBA | SUBMERSA | [5 empty] | 1 | UN | SIM | NAO | SIM | - |  |  |  | 60 M³/H
| #REF! | 51566 | LUZIÂNIA | AE-06-LU-2008-7697 | AGUAS LINDAS DE GOIAS | AGUAS LINDAS DE GOIAS | QD16 CJA A/E SETOR 04 ÁGUAS LINDAS DE GOIÁS | POÇO SETOR 04 | POÇO | 10340119 | 2020-08-20 | 18 | 3 | VALVULA | REGISTRO |  |  |  | 4 POL |  | 2 | UN | SIM | NAO | SIM | - | MANUAL
| #REF! | 51567 | LUZIÂNIA | AE-06-LU-2008-7698 | AGUAS LINDAS DE GOIAS | AGUAS LINDAS DE GOIAS | QD16 CJA A/E SETOR 04 ÁGUAS LINDAS DE GOIÁS | POÇO SETOR 04 | POÇO | 10340119 | 2020-08-20 | 18 | 3 | VALVULA | RETENCAO |  |  |  | 4 POL |  | 1 | UN | SIM | NAO | SIM | - | MANUAL
| #REF! | 51568 | LUZIÂNIA | AE-06-LU-2008-7699 | AGUAS LINDAS DE GOIAS | AGUAS LINDAS DE GOIAS | QD16 CJA A/E SETOR 04 ÁGUAS LINDAS DE GOIÁS | POÇO SETOR 04 | POÇO | 10340119 | 2020-08-20 | 18 | 3 | VALVULA | ALIVIO |  |  |  | 3/4 POL |  | 1 | UN | SIM | NAO | SIM | - | MANUAL
| #REF! | 51572 | LUZIÂNIA | AE-06-LU-2008-7703 | AGUAS LINDAS DE GOIAS | AGUAS LINDAS DE GOIAS | QD16 CJA A/E SETOR 04 ÁGUAS LINDAS DE GOIÁS | POÇO SETOR 04 | POÇO | 10340119 | 2020-08-20 | 18 | 3 | MEDIDOR | MACROMEDIDOR |  |  |  | 100 MM |  | 1 | UN | SIM | NAO | SIM | - |  |  |  | 120 M³/H | HIDROMETER |  | K16HV00077
| #REF! | 51580 | LUZIÂNIA | AE-06-LU-2008-7711 | AGUAS LINDAS DE GOIAS | AGUAS LINDAS DE GOIAS | QD14 LT15 CAMPING CLUB ÁGUAS LINDAS DE GOIÁS | POÇO CAMPING CLUB | POÇO | 10340116 | 2020-08-20 | 16 | 5 | POCO | POCO ARTESIANO | [5 empty] | 1 | UN | SIM | NAO | SIM | -
| #REF! | 51581 | LUZIÂNIA | AE-06-LU-2008-7712 | AGUAS LINDAS DE GOIAS | AGUAS LINDAS DE GOIAS | QD14 LT15 CAMPING CLUB ÁGUAS LINDAS DE GOIÁS | POÇO CAMPING CLUB | POÇO | 10340116 | 2020-08-20 | 16 | 5 | BOMBA | SUBMERSA | [5 empty] | 1 | UN | SIM | NAO | SIM | - |  |  |  | 15 M³/H
| #REF! | 51582 | LUZIÂNIA | AE-06-LU-2008-7713 | AGUAS LINDAS DE GOIAS | AGUAS LINDAS DE GOIAS | QD14 LT15 CAMPING CLUB ÁGUAS LINDAS DE GOIÁS | POÇO CAMPING CLUB | POÇO | 10340116 | 2020-08-20 | 16 | 5 | VALVULA | REGISTRO |  |  |  | 2 POL |  | 1 | UN | SIM | NAO | SIM | - | MANUAL
| #REF! | 51583 | LUZIÂNIA | AE-06-LU-2008-7714 | AGUAS LINDAS DE GOIAS | AGUAS LINDAS DE GOIAS | QD14 LT15 CAMPING CLUB ÁGUAS LINDAS DE GOIÁS | POÇO CAMPING CLUB | POÇO | 10340116 | 2020-08-20 | 16 | 5 | VALVULA | RETENCAO |  |  |  | 2 POL |  | 1 | UN | SIM | NAO | SIM | - | MANUAL
| #REF! | 51584 | LUZIÂNIA | AE-06-LU-2008-7715 | AGUAS LINDAS DE GOIAS | AGUAS LINDAS DE GOIAS | QD14 LT15 CAMPING CLUB ÁGUAS LINDAS DE GOIÁS | POÇO CAMPING CLUB | POÇO | 10340116 | 2020-08-20 | 16 | 5 | POCO | POCO ARTESIANO | [5 empty] | 1 | UN | SIM | NAO | SIM | -
| #REF! | 51585 | LUZIÂNIA | AE-06-LU-2008-7716 | AGUAS LINDAS DE GOIAS | AGUAS LINDAS DE GOIAS | QD14 LT15 CAMPING CLUB ÁGUAS LINDAS DE GOIÁS | POÇO CAMPING CLUB | POÇO | 10340116 | 2020-08-20 | 16 | 5 | BOMBA | SUBMERSA | [5 empty] | 1 | UN | SIM | NAO | SIM | - |  |  |  | 15 M³/H
| #REF! | 51586 | LUZIÂNIA | AE-06-LU-2008-7717 | AGUAS LINDAS DE GOIAS | AGUAS LINDAS DE GOIAS | QD14 LT15 CAMPING CLUB ÁGUAS LINDAS DE GOIÁS | POÇO CAMPING CLUB | POÇO | 10340116 | 2020-08-20 | 16 | 5 | VALVULA | REGISTRO |  |  |  | 2 POL |  | 1 | UN | SIM | NAO | SIM | - | MANUAL
| #REF! | 51587 | LUZIÂNIA | AE-06-LU-2008-7718 | AGUAS LINDAS DE GOIAS | AGUAS LINDAS DE GOIAS | QD14 LT15 CAMPING CLUB ÁGUAS LINDAS DE GOIÁS | POÇO CAMPING CLUB | POÇO | 10340116 | 2020-08-20 | 16 | 5 | VALVULA | RETENCAO |  |  |  | 2 POL |  | 1 | UN | SIM | NAO | SIM | - | MANUAL
| #REF! | 51588 | LUZIÂNIA | AE-06-LU-2008-7719 | AGUAS LINDAS DE GOIAS | AGUAS LINDAS DE GOIAS | QD14 LT15 CAMPING CLUB ÁGUAS LINDAS DE GOIÁS | POÇO CAMPING CLUB | POÇO | 10340116 | 2020-08-20 | 16 | 5 | VALVULA | ALIVIO |  |  |  | 3/4 POL |  | 1 | UN | SIM | NAO | SIM | - | MANUAL
| #REF! | 51589 | LUZIÂNIA | AE-06-LU-2008-7720 | AGUAS LINDAS DE GOIAS | AGUAS LINDAS DE GOIAS | QD14 LT15 CAMPING CLUB ÁGUAS LINDAS DE GOIÁS | POÇO CAMPING CLUB | POÇO | 10340116 | 2020-08-20 | 16 | 5 | FILTRO | FILTRO NO PONTO DE ENTRADA DO CAVALETE | FILTRO PURIFICADOR E REMOVEDOR DE IMPUREZAS | POLIETILENO |  |  |  | 1 | UN | SIM | NAO | SIM | -
| #REF! | 51594 | LUZIÂNIA | AE-06-LU-2008-7725 | AGUAS LINDAS DE GOIAS | AGUAS LINDAS DE GOIAS | QD14 LT15 CAMPING CLUB ÁGUAS LINDAS DE GOIÁS | POÇO CAMPING CLUB | POÇO | 10340116 | 2020-08-20 | 16 | 5 | MEDIDOR | MACROMEDIDOR |  |  |  | 50 MM |  | 1 | UN | SIM | NAO | SIM | - |  |  |  | 15 M³/H | HIDROMETER
| #REF! | 51601 | LUZIÂNIA | AE-06-LU-2008-7732 | AGUAS LINDAS DE GOIAS | AGUAS LINDAS DE GOIAS | QD31 LT01 CAMPING CLUB ÁGUAS LINDAS DE GOIÁS | POÇO P171/P173 CAMPING CLUB | POÇO | 10340140 | 2020-08-20 | 17 | 6 | POCO | POCO ARTESIANO | [5 empty] | 1 | UN | SIM | NAO | SIM | -
| #REF! | 51602 | LUZIÂNIA | AE-06-LU-2008-7733 | AGUAS LINDAS DE GOIAS | AGUAS LINDAS DE GOIAS | QD31 LT01 CAMPING CLUB ÁGUAS LINDAS DE GOIÁS | POÇO P171/P173 CAMPING CLUB | POÇO | 10340140 | 2020-08-20 | 17 | 6 | BOMBA | SUBMERSA | [5 empty] | 1 | UN | SIM | NAO | SIM | - |  |  |  | 20 M³/H
| #REF! | 51603 | LUZIÂNIA | AE-06-LU-2008-7734 | AGUAS LINDAS DE GOIAS | AGUAS LINDAS DE GOIAS | QD31 LT01 CAMPING CLUB ÁGUAS LINDAS DE GOIÁS | POÇO P171/P173 CAMPING CLUB | POÇO | 10340140 | 2020-08-20 | 17 | 6 | VALVULA | REGISTRO |  |  |  | 3 POL |  | 5 | UN | SIM | NAO | SIM | - | MANUAL
| #REF! | 51604 | LUZIÂNIA | AE-06-LU-2008-7735 | AGUAS LINDAS DE GOIAS | AGUAS LINDAS DE GOIAS | QD31 LT01 CAMPING CLUB ÁGUAS LINDAS DE GOIÁS | POÇO P171/P173 CAMPING CLUB | POÇO | 10340140 | 2020-08-20 | 17 | 6 | VALVULA | RETENCAO |  |  |  | 3 POL |  | 3 | UN | SIM | NAO | SIM | - | MANUAL
| #REF! | 51605 | LUZIÂNIA | AE-06-LU-2008-7736 | AGUAS LINDAS DE GOIAS | AGUAS LINDAS DE GOIAS | QD31 LT01 CAMPING CLUB ÁGUAS LINDAS DE GOIÁS | POÇO P171/P173 CAMPING CLUB | POÇO | 10340140 | 2020-08-20 | 17 | 6 | VALVULA | ALIVIO |  |  |  | 3/4 POL |  | 1 | UN | SIM | NAO | SIM | - | MANUAL
| #REF! | 51606 | LUZIÂNIA | AE-06-LU-2008-7737 | AGUAS LINDAS DE GOIAS | AGUAS LINDAS DE GOIAS | QD31 LT01 CAMPING CLUB ÁGUAS LINDAS DE GOIÁS | POÇO P171/P173 CAMPING CLUB | POÇO | 10340140 | 2020-08-20 | 17 | 6 | FILTRO | FILTRO NO PONTO DE ENTRADA DO CAVALETE | FILTRO PURIFICADOR E REMOVEDOR DE IMPUREZAS | POLIETILENO |  |  |  | 1 | UN | SIM | NAO | SIM | -
| #REF! | 51610 | LUZIÂNIA | AE-06-LU-2008-7741 | AGUAS LINDAS DE GOIAS | AGUAS LINDAS DE GOIAS | QD19 CJB LT25 SETOR 03 ÁGUAS LINDAS DE GOIÁS | POÇO P140 SETOR 03 | POÇO | 10340122 | 2020-08-20 | 14 | 7 | POCO | POCO ARTESIANO | P140 |  |  |  |  | 1 | UN | SIM | NAO | SIM | -
| #REF! | 51611 | LUZIÂNIA | AE-06-LU-2008-7742 | AGUAS LINDAS DE GOIAS | AGUAS LINDAS DE GOIAS | QD19 CJB LT25 SETOR 03 ÁGUAS LINDAS DE GOIÁS | POÇO P140 SETOR 03 | POÇO | 10340122 | 2020-08-20 | 14 | 7 | BOMBA | SUBMERSA | [5 empty] | 1 | UN | SIM | NAO | SIM | - |  |  |  | 17,60 M³/H
| #REF! | 51612 | LUZIÂNIA | AE-06-LU-2008-7743 | AGUAS LINDAS DE GOIAS | AGUAS LINDAS DE GOIAS | QD19 CJB LT25 SETOR 03 ÁGUAS LINDAS DE GOIÁS | POÇO P140 SETOR 03 | POÇO | 10340122 | 2020-08-20 | 14 | 7 | VALVULA | REGISTRO |  |  |  | 2 POL |  | 3 | UN | SIM | NAO | SIM | - | MANUAL
| #REF! | 51613 | LUZIÂNIA | AE-06-LU-2008-7744 | AGUAS LINDAS DE GOIAS | AGUAS LINDAS DE GOIAS | QD19 CJB LT25 SETOR 03 ÁGUAS LINDAS DE GOIÁS | POÇO P140 SETOR 03 | POÇO | 10340122 | 2020-08-20 | 14 | 7 | VALVULA | RETENCAO |  |  |  | 2 POL |  | 1 | UN | SIM | NAO | SIM | - | MANUAL
| #REF! | 51616 | LUZIÂNIA | AE-06-LU-2008-7747 | AGUAS LINDAS DE GOIAS | AGUAS LINDAS DE GOIAS | QD19 CJB LT25 SETOR 03 ÁGUAS LINDAS DE GOIÁS | POÇO P140 SETOR 03 | POÇO | 10340122 | 2020-08-20 | 14 | 7 | MEDIDOR | MACROMEDIDOR |  |  |  | 50 MM |  | 1 | UN | SIM | NAO | SIM | - |  |  |  | 30 M³/H | HIDROMETER |  | G18HV00052
| #REF! | 51622 | LUZIÂNIA | AE-06-LU-2008-7753 | AGUAS LINDAS DE GOIAS | AGUAS LINDAS DE GOIAS | QD21 CJA LT04 SETOR 03 ÁGUAS LINDAS DE GOIÁS | POÇO P P205 | POÇO | 10340128 | 2020-08-20 | 13 | 8 | POCO | POCO ARTESIANO | [5 empty] | 1 | UN | SIM | NAO | SIM | -
| #REF! | 51623 | LUZIÂNIA | AE-06-LU-2008-7754 | AGUAS LINDAS DE GOIAS | AGUAS LINDAS DE GOIAS | QD21 CJA LT04 SETOR 03 ÁGUAS LINDAS DE GOIÁS | POÇO P P205 | POÇO | 10340128 | 2020-08-20 | 13 | 8 | BOMBA | SUBMERSA | [5 empty] | 1 | UN | SIM | NAO | SIM | - |  |  |  | 23 M³/H
| #REF! | 51624 | LUZIÂNIA | AE-06-LU-2008-7755 | AGUAS LINDAS DE GOIAS | AGUAS LINDAS DE GOIAS | QD21 CJA LT04 SETOR 03 ÁGUAS LINDAS DE GOIÁS | POÇO P P205 | POÇO | 10340128 | 2020-08-20 | 13 | 8 | VALVULA | REGISTRO |  |  |  | 4 POL |  | 3 | UN | SIM | NAO | SIM | - | MANUAL
| #REF! | 51625 | LUZIÂNIA | AE-06-LU-2008-7756 | AGUAS LINDAS DE GOIAS | AGUAS LINDAS DE GOIAS | QD21 CJA LT04 SETOR 03 ÁGUAS LINDAS DE GOIÁS | POÇO P P205 | POÇO | 10340128 | 2020-08-20 | 13 | 8 | VALVULA | RETENCAO |  |  |  | 4 POL |  | 1 | UN | SIM | NAO | SIM | - | MANUAL
| #REF! | 51626 | LUZIÂNIA | AE-06-LU-2008-7757 | AGUAS LINDAS DE GOIAS | AGUAS LINDAS DE GOIAS | QD21 CJA LT04 SETOR 03 ÁGUAS LINDAS DE GOIÁS | POÇO P P205 | POÇO | 10340128 | 2020-08-20 | 13 | 8 | VALVULA | ALIVIO |  |  |  | 4 POL |  | 1 | UN | SIM | NAO | SIM | - | MANUAL
| #REF! | 51627 | LUZIÂNIA | AE-06-LU-2008-7758 | AGUAS LINDAS DE GOIAS | AGUAS LINDAS DE GOIAS | QD21 CJA LT04 SETOR 03 ÁGUAS LINDAS DE GOIÁS | POÇO P P205 | POÇO | 10340128 | 2020-08-20 | 13 | 8 | CLORADOR | CLORADOR | [5 empty] | 1 | UN | SIM | NAO | SIM | -
| #REF! | 51631 | LUZIÂNIA | AE-06-LU-2008-7762 | AGUAS LINDAS DE GOIAS | AGUAS LINDAS DE GOIAS | QD21 CJA LT04 SETOR 03 ÁGUAS LINDAS DE GOIÁS | POÇO P P205 | POÇO | 10340128 | 2020-08-20 | 13 | 8 | MEDIDOR | MACROMEDIDOR |  |  |  | 100 MM |  | 1 | UN | SIM | NAO | SIM | - |  |  |  | 120 M³/H | HIDROMETER
| #REF! | 51637 | LUZIÂNIA | AE-06-LU-2008-7768 | AGUAS LINDAS DE GOIAS | AGUAS LINDAS DE GOIAS | QD37 CJA KT36 SETOR 02 ÁGUAS LINDAS DE GOIÁS | POÇO P112 SETOR 02 | POÇO | 10340149 | 2020-08-20 | 11 | 9 | POCO | POCO ARTESIANO | P112 |  |  |  |  | 1 | UN | SIM | NAO | SIM | -
| #REF! | 51638 | LUZIÂNIA | AE-06-LU-2008-7769 | AGUAS LINDAS DE GOIAS | AGUAS LINDAS DE GOIAS | QD37 CJA KT36 SETOR 02 ÁGUAS LINDAS DE GOIÁS | POÇO P112 SETOR 02 | POÇO | 10340149 | 2020-08-20 | 11 | 9 | BOMBA | SUBMERSA | [5 empty] | 1 | UN | SIM | NAO | SIM | - |  |  |  | 25 M³/H
| #REF! | 51639 | LUZIÂNIA | AE-06-LU-2008-7770 | AGUAS LINDAS DE GOIAS | AGUAS LINDAS DE GOIAS | QD37 CJA KT36 SETOR 02 ÁGUAS LINDAS DE GOIÁS | POÇO P112 SETOR 02 | POÇO | 10340149 | 2020-08-20 | 11 | 9 | VALVULA | REGISTRO |  |  |  | 2 POL |  | 3 | UN | SIM | NAO | SIM | - | MANUAL
| #REF! | 51640 | LUZIÂNIA | AE-06-LU-2008-7771 | AGUAS LINDAS DE GOIAS | AGUAS LINDAS DE GOIAS | QD37 CJA KT36 SETOR 02 ÁGUAS LINDAS DE GOIÁS | POÇO P112 SETOR 02 | POÇO | 10340149 | 2020-08-20 | 11 | 9 | VALVULA | RETENCAO |  |  |  | 2 POL |  | 1 | UN | SIM | NAO | SIM | - | MANUAL
| #REF! | 51641 | LUZIÂNIA | AE-06-LU-2008-7772 | AGUAS LINDAS DE GOIAS | AGUAS LINDAS DE GOIAS | QD37 CJA KT36 SETOR 02 ÁGUAS LINDAS DE GOIÁS | POÇO P112 SETOR 02 | POÇO | 10340149 | 2020-08-20 | 11 | 9 | VALVULA | ALIVIO |  |  |  | 2 POL |  | 1 | UN | SIM | NAO | SIM | - | MANUAL
| #REF! | 51644 | LUZIÂNIA | AE-06-LU-2008-7775 | AGUAS LINDAS DE GOIAS | AGUAS LINDAS DE GOIAS | QD37 CJA KT36 SETOR 02 ÁGUAS LINDAS DE GOIÁS | POÇO P112 SETOR 02 | POÇO | 10340149 | 2020-08-20 | 11 | 9 | CLORADOR | CLORADOR | [5 empty] | 1 | UN | SIM | NAO | SIM | - |  |  |  |  | ARCH
| #REF! | 51645 | LUZIÂNIA | AE-06-LU-2008-7776 | AGUAS LINDAS DE GOIAS | AGUAS LINDAS DE GOIAS | QD37 CJA KT36 SETOR 02 ÁGUAS LINDAS DE GOIÁS | POÇO P112 SETOR 02 | POÇO | 10340149 | 2020-08-20 | 11 | 9 | MEDIDOR | MACROMEDIDOR |  |  |  | 50 MM |  | 1 | UN | SIM | NAO | SIM | - |  |  |  | 25 M³/H | HYDRUS |  | F19B800102
| #REF! | 51650 | LUZIÂNIA | AE-06-LU-2008-7781 | AGUAS LINDAS DE GOIAS | AGUAS LINDAS DE GOIAS | QD42 CJB LT9-B SETOR 02 ÁGUAS LINDAS DE GOIÁS | POÇO SETOR 02 | POÇO | 10340152 | 2020-08-20 | 10 | 10 | POCO | POCO ARTESIANO | [5 empty] | 1 | UN | SIM | NAO | SIM | -
| #REF! | 51651 | LUZIÂNIA | AE-06-LU-2008-7782 | AGUAS LINDAS DE GOIAS | AGUAS LINDAS DE GOIAS | QD42 CJB LT9-B SETOR 02 ÁGUAS LINDAS DE GOIÁS | POÇO SETOR 02 | POÇO | 10340152 | 2020-08-20 | 10 | 10 | POCO | POCO ARTESIANO | [5 empty] | 1 | UN | SIM | NAO | SIM | -
| #REF! | 51652 | LUZIÂNIA | AE-06-LU-2008-7783 | AGUAS LINDAS DE GOIAS | AGUAS LINDAS DE GOIAS | QD42 CJB LT9-B SETOR 02 ÁGUAS LINDAS DE GOIÁS | POÇO SETOR 02 | POÇO | 10340152 | 2020-08-20 | 10 | 10 | BOMBA | SUBMERSA | [5 empty] | 1 | UN | SIM | NAO | SIM | - |  |  |  | 5,82 M³/H
| #REF! | 51653 | LUZIÂNIA | AE-06-LU-2008-7784 | AGUAS LINDAS DE GOIAS | AGUAS LINDAS DE GOIAS | QD42 CJB LT9-B SETOR 02 ÁGUAS LINDAS DE GOIÁS | POÇO SETOR 02 | POÇO | 10340152 | 2020-08-20 | 10 | 10 | BOMBA | SUBMERSA | [5 empty] | 1 | UN | SIM | NAO | SIM | - |  |  |  | 10 M³/H
| #REF! | 51654 | LUZIÂNIA | AE-06-LU-2008-7785 | AGUAS LINDAS DE GOIAS | AGUAS LINDAS DE GOIAS | QD42 CJB LT9-B SETOR 02 ÁGUAS LINDAS DE GOIÁS | POÇO SETOR 02 | POÇO | 10340152 | 2020-08-20 | 10 | 10 | VALVULA | REGISTRO |  |  |  | 2 POL |  | 6 | UN | SIM | NAO | SIM | - | MANUAL
| #REF! | 51655 | LUZIÂNIA | AE-06-LU-2008-7786 | AGUAS LINDAS DE GOIAS | AGUAS LINDAS DE GOIAS | QD42 CJB LT9-B SETOR 02 ÁGUAS LINDAS DE GOIÁS | POÇO SETOR 02 | POÇO | 10340152 | 2020-08-20 | 10 | 10 | VALVULA | RETENCAO |  |  |  | 2 POL |  | 2 | UN | SIM | NAO | SIM | - | MANUAL
| #REF! | 51657 | LUZIÂNIA | AE-06-LU-2008-7788 | AGUAS LINDAS DE GOIAS | AGUAS LINDAS DE GOIAS | QD42 CJB LT9-B SETOR 02 ÁGUAS LINDAS DE GOIÁS | POÇO SETOR 02 | POÇO | 10340152 | 2020-08-20 | 10 | 10 | PAINEL | QUADRO DE COMANDO | [5 empty] | 1 | UN | SIM | NAO | SIM | - | [8 empty] | PLAQUETA CAESB 000245
| #REF! | 51658 | LUZIÂNIA | AE-06-LU-2008-7789 | AGUAS LINDAS DE GOIAS | AGUAS LINDAS DE GOIAS | QD42 CJB LT9-B SETOR 02 ÁGUAS LINDAS DE GOIÁS | POÇO SETOR 02 | POÇO | 10340152 | 2020-08-20 | 10 | 10 | MEDIDOR | MACROMEDIDOR |  |  |  | 50 MM |  | 1 | UN | SIM | NAO | SIM | - |  |  |  | 25 M³/H | HYDRUS |  | F19B800101
| #REF! | 51659 | LUZIÂNIA | AE-06-LU-2008-7790 | AGUAS LINDAS DE GOIAS | AGUAS LINDAS DE GOIAS | QD42 CJB LT9-B SETOR 02 ÁGUAS LINDAS DE GOIÁS | POÇO SETOR 02 | POÇO | 10340152 | 2020-08-20 | 10 | 10 | MEDIDOR | MACROMEDIDOR |  |  |  | 50 MM |  | 1 | UN | SIM | NAO | SIM | - |  |  |  | 25 M³/H | HYDRUS |  | F19B990228
| #REF! | 51665 | LUZIÂNIA | AE-06-LU-2008-7796 | AGUAS LINDAS DE GOIAS | AGUAS LINDAS DE GOIAS | QUERÊNCIA A/E 01 AGUAS LINDAS DE GOIÁS | POÇO P01 SETOR QUERÊNCIA | POÇO | 10340169 | 2020-08-20 | 9 | 11 | POCO | POCO ARTESIANO | P01 |  |  |  |  | 1 | UN | SIM | NAO | SIM | -
| #REF! | 51666 | LUZIÂNIA | AE-06-LU-2008-7797 | AGUAS LINDAS DE GOIAS | AGUAS LINDAS DE GOIAS | QUERÊNCIA A/E 01 AGUAS LINDAS DE GOIÁS | POÇO P01 SETOR QUERÊNCIA | POÇO | 10340169 | 2020-08-20 | 9 | 11 | BOMBA | SUBMERSA | [5 empty] | 1 | UN | SIM | NAO | SIM | - |  |  |  | 25 M³/H
| #REF! | 51667 | LUZIÂNIA | AE-06-LU-2008-7798 | AGUAS LINDAS DE GOIAS | AGUAS LINDAS DE GOIAS | QUERÊNCIA A/E 01 AGUAS LINDAS DE GOIÁS | POÇO P01 SETOR QUERÊNCIA | POÇO | 10340169 | 2020-08-20 | 9 | 11 | VALVULA | REGISTRO |  |  |  | 3 POL |  | 3 | UN | SIM | NAO | SIM | - | MANUAL
| #REF! | 51668 | LUZIÂNIA | AE-06-LU-2008-7799 | AGUAS LINDAS DE GOIAS | AGUAS LINDAS DE GOIAS | QUERÊNCIA A/E 01 AGUAS LINDAS DE GOIÁS | POÇO P01 SETOR QUERÊNCIA | POÇO | 10340169 | 2020-08-20 | 9 | 11 | VALVULA | RETENCAO |  |  |  | 3 POL |  | 1 | UN | SIM | NAO | SIM | - | MANUAL
| #REF! | 51669 | LUZIÂNIA | AE-06-LU-2008-7800 | AGUAS LINDAS DE GOIAS | AGUAS LINDAS DE GOIAS | QUERÊNCIA A/E 01 AGUAS LINDAS DE GOIÁS | POÇO P01 SETOR QUERÊNCIA | POÇO | 10340169 | 2020-08-20 | 9 | 11 | VALVULA | ALIVIO |  |  |  | 3/4 POL |  | 1 | UN | SIM | NAO | SIM | - | MANUAL
| #REF! | 51670 | LUZIÂNIA | AE-06-LU-2008-7801 | AGUAS LINDAS DE GOIAS | AGUAS LINDAS DE GOIAS | QUERÊNCIA A/E 01 AGUAS LINDAS DE GOIÁS | POÇO P01 SETOR QUERÊNCIA | POÇO | 10340169 | 2020-08-20 | 9 | 11 | CLORADOR | CLORADOR | [5 empty] | 1 | UN | SIM | NAO | SIM | - |  |  |  |  | ARCH
| #REF! | 51673 | LUZIÂNIA | AE-06-LU-2008-7804 | AGUAS LINDAS DE GOIAS | AGUAS LINDAS DE GOIAS | QUERÊNCIA A/E 01 AGUAS LINDAS DE GOIÁS | POÇO P01 SETOR QUERÊNCIA | POÇO | 10340169 | 2020-08-20 | 9 | 11 | MEDIDOR | MACROMEDIDOR |  |  |  | 50 MM |  | 1 | UN | SIM | NAO | SIM | - |  |  |  | 25 M³/H | HYDRUS |  | F19B800099
| #REF! | 51678 | LUZIÂNIA | AE-06-LU-2008-7809 | AGUAS LINDAS DE GOIAS | AGUAS LINDAS DE GOIAS | QD43 CJB LT42 SETOR 02 ÁGUAS LINDAS DE GOIÁS | POÇO P133 SETOR 02 | POÇO | 10340153 | 2020-08-20 | 8 | 12 | POCO | POCO ARTESIANO | P133 |  |  |  |  | 1 | UN | SIM | NAO | SIM | -
| #REF! | 51679 | LUZIÂNIA | AE-06-LU-2008-7810 | AGUAS LINDAS DE GOIAS | AGUAS LINDAS DE GOIAS | QD43 CJB LT42 SETOR 02 ÁGUAS LINDAS DE GOIÁS | POÇO P133 SETOR 02 | POÇO | 10340153 | 2020-08-20 | 8 | 12 | BOMBA | SUBMERSA | [5 empty] | 1 | UN | SIM | NAO | SIM | - |  |  |  | 25 M³/H
| #REF! | 51680 | LUZIÂNIA | AE-06-LU-2008-7811 | AGUAS LINDAS DE GOIAS | AGUAS LINDAS DE GOIAS | QD43 CJB LT42 SETOR 02 ÁGUAS LINDAS DE GOIÁS | POÇO P133 SETOR 02 | POÇO | 10340153 | 2020-08-20 | 8 | 12 | VALVULA | REGISTRO |  |  |  | 2 POL |  | 3 | UN | SIM | NAO | SIM | - | MANUAL
| #REF! | 51681 | LUZIÂNIA | AE-06-LU-2008-7812 | AGUAS LINDAS DE GOIAS | AGUAS LINDAS DE GOIAS | QD43 CJB LT42 SETOR 02 ÁGUAS LINDAS DE GOIÁS | POÇO P133 SETOR 02 | POÇO | 10340153 | 2020-08-20 | 8 | 12 | VALVULA | RETENCAO |  |  |  | 2 POL |  | 1 | UN | SIM | NAO | SIM | - | MANUAL
| #REF! | 51682 | LUZIÂNIA | AE-06-LU-2008-7813 | AGUAS LINDAS DE GOIAS | AGUAS LINDAS DE GOIAS | QD43 CJB LT42 SETOR 02 ÁGUAS LINDAS DE GOIÁS | POÇO P133 SETOR 02 | POÇO | 10340153 | 2020-08-20 | 8 | 12 | VALVULA | ALIVIO |  |  |  | 3/4 POL |  | 1 | UN | SIM | NAO | SIM | - | MANUAL
| #REF! | 51685 | LUZIÂNIA | AE-06-LU-2008-7816 | AGUAS LINDAS DE GOIAS | AGUAS LINDAS DE GOIAS | QD43 CJB LT42 SETOR 02 ÁGUAS LINDAS DE GOIÁS | POÇO P133 SETOR 02 | POÇO | 10340153 | 2020-08-20 | 8 | 12 | MEDIDOR | MACROMEDIDOR |  |  |  | 50 MM |  | 1 | UN | SIM | NAO | SIM | - |  |  |  | 25 M³/H | HYDRUS |  | F19B800108
| #REF! | 51692 | LUZIÂNIA | AE-06-LU-2008-7823 | AGUAS LINDAS DE GOIAS | AGUAS LINDAS DE GOIAS | QD45 CJB LT02 SETOR 08 AGUAS LINDAS DE GOIÁS | POÇO P109 | POÇO | 10340154 | 2020-08-20 | 6 | 14 | POCO | POCO ARTESIANO | P109 |  |  |  |  | 1 | UN | SIM | NAO | SIM | -
| #REF! | 51693 | LUZIÂNIA | AE-06-LU-2008-7824 | AGUAS LINDAS DE GOIAS | AGUAS LINDAS DE GOIAS | QD45 CJB LT02 SETOR 08 AGUAS LINDAS DE GOIÁS | POÇO P109 | POÇO | 10340154 | 2020-08-20 | 6 | 14 | BOMBA | SUBMERSA | [5 empty] | 1 | UN | SIM | NAO | SIM | -
| #REF! | 51694 | LUZIÂNIA | AE-06-LU-2008-7825 | AGUAS LINDAS DE GOIAS | AGUAS LINDAS DE GOIAS | QD45 CJB LT02 SETOR 08 AGUAS LINDAS DE GOIÁS | POÇO P109 | POÇO | 10340154 | 2020-08-20 | 6 | 14 | VALVULA | REGISTRO |  |  |  | 3 POL |  | 3 | UN | SIM | NAO | SIM | - | MANUAL
| #REF! | 51695 | LUZIÂNIA | AE-06-LU-2008-7826 | AGUAS LINDAS DE GOIAS | AGUAS LINDAS DE GOIAS | QD45 CJB LT02 SETOR 08 AGUAS LINDAS DE GOIÁS | POÇO P109 | POÇO | 10340154 | 2020-08-20 | 6 | 14 | VALVULA | RETENCAO |  |  |  | 3 POL |  | 1 | UN | SIM | NAO | SIM | - | MANUAL
| #REF! | 51696 | LUZIÂNIA | AE-06-LU-2008-7827 | AGUAS LINDAS DE GOIAS | AGUAS LINDAS DE GOIAS | QD45 CJB LT02 SETOR 08 AGUAS LINDAS DE GOIÁS | POÇO P109 | POÇO | 10340154 | 2020-08-20 | 6 | 14 | VALVULA | ALIVIO |  |  |  | 3/4 POL |  | 1 | UN | SIM | NAO | SIM | - | MANUAL
| #REF! | 51697 | LUZIÂNIA | AE-06-LU-2008-7828 | AGUAS LINDAS DE GOIAS | AGUAS LINDAS DE GOIAS | QD45 CJB LT02 SETOR 08 AGUAS LINDAS DE GOIÁS | POÇO P109 | POÇO | 10340154 | 2020-08-20 | 6 | 14 | CLORADOR | CLORADOR | [5 empty] | 1 | UN | SIM | NAO | SIM | - |  |  |  |  | ARCH
| #REF! | 51701 | LUZIÂNIA | AE-06-LU-2008-7832 | AGUAS LINDAS DE GOIAS | AGUAS LINDAS DE GOIAS | QD45 CJB LT02 SETOR 08 AGUAS LINDAS DE GOIÁS | POÇO P109 | POÇO | 10340154 | 2020-08-20 | 6 | 14 | MEDIDOR | MACROMEDIDOR |  |  |  | 80 MM |  | 1 | UN | SIM | NAO | SIM | - |  |  |  | 40 M³/H | HIDROMETER
| #REF! | 51707 | LUZIÂNIA | AE-06-LU-2008-7838 | AGUAS LINDAS DE GOIAS | AGUAS LINDAS DE GOIAS | QD09 LT13 MANSÕES IMPERATRIZ ÁGUAS LINDAS DE GOIÁS | POÇO MANSÕES IMPERATRIZ | POÇO | 10340107 | 2020-08-20 | 4 | 15 | POCO | POCO ARTESIANO | [5 empty] | 1 | UN | SIM | NAO | SIM | - | [11 empty] | SIM
| #REF! | 51708 | LUZIÂNIA | AE-06-LU-2008-7839 | AGUAS LINDAS DE GOIAS | AGUAS LINDAS DE GOIAS | QD09 LT13 MANSÕES IMPERATRIZ ÁGUAS LINDAS DE GOIÁS | POÇO MANSÕES IMPERATRIZ | POÇO | 10340107 | 2020-08-20 | 4 | 15 | BOMBA | SUBMERSA | [5 empty] | 1 | UN | SIM | NAO | SIM | - | [11 empty] | SIM
| #REF! | 51709 | LUZIÂNIA | AE-06-LU-2008-7840 | AGUAS LINDAS DE GOIAS | AGUAS LINDAS DE GOIAS | QD09 LT13 MANSÕES IMPERATRIZ ÁGUAS LINDAS DE GOIÁS | POÇO MANSÕES IMPERATRIZ | POÇO | 10340107 | 2020-08-20 | 4 | 15 | VALVULA | REGISTRO |  |  |  | 2 POL |  | 4 | UN | SIM | NAO | SIM | - | MANUAL | [10 empty] | SIM
| #REF! | 51710 | LUZIÂNIA | AE-06-LU-2008-7841 | AGUAS LINDAS DE GOIAS | AGUAS LINDAS DE GOIAS | QD09 LT13 MANSÕES IMPERATRIZ ÁGUAS LINDAS DE GOIÁS | POÇO MANSÕES IMPERATRIZ | POÇO | 10340107 | 2020-08-20 | 4 | 15 | VALVULA | RETENCAO |  |  |  | 2 POL |  | 1 | UN | SIM | NAO | SIM | - | MANUAL | [10 empty] | SIM
| #REF! | 51711 | LUZIÂNIA | AE-06-LU-2008-7842 | AGUAS LINDAS DE GOIAS | AGUAS LINDAS DE GOIAS | QD09 LT13 MANSÕES IMPERATRIZ ÁGUAS LINDAS DE GOIÁS | POÇO MANSÕES IMPERATRIZ | POÇO | 10340107 | 2020-08-20 | 4 | 15 | VALVULA | ALIVIO |  |  |  | 2 POL |  | 1 | UN | SIM | NAO | SIM | - | MANUAL | [10 empty] | SIM
| #REF! | 51712 | LUZIÂNIA | AE-06-LU-2008-7843 | AGUAS LINDAS DE GOIAS | AGUAS LINDAS DE GOIAS | QD09 LT13 MANSÕES IMPERATRIZ ÁGUAS LINDAS DE GOIÁS | POÇO MANSÕES IMPERATRIZ | POÇO | 10340107 | 2020-08-20 | 4 | 15 | MEDIDOR | MACROMEDIDOR |  |  |  | 50 MM |  | 1 | UN | SIM | NAO | SIM | - |  |  |  | 15 M³/H |  | HIDROMETER | G18HV00084 |  |  |  |  | SIM
| #REF! | 51718 | LUZIÂNIA | AE-06-LU-2008-7849 | AGUAS LINDAS DE GOIAS | AGUAS LINDAS DE GOIAS | QD64 CJB LT04 SETOR 12 AGUAS LINDAS DE GOIÁS | POÇO SETOR 12 | POÇO | 10340162 | 2020-08-20 | 2 | 17 | POCO | POCO ARTESIANO | [5 empty] | 1 | UN | SIM | NAO | SIM | -
| #REF! | 51719 | LUZIÂNIA | AE-06-LU-2008-7850 | AGUAS LINDAS DE GOIAS | AGUAS LINDAS DE GOIAS | QD64 CJB LT04 SETOR 12 AGUAS LINDAS DE GOIÁS | POÇO SETOR 12 | POÇO | 10340162 | 2020-08-20 | 2 | 17 | BOMBA | SUBMERSA | [5 empty] | 1 | UN | SIM | NAO | SIM | - |  |  |  | 40 M³/H
| #REF! | 51720 | LUZIÂNIA | AE-06-LU-2008-7851 | AGUAS LINDAS DE GOIAS | AGUAS LINDAS DE GOIAS | QD64 CJB LT04 SETOR 12 AGUAS LINDAS DE GOIÁS | POÇO SETOR 12 | POÇO | 10340162 | 2020-08-20 | 2 | 17 | VALVULA | REGISTRO |  |  |  | 3 POL |  | 2 | UN | SIM | NAO | SIM | - | MANUAL
| #REF! | 51721 | LUZIÂNIA | AE-06-LU-2008-7852 | AGUAS LINDAS DE GOIAS | AGUAS LINDAS DE GOIAS | QD64 CJB LT04 SETOR 12 AGUAS LINDAS DE GOIÁS | POÇO SETOR 12 | POÇO | 10340162 | 2020-08-20 | 2 | 17 | VALVULA | RETENCAO |  |  |  | 3 POL |  | 1 | UN | SIM | NAO | SIM | - | MANUAL
| #REF! | 51722 | LUZIÂNIA | AE-06-LU-2008-7853 | AGUAS LINDAS DE GOIAS | AGUAS LINDAS DE GOIAS | QD64 CJB LT04 SETOR 12 AGUAS LINDAS DE GOIÁS | POÇO SETOR 12 | POÇO | 10340162 | 2020-08-20 | 2 | 17 | VALVULA | ALIVIO |  |  |  | 3/4 POL |  | 1 | UN | SIM | NAO | SIM | - | MANUAL
| #REF! | 51725 | LUZIÂNIA | AE-06-LU-2008-7856 | AGUAS LINDAS DE GOIAS | AGUAS LINDAS DE GOIAS | QD64 CJB LT04 SETOR 12 AGUAS LINDAS DE GOIÁS | POÇO SETOR 12 | POÇO | 10340162 | 2020-08-20 | 2 | 17 | MEDIDOR | MACROMEDIDOR |  |  |  | 80 MM |  | 1 | UN | SIM | NAO | SIM | - |  |  |  | 80 M³/H | HIDROMETER | WS | J18HV00007
| #REF! | 51730 | LUZIÂNIA | AE-06-LU-2008-7861 | AGUAS LINDAS DE GOIAS | AGUAS LINDAS DE GOIAS | QD67 LT20 SETOR COLÉGIO DARCY RIBEIRO | POCO PE03 | REL - POÇO | 10340163 | 2020-08-20 | 1 | 18 | POCO | POCO ARTESIANO | PE03 |  |  |  |  | 1 | UN | SIM | NAO | SIM | -
| #REF! | 51731 | LUZIÂNIA | AE-06-LU-2008-7862 | AGUAS LINDAS DE GOIAS | AGUAS LINDAS DE GOIAS | QD67 LT20 SETOR COLÉGIO DARCY RIBEIRO | POCO PE03 | REL - POÇO | 10340163 | 2020-08-20 | 1 | 18 | BOMBA | SUBMERSA | [5 empty] | 1 | UN | SIM | NAO | SIM | - |  |  |  | 30 M³/H
| #REF! | 51732 | LUZIÂNIA | AE-06-LU-2008-7863 | AGUAS LINDAS DE GOIAS | AGUAS LINDAS DE GOIAS | QD67 LT20 SETOR COLÉGIO DARCY RIBEIRO | POCO PE03 | REL - POÇO | 10340163 | 2020-08-20 | 1 | 18 | VALVULA | REGISTRO |  |  |  | 4 POL |  | 3 | UN | SIM | NAO | SIM | - | MANUAL
| #REF! | 51733 | LUZIÂNIA | AE-06-LU-2008-7864 | AGUAS LINDAS DE GOIAS | AGUAS LINDAS DE GOIAS | QD67 LT20 SETOR COLÉGIO DARCY RIBEIRO | POCO PE03 | REL - POÇO | 10340163 | 2020-08-20 | 1 | 18 | VALVULA | RETENCAO |  |  |  | 4 POL |  | 1 | UN | SIM | NAO | SIM | - | MANUAL
| #REF! | 51734 | LUZIÂNIA | AE-06-LU-2008-7865 | AGUAS LINDAS DE GOIAS | AGUAS LINDAS DE GOIAS | QD67 LT20 SETOR COLÉGIO DARCY RIBEIRO | POCO PE03 | REL - POÇO | 10340163 | 2020-08-20 | 1 | 18 | VALVULA | ALIVIO |  |  |  | 3/4 POL |  | 1 | UN | SIM | NAO | SIM | - | MANUAL
| #REF! | 51738 | LUZIÂNIA | AE-06-LU-2008-7869 | AGUAS LINDAS DE GOIAS | AGUAS LINDAS DE GOIAS | QD67 LT20 SETOR COLÉGIO DARCY RIBEIRO | POCO PE03 | REL - POÇO | 10340163 | 2020-08-20 | 1 | 18 | MEDIDOR | MACROMEDIDOR |  |  |  | 100 MM |  | 1 | UN | SIM | NAO | SIM | - |  |  |  | 120 M³/H | HIDROMETER | WS | K16HV00038
| #REF! | 51745 | LUZIÂNIA | AE-06-LU-2108-7876 | AGUAS LINDAS DE GOIAS | AGUAS LINDAS DE GOIAS | QD19 LT33 ÁGUAS LINDAS II AGUAS LINDAS DE GOIÁS | POÇO P070 ÁGUAS LINDAS II | POÇO | 10340123 | 2020-08-21 | 18 | 1 | POCO | POCO ARTESIANO | P070 |  |  |  |  | 1 | UN | SIM | NAO | SIM | -
| #REF! | 51747 | LUZIÂNIA | AE-06-LU-2108-7878 | AGUAS LINDAS DE GOIAS | AGUAS LINDAS DE GOIAS | QD19 LT33 ÁGUAS LINDAS II AGUAS LINDAS DE GOIÁS | POÇO P070 ÁGUAS LINDAS II | POÇO | 10340123 | 2020-08-21 | 18 | 1 | VALVULA | REGISTRO |  |  |  | 2 POL |  | 2 | UN | SIM | NAO | SIM | - | MANUAL
| #REF! | 51748 | LUZIÂNIA | AE-06-LU-2108-7879 | AGUAS LINDAS DE GOIAS | AGUAS LINDAS DE GOIAS | QD19 LT33 ÁGUAS LINDAS II AGUAS LINDAS DE GOIÁS | POÇO P070 ÁGUAS LINDAS II | POÇO | 10340123 | 2020-08-21 | 18 | 1 | VALVULA | RETENCAO |  |  |  | 2 POL |  | 1 | UN | SIM | NAO | SIM | - | MANUAL
| #REF! | 51750 | LUZIÂNIA | AE-06-LU-2108-7881 | AGUAS LINDAS DE GOIAS | AGUAS LINDAS DE GOIAS | QD19 LT33 ÁGUAS LINDAS II AGUAS LINDAS DE GOIÁS | POÇO P070 ÁGUAS LINDAS II | POÇO | 10340123 | 2020-08-21 | 18 | 1 | CLORADOR | CLORADOR | [5 empty] | 1 | UN | SIM | NAO | SIM | - |  |  |  |  | ARCH
| #REF! | 51755 | LUZIÂNIA | AE-06-LU-2108-7886 | AGUAS LINDAS DE GOIAS | AGUAS LINDAS DE GOIAS | QD28 LT19 ÁGUAS LINDAS II AGUAS LINDAS DE GOIÁS | POÇO P069 ÁGUAS LINDAS II | POÇO | 10340137 | 2020-08-21 | 19 | 2 | POCO | POCO ARTESIANO | P069 |  |  |  |  | 1 | UN | SIM | NAO | SIM | -
| #REF! | 51757 | LUZIÂNIA | AE-06-LU-2108-7888 | AGUAS LINDAS DE GOIAS | AGUAS LINDAS DE GOIAS | QD28 LT19 ÁGUAS LINDAS II AGUAS LINDAS DE GOIÁS | POÇO P069 ÁGUAS LINDAS II | POÇO | 10340137 | 2020-08-21 | 19 | 2 | VALVULA | REGISTRO |  |  |  | 2 POL |  | 1 | UN | SIM | NAO | SIM | - | MANUAL
| #REF! | 51758 | LUZIÂNIA | AE-06-LU-2108-7889 | AGUAS LINDAS DE GOIAS | AGUAS LINDAS DE GOIAS | QD28 LT19 ÁGUAS LINDAS II AGUAS LINDAS DE GOIÁS | POÇO P069 ÁGUAS LINDAS II | POÇO | 10340137 | 2020-08-21 | 19 | 2 | VALVULA | RETENCAO |  |  |  | 2 POL |  | 1 | UN | SIM | NAO | SIM | - | MANUAL
| #REF! | 51760 | LUZIÂNIA | AE-06-LU-2108-7891 | AGUAS LINDAS DE GOIAS | AGUAS LINDAS DE GOIAS | QD28 LT19 ÁGUAS LINDAS II AGUAS LINDAS DE GOIÁS | POÇO P069 ÁGUAS LINDAS II | POÇO | 10340137 | 2020-08-21 | 19 | 2 | CLORADOR | CLORADOR | [5 empty] | 1 | UN | SIM | NAO | SIM | - |  |  |  |  | ARCH
| #REF! | 51782 | LUZIÂNIA | AE-06-LU-2108-7913 | AGUAS LINDAS DE GOIAS | AGUAS LINDAS DE GOIAS | QD16 CH LT17 ROYAL PARK ÁGUAS LINDAS DE GOIÁS | POÇO P076/P077 ROYAL PARK | POÇO | 10340118 | 2020-08-21 | 13 | 7 | POCO | POCO ARTESIANO | P076 |  |  |  |  | 1 | UN | SIM | NAO | SIM | -
| #REF! | 51783 | LUZIÂNIA | AE-06-LU-2108-7914 | AGUAS LINDAS DE GOIAS | AGUAS LINDAS DE GOIAS | QD16 CH LT17 ROYAL PARK ÁGUAS LINDAS DE GOIÁS | POÇO P076/P077 ROYAL PARK | POÇO | 10340118 | 2020-08-21 | 13 | 7 | POCO | POCO ARTESIANO | P077 |  |  |  |  | 1 | UN | SIM | NAO | SIM | - | [8 empty] | OBRA EM ANDAMENTO
| #REF! | 51784 | LUZIÂNIA | AE-06-LU-2108-7915 | AGUAS LINDAS DE GOIAS | AGUAS LINDAS DE GOIAS | QD16 CH LT17 ROYAL PARK ÁGUAS LINDAS DE GOIÁS | POÇO P076/P077 ROYAL PARK | POÇO | 10340118 | 2020-08-21 | 13 | 7 | VALVULA | REGISTRO |  |  |  | 4 POL |  | 1 | UN | SIM | NAO | SIM | - | MANUAL | [7 empty] | OBRA EM ANDAMENTO
| #REF! | 51785 | LUZIÂNIA | AE-06-LU-2108-7916 | AGUAS LINDAS DE GOIAS | AGUAS LINDAS DE GOIAS | QD16 CH LT17 ROYAL PARK ÁGUAS LINDAS DE GOIÁS | POÇO P076/P077 ROYAL PARK | POÇO | 10340118 | 2020-08-21 | 13 | 7 | VALVULA | RETENCAO |  |  |  | 4 POL |  | 1 | UN | SIM | NAO | SIM | - | MANUAL | [7 empty] | OBRA EM ANDAMENTO
| #REF! | 51788 | LUZIÂNIA | AE-06-LU-2108-7919 | AGUAS LINDAS DE GOIAS | AGUAS LINDAS DE GOIAS | QD16 CH LT17 ROYAL PARK ÁGUAS LINDAS DE GOIÁS | POÇO P076/P077 ROYAL PARK | POÇO | 10340118 | 2020-08-21 | 13 | 7 | VALVULA | REGISTRO |  |  |  | 3 POL |  | 2 | UN | SIM | NAO | SIM | - | MANUAL
| #REF! | 51789 | LUZIÂNIA | AE-06-LU-2108-7920 | AGUAS LINDAS DE GOIAS | AGUAS LINDAS DE GOIAS | QD16 CH LT17 ROYAL PARK ÁGUAS LINDAS DE GOIÁS | POÇO P076/P077 ROYAL PARK | POÇO | 10340118 | 2020-08-21 | 13 | 7 | VALVULA | RETENCAO |  |  |  | 3 POL |  | 1 | UN | SIM | NAO | SIM | - | MANUAL
| #REF! | 51790 | LUZIÂNIA | AE-06-LU-2108-7921 | AGUAS LINDAS DE GOIAS | AGUAS LINDAS DE GOIAS | QD16 CH LT17 ROYAL PARK ÁGUAS LINDAS DE GOIÁS | POÇO P076/P077 ROYAL PARK | POÇO | 10340118 | 2020-08-21 | 13 | 7 | VALVULA | ALIVIO |  |  |  | 3/4 POL |  | 1 | UN | SIM | NAO | SIM | - | MANUAL
| #REF! | 51791 | LUZIÂNIA | AE-06-LU-2108-7922 | AGUAS LINDAS DE GOIAS | AGUAS LINDAS DE GOIAS | QD16 CH LT17 ROYAL PARK ÁGUAS LINDAS DE GOIÁS | POÇO P076/P077 ROYAL PARK | POÇO | 10340118 | 2020-08-21 | 13 | 7 | FILTRO | FILTRO NO PONTO DE ENTRADA DO CAVALETE | FILTRO PURIFICADOR E REMOVEDOR DE IMPUREZAS | POLIETILENO |  |  |  | 1 | UN | SIM | NAO | SIM | -
| #REF! | 51792 | LUZIÂNIA | AE-06-LU-2108-7923 | AGUAS LINDAS DE GOIAS | AGUAS LINDAS DE GOIAS | QD16 CH LT17 ROYAL PARK ÁGUAS LINDAS DE GOIÁS | POÇO P076/P077 ROYAL PARK | POÇO | 10340118 | 2020-08-21 | 13 | 7 | PAINEL | QUADRO DE COMANDO | [5 empty] | 1 | UN | SIM | NAO | SIM | -
| #REF! | 51795 | LUZIÂNIA | AE-06-LU-2108-7926 | AGUAS LINDAS DE GOIAS | AGUAS LINDAS DE GOIAS | QD16 CH LT17 ROYAL PARK ÁGUAS LINDAS DE GOIÁS | POÇO P076/P077 ROYAL PARK | POÇO | 10340118 | 2020-08-21 | 13 | 7 | MEDIDOR | MACROMEDIDOR |  |  |  | 80 MM |  | 1 | UN | SIM | NAO | SIM | - |  |  |  | 40 M³/H | HIDROMETER
| #REF! | 51796 | LUZIÂNIA | AE-06-LU-2108-7927 | AGUAS LINDAS DE GOIAS | AGUAS LINDAS DE GOIAS | QD16 CH LT17 ROYAL PARK ÁGUAS LINDAS DE GOIÁS | POÇO P076/P077 ROYAL PARK | POÇO | 10340118 | 2020-08-21 | 13 | 7 | MEDIDOR | MACROMEDIDOR |  |  |  | 100 MM |  | 1 | UN | SIM | NAO | SIM | - |  |  |  | 120 M³/H | HIDROMETER |  |  |  | OBRA EM ANDAMENTO
| #REF! | 51802 | LUZIÂNIA | AE-06-LU-2108-7933 | AGUAS LINDAS DE GOIAS | AGUAS LINDAS DE GOIAS | QD AR 32 A/E MANSÕES ODISSEIA AGUAS LINDAS DE GOIÁS | POÇO PGD166 MANSÕES ODISSEIA | POÇO | 10340080 | 2020-08-21 | 12 | 8 | POCO | POCO ARTESIANO | PGD166 |  |  |  |  | 1 | UN | SIM | NAO | SIM | -
| #REF! | 51804 | LUZIÂNIA | AE-06-LU-2108-7935 | AGUAS LINDAS DE GOIAS | AGUAS LINDAS DE GOIAS | QD AR 32 A/E MANSÕES ODISSEIA AGUAS LINDAS DE GOIÁS | POÇO PGD166 MANSÕES ODISSEIA | POÇO | 10340080 | 2020-08-21 | 12 | 8 | VALVULA | REGISTRO |  |  |  | 3 POL |  | 3 | UN | SIM | NAO | SIM | - | MANUAL
| #REF! | 51805 | LUZIÂNIA | AE-06-LU-2108-7936 | AGUAS LINDAS DE GOIAS | AGUAS LINDAS DE GOIAS | QD AR 32 A/E MANSÕES ODISSEIA AGUAS LINDAS DE GOIÁS | POÇO PGD166 MANSÕES ODISSEIA | POÇO | 10340080 | 2020-08-21 | 12 | 8 | VALVULA | RETENCAO |  |  |  | 3 POL |  | 1 | UN | SIM | NAO | SIM | - | MANUAL
| #REF! | 51806 | LUZIÂNIA | AE-06-LU-2108-7937 | AGUAS LINDAS DE GOIAS | AGUAS LINDAS DE GOIAS | QD AR 32 A/E MANSÕES ODISSEIA AGUAS LINDAS DE GOIÁS | POÇO PGD166 MANSÕES ODISSEIA | POÇO | 10340080 | 2020-08-21 | 12 | 8 | VALVULA | ALIVIO |  |  |  | 3/4 POL |  | 1 | UN | SIM | NAO | SIM | - | MANUAL
| #REF! | 51810 | LUZIÂNIA | AE-06-LU-2108-7941 | AGUAS LINDAS DE GOIAS | AGUAS LINDAS DE GOIAS | QD AR 32 A/E MANSÕES ODISSEIA AGUAS LINDAS DE GOIÁS | POÇO PGD166 MANSÕES ODISSEIA | POÇO | 10340080 | 2020-08-21 | 12 | 8 | MEDIDOR | MACROMEDIDOR |  |  |  | 80 MM |  | 1 | UN | SIM | NAO | SIM | - |  |  |  | 40 M³/H | HIDROMETER
| #REF! | 51813 | LUZIÂNIA | AE-06-LU-2108-7944 | AGUAS LINDAS DE GOIAS | AGUAS LINDAS DE GOIAS | QD31B LT17 MANSÕES ODISSEIA AGUAS LINDAS DE GOIÁS | POÇO P078 MANSÕES ODISSEIA | POÇO | 10340144 | 2020-08-21 | 11 | 9 | POCO | POCO ARTESIANO | P078. |  |  |  |  | 1 | UN | SIM | NAO | SIM | -
| #REF! | 51815 | LUZIÂNIA | AE-06-LU-2108-7946 | AGUAS LINDAS DE GOIAS | AGUAS LINDAS DE GOIAS | QD31B LT17 MANSÕES ODISSEIA AGUAS LINDAS DE GOIÁS | POÇO P078 MANSÕES ODISSEIA | POÇO | 10340144 | 2020-08-21 | 11 | 9 | VALVULA | REGISTRO |  |  |  | 2 POL |  | 1 | UN | SIM | NAO | SIM | - | MANUAL
| #REF! | 51816 | LUZIÂNIA | AE-06-LU-2108-7947 | AGUAS LINDAS DE GOIAS | AGUAS LINDAS DE GOIAS | QD31B LT17 MANSÕES ODISSEIA AGUAS LINDAS DE GOIÁS | POÇO P078 MANSÕES ODISSEIA | POÇO | 10340144 | 2020-08-21 | 11 | 9 | VALVULA | RETENCAO |  |  |  | 2 POL |  | 1 | UN | SIM | NAO | SIM | - | MANUAL
| #REF! | 51832 | LUZIÂNIA | AE-06-LU-2108-7963 | AGUAS LINDAS DE GOIAS | AGUAS LINDAS DE GOIAS | QD24 CJC LT03 MANSÕES CAMARGO ÁGUAS LINDAS DE GOIÁS | POÇO PMC 10 | POÇO | 10340130 | 2020-08-21 | 9 | 11 | POCO | POCO ARTESIANO | PMC 10 |  |  |  |  | 1 | UN | SIM | NAO | SIM | -
| #REF! | 51833 | LUZIÂNIA | AE-06-LU-2108-7964 | AGUAS LINDAS DE GOIAS | AGUAS LINDAS DE GOIAS | QD24 CJC LT03 MANSÕES CAMARGO ÁGUAS LINDAS DE GOIÁS | POÇO PMC 10 | POÇO | 10340130 | 2020-08-21 | 9 | 11 | BOMBA | SUBMERSA | [5 empty] | 1 | UN | SIM | NAO | SIM | - |  |  |  | 13,50 M³/H
| #REF! | 51834 | LUZIÂNIA | AE-06-LU-2108-7965 | AGUAS LINDAS DE GOIAS | AGUAS LINDAS DE GOIAS | QD24 CJC LT03 MANSÕES CAMARGO ÁGUAS LINDAS DE GOIÁS | POÇO PMC 10 | POÇO | 10340130 | 2020-08-21 | 9 | 11 | VALVULA | REGISTRO |  |  |  | 2 POL |  | 1 | UN | SIM | NAO | SIM | - | MANUAL
| #REF! | 51835 | LUZIÂNIA | AE-06-LU-2108-7966 | AGUAS LINDAS DE GOIAS | AGUAS LINDAS DE GOIAS | QD24 CJC LT03 MANSÕES CAMARGO ÁGUAS LINDAS DE GOIÁS | POÇO PMC 10 | POÇO | 10340130 | 2020-08-21 | 9 | 11 | VALVULA | RETENCAO |  |  |  | 2 POL |  | 1 | UN | SIM | NAO | SIM | - | MANUAL
| #REF! | 51839 | LUZIÂNIA | AE-06-LU-2108-7970 | AGUAS LINDAS DE GOIAS | AGUAS LINDAS DE GOIAS | QD24 CJC LT03 MANSÕES CAMARGO ÁGUAS LINDAS DE GOIÁS | POÇO PMC 10 | POÇO | 10340130 | 2020-08-21 | 9 | 11 | MEDIDOR | MACROMEDIDOR |  |  |  | 30 MM |  | 1 | UN | SIM | NAO | SIM | - |  |  |  | 15 M³/H | ZENNER
| #REF! | 51845 | LUZIÂNIA | AE-06-LU-2108-7976 | AGUAS LINDAS DE GOIAS | AGUAS LINDAS DE GOIAS | QD31 LT21 MANSÕES CAMARGO AGUAS LINDAS DE GOIÁS | POÇO PMC 08 | POÇO | 10340143 | 2020-08-21 | 7 | 12 | POCO | POCO ARTESIANO | PMC 08 |  |  |  |  | 1 | UN | SIM | NAO | SIM | -
| #REF! | 51847 | LUZIÂNIA | AE-06-LU-2108-7978 | AGUAS LINDAS DE GOIAS | AGUAS LINDAS DE GOIAS | QD31 LT21 MANSÕES CAMARGO AGUAS LINDAS DE GOIÁS | POÇO PMC 08 | POÇO | 10340143 | 2020-08-21 | 7 | 12 | VALVULA | REGISTRO |  |  |  | 3 POL |  | 1 | UN | SIM | NAO | SIM | - | MANUAL
| #REF! | 51848 | LUZIÂNIA | AE-06-LU-2108-7979 | AGUAS LINDAS DE GOIAS | AGUAS LINDAS DE GOIAS | QD31 LT21 MANSÕES CAMARGO AGUAS LINDAS DE GOIÁS | POÇO PMC 08 | POÇO | 10340143 | 2020-08-21 | 7 | 12 | VALVULA | RETENCAO |  |  |  | 3 POL |  | 1 | UN | SIM | NAO | SIM | - | MANUAL
| #REF! | 51859 | LUZIÂNIA | AE-06-LU-2108-7990 | AGUAS LINDAS DE GOIAS | AGUAS LINDAS DE GOIAS | QD31 LT01 MANSÕES ODISSEIA AGUAS LINDAS DE GOIÁS | POÇO MANSÕES ODISSEIA | POÇO | 10340141 | 2020-08-21 | 8 | 13 | POCO | POCO ARTESIANO | [5 empty] | 1 | UN | SIM | NAO | SIM | -
| #REF! | 51860 | LUZIÂNIA | AE-06-LU-2108-7991 | AGUAS LINDAS DE GOIAS | AGUAS LINDAS DE GOIAS | QD31 LT01 MANSÕES ODISSEIA AGUAS LINDAS DE GOIÁS | POÇO MANSÕES ODISSEIA | POÇO | 10340141 | 2020-08-21 | 8 | 13 | POCO | POCO ARTESIANO | [5 empty] | 1 | UN | SIM | NAO | SIM | -
| #REF! | 51863 | LUZIÂNIA | AE-06-LU-2108-7994 | AGUAS LINDAS DE GOIAS | AGUAS LINDAS DE GOIAS | QD31 LT01 MANSÕES ODISSEIA AGUAS LINDAS DE GOIÁS | POÇO MANSÕES ODISSEIA | POÇO | 10340141 | 2020-08-21 | 8 | 13 | VALVULA | REGISTRO |  |  |  | 3 POL |  | 5 | UN | SIM | NAO | SIM | - | MANUAL
| #REF! | 51864 | LUZIÂNIA | AE-06-LU-2108-7995 | AGUAS LINDAS DE GOIAS | AGUAS LINDAS DE GOIAS | QD31 LT01 MANSÕES ODISSEIA AGUAS LINDAS DE GOIÁS | POÇO MANSÕES ODISSEIA | POÇO | 10340141 | 2020-08-21 | 8 | 13 | VALVULA | RETENCAO |  |  |  | 3 POL |  | 2 | UN | SIM | NAO | SIM | - | MANUAL
| #REF! | 51865 | LUZIÂNIA | AE-06-LU-2108-7996 | AGUAS LINDAS DE GOIAS | AGUAS LINDAS DE GOIAS | QD31 LT01 MANSÕES ODISSEIA AGUAS LINDAS DE GOIÁS | POÇO MANSÕES ODISSEIA | POÇO | 10340141 | 2020-08-21 | 8 | 13 | VALVULA | ALIVIO |  |  |  | 3/4 POL |  | 2 | UN | SIM | NAO | SIM | - | MANUAL
| #REF! | 51866 | LUZIÂNIA | AE-06-LU-2108-7997 | AGUAS LINDAS DE GOIAS | AGUAS LINDAS DE GOIAS | QD31 LT01 MANSÕES ODISSEIA AGUAS LINDAS DE GOIÁS | POÇO MANSÕES ODISSEIA | POÇO | 10340141 | 2020-08-21 | 8 | 13 | FILTRO | FILTRO NO PONTO DE ENTRADA DO CAVALETE | FILTRO PURIFICADOR E REMOVEDOR DE IMPUREZAS | POLIETILENO |  |  |  | 2 | UN | SIM | NAO | SIM | -
| #REF! | 51867 | LUZIÂNIA | AE-06-LU-2108-7998 | AGUAS LINDAS DE GOIAS | AGUAS LINDAS DE GOIAS | QD31 LT01 MANSÕES ODISSEIA AGUAS LINDAS DE GOIÁS | POÇO MANSÕES ODISSEIA | POÇO | 10340141 | 2020-08-21 | 8 | 13 | VALVULA | REGISTRO |  |  |  | 2 POL |  | 2 | UN | SIM | NAO | SIM | - | MANUAL
| #REF! | 51872 | LUZIÂNIA | AE-06-LU-2108-8003 | AGUAS LINDAS DE GOIAS | AGUAS LINDAS DE GOIAS | QD31 LT01 MANSÕES ODISSEIA AGUAS LINDAS DE GOIÁS | POÇO MANSÕES ODISSEIA | POÇO | 10340141 | 2020-08-21 | 8 | 13 | CLORADOR | CLORADOR | [5 empty] | 1 | UN | SIM | NAO | SIM | - |  |  |  |  | ARCH
| #REF! | 51873 | LUZIÂNIA | AE-06-LU-2108-8004 | AGUAS LINDAS DE GOIAS | AGUAS LINDAS DE GOIAS | QD31 LT01 MANSÕES ODISSEIA AGUAS LINDAS DE GOIÁS | POÇO MANSÕES ODISSEIA | POÇO | 10340141 | 2020-08-21 | 8 | 13 | MEDIDOR | MACROMEDIDOR |  |  |  | 80 MM |  | 1 | UN | SIM | NAO | SIM | - |  |  |  | 40 M³/H | HIDROMETER |  | J13BV00532
| #REF! | 51874 | LUZIÂNIA | AE-06-LU-2108-8005 | AGUAS LINDAS DE GOIAS | AGUAS LINDAS DE GOIAS | QD31 LT01 MANSÕES ODISSEIA AGUAS LINDAS DE GOIÁS | POÇO MANSÕES ODISSEIA | POÇO | 10340141 | 2020-08-21 | 8 | 13 | MEDIDOR | MACROMEDIDOR |  |  |  | 80 MM |  | 1 | UN | SIM | NAO | SIM | - |  |  |  | 40 M³/H | HIDROMETER |  | J13BV00137
| #REF! | 51880 | LUZIÂNIA | AE-06-LU-2108-8011 | AGUAS LINDAS DE GOIAS | AGUAS LINDAS DE GOIAS | QD31 LT11 MANSÕES CAMARGO ÁGUAS LINDAS DE GOIÁS | POÇO PMC 07 MANSÕES CAMARGO | POÇO | 10340142 | 2020-08-21 | 6 | 14 | POCO | POCO ARTESIANO | PMC 07 |  |  |  |  | 1 | UN | SIM | NAO | SIM | -
| #REF! | 51881 | LUZIÂNIA | AE-06-LU-2108-8012 | AGUAS LINDAS DE GOIAS | AGUAS LINDAS DE GOIAS | QD31 LT11 MANSÕES CAMARGO ÁGUAS LINDAS DE GOIÁS | POÇO PMC 07 MANSÕES CAMARGO | POÇO | 10340142 | 2020-08-21 | 6 | 14 | BOMBA | SUBMERSA | [5 empty] | 1 | UN | SIM | NAO | SIM | - |  |  |  | 5,47 M³/H
| #REF! | 51882 | LUZIÂNIA | AE-06-LU-2108-8013 | AGUAS LINDAS DE GOIAS | AGUAS LINDAS DE GOIAS | QD31 LT11 MANSÕES CAMARGO ÁGUAS LINDAS DE GOIÁS | POÇO PMC 07 MANSÕES CAMARGO | POÇO | 10340142 | 2020-08-21 | 6 | 14 | VALVULA | REGISTRO |  |  |  | 2 POL |  | 1 | UN | SIM | NAO | SIM | - | MANUAL
| #REF! | 51883 | LUZIÂNIA | AE-06-LU-2108-8014 | AGUAS LINDAS DE GOIAS | AGUAS LINDAS DE GOIAS | QD31 LT11 MANSÕES CAMARGO ÁGUAS LINDAS DE GOIÁS | POÇO PMC 07 MANSÕES CAMARGO | POÇO | 10340142 | 2020-08-21 | 6 | 14 | VALVULA | RETENCAO |  |  |  | 2 POL |  | 1 | UN | SIM | NAO | SIM | - | MANUAL
| #REF! | 51884 | LUZIÂNIA | AE-06-LU-2108-8015 | AGUAS LINDAS DE GOIAS | AGUAS LINDAS DE GOIAS | QD31 LT11 MANSÕES CAMARGO ÁGUAS LINDAS DE GOIÁS | POÇO PMC 07 MANSÕES CAMARGO | POÇO | 10340142 | 2020-08-21 | 6 | 14 | VALVULA | ALIVIO |  |  |  | 3/4 POL |  | 1 | UN | SIM | NAO | SIM | - | MANUAL
| #REF! | 51886 | LUZIÂNIA | AE-06-LU-2108-8017 | AGUAS LINDAS DE GOIAS | AGUAS LINDAS DE GOIAS | QD31 LT11 MANSÕES CAMARGO ÁGUAS LINDAS DE GOIÁS | POÇO PMC 07 MANSÕES CAMARGO | POÇO | 10340142 | 2020-08-21 | 6 | 14 | MEDIDOR | MACROMEDIDOR |  |  |  | 30 MM |  | 1 | UN | SIM | NAO | SIM | - |  |  |  | 15 M³/H | LAO |  | F12L001011
| #REF! | 51891 | LUZIÂNIA | AE-06-LU-2108-8022 | AGUAS LINDAS DE GOIAS | AGUAS LINDAS DE GOIAS | QD28 CJA LT11 MANSÕES CAMARGO ÁGUAS LINDAS DE GOIÁS | POÇO PMC 03 MANSÕES CAMARGO | POÇO | 10340136 | 2020-08-21 | 5 | 15 | POCO | POCO ARTESIANO | PMC 03 |  |  |  |  | 1 | UN | SIM | NAO | SIM | -
| #REF! | 51892 | LUZIÂNIA | AE-06-LU-2108-8023 | AGUAS LINDAS DE GOIAS | AGUAS LINDAS DE GOIAS | QD28 CJA LT11 MANSÕES CAMARGO ÁGUAS LINDAS DE GOIÁS | POÇO PMC 03 MANSÕES CAMARGO | POÇO | 10340136 | 2020-08-21 | 5 | 15 | BOMBA | SUBMERSA | [5 empty] | 1 | UN | SIM | NAO | SIM | - |  |  |  | 20 M³/H
| #REF! | 51893 | LUZIÂNIA | AE-06-LU-2108-8024 | AGUAS LINDAS DE GOIAS | AGUAS LINDAS DE GOIAS | QD28 CJA LT11 MANSÕES CAMARGO ÁGUAS LINDAS DE GOIÁS | POÇO PMC 03 MANSÕES CAMARGO | POÇO | 10340136 | 2020-08-21 | 5 | 15 | VALVULA | REGISTRO |  |  |  | 2 POL |  | 1 | UN | SIM | NAO | SIM | - | MANUAL
| #REF! | 51894 | LUZIÂNIA | AE-06-LU-2108-8025 | AGUAS LINDAS DE GOIAS | AGUAS LINDAS DE GOIAS | QD28 CJA LT11 MANSÕES CAMARGO ÁGUAS LINDAS DE GOIÁS | POÇO PMC 03 MANSÕES CAMARGO | POÇO | 10340136 | 2020-08-21 | 5 | 15 | VALVULA | RETENCAO |  |  |  | 2 POL |  | 1 | UN | SIM | NAO | SIM | - | MANUAL
| #REF! | 51895 | LUZIÂNIA | AE-06-LU-2108-8026 | AGUAS LINDAS DE GOIAS | AGUAS LINDAS DE GOIAS | QD28 CJA LT11 MANSÕES CAMARGO ÁGUAS LINDAS DE GOIÁS | POÇO PMC 03 MANSÕES CAMARGO | POÇO | 10340136 | 2020-08-21 | 5 | 15 | MEDIDOR | MACROMEDIDOR |  |  |  | 50 MM |  | 1 | UN | SIM | NAO | SIM | - |  |  |  | 25 M³/H | LAO
| #REF! | 51900 | LUZIÂNIA | AE-06-LU-2108-8031 | AGUAS LINDAS DE GOIAS | AGUAS LINDAS DE GOIAS | QD20 CJA LT03 MANSÕES CAMARGO ÁGUAS LINDAS DE GOIÁS | POÇO PMC 06 MANSÕES CAMARGO | POÇO | 10340126 | 2020-08-21 | 4 | 16 | POCO | POCO ARTESIANO | PMC 06 |  |  |  |  | 1 | UN | SIM | NAO | SIM | -
| #REF! | 51901 | LUZIÂNIA | AE-06-LU-2108-8032 | AGUAS LINDAS DE GOIAS | AGUAS LINDAS DE GOIAS | QD20 CJA LT03 MANSÕES CAMARGO ÁGUAS LINDAS DE GOIÁS | POÇO PMC 06 MANSÕES CAMARGO | POÇO | 10340126 | 2020-08-21 | 4 | 16 | BOMBA | SUBMERSA | [5 empty] | 1 | UN | SIM | NAO | SIM | - |  |  |  | 9,97 M³/H
| #REF! | 51902 | LUZIÂNIA | AE-06-LU-2108-8033 | AGUAS LINDAS DE GOIAS | AGUAS LINDAS DE GOIAS | QD20 CJA LT03 MANSÕES CAMARGO ÁGUAS LINDAS DE GOIÁS | POÇO PMC 06 MANSÕES CAMARGO | POÇO | 10340126 | 2020-08-21 | 4 | 16 | VALVULA | REGISTRO |  |  |  | 2 POL |  | 1 | UN | SIM | NAO | SIM | - | MANUAL
| #REF! | 51903 | LUZIÂNIA | AE-06-LU-2108-8034 | AGUAS LINDAS DE GOIAS | AGUAS LINDAS DE GOIAS | QD20 CJA LT03 MANSÕES CAMARGO ÁGUAS LINDAS DE GOIÁS | POÇO PMC 06 MANSÕES CAMARGO | POÇO | 10340126 | 2020-08-21 | 4 | 16 | VALVULA | RETENCAO |  |  |  | 2 POL |  | 1 | UN | SIM | NAO | SIM | - | MANUAL
| #REF! | 51906 | LUZIÂNIA | AE-06-LU-2108-8037 | AGUAS LINDAS DE GOIAS | AGUAS LINDAS DE GOIAS | QD20 CJA LT03 MANSÕES CAMARGO ÁGUAS LINDAS DE GOIÁS | POÇO PMC 06 MANSÕES CAMARGO | POÇO | 10340126 | 2020-08-21 | 4 | 16 | MEDIDOR | MACROMEDIDOR |  |  |  | 30 MM |  | 1 | UN | SIM | NAO | SIM | - |  |  |  | 15 M³/H | LAO
| #REF! | 51911 | LUZIÂNIA | AE-06-LU-2108-8042 | AGUAS LINDAS DE GOIAS | AGUAS LINDAS DE GOIAS | QD10 CJD LT05 MANSÕES CAMARGO AGUAS LINDAS DE GOIÁS | POÇO PMC01 MANSÕES CAMARGO | POÇO | 10340109 | 2020-08-21 | 2 | 17 | POCO | POCO ARTESIANO | PMC01 |  |  |  |  | 1 | UN | SIM | NAO | SIM | -
| #REF! | 51913 | LUZIÂNIA | AE-06-LU-2108-8044 | AGUAS LINDAS DE GOIAS | AGUAS LINDAS DE GOIAS | QD10 CJD LT05 MANSÕES CAMARGO AGUAS LINDAS DE GOIÁS | POÇO PMC01 MANSÕES CAMARGO | POÇO | 10340109 | 2020-08-21 | 2 | 17 | VALVULA | REGISTRO |  |  |  | 2 POL |  | 1 | UN | SIM | NAO | SIM | - | MANUAL
| #REF! | 51914 | LUZIÂNIA | AE-06-LU-2108-8045 | AGUAS LINDAS DE GOIAS | AGUAS LINDAS DE GOIAS | QD10 CJD LT05 MANSÕES CAMARGO AGUAS LINDAS DE GOIÁS | POÇO PMC01 MANSÕES CAMARGO | POÇO | 10340109 | 2020-08-21 | 2 | 17 | VALVULA | RETENCAO |  |  |  | 2 POL |  | 1 | UN | SIM | NAO | SIM | - | MANUAL
| #REF! | 51915 | LUZIÂNIA | AE-06-LU-2108-8046 | AGUAS LINDAS DE GOIAS | AGUAS LINDAS DE GOIAS | QD10 CJD LT05 MANSÕES CAMARGO AGUAS LINDAS DE GOIÁS | POÇO PMC01 MANSÕES CAMARGO | POÇO | 10340109 | 2020-08-21 | 2 | 17 | VALVULA | ALIVIO |  |  |  | 3/4 POL |  | 1 | UN | SIM | NAO | SIM | - | MANUAL
| #REF! | 51921 | LUZIÂNIA | AE-06-LU-2108-8052 | AGUAS LINDAS DE GOIAS | AGUAS LINDAS DE GOIAS | AV03 LADO POSTO DE SAÚDE SETOR 06 ÁGUAS LINDAS DE GOIÁS | POÇO P206 SETOR 06 POSTO DE SAÚDE | POÇO | 10340002 | 2020-08-21 | 1 | 18 | POCO | POCO ARTESIANO | P206 |  |  |  |  | 1 | UN | SIM | NAO | SIM | -
| #REF! | 51924 | LUZIÂNIA | AE-06-LU-2108-8055 | AGUAS LINDAS DE GOIAS | AGUAS LINDAS DE GOIAS | AV03 LADO POSTO DE SAÚDE SETOR 06 ÁGUAS LINDAS DE GOIÁS | POÇO P206 SETOR 06 POSTO DE SAÚDE | POÇO | 10340002 | 2020-08-21 | 1 | 18 | VALVULA | REGISTRO |  |  |  | 2 POL |  | 4 | UN | SIM | NAO | SIM | - | MANUAL
| #REF! | 51925 | LUZIÂNIA | AE-06-LU-2108-8056 | AGUAS LINDAS DE GOIAS | AGUAS LINDAS DE GOIAS | AV03 LADO POSTO DE SAÚDE SETOR 06 ÁGUAS LINDAS DE GOIÁS | POÇO P206 SETOR 06 POSTO DE SAÚDE | POÇO | 10340002 | 2020-08-21 | 1 | 18 | VALVULA | RETENCAO |  |  |  | 2 POL |  | 1 | UN | SIM | NAO | SIM | - | MANUAL
| #REF! | 51926 | LUZIÂNIA | AE-06-LU-2108-8057 | AGUAS LINDAS DE GOIAS | AGUAS LINDAS DE GOIAS | AV03 LADO POSTO DE SAÚDE SETOR 06 ÁGUAS LINDAS DE GOIÁS | POÇO P206 SETOR 06 POSTO DE SAÚDE | POÇO | 10340002 | 2020-08-21 | 1 | 18 | FILTRO | FILTRO NO PONTO DE ENTRADA DO CAVALETE | FILTRO PURIFICADOR E REMOVEDOR DE IMPUREZAS | POLIETILENO |  |  |  | 1 | UN | SIM | NAO | SIM | -
| #REF! | 51927 | LUZIÂNIA | AE-06-LU-2108-8058 | AGUAS LINDAS DE GOIAS | AGUAS LINDAS DE GOIAS | AV03 LADO POSTO DE SAÚDE SETOR 06 ÁGUAS LINDAS DE GOIÁS | POÇO P206 SETOR 06 POSTO DE SAÚDE | POÇO | 10340002 | 2020-08-21 | 1 | 18 | MEDIDOR | MACROMEDIDOR |  |  |  | 50 MM |  | 1 | UN | SIM | NAO | SIM | - |  |  |  | 15 M³/H | HYDRUS
| #REF! | 51928 | LUZIÂNIA | AE-06-LU-2108-8059 | AGUAS LINDAS DE GOIAS | AGUAS LINDAS DE GOIAS | QD10 APM2 RAP MANSÕES CAMARGO AGUAS LINDAS DE GOIÁS | RESERVATÓRIO MANSÕES CAMARGO | RAP - REL - POÇO - EEAT | 10340108 | 2020-08-21 | 3 | 19 | EDIFICACAO | GUARITA CASA DE QUIMICA | COBERTURA DE TELHA DE FIBROCIMENTO | ALVENARIA | CASA | 6,05 M x 5,95 M x 3,30 M |  | 1 | UN | SIM | NAO | SIM | - | [7 empty] | 35,9975 M²
| #REF! | 51934 | LUZIÂNIA | AE-06-LU-2108-8065 | AGUAS LINDAS DE GOIAS | AGUAS LINDAS DE GOIAS | QD10 APM2 RAP MANSÕES CAMARGO AGUAS LINDAS DE GOIÁS | RESERVATÓRIO MANSÕES CAMARGO | RAP - REL - POÇO - EEAT | 10340108 | 2020-08-21 | 3 | 19 | RESERVATORIO | RESERVATORIO ELEVADO METALICO | DIAMETRO 3,20 M; ALTURA 6,00 M |  |  | 3,20 M X 3,20 M | 50 M³ | 1 | UN | SIM | NAO | SIM | -
| #REF! | 51935 | LUZIÂNIA | AE-06-LU-2108-8066 | AGUAS LINDAS DE GOIAS | AGUAS LINDAS DE GOIAS | QD10 APM2 RAP MANSÕES CAMARGO AGUAS LINDAS DE GOIÁS | RESERVATÓRIO MANSÕES CAMARGO | RAP - REL - POÇO - EEAT | 10340108 | 2020-08-21 | 3 | 19 | RESERVATORIO | RESERVATORIO ELEVADO DE CONCRETO | DIAMETRO 6,50 M; ALTURA 5,00 M |  |  | 6,50 M X 6,50 M | 150 M³ | 1 | UN | SIM | NAO | SIM | -
| #REF! | 51936 | LUZIÂNIA | AE-06-LU-2108-8067 | AGUAS LINDAS DE GOIAS | AGUAS LINDAS DE GOIAS | QD10 APM2 RAP MANSÕES CAMARGO AGUAS LINDAS DE GOIÁS | RESERVATÓRIO MANSÕES CAMARGO | RAP - REL - POÇO - EEAT | 10340108 | 2020-08-21 | 3 | 19 | RESERVATORIO | RESERVATORIO APOIADO METALICO | DIAMETRO 12,00 M; ALTURA 5,00 M |  |  | 12,00 M X 12,00 M | 600 M³ | 1 | UN | SIM | NAO | SIM | -
| #REF! | 51937 | LUZIÂNIA | AE-06-LU-2108-8068 | AGUAS LINDAS DE GOIAS | AGUAS LINDAS DE GOIAS | QD10 APM2 RAP MANSÕES CAMARGO AGUAS LINDAS DE GOIÁS | RESERVATÓRIO MANSÕES CAMARGO | RAP - REL - POÇO - EEAT | 10340108 | 2020-08-21 | 3 | 19 | VALVULA | REGISTRO |  |  |  | 150 MM |  | 5 | UN | SIM | NAO | SIM | - | MANUAL
| #REF! | 51938 | LUZIÂNIA | AE-06-LU-2108-8069 | AGUAS LINDAS DE GOIAS | AGUAS LINDAS DE GOIAS | QD10 APM2 RAP MANSÕES CAMARGO AGUAS LINDAS DE GOIÁS | RESERVATÓRIO MANSÕES CAMARGO | RAP - REL - POÇO - EEAT | 10340108 | 2020-08-21 | 3 | 19 | VALVULA | REGISTRO |  |  |  | 200 MM |  | 1 | UN | SIM | NAO | SIM | - | MANUAL
| #REF! | 51939 | LUZIÂNIA | AE-06-LU-2108-8070 | AGUAS LINDAS DE GOIAS | AGUAS LINDAS DE GOIAS | QD10 APM2 RAP MANSÕES CAMARGO AGUAS LINDAS DE GOIÁS | RESERVATÓRIO MANSÕES CAMARGO | RAP - REL - POÇO - EEAT | 10340108 | 2020-08-21 | 3 | 19 | VALVULA | REGISTRO |  |  |  | 250 MM |  | 2 | UN | SIM | NAO | SIM | - | MANUAL
| #REF! | 51940 | LUZIÂNIA | AE-06-LU-2108-8071 | AGUAS LINDAS DE GOIAS | AGUAS LINDAS DE GOIAS | QD10 APM2 RAP MANSÕES CAMARGO AGUAS LINDAS DE GOIÁS | RESERVATÓRIO MANSÕES CAMARGO | RAP - REL - POÇO - EEAT | 10340108 | 2020-08-21 | 3 | 19 | VALVULA | REGISTRO |  |  |  | 100 MM |  | 2 | UN | SIM | NAO | SIM | - | MANUAL
| #REF! | 51951 | LUZIÂNIA | AE-06-LU-2108-8082 | AGUAS LINDAS DE GOIAS | AGUAS LINDAS DE GOIAS | QD10 APM2 RAP MANSÕES CAMARGO AGUAS LINDAS DE GOIÁS | RESERVATÓRIO MANSÕES CAMARGO | RAP - REL - POÇO - EEAT | 10340108 | 2020-08-21 | 3 | 19 | MEDIDOR | MACROMEDIDOR |  |  |  | 50 MM |  | 1 | UN | SIM | NAO | SIM | - |  |  |  | 25 M³/H | LAO |  | F12L001012
| #REF! | 51952 | LUZIÂNIA | AE-06-LU-2108-8083 | AGUAS LINDAS DE GOIAS | AGUAS LINDAS DE GOIAS | QD10 APM2 RAP MANSÕES CAMARGO AGUAS LINDAS DE GOIÁS | RESERVATÓRIO MANSÕES CAMARGO | RAP - REL - POÇO - EEAT | 10340108 | 2020-08-21 | 3 | 19 | MEDIDOR | MACROMEDIDOR |  |  |  | 80 MM |  | 1 | UN | SIM | NAO | SIM | - |  |  |  | 40 M³/H | HIDROMETER |  | J11BV00210
| #REF! | 51953 | LUZIÂNIA | AE-06-LU-2108-8084 | AGUAS LINDAS DE GOIAS | AGUAS LINDAS DE GOIAS | QD10 APM2 RAP MANSÕES CAMARGO AGUAS LINDAS DE GOIÁS | RESERVATÓRIO MANSÕES CAMARGO | RAP - REL - POÇO - EEAT | 10340108 | 2020-08-21 | 3 | 19 | MEDIDOR | MACROMEDIDOR |  |  |  | 150 MM |  | 1 | UN | SIM | NAO | SIM | - |  |  |  | 200 M³/H | LAO
| #REF! | 51954 | LUZIÂNIA | AE-06-LU-2108-8085 | AGUAS LINDAS DE GOIAS | AGUAS LINDAS DE GOIAS | QD10 APM2 RAP MANSÕES CAMARGO AGUAS LINDAS DE GOIÁS | RESERVATÓRIO MANSÕES CAMARGO | RAP - REL - POÇO - EEAT | 10340108 | 2020-08-21 | 3 | 19 | VALVULA | REGISTRO |  |  |  | 2 POL |  | 1 | UN | SIM | NAO | SIM | - | MANUAL
| #REF! | 51955 | LUZIÂNIA | AE-06-LU-2108-8086 | AGUAS LINDAS DE GOIAS | AGUAS LINDAS DE GOIAS | QD10 APM2 RAP MANSÕES CAMARGO AGUAS LINDAS DE GOIÁS | RESERVATÓRIO MANSÕES CAMARGO | RAP - REL - POÇO - EEAT | 10340108 | 2020-08-21 | 3 | 19 | VALVULA | RETENCAO |  |  |  | 2 POL |  | 1 | UN | SIM | NAO | SIM | - | MANUAL
| #REF! | 51956 | LUZIÂNIA | AE-06-LU-2108-8087 | AGUAS LINDAS DE GOIAS | AGUAS LINDAS DE GOIAS | QD10 APM2 RAP MANSÕES CAMARGO AGUAS LINDAS DE GOIÁS | RESERVATÓRIO MANSÕES CAMARGO | RAP - REL - POÇO - EEAT | 10340108 | 2020-08-21 | 3 | 19 | VALVULA | ALIVIO |  |  |  | 3/4 POL |  | 1 | UN | SIM | NAO | SIM | - | MANUAL
| #REF! | 51957 | LUZIÂNIA | AE-06-LU-2108-8088 | AGUAS LINDAS DE GOIAS | AGUAS LINDAS DE GOIAS | QD10 APM2 RAP MANSÕES CAMARGO AGUAS LINDAS DE GOIÁS | RESERVATÓRIO MANSÕES CAMARGO | RAP - REL - POÇO - EEAT | 10340108 | 2020-08-21 | 3 | 19 | POCO | POCO ARTESIANO | PMC01 |  |  |  |  | 1 | UN | SIM | NAO | SIM | -
| #REF! | 52788 | LUZIÂNIA | AE-06-LU-2408-8919 | AGUAS LINDAS DE GOIAS | AGUAS LINDAS DE GOIAS | QD31LT23 GUAÍRA II AGUAS LINDAS DE GOIÁS | POÇO P190 GUAÍRA II | POÇO | 10340145 | 2020-08-24 | 21 | 1 | POCO | POCO ARTESIANO | P190 |  |  |  |  | 1 | UN | SIM | NAO | SIM | -
| #REF! | 52790 | LUZIÂNIA | AE-06-LU-2408-8921 | AGUAS LINDAS DE GOIAS | AGUAS LINDAS DE GOIAS | QD31LT23 GUAÍRA II AGUAS LINDAS DE GOIÁS | POÇO P190 GUAÍRA II | POÇO | 10340145 | 2020-08-24 | 21 | 1 | VALVULA | REGISTRO |  |  |  | 4 POL |  | 3 | UN | SIM | NAO | SIM | - | MANUAL
| #REF! | 52791 | LUZIÂNIA | AE-06-LU-2408-8922 | AGUAS LINDAS DE GOIAS | AGUAS LINDAS DE GOIAS | QD31LT23 GUAÍRA II AGUAS LINDAS DE GOIÁS | POÇO P190 GUAÍRA II | POÇO | 10340145 | 2020-08-24 | 21 | 1 | VALVULA | RETENCAO |  |  |  | 4 POL |  | 1 | UN | SIM | NAO | SIM | - | MANUAL
| #REF! | 52792 | LUZIÂNIA | AE-06-LU-2408-8923 | AGUAS LINDAS DE GOIAS | AGUAS LINDAS DE GOIAS | QD31LT23 GUAÍRA II AGUAS LINDAS DE GOIÁS | POÇO P190 GUAÍRA II | POÇO | 10340145 | 2020-08-24 | 21 | 1 | VALVULA | REGISTRO |  |  |  | 2 POL |  | 2 | UN | SIM | NAO | SIM | - | MANUAL
| #REF! | 52793 | LUZIÂNIA | AE-06-LU-2408-8924 | AGUAS LINDAS DE GOIAS | AGUAS LINDAS DE GOIAS | QD31LT23 GUAÍRA II AGUAS LINDAS DE GOIÁS | POÇO P190 GUAÍRA II | POÇO | 10340145 | 2020-08-24 | 21 | 1 | FILTRO | FILTRO NO PONTO DE ENTRADA DO CAVALETE | FILTRO PURIFICADOR E REMOVEDOR DE IMPUREZAS | POLIETILENO |  |  |  | 1 | UN | SIM | NAO | SIM | -
| #REF! | 52794 | LUZIÂNIA | AE-06-LU-2408-8925 | AGUAS LINDAS DE GOIAS | AGUAS LINDAS DE GOIAS | QD31LT23 GUAÍRA II AGUAS LINDAS DE GOIÁS | POÇO P190 GUAÍRA II | POÇO | 10340145 | 2020-08-24 | 21 | 1 | CLORADOR | CLORADOR | [5 empty] | 1 | UN | SIM | NAO | SIM | -
| #REF! | 52798 | LUZIÂNIA | AE-06-LU-2408-8929 | AGUAS LINDAS DE GOIAS | AGUAS LINDAS DE GOIAS | QD31LT23 GUAÍRA II AGUAS LINDAS DE GOIÁS | POÇO P190 GUAÍRA II | POÇO | 10340145 | 2020-08-24 | 21 | 1 | MEDIDOR | MACROMEDIDOR |  |  |  | 100 MM |  | 1 | UN | SIM | NAO | SIM | - |  |  |  | 60 M³/H | HIDROMETER
| #REF! | 52802 | LUZIÂNIA | AE-06-LU-2408-8933 | AGUAS LINDAS DE GOIAS | AGUAS LINDAS DE GOIAS | QD14 LT04 PORTAL DA BARRAGEM AGUAS LINDAS DE GOIÁS | POÇO P037 PORTAL DA BARRAGEM | POÇO | 10340115 | 2020-08-24 | 19 | 2 | POCO | POCO ARTESIANO | P037 |  |  |  |  | 1 | UN | SIM | NAO | SIM | -
| #REF! | 52804 | LUZIÂNIA | AE-06-LU-2408-8935 | AGUAS LINDAS DE GOIAS | AGUAS LINDAS DE GOIAS | QD14 LT04 PORTAL DA BARRAGEM AGUAS LINDAS DE GOIÁS | POÇO P037 PORTAL DA BARRAGEM | POÇO | 10340115 | 2020-08-24 | 19 | 2 | VALVULA | REGISTRO |  |  |  | 2 POL |  | 4 | UN | SIM | NAO | SIM | - | MANUAL
| #REF! | 52805 | LUZIÂNIA | AE-06-LU-2408-8936 | AGUAS LINDAS DE GOIAS | AGUAS LINDAS DE GOIAS | QD14 LT04 PORTAL DA BARRAGEM AGUAS LINDAS DE GOIÁS | POÇO P037 PORTAL DA BARRAGEM | POÇO | 10340115 | 2020-08-24 | 19 | 2 | VALVULA | RETENCAO |  |  |  | 2 POL |  | 1 | UN | SIM | NAO | SIM | - | MANUAL
| #REF! | 52806 | LUZIÂNIA | AE-06-LU-2408-8937 | AGUAS LINDAS DE GOIAS | AGUAS LINDAS DE GOIAS | QD14 LT04 PORTAL DA BARRAGEM AGUAS LINDAS DE GOIÁS | POÇO P037 PORTAL DA BARRAGEM | POÇO | 10340115 | 2020-08-24 | 19 | 2 | VALVULA | ALIVIO |  |  |  | 2 POL |  | 1 | UN | SIM | NAO | SIM | - | MANUAL
| #REF! | 52807 | LUZIÂNIA | AE-06-LU-2408-8938 | AGUAS LINDAS DE GOIAS | AGUAS LINDAS DE GOIAS | QD14 LT04 PORTAL DA BARRAGEM AGUAS LINDAS DE GOIÁS | POÇO P037 PORTAL DA BARRAGEM | POÇO | 10340115 | 2020-08-24 | 19 | 2 | FILTRO | FILTRO NO PONTO DE ENTRADA DO CAVALETE | FILTRO PURIFICADOR E REMOVEDOR DE IMPUREZAS | POLIETILENO |  |  |  | 1 | UN | SIM | NAO | SIM | -
| #REF! | 52808 | LUZIÂNIA | AE-06-LU-2408-8939 | AGUAS LINDAS DE GOIAS | AGUAS LINDAS DE GOIAS | QD14 LT04 PORTAL DA BARRAGEM AGUAS LINDAS DE GOIÁS | POÇO P037 PORTAL DA BARRAGEM | POÇO | 10340115 | 2020-08-24 | 19 | 2 | MEDIDOR | MACROMEDIDOR |  |  |  | 50 MM |  | 1 | UN | SIM | NAO | SIM | - |  |  |  | 25 M³/H | BETA
| #REF! | 52813 | LUZIÂNIA | AE-06-LU-2408-8944 | AGUAS LINDAS DE GOIAS | AGUAS LINDAS DE GOIAS | QD08 LT12 JD VITÓRIA ÁGUAS LINDAS DE GOIÁS | POÇO P193 JD VITÓRIA | POÇO | 10340103 | 2020-08-24 | 18 | 3 | POCO | POCO ARTESIANO | 193 M PROFUNDIDADE |  |  |  |  | 1 | UN | SIM | NAO | SIM | -
| #REF! | 52815 | LUZIÂNIA | AE-06-LU-2408-8946 | AGUAS LINDAS DE GOIAS | AGUAS LINDAS DE GOIAS | QD08 LT12 JD VITÓRIA ÁGUAS LINDAS DE GOIÁS | POÇO P193 JD VITÓRIA | POÇO | 10340103 | 2020-08-24 | 18 | 3 | VALVULA | REGISTRO |  |  |  | 2 POL |  | 4 | UN | SIM | NAO | SIM | - | MANUAL
| #REF! | 52816 | LUZIÂNIA | AE-06-LU-2408-8947 | AGUAS LINDAS DE GOIAS | AGUAS LINDAS DE GOIAS | QD08 LT12 JD VITÓRIA ÁGUAS LINDAS DE GOIÁS | POÇO P193 JD VITÓRIA | POÇO | 10340103 | 2020-08-24 | 18 | 3 | VALVULA | RETENCAO |  |  |  | 2 POL |  | 1 | UN | SIM | NAO | SIM | - | MANUAL
| #REF! | 52817 | LUZIÂNIA | AE-06-LU-2408-8948 | AGUAS LINDAS DE GOIAS | AGUAS LINDAS DE GOIAS | QD08 LT12 JD VITÓRIA ÁGUAS LINDAS DE GOIÁS | POÇO P193 JD VITÓRIA | POÇO | 10340103 | 2020-08-24 | 18 | 3 | VALVULA | ALIVIO |  |  |  | 1 POL |  | 1 | UN | SIM | NAO | SIM | - | MANUAL
| #REF! | 52818 | LUZIÂNIA | AE-06-LU-2408-8949 | AGUAS LINDAS DE GOIAS | AGUAS LINDAS DE GOIAS | QD08 LT12 JD VITÓRIA ÁGUAS LINDAS DE GOIÁS | POÇO P193 JD VITÓRIA | POÇO | 10340103 | 2020-08-24 | 18 | 3 | VALVULA | REGISTRO |  |  |  | 1 POL |  | 1 | UN | SIM | NAO | SIM | - | MANUAL
| #REF! | 52819 | LUZIÂNIA | AE-06-LU-2408-8950 | AGUAS LINDAS DE GOIAS | AGUAS LINDAS DE GOIAS | QD08 LT12 JD VITÓRIA ÁGUAS LINDAS DE GOIÁS | POÇO P193 JD VITÓRIA | POÇO | 10340103 | 2020-08-24 | 18 | 3 | FILTRO | FILTRO NO PONTO DE ENTRADA DO CAVALETE | FILTRO PURIFICADOR E REMOVEDOR DE IMPUREZAS | POLIETILENO |  |  |  | 1 | UN | SIM | NAO | SIM | -
| #REF! | 52823 | LUZIÂNIA | AE-06-LU-2408-8954 | AGUAS LINDAS DE GOIAS | AGUAS LINDAS DE GOIAS | QD08 LT12 JD VITÓRIA ÁGUAS LINDAS DE GOIÁS | POÇO P193 JD VITÓRIA | POÇO | 10340103 | 2020-08-24 | 18 | 3 | MEDIDOR | MACROMEDIDOR |  |  |  | 60 MM |  | 1 | UN | SIM | NAO | SIM | - |  |  |  | 40 M³/H | ZENNER
| #REF! | 52830 | LUZIÂNIA | AE-06-LU-2408-8961 | AGUAS LINDAS DE GOIAS | AGUAS LINDAS DE GOIAS | QD02 LT12 JD VITÓRIA ÁGUAS LINDAS DE GOIÁS | POÇO JD VITÓRIA | POÇO | 10340095 | 2020-08-24 | 17 | 4 | POCO | POCO ARTESIANO | 195 M PROFUNDIDADE |  |  |  |  | 1 | UN | SIM | NAO | SIM | -
| #REF! | 52831 | LUZIÂNIA | AE-06-LU-2408-8962 | AGUAS LINDAS DE GOIAS | AGUAS LINDAS DE GOIAS | QD02 LT12 JD VITÓRIA ÁGUAS LINDAS DE GOIÁS | POÇO JD VITÓRIA | POÇO | 10340095 | 2020-08-24 | 17 | 4 | BOMBA | SUBMERSA | [5 empty] | 1 | UN | SIM | NAO | SIM | - |  |  |  | 30,80 M³/H
| #REF! | 52832 | LUZIÂNIA | AE-06-LU-2408-8963 | AGUAS LINDAS DE GOIAS | AGUAS LINDAS DE GOIAS | QD02 LT12 JD VITÓRIA ÁGUAS LINDAS DE GOIÁS | POÇO JD VITÓRIA | POÇO | 10340095 | 2020-08-24 | 17 | 4 | VALVULA | REGISTRO |  |  |  | 2 POL |  | 3 | UN | SIM | NAO | SIM | - | MANUAL
| #REF! | 52833 | LUZIÂNIA | AE-06-LU-2408-8964 | AGUAS LINDAS DE GOIAS | AGUAS LINDAS DE GOIAS | QD02 LT12 JD VITÓRIA ÁGUAS LINDAS DE GOIÁS | POÇO JD VITÓRIA | POÇO | 10340095 | 2020-08-24 | 17 | 4 | VALVULA | RETENCAO |  |  |  | 2 POL |  | 1 | UN | SIM | NAO | SIM | - | MANUAL
| #REF! | 52834 | LUZIÂNIA | AE-06-LU-2408-8965 | AGUAS LINDAS DE GOIAS | AGUAS LINDAS DE GOIAS | QD02 LT12 JD VITÓRIA ÁGUAS LINDAS DE GOIÁS | POÇO JD VITÓRIA | POÇO | 10340095 | 2020-08-24 | 17 | 4 | VALVULA | ALIVIO |  |  |  | 3/4 POL |  | 1 | UN | SIM | NAO | SIM | - | MANUAL
| #REF! | 52835 | LUZIÂNIA | AE-06-LU-2408-8966 | AGUAS LINDAS DE GOIAS | AGUAS LINDAS DE GOIAS | QD02 LT12 JD VITÓRIA ÁGUAS LINDAS DE GOIÁS | POÇO JD VITÓRIA | POÇO | 10340095 | 2020-08-24 | 17 | 4 | MEDIDOR | MACROMEDIDOR |  |  |  | 50 MM |  | 1 | UN | SIM | NAO | SIM | - |  |  |  | 25 M³/H
| #REF! | 52836 | LUZIÂNIA | AE-06-LU-2408-8967 | AGUAS LINDAS DE GOIAS | AGUAS LINDAS DE GOIAS | QD02 LT12 JD VITÓRIA ÁGUAS LINDAS DE GOIÁS | POÇO JD VITÓRIA | POÇO | 10340095 | 2020-08-24 | 17 | 4 | CLORADOR | CLORADOR | [5 empty] | 1 | UN | SIM | NAO | SIM | - |  |  |  |  | ARCH
| #REF! | 52848 | LUZIÂNIA | AE-06-LU-2408-8979 | AGUAS LINDAS DE GOIAS | AGUAS LINDAS DE GOIAS | QD02 LT31 GUAIRAI ÁGUAS LINDAS DE GOIÁS | POÇO P201 GUAIRA I | POÇO | 10340096 | 2020-08-24 | 12 | 8 | POCO | POCO ARTESIANO | P201 |  |  |  |  | 1 | UN | SIM | NAO | SIM | -
| #REF! | 52850 | LUZIÂNIA | AE-06-LU-2408-8981 | AGUAS LINDAS DE GOIAS | AGUAS LINDAS DE GOIAS | QD02 LT31 GUAIRAI ÁGUAS LINDAS DE GOIÁS | POÇO P201 GUAIRA I | POÇO | 10340096 | 2020-08-24 | 12 | 8 | VALVULA | REGISTRO |  |  |  | 3 POL |  | 3 | UN | SIM | NAO | SIM | - | MANUAL
| #REF! | 52851 | LUZIÂNIA | AE-06-LU-2408-8982 | AGUAS LINDAS DE GOIAS | AGUAS LINDAS DE GOIAS | QD02 LT31 GUAIRAI ÁGUAS LINDAS DE GOIÁS | POÇO P201 GUAIRA I | POÇO | 10340096 | 2020-08-24 | 12 | 8 | VALVULA | RETENCAO |  |  |  | 3 POL |  | 1 | UN | SIM | NAO | SIM | - | MANUAL
| #REF! | 52852 | LUZIÂNIA | AE-06-LU-2408-8983 | AGUAS LINDAS DE GOIAS | AGUAS LINDAS DE GOIAS | QD02 LT31 GUAIRAI ÁGUAS LINDAS DE GOIÁS | POÇO P201 GUAIRA I | POÇO | 10340096 | 2020-08-24 | 12 | 8 | VALVULA | ALIVIO |  |  |  | 2 POL |  | 1 | UN | SIM | NAO | SIM | - | MANUAL
| #REF! | 52853 | LUZIÂNIA | AE-06-LU-2408-8984 | AGUAS LINDAS DE GOIAS | AGUAS LINDAS DE GOIAS | QD02 LT31 GUAIRAI ÁGUAS LINDAS DE GOIÁS | POÇO P201 GUAIRA I | POÇO | 10340096 | 2020-08-24 | 12 | 8 | VALVULA | REGISTRO |  |  |  | 2 POL |  | 2 | UN | SIM | NAO | SIM | - | MANUAL
| #REF! | 52854 | LUZIÂNIA | AE-06-LU-2408-8985 | AGUAS LINDAS DE GOIAS | AGUAS LINDAS DE GOIAS | QD02 LT31 GUAIRAI ÁGUAS LINDAS DE GOIÁS | POÇO P201 GUAIRA I | POÇO | 10340096 | 2020-08-24 | 12 | 8 | FILTRO | FILTRO NO PONTO DE ENTRADA DO CAVALETE | FILTRO PURIFICADOR E REMOVEDOR DE IMPUREZAS | POLIETILENO |  |  |  | 1 | UN | SIM | NAO | SIM | -
| #REF! | 52855 | LUZIÂNIA | AE-06-LU-2408-8986 | AGUAS LINDAS DE GOIAS | AGUAS LINDAS DE GOIAS | QD02 LT31 GUAIRAI ÁGUAS LINDAS DE GOIÁS | POÇO P201 GUAIRA I | POÇO | 10340096 | 2020-08-24 | 12 | 8 | CLORADOR | CLORADOR | [5 empty] | 1 | UN | SIM | NAO | SIM | - |  |  |  |  | ARCH
| #REF! | 52859 | LUZIÂNIA | AE-06-LU-2408-8990 | AGUAS LINDAS DE GOIAS | AGUAS LINDAS DE GOIAS | QD02 LT31 GUAIRAI ÁGUAS LINDAS DE GOIÁS | POÇO P201 GUAIRA I | POÇO | 10340096 | 2020-08-24 | 12 | 8 | MEDIDOR | MACROMEDIDOR |  |  |  | 80 MM |  | 1 | UN | SIM | NAO | SIM | - |  |  |  | 40 M³/H | BETA
| #REF! | 52860 | LUZIÂNIA | AE-06-LU-2408-8991 | AGUAS LINDAS DE GOIAS | AGUAS LINDAS DE GOIAS | QD32 LT631 QUEDA DESCOBERTO | POÇO QUEDA DESCOBERTO CONDOMÍNIO | POÇO | 10340147 | 2020-08-24 | 11 | 9 | POCO | POCO ARTESIANO | [5 empty] | 1 | UN | SIM | NAO | SIM | - | [8 empty] | AREA PARTICULAR.
| #REF! | 52862 | LUZIÂNIA | AE-06-LU-2408-8993 | AGUAS LINDAS DE GOIAS | AGUAS LINDAS DE GOIAS | QD32 LT631 QUEDA DESCOBERTO | POÇO QUEDA DESCOBERTO CONDOMÍNIO | POÇO | 10340147 | 2020-08-24 | 11 | 9 | VALVULA | REGISTRO |  |  |  | 2 POL |  | 1 | UN | SIM | NAO | SIM | - | MANUAL
| #REF! | 52863 | LUZIÂNIA | AE-06-LU-2408-8994 | AGUAS LINDAS DE GOIAS | AGUAS LINDAS DE GOIAS | QD32 LT631 QUEDA DESCOBERTO | POÇO QUEDA DESCOBERTO CONDOMÍNIO | POÇO | 10340147 | 2020-08-24 | 11 | 9 | VALVULA | RETENCAO |  |  |  | 2 POL |  | 1 | UN | SIM | NAO | SIM | - | MANUAL
| #REF! | 52866 | LUZIÂNIA | AE-06-LU-2408-8997 | AGUAS LINDAS DE GOIAS | AGUAS LINDAS DE GOIAS | QD36 LT754 QUEDA DESCOBERTO ÁGUAS LINDAS DE GOIÁS | POÇO P086 QUEDA DESCOBERTO | POÇO | 10340148 | 2020-08-24 | 10 | 10 | POCO | POCO ARTESIANO | P086 |  |  |  |  | 1 | UN | SIM | NAO | SIM | - | [11 empty] | SIM
| #REF! | 52868 | LUZIÂNIA | AE-06-LU-2408-8999 | AGUAS LINDAS DE GOIAS | AGUAS LINDAS DE GOIAS | QD36 LT754 QUEDA DESCOBERTO ÁGUAS LINDAS DE GOIÁS | POÇO P086 QUEDA DESCOBERTO | POÇO | 10340148 | 2020-08-24 | 10 | 10 | VALVULA | REGISTRO |  |  |  | 2 POL |  | 1 | UN | SIM | NAO | SIM | - | MANUAL | [10 empty] | SIM
| #REF! | 52869 | LUZIÂNIA | AE-06-LU-2408-9000 | AGUAS LINDAS DE GOIAS | AGUAS LINDAS DE GOIAS | QD36 LT754 QUEDA DESCOBERTO ÁGUAS LINDAS DE GOIÁS | POÇO P086 QUEDA DESCOBERTO | POÇO | 10340148 | 2020-08-24 | 10 | 10 | VALVULA | RETENCAO |  |  |  | 2 POL |  | 1 | UN | SIM | NAO | SIM | - | MANUAL | [10 empty] | SIM
| #REF! | 52875 | LUZIÂNIA | AE-06-LU-2408-9006 | AGUAS LINDAS DE GOIAS | AGUAS LINDAS DE GOIAS | QD12 LT10 AGUAS BONITAS II | POÇO P085 ÁGUAS BONITAS II | POÇO | 10340112 | 2020-08-24 | 9 | 11 | POCO | POCO ARTESIANO | P085 |  |  |  |  | 1 | UN | SIM | NAO | SIM | -
| #REF! | 52877 | LUZIÂNIA | AE-06-LU-2408-9008 | AGUAS LINDAS DE GOIAS | AGUAS LINDAS DE GOIAS | QD12 LT10 AGUAS BONITAS II | POÇO P085 ÁGUAS BONITAS II | POÇO | 10340112 | 2020-08-24 | 9 | 11 | VALVULA | REGISTRO |  |  |  | 2 POL |  | 2 | UN | SIM | NAO | SIM | - | MANUAL
| #REF! | 52878 | LUZIÂNIA | AE-06-LU-2408-9009 | AGUAS LINDAS DE GOIAS | AGUAS LINDAS DE GOIAS | QD12 LT10 AGUAS BONITAS II | POÇO P085 ÁGUAS BONITAS II | POÇO | 10340112 | 2020-08-24 | 9 | 11 | VALVULA | RETENCAO |  |  |  | 2 POL |  | 1 | UN | SIM | NAO | SIM | - | MANUAL
| #REF! | 52880 | LUZIÂNIA | AE-06-LU-2408-9011 | AGUAS LINDAS DE GOIAS | AGUAS LINDAS DE GOIAS | QD12 LT10 AGUAS BONITAS II | POÇO P085 ÁGUAS BONITAS II | POÇO | 10340112 | 2020-08-24 | 9 | 11 | MEDIDOR | MACROMEDIDOR |  |  |  | 50 MM |  | 1 | UN | SIM | NAO | SIM | - |  |  |  | 25 M³/H | HYDRUS |  | F19B800097
| #REF! | 52890 | LUZIÂNIA | AE-06-LU-2408-9021 | AGUAS LINDAS DE GOIAS | AGUAS LINDAS DE GOIAS | QD11 LT03 RECANTO DA BARRAGEM AGUAS LINDAS DE GOIÁS | POÇO P074 RECANTO DA BARRAGEM | POÇO | 10340111 | 2020-08-24 | 2 | 17 | POCO | POCO ARTESIANO | P 074 |  |  |  |  | 1 | UN | SIM | NAO | SIM | -
| #REF! | 52892 | LUZIÂNIA | AE-06-LU-2408-9023 | AGUAS LINDAS DE GOIAS | AGUAS LINDAS DE GOIAS | QD11 LT03 RECANTO DA BARRAGEM AGUAS LINDAS DE GOIÁS | POÇO P074 RECANTO DA BARRAGEM | POÇO | 10340111 | 2020-08-24 | 2 | 17 | VALVULA | REGISTRO |  |  |  | 2 POL |  | 3 | UN | SIM | NAO | SIM | - | MANUAL
| #REF! | 52893 | LUZIÂNIA | AE-06-LU-2408-9024 | AGUAS LINDAS DE GOIAS | AGUAS LINDAS DE GOIAS | QD11 LT03 RECANTO DA BARRAGEM AGUAS LINDAS DE GOIÁS | POÇO P074 RECANTO DA BARRAGEM | POÇO | 10340111 | 2020-08-24 | 2 | 17 | VALVULA | RETENCAO |  |  |  | 2 POL |  | 1 | UN | SIM | NAO | SIM | - | MANUAL
| #REF! | 52899 | LUZIÂNIA | AE-06-LU-2408-9030 | AGUAS LINDAS DE GOIAS | AGUAS LINDAS DE GOIAS | QD25 CH02 SANTA LÚCIA AGUAS LINDAS DE GOIÁS | POCO P072 CH STA LÚCIA | POÇO | 10340133 | 2020-08-24 | 1 | 18 | POCO | POCO ARTESIANO | P072 |  |  |  |  | 1 | UN | SIM | NAO | SIM | -
| #REF! | 52901 | LUZIÂNIA | AE-06-LU-2408-9032 | AGUAS LINDAS DE GOIAS | AGUAS LINDAS DE GOIAS | QD25 CH02 SANTA LÚCIA AGUAS LINDAS DE GOIÁS | POCO P072 CH STA LÚCIA | POÇO | 10340133 | 2020-08-24 | 1 | 18 | VALVULA | REGISTRO |  |  |  | 2 POL |  | 1 | UN | SIM | NAO | SIM | - | MANUAL
| #REF! | 52902 | LUZIÂNIA | AE-06-LU-2408-9033 | AGUAS LINDAS DE GOIAS | AGUAS LINDAS DE GOIAS | QD25 CH02 SANTA LÚCIA AGUAS LINDAS DE GOIÁS | POCO P072 CH STA LÚCIA | POÇO | 10340133 | 2020-08-24 | 1 | 18 | VALVULA | RETENCAO |  |  |  | 2 POL |  | 1 | UN | SIM | NAO | SIM | - | MANUAL
| #REF! | 52904 | LUZIÂNIA | AE-06-LU-2408-9035 | AGUAS LINDAS DE GOIAS | AGUAS LINDAS DE GOIAS | QD25 CH02 SANTA LÚCIA AGUAS LINDAS DE GOIÁS | POCO P072 CH STA LÚCIA | POÇO | 10340133 | 2020-08-24 | 1 | 18 | CLORADOR | CLORADOR | [5 empty] | 1 | UN | SIM | NAO | SIM | - |  |  |  |  | ARCH
| #REF! | 52909 | LUZIÂNIA | AE-06-LU-2408-9040 | AGUAS LINDAS DE GOIAS | AGUAS LINDAS DE GOIAS | QD14 LT02 PORTAL DA BARRAGEM AGUAS LINDAS DE GOIÁS | RESERVATÓRIO PORTAL DA BARRAGEM | REL | 10340114 | 2020-08-24 | 19 | 19 | RESERVATORIO | RESERVATORIO ELEVADO METALICO | DIAMETRO 3,00 M; ALTURA 14,00 M |  |  | 3,00 M X 3,00 M | 100 M³ | 1 | UN | SIM | NAO | SIM | -
| #REF! | 52928 | LUZIÂNIA | AE-06-LU-2408-9059 | AGUAS LINDAS DE GOIAS | AGUAS LINDAS DE GOIAS | QD04 CJA LT15/17 RECREIO III ÁGUAS LINDAS DE GOIÁS | RESERVATÓRIO RECREIO III | REL | 10340097 | 2020-08-24 | 7 | 21 | VALVULA | RETENCAO |  |  |  | 80 MM |  | 1 | UN | SIM | NAO | SIM | - | AUTOMATICO
| #REF! | 52929 | LUZIÂNIA | AE-06-LU-2408-9060 | AGUAS LINDAS DE GOIAS | AGUAS LINDAS DE GOIAS | QD04 CJA LT15/17 RECREIO III ÁGUAS LINDAS DE GOIÁS | RESERVATÓRIO RECREIO III | REL | 10340097 | 2020-08-24 | 7 | 21 | VALVULA | REGISTRO |  |  |  | 100 MM |  | 1 | UN | SIM | NAO | SIM | - | MANUAL
| #REF! | 52931 | LUZIÂNIA | AE-06-LU-2408-9062 | AGUAS LINDAS DE GOIAS | AGUAS LINDAS DE GOIAS | QD04 CJA LT15/17 RECREIO III ÁGUAS LINDAS DE GOIÁS | RESERVATÓRIO RECREIO III | REL | 10340097 | 2020-08-24 | 7 | 21 | MEDIDOR | MACROMEDIDOR |  |  |  | 80 MM |  | 1 | UN | SIM | NAO | SIM | - |  |  |  | 40 M³/H | BETA
| #REF! | 52941 | LUZIÂNIA | AE-06-LU-2508-9072 | AGUAS LINDAS DE GOIAS | AGUAS LINDAS DE GOIAS | RESIDÊNCIAL BOA VISTA | POCO RESIDÊNCIAL BOA VISTA | RAP - POÇO - EEAT | 10340170 | 2020-08-25 | 2 | 1 | POCO | POCO ARTESIANO | PLBV01 |  |  |  |  | 1 | UN | SIM | NAO | SIM | -
| #REF! | 52943 | LUZIÂNIA | AE-06-LU-2508-9074 | AGUAS LINDAS DE GOIAS | AGUAS LINDAS DE GOIAS | RESIDÊNCIAL BOA VISTA | POCO RESIDÊNCIAL BOA VISTA | RAP - POÇO - EEAT | 10340170 | 2020-08-25 | 2 | 1 | VALVULA | REGISTRO |  |  |  | 3 POL |  | 2 | UN | SIM | NAO | SIM | - | MANUAL
| #REF! | 52944 | LUZIÂNIA | AE-06-LU-2508-9075 | AGUAS LINDAS DE GOIAS | AGUAS LINDAS DE GOIAS | RESIDÊNCIAL BOA VISTA | POCO RESIDÊNCIAL BOA VISTA | RAP - POÇO - EEAT | 10340170 | 2020-08-25 | 2 | 1 | VALVULA | RETENCAO |  |  |  | 3 POL |  | 1 | UN | SIM | NAO | SIM | - | MANUAL
| #REF! | 52945 | LUZIÂNIA | AE-06-LU-2508-9076 | AGUAS LINDAS DE GOIAS | AGUAS LINDAS DE GOIAS | RESIDÊNCIAL BOA VISTA | POCO RESIDÊNCIAL BOA VISTA | RAP - POÇO - EEAT | 10340170 | 2020-08-25 | 2 | 1 | VALVULA | ALIVIO |  |  |  | 3/4 POL |  | 1 | UN | SIM | NAO | SIM | - | MANUAL
| #REF! | 52946 | LUZIÂNIA | AE-06-LU-2508-9077 | AGUAS LINDAS DE GOIAS | AGUAS LINDAS DE GOIAS | RESIDÊNCIAL BOA VISTA | POCO RESIDÊNCIAL BOA VISTA | RAP - POÇO - EEAT | 10340170 | 2020-08-25 | 2 | 1 | MOTOR | INDUCAO | [5 empty] | 1 | UN | SIM | NAO | SIM | - |  | 0,75 KW |  |  | WILO | MHIL303N
| #REF! | 52947 | LUZIÂNIA | AE-06-LU-2508-9078 | AGUAS LINDAS DE GOIAS | AGUAS LINDAS DE GOIAS | RESIDÊNCIAL BOA VISTA | POCO RESIDÊNCIAL BOA VISTA | RAP - POÇO - EEAT | 10340170 | 2020-08-25 | 2 | 1 | MOTOR | INDUCAO | [5 empty] | 1 | UN | SIM | NAO | SIM | - |  | 5 CV | 3475 |  | WEG | 100L | 1034691615
| #REF! | 52950 | LUZIÂNIA | AE-06-LU-2508-9081 | AGUAS LINDAS DE GOIAS | AGUAS LINDAS DE GOIAS | RESIDÊNCIAL BOA VISTA | POCO RESIDÊNCIAL BOA VISTA | RAP - POÇO - EEAT | 10340170 | 2020-08-25 | 2 | 1 | BOMBA | DOSADORA | [5 empty] | 1 | UN | SIM | NAO | SIM | - |  |  |  |  | ETATRON | DLX-MA/AD
| #REF! | 52951 | LUZIÂNIA | AE-06-LU-2508-9082 | AGUAS LINDAS DE GOIAS | AGUAS LINDAS DE GOIAS | RESIDÊNCIAL BOA VISTA | POCO RESIDÊNCIAL BOA VISTA | RAP - POÇO - EEAT | 10340170 | 2020-08-25 | 2 | 1 | BOMBA | DOSADORA | [5 empty] | 1 | UN | SIM | NAO | SIM | - |  |  |  |  | ENERGY | STECK
| #REF! | 52952 | LUZIÂNIA | AE-06-LU-2508-9083 | AGUAS LINDAS DE GOIAS | AGUAS LINDAS DE GOIAS | RESIDÊNCIAL BOA VISTA | POCO RESIDÊNCIAL BOA VISTA | RAP - POÇO - EEAT | 10340170 | 2020-08-25 | 2 | 1 | BOMBA | DOSADORA | [5 empty] | 1 | UN | SIM | NAO | SIM | - |  |  |  |  | ENERGY | STECK
| #REF! | 52953 | LUZIÂNIA | AE-06-LU-2508-9084 | AGUAS LINDAS DE GOIAS | AGUAS LINDAS DE GOIAS | RESIDÊNCIAL BOA VISTA | POCO RESIDÊNCIAL BOA VISTA | RAP - POÇO - EEAT | 10340170 | 2020-08-25 | 2 | 1 | BOMBA | DOSADORA | [5 empty] | 1 | UN | SIM | NAO | SIM | - |  |  |  |  | ENERGY | STECK
| #REF! | 52954 | LUZIÂNIA | AE-06-LU-2508-9085 | AGUAS LINDAS DE GOIAS | AGUAS LINDAS DE GOIAS | RESIDÊNCIAL BOA VISTA | POCO RESIDÊNCIAL BOA VISTA | RAP - POÇO - EEAT | 10340170 | 2020-08-25 | 2 | 1 | BOMBA | DOSADORA | [5 empty] | 1 | UN | SIM | NAO | SIM | - |  |  |  |  | ENERGY | STECK
| #REF! | 52955 | LUZIÂNIA | AE-06-LU-2508-9086 | AGUAS LINDAS DE GOIAS | AGUAS LINDAS DE GOIAS | RESIDÊNCIAL BOA VISTA | POCO RESIDÊNCIAL BOA VISTA | RAP - POÇO - EEAT | 10340170 | 2020-08-25 | 2 | 1 | BOMBA | DOSADORA | [5 empty] | 1 | UN | SIM | NAO | SIM | - |  |  |  |  | ENERGY | STECK
| #REF! | 52956 | LUZIÂNIA | AE-06-LU-2508-9087 | AGUAS LINDAS DE GOIAS | AGUAS LINDAS DE GOIAS | RESIDÊNCIAL BOA VISTA | POCO RESIDÊNCIAL BOA VISTA | RAP - POÇO - EEAT | 10340170 | 2020-08-25 | 2 | 1 | BOMBA | CENTRIFUGA | [5 empty] | 1 | UN | SIM | NAO | SIM | - |  |  |  |  | WILO | MHIL303N | 4180572/13w29/139434
| #REF! | 52957 | LUZIÂNIA | AE-06-LU-2508-9088 | AGUAS LINDAS DE GOIAS | AGUAS LINDAS DE GOIAS | RESIDÊNCIAL BOA VISTA | POCO RESIDÊNCIAL BOA VISTA | RAP - POÇO - EEAT | 10340170 | 2020-08-25 | 2 | 1 | BOMBA | CENTRIFUGA | [5 empty] | 1 | UN | SIM | NAO | SIM | - |  |  | 3500 |  | THEBE | THB-18F TRF
| #REF! | 52960 | LUZIÂNIA | AE-06-LU-2508-9091 | AGUAS LINDAS DE GOIAS | AGUAS LINDAS DE GOIAS | RESIDÊNCIAL BOA VISTA | POCO RESIDÊNCIAL BOA VISTA | RAP - POÇO - EEAT | 10340170 | 2020-08-25 | 2 | 1 | TANQUE | TANQUE DE POLIETILENO |  |  |  |  | 500L | 1 | UN | SIM | NAO | SIM | - |  |  |  |  | FORTLEV
| #REF! | 52961 | LUZIÂNIA | AE-06-LU-2508-9092 | AGUAS LINDAS DE GOIAS | AGUAS LINDAS DE GOIAS | RESIDÊNCIAL BOA VISTA | POCO RESIDÊNCIAL BOA VISTA | RAP - POÇO - EEAT | 10340170 | 2020-08-25 | 2 | 1 | PAINEL | QUADRO DE COMANDO | [5 empty] | 1 | UN | SIM | NAO | SIM | - |  |  |  |  | ALR
| #REF! | 52963 | LUZIÂNIA | AE-06-LU-2508-9094 | AGUAS LINDAS DE GOIAS | AGUAS LINDAS DE GOIAS | RESIDÊNCIAL BOA VISTA | POCO RESIDÊNCIAL BOA VISTA | RAP - POÇO - EEAT | 10340170 | 2020-08-25 | 2 | 1 | PAINEL | QUADRO DE COMANDO | [5 empty] | 1 | UN | SIM | NAO | SIM | - |  |  |  |  | ALR
| #REF! | 52964 | LUZIÂNIA | AE-06-LU-2508-9095 | AGUAS LINDAS DE GOIAS | AGUAS LINDAS DE GOIAS | RESIDÊNCIAL BOA VISTA | POCO RESIDÊNCIAL BOA VISTA | RAP - POÇO - EEAT | 10340170 | 2020-08-25 | 2 | 1 | TANQUE | TANQUE METALICO | ADENSADOR |  |  | DN= 2,50 M; H 4,20 M | 20 M³ | 1 | UN | SIM | NAO | SIM | - |  |  |  |  | CONTROLL MASTER | AD-25M
| #REF! | 52965 | LUZIÂNIA | AE-06-LU-2508-9096 | AGUAS LINDAS DE GOIAS | AGUAS LINDAS DE GOIAS | RESIDÊNCIAL BOA VISTA | POCO RESIDÊNCIAL BOA VISTA | RAP - POÇO - EEAT | 10340170 | 2020-08-25 | 2 | 1 | ESTRUTURA | FILTRO REMOVEDOR DE FERRO/MM | ESTRUTURA CILINDRICA METALICA | METALICO |  | DN= 3,40 M; H= 2,20 M |  | 1 | UN | SIM | NAO | SIM | - |  |  |  |  | CONTROLL MASTER | STARF 25M
| #REF! | 52967 | LUZIÂNIA | AE-06-LU-2508-9098 | AGUAS LINDAS DE GOIAS | AGUAS LINDAS DE GOIAS | RESIDÊNCIAL BOA VISTA | POCO RESIDÊNCIAL BOA VISTA | RAP - POÇO - EEAT | 10340170 | 2020-08-25 | 2 | 1 | VALVULA | REGISTRO |  |  |  | 80 MM |  | 3 | UN | SIM | NAO | SIM | - | MANUAL
| #REF! | 52968 | LUZIÂNIA | AE-06-LU-2508-9099 | AGUAS LINDAS DE GOIAS | AGUAS LINDAS DE GOIAS | RESIDÊNCIAL BOA VISTA | POCO RESIDÊNCIAL BOA VISTA | RAP - POÇO - EEAT | 10340170 | 2020-08-25 | 2 | 1 | VALVULA | REGISTRO |  |  |  | 100 MM |  | 2 | UN | SIM | NAO | SIM | - | MANUAL
| #REF! | 52969 | LUZIÂNIA | AE-06-LU-2508-9100 | AGUAS LINDAS DE GOIAS | AGUAS LINDAS DE GOIAS | RESIDÊNCIAL BOA VISTA | POCO RESIDÊNCIAL BOA VISTA | RAP - POÇO - EEAT | 10340170 | 2020-08-25 | 2 | 1 | VALVULA | RETENCAO |  |  |  | 80 MM |  | 2 | UN | SIM | NAO | SIM | - | AUTOMATICO
| #REF! | 52970 | LUZIÂNIA | AE-06-LU-2508-9101 | AGUAS LINDAS DE GOIAS | AGUAS LINDAS DE GOIAS | RESIDÊNCIAL BOA VISTA | POCO RESIDÊNCIAL BOA VISTA | RAP - POÇO - EEAT | 10340170 | 2020-08-25 | 2 | 1 | VALVULA | RETENCAO |  |  |  | 100 MM |  | 2 | UN | SIM | NAO | SIM | - | AUTOMATICO
| #REF! | 52971 | LUZIÂNIA | AE-06-LU-2508-9102 | AGUAS LINDAS DE GOIAS | AGUAS LINDAS DE GOIAS | RESIDÊNCIAL BOA VISTA | POCO RESIDÊNCIAL BOA VISTA | RAP - POÇO - EEAT | 10340170 | 2020-08-25 | 2 | 1 | VALVULA | REGISTRO |  |  |  | 150 MM |  | 4 | UN | SIM | NAO | SIM | - | MANUAL
| #REF! | 52972 | LUZIÂNIA | AE-06-LU-2508-9103 | AGUAS LINDAS DE GOIAS | AGUAS LINDAS DE GOIAS | RESIDÊNCIAL BOA VISTA | POCO RESIDÊNCIAL BOA VISTA | RAP - POÇO - EEAT | 10340170 | 2020-08-25 | 2 | 1 | MEDIDOR | MACROMEDIDOR |  |  |  | 80 MM |  | 1 | UN | SIM | NAO | SIM | - |  |  |  | 40 M³/H | HIDROMETER
| #REF! | 52973 | LUZIÂNIA | AE-06-LU-2508-9104 | AGUAS LINDAS DE GOIAS | AGUAS LINDAS DE GOIAS | RESIDÊNCIAL BOA VISTA | POCO RESIDÊNCIAL BOA VISTA | RAP - POÇO - EEAT | 10340170 | 2020-08-25 | 2 | 1 | MEDIDOR | MACROMEDIDOR |  |  |  | 100 MM |  | 1 | UN | SIM | NAO | SIM | - |  |  |  | 120 M³/H | HIDROMETER
| #REF! | 52974 | LUZIÂNIA | AE-06-LU-2508-9105 | AGUAS LINDAS DE GOIAS | AGUAS LINDAS DE GOIAS | RESIDÊNCIAL BOA VISTA | POCO RESIDÊNCIAL BOA VISTA | RAP - POÇO - EEAT | 10340170 | 2020-08-25 | 2 | 1 | RESERVATORIO | RESERVATORIO APOIADO METALICO | DIAMETRO 4,50 M; ALTURA 7,00 M |  |  | 4,50 M X 4,50 M | 116,38 M³ | 1 | UN | SIM | NAO | SIM | -
| #REF! | 52980 | LUZIÂNIA | AE-06-LU-2508-9111 | AGUAS LINDAS DE GOIAS | AGUAS LINDAS DE GOIAS | RESIDÊNCIAL BOA VISTA ÁGUAS LINDAS DE GOIÁS | RESERVATÓRIO 1 BOA VISTA | REL | 10340171 | 2020-08-25 | 1 | 2 | RESERVATORIO | RESERVATORIO ELEVADO METALICO | DIAMETRO 3,20 M; ALTURA 6,00 M |  |  | 3,20 M X 3,20 M | 50 M³ | 1 | UN | SIM | NAO | SIM | - | [11 empty] | SIM
| #REF! | 52981 | LUZIÂNIA | AE-06-LU-2508-9112 | AGUAS LINDAS DE GOIAS | AGUAS LINDAS DE GOIAS | RESIDÊNCIAL BOA VISTA ÁGUAS LINDAS DE GOIÁS | RESERVATÓRIO 1 BOA VISTA | REL | 10340171 | 2020-08-25 | 1 | 2 | VALVULA | REGISTRO |  |  |  | 108 MM |  | 2 | UN | SIM | NAO | SIM | - | MANUAL | [10 empty] | SIM
| #REF! | 52982 | LUZIÂNIA | AE-06-LU-2508-9113 | AGUAS LINDAS DE GOIAS | AGUAS LINDAS DE GOIAS | RESIDÊNCIAL BOA VISTA ÁGUAS LINDAS DE GOIÁS | RESERVATÓRIO 1 BOA VISTA | REL | 10340171 | 2020-08-25 | 1 | 2 | PAINEL | AUTOMACAO | [5 empty] | 1 | UN | SIM | NAO | SIM | - | [11 empty] | SIM
| #REF! | 52983 | LUZIÂNIA | AE-06-LU-2508-9114 | AGUAS LINDAS DE GOIAS | AGUAS LINDAS DE GOIAS | RESIDÊNCIAL BOA VISTA ÁGUAS LINDAS DE GOIÁS | RESERVATÓRIO 1 BOA VISTA | REL | 10340171 | 2020-08-25 | 1 | 2 | MEDIDOR | MACROMEDIDOR |  |  |  | 50 MM |  | 1 | UN | SIM | NAO | SIM | - |  |  |  | 25 M³/H | LAO | [6 empty] | SIM
| #REF! | 53207 | LUZIÂNIA | AE-04-LU-2608-9338 | AGUAS LINDAS DE GOIAS | AGUAS LINDAS DE GOIAS | ESTRADA AGUAS LINDAS ZONA RURAL - AGUAS LINDAS DE GOIAS | ETE AGUAS LINDAS DE GOIAS | ETE | 10340004 | 2020-08-26 | - | - | EDIFICACAO | PREDIO DESINFECCAO UV | COBERTURA DE TELHA DE FIBROCIMENTO | ALVENARIA | CASA | 15,00 M x 7,00 M x 4,80 M |  | 1 | UN | SIM | NAO | SIM | - | [7 empty] | 105 M²
| #REF! | 53208 | LUZIÂNIA | AE-04-LU-2608-9339 | AGUAS LINDAS DE GOIAS | AGUAS LINDAS DE GOIAS | ESTRADA AGUAS LINDAS ZONA RURAL - AGUAS LINDAS DE GOIAS | ETE AGUAS LINDAS DE GOIAS | ETE | 10340004 | 2020-08-26 | - | - | EDIFICACAO | PREDIO DESIDRATACAO LODO | COBERTURA DE TELHA DE FIBROCIMENTO | ABERTO | COBERTURA | 23,00 M x 18,00 M x 12,00 M |  | 1 | UN | SIM | NAO | SIM | - | [7 empty] | 414 M²
| #REF! | 53211 | LUZIÂNIA | AE-04-LU-2608-9342 | AGUAS LINDAS DE GOIAS | AGUAS LINDAS DE GOIAS | ESTRADA AGUAS LINDAS ZONA RURAL - AGUAS LINDAS DE GOIAS | ETE AGUAS LINDAS DE GOIAS | ETE | 10340004 | 2020-08-26 | - | - | EDIFICACAO | ELEVATORIA DE CENTRADOS | COBERTURA DE TELHA DE FIBROCIMENTO | ALVENARIA | COBERTURA | 4,00 M x 3,10 M x 3,00 M |  | 1 | UN | SIM | NAO | SIM | - | [7 empty] | 12,4 M²
| #REF! | 53219 | LUZIÂNIA | AE-04-LU-2608-9350 | AGUAS LINDAS DE GOIAS | AGUAS LINDAS DE GOIAS | ESTRADA AGUAS LINDAS ZONA RURAL - AGUAS LINDAS DE GOIAS | ETE AGUAS LINDAS DE GOIAS | ETE | 10340004 | 2020-08-26 | - | - | VALVULA | REGISTRO |  |  |  | 80 MM |  | 1 | UN | SIM | NAO | SIM | - | MANUAL
| #REF! | 53220 | LUZIÂNIA | AE-04-LU-2608-9351 | AGUAS LINDAS DE GOIAS | AGUAS LINDAS DE GOIAS | ESTRADA AGUAS LINDAS ZONA RURAL - AGUAS LINDAS DE GOIAS | ETE AGUAS LINDAS DE GOIAS | ETE | 10340004 | 2020-08-26 | - | - | VALVULA | REGISTRO |  |  |  | 200 MM |  | 2 | UN | SIM | NAO | SIM | - | AUTOMATICO
| #REF! | 53221 | LUZIÂNIA | AE-04-LU-2608-9352 | AGUAS LINDAS DE GOIAS | AGUAS LINDAS DE GOIAS | ESTRADA AGUAS LINDAS ZONA RURAL - AGUAS LINDAS DE GOIAS | ETE AGUAS LINDAS DE GOIAS | ETE | 10340004 | 2020-08-26 | - | - | VALVULA | REGISTRO |  |  |  | 150 MM |  | 4 | UN | SIM | NAO | SIM | - | MANUAL
| #REF! | 53222 | LUZIÂNIA | AE-04-LU-2608-9353 | AGUAS LINDAS DE GOIAS | AGUAS LINDAS DE GOIAS | ESTRADA AGUAS LINDAS ZONA RURAL - AGUAS LINDAS DE GOIAS | ETE AGUAS LINDAS DE GOIAS | ETE | 10340004 | 2020-08-26 | - | - | VALVULA | REGISTRO |  |  |  | 100 MM |  | 19 | UN | SIM | NAO | SIM | - | MANUAL
| #REF! | 53223 | LUZIÂNIA | AE-04-LU-2608-9354 | AGUAS LINDAS DE GOIAS | AGUAS LINDAS DE GOIAS | ESTRADA AGUAS LINDAS ZONA RURAL - AGUAS LINDAS DE GOIAS | ETE AGUAS LINDAS DE GOIAS | ETE | 10340004 | 2020-08-26 | - | - | VALVULA | REGISTRO |  |  |  | 25 MM |  | 2 | UN | SIM | NAO | SIM | - | MANUAL
| #REF! | 53224 | LUZIÂNIA | AE-04-LU-2608-9355 | AGUAS LINDAS DE GOIAS | AGUAS LINDAS DE GOIAS | ESTRADA AGUAS LINDAS ZONA RURAL - AGUAS LINDAS DE GOIAS | ETE AGUAS LINDAS DE GOIAS | ETE | 10340004 | 2020-08-26 | - | - | VALVULA | REGISTRO |  |  |  | 50 MM |  | 2 | UN | SIM | NAO | SIM | - | MANUAL
| #REF! | 53225 | LUZIÂNIA | AE-04-LU-2608-9356 | AGUAS LINDAS DE GOIAS | AGUAS LINDAS DE GOIAS | ESTRADA AGUAS LINDAS ZONA RURAL - AGUAS LINDAS DE GOIAS | ETE AGUAS LINDAS DE GOIAS | ETE | 10340004 | 2020-08-26 | - | - | VALVULA | RETENCAO |  |  |  | 50 MM |  | 1 | UN | SIM | NAO | SIM | - | MANUAL
| #REF! | 53226 | LUZIÂNIA | AE-04-LU-2608-9357 | AGUAS LINDAS DE GOIAS | AGUAS LINDAS DE GOIAS | ESTRADA AGUAS LINDAS ZONA RURAL - AGUAS LINDAS DE GOIAS | ETE AGUAS LINDAS DE GOIAS | ETE | 10340004 | 2020-08-26 | - | - | VALVULA | ALIVIO |  |  |  | 50 MM |  | 1 | UN | SIM | NAO | SIM | - | MANUAL
| #REF! | 53227 | LUZIÂNIA | AE-04-LU-2608-9358 | AGUAS LINDAS DE GOIAS | AGUAS LINDAS DE GOIAS | ESTRADA AGUAS LINDAS ZONA RURAL - AGUAS LINDAS DE GOIAS | ETE AGUAS LINDAS DE GOIAS | ETE | 10340004 | 2020-08-26 | - | - | VALVULA | REGISTRO |  |  |  | 75 MM |  | 3 | UN | SIM | NAO | SIM | - | MANUAL
| #REF! | 53228 | LUZIÂNIA | AE-04-LU-2608-9359 | AGUAS LINDAS DE GOIAS | AGUAS LINDAS DE GOIAS | ESTRADA AGUAS LINDAS ZONA RURAL - AGUAS LINDAS DE GOIAS | ETE AGUAS LINDAS DE GOIAS | ETE | 10340004 | 2020-08-26 | - | - | VALVULA | RETENCAO |  |  |  | 75 MM |  | 3 | UN | SIM | NAO | SIM | - | MANUAL
| #REF! | 53229 | LUZIÂNIA | AE-04-LU-2608-9360 | AGUAS LINDAS DE GOIAS | AGUAS LINDAS DE GOIAS | ESTRADA AGUAS LINDAS ZONA RURAL - AGUAS LINDAS DE GOIAS | ETE AGUAS LINDAS DE GOIAS | ETE | 10340004 | 2020-08-26 | - | - | VALVULA | REGISTRO |  |  |  | 75 MM |  | 3 | UN | SIM | NAO | SIM | - | AUTOMATICO
| #REF! | 53230 | LUZIÂNIA | AE-04-LU-2608-9361 | AGUAS LINDAS DE GOIAS | AGUAS LINDAS DE GOIAS | ESTRADA AGUAS LINDAS ZONA RURAL - AGUAS LINDAS DE GOIAS | ETE AGUAS LINDAS DE GOIAS | ETE | 10340004 | 2020-08-26 | - | - | VALVULA | REGISTRO |  |  |  | 100 MM |  | 2 | UN | SIM | NAO | SIM | - | AUTOMATICO
| #REF! | 53231 | LUZIÂNIA | AE-04-LU-2608-9362 | AGUAS LINDAS DE GOIAS | AGUAS LINDAS DE GOIAS | ESTRADA AGUAS LINDAS ZONA RURAL - AGUAS LINDAS DE GOIAS | ETE AGUAS LINDAS DE GOIAS | ETE | 10340004 | 2020-08-26 | - | - | VALVULA | RETENCAO |  |  |  | 100 MM |  | 2 | UN | SIM | NAO | SIM | - | MANUAL
| #REF! | 53232 | LUZIÂNIA | AE-04-LU-2608-9363 | AGUAS LINDAS DE GOIAS | AGUAS LINDAS DE GOIAS | ESTRADA AGUAS LINDAS ZONA RURAL - AGUAS LINDAS DE GOIAS | ETE AGUAS LINDAS DE GOIAS | ETE | 10340004 | 2020-08-26 | - | - | VALVULA | RETENCAO |  |  |  | 50 MM |  | 2 | UN | SIM | NAO | SIM | - | AUTOMATICO
| #REF! | 53233 | LUZIÂNIA | AE-04-LU-2608-9364 | AGUAS LINDAS DE GOIAS | AGUAS LINDAS DE GOIAS | ESTRADA AGUAS LINDAS ZONA RURAL - AGUAS LINDAS DE GOIAS | ETE AGUAS LINDAS DE GOIAS | ETE | 10340004 | 2020-08-26 | - | - | MOTOR | INDUCAO | [5 empty] | 1 | UN | NAO | SIM | SIM | - |  | 10 CV | 1140 |  | WEG
| #REF! | 53234 | LUZIÂNIA | AE-04-LU-2608-9365 | AGUAS LINDAS DE GOIAS | AGUAS LINDAS DE GOIAS | ESTRADA AGUAS LINDAS ZONA RURAL - AGUAS LINDAS DE GOIAS | ETE AGUAS LINDAS DE GOIAS | ETE | 10340004 | 2020-08-26 | - | - | MOTOR | INDUCAO | [5 empty] | 1 | UN | NAO | SIM | SIM | - |  | 100 CV | 1775 |  | WEG
| #REF! | 53236 | LUZIÂNIA | AE-04-LU-2608-9367 | AGUAS LINDAS DE GOIAS | AGUAS LINDAS DE GOIAS | ESTRADA AGUAS LINDAS ZONA RURAL - AGUAS LINDAS DE GOIAS | ETE AGUAS LINDAS DE GOIAS | ETE | 10340004 | 2020-08-26 | - | - | MOTOR | INDUCAO | [5 empty] | 1 | UN | SIM | NAO | SIM | - |  | 110 KW | 1785 |  | ABB | M38P
| #REF! | 53237 | LUZIÂNIA | AE-04-LU-2608-9368 | AGUAS LINDAS DE GOIAS | AGUAS LINDAS DE GOIAS | ESTRADA AGUAS LINDAS ZONA RURAL - AGUAS LINDAS DE GOIAS | ETE AGUAS LINDAS DE GOIAS | ETE | 10340004 | 2020-08-26 | - | - | MOTOR | INDUCAO | [5 empty] | 1 | UN | SIM | NAO | SIM | - |  | 110 KW | 1785 |  | ABB | M38P
| #REF! | 53238 | LUZIÂNIA | AE-04-LU-2608-9369 | AGUAS LINDAS DE GOIAS | AGUAS LINDAS DE GOIAS | ESTRADA AGUAS LINDAS ZONA RURAL - AGUAS LINDAS DE GOIAS | ETE AGUAS LINDAS DE GOIAS | ETE | 10340004 | 2020-08-26 | - | - | MOTOR | INDUCAO | [5 empty] | 1 | UN | SIM | NAO | SIM | - |  | 7,5 CV | 3500 |  | WEG
| #REF! | 53239 | LUZIÂNIA | AE-04-LU-2608-9370 | AGUAS LINDAS DE GOIAS | AGUAS LINDAS DE GOIAS | ESTRADA AGUAS LINDAS ZONA RURAL - AGUAS LINDAS DE GOIAS | ETE AGUAS LINDAS DE GOIAS | ETE | 10340004 | 2020-08-26 | - | - | MOTOR | INDUCAO | [5 empty] | 1 | UN | SIM | NAO | SIM | - |  | 3 CV |  |  | WEG
| #REF! | 53240 | LUZIÂNIA | AE-04-LU-2608-9371 | AGUAS LINDAS DE GOIAS | AGUAS LINDAS DE GOIAS | ESTRADA AGUAS LINDAS ZONA RURAL - AGUAS LINDAS DE GOIAS | ETE AGUAS LINDAS DE GOIAS | ETE | 10340004 | 2020-08-26 | - | - | MOTOR | INDUCAO | [5 empty] | 1 | UN | SIM | NAO | SIM | - |  | 3 CV |  |  | WEG
| #REF! | 53241 | LUZIÂNIA | AE-04-LU-2608-9372 | AGUAS LINDAS DE GOIAS | AGUAS LINDAS DE GOIAS | ESTRADA AGUAS LINDAS ZONA RURAL - AGUAS LINDAS DE GOIAS | ETE AGUAS LINDAS DE GOIAS | ETE | 10340004 | 2020-08-26 | - | - | MOTOR | INDUCAO | [5 empty] | 1 | UN | SIM | NAO | SIM | - |  | 3 CV |  |  | WEG
| #REF! | 53242 | LUZIÂNIA | AE-04-LU-2608-9373 | AGUAS LINDAS DE GOIAS | AGUAS LINDAS DE GOIAS | ESTRADA AGUAS LINDAS ZONA RURAL - AGUAS LINDAS DE GOIAS | ETE AGUAS LINDAS DE GOIAS | ETE | 10340004 | 2020-08-26 | - | - | MOTOR | INDUCAO | [5 empty] | 1 | UN | SIM | NAO | SIM | - |  | 3 CV |  |  | WEG
| #REF! | 53243 | LUZIÂNIA | AE-04-LU-2608-9374 | AGUAS LINDAS DE GOIAS | AGUAS LINDAS DE GOIAS | ESTRADA AGUAS LINDAS ZONA RURAL - AGUAS LINDAS DE GOIAS | ETE AGUAS LINDAS DE GOIAS | ETE | 10340004 | 2020-08-26 | - | - | MOTOR | INDUCAO | [5 empty] | 1 | UN | SIM | NAO | SIM | - |  | 2,2 KW |  |  | CE
| #REF! | 53244 | LUZIÂNIA | AE-04-LU-2608-9375 | AGUAS LINDAS DE GOIAS | AGUAS LINDAS DE GOIAS | ESTRADA AGUAS LINDAS ZONA RURAL - AGUAS LINDAS DE GOIAS | ETE AGUAS LINDAS DE GOIAS | ETE | 10340004 | 2020-08-26 | - | - | BOMBA | REDUTORA | [5 empty] | 1 | UN | SIM | NAO | SIM | - |  | 2,20 KW | 1349 |  | NORD
| #REF! | 53245 | LUZIÂNIA | AE-04-LU-2608-9376 | AGUAS LINDAS DE GOIAS | AGUAS LINDAS DE GOIAS | ESTRADA AGUAS LINDAS ZONA RURAL - AGUAS LINDAS DE GOIAS | ETE AGUAS LINDAS DE GOIAS | ETE | 10340004 | 2020-08-26 | - | - | MOTOR | INDUCAO | [5 empty] | 1 | UN | SIM | NAO | SIM | - |  | 25 CV | 1755 |  | WEG | 160L
| #REF! | 53246 | LUZIÂNIA | AE-04-LU-2608-9377 | AGUAS LINDAS DE GOIAS | AGUAS LINDAS DE GOIAS | ESTRADA AGUAS LINDAS ZONA RURAL - AGUAS LINDAS DE GOIAS | ETE AGUAS LINDAS DE GOIAS | ETE | 10340004 | 2020-08-26 | - | - | MOTOR | INDUCAO | AGITADOR |  |  |  |  | 1 | UN | SIM | NAO | SIM | - |  | 18,3 KW | 1740
| #REF! | 53247 | LUZIÂNIA | AE-04-LU-2608-9378 | AGUAS LINDAS DE GOIAS | AGUAS LINDAS DE GOIAS | ESTRADA AGUAS LINDAS ZONA RURAL - AGUAS LINDAS DE GOIAS | ETE AGUAS LINDAS DE GOIAS | ETE | 10340004 | 2020-08-26 | - | - | MOTOR | INDUCAO | AGITADOR |  |  |  |  | 1 | UN | SIM | NAO | SIM | - |  | 18,3 KW | 1740
| #REF! | 53248 | LUZIÂNIA | AE-04-LU-2608-9379 | AGUAS LINDAS DE GOIAS | AGUAS LINDAS DE GOIAS | ESTRADA AGUAS LINDAS ZONA RURAL - AGUAS LINDAS DE GOIAS | ETE AGUAS LINDAS DE GOIAS | ETE | 10340004 | 2020-08-26 | - | - | MOTOR | INDUCAO | AGITADOR |  |  |  |  | 1 | UN | SIM | NAO | SIM | - |  | 18,3 KW | 1740
| #REF! | 53249 | LUZIÂNIA | AE-04-LU-2608-9380 | AGUAS LINDAS DE GOIAS | AGUAS LINDAS DE GOIAS | ESTRADA AGUAS LINDAS ZONA RURAL - AGUAS LINDAS DE GOIAS | ETE AGUAS LINDAS DE GOIAS | ETE | 10340004 | 2020-08-26 | - | - | MOTOR | INDUCAO | AGITADOR |  |  |  |  | 1 | UN | SIM | NAO | SIM | - |  | 18,3 KW | 1740
| #REF! | 53250 | LUZIÂNIA | AE-04-LU-2608-9381 | AGUAS LINDAS DE GOIAS | AGUAS LINDAS DE GOIAS | ESTRADA AGUAS LINDAS ZONA RURAL - AGUAS LINDAS DE GOIAS | ETE AGUAS LINDAS DE GOIAS | ETE | 10340004 | 2020-08-26 | - | - | MOTOR | INDUCAO | [5 empty] | 1 | UN | SIM | NAO | SIM | - |  | 0,37 KW |  |  | WEG
| #REF! | 53251 | LUZIÂNIA | AE-04-LU-2608-9382 | AGUAS LINDAS DE GOIAS | AGUAS LINDAS DE GOIAS | ESTRADA AGUAS LINDAS ZONA RURAL - AGUAS LINDAS DE GOIAS | ETE AGUAS LINDAS DE GOIAS | ETE | 10340004 | 2020-08-26 | - | - | MOTOR | INDUCAO | AGITADOR |  |  |  |  | 1 | UN | SIM | NAO | SIM | - |  | 18,3 KW | 1740
| #REF! | 53252 | LUZIÂNIA | AE-04-LU-2608-9383 | AGUAS LINDAS DE GOIAS | AGUAS LINDAS DE GOIAS | ESTRADA AGUAS LINDAS ZONA RURAL - AGUAS LINDAS DE GOIAS | ETE AGUAS LINDAS DE GOIAS | ETE | 10340004 | 2020-08-26 | - | - | MOTOR | INDUCAO | AGITADOR |  |  |  |  | 1 | UN | SIM | NAO | SIM | - |  | 18,3 KW | 1740
| #REF! | 53253 | LUZIÂNIA | AE-04-LU-2608-9384 | AGUAS LINDAS DE GOIAS | AGUAS LINDAS DE GOIAS | ESTRADA AGUAS LINDAS ZONA RURAL - AGUAS LINDAS DE GOIAS | ETE AGUAS LINDAS DE GOIAS | ETE | 10340004 | 2020-08-26 | - | - | MOTOR | INDUCAO | AGITADOR |  |  |  |  | 1 | UN | SIM | NAO | SIM | - |  | 18,3 KW | 1740
| #REF! | 53254 | LUZIÂNIA | AE-04-LU-2608-9385 | AGUAS LINDAS DE GOIAS | AGUAS LINDAS DE GOIAS | ESTRADA AGUAS LINDAS ZONA RURAL - AGUAS LINDAS DE GOIAS | ETE AGUAS LINDAS DE GOIAS | ETE | 10340004 | 2020-08-26 | - | - | MOTOR | INDUCAO | AGITADOR |  |  |  |  | 1 | UN | SIM | NAO | SIM | - |  | 18,3 KW | 1740
| #REF! | 53255 | LUZIÂNIA | AE-04-LU-2608-9386 | AGUAS LINDAS DE GOIAS | AGUAS LINDAS DE GOIAS | ESTRADA AGUAS LINDAS ZONA RURAL - AGUAS LINDAS DE GOIAS | ETE AGUAS LINDAS DE GOIAS | ETE | 10340004 | 2020-08-26 | - | - | MOTOR | INDUCAO | [5 empty] | 1 | UN | SIM | NAO | SIM | - |  | 5 CV |  |  | WEG
| #REF! | 53256 | LUZIÂNIA | AE-04-LU-2608-9387 | AGUAS LINDAS DE GOIAS | AGUAS LINDAS DE GOIAS | ESTRADA AGUAS LINDAS ZONA RURAL - AGUAS LINDAS DE GOIAS | ETE AGUAS LINDAS DE GOIAS | ETE | 10340004 | 2020-08-26 | - | - | MOTOR | INDUCAO | AGITADOR |  |  |  |  | 1 | UN | SIM | NAO | SIM | - |  | 18,3 KW | 1740
| #REF! | 53257 | LUZIÂNIA | AE-04-LU-2608-9388 | AGUAS LINDAS DE GOIAS | AGUAS LINDAS DE GOIAS | ESTRADA AGUAS LINDAS ZONA RURAL - AGUAS LINDAS DE GOIAS | ETE AGUAS LINDAS DE GOIAS | ETE | 10340004 | 2020-08-26 | - | - | MOTOR | INDUCAO | AGITADOR |  |  |  |  | 1 | UN | SIM | NAO | SIM | - |  | 18,3 KW | 1740
| #REF! | 53258 | LUZIÂNIA | AE-04-LU-2608-9389 | AGUAS LINDAS DE GOIAS | AGUAS LINDAS DE GOIAS | ESTRADA AGUAS LINDAS ZONA RURAL - AGUAS LINDAS DE GOIAS | ETE AGUAS LINDAS DE GOIAS | ETE | 10340004 | 2020-08-26 | - | - | MOTOR | INDUCAO | AGITADOR |  |  |  |  | 1 | UN | SIM | NAO | SIM | - |  | 18,3 KW | 1740
| #REF! | 53259 | LUZIÂNIA | AE-04-LU-2608-9390 | AGUAS LINDAS DE GOIAS | AGUAS LINDAS DE GOIAS | ESTRADA AGUAS LINDAS ZONA RURAL - AGUAS LINDAS DE GOIAS | ETE AGUAS LINDAS DE GOIAS | ETE | 10340004 | 2020-08-26 | - | - | MOTOR | INDUCAO | AGITADOR |  |  |  |  | 1 | UN | SIM | NAO | SIM | - |  | 18,3 KW | 1740
| #REF! | 53260 | LUZIÂNIA | AE-04-LU-2608-9391 | AGUAS LINDAS DE GOIAS | AGUAS LINDAS DE GOIAS | ESTRADA AGUAS LINDAS ZONA RURAL - AGUAS LINDAS DE GOIAS | ETE AGUAS LINDAS DE GOIAS | ETE | 10340004 | 2020-08-26 | - | - | MOTOR | INDUCAO | [5 empty] | 1 | UN | SIM | NAO | SIM | - |  | 5 CV |  |  | WEG
| #REF! | 53261 | LUZIÂNIA | AE-04-LU-2608-9392 | AGUAS LINDAS DE GOIAS | AGUAS LINDAS DE GOIAS | ESTRADA AGUAS LINDAS ZONA RURAL - AGUAS LINDAS DE GOIAS | ETE AGUAS LINDAS DE GOIAS | ETE | 10340004 | 2020-08-26 | - | - | MOTOR | INDUCAO | AGITADOR |  |  |  |  | 1 | UN | SIM | NAO | SIM | - |  | 18,3 KW | 1740
| #REF! | 53262 | LUZIÂNIA | AE-04-LU-2608-9393 | AGUAS LINDAS DE GOIAS | AGUAS LINDAS DE GOIAS | ESTRADA AGUAS LINDAS ZONA RURAL - AGUAS LINDAS DE GOIAS | ETE AGUAS LINDAS DE GOIAS | ETE | 10340004 | 2020-08-26 | - | - | MOTOR | INDUCAO | AGITADOR |  |  |  |  | 1 | UN | SIM | NAO | SIM | - |  | 18,3 KW | 1740
| #REF! | 53263 | LUZIÂNIA | AE-04-LU-2608-9394 | AGUAS LINDAS DE GOIAS | AGUAS LINDAS DE GOIAS | ESTRADA AGUAS LINDAS ZONA RURAL - AGUAS LINDAS DE GOIAS | ETE AGUAS LINDAS DE GOIAS | ETE | 10340004 | 2020-08-26 | - | - | MOTOR | INDUCAO | AGITADOR |  |  |  |  | 1 | UN | SIM | NAO | SIM | - |  | 18,3 KW | 1740
| #REF! | 53264 | LUZIÂNIA | AE-04-LU-2608-9395 | AGUAS LINDAS DE GOIAS | AGUAS LINDAS DE GOIAS | ESTRADA AGUAS LINDAS ZONA RURAL - AGUAS LINDAS DE GOIAS | ETE AGUAS LINDAS DE GOIAS | ETE | 10340004 | 2020-08-26 | - | - | MOTOR | INDUCAO | AGITADOR |  |  |  |  | 1 | UN | SIM | NAO | SIM | - |  | 18,3 KW | 1740
| #REF! | 53265 | LUZIÂNIA | AE-04-LU-2608-9396 | AGUAS LINDAS DE GOIAS | AGUAS LINDAS DE GOIAS | ESTRADA AGUAS LINDAS ZONA RURAL - AGUAS LINDAS DE GOIAS | ETE AGUAS LINDAS DE GOIAS | ETE | 10340004 | 2020-08-26 | - | - | MOTOR | INDUCAO | [5 empty] | 1 | UN | SIM | NAO | SIM | - |  | 5 CV |  |  | WEG
| #REF! | 53266 | LUZIÂNIA | AE-04-LU-2608-9397 | AGUAS LINDAS DE GOIAS | AGUAS LINDAS DE GOIAS | ESTRADA AGUAS LINDAS ZONA RURAL - AGUAS LINDAS DE GOIAS | ETE AGUAS LINDAS DE GOIAS | ETE | 10340004 | 2020-08-26 | - | - | MOTOR | INDUCAO | AGITADOR |  |  |  |  | 1 | UN | SIM | NAO | SIM | - |  | 18,3 KW | 1740
| #REF! | 53267 | LUZIÂNIA | AE-04-LU-2608-9398 | AGUAS LINDAS DE GOIAS | AGUAS LINDAS DE GOIAS | ESTRADA AGUAS LINDAS ZONA RURAL - AGUAS LINDAS DE GOIAS | ETE AGUAS LINDAS DE GOIAS | ETE | 10340004 | 2020-08-26 | - | - | MOTOR | INDUCAO | AGITADOR |  |  |  |  | 1 | UN | SIM | NAO | SIM | - |  | 18,3 KW | 1740
| #REF! | 53268 | LUZIÂNIA | AE-04-LU-2608-9399 | AGUAS LINDAS DE GOIAS | AGUAS LINDAS DE GOIAS | ESTRADA AGUAS LINDAS ZONA RURAL - AGUAS LINDAS DE GOIAS | ETE AGUAS LINDAS DE GOIAS | ETE | 10340004 | 2020-08-26 | - | - | MOTOR | INDUCAO | AGITADOR |  |  |  |  | 1 | UN | SIM | NAO | SIM | - |  | 18,3 KW | 1740
| #REF! | 53269 | LUZIÂNIA | AE-04-LU-2608-9400 | AGUAS LINDAS DE GOIAS | AGUAS LINDAS DE GOIAS | ESTRADA AGUAS LINDAS ZONA RURAL - AGUAS LINDAS DE GOIAS | ETE AGUAS LINDAS DE GOIAS | ETE | 10340004 | 2020-08-26 | - | - | MOTOR | INDUCAO | AGITADOR |  |  |  |  | 1 | UN | SIM | NAO | SIM | - |  | 18,3 KW | 1740
| #REF! | 53270 | LUZIÂNIA | AE-04-LU-2608-9401 | AGUAS LINDAS DE GOIAS | AGUAS LINDAS DE GOIAS | ESTRADA AGUAS LINDAS ZONA RURAL - AGUAS LINDAS DE GOIAS | ETE AGUAS LINDAS DE GOIAS | ETE | 10340004 | 2020-08-26 | - | - | MOTOR | INDUCAO | [5 empty] | 1 | UN | SIM | NAO | SIM | - |  | 5 CV |  |  | WEG
| #REF! | 53272 | LUZIÂNIA | AE-04-LU-2608-9403 | AGUAS LINDAS DE GOIAS | AGUAS LINDAS DE GOIAS | ESTRADA AGUAS LINDAS ZONA RURAL - AGUAS LINDAS DE GOIAS | ETE AGUAS LINDAS DE GOIAS | ETE | 10340004 | 2020-08-26 | - | - | MOTOR | INDUCAO | [5 empty] | 1 | UN | SIM | NAO | SIM | - |  | 7,5 CV |  |  | WEG
| #REF! | 53273 | LUZIÂNIA | AE-04-LU-2608-9404 | AGUAS LINDAS DE GOIAS | AGUAS LINDAS DE GOIAS | ESTRADA AGUAS LINDAS ZONA RURAL - AGUAS LINDAS DE GOIAS | ETE AGUAS LINDAS DE GOIAS | ETE | 10340004 | 2020-08-26 | - | - | MOTOR | INDUCAO | COMPRESSOR |  |  |  |  | 1 | UN | SIM | NAO | SIM | - |  | 106 CV | 1800 |  | PERHIN
| #REF! | 53275 | LUZIÂNIA | AE-04-LU-2608-9406 | AGUAS LINDAS DE GOIAS | AGUAS LINDAS DE GOIAS | ESTRADA AGUAS LINDAS ZONA RURAL - AGUAS LINDAS DE GOIAS | ETE AGUAS LINDAS DE GOIAS | ETE | 10340004 | 2020-08-26 | - | - | MOTOR | INDUCAO | [5 empty] | 1 | UN | SIM | NAO | SIM | - |  | 5 CV |  |  | SEW EURODRIVE
| #REF! | 53276 | LUZIÂNIA | AE-04-LU-2608-9407 | AGUAS LINDAS DE GOIAS | AGUAS LINDAS DE GOIAS | ESTRADA AGUAS LINDAS ZONA RURAL - AGUAS LINDAS DE GOIAS | ETE AGUAS LINDAS DE GOIAS | ETE | 10340004 | 2020-08-26 | - | - | MOTOR | INDUCAO | [5 empty] | 1 | UN | SIM | NAO | SIM | - |  | 5 CV |  |  | SEW EURODRIVE
| #REF! | 53277 | LUZIÂNIA | AE-04-LU-2608-9408 | AGUAS LINDAS DE GOIAS | AGUAS LINDAS DE GOIAS | ESTRADA AGUAS LINDAS ZONA RURAL - AGUAS LINDAS DE GOIAS | ETE AGUAS LINDAS DE GOIAS | ETE | 10340004 | 2020-08-26 | - | - | MOTOR | INDUCAO | [5 empty] | 1 | UN | SIM | NAO | SIM | - |  | 5 CV |  |  | SEW EURODRIVE
| #REF! | 53278 | LUZIÂNIA | AE-04-LU-2608-9409 | AGUAS LINDAS DE GOIAS | AGUAS LINDAS DE GOIAS | ESTRADA AGUAS LINDAS ZONA RURAL - AGUAS LINDAS DE GOIAS | ETE AGUAS LINDAS DE GOIAS | ETE | 10340004 | 2020-08-26 | - | - | MOTOR | INDUCAO | [5 empty] | 1 | UN | SIM | NAO | SIM | - |  | 3 CV | 3460 |  | WEG
| #REF! | 53279 | LUZIÂNIA | AE-04-LU-2608-9410 | AGUAS LINDAS DE GOIAS | AGUAS LINDAS DE GOIAS | ESTRADA AGUAS LINDAS ZONA RURAL - AGUAS LINDAS DE GOIAS | ETE AGUAS LINDAS DE GOIAS | ETE | 10340004 | 2020-08-26 | - | - | MOTOR | INDUCAO | [5 empty] | 1 | UN | SIM | NAO | SIM | - |  | 0,37 KW | 1640 |  | CE
| #REF! | 53280 | LUZIÂNIA | AE-04-LU-2608-9411 | AGUAS LINDAS DE GOIAS | AGUAS LINDAS DE GOIAS | ESTRADA AGUAS LINDAS ZONA RURAL - AGUAS LINDAS DE GOIAS | ETE AGUAS LINDAS DE GOIAS | ETE | 10340004 | 2020-08-26 | - | - | MOTOR | INDUCAO | [5 empty] | 1 | UN | SIM | NAO | SIM | - |  | 0,37 KW | 1640 |  | CE
| #REF! | 53281 | LUZIÂNIA | AE-04-LU-2608-9412 | AGUAS LINDAS DE GOIAS | AGUAS LINDAS DE GOIAS | ESTRADA AGUAS LINDAS ZONA RURAL - AGUAS LINDAS DE GOIAS | ETE AGUAS LINDAS DE GOIAS | ETE | 10340004 | 2020-08-26 | - | - | MOTOR | INDUCAO | [5 empty] | 1 | UN | SIM | NAO | SIM | - |  | 0,37 KW | 1640 |  | CE
| #REF! | 53282 | LUZIÂNIA | AE-04-LU-2608-9413 | AGUAS LINDAS DE GOIAS | AGUAS LINDAS DE GOIAS | ESTRADA AGUAS LINDAS ZONA RURAL - AGUAS LINDAS DE GOIAS | ETE AGUAS LINDAS DE GOIAS | ETE | 10340004 | 2020-08-26 | - | - | MOTOR | INDUCAO | [5 empty] | 1 | UN | SIM | NAO | SIM | - |  | 0,37 KW | 1640 |  | CE
| #REF! | 53283 | LUZIÂNIA | AE-04-LU-2608-9414 | AGUAS LINDAS DE GOIAS | AGUAS LINDAS DE GOIAS | ESTRADA AGUAS LINDAS ZONA RURAL - AGUAS LINDAS DE GOIAS | ETE AGUAS LINDAS DE GOIAS | ETE | 10340004 | 2020-08-26 | - | - | MOTOR | INDUCAO | AGITADOR |  |  |  |  | 1 | UN | SIM | NAO | SIM | - |  | 0,37 KW |  |  | NORD
| #REF! | 53284 | LUZIÂNIA | AE-04-LU-2608-9415 | AGUAS LINDAS DE GOIAS | AGUAS LINDAS DE GOIAS | ESTRADA AGUAS LINDAS ZONA RURAL - AGUAS LINDAS DE GOIAS | ETE AGUAS LINDAS DE GOIAS | ETE | 10340004 | 2020-08-26 | - | - | MOTOR | INDUCAO | AGITADOR |  |  |  |  | 1 | UN | SIM | NAO | SIM | - |  | 0,37 KW |  |  | NORD
| #REF! | 53285 | LUZIÂNIA | AE-04-LU-2608-9416 | AGUAS LINDAS DE GOIAS | AGUAS LINDAS DE GOIAS | ESTRADA AGUAS LINDAS ZONA RURAL - AGUAS LINDAS DE GOIAS | ETE AGUAS LINDAS DE GOIAS | ETE | 10340004 | 2020-08-26 | - | - | MOTOR | INDUCAO | AGITADOR |  |  |  |  | 1 | UN | SIM | NAO | SIM | - |  | 0,37 KW |  |  | NORD
| #REF! | 53286 | LUZIÂNIA | AE-04-LU-2608-9417 | AGUAS LINDAS DE GOIAS | AGUAS LINDAS DE GOIAS | ESTRADA AGUAS LINDAS ZONA RURAL - AGUAS LINDAS DE GOIAS | ETE AGUAS LINDAS DE GOIAS | ETE | 10340004 | 2020-08-26 | - | - | MOTOR | INDUCAO | AGITADOR |  |  |  |  | 1 | UN | SIM | NAO | SIM | - |  | 0,37 KW |  |  | NORD
| #REF! | 53287 | LUZIÂNIA | AE-04-LU-2608-9418 | AGUAS LINDAS DE GOIAS | AGUAS LINDAS DE GOIAS | ESTRADA AGUAS LINDAS ZONA RURAL - AGUAS LINDAS DE GOIAS | ETE AGUAS LINDAS DE GOIAS | ETE | 10340004 | 2020-08-26 | - | - | MOTOR | INDUCAO | [5 empty] | 1 | UN | SIM | NAO | SIM | - |  | 0,37 KW | 1640 |  | CE
| #REF! | 53288 | LUZIÂNIA | AE-04-LU-2608-9419 | AGUAS LINDAS DE GOIAS | AGUAS LINDAS DE GOIAS | ESTRADA AGUAS LINDAS ZONA RURAL - AGUAS LINDAS DE GOIAS | ETE AGUAS LINDAS DE GOIAS | ETE | 10340004 | 2020-08-26 | - | - | MOTOR | INDUCAO | [5 empty] | 1 | UN | SIM | NAO | SIM | - |  | 0,37 KW | 1640 |  | CE
| #REF! | 53289 | LUZIÂNIA | AE-04-LU-2608-9420 | AGUAS LINDAS DE GOIAS | AGUAS LINDAS DE GOIAS | ESTRADA AGUAS LINDAS ZONA RURAL - AGUAS LINDAS DE GOIAS | ETE AGUAS LINDAS DE GOIAS | ETE | 10340004 | 2020-08-26 | - | - | MOTOR | INDUCAO | [5 empty] | 1 | UN | SIM | NAO | SIM | - |  | 0,37 KW | 1640 |  | CE
| #REF! | 53290 | LUZIÂNIA | AE-04-LU-2608-9421 | AGUAS LINDAS DE GOIAS | AGUAS LINDAS DE GOIAS | ESTRADA AGUAS LINDAS ZONA RURAL - AGUAS LINDAS DE GOIAS | ETE AGUAS LINDAS DE GOIAS | ETE | 10340004 | 2020-08-26 | - | - | MOTOR | INDUCAO | [5 empty] | 1 | UN | SIM | NAO | SIM | - |  | 0,37 KW | 1640 |  | CE
| #REF! | 53291 | LUZIÂNIA | AE-04-LU-2608-9422 | AGUAS LINDAS DE GOIAS | AGUAS LINDAS DE GOIAS | ESTRADA AGUAS LINDAS ZONA RURAL - AGUAS LINDAS DE GOIAS | ETE AGUAS LINDAS DE GOIAS | ETE | 10340004 | 2020-08-26 | - | - | MOTOR | INDUCAO | AGITADOR |  |  |  |  | 1 | UN | SIM | NAO | SIM | - |  | 0,37 KW |  |  | NORD
| #REF! | 53292 | LUZIÂNIA | AE-04-LU-2608-9423 | AGUAS LINDAS DE GOIAS | AGUAS LINDAS DE GOIAS | ESTRADA AGUAS LINDAS ZONA RURAL - AGUAS LINDAS DE GOIAS | ETE AGUAS LINDAS DE GOIAS | ETE | 10340004 | 2020-08-26 | - | - | MOTOR | INDUCAO | AGITADOR |  |  |  |  | 1 | UN | SIM | NAO | SIM | - |  | 0,37 KW |  |  | NORD
| #REF! | 53293 | LUZIÂNIA | AE-04-LU-2608-9424 | AGUAS LINDAS DE GOIAS | AGUAS LINDAS DE GOIAS | ESTRADA AGUAS LINDAS ZONA RURAL - AGUAS LINDAS DE GOIAS | ETE AGUAS LINDAS DE GOIAS | ETE | 10340004 | 2020-08-26 | - | - | MOTOR | INDUCAO | AGITADOR |  |  |  |  | 1 | UN | SIM | NAO | SIM | - |  | 0,37 KW |  |  | NORD
| #REF! | 53294 | LUZIÂNIA | AE-04-LU-2608-9425 | AGUAS LINDAS DE GOIAS | AGUAS LINDAS DE GOIAS | ESTRADA AGUAS LINDAS ZONA RURAL - AGUAS LINDAS DE GOIAS | ETE AGUAS LINDAS DE GOIAS | ETE | 10340004 | 2020-08-26 | - | - | MOTOR | INDUCAO | AGITADOR |  |  |  |  | 1 | UN | SIM | NAO | SIM | - |  | 0,37 KW |  |  | NORD
| #REF! | 53295 | LUZIÂNIA | AE-04-LU-2608-9426 | AGUAS LINDAS DE GOIAS | AGUAS LINDAS DE GOIAS | ESTRADA AGUAS LINDAS ZONA RURAL - AGUAS LINDAS DE GOIAS | ETE AGUAS LINDAS DE GOIAS | ETE | 10340004 | 2020-08-26 | - | - | MOTOR | INDUCAO | [5 empty] | 1 | UN | SIM | NAO | SIM | - |  | 3 CV | 3460 |  | WEG
| #REF! | 53296 | LUZIÂNIA | AE-04-LU-2608-9427 | AGUAS LINDAS DE GOIAS | AGUAS LINDAS DE GOIAS | ESTRADA AGUAS LINDAS ZONA RURAL - AGUAS LINDAS DE GOIAS | ETE AGUAS LINDAS DE GOIAS | ETE | 10340004 | 2020-08-26 | - | - | MOTOR | INDUCAO | [5 empty] | 1 | UN | SIM | NAO | SIM | - |  | 7,5 CV | 3525 |  | WEG
| #REF! | 53297 | LUZIÂNIA | AE-04-LU-2608-9428 | AGUAS LINDAS DE GOIAS | AGUAS LINDAS DE GOIAS | ESTRADA AGUAS LINDAS ZONA RURAL - AGUAS LINDAS DE GOIAS | ETE AGUAS LINDAS DE GOIAS | ETE | 10340004 | 2020-08-26 | - | - | MOTOR | INDUCAO | [5 empty] | 1 | UN | SIM | NAO | SIM | - |  | 40 CV | 1770 |  | WEG
| #REF! | 53298 | LUZIÂNIA | AE-04-LU-2608-9429 | AGUAS LINDAS DE GOIAS | AGUAS LINDAS DE GOIAS | ESTRADA AGUAS LINDAS ZONA RURAL - AGUAS LINDAS DE GOIAS | ETE AGUAS LINDAS DE GOIAS | ETE | 10340004 | 2020-08-26 | - | - | MOTOR | INDUCAO | [5 empty] | 1 | UN | SIM | NAO | SIM | - |  | 5,5 KW | 1750 |  | SEW EURODRIVE
| #REF! | 53299 | LUZIÂNIA | AE-04-LU-2608-9430 | AGUAS LINDAS DE GOIAS | AGUAS LINDAS DE GOIAS | ESTRADA AGUAS LINDAS ZONA RURAL - AGUAS LINDAS DE GOIAS | ETE AGUAS LINDAS DE GOIAS | ETE | 10340004 | 2020-08-26 | - | - | MOTOR | INDUCAO | [5 empty] | 1 | UN | SIM | NAO | SIM | - |  | 5,5 KW | 1750 |  | SEW EURODRIVE
| #REF! | 53300 | LUZIÂNIA | AE-04-LU-2608-9431 | AGUAS LINDAS DE GOIAS | AGUAS LINDAS DE GOIAS | ESTRADA AGUAS LINDAS ZONA RURAL - AGUAS LINDAS DE GOIAS | ETE AGUAS LINDAS DE GOIAS | ETE | 10340004 | 2020-08-26 | - | - | BOMBA | REDUTORA | [5 empty] | 1 | UN | SIM | NAO | SIM | - |  | 5,5 KW | 1750 |  | SEW EURODRIVE
| #REF! | 53301 | LUZIÂNIA | AE-04-LU-2608-9432 | AGUAS LINDAS DE GOIAS | AGUAS LINDAS DE GOIAS | ESTRADA AGUAS LINDAS ZONA RURAL - AGUAS LINDAS DE GOIAS | ETE AGUAS LINDAS DE GOIAS | ETE | 10340004 | 2020-08-26 | - | - | BOMBA | REDUTORA | [5 empty] | 1 | UN | SIM | NAO | SIM | - |  | 5,5 KW | 1750 |  | SEW EURODRIVE
| #REF! | 53302 | LUZIÂNIA | AE-04-LU-2608-9433 | AGUAS LINDAS DE GOIAS | AGUAS LINDAS DE GOIAS | ESTRADA AGUAS LINDAS ZONA RURAL - AGUAS LINDAS DE GOIAS | ETE AGUAS LINDAS DE GOIAS | ETE | 10340004 | 2020-08-26 | - | - | MOTOR | INDUCAO | AGITADOR |  |  |  |  | 1 | UN | SIM | NAO | SIM | - |  | 6,5 KW
| #REF! | 53303 | LUZIÂNIA | AE-04-LU-2608-9434 | AGUAS LINDAS DE GOIAS | AGUAS LINDAS DE GOIAS | ESTRADA AGUAS LINDAS ZONA RURAL - AGUAS LINDAS DE GOIAS | ETE AGUAS LINDAS DE GOIAS | ETE | 10340004 | 2020-08-26 | - | - | MOTOR | INDUCAO | AGITADOR |  |  |  |  | 1 | UN | SIM | NAO | SIM | - |  | 6,5 KW
| #REF! | 53304 | LUZIÂNIA | AE-04-LU-2608-9435 | AGUAS LINDAS DE GOIAS | AGUAS LINDAS DE GOIAS | ESTRADA AGUAS LINDAS ZONA RURAL - AGUAS LINDAS DE GOIAS | ETE AGUAS LINDAS DE GOIAS | ETE | 10340004 | 2020-08-26 | - | - | BOMBA | CENTRIFUGA | [5 empty] | 1 | UN | NAO | SIM | SIM | - |  |  |  |  | ESCOMASTER | LP3 | 8435
| #REF! | 53306 | LUZIÂNIA | AE-04-LU-2608-9437 | AGUAS LINDAS DE GOIAS | AGUAS LINDAS DE GOIAS | ESTRADA AGUAS LINDAS ZONA RURAL - AGUAS LINDAS DE GOIAS | ETE AGUAS LINDAS DE GOIAS | ETE | 10340004 | 2020-08-26 | - | - | BOMBA | CENTRIFUGA | [5 empty] | 1 | UN | SIM | NAO | SIM | - |  |  |  |  | ROBUSCHI
| #REF! | 53307 | LUZIÂNIA | AE-04-LU-2608-9438 | AGUAS LINDAS DE GOIAS | AGUAS LINDAS DE GOIAS | ESTRADA AGUAS LINDAS ZONA RURAL - AGUAS LINDAS DE GOIAS | ETE AGUAS LINDAS DE GOIAS | ETE | 10340004 | 2020-08-26 | - | - | BOMBA | SUBMERSA | [5 empty] | 1 | UN | SIM | NAO | SIM | - |  | 40 CV
| #REF! | 53308 | LUZIÂNIA | AE-04-LU-2608-9439 | AGUAS LINDAS DE GOIAS | AGUAS LINDAS DE GOIAS | ESTRADA AGUAS LINDAS ZONA RURAL - AGUAS LINDAS DE GOIAS | ETE AGUAS LINDAS DE GOIAS | ETE | 10340004 | 2020-08-26 | - | - | BOMBA | SUBMERSA | [5 empty] | 1 | UN | SIM | NAO | SIM | - |  | 40 CV
| #REF! | 53309 | LUZIÂNIA | AE-04-LU-2608-9440 | AGUAS LINDAS DE GOIAS | AGUAS LINDAS DE GOIAS | ESTRADA AGUAS LINDAS ZONA RURAL - AGUAS LINDAS DE GOIAS | ETE AGUAS LINDAS DE GOIAS | ETE | 10340004 | 2020-08-26 | - | - | BOMBA | CENTRIFUGA | [5 empty] | 1 | UN | SIM | NAO | SIM | -
| #REF! | 53310 | LUZIÂNIA | AE-04-LU-2608-9441 | AGUAS LINDAS DE GOIAS | AGUAS LINDAS DE GOIAS | ESTRADA AGUAS LINDAS ZONA RURAL - AGUAS LINDAS DE GOIAS | ETE AGUAS LINDAS DE GOIAS | ETE | 10340004 | 2020-08-26 | - | - | BOMBA | SUBMERSA | [5 empty] | 1 | UN | SIM | NAO | SIM | -
| #REF! | 53311 | LUZIÂNIA | AE-04-LU-2608-9442 | AGUAS LINDAS DE GOIAS | AGUAS LINDAS DE GOIAS | ESTRADA AGUAS LINDAS ZONA RURAL - AGUAS LINDAS DE GOIAS | ETE AGUAS LINDAS DE GOIAS | ETE | 10340004 | 2020-08-26 | - | - | BOMBA | CENTRIFUGA | [5 empty] | 1 | UN | SIM | NAO | SIM | - |  |  | 1200 | 54 M³/H | IMBIL
| #REF! | 53312 | LUZIÂNIA | AE-04-LU-2608-9443 | AGUAS LINDAS DE GOIAS | AGUAS LINDAS DE GOIAS | ESTRADA AGUAS LINDAS ZONA RURAL - AGUAS LINDAS DE GOIAS | ETE AGUAS LINDAS DE GOIAS | ETE | 10340004 | 2020-08-26 | - | - | BOMBA | CENTRIFUGA | [5 empty] | 1 | UN | SIM | NAO | SIM | - |  |  | 1200 | 54 M³/H | IMBIL
| #REF! | 53313 | LUZIÂNIA | AE-04-LU-2608-9444 | AGUAS LINDAS DE GOIAS | AGUAS LINDAS DE GOIAS | ESTRADA AGUAS LINDAS ZONA RURAL - AGUAS LINDAS DE GOIAS | ETE AGUAS LINDAS DE GOIAS | ETE | 10340004 | 2020-08-26 | - | - | BOMBA | CENTRIFUGA | [5 empty] | 1 | UN | SIM | NAO | SIM | - |  |  | 1200 | 54 M³/H | IMBIL
| #REF! | 53314 | LUZIÂNIA | AE-04-LU-2608-9445 | AGUAS LINDAS DE GOIAS | AGUAS LINDAS DE GOIAS | ESTRADA AGUAS LINDAS ZONA RURAL - AGUAS LINDAS DE GOIAS | ETE AGUAS LINDAS DE GOIAS | ETE | 10340004 | 2020-08-26 | - | - | BOMBA | CENTRIFUGA | [5 empty] | 1 | UN | SIM | NAO | SIM | - |  |  | 1200 | 54 M³/H | IMBIL
| #REF! | 53316 | LUZIÂNIA | AE-04-LU-2608-9447 | AGUAS LINDAS DE GOIAS | AGUAS LINDAS DE GOIAS | ESTRADA AGUAS LINDAS ZONA RURAL - AGUAS LINDAS DE GOIAS | ETE AGUAS LINDAS DE GOIAS | ETE | 10340004 | 2020-08-26 | - | - | BOMBA | CENTRIFUGA | [5 empty] | 1 | UN | SIM | NAO | SIM | - |  |  |  |  | IBRAIN
| #REF! | 53319 | LUZIÂNIA | AE-04-LU-2608-9450 | AGUAS LINDAS DE GOIAS | AGUAS LINDAS DE GOIAS | ESTRADA AGUAS LINDAS ZONA RURAL - AGUAS LINDAS DE GOIAS | ETE AGUAS LINDAS DE GOIAS | ETE | 10340004 | 2020-08-26 | - | - | BOMBA | CENTRIFUGA | [5 empty] | 1 | UN | SIM | NAO | SIM | - |  |  |  | 5 L/S | NETZSCH DO BRASIL
| #REF! | 53320 | LUZIÂNIA | AE-04-LU-2608-9451 | AGUAS LINDAS DE GOIAS | AGUAS LINDAS DE GOIAS | ESTRADA AGUAS LINDAS ZONA RURAL - AGUAS LINDAS DE GOIAS | ETE AGUAS LINDAS DE GOIAS | ETE | 10340004 | 2020-08-26 | - | - | BOMBA | CENTRIFUGA | [5 empty] | 1 | UN | SIM | NAO | SIM | - |  |  |  | 5 L/S | NETZSCH DO BRASIL
| #REF! | 53321 | LUZIÂNIA | AE-04-LU-2608-9452 | AGUAS LINDAS DE GOIAS | AGUAS LINDAS DE GOIAS | ESTRADA AGUAS LINDAS ZONA RURAL - AGUAS LINDAS DE GOIAS | ETE AGUAS LINDAS DE GOIAS | ETE | 10340004 | 2020-08-26 | - | - | BOMBA | CENTRIFUGA | [5 empty] | 1 | UN | SIM | NAO | SIM | - |  |  |  | 5 L/S | NETZSCH DO BRASIL
| #REF! | 53322 | LUZIÂNIA | AE-04-LU-2608-9453 | AGUAS LINDAS DE GOIAS | AGUAS LINDAS DE GOIAS | ESTRADA AGUAS LINDAS ZONA RURAL - AGUAS LINDAS DE GOIAS | ETE AGUAS LINDAS DE GOIAS | ETE | 10340004 | 2020-08-26 | - | - | BOMBA | CENTRIFUGA | [5 empty] | 1 | UN | SIM | NAO | SIM | - |  |  |  | 10 M³/H | KSB
| #REF! | 53323 | LUZIÂNIA | AE-04-LU-2608-9454 | AGUAS LINDAS DE GOIAS | AGUAS LINDAS DE GOIAS | ESTRADA AGUAS LINDAS ZONA RURAL - AGUAS LINDAS DE GOIAS | ETE AGUAS LINDAS DE GOIAS | ETE | 10340004 | 2020-08-26 | - | - | BOMBA | CENTRIFUGA | [5 empty] | 1 | UN | SIM | NAO | SIM | - |  |  |  | 10 M³/H | KSB
| #REF! | 53324 | LUZIÂNIA | AE-04-LU-2608-9455 | AGUAS LINDAS DE GOIAS | AGUAS LINDAS DE GOIAS | ESTRADA AGUAS LINDAS ZONA RURAL - AGUAS LINDAS DE GOIAS | ETE AGUAS LINDAS DE GOIAS | ETE | 10340004 | 2020-08-26 | - | - | BOMBA | SUBMERSA | [5 empty] | 1 | UN | SIM | NAO | SIM | - |  | 40 CV |  | 3,7 L/S
| #REF! | 53325 | LUZIÂNIA | AE-04-LU-2608-9456 | AGUAS LINDAS DE GOIAS | AGUAS LINDAS DE GOIAS | ESTRADA AGUAS LINDAS ZONA RURAL - AGUAS LINDAS DE GOIAS | ETE AGUAS LINDAS DE GOIAS | ETE | 10340004 | 2020-08-26 | - | - | BOMBA | SUBMERSA | [5 empty] | 1 | UN | SIM | NAO | SIM | - |  | 40 CV |  | 3,7 L/S
| #REF! | 53326 | LUZIÂNIA | AE-04-LU-2608-9457 | AGUAS LINDAS DE GOIAS | AGUAS LINDAS DE GOIAS | ESTRADA AGUAS LINDAS ZONA RURAL - AGUAS LINDAS DE GOIAS | ETE AGUAS LINDAS DE GOIAS | ETE | 10340004 | 2020-08-26 | - | - | BOMBA | CENTRIFUGA | [5 empty] | 1 | UN | SIM | NAO | SIM | - |  |  |  |  | NETZSCH DO BRASIL
| #REF! | 53327 | LUZIÂNIA | AE-04-LU-2608-9458 | AGUAS LINDAS DE GOIAS | AGUAS LINDAS DE GOIAS | ESTRADA AGUAS LINDAS ZONA RURAL - AGUAS LINDAS DE GOIAS | ETE AGUAS LINDAS DE GOIAS | ETE | 10340004 | 2020-08-26 | - | - | BOMBA | CENTRIFUGA | [5 empty] | 1 | UN | SIM | NAO | SIM | - |  |  |  |  | NETZSCH DO BRASIL
| #REF! | 53328 | LUZIÂNIA | AE-04-LU-2608-9459 | AGUAS LINDAS DE GOIAS | AGUAS LINDAS DE GOIAS | ESTRADA AGUAS LINDAS ZONA RURAL - AGUAS LINDAS DE GOIAS | ETE AGUAS LINDAS DE GOIAS | ETE | 10340004 | 2020-08-26 | - | - | MEDIDOR | MACROMEDIDOR |  |  |  | 50 MM |  | 1 | UN | SIM | NAO | SIM | - |  |  |  | 25 M³/H
| #REF! | 53331 | LUZIÂNIA | AE-04-LU-2608-9462 | AGUAS LINDAS DE GOIAS | AGUAS LINDAS DE GOIAS | ESTRADA AGUAS LINDAS ZONA RURAL - AGUAS LINDAS DE GOIAS | ETE AGUAS LINDAS DE GOIAS | ETE | 10340004 | 2020-08-26 | - | - | PAINEL | AUTOMACAO | [5 empty] | 1 | UN | SIM | NAO | SIM | - |  |  |  |  | ALR
| #REF! | 53332 | LUZIÂNIA | AE-04-LU-2608-9463 | AGUAS LINDAS DE GOIAS | AGUAS LINDAS DE GOIAS | ESTRADA AGUAS LINDAS ZONA RURAL - AGUAS LINDAS DE GOIAS | ETE AGUAS LINDAS DE GOIAS | ETE | 10340004 | 2020-08-26 | - | - | PAINEL | QUADRO DE COMANDO | [5 empty] | 1 | UN | SIM | NAO | SIM | - |  |  |  |  | ALR
| #REF! | 53333 | LUZIÂNIA | AE-04-LU-2608-9464 | AGUAS LINDAS DE GOIAS | AGUAS LINDAS DE GOIAS | ESTRADA AGUAS LINDAS ZONA RURAL - AGUAS LINDAS DE GOIAS | ETE AGUAS LINDAS DE GOIAS | ETE | 10340004 | 2020-08-26 | - | - | PAINEL | QUADRO DE COMANDO | [5 empty] | 1 | UN | SIM | NAO | SIM | -
| #REF! | 53334 | LUZIÂNIA | AE-04-LU-2608-9465 | AGUAS LINDAS DE GOIAS | AGUAS LINDAS DE GOIAS | ESTRADA AGUAS LINDAS ZONA RURAL - AGUAS LINDAS DE GOIAS | ETE AGUAS LINDAS DE GOIAS | ETE | 10340004 | 2020-08-26 | - | - | PAINEL | AUTOMACAO | [5 empty] | 1 | UN | SIM | NAO | SIM | -
| #REF! | 53335 | LUZIÂNIA | AE-04-LU-2608-9466 | AGUAS LINDAS DE GOIAS | AGUAS LINDAS DE GOIAS | ESTRADA AGUAS LINDAS ZONA RURAL - AGUAS LINDAS DE GOIAS | ETE AGUAS LINDAS DE GOIAS | ETE | 10340004 | 2020-08-26 | - | - | PAINEL | AUTOMACAO | [5 empty] | 1 | UN | SIM | NAO | SIM | -
| #REF! | 53336 | LUZIÂNIA | AE-04-LU-2608-9467 | AGUAS LINDAS DE GOIAS | AGUAS LINDAS DE GOIAS | ESTRADA AGUAS LINDAS ZONA RURAL - AGUAS LINDAS DE GOIAS | ETE AGUAS LINDAS DE GOIAS | ETE | 10340004 | 2020-08-26 | - | - | PAINEL | AUTOMACAO | [5 empty] | 1 | UN | SIM | NAO | SIM | -
| #REF! | 53337 | LUZIÂNIA | AE-04-LU-2608-9468 | AGUAS LINDAS DE GOIAS | AGUAS LINDAS DE GOIAS | ESTRADA AGUAS LINDAS ZONA RURAL - AGUAS LINDAS DE GOIAS | ETE AGUAS LINDAS DE GOIAS | ETE | 10340004 | 2020-08-26 | - | - | PAINEL | QUADRO DE COMANDO | [5 empty] | 1 | UN | SIM | NAO | SIM | -
| #REF! | 53338 | LUZIÂNIA | AE-04-LU-2608-9469 | AGUAS LINDAS DE GOIAS | AGUAS LINDAS DE GOIAS | ESTRADA AGUAS LINDAS ZONA RURAL - AGUAS LINDAS DE GOIAS | ETE AGUAS LINDAS DE GOIAS | ETE | 10340004 | 2020-08-26 | - | - | PAINEL | QUADRO DE COMANDO | [5 empty] | 1 | UN | SIM | NAO | SIM | -
| #REF! | 53339 | LUZIÂNIA | AE-04-LU-2608-9470 | AGUAS LINDAS DE GOIAS | AGUAS LINDAS DE GOIAS | ESTRADA AGUAS LINDAS ZONA RURAL - AGUAS LINDAS DE GOIAS | ETE AGUAS LINDAS DE GOIAS | ETE | 10340004 | 2020-08-26 | - | - | PAINEL | QUADRO DE COMANDO | [5 empty] | 1 | UN | SIM | NAO | SIM | -
| #REF! | 53340 | LUZIÂNIA | AE-04-LU-2608-9471 | AGUAS LINDAS DE GOIAS | AGUAS LINDAS DE GOIAS | ESTRADA AGUAS LINDAS ZONA RURAL - AGUAS LINDAS DE GOIAS | ETE AGUAS LINDAS DE GOIAS | ETE | 10340004 | 2020-08-26 | - | - | PAINEL | QUADRO DE COMANDO | [5 empty] | 1 | UN | SIM | NAO | SIM | -
| #REF! | 53341 | LUZIÂNIA | AE-04-LU-2608-9472 | AGUAS LINDAS DE GOIAS | AGUAS LINDAS DE GOIAS | ESTRADA AGUAS LINDAS ZONA RURAL - AGUAS LINDAS DE GOIAS | ETE AGUAS LINDAS DE GOIAS | ETE | 10340004 | 2020-08-26 | - | - | PAINEL | QUADRO DE COMANDO | [5 empty] | 1 | UN | SIM | NAO | SIM | -
| #REF! | 53342 | LUZIÂNIA | AE-04-LU-2608-9473 | AGUAS LINDAS DE GOIAS | AGUAS LINDAS DE GOIAS | ESTRADA AGUAS LINDAS ZONA RURAL - AGUAS LINDAS DE GOIAS | ETE AGUAS LINDAS DE GOIAS | ETE | 10340004 | 2020-08-26 | - | - | PAINEL | QUADRO DE COMANDO | [5 empty] | 1 | UN | SIM | NAO | SIM | -
| #REF! | 53344 | LUZIÂNIA | AE-04-LU-2608-9475 | AGUAS LINDAS DE GOIAS | AGUAS LINDAS DE GOIAS | ESTRADA AGUAS LINDAS ZONA RURAL - AGUAS LINDAS DE GOIAS | ETE AGUAS LINDAS DE GOIAS | ETE | 10340004 | 2020-08-26 | - | - | PAINEL | QUADRO DE COMANDO | [5 empty] | 1 | UN | SIM | NAO | SIM | -
| #REF! | 53345 | LUZIÂNIA | AE-04-LU-2608-9476 | AGUAS LINDAS DE GOIAS | AGUAS LINDAS DE GOIAS | ESTRADA AGUAS LINDAS ZONA RURAL - AGUAS LINDAS DE GOIAS | ETE AGUAS LINDAS DE GOIAS | ETE | 10340004 | 2020-08-26 | - | - | PAINEL | QUADRO DE COMANDO | [5 empty] | 1 | UN | SIM | NAO | SIM | -
| #REF! | 53346 | LUZIÂNIA | AE-04-LU-2608-9477 | AGUAS LINDAS DE GOIAS | AGUAS LINDAS DE GOIAS | ESTRADA AGUAS LINDAS ZONA RURAL - AGUAS LINDAS DE GOIAS | ETE AGUAS LINDAS DE GOIAS | ETE | 10340004 | 2020-08-26 | - | - | PAINEL | QUADRO DE COMANDO | [5 empty] | 1 | UN | SIM | NAO | SIM | -
| #REF! | 53347 | LUZIÂNIA | AE-04-LU-2608-9478 | AGUAS LINDAS DE GOIAS | AGUAS LINDAS DE GOIAS | ESTRADA AGUAS LINDAS ZONA RURAL - AGUAS LINDAS DE GOIAS | ETE AGUAS LINDAS DE GOIAS | ETE | 10340004 | 2020-08-26 | - | - | PAINEL | QUADRO DE COMANDO | [5 empty] | 1 | UN | SIM | NAO | SIM | -
| #REF! | 53349 | LUZIÂNIA | AE-04-LU-2608-9480 | AGUAS LINDAS DE GOIAS | AGUAS LINDAS DE GOIAS | ESTRADA AGUAS LINDAS ZONA RURAL - AGUAS LINDAS DE GOIAS | ETE AGUAS LINDAS DE GOIAS | ETE | 10340004 | 2020-08-26 | - | - | PAINEL | QUADRO DE COMANDO | [5 empty] | 1 | UN | SIM | NAO | SIM | -
| #REF! | 53351 | LUZIÂNIA | AE-04-LU-2608-9482 | AGUAS LINDAS DE GOIAS | AGUAS LINDAS DE GOIAS | ESTRADA AGUAS LINDAS ZONA RURAL - AGUAS LINDAS DE GOIAS | ETE AGUAS LINDAS DE GOIAS | ETE | 10340004 | 2020-08-26 | - | - | PAINEL | QUADRO DE COMANDO | [5 empty] | 1 | UN | SIM | NAO | SIM | -
| #REF! | 53352 | LUZIÂNIA | AE-04-LU-2608-9483 | AGUAS LINDAS DE GOIAS | AGUAS LINDAS DE GOIAS | ESTRADA AGUAS LINDAS ZONA RURAL - AGUAS LINDAS DE GOIAS | ETE AGUAS LINDAS DE GOIAS | ETE | 10340004 | 2020-08-26 | - | - | PAINEL | QUADRO DE REDE | [5 empty] | 1 | UN | SIM | NAO | SIM | -
| #REF! | 53353 | LUZIÂNIA | AE-04-LU-2608-9484 | AGUAS LINDAS DE GOIAS | AGUAS LINDAS DE GOIAS | ESTRADA AGUAS LINDAS ZONA RURAL - AGUAS LINDAS DE GOIAS | ETE AGUAS LINDAS DE GOIAS | ETE | 10340004 | 2020-08-26 | - | - | PAINEL | QUADRO DE COMANDO | [5 empty] | 1 | UN | SIM | NAO | SIM | -
| #REF! | 53354 | LUZIÂNIA | AE-04-LU-2608-9485 | AGUAS LINDAS DE GOIAS | AGUAS LINDAS DE GOIAS | ESTRADA AGUAS LINDAS ZONA RURAL - AGUAS LINDAS DE GOIAS | ETE AGUAS LINDAS DE GOIAS | ETE | 10340004 | 2020-08-26 | - | - | PAINEL | AUTOMACAO | [5 empty] | 1 | UN | SIM | NAO | SIM | -
| #REF! | 53356 | LUZIÂNIA | AE-04-LU-2608-9487 | AGUAS LINDAS DE GOIAS | AGUAS LINDAS DE GOIAS | ESTRADA AGUAS LINDAS ZONA RURAL - AGUAS LINDAS DE GOIAS | ETE AGUAS LINDAS DE GOIAS | ETE | 10340004 | 2020-08-26 | - | - | PAINEL | QUADRO DE REDE | [5 empty] | 1 | UN | SIM | NAO | SIM | -
| #REF! | 53357 | LUZIÂNIA | AE-04-LU-2608-9488 | AGUAS LINDAS DE GOIAS | AGUAS LINDAS DE GOIAS | ESTRADA AGUAS LINDAS ZONA RURAL - AGUAS LINDAS DE GOIAS | ETE AGUAS LINDAS DE GOIAS | ETE | 10340004 | 2020-08-26 | - | - | PAINEL | QUADRO DE REDE | [5 empty] | 1 | UN | SIM | NAO | SIM | -
| #REF! | 53359 | LUZIÂNIA | AE-04-LU-2608-9490 | AGUAS LINDAS DE GOIAS | AGUAS LINDAS DE GOIAS | ESTRADA AGUAS LINDAS ZONA RURAL - AGUAS LINDAS DE GOIAS | ETE AGUAS LINDAS DE GOIAS | ETE | 10340004 | 2020-08-26 | - | - | PAINEL | QUADRO DE COMANDO | [5 empty] | 1 | UN | SIM | NAO | SIM | -
| #REF! | 53360 | LUZIÂNIA | AE-04-LU-2608-9491 | AGUAS LINDAS DE GOIAS | AGUAS LINDAS DE GOIAS | ESTRADA AGUAS LINDAS ZONA RURAL - AGUAS LINDAS DE GOIAS | ETE AGUAS LINDAS DE GOIAS | ETE | 10340004 | 2020-08-26 | - | - | PAINEL | QUADRO DE COMANDO | [5 empty] | 1 | UN | SIM | NAO | SIM | -
| #REF! | 53361 | LUZIÂNIA | AE-04-LU-2608-9492 | AGUAS LINDAS DE GOIAS | AGUAS LINDAS DE GOIAS | ESTRADA AGUAS LINDAS ZONA RURAL - AGUAS LINDAS DE GOIAS | ETE AGUAS LINDAS DE GOIAS | ETE | 10340004 | 2020-08-26 | - | - | PAINEL | QUADRO DE COMANDO | [5 empty] | 1 | UN | SIM | NAO | SIM | -
| #REF! | 53362 | LUZIÂNIA | AE-04-LU-2608-9493 | AGUAS LINDAS DE GOIAS | AGUAS LINDAS DE GOIAS | ESTRADA AGUAS LINDAS ZONA RURAL - AGUAS LINDAS DE GOIAS | ETE AGUAS LINDAS DE GOIAS | ETE | 10340004 | 2020-08-26 | - | - | PAINEL | AUTOMACAO | [5 empty] | 1 | UN | SIM | NAO | SIM | -
| #REF! | 53363 | LUZIÂNIA | AE-04-LU-2608-9494 | AGUAS LINDAS DE GOIAS | AGUAS LINDAS DE GOIAS | ESTRADA AGUAS LINDAS ZONA RURAL - AGUAS LINDAS DE GOIAS | ETE AGUAS LINDAS DE GOIAS | ETE | 10340004 | 2020-08-26 | - | - | PAINEL | QUADRO DE COMANDO | [5 empty] | 1 | UN | SIM | NAO | SIM | -
| #REF! | 53365 | LUZIÂNIA | AE-04-LU-2608-9496 | AGUAS LINDAS DE GOIAS | AGUAS LINDAS DE GOIAS | ESTRADA AGUAS LINDAS ZONA RURAL - AGUAS LINDAS DE GOIAS | ETE AGUAS LINDAS DE GOIAS | ETE | 10340004 | 2020-08-26 | - | - | PAINEL | QUADRO DE COMANDO | [5 empty] | 1 | UN | SIM | NAO | SIM | -
| #REF! | 53366 | LUZIÂNIA | AE-04-LU-2608-9497 | AGUAS LINDAS DE GOIAS | AGUAS LINDAS DE GOIAS | ESTRADA AGUAS LINDAS ZONA RURAL - AGUAS LINDAS DE GOIAS | ETE AGUAS LINDAS DE GOIAS | ETE | 10340004 | 2020-08-26 | - | - | PAINEL | QUADRO DE COMANDO | [5 empty] | 1 | UN | SIM | NAO | SIM | -
| #REF! | 53370 | LUZIÂNIA | AE-04-LU-2608-9501 | AGUAS LINDAS DE GOIAS | AGUAS LINDAS DE GOIAS | ESTRADA AGUAS LINDAS ZONA RURAL - AGUAS LINDAS DE GOIAS | ETE AGUAS LINDAS DE GOIAS | ETE | 10340004 | 2020-08-26 | - | - | EQUIPAMENTO DE LABORATORIO | PHMETRO | [5 empty] | 1 | UN | SIM | NAO | SIM | - |  |  |  |  | HACH | SC200
| #REF! | 53371 | LUZIÂNIA | AE-04-LU-2608-9502 | AGUAS LINDAS DE GOIAS | AGUAS LINDAS DE GOIAS | ESTRADA AGUAS LINDAS ZONA RURAL - AGUAS LINDAS DE GOIAS | ETE AGUAS LINDAS DE GOIAS | ETE | 10340004 | 2020-08-26 | - | - | EQUIPAMENTO DE LABORATORIO | PHMETRO | [5 empty] | 1 | UN | SIM | NAO | SIM | - |  |  |  |  | HACH | SC200
| #REF! | 53373 | LUZIÂNIA | AE-04-LU-2608-9504 | AGUAS LINDAS DE GOIAS | AGUAS LINDAS DE GOIAS | ESTRADA AGUAS LINDAS ZONA RURAL - AGUAS LINDAS DE GOIAS | ETE AGUAS LINDAS DE GOIAS | ETE | 10340004 | 2020-08-26 | - | - | EQUIPAMENTO DE LABORATORIO | BALANCA | [5 empty] | 1 | UN | SIM | NAO | SIM | - |  |  |  |  | SHIMADZU | MOC 630
| #REF! | 53374 | LUZIÂNIA | AE-04-LU-2608-9505 | AGUAS LINDAS DE GOIAS | AGUAS LINDAS DE GOIAS | ESTRADA AGUAS LINDAS ZONA RURAL - AGUAS LINDAS DE GOIAS | ETE AGUAS LINDAS DE GOIAS | ETE | 10340004 | 2020-08-26 | - | - | EQUIPAMENTO DE LABORATORIO | PHMETRO | [5 empty] | 1 | UN | SIM | NAO | SIM | - |  |  |  |  | MSTECNOPON | MPA210
| #REF! | 53375 | LUZIÂNIA | AE-04-LU-2608-9506 | AGUAS LINDAS DE GOIAS | AGUAS LINDAS DE GOIAS | ESTRADA AGUAS LINDAS ZONA RURAL - AGUAS LINDAS DE GOIAS | ETE AGUAS LINDAS DE GOIAS | ETE | 10340004 | 2020-08-26 | - | - | CLORADOR | CLORADOR | [5 empty] | 1 | UN | SIM | NAO | SIM | - |  |  |  |  | HACH | TU5300SC
| #REF! | 53376 | LUZIÂNIA | AE-04-LU-2608-9507 | AGUAS LINDAS DE GOIAS | AGUAS LINDAS DE GOIAS | ESTRADA AGUAS LINDAS ZONA RURAL - AGUAS LINDAS DE GOIAS | ETE AGUAS LINDAS DE GOIAS | ETE | 10340004 | 2020-08-26 | - | - | EQUIPAMENTO DE LABORATORIO | PHMETRO | [5 empty] | 1 | UN | SIM | NAO | SIM | - |  |  |  |  | HACH | SC200
| #REF! | 53377 | LUZIÂNIA | AE-04-LU-2608-9508 | AGUAS LINDAS DE GOIAS | AGUAS LINDAS DE GOIAS | ESTRADA AGUAS LINDAS ZONA RURAL - AGUAS LINDAS DE GOIAS | ETE AGUAS LINDAS DE GOIAS | ETE | 10340004 | 2020-08-26 | - | - | ESTRUTURA | DESARENADOR | ESTRUTURA DE TRATAMENTO DE ESGOTO. RETANGULAR | CONCRETO |  | 21,0 M X 11,0 M X 3,30 M |  | 1 | UN | SIM | NAO | SIM | -
| #REF! | 53378 | LUZIÂNIA | AE-04-LU-2608-9509 | AGUAS LINDAS DE GOIAS | AGUAS LINDAS DE GOIAS | ESTRADA AGUAS LINDAS ZONA RURAL - AGUAS LINDAS DE GOIAS | ETE AGUAS LINDAS DE GOIAS | ETE | 10340004 | 2020-08-26 | - | - | ESTRUTURA | REATOR ANAEROBICO | RETANGULAR | CONCRETO |  | 45,00 M X 20,00 M X 6,00 M |  | 3 | UN | SIM | NAO | SIM | -
| #REF! | 53379 | LUZIÂNIA | AE-04-LU-2608-9510 | AGUAS LINDAS DE GOIAS | AGUAS LINDAS DE GOIAS | ESTRADA AGUAS LINDAS ZONA RURAL - AGUAS LINDAS DE GOIAS | ETE AGUAS LINDAS DE GOIAS | ETE | 10340004 | 2020-08-26 | - | - | TANQUE | TANQUE DE FIBRA | SULFATO |  |  | DN = 0,80M, H = 1,00M | 400L | 1 | UN | SIM | NAO | SIM | -
| #REF! | 53380 | LUZIÂNIA | AE-04-LU-2608-9511 | AGUAS LINDAS DE GOIAS | AGUAS LINDAS DE GOIAS | ESTRADA AGUAS LINDAS ZONA RURAL - AGUAS LINDAS DE GOIAS | ETE AGUAS LINDAS DE GOIAS | ETE | 10340004 | 2020-08-26 | - | - | POCO | POCO DE SUCCAO | ESTRUTURA EM ALVENARIA ; TRATAMENTO DE ESGOTO | ALVENARIA |  | 1,20 M X 2,00 M |  | 1 | UN | SIM | NAO | SIM | -
| #REF! | 53381 | LUZIÂNIA | AE-04-LU-2608-9512 | AGUAS LINDAS DE GOIAS | AGUAS LINDAS DE GOIAS | ESTRADA AGUAS LINDAS ZONA RURAL - AGUAS LINDAS DE GOIAS | ETE AGUAS LINDAS DE GOIAS | ETE | 10340004 | 2020-08-26 | - | - | COMPORTA | COMPORTA HIDRAULICA | ALUMINIO E FIBRA DE VIDRO |  |  | 1,50 M X 4,00 M |  | 56 | UN | SIM | NAO | SIM | -
| #REF! | 53382 | LUZIÂNIA | AE-04-LU-2608-9513 | AGUAS LINDAS DE GOIAS | AGUAS LINDAS DE GOIAS | ESTRADA AGUAS LINDAS ZONA RURAL - AGUAS LINDAS DE GOIAS | ETE AGUAS LINDAS DE GOIAS | ETE | 10340004 | 2020-08-26 | - | - | ESTRUTURA | GRADE DE RESIDUOS | FERRO |  |  | 2,40 M X 0,70 M |  | 1 | UN | SIM | NAO | SIM | -
| #REF! | 53383 | LUZIÂNIA | AE-04-LU-2608-9514 | AGUAS LINDAS DE GOIAS | AGUAS LINDAS DE GOIAS | ESTRADA AGUAS LINDAS ZONA RURAL - AGUAS LINDAS DE GOIAS | ETE AGUAS LINDAS DE GOIAS | ETE | 10340004 | 2020-08-26 | - | - | ESTRUTURA | GRADE DE RESIDUOS | HIDRAULICA DE FERRO |  |  | 1,80 M X 3,10 M |  | 2 | UN | SIM | NAO | SIM | -
| #REF! | 53384 | LUZIÂNIA | AE-04-LU-2608-9515 | AGUAS LINDAS DE GOIAS | AGUAS LINDAS DE GOIAS | ESTRADA AGUAS LINDAS ZONA RURAL - AGUAS LINDAS DE GOIAS | ETE AGUAS LINDAS DE GOIAS | ETE | 10340004 | 2020-08-26 | - | - | CALHA | CALHA PARSHALL | COMPRIMENTO: 5M |  |  | 5,00 M X 3,00 M |  | 2 | UN | SIM | NAO | SIM | -
| #REF! | 53385 | LUZIÂNIA | AE-04-LU-2608-9516 | AGUAS LINDAS DE GOIAS | AGUAS LINDAS DE GOIAS | ESTRADA AGUAS LINDAS ZONA RURAL - AGUAS LINDAS DE GOIAS | ETE AGUAS LINDAS DE GOIAS | ETE | 10340004 | 2020-08-26 | - | - | LAGOA | LAGOA ANAEROBICA | GEOMEMBRANA |  |  | 78,00 M X 78,00 M | 31.176 M³ | 1 | UN | SIM | NAO | SIM | -
| #REF! | 53386 | LUZIÂNIA | AE-04-LU-2608-9517 | AGUAS LINDAS DE GOIAS | AGUAS LINDAS DE GOIAS | ESTRADA AGUAS LINDAS ZONA RURAL - AGUAS LINDAS DE GOIAS | ETE AGUAS LINDAS DE GOIAS | ETE | 10340004 | 2020-08-26 | - | - | LAGOA | LAGOA FACULTATIVA | GEOMEMBRANA |  |  | 75,00 M X 55,00 M | 20,354 M³ | 1 | UN | SIM | NAO | SIM | -
| #REF! | 53387 | LUZIÂNIA | AE-04-LU-2608-9518 | AGUAS LINDAS DE GOIAS | AGUAS LINDAS DE GOIAS | ESTRADA AGUAS LINDAS ZONA RURAL - AGUAS LINDAS DE GOIAS | ETE AGUAS LINDAS DE GOIAS | ETE | 10340004 | 2020-08-26 | - | - | LAGOA | LAGOA FACULTATIVA | GEOMEMBRANA |  |  | 75,00 M X 55,00 M | 20,354 M³ | 1 | UN | SIM | NAO | SIM | -
| #REF! | 53388 | LUZIÂNIA | AE-04-LU-2608-9519 | AGUAS LINDAS DE GOIAS | AGUAS LINDAS DE GOIAS | ESTRADA AGUAS LINDAS ZONA RURAL - AGUAS LINDAS DE GOIAS | ETE AGUAS LINDAS DE GOIAS | ETE | 10340004 | 2020-08-26 | - | - | LAGOA | LAGOA FACULTATIVA | GEOMEMBRANA |  |  | 75,00 M X 55,00 M | 20,354 M³ | 1 | UN | SIM | NAO | SIM | -
| #REF! | 53389 | LUZIÂNIA | AE-04-LU-2608-9520 | AGUAS LINDAS DE GOIAS | AGUAS LINDAS DE GOIAS | ESTRADA AGUAS LINDAS ZONA RURAL - AGUAS LINDAS DE GOIAS | ETE AGUAS LINDAS DE GOIAS | ETE | 10340004 | 2020-08-26 | - | - | LAGOA | LAGOA FACULTATIVA | GEOMEMBRANA |  |  | 75,00 M X 55,00 M | 20,354 M³ | 1 | UN | SIM | NAO | SIM | -
| #REF! | 53390 | LUZIÂNIA | AE-04-LU-2608-9521 | AGUAS LINDAS DE GOIAS | AGUAS LINDAS DE GOIAS | ESTRADA AGUAS LINDAS ZONA RURAL - AGUAS LINDAS DE GOIAS | ETE AGUAS LINDAS DE GOIAS | ETE | 10340004 | 2020-08-26 | - | - | LAGOA | LAGOA DE LODO | GEOMEMBRANA |  |  | 32,00 M X 32,00 M | 2.532 M³ | 1 | UN | SIM | NAO | SIM | -
| #REF! | 53392 | LUZIÂNIA | AE-04-LU-2608-9523 | AGUAS LINDAS DE GOIAS | AGUAS LINDAS DE GOIAS | ESTRADA AGUAS LINDAS ZONA RURAL - AGUAS LINDAS DE GOIAS | ETE AGUAS LINDAS DE GOIAS | ETE | 10340004 | 2020-08-26 | - | - | MOTOR | INDUCAO | [5 empty] | 1 | UN | SIM | NAO | SIM | - |  | 3 CV | [6 empty] | MOTOR DA FURADEIRA
| #REF! | 53395 | LUZIÂNIA | AE-04-LU-2608-9526 | AGUAS LINDAS DE GOIAS | AGUAS LINDAS DE GOIAS | ESTRADA AGUAS LINDAS ZONA RURAL - AGUAS LINDAS DE GOIAS | ETE AGUAS LINDAS DE GOIAS | ETE | 10340004 | 2020-08-26 | - | - | MOTOR | INDUCAO | [5 empty] | 1 | UN | SIM | NAO | SIM | - |  | 3 CV | [6 empty] | MOTOR DA FURADEIRA
| #REF! | 53396 | LUZIÂNIA | AE-04-LU-2608-9527 | AGUAS LINDAS DE GOIAS | AGUAS LINDAS DE GOIAS | ESTRADA AGUAS LINDAS ZONA RURAL - AGUAS LINDAS DE GOIAS | ETE AGUAS LINDAS DE GOIAS | ETE | 10340004 | 2020-08-26 | - | - | PAINEL | QUADRO DE COMANDO | [5 empty] | 1 | UN | SIM | NAO | SIM | -
| #REF! | 53397 | LUZIÂNIA | AE-04-LU-2608-9528 | AGUAS LINDAS DE GOIAS | AGUAS LINDAS DE GOIAS | ESTRADA AGUAS LINDAS ZONA RURAL - AGUAS LINDAS DE GOIAS | ETE AGUAS LINDAS DE GOIAS | ETE | 10340004 | 2020-08-26 | - | - | PAINEL | QUADRO DE COMANDO | [5 empty] | 1 | UN | SIM | NAO | SIM | -
| #REF! | 53398 | LUZIÂNIA | AE-04-LU-2608-9529 | AGUAS LINDAS DE GOIAS | AGUAS LINDAS DE GOIAS | ESTRADA AGUAS LINDAS ZONA RURAL - AGUAS LINDAS DE GOIAS | ETE AGUAS LINDAS DE GOIAS | ETE | 10340004 | 2020-08-26 | - | - | PAINEL | QUADRO DE COMANDO | [5 empty] | 1 | UN | SIM | NAO | SIM | -
| #REF! | 53405 | LUZIÂNIA | AE-04-LU-2608-9536 | AGUAS LINDAS DE GOIAS | AGUAS LINDAS DE GOIAS | ESTRADA AGUAS LINDAS ZONA RURAL - AGUAS LINDAS DE GOIAS | ETE AGUAS LINDAS DE GOIAS | ETE | 10340004 | 2020-08-26 | - | - | PAINEL | PAINEL DE FUZIVEIS A.T. | [5 empty] | 1 | UN | SIM | NAO | SIM | -
| #REF! | 53406 | LUZIÂNIA | AE-04-LU-2608-9537 | AGUAS LINDAS DE GOIAS | AGUAS LINDAS DE GOIAS | ESTRADA AGUAS LINDAS ZONA RURAL - AGUAS LINDAS DE GOIAS | ETE AGUAS LINDAS DE GOIAS | ETE | 10340004 | 2020-08-26 | - | - | SOPRADOR | SOPRADOR | [5 empty] | 1 | UN | SIM | NAO | SIM | - |  |  |  |  | VAZFLUX
| #REF! | 53407 | LUZIÂNIA | AE-04-LU-2608-9538 | AGUAS LINDAS DE GOIAS | AGUAS LINDAS DE GOIAS | ESTRADA AGUAS LINDAS ZONA RURAL - AGUAS LINDAS DE GOIAS | ETE AGUAS LINDAS DE GOIAS | ETE | 10340004 | 2020-08-26 | - | - | SOPRADOR | SOPRADOR | [5 empty] | 1 | UN | SIM | NAO | SIM | - |  |  |  |  | VAZFLUX
| #REF! | 53412 | LUZIÂNIA | AE-04-LU-2608-9543 | AGUAS LINDAS DE GOIAS | AGUAS LINDAS DE GOIAS | ESTRADA AGUAS LINDAS ZONA RURAL - AGUAS LINDAS DE GOIAS | ETE AGUAS LINDAS DE GOIAS | ETE | 10340004 | 2020-08-26 | - | - | PAINEL | PAINEL DE FUZIVEIS A.T. | [5 empty] | 1 | UN | SIM | NAO | SIM | -
| #REF! | 53414 | LUZIÂNIA | AE-04-LU-2608-9545 | AGUAS LINDAS DE GOIAS | AGUAS LINDAS DE GOIAS | ESTRADA AGUAS LINDAS ZONA RURAL - AGUAS LINDAS DE GOIAS | ETE AGUAS LINDAS DE GOIAS | ETE | 10340004 | 2020-08-26 | - | - | INDICADOR DE NIVEL | INDICADOR DE NIVEL | [5 empty] | 1 | UN | SIM | NAO | SIM | - |  |  |  |  | SITRANS | MAG600
| #REF! | 53415 | LUZIÂNIA | AE-04-LU-2608-9546 | AGUAS LINDAS DE GOIAS | AGUAS LINDAS DE GOIAS | ESTRADA AGUAS LINDAS ZONA RURAL - AGUAS LINDAS DE GOIAS | ETE AGUAS LINDAS DE GOIAS | ETE | 10340004 | 2020-08-26 | - | - | INDICADOR DE NIVEL | INDICADOR DE NIVEL | [5 empty] | 1 | UN | SIM | NAO | SIM | - |  |  |  |  | SITRANS | MAG600
| #REF! | 53416 | LUZIÂNIA | AE-04-LU-2608-9547 | AGUAS LINDAS DE GOIAS | AGUAS LINDAS DE GOIAS | ESTRADA AGUAS LINDAS ZONA RURAL - AGUAS LINDAS DE GOIAS | ETE AGUAS LINDAS DE GOIAS | ETE | 10340004 | 2020-08-26 | - | - | INDICADOR DE NIVEL | INDICADOR DE NIVEL | [5 empty] | 1 | UN | SIM | NAO | SIM | - |  |  |  |  | SITRANS | MAG600
| #REF! | 53417 | LUZIÂNIA | AE-04-LU-2608-9548 | AGUAS LINDAS DE GOIAS | AGUAS LINDAS DE GOIAS | ESTRADA AGUAS LINDAS ZONA RURAL - AGUAS LINDAS DE GOIAS | ETE AGUAS LINDAS DE GOIAS | ETE | 10340004 | 2020-08-26 | - | - | GRUPO MOTO GERADOR | GERADOR DE ENERGIA | [5 empty] | 1 | UN | SIM | NAO | SIM | - |  | 240 KVA |  |  | WEG
| #REF! | 53418 | LUZIÂNIA | AE-04-LU-2608-9549 | AGUAS LINDAS DE GOIAS | AGUAS LINDAS DE GOIAS | ESTRADA AGUAS LINDAS ZONA RURAL - AGUAS LINDAS DE GOIAS | ETE AGUAS LINDAS DE GOIAS | ETE | 10340004 | 2020-08-26 | - | - | MOTOR | COMBUSTAO | [5 empty] | 1 | UN | SIM | NAO | SIM | - |  | 242,6 KW | 1800 |  | MWM | 318 |  |  | MOTOR GERADOR
| #REF! | 53419 | LUZIÂNIA | AE-04-LU-2608-9550 | AGUAS LINDAS DE GOIAS | AGUAS LINDAS DE GOIAS | ESTRADA AGUAS LINDAS ZONA RURAL - AGUAS LINDAS DE GOIAS | ETE AGUAS LINDAS DE GOIAS | ETE | 10340004 | 2020-08-26 | - | - | INDICADOR DE VAZAO | INDICADOR DE VAZAO | [5 empty] | 1 | UN | SIM | NAO | SIM | - |  |  |  |  | SIEMENS
| #REF! | 53420 | LUZIÂNIA | AE-04-LU-2608-9551 | AGUAS LINDAS DE GOIAS | AGUAS LINDAS DE GOIAS | ESTRADA AGUAS LINDAS ZONA RURAL - AGUAS LINDAS DE GOIAS | ETE AGUAS LINDAS DE GOIAS | ETE | 10340004 | 2020-08-26 | - | - | INDICADOR DE VAZAO | INDICADOR DE VAZAO | [5 empty] | 1 | UN | SIM | NAO | SIM | - |  |  |  |  | SIEMENS
| #REF! | 53421 | LUZIÂNIA | AE-04-LU-2608-9552 | AGUAS LINDAS DE GOIAS | AGUAS LINDAS DE GOIAS | ESTRADA AGUAS LINDAS ZONA RURAL - AGUAS LINDAS DE GOIAS | ETE AGUAS LINDAS DE GOIAS | ETE | 10340004 | 2020-08-26 | - | - | INDICADOR DE VAZAO | INDICADOR DE VAZAO | [5 empty] | 1 | UN | SIM | NAO | SIM | - |  |  |  |  | SIEMENS
| #REF! | 53430 | LUZIÂNIA | AE-04-LU-2608-9561 | AGUAS LINDAS DE GOIAS | AGUAS LINDAS DE GOIAS | ESTRADA AGUAS LINDAS ZONA RURAL - AGUAS LINDAS DE GOIAS | ETE AGUAS LINDAS DE GOIAS | ETE | 10340004 | 2020-08-26 | - | - | INDICADOR DE VAZAO | INDICADOR DE VAZAO | [5 empty] | 1 | UN | SIM | NAO | SIM | - |  |  |  |  | SIEMENS
| #REF! | 53432 | LUZIÂNIA | AE-04-LU-2608-9563 | AGUAS LINDAS DE GOIAS | AGUAS LINDAS DE GOIAS | ESTRADA AGUAS LINDAS ZONA RURAL - AGUAS LINDAS DE GOIAS | ETE AGUAS LINDAS DE GOIAS | ETE | 10340004 | 2020-08-26 | - | - | QUEIMADOR | QUEIMADOR ATMOSFERICO DE BIOGAS | [5 empty] | 1 | UN | SIM | NAO | SIM | - |  |  |  |  | ENEMAQ | Q110-112
| #REF! | 53433 | LUZIÂNIA | AE-04-LU-2608-9564 | AGUAS LINDAS DE GOIAS | AGUAS LINDAS DE GOIAS | ESTRADA AGUAS LINDAS ZONA RURAL - AGUAS LINDAS DE GOIAS | ETE AGUAS LINDAS DE GOIAS | ETE | 10340004 | 2020-08-26 | - | - | SOPRADOR | SOPRADOR | [5 empty] | 1 | UN | SIM | NAO | SIM | - |  |  |  |  | DOSITEC
| #REF! | 53442 | LUZIÂNIA | AE-04-LU-2608-9573 | AGUAS LINDAS DE GOIAS | AGUAS LINDAS DE GOIAS | ESTRADA AGUAS LINDAS ZONA RURAL - AGUAS LINDAS DE GOIAS | ETE AGUAS LINDAS DE GOIAS | ETE | 10340004 | 2020-08-26 | - | - | GRUPO MOTO GERADOR | GERADOR DE ENERGIA | [5 empty] | 1 | UN | SIM | NAO | SIM | - |  | 73 KVA | 1800 |  | WEG | LAPLACE
| #REF! | 53443 | LUZIÂNIA | AE-04-LU-2608-9574 | AGUAS LINDAS DE GOIAS | AGUAS LINDAS DE GOIAS | ESTRADA AGUAS LINDAS ZONA RURAL - AGUAS LINDAS DE GOIAS | ETE AGUAS LINDAS DE GOIAS | ETE | 10340004 | 2020-08-26 | - | - | MOTOR | COMBUSTAO | [5 empty] | 1 | UN | SIM | NAO | SIM | - |  | 106 CV | 1800 |  | PERKINS |  |  |  | GERADOR
| #REF! | 53444 | LUZIÂNIA | AE-04-LU-2608-9575 | AGUAS LINDAS DE GOIAS | AGUAS LINDAS DE GOIAS | ESTRADA AGUAS LINDAS ZONA RURAL - AGUAS LINDAS DE GOIAS | ETE AGUAS LINDAS DE GOIAS | ETE | 10340004 | 2020-08-26 | - | - | PAINEL | QUADRO DE ALIMENTACAO UV | [5 empty] | 1 | UN | SIM | NAO | SIM | -
| #REF! | 53445 | LUZIÂNIA | AE-04-LU-2608-9576 | AGUAS LINDAS DE GOIAS | AGUAS LINDAS DE GOIAS | ESTRADA AGUAS LINDAS ZONA RURAL - AGUAS LINDAS DE GOIAS | ETE AGUAS LINDAS DE GOIAS | ETE | 10340004 | 2020-08-26 | - | - | SISTEMA DE DESINFECCAO | MODULO DE DESINFECCAO UV | [5 empty] | 1 | UN | SIM | NAO | SIM | - | [5 empty] | 4XCDE06X325W
| #REF! | 53446 | LUZIÂNIA | AE-04-LU-2608-9577 | AGUAS LINDAS DE GOIAS | AGUAS LINDAS DE GOIAS | ESTRADA AGUAS LINDAS ZONA RURAL - AGUAS LINDAS DE GOIAS | ETE AGUAS LINDAS DE GOIAS | ETE | 10340004 | 2020-08-26 | - | - | SISTEMA DE DESINFECCAO | MODULO DE DESINFECCAO UV | [5 empty] | 1 | UN | SIM | NAO | SIM | -
| #REF! | 53447 | LUZIÂNIA | AE-04-LU-2608-9578 | AGUAS LINDAS DE GOIAS | AGUAS LINDAS DE GOIAS | ESTRADA AGUAS LINDAS ZONA RURAL - AGUAS LINDAS DE GOIAS | ETE AGUAS LINDAS DE GOIAS | ETE | 10340004 | 2020-08-26 | - | - | SISTEMA DE DESINFECCAO | MODULO DE DESINFECCAO UV | [5 empty] | 1 | UN | SIM | NAO | SIM | -
| #REF! | 53448 | LUZIÂNIA | AE-04-LU-2608-9579 | AGUAS LINDAS DE GOIAS | AGUAS LINDAS DE GOIAS | ESTRADA AGUAS LINDAS ZONA RURAL - AGUAS LINDAS DE GOIAS | ETE AGUAS LINDAS DE GOIAS | ETE | 10340004 | 2020-08-26 | - | - | SISTEMA DE DESINFECCAO | MODULO DE DESINFECCAO UV | [5 empty] | 1 | UN | SIM | NAO | SIM | -
| #REF! | 53449 | LUZIÂNIA | AE-04-LU-2608-9580 | AGUAS LINDAS DE GOIAS | AGUAS LINDAS DE GOIAS | ESTRADA AGUAS LINDAS ZONA RURAL - AGUAS LINDAS DE GOIAS | ETE AGUAS LINDAS DE GOIAS | ETE | 10340004 | 2020-08-26 | - | - | SISTEMA DE DESINFECCAO | MODULO DE DESINFECCAO UV | [5 empty] | 1 | UN | SIM | NAO | SIM | -
| #REF! | 53450 | LUZIÂNIA | AE-04-LU-2608-9581 | AGUAS LINDAS DE GOIAS | AGUAS LINDAS DE GOIAS | ESTRADA AGUAS LINDAS ZONA RURAL - AGUAS LINDAS DE GOIAS | ETE AGUAS LINDAS DE GOIAS | ETE | 10340004 | 2020-08-26 | - | - | PAINEL | DISTRIBUIDOR DE ENERGIA E SINAL | [5 empty] | 1 | UN | SIM | NAO | SIM | -
| #REF! | 53451 | LUZIÂNIA | AE-04-LU-2608-9582 | AGUAS LINDAS DE GOIAS | AGUAS LINDAS DE GOIAS | ESTRADA AGUAS LINDAS ZONA RURAL - AGUAS LINDAS DE GOIAS | ETE AGUAS LINDAS DE GOIAS | ETE | 10340004 | 2020-08-26 | - | - | PAINEL | QUADRO DE ALIMENTACAO UV | [5 empty] | 1 | UN | SIM | NAO | SIM | - | [5 empty] | 120A
| #REF! | 53452 | LUZIÂNIA | AE-04-LU-2608-9583 | AGUAS LINDAS DE GOIAS | AGUAS LINDAS DE GOIAS | ESTRADA AGUAS LINDAS ZONA RURAL - AGUAS LINDAS DE GOIAS | ETE AGUAS LINDAS DE GOIAS | ETE | 10340004 | 2020-08-26 | - | - | SISTEMA DE DESINFECCAO | MODULO DE DESINFECCAO UV | [5 empty] | 1 | UN | SIM | NAO | SIM | - | [5 empty] | 4XCDE06X325W
| #REF! | 53453 | LUZIÂNIA | AE-04-LU-2608-9584 | AGUAS LINDAS DE GOIAS | AGUAS LINDAS DE GOIAS | ESTRADA AGUAS LINDAS ZONA RURAL - AGUAS LINDAS DE GOIAS | ETE AGUAS LINDAS DE GOIAS | ETE | 10340004 | 2020-08-26 | - | - | SISTEMA DE DESINFECCAO | MODULO DE DESINFECCAO UV | [5 empty] | 1 | UN | SIM | NAO | SIM | -
| #REF! | 53454 | LUZIÂNIA | AE-04-LU-2608-9585 | AGUAS LINDAS DE GOIAS | AGUAS LINDAS DE GOIAS | ESTRADA AGUAS LINDAS ZONA RURAL - AGUAS LINDAS DE GOIAS | ETE AGUAS LINDAS DE GOIAS | ETE | 10340004 | 2020-08-26 | - | - | SISTEMA DE DESINFECCAO | MODULO DE DESINFECCAO UV | [5 empty] | 1 | UN | SIM | NAO | SIM | -
| #REF! | 53455 | LUZIÂNIA | AE-04-LU-2608-9586 | AGUAS LINDAS DE GOIAS | AGUAS LINDAS DE GOIAS | ESTRADA AGUAS LINDAS ZONA RURAL - AGUAS LINDAS DE GOIAS | ETE AGUAS LINDAS DE GOIAS | ETE | 10340004 | 2020-08-26 | - | - | SISTEMA DE DESINFECCAO | MODULO DE DESINFECCAO UV | [5 empty] | 1 | UN | SIM | NAO | SIM | -
| #REF! | 53456 | LUZIÂNIA | AE-04-LU-2608-9587 | AGUAS LINDAS DE GOIAS | AGUAS LINDAS DE GOIAS | ESTRADA AGUAS LINDAS ZONA RURAL - AGUAS LINDAS DE GOIAS | ETE AGUAS LINDAS DE GOIAS | ETE | 10340004 | 2020-08-26 | - | - | SISTEMA DE DESINFECCAO | MODULO DE DESINFECCAO UV | [5 empty] | 1 | UN | SIM | NAO | SIM | -
| #REF! | 53457 | LUZIÂNIA | AE-04-LU-2608-9588 | AGUAS LINDAS DE GOIAS | AGUAS LINDAS DE GOIAS | ESTRADA AGUAS LINDAS ZONA RURAL - AGUAS LINDAS DE GOIAS | ETE AGUAS LINDAS DE GOIAS | ETE | 10340004 | 2020-08-26 | - | - | PAINEL | DISTRIBUIDOR DE ENERGIA E SINAL | [5 empty] | 1 | UN | SIM | NAO | SIM | -
| #REF! | 53458 | LUZIÂNIA | AE-04-LU-2608-9589 | AGUAS LINDAS DE GOIAS | AGUAS LINDAS DE GOIAS | ESTRADA AGUAS LINDAS ZONA RURAL - AGUAS LINDAS DE GOIAS | ETE AGUAS LINDAS DE GOIAS | ETE | 10340004 | 2020-08-26 | - | - | PAINEL | QUADRO DE ALIMENTACAO UV | [5 empty] | 1 | UN | SIM | NAO | SIM | - | [5 empty] | 120A
| #REF! | 53459 | LUZIÂNIA | AE-04-LU-2608-9590 | AGUAS LINDAS DE GOIAS | AGUAS LINDAS DE GOIAS | ESTRADA AGUAS LINDAS ZONA RURAL - AGUAS LINDAS DE GOIAS | ETE AGUAS LINDAS DE GOIAS | ETE | 10340004 | 2020-08-26 | - | - | SISTEMA DE DESINFECCAO | MODULO DE DESINFECCAO UV | [5 empty] | 1 | UN | SIM | NAO | SIM | - | [5 empty] | 4XCDE06X325W
| #REF! | 53460 | LUZIÂNIA | AE-04-LU-2608-9591 | AGUAS LINDAS DE GOIAS | AGUAS LINDAS DE GOIAS | ESTRADA AGUAS LINDAS ZONA RURAL - AGUAS LINDAS DE GOIAS | ETE AGUAS LINDAS DE GOIAS | ETE | 10340004 | 2020-08-26 | - | - | SISTEMA DE DESINFECCAO | MODULO DE DESINFECCAO UV | [5 empty] | 1 | UN | SIM | NAO | SIM | -
| #REF! | 53461 | LUZIÂNIA | AE-04-LU-2608-9592 | AGUAS LINDAS DE GOIAS | AGUAS LINDAS DE GOIAS | ESTRADA AGUAS LINDAS ZONA RURAL - AGUAS LINDAS DE GOIAS | ETE AGUAS LINDAS DE GOIAS | ETE | 10340004 | 2020-08-26 | - | - | SISTEMA DE DESINFECCAO | MODULO DE DESINFECCAO UV | [5 empty] | 1 | UN | SIM | NAO | SIM | -
| #REF! | 53462 | LUZIÂNIA | AE-04-LU-2608-9593 | AGUAS LINDAS DE GOIAS | AGUAS LINDAS DE GOIAS | ESTRADA AGUAS LINDAS ZONA RURAL - AGUAS LINDAS DE GOIAS | ETE AGUAS LINDAS DE GOIAS | ETE | 10340004 | 2020-08-26 | - | - | SISTEMA DE DESINFECCAO | MODULO DE DESINFECCAO UV | [5 empty] | 1 | UN | SIM | NAO | SIM | -
| #REF! | 53463 | LUZIÂNIA | AE-04-LU-2608-9594 | AGUAS LINDAS DE GOIAS | AGUAS LINDAS DE GOIAS | ESTRADA AGUAS LINDAS ZONA RURAL - AGUAS LINDAS DE GOIAS | ETE AGUAS LINDAS DE GOIAS | ETE | 10340004 | 2020-08-26 | - | - | SISTEMA DE DESINFECCAO | MODULO DE DESINFECCAO UV | [5 empty] | 1 | UN | SIM | NAO | SIM | -
| #REF! | 53464 | LUZIÂNIA | AE-04-LU-2608-9595 | AGUAS LINDAS DE GOIAS | AGUAS LINDAS DE GOIAS | ESTRADA AGUAS LINDAS ZONA RURAL - AGUAS LINDAS DE GOIAS | ETE AGUAS LINDAS DE GOIAS | ETE | 10340004 | 2020-08-26 | - | - | PAINEL | DISTRIBUIDOR DE ENERGIA E SINAL | [5 empty] | 1 | UN | SIM | NAO | SIM | -
| #REF! | 53465 | LUZIÂNIA | AE-04-LU-2608-9596 | AGUAS LINDAS DE GOIAS | AGUAS LINDAS DE GOIAS | ESTRADA AGUAS LINDAS ZONA RURAL - AGUAS LINDAS DE GOIAS | ETE AGUAS LINDAS DE GOIAS | ETE | 10340004 | 2020-08-26 | - | - | VALVULA | CONTROLADORA DE NIVEL |  |  |  | 100 MM |  | 1 | UN | SIM | NAO | SIM | - | AUTOMATICO |  |  |  | MULTIRANGER | 200
| #REF! | 53471 | LUZIÂNIA | AE-04-LU-2608-9602 | AGUAS LINDAS DE GOIAS | AGUAS LINDAS DE GOIAS | ESTRADA AGUAS LINDAS ZONA RURAL - AGUAS LINDAS DE GOIAS | ETE AGUAS LINDAS DE GOIAS | ETE | 10340004 | 2020-08-26 | - | - | BOMBA | CENTRIFUGA | DECANTER |  |  |  |  | 1 | UN | SIM | NAO | SIM | - |  |  |  |  | ALFA LAVAL | ALDEC 45 | 5220146-2015
| #REF! | 53473 | LUZIÂNIA | AE-04-LU-2608-9604 | AGUAS LINDAS DE GOIAS | AGUAS LINDAS DE GOIAS | ESTRADA AGUAS LINDAS ZONA RURAL - AGUAS LINDAS DE GOIAS | ETE AGUAS LINDAS DE GOIAS | ETE | 10340004 | 2020-08-26 | - | - | RESERVATORIO | RESERVATORIO ELEVADO METALICO | DIAMETRO 3,00 M; ALTURA 4,00 M |  |  | 3,00 M X 3,00 M | 30 M³ | 1 | UN | SIM | NAO | SIM | -
| #REF! | 53474 | LUZIÂNIA | AE-04-LU-2608-9605 | AGUAS LINDAS DE GOIAS | AGUAS LINDAS DE GOIAS | ESTRADA AGUAS LINDAS ZONA RURAL - AGUAS LINDAS DE GOIAS | ETE AGUAS LINDAS DE GOIAS | ETE | 10340004 | 2020-08-26 | - | - | RESERVATORIO | RESERVATORIO ELEVADO METALICO | DIAMETRO 3,00 M; ALTURA 4,00 M |  |  | 3,00 M X 3,00 M | 30 M³ | 1 | UN | SIM | NAO | SIM | -
x | [35 empty] | x

## Anápolis
|  |  |  | BASE DE AVALIAÇÃO EQUIPAMENTOS SANEAGO |  | REFERÊNCIA: 31/12/2018 |  | 466 | [28 empty] | Auxiliar Localidade | Vai vistoriar?
X
|  | Sequência | Regional | NOME DA ASSET - EQUIPE - CIDADE - DATA - SEQ COM 4 DIGITOS | Cidade | Sistema | Endereço | Nomenclatura | Tipo de Instalação | Local de Inventário | Dia do inventário | ordem | Aba | Tipo de bem | Especificação | Informações Adicionais das Urbanizações e Benfeitorias | Fechamento Lateral | Padrão | Diâmetro/dimensões | Capacidade | Qtd | un | Operacional | Reserva | Elegível | Plaqueta | Acionamento | Potência | Rotação | Vazão | Fabricante | Modelo | Número de Série | área m² | Dados Adicionais
| #REF! | 9333 | ANÁPOLIS | AE-E10-AG-2906-0039 | ANAPOLIS | PIANCO 1 | FAZENDA PIANCÓ - ZONA RURAL | EEAB PIANCÓ 1 | CAPTAÇÃO | 10960085 | 2020-06-16 | 1 | 1 | MOTOR | INDUCAO | [5 empty] | 1 | UN | SIM | NAO | SIM | 14001-5183 |  | 0,75 CV |  |  | WEG | [6 empty] | SIM
| #REF! | 9331 | ANÁPOLIS | AE-E10-AG-2906-0028 | ANAPOLIS | PIANCO 1 | FAZENDA PIANCÓ - ZONA RURAL | EEAB PIANCÓ 1 | CAPTAÇÃO | 10960085 | 2020-06-16 | 1 | 1 | MOTOR | INDUCAO | [5 empty] | 1 | UN | SIM | NAO | SIM | 14001-5184 |  | 0,75 CV |  |  | WEG | [6 empty] | SIM
| #REF! | 9332 | ANÁPOLIS | AE-E10-AG-2906-0034 | ANAPOLIS | PIANCO 1 | FAZENDA PIANCÓ - ZONA RURAL | EEAB PIANCÓ 1 | CAPTAÇÃO | 10960085 | 2020-06-16 | 1 | 1 | MOTOR | INDUCAO | [5 empty] | 1 | UN | SIM | NAO | SIM | 14001-5185 |  | 0,75 CV |  |  | WEG | [6 empty] | SIM
| #REF! | 9334 | ANÁPOLIS | AE-E10-AG-2906-0044 | ANAPOLIS | PIANCO 1 | FAZENDA PIANCÓ - ZONA RURAL | EEAB PIANCÓ 1 | CAPTAÇÃO | 10960085 | 2020-06-16 | 1 | 1 | MOTOR | INDUCAO | [5 empty] | 1 | UN | SIM | NAO | SIM | 14001-5185 |  | 0,75 CV |  |  | WEG | [6 empty] | SIM
| #REF! | 5891 | ANÁPOLIS | AE-E14-AN-0207-0061 | ANAPOLIS | INTERLÂNDIA | RUA 10 S/N - INTERLÂNDIA - ANÁPOLIS GO | ETA INTERLÂNDIA / RESERVATÓRIO R38-1 | ETA | 10960095 | 2020-06-15 | 1 | 1 | MOTOR | INDUCAO | [5 empty] | 1 | UN | SIM | NAO | SIM | 14001-5323 |  | 5 CV | 3485 |  | WEG | 100L | [5 empty] | SIM
| #REF! | 9393 | ANÁPOLIS | AE-E10-AG-2906-0156 | ANAPOLIS | CAPTAÇÃO PIANCÓ 2 | FAZENDA PIANCÓ - ZONA RURAL | EEAB PIANCÓ 2 | CAPTAÇÃO | 10960086 | 2020-06-17 | 1 | 1 | MOTOR | INDUCAO | [5 empty] | 1 | UN | SIM | NAO | SIM | 14001-5845 |  | 250 CV | 1785 |  | WEG |  | 0A22506 |  |  |  |  | SIM
| #REF! | 9392 | ANÁPOLIS | AE-E10-AG-2906-0154 | ANAPOLIS | CAPTAÇÃO PIANCÓ 2 | FAZENDA PIANCÓ - ZONA RURAL | EEAB PIANCÓ 2 | CAPTAÇÃO | 10960086 | 2020-06-17 | 1 | 1 | MOTOR | INDUCAO | [5 empty] | 1 | UN | SIM | NAO | SIM | 14001-5846 |  | 250 CV | 1785 |  | WEG |  | 0A22016 |  |  |  |  | SIM
| #REF! | 9418 | ANÁPOLIS | AE-E10-AG-2906-0096 | ANAPOLIS | PIANCO 1 | FAZENDA PIANCÓ - ZONA RURAL | EEAB PIANCÓ 1 | CAPTAÇÃO | 10960085 | 2020-06-16 | 1 | 1 | MOTOR | INDUCAO | [5 empty] | 1 | UN | NAO | SIM | SIM | 14001-6398 |  | 900 CV | 1777 |  | GE | 5K355D4094301 | 282004817 |  |  |  |  | SIM
| #REF! | 9289 | ANÁPOLIS | AE-E03-AN-0207-0135 | ANAPOLIS | PIANCO | RUA VENEZUELA, 155 ST. JARDIM AMÉRICA ANÁPOLIS | GRS. GERÊNCIA REGIONAL DE ANÁPOLIS / ETA | ETA | 10960029 | 2020-06-08 | 1 | 1 | MOTOR | INDUCAO | COMPRESSOR DE AR |  |  |  |  | 1 | UN | SIM | NAO | SIM | 14001-6613 |  | 0,50 CV |  |  | FANEM | MAE | 3834 |  | SETOR DE HIDROBIOLOGIA |  |  | SIM
| #REF! | 9335 | ANÁPOLIS | AE-E06-AN-1006-380 | ANAPOLIS | PIANCO | RUA VENEZUELA, 155 ST. JARDIM AMÉRICA ANÁPOLIS | GRS. GERÊNCIA REGIONAL DE ANÁPOLIS / ETA | ETA | 10960029 | 2020-06-10 | 1 | 1 | MOTOR | INDUCAO | [5 empty] | 1 | UN | SIM | NAO | SIM | 14001-6713 |  | 1 CV |  |  | WEG | 71 | [5 empty] | SIM
| #REF! | 9336 | ANÁPOLIS | AE-E06-AN-1006-381 | ANAPOLIS | PIANCO | RUA VENEZUELA, 155 ST. JARDIM AMÉRICA ANÁPOLIS | GRS. GERÊNCIA REGIONAL DE ANÁPOLIS / ETA | ETA | 10960029 | 2020-06-10 | 1 | 1 | MOTOR | INDUCAO | [5 empty] | 1 | UN | SIM | NAO | SIM | 14001-6714 |  | 1 CV |  |  | WEG | 71 | [5 empty] | SIM
| #REF! | 9330 | ANÁPOLIS | AE-E03-AN-0207-0125 | ANAPOLIS | PIANCO | RUA VENEZUELA, 155 ST. JARDIM AMÉRICA ANÁPOLIS | GRS. GERÊNCIA REGIONAL DE ANÁPOLIS / ETA | ETA | 10960029 | 2020-06-08 | 1 | 1 | MOTOR | INDUCAO | [5 empty] | 1 | UN | SIM | NAO | SIM | 14001-6921 |  | 0,50 CV | 1680 |  | HIDROTECH | AGVM05 |  |  | SALA DE DILUIÇÃO DE SULFATO |  |  | SIM
| #REF! | 9323 | ANÁPOLIS | AE-E14-AN-0207-0064 | ANAPOLIS | INTERLÂNDIA | RUA 10 S/N - INTERLÂNDIA - ANÁPOLIS GO | ETA INTERLÂNDIA / RESERVATÓRIO R38-1 | ETA | 10960095 | 2020-06-15 | 1 | 1 | MOTOR | INDUCAO | [5 empty] | 1 | UN | SIM | NAO | SIM | 14001-7690 |  | 0,20 CV | 1700 |  | EMEC | MB 121 | 2012P1550 |  |  |  |  | SIM
| #REF! | 5870 | ANÁPOLIS | AE-E10-AN-1806-0228 | ANAPOLIS | PIANCO | RUA I-05 AREA REMANESCENTE A, RESIDENCIAL IPANEMA | BOOSTER | EEAT | 10960055 | 2020-06-09 | - | 1 | MOTOR | INDUCAO | [5 empty] | 1 | UN | SIM | NAO | SIM | 14001-8973 |  | 2 CV | 3445 |  | VOGES | V80B2 | 80212 |  |  |  |  | SIM
| #REF! | 5871 | ANÁPOLIS | AE-E10-AN-1806-0229 | ANAPOLIS | PIANCO | RUA I-05 AREA REMANESCENTE A, RESIDENCIAL IPANEMA | BOOSTER | EEAT | 10960055 | 2020-06-09 | - | 1 | MOTOR | INDUCAO | [5 empty] | 1 | UN | SIM | NAO | SIM | 14001-9201 |  | 2 CV | 3445 |  | VOGES | V80B2 | 80312 |  |  |  |  | SIM
| #REF! | 5496 | ANÁPOLIS | AE-E03-AN-0207-0121 | ANAPOLIS | PIANCO | RUA VENEZUELA, 155 ST. JARDIM AMÉRICA ANÁPOLIS | GRS. GERÊNCIA REGIONAL DE ANÁPOLIS / ETA | ETA | 10960029 | 2020-06-08 | 1 | 1 | EQUIPAMENTO DE LABORATORIO | PHMETRO | [5 empty] | 1 | UN | SIM | NAO | SIM | 14003-0442 |  |  |  |  | THERMO | ELECTRON | 11660 |  | LABORATÓRIO DE QUALIDADE |  |  | SIM
| #REF! | 5468 | ANÁPOLIS | AE-E03-AN-0207-0120 | ANAPOLIS | PIANCO | RUA VENEZUELA, 155 ST. JARDIM AMÉRICA ANÁPOLIS | GRS. GERÊNCIA REGIONAL DE ANÁPOLIS / ETA | ETA | 10960029 | 2020-06-08 | 1 | 1 | EQUIPAMENTO DE LABORATORIO | PHMETRO | [5 empty] | 1 | UN | SIM | NAO | SIM | 14003-0453 |  |  |  |  | THERMO | ELECTRON | 12760 |  | LABORATÓRIO DE QUALIDADE |  |  | SIM
| #REF! | 5467 | ANÁPOLIS | AE-E03-AN-0207-0095 | ANAPOLIS | PIANCO | RUA VENEZUELA, 155 ST. JARDIM AMÉRICA ANÁPOLIS | GRS. GERÊNCIA REGIONAL DE ANÁPOLIS / ETA | ETA | 10960029 | 2020-06-08 | 1 | 1 | EQUIPAMENTO DE LABORATORIO | PHMETRO | [5 empty] | 1 | UN | SIM | NAO | SIM | 14003-0597 |  |  |  |  | GEHAKA | PG 1800 |  |  | LABORATORIO DE PRECISAO |  |  | SIM
| #REF! | 5465 | ANÁPOLIS | AE-E14-AN-0207-0082 | ANAPOLIS | INTERLÂNDIA | RUA 10 S/N - INTERLÂNDIA - ANÁPOLIS GO | ETA INTERLÂNDIA / RESERVATÓRIO R38-1 | ETA | 10960095 | 2020-06-15 | 1 | 1 | EQUIPAMENTO DE LABORATORIO | PHMETRO | [5 empty] | 1 | UN | SIM | NAO | SIM | 14003-0698 |  |  |  |  | GEHAKA | PG 1800 |  |  | LABORÁTORIO ETA |  |  | SIM
| #REF! | 10921 | ANÁPOLIS | AE-E06-AN-2406-0359 | ANAPOLIS | PIANCO | RUA VENEZUELA, 155 ST. JARDIM AMÉRICA ANÁPOLIS | GRS. GERÊNCIA REGIONAL DE ANÁPOLIS / ETA | ETA | 10960029 | 2020-06-10 | 1 | 1 | TANQUE | TANQUE DE FIBRA | SULFATO |  |  |  |  | 1 | UN | SIM | NAO | SIM | 14014-0339 | [8 empty] | CAPACIDADE 200LTS |  |  | SIM
| #REF! | 8488 | ANÁPOLIS | AE-E06-AN-2406-0355 | ANAPOLIS | PIANCO | RUA VENEZUELA, 155 ST. JARDIM AMÉRICA ANÁPOLIS | GRS. GERÊNCIA REGIONAL DE ANÁPOLIS / ETA | ETA | 10960029 | 2020-06-10 | 1 | 1 | INDICADOR DE VAZAO | INDICADOR DE VAZAO | [5 empty] | 1 | UN | SIM | NAO | SIM | 14018-0246 |  |  |  |  | KROHNE | IFC300F | 0703-0721 |  |  |  |  | SIM
| #REF! | 8489 | ANÁPOLIS | AE-E06-AN-2406-0356 | ANAPOLIS | PIANCO | RUA VENEZUELA, 155 ST. JARDIM AMÉRICA ANÁPOLIS | GRS. GERÊNCIA REGIONAL DE ANÁPOLIS / ETA | ETA | 10960029 | 2020-06-10 | 1 | 1 | INDICADOR DE VAZAO | INDICADOR DE VAZAO | [5 empty] | 1 | UN | SIM | NAO | SIM | 14018-0336 |  |  |  |  | NIVETEC | [6 empty] | SIM
| #REF! | 8490 | ANÁPOLIS | AE-E06-AN-2406-0361 | ANAPOLIS | PIANCO | RUA VENEZUELA, 155 ST. JARDIM AMÉRICA ANÁPOLIS | GRS. GERÊNCIA REGIONAL DE ANÁPOLIS / ETA | ETA | 10960029 | 2020-06-10 | 1 | 1 | INDICADOR DE VAZAO | INDICADOR DE VAZAO | [5 empty] | 1 | UN | SIM | NAO | SIM | 14018-0346 |  |  |  |  | SIEMENS | 7ME3050-OBA10-1BA2 | [5 empty] | SIM
| #REF! | 8057 | ANÁPOLIS | AE-E03-AN-0207-0133 | ANAPOLIS | PIANCO | RUA VENEZUELA, 155 ST. JARDIM AMÉRICA ANÁPOLIS | GRS. GERÊNCIA REGIONAL DE ANÁPOLIS / ETA | ETA | 10960029 | 2020-06-08 | 1 | 1 | EQUIPAMENTO DE LABORATORIO | CENTRIFUGADOR | [5 empty] | 1 | UN | SIM | NAO | SIM | 14019-0041 |  |  |  |  | FANEM | 206 BL |  |  | SETOR DE HIDROBIOLOGIA |  |  | SIM
| #REF! | 5525 | ANÁPOLIS | AE-E03-AN-0207-0086 | ANAPOLIS | PIANCO | RUA VENEZUELA, 155 ST. JARDIM AMÉRICA ANÁPOLIS | GRS. GERÊNCIA REGIONAL DE ANÁPOLIS / ETA | ETA | 10960029 | 2020-06-08 | 1 | 1 | CLORADOR | CLORADOR | [5 empty] | 1 | UN | SIM | NAO | SIM | 14020-1431 |  |  |  |  | US FILTER | V10K |  |  | SALA DO DETECTOR DE CLORO |  |  | SIM
| #REF! | 5529 | ANÁPOLIS | AE-E03-AN-0207-0088 | ANAPOLIS | PIANCO | RUA VENEZUELA, 155 ST. JARDIM AMÉRICA ANÁPOLIS | GRS. GERÊNCIA REGIONAL DE ANÁPOLIS / ETA | ETA | 10960029 | 2020-06-08 | 1 | 1 | CLORADOR | CLORADOR | [5 empty] | 1 | UN | SIM | NAO | SIM | 14020-2273 |  |  |  |  | INKAL |  |  |  | SALA DO DETECTOR DE CLORO |  |  | SIM
| #REF! | 5476 | ANÁPOLIS | AE-E14-AN-0207-0080 | ANAPOLIS | INTERLÂNDIA | RUA 10 S/N - INTERLÂNDIA - ANÁPOLIS GO | ETA INTERLÂNDIA / RESERVATÓRIO R38-1 | ETA | 10960095 | 2020-06-15 | 1 | 1 | EQUIPAMENTO DE LABORATORIO | COLORIMETRO | [5 empty] | 1 | UN | SIM | NAO | SIM | 14021-1616 |  |  |  |  | POLICONTROL | AQUACOLOR |  |  | LABORÁTORIO ETA |  |  | SIM
| #REF! | 5480 | ANÁPOLIS | AE-E03-AN-0207-0092 | ANAPOLIS | PIANCO | RUA VENEZUELA, 155 ST. JARDIM AMÉRICA ANÁPOLIS | GRS. GERÊNCIA REGIONAL DE ANÁPOLIS / ETA | ETA | 10960029 | 2020-06-08 | 1 | 1 | EQUIPAMENTO DE LABORATORIO | COLORIMETRO | [5 empty] | 1 | UN | SIM | NAO | SIM | 14021-1725 |  |  |  |  | HACH | DR 890 |  |  | LABORATORIO DE PRECISAO |  |  | SIM
| #REF! | 5475 | ANÁPOLIS | AE-E14-AN-0207-0079 | ANAPOLIS | INTERLÂNDIA | RUA 10 S/N - INTERLÂNDIA - ANÁPOLIS GO | ETA INTERLÂNDIA / RESERVATÓRIO R38-1 | ETA | 10960095 | 2020-06-15 | 1 | 1 | EQUIPAMENTO DE LABORATORIO | COLORIMETRO | [5 empty] | 1 | UN | SIM | NAO | SIM | 14021-1896 |  |  |  |  | POLICONTROL | AQUACOLOR |  |  | LABORÁTORIO ETA |  |  | SIM
| #REF! | 5481 | ANÁPOLIS | AE-E03-AN-0207-0094 | ANAPOLIS | PIANCO | RUA VENEZUELA, 155 ST. JARDIM AMÉRICA ANÁPOLIS | GRS. GERÊNCIA REGIONAL DE ANÁPOLIS / ETA | ETA | 10960029 | 2020-06-08 | 1 | 1 | EQUIPAMENTO DE LABORATORIO | COLORIMETRO | [5 empty] | 1 | UN | SIM | NAO | SIM | 14021-2380 |  |  |  |  | HACH | DR 900 |  |  | LABORATORIO DE PRECISAO |  |  | SIM
| #REF! | 5479 | ANÁPOLIS | AE-E03-AN-0207-0091 | ANAPOLIS | PIANCO | RUA VENEZUELA, 155 ST. JARDIM AMÉRICA ANÁPOLIS | GRS. GERÊNCIA REGIONAL DE ANÁPOLIS / ETA | ETA | 10960029 | 2020-06-08 | 1 | 1 | EQUIPAMENTO DE LABORATORIO | COLORIMETRO | [5 empty] | 1 | UN | SIM | NAO | SIM | 14021-2562 |  |  |  |  | POLICONTROL | AQUACOLOR | 16122398 |  | LABORATORIO DE PRECISAO |  |  | SIM
| #REF! | 5499 | ANÁPOLIS | AE-E03-AN-0207-0099 | ANAPOLIS | PIANCO | RUA VENEZUELA, 155 ST. JARDIM AMÉRICA ANÁPOLIS | GRS. GERÊNCIA REGIONAL DE ANÁPOLIS / ETA | ETA | 10960029 | 2020-06-08 | 1 | 1 | EQUIPAMENTO DE LABORATORIO | BANHO MARIA | [5 empty] | 1 | UN | SIM | NAO | SIM | 14022-0170 |  |  |  |  | QUIMIS |  |  |  | SALA DE HIDROBIOLOGIA |  |  | SIM
| #REF! | 5464 | ANÁPOLIS | AE-E03-AN-0207-0107 | ANAPOLIS | PIANCO | RUA VENEZUELA, 155 ST. JARDIM AMÉRICA ANÁPOLIS | GRS. GERÊNCIA REGIONAL DE ANÁPOLIS / ETA | ETA | 10960029 | 2020-06-08 | 1 | 1 | EQUIPAMENTO DE LABORATORIO | BALANCA | ANALITICA |  |  |  |  | 1 | UN | SIM | NAO | SIM | 14023-0617 |  |  |  |  | MARTE | ATY224 |  |  | LABORATÓRIO DE QUALIDADE |  |  | SIM
| #REF! | 8006 | ANÁPOLIS | AE-E03-AN-0207-0112 | ANAPOLIS | PIANCO | RUA VENEZUELA, 155 ST. JARDIM AMÉRICA ANÁPOLIS | GRS. GERÊNCIA REGIONAL DE ANÁPOLIS / ETA | ETA | 10960029 | 2020-06-08 | 1 | 1 | EQUIPAMENTO DE LABORATORIO | AGITADOR | MAGNETICO |  |  |  |  | 1 | UN | SIM | NAO | SIM | 14025-0235 |  |  |  |  | MARCONI | MA089 |  |  | LABORATÓRIO |  |  | SIM
| #REF! | 5514 | ANÁPOLIS | AE-E03-AN-0207-0055 | ANAPOLIS | PIANCO | RUA VENEZUELA, 155 ST. JARDIM AMÉRICA ANÁPOLIS | GRS. GERÊNCIA REGIONAL DE ANÁPOLIS / ETA | ETA | 10960029 | 2020-06-08 | 1 | 1 | EQUIPAMENTO DE LABORATORIO | CONTROLADOR DE FLOCULADOR | [5 empty] | 1 | UN | NAO | SIM | SIM | 14025-0242 |  |  |  |  | POLICONTROL | FLOC CONTROL |  |  | SALA DE COMANDO DOS FILTROS |  |  | SIM
| #REF! | 5513 | ANÁPOLIS | AE-E03-AN-0207-0054 | ANAPOLIS | PIANCO | RUA VENEZUELA, 155 ST. JARDIM AMÉRICA ANÁPOLIS | GRS. GERÊNCIA REGIONAL DE ANÁPOLIS / ETA | ETA | 10960029 | 2020-06-08 | 1 | 1 | EQUIPAMENTO DE LABORATORIO | CONTROLADOR DE FLOCULADOR | [5 empty] | 1 | UN | NAO | SIM | SIM | 14025-0246 |  |  |  |  | POLICONTROL | FLOC CONTROL |  |  | SALA DE COMANDO DOS FILTROS |  |  | SIM
| #REF! | 5512 | ANÁPOLIS | AE-E03-AN-0207-0053 | ANAPOLIS | PIANCO | RUA VENEZUELA, 155 ST. JARDIM AMÉRICA ANÁPOLIS | GRS. GERÊNCIA REGIONAL DE ANÁPOLIS / ETA | ETA | 10960029 | 2020-06-08 | 1 | 1 | EQUIPAMENTO DE LABORATORIO | CONTROLADOR DE FLOCULADOR | [5 empty] | 1 | UN | NAO | SIM | SIM | 14025-0249 |  |  |  |  | POLICONTROL | FLOC CONTROL | 1814 |  | SALA DE COMANDO DOS FILTROS |  |  | SIM
| #REF! | 5455 | ANÁPOLIS | AE-E03-AN-0207-0093 | ANAPOLIS | PIANCO | RUA VENEZUELA, 155 ST. JARDIM AMÉRICA ANÁPOLIS | GRS. GERÊNCIA REGIONAL DE ANÁPOLIS / ETA | ETA | 10960029 | 2020-06-08 | 1 | 1 | EQUIPAMENTO DE LABORATORIO | TURBIDIMETRO | [5 empty] | 1 | UN | SIM | NAO | SIM | 14028-0450 |  |  |  |  | HACH | 2100P | 08040C029472 |  | LABORATORIO DE PRECISAO |  |  | SIM
| #REF! | 5457 | ANÁPOLIS | AE-E03-AN-0207-0119 | ANAPOLIS | PIANCO | RUA VENEZUELA, 155 ST. JARDIM AMÉRICA ANÁPOLIS | GRS. GERÊNCIA REGIONAL DE ANÁPOLIS / ETA | ETA | 10960029 | 2020-06-08 | 1 | 1 | EQUIPAMENTO DE LABORATORIO | TURBIDIMETRO | [5 empty] | 1 | UN | SIM | NAO | SIM | 14028-0475 |  |  |  |  | HACH | 2100P | 80400079432 |  | LABORATÓRIO DE QUALIDADE |  |  | SIM
| #REF! | 5452 | ANÁPOLIS | AE-E14-AN-0207-0081 | ANAPOLIS | INTERLÂNDIA | RUA 10 S/N - INTERLÂNDIA - ANÁPOLIS GO | ETA INTERLÂNDIA / RESERVATÓRIO R38-1 | ETA | 10960095 | 2020-06-15 | 1 | 1 | EQUIPAMENTO DE LABORATORIO | TURBIDIMETRO | [5 empty] | 1 | UN | SIM | NAO | SIM | 14028-0479 |  |  |  |  | HACH | 2100P |  |  | LABORÁTORIO ETA |  |  | SIM
| #REF! | 5456 | ANÁPOLIS | AE-E03-AN-0207-0117 | ANAPOLIS | PIANCO | RUA VENEZUELA, 155 ST. JARDIM AMÉRICA ANÁPOLIS | GRS. GERÊNCIA REGIONAL DE ANÁPOLIS / ETA | ETA | 10960029 | 2020-06-08 | 1 | 1 | EQUIPAMENTO DE LABORATORIO | TURBIDIMETRO | [5 empty] | 1 | UN | SIM | NAO | SIM | 14028-0691 |  |  |  |  | HACH | 2100Q |  |  | LABORATÓRIO DE QUALIDADE |  |  | SIM
| #REF! | 5626 | ANÁPOLIS | AE-E06-AN-2406-0347 | ANAPOLIS | PIANCO | RUA VENEZUELA, 155 ST. JARDIM AMÉRICA ANÁPOLIS | GRS. GERÊNCIA REGIONAL DE ANÁPOLIS / ETA | ETA | 10960029 | 2020-06-10 | 1 | 1 | PAINEL | QUADRO DE COMANDO | [5 empty] | 1 | UN | SIM | NAO | SIM | 14041-2238 | [11 empty] | SIM
| #REF! | 5759 | ANÁPOLIS | AE-E03-AN-0207-0122 | ANAPOLIS | PIANCO | RUA VENEZUELA, 155 ST. JARDIM AMÉRICA ANÁPOLIS | GRS. GERÊNCIA REGIONAL DE ANÁPOLIS / ETA | ETA | 10960029 | 2020-06-08 | 1 | 1 | PAINEL | QUADRO DE COMANDO | [5 empty] | 1 | UN | SIM | NAO | SIM | 14041-2259 | [8 empty] | SALA DE DILUIÇÃO DE SULFATO |  |  | SIM
| #REF! | 5552 | ANÁPOLIS | AE-E14-AN-1006-0123 | ANAPOLIS | PIANCO | RUA EDNA DE OLIVEIRA FARIA, 01 - BAIRRO MARACANÃ - ANÁPOLIS - GO | CENTRO DE RESERVAÇÃO MATINHA | RSE | 10960088 | 2020-06-10 | 2 | 2 | PAINEL | QUADRO DE COMANDO | [5 empty] | 1 | UN | SIM | NAO | SIM | 14041-2262 | [11 empty] | SIM
| #REF! | 5761 | ANÁPOLIS | AE-E03-AN-0207-0138 | ANAPOLIS | PIANCO | RUA VENEZUELA, 155 ST. JARDIM AMÉRICA ANÁPOLIS | GRS. GERÊNCIA REGIONAL DE ANÁPOLIS / ETA | ETA | 10960029 | 2020-06-08 | 1 | 1 | PAINEL | QUADRO DE COMANDO | [5 empty] | 1 | UN | SIM | NAO | SIM | 14041-2268 | [8 empty] | SETOR DE HIDROBIOLOGIA |  |  | SIM
| #REF! | 5760 | ANÁPOLIS | AE-E03-AN-0207-0137 | ANAPOLIS | PIANCO | RUA VENEZUELA, 155 ST. JARDIM AMÉRICA ANÁPOLIS | GRS. GERÊNCIA REGIONAL DE ANÁPOLIS / ETA | ETA | 10960029 | 2020-06-08 | 1 | 1 | PAINEL | QUADRO DE COMANDO | [5 empty] | 1 | UN | SIM | NAO | SIM | 14041-2327 | [8 empty] | SETOR DE HIDROBIOLOGIA |  |  | SIM
| #REF! | 5713 | ANÁPOLIS | AE-E10-AG-2906-0013 | ANAPOLIS | PIANCO 1 | FAZENDA PIANCÓ - ZONA RURAL | EEAB PIANCÓ 1 | CAPTAÇÃO | 10960085 | 2020-06-16 | 1 | 1 | PAINEL | QUADRO DE COMANDO | [5 empty] | 1 | UN | SIM | NAO | SIM | 14041-2367 | [8 empty] | QUADRO SINÓTICO |  |  | SIM
| #REF! | 5709 | ANÁPOLIS | AE-E10-AG-2906-0009 | ANAPOLIS | PIANCO 1 | FAZENDA PIANCÓ - ZONA RURAL | EEAB PIANCÓ 1 | CAPTAÇÃO | 10960085 | 2020-06-16 | 1 | 1 | PAINEL | QUADRO DE COMANDO | [5 empty] | 1 | UN | SIM | NAO | SIM | 14041-2369 | [8 empty] | QUADRO DE CORRENTE CONTINUA |  |  | SIM
| #REF! | 5710 | ANÁPOLIS | AE-E10-AG-2906-0010 | ANAPOLIS | PIANCO 1 | FAZENDA PIANCÓ - ZONA RURAL | EEAB PIANCÓ 1 | CAPTAÇÃO | 10960085 | 2020-06-16 | 1 | 1 | PAINEL | QUADRO DE COMANDO | [5 empty] | 1 | UN | SIM | NAO | SIM | 14041-2370 | [8 empty] | QUADRO DE SERVIÇO AUXILIAR |  |  | SIM
| #REF! | 5711 | ANÁPOLIS | AE-E10-AG-2906-0011 | ANAPOLIS | PIANCO 1 | FAZENDA PIANCÓ - ZONA RURAL | EEAB PIANCÓ 1 | CAPTAÇÃO | 10960085 | 2020-06-16 | 1 | 1 | PAINEL | QUADRO DE COMANDO | [5 empty] | 1 | UN | SIM | NAO | SIM | 14041-2371 | [8 empty] | QUADRO DE CORRENTE ALTERNADA |  |  | SIM
| #REF! | 5756 | ANÁPOLIS | AE-E03-AN-0207-0057 | ANAPOLIS | PIANCO | RUA VENEZUELA, 155 ST. JARDIM AMÉRICA ANÁPOLIS | GRS. GERÊNCIA REGIONAL DE ANÁPOLIS / ETA | ETA | 10960029 | 2020-06-08 | 1 | 1 | PAINEL | QUADRO DE COMANDO | [5 empty] | 1 | UN | SIM | NAO | SIM | 14041-2414 | [8 empty] | SALA DE COMANDO DOS FILTROS |  |  | SIM
| #REF! | 5758 | ANÁPOLIS | AE-E03-AN-0207-0089 | ANAPOLIS | PIANCO | RUA VENEZUELA, 155 ST. JARDIM AMÉRICA ANÁPOLIS | GRS. GERÊNCIA REGIONAL DE ANÁPOLIS / ETA | ETA | 10960029 | 2020-06-08 | 1 | 1 | PAINEL | QUADRO DE COMANDO | [5 empty] | 1 | UN | SIM | NAO | SIM | 14041-2415 | [8 empty] | SALA DO DETECTOR DE CLORO |  |  | SIM
| #REF! | 5738 | ANÁPOLIS | AE-E14-AN-0207-0029 | ANAPOLIS | MIRANÁPOLIS | POVOADO MIRANÁPOLIS | POÇO ARTESIANO MIRANÁPOLIS | POÇO | 10960093 | 2020-06-10 | 7 | 7 | PAINEL | QUADRO DE COMANDO | [5 empty] | 1 | UN | SIM | NAO | SIM | 14041-2456 | [11 empty] | SIM
| #REF! | 5628 | ANÁPOLIS | AE-E06-AN-2406-0357 | ANAPOLIS | PIANCO | RUA VENEZUELA, 155 ST. JARDIM AMÉRICA ANÁPOLIS | GRS. GERÊNCIA REGIONAL DE ANÁPOLIS / ETA | ETA | 10960029 | 2020-06-10 | 1 | 1 | PAINEL | QUADRO DE COMANDO | [5 empty] | 1 | UN | SIM | NAO | SIM | 14041-2497 | [11 empty] | SIM
| #REF! | 5716 | ANÁPOLIS | AE-E10-AG-2906-0148 | ANAPOLIS | CAPTAÇÃO PIANCÓ 2 | FAZENDA PIANCÓ - ZONA RURAL | EEAB PIANCÓ 2 | CAPTAÇÃO | 10960086 | 2020-06-17 | 1 | 1 | PAINEL | QUADRO DE COMANDO | [5 empty] | 1 | UN | SIM | NAO | SIM | 14041-2774 | [8 empty] | CCM EEAB PIANCÓ II |  |  | SIM
| #REF! | 5655 | ANÁPOLIS | AE-E10-AN-1806-0249 | ANAPOLIS | PIANCO | RUA SALAÃO HONÓRIO Q:D S/NUMERO L:5 E 6 SETOR SANTO ANTONIO | CR R10 | RAP - EEAT | 10960056 | 2020-06-09 | - | 1 | PAINEL | QUADRO DE COMANDO | [5 empty] | 1 | UN | SIM | NAO | SIM | 14041-3154 | [11 empty] | SIM
| #REF! | 5717 | ANÁPOLIS | AE-E10-AG-2906-0149 | ANAPOLIS | CAPTAÇÃO PIANCÓ 2 | FAZENDA PIANCÓ - ZONA RURAL | EEAB PIANCÓ 2 | CAPTAÇÃO | 10960086 | 2020-06-17 | 1 | 1 | PAINEL | QUADRO DE COMANDO | [5 empty] | 1 | UN | SIM | NAO | SIM | 14041-3209 | [8 empty] | QUADRO DE SERVIÇO AUXILIAR |  |  | SIM
| #REF! | 5653 | ANÁPOLIS | AE-E10-AN-1806-0236 | ANAPOLIS | PIANCO | RUA I-05 AREA REMANESCENTE A, RESIDENCIAL IPANEMA | BOOSTER | EEAT | 10960055 | 2020-06-09 | - | 1 | PAINEL | QUADRO DE COMANDO | [5 empty] | 1 | UN | SIM | NAO | SIM | 14041-4109 | [11 empty] | SIM
| #REF! | 6537 | ANÁPOLIS | AE-E10-AG-2906-0042 | ANAPOLIS | PIANCO 1 | FAZENDA PIANCÓ - ZONA RURAL | EEAB PIANCÓ 1 | CAPTAÇÃO | 10960085 | 2020-06-16 | 1 | 1 | BOMBA | CENTRIFUGA | [5 empty] | 1 | UN | SIM | NAO | SIM | 14047-2550 |  |  |  |  | INGERSOLL-DRESSER PUMPS |  | 35286.03.01 |  | CONJUNTO MOTO BOMBA 4 |  |  | SIM
| #REF! | 6535 | ANÁPOLIS | AE-E10-AG-2906-0032 | ANAPOLIS | PIANCO 1 | FAZENDA PIANCÓ - ZONA RURAL | EEAB PIANCÓ 1 | CAPTAÇÃO | 10960085 | 2020-06-16 | 1 | 1 | BOMBA | CENTRIFUGA | [5 empty] | 1 | UN | SIM | NAO | SIM | 14047-2551 |  |  |  |  | INGERSOLL-DRESSER PUMPS |  | 35286.02.02 |  | CONJUNTO MOTO BOMBA 2 |  |  | SIM
| #REF! | 6534 | ANÁPOLIS | AE-E10-AG-2906-0026 | ANAPOLIS | PIANCO 1 | FAZENDA PIANCÓ - ZONA RURAL | EEAB PIANCÓ 1 | CAPTAÇÃO | 10960085 | 2020-06-16 | 1 | 1 | BOMBA | CENTRIFUGA | [5 empty] | 1 | UN | SIM | NAO | SIM | 14047-2552 |  |  |  |  | INGERSOLL-DRESSER PUMPS |  | 35286.02.01 |  | CONJUNTO MOTO BOMBA 1 |  |  | SIM
| #REF! | 6536 | ANÁPOLIS | AE-E10-AG-2906-0037 | ANAPOLIS | PIANCO 1 | FAZENDA PIANCÓ - ZONA RURAL | EEAB PIANCÓ 1 | CAPTAÇÃO | 10960085 | 2020-06-16 | 1 | 1 | BOMBA | CENTRIFUGA | [5 empty] | 1 | UN | SIM | NAO | SIM | 14047-2553 |  |  |  |  | INGERSOLL-DRESSER PUMPS |  | 35286.01.02 |  | CONJUNTO MOTO BOMBA 3 |  |  | SIM
| #REF! | 6561 | ANÁPOLIS | AE-E14-AN-0207-0065 | ANAPOLIS | INTERLÂNDIA | RUA 10 S/N - INTERLÂNDIA - ANÁPOLIS GO | ETA INTERLÂNDIA / RESERVATÓRIO R38-1 | ETA | 10960095 | 2020-06-15 | 1 | 1 | BOMBA | CENTRIFUGA | [5 empty] | 1 | UN | SIM | NAO | SIM | 14047-2928 |  |  | 3485 | [8 empty] | SIM
| #REF! | 6550 | ANÁPOLIS | AE-E10-AG-2906-0151 | ANAPOLIS | CAPTAÇÃO PIANCÓ 2 | FAZENDA PIANCÓ - ZONA RURAL | EEAB PIANCÓ 2 | CAPTAÇÃO | 10960086 | 2020-06-17 | 1 | 1 | BOMBA | CENTRIFUGA | [5 empty] | 1 | UN | SIM | NAO | SIM | 14047-3220 |  |  |  | 540 M³/H | WORTHINGTON | [6 empty] | SIM
| #REF! | 6552 | ANÁPOLIS | AE-E10-AG-2906-0157 | ANAPOLIS | CAPTAÇÃO PIANCÓ 2 | FAZENDA PIANCÓ - ZONA RURAL | EEAB PIANCÓ 2 | CAPTAÇÃO | 10960086 | 2020-06-17 | 1 | 1 | BOMBA | CENTRIFUGA | [5 empty] | 1 | UN | SIM | NAO | SIM | 14047-3221 |  |  |  | 540 M³/H | WORTHINGTON | [6 empty] | SIM
| #REF! | 6551 | ANÁPOLIS | AE-E10-AG-2906-0155 | ANAPOLIS | CAPTAÇÃO PIANCÓ 2 | FAZENDA PIANCÓ - ZONA RURAL | EEAB PIANCÓ 2 | CAPTAÇÃO | 10960086 | 2020-06-17 | 1 | 1 | BOMBA | CENTRIFUGA | [5 empty] | 1 | UN | SIM | NAO | SIM | 14047-3222 |  |  |  | 540 M³/H | WORTHINGTON | [6 empty] | SIM
| #REF! | 5446 | ANÁPOLIS | AE-E03-AN-0207-0116 | ANAPOLIS | PIANCO | RUA VENEZUELA, 155 ST. JARDIM AMÉRICA ANÁPOLIS | GRS. GERÊNCIA REGIONAL DE ANÁPOLIS / ETA | ETA | 10960029 | 2020-06-08 | 1 | 1 | EQUIPAMENTO DE LABORATORIO | COMPRESSOR ASPIRADOR | [5 empty] | 1 | UN | SIM | NAO | SIM | 14047-3398 |  |  |  |  | FANEM | DIAPUMP |  |  | LABORATÓRIO DE QUALIDADE |  |  | SIM
| #REF! | 6549 | ANÁPOLIS | AE-E10-AG-2906-0097 | ANAPOLIS | PIANCO 1 | FAZENDA PIANCÓ - ZONA RURAL | EEAB PIANCÓ 1 | CAPTAÇÃO | 10960085 | 2020-06-16 | 1 | 1 | BOMBA | CENTRIFUGA | [5 empty] | 1 | UN | NAO | SIM | SIM | 14047-3458 |  |  |  | 840 M³/H | WORTHINGTON | [6 empty] | SIM
| #REF! | 6618 | ANÁPOLIS | AE-E10-AN-1806-0231 | ANAPOLIS | PIANCO | RUA I-05 AREA REMANESCENTE A, RESIDENCIAL IPANEMA | BOOSTER | EEAT | 10960055 | 2020-06-09 | - | 1 | BOMBA | CENTRIFUGA | [5 empty] | 1 | UN | SIM | NAO | SIM | 14047-4574 |  | 2 CV | 3500 |  | THEBE | THA-16 BR MANCA | 120800777000002 |  |  |  |  | SIM
| #REF! | 6617 | ANÁPOLIS | AE-E10-AN-1806-0230 | ANAPOLIS | PIANCO | RUA I-05 AREA REMANESCENTE A, RESIDENCIAL IPANEMA | BOOSTER | EEAT | 10960055 | 2020-06-09 | - | 1 | BOMBA | CENTRIFUGA | [5 empty] | 1 | UN | SIM | NAO | SIM | 14047-4575 |  | 2 CV | 3500 |  | THEBE | THA-16 BR MANCA | 120800777000001 |  |  |  |  | SIM
| #REF! | 7105 | ANÁPOLIS | AE-E14-AN-0207-0067 | ANAPOLIS | INTERLÂNDIA | RUA 10 S/N - INTERLÂNDIA - ANÁPOLIS GO | ETA INTERLÂNDIA / RESERVATÓRIO R38-1 | ETA | 10960095 | 2020-06-15 | 1 | 1 | BOMBA | DOSADORA | [5 empty] | 1 | UN | SIM | NAO | SIM | 14048-2060 |  |  |  | 121 L/H | [7 empty] | SIM
| #REF! | 7104 | ANÁPOLIS | AE-E14-AN-0207-0066 | ANAPOLIS | INTERLÂNDIA | RUA 10 S/N - INTERLÂNDIA - ANÁPOLIS GO | ETA INTERLÂNDIA / RESERVATÓRIO R38-1 | ETA | 10960095 | 2020-06-15 | 1 | 1 | BOMBA | DOSADORA | [5 empty] | 1 | UN | SIM | NAO | SIM | 14048-2239 |  |  |  | 121 L/H | NETZSCH DO BRASIL | LEJ7S2 | 466568 |  |  |  |  | SIM
| #REF! | 8265 | ANÁPOLIS | AE-E03-AN-0207-0131 | ANAPOLIS | PIANCO | RUA VENEZUELA, 155 ST. JARDIM AMÉRICA ANÁPOLIS | GRS. GERÊNCIA REGIONAL DE ANÁPOLIS / ETA | ETA | 10960029 | 2020-06-08 | 1 | 1 | EQUIPAMENTO DE LABORATORIO | MICROSCOPIO | [5 empty] | 1 | UN | SIM | NAO | SIM | 14051-0022 |  |  |  |  | ZEISS | SCOPE A1 |  |  | SETOR DE HIDROBIOLOGIA |  |  | SIM
| #REF! | 8266 | ANÁPOLIS | AE-E03-AN-0207-0132 | ANAPOLIS | PIANCO | RUA VENEZUELA, 155 ST. JARDIM AMÉRICA ANÁPOLIS | GRS. GERÊNCIA REGIONAL DE ANÁPOLIS / ETA | ETA | 10960029 | 2020-06-08 | 1 | 1 | EQUIPAMENTO DE LABORATORIO | MICROSCOPIO | [5 empty] | 1 | UN | SIM | NAO | SIM | 14051-0023 |  |  |  |  | ZEISS | SCOPE A1 |  |  | SETOR DE HIDROBIOLOGIA |  |  | SIM
| #REF! | 5515 | ANÁPOLIS | AE-E03-AN-0207-0102 | ANAPOLIS | PIANCO | RUA VENEZUELA, 155 ST. JARDIM AMÉRICA ANÁPOLIS | GRS. GERÊNCIA REGIONAL DE ANÁPOLIS / ETA | ETA | 10960029 | 2020-06-08 | 1 | 1 | EQUIPAMENTO DE LABORATORIO | CHAPA AQUECEDORA | [5 empty] | 1 | UN | SIM | NAO | SIM | 14052-0050 |  |  |  |  | QUIMIS |  |  |  | SALA DE HIDROBIOLOGIA |  |  | SIM
| #REF! | 5495 | ANÁPOLIS | AE-E03-AN-0207-0108 | ANAPOLIS | PIANCO | RUA VENEZUELA, 155 ST. JARDIM AMÉRICA ANÁPOLIS | GRS. GERÊNCIA REGIONAL DE ANÁPOLIS / ETA | ETA | 10960029 | 2020-06-08 | 1 | 1 | EQUIPAMENTO DE LABORATORIO | EXPECTROPHOTOMETRO | [5 empty] | 1 | UN | SIM | NAO | SIM | 14053-0019 |  |  |  |  | HACH | DR 5000 |  |  | LABORATÓRIO DE QUALIDADE |  |  | SIM
| #REF! | 5502 | ANÁPOLIS | AE-E03-AN-0207-0100 | ANAPOLIS | PIANCO | RUA VENEZUELA, 155 ST. JARDIM AMÉRICA ANÁPOLIS | GRS. GERÊNCIA REGIONAL DE ANÁPOLIS / ETA | ETA | 10960029 | 2020-06-08 | 1 | 1 | EQUIPAMENTO DE LABORATORIO | CONTADOR DE COLONIAS | [5 empty] | 1 | UN | SIM | NAO | SIM | 14058-0024 |  |  |  |  | PHOENIX | CP600 |  |  | SALA DE HIDROBIOLOGIA |  |  | SIM
| #REF! | 5533 | ANÁPOLIS | AE-E06-AN-2406-0348 | ANAPOLIS | PIANCO | RUA VENEZUELA, 155 ST. JARDIM AMÉRICA ANÁPOLIS | GRS. GERÊNCIA REGIONAL DE ANÁPOLIS / ETA | ETA | 10960029 | 2020-06-10 | 1 | 1 | INDICADOR DE NIVEL | INDICADOR DE NIVEL | [5 empty] | 1 | UN | SIM | NAO | SIM | 14064-0256 |  |  |  |  | SIEMENS | STRANS FUS060 | [5 empty] | SIM
| #REF! | 5532 | ANÁPOLIS | AE-E06-AN-2406-0342 | ANAPOLIS | PIANCO | RUA VENEZUELA, 155 ST. JARDIM AMÉRICA ANÁPOLIS | GRS. GERÊNCIA REGIONAL DE ANÁPOLIS / ETA | ETA | 10960029 | 2020-06-10 | 1 | 1 | INDICADOR DE NIVEL | INDICADOR DE NIVEL | [5 empty] | 1 | UN | SIM | NAO | SIM | 14064-0310 |  |  |  |  | KROHNE | [6 empty] | SIM
| #REF! | 5503 | ANÁPOLIS | AE-E03-AN-0207-0101 | ANAPOLIS | PIANCO | RUA VENEZUELA, 155 ST. JARDIM AMÉRICA ANÁPOLIS | GRS. GERÊNCIA REGIONAL DE ANÁPOLIS / ETA | ETA | 10960029 | 2020-06-08 | 1 | 1 | EQUIPAMENTO DE LABORATORIO | SELADORA | [5 empty] | 1 | UN | SIM | NAO | SIM | 14120-0026 |  |  |  |  | QUANTI-TRAY |  |  |  | SALA DE HIDROBIOLOGIA |  |  | SIM
| #REF! | 5530 | ANÁPOLIS | AE-E03-AN-0207-0084 | ANAPOLIS | PIANCO | RUA VENEZUELA, 155 ST. JARDIM AMÉRICA ANÁPOLIS | GRS. GERÊNCIA REGIONAL DE ANÁPOLIS / ETA | ETA | 10960029 | 2020-06-08 | 1 | 1 | DETECTOR | DETECTOR DE VAZAMENTO DE CLORO | [5 empty] | 1 | UN | SIM | NAO | SIM | 14125-0053 |  |  |  |  | SIEMENS |  |  |  | SALA DE CLORO |  |  | SIM
| #REF! | 5498 | ANÁPOLIS | AE-E03-AN-0207-0098 | ANAPOLIS | PIANCO | RUA VENEZUELA, 155 ST. JARDIM AMÉRICA ANÁPOLIS | GRS. GERÊNCIA REGIONAL DE ANÁPOLIS / ETA | ETA | 10960029 | 2020-06-08 | 1 | 1 | EQUIPAMENTO DE LABORATORIO | ESTUFA | [5 empty] | 1 | UN | SIM | NAO | SIM | 14162-0008 |  |  |  |  | QUIMIS | F22TA2 | 50613 |  | SALA DE HIDROBIOLOGIA |  |  | SIM
| #REF! | 5444 | ANÁPOLIS | AE-E03-AN-0806-0149 | ANAPOLIS | PIANCO | RUA VENEZUELA, 155 ST. JARDIM AMÉRICA ANÁPOLIS | GRS. GERÊNCIA REGIONAL DE ANÁPOLIS / ETA | ETA | 10960029 | 2020-06-08 | 1 | 1 | EQUIPAMENTO DE LABORATORIO | CAMERA FOTOGRAFICA | [5 empty] | 1 | UN | SIM | NAO | SIM | 24010-0307 |  |  |  |  | ZEISS | AXIOCAM ERC5S |  |  | SETOR DE HIDROBIOLOGIA |  |  | SIM
| #REF! | 5500 | ANÁPOLIS | AE-E03-AN-0207-0114 | ANAPOLIS | PIANCO | RUA VENEZUELA, 155 ST. JARDIM AMÉRICA ANÁPOLIS | GRS. GERÊNCIA REGIONAL DE ANÁPOLIS / ETA | ETA | 10960029 | 2020-06-08 | 1 | 1 | EQUIPAMENTO DE LABORATORIO | SISTEMA DE PURIFICACAO DE AGUA OSMOSE REVERSA | [5 empty] | 1 | UN | SIM | NAO | SIM | 24014-0775 |  |  |  |  | ELIX | MILI-Q |  |  | LABORATÓRIO DE QUALIDADE |  |  | SIM
| #REF! | 8260 | ANÁPOLIS | AE-E03-AN-0207-0105 | ANAPOLIS | PIANCO | RUA VENEZUELA, 155 ST. JARDIM AMÉRICA ANÁPOLIS | GRS. GERÊNCIA REGIONAL DE ANÁPOLIS / ETA | ETA | 10960029 | 2020-06-08 | 1 | 1 | EQUIPAMENTO DE LABORATORIO | FREEZER | HORIZONTAL |  |  |  |  | 1 | UN | SIM | NAO | SIM | 24015-0256 |  |  |  |  | GELOPAR |  |  |  | LABORATÓRIO DE QUALIDADE |  |  | SIM
| #REF! | 5507 | ANÁPOLIS | AE-E03-AN-0207-0130 | ANAPOLIS | PIANCO | RUA VENEZUELA, 155 ST. JARDIM AMÉRICA ANÁPOLIS | GRS. GERÊNCIA REGIONAL DE ANÁPOLIS / ETA | ETA | 10960029 | 2020-06-08 | 1 | 1 | EQUIPAMENTO DE LABORATORIO | ESTUFA | [5 empty] | 1 | UN | SIM | NAO | SIM | 24027-0087 |  |  |  |  | QUIMIS | BOD Q 3150 |  |  | SETOR DE HIDROBIOLOGIA |  |  | SIM
| #REF! | 5506 | ANÁPOLIS | AE-E03-AN-0806-01478 | ANAPOLIS | PIANCO | RUA VENEZUELA, 155 ST. JARDIM AMÉRICA ANÁPOLIS | GRS. GERÊNCIA REGIONAL DE ANÁPOLIS / ETA | ETA | 10960029 | 2020-06-08 | 1 | 1 | EQUIPAMENTO DE LABORATORIO | ESTUFA | [5 empty] | 1 | UN | SIM | NAO | SIM | 24027-0132 |  |  |  |  | FANEM | 502 |  |  | SALA DE HIDROBIOLOGIA |  |  | SIM
| #REF! | 5505 | ANÁPOLIS | AE-E03-AN-0207-0097 | ANAPOLIS | PIANCO | RUA VENEZUELA, 155 ST. JARDIM AMÉRICA ANÁPOLIS | GRS. GERÊNCIA REGIONAL DE ANÁPOLIS / ETA | ETA | 10960029 | 2020-06-08 | 1 | 1 | EQUIPAMENTO DE LABORATORIO | ESTUFA | [5 empty] | 1 | UN | SIM | NAO | SIM | 24027-0167 |  |  |  |  | FANEM | 502 |  |  | SALA DE HIDROBIOLOGIA |  |  | SIM
| #REF! | 5551 | ANÁPOLIS | AE-E02-AN-0906-0300 | ANAPOLIS | DAIA | RUA GERALDO DE PAULA SILVA QD2 LT 05 VILA SÃO VICENTE | CR R-26 | REL | 10960048 | 2020-06-09 | - | 3 | PAINEL | AUTOMACAO | [5 empty] | 1 | UN | SIM | NAO | SIM | 24055-0087 | [11 empty] | SIM
| #REF! | 5762 | ANÁPOLIS | AE-E03-AN-0207-0139 | ANAPOLIS | PIANCO | RUA VENEZUELA, 155 ST. JARDIM AMÉRICA ANÁPOLIS | GRS. GERÊNCIA REGIONAL DE ANÁPOLIS / ETA | ETA | 10960029 | 2020-06-08 | 1 | 1 | PAINEL | AUTOMACAO | [5 empty] | 1 | UN | SIM | NAO | SIM | 24055-0094 | [8 empty] | SETOR DE HIDROBIOLOGIA |  |  | SIM
| #REF! | 5656 | ANÁPOLIS | AE-E10-AN-1806-0250 | ANAPOLIS | PIANCO | RUA SALAÃO HONÓRIO Q:D S/NUMERO L:5 E 6 SETOR SANTO ANTONIO | CR R10 | RAP - EEAT | 10960056 | 2020-06-09 | - | 1 | PAINEL | AUTOMACAO | [5 empty] | 1 | UN | SIM | NAO | SIM | 24055-0109 | [11 empty] | SIM
| #REF! | 5647 | ANÁPOLIS | AE-E10-AN-1706-0099 | ANAPOLIS | DAIA | RUA 11 COM RUA 06 QD 26 BAIRRO SÃO JOÃO | CR - 22-1 | RSE - REL | 10960051 | 2020-06-09 | - | 7 | PAINEL | AUTOMACAO | [5 empty] | 1 | UN | SIM | NAO | SIM | 24055-0111 | [11 empty] | SIM
| #REF! | 5575 | ANÁPOLIS | AE-E02-AN-2406-0022 | ANAPOLIS | PIANCO | RUA AV - 3 QD 5 LOTE 21 - RESIDENCIAL | CR R 39 RAP 39 -1 | RAP - EEAT | 10960002 | 2020-06-10 | 2 | 2 | PAINEL | AUTOMACAO | [5 empty] | 1 | UN | SIM | NAO | SIM | 24055-0408 | [11 empty] | SIM
| #REF! | 5734 | ANÁPOLIS | AE-E14-AN-0107-0025 | ANAPOLIS | PIANCO | RUA EDNA DE OLIVEIRA FARIA, 01 - BAIRRO MARACANÃ - ANÁPOLIS - GO | CENTRO DE RESERVAÇÃO MATINHA | RSE | 10960088 | 2020-06-10 | 2 | 2 | PAINEL | AUTOMACAO | [5 empty] | 1 | UN | SIM | NAO | SIM | 24055-0423 | [11 empty] | SIM
| #REF! | 5573 | ANÁPOLIS | AE-E02-AN-2406-0010 | ANAPOLIS | PIANCO | AV PERIMETRAL QD M LOTE 02 CONJUNTO ANAVILLE | CR 39 A -1 | REL | 10960001 | 2020-06-10 | 1 | 1 | PAINEL | AUTOMACAO | [5 empty] | 1 | UN | SIM | NAO | SIM | 24055-0428 | [11 empty] | SIM
| #REF! | 5651 | ANÁPOLIS | AE-E10-AN-1806-0190 | ANAPOLIS | FLÔR DO SERRADO | QD. 3, LT. 01, RESIDENCIAL FLÔR DO SERRADO | R 41-1 | REL - RAP - EEAT | 10960053 | 2020-06-08 | - | 1 | PAINEL | AUTOMACAO | [5 empty] | 1 | UN | SIM | NAO | SIM | 24055-0443 | [11 empty] | SIM
| #REF! | 5810 | ANÁPOLIS | AE-E14-AN-1707-0035 | ANAPOLIS | ANAPOLIS | AV. BOA VISTA - DISTRITO DE JOANÁPOLIS - ANÁPOLIS - GO | RAP R33-1 | RAP | 10960109 | 2020-06-22 | 2 | 1 | PAINEL | AUTOMACAO | [5 empty] | 1 | UN | SIM | NAO | SIM | 24055-0701 | [11 empty] | SIM
| #REF! | 5743 | ANÁPOLIS | AE-E14-AN-0207-0071 | ANAPOLIS | INTERLÂNDIA | RUA 10 S/N - INTERLÂNDIA - ANÁPOLIS GO | ETA INTERLÂNDIA / RESERVATÓRIO R38-1 | ETA | 10960095 | 2020-06-15 | 1 | 1 | PAINEL | AUTOMACAO | [5 empty] | 1 | UN | SIM | NAO | SIM | 24055-0785 | [11 empty] | SIM
| #REF! | 5775 | ANÁPOLIS | AE-E14-AN-0707-0033 | ANAPOLIS | JOANÁPOLIS | FAZENDA BOA VISTA - JOANÁPOLIS - ANÁPOLIS - GO | POÇO 3 | POÇO | 10960099 | 2020-06-12 | 1 | 1 | PAINEL | AUTOMACAO | [5 empty] | 1 | UN | SIM | NAO | SIM | 24055-1125 | [11 empty] | SIM
| #REF! | 5654 | ANÁPOLIS | AE-E10-AN-1806-0237 | ANAPOLIS | PIANCO | RUA I-05 AREA REMANESCENTE A, RESIDENCIAL IPANEMA | BOOSTER | EEAT | 10960055 | 2020-06-09 | - | 1 | PAINEL | AUTOMACAO | [5 empty] | 1 | UN | SIM | NAO | SIM | 24055-1126 | [11 empty] | SIM
| #REF! | 5664 | ANÁPOLIS | AE-E10-AN-1806-0374 | ANAPOLIS | SANTOS DUMONT | RUA ELZA WOCZANSK AREA ESPECIAL/ RUA SD-1 BAIRRO SANTOS DUMONT CHÁCARA XOPANA - RANCHO JR | POÇO-1 | POÇO | 10960065 | 2020-06-12 | - | 1 | PAINEL | AUTOMACAO | [5 empty] | 1 | UN | SIM | NAO | SIM | 24055-1919 | [11 empty] | SIM
| #REF! | 5771 | ANÁPOLIS | AE-E14-AN-0707-0009 | ANAPOLIS | INTERLÂNDIA | ZONA RURAL - INTERLÂNDIA - ANÁPOLIS - GO | CAPTAÇÃO CÓRREGO ESTIVA | CAPTAÇÃO | 10960097 | 2020-06-15 | 2 | 3 | PAINEL | AUTOMACAO | [5 empty] | 1 | UN | SIM | NAO | SIM | 24055-1921 | [11 empty] | SIM
| #REF! | 5494 | ANÁPOLIS | AE-E03-AN-0207-0104 | ANAPOLIS | PIANCO | RUA VENEZUELA, 155 ST. JARDIM AMÉRICA ANÁPOLIS | GRS. GERÊNCIA REGIONAL DE ANÁPOLIS / ETA | ETA | 10960029 | 2020-06-08 | 1 | 1 | EQUIPAMENTO DE LABORATORIO | AUTOCLAVE | [5 empty] | 1 | UN | SIM | NAO | SIM | 14026-0016 |  |  |  |  | PHOENIX |  |  |  | LABORATÓRIO DE QUALIDADE |  |  | SIM
| #REF! | 5493 | ANÁPOLIS | AE-E03-AN-0207-0103 | ANAPOLIS | PIANCO | RUA VENEZUELA, 155 ST. JARDIM AMÉRICA ANÁPOLIS | GRS. GERÊNCIA REGIONAL DE ANÁPOLIS / ETA | ETA | 10960029 | 2020-06-08 | 1 | 1 | EQUIPAMENTO DE LABORATORIO | AUTOCLAVE | [5 empty] | 1 | UN | SIM | NAO | SIM | 14026-0017 |  |  |  |  | PHOENIX |  |  |  | LABORATÓRIO DE QUALIDADE |  |  | SIM
| #REF! | 6509 | ANÁPOLIS | AE-E06-AN-2406-0250 | ANAPOLIS | ANAPOLIS | FAZENDA BELA VISTA, RIO DAS ANTAS | ETE ANÁPOLIS | ETE | 10960028 | 2020-06-09 | 5 | 2 | BOMBA | CENTRIFUGA | HORIZONTAL |  |  |  |  | 1 | UN | SIM | NAO | SIM | 14047-1624 | [11 empty] | SIM
| #REF! | 6510 | ANÁPOLIS | AE-E06-AN-2406-0251 | ANAPOLIS | ANAPOLIS | FAZENDA BELA VISTA, RIO DAS ANTAS | ETE ANÁPOLIS | ETE | 10960028 | 2020-06-09 | 5 | 2 | BOMBA | CENTRIFUGA | HORIZONTAL |  |  |  |  | 1 | UN | SIM | NAO | SIM | 14047-1625 | [11 empty] | SIM
| #REF! | 6512 | ANÁPOLIS | AE-E06-AN-2406-0253 | ANAPOLIS | ANAPOLIS | FAZENDA BELA VISTA, RIO DAS ANTAS | ETE ANÁPOLIS | ETE | 10960028 | 2020-06-09 | 5 | 2 | BOMBA | CENTRIFUGA | HORIZONTAL |  |  |  |  | 1 | UN | SIM | NAO | SIM | 14047-1629 | [11 empty] | SIM
| #REF! | 5856 | ANÁPOLIS | AE-E03-AN-0207-0020 | ANAPOLIS | PIANCO | RUA VENEZUELA, 155 ST. JARDIM AMÉRICA ANÁPOLIS | GRS. GERÊNCIA REGIONAL DE ANÁPOLIS / ETA | ETA | 10960029 | 2020-06-08 | 1 | 1 | MOTOR | INDUCAO | [5 empty] | 1 | UN | SIM | NAO | SIM | 14001-2506 |  | 3 CV | 1740 |  | WEG | [6 empty] | SIM
| #REF! | 5857 | ANÁPOLIS | AE-E03-AN-0207-0021 | ANAPOLIS | PIANCO | RUA VENEZUELA, 155 ST. JARDIM AMÉRICA ANÁPOLIS | GRS. GERÊNCIA REGIONAL DE ANÁPOLIS / ETA | ETA | 10960029 | 2020-06-08 | 1 | 1 | MOTOR | INDUCAO | [5 empty] | 1 | UN | SIM | NAO | SIM | 14001-2507 |  | 3 CV | 1740 |  | WEG |  | 80686 |  |  |  |  | SIM
| #REF! | 5864 | ANÁPOLIS | AE-E03-AN-0207-0028 | ANAPOLIS | PIANCO | RUA VENEZUELA, 155 ST. JARDIM AMÉRICA ANÁPOLIS | GRS. GERÊNCIA REGIONAL DE ANÁPOLIS / ETA | ETA | 10960029 | 2020-06-08 | 1 | 1 | MOTOR | INDUCAO | [5 empty] | 1 | UN | SIM | NAO | SIM | 14001-2508 |  | 3 CV | 1700 |  | WEG | 80786 | [5 empty] | SIM
| #REF! | 5863 | ANÁPOLIS | AE-E03-AN-0207-0027 | ANAPOLIS | PIANCO | RUA VENEZUELA, 155 ST. JARDIM AMÉRICA ANÁPOLIS | GRS. GERÊNCIA REGIONAL DE ANÁPOLIS / ETA | ETA | 10960029 | 2020-06-08 | 1 | 1 | MOTOR | INDUCAO | [5 empty] | 1 | UN | SIM | NAO | SIM | 14001-2509 |  | 3 CV | 1690 |  | WEG | 08.686.60 | [5 empty] | SIM
| #REF! | 5865 | ANÁPOLIS | AE-E03-AN-0207-0029 | ANAPOLIS | PIANCO | RUA VENEZUELA, 155 ST. JARDIM AMÉRICA ANÁPOLIS | GRS. GERÊNCIA REGIONAL DE ANÁPOLIS / ETA | ETA | 10960029 | 2020-06-08 | 1 | 1 | MOTOR | INDUCAO | [5 empty] | 1 | UN | SIM | NAO | SIM | 14001-2510 |  | 3 CV | 1720 |  | WEG | 08.686.60 | [5 empty] | SIM
| #REF! | 5862 | ANÁPOLIS | AE-E03-AN-0207-0026 | ANAPOLIS | PIANCO | RUA VENEZUELA, 155 ST. JARDIM AMÉRICA ANÁPOLIS | GRS. GERÊNCIA REGIONAL DE ANÁPOLIS / ETA | ETA | 10960029 | 2020-06-08 | 1 | 1 | MOTOR | INDUCAO | [5 empty] | 1 | UN | SIM | NAO | SIM | 14001-2511 |  | 3 CV | 1720 |  | WEG | 80118460 | [5 empty] | SIM
| #REF! | 5859 | ANÁPOLIS | AE-E03-AN-0207-0023 | ANAPOLIS | PIANCO | RUA VENEZUELA, 155 ST. JARDIM AMÉRICA ANÁPOLIS | GRS. GERÊNCIA REGIONAL DE ANÁPOLIS / ETA | ETA | 10960029 | 2020-06-08 | 1 | 1 | MOTOR | INDUCAO | [5 empty] | 1 | UN | SIM | NAO | SIM | 14001-2512 |  | 3 CV | 1730 |  | WEG | 08.686.60 | [5 empty] | SIM
| #REF! | 5858 | ANÁPOLIS | AE-E03-AN-0207-0022 | ANAPOLIS | PIANCO | RUA VENEZUELA, 155 ST. JARDIM AMÉRICA ANÁPOLIS | GRS. GERÊNCIA REGIONAL DE ANÁPOLIS / ETA | ETA | 10960029 | 2020-06-08 | 1 | 1 | MOTOR | INDUCAO | [5 empty] | 1 | UN | SIM | NAO | SIM | 14001-2513 |  | 3 CV | 1730 |  | WEG | 08.686.60 | [5 empty] | SIM
| #REF! | 5866 | ANÁPOLIS | AE-E03-AN-0207-0030 | ANAPOLIS | PIANCO | RUA VENEZUELA, 155 ST. JARDIM AMÉRICA ANÁPOLIS | GRS. GERÊNCIA REGIONAL DE ANÁPOLIS / ETA | ETA | 10960029 | 2020-06-08 | 1 | 1 | MOTOR | INDUCAO | [5 empty] | 1 | UN | SIM | NAO | SIM | 14001-2514 |  | 3 CV | 1720 |  | WEG | 7168660 | [5 empty] | SIM
| #REF! | 5860 | ANÁPOLIS | AE-E03-AN-0207-0024 | ANAPOLIS | PIANCO | RUA VENEZUELA, 155 ST. JARDIM AMÉRICA ANÁPOLIS | GRS. GERÊNCIA REGIONAL DE ANÁPOLIS / ETA | ETA | 10960029 | 2020-06-08 | 1 | 1 | MOTOR | INDUCAO | [5 empty] | 1 | UN | SIM | NAO | SIM | 14001-2515 |  | 3 CV | 1720 |  | WEG | 7168660 | [5 empty] | SIM
| #REF! | 5861 | ANÁPOLIS | AE-E03-AN-0207-0025 | ANAPOLIS | PIANCO | RUA VENEZUELA, 155 ST. JARDIM AMÉRICA ANÁPOLIS | GRS. GERÊNCIA REGIONAL DE ANÁPOLIS / ETA | ETA | 10960029 | 2020-06-08 | 1 | 1 | MOTOR | INDUCAO | [5 empty] | 1 | UN | SIM | NAO | SIM | 14001-2516 |  | 3 CV | 1720 |  | WEG | 7149160 | [5 empty] | SIM
| #REF! | 5855 | ANÁPOLIS | AE-E03-AN-0207-0019 | ANAPOLIS | PIANCO | RUA VENEZUELA, 155 ST. JARDIM AMÉRICA ANÁPOLIS | GRS. GERÊNCIA REGIONAL DE ANÁPOLIS / ETA | ETA | 10960029 | 2020-06-08 | 1 | 1 | MOTOR | INDUCAO | [5 empty] | 1 | UN | SIM | NAO | SIM | 14001-2517 |  | 3 CV | 1740 |  | WEG | 71586 | 54 |  |  |  |  | SIM
| #REF! | 5853 | ANÁPOLIS | AE-E03-AN-0207-0017 | ANAPOLIS | PIANCO | RUA VENEZUELA, 155 ST. JARDIM AMÉRICA ANÁPOLIS | GRS. GERÊNCIA REGIONAL DE ANÁPOLIS / ETA | ETA | 10960029 | 2020-06-08 | 1 | 1 | MOTOR | INDUCAO | [5 empty] | 1 | UN | SIM | NAO | SIM | 14001-2518 |  | 3 CV | 1740 |  | WEG | 100L | [5 empty] | SIM
| #REF! | 5845 | ANÁPOLIS | AE-E03-AN-0207-0009 | ANAPOLIS | PIANCO | RUA VENEZUELA, 155 ST. JARDIM AMÉRICA ANÁPOLIS | GRS. GERÊNCIA REGIONAL DE ANÁPOLIS / ETA | ETA | 10960029 | 2020-06-08 | 1 | 1 | MOTOR | INDUCAO | [5 empty] | 1 | UN | SIM | NAO | SIM | 14001-2520 |  | 3 CV | 1740 |  | WEG | 100L | 107 |  |  |  |  | SIM
| #REF! | 5852 | ANÁPOLIS | AE-E03-AN-0207-0016 | ANAPOLIS | PIANCO | RUA VENEZUELA, 155 ST. JARDIM AMÉRICA ANÁPOLIS | GRS. GERÊNCIA REGIONAL DE ANÁPOLIS / ETA | ETA | 10960029 | 2020-06-08 | 1 | 1 | MOTOR | INDUCAO | [5 empty] | 1 | UN | SIM | NAO | SIM | 14001-2521 |  | 3 CV | 1740 |  | WEG | 100L | [5 empty] | SIM
| #REF! | 5851 | ANÁPOLIS | AE-E03-AN-0207-0015 | ANAPOLIS | PIANCO | RUA VENEZUELA, 155 ST. JARDIM AMÉRICA ANÁPOLIS | GRS. GERÊNCIA REGIONAL DE ANÁPOLIS / ETA | ETA | 10960029 | 2020-06-08 | 1 | 1 | MOTOR | INDUCAO | [5 empty] | 1 | UN | SIM | NAO | SIM | 14001-2522 |  | 3 CV | 1740 |  | WEG | 100L | 107785 |  |  |  |  | SIM
| #REF! | 5850 | ANÁPOLIS | AE-E03-AN-0207-0014 | ANAPOLIS | PIANCO | RUA VENEZUELA, 155 ST. JARDIM AMÉRICA ANÁPOLIS | GRS. GERÊNCIA REGIONAL DE ANÁPOLIS / ETA | ETA | 10960029 | 2020-06-08 | 1 | 1 | MOTOR | INDUCAO | [5 empty] | 1 | UN | SIM | NAO | SIM | 14001-2523 |  | 3 CV | 1740 |  | WEG | 100L | 107823 |  |  |  |  | SIM
| #REF! | 5848 | ANÁPOLIS | AE-E03-AN-0207-0012 | ANAPOLIS | PIANCO | RUA VENEZUELA, 155 ST. JARDIM AMÉRICA ANÁPOLIS | GRS. GERÊNCIA REGIONAL DE ANÁPOLIS / ETA | ETA | 10960029 | 2020-06-08 | 1 | 1 | MOTOR | INDUCAO | [5 empty] | 1 | UN | SIM | NAO | SIM | 14001-2524 |  | 3 CV | 1740 |  | WEG | 100L | [5 empty] | SIM
| #REF! | 5849 | ANÁPOLIS | AE-E03-AN-0207-0013 | ANAPOLIS | PIANCO | RUA VENEZUELA, 155 ST. JARDIM AMÉRICA ANÁPOLIS | GRS. GERÊNCIA REGIONAL DE ANÁPOLIS / ETA | ETA | 10960029 | 2020-06-08 | 1 | 1 | MOTOR | INDUCAO | [5 empty] | 1 | UN | SIM | NAO | SIM | 14001-2526 |  | 3 CV | 1740 |  | WEG | 100L | 103117 |  |  |  |  | SIM
| #REF! | 5844 | ANÁPOLIS | AE-E03-AN-0207-0008 | ANAPOLIS | PIANCO | RUA VENEZUELA, 155 ST. JARDIM AMÉRICA ANÁPOLIS | GRS. GERÊNCIA REGIONAL DE ANÁPOLIS / ETA | ETA | 10960029 | 2020-06-08 | 1 | 1 | MOTOR | INDUCAO | [5 empty] | 1 | UN | SIM | NAO | SIM | 14001-2527 |  | 3 CV | 1740 |  | WEG | 100L | 1740 |  |  |  |  | SIM
| #REF! | 5854 | ANÁPOLIS | AE-E03-AN-0207-0018 | ANAPOLIS | PIANCO | RUA VENEZUELA, 155 ST. JARDIM AMÉRICA ANÁPOLIS | GRS. GERÊNCIA REGIONAL DE ANÁPOLIS / ETA | ETA | 10960029 | 2020-06-08 | 1 | 1 | MOTOR | INDUCAO | [5 empty] | 1 | UN | SIM | NAO | SIM | 14001-2529 |  | 3 CV | 1740 |  | WEG | [6 empty] | SIM
| #REF! | 5846 | ANÁPOLIS | AE-E03-AN-0207-0010 | ANAPOLIS | PIANCO | RUA VENEZUELA, 155 ST. JARDIM AMÉRICA ANÁPOLIS | GRS. GERÊNCIA REGIONAL DE ANÁPOLIS / ETA | ETA | 10960029 | 2020-06-08 | 1 | 1 | MOTOR | INDUCAO | [5 empty] | 1 | UN | SIM | NAO | SIM | 14001-2628 |  | 3 CV | 1740 |  | WEG | 100L | [5 empty] | SIM
| #REF! | 9373 | ANÁPOLIS | AE-E06-AN-2406-0249 | ANAPOLIS | ANAPOLIS | FAZENDA BELA VISTA, RIO DAS ANTAS | ETE ANÁPOLIS | ETE | 10960028 | 2020-06-09 | 5 | 2 | MOTOR | INDUCAO | [5 empty] | 1 | UN | SIM | NAO | SIM | 14001-2744 |  | 150 CV |  |  | WEG | 315SM | 390 |  |  |  |  | SIM
| #REF! | 9238 | ANÁPOLIS | AE-E03-AN-0207-0127 | ANAPOLIS | PIANCO | RUA VENEZUELA, 155 ST. JARDIM AMÉRICA ANÁPOLIS | GRS. GERÊNCIA REGIONAL DE ANÁPOLIS / ETA | ETA | 10960029 | 2020-06-08 | 1 | 1 | MOTOR | INDUCAO | [5 empty] | 1 | UN | SIM | NAO | SIM | 14001-3111 |  | 0,50 CV |  |  | WEG |  |  |  | SALA DE DILUIÇÃO DE SULFATO |  |  | SIM
| #REF! | 9239 | ANÁPOLIS | AE-E03-AN-0207-0128 | ANAPOLIS | PIANCO | RUA VENEZUELA, 155 ST. JARDIM AMÉRICA ANÁPOLIS | GRS. GERÊNCIA REGIONAL DE ANÁPOLIS / ETA | ETA | 10960029 | 2020-06-08 | 1 | 1 | MOTOR | INDUCAO | [5 empty] | 1 | UN | SIM | NAO | SIM | 14001-3112 |  | 0,50 CV |  |  | WEG |  |  |  | SALA DE DILUIÇÃO DE SULFATO |  |  | SIM
| #REF! | 9422 | ANÁPOLIS | AE-E10-AG-2906-0040 | ANAPOLIS | PIANCO 1 | FAZENDA PIANCÓ - ZONA RURAL | EEAB PIANCÓ 1 | CAPTAÇÃO | 10960085 | 2020-06-16 | 1 | 1 | MOTOR | INDUCAO | [5 empty] | 1 | UN | SIM | NAO | SIM | 14001-3817 |  | 900 HP | 1780 |  | TOSHIBA | MIKT | A11152 |  | CONJUNTO MOTO BOMBA 4 |  |  | SIM
| #REF! | 9421 | ANÁPOLIS | AE-E10-AG-2906-0035 | ANAPOLIS | PIANCO 1 | FAZENDA PIANCÓ - ZONA RURAL | EEAB PIANCÓ 1 | CAPTAÇÃO | 10960085 | 2020-06-16 | 1 | 1 | MOTOR | INDUCAO | [5 empty] | 1 | UN | SIM | NAO | SIM | 14001-3818 |  | 900 HP | 1780 |  | TOSHIBA | MIKT | A11154 |  | CONJUNTO MOTO BOMBA 3 |  |  | SIM
| #REF! | 9420 | ANÁPOLIS | AE-E10-AG-2906-0030 | ANAPOLIS | PIANCO 1 | FAZENDA PIANCÓ - ZONA RURAL | EEAB PIANCÓ 1 | CAPTAÇÃO | 10960085 | 2020-06-16 | 1 | 1 | MOTOR | INDUCAO | [5 empty] | 1 | UN | SIM | NAO | SIM | 14001-3819 |  | 900 HP | 1780 |  | TOSHIBA | MIKT | A11153 |  | CONJUNTO MOTO BOMBA 2 |  |  | SIM
| #REF! | 9419 | ANÁPOLIS | AE-E10-AG-2906-0024 | ANAPOLIS | PIANCO 1 | FAZENDA PIANCÓ - ZONA RURAL | EEAB PIANCÓ 1 | CAPTAÇÃO | 10960085 | 2020-06-16 | 1 | 1 | MOTOR | INDUCAO | [5 empty] | 1 | UN | SIM | NAO | SIM | 14001-3843 |  | 900 HP | 1780 |  | TOSHIBA | MIKT | A11155 |  | CONJUNTO MOTO BOMBA 1 |  |  | SIM
| #REF! | 9341 | ANÁPOLIS | AE-E10-AG-2906-0048 | ANAPOLIS | PIANCO 1 | FAZENDA PIANCÓ - ZONA RURAL | EEAB PIANCÓ 1 | CAPTAÇÃO | 10960085 | 2020-06-16 | 1 | 1 | MOTOR | INDUCAO | [5 empty] | 1 | UN | SIM | NAO | SIM | 14001-4401 |  | 1 CV | 1715 |  | EBERLE | B 80 A4 |  |  | FAZ PARTE DA TALHA ELETRICA |  |  | SIM
| #REF! | 9340 | ANÁPOLIS | AE-E10-AG-2906-0047 | ANAPOLIS | PIANCO 1 | FAZENDA PIANCÓ - ZONA RURAL | EEAB PIANCÓ 1 | CAPTAÇÃO | 10960085 | 2020-06-16 | 1 | 1 | MOTOR | INDUCAO | [5 empty] | 1 | UN | SIM | NAO | SIM | 14001-4404 |  | 1 CV | 1715 |  | EBERLE | B 80 A4 | 0198 |  | FAZ PARTE DA TALHA ELETRICA |  |  | SIM
| #REF! | 9402 | ANÁPOLIS | AE-E06-AN-2406-0335 | ANAPOLIS | PIANCO | RUA VENEZUELA, 155 ST. JARDIM AMÉRICA ANÁPOLIS | GRS. GERÊNCIA REGIONAL DE ANÁPOLIS / ETA | ETA | 10960029 | 2020-06-10 | 1 | 1 | MOTOR | INDUCAO | [5 empty] | 1 | UN | SIM | NAO | SIM | 14001-4837 |  | 60 CV | 1180 |  | WEG | 250S/M | AP71785 |  |  |  |  | SIM
| #REF! | 9403 | ANÁPOLIS | AE-E06-AN-2406-0336 | ANAPOLIS | PIANCO | RUA VENEZUELA, 155 ST. JARDIM AMÉRICA ANÁPOLIS | GRS. GERÊNCIA REGIONAL DE ANÁPOLIS / ETA | ETA | 10960029 | 2020-06-10 | 1 | 1 | MOTOR | INDUCAO | [5 empty] | 1 | UN | SIM | NAO | SIM | 14001-4852 |  | 60 CV | 1180 |  | WEG | 250S/M | AP71786 |  |  |  |  | SIM
| #REF! | 9339 | ANÁPOLIS | AE-E10-AG-2906-0046 | ANAPOLIS | PIANCO 1 | FAZENDA PIANCÓ - ZONA RURAL | EEAB PIANCÓ 1 | CAPTAÇÃO | 10960085 | 2020-06-16 | 1 | 1 | MOTOR | INDUCAO | [5 empty] | 1 | UN | SIM | NAO | SIM | 14001-4919 |  | 1 CV | 1715 |  | EBERLE | B 80 A4 |  |  | FAZ PARTE DA TALHA ELETRICA |  |  | SIM
| #REF! | 9409 | ANÁPOLIS | AE-E10-AN-1806-0251 | ANAPOLIS | PIANCO | RUA SALAÃO HONÓRIO Q:D S/NUMERO L:5 E 6 SETOR SANTO ANTONIO | CR R10 | RAP - EEAT | 10960056 | 2020-06-09 | - | 1 | MOTOR | INDUCAO | [5 empty] | 1 | UN | SIM | NAO | SIM | 14001-5067 |  | 7,5 CV | 3500 |  | WEG | 112M | [5 empty] | SIM
| #REF! | 9391 | ANÁPOLIS | AE-E10-AG-2906-0150 | ANAPOLIS | CAPTAÇÃO PIANCÓ 2 | FAZENDA PIANCÓ - ZONA RURAL | EEAB PIANCÓ 2 | CAPTAÇÃO | 10960086 | 2020-06-17 | 1 | 1 | MOTOR | INDUCAO | [5 empty] | 1 | UN | SIM | NAO | SIM | 14001-5844 |  | 250 CV | 1785 |  | WEG |  | 0A22015 |  |  |  |  | SIM
| #REF! | 9352 | ANÁPOLIS | AE-E14-AN-0207-0063 | ANAPOLIS | INTERLÂNDIA | RUA 10 S/N - INTERLÂNDIA - ANÁPOLIS GO | ETA INTERLÂNDIA / RESERVATÓRIO R38-1 | ETA | 10960095 | 2020-06-15 | 1 | 1 | MOTOR | INDUCAO | [5 empty] | 1 | UN | SIM | NAO | SIM | 14001-6322 |  | 0,50 CV | 1700 |  | METALCORTE | B71 | 0906 |  |  |  |  | SIM
| #REF! | 9322 | ANÁPOLIS | AE-E14-AN-0207-0062 | ANAPOLIS | INTERLÂNDIA | RUA 10 S/N - INTERLÂNDIA - ANÁPOLIS GO | ETA INTERLÂNDIA / RESERVATÓRIO R38-1 | ETA | 10960095 | 2020-06-15 | 1 | 1 | MOTOR | INDUCAO | [5 empty] | 1 | UN | SIM | NAO | SIM | 14001-6325 |  | 0,20 CV | 1700 |  | WEG | [6 empty] | SIM
| #REF! | 5843 | ANÁPOLIS | AE-E02-AN-2406-0025 | ANAPOLIS | PIANCO | RUA AV - 3 QD 5 LOTE 21 - RESIDENCIAL | CR R 39 RAP 39 -1 | RAP - EEAT | 10960002 | 2020-06-10 | 2 | 2 | MOTOR | INDUCAO | [5 empty] | 1 | UN | SIM | NAO | SIM | 14001-6704 |  | 3 CV | 3420 |  | SIEMENS | 1LA70912EA90 | [5 empty] | SIM
| #REF! | 5842 | ANÁPOLIS | AE-E02-AN-2406-0024 | ANAPOLIS | PIANCO | RUA AV - 3 QD 5 LOTE 21 - RESIDENCIAL | CR R 39 RAP 39 -1 | RAP - EEAT | 10960002 | 2020-06-10 | 2 | 2 | MOTOR | INDUCAO | [5 empty] | 1 | UN | SIM | NAO | SIM | 14001-6705 |  | 3 CV | 3420 |  | SIEMENS | 1LA70912EA90 | [5 empty] | SIM
| #REF! | 5869 | ANÁPOLIS | AE-E10-AN-1806-0186 | ANAPOLIS | FLÔR DO SERRADO | QD. 3, LT. 01, RESIDENCIAL FLÔR DO SERRADO | R 41-1 | REL - RAP - EEAT | 10960053 | 2020-06-08 | - | 1 | MOTOR | INDUCAO | [5 empty] | 1 | UN | SIM | NAO | SIM | 14001-8317 |  | 2 CV | 1740 |  | VOGES | V9084 | [5 empty] | SIM
| #REF! | 5868 | ANÁPOLIS | AE-E10-AN-1806-0185 | ANAPOLIS | FLÔR DO SERRADO | QD. 3, LT. 01, RESIDENCIAL FLÔR DO SERRADO | R 41-1 | REL - RAP - EEAT | 10960053 | 2020-06-08 | - | 1 | MOTOR | INDUCAO | [5 empty] | 1 | UN | SIM | NAO | SIM | 14001-8318 |  | 2 CV | 1740 |  | VOGES | V9084 | [5 empty] | SIM
| #REF! | 9347 | ANÁPOLIS | AE-E06-AN-2406-0129 | ANAPOLIS | ANAPOLIS | RUA RJ11 C/RJ14 QD17 LT20 ANÁPOLIS | EEE. RIO JORDÃO | EEE | 10960022 | 2020-06-08 | 9 | 9 | MOTOR | INDUCAO | [5 empty] | 1 | UN | SIM | NAO | SIM | 14001-8559 |  | 1,5 CV |  |  | WEG | 132 M/L | 10214544266 |  |  |  |  | SIM
| #REF! | 7389 | ANÁPOLIS | AE-E03-AN-0207-0072 | ANAPOLIS | PIANCO | RUA VENEZUELA, 155 ST. JARDIM AMÉRICA ANÁPOLIS | GRS. GERÊNCIA REGIONAL DE ANÁPOLIS / ETA | ETA | 10960029 | 2020-06-08 | 1 | 1 | BOMBA | REDUTORA | [5 empty] | 1 | UN | SIM | NAO | SIM | 14005-0030 |  |  |  |  | SOLANIL | FU.3 | PU.3 |  | FLOCULADOR 2 |  |  | SIM
| #REF! | 7388 | ANÁPOLIS | AE-E03-AN-0207-0071 | ANAPOLIS | PIANCO | RUA VENEZUELA, 155 ST. JARDIM AMÉRICA ANÁPOLIS | GRS. GERÊNCIA REGIONAL DE ANÁPOLIS / ETA | ETA | 10960029 | 2020-06-08 | 1 | 1 | BOMBA | REDUTORA | [5 empty] | 1 | UN | SIM | NAO | SIM | 14005-0031 |  |  |  |  | SOLANIL | FU.3 | C.106 |  | FLOCULADOR 2 |  |  | SIM
| #REF! | 7387 | ANÁPOLIS | AE-E03-AN-0207-0070 | ANAPOLIS | PIANCO | RUA VENEZUELA, 155 ST. JARDIM AMÉRICA ANÁPOLIS | GRS. GERÊNCIA REGIONAL DE ANÁPOLIS / ETA | ETA | 10960029 | 2020-06-08 | 1 | 1 | BOMBA | REDUTORA | [5 empty] | 1 | UN | SIM | NAO | SIM | 14005-0032 |  |  |  |  | SOLANIL | FU.3 | C.93 |  | FLOCULADOR 2 |  |  | SIM
| #REF! | 7384 | ANÁPOLIS | AE-E03-AN-0207-0066 | ANAPOLIS | PIANCO | RUA VENEZUELA, 155 ST. JARDIM AMÉRICA ANÁPOLIS | GRS. GERÊNCIA REGIONAL DE ANÁPOLIS / ETA | ETA | 10960029 | 2020-06-08 | 1 | 1 | BOMBA | REDUTORA | [5 empty] | 1 | UN | SIM | NAO | SIM | 14005-0033 |  |  |  |  | SOLANIL | FU.3 |  |  | FILTRO 1 |  |  | SIM
| #REF! | 7386 | ANÁPOLIS | AE-E03-AN-0207-0069 | ANAPOLIS | PIANCO | RUA VENEZUELA, 155 ST. JARDIM AMÉRICA ANÁPOLIS | GRS. GERÊNCIA REGIONAL DE ANÁPOLIS / ETA | ETA | 10960029 | 2020-06-08 | 1 | 1 | BOMBA | REDUTORA | [5 empty] | 1 | UN | SIM | NAO | SIM | 14005-0033 |  |  |  |  | SOLANIL | FU.3 | C.97 |  | FLOCULADOR 2 |  |  | SIM
| #REF! | 7383 | ANÁPOLIS | AE-E03-AN-0207-0065 | ANAPOLIS | PIANCO | RUA VENEZUELA, 155 ST. JARDIM AMÉRICA ANÁPOLIS | GRS. GERÊNCIA REGIONAL DE ANÁPOLIS / ETA | ETA | 10960029 | 2020-06-08 | 1 | 1 | BOMBA | REDUTORA | [5 empty] | 1 | UN | SIM | NAO | SIM | 14005-0034 |  |  |  |  | SOLANIL | FU.3 | C.104 |  | FILTRO 1 |  |  | SIM
| #REF! | 7385 | ANÁPOLIS | AE-E03-AN-0207-0067 | ANAPOLIS | PIANCO | RUA VENEZUELA, 155 ST. JARDIM AMÉRICA ANÁPOLIS | GRS. GERÊNCIA REGIONAL DE ANÁPOLIS / ETA | ETA | 10960029 | 2020-06-08 | 1 | 1 | BOMBA | REDUTORA | [5 empty] | 1 | UN | SIM | NAO | SIM | 14005-0036 |  |  |  |  | SOLANIL | FU.3 | C.98 |  | FILTRO 1 |  |  | SIM
| #REF! | 7381 | ANÁPOLIS | AE-E03-AN-0207-0063 | ANAPOLIS | PIANCO | RUA VENEZUELA, 155 ST. JARDIM AMÉRICA ANÁPOLIS | GRS. GERÊNCIA REGIONAL DE ANÁPOLIS / ETA | ETA | 10960029 | 2020-06-08 | 1 | 1 | BOMBA | REDUTORA | [5 empty] | 1 | UN | SIM | NAO | SIM | 14005-0038 |  |  |  |  | SOLANIL | FU.3 | C.95 |  | FILTRO 1 |  |  | SIM
| #REF! | 7380 | ANÁPOLIS | AE-E03-AN-0207-0062 | ANAPOLIS | PIANCO | RUA VENEZUELA, 155 ST. JARDIM AMÉRICA ANÁPOLIS | GRS. GERÊNCIA REGIONAL DE ANÁPOLIS / ETA | ETA | 10960029 | 2020-06-08 | 1 | 1 | BOMBA | REDUTORA | [5 empty] | 1 | UN | SIM | NAO | SIM | 14005-0039 |  |  |  |  | SOLANIL | FU.3 | C.96 |  | FILTRO 1 |  |  | SIM
| #REF! | 7397 | ANÁPOLIS | AE-E03-AN-0207-0080 | ANAPOLIS | PIANCO | RUA VENEZUELA, 155 ST. JARDIM AMÉRICA ANÁPOLIS | GRS. GERÊNCIA REGIONAL DE ANÁPOLIS / ETA | ETA | 10960029 | 2020-06-08 | 1 | 1 | BOMBA | REDUTORA | [5 empty] | 1 | UN | SIM | NAO | SIM | 14005-0103 |  |  |  |  | WEG | M1025371E4000391 |  |  | FLOCULADOR 4 |  |  | SIM
| #REF! | 7394 | ANÁPOLIS | AE-E03-AN-0207-0077 | ANAPOLIS | PIANCO | RUA VENEZUELA, 155 ST. JARDIM AMÉRICA ANÁPOLIS | GRS. GERÊNCIA REGIONAL DE ANÁPOLIS / ETA | ETA | 10960029 | 2020-06-08 | 1 | 1 | BOMBA | REDUTORA | [5 empty] | 1 | UN | SIM | NAO | SIM | 14005-0109 | [8 empty] | FLOCULADOR 3 |  |  | SIM
| #REF! | 7399 | ANÁPOLIS | AE-E03-AN-0207-0082 | ANAPOLIS | PIANCO | RUA VENEZUELA, 155 ST. JARDIM AMÉRICA ANÁPOLIS | GRS. GERÊNCIA REGIONAL DE ANÁPOLIS / ETA | ETA | 10960029 | 2020-06-08 | 1 | 1 | BOMBA | REDUTORA | [5 empty] | 1 | UN | SIM | NAO | SIM | 14005-0110 |  |  |  |  | WEG | M1025371E4000391 | 823899 |  | FLOCULADOR 4 |  |  | SIM
| #REF! | 7393 | ANÁPOLIS | AE-E03-AN-0207-0076 | ANAPOLIS | PIANCO | RUA VENEZUELA, 155 ST. JARDIM AMÉRICA ANÁPOLIS | GRS. GERÊNCIA REGIONAL DE ANÁPOLIS / ETA | ETA | 10960029 | 2020-06-08 | 1 | 1 | BOMBA | REDUTORA | [5 empty] | 1 | UN | SIM | NAO | SIM | 14005-0111 |  |  |  |  | WEG | M1025371E4000391 |  |  | FLOCULADOR 3 |  |  | SIM
| #REF! | 7395 | ANÁPOLIS | AE-E03-AN-0207-0078 | ANAPOLIS | PIANCO | RUA VENEZUELA, 155 ST. JARDIM AMÉRICA ANÁPOLIS | GRS. GERÊNCIA REGIONAL DE ANÁPOLIS / ETA | ETA | 10960029 | 2020-06-08 | 1 | 1 | BOMBA | REDUTORA | [5 empty] | 1 | UN | SIM | NAO | SIM | 14005-0112 |  |  |  |  | LEOTECH | FL 01 | 2084 |  | FLOCULADOR 4 |  |  | SIM
| #REF! | 7392 | ANÁPOLIS | AE-E03-AN-0207-0075 | ANAPOLIS | PIANCO | RUA VENEZUELA, 155 ST. JARDIM AMÉRICA ANÁPOLIS | GRS. GERÊNCIA REGIONAL DE ANÁPOLIS / ETA | ETA | 10960029 | 2020-06-08 | 1 | 1 | BOMBA | REDUTORA | [5 empty] | 1 | UN | SIM | NAO | SIM | 14005-0113 |  |  |  |  | WEG | M1025371E4000391 |  |  | FLOCULADOR 3 |  |  | SIM
| #REF! | 7396 | ANÁPOLIS | AE-E03-AN-0207-0079 | ANAPOLIS | PIANCO | RUA VENEZUELA, 155 ST. JARDIM AMÉRICA ANÁPOLIS | GRS. GERÊNCIA REGIONAL DE ANÁPOLIS / ETA | ETA | 10960029 | 2020-06-08 | 1 | 1 | BOMBA | REDUTORA | [5 empty] | 1 | UN | SIM | NAO | SIM | 14005-0114 |  |  |  |  | WEG | M1025371E4000391 |  |  | FLOCULADOR 4 |  |  | SIM
| #REF! | 7390 | ANÁPOLIS | AE-E03-AN-0207-0073 | ANAPOLIS | PIANCO | RUA VENEZUELA, 155 ST. JARDIM AMÉRICA ANÁPOLIS | GRS. GERÊNCIA REGIONAL DE ANÁPOLIS / ETA | ETA | 10960029 | 2020-06-08 | 1 | 1 | BOMBA | REDUTORA | [5 empty] | 1 | UN | SIM | NAO | SIM | 14005-0115 |  |  |  |  | SOLANIL | FU.3 |  |  | FLOCULADOR 3 |  |  | SIM
| #REF! | 7391 | ANÁPOLIS | AE-E03-AN-0207-0074 | ANAPOLIS | PIANCO | RUA VENEZUELA, 155 ST. JARDIM AMÉRICA ANÁPOLIS | GRS. GERÊNCIA REGIONAL DE ANÁPOLIS / ETA | ETA | 10960029 | 2020-06-08 | 1 | 1 | BOMBA | REDUTORA | [5 empty] | 1 | UN | SIM | NAO | SIM | 14005-0116 |  |  |  |  | WEG | M1025371E4000391 | 824072 |  | FLOCULADOR 3 |  |  | SIM
| #REF! | 7376 | ANÁPOLIS | AE-E06-AN-2406-0131 | ANAPOLIS | ANAPOLIS | RUA RJ11 C/RJ14 QD17 LT20 ANÁPOLIS | EEE. RIO JORDÃO | EEE | 10960022 | 2020-06-08 | 9 | 9 | BOMBA | REDUTORA | [5 empty] | 1 | UN | SIM | NAO | SIM | 14005-0466 |  |  |  |  | SEW EURODRIVE | R87AD4 | [5 empty] | SIM
| #REF! | 7375 | ANÁPOLIS | AE-E06-AN-2406-0130 | ANAPOLIS | ANAPOLIS | RUA RJ11 C/RJ14 QD17 LT20 ANÁPOLIS | EEE. RIO JORDÃO | EEE | 10960022 | 2020-06-08 | 9 | 9 | BOMBA | REDUTORA | [5 empty] | 1 | UN | SIM | NAO | SIM | 14005-0467 |  |  |  |  | SEW EURODRIVE | R87AD4 | 70.02043982010001/12 |  |  |  |  | SIM
| #REF! | 5750 | ANÁPOLIS | AE-E03-AN-0207-0048 | ANAPOLIS | PIANCO | RUA VENEZUELA, 155 ST. JARDIM AMÉRICA ANÁPOLIS | GRS. GERÊNCIA REGIONAL DE ANÁPOLIS / ETA | ETA | 10960029 | 2020-06-08 | 1 | 1 | MESA DE COMANDO | MESA DE COMANDO | [5 empty] | 1 | UN | SIM | NAO | SIM | 14009-0032 | [8 empty] | FILTRO 4 |  |  | SIM
| #REF! | 5749 | ANÁPOLIS | AE-E03-AN-0207-0047 | ANAPOLIS | PIANCO | RUA VENEZUELA, 155 ST. JARDIM AMÉRICA ANÁPOLIS | GRS. GERÊNCIA REGIONAL DE ANÁPOLIS / ETA | ETA | 10960029 | 2020-06-08 | 1 | 1 | MESA DE COMANDO | MESA DE COMANDO | [5 empty] | 1 | UN | SIM | NAO | SIM | 14009-0033 | [8 empty] | FILTRO 3 |  |  | SIM
| #REF! | 5748 | ANÁPOLIS | AE-E03-AN-0207-0046 | ANAPOLIS | PIANCO | RUA VENEZUELA, 155 ST. JARDIM AMÉRICA ANÁPOLIS | GRS. GERÊNCIA REGIONAL DE ANÁPOLIS / ETA | ETA | 10960029 | 2020-06-08 | 1 | 1 | MESA DE COMANDO | MESA DE COMANDO | [5 empty] | 1 | UN | SIM | NAO | SIM | 14009-0034 | [8 empty] | FILTRO 2 |  |  | SIM
| #REF! | 5747 | ANÁPOLIS | AE-E03-AN-0207-0045 | ANAPOLIS | PIANCO | RUA VENEZUELA, 155 ST. JARDIM AMÉRICA ANÁPOLIS | GRS. GERÊNCIA REGIONAL DE ANÁPOLIS / ETA | ETA | 10960029 | 2020-06-08 | 1 | 1 | MESA DE COMANDO | MESA DE COMANDO | [5 empty] | 1 | UN | SIM | NAO | SIM | 14009-0035 | [8 empty] | FILTRO 1 |  |  | SIM
| #REF! | 5751 | ANÁPOLIS | AE-E03-AN-0207-0049 | ANAPOLIS | PIANCO | RUA VENEZUELA, 155 ST. JARDIM AMÉRICA ANÁPOLIS | GRS. GERÊNCIA REGIONAL DE ANÁPOLIS / ETA | ETA | 10960029 | 2020-06-08 | 1 | 1 | MESA DE COMANDO | MESA DE COMANDO | [5 empty] | 1 | UN | SIM | NAO | SIM | 14009-0054 | [8 empty] | FILTRO 5 |  |  | SIM
| #REF! | 5752 | ANÁPOLIS | AE-E03-AN-0207-0050 | ANAPOLIS | PIANCO | RUA VENEZUELA, 155 ST. JARDIM AMÉRICA ANÁPOLIS | GRS. GERÊNCIA REGIONAL DE ANÁPOLIS / ETA | ETA | 10960029 | 2020-06-08 | 1 | 1 | MESA DE COMANDO | MESA DE COMANDO | [5 empty] | 1 | UN | SIM | NAO | SIM | 14009-0056 | [8 empty] | FILTRO 6 |  |  | SIM
| #REF! | 5753 | ANÁPOLIS | AE-E03-AN-0207-0051 | ANAPOLIS | PIANCO | RUA VENEZUELA, 155 ST. JARDIM AMÉRICA ANÁPOLIS | GRS. GERÊNCIA REGIONAL DE ANÁPOLIS / ETA | ETA | 10960029 | 2020-06-08 | 1 | 1 | MESA DE COMANDO | MESA DE COMANDO | [5 empty] | 1 | UN | SIM | NAO | SIM | 14009-0066 | [8 empty] | FILTRO 7 |  |  | SIM
| #REF! | 5754 | ANÁPOLIS | AE-E03-AN-0207-0052 | ANAPOLIS | PIANCO | RUA VENEZUELA, 155 ST. JARDIM AMÉRICA ANÁPOLIS | GRS. GERÊNCIA REGIONAL DE ANÁPOLIS / ETA | ETA | 10960029 | 2020-06-08 | 1 | 1 | MESA DE COMANDO | MESA DE COMANDO | [5 empty] | 1 | UN | SIM | NAO | SIM | 14009-0067 | [8 empty] | FILTRO 8 |  |  | SIM
| #REF! | 2180 | ANÁPOLIS | AE-E10-AN-1806-0175 | ANAPOLIS | FLÔR DO SERRADO | QD. 3, LT. 01, RESIDENCIAL FLÔR DO SERRADO | R 41-1 | REL - RAP - EEAT | 10960053 | 2020-06-08 | - | 1 | RESERVATORIO | RESERVATORIO ELEVADO METALICO | DIAMETRO 1,70 M; ALTURA 6,00 M |  |  | 1,70 X 1,70 | 50 M³ | 1 | UN | SIM | NAO | SIM | 14014-1036 | [11 empty] | SIM
| #REF! | 5524 | ANÁPOLIS | AE-E03-AN-0207-0085 | ANAPOLIS | PIANCO | RUA VENEZUELA, 155 ST. JARDIM AMÉRICA ANÁPOLIS | GRS. GERÊNCIA REGIONAL DE ANÁPOLIS / ETA | ETA | 10960029 | 2020-06-08 | 1 | 1 | CLORADOR | CLORADOR | [5 empty] | 1 | UN | SIM | NAO | SIM | 14020-1303 |  |  |  |  | US FILTER | V10K |  |  | SALA DO DETECTOR DE CLORO |  |  | SIM
| #REF! | 7107 | ANÁPOLIS | AE-E03-AN-0207-0090 | ANAPOLIS | PIANCO | RUA VENEZUELA, 155 ST. JARDIM AMÉRICA ANÁPOLIS | GRS. GERÊNCIA REGIONAL DE ANÁPOLIS / ETA | ETA | 10960029 | 2020-06-08 | 1 | 1 | BOMBA | DOSADORA | [5 empty] | 1 | UN | SIM | NAO | SIM | 14020-6502 |  |  |  |  | RL |  |  |  | SALA DO DETECTOR DE CLORO |  |  | SIM
| #REF! | 5630 | ANÁPOLIS | AE-E06-AN-2406-0363 | ANAPOLIS | PIANCO | RUA VENEZUELA, 155 ST. JARDIM AMÉRICA ANÁPOLIS | GRS. GERÊNCIA REGIONAL DE ANÁPOLIS / ETA | ETA | 10960029 | 2020-06-10 | 1 | 1 | PAINEL | QUADRO DE COMANDO | [5 empty] | 1 | UN | SIM | NAO | SIM | 14041-0835 | [11 empty] | SIM
| #REF! | 5755 | ANÁPOLIS | AE-E03-AN-0207-0056 | ANAPOLIS | PIANCO | RUA VENEZUELA, 155 ST. JARDIM AMÉRICA ANÁPOLIS | GRS. GERÊNCIA REGIONAL DE ANÁPOLIS / ETA | ETA | 10960029 | 2020-06-08 | 1 | 1 | PAINEL | QUADRO DE COMANDO | [5 empty] | 1 | UN | SIM | NAO | SIM | 14041-1071 | [8 empty] | SALA DE COMANDO DOS FILTROS |  |  | SIM
| #REF! | 5625 | ANÁPOLIS | AE-E06-AN-2406-0345 | ANAPOLIS | PIANCO | RUA VENEZUELA, 155 ST. JARDIM AMÉRICA ANÁPOLIS | GRS. GERÊNCIA REGIONAL DE ANÁPOLIS / ETA | ETA | 10960029 | 2020-06-10 | 1 | 1 | PAINEL | QUADRO DE COMANDO | [5 empty] | 1 | UN | SIM | NAO | SIM | 14041-1072 | [11 empty] | SIM
| #REF! | 5614 | ANÁPOLIS | AE-E06-AN-2406-0256 | ANAPOLIS | ANAPOLIS | FAZENDA BELA VISTA, RIO DAS ANTAS | ETE ANÁPOLIS | ETE | 10960028 | 2020-06-09 | 5 | 2 | PAINEL | QUADRO DE COMANDO | [5 empty] | 1 | UN | SIM | NAO | SIM | 14041-1154 | [11 empty] | SIM
| #REF! | 5619 | ANÁPOLIS | AE-E06-AN-2406-0267 | ANAPOLIS | ANAPOLIS | FAZENDA BELA VISTA, RIO DAS ANTAS | ETE ANÁPOLIS | ETE | 10960028 | 2020-06-09 | 5 | 2 | PAINEL | QUADRO DE COMANDO | [5 empty] | 1 | UN | SIM | NAO | SIM | 14041-1155 | [11 empty] | SIM
| #REF! | 5618 | ANÁPOLIS | AE-E06-AN-2406-0266 | ANAPOLIS | ANAPOLIS | FAZENDA BELA VISTA, RIO DAS ANTAS | ETE ANÁPOLIS | ETE | 10960028 | 2020-06-09 | 5 | 2 | PAINEL | QUADRO DE COMANDO | [5 empty] | 1 | UN | SIM | NAO | SIM | 14041-1157 | [11 empty] | SIM
| #REF! | 5620 | ANÁPOLIS | AE-E06-AN-2406-0268 | ANAPOLIS | ANAPOLIS | FAZENDA BELA VISTA, RIO DAS ANTAS | ETE ANÁPOLIS | ETE | 10960028 | 2020-06-09 | 5 | 2 | PAINEL | QUADRO DE COMANDO | [5 empty] | 1 | UN | SIM | NAO | SIM | 14041-1158 | [11 empty] | SIM
| #REF! | 5621 | ANÁPOLIS | AE-E06-AN-2406-0269 | ANAPOLIS | ANAPOLIS | FAZENDA BELA VISTA, RIO DAS ANTAS | ETE ANÁPOLIS | ETE | 10960028 | 2020-06-09 | 5 | 2 | PAINEL | QUADRO DE COMANDO | [5 empty] | 1 | UN | SIM | NAO | SIM | 14041-1159 | [11 empty] | SIM
| #REF! | 5622 | ANÁPOLIS | AE-E06-AN-2406-0270 | ANAPOLIS | ANAPOLIS | FAZENDA BELA VISTA, RIO DAS ANTAS | ETE ANÁPOLIS | ETE | 10960028 | 2020-06-09 | 5 | 2 | PAINEL | QUADRO DE COMANDO | [5 empty] | 1 | UN | SIM | NAO | SIM | 14041-1160 | [11 empty] | SIM
| #REF! | 5623 | ANÁPOLIS | AE-E06-AN-2406-0271 | ANAPOLIS | ANAPOLIS | FAZENDA BELA VISTA, RIO DAS ANTAS | ETE ANÁPOLIS | ETE | 10960028 | 2020-06-09 | 5 | 2 | PAINEL | QUADRO DE COMANDO | [5 empty] | 1 | UN | SIM | NAO | SIM | 14041-1161 | [11 empty] | SIM
| #REF! | 5741 | ANÁPOLIS | AE-E14-AN-0207-0069 | ANAPOLIS | INTERLÂNDIA | RUA 10 S/N - INTERLÂNDIA - ANÁPOLIS GO | ETA INTERLÂNDIA / RESERVATÓRIO R38-1 | ETA | 10960095 | 2020-06-15 | 1 | 1 | PAINEL | QUADRO DE COMANDO | [5 empty] | 1 | UN | SIM | NAO | SIM | 14041-1864 | [11 empty] | SIM
| #REF! | 5757 | ANÁPOLIS | AE-E03-AN-0207-0058 | ANAPOLIS | PIANCO | RUA VENEZUELA, 155 ST. JARDIM AMÉRICA ANÁPOLIS | GRS. GERÊNCIA REGIONAL DE ANÁPOLIS / ETA | ETA | 10960029 | 2020-06-08 | 1 | 1 | PAINEL | QUADRO DE COMANDO | [5 empty] | 1 | UN | SIM | NAO | SIM | 14041-2151 | [8 empty] | SALA DE COMANDO DOS FILTROS |  |  | SIM
| #REF! | 5576 | ANÁPOLIS | AE-E02-AN-2406-0023 | ANAPOLIS | PIANCO | RUA AV - 3 QD 5 LOTE 21 - RESIDENCIAL | CR R 39 RAP 39 -1 | RAP - EEAT | 10960002 | 2020-06-10 | 2 | 2 | PAINEL | QUADRO DE COMANDO | [5 empty] | 1 | UN | SIM | NAO | SIM | 14041-3203 | [11 empty] | SIM
| #REF! | 5650 | ANÁPOLIS | AE-E10-AN-1806-0189 | ANAPOLIS | FLÔR DO SERRADO | QD. 3, LT. 01, RESIDENCIAL FLÔR DO SERRADO | R 41-1 | REL - RAP - EEAT | 10960053 | 2020-06-08 | - | 1 | PAINEL | QUADRO DE COMANDO | [5 empty] | 1 | UN | SIM | NAO | SIM | 14041-3729 | [11 empty] | SIM
| #REF! | 5602 | ANÁPOLIS | AE-E06-AN-2406-0084 | ANAPOLIS | ANAPOLIS | RUA 01 LT15, RESIDÊNCIAL VALÊNCIA ANÁPOLIS | EEE. VALÊNCIA | EEE | 10960018 | 2020-06-08 | 5 | 5 | PAINEL | QUADRO DE COMANDO | [5 empty] | 1 | UN | SIM | NAO | SIM | 14041-4130 | [11 empty] | SIM
| #REF! | 5608 | ANÁPOLIS | AE-E06-AN-2406-0137 | ANAPOLIS | ANAPOLIS | RUA RJ11 C/RJ14 QD17 LT20 ANÁPOLIS | EEE. RIO JORDÃO | EEE | 10960022 | 2020-06-08 | 9 | 9 | PAINEL | QUADRO DE COMANDO | [5 empty] | 1 | UN | SIM | NAO | SIM | 14041-4131 | [11 empty] | SIM
| #REF! | 5617 | ANÁPOLIS | AE-E06-AN-2406-0265 | ANAPOLIS | ANAPOLIS | FAZENDA BELA VISTA, RIO DAS ANTAS | ETE ANÁPOLIS | ETE | 10960028 | 2020-06-09 | 5 | 2 | PAINEL | QUADRO DE COMANDO | [5 empty] | 1 | UN | SIM | NAO | SIM | 14041-4133 | [11 empty] | SIM
| #REF! | 6511 | ANÁPOLIS | AE-E06-AN-2406-0252 | ANAPOLIS | ANAPOLIS | FAZENDA BELA VISTA, RIO DAS ANTAS | ETE ANÁPOLIS | ETE | 10960028 | 2020-06-09 | 5 | 2 | BOMBA | CENTRIFUGA | HORIZONTAL |  |  |  |  | 1 | UN | SIM | NAO | SIM | 14047-1628 | [11 empty] | SIM
| #REF! | 6538 | ANÁPOLIS | AE-E10-AG-2906-0052 | ANAPOLIS | PIANCO 1 | FAZENDA PIANCÓ - ZONA RURAL | EEAB PIANCÓ 1 | CAPTAÇÃO | 10960085 | 2020-06-16 | 1 | 1 | BOMBA | CENTRIFUGA | [5 empty] | 1 | UN | NAO | SIM | SIM | 14047-2554 |  |  |  |  | INGERSOLL-DRESSER PUMPS |  | 35286.01.01 |  |  |  |  | SIM
| #REF! | 6456 | ANÁPOLIS | AE-E06-AN-2406-0337 | ANAPOLIS | PIANCO | RUA VENEZUELA, 155 ST. JARDIM AMÉRICA ANÁPOLIS | GRS. GERÊNCIA REGIONAL DE ANÁPOLIS / ETA | ETA | 10960029 | 2020-06-10 | 1 | 1 | BOMBA | CENTRIFUGA | [5 empty] | 1 | UN | SIM | NAO | SIM | 14047-2660 |  |  | 1160 | 31,46 MCA | KSB | 150-500 | 75610 |  |  |  |  | SIM
| #REF! | 6457 | ANÁPOLIS | AE-E06-AN-2406-0338 | ANAPOLIS | PIANCO | RUA VENEZUELA, 155 ST. JARDIM AMÉRICA ANÁPOLIS | GRS. GERÊNCIA REGIONAL DE ANÁPOLIS / ETA | ETA | 10960029 | 2020-06-10 | 1 | 1 | BOMBA | CENTRIFUGA | [5 empty] | 1 | UN | SIM | NAO | SIM | 14047-2666 |  |  | 1160 | 31,46 MCA | KSB | 150-500 | 75609 |  |  |  |  | SIM
| #REF! | 6521 | ANÁPOLIS | AE-E10-AN-1806-0252 | ANAPOLIS | PIANCO | RUA SALAÃO HONÓRIO Q:D S/NUMERO L:5 E 6 SETOR SANTO ANTONIO | CR R10 | RAP - EEAT | 10960056 | 2020-06-09 | - | 1 | BOMBA | CENTRIFUGA | [5 empty] | 1 | UN | SIM | NAO | SIM | 14047-2790 |  |  | 3500 |  | INGERSOLL-DRESSER PUMPS | 50 FP 3E | [5 empty] | SIM
| #REF! | 6479 | ANÁPOLIS | AE-E02-AN-2406-0027 | ANAPOLIS | PIANCO | RUA AV - 3 QD 5 LOTE 21 - RESIDENCIAL | CR R 39 RAP 39 -1 | RAP - EEAT | 10960002 | 2020-06-10 | 2 | 2 | BOMBA | CENTRIFUGA | [5 empty] | 1 | UN | SIM | NAO | SIM | 14047-3538 |  |  |  |  | IMBIL | INI25150 | 85792 |  |  |  |  | SIM
| #REF! | 6478 | ANÁPOLIS | AE-E02-AN-2406-0026 | ANAPOLIS | PIANCO | RUA AV - 3 QD 5 LOTE 21 - RESIDENCIAL | CR R 39 RAP 39 -1 | RAP - EEAT | 10960002 | 2020-06-10 | 2 | 2 | BOMBA | CENTRIFUGA | [5 empty] | 1 | UN | SIM | NAO | SIM | 14047-3540 |  |  |  |  | IMBIL | INI25150 | 84270 |  |  |  |  | SIM
| #REF! | 6520 | ANÁPOLIS | AE-E10-AN-1806-0188 | ANAPOLIS | FLÔR DO SERRADO | QD. 3, LT. 01, RESIDENCIAL FLÔR DO SERRADO | R 41-1 | REL - RAP - EEAT | 10960053 | 2020-06-08 | - | 1 | BOMBA | CENTRIFUGA | [5 empty] | 1 | UN | SIM | NAO | SIM | 14047-4139 |  |  | 1740 |  | FLOWSERVE | D814 | [5 empty] | SIM
| #REF! | 6519 | ANÁPOLIS | AE-E10-AN-1806-0187 | ANAPOLIS | FLÔR DO SERRADO | QD. 3, LT. 01, RESIDENCIAL FLÔR DO SERRADO | R 41-1 | REL - RAP - EEAT | 10960053 | 2020-06-08 | - | 1 | BOMBA | CENTRIFUGA | [5 empty] | 1 | UN | SIM | NAO | SIM | 14047-4140 |  |  | 1740 |  | FLOWSERVE | D814 | [5 empty] | SIM
| #REF! | 6499 | ANÁPOLIS | AE-E06-AN-2406-0132 | ANAPOLIS | ANAPOLIS | RUA RJ11 C/RJ14 QD17 LT20 ANÁPOLIS | EEE. RIO JORDÃO | EEE | 10960022 | 2020-06-08 | 9 | 9 | BOMBA | CENTRIFUGA | HELICOIDAL |  |  |  |  | 1 | UN | SIM | NAO | SIM | 14047-4598 |  |  |  |  | NETZSCH DO BRASIL | NM09SY02S14J | B98670 |  |  |  |  | SIM
| #REF! | 6500 | ANÁPOLIS | AE-E06-AN-2406-0133 | ANAPOLIS | ANAPOLIS | RUA RJ11 C/RJ14 QD17 LT20 ANÁPOLIS | EEE. RIO JORDÃO | EEE | 10960022 | 2020-06-08 | 9 | 9 | BOMBA | CENTRIFUGA | HELICOIDAL |  |  |  |  | 1 | UN | SIM | NAO | SIM | 14047-4599 |  |  |  |  | NETZSCH DO BRASIL | NM09SY02S14J | [5 empty] | SIM
| #REF! | 8267 | ANÁPOLIS | AE-E03-AN-0207-0134 | ANAPOLIS | PIANCO | RUA VENEZUELA, 155 ST. JARDIM AMÉRICA ANÁPOLIS | GRS. GERÊNCIA REGIONAL DE ANÁPOLIS / ETA | ETA | 10960029 | 2020-06-08 | 1 | 1 | EQUIPAMENTO DE LABORATORIO | MICROSCOPIO | [5 empty] | 1 | UN | SIM | NAO | SIM | 14051-0010 |  |  |  |  | OLYMPUS | IMT-2 |  |  | SETOR DE HIDROBIOLOGIA |  |  | SIM
| #REF! | 5516 | ANÁPOLIS | AE-E03-AN-0207-0109 | ANAPOLIS | PIANCO | RUA VENEZUELA, 155 ST. JARDIM AMÉRICA ANÁPOLIS | GRS. GERÊNCIA REGIONAL DE ANÁPOLIS / ETA | ETA | 10960029 | 2020-06-08 | 1 | 1 | EQUIPAMENTO DE LABORATORIO | CHAPA AQUECEDORA | [5 empty] | 1 | UN | SIM | NAO | SIM | 14052-0054 |  |  |  |  | ALPHA | 208 D |  |  | LABORATÓRIO DE QUALIDADE |  |  | SIM
| #REF! | 5517 | ANÁPOLIS | AE-E03-AN-0207-0110 | ANAPOLIS | PIANCO | RUA VENEZUELA, 155 ST. JARDIM AMÉRICA ANÁPOLIS | GRS. GERÊNCIA REGIONAL DE ANÁPOLIS / ETA | ETA | 10960029 | 2020-06-08 | 1 | 1 | EQUIPAMENTO DE LABORATORIO | CHAPA AQUECEDORA | [5 empty] | 1 | UN | SIM | NAO | SIM | 14052-0553 |  |  |  |  | ALPHA | 208 D |  |  | LABORATÓRIO DE QUALIDADE |  |  | SIM
| #REF! | 4598 | ANÁPOLIS | AE-E14-AN-0207-0074 | ANAPOLIS | INTERLÂNDIA | RUA 10 S/N - INTERLÂNDIA - ANÁPOLIS GO | ETA INTERLÂNDIA / RESERVATÓRIO R38-1 | ETA | 10960095 | 2020-06-15 | 1 | 1 | ESTRUTURA | ESTACAO DE TRATAMENTO AGUA COMPACTA | TANQUE RETANGULAR METALICO | METALICO | TANQUE | 9,00 M X 9,00 M X 4,00 M | 324 M³ | 1 | UN | SIM | NAO | SIM | 14121-6322 | [8 empty] | FLOCULADOR/DECANTADOR/FILTRO |  |  | SIM
| #REF! | 5445 | ANÁPOLIS | AE-E03-AN-0207-0136 | ANAPOLIS | PIANCO | RUA VENEZUELA, 155 ST. JARDIM AMÉRICA ANÁPOLIS | GRS. GERÊNCIA REGIONAL DE ANÁPOLIS / ETA | ETA | 10960029 | 2020-06-08 | 1 | 1 | EQUIPAMENTO DE LABORATORIO | BALANCA | ANALITICA |  |  |  |  | 1 | UN | SIM | NAO | SIM | 24010-0005 |  |  |  |  | OLYMPUS | EXPOUSURE CONTROL |  |  | SETOR DE HIDROBIOLOGIA |  |  | SIM
| #REF! | 8252 | ANÁPOLIS | AE-E03-AN-0207-0106 | ANAPOLIS | PIANCO | RUA VENEZUELA, 155 ST. JARDIM AMÉRICA ANÁPOLIS | GRS. GERÊNCIA REGIONAL DE ANÁPOLIS / ETA | ETA | 10960029 | 2020-06-08 | 1 | 1 | EQUIPAMENTO DE LABORATORIO | ESTUFA | [5 empty] | 1 | UN | SIM | NAO | SIM | 24027-0048 |  |  |  |  | FANEM | 347 |  |  | LABORATÓRIO DE QUALIDADE |  |  | SIM
| #REF! | 5504 | ANÁPOLIS | AE-E03-AN-0207-0096 | ANAPOLIS | PIANCO | RUA VENEZUELA, 155 ST. JARDIM AMÉRICA ANÁPOLIS | GRS. GERÊNCIA REGIONAL DE ANÁPOLIS / ETA | ETA | 10960029 | 2020-06-08 | 1 | 1 | EQUIPAMENTO DE LABORATORIO | ESTUFA | [5 empty] | 1 | UN | SIM | NAO | SIM | 24027-0059 |  |  |  |  | FANEM | 315SE |  |  | SALA DE HIDROBIOLOGIA |  |  | SIM
| #REF! | 5482 | ANÁPOLIS | AE-E03-AN-0207-0115 | ANAPOLIS | PIANCO | RUA VENEZUELA, 155 ST. JARDIM AMÉRICA ANÁPOLIS | GRS. GERÊNCIA REGIONAL DE ANÁPOLIS / ETA | ETA | 10960029 | 2020-06-08 | 1 | 1 | EQUIPAMENTO DE LABORATORIO | COLORIMETRO | [5 empty] | 1 | UN | SIM | NAO | SIM | 14001-25847 |  |  |  |  | POLICONTROL | AQUACOLOR |  |  | LABORATÓRIO DE QUALIDADE |  |  | SIM
| #REF! | 5483 | ANÁPOLIS | AE-E03-AN-0207-0118 | ANAPOLIS | PIANCO | RUA VENEZUELA, 155 ST. JARDIM AMÉRICA ANÁPOLIS | GRS. GERÊNCIA REGIONAL DE ANÁPOLIS / ETA | ETA | 10960029 | 2020-06-08 | 1 | 1 | EQUIPAMENTO DE LABORATORIO | COLORIMETRO | [5 empty] | 1 | UN | SIM | NAO | SIM | 41001-25848 |  |  |  |  | POLICONTROL | AQUACOLOR | 80400079432 |  | LABORATÓRIO DE QUALIDADE |  |  | SIM
| #REF! | 8487 | ANÁPOLIS | AE-E06-AN-2406-0343 | ANAPOLIS | PIANCO | RUA VENEZUELA, 155 ST. JARDIM AMÉRICA ANÁPOLIS | GRS. GERÊNCIA REGIONAL DE ANÁPOLIS / ETA | ETA | 10960029 | 2020-06-10 | 1 | 1 | INDICADOR DE VAZAO | INDICADOR DE VAZAO | [5 empty] | 1 | UN | SIM | NAO | SIM | 58001-31939 |  |  |  |  | ROSEMOUNT | 8732EMR2A4M4 | 14941620 |  |  |  |  | SIM
| #REF! | 8483 | ANÁPOLIS | AE-E14-AN-1006-0124 | ANAPOLIS | PIANCO | RUA EDNA DE OLIVEIRA FARIA, 01 - BAIRRO MARACANÃ - ANÁPOLIS - GO | CENTRO DE RESERVAÇÃO MATINHA | RSE | 10960088 | 2020-06-10 | 2 | 2 | INDICADOR DE VAZAO | INDICADOR DE VAZAO | [5 empty] | 1 | UN | SIM | NAO | SIM | 58001-31940 | [11 empty] | SIM
| #REF! | 282 | ANÁPOLIS | AE-E02-AN-2406-0001 | ANAPOLIS | PIANCO | AV PERIMETRAL QD M LOTE 02 CONJUNTO ANAVILLE | CR 39 A -1 | REL | 10960001 | 2020-06-10 | 1 | 1 | EDIFICACAO | PAINEL DE AUTOMACAO |  | ALVENARIA | CASA | 1,45 x 8,45 |  | 1 | UN | SIM | NAO | SIM | - | [7 empty] | 12,25 M² |  |  |  | SIM
| #REF! | 287 | ANÁPOLIS | AE-E02-AN-2406-0006 | ANAPOLIS | PIANCO | AV PERIMETRAL QD M LOTE 02 CONJUNTO ANAVILLE | CR 39 A -1 | REL | 10960001 | 2020-06-10 | 1 | 1 | RESERVATORIO | RESERVATORIO ELEVADO DE CONCRETO | DIAMETRO 3,50 M; ALTURA 10,00 M |  |  | 3,50 X 3,50 | 100 M³ | 1 | UN | SIM | NAO | SIM | - | [11 empty] | SIM
| #REF! | 288 | ANÁPOLIS | AE-E02-AN-2406-0012 | ANAPOLIS | PIANCO | RUA AV - 3 QD 5 LOTE 21 - RESIDENCIAL | CR R 39 RAP 39 -1 | RAP - EEAT | 10960002 | 2020-06-10 | 2 | 2 | EDIFICACAO | MOTORES |  | ALVENARIA | CASA | 3,40 x 3,45 |  | 1 | UN | SIM | NAO | SIM | - | [7 empty] | 11,73 M² |  |  |  | SIM
| #REF! | 293 | ANÁPOLIS | AE-E02-AN-2406-0017 | ANAPOLIS | PIANCO | RUA AV - 3 QD 5 LOTE 21 - RESIDENCIAL | CR R 39 RAP 39 -1 | RAP - EEAT | 10960002 | 2020-06-10 | 2 | 2 | RESERVATORIO | RESERVATORIO APOIADO DE CONCRETO | DIAMETRO 7,00 M; ALTURA 4,00 M |  |  | 7,00 X 7,00 | 100 M³ | 1 | UN | SIM | NAO | SIM | - | [11 empty] | SIM
| #REF! | 502 | ANÁPOLIS | AE-E03-AN-0207-0060 | ANAPOLIS | PIANCO | RUA VENEZUELA, 155 ST. JARDIM AMÉRICA ANÁPOLIS | GRS. GERÊNCIA REGIONAL DE ANÁPOLIS / ETA | ETA | 10960029 | 2020-06-08 | 1 | 1 | COMPORTA | COMPORTA GUILHOTINA |  |  |  | 1,0 M X 2,0 M |  | 6 | UN | SIM | NAO | SIM | - | [8 empty] | FILTROS |  |  | SIM
| #REF! | 503 | ANÁPOLIS | AE-E03-AN-0207-0061 | ANAPOLIS | PIANCO | RUA VENEZUELA, 155 ST. JARDIM AMÉRICA ANÁPOLIS | GRS. GERÊNCIA REGIONAL DE ANÁPOLIS / ETA | ETA | 10960029 | 2020-06-08 | 1 | 1 | COMPORTA | COMPORTA MANUAL |  |  |  | 1,0 M X 2,0 M |  | 4 | UN | SIM | NAO | SIM | - | [8 empty] | FILTRO 1 |  |  | SIM
| #REF! | 504 | ANÁPOLIS | AE-E03-AN-0207-0068 | ANAPOLIS | PIANCO | RUA VENEZUELA, 155 ST. JARDIM AMÉRICA ANÁPOLIS | GRS. GERÊNCIA REGIONAL DE ANÁPOLIS / ETA | ETA | 10960029 | 2020-06-08 | 1 | 1 | COMPORTA | COMPORTA MANUAL |  |  |  | 1,0 M X 2,0 M |  | 8 | UN | SIM | NAO | SIM | - | [8 empty] | FILTROS |  |  | SIM
| #REF! | 559 | ANÁPOLIS | AE-E05-AN-2406-0096 | ANAPOLIS | PIANCO | RUA CIDADE DE GOIAS QD, 44, LT 588 VILA JAIARA SETOR NORTE ANÁPOLIS-GO | R BANDEIRA | RAP | 10960013 | - | 1 | 1 | RESERVATORIO | RESERVATORIO APOIADO DE CONCRETO | DIAMETRO 30,00 M; ALTURA 5,00 M |  |  | 30,00 X 30,00 | 2000 M³ | 1 | UN | SIM | NAO | SIM | - | [11 empty] | SIM
| #REF! | 1208 | ANÁPOLIS | AE-E06-AN-1006-377 | ANAPOLIS | PIANCO | RUA VENEZUELA, 155 ST. JARDIM AMÉRICA ANÁPOLIS | GRS. GERÊNCIA REGIONAL DE ANÁPOLIS / ETA | ETA | 10960029 | 2020-06-10 | 1 | 1 | ESTRUTURA | FILTRO | CONCRETO | CONCRETO |  | 5,80 X 5,00 X 4,00 |  | 8 | UN | SIM | NAO | SIM | - | [11 empty] | SIM
| #REF! | 1209 | ANÁPOLIS | AE-E06-AN-1006-378 | ANAPOLIS | PIANCO | RUA VENEZUELA, 155 ST. JARDIM AMÉRICA ANÁPOLIS | GRS. GERÊNCIA REGIONAL DE ANÁPOLIS / ETA | ETA | 10960029 | 2020-06-10 | 1 | 1 | ESTRUTURA | FLOCULADOR | CONCRETO | CONCRETO |  | 8,35 X 27,00 X 4,00 |  | 2 | UN | SIM | NAO | SIM | - | [11 empty] | SIM
| #REF! | 1210 | ANÁPOLIS | AE-E06-AN-1006-379 | ANAPOLIS | PIANCO | RUA VENEZUELA, 155 ST. JARDIM AMÉRICA ANÁPOLIS | GRS. GERÊNCIA REGIONAL DE ANÁPOLIS / ETA | ETA | 10960029 | 2020-06-10 | 1 | 1 | ESTRUTURA | DECANTADOR |  | CONCRETO |  | 12,60 X 8,84 X 4,00 |  | 4 | UN | SIM | NAO | SIM | - | [11 empty] | SIM
| #REF! | 1250 | ANÁPOLIS | AE-E06-AN-2406-0073 | ANAPOLIS | ANAPOLIS | RUA 01 LT15, RESIDÊNCIAL VALÊNCIA ANÁPOLIS | EEE. VALÊNCIA | EEE | 10960018 | 2020-06-08 | 5 | 5 | ESTRUTURA | CAIXA DE CHEGADA ESGOTO |  | CONCRETO |  | 1,40 X 1,35 X 1,50 |  | 1 | UN | SIM | NAO | SIM | - | [11 empty] | SIM
| #REF! | 1251 | ANÁPOLIS | AE-E06-AN-2406-0074 | ANAPOLIS | ANAPOLIS | RUA 01 LT15, RESIDÊNCIAL VALÊNCIA ANÁPOLIS | EEE. VALÊNCIA | EEE | 10960018 | 2020-06-08 | 5 | 5 | ESTRUTURA | CAIXA DE AREIA |  | CONCRETO |  | 1,40 X 1,90 X 1,95 |  | 1 | UN | SIM | NAO | SIM | - | [11 empty] | SIM
| #REF! | 1257 | ANÁPOLIS | AE-E06-AN-2406-0080 | ANAPOLIS | ANAPOLIS | RUA 01 LT15, RESIDÊNCIAL VALÊNCIA ANÁPOLIS | EEE. VALÊNCIA | EEE | 10960018 | 2020-06-08 | 5 | 5 | POCO | POCO DE SUCCAO | ESTRUTURA EM ALVENARIA ; TRATAMENTO DE ESGOTO | ALVENARIA |  | 1,70 M X 2,90 M X 3,60 M |  | 1 | UN | SIM | NAO | SIM | - | [11 empty] | SIM
| #REF! | 1258 | ANÁPOLIS | AE-E06-AN-2406-0087 | ANAPOLIS | ANAPOLIS | AV. FABRIL AREA 1 FAZ. CANTIGUEIRO VILA FABRIL ANÁPOLIS | EEE. BOM D+ (CONDOMINIO VALE VERDE) | EEE | 10960019 | 2020-06-08 | 6 | 6 | ESTRUTURA | CAIXA DE GRADEAMENTO |  | CONCRETO |  | 1,60 X 1,80 X 3,90 |  | 1 | UN | SIM | NAO | SIM | - | [11 empty] | SIM
| #REF! | 1264 | ANÁPOLIS | AE-E06-AN-2406-0093 | ANAPOLIS | ANAPOLIS | AV. FABRIL AREA 1 FAZ. CANTIGUEIRO VILA FABRIL ANÁPOLIS | EEE. BOM D+ (CONDOMINIO VALE VERDE) | EEE | 10960019 | 2020-06-08 | 6 | 6 | POCO | POCO DE SUCCAO | ESTRUTURA EM ALVENARIA ; TRATAMENTO DE ESGOTO | ALVENARIA |  | 1,60 M X 0,80 M X 5,00 M |  | 1 | UN | SIM | NAO | SIM | - | [11 empty] | SIM
| #REF! | 1278 | ANÁPOLIS | AE-E06-AN-2406-0127 | ANAPOLIS | ANAPOLIS | RUA RJ11 C/RJ14 QD17 LT20 ANÁPOLIS | EEE. RIO JORDÃO | EEE | 10960022 | 2020-06-08 | 9 | 9 | POCO | POCO DE SUCCAO | ESTRUTURA EM ALVENARIA ; TRATAMENTO DE ESGOTO | ALVENARIA |  | 1,70 M X 3,30 M X 3,80 M |  | 1 | UN | SIM | NAO | SIM | - | [11 empty] | SIM
| #REF! | 1315 | ANÁPOLIS | AE-E06-AN-2406-0232 | ANAPOLIS | ANAPOLIS | FAZENDA BELA VISTA, RIO DAS ANTAS | ETE ANÁPOLIS | ETE | 10960028 | 2020-06-09 | 5 | 2 | ESTRUTURA | CAIXA DE GRADEAMENTO | IRREGULAR | CONCRETO |  | 24,0 M X 14,0 M X 3,0 M |  | 1 | UN | SIM | NAO | SIM | - | [11 empty] | SIM
| #REF! | 1316 | ANÁPOLIS | AE-E06-AN-2406-0233 | ANAPOLIS | ANAPOLIS | FAZENDA BELA VISTA, RIO DAS ANTAS | ETE ANÁPOLIS | ETE | 10960028 | 2020-06-09 | 5 | 2 | ESTRUTURA | CAXA DE AREIA | IRREGULAR | CONCRETO |  | 16,0 M X 6,0 M X 3,0 M |  | 1 | UN | SIM | NAO | SIM | - | [7 empty] | 96 M² |  |  |  | SIM
| #REF! | 1317 | ANÁPOLIS | AE-E06-AN-2406-0234 | ANAPOLIS | ANAPOLIS | FAZENDA BELA VISTA, RIO DAS ANTAS | ETE ANÁPOLIS | ETE | 10960028 | 2020-06-09 | 5 | 2 | EDIFICACAO | LABORATORIO | COBERTURA TELHA DE FIBROCIMENTO | ALVENARIA | CASA | 10,00 x 7,75 x 4,00 |  | 1 | UN | SIM | NAO | SIM | - | [7 empty] | 77,50 M² |  |  |  | SIM
| #REF! | 1323 | ANÁPOLIS | AE-E06-AN-2406-0240 | ANAPOLIS | ANAPOLIS | FAZENDA BELA VISTA, RIO DAS ANTAS | ETE ANÁPOLIS | ETE | 10960028 | 2020-06-09 | 5 | 2 | RESERVATORIO | RESERVATORIO ELEVADO DE CONCRETO | DIAMETRO 3,20 M; ALTURA 6,00 M |  |  | 3,20 X 3,20 | 50 M³ | 1 | UN | SIM | NAO | SIM | - | [11 empty] | SIM
| #REF! | 1324 | ANÁPOLIS | AE-E06-AN-2406-0242 | ANAPOLIS | ANAPOLIS | FAZENDA BELA VISTA, RIO DAS ANTAS | ETE ANÁPOLIS | ETE | 10960028 | 2020-06-09 | 5 | 2 | POCO | POCO DE SUCCAO | ESTRUTURA EM ALVENARIA ; TRATAMENTO DE ESGOTO | ALVENARIA |  | 5,00 M X 3,00 M X 7,00 M |  | 1 | UN | SIM | NAO | SIM | - | [11 empty] | SIM
| #REF! | 1325 | ANÁPOLIS | AE-E06-AN-2406-0243 | ANAPOLIS | ANAPOLIS | FAZENDA BELA VISTA, RIO DAS ANTAS | ETE ANÁPOLIS | ETE | 10960028 | 2020-06-09 | 5 | 2 | POCO | POCO DE SUCCAO | ESTRUTURA EM ALVENARIA ; TRATAMENTO DE ESGOTO | ALVENARIA |  | 5,00 M X 3,00 M X 7,00 M |  | 1 | UN | SIM | NAO | SIM | - | [11 empty] | SIM
| #REF! | 1326 | ANÁPOLIS | AE-E06-AN-2406-0244 | ANAPOLIS | ANAPOLIS | FAZENDA BELA VISTA, RIO DAS ANTAS | ETE ANÁPOLIS | ETE | 10960028 | 2020-06-09 | 5 | 2 | POCO | POCO DE SUCCAO | ESTRUTURA EM ALVENARIA ; TRATAMENTO DE ESGOTO | ALVENARIA |  | 5,00 M X 3,00 M X 7,00 M |  | 1 | UN | SIM | NAO | SIM | - | [11 empty] | SIM
| #REF! | 1327 | ANÁPOLIS | AE-E06-AN-2406-0273 | ANAPOLIS | ANAPOLIS | FAZENDA BELA VISTA, RIO DAS ANTAS | ETE ANÁPOLIS | ETE | 10960028 | 2020-06-09 | 5 | 2 | LAGOA | LAGOA ANAEROBICA |  |  |  | 162,0 M X 87,0 M X 2,0 M |  | 4 | UN | SIM | NAO | SIM | - | [11 empty] | SIM
| #REF! | 1328 | ANÁPOLIS | AE-E06-AN-2406-0274 | ANAPOLIS | ANAPOLIS | FAZENDA BELA VISTA, RIO DAS ANTAS | ETE ANÁPOLIS | ETE | 10960028 | 2020-06-09 | 5 | 2 | LAGOA | LAGOA FACULTATIVA |  |  |  | 315,0 M X 115,0 M X 2,5 M |  | 4 | UN | SIM | NAO | SIM | - | [8 empty] | DUAS SÃO: 253 m X 133 m X 2,50 m |  |  | SIM
| #REF! | 1351 | ANÁPOLIS | AE-E06-AN-2406-0297 | ANAPOLIS | PIANCO | RUA VENEZUELA, 155 ST. JARDIM AMÉRICA ANÁPOLIS | GRS. GERÊNCIA REGIONAL DE ANÁPOLIS / ETA | ETA | 10960029 | 2020-06-10 | 1 | 1 | EDIFICACAO | TANQUE DE CONTENCAO |  | ALVENARIA |  | 7,40 x 7,40 x 1,10 |  | 1 | UN | SIM | NAO | SIM | - | [7 empty] | 54,76 M² |  |  |  | SIM
| #REF! | 1352 | ANÁPOLIS | AE-E06-AN-2406-0298 | ANAPOLIS | PIANCO | RUA VENEZUELA, 155 ST. JARDIM AMÉRICA ANÁPOLIS | GRS. GERÊNCIA REGIONAL DE ANÁPOLIS / ETA | ETA | 10960029 | 2020-06-10 | 1 | 1 | EDIFICACAO | PREDIO DA ETA | 2 PAVIMETOS | ALVENARIA | CASA | 43,00 x 60,00 x 20,00 |  | 1 | UN | SIM | NAO | SIM | - | [11 empty] | SIM
| #REF! | 1358 | ANÁPOLIS | AE-E06-AN-2406-0304 | ANAPOLIS | PIANCO | RUA VENEZUELA, 155 ST. JARDIM AMÉRICA ANÁPOLIS | GRS. GERÊNCIA REGIONAL DE ANÁPOLIS / ETA | ETA | 10960029 | 2020-06-10 | 1 | 1 | EDIFICACAO | TANQUE DE CONTENCAO |  | ALVENARIA |  | 2,45 x 1,40 x 1,00 |  | 1 | UN | SIM | NAO | SIM | - | [7 empty] | 3,43 M² |  |  |  | SIM
| #REF! | 1371 | ANÁPOLIS | AE-E06-AN-2406-0317 | ANAPOLIS | PIANCO | RUA VENEZUELA, 155 ST. JARDIM AMÉRICA ANÁPOLIS | GRS. GERÊNCIA REGIONAL DE ANÁPOLIS / ETA | ETA | 10960029 | 2020-06-10 | 1 | 1 | RESERVATORIO | RESERVATORIO ELEVADO DE CONCRETO | DIAMETRO 6,50 M; ALTURA 6,00 M |  |  | 6,50 X 6,50 | 200 M³ | 1 | UN | SIM | NAO | SIM | - | [11 empty] | SIM
| #REF! | 1373 | ANÁPOLIS | AE-E06-AN-2406-0319 | ANAPOLIS | PIANCO | RUA VENEZUELA, 155 ST. JARDIM AMÉRICA ANÁPOLIS | GRS. GERÊNCIA REGIONAL DE ANÁPOLIS / ETA | ETA | 10960029 | 2020-06-10 | 1 | 1 | RESERVATORIO | RESERVATORIO SEMI ENTERRADO DE CONCRETO | DIAMETRO 30,00 M; ALTURA 4,00 M |  |  | 30,00 X 30,00 | 2700 M³ | 1 | UN | SIM | NAO | SIM | - | [11 empty] | SIM
| #REF! | 1374 | ANÁPOLIS | AE-E06-AN-2406-0320 | ANAPOLIS | PIANCO | RUA VENEZUELA, 155 ST. JARDIM AMÉRICA ANÁPOLIS | GRS. GERÊNCIA REGIONAL DE ANÁPOLIS / ETA | ETA | 10960029 | 2020-06-10 | 1 | 1 | RESERVATORIO | RESERVATORIO SEMI ENTERRADO DE CONCRETO | DIAMETRO 30,00 M; ALTURA 4,00 M |  |  | 30,00 X 30,00 | 2700 M³ | 1 | UN | SIM | NAO | SIM | - | [11 empty] | SIM
| #REF! | 1375 | ANÁPOLIS | AE-E06-AN-2406-0321 | ANAPOLIS | PIANCO | RUA VENEZUELA, 155 ST. JARDIM AMÉRICA ANÁPOLIS | GRS. GERÊNCIA REGIONAL DE ANÁPOLIS / ETA | ETA | 10960029 | 2020-06-10 | 1 | 1 | RESERVATORIO | RESERVATORIO SEMI ENTERRADO DE CONCRETO | DIAMETRO 30,00 M; ALTURA 4,00 M |  |  | 30,00 X 30,00 | 2700 M³ | 1 | UN | SIM | NAO | SIM | - | [11 empty] | SIM
| #REF! | 1376 | ANÁPOLIS | AE-E06-AN-2406-0322 | ANAPOLIS | PIANCO | RUA VENEZUELA, 155 ST. JARDIM AMÉRICA ANÁPOLIS | GRS. GERÊNCIA REGIONAL DE ANÁPOLIS / ETA | ETA | 10960029 | 2020-06-10 | 1 | 1 | RESERVATORIO | RESERVATORIO ELEVADO DE CONCRETO | DIAMETRO 6,50 M; ALTURA 6,00 M |  |  | 6,50 X 6,50 | 200 M³ | 1 | UN | SIM | NAO | SIM | - | [8 empty] | RESERVATÓRIO LAV. DOS FILTROS |  |  | SIM
| #REF! | 1377 | ANÁPOLIS | AE-E06-AN-2406-0323 | ANAPOLIS | PIANCO | RUA VENEZUELA, 155 ST. JARDIM AMÉRICA ANÁPOLIS | GRS. GERÊNCIA REGIONAL DE ANÁPOLIS / ETA | ETA | 10960029 | 2020-06-10 | 1 | 1 | RESERVATORIO | RESERVATORIO ENTERRADO DE CONCRETO | COMPRIMENTO: 25,6 M; LARGURA: 6,0 M |  |  | 25,60 X 6,90 X 6,00 | 250 M³ | 1 | UN | SIM | NAO | SIM | - | [11 empty] | SIM
| #REF! | 1378 | ANÁPOLIS | AE-E06-AN-2406-0333 | ANAPOLIS | PIANCO | RUA VENEZUELA, 155 ST. JARDIM AMÉRICA ANÁPOLIS | GRS. GERÊNCIA REGIONAL DE ANÁPOLIS / ETA | ETA | 10960029 | 2020-06-10 | 1 | 1 | POCO | POCO DE SUCCAO | CAIXA EM ALVENARIA; ESTRUTURA PARA AGUA | ALVENARIA |  | 2,60 M X 2,60 M X 5,00 M |  | 1 | UN | SIM | NAO | SIM | - | [11 empty] | SIM
| #REF! | 1999 | ANÁPOLIS | AE-E10-AG-2906-0102 | ANAPOLIS | PIANCO 1 | FAZENDA PIANCÓ - ZONA RURAL | EEAB PIANCÓ 1 | CAPTAÇÃO | 10960085 | 2020-06-16 | 1 | 1 | COMPORTA | COMPORTA MANUAL |  |  |  | 1,00 M X 1,00 M |  | 1 | UN | SIM | NAO | SIM | - | [8 empty] | CANAL DE CHEGADA |  |  | SIM
| #REF! | 2000 | ANÁPOLIS | AE-E10-AG-2906-0103 | ANAPOLIS | PIANCO 1 | FAZENDA PIANCÓ - ZONA RURAL | EEAB PIANCÓ 1 | CAPTAÇÃO | 10960085 | 2020-06-16 | 1 | 1 | COMPORTA | COMPORTA MANUAL |  |  |  | 1,00 M X 1,00 M |  | 1 | UN | SIM | NAO | SIM | - | [11 empty] | SIM
| #REF! | 2001 | ANÁPOLIS | AE-E10-AG-2906-0104 | ANAPOLIS | PIANCO 1 | FAZENDA PIANCÓ - ZONA RURAL | EEAB PIANCÓ 1 | CAPTAÇÃO | 10960085 | 2020-06-16 | 1 | 1 | COMPORTA | COMPORTA MANUAL |  |  |  | 1,00 M X 1,00 M |  | 8 | UN | SIM | NAO | SIM | - | [8 empty] | NA BARRAGEM |  |  | SIM
| #REF! | 2005 | ANÁPOLIS | AE-E10-AG-2906-0135 | ANAPOLIS | PIANCO 1 | FAZENDA PIANCÓ - ZONA RURAL | EEAB PIANCÓ 1 | CAPTAÇÃO | 10960085 | 2020-06-16 | 1 | 1 | ESTRUTURA | POCO SUCCAO/CAIXA AREIA |  | CONCRETO |  | 29,50 X 6,50 x 3,50 M |  | 1 | UN | SIM | NAO | SIM | - | [11 empty] | SIM
| #REF! | 2012 | ANÁPOLIS | AE-E10-AG-2906-0145 | ANAPOLIS | CAPTAÇÃO PIANCÓ 2 | FAZENDA PIANCÓ - ZONA RURAL | EEAB PIANCÓ 2 | CAPTAÇÃO | 10960086 | 2020-06-17 | 1 | 1 | EDIFICACAO | EDIFICACAO |  | ALVENARIA | CASA | 14,00 x 13,00 |  | 1 | UN | SIM | NAO | SIM | - | [7 empty] | 182 M² | C/ 04 PARA-RAIOS |  |  | SIM
| #REF! | 2013 | ANÁPOLIS | AE-E10-AG-2906-0161 | ANAPOLIS | CAPTAÇÃO PIANCÓ 2 | FAZENDA PIANCÓ - ZONA RURAL | EEAB PIANCÓ 2 | CAPTAÇÃO | 10960086 | 2020-06-17 | 1 | 1 | EDIFICACAO | POCO SUCCAO | 2,70 ALTURA | ALVENARIA |  | 5,10 x 9,50 |  | 1 | UN | SIM | NAO | SIM | - | [7 empty] | 48,45 M² |  |  |  | SIM
| #REF! | 2014 | ANÁPOLIS | AE-E10-AG-2906-0162 | ANAPOLIS | CAPTAÇÃO PIANCÓ 2 | FAZENDA PIANCÓ - ZONA RURAL | EEAB PIANCÓ 2 | CAPTAÇÃO | 10960086 | 2020-06-17 | 1 | 1 | EDIFICACAO | TANQUE AREIA |  | ALVENARIA |  | 24,80 x 2,80 |  | 1 | UN | SIM | NAO | SIM | - | [7 empty] | 69,44 M² |  |  |  | SIM
| #REF! | 2017 | ANÁPOLIS | AE-E10-AG-2906-0170 | ANAPOLIS | CAPTAÇÃO PIANCÓ 2 | FAZENDA PIANCÓ - ZONA RURAL | EEAB PIANCÓ 2 | CAPTAÇÃO | 10960086 | 2020-06-17 | 1 | 1 | POCO | POCO DE SUCCAO | CAIXA EM ALVENARIA; ESTRUTURA PARA AGUA | ALVENARIA |  | 4,40 M X 4,40 M X 2,65 M |  | 1 | UN | SIM | NAO | SIM | - | [11 empty] | SIM
| #REF! | 2131 | ANÁPOLIS | AE-E10-AN-1706-0032 | ANAPOLIS | DAIA | RUA GERALDO DE PAULA SILVA QD2 LT 05 VILA SÃO VICENTE | CR R-26 | REL | 10960048 | 2020-06-09 | - | 3 | RESERVATORIO | RESERVATORIO ELEVADO METALICO | DIAMETRO 3,20 M; ALTURA 7,00 M |  |  | 3,20 X 3,20 | 50 M³ | 1 | UN | SIM | NAO | SIM | - | [11 empty] | SIM
| #REF! | 2161 | ANÁPOLIS | AE-E10-AN-1706-0090 | ANAPOLIS | DAIA | RUA 11 COM RUA 06 QD 26 BAIRRO SÃO JOÃO | CR - 22-1 | RSE - REL | 10960051 | 2020-06-09 | - | 7 | RESERVATORIO | RESERVATORIO ELEVADO DE CONCRETO | DIAMETRO 5,00 M; ALTURA 10,00 M |  |  | 5,00 X 5,00 | 200 M³ | 1 | UN | SIM | NAO | SIM | - | [11 empty] | SIM
| #REF! | 2162 | ANÁPOLIS | AE-E10-AN-1706-0091 | ANAPOLIS | DAIA | RUA 11 COM RUA 06 QD 26 BAIRRO SÃO JOÃO | CR - 22-1 | RSE - REL | 10960051 | 2020-06-09 | - | 7 | RESERVATORIO | RESERVATORIO SEMI ENTERRADO DE CONCRETO | DIAMETRO 12,00 M; ALTURA 8,00 M |  |  | 12,00 X 12,00 | 1000 M³ | 1 | UN | SIM | NAO | SIM | - | [11 empty] | SIM
| #REF! | 2179 | ANÁPOLIS | AE-E10-AN-1806-0174 | ANAPOLIS | FLÔR DO SERRADO | QD. 3, LT. 01, RESIDENCIAL FLÔR DO SERRADO | R 41-1 | REL - RAP - EEAT | 10960053 | 2020-06-08 | - | 1 | RESERVATORIO | RESERVATORIO APOIADO METALICO | DIAMETRO 8,00 M; ALTURA 5,00 M |  |  | 8,00 X 8,00 | 250 M³ | 1 | UN | SIM | NAO | SIM | - | [11 empty] | SIM
| #REF! | 2202 | ANÁPOLIS | AE-E10-AN-1806-0242 | ANAPOLIS | PIANCO | RUA SALAÃO HONÓRIO Q:D S/NUMERO L:5 E 6 SETOR SANTO ANTONIO | CR R10 | RAP - EEAT | 10960056 | 2020-06-09 | - | 1 | RESERVATORIO | RESERVATORIO APOIADO METALICO | DIAMETRO 6,00 M; ALTURA 4,00 M |  |  | 6,00 X 6,00 | 100 M³ | 1 | UN | SIM | NAO | SIM | - | [11 empty] | SIM
| #REF! | 2257 | ANÁPOLIS | AE-E10-AN-1806-0368 | ANAPOLIS | SANTOS DUMONT | RUA ELZA WOCZANSK AREA ESPECIAL/ RUA SD-1 BAIRRO SANTOS DUMONT CHÁCARA XOPANA - RANCHO JR | POÇO-1 | POÇO | 10960065 | 2020-06-12 | - | 1 | POCO | POCO ARTESIANO | [5 empty] | 1 | UN | SIM | NAO | SIM | - | [11 empty] | SIM
| #REF! | 4563 | ANÁPOLIS | AE-E14-AN-0107-0019 | ANAPOLIS | PIANCO | RUA EDNA DE OLIVEIRA FARIA, 01 - BAIRRO MARACANÃ - ANÁPOLIS - GO | CENTRO DE RESERVAÇÃO MATINHA | RSE | 10960088 | 2020-06-10 | 2 | 2 | RESERVATORIO | RESERVATORIO SEMI ENTERRADO DE CONCRETO | DIAMETRO 25,00 M; ALTURA 5,00 M |  |  | 25,00 X 25,00 | 2700 M³ | 1 | UN | SIM | NAO | SIM | - | [8 empty] | R1-1 |  |  | SIM
| #REF! | 4564 | ANÁPOLIS | AE-E14-AN-0107-0020 | ANAPOLIS | PIANCO | RUA EDNA DE OLIVEIRA FARIA, 01 - BAIRRO MARACANÃ - ANÁPOLIS - GO | CENTRO DE RESERVAÇÃO MATINHA | RSE | 10960088 | 2020-06-10 | 2 | 2 | RESERVATORIO | RESERVATORIO SEMI ENTERRADO DE CONCRETO | DIAMETRO 25,00 M; ALTURA 5,00 M |  |  | 25,00 X 25,00 | 2700 M³ | 1 | UN | SIM | NAO | SIM | - | [8 empty] | R2-1 |  |  | SIM
| #REF! | 4583 | ANÁPOLIS | AE-E14-AN-0207-0026 | ANAPOLIS | MIRANÁPOLIS | POVOADO MIRANÁPOLIS | POÇO ARTESIANO MIRANÁPOLIS | POÇO | 10960093 | 2020-06-10 | 7 | 7 | POCO | POCO ARTESIANO | [5 empty] | 1 | UN | SIM | NAO | SIM | - | [11 empty] | SIM
| #REF! | 4591 | ANÁPOLIS | AE-E14-AN-0207-0051 | ANAPOLIS | INTERLÂNDIA | RUA 10 S/N - INTERLÂNDIA - ANÁPOLIS GO | ETA INTERLÂNDIA / RESERVATÓRIO R38-1 | ETA | 10960095 | 2020-06-15 | 1 | 1 | EDIFICACAO | EDIFICACAO DAS MAQUINAS |  | ALVENARIA | CASA | 9,00 x 4,00 x 2,50 |  | 1 | UN | SIM | NAO | SIM | - | [7 empty] | 36 M² |  |  |  | SIM
| #REF! | 4599 | ANÁPOLIS | AE-E14-AN-0207-0077 | ANAPOLIS | INTERLÂNDIA | RUA 10 S/N - INTERLÂNDIA - ANÁPOLIS GO | ETA INTERLÂNDIA / RESERVATÓRIO R38-1 | ETA | 10960095 | 2020-06-15 | 1 | 1 | RESERVATORIO | RESERVATORIO ELEVADO METALICO | DIAMETRO 1,80 M; ALTURA 6,00 M |  |  | 1,80 X 1,80 | 50 M³ | 1 | UN | SIM | NAO | SIM | - | [11 empty] | SIM
| #REF! | 4615 | ANÁPOLIS | AE-E14-AN-0707-0031 | ANAPOLIS | JOANÁPOLIS | FAZENDA BOA VISTA - JOANÁPOLIS - ANÁPOLIS - GO | POÇO 3 | POÇO | 10960099 | 2020-06-12 | 1 | 1 | POCO | POCO ARTESIANO | [5 empty] | 1 | UN | SIM | NAO | SIM | - | [11 empty] | SIM
| #REF! | 4629 | ANÁPOLIS | AE-E14-AN-0707-0059 | ANAPOLIS | SOUZÂNIA | AV. DO COMÉRCIO SN - SOUZANIA - GO | CENTRO DE RESERVAÇÃO - CR R 31 - SOUZÂNIA | RAP | 10960105 | 2020-06-12 | 5 | 1 | RESERVATORIO | RESERVATORIO APOIADO METALICO | DIAMETRO 3,00 M; ALTURA 5,00 M |  |  | 3,00 X 3,00 | 30 M³ | 1 | UN | SIM | NAO | SIM | - | [11 empty] | SIM
| #REF! | 4647 | ANÁPOLIS | AE-E14-AN-1707-0030 | ANAPOLIS | ANAPOLIS | AV. BOA VISTA - DISTRITO DE JOANÁPOLIS - ANÁPOLIS - GO | RAP R33-1 | RAP | 10960109 | 2020-06-22 | 2 | 1 | RESERVATORIO | RESERVATORIO APOIADO METALICO | DIAMETRO 3,00 M; ALTURA 5,00 M |  |  | 3,00 X 3,00 | 32 M³ | 1 | UN | SIM | NAO | SIM | - | [11 empty] | SIM
| #REF! | 5284 | ANÁPOLIS | AE-E14-AN-0207-0075 | ANAPOLIS | INTERLÂNDIA | RUA 10 S/N - INTERLÂNDIA - ANÁPOLIS GO | ETA INTERLÂNDIA / RESERVATÓRIO R38-1 | ETA | 10960095 | 2020-06-15 | 1 | 1 | CALHA | CALHA VERTEDOURA DO TANQUE | COMPRIMENTO: 6,00M | METALICO |  | 6,00 M X 0,50 M |  | 1 | UN | SIM | NAO | SIM | - | [11 empty] | SIM
| #REF! | 5528 | ANÁPOLIS | AE-E03-AN-0207-0087 | ANAPOLIS | PIANCO | RUA VENEZUELA, 155 ST. JARDIM AMÉRICA ANÁPOLIS | GRS. GERÊNCIA REGIONAL DE ANÁPOLIS / ETA | ETA | 10960029 | 2020-06-08 | 1 | 1 | DOSADOR | DOSADOR | SULFATO |  |  |  |  | 1 | UN | SIM | NAO | SIM | - |  |  |  |  | INKAL |  |  |  | SALA DO DETECTOR DE CLORO |  |  | SIM
| #REF! | 5540 | ANÁPOLIS | AE-E06-AN-2406-0344 | ANAPOLIS | PIANCO | RUA VENEZUELA, 155 ST. JARDIM AMÉRICA ANÁPOLIS | GRS. GERÊNCIA REGIONAL DE ANÁPOLIS / ETA | ETA | 10960029 | 2020-06-10 | 1 | 1 | MEDIDOR | MACROMEDIDOR |  |  |  | 300 MM |  | 1 | UN | SIM | NAO | SIM | - |  |  |  | 150 M³/H | ZENNER | WS2000 | G13ZV0035 |  |  |  |  | SIM
| #REF! | 5603 | ANÁPOLIS | AE-E06-AN-2406-0100 | ANAPOLIS | ANAPOLIS | AV. FABRIL AREA 1 FAZ. CANTIGUEIRO VILA FABRIL ANÁPOLIS | EEE. BOM D+ (CONDOMINIO VALE VERDE) | EEE | 10960019 | 2020-06-08 | 6 | 6 | PAINEL | QUADRO DE COMANDO | [5 empty] | 1 | UN | SIM | NAO | SIM | - | [11 empty] | SIM
| #REF! | 5604 | ANÁPOLIS | AE-E06-AN-2406-0102 | ANAPOLIS | ANAPOLIS | AV. FABRIL AREA 1 FAZ. CANTIGUEIRO VILA FABRIL ANÁPOLIS | EEE. BOM D+ (CONDOMINIO VALE VERDE) | EEE | 10960019 | 2020-06-08 | 6 | 6 | PAINEL | AUTOMACAO | [5 empty] | 1 | UN | SIM | NAO | SIM | - | [11 empty] | SIM
| #REF! | 5624 | ANÁPOLIS | AE-E06-AN-2406-0272 | ANAPOLIS | ANAPOLIS | FAZENDA BELA VISTA, RIO DAS ANTAS | ETE ANÁPOLIS | ETE | 10960028 | 2020-06-09 | 5 | 2 | PAINEL | QUADRO DE COMANDO | [5 empty] | 1 | UN | SIM | NAO | SIM | - | [11 empty] | SIM
| #REF! | 5627 | ANÁPOLIS | AE-E06-AN-2406-0349 | ANAPOLIS | PIANCO | RUA VENEZUELA, 155 ST. JARDIM AMÉRICA ANÁPOLIS | GRS. GERÊNCIA REGIONAL DE ANÁPOLIS / ETA | ETA | 10960029 | 2020-06-10 | 1 | 1 | PAINEL | QUADRO DE COMANDO | [5 empty] | 1 | UN | SIM | NAO | SIM | - | [11 empty] | SIM
| #REF! | 5629 | ANÁPOLIS | AE-E06-AN-2406-0362 | ANAPOLIS | PIANCO | RUA VENEZUELA, 155 ST. JARDIM AMÉRICA ANÁPOLIS | GRS. GERÊNCIA REGIONAL DE ANÁPOLIS / ETA | ETA | 10960029 | 2020-06-10 | 1 | 1 | PAINEL | QUADRO DE COMANDO | [5 empty] | 1 | UN | SIM | NAO | SIM | - | [11 empty] | SIM
| #REF! | 5663 | ANÁPOLIS | AE-E10-AN-1806-0372 | ANAPOLIS | SANTOS DUMONT | RUA ELZA WOCZANSK AREA ESPECIAL/ RUA SD-1 BAIRRO SANTOS DUMONT CHÁCARA XOPANA - RANCHO JR | POÇO-1 | POÇO | 10960065 | 2020-06-12 | - | 1 | PAINEL | QUADRO DE COMANDO | [5 empty] | 1 | UN | SIM | NAO | SIM | - | [11 empty] | SIM
| #REF! | 5714 | ANÁPOLIS | AE-E10-AG-2906-0050 | ANAPOLIS | PIANCO 1 | FAZENDA PIANCÓ - ZONA RURAL | EEAB PIANCÓ 1 | CAPTAÇÃO | 10960085 | 2020-06-16 | 1 | 1 | PAINEL | QUADRO DE COMANDO | [5 empty] | 1 | UN | SIM | NAO | SIM | - | [8 empty] | FAZ PARTE DA TALHA ELETRICA |  |  | SIM
| #REF! | 5742 | ANÁPOLIS | AE-E14-AN-0207-0070 | ANAPOLIS | INTERLÂNDIA | RUA 10 S/N - INTERLÂNDIA - ANÁPOLIS GO | ETA INTERLÂNDIA / RESERVATÓRIO R38-1 | ETA | 10960095 | 2020-06-15 | 1 | 1 | PAINEL | QUADRO DE COMANDO | [5 empty] | 1 | UN | SIM | NAO | SIM | - | [11 empty] | SIM
| #REF! | 5763 | ANÁPOLIS | AE-E03-AN-0207-0144 | ANAPOLIS | PIANCO | RUA VENEZUELA, 155 ST. JARDIM AMÉRICA ANÁPOLIS | GRS. GERÊNCIA REGIONAL DE ANÁPOLIS / ETA | ETA | 10960029 | 2020-06-08 | 1 | 1 | PAINEL | QUADRO DE COMANDO | [5 empty] | 1 | UN | SIM | NAO | SIM | - | [8 empty] | SALA DE PREPARO |  |  | SIM
| #REF! | 5847 | ANÁPOLIS | AE-E03-AN-0207-0011 | ANAPOLIS | PIANCO | RUA VENEZUELA, 155 ST. JARDIM AMÉRICA ANÁPOLIS | GRS. GERÊNCIA REGIONAL DE ANÁPOLIS / ETA | ETA | 10960029 | 2020-06-08 | 1 | 1 | MOTOR | INDUCAO | [5 empty] | 1 | UN | SIM | NAO | SIM | - |  | 3 CV | 1740 |  | WEG | 100L | 107793 |  |  |  |  | SIM
| #REF! | 5893 | ANÁPOLIS | AE-E06-AN-2406-0094 | ANAPOLIS | ANAPOLIS | AV. FABRIL AREA 1 FAZ. CANTIGUEIRO VILA FABRIL ANÁPOLIS | EEE. BOM D+ (CONDOMINIO VALE VERDE) | EEE | 10960019 | 2020-06-08 | 6 | 6 | MOTOR | INDUCAO | [5 empty] | 1 | UN | SIM | NAO | SIM | - |  | 5,5 CV |  |  | SEW EURODRIVE | FF67DRN132S4 | [5 empty] | SIM
| #REF! | 5899 | ANÁPOLIS | AE-E03-AN-0207-0031 | ANAPOLIS | PIANCO | RUA VENEZUELA, 155 ST. JARDIM AMÉRICA ANÁPOLIS | GRS. GERÊNCIA REGIONAL DE ANÁPOLIS / ETA | ETA | 10960029 | 2020-06-08 | 1 | 1 | MOTOR | INDUCAO | [5 empty] | 1 | UN | SIM | NAO | SIM | - |  | 50 CV |  |  | WEG | [6 empty] | SIM
| #REF! | 5900 | ANÁPOLIS | AE-E03-AN-0207-0032 | ANAPOLIS | PIANCO | RUA VENEZUELA, 155 ST. JARDIM AMÉRICA ANÁPOLIS | GRS. GERÊNCIA REGIONAL DE ANÁPOLIS / ETA | ETA | 10960029 | 2020-06-08 | 1 | 1 | MOTOR | INDUCAO | [5 empty] | 1 | UN | SIM | NAO | SIM | - |  | 50 CV |  |  | WEG | [6 empty] | SIM
| #REF! | 5901 | ANÁPOLIS | AE-E03-AN-0207-0033 | ANAPOLIS | PIANCO | RUA VENEZUELA, 155 ST. JARDIM AMÉRICA ANÁPOLIS | GRS. GERÊNCIA REGIONAL DE ANÁPOLIS / ETA | ETA | 10960029 | 2020-06-08 | 1 | 1 | MOTOR | INDUCAO | [5 empty] | 1 | UN | SIM | NAO | SIM | - |  | 50 CV |  |  | WEG | [6 empty] | SIM
| #REF! | 5902 | ANÁPOLIS | AE-E03-AN-0207-0034 | ANAPOLIS | PIANCO | RUA VENEZUELA, 155 ST. JARDIM AMÉRICA ANÁPOLIS | GRS. GERÊNCIA REGIONAL DE ANÁPOLIS / ETA | ETA | 10960029 | 2020-06-08 | 1 | 1 | MOTOR | INDUCAO | [5 empty] | 1 | UN | SIM | NAO | SIM | - |  | 50 CV |  |  | WEG | [6 empty] | SIM
| #REF! | 5974 | ANÁPOLIS | AE-E06-AN-2406-0101 | ANAPOLIS | ANAPOLIS | AV. FABRIL AREA 1 FAZ. CANTIGUEIRO VILA FABRIL ANÁPOLIS | EEE. BOM D+ (CONDOMINIO VALE VERDE) | EEE | 10960019 | 2020-06-08 | 6 | 6 | INVERSOR DE FREQUENCIA | INVERSOR DE FREQUENCIA | [5 empty] | 1 | UN | SIM | NAO | SIM | - |  |  |  |  | METALTEX | IF20-408-3 | 104907904400519 |  |  |  |  | SIM
| #REF! | 5975 | ANÁPOLIS | AE-E06-AN-2406-0138 | ANAPOLIS | ANAPOLIS | RUA RJ11 C/RJ14 QD17 LT20 ANÁPOLIS | EEE. RIO JORDÃO | EEE | 10960022 | 2020-06-08 | 9 | 9 | INVERSOR DE FREQUENCIA | INVERSOR DE FREQUENCIA | [5 empty] | 1 | UN | SIM | NAO | SIM | - |  |  |  |  | SCHNEIDER | ATU 312H11N4 | [5 empty] | SIM
| #REF! | 5989 | ANÁPOLIS | AE-E10-AN-1806-0253 | ANAPOLIS | PIANCO | RUA SALAÃO HONÓRIO Q:D S/NUMERO L:5 E 6 SETOR SANTO ANTONIO | CR R10 | RAP - EEAT | 10960056 | 2020-06-09 | - | 1 | MEDIDOR | MACROMEDIDOR |  |  |  | 100 MM |  | 1 | UN | SIM | NAO | SIM | - | ANALOGICO |  |  | 120 M³/H | HIDROMETER | WS VERTICAL | J15HR600000 |  |  |  |  | SIM
| #REF! | 6003 | ANÁPOLIS | AE-E14-AN-0707-0062 | ANAPOLIS | SOUZÂNIA | AV. DO COMÉRCIO SN - SOUZANIA - GO | CENTRO DE RESERVAÇÃO - CR R 31 - SOUZÂNIA | RAP | 10960105 | 2020-06-12 | 5 | 1 | MEDIDOR | MACROMEDIDOR |  |  |  | 50 MM |  | 1 | UN | SIM | NAO | SIM | - | AUTOMATICO |  |  | 25 M³/H | [7 empty] | SIM
| #REF! | 6006 | ANÁPOLIS | AE-E14-AN-1707-0033 | ANAPOLIS | ANAPOLIS | AV. BOA VISTA - DISTRITO DE JOANÁPOLIS - ANÁPOLIS - GO | RAP R33-1 | RAP | 10960109 | 2020-06-22 | 2 | 1 | MEDIDOR | MACROMEDIDOR |  |  |  | 50 MM |  | 1 | UN | SIM | NAO | SIM | - | AUTOMATICO |  |  | 25 M³/H | [7 empty] | SIM
| #REF! | 6009 | ANÁPOLIS | AE-E02-AN-2406-0007 | ANAPOLIS | PIANCO | AV PERIMETRAL QD M LOTE 02 CONJUNTO ANAVILLE | CR 39 A -1 | REL | 10960001 | 2020-06-10 | 1 | 1 | MEDIDOR | MACROMEDIDOR |  |  |  | 80 MM |  | 1 | UN | SIM | NAO | SIM | - | MOTORIZADO |  |  | 40 M³/H | [7 empty] | SIM
| #REF! | 6014 | ANÁPOLIS | AE-E10-AN-1706-0034 | ANAPOLIS | DAIA | RUA GERALDO DE PAULA SILVA QD2 LT 05 VILA SÃO VICENTE | CR R-26 | REL | 10960048 | 2020-06-09 | - | 3 | MEDIDOR | MACROMEDIDOR |  |  |  | 80 MM |  | 1 | UN | SIM | NAO | SIM | - | MANUAL |  |  | 80 M³/H | HIDROMETER | WS VERTICAL | H15HR6000061 |  |  |  |  | SIM
| #REF! | 6030 | ANÁPOLIS | AE-E05-AN-2406-0100 | ANAPOLIS | PIANCO | RUA CIDADE DE GOIAS QD, 44, LT 588 VILA JAIARA SETOR NORTE ANÁPOLIS-GO | R BANDEIRA | RAP | 10960013 | - | 1 | 1 | MEDIDOR | MACROMEDIDOR |  |  |  | 300 MM |  | 1 | UN | SIM | NAO | SIM | - | ELETRONICO |  |  | 150 M³/H | [7 empty] | SIM
| #REF! | 6037 | ANÁPOLIS | AE-E14-AN-0207-0068 | ANAPOLIS | INTERLÂNDIA | RUA 10 S/N - INTERLÂNDIA - ANÁPOLIS GO | ETA INTERLÂNDIA / RESERVATÓRIO R38-1 | ETA | 10960095 | 2020-06-15 | 1 | 1 | MEDIDOR | MACROMEDIDOR |  |  |  | 250 MM |  | 1 | UN | SIM | NAO | SIM | - |  |  |  | 80 M³/H | HIDROMETER | VERTICAL | H15HR6000101 |  |  |  |  | SIM
| #REF! | 6428 | ANÁPOLIS | AE-E06-AN-2406-0259 | ANAPOLIS | ANAPOLIS | FAZENDA BELA VISTA, RIO DAS ANTAS | ETE ANÁPOLIS | ETE | 10960028 | 2020-06-09 | 5 | 2 | AERADOR | AERADOR FLUTUANTE | [5 empty] | 1 | UN | SIM | NAO | SIM | - |  | 2 KW |  |  | WEG | [6 empty] | SIM
| #REF! | 6429 | ANÁPOLIS | AE-E06-AN-2406-0260 | ANAPOLIS | ANAPOLIS | FAZENDA BELA VISTA, RIO DAS ANTAS | ETE ANÁPOLIS | ETE | 10960028 | 2020-06-09 | 5 | 2 | AERADOR | AERADOR FLUTUANTE | [5 empty] | 1 | UN | SIM | NAO | SIM | - |  | 2 KW |  |  | WEG | [6 empty] | SIM
| #REF! | 6430 | ANÁPOLIS | AE-E06-AN-2406-0261 | ANAPOLIS | ANAPOLIS | FAZENDA BELA VISTA, RIO DAS ANTAS | ETE ANÁPOLIS | ETE | 10960028 | 2020-06-09 | 5 | 2 | AERADOR | AERADOR FLUTUANTE | [5 empty] | 1 | UN | SIM | NAO | SIM | - |  | 2 KW |  |  | WEG | [6 empty] | SIM
| #REF! | 6431 | ANÁPOLIS | AE-E06-AN-2406-0262 | ANAPOLIS | ANAPOLIS | FAZENDA BELA VISTA, RIO DAS ANTAS | ETE ANÁPOLIS | ETE | 10960028 | 2020-06-09 | 5 | 2 | AERADOR | AERADOR FLUTUANTE | [5 empty] | 1 | UN | SIM | NAO | SIM | - |  | 2 KW |  |  | WEG | [6 empty] | SIM
| #REF! | 6432 | ANÁPOLIS | AE-E06-AN-2406-0263 | ANAPOLIS | ANAPOLIS | FAZENDA BELA VISTA, RIO DAS ANTAS | ETE ANÁPOLIS | ETE | 10960028 | 2020-06-09 | 5 | 2 | AERADOR | AERADOR FLUTUANTE | [5 empty] | 1 | UN | SIM | NAO | SIM | - |  | 2 KW |  |  | WEG | [6 empty] | SIM
| #REF! | 6433 | ANÁPOLIS | AE-E06-AN-2406-0264 | ANAPOLIS | ANAPOLIS | FAZENDA BELA VISTA, RIO DAS ANTAS | ETE ANÁPOLIS | ETE | 10960028 | 2020-06-09 | 5 | 2 | AERADOR | AERADOR FLUTUANTE | [5 empty] | 1 | UN | SIM | NAO | SIM | - |  | 2 KW |  |  | WEG | [6 empty] | SIM
| #REF! | 6496 | ANÁPOLIS | AE-E06-AN-2406-0095 | ANAPOLIS | ANAPOLIS | AV. FABRIL AREA 1 FAZ. CANTIGUEIRO VILA FABRIL ANÁPOLIS | EEE. BOM D+ (CONDOMINIO VALE VERDE) | EEE | 10960019 | 2020-06-08 | 6 | 6 | BOMBA | CENTRIFUGA | HELICOIDAL |  |  |  |  | 1 | UN | SIM | NAO | SIM | - |  |  |  |  | NETZSCH DO BRASIL | NM0633Y01L07V | B 162270 |  |  |  |  | SIM
| #REF! | 6566 | ANÁPOLIS | AE-E03-AN-0207-0035 | ANAPOLIS | PIANCO | RUA VENEZUELA, 155 ST. JARDIM AMÉRICA ANÁPOLIS | GRS. GERÊNCIA REGIONAL DE ANÁPOLIS / ETA | ETA | 10960029 | 2020-06-08 | 1 | 1 | BOMBA | CENTRIFUGA | [5 empty] | 1 | UN | SIM | NAO | SIM | - | [11 empty] | SIM
| #REF! | 6567 | ANÁPOLIS | AE-E03-AN-0207-0036 | ANAPOLIS | PIANCO | RUA VENEZUELA, 155 ST. JARDIM AMÉRICA ANÁPOLIS | GRS. GERÊNCIA REGIONAL DE ANÁPOLIS / ETA | ETA | 10960029 | 2020-06-08 | 1 | 1 | BOMBA | CENTRIFUGA | [5 empty] | 1 | UN | SIM | NAO | SIM | - | [11 empty] | SIM
| #REF! | 6568 | ANÁPOLIS | AE-E03-AN-0207-0037 | ANAPOLIS | PIANCO | RUA VENEZUELA, 155 ST. JARDIM AMÉRICA ANÁPOLIS | GRS. GERÊNCIA REGIONAL DE ANÁPOLIS / ETA | ETA | 10960029 | 2020-06-08 | 1 | 1 | BOMBA | CENTRIFUGA | [5 empty] | 1 | UN | SIM | NAO | SIM | - | [11 empty] | SIM
| #REF! | 6569 | ANÁPOLIS | AE-E03-AN-0207-0038 | ANAPOLIS | PIANCO | RUA VENEZUELA, 155 ST. JARDIM AMÉRICA ANÁPOLIS | GRS. GERÊNCIA REGIONAL DE ANÁPOLIS / ETA | ETA | 10960029 | 2020-06-08 | 1 | 1 | BOMBA | CENTRIFUGA | [5 empty] | 1 | UN | SIM | NAO | SIM | - | [11 empty] | SIM
| #REF! | 7088 | ANÁPOLIS | AE-E06-AN-2406-0352 | ANAPOLIS | PIANCO | RUA VENEZUELA, 155 ST. JARDIM AMÉRICA ANÁPOLIS | GRS. GERÊNCIA REGIONAL DE ANÁPOLIS / ETA | ETA | 10960029 | 2020-06-10 | 1 | 1 | BOMBA | DOSADORA | [5 empty] | 1 | UN | SIM | NAO | SIM | - |  |  |  |  | BOMBETEC | BTO .20 | [5 empty] | SIM
| #REF! | 7089 | ANÁPOLIS | AE-E06-AN-2406-0353 | ANAPOLIS | PIANCO | RUA VENEZUELA, 155 ST. JARDIM AMÉRICA ANÁPOLIS | GRS. GERÊNCIA REGIONAL DE ANÁPOLIS / ETA | ETA | 10960029 | 2020-06-10 | 1 | 1 | BOMBA | DOSADORA | [5 empty] | 1 | UN | SIM | NAO | SIM | - |  |  |  |  | BOMBETEC | BTO .20 | [5 empty] | SIM
| #REF! | 7091 | ANÁPOLIS | AE-E10-AN-1806-0370 | ANAPOLIS | SANTOS DUMONT | RUA ELZA WOCZANSK AREA ESPECIAL/ RUA SD-1 BAIRRO SANTOS DUMONT CHÁCARA XOPANA - RANCHO JR | POÇO-1 | POÇO | 10960065 | 2020-06-12 | - | 1 | BOMBA | DOSADORA | [5 empty] | 1 | UN | SIM | NAO | SIM | - | [5 empty] | GLO | [5 empty] | SIM
| #REF! | 7118 | ANÁPOLIS | AE-E14-AN-1707-0037 | ANAPOLIS | ANAPOLIS | AV. BOA VISTA - DISTRITO DE JOANÁPOLIS - ANÁPOLIS - GO | RAP R33-1 | RAP | 10960109 | 2020-06-22 | 2 | 1 | BOMBA | DOSADORA | [5 empty] | 1 | UN | SIM | NAO | SIM | - | [11 empty] | SIM
| #REF! | 7382 | ANÁPOLIS | AE-E03-AN-0207-0064 | ANAPOLIS | PIANCO | RUA VENEZUELA, 155 ST. JARDIM AMÉRICA ANÁPOLIS | GRS. GERÊNCIA REGIONAL DE ANÁPOLIS / ETA | ETA | 10960029 | 2020-06-08 | 1 | 1 | BOMBA | REDUTORA | [5 empty] | 1 | UN | SIM | NAO | SIM | - |  |  |  |  | SOLANIL | FU.3 |  |  | FILTRO 1 |  |  | SIM
| #REF! | 7398 | ANÁPOLIS | AE-E03-AN-0207-0081 | ANAPOLIS | PIANCO | RUA VENEZUELA, 155 ST. JARDIM AMÉRICA ANÁPOLIS | GRS. GERÊNCIA REGIONAL DE ANÁPOLIS / ETA | ETA | 10960029 | 2020-06-08 | 1 | 1 | BOMBA | REDUTORA | [5 empty] | 1 | UN | SIM | NAO | SIM | - |  |  |  |  | WEG |  |  |  | FLOCULADOR 4 |  |  | SIM
| #REF! | 7438 | ANÁPOLIS | AE-E10-AN-1206-0434 | ANAPOLIS | SANTOS DUMONT | RUA ELZA WOCZANSK AREA ESPECIAL/ RUA SD-1 BAIRRO SANTOS DUMONT CHÁCARA XOPANA - RANCHO JR | POÇO-1 | POÇO | 10960065 | 2020-06-12 | - | 1 | BOMBA | SUBMERSA | [5 empty] | 1 | UN | SIM | NAO | SIM | - | [11 empty] | SIM
| #REF! | 7452 | ANÁPOLIS | AE-E06-AN-2406-0081 | ANAPOLIS | ANAPOLIS | RUA 01 LT15, RESIDÊNCIAL VALÊNCIA ANÁPOLIS | EEE. VALÊNCIA | EEE | 10960018 | 2020-06-08 | 5 | 5 | BOMBA | SUBMERSA | [5 empty] | 1 | UN | SIM | NAO | SIM | - | [11 empty] | SIM
| #REF! | 7484 | ANÁPOLIS | AE-E14-AN-0207-0030 | ANAPOLIS | MIRANÁPOLIS | POVOADO MIRANÁPOLIS | POÇO ARTESIANO MIRANÁPOLIS | POÇO | 10960093 | 2020-06-10 | 7 | 7 | BOMBA | SUBMERSA | [5 empty] | 1 | UN | SIM | NAO | SIM | - | [11 empty] | SIM
| #REF! | 7485 | ANÁPOLIS | AE-E03-AN-0207-0007 | ANAPOLIS | PIANCO | RUA VENEZUELA, 155 ST. JARDIM AMÉRICA ANÁPOLIS | GRS. GERÊNCIA REGIONAL DE ANÁPOLIS / ETA | ETA | 10960029 | 2020-06-08 | 1 | 1 | BOMBA | SUBMERSA | [5 empty] | 1 | UN | SIM | NAO | SIM | - | [11 empty] | SIM
| #REF! | 7494 | ANÁPOLIS | AE-E14-AN-0707-0007 | ANAPOLIS | INTERLÂNDIA | ZONA RURAL - INTERLÂNDIA - ANÁPOLIS - GO | CAPTAÇÃO CÓRREGO ESTIVA | CAPTAÇÃO | 10960097 | 2020-06-15 | 2 | 3 | BOMBA | SUBMERSA | [5 empty] | 1 | UN | SIM | NAO | SIM | - | [11 empty] | SIM
| #REF! | 7495 | ANÁPOLIS | AE-E14-AN-0707-0032 | ANAPOLIS | JOANÁPOLIS | FAZENDA BOA VISTA - JOANÁPOLIS - ANÁPOLIS - GO | POÇO 3 | POÇO | 10960099 | 2020-06-12 | 1 | 1 | BOMBA | SUBMERSA | [5 empty] | 1 | UN | SIM | NAO | SIM | - | [11 empty] | SIM
| #REF! | 7874 | ANÁPOLIS | AE-E10-AG-2906-0113 | ANAPOLIS | PIANCO 1 | FAZENDA PIANCÓ - ZONA RURAL | EEAB PIANCÓ 1 | CAPTAÇÃO | 10960085 | 2020-06-16 | 1 | 1 | CHAVE SECCIONADORA | MANUAL | [5 empty] | 1 | UN | SIM | NAO | SIM | - | [8 empty] | 489 G |  |  | SIM
| #REF! | 7875 | ANÁPOLIS | AE-E10-AG-2906-0121 | ANAPOLIS | PIANCO 1 | FAZENDA PIANCÓ - ZONA RURAL | EEAB PIANCÓ 1 | CAPTAÇÃO | 10960085 | 2020-06-16 | 1 | 1 | CHAVE SECCIONADORA | MANUAL | [5 empty] | 1 | UN | SIM | NAO | SIM | - | [8 empty] | 489 T1 |  |  | SIM
| #REF! | 7876 | ANÁPOLIS | AE-E10-AG-2906-0122 | ANAPOLIS | PIANCO 1 | FAZENDA PIANCÓ - ZONA RURAL | EEAB PIANCÓ 1 | CAPTAÇÃO | 10960085 | 2020-06-16 | 1 | 1 | CHAVE SECCIONADORA | MANUAL | [5 empty] | 1 | UN | SIM | NAO | SIM | - | [8 empty] | 489 T2 |  |  | SIM
| #REF! | 8258 | ANÁPOLIS | AE-E03-AN-0207-0113 | ANAPOLIS | PIANCO | RUA VENEZUELA, 155 ST. JARDIM AMÉRICA ANÁPOLIS | GRS. GERÊNCIA REGIONAL DE ANÁPOLIS / ETA | ETA | 10960029 | 2020-06-08 | 1 | 1 | EQUIPAMENTO DE LABORATORIO | FILTRO | [5 empty] | 1 | UN | SIM | NAO | SIM | - |  |  |  |  | VENT FILTER | MPKO |  |  | LABORATÓRIO DE QUALIDADE |  |  | SIM
| #REF! | 8261 | ANÁPOLIS | AE-E03-AN-0207-0111 | ANAPOLIS | PIANCO | RUA VENEZUELA, 155 ST. JARDIM AMÉRICA ANÁPOLIS | GRS. GERÊNCIA REGIONAL DE ANÁPOLIS / ETA | ETA | 10960029 | 2020-06-08 | 1 | 1 | EQUIPAMENTO DE LABORATORIO | APARELHO LAVA-OLHOS | [5 empty] | 1 | UN | SIM | NAO | SIM | - |  |  |  |  | JANKOWISK |  |  |  | LABORATÓRIO DE QUALIDADE |  |  | SIM
| #REF! | 8423 | ANÁPOLIS | AE-E03-AN-0207-0147 | ANAPOLIS | PIANCO | RUA VENEZUELA, 155 ST. JARDIM AMÉRICA ANÁPOLIS | GRS. GERÊNCIA REGIONAL DE ANÁPOLIS / ETA | ETA | 10960029 | 2020-06-08 | 1 | 1 | FILTRO | FILTRO CILINDRICO | METALICO |  |  |  | 200L | 1 | UN | SIM | NAO | SIM | - | [8 empty] | SALA DE PREPARO |  |  | SIM
| #REF! | 8452 | ANÁPOLIS | AE-E06-AN-2406-0099 | ANAPOLIS | ANAPOLIS | AV. FABRIL AREA 1 FAZ. CANTIGUEIRO VILA FABRIL ANÁPOLIS | EEE. BOM D+ (CONDOMINIO VALE VERDE) | EEE | 10960019 | 2020-06-08 | 6 | 6 | GRUPO MOTO GERADOR | GERADOR DE ENERGIA | DIESEL |  |  |  |  | 1 | UN | SIM | NAO | SIM | - |  |  |  |  | BAUDION | 4M06625/6 | BE03210547 |  |  |  |  | SIM
| #REF! | 8492 | ANÁPOLIS | AE-E10-AG-2906-0019 | ANAPOLIS | PIANCO 1 | FAZENDA PIANCÓ - ZONA RURAL | EEAB PIANCÓ 1 | CAPTAÇÃO | 10960085 | 2020-06-16 | 1 | 1 | INDICADOR DE VAZAO | INDICADOR DE VAZAO | [5 empty] | 1 | UN | SIM | NAO | SIM | - |  |  |  |  | MICRONICS |  |  |  | PAINEL DA VALVULA MACRO |  |  | SIM
| #REF! | 8531 | ANÁPOLIS | AE-E02-AN-2406-0018 | ANAPOLIS | PIANCO | RUA AV - 3 QD 5 LOTE 21 - RESIDENCIAL | CR R 39 RAP 39 -1 | RAP - EEAT | 10960002 | 2020-06-10 | 2 | 2 | MEDIDOR | MACROMEDIDOR |  |  |  | 100 MM |  | 2 | UN | SIM | NAO | SIM | - | MANUAL |  |  | 120 M³/H | [7 empty] | SIM
| #REF! | 8535 | ANÁPOLIS | AE-E06-AN-2406-0354 | ANAPOLIS | PIANCO | RUA VENEZUELA, 155 ST. JARDIM AMÉRICA ANÁPOLIS | GRS. GERÊNCIA REGIONAL DE ANÁPOLIS / ETA | ETA | 10960029 | 2020-06-10 | 1 | 1 | MEDIDOR | MACROMEDIDOR |  |  |  | 300 MM |  | 1 | UN | SIM | NAO | SIM | - |  |  |  | 150 M³/H |  |  |  |  | RESERVATÓRIO LAV. FILTROS |  |  | SIM
| #REF! | 8543 | ANÁPOLIS | AE-E10-AN-1806-0182 | ANAPOLIS | FLÔR DO SERRADO | QD. 3, LT. 01, RESIDENCIAL FLÔR DO SERRADO | R 41-1 | REL - RAP - EEAT | 10960053 | 2020-06-08 | - | 1 | MEDIDOR | MACROMEDIDOR |  |  |  | 150 MM |  | 1 | UN | SIM | NAO | SIM | - |  |  |  | 150 M³/H |  |  | F14 Z - 015791 |  |  |  |  | SIM
| #REF! | 8544 | ANÁPOLIS | AE-E10-AN-1806-0184 | ANAPOLIS | FLÔR DO SERRADO | QD. 3, LT. 01, RESIDENCIAL FLÔR DO SERRADO | R 41-1 | REL - RAP - EEAT | 10960053 | 2020-06-08 | - | 1 | MEDIDOR | MACROMEDIDOR |  |  |  | 150 MM |  | 1 | UN | SIM | NAO | SIM | - |  |  |  | 150 M³/H | HIDRO | [6 empty] | SIM
| #REF! | 8555 | ANÁPOLIS | AE-E14-AN-0107-0023 | ANAPOLIS | PIANCO | RUA EDNA DE OLIVEIRA FARIA, 01 - BAIRRO MARACANÃ - ANÁPOLIS - GO | CENTRO DE RESERVAÇÃO MATINHA | RSE | 10960088 | 2020-06-10 | 2 | 2 | MEDIDOR | MACROMEDIDOR |  |  |  | 400 MM |  | 1 | UN | SIM | NAO | SIM | - |  |  |  | 400 M³/H | FISCHER | [6 empty] | SIM
| #REF! | 8556 | ANÁPOLIS | AE-E14-AN-0107-0024 | ANAPOLIS | PIANCO | RUA EDNA DE OLIVEIRA FARIA, 01 - BAIRRO MARACANÃ - ANÁPOLIS - GO | CENTRO DE RESERVAÇÃO MATINHA | RSE | 10960088 | 2020-06-10 | 2 | 2 | MEDIDOR | MACROMEDIDOR |  |  |  | 400 MM |  | 1 | UN | SIM | NAO | SIM | - |  |  |  | 400 M³/H | SIEMENS | MAG8000 | [5 empty] | SIM
| #REF! | 9279 | ANÁPOLIS | AE-E10-AG-2906-0049 | ANAPOLIS | PIANCO 1 | FAZENDA PIANCÓ - ZONA RURAL | EEAB PIANCÓ 1 | CAPTAÇÃO | 10960085 | 2020-06-16 | 1 | 1 | MOTOR | INDUCAO | [5 empty] | 1 | UN | SIM | NAO | SIM | - |  | 7,5 CV | [6 empty] | FAZ PARTE DA TALHA ELETRICA |  |  | SIM
| #REF! | 9290 | ANÁPOLIS | AE-E03-AN-0207-0141 | ANAPOLIS | PIANCO | RUA VENEZUELA, 155 ST. JARDIM AMÉRICA ANÁPOLIS | GRS. GERÊNCIA REGIONAL DE ANÁPOLIS / ETA | ETA | 10960029 | 2020-06-08 | 1 | 1 | MOTOR | INDUCAO | [5 empty] | 1 | UN | SIM | NAO | SIM | - |  | 0,50 CV |  |  | WEG | W22 |  |  | SALA DE PREPARO |  |  | SIM
| #REF! | 9291 | ANÁPOLIS | AE-E03-AN-0207-0143 | ANAPOLIS | PIANCO | RUA VENEZUELA, 155 ST. JARDIM AMÉRICA ANÁPOLIS | GRS. GERÊNCIA REGIONAL DE ANÁPOLIS / ETA | ETA | 10960029 | 2020-06-08 | 1 | 1 | MOTOR | INDUCAO | [5 empty] | 1 | UN | SIM | NAO | SIM | - |  | 0,50 CV |  |  | WEG | W22 |  |  | SALA DE PREPARO |  |  | SIM
| #REF! | 9292 | ANÁPOLIS | AE-E03-AN-0207-0145 | ANAPOLIS | PIANCO | RUA VENEZUELA, 155 ST. JARDIM AMÉRICA ANÁPOLIS | GRS. GERÊNCIA REGIONAL DE ANÁPOLIS / ETA | ETA | 10960029 | 2020-06-08 | 1 | 1 | MOTOR | INDUCAO | [5 empty] | 1 | UN | SIM | NAO | SIM | - |  | 0,50 CV | [6 empty] | SALA DE PREPARO |  |  | SIM
| #REF! | 9329 | ANÁPOLIS | AE-E03-AN-0207-0124 | ANAPOLIS | PIANCO | RUA VENEZUELA, 155 ST. JARDIM AMÉRICA ANÁPOLIS | GRS. GERÊNCIA REGIONAL DE ANÁPOLIS / ETA | ETA | 10960029 | 2020-06-08 | 1 | 1 | MOTOR | INDUCAO | [5 empty] | 1 | UN | SIM | NAO | SIM | - |  | 0,50 CV | [6 empty] | SALA DE DILUIÇÃO DE SULFATO |  |  | SIM
| #REF! | 9346 | ANÁPOLIS | AE-E06-AN-2406-0128 | ANAPOLIS | ANAPOLIS | RUA RJ11 C/RJ14 QD17 LT20 ANÁPOLIS | EEE. RIO JORDÃO | EEE | 10960022 | 2020-06-08 | 9 | 9 | MOTOR | INDUCAO | [5 empty] | 1 | UN | SIM | NAO | SIM | - |  | 1,5 CV |  |  | WEG | 132 M/L | 10114507844 |  |  |  |  | SIM
| #REF! | 10809 | ANÁPOLIS | AE-E10-AG-2906-0144 | ANAPOLIS | CAPTAÇÃO PIANCÓ 2 | FAZENDA PIANCÓ - ZONA RURAL | EEAB PIANCÓ 2 | CAPTAÇÃO | 10960086 | 2020-06-17 | 1 | 1 | GRUPO MOTO GERADOR | GERADOR DE ENERGIA | [5 empty] | 1 | UN | SIM | NAO | SIM | - |  |  |  |  | BRG BRASIL GERADORES | [6 empty] | SIM
| #REF! | 10894 | ANÁPOLIS | AE-E14-AN-0207-0076 | ANAPOLIS | INTERLÂNDIA | RUA 10 S/N - INTERLÂNDIA - ANÁPOLIS GO | ETA INTERLÂNDIA / RESERVATÓRIO R38-1 | ETA | 10960095 | 2020-06-15 | 1 | 1 | TANQUE | TANQUE DE FIBRA | CAIXA DE AGUA |  |  |  | 100 M³ | 1 | UN | SIM | NAO | SIM | - | [11 empty] | SIM
| #REF! | 10905 | ANÁPOLIS | AE-E10-AN-1806-0375 | ANAPOLIS | SANTOS DUMONT | RUA ELZA WOCZANSK AREA ESPECIAL/ RUA SD-1 BAIRRO SANTOS DUMONT CHÁCARA XOPANA - RANCHO JR | POÇO-1 | POÇO | 10960065 | 2020-06-12 | - | 1 | TANQUE | CAIXA D'AGUA |  |  |  |  | 500L | 1 | UN | SIM | NAO | SIM | - |  |  |  |  | FORTLEV | [6 empty] | SIM
| #REF! | 10913 | ANÁPOLIS | AE-E06-AN-2406-0358 | ANAPOLIS | PIANCO | RUA VENEZUELA, 155 ST. JARDIM AMÉRICA ANÁPOLIS | GRS. GERÊNCIA REGIONAL DE ANÁPOLIS / ETA | ETA | 10960029 | 2020-06-10 | 1 | 1 | TANQUE | TANQUE | FLUOR |  |  |  |  | 2 | UN | SIM | NAO | SIM | - | [8 empty] | CAPACIDADE 50LTS |  |  | SIM
| #REF! | 10914 | ANÁPOLIS | AE-E10-AN-1806-0373 | ANAPOLIS | SANTOS DUMONT | RUA ELZA WOCZANSK AREA ESPECIAL/ RUA SD-1 BAIRRO SANTOS DUMONT CHÁCARA XOPANA - RANCHO JR | POÇO-1 | POÇO | 10960065 | 2020-06-12 | - | 1 | TANQUE | TANQUE DE FIBRA | HIPOCLORETO |  |  |  | 15L | 1 | UN | SIM | NAO | SIM | - | [11 empty] | SIM
| #REF! | 10922 | ANÁPOLIS | AE-E03-AN-0207-0123 | ANAPOLIS | PIANCO | RUA VENEZUELA, 155 ST. JARDIM AMÉRICA ANÁPOLIS | GRS. GERÊNCIA REGIONAL DE ANÁPOLIS / ETA | ETA | 10960029 | 2020-06-08 | 1 | 1 | TANQUE | TANQUE DE FIBRA |  |  |  |  | 100L | 2 | UN | SIM | NAO | SIM | - | [8 empty] | SALA DE DILUIÇÃO DE SULFATO |  |  | SIM
| #REF! | 10923 | ANÁPOLIS | AE-E03-AN-0207-0126 | ANAPOLIS | PIANCO | RUA VENEZUELA, 155 ST. JARDIM AMÉRICA ANÁPOLIS | GRS. GERÊNCIA REGIONAL DE ANÁPOLIS / ETA | ETA | 10960029 | 2020-06-08 | 1 | 1 | TANQUE | TANQUE DE POLIETILENO |  |  |  |  | 500L | 1 | UN | SIM | NAO | SIM | - | [8 empty] | SALA DE DILUIÇÃO DE SULFATO |  |  | SIM
| #REF! | 10924 | ANÁPOLIS | AE-E03-AN-0207-0129 | ANAPOLIS | PIANCO | RUA VENEZUELA, 155 ST. JARDIM AMÉRICA ANÁPOLIS | GRS. GERÊNCIA REGIONAL DE ANÁPOLIS / ETA | ETA | 10960029 | 2020-06-08 | 1 | 1 | TANQUE | TANQUE DE POLIETILENO |  |  |  |  | 500L | 1 | UN | SIM | NAO | SIM | - | [8 empty] | SALA DE DILUIÇÃO DE SULFATO |  |  | SIM
| #REF! | 10925 | ANÁPOLIS | AE-E03-AN-0207-0140 | ANAPOLIS | PIANCO | RUA VENEZUELA, 155 ST. JARDIM AMÉRICA ANÁPOLIS | GRS. GERÊNCIA REGIONAL DE ANÁPOLIS / ETA | ETA | 10960029 | 2020-06-08 | 1 | 1 | TANQUE | TANQUE DE FIBRA |  |  |  |  | 200L | 2 | UN | SIM | NAO | SIM | - | [8 empty] | SALA DE PREPARO |  |  | SIM
| #REF! | 10926 | ANÁPOLIS | AE-E03-AN-0207-0142 | ANAPOLIS | PIANCO | RUA VENEZUELA, 155 ST. JARDIM AMÉRICA ANÁPOLIS | GRS. GERÊNCIA REGIONAL DE ANÁPOLIS / ETA | ETA | 10960029 | 2020-06-08 | 1 | 1 | TANQUE | TANQUE DE FIBRA |  |  |  |  | 200L | 2 | UN | SIM | NAO | SIM | - | [8 empty] | SALA DE PREPARO |  |  | SIM
| #REF! | 10927 | ANÁPOLIS | AE-E03-AN-0207-0146 | ANAPOLIS | PIANCO | RUA VENEZUELA, 155 ST. JARDIM AMÉRICA ANÁPOLIS | GRS. GERÊNCIA REGIONAL DE ANÁPOLIS / ETA | ETA | 10960029 | 2020-06-08 | 1 | 1 | TANQUE | TANQUE DE FIBRA |  |  |  |  | 200L | 2 | UN | SIM | NAO | SIM | - | [8 empty] | SALA DE PREPARO |  |  | SIM
| #REF! | 11067 | ANÁPOLIS | AE-E14-AN-0207-0073 | ANAPOLIS | INTERLÂNDIA | RUA 10 S/N - INTERLÂNDIA - ANÁPOLIS GO | ETA INTERLÂNDIA / RESERVATÓRIO R38-1 | ETA | 10960095 | 2020-06-15 | 1 | 1 | TANQUE | TANQUE DE FIBRA | CAL |  |  | 2,00 X 1,80 | 6000L | 2 | UN | SIM | NAO | SIM | - | [11 empty] | SIM
| #REF! | 11070 | ANÁPOLIS | AE-E06-AN-2406-0350 | ANAPOLIS | PIANCO | RUA VENEZUELA, 155 ST. JARDIM AMÉRICA ANÁPOLIS | GRS. GERÊNCIA REGIONAL DE ANÁPOLIS / ETA | ETA | 10960029 | 2020-06-10 | 1 | 1 | TANQUE | TANQUE DE FIBRA | [5 empty] | 2 | UN | SIM | NAO | SIM | - | [8 empty] | CAPACIDADE 250LTS |  |  | SIM
| #REF! | 11256 | ANÁPOLIS | AE-E02-AN-2406-0021 | ANAPOLIS | PIANCO | RUA AV - 3 QD 5 LOTE 21 - RESIDENCIAL | CR R 39 RAP 39 -1 | RAP - EEAT | 10960002 | 2020-06-10 | 2 | 2 | VALVULA | CONTROLADORA DE NIVEL |  |  |  | 150 MM |  | 1 | UN | SIM | NAO | SIM | - | MANUAL | [10 empty] | SIM
| #REF! | 11270 | ANÁPOLIS | AE-E10-AN-1706-0097 | ANAPOLIS | DAIA | RUA 11 COM RUA 06 QD 26 BAIRRO SÃO JOÃO | CR - 22-1 | RSE - REL | 10960051 | 2020-06-09 | - | 7 | VALVULA | CONTROLADORA DE NIVEL |  |  |  | 250 MM |  | 1 | UN | SIM | NAO | SIM | - | MANUAL | [10 empty] | SIM
| #REF! | 11271 | ANÁPOLIS | AE-E10-AN-1706-0098 | ANAPOLIS | DAIA | RUA 11 COM RUA 06 QD 26 BAIRRO SÃO JOÃO | CR - 22-1 | RSE - REL | 10960051 | 2020-06-09 | - | 7 | VALVULA | CONTROLADORA DE NIVEL |  |  |  | 150 MM |  | 1 | UN | SIM | NAO | SIM | - | AUTOMATICO | [10 empty] | SIM
| #REF! | 11272 | ANÁPOLIS | AE-E10-AN-1806-0181 | ANAPOLIS | FLÔR DO SERRADO | QD. 3, LT. 01, RESIDENCIAL FLÔR DO SERRADO | R 41-1 | REL - RAP - EEAT | 10960053 | 2020-06-08 | - | 1 | VALVULA | CONTROLADORA DE NIVEL |  |  |  | 50 MM |  | 1 | UN | SIM | NAO | SIM | - | AUTOMATICO | [10 empty] | SIM
| #REF! | 11274 | ANÁPOLIS | AE-E10-AN-1806-0254 | ANAPOLIS | PIANCO | RUA SALAÃO HONÓRIO Q:D S/NUMERO L:5 E 6 SETOR SANTO ANTONIO | CR R10 | RAP - EEAT | 10960056 | 2020-06-09 | - | 1 | VALVULA | CONTROLADORA DE NIVEL |  |  |  | 150 MM |  | 1 | UN | SIM | NAO | SIM | - | AUTOMATICO |  |  |  | BERMAD | [6 empty] | SIM
| #REF! | 11283 | ANÁPOLIS | AE-E10-AG-2906-0107 | ANAPOLIS | PIANCO 1 | FAZENDA PIANCÓ - ZONA RURAL | EEAB PIANCÓ 1 | CAPTAÇÃO | 10960085 | 2020-06-16 | 1 | 1 | VALVULA | CONTROLADORA DE NIVEL |  |  |  | 200 MM |  | 3 | UN | SIM | NAO | SIM | - | AUTOMATICO | [10 empty] | SIM
| #REF! | 11293 | ANÁPOLIS | AE-E06-AN-2406-0331 | ANAPOLIS | PIANCO | RUA VENEZUELA, 155 ST. JARDIM AMÉRICA ANÁPOLIS | GRS. GERÊNCIA REGIONAL DE ANÁPOLIS / ETA | ETA | 10960029 | 2020-06-10 | 1 | 1 | VALVULA | REGISTRO |  |  |  | 400 MM |  | 1 | UN | SIM | NAO | SIM | - | AUTOMATICO | [10 empty] | SIM
| #REF! | 11297 | ANÁPOLIS | AE-E06-AN-2406-0083 | ANAPOLIS | ANAPOLIS | RUA 01 LT15, RESIDÊNCIAL VALÊNCIA ANÁPOLIS | EEE. VALÊNCIA | EEE | 10960018 | 2020-06-08 | 5 | 5 | VALVULA | REDUTORA DE PRESSAO |  |  |  | 80 MM |  | 1 | UN | SIM | NAO | SIM | - | AUTOMATICO | [10 empty] | SIM
| #REF! | 11298 | ANÁPOLIS | AE-E06-AN-2406-0097 | ANAPOLIS | ANAPOLIS | AV. FABRIL AREA 1 FAZ. CANTIGUEIRO VILA FABRIL ANÁPOLIS | EEE. BOM D+ (CONDOMINIO VALE VERDE) | EEE | 10960019 | 2020-06-08 | 6 | 6 | VALVULA | REDUTORA DE PRESSAO |  |  |  | 80 MM |  | 2 | UN | SIM | NAO | SIM | - | MANUAL | [10 empty] | SIM
| #REF! | 11300 | ANÁPOLIS | AE-E06-AN-2406-0135 | ANAPOLIS | ANAPOLIS | RUA RJ11 C/RJ14 QD17 LT20 ANÁPOLIS | EEE. RIO JORDÃO | EEE | 10960022 | 2020-06-08 | 9 | 9 | VALVULA | REDUTORA DE PRESSAO |  |  |  | 100 MM |  | 3 | UN | SIM | NAO | SIM | - | MANUAL | [10 empty] | SIM
| #REF! | 11306 | ANÁPOLIS | AE-E06-AN-2406-0255 | ANAPOLIS | ANAPOLIS | FAZENDA BELA VISTA, RIO DAS ANTAS | ETE ANÁPOLIS | ETE | 10960028 | 2020-06-09 | 5 | 2 | VALVULA | REDUTORA DE PRESSAO |  |  |  | 500 MM |  | 4 | UN | SIM | NAO | SIM | - | MANUAL | [10 empty] | SIM
| #REF! | 11307 | ANÁPOLIS | AE-E06-AN-2406-0332 | ANAPOLIS | PIANCO | RUA VENEZUELA, 155 ST. JARDIM AMÉRICA ANÁPOLIS | GRS. GERÊNCIA REGIONAL DE ANÁPOLIS / ETA | ETA | 10960029 | 2020-06-10 | 1 | 1 | VALVULA | REDUTORA DE PRESSAO |  |  |  | 400 MM |  | 1 | UN | SIM | NAO | SIM | - | AUTOMATICO | [10 empty] | SIM
| #REF! | 11308 | ANÁPOLIS | AE-E06-AN-2406-0340 | ANAPOLIS | PIANCO | RUA VENEZUELA, 155 ST. JARDIM AMÉRICA ANÁPOLIS | GRS. GERÊNCIA REGIONAL DE ANÁPOLIS / ETA | ETA | 10960029 | 2020-06-10 | 1 | 1 | VALVULA | REDUTORA DE PRESSAO |  |  |  | 250 MM |  | 1 | UN | SIM | NAO | SIM | - | MANUAL | [10 empty] | SIM
| #REF! | 11318 | ANÁPOLIS | AE-E10-AN-1706-0035 | ANAPOLIS | DAIA | RUA GERALDO DE PAULA SILVA QD2 LT 05 VILA SÃO VICENTE | CR R-26 | REL | 10960048 | 2020-06-09 | - | 3 | VALVULA | REDUTORA DE PRESSAO |  |  |  | 150 MM |  | 1 | UN | SIM | NAO | SIM | - | AUTOMATICO |  |  |  | BERMAD | [6 empty] | SIM
| #REF! | 11319 | ANÁPOLIS | AE-E10-AN-1806-0183 | ANAPOLIS | FLÔR DO SERRADO | QD. 3, LT. 01, RESIDENCIAL FLÔR DO SERRADO | R 41-1 | REL - RAP - EEAT | 10960053 | 2020-06-08 | - | 1 | VALVULA | REDUTORA DE PRESSAO |  |  |  | 150 MM |  | 1 | UN | SIM | NAO | SIM | - | AUTOMATICO | [5 empty] | 157373-9470023 |  |  |  |  | SIM
| #REF! | 11342 | ANÁPOLIS | AE-E02-AN-2406-0008 | ANAPOLIS | PIANCO | AV PERIMETRAL QD M LOTE 02 CONJUNTO ANAVILLE | CR 39 A -1 | REL | 10960001 | 2020-06-10 | 1 | 1 | VALVULA | REGISTRO |  |  |  | 100 MM |  | 1 | UN | SIM | NAO | SIM | - | MANUAL | [10 empty] | SIM
| #REF! | 11343 | ANÁPOLIS | AE-E02-AN-2406-0009 | ANAPOLIS | PIANCO | AV PERIMETRAL QD M LOTE 02 CONJUNTO ANAVILLE | CR 39 A -1 | REL | 10960001 | 2020-06-10 | 1 | 1 | VALVULA | REGISTRO |  |  |  | 80 MM |  | 1 | UN | SIM | NAO | SIM | - | MANUAL | [10 empty] | SIM
| #REF! | 11344 | ANÁPOLIS | AE-E02-AN-2406-0019 | ANAPOLIS | PIANCO | RUA AV - 3 QD 5 LOTE 21 - RESIDENCIAL | CR R 39 RAP 39 -1 | RAP - EEAT | 10960002 | 2020-06-10 | 2 | 2 | VALVULA | REGISTRO |  |  |  | 100 MM |  | 2 | UN | SIM | NAO | SIM | - | MANUAL | [10 empty] | SIM
| #REF! | 11345 | ANÁPOLIS | AE-E02-AN-2406-0020 | ANAPOLIS | PIANCO | RUA AV - 3 QD 5 LOTE 21 - RESIDENCIAL | CR R 39 RAP 39 -1 | RAP - EEAT | 10960002 | 2020-06-10 | 2 | 2 | VALVULA | REGISTRO |  |  |  | 150 MM |  | 2 | UN | SIM | NAO | SIM | - | MANUAL | [10 empty] | SIM
| #REF! | 11346 | ANÁPOLIS | AE-E02-AN-2406-0029 | ANAPOLIS | PIANCO | RUA AV - 3 QD 5 LOTE 21 - RESIDENCIAL | CR R 39 RAP 39 -1 | RAP - EEAT | 10960002 | 2020-06-10 | 2 | 2 | VALVULA | REGISTRO |  |  |  | 80 MM |  | 2 | UN | SIM | NAO | SIM | - | MANUAL | [10 empty] | SIM
| #REF! | 11347 | ANÁPOLIS | AE-E02-AN-2406-0030 | ANAPOLIS | PIANCO | RUA AV - 3 QD 5 LOTE 21 - RESIDENCIAL | CR R 39 RAP 39 -1 | RAP - EEAT | 10960002 | 2020-06-10 | 2 | 2 | VALVULA | REGISTRO |  |  |  | 100 MM |  | 2 | UN | SIM | NAO | SIM | - | MANUAL | [10 empty] | SIM
| #REF! | 11385 | ANÁPOLIS | AE-E05-AN-2406-0097 | ANAPOLIS | PIANCO | RUA CIDADE DE GOIAS QD, 44, LT 588 VILA JAIARA SETOR NORTE ANÁPOLIS-GO | R BANDEIRA | RAP | 10960013 | - | 1 | 1 | VALVULA | REGISTRO |  |  |  | 300 MM |  | 1 | UN | SIM | NAO | SIM | - | MANUAL | [10 empty] | SIM
| #REF! | 11386 | ANÁPOLIS | AE-E05-AN-2406-0098 | ANAPOLIS | PIANCO | RUA CIDADE DE GOIAS QD, 44, LT 588 VILA JAIARA SETOR NORTE ANÁPOLIS-GO | R BANDEIRA | RAP | 10960013 | - | 1 | 1 | VALVULA | REGISTRO |  |  |  | 250 MM |  | 1 | UN | SIM | NAO | SIM | - | MANUAL | [10 empty] | SIM
| #REF! | 11387 | ANÁPOLIS | AE-E05-AN-2406-0099 | ANAPOLIS | PIANCO | RUA CIDADE DE GOIAS QD, 44, LT 588 VILA JAIARA SETOR NORTE ANÁPOLIS-GO | R BANDEIRA | RAP | 10960013 | - | 1 | 1 | VALVULA | REGISTRO |  |  |  | 200 MM |  | 1 | UN | SIM | NAO | SIM | - | MANUAL | [10 empty] | SIM
| #REF! | 11392 | ANÁPOLIS | AE-E06-AN-2406-0082 | ANAPOLIS | ANAPOLIS | RUA 01 LT15, RESIDÊNCIAL VALÊNCIA ANÁPOLIS | EEE. VALÊNCIA | EEE | 10960018 | 2020-06-08 | 5 | 5 | VALVULA | REGISTRO |  |  |  | 80 MM |  | 1 | UN | SIM | NAO | SIM | - | MANUAL | [10 empty] | SIM
| #REF! | 11393 | ANÁPOLIS | AE-E06-AN-2406-0096 | ANAPOLIS | ANAPOLIS | AV. FABRIL AREA 1 FAZ. CANTIGUEIRO VILA FABRIL ANÁPOLIS | EEE. BOM D+ (CONDOMINIO VALE VERDE) | EEE | 10960019 | 2020-06-08 | 6 | 6 | VALVULA | REGISTRO |  |  |  | 100 MM |  | 2 | UN | SIM | NAO | SIM | - | MANUAL | [10 empty] | SIM
| #REF! | 11394 | ANÁPOLIS | AE-E06-AN-2406-0098 | ANAPOLIS | ANAPOLIS | AV. FABRIL AREA 1 FAZ. CANTIGUEIRO VILA FABRIL ANÁPOLIS | EEE. BOM D+ (CONDOMINIO VALE VERDE) | EEE | 10960019 | 2020-06-08 | 6 | 6 | VALVULA | REGISTRO |  |  |  | 100 MM |  | 1 | UN | SIM | NAO | SIM | - | MANUAL | [10 empty] | SIM
| #REF! | 11396 | ANÁPOLIS | AE-E06-AN-2406-0134 | ANAPOLIS | ANAPOLIS | RUA RJ11 C/RJ14 QD17 LT20 ANÁPOLIS | EEE. RIO JORDÃO | EEE | 10960022 | 2020-06-08 | 9 | 9 | VALVULA | REGISTRO |  |  |  | 100 MM |  | 3 | UN | SIM | NAO | SIM | - | MANUAL | [10 empty] | SIM
| #REF! | 11404 | ANÁPOLIS | AE-E06-AN-2406-0241 | ANAPOLIS | ANAPOLIS | FAZENDA BELA VISTA, RIO DAS ANTAS | ETE ANÁPOLIS | ETE | 10960028 | 2020-06-09 | 5 | 2 | VALVULA | REGISTRO |  |  |  | 50 MM |  | 2 | UN | SIM | NAO | SIM | - | MANUAL | [10 empty] | SIM
| #REF! | 11405 | ANÁPOLIS | AE-E06-AN-2406-0254 | ANAPOLIS | ANAPOLIS | FAZENDA BELA VISTA, RIO DAS ANTAS | ETE ANÁPOLIS | ETE | 10960028 | 2020-06-09 | 5 | 2 | VALVULA | REGISTRO |  |  |  | 500 MM |  | 4 | UN | SIM | NAO | SIM | - | MANUAL | [10 empty] | SIM
| #REF! | 11406 | ANÁPOLIS | AE-E06-AN-2406-0324 | ANAPOLIS | PIANCO | RUA VENEZUELA, 155 ST. JARDIM AMÉRICA ANÁPOLIS | GRS. GERÊNCIA REGIONAL DE ANÁPOLIS / ETA | ETA | 10960029 | 2020-06-10 | 1 | 1 | VALVULA | REGISTRO |  |  |  | 150 MM |  | 3 | UN | SIM | NAO | SIM | - | MANUAL | [10 empty] | SIM
| #REF! | 11407 | ANÁPOLIS | AE-E06-AN-2406-0325 | ANAPOLIS | PIANCO | RUA VENEZUELA, 155 ST. JARDIM AMÉRICA ANÁPOLIS | GRS. GERÊNCIA REGIONAL DE ANÁPOLIS / ETA | ETA | 10960029 | 2020-06-10 | 1 | 1 | VALVULA | REGISTRO |  |  |  | 200 MM |  | 3 | UN | SIM | NAO | SIM | - | MANUAL | [10 empty] | SIM
| #REF! | 11408 | ANÁPOLIS | AE-E06-AN-2406-0326 | ANAPOLIS | PIANCO | RUA VENEZUELA, 155 ST. JARDIM AMÉRICA ANÁPOLIS | GRS. GERÊNCIA REGIONAL DE ANÁPOLIS / ETA | ETA | 10960029 | 2020-06-10 | 1 | 1 | VALVULA | REGISTRO |  |  |  | 250 MM |  | 2 | UN | SIM | NAO | SIM | - | MANUAL | [10 empty] | SIM
| #REF! | 11409 | ANÁPOLIS | AE-E06-AN-2406-0327 | ANAPOLIS | PIANCO | RUA VENEZUELA, 155 ST. JARDIM AMÉRICA ANÁPOLIS | GRS. GERÊNCIA REGIONAL DE ANÁPOLIS / ETA | ETA | 10960029 | 2020-06-10 | 1 | 1 | VALVULA | REGISTRO |  |  |  | 300 MM |  | 4 | UN | SIM | NAO | SIM | - | MANUAL | [10 empty] | SIM
| #REF! | 11410 | ANÁPOLIS | AE-E06-AN-2406-0328 | ANAPOLIS | PIANCO | RUA VENEZUELA, 155 ST. JARDIM AMÉRICA ANÁPOLIS | GRS. GERÊNCIA REGIONAL DE ANÁPOLIS / ETA | ETA | 10960029 | 2020-06-10 | 1 | 1 | VALVULA | REGISTRO |  |  |  | 600 MM |  | 2 | UN | SIM | NAO | SIM | - | MANUAL | [10 empty] | SIM
| #REF! | 11411 | ANÁPOLIS | AE-E06-AN-2406-0329 | ANAPOLIS | PIANCO | RUA VENEZUELA, 155 ST. JARDIM AMÉRICA ANÁPOLIS | GRS. GERÊNCIA REGIONAL DE ANÁPOLIS / ETA | ETA | 10960029 | 2020-06-10 | 1 | 1 | VALVULA | REGISTRO |  |  |  | 400 MM |  | 3 | UN | SIM | NAO | SIM | - | MANUAL | [10 empty] | SIM
| #REF! | 11412 | ANÁPOLIS | AE-E06-AN-2406-0330 | ANAPOLIS | PIANCO | RUA VENEZUELA, 155 ST. JARDIM AMÉRICA ANÁPOLIS | GRS. GERÊNCIA REGIONAL DE ANÁPOLIS / ETA | ETA | 10960029 | 2020-06-10 | 1 | 1 | VALVULA | REGISTRO |  |  |  | 700 MM |  | 1 | UN | SIM | NAO | SIM | - | MANUAL | [10 empty] | SIM
| #REF! | 11413 | ANÁPOLIS | AE-E06-AN-2406-0339 | ANAPOLIS | PIANCO | RUA VENEZUELA, 155 ST. JARDIM AMÉRICA ANÁPOLIS | GRS. GERÊNCIA REGIONAL DE ANÁPOLIS / ETA | ETA | 10960029 | 2020-06-10 | 1 | 1 | VALVULA | REGISTRO |  |  |  | 250 MM |  | 3 | UN | SIM | NAO | SIM | - | MANUAL | [10 empty] | SIM
| #REF! | 11414 | ANÁPOLIS | AE-E06-AN-2406-0341 | ANAPOLIS | PIANCO | RUA VENEZUELA, 155 ST. JARDIM AMÉRICA ANÁPOLIS | GRS. GERÊNCIA REGIONAL DE ANÁPOLIS / ETA | ETA | 10960029 | 2020-06-10 | 1 | 1 | VALVULA | REGISTRO |  |  |  | 300 MM |  | 2 | UN | SIM | NAO | SIM | - | MANUAL | [10 empty] | SIM
| #REF! | 11457 | ANÁPOLIS | AE-E10-AN-1706-0033 | ANAPOLIS | DAIA | RUA GERALDO DE PAULA SILVA QD2 LT 05 VILA SÃO VICENTE | CR R-26 | REL | 10960048 | 2020-06-09 | - | 3 | VALVULA | REGISTRO |  |  |  | 100 MM |  | 2 | UN | SIM | NAO | SIM | - | MANUAL | [10 empty] | SIM
| #REF! | 11465 | ANÁPOLIS | AE-E10-AN-1706-0092 | ANAPOLIS | DAIA | RUA 11 COM RUA 06 QD 26 BAIRRO SÃO JOÃO | CR - 22-1 | RSE - REL | 10960051 | 2020-06-09 | - | 7 | VALVULA | REGISTRO |  |  |  | 75 MM |  | 1 | UN | SIM | NAO | SIM | - | MANUAL | [10 empty] | SIM
| #REF! | 11466 | ANÁPOLIS | AE-E10-AN-1706-0093 | ANAPOLIS | DAIA | RUA 11 COM RUA 06 QD 26 BAIRRO SÃO JOÃO | CR - 22-1 | RSE - REL | 10960051 | 2020-06-09 | - | 7 | VALVULA | REGISTRO |  |  |  | 400 MM |  | 3 | UN | SIM | NAO | SIM | - | MANUAL | [10 empty] | SIM
| #REF! | 11467 | ANÁPOLIS | AE-E10-AN-1706-0094 | ANAPOLIS | DAIA | RUA 11 COM RUA 06 QD 26 BAIRRO SÃO JOÃO | CR - 22-1 | RSE - REL | 10960051 | 2020-06-09 | - | 7 | VALVULA | REGISTRO |  |  |  | 200 MM |  | 1 | UN | SIM | NAO | SIM | - | MANUAL | [10 empty] | SIM
| #REF! | 11468 | ANÁPOLIS | AE-E10-AN-1706-0095 | ANAPOLIS | DAIA | RUA 11 COM RUA 06 QD 26 BAIRRO SÃO JOÃO | CR - 22-1 | RSE - REL | 10960051 | 2020-06-09 | - | 7 | VALVULA | REGISTRO |  |  |  | 250 MM |  | 7 | UN | SIM | NAO | SIM | - | MANUAL | [10 empty] | SIM
| #REF! | 11469 | ANÁPOLIS | AE-E10-AN-1706-0096 | ANAPOLIS | DAIA | RUA 11 COM RUA 06 QD 26 BAIRRO SÃO JOÃO | CR - 22-1 | RSE - REL | 10960051 | 2020-06-09 | - | 7 | VALVULA | REGISTRO |  |  |  | 150 MM |  | 3 | UN | SIM | NAO | SIM | - | MANUAL | [10 empty] | SIM
| #REF! | 11478 | ANÁPOLIS | AE-E10-AN-1806-0176 | ANAPOLIS | FLÔR DO SERRADO | QD. 3, LT. 01, RESIDENCIAL FLÔR DO SERRADO | R 41-1 | REL - RAP - EEAT | 10960053 | 2020-06-08 | - | 1 | VALVULA | REGISTRO |  |  |  | 200 MM |  | 4 | UN | SIM | NAO | SIM | - | MANUAL | [10 empty] | SIM
| #REF! | 11479 | ANÁPOLIS | AE-E10-AN-1806-0177 | ANAPOLIS | FLÔR DO SERRADO | QD. 3, LT. 01, RESIDENCIAL FLÔR DO SERRADO | R 41-1 | REL - RAP - EEAT | 10960053 | 2020-06-08 | - | 1 | VALVULA | REGISTRO |  |  |  | 100 MM |  | 5 | UN | SIM | NAO | SIM | - | MANUAL | [10 empty] | SIM
| #REF! | 11480 | ANÁPOLIS | AE-E10-AN-1806-0178 | ANAPOLIS | FLÔR DO SERRADO | QD. 3, LT. 01, RESIDENCIAL FLÔR DO SERRADO | R 41-1 | REL - RAP - EEAT | 10960053 | 2020-06-08 | - | 1 | VALVULA | REGISTRO |  |  |  | 80 MM |  | 4 | UN | SIM | NAO | SIM | - | MANUAL | [10 empty] | SIM
| #REF! | 11481 | ANÁPOLIS | AE-E10-AN-1806-0179 | ANAPOLIS | FLÔR DO SERRADO | QD. 3, LT. 01, RESIDENCIAL FLÔR DO SERRADO | R 41-1 | REL - RAP - EEAT | 10960053 | 2020-06-08 | - | 1 | VALVULA | REGISTRO |  |  |  | 80 MM |  | 1 | UN | SIM | NAO | SIM | - | MANUAL | [10 empty] | SIM
| #REF! | 11484 | ANÁPOLIS | AE-E10-AN-1806-0233 | ANAPOLIS | PIANCO | RUA I-05 AREA REMANESCENTE A, RESIDENCIAL IPANEMA | BOOSTER | EEAT | 10960055 | 2020-06-09 | - | 1 | VALVULA | REGISTRO |  |  |  | 100 MM |  | 2 | UN | SIM | NAO | SIM | - | MANUAL | [10 empty] | SIM
| #REF! | 11485 | ANÁPOLIS | AE-E10-AN-1806-0234 | ANAPOLIS | PIANCO | RUA I-05 AREA REMANESCENTE A, RESIDENCIAL IPANEMA | BOOSTER | EEAT | 10960055 | 2020-06-09 | - | 1 | VALVULA | REGISTRO |  |  |  | 80 MM |  | 2 | UN | SIM | NAO | SIM | - | MANUAL | [10 empty] | SIM
| #REF! | 11486 | ANÁPOLIS | AE-E10-AN-1806-0243 | ANAPOLIS | PIANCO | RUA SALAÃO HONÓRIO Q:D S/NUMERO L:5 E 6 SETOR SANTO ANTONIO | CR R10 | RAP - EEAT | 10960056 | 2020-06-09 | - | 1 | VALVULA | REGISTRO |  |  |  | 150 MM |  | 7 | UN | SIM | NAO | SIM | - | MANUAL | [10 empty] | SIM
| #REF! | 11487 | ANÁPOLIS | AE-E10-AN-1806-0244 | ANAPOLIS | PIANCO | RUA SALAÃO HONÓRIO Q:D S/NUMERO L:5 E 6 SETOR SANTO ANTONIO | CR R10 | RAP - EEAT | 10960056 | 2020-06-09 | - | 1 | VALVULA | REGISTRO |  |  |  | 100 MM |  | 1 | UN | SIM | NAO | SIM | - | MANUAL | [10 empty] | SIM
| #REF! | 11488 | ANÁPOLIS | AE-E10-AN-1806-0245 | ANAPOLIS | PIANCO | RUA SALAÃO HONÓRIO Q:D S/NUMERO L:5 E 6 SETOR SANTO ANTONIO | CR R10 | RAP - EEAT | 10960056 | 2020-06-09 | - | 1 | VALVULA | REGISTRO |  |  |  | 50 MM |  | 1 | UN | SIM | NAO | SIM | - | MANUAL | [10 empty] | SIM
| #REF! | 11489 | ANÁPOLIS | AE-E10-AN-1806-0246 | ANAPOLIS | PIANCO | RUA SALAÃO HONÓRIO Q:D S/NUMERO L:5 E 6 SETOR SANTO ANTONIO | CR R10 | RAP - EEAT | 10960056 | 2020-06-09 | - | 1 | VALVULA | REGISTRO |  |  |  | 3 POL |  | 1 | UN | SIM | NAO | SIM | - | MANUAL | [10 empty] | SIM
| #REF! | 11490 | ANÁPOLIS | AE-E10-AN-1806-0248 | ANAPOLIS | PIANCO | RUA SALAÃO HONÓRIO Q:D S/NUMERO L:5 E 6 SETOR SANTO ANTONIO | CR R10 | RAP - EEAT | 10960056 | 2020-06-09 | - | 1 | VALVULA | REGISTRO |  |  |  | 100 MM |  | 1 | UN | SIM | NAO | SIM | - | MANUAL | [10 empty] | SIM
| #REF! | 11588 | ANÁPOLIS | AE-E10-AG-2906-0025 | ANAPOLIS | PIANCO 1 | FAZENDA PIANCÓ - ZONA RURAL | EEAB PIANCÓ 1 | CAPTAÇÃO | 10960085 | 2020-06-16 | 1 | 1 | VALVULA | REGISTRO |  |  |  | 400 MM |  | 1 | UN | SIM | NAO | SIM | - | MANUAL | [10 empty] | SIM
| #REF! | 11589 | ANÁPOLIS | AE-E10-AG-2906-0029 | ANAPOLIS | PIANCO 1 | FAZENDA PIANCÓ - ZONA RURAL | EEAB PIANCÓ 1 | CAPTAÇÃO | 10960085 | 2020-06-16 | 1 | 1 | VALVULA | REGISTRO |  |  |  | 200 MM |  | 1 | UN | SIM | NAO | SIM | - | MANUAL | [10 empty] | SIM
| #REF! | 11590 | ANÁPOLIS | AE-E10-AG-2906-0031 | ANAPOLIS | PIANCO 1 | FAZENDA PIANCÓ - ZONA RURAL | EEAB PIANCÓ 1 | CAPTAÇÃO | 10960085 | 2020-06-16 | 1 | 1 | VALVULA | REGISTRO |  |  |  | 400 MM |  | 1 | UN | SIM | NAO | SIM | - | MANUAL | [10 empty] | SIM
| #REF! | 11591 | ANÁPOLIS | AE-E10-AG-2906-0036 | ANAPOLIS | PIANCO 1 | FAZENDA PIANCÓ - ZONA RURAL | EEAB PIANCÓ 1 | CAPTAÇÃO | 10960085 | 2020-06-16 | 1 | 1 | VALVULA | REGISTRO |  |  |  | 400 MM |  | 1 | UN | SIM | NAO | SIM | - | MANUAL | [10 empty] | SIM
| #REF! | 11592 | ANÁPOLIS | AE-E10-AG-2906-0041 | ANAPOLIS | PIANCO 1 | FAZENDA PIANCÓ - ZONA RURAL | EEAB PIANCÓ 1 | CAPTAÇÃO | 10960085 | 2020-06-16 | 1 | 1 | VALVULA | REGISTRO |  |  |  | 400 MM |  | 1 | UN | SIM | NAO | SIM | - | MANUAL | [10 empty] | SIM
| #REF! | 11598 | ANÁPOLIS | AE-E10-AG-2906-0105 | ANAPOLIS | PIANCO 1 | FAZENDA PIANCÓ - ZONA RURAL | EEAB PIANCÓ 1 | CAPTAÇÃO | 10960085 | 2020-06-16 | 1 | 1 | VALVULA | REGISTRO |  |  |  | 200 MM |  | 5 | UN | SIM | NAO | SIM | - | MANUAL | [10 empty] | SIM
| #REF! | 11599 | ANÁPOLIS | AE-E10-AG-2906-0106 | ANAPOLIS | PIANCO 1 | FAZENDA PIANCÓ - ZONA RURAL | EEAB PIANCÓ 1 | CAPTAÇÃO | 10960085 | 2020-06-16 | 1 | 1 | VALVULA | REGISTRO |  |  |  | 800 MM |  | 2 | UN | SIM | NAO | SIM | - | MANUAL | [10 empty] | SIM
| #REF! | 11600 | ANÁPOLIS | AE-E10-AG-2906-0108 | ANAPOLIS | PIANCO 1 | FAZENDA PIANCÓ - ZONA RURAL | EEAB PIANCÓ 1 | CAPTAÇÃO | 10960085 | 2020-06-16 | 1 | 1 | VALVULA | REGISTRO |  |  |  | 400 MM |  | 1 | UN | SIM | NAO | SIM | - | MANUAL | [10 empty] | SIM
| #REF! | 11601 | ANÁPOLIS | AE-E10-AG-2906-0109 | ANAPOLIS | PIANCO 1 | FAZENDA PIANCÓ - ZONA RURAL | EEAB PIANCÓ 1 | CAPTAÇÃO | 10960085 | 2020-06-16 | 1 | 1 | VALVULA | REGISTRO |  |  |  | 75 MM |  | 1 | UN | SIM | NAO | SIM | - | MANUAL | [10 empty] | SIM
| #REF! | 11602 | ANÁPOLIS | AE-E10-AG-2906-0136 | ANAPOLIS | PIANCO 1 | FAZENDA PIANCÓ - ZONA RURAL | EEAB PIANCÓ 1 | CAPTAÇÃO | 10960085 | 2020-06-16 | 1 | 1 | VALVULA | REGISTRO |  |  |  | 400 MM |  | 1 | UN | SIM | NAO | SIM | - | MANUAL | [10 empty] | SIM
| #REF! | 11603 | ANÁPOLIS | AE-E10-AG-2906-0152 | ANAPOLIS | CAPTAÇÃO PIANCÓ 2 | FAZENDA PIANCÓ - ZONA RURAL | EEAB PIANCÓ 2 | CAPTAÇÃO | 10960086 | 2020-06-17 | 1 | 1 | VALVULA | REGISTRO |  |  |  | 200 MM |  | 1 | UN | SIM | NAO | SIM | - | MANUAL | [10 empty] | SIM
| #REF! | 11604 | ANÁPOLIS | AE-E10-AG-2906-0153 | ANAPOLIS | CAPTAÇÃO PIANCÓ 2 | FAZENDA PIANCÓ - ZONA RURAL | EEAB PIANCÓ 2 | CAPTAÇÃO | 10960086 | 2020-06-17 | 1 | 1 | VALVULA | REGISTRO |  |  |  | 400 MM |  | 4 | UN | SIM | NAO | SIM | - | MANUAL | [10 empty] | SIM
| #REF! | 11605 | ANÁPOLIS | AE-E10-AG-2906-0158 | ANAPOLIS | CAPTAÇÃO PIANCÓ 2 | FAZENDA PIANCÓ - ZONA RURAL | EEAB PIANCÓ 2 | CAPTAÇÃO | 10960086 | 2020-06-17 | 1 | 1 | VALVULA | REGISTRO |  |  |  | 500 MM |  | 1 | UN | SIM | NAO | SIM | - | MANUAL | [10 empty] | SIM
| #REF! | 11606 | ANÁPOLIS | AE-E10-AG-2906-0159 | ANAPOLIS | CAPTAÇÃO PIANCÓ 2 | FAZENDA PIANCÓ - ZONA RURAL | EEAB PIANCÓ 2 | CAPTAÇÃO | 10960086 | 2020-06-17 | 1 | 1 | VALVULA | REGISTRO |  |  |  | 100 MM |  | 1 | UN | SIM | NAO | SIM | - | MANUAL | [10 empty] | SIM
| #REF! | 11607 | ANÁPOLIS | AE-E10-AG-2906-0160 | ANAPOLIS | CAPTAÇÃO PIANCÓ 2 | FAZENDA PIANCÓ - ZONA RURAL | EEAB PIANCÓ 2 | CAPTAÇÃO | 10960086 | 2020-06-17 | 1 | 1 | VALVULA | REGISTRO |  |  |  | 150 MM |  | 1 | UN | SIM | NAO | SIM | - | MANUAL | [10 empty] | SIM
| #REF! | 11608 | ANÁPOLIS | AE-E10-AG-2906-0163 | ANAPOLIS | CAPTAÇÃO PIANCÓ 2 | FAZENDA PIANCÓ - ZONA RURAL | EEAB PIANCÓ 2 | CAPTAÇÃO | 10960086 | 2020-06-17 | 1 | 1 | VALVULA | REGISTRO |  |  |  | 2 POL |  | 8 | UN | SIM | NAO | SIM | - | MANUAL | [10 empty] | SIM
| #REF! | 11609 | ANÁPOLIS | AE-E10-AG-2906-0164 | ANAPOLIS | CAPTAÇÃO PIANCÓ 2 | FAZENDA PIANCÓ - ZONA RURAL | EEAB PIANCÓ 2 | CAPTAÇÃO | 10960086 | 2020-06-17 | 1 | 1 | VALVULA | REGISTRO |  |  |  | 50 MM |  | 1 | UN | SIM | NAO | SIM | - | MANUAL | [10 empty] | SIM
| #REF! | 11610 | ANÁPOLIS | AE-E10-AG-2906-0166 | ANAPOLIS | CAPTAÇÃO PIANCÓ 2 | FAZENDA PIANCÓ - ZONA RURAL | EEAB PIANCÓ 2 | CAPTAÇÃO | 10960086 | 2020-06-17 | 1 | 1 | VALVULA | REGISTRO |  |  |  | 300 MM |  | 1 | UN | SIM | NAO | SIM | - | MANUAL | [10 empty] | SIM
| #REF! | 11648 | ANÁPOLIS | AE-E14-AN-0107-0021 | ANAPOLIS | PIANCO | RUA EDNA DE OLIVEIRA FARIA, 01 - BAIRRO MARACANÃ - ANÁPOLIS - GO | CENTRO DE RESERVAÇÃO MATINHA | RSE | 10960088 | 2020-06-10 | 2 | 2 | VALVULA | REGISTRO |  |  |  | 400 MM |  | 6 | UN | SIM | NAO | SIM | - | MANUAL | [10 empty] | SIM
| #REF! | 11649 | ANÁPOLIS | AE-E14-AN-0107-0022 | ANAPOLIS | PIANCO | RUA EDNA DE OLIVEIRA FARIA, 01 - BAIRRO MARACANÃ - ANÁPOLIS - GO | CENTRO DE RESERVAÇÃO MATINHA | RSE | 10960088 | 2020-06-10 | 2 | 2 | VALVULA | REGISTRO |  |  |  | 400 MM |  | 1 | UN | SIM | NAO | SIM | - | MANUAL | [10 empty] | SIM
| #REF! | 11654 | ANÁPOLIS | AE-E14-AN-0207-0027 | ANAPOLIS | MIRANÁPOLIS | POVOADO MIRANÁPOLIS | POÇO ARTESIANO MIRANÁPOLIS | POÇO | 10960093 | 2020-06-10 | 7 | 7 | VALVULA | REGISTRO |  |  |  | 1,5 POL |  | 2 | UN | SIM | NAO | SIM | - | MANUAL | [10 empty] | SIM
| #REF! | 11660 | ANÁPOLIS | AE-E14-AN-0207-0058 | ANAPOLIS | INTERLÂNDIA | RUA 10 S/N - INTERLÂNDIA - ANÁPOLIS GO | ETA INTERLÂNDIA / RESERVATÓRIO R38-1 | ETA | 10960095 | 2020-06-15 | 1 | 1 | VALVULA | REGISTRO |  |  |  | 100 MM |  | 2 | UN | SIM | NAO | SIM | - | MANUAL | [10 empty] | SIM
| #REF! | 11661 | ANÁPOLIS | AE-E14-AN-0207-0059 | ANAPOLIS | INTERLÂNDIA | RUA 10 S/N - INTERLÂNDIA - ANÁPOLIS GO | ETA INTERLÂNDIA / RESERVATÓRIO R38-1 | ETA | 10960095 | 2020-06-15 | 1 | 1 | VALVULA | REGISTRO |  |  |  | 150 MM |  | 2 | UN | SIM | NAO | SIM | - | MANUAL | [10 empty] | SIM
| #REF! | 11662 | ANÁPOLIS | AE-E14-AN-0207-0060 | ANAPOLIS | INTERLÂNDIA | RUA 10 S/N - INTERLÂNDIA - ANÁPOLIS GO | ETA INTERLÂNDIA / RESERVATÓRIO R38-1 | ETA | 10960095 | 2020-06-15 | 1 | 1 | VALVULA | REGISTRO |  |  |  | 80 MM |  | 5 | UN | SIM | NAO | SIM | - | MANUAL | [10 empty] | SIM
| #REF! | 11663 | ANÁPOLIS | AE-E14-AN-0207-0078 | ANAPOLIS | INTERLÂNDIA | RUA 10 S/N - INTERLÂNDIA - ANÁPOLIS GO | ETA INTERLÂNDIA / RESERVATÓRIO R38-1 | ETA | 10960095 | 2020-06-15 | 1 | 1 | VALVULA | REGISTRO |  |  |  | 150 MM |  | 2 | UN | SIM | NAO | SIM | - | MANUAL | [10 empty] | SIM
| #REF! | 11667 | ANÁPOLIS | AE-E03-AN-0207-0003 | ANAPOLIS | PIANCO | RUA VENEZUELA, 155 ST. JARDIM AMÉRICA ANÁPOLIS | GRS. GERÊNCIA REGIONAL DE ANÁPOLIS / ETA | ETA | 10960029 | 2020-06-08 | 1 | 1 | VALVULA | REGISTRO |  |  |  | 100 MM |  | 1 | UN | SIM | NAO | SIM | - | MANUAL | [10 empty] | SIM
| #REF! | 11668 | ANÁPOLIS | AE-E03-AN-0207-0004 | ANAPOLIS | PIANCO | RUA VENEZUELA, 155 ST. JARDIM AMÉRICA ANÁPOLIS | GRS. GERÊNCIA REGIONAL DE ANÁPOLIS / ETA | ETA | 10960029 | 2020-06-08 | 1 | 1 | VALVULA | REGISTRO |  |  |  | 50 MM |  | 1 | UN | SIM | NAO | SIM | - | MANUAL | [10 empty] | SIM
| #REF! | 11669 | ANÁPOLIS | AE-E03-AN-0207-0039 | ANAPOLIS | PIANCO | RUA VENEZUELA, 155 ST. JARDIM AMÉRICA ANÁPOLIS | GRS. GERÊNCIA REGIONAL DE ANÁPOLIS / ETA | ETA | 10960029 | 2020-06-08 | 1 | 1 | VALVULA | REGISTRO |  |  |  | 250 MM |  | 4 | UN | SIM | NAO | SIM | - | MANUAL | [10 empty] | SIM
| #REF! | 11670 | ANÁPOLIS | AE-E03-AN-0207-0040 | ANAPOLIS | PIANCO | RUA VENEZUELA, 155 ST. JARDIM AMÉRICA ANÁPOLIS | GRS. GERÊNCIA REGIONAL DE ANÁPOLIS / ETA | ETA | 10960029 | 2020-06-08 | 1 | 1 | VALVULA | REGISTRO |  |  |  | 200 MM |  | 4 | UN | SIM | NAO | SIM | - | MANUAL | [10 empty] | SIM
| #REF! | 11671 | ANÁPOLIS | AE-E03-AN-0207-0041 | ANAPOLIS | PIANCO | RUA VENEZUELA, 155 ST. JARDIM AMÉRICA ANÁPOLIS | GRS. GERÊNCIA REGIONAL DE ANÁPOLIS / ETA | ETA | 10960029 | 2020-06-08 | 1 | 1 | VALVULA | REGISTRO |  |  |  | 75 MM |  | 4 | UN | SIM | NAO | SIM | - | MANUAL | [10 empty] | SIM
| #REF! | 11672 | ANÁPOLIS | AE-E03-AN-0207-0042 | ANAPOLIS | PIANCO | RUA VENEZUELA, 155 ST. JARDIM AMÉRICA ANÁPOLIS | GRS. GERÊNCIA REGIONAL DE ANÁPOLIS / ETA | ETA | 10960029 | 2020-06-08 | 1 | 1 | VALVULA | REGISTRO |  |  |  | 50 MM |  | 48 | UN | SIM | NAO | SIM | - | MANUAL | [10 empty] | SIM
| #REF! | 11673 | ANÁPOLIS | AE-E03-AN-0207-0043 | ANAPOLIS | PIANCO | RUA VENEZUELA, 155 ST. JARDIM AMÉRICA ANÁPOLIS | GRS. GERÊNCIA REGIONAL DE ANÁPOLIS / ETA | ETA | 10960029 | 2020-06-08 | 1 | 1 | VALVULA | REGISTRO |  |  |  | 300 MM |  | 16 | UN | SIM | NAO | SIM | - | MANUAL | [10 empty] | SIM
| #REF! | 11674 | ANÁPOLIS | AE-E03-AN-0207-0044 | ANAPOLIS | PIANCO | RUA VENEZUELA, 155 ST. JARDIM AMÉRICA ANÁPOLIS | GRS. GERÊNCIA REGIONAL DE ANÁPOLIS / ETA | ETA | 10960029 | 2020-06-08 | 1 | 1 | VALVULA | REGISTRO |  |  |  | 350 MM |  | 16 | UN | SIM | NAO | SIM | - | MANUAL | [10 empty] | SIM
| #REF! | 11681 | ANÁPOLIS | AE-E14-AN-0707-0008 | ANAPOLIS | INTERLÂNDIA | ZONA RURAL - INTERLÂNDIA - ANÁPOLIS - GO | CAPTAÇÃO CÓRREGO ESTIVA | CAPTAÇÃO | 10960097 | 2020-06-15 | 2 | 3 | VALVULA | REGISTRO |  |  |  | 50 MM |  | 1 | UN | SIM | NAO | SIM | - | MANUAL | [10 empty] | SIM
| #REF! | 11686 | ANÁPOLIS | AE-E14-AN-0707-0035 | ANAPOLIS | JOANÁPOLIS | FAZENDA BOA VISTA - JOANÁPOLIS - ANÁPOLIS - GO | POÇO 3 | POÇO | 10960099 | 2020-06-12 | 1 | 1 | VALVULA | REGISTRO |  |  |  | 3 POL |  | 1 | UN | SIM | NAO | SIM | - | MANUAL | [10 empty] | SIM
| #REF! | 11689 | ANÁPOLIS | AE-E14-AN-0707-0060 | ANAPOLIS | SOUZÂNIA | AV. DO COMÉRCIO SN - SOUZANIA - GO | CENTRO DE RESERVAÇÃO - CR R 31 - SOUZÂNIA | RAP | 10960105 | 2020-06-12 | 5 | 1 | VALVULA | REGISTRO |  |  |  | 3 POL |  | 2 | UN | SIM | NAO | SIM | - | MANUAL | [10 empty] | SIM
| #REF! | 11690 | ANÁPOLIS | AE-E14-AN-0707-0061 | ANAPOLIS | SOUZÂNIA | AV. DO COMÉRCIO SN - SOUZANIA - GO | CENTRO DE RESERVAÇÃO - CR R 31 - SOUZÂNIA | RAP | 10960105 | 2020-06-12 | 5 | 1 | VALVULA | REGISTRO |  |  |  | 2 POL |  | 1 | UN | SIM | NAO | SIM | - | MANUAL | [10 empty] | SIM
| #REF! | 11747 | ANÁPOLIS | AE-E14-AN-1707-0031 | ANAPOLIS | ANAPOLIS | AV. BOA VISTA - DISTRITO DE JOANÁPOLIS - ANÁPOLIS - GO | RAP R33-1 | RAP | 10960109 | 2020-06-22 | 2 | 1 | VALVULA | REGISTRO |  |  |  | 3 POL |  | 1 | UN | SIM | NAO | SIM | - | MANUAL | [10 empty] | SIM
| #REF! | 11748 | ANÁPOLIS | AE-E14-AN-1707-0032 | ANAPOLIS | ANAPOLIS | AV. BOA VISTA - DISTRITO DE JOANÁPOLIS - ANÁPOLIS - GO | RAP R33-1 | RAP | 10960109 | 2020-06-22 | 2 | 1 | VALVULA | REGISTRO |  |  |  | 2 POL |  | 2 | UN | SIM | NAO | SIM | - | MANUAL | [10 empty] | SIM
| #REF! | 11778 | ANÁPOLIS | AE-E10-AN-1806-0377 | ANAPOLIS | SANTOS DUMONT | RUA ELZA WOCZANSK AREA ESPECIAL/ RUA SD-1 BAIRRO SANTOS DUMONT CHÁCARA XOPANA - RANCHO JR | POÇO-1 | POÇO | 10960065 | 2020-06-12 | - | 1 | VALVULA | REGISTRO |  |  |  | 50 MM |  | 1 | UN | SIM | NAO | SIM | - | MANUAL | [10 empty] | SIM
| #REF! | 12011 | ANÁPOLIS | AE-E02-AN-2406-0028 | ANAPOLIS | PIANCO | RUA AV - 3 QD 5 LOTE 21 - RESIDENCIAL | CR R 39 RAP 39 -1 | RAP - EEAT | 10960002 | 2020-06-10 | 2 | 2 | VALVULA | RETENCAO |  |  |  | 80 MM |  | 2 | UN | SIM | NAO | SIM | - | MANUAL | [10 empty] | SIM
| #REF! | 12022 | ANÁPOLIS | AE-E10-AN-1806-0180 | ANAPOLIS | FLÔR DO SERRADO | QD. 3, LT. 01, RESIDENCIAL FLÔR DO SERRADO | R 41-1 | REL - RAP - EEAT | 10960053 | 2020-06-08 | - | 1 | VALVULA | RETENCAO |  |  |  | 80 MM |  | 2 | UN | SIM | NAO | SIM | - | MANUAL | [10 empty] | SIM
| #REF! | 12024 | ANÁPOLIS | AE-E10-AN-1806-0232 | ANAPOLIS | PIANCO | RUA I-05 AREA REMANESCENTE A, RESIDENCIAL IPANEMA | BOOSTER | EEAT | 10960055 | 2020-06-09 | - | 1 | VALVULA | RETENCAO |  |  |  | 80 MM |  | 2 | UN | SIM | NAO | SIM | - | MANUAL | [10 empty] | SIM
| #REF! | 12025 | ANÁPOLIS | AE-E10-AN-1806-0247 | ANAPOLIS | PIANCO | RUA SALAÃO HONÓRIO Q:D S/NUMERO L:5 E 6 SETOR SANTO ANTONIO | CR R10 | RAP - EEAT | 10960056 | 2020-06-09 | - | 1 | VALVULA | RETENCAO |  |  |  | 2 POL |  | 1 | UN | SIM | NAO | SIM | - | MANUAL | [10 empty] | SIM
| #REF! | 12054 | ANÁPOLIS | AE-E14-AN-0207-0028 | ANAPOLIS | MIRANÁPOLIS | POVOADO MIRANÁPOLIS | POÇO ARTESIANO MIRANÁPOLIS | POÇO | 10960093 | 2020-06-10 | 7 | 7 | VALVULA | RETENCAO |  |  |  | 1,5 POL |  | 1 | UN | SIM | NAO | SIM | - | MANUAL | [10 empty] | SIM
| #REF! | 12055 | ANÁPOLIS | AE-E03-AN-0207-0002 | ANAPOLIS | PIANCO | RUA VENEZUELA, 155 ST. JARDIM AMÉRICA ANÁPOLIS | GRS. GERÊNCIA REGIONAL DE ANÁPOLIS / ETA | ETA | 10960029 | 2020-06-08 | 1 | 1 | VALVULA | RETENCAO |  |  |  | 100 MM |  | 1 | UN | SIM | NAO | SIM | - | MANUAL | [10 empty] | SIM
| #REF! | 12057 | ANÁPOLIS | AE-E14-AN-0707-0034 | ANAPOLIS | JOANÁPOLIS | FAZENDA BOA VISTA - JOANÁPOLIS - ANÁPOLIS - GO | POÇO 3 | POÇO | 10960099 | 2020-06-12 | 1 | 1 | VALVULA | RETENCAO |  |  |  | 3 POL |  | 2 | UN | SIM | NAO | SIM | - | MANUAL | [10 empty] | SIM
| #REF! | 12086 | ANÁPOLIS | AE-E10-AN-1806-0378 | ANAPOLIS | SANTOS DUMONT | RUA ELZA WOCZANSK AREA ESPECIAL/ RUA SD-1 BAIRRO SANTOS DUMONT CHÁCARA XOPANA - RANCHO JR | POÇO-1 | POÇO | 10960065 | 2020-06-12 | - | 1 | VALVULA | RETENCAO |  |  |  | 50 MM |  | 1 | UN | SIM | NAO | SIM | - | MANUAL | [10 empty] | SIM
| #REF! | 12166 | ANÁPOLIS | AE-E10-AG-2906-0165 | ANAPOLIS | CAPTAÇÃO PIANCÓ 2 | FAZENDA PIANCÓ - ZONA RURAL | EEAB PIANCÓ 2 | CAPTAÇÃO | 10960086 | 2020-06-17 | 1 | 1 | VALVULA | VENTOSA |  |  |  | 50 MM |  | 1 | UN | SIM | NAO | SIM | - | MANUAL | [10 empty] | SIM
x | [35 empty] | x

## Aparecida de Goiânia
|  |  |  | BASE DE AVALIAÇÃO EQUIPAMENTOS SANEAGO |  | REFERÊNCIA: 31/12/2018 |  | 373 | [28 empty] | Auxiliar Localidade | Vai vistoriar?
X
|  | Sequência | Regional | NOME DA ASSET - EQUIPE - CIDADE - DATA - SEQ COM 4 DIGITOS | Cidade | Sistema | Endereço | Nomenclatura | Tipo de Instalação | Local de Inventário | Dia do inventário | ordem | Aba | Tipo de bem | Especificação | Informações Adicionais das Urbanizações e Benfeitorias | Fechamento Lateral | Padrão | Diâmetro/dimensões | Capacidade | Qtd | un | Operacional | Reserva | Elegível | Plaqueta | Acionamento | Potência | Rotação | Vazão | Fabricante | Modelo | Número de Série | área m² | Dados Adicionais
| #REF! | 6150 | APARECIDA DE GOIÂNIA | AE-E07-AG-2606-0045 | APARECIDA DE GOIÂNIA | INDEPENDÊNCIA MANSÕES | RUA EDUARDO CARDOSO GONÇALVES QD. 163 LT. 30 A 37 | ETA - REL - RAP - INDEPENDÊNCIA MANSÕES | ETA - REL - RAP - EEAT | 12330058 | 2020-06-03 | 1 | 1 | MOTOR | INDUCAO | [5 empty] | 1 | UN | SIM | NAO | SIM | 14001-5312 |  | 2 CV | 1710 |  | WEG | [6 empty] | SIM
| #REF! | 8873 | APARECIDA DE GOIÂNIA | AE-E07-AG-2606-0174 | APARECIDA DE GOIÂNIA | INDEPENDÊNCIA MANSÕES | RUA DEPUTADO WILMAR GUIMARÃES - JARDIM RIVIERA | POÇO 4 INDEPENDÊNCIA MANSÕES | EEAT - POÇO | 12330050 | 2020-06-03 | 6 | 6 | MOTOR | INDUCAO | [5 empty] | 1 | UN | SIM | NAO | SIM | 14001-5335 |  | 50 CV
| #REF! | 8872 | APARECIDA DE GOIÂNIA | AE-E07-AG-2606-0173 | APARECIDA DE GOIÂNIA | INDEPENDÊNCIA MANSÕES | RUA DEPUTADO WILMAR GUIMARÃES - JARDIM RIVIERA | POÇO 4 INDEPENDÊNCIA MANSÕES | EEAT - POÇO | 12330050 | 2020-06-03 | 6 | 6 | MOTOR | INDUCAO | [5 empty] | 1 | UN | SIM | NAO | SIM | 14001-5355 |  | 7,5 CV
| #REF! | 8893 | APARECIDA DE GOIÂNIA | AE-E07-AG-2606-0220 | APARECIDA DE GOIÂNIA | SETOR DOS ESTADOS | RUA BELEM ZONA RURAL DO SETOR DOS ESTADOS | POÇO 1 SETOR DOS ESTADOS | POÇO - REL -EEAT | 12330086 | 2020-06-03 | 11 | 11 | MOTOR | INDUCAO | [5 empty] | 1 | UN | SIM | NAO | SIM | 14001-5741 |  | 41 CV | 1771 |  |  | 3201 M
| #REF! | 8894 | APARECIDA DE GOIÂNIA | AE-E07-AG-2606-0221 | APARECIDA DE GOIÂNIA | SETOR DOS ESTADOS | RUA BELEM ZONA RURAL DO SETOR DOS ESTADOS | POÇO 1 SETOR DOS ESTADOS | POÇO - REL -EEAT | 12330086 | 2020-06-03 | 11 | 11 | MOTOR | INDUCAO | [5 empty] | 1 | UN | SIM | NAO | SIM | 14001-5742 |  | 42 CV | 1772 |  |  | 3202 M
| #REF! | 8892 | APARECIDA DE GOIÂNIA | AE-E07-AG-2606-0219 | APARECIDA DE GOIÂNIA | SETOR DOS ESTADOS | RUA BELEM ZONA RURAL DO SETOR DOS ESTADOS | POÇO 1 SETOR DOS ESTADOS | POÇO - REL -EEAT | 12330086 | 2020-06-03 | 11 | 11 | MOTOR | INDUCAO | [5 empty] | 1 | UN | SIM | NAO | SIM | 14001-5743 |  | 40 CV | 1770 |  |  | 3200 M
| #REF! | 8891 | APARECIDA DE GOIÂNIA | AE-E10-AP-1806-0037 | APARECIDA DE GOIÂNIA | MADRE GERMANA I | RUA MG 09 QD 50 | RES - EEAT MADRE GERMANA I | RES - EEAT | 12330077 | 2020-06-03 | 1 | 1 | MOTOR | INDUCAO | [5 empty] | 1 | UN | SIM | NAO | SIM | 14001-6260 |  | 0,50 CV | [9 empty] | SIM
| #REF! | 8890 | APARECIDA DE GOIÂNIA | AE-E10-AP-1806-0035 | APARECIDA DE GOIÂNIA | MADRE GERMANA I | RUA MG 09 QD 50 | RES - EEAT MADRE GERMANA I | RES - EEAT | 12330077 | 2020-06-03 | 1 | 1 | MOTOR | INDUCAO | [5 empty] | 1 | UN | SIM | NAO | SIM | 14001-6261 |  | 7,5 CV | [9 empty] | SIM
| #REF! | 8857 | APARECIDA DE GOIÂNIA | AE-E1-AP-0106-0074 | APARECIDA DE GOIÂNIA | LAJES | RUA ANGELICA, FAZENDA SANTO ANTONIO - SETOR ROSA SUL | ETA -SISTEMA LAJES | ETA | 12330001 | 2020-06-01 | 1 | 1 | MOTOR | INDUCAO | [5 empty] | 1 | UN | SIM | NAO | SIM | 14001-6262 |  | 0,33 KW | 1750 | [8 empty] | SIM
| #REF! | 8874 | APARECIDA DE GOIÂNIA | AE-E07-AG-2606-0041 | APARECIDA DE GOIÂNIA | INDEPENDÊNCIA MANSÕES | RUA EDUARDO CARDOSO GONÇALVES QD. 163 LT. 30 A 37 | ETA - REL - RAP - INDEPENDÊNCIA MANSÕES | ETA - REL - RAP - EEAT | 12330058 | 2020-06-03 | 1 | 1 | MOTOR | INDUCAO | [5 empty] | 1 | UN | SIM | NAO | SIM | 14001-6266 |  | 0,30 KW |  |  | GAMAR | [6 empty] | SIM
| #REF! | 8875 | APARECIDA DE GOIÂNIA | AE-E07-AG-2606-0042 | APARECIDA DE GOIÂNIA | INDEPENDÊNCIA MANSÕES | RUA EDUARDO CARDOSO GONÇALVES QD. 163 LT. 30 A 37 | ETA - REL - RAP - INDEPENDÊNCIA MANSÕES | ETA - REL - RAP - EEAT | 12330058 | 2020-06-03 | 1 | 1 | MOTOR | INDUCAO | [5 empty] | 1 | UN | SIM | NAO | SIM | 14001-6373 |  | 0,30 KW |  |  | GAMAR | [6 empty] | SIM
| #REF! | 8876 | APARECIDA DE GOIÂNIA | AE-E07-AG-2606-0043 | APARECIDA DE GOIÂNIA | INDEPENDÊNCIA MANSÕES | RUA EDUARDO CARDOSO GONÇALVES QD. 163 LT. 30 A 37 | ETA - REL - RAP - INDEPENDÊNCIA MANSÕES | ETA - REL - RAP - EEAT | 12330058 | 2020-06-03 | 1 | 1 | MOTOR | INDUCAO | [5 empty] | 1 | UN | SIM | NAO | SIM | 14001-6669 |  | 0,30 KW |  |  | GAMAR | [6 empty] | SIM
| #REF! | 6156 | APARECIDA DE GOIÂNIA | AE-E10-AP-0207-0049 | APARECIDA DE GOIÂNIA | SISTEMA MEIA PONTE | AVENIDA RIO VERDE Q96 LT05 APARECIDA DE GOIANIA | RAP SANTA FE JARDINS VIENA | RAP | 12330024 | 2020-06-05 | 2 | 2 | MOTOR | INDUCAO | [5 empty] | 1 | UN | SIM | NAO | SIM | 14001-6980 |  | 5 CV | 3485 |  | WEG | [6 empty] | SIM
| #REF! | 8878 | APARECIDA DE GOIÂNIA | AE-E07-AG-2606-0046 | APARECIDA DE GOIÂNIA | INDEPENDÊNCIA MANSÕES | RUA EDUARDO CARDOSO GONÇALVES QD. 163 LT. 30 A 37 | ETA - REL - RAP - INDEPENDÊNCIA MANSÕES | ETA - REL - RAP - EEAT | 12330058 | 2020-06-03 | 1 | 1 | MOTOR | INDUCAO | [5 empty] | 1 | UN | SIM | NAO | SIM | 14001-7164 |  | 0,18 KW | 1625 | [8 empty] | SIM
| #REF! | 8852 | APARECIDA DE GOIÂNIA | AE-E1-AP-0106-0017 | APARECIDA DE GOIÂNIA | LAJES | RUA ANGELICA, FAZENDA SANTO ANTONIO - SETOR ROSA SUL | ETA -SISTEMA LAJES | ETA | 12330001 | 2020-06-01 | 1 | 1 | MOTOR | INDUCAO | [5 empty] | 1 | UN | SIM | NAO | SIM | 14001-7753 |  | 0,18 KW | 1500 | [8 empty] | SIM
| #REF! | 8853 | APARECIDA DE GOIÂNIA | AE-E1-AP-0106-0018 | APARECIDA DE GOIÂNIA | LAJES | RUA ANGELICA, FAZENDA SANTO ANTONIO - SETOR ROSA SUL | ETA -SISTEMA LAJES | ETA | 12330001 | 2020-06-01 | 1 | 1 | MOTOR | INDUCAO | [5 empty] | 1 | UN | SIM | NAO | SIM | 14001-7754 |  | 0,18 KW | 1500 | [8 empty] | SIM
| #REF! | 8877 | APARECIDA DE GOIÂNIA | AE-E07-AG-2606-0044 | APARECIDA DE GOIÂNIA | INDEPENDÊNCIA MANSÕES | RUA EDUARDO CARDOSO GONÇALVES QD. 163 LT. 30 A 37 | ETA - REL - RAP - INDEPENDÊNCIA MANSÕES | ETA - REL - RAP - EEAT | 12330058 | 2020-06-03 | 1 | 1 | MOTOR | INDUCAO | [5 empty] | 1 | UN | SIM | NAO | SIM | 14001-7755 |  | 1,5 CV | 1725 |  | VOGES | [6 empty] | SIM
| #REF! | 6164 | APARECIDA DE GOIÂNIA | AE-E07-AG-2606-0171 | APARECIDA DE GOIÂNIA | INDEPENDÊNCIA MANSÕES | RUA DEPUTADO WILMAR GUIMARÃES - JARDIM RIVIERA | POÇO 4 INDEPENDÊNCIA MANSÕES | EEAT - POÇO | 12330050 | 2020-06-03 | 6 | 6 | MOTOR | INDUCAO | [5 empty] | 1 | UN | SIM | NAO | SIM | 14001-7805 |  | 75 CV | 1780 |  | SIEMENS
| #REF! | 8881 | APARECIDA DE GOIÂNIA | AE-E07-AG-2606-0049 | APARECIDA DE GOIÂNIA | INDEPENDÊNCIA MANSÕES | RUA EDUARDO CARDOSO GONÇALVES QD. 163 LT. 30 A 37 | ETA - REL - RAP - INDEPENDÊNCIA MANSÕES | ETA - REL - RAP - EEAT | 12330058 | 2020-06-03 | 1 | 1 | MOTOR | INDUCAO | [5 empty] | 1 | UN | SIM | NAO | SIM | 14001-7939 |  | 0,18 KW | 1625 | [8 empty] | SIM
| #REF! | 8880 | APARECIDA DE GOIÂNIA | AE-E07-AG-2606-0048 | APARECIDA DE GOIÂNIA | INDEPENDÊNCIA MANSÕES | RUA EDUARDO CARDOSO GONÇALVES QD. 163 LT. 30 A 37 | ETA - REL - RAP - INDEPENDÊNCIA MANSÕES | ETA - REL - RAP - EEAT | 12330058 | 2020-06-03 | 1 | 1 | MOTOR | INDUCAO | [5 empty] | 1 | UN | SIM | NAO | SIM | 14001-7940 |  | 0,18 KW | 1625 | [8 empty] | SIM
| #REF! | 8871 | APARECIDA DE GOIÂNIA | AE-E07-AG-2606-0172 | APARECIDA DE GOIÂNIA | INDEPENDÊNCIA MANSÕES | RUA DEPUTADO WILMAR GUIMARÃES - JARDIM RIVIERA | POÇO 4 INDEPENDÊNCIA MANSÕES | EEAT - POÇO | 12330050 | 2020-06-03 | 6 | 6 | MOTOR | INDUCAO | [5 empty] | 1 | UN | SIM | NAO | SIM | 14001-8194 |  | 50 CV
| #REF! | 6149 | APARECIDA DE GOIÂNIA | AE-E10-AP-0207-0030 | APARECIDA DE GOIÂNIA | SISTEMA MEIA PONTE | RUA H 15 L 13 QUADRA 35 - CIDADE VERA CRUZ | RAP - EEAT CONJUNTO SANTA FE | RAP - EEAT | 12330063 | 2020-06-05 | 1 | 1 | MOTOR | INDUCAO | [5 empty] | 1 | UN | SIM | NAO | SIM | 14001-8504 |  | 3 CV | 1735 |  | WEG | W22 PLUS | [5 empty] | SIM
| #REF! | 8862 | APARECIDA DE GOIÂNIA | AE-E10-AP-1706-0202 | APARECIDA DE GOIÂNIA | TIRADENTES | AV CENTRAL ESQ COM C3 LT11 E 12 | REL - RAP- ETA TIRADENTES | REL - RAP - ETA | 12330014 | 2020-06-05 | 10 | 10 | MOTOR | INDUCAO | [5 empty] | 1 | UN | SIM | NAO | SIM | 14001-9021 |  | 3 CV |  |  | NORD | SK63L/4 | [5 empty] | SIM
| #REF! | 8863 | APARECIDA DE GOIÂNIA | AE-E10-AP-1706-0203 | APARECIDA DE GOIÂNIA | TIRADENTES | AV CENTRAL ESQ COM C3 LT11 E 12 | REL - RAP- ETA TIRADENTES | REL - RAP - ETA | 12330014 | 2020-06-05 | 10 | 10 | MOTOR | INDUCAO | [5 empty] | 1 | UN | SIM | NAO | SIM | 14001-9022 |  | 3 CV |  |  | NORD | SK63L/4 | [5 empty] | SIM
| #REF! | 8854 | APARECIDA DE GOIÂNIA | AE-E1-AP-0106-0023 | APARECIDA DE GOIÂNIA | LAJES | RUA ANGELICA, FAZENDA SANTO ANTONIO - SETOR ROSA SUL | ETA -SISTEMA LAJES | ETA | 12330001 | 2020-06-01 | 1 | 1 | MOTOR | INDUCAO | [5 empty] | 1 | UN | SIM | NAO | SIM | 14001-9390 |  | 0,18 KW | 1700 | [8 empty] | SIM
| #REF! | 8855 | APARECIDA DE GOIÂNIA | AE-E1-AP-0106-0024 | APARECIDA DE GOIÂNIA | LAJES | RUA ANGELICA, FAZENDA SANTO ANTONIO - SETOR ROSA SUL | ETA -SISTEMA LAJES | ETA | 12330001 | 2020-06-01 | 1 | 1 | MOTOR | INDUCAO | [5 empty] | 1 | UN | SIM | NAO | SIM | 14001-9391 |  | 0,18 KW | 1700 | [8 empty] | SIM
| #REF! | 8856 | APARECIDA DE GOIÂNIA | AE-E1-AP-0106-0025 | APARECIDA DE GOIÂNIA | LAJES | RUA ANGELICA, FAZENDA SANTO ANTONIO - SETOR ROSA SUL | ETA -SISTEMA LAJES | ETA | 12330001 | 2020-06-01 | 1 | 1 | MOTOR | INDUCAO | [5 empty] | 1 | UN | SIM | NAO | SIM | 14001-9392 |  | 0,18 KW | 1700 | [8 empty] | SIM
| #REF! | 6058 | APARECIDA DE GOIÂNIA | AE-E1-AP-0106-0031 | APARECIDA DE GOIÂNIA | LAJES | RUA ANGELICA, FAZENDA SANTO ANTONIO - SETOR ROSA SUL | ETA -SISTEMA LAJES | ETA | 12330001 | 2020-06-01 | 1 | 1 | EQUIPAMENTO DE LABORATORIO | PHMETRO | [5 empty] | 1 | UN | SIM | NAO | SIM | 14003-0590 |  |  |  |  | GEHAKA | PG 1800 | [5 empty] | SIM
| #REF! | 6061 | APARECIDA DE GOIÂNIA | AE-E10-AP-1806-0042 | APARECIDA DE GOIÂNIA | MADRE GERMANA I | RUA MG 09 QD 50 | RES - EEAT MADRE GERMANA I | RES - EEAT | 12330077 | 2020-06-03 | 1 | 1 | EQUIPAMENTO DE LABORATORIO | PHMETRO | [5 empty] | 1 | UN | SIM | NAO | SIM | 14003-0602 | [11 empty] | SIM
| #REF! | 6059 | APARECIDA DE GOIÂNIA | AE-E10-AP-1706-0218 | APARECIDA DE GOIÂNIA | TIRADENTES | AV CENTRAL ESQ COM C3 LT11 E 12 | REL - RAP- ETA TIRADENTES | REL - RAP - ETA | 12330014 | 2020-06-05 | 10 | 10 | EQUIPAMENTO DE LABORATORIO | PHMETRO | [5 empty] | 1 | UN | SIM | NAO | SIM | 14003-0673 |  |  |  |  | GEHAKA | PG 1800 | [5 empty] | SIM
| #REF! | 6087 | APARECIDA DE GOIÂNIA | AE-E10-AP-1806-0038 | APARECIDA DE GOIÂNIA | MADRE GERMANA I | RUA MG 09 QD 50 | RES - EEAT MADRE GERMANA I | RES - EEAT | 12330077 | 2020-06-03 | 1 | 1 | TANQUE | TANQUE DE POLIETILENO |  |  |  | DN= 0,60 ; H= 0,80 | 250L | 1 | UN | SIM | NAO | SIM | 14014-0394 |  |  |  |  | HIDROSAT | [6 empty] | SIM
| #REF! | 6408 | APARECIDA DE GOIÂNIA | AE-E08-AG-2307-0019 | APARECIDA DE GOIÂNIA | MADRE GERMANA I | RUA MG-9 QD. 50 SETOR MADRE GERMANA I | POÇO PGB-125 (ANTIGO POÇO 4) | POÇO | 12330075 | 2020-06-03 | 4 | 4 | BOMBA | SUBMERSA | [5 empty] | 1 | UN | SIM | NAO | SIM | 14015-1053 |  |  |  | 12 M³/H | LEAO | ECI10 - 06 |  |  | 116-74 MCA
| #REF! | 7611 | APARECIDA DE GOIÂNIA | AE-E08-AG-2307-0016 | APARECIDA DE GOIÂNIA | MADRE GERMANA I | RUA MG-9 SETOR MADRE GERMANA I | POÇO 5 - MADRE GERMANA I | POÇO | 12330076 | 2020-06-03 | 3 | 3 | BOMBA | SUBMERSA | [5 empty] | 1 | UN | SIM | NAO | SIM | 14015-2271 |  |  |  | 12 M³/H
| #REF! | 7594 | APARECIDA DE GOIÂNIA | AE-E10-AP-0207-0003 | APARECIDA DE GOIÂNIA | TIRADENTES | RUA 12 C/ 47 | POÇO 8 TIRADENTES | POÇO | 12330035 | 2020-06-03 | 4 | 4 | BOMBA | SUBMERSA | [5 empty] | 1 | UN | SIM | NAO | SIM | 14015-2354 |  |  |  | 50 M³/H | EBARA | BHS516-06 |  |  | 85 - 44,2 MCA
| #REF! | 6405 | APARECIDA DE GOIÂNIA | AE-E08-AG-2307-0002 | APARECIDA DE GOIÂNIA | MADRE GERMANA I | RUA MG-9 SETOR MADRE GERMANA I | POÇO 1 - MADRE GERMANA I | POÇO | 12330072 | 2020-06-03 | 1 | 1 | BOMBA | SUBMERSA | [5 empty] | 1 | UN | SIM | NAO | SIM | 14015-2465 |  |  |  | 9 M³/H | EBARA | BHS 411-10 |  |  | 139,2-60,6 MCA
| #REF! | 7581 | APARECIDA DE GOIÂNIA | AE-E10-AP-2906-0031 | APARECIDA DE GOIÂNIA | MADRE GERMANA II | ALAMEDA JOÃO REIS | POÇO 09 MADRE GERMANA II | POÇO | 12330009 | 2020-06-03 | 2 | 2 | BOMBA | SUBMERSA | [5 empty] | 1 | UN | SIM | NAO | SIM | 14015-2603 |  |  |  | 20 - 34 | EBARA | BHS 512-08 |  |  | 93,4 - 54 MCA
| #REF! | 7590 | APARECIDA DE GOIÂNIA | AE-E10-AP-2906-0084 | APARECIDA DE GOIÂNIA | MADRE GERMANA I | FINAL DA RUA MG 21 - AREA PUBLICA | POÇO 06 MADRE GERMANA I | POÇO | 12330031 | 2020-06-03 | 7 | 7 | BOMBA | SUBMERSA | [5 empty] | 1 | UN | SIM | NAO | SIM | 14015-2612 |  |  |  | 22 M³/H | EBARA | BHS-511-08 |  |  | 106,3 - 56,4 MCA
| #REF! | 7610 | APARECIDA DE GOIÂNIA | AE-E10-AP-1906-0130 | APARECIDA DE GOIÂNIA | INDEPENDÊNCIA MANSÕES | RUA MANGANÊS, Q AREA, L R -14 - BAIRRO INDEPENDÊNCIA MANSÕES | POÇO 14 INDEPENDÊNCIA MANSÕES | POÇO | 12330071 | 2020-06-04 | 1 | 1 | BOMBA | SUBMERSA | [5 empty] | 1 | UN | SIM | NAO | SIM | 14015-2772 |  |  |  | 12 M³/H | LEAO | R10-10 |  |  | 131,5 MCA
| #REF! | 6624 | APARECIDA DE GOIÂNIA | AE-E1-AP-0106-0114 | APARECIDA DE GOIÂNIA | LAJES | RUA ANGELICA, FAZENDA SANTO ANTONIO - SETOR ROSA SUL | EEAT - EEAB - SISTEMA LAJES | EEAT - EEAB | 12330003 | 2020-06-01 | 1 | 1 | BOMBA | SUBMERSA | [5 empty] | 1 | UN | NAO | SIM | SIM | 14015-2801 |  | 22 KW | 3500 | 72 M³/H |  |  |  |  | ELEVATORIA 1 |  |  | SIM
| #REF! | 6397 | APARECIDA DE GOIÂNIA | AE-E10-AP-1906-0019 | APARECIDA DE GOIÂNIA | INDEPENDÊNCIA MANSÕES | RUA JOAQUIM MARQUES, ESQ. C/ ARÃO DE SOUZA | PGB- 20 INDEPENDÊNCIA MANSÕES | POÇO | 12330070 | 2020-06-04 | 1 | 1 | BOMBA | SUBMERSA | [5 empty] | 1 | UN | SIM | NAO | SIM | 14015-2893 |  |  |  | 34 M³/H | LEAO | R 25-10 |  |  | 158 MCA
| #REF! | 7614 | APARECIDA DE GOIÂNIA | AE-E07-AG-2606-0237 | APARECIDA DE GOIÂNIA | INDEPENDÊNCIA MANSÕES | RUA ODERDENGE S/N QD. ÁREA B. - COMENDADOR WALMOR | POÇO PGB-123 INDEPENDÊNCIA MANSÕES | POÇO | 12330082 | 2020-06-03 | 13 | 13 | BOMBA | SUBMERSA | [5 empty] | 1 | UN | SIM | NAO | SIM | 14015-2895 |  |  |  | 90 M³/H | LEAO | S65-07 |  |  | 90 - 44 MCA
| #REF! | 7580 | APARECIDA DE GOIÂNIA | AE-E1-AP-0106-0166 | APARECIDA DE GOIÂNIA | LAJES | RUA ANGELICA, FAZENDA SANTO ANTONIO - SETOR ROSA SUL | POÇO 803 - SISTEMA LAJES | POÇO | 12330008 | 2020-06-02 | 1 | 1 | BOMBA | SUBMERSA | [5 empty] | 1 | UN | SIM | NAO | SIM | 14015-2971 |  | 25 CV |  | 65 M³/H | EBARA | BHS 517-07 |  |  | 60,9 - 39,1 MCA
| #REF! | 6403 | APARECIDA DE GOIÂNIA | AE-03-AG-0306-819 | APARECIDA DE GOIÂNIA | TIRADENTES | RUA 27 JD TIRADENTES | POÇO 3 TIRADENTES | POÇO | 12330038 | 2020-06-03 | 6 | 6 | BOMBA | SUBMERSA | [5 empty] | 1 | UN | SIM | NAO | SIM | 14015-3096 |  |  |  | 14 M³/H | EBARA | BHS412- 07 |  |  | 106 - 52,10 MCA |  |  | SIM
| #REF! | 7602 | APARECIDA DE GOIÂNIA | AE-E10-AP-1806-0200 | APARECIDA DE GOIÂNIA | INDEPENDÊNCIA MANSÕES | RUA DR. ALFREDO NASSER JARDIM RIVIEIRA | POÇO 15 INDEPENDÊNCIA MANSÕES | POÇO | 12330054 | 2020-06-04 | 1 | 1 | BOMBA | SUBMERSA | [5 empty] | 1 | UN | SIM | NAO | SIM | 14015-3131 |  | 9 CV |  | 34 M³/H | EBARA | BHSS12-09
| #REF! | 6407 | APARECIDA DE GOIÂNIA | AE-E08-AG-2307-0008 | APARECIDA DE GOIÂNIA | MADRE GERMANA I | RUA MG-9 QD. 50 LT. AREA SETOR MADRE GERMANA I | POÇO 3 - MADRE GERMANA I | POÇO | 12330074 | 2020-06-03 | 2 | 2 | BOMBA | SUBMERSA | [5 empty] | 1 | UN | SIM | NAO | SIM | 14015-4194 |  |  |  | 14 M³/H | LEAO | R11 - 09 |  |  | 120-72 MCA
| #REF! | 7593 | APARECIDA DE GOIÂNIA | AE-03-AG-0306-783 | APARECIDA DE GOIÂNIA | TIRADENTES | RUA 12 (PESQUE E PAGUE 2 IRMÃOS) | POÇO 7 TIRADENTES | POÇO | 12330034 | 2020-06-03 | 5 | 5 | BOMBA | SUBMERSA | [5 empty] | 1 | UN | SIM | NAO | SIM | 14015-4224 |  |  |  | 36 M³/H | LEAO | R28A-06 |  |  | 93 -58 MCA
| #REF! | 7604 | APARECIDA DE GOIÂNIA | AE-E10-AP-1906-0045 | APARECIDA DE GOIÂNIA | INDEPENDÊNCIA MANSÕES | RUA FERNANDO Q. 29 L.10 JARDIM RIVIEIRA | PGB - 121 INDEPENDÊNCIA MANSÕES | POÇO | 12330056 | 2020-06-04 | 1 | 1 | BOMBA | SUBMERSA | [5 empty] | 1 | UN | SIM | NAO | SIM | 14015-4247 |  |  |  | 22 M³/H | EBARA | BHS 512-10 |  |  | 147 mca |  |  | SIM
| #REF! | 7589 | APARECIDA DE GOIÂNIA | AE-E10-AP-1706-0227 | APARECIDA DE GOIÂNIA | PARQUE DAS NAÇÕES | AVENIDA BRASIL QD59 CHÁCARA 01 | POÇO PSM-21 PARQUE DAS NAÇÕES | POÇO | 12330029 | 2020-06-05 | 6 | 11 | BOMBA | SUBMERSA | [5 empty] | 1 | UN | SIM | NAO | SIM | 14015-4350 |  |  |  | 11,5 M³/H | EBARA | BHS 412-16 |  |  | 167,6-86,4 MCA |  |  | SIM
| #REF! | 7612 | APARECIDA DE GOIÂNIA | AE-E10-AP-2906-0091 | APARECIDA DE GOIÂNIA | MADRE GERMANA I | RUA MG 1 - AREA PUBLICA | POÇO-10 MADRE GERMANA I | POÇO | 12330078 | 2020-06-03 | 8 | 8 | BOMBA | SUBMERSA | [5 empty] | 1 | UN | SIM | NAO | SIM | 14015-4583 |  |  |  | 6 M³/H | VANBRO | VHUP63.3172
| #REF! | 6406 | APARECIDA DE GOIÂNIA | AE-E08-AG-2307-0024 | APARECIDA DE GOIÂNIA | MADRE GERMANA I | RUA MG-9 QD. 50 SETOR MADRE GERMANA I | POÇO 2 - MADRE GERMANA I | POÇO | 12330073 | 2020-06-03 | 5 | 5 | BOMBA | SUBMERSA | [5 empty] | 1 | UN | SIM | NAO | SIM | 14015-4694 |  |  |  | 10 M³/H | VANBRO | VHUP62.3569 |  |  | 137-82 mca |  |  | SIM
| #REF! | 7606 | APARECIDA DE GOIÂNIA | AE-03-AG-0306-1174 | APARECIDA DE GOIÂNIA | TIRADENTES | RUA GERALDO F. BRITO C/ RUA IRINEIA INDEPENDÊNCIA | POÇO PBG-77 TIRADENTES | POÇO | 12330060 | 2020-06-03 | 2 | 2 | BOMBA | SUBMERSA | [5 empty] | 1 | UN | SIM | NAO | SIM | 14015-4784 |  |  |  | 36 M³/H | LEAO | R28A-06 |  |  | 93 - 58 MCA |  |  | SIM
| #REF! | 6404 | APARECIDA DE GOIÂNIA | AE-03-AG-0206-901 | APARECIDA DE GOIÂNIA | TIRADENTES | RUA ANTONIO LOURENÇO RIBEIRO - BAIRRO TIRADENTES | POÇO 9 TIRADENTES | POÇO | 12330044 | 2020-06-02 | 1 | 1 | BOMBA | SUBMERSA | [5 empty] | 1 | UN | SIM | NAO | SIM | 14015-4859 |  |  |  | 13 M³/H | EBARA | BHS412- 07 |  |  | 108,2 - 58,7 MCA
| #REF! | 7601 | APARECIDA DE GOIÂNIA | AE-E10-AP-1906-0108 | APARECIDA DE GOIÂNIA | INDEPENDÊNCIA MANSÕES | RUA DEP. WILMAR GUIMARÃES, L 7 JARDIM RIVIEIRA | POÇO 9 INDEPENDÊNCIA MANSÕES | POÇO | 12330052 | 2020-06-04 | 3 | 1 | BOMBA | SUBMERSA | [5 empty] | 1 | UN | SIM | NAO | SIM | 14015-4893 |  | 6 CV |  | 12 M³/H | LEAO | R 10I-09 |  |  | 119 MCA
| #REF! | 6398 | APARECIDA DE GOIÂNIA | AE-E10-AP-1706-0234 | APARECIDA DE GOIÂNIA | PARQUE DAS NAÇÕES | AV MONTE CASTELO - CHACARA TREZE | PGB-104 PARQUE DAS NAÇÕES | POÇO | 12330080 | 2020-06-05 | 12 | 12 | BOMBA | SUBMERSA | [5 empty] | 1 | UN | SIM | NAO | SIM | 14015-4894 |  |  |  | 24 M³/H | LEAO | R16-11 |  |  | 169_57 MCA
| #REF! | 6400 | APARECIDA DE GOIÂNIA | AE-E10-AP-1706-0265 | APARECIDA DE GOIÂNIA | PARQUE DAS NAÇÕES | AVENIDA BRASIL | POÇO 01 PARQUE DAS NAÇÕES | POÇO | 12330012 | 2020-06-05 | 15 | 15 | BOMBA | SUBMERSA | [5 empty] | 1 | UN | SIM | NAO | SIM | 14015-5131 |  |  |  | 9 M³/H | LEAO |  |  |  | 127-67 MCA
| #REF! | 7582 | APARECIDA DE GOIÂNIA | AE-E10-AP-2906-0078 | APARECIDA DE GOIÂNIA | MADRE GERMANA I | AREA DE PRESERVAÇÃO AMBIENTAL | POÇO 08 MADRE GERMANA I | POÇO | 12330010 | 2020-06-03 | 6 | 6 | BOMBA | SUBMERSA | [5 empty] | 1 | UN | SIM | NAO | SIM | 14015-5132 |  |  |  | 24 M³/H | LEAO | R20A-06 |  |  | 87 - 44 MCA |  |  | SIM
| #REF! | 6409 | APARECIDA DE GOIÂNIA | AE-E10-AP-2906-0039 | APARECIDA DE GOIÂNIA | MADRE GERMANA I | RUA MG 03 | POÇO 235 MADRE GERMANA I | POÇO | 12330079 | 2020-06-03 | 3 | 3 | BOMBA | SUBMERSA | [5 empty] | 1 | UN | SIM | NAO | SIM | 14015-5153 |  |  |  | 14 M³/H | LEAO | R11A-10 |  |  | 133 - 80 MCA
| #REF! | 7587 | APARECIDA DE GOIÂNIA | AE-E10-AP-1806-0129 | APARECIDA DE GOIÂNIA | SETOR ARAGUAIA | AV. MARIA JACO CHAER DE SOUZA | POÇO SAA - ARAGUAIA | POÇO | 12330023 | 2020-06-03 | 8 | 8 | BOMBA | SUBMERSA | [5 empty] | 1 | UN | SIM | NAO | SIM | 14015-5248 |  |  |  | 14 M³/H | LEAO | R11A-14 |  |  | 189 - 110 MCA
| #REF! | 6082 | APARECIDA DE GOIÂNIA | AE-E1-AP-0106-0113 | APARECIDA DE GOIÂNIA | LAJES | RUA ANGELICA, FAZENDA SANTO ANTONIO - SETOR ROSA SUL | EEAT - EEAB - SISTEMA LAJES | EEAT - EEAB | 12330003 | 2020-06-01 | 1 | 1 | INDICADOR DE VAZAO | INDICADOR DE VAZAO | [5 empty] | 1 | UN | SIM | NAO | SIM | 14018-0242 | [8 empty] | ELEVATORIA 1 |  |  | SIM
| #REF! | 6070 | APARECIDA DE GOIÂNIA | AE-E1-AP-0106-0014 | APARECIDA DE GOIÂNIA | LAJES | RUA ANGELICA, FAZENDA SANTO ANTONIO - SETOR ROSA SUL | ETA -SISTEMA LAJES | ETA | 12330001 | 2020-06-01 | 1 | 1 | CLORADOR | CLORADOR | [5 empty] | 1 | UN | SIM | NAO | SIM | 14020-1979 | [11 empty] | SIM
| #REF! | 6062 | APARECIDA DE GOIÂNIA | AE-E1-AP-0106-0029 | APARECIDA DE GOIÂNIA | LAJES | RUA ANGELICA, FAZENDA SANTO ANTONIO - SETOR ROSA SUL | ETA -SISTEMA LAJES | ETA | 12330001 | 2020-06-01 | 1 | 1 | EQUIPAMENTO DE LABORATORIO | COLORIMETRO | [5 empty] | 1 | UN | SIM | NAO | SIM | 14021-2085 |  |  |  |  | POLICONTROL | AQUACOLOR | [5 empty] | SIM
| #REF! | 6063 | APARECIDA DE GOIÂNIA | AE-E1-AP-0106-0030 | APARECIDA DE GOIÂNIA | LAJES | RUA ANGELICA, FAZENDA SANTO ANTONIO - SETOR ROSA SUL | ETA -SISTEMA LAJES | ETA | 12330001 | 2020-06-01 | 1 | 1 | EQUIPAMENTO DE LABORATORIO | COLORIMETRO | [5 empty] | 1 | UN | SIM | NAO | SIM | 14021-2515 |  |  |  |  | HACH | DR 900 | [5 empty] | SIM
| #REF! | 6054 | APARECIDA DE GOIÂNIA | AE-E1-AP-0106-0028 | APARECIDA DE GOIÂNIA | LAJES | RUA ANGELICA, FAZENDA SANTO ANTONIO - SETOR ROSA SUL | ETA -SISTEMA LAJES | ETA | 12330001 | 2020-06-01 | 1 | 1 | EQUIPAMENTO DE LABORATORIO | TURBIDIMETRO | [5 empty] | 1 | UN | SIM | NAO | SIM | 14028-0500 |  |  |  |  | HACH | 2100P | [5 empty] | SIM
| #REF! | 6056 | APARECIDA DE GOIÂNIA | AE-E07-AG-2606-0091 | APARECIDA DE GOIÂNIA | INDEPENDÊNCIA MANSÕES | RUA EDUARDO CARDOSO GONÇALVES QD. 163 LT. 30 A 37 | ETA - REL - RAP - INDEPENDÊNCIA MANSÕES | ETA - REL - RAP - EEAT | 12330058 | 2020-06-03 | 1 | 1 | EQUIPAMENTO DE LABORATORIO | TURBIDIMETRO | [5 empty] | 1 | UN | SIM | NAO | SIM | 14028-0516 | [11 empty] | SIM
| #REF! | 6055 | APARECIDA DE GOIÂNIA | AE-E10-AP-1706-0216 | APARECIDA DE GOIÂNIA | TIRADENTES | AV CENTRAL ESQ COM C3 LT11 E 12 | REL - RAP- ETA TIRADENTES | REL - RAP - ETA | 12330014 | 2020-06-05 | 10 | 10 | EQUIPAMENTO DE LABORATORIO | TURBIDIMETRO | [5 empty] | 1 | UN | SIM | NAO | SIM | 14028-0642 |  |  |  |  | POLICONTROL | AP2000 | 15031330 |  |  |  |  | SIM
| #REF! | 10096 | APARECIDA DE GOIÂNIA | AE-E10-AP-1806-0132 | APARECIDA DE GOIÂNIA | SETOR ARAGUAIA | AV. MARIA JACO CHAER DE SOUZA | POÇO SAA - ARAGUAIA | POÇO | 12330023 | 2020-06-03 | 8 | 8 | PAINEL | QUADRO DE COMANDO | [5 empty] | 1 | UN | SIM | NAO | SIM | 14041-2196
| #REF! | 10097 | APARECIDA DE GOIÂNIA | AE-E10-AP-0207-0054 | APARECIDA DE GOIÂNIA | SISTEMA MEIA PONTE | AVENIDA RIO VERDE Q96 LT05 APARECIDA DE GOIANIA | RAP SANTA FE JARDINS VIENA | RAP | 12330024 | 2020-06-05 | 2 | 2 | PAINEL | QUADRO DE COMANDO | [5 empty] | 1 | UN | SIM | NAO | SIM | 14041-2553 | [11 empty] | SIM
| #REF! | 10103 | APARECIDA DE GOIÂNIA | AE-E10-AP-0207-0004 | APARECIDA DE GOIÂNIA | TIRADENTES | RUA 12 C/ 47 | POÇO 8 TIRADENTES | POÇO | 12330035 | 2020-06-03 | 4 | 4 | PAINEL | QUADRO DE COMANDO | [5 empty] | 1 | UN | SIM | NAO | SIM | 14041-2809
| #REF! | 10105 | APARECIDA DE GOIÂNIA | AE-E10-AP-1706-0135 | APARECIDA DE GOIÂNIA | TIRADENTES | RUA 27 JD TIRADENTES | POÇO 3 TIRADENTES | POÇO | 12330038 | 2020-06-03 | 6 | 6 | PAINEL | QUADRO DE COMANDO | [5 empty] | 1 | UN | SIM | NAO | SIM | 14041-2837 | [11 empty] | SIM
| #REF! | 10092 | APARECIDA DE GOIÂNIA | AE-E10-AP-1906-0118 | APARECIDA DE GOIÂNIA | INDEPENDÊNCIA MANSÕES | AV. DOM FERNANDO G. DOS SANTOS Q. QL.10 JARDIM RIVIEIRA | POÇO 11 INDEPENDÊNCIA MANSÕES | POÇO | 12330018 | 2020-06-04 | 1 | 1 | PAINEL | QUADRO DE COMANDO | [5 empty] | 1 | UN | SIM | NAO | SIM | 14041-2841
| #REF! | 10132 | APARECIDA DE GOIÂNIA | AE-E10-AP-2906-0094 | APARECIDA DE GOIÂNIA | MADRE GERMANA I | RUA MG 1 - AREA PUBLICA | POÇO-10 MADRE GERMANA I | POÇO | 12330078 | 2020-06-03 | 8 | 8 | PAINEL | QUADRO DE COMANDO | [5 empty] | 1 | UN | SIM | NAO | SIM | 14041-2844
| #REF! | 10116 | APARECIDA DE GOIÂNIA | AE-E10-AP-1806-0202 | APARECIDA DE GOIÂNIA | INDEPENDÊNCIA MANSÕES | RUA DR. ALFREDO NASSER JARDIM RIVIEIRA | POÇO 15 INDEPENDÊNCIA MANSÕES | POÇO | 12330054 | 2020-06-04 | 1 | 1 | PAINEL | QUADRO DE COMANDO | [5 empty] | 1 | UN | SIM | NAO | SIM | 14041-2856
| #REF! | 10085 | APARECIDA DE GOIÂNIA | AE-E1-AP-0106-0161 | APARECIDA DE GOIÂNIA | LAJES | RUA ANGELICA, FAZENDA SANTO ANTONIO - SETOR ROSA SUL | POÇO 808 - SISTEMA LAJES | POÇO | 12330007 | 2020-06-02 | 1 | 1 | PAINEL | QUADRO DE COMANDO | [5 empty] | 1 | UN | SIM | NAO | SIM | 14041-2982
| #REF! | 10083 | APARECIDA DE GOIÂNIA | AE-E1-AP-0106-0145 | APARECIDA DE GOIÂNIA | LAJES | RUA ANGELICA, FAZENDA SANTO ANTONIO - SETOR ROSA SUL | POÇO 03 - SISTEMA LAJES | POÇO | 12330005 | 2020-06-02 | 1 | 1 | PAINEL | QUADRO DE COMANDO | [5 empty] | 1 | UN | SIM | NAO | SIM | 14041-2983
| #REF! | 10079 | APARECIDA DE GOIÂNIA | AE-E1-AP-0106-0112 | APARECIDA DE GOIÂNIA | LAJES | RUA ANGELICA, FAZENDA SANTO ANTONIO - SETOR ROSA SUL | EEAT - EEAB - SISTEMA LAJES | EEAT - EEAB | 12330003 | 2020-06-01 | 1 | 1 | PAINEL | QUADRO DE COMANDO | [5 empty] | 1 | UN | SIM | NAO | SIM | 14041-3028 | [8 empty] | ELEVATORIA 1 |  |  | SIM
| #REF! | 10138 | APARECIDA DE GOIÂNIA | AE-07-AG-0306-1495 | APARECIDA DE GOIÂNIA | SETOR DOS ESTADOS | RUA BELEM ZONA RURAL DO SETOR DOS ESTADOS | POÇO 1 SETOR DOS ESTADOS | POÇO - REL -EEAT | 12330086 | 2020-06-03 | 11 | 11 | PAINEL | QUADRO DE COMANDO | [5 empty] | 1 | UN | SIM | NAO | SIM | 14041-3130
| #REF! | 10076 | APARECIDA DE GOIÂNIA | AE-E1-AP-0106-0026 | APARECIDA DE GOIÂNIA | LAJES | RUA ANGELICA, FAZENDA SANTO ANTONIO - SETOR ROSA SUL | ETA -SISTEMA LAJES | ETA | 12330001 | 2020-06-01 | 1 | 1 | PAINEL | QUADRO DE COMANDO | [5 empty] | 1 | UN | SIM | NAO | SIM | 14041-3164 | [11 empty] | SIM
| #REF! | 10115 | APARECIDA DE GOIÂNIA | AE-E10-AP-1906-0106 | APARECIDA DE GOIÂNIA | INDEPENDÊNCIA MANSÕES | RUA DEP. WILMAR GUIMARÃES, L 7 JARDIM RIVIEIRA | POÇO 9 INDEPENDÊNCIA MANSÕES | POÇO | 12330052 | 2020-06-04 | 3 | 1 | PAINEL | QUADRO DE COMANDO | [5 empty] | 1 | UN | SIM | NAO | SIM | 14041-3552
| #REF! | 10113 | APARECIDA DE GOIÂNIA | AE-E10-AP-1906-0056 | APARECIDA DE GOIÂNIA | INDEPENDÊNCIA MANSÕES | RUA COLOMBO BAIOCHI Q. ÁREA LT. P12 | POÇO PGB-122 INDEPENDÊNCIA MANSÕES | POÇO | 12330048 | 2020-06-04 | 1 | 1 | PAINEL | QUADRO DE COMANDO | [5 empty] | 1 | UN | SIM | NAO | SIM | 14041-3553
| #REF! | 10101 | APARECIDA DE GOIÂNIA | AE-E10-AP-0207-0015 | APARECIDA DE GOIÂNIA | TIRADENTES | RUA 2 QD6 LT4 | POÇO PGB-24 TIRADENTES | POÇO | 12330033 | 2020-06-03 | 9 | 9 | PAINEL | QUADRO DE COMANDO | [5 empty] | 1 | UN | SIM | NAO | SIM | 14041-3746
| #REF! | 10090 | APARECIDA DE GOIÂNIA | AE-E10-AP-1706-0173 | APARECIDA DE GOIÂNIA | TIRADENTES | AV C6 C/ AV C1 | POÇO PSM-8 TIRADENTES | POÇO | 12330013 | 2020-06-05 | 8 | 8 | PAINEL | QUADRO DE COMANDO | [5 empty] | 1 | UN | SIM | NAO | SIM | 14041-3747
| #REF! | 10616 | APARECIDA DE GOIÂNIA | AE-E07-AG-2606-0165 | APARECIDA DE GOIÂNIA | INDEPENDÊNCIA MANSÕES | RUA DEPUTADO WILMAR GUIMARÃES - JARDIM RIVIERA | POÇO 4 INDEPENDÊNCIA MANSÕES | EEAT - POÇO | 12330050 | 2020-06-03 | 6 | 6 | PAINEL | QUADRO VOLUMETRICO | [5 empty] | 1 | UN | SIM | NAO | SIM | 14041-3763
| #REF! | 10100 | APARECIDA DE GOIÂNIA | AE-E10-AP-1906-0140 | APARECIDA DE GOIÂNIA | INDEPENDÊNCIA MANSÕES | FINAL DA RUA OLIVEIRA - AREA PUBLICA - SETOR COMENDADOR VALMOR | POÇO PSM- 13 INDEPENDÊNCIA MANSÕES | POÇO | 12330032 | 2020-06-04 | 1 | 1 | PAINEL | QUADRO DE COMANDO | [5 empty] | 1 | UN | SIM | NAO | SIM | 14041-3794
| #REF! | 10091 | APARECIDA DE GOIÂNIA | AE-E10-AP-1906-0067 | APARECIDA DE GOIÂNIA | INDEPENDÊNCIA MANSÕES | AV. DICKERSON GUIMARÃES C/ RUA ALFREDO NASSER | PGB-124 INDEPENDÊNCIA MANSÕES | POÇO | 12330017 | 2020-06-04 | 1 | 1 | PAINEL | QUADRO DE COMANDO | [5 empty] | 1 | UN | SIM | NAO | SIM | 14041-3795
| #REF! | 10125 | APARECIDA DE GOIÂNIA | AE-E10-AP-1906-0022 | APARECIDA DE GOIÂNIA | INDEPENDÊNCIA MANSÕES | RUA JOAQUIM MARQUES, ESQ. C/ ARÃO DE SOUZA | PGB- 20 INDEPENDÊNCIA MANSÕES | POÇO | 12330070 | 2020-06-04 | 1 | 1 | PAINEL | QUADRO DE COMANDO | [5 empty] | 1 | UN | SIM | NAO | SIM | 14041-3802
| #REF! | 10120 | APARECIDA DE GOIÂNIA | AE-E10-AP-0207-0033 | APARECIDA DE GOIÂNIA | SISTEMA MEIA PONTE | RUA H 15 L 13 QUADRA 35 - CIDADE VERA CRUZ | RAP - EEAT CONJUNTO SANTA FE | RAP - EEAT | 12330063 | 2020-06-05 | 1 | 1 | PAINEL | QUADRO DE COMANDO | [5 empty] | 1 | UN | SIM | NAO | SIM | 14041-3995 | [11 empty] | SIM
| #REF! | 10119 | APARECIDA DE GOIÂNIA | AE-E10-AP-1706-0112 | APARECIDA DE GOIÂNIA | TIRADENTES | RUA GERALDO F. BRITO C/ RUA IRINEIA INDEPENDÊNCIA | POÇO PBG-77 TIRADENTES | POÇO | 12330060 | 2020-06-03 | 2 | 2 | PAINEL | QUADRO DE COMANDO | [5 empty] | 1 | UN | SIM | NAO | SIM | 14041-3997 | [11 empty] | SIM
| #REF! | 10136 | APARECIDA DE GOIÂNIA | AE-E07-AG-2606-0238 | APARECIDA DE GOIÂNIA | INDEPENDÊNCIA MANSÕES | RUA ODERDENGE S/N QD. ÁREA B. - COMENDADOR WALMOR | POÇO PGB-123 INDEPENDÊNCIA MANSÕES | POÇO | 12330082 | 2020-06-03 | 13 | 13 | PAINEL | QUADRO DE COMANDO | [5 empty] | 1 | UN | SIM | NAO | SIM | 14041-4061
| #REF! | 10110 | APARECIDA DE GOIÂNIA | AE-03-AG-0206-898 | APARECIDA DE GOIÂNIA | TIRADENTES | RUA ANTONIO LOURENÇO RIBEIRO - BAIRRO TIRADENTES | POÇO 9 TIRADENTES | POÇO | 12330044 | 2020-06-02 | 1 | 1 | PAINEL | QUADRO DE COMANDO | [5 empty] | 1 | UN | SIM | NAO | SIM | 14041-4102
| #REF! | 10134 | APARECIDA DE GOIÂNIA | AE-E10-AP-1706-0235 | APARECIDA DE GOIÂNIA | PARQUE DAS NAÇÕES | AV MONTE CASTELO - CHACARA TREZE | PGB-104 PARQUE DAS NAÇÕES | POÇO | 12330080 | 2020-06-05 | 12 | 12 | PAINEL | QUADRO DE COMANDO | [5 empty] | 1 | UN | SIM | NAO | SIM | 14041-4103
| #REF! | 10104 | APARECIDA DE GOIÂNIA | AE-E10-AP-0207-0001 | APARECIDA DE GOIÂNIA | TIRADENTES | RUA 21 DE ABRIL C/ GERALDO DE BRITO | POÇO 129 TIRANDENTES | POÇO | 12330037 | 2020-06-03 | 3 | 3 | PAINEL | QUADRO DE COMANDO | [5 empty] | 1 | UN | SIM | NAO | SIM | 14041-4105
| #REF! | 10107 | APARECIDA DE GOIÂNIA | AE-E10-AP-1706-0164 | APARECIDA DE GOIÂNIA | TIRADENTES | RUA 35 QD J4 | ESTAÇÃO DE PRÉ TRATAMENTO TIRADENTES | RAP | 12330039 | 2020-06-05 | 7 | 7 | PAINEL | QUADRO DE COMANDO | [5 empty] | 1 | UN | SIM | NAO | SIM | 14041-4215
| #REF! | 10082 | APARECIDA DE GOIÂNIA | AE-E1-AP-0106-0144 | APARECIDA DE GOIÂNIA | LAJES | RUA ANGELICA, FAZENDA SANTO ANTONIO - SETOR ROSA SUL | POÇO 03 - SISTEMA LAJES | POÇO | 12330005 | 2020-06-02 | 1 | 1 | PAINEL | QUADRO DE COMANDO | [5 empty] | 1 | UN | SIM | NAO | SIM | 14041-4216
| #REF! | 10135 | APARECIDA DE GOIÂNIA | AE-E07-AG-2606-0245 | APARECIDA DE GOIÂNIA | INDEPENDÊNCIA MANSÕES | RUA ÔNIX QD. ÁREA LT. POÇO - COMENDADOR WALMOR | POÇO PF-05 INDEPENDÊNCIA MANSÕES | POÇO | 12330081 | 2020-06-03 | 14 | 14 | PAINEL | QUADRO DE COMANDO | [5 empty] | 1 | UN | SIM | NAO | SIM | 14041-4221 | [11 empty] | SIM
| #REF! | 10131 | APARECIDA DE GOIÂNIA | AE-E10-AP-1806-0041 | APARECIDA DE GOIÂNIA | MADRE GERMANA I | RUA MG 09 QD 50 | RES - EEAT MADRE GERMANA I | RES - EEAT | 12330077 | 2020-06-03 | 1 | 1 | PAINEL | QUADRO DE COMANDO | [5 empty] | 1 | UN | SIM | NAO | SIM | 14041-4425 | [11 empty] | SIM
| #REF! | 10077 | APARECIDA DE GOIÂNIA | AE-E1-AP-0106-0075 | APARECIDA DE GOIÂNIA | LAJES | RUA ANGELICA, FAZENDA SANTO ANTONIO - SETOR ROSA SUL | ETA -SISTEMA LAJES | ETA | 12330001 | 2020-06-01 | 1 | 1 | PAINEL | QUADRO DE COMANDO | [5 empty] | 1 | UN | SIM | NAO | SIM | 14041-4437 | [11 empty] | SIM
| #REF! | 6651 | APARECIDA DE GOIÂNIA | AE-E10-AP-0207-0031 | APARECIDA DE GOIÂNIA | SISTEMA MEIA PONTE | RUA H 15 L 13 QUADRA 35 - CIDADE VERA CRUZ | RAP - EEAT CONJUNTO SANTA FE | RAP - EEAT | 12330063 | 2020-06-05 | 1 | 1 | BOMBA | CENTRIFUGA | [5 empty] | 1 | UN | SIM | NAO | SIM | 14047-2672 |  |  | 1750 | 38 M³/H | MARK GRUNDFOS | [6 empty] | SIM
| #REF! | 6643 | APARECIDA DE GOIÂNIA | AE-E07-AG-2606-0178 | APARECIDA DE GOIÂNIA | INDEPENDÊNCIA MANSÕES | RUA DEPUTADO WILMAR GUIMARÃES - JARDIM RIVIERA | POÇO 4 INDEPENDÊNCIA MANSÕES | EEAT - POÇO | 12330050 | 2020-06-03 | 6 | 6 | BOMBA | CENTRIFUGA | [5 empty] | 1 | UN | SIM | NAO | SIM | 14047-2940 |  |  |  |  | INGERSOLL-DRESSER PUMPS |  |  |  | 4 DBE 154 MCA
| #REF! | 6642 | APARECIDA DE GOIÂNIA | AE-E07-AG-2606-0177 | APARECIDA DE GOIÂNIA | INDEPENDÊNCIA MANSÕES | RUA DEPUTADO WILMAR GUIMARÃES - JARDIM RIVIERA | POÇO 4 INDEPENDÊNCIA MANSÕES | EEAT - POÇO | 12330050 | 2020-06-03 | 6 | 6 | BOMBA | CENTRIFUGA | [5 empty] | 1 | UN | SIM | NAO | SIM | 14047-2948 |  |  |  |  | FLOWSERVE |  |  |  | 4 DBE 154 MCA
| #REF! | 6662 | APARECIDA DE GOIÂNIA | AE-E07-AG-2606-0223 | APARECIDA DE GOIÂNIA | SETOR DOS ESTADOS | RUA BELEM ZONA RURAL DO SETOR DOS ESTADOS | POÇO 1 SETOR DOS ESTADOS | POÇO - REL -EEAT | 12330086 | 2020-06-03 | 11 | 11 | BOMBA | CENTRIFUGA | [5 empty] | 1 | UN | SIM | NAO | SIM | 14047-3169
| #REF! | 6663 | APARECIDA DE GOIÂNIA | AE-E07-AG-2606-0224 | APARECIDA DE GOIÂNIA | SETOR DOS ESTADOS | RUA BELEM ZONA RURAL DO SETOR DOS ESTADOS | POÇO 1 SETOR DOS ESTADOS | POÇO - REL -EEAT | 12330086 | 2020-06-03 | 11 | 11 | BOMBA | CENTRIFUGA | [5 empty] | 1 | UN | SIM | NAO | SIM | 14047-3170
| #REF! | 6661 | APARECIDA DE GOIÂNIA | AE-E07-AG-2606-0222 | APARECIDA DE GOIÂNIA | SETOR DOS ESTADOS | RUA BELEM ZONA RURAL DO SETOR DOS ESTADOS | POÇO 1 SETOR DOS ESTADOS | POÇO - REL -EEAT | 12330086 | 2020-06-03 | 11 | 11 | BOMBA | CENTRIFUGA | [5 empty] | 1 | UN | SIM | NAO | SIM | 14047-3171
| #REF! | 6646 | APARECIDA DE GOIÂNIA | AE-E07-AG-2606-0060 | APARECIDA DE GOIÂNIA | INDEPENDÊNCIA MANSÕES | RUA EDUARDO CARDOSO GONÇALVES QD. 163 LT. 30 A 37 | ETA - REL - RAP - INDEPENDÊNCIA MANSÕES | ETA - REL - RAP - EEAT | 12330058 | 2020-06-03 | 1 | 1 | BOMBA | CENTRIFUGA | [5 empty] | 1 | UN | SIM | NAO | SIM | 14047-3969 |  |  |  | 8 M³/H | [7 empty] | SIM
| #REF! | 6640 | APARECIDA DE GOIÂNIA | AE-E07-AG-2606-0175 | APARECIDA DE GOIÂNIA | INDEPENDÊNCIA MANSÕES | RUA DEPUTADO WILMAR GUIMARÃES - JARDIM RIVIERA | POÇO 4 INDEPENDÊNCIA MANSÕES | EEAT - POÇO | 12330050 | 2020-06-03 | 6 | 6 | BOMBA | CENTRIFUGA | [5 empty] | 1 | UN | SIM | NAO | SIM | 14047-4023
| #REF! | 6641 | APARECIDA DE GOIÂNIA | AE-E07-AG-2606-0176 | APARECIDA DE GOIÂNIA | INDEPENDÊNCIA MANSÕES | RUA DEPUTADO WILMAR GUIMARÃES - JARDIM RIVIERA | POÇO 4 INDEPENDÊNCIA MANSÕES | EEAT - POÇO | 12330050 | 2020-06-03 | 6 | 6 | BOMBA | CENTRIFUGA | [5 empty] | 1 | UN | SIM | NAO | SIM | 14047-4088 |  |  |  |  | FLOWSERVE |  |  |  | 4 DBE 154 MCA
| #REF! | 6652 | APARECIDA DE GOIÂNIA | AE-E10-AP-0207-0032 | APARECIDA DE GOIÂNIA | SISTEMA MEIA PONTE | RUA H 15 L 13 QUADRA 35 - CIDADE VERA CRUZ | RAP - EEAT CONJUNTO SANTA FE | RAP - EEAT | 12330063 | 2020-06-05 | 1 | 1 | BOMBA | CENTRIFUGA | [5 empty] | 1 | UN | SIM | NAO | SIM | 14047-4231 |  |  | 1750 | 38 M³/H | KSB | MEGALINE 65-160 | [5 empty] | SIM
| #REF! | 7137 | APARECIDA DE GOIÂNIA | AE-E10-AP-1806-0034 | APARECIDA DE GOIÂNIA | MADRE GERMANA I | RUA MG 09 QD 50 | RES - EEAT MADRE GERMANA I | RES - EEAT | 12330077 | 2020-06-03 | 1 | 1 | BOMBA | DOSADORA | [5 empty] | 1 | UN | SIM | NAO | SIM | 14048-1277 |  |  |  |  | OBL | [6 empty] | SIM
| #REF! | 7130 | APARECIDA DE GOIÂNIA | AE-E07-AG-2606-0057 | APARECIDA DE GOIÂNIA | INDEPENDÊNCIA MANSÕES | RUA EDUARDO CARDOSO GONÇALVES QD. 163 LT. 30 A 37 | ETA - REL - RAP - INDEPENDÊNCIA MANSÕES | ETA - REL - RAP - EEAT | 12330058 | 2020-06-03 | 1 | 1 | BOMBA | DOSADORA | [5 empty] | 1 | UN | SIM | NAO | SIM | 14048-1278 |  |  |  |  | OBL | [6 empty] | SIM
| #REF! | 7125 | APARECIDA DE GOIÂNIA | AE-E10-AP-1706-0157 | APARECIDA DE GOIÂNIA | TIRADENTES | RUA 35 QD J4 | ESTAÇÃO DE PRÉ TRATAMENTO TIRADENTES | RAP | 12330039 | 2020-06-05 | 7 | 7 | BOMBA | DOSADORA | [5 empty] | 1 | UN | SIM | NAO | SIM | 14048-1315 |  |  |  |  | FGE | COMPACT
| #REF! | 7132 | APARECIDA DE GOIÂNIA | AE-E07-AG-2606-0059 | APARECIDA DE GOIÂNIA | INDEPENDÊNCIA MANSÕES | RUA EDUARDO CARDOSO GONÇALVES QD. 163 LT. 30 A 37 | ETA - REL - RAP - INDEPENDÊNCIA MANSÕES | ETA - REL - RAP - EEAT | 12330058 | 2020-06-03 | 1 | 1 | BOMBA | DOSADORA | [5 empty] | 1 | UN | SIM | NAO | SIM | 14048-1327 |  |  |  |  | OBL | [6 empty] | SIM
| #REF! | 7131 | APARECIDA DE GOIÂNIA | AE-E07-AG-2606-0058 | APARECIDA DE GOIÂNIA | INDEPENDÊNCIA MANSÕES | RUA EDUARDO CARDOSO GONÇALVES QD. 163 LT. 30 A 37 | ETA - REL - RAP - INDEPENDÊNCIA MANSÕES | ETA - REL - RAP - EEAT | 12330058 | 2020-06-03 | 1 | 1 | BOMBA | DOSADORA | [5 empty] | 1 | UN | SIM | NAO | SIM | 14048-1328 |  |  |  |  | OBL | [6 empty] | SIM
| #REF! | 6421 | APARECIDA DE GOIÂNIA | AE-E10-AP-1806-0120 | APARECIDA DE GOIÂNIA | SETOR ARAGUAIA | AV Z C/ RUA POÇOS DE CALDAS - RESIDENCIAL ARAGUAIA | REL RESIDENCIAL ARAGUAIA | REL | 12330083 | 2020-06-04 | 7 | 7 | BOMBA | DOSADORA | [5 empty] | 1 | UN | SIM | NAO | SIM | 14048-1379 |  |  |  | 50 L/H | ETATRON | DLX/MA
| #REF! | 6417 | APARECIDA DE GOIÂNIA | AE-E07-AG-2606-0065 | APARECIDA DE GOIÂNIA | INDEPENDÊNCIA MANSÕES | RUA EDUARDO CARDOSO GONÇALVES QD. 163 LT. 30 A 37 | ETA - REL - RAP - INDEPENDÊNCIA MANSÕES | ETA - REL - RAP - EEAT | 12330058 | 2020-06-03 | 1 | 1 | BOMBA | DOSADORA | [5 empty] | 1 | UN | SIM | NAO | SIM | 14048-1746 | [8 empty] | PERISTÁLTICA |  |  | SIM
| #REF! | 6410 | APARECIDA DE GOIÂNIA | AE-E1-AP-0106-0015 | APARECIDA DE GOIÂNIA | LAJES | RUA ANGELICA, FAZENDA SANTO ANTONIO - SETOR ROSA SUL | ETA -SISTEMA LAJES | ETA | 12330001 | 2020-06-01 | 1 | 1 | BOMBA | DOSADORA | [5 empty] | 1 | UN | SIM | NAO | SIM | 14048-2075 |  |  |  | 7 L/H | [7 empty] | SIM
| #REF! | 6411 | APARECIDA DE GOIÂNIA | AE-E1-AP-0106-0016 | APARECIDA DE GOIÂNIA | LAJES | RUA ANGELICA, FAZENDA SANTO ANTONIO - SETOR ROSA SUL | ETA -SISTEMA LAJES | ETA | 12330001 | 2020-06-01 | 1 | 1 | BOMBA | DOSADORA | [5 empty] | 1 | UN | SIM | NAO | SIM | 14048-2076 |  |  |  | 7 L/H | [7 empty] | SIM
| #REF! | 6420 | APARECIDA DE GOIÂNIA | AE-E07-AG-2606-0068 | APARECIDA DE GOIÂNIA | INDEPENDÊNCIA MANSÕES | RUA EDUARDO CARDOSO GONÇALVES QD. 163 LT. 30 A 37 | ETA - REL - RAP - INDEPENDÊNCIA MANSÕES | ETA - REL - RAP - EEAT | 12330058 | 2020-06-03 | 1 | 1 | BOMBA | DOSADORA | [5 empty] | 1 | UN | SIM | NAO | SIM | 14048-2115 | [8 empty] | PERISTÁLTICA |  |  | SIM
| #REF! | 6419 | APARECIDA DE GOIÂNIA | AE-E07-AG-2606-0067 | APARECIDA DE GOIÂNIA | INDEPENDÊNCIA MANSÕES | RUA EDUARDO CARDOSO GONÇALVES QD. 163 LT. 30 A 37 | ETA - REL - RAP - INDEPENDÊNCIA MANSÕES | ETA - REL - RAP - EEAT | 12330058 | 2020-06-03 | 1 | 1 | BOMBA | DOSADORA | [5 empty] | 1 | UN | SIM | NAO | SIM | 14048-2116 | [8 empty] | PERISTÁLTICA |  |  | SIM
| #REF! | 7135 | APARECIDA DE GOIÂNIA | AE-E08-AG-2307-0040 | APARECIDA DE GOIÂNIA | IPÊ I | RUA JI-52 QD. 202 LT. 1 RESIDENCIAL JARDIM DOS IPÊS | REL JARDIM DOS IPÊS | REL | 12330067 | 2020-06-03 | 6 | 6 | BOMBA | DOSADORA | [5 empty] | 1 | UN | SIM | NAO | SIM | 14048-2162 |  |  |  |  | HIDROGERON
| #REF! | 6414 | APARECIDA DE GOIÂNIA | AE-E10-AP-2906-0063 | APARECIDA DE GOIÂNIA | MADRE GERMANA I | AV. JUSCELINO KUBSTICHECK, QUADRA 47 LOTE 06 | EEAT - REL - RAP - TRATAMENTO E RESERVAÇÃO | EEAT - RAP - REL | 12330021 | 2020-06-03 | 4 | 4 | BOMBA | DOSADORA | [5 empty] | 1 | UN | SIM | NAO | SIM | 14048-2654 |  |  |  | 10 L/H | HIDROGERON | KRATOS 303 |  |  | POSSUI UM TANQUE PLASTICO
| #REF! | 6413 | APARECIDA DE GOIÂNIA | AE-E10-AP-2906-0062 | APARECIDA DE GOIÂNIA | MADRE GERMANA I | AV. JUSCELINO KUBSTICHECK, QUADRA 47 LOTE 06 | EEAT - REL - RAP - TRATAMENTO E RESERVAÇÃO | EEAT - RAP - REL | 12330021 | 2020-06-03 | 4 | 4 | BOMBA | DOSADORA | [5 empty] | 1 | UN | SIM | NAO | SIM | 14048-2656 |  |  |  | 10 L/H | HIDROGERON | KRATOS 303 |  |  | POSSUI UM TANQUE PLASTICO
| #REF! | 6415 | APARECIDA DE GOIÂNIA | AE-E10-AP-2906-0064 | APARECIDA DE GOIÂNIA | MADRE GERMANA I | AV. JUSCELINO KUBSTICHECK, QUADRA 47 LOTE 06 | EEAT - REL - RAP - TRATAMENTO E RESERVAÇÃO | EEAT - RAP - REL | 12330021 | 2020-06-03 | 4 | 4 | BOMBA | DOSADORA | [5 empty] | 1 | UN | SIM | NAO | SIM | 14048-2657 |  |  |  | 10 L/H | HIDROGERON | KRATOS 303 |  |  | POSSUI UM TANQUE PLASTICO
| #REF! | 7121 | APARECIDA DE GOIÂNIA | AE-E10-AP-1706-0214 | APARECIDA DE GOIÂNIA | TIRADENTES | AV CENTRAL ESQ COM C3 LT11 E 12 | REL - RAP- ETA TIRADENTES | REL - RAP - ETA | 12330014 | 2020-06-05 | 10 | 10 | BOMBA | DOSADORA | [5 empty] | 1 | UN | SIM | NAO | SIM | 14048-2768 |  |  |  |  | WATSON MARLOW | [6 empty] | SIM
| #REF! | 7120 | APARECIDA DE GOIÂNIA | AE-E10-AP-1706-0213 | APARECIDA DE GOIÂNIA | TIRADENTES | AV CENTRAL ESQ COM C3 LT11 E 12 | REL - RAP- ETA TIRADENTES | REL - RAP - ETA | 12330014 | 2020-06-05 | 10 | 10 | BOMBA | DOSADORA | [5 empty] | 1 | UN | SIM | NAO | SIM | 14048-2769 |  |  |  |  | WATSON MARLOW | [6 empty] | SIM
| #REF! | 6069 | APARECIDA DE GOIÂNIA | AE-E1-AP-0106-0027 | APARECIDA DE GOIÂNIA | LAJES | RUA ANGELICA, FAZENDA SANTO ANTONIO - SETOR ROSA SUL | ETA -SISTEMA LAJES | ETA | 12330001 | 2020-06-01 | 1 | 1 | EQUIPAMENTO DE LABORATORIO | SISTEMA DE PURIFICACAO DE AGUA OSMOSE REVERSA | [5 empty] | 1 | UN | SIM | NAO | SIM | 24014-0379 |  |  |  |  | GEHAKA | OSMOSE 50 LX | [5 empty] | SIM
| #REF! | 6143 | APARECIDA DE GOIÂNIA | AE-E10-AP-2906-0012 | APARECIDA DE GOIÂNIA | MADRE GERMANA II | RUA SANTO ANTONIO QUADRA 01 LOTE 17 | RAP - REL - ÁREA DE RESERVAÇÃO II | REL - RAP | 12330084 | 2020-06-03 | 1 | 1 | PAINEL | AUTOMACAO | [5 empty] | 1 | UN | SIM | NAO | SIM | 24055-0416
| #REF! | 6129 | APARECIDA DE GOIÂNIA | AE-E10-AP-0207-0034 | APARECIDA DE GOIÂNIA | SISTEMA MEIA PONTE | RUA H 15 L 13 QUADRA 35 - CIDADE VERA CRUZ | RAP - EEAT CONJUNTO SANTA FE | RAP - EEAT | 12330063 | 2020-06-05 | 1 | 1 | PAINEL | AUTOMACAO | [5 empty] | 1 | UN | SIM | NAO | SIM | 24055-0429 | [11 empty] | SIM
| #REF! | 10122 | APARECIDA DE GOIÂNIA | AE-E08-AG-2307-0039 | APARECIDA DE GOIÂNIA | IPÊ I | RUA JI-52 QD. 202 LT. 1 RESIDENCIAL JARDIM DOS IPÊS | REL JARDIM DOS IPÊS | REL | 12330067 | 2020-06-03 | 6 | 6 | PAINEL | QUADRO DE COMANDO | [5 empty] | 1 | UN | SIM | NAO | SIM | 24055-0441
| #REF! | 6137 | APARECIDA DE GOIÂNIA | AE-E10-AP-1806-0030 | APARECIDA DE GOIÂNIA | MADRE GERMANA I | RUA MG 09 QD 50 | RES - EEAT MADRE GERMANA I | RES - EEAT | 12330077 | 2020-06-03 | 1 | 1 | PAINEL | AUTOMACAO | [5 empty] | 1 | UN | SIM | NAO | SIM | 24055-0579 | [11 empty] | SIM
| #REF! | 6100 | APARECIDA DE GOIÂNIA | AE-E10-AP-2906-0053 | APARECIDA DE GOIÂNIA | MADRE GERMANA I | AV. JUSCELINO KUBSTICHECK, QUADRA 47 LOTE 06 | EEAT - REL - RAP - TRATAMENTO E RESERVAÇÃO | EEAT - RAP - REL | 12330021 | 2020-06-03 | 4 | 4 | PAINEL | AUTOMACAO | [5 empty] | 1 | UN | SIM | NAO | SIM | 24055-0593
| #REF! | 6135 | APARECIDA DE GOIÂNIA | AE-E10-AP-2906-0106 | APARECIDA DE GOIÂNIA | IPÊ III | RUA JI 63 QUADRA 188 - JARDIM DOS IPÊS | REL JARDIM DOS IPÊS III | REL | 12330069 | 2020-06-03 | 9 | 9 | PAINEL | AUTOMACAO | [5 empty] | 1 | UN | SIM | NAO | SIM | 24055-0595
| #REF! | 6094 | APARECIDA DE GOIÂNIA | AE-03-AG-0506-516 | APARECIDA DE GOIÂNIA | TIRADENTES | AV C6 C/ AV C1 | POÇO PSM-8 TIRADENTES | POÇO | 12330013 | 2020-06-05 | 8 | 8 | PAINEL | AUTOMACAO | [5 empty] | 1 | UN | SIM | NAO | SIM | 24055-0658
| #REF! | 6101 | APARECIDA DE GOIÂNIA | AE-E10-AP-1806-0133 | APARECIDA DE GOIÂNIA | SETOR ARAGUAIA | AV. MARIA JACO CHAER DE SOUZA | POÇO SAA - ARAGUAIA | POÇO | 12330023 | 2020-06-03 | 8 | 8 | PAINEL | AUTOMACAO | [5 empty] | 1 | UN | SIM | NAO | SIM | 24055-0667
| #REF! | 6142 | APARECIDA DE GOIÂNIA | AE-E10-AP-1806-0119 | APARECIDA DE GOIÂNIA | SETOR ARAGUAIA | AV Z C/ RUA POÇOS DE CALDAS - RESIDENCIAL ARAGUAIA | REL RESIDENCIAL ARAGUAIA | REL | 12330083 | 2020-06-04 | 7 | 7 | PAINEL | AUTOMACAO | [5 empty] | 1 | UN | SIM | NAO | SIM | 24055-0940
| #REF! | 6095 | APARECIDA DE GOIÂNIA | AE-07-AG-0306-557 | APARECIDA DE GOIÂNIA | INDEPENDÊNCIA MANSÕES | AV. CRISTIANO GALDINO GONÇALVES - SERRA DAS AREIAS | EEAT - SERRA DA AREIA | EEAT | 12330015 | 2020-06-03 | 8 | 1 | PAINEL | AUTOMACAO | [5 empty] | 1 | UN | SIM | NAO | SIM | 24055-0977
| #REF! | 6117 | APARECIDA DE GOIÂNIA | AE-E10-AP-1906-0057 | APARECIDA DE GOIÂNIA | INDEPENDÊNCIA MANSÕES | RUA COLOMBO BAIOCHI Q. ÁREA LT. P12 | POÇO PGB-122 INDEPENDÊNCIA MANSÕES | POÇO | 12330048 | 2020-06-04 | 1 | 1 | PAINEL | AUTOMACAO | [5 empty] | 1 | UN | SIM | NAO | SIM | 24055-1074
| #REF! | 6102 | APARECIDA DE GOIÂNIA | AE-03-AG-0506-684 | APARECIDA DE GOIÂNIA | SISTEMA MEIA PONTE | AVENIDA RIO VERDE Q96 LT05 APARECIDA DE GOIANIA | RAP SANTA FE JARDINS VIENA | RAP | 12330024 | 2020-06-05 | 2 | 2 | PAINEL | AUTOMACAO | [5 empty] | 1 | UN | SIM | NAO | SIM | 24055-1075 | [11 empty] | SIM
| #REF! | 8572 | APARECIDA DE GOIÂNIA | AE-03-AG-0506-683 | APARECIDA DE GOIÂNIA | SISTEMA MEIA PONTE | AVENIDA RIO VERDE Q96 LT05 APARECIDA DE GOIANIA | RAP SANTA FE JARDINS VIENA | RAP | 12330024 | 2020-06-05 | 2 | 2 | MEDIDOR | MACROMEDIDOR |  |  |  | 80 MM |  | 2 | UN | SIM | NAO | SIM | 24055-1075 |  |  |  | 40 M³/H | [7 empty] | SIM
| #REF! | 6128 | APARECIDA DE GOIÂNIA | AE-E07-AG-2606-0101 | APARECIDA DE GOIÂNIA | SISTEMA MEIA PONTE | RUA H - 150 QD. ÁREA - VERA CRUZ | REL SOLAR PARK | REL | 12330062 | 2020-06-04 | 1 | 1 | PAINEL | AUTOMACAO | [5 empty] | 1 | UN | SIM | NAO | SIM | 24055-1076 | [11 empty] | SIM
| #REF! | 6130 | APARECIDA DE GOIÂNIA | AE-E07-AG-2606-0127 | APARECIDA DE GOIÂNIA | SISTEMA MEIA PONTE | RUA H-37 QD. 131 LT. 15/16 - CONJUNTO ESTRELA DO SUL | REL CONJUNTO ESTRELA DO SUL | REL | 12330064 | 2020-06-04 | 3 | 3 | PAINEL | AUTOMACAO | [5 empty] | 1 | UN | SIM | NAO | SIM | 24055-1089 | [11 empty] | SIM
| #REF! | 6103 | APARECIDA DE GOIÂNIA | AE-E07-AG-2606-0115 | APARECIDA DE GOIÂNIA | SISTEMA MEIA PONTE | AV. V-3 QD 131 LTS 1 E 2 - CIDADE VERA CRUZ | RSE REGENCY PARK | RSE | 12330026 | 2020-06-04 | 2 | 2 | PAINEL | AUTOMACAO | [5 empty] | 1 | UN | SIM | NAO | SIM | 24055-1090
| #REF! | 6096 | APARECIDA DE GOIÂNIA | AE-E10-AP-1906-0068 | APARECIDA DE GOIÂNIA | INDEPENDÊNCIA MANSÕES | AV. DICKERSON GUIMARÃES C/ RUA ALFREDO NASSER | PGB-124 INDEPENDÊNCIA MANSÕES | POÇO | 12330017 | 2020-06-04 | 1 | 1 | PAINEL | AUTOMACAO | [5 empty] | 1 | UN | SIM | NAO | SIM | 24055-1508
| #REF! | 6124 | APARECIDA DE GOIÂNIA | AE-E07-AG-2606-0032 | APARECIDA DE GOIÂNIA | INDEPENDÊNCIA MANSÕES | RUA EDUARDO CARDOSO GONÇALVES QD. 163 LT. 30 A 37 | ETA - REL - RAP - INDEPENDÊNCIA MANSÕES | ETA - REL - RAP - EEAT | 12330058 | 2020-06-03 | 1 | 1 | PAINEL | AUTOMACAO | [5 empty] | 1 | UN | SIM | NAO | SIM | 24055-1692 | [11 empty] | SIM
| #REF! | 6136 | APARECIDA DE GOIÂNIA | AE-E10-AP-1906-0023 | APARECIDA DE GOIÂNIA | INDEPENDÊNCIA MANSÕES | RUA JOAQUIM MARQUES, ESQ. C/ ARÃO DE SOUZA | PGB- 20 INDEPENDÊNCIA MANSÕES | POÇO | 12330070 | 2020-06-04 | 1 | 1 | PAINEL | AUTOMACAO | [5 empty] | 1 | UN | SIM | NAO | SIM | 24055-1702
| #REF! | 6141 | APARECIDA DE GOIÂNIA | AE-E07-AG-2606-0239 | APARECIDA DE GOIÂNIA | INDEPENDÊNCIA MANSÕES | RUA ODERDENGE S/N QD. ÁREA B. - COMENDADOR WALMOR | POÇO PGB-123 INDEPENDÊNCIA MANSÕES | POÇO | 12330082 | 2020-06-03 | 13 | 13 | PAINEL | AUTOMACAO | [5 empty] | 1 | UN | SIM | NAO | SIM | 24055-1705
| #REF! | 6123 | APARECIDA DE GOIÂNIA | AE-E10-AP-1906-0048 | APARECIDA DE GOIÂNIA | INDEPENDÊNCIA MANSÕES | RUA FERNANDO Q. 29 L.10 JARDIM RIVIEIRA | PGB - 121 INDEPENDÊNCIA MANSÕES | POÇO | 12330056 | 2020-06-04 | 1 | 1 | PAINEL | AUTOMACAO | [5 empty] | 1 | UN | SIM | NAO | SIM | 24055-1708 | [11 empty] | SIM
| #REF! | 6107 | APARECIDA DE GOIÂNIA | AE-E10-AP-0207-0016 | APARECIDA DE GOIÂNIA | TIRADENTES | RUA 2 QD6 LT4 | POÇO PGB-24 TIRADENTES | POÇO | 12330033 | 2020-06-03 | 9 | 9 | PAINEL | AUTOMACAO | [5 empty] | 1 | UN | SIM | NAO | SIM | 24055-1714
| #REF! | 6121 | APARECIDA DE GOIÂNIA | AE-E10-AP-1806-0203 | APARECIDA DE GOIÂNIA | INDEPENDÊNCIA MANSÕES | RUA DR. ALFREDO NASSER JARDIM RIVIEIRA | POÇO 15 INDEPENDÊNCIA MANSÕES | POÇO | 12330054 | 2020-06-04 | 1 | 1 | PAINEL | AUTOMACAO | [5 empty] | 1 | UN | SIM | NAO | SIM | 24055-1716
| #REF! | 6115 | APARECIDA DE GOIÂNIA | AE-03-AG-0206-899 | APARECIDA DE GOIÂNIA | TIRADENTES | RUA ANTONIO LOURENÇO RIBEIRO - BAIRRO TIRADENTES | POÇO 9 TIRADENTES | POÇO | 12330044 | 2020-06-02 | 1 | 1 | PAINEL | AUTOMACAO | [5 empty] | 1 | UN | SIM | NAO | SIM | 24055-1791
| #REF! | 6110 | APARECIDA DE GOIÂNIA | AE-E10-AP-0207-0002 | APARECIDA DE GOIÂNIA | TIRADENTES | RUA 21 DE ABRIL C/ GERALDO DE BRITO | POÇO 129 TIRANDENTES | POÇO | 12330037 | 2020-06-03 | 3 | 3 | PAINEL | AUTOMACAO | [5 empty] | 1 | UN | SIM | NAO | SIM | 24055-1792
| #REF! | 6111 | APARECIDA DE GOIÂNIA | AE-E10-AP-1706-0136 | APARECIDA DE GOIÂNIA | TIRADENTES | RUA 27 JD TIRADENTES | POÇO 3 TIRADENTES | POÇO | 12330038 | 2020-06-03 | 6 | 6 | PAINEL | AUTOMACAO | [5 empty] | 1 | UN | SIM | NAO | SIM | 24055-1793 | [11 empty] | SIM
| #REF! | 6109 | APARECIDA DE GOIÂNIA | AE-E10-AP-0207-0005 | APARECIDA DE GOIÂNIA | TIRADENTES | RUA 12 C/ 47 | POÇO 8 TIRADENTES | POÇO | 12330035 | 2020-06-03 | 4 | 4 | PAINEL | AUTOMACAO | [5 empty] | 1 | UN | SIM | NAO | SIM | 24055-1795
| #REF! | 6122 | APARECIDA DE GOIÂNIA | AE-E10-AP-1906-0081 | APARECIDA DE GOIÂNIA | INDEPENDÊNCIA MANSÕES | RUA DR. FERNANDO FERRARI L 5 , JARDIM RIVIEIRA | PGB-130 INDEPENDÊNCIA MANSÕES | POÇO | 12330055 | 2020-06-04 | 1 | 1 | PAINEL | AUTOMACAO | [5 empty] | 1 | UN | SIM | NAO | SIM | 24055-1812
| #REF! | 6140 | APARECIDA DE GOIÂNIA | AE-E07-AG-2606-0246 | APARECIDA DE GOIÂNIA | INDEPENDÊNCIA MANSÕES | RUA ÔNIX QD. ÁREA LT. POÇO - COMENDADOR WALMOR | POÇO PF-05 INDEPENDÊNCIA MANSÕES | POÇO | 12330081 | 2020-06-03 | 14 | 14 | PAINEL | AUTOMACAO | [5 empty] | 1 | UN | SIM | NAO | SIM | 24055-1813 | [11 empty] | SIM
| #REF! | 6131 | APARECIDA DE GOIÂNIA | AE-E07-AG-2606-0138 | APARECIDA DE GOIÂNIA | SISTEMA MEIA PONTE | RUA H-39 QD. 139 LT. 11 - CONJUNTO CIDADE VERA CRUZ | REL CONJUNTO VERA CRUZ | REL | 12330065 | 2020-06-04 | 4 | 4 | PAINEL | AUTOMACAO | [5 empty] | 1 | UN | SIM | NAO | SIM | 24055-1892
| #REF! | 6099 | APARECIDA DE GOIÂNIA | AE-E10-AP-1806-0090 | APARECIDA DE GOIÂNIA | FLOR DO IPÊ | AV. ESTRADA D, CHACARA 13, PARQUE INDUSTRIAL SANTO ANTÔNIO | REL FLOR DO IPÊ | REL | 12330020 | 2020-06-04 | 5 | 5 | PAINEL | AUTOMACAO | [5 empty] | 1 | UN | SIM | NAO | SIM | 24055-1903 | [11 empty] | SIM
| #REF! | 6098 | APARECIDA DE GOIÂNIA | AE-E10-AP-1806-0080 | APARECIDA DE GOIÂNIA | FLOR DO IPÊ | AV. ESTRADA D, CHACARA 13, PAQUE INDUSTRIAL SANTO ANTÔNIO | POÇO PSA 01 FLOR DO IPÊ | POÇO | 12330019 | 2020-06-04 | 4 | 4 | PAINEL | AUTOMACAO | [5 empty] | 1 | UN | SIM | NAO | SIM | 24055-1904
| #REF! | 6132 | APARECIDA DE GOIÂNIA | AE-E08-AG-2307-0052 | APARECIDA DE GOIÂNIA | IPÊ I | RUA JI-51 QD. 221 LT. 10 RESIDENCIAL JARDIM DOS IPÊS | POÇO 1 - IPÊ I | POÇO | 12330066 | 2020-06-03 | 7 | 7 | PAINEL | AUTOMACAO | [5 empty] | 1 | UN | SIM | NAO | SIM | 24055-1959 | [11 empty] | SIM
| #REF! | 6092 | APARECIDA DE GOIÂNIA | AE-E07-AG-2606-0028 | APARECIDA DE GOIÂNIA | INDEPENDÊNCIA MANSÕES | RUA EDUARDO CARDOSO GONÇALVES QD. 163 LT. 30 A 37 | ETA - REL - RAP - INDEPENDÊNCIA MANSÕES | ETA - REL - RAP - EEAT | 12330058 | 2020-06-03 | 1 | 1 | PAINEL | QUADRO DE COMANDO | [5 empty] | 1 | UN | SIM | NAO | SIM | 29003-0664 | [11 empty] | SIM
| #REF! | 6091 | APARECIDA DE GOIÂNIA | AE-E10-AP-1806-0091 | APARECIDA DE GOIÂNIA | FLOR DO IPÊ | AV. ESTRADA D, CHACARA 13, PARQUE INDUSTRIAL SANTO ANTÔNIO | REL FLOR DO IPÊ | REL | 12330020 | 2020-06-04 | 5 | 5 | PAINEL | QUADRO DE COMANDO | [5 empty] | 1 | UN | SIM | NAO | SIM | 29003-0825 | [11 empty] | SIM
| #REF! | 10094 | APARECIDA DE GOIÂNIA | AE-E10-AP-2906-0065 | APARECIDA DE GOIÂNIA | MADRE GERMANA I | AV. JUSCELINO KUBSTICHECK, QUADRA 47 LOTE 06 | EEAT - REL - RAP - TRATAMENTO E RESERVAÇÃO | EEAT - RAP - REL | 12330021 | 2020-06-03 | 4 | 4 | PAINEL | QUADRO DE COMANDO | [5 empty] | 1 | UN | SIM | NAO | SIM | 29003-0997 |  |  |  |  | HIDROGERON | HG3000
| #REF! | 6633 | APARECIDA DE GOIÂNIA | AE-E10-AP-2906-0058 | APARECIDA DE GOIÂNIA | MADRE GERMANA I | AV. JUSCELINO KUBSTICHECK, QUADRA 47 LOTE 06 | EEAT - REL - RAP - TRATAMENTO E RESERVAÇÃO | EEAT - RAP - REL | 12330021 | 2020-06-03 | 4 | 4 | BOMBA | CENTRIFUGA | [5 empty] | 1 | UN | SIM | NAO | SIM | 14047-2475 |  |  | 1120 | 17,1 | HIDRODINAMICA
| #REF! | 6634 | APARECIDA DE GOIÂNIA | AE-E10-AP-2906-0059 | APARECIDA DE GOIÂNIA | MADRE GERMANA I | AV. JUSCELINO KUBSTICHECK, QUADRA 47 LOTE 06 | EEAT - REL - RAP - TRATAMENTO E RESERVAÇÃO | EEAT - RAP - REL | 12330021 | 2020-06-03 | 4 | 4 | BOMBA | CENTRIFUGA | [5 empty] | 1 | UN | SIM | NAO | SIM | 14047-2476 |  |  | 1120 | 17,1 | HIDRODINAMICA
| #REF! | 6635 | APARECIDA DE GOIÂNIA | AE-E10-AP-0207-0051 | APARECIDA DE GOIÂNIA | SISTEMA MEIA PONTE | AVENIDA RIO VERDE Q96 LT05 APARECIDA DE GOIANIA | RAP SANTA FE JARDINS VIENA | RAP | 12330024 | 2020-06-05 | 2 | 2 | BOMBA | CENTRIFUGA | [5 empty] | 1 | UN | SIM | NAO | SIM | 14047-3660 |  |  | 3500 |  | MARK PERKINS | [6 empty] | SIM
| #REF! | 7124 | APARECIDA DE GOIÂNIA | AE-E10-AP-1806-0094 | APARECIDA DE GOIÂNIA | FLOR DO IPÊ | AV. ESTRADA D, CHACARA 13, PARQUE INDUSTRIAL SANTO ANTÔNIO | REL FLOR DO IPÊ | REL | 12330020 | 2020-06-04 | 5 | 5 | BOMBA | DOSADORA | [5 empty] | 1 | UN | SIM | NAO | SIM | 30001-22573 |  |  |  |  | FGE | [6 empty] | SIM
| #REF! | 6418 | APARECIDA DE GOIÂNIA | AE-E07-AG-2606-0066 | APARECIDA DE GOIÂNIA | INDEPENDÊNCIA MANSÕES | RUA EDUARDO CARDOSO GONÇALVES QD. 163 LT. 30 A 37 | ETA - REL - RAP - INDEPENDÊNCIA MANSÕES | ETA - REL - RAP - EEAT | 12330058 | 2020-06-03 | 1 | 1 | BOMBA | DOSADORA | [5 empty] | 1 | UN | SIM | NAO | SIM | 14048-3174 | [8 empty] | PERISTÁLTICA |  |  | SIM
| #REF! | 6064 | APARECIDA DE GOIÂNIA | AE-E10-AP-1706-0215 | APARECIDA DE GOIÂNIA | TIRADENTES | AV CENTRAL ESQ COM C3 LT11 E 12 | REL - RAP- ETA TIRADENTES | REL - RAP - ETA | 12330014 | 2020-06-05 | 10 | 10 | EQUIPAMENTO DE LABORATORIO | COLORIMETRO | [5 empty] | 1 | UN | SIM | NAO | SIM | 41001-25872 |  |  |  |  | POLICONTROL | AQUACOLOR | 19023000 |  |  |  |  | SIM
| #REF! | 6097 | APARECIDA DE GOIÂNIA | AE-E10-AP-1906-0119 | APARECIDA DE GOIÂNIA | INDEPENDÊNCIA MANSÕES | AV. DOM FERNANDO G. DOS SANTOS Q. QL.10 JARDIM RIVIEIRA | POÇO 11 INDEPENDÊNCIA MANSÕES | POÇO | 12330018 | 2020-06-04 | 1 | 1 | PAINEL | AUTOMACAO | [5 empty] | 1 | UN | SIM | NAO | SIM | 26001-29553
| #REF! | 6114 | APARECIDA DE GOIÂNIA | AE-E07-AG-2606-0206 | APARECIDA DE GOIÂNIA | INDEPENDÊNCIA MANSÕES | RUA A ESQUINA RUA 66-B QD. AREA - INDEPENDENTE MANSÕES | POÇO-815 SERRA DAS AREIAS | POÇO | 12330042 | 2020-06-03 | 10 | 10 | PAINEL | AUTOMACAO | [5 empty] | 1 | UN | SIM | NAO | SIM | 26001-29556
| #REF! | 6147 | APARECIDA DE GOIÂNIA | AE-E10-AP-2906-0057 | APARECIDA DE GOIÂNIA | MADRE GERMANA I | AV. JUSCELINO KUBSTICHECK, QUADRA 47 LOTE 06 | EEAT - REL - RAP - TRATAMENTO E RESERVAÇÃO | EEAT - RAP - REL | 12330021 | 2020-06-03 | 4 | 4 | MOTOR | INDUCAO | [5 empty] | 1 | UN | SIM | NAO | SIM | 40001-29034 |  | 3 CV | 1150 |  | WEG | W22
| #REF! | 6146 | APARECIDA DE GOIÂNIA | AE-E10-AP-2906-0056 | APARECIDA DE GOIÂNIA | MADRE GERMANA I | AV. JUSCELINO KUBSTICHECK, QUADRA 47 LOTE 06 | EEAT - REL - RAP - TRATAMENTO E RESERVAÇÃO | EEAT - RAP - REL | 12330021 | 2020-06-03 | 4 | 4 | MOTOR | INDUCAO | [5 empty] | 1 | UN | SIM | NAO | SIM | 40001-29035 |  | 3 CV | 1150 |  | WEG | W22
| #REF! | 6126 | APARECIDA DE GOIÂNIA | AE-E07-AG-2606-0198 | APARECIDA DE GOIÂNIA | INDEPENDÊNCIA MANSÕES | RUA F CHÁCARA 101 - SERRA DAS AREIAS | POÇO 1 SERRA DAS AREIAS | POÇO | 12330059 | 2020-06-03 | 9 | 9 | PAINEL | AUTOMACAO | [5 empty] | 1 | UN | SIM | NAO | SIM | 14041-4454
| #REF! | 7138 | APARECIDA DE GOIÂNIA | AE-E10-AP-1806-0036 | APARECIDA DE GOIÂNIA | MADRE GERMANA I | RUA MG 09 QD 50 | RES - EEAT MADRE GERMANA I | RES - EEAT | 12330077 | 2020-06-03 | 1 | 1 | BOMBA | DOSADORA | [5 empty] | 1 | UN | SIM | NAO | SIM | 114048-276 |  |  |  |  | OBL | [6 empty] | SIM
| #REF! | 8879 | APARECIDA DE GOIÂNIA | AE-E07-AG-2606-0047 | APARECIDA DE GOIÂNIA | INDEPENDÊNCIA MANSÕES | RUA EDUARDO CARDOSO GONÇALVES QD. 163 LT. 30 A 37 | ETA - REL - RAP - INDEPENDÊNCIA MANSÕES | ETA - REL - RAP - EEAT | 12330058 | 2020-06-03 | 1 | 1 | MOTOR | INDUCAO | [5 empty] | 1 | UN | SIM | NAO | SIM | 14001-0152 |  | 0,18 KW | 1625 | [8 empty] | SIM
| #REF! | 6155 | APARECIDA DE GOIÂNIA | AE-E10-AP-0207-0048 | APARECIDA DE GOIÂNIA | SISTEMA MEIA PONTE | AVENIDA RIO VERDE Q96 LT05 APARECIDA DE GOIANIA | RAP SANTA FE JARDINS VIENA | RAP | 12330024 | 2020-06-05 | 2 | 2 | MOTOR | INDUCAO | [5 empty] | 1 | UN | SIM | NAO | SIM | 14001-0362 |  | 5 CV | 3485 |  | WEG | [6 empty] | SIM
| #REF! | 6161 | APARECIDA DE GOIÂNIA | AE-E1-AP-0106-0099 | APARECIDA DE GOIÂNIA | LAJES | RUA ANGELICA, FAZENDA SANTO ANTONIO - SETOR ROSA SUL | EEAT - EEAB - SISTEMA LAJES | EEAT - EEAB | 12330003 | 2020-06-01 | 1 | 1 | MOTOR | INDUCAO | [5 empty] | 1 | UN | SIM | NAO | SIM | 14001-2129 |  | 50 CV | 1770 |  | WEG |  |  |  | ELEVATORIA 1 |  |  | SIM
| #REF! | 6163 | APARECIDA DE GOIÂNIA | AE-E1-AP-0106-0105 | APARECIDA DE GOIÂNIA | LAJES | RUA ANGELICA, FAZENDA SANTO ANTONIO - SETOR ROSA SUL | EEAT - EEAB - SISTEMA LAJES | EEAT - EEAB | 12330003 | 2020-06-01 | 1 | 1 | MOTOR | INDUCAO | [5 empty] | 1 | UN | SIM | NAO | SIM | 14001-2147 |  | 50 CV | 1770 |  | WEG |  |  |  | ELEVATORIA 1 |  |  | SIM
| #REF! | 6153 | APARECIDA DE GOIÂNIA | AE-E10-AP-2906-0013 | APARECIDA DE GOIÂNIA | MADRE GERMANA II | RUA SANTO ANTONIO QUADRA 01 LOTE 17 | RAP - REL - ÁREA DE RESERVAÇÃO II | REL - RAP | 12330084 | 2020-06-03 | 1 | 1 | MOTOR | INDUCAO | [5 empty] | 1 | UN | SIM | NAO | SIM | 14001-3631 |  | 2 CV | 1720 |  | WEG | 90S
| #REF! | 6148 | APARECIDA DE GOIÂNIA | AE-E10-AP-0207-0029 | APARECIDA DE GOIÂNIA | SISTEMA MEIA PONTE | RUA H 15 L 13 QUADRA 35 - CIDADE VERA CRUZ | RAP - EEAT CONJUNTO SANTA FE | RAP - EEAT | 12330063 | 2020-06-05 | 1 | 1 | MOTOR | INDUCAO | [5 empty] | 1 | UN | SIM | NAO | SIM | 14001-3754 |  | 3 CV | 1735 |  | WEG | W22 PLUS | [5 empty] | SIM
| #REF! | 8868 | APARECIDA DE GOIÂNIA | AE-E10-AP-1706-0151 | APARECIDA DE GOIÂNIA | TIRADENTES | RUA 35 QD J4 | ESTAÇÃO DE PRÉ TRATAMENTO TIRADENTES | RAP | 12330039 | 2020-06-05 | 7 | 7 | MOTOR | INDUCAO | [5 empty] | 1 | UN | SIM | NAO | SIM | 14001-4140 |  | 3 CV |  |  | WEG
| #REF! | 8869 | APARECIDA DE GOIÂNIA | AE-E10-AP-1706-0152 | APARECIDA DE GOIÂNIA | TIRADENTES | RUA 35 QD J4 | ESTAÇÃO DE PRÉ TRATAMENTO TIRADENTES | RAP | 12330039 | 2020-06-05 | 7 | 7 | MOTOR | INDUCAO | [5 empty] | 1 | UN | SIM | NAO | SIM | 14001-4148 |  | 3 CV |  |  | WEG
| #REF! | 8861 | APARECIDA DE GOIÂNIA | AE-E10-AP-1706-0200 | APARECIDA DE GOIÂNIA | TIRADENTES | AV CENTRAL ESQ COM C3 LT11 E 12 | REL - RAP- ETA TIRADENTES | REL - RAP - ETA | 12330014 | 2020-06-05 | 10 | 10 | MOTOR | INDUCAO | [5 empty] | 1 | UN | SIM | NAO | SIM | 14001-4170 |  | 2 CV |  |  | WEG | [6 empty] | SIM
| #REF! | 6160 | APARECIDA DE GOIÂNIA | AE-E1-AP-0106-0096 | APARECIDA DE GOIÂNIA | LAJES | RUA ANGELICA, FAZENDA SANTO ANTONIO - SETOR ROSA SUL | EEAT - EEAB - SISTEMA LAJES | EEAT - EEAB | 12330003 | 2020-06-01 | 1 | 1 | MOTOR | INDUCAO | [5 empty] | 1 | UN | SIM | NAO | SIM | 14001-4325 |  | 75 CV | 1775 |  | WEG |  |  |  | ELEVATORIA 1 |  |  | SIM
| #REF! | 8887 | APARECIDA DE GOIÂNIA | AE-E10-AP-1806-0014 | APARECIDA DE GOIÂNIA | MADRE GERMANA I | RUA MG 09 QD 50 | RES - EEAT MADRE GERMANA I | RES - EEAT | 12330077 | 2020-06-03 | 1 | 1 | MOTOR | INDUCAO | [5 empty] | 1 | UN | SIM | NAO | SIM | 14001-4446 |  | 3 CV | 1750 |  | WEG | [6 empty] | SIM
| #REF! | 8888 | APARECIDA DE GOIÂNIA | AE-E10-AP-1806-0015 | APARECIDA DE GOIÂNIA | MADRE GERMANA I | RUA MG 09 QD 50 | RES - EEAT MADRE GERMANA I | RES - EEAT | 12330077 | 2020-06-03 | 1 | 1 | MOTOR | INDUCAO | [5 empty] | 1 | UN | SIM | NAO | SIM | 14001-4447 |  | 3 CV | 1750 |  | WEG | [6 empty] | SIM
| #REF! | 6154 | APARECIDA DE GOIÂNIA | AE-E10-AP-2906-0014 | APARECIDA DE GOIÂNIA | MADRE GERMANA II | RUA SANTO ANTONIO QUADRA 01 LOTE 17 | RAP - REL - ÁREA DE RESERVAÇÃO II | REL - RAP | 12330084 | 2020-06-03 | 1 | 1 | MOTOR | INDUCAO | [5 empty] | 1 | UN | SIM | NAO | SIM | 14001-4457 |  | 2 CV | 1740 |  | EBERLE | ARB 90 S4
| #REF! | 8885 | APARECIDA DE GOIÂNIA | AE-E10-AP-1806-0012 | APARECIDA DE GOIÂNIA | MADRE GERMANA I | RUA MG 09 QD 50 | RES - EEAT MADRE GERMANA I | RES - EEAT | 12330077 | 2020-06-03 | 1 | 1 | MOTOR | INDUCAO | [5 empty] | 1 | UN | SIM | NAO | SIM | 14001-4458 |  | 2 CV | 1750 |  | EBERLE | [6 empty] | SIM
| #REF! | 8886 | APARECIDA DE GOIÂNIA | AE-E10-AP-1806-0013 | APARECIDA DE GOIÂNIA | MADRE GERMANA I | RUA MG 09 QD 50 | RES - EEAT MADRE GERMANA I | RES - EEAT | 12330077 | 2020-06-03 | 1 | 1 | MOTOR | INDUCAO | [5 empty] | 1 | UN | SIM | NAO | SIM | 14001-4459 |  | 2 CV | 1750 |  | EBERLE | [6 empty] | SIM
| #REF! | 6159 | APARECIDA DE GOIÂNIA | AE-E10-AP-2906-0016 | APARECIDA DE GOIÂNIA | MADRE GERMANA II | RUA SANTO ANTONIO QUADRA 01 LOTE 17 | RAP - REL - ÁREA DE RESERVAÇÃO II | REL - RAP | 12330084 | 2020-06-03 | 1 | 1 | MOTOR | INDUCAO | [5 empty] | 1 | UN | SIM | NAO | SIM | 14001-4495 |  | 7,5 CV | 1760 |  | WEG
| #REF! | 6158 | APARECIDA DE GOIÂNIA | AE-E10-AP-2906-0015 | APARECIDA DE GOIÂNIA | MADRE GERMANA II | RUA SANTO ANTONIO QUADRA 01 LOTE 17 | RAP - REL - ÁREA DE RESERVAÇÃO II | REL - RAP | 12330084 | 2020-06-03 | 1 | 1 | MOTOR | INDUCAO | [5 empty] | 1 | UN | SIM | NAO | SIM | 14001-4496 |  | 7,5 CV | 1760 |  | WEG
| #REF! | 6162 | APARECIDA DE GOIÂNIA | AE-E1-AP-0106-0102 | APARECIDA DE GOIÂNIA | LAJES | RUA ANGELICA, FAZENDA SANTO ANTONIO - SETOR ROSA SUL | EEAT - EEAB - SISTEMA LAJES | EEAT - EEAB | 12330003 | 2020-06-01 | 1 | 1 | MOTOR | INDUCAO | [5 empty] | 1 | UN | SIM | NAO | SIM | 14001-4508 |  | 50 CV | 1770 |  | WEG |  |  |  | ELEVATORIA 1 |  |  | SIM
| #REF! | 8864 | APARECIDA DE GOIÂNIA | AE-E07-AG-2606-0188 | APARECIDA DE GOIÂNIA | INDEPENDÊNCIA MANSÕES | AV. CRISTIANO GALDINO GONÇALVES - SERRA DAS AREIAS | EEAT - SERRA DA AREIA | EEAT | 12330015 | 2020-06-03 | 8 | 1 | MOTOR | INDUCAO | [5 empty] | 1 | UN | SIM | NAO | SIM | 14001-5995 |  | 10 CV | 1760
| #REF! | 8858 | APARECIDA DE GOIÂNIA | AE-E1-AP-0106-0117 | APARECIDA DE GOIÂNIA | LAJES | RUA ANGELICA, FAZENDA SANTO ANTONIO - SETOR ROSA SUL | EEAT - EEAB - SISTEMA LAJES | EEAT - EEAB | 12330003 | 2020-06-01 | 1 | 1 | MOTOR | INDUCAO | [5 empty] | 1 | UN | SIM | NAO | SIM | 14001-6924 |  | 150 HP | 1785 |  | WEG |  |  |  | ELEVATORIA 2 |  |  | SIM
| #REF! | 8859 | APARECIDA DE GOIÂNIA | AE-E1-AP-0106-0121 | APARECIDA DE GOIÂNIA | LAJES | RUA ANGELICA, FAZENDA SANTO ANTONIO - SETOR ROSA SUL | EEAT - EEAB - SISTEMA LAJES | EEAT - EEAB | 12330003 | 2020-06-01 | 1 | 1 | MOTOR | INDUCAO | [5 empty] | 1 | UN | SIM | NAO | SIM | 14001-6925 |  | 150 HP | 1785 |  | WEG |  |  |  | ELEVATORIA 2 |  |  | SIM
| #REF! | 8860 | APARECIDA DE GOIÂNIA | AE-E1-AP-0106-0125 | APARECIDA DE GOIÂNIA | LAJES | RUA ANGELICA, FAZENDA SANTO ANTONIO - SETOR ROSA SUL | EEAT - EEAB - SISTEMA LAJES | EEAT - EEAB | 12330003 | 2020-06-01 | 1 | 1 | MOTOR | INDUCAO | [5 empty] | 1 | UN | SIM | NAO | SIM | 14001-6928 |  | 150 HP | 1785 |  | WEG |  |  |  | ELEVATORIA 2 |  |  | SIM
| #REF! | 6157 | APARECIDA DE GOIÂNIA | AE-E10-AP-0207-0050 | APARECIDA DE GOIÂNIA | SISTEMA MEIA PONTE | AVENIDA RIO VERDE Q96 LT05 APARECIDA DE GOIANIA | RAP SANTA FE JARDINS VIENA | RAP | 12330024 | 2020-06-05 | 2 | 2 | MOTOR | INDUCAO | [5 empty] | 1 | UN | SIM | NAO | SIM | 14001-6929 |  | 5 CV | 3485 |  | WEG | [6 empty] | SIM
| #REF! | 2571 | APARECIDA DE GOIÂNIA | AE-E10-AP-2906-0099 | APARECIDA DE GOIÂNIA | IPÊ III | RUA JI 63 QUADRA 188 - JARDIM DOS IPÊS | REL JARDIM DOS IPÊS III | REL | 12330069 | 2020-06-03 | 9 | 9 | RESERVATORIO | RESERVATORIO ELEVADO METALICO | DIAMETRO 4 M; ALTURA 10 M |  |  | 4,0 M X 4,0 M | 130 M³ | 1 | UN | SIM | NAO | SIM | 14014-0804
| #REF! | 1968 | APARECIDA DE GOIÂNIA | AE-E08-AG-2307-0034 | APARECIDA DE GOIÂNIA | IPÊ I | RUA JI-52 QD. 202 LT. 1 RESIDENCIAL JARDIM DOS IPÊS | REL JARDIM DOS IPÊS | REL | 12330067 | 2020-06-03 | 6 | 6 | RESERVATORIO | RESERVATORIO ELEVADO METALICO | DIAMETRO 3 M; ALTURA 5 M |  |  | 3,0 M X 3,0 M | 50 M³ | 1 | UN | SIM | NAO | SIM | 14014-0807
| #REF! | 7603 | APARECIDA DE GOIÂNIA | AE-E10-AP-1906-0082 | APARECIDA DE GOIÂNIA | INDEPENDÊNCIA MANSÕES | RUA DR. FERNANDO FERRARI L 5 , JARDIM RIVIEIRA | PGB-130 INDEPENDÊNCIA MANSÕES | POÇO | 12330055 | 2020-06-04 | 1 | 1 | BOMBA | SUBMERSA | [5 empty] | 1 | UN | SIM | NAO | SIM | 14015-0916 |  | 10 CV |  | 34 M³/H | HAUPT |  |  |  | 96 MCA
| #REF! | 6402 | APARECIDA DE GOIÂNIA | AE-E10-AP-1806-0076 | APARECIDA DE GOIÂNIA | FLOR DO IPÊ | AV. ESTRADA D, CHACARA 13, PAQUE INDUSTRIAL SANTO ANTÔNIO | POÇO PSA 01 FLOR DO IPÊ | POÇO | 12330019 | 2020-06-04 | 4 | 4 | BOMBA | SUBMERSA | [5 empty] | 1 | UN | SIM | NAO | SIM | 14015-1144 |  |  |  | 9 M³/H | EBARA | BHS 411-08 |  |  | 111,3 - 48,5 MCA
| #REF! | 6625 | APARECIDA DE GOIÂNIA | AE-E1-AP-0106-0115 | APARECIDA DE GOIÂNIA | LAJES | RUA ANGELICA, FAZENDA SANTO ANTONIO - SETOR ROSA SUL | EEAT - EEAB - SISTEMA LAJES | EEAT - EEAB | 12330003 | 2020-06-01 | 1 | 1 | BOMBA | SUBMERSA | [5 empty] | 1 | UN | NAO | SIM | SIM | 14015-1318 |  | 31 HP | 3450 | 72 M³/H | WEG |  |  |  | ELEVATORIA 1 |  |  | SIM
| #REF! | 6399 | APARECIDA DE GOIÂNIA | AE-E1-AP-0106-0152 | APARECIDA DE GOIÂNIA | LAJES | RUA ANGELICA, FAZENDA SANTO ANTONIO - SETOR ROSA SUL | POÇO 254 - SISTEMA LAJES | POÇO | 12330006 | 2020-06-02 | 1 | 1 | BOMBA | SUBMERSA | [5 empty] | 1 | UN | SIM | NAO | SIM | 14015-1352 |  | 7,5 CV |  | 11,5 M³/H | EBARA | BHS 412-18 |  |  | 188 - 96 MCA
| #REF! | 7615 | APARECIDA DE GOIÂNIA | AE-E10-AP-1906-0007 | APARECIDA DE GOIÂNIA | INDEPENDÊNCIA MANSÕES | RUA TEOTÔNIO VILELA, Q. ÁREA LT. P-19 JARDIM RIVIEIRA | POÇO PGB-19 INDEPENDÊNCIA MANSÕES | POÇO | 12330085 | 2020-06-04 | 1 | 1 | BOMBA | SUBMERSA | [5 empty] | 1 | UN | SIM | NAO | SIM | 14015-1390 |  |  |  | 20 M³/H | LEAO | R 16-06 |  |  | 57 MCA
| #REF! | 7600 | APARECIDA DE GOIÂNIA | AE-E10-AP-1906-0095 | APARECIDA DE GOIÂNIA | INDEPENDÊNCIA MANSÕES | RUA D. WILMAR GUIMARÃES, L.7 JARDIM RIVIEIRA | POÇO 7 INDEPENDÊNCIA MANSÕES | POÇO | 12330051 | 2020-06-04 | 2 | 1 | BOMBA | SUBMERSA | [5 empty] | 1 | UN | SIM | NAO | SIM | 14015-1815 |  | 15 CV |  | 50 M³/H | EBARA | BHS 516-06 |  |  | 83 MCA
| #REF! | 7585 | APARECIDA DE GOIÂNIA | AE-E10-AP-1906-0120 | APARECIDA DE GOIÂNIA | INDEPENDÊNCIA MANSÕES | AV. DOM FERNANDO G. DOS SANTOS Q. QL.10 JARDIM RIVIEIRA | POÇO 11 INDEPENDÊNCIA MANSÕES | POÇO | 12330018 | 2020-06-04 | 1 | 1 | BOMBA | SUBMERSA | [5 empty] | 1 | UN | SIM | NAO | SIM | 14015-3970 |  |  |  | 2,78 M³/H
| #REF! | 7586 | APARECIDA DE GOIÂNIA | AE-E10-AP-2906-0069 | APARECIDA DE GOIÂNIA | MADRE GERMANA I | AV. JUSCELINO KUBSTICHECK, QUADRA 47 LOTE 06 | POÇO 07 MADRE GERMANA I | POÇO | 12330022 | 2020-06-03 | 5 | 5 | BOMBA | SUBMERSA | [5 empty] | 1 | UN | SIM | NAO | SIM | 14015-3997 |  |  |  | 3,5 M³/H | EBARA | 4BPS3-11 |  |  | 102 - 50 MCA
| #REF! | 7592 | APARECIDA DE GOIÂNIA | AE-E10-AP-1706-0180 | APARECIDA DE GOIÂNIA | TIRADENTES | RUA 2 QD6 LT4 | POÇO PGB-24 TIRADENTES | POÇO | 12330033 | 2020-06-03 | 9 | 9 | BOMBA | SUBMERSA | [5 empty] | 1 | UN | SIM | NAO | SIM | 14015-4794 |  |  |  | 60 M³/H | LEAO | S40- 12 |  |  | 175 - 56 MCA
| #REF! | 7579 | APARECIDA DE GOIÂNIA | AE-E1-AP-0106-0159 | APARECIDA DE GOIÂNIA | LAJES | RUA ANGELICA, FAZENDA SANTO ANTONIO - SETOR ROSA SUL | POÇO 808 - SISTEMA LAJES | POÇO | 12330007 | 2020-06-02 | 1 | 1 | BOMBA | SUBMERSA | [5 empty] | 1 | UN | SIM | NAO | SIM | 14015-5064 |  | 30 CV |  | 90 M³/H | LEAO | S65-08 |  |  | 101 - 51 MCA
| #REF! | 6068 | APARECIDA DE GOIÂNIA | AE-E10-AP-1806-0045 | APARECIDA DE GOIÂNIA | MADRE GERMANA I | RUA MG 09 QD 50 | RES - EEAT MADRE GERMANA I | RES - EEAT | 12330077 | 2020-06-03 | 1 | 1 | EQUIPAMENTO DE LABORATORIO | COLORIMETRO | [5 empty] | 1 | UN | SIM | NAO | SIM | 14021-0966 | [11 empty] | SIM
| #REF! | 10139 | APARECIDA DE GOIÂNIA | AE-E07-AG-2606-0217 | APARECIDA DE GOIÂNIA | SETOR DOS ESTADOS | RUA BELEM ZONA RURAL DO SETOR DOS ESTADOS | POÇO 1 SETOR DOS ESTADOS | POÇO - REL -EEAT | 12330086 | 2020-06-03 | 11 | 11 | PAINEL | QUADRO DE COMANDO | [5 empty] | 1 | UN | SIM | NAO | SIM | 14041-0313
| #REF! | 10109 | APARECIDA DE GOIÂNIA | AE-E07-AG-2606-0205 | APARECIDA DE GOIÂNIA | INDEPENDÊNCIA MANSÕES | RUA A ESQUINA RUA 66-B QD. AREA - INDEPENDENTE MANSÕES | POÇO-815 SERRA DAS AREIAS | POÇO | 12330042 | 2020-06-03 | 10 | 10 | PAINEL | QUADRO DE COMANDO | [5 empty] | 1 | UN | SIM | NAO | SIM | 14041-1809
| #REF! | 10102 | APARECIDA DE GOIÂNIA | AE-E10-AP-0207-0008 | APARECIDA DE GOIÂNIA | TIRADENTES | RUA 12 (PESQUE E PAGUE 2 IRMÃOS) | POÇO 7 TIRADENTES | POÇO | 12330034 | 2020-06-03 | 5 | 5 | PAINEL | QUADRO DE COMANDO | [5 empty] | 1 | UN | SIM | NAO | SIM | 14041-1813
| #REF! | 10130 | APARECIDA DE GOIÂNIA | AE-E10-AP-1806-0029 | APARECIDA DE GOIÂNIA | MADRE GERMANA I | RUA MG 09 QD 50 | RES - EEAT MADRE GERMANA I | RES - EEAT | 12330077 | 2020-06-03 | 1 | 1 | PAINEL | QUADRO DE COMANDO | [5 empty] | 1 | UN | SIM | NAO | SIM | 14041-1929 | [11 empty] | SIM
| #REF! | 10129 | APARECIDA DE GOIÂNIA | AE-E10-AP-1806-0028 | APARECIDA DE GOIÂNIA | MADRE GERMANA I | RUA MG 09 QD 50 | RES - EEAT MADRE GERMANA I | RES - EEAT | 12330077 | 2020-06-03 | 1 | 1 | PAINEL | QUADRO DE COMANDO | [5 empty] | 1 | UN | SIM | NAO | SIM | 14041-1972 | [11 empty] | SIM
| #REF! | 10114 | APARECIDA DE GOIÂNIA | AE-E10-AP-1906-0092 | APARECIDA DE GOIÂNIA | INDEPENDÊNCIA MANSÕES | RUA D. WILMAR GUIMARÃES, L.7 JARDIM RIVIEIRA | POÇO 7 INDEPENDÊNCIA MANSÕES | POÇO | 12330051 | 2020-06-04 | 2 | 1 | PAINEL | QUADRO DE COMANDO | [5 empty] | 1 | UN | SIM | NAO | SIM | 14041-1973
| #REF! | 10093 | APARECIDA DE GOIÂNIA | AE-E10-AP-2906-0054 | APARECIDA DE GOIÂNIA | MADRE GERMANA I | AV. JUSCELINO KUBSTICHECK, QUADRA 47 LOTE 06 | EEAT - REL - RAP - TRATAMENTO E RESERVAÇÃO | EEAT - RAP - REL | 12330021 | 2020-06-03 | 4 | 4 | PAINEL | QUADRO DE COMANDO | [5 empty] | 1 | UN | SIM | NAO | SIM | 14041-1974
| #REF! | 10080 | APARECIDA DE GOIÂNIA | AE-E1-AP-0106-0131 | APARECIDA DE GOIÂNIA | LAJES | RUA ANGELICA, FAZENDA SANTO ANTONIO - SETOR ROSA SUL | EEAT - EEAB - SISTEMA LAJES | EEAT - EEAB | 12330003 | 2020-06-01 | 1 | 1 | PAINEL | QUADRO DE COMANDO | [5 empty] | 1 | UN | SIM | NAO | SIM | 14041-3309 | [8 empty] | ELEVATORIA 2 |  |  | SIM
| #REF! | 10123 | APARECIDA DE GOIÂNIA | AE-E08-AG-2307-0067 | APARECIDA DE GOIÂNIA | IPÊ III | RUA JI-53 QD. 199 LT. 19 RESIDENCIAL JARDIM DOS IPÊS | POÇO 2 - IPÊ III | POÇO | 12330068 | 2020-06-03 | 8 | 8 | PAINEL | QUADRO DE COMANDO | [5 empty] | 1 | UN | SIM | NAO | SIM | 14041-3334 | [5 empty] | QCM-01 | [5 empty] | SIM
| #REF! | 10121 | APARECIDA DE GOIÂNIA | AE-E08-AG-2307-0051 | APARECIDA DE GOIÂNIA | IPÊ I | RUA JI-51 QD. 221 LT. 10 RESIDENCIAL JARDIM DOS IPÊS | POÇO 1 - IPÊ I | POÇO | 12330066 | 2020-06-03 | 7 | 7 | PAINEL | QUADRO DE COMANDO | [5 empty] | 1 | UN | SIM | NAO | SIM | 14041-3342 | [11 empty] | SIM
| #REF! | 10128 | APARECIDA DE GOIÂNIA | AE-E10-AP-1806-0027 | APARECIDA DE GOIÂNIA | MADRE GERMANA I | RUA MG 09 QD 50 | RES - EEAT MADRE GERMANA I | RES - EEAT | 12330077 | 2020-06-03 | 1 | 1 | PAINEL | QUADRO DE COMANDO | [5 empty] | 1 | UN | SIM | NAO | SIM | 14041-3421 | [11 empty] | SIM
| #REF! | 10615 | APARECIDA DE GOIÂNIA | AE-E07-AG-2606-0029 | APARECIDA DE GOIÂNIA | INDEPENDÊNCIA MANSÕES | RUA EDUARDO CARDOSO GONÇALVES QD. 163 LT. 30 A 37 | ETA - REL - RAP - INDEPENDÊNCIA MANSÕES | ETA - REL - RAP - EEAT | 12330058 | 2020-06-03 | 1 | 1 | PAINEL | QUADRO VOLUMETRICO | [5 empty] | 1 | UN | SIM | NAO | SIM | 14041-3422 | [11 empty] | SIM
| #REF! | 10117 | APARECIDA DE GOIÂNIA | AE-E10-AP-1906-0080 | APARECIDA DE GOIÂNIA | INDEPENDÊNCIA MANSÕES | RUA DR. FERNANDO FERRARI L 5 , JARDIM RIVIEIRA | PGB-130 INDEPENDÊNCIA MANSÕES | POÇO | 12330055 | 2020-06-04 | 1 | 1 | PAINEL | QUADRO DE COMANDO | [5 empty] | 1 | UN | SIM | NAO | SIM | 14041-3447
| #REF! | 10099 | APARECIDA DE GOIÂNIA | AE-E10-AP-1706-0228 | APARECIDA DE GOIÂNIA | PARQUE DAS NAÇÕES | AVENIDA BRASIL QD59 CHÁCARA 01 | POÇO PGB-21 PARQUE DAS NAÇÕES | POÇO | 12330028 | 2020-06-05 | 6 | 11 | PAINEL | QUADRO DE COMANDO | [5 empty] | 1 | UN | SIM | NAO | SIM | 14041-3690
| #REF! | 10095 | APARECIDA DE GOIÂNIA | AE-E10-AP-2906-0072 | APARECIDA DE GOIÂNIA | MADRE GERMANA I | AV. JUSCELINO KUBSTICHECK, QUADRA 47 LOTE 06 | POÇO 07 MADRE GERMANA I | POÇO | 12330022 | 2020-06-03 | 5 | 5 | PAINEL | QUADRO DE COMANDO | [5 empty] | 1 | UN | SIM | NAO | SIM | 14041-3938
| #REF! | 10137 | APARECIDA DE GOIÂNIA | AE-E10-AP-2906-0010 | APARECIDA DE GOIÂNIA | MADRE GERMANA II | RUA SANTO ANTONIO QUADRA 01 LOTE 17 | RAP - REL - ÁREA DE RESERVAÇÃO II | REL - RAP | 12330084 | 2020-06-03 | 1 | 1 | PAINEL | QUADRO DE COMANDO | [5 empty] | 1 | UN | SIM | NAO | SIM | 14041-3940
| #REF! | 6622 | APARECIDA DE GOIÂNIA | AE-E1-AP-0106-0103 | APARECIDA DE GOIÂNIA | LAJES | RUA ANGELICA, FAZENDA SANTO ANTONIO - SETOR ROSA SUL | EEAT - EEAB - SISTEMA LAJES | EEAT - EEAB | 12330003 | 2020-06-01 | 1 | 1 | BOMBA | CENTRIFUGA | [5 empty] | 1 | UN | SIM | NAO | SIM | 14047-1307 |  |  | 1750 | 200 M³/H |  |  |  |  | ELEVATORIA 1 |  |  | SIM
| #REF! | 6629 | APARECIDA DE GOIÂNIA | AE-E10-AP-1706-0201 | APARECIDA DE GOIÂNIA | TIRADENTES | AV CENTRAL ESQ COM C3 LT11 E 12 | REL - RAP- ETA TIRADENTES | REL - RAP - ETA | 12330014 | 2020-06-05 | 10 | 10 | BOMBA | CENTRIFUGA | [5 empty] | 1 | UN | SIM | NAO | SIM | 14047-2298 | [11 empty] | SIM
| #REF! | 6639 | APARECIDA DE GOIÂNIA | AE-E10-AP-1706-0154 | APARECIDA DE GOIÂNIA | TIRADENTES | RUA 35 QD J4 | ESTAÇÃO DE PRÉ TRATAMENTO TIRADENTES | RAP | 12330039 | 2020-06-05 | 7 | 7 | BOMBA | CENTRIFUGA | [5 empty] | 1 | UN | SIM | NAO | SIM | 14047-2300 |  |  |  |  | WORTHINGTON
| #REF! | 6638 | APARECIDA DE GOIÂNIA | AE-E10-AP-1706-0153 | APARECIDA DE GOIÂNIA | TIRADENTES | RUA 35 QD J4 | ESTAÇÃO DE PRÉ TRATAMENTO TIRADENTES | RAP | 12330039 | 2020-06-05 | 7 | 7 | BOMBA | CENTRIFUGA | [5 empty] | 1 | UN | SIM | NAO | SIM | 14047-2307 |  |  |  |  | WORTHINGTON
| #REF! | 6620 | APARECIDA DE GOIÂNIA | AE-E1-AP-0106-0097 | APARECIDA DE GOIÂNIA | LAJES | RUA ANGELICA, FAZENDA SANTO ANTONIO - SETOR ROSA SUL | EEAT - EEAB - SISTEMA LAJES | EEAT - EEAB | 12330003 | 2020-06-01 | 1 | 1 | BOMBA | CENTRIFUGA | [5 empty] | 1 | UN | SIM | NAO | SIM | 14047-2408 |  |  | 1750 | 500 M³/H |  |  |  |  | ELEVATORIA 1 |  |  | SIM
| #REF! | 6655 | APARECIDA DE GOIÂNIA | AE-E10-AP-1806-0018 | APARECIDA DE GOIÂNIA | MADRE GERMANA I | RUA MG 09 QD 50 | RES - EEAT MADRE GERMANA I | RES - EEAT | 12330077 | 2020-06-03 | 1 | 1 | BOMBA | CENTRIFUGA | [5 empty] | 1 | UN | SIM | NAO | SIM | 14047-2469 |  |  | 1750 | 56 M³/H | KSB | [6 empty] | SIM
| #REF! | 6656 | APARECIDA DE GOIÂNIA | AE-E10-AP-1806-0019 | APARECIDA DE GOIÂNIA | MADRE GERMANA I | RUA MG 09 QD 50 | RES - EEAT MADRE GERMANA I | RES - EEAT | 12330077 | 2020-06-03 | 1 | 1 | BOMBA | CENTRIFUGA | [5 empty] | 1 | UN | SIM | NAO | SIM | 14047-2470 |  |  | 1750 | 56 M³/H | KSB | [6 empty] | SIM
| #REF! | 6657 | APARECIDA DE GOIÂNIA | AE-E10-AP-2906-0017 | APARECIDA DE GOIÂNIA | MADRE GERMANA II | RUA SANTO ANTONIO QUADRA 01 LOTE 17 | RAP - REL - ÁREA DE RESERVAÇÃO II | REL - RAP | 12330084 | 2020-06-03 | 1 | 1 | BOMBA | CENTRIFUGA | [5 empty] | 1 | UN | SIM | NAO | SIM | 14047-2477 |  |  |  | 17,1 M³/H | IMBIL | 40 200 | 31063
| #REF! | 6658 | APARECIDA DE GOIÂNIA | AE-E10-AP-2906-0018 | APARECIDA DE GOIÂNIA | MADRE GERMANA II | RUA SANTO ANTONIO QUADRA 01 LOTE 17 | RAP - REL - ÁREA DE RESERVAÇÃO II | REL - RAP | 12330084 | 2020-06-03 | 1 | 1 | BOMBA | CENTRIFUGA | [5 empty] | 1 | UN | SIM | NAO | SIM | 14047-2478 |  |  |  | 17,1 M³/H | IMBIL | 40 200 | 31062
| #REF! | 6653 | APARECIDA DE GOIÂNIA | AE-E10-AP-1806-0016 | APARECIDA DE GOIÂNIA | MADRE GERMANA I | RUA MG 09 QD 50 | RES - EEAT MADRE GERMANA I | RES - EEAT | 12330077 | 2020-06-03 | 1 | 1 | BOMBA | CENTRIFUGA | [5 empty] | 1 | UN | SIM | NAO | SIM | 14047-2479 |  |  | 1750 | 79,49 M³/H | IMBIL | 30400/2 | 31097 |  |  |  |  | SIM
| #REF! | 6654 | APARECIDA DE GOIÂNIA | AE-E10-AP-1806-0017 | APARECIDA DE GOIÂNIA | MADRE GERMANA I | RUA MG 09 QD 50 | RES - EEAT MADRE GERMANA I | RES - EEAT | 12330077 | 2020-06-03 | 1 | 1 | BOMBA | CENTRIFUGA | [5 empty] | 1 | UN | SIM | NAO | SIM | 14047-2480 |  |  | 1750 | 79,49 M³/H | IMBIL | 30400/2 | 31096 |  |  |  |  | SIM
| #REF! | 6660 | APARECIDA DE GOIÂNIA | AE-E10-AP-2906-0020 | APARECIDA DE GOIÂNIA | MADRE GERMANA II | RUA SANTO ANTONIO QUADRA 01 LOTE 17 | RAP - REL - ÁREA DE RESERVAÇÃO II | REL - RAP | 12330084 | 2020-06-03 | 1 | 1 | BOMBA | CENTRIFUGA | [5 empty] | 1 | UN | SIM | NAO | SIM | 14047-2499 |  |  |  | 9,9 M³/H | INGERSOLL-DRESSER PUMPS |  | 73170402
| #REF! | 6659 | APARECIDA DE GOIÂNIA | AE-E10-AP-2906-0019 | APARECIDA DE GOIÂNIA | MADRE GERMANA II | RUA SANTO ANTONIO QUADRA 01 LOTE 17 | RAP - REL - ÁREA DE RESERVAÇÃO II | REL - RAP | 12330084 | 2020-06-03 | 1 | 1 | BOMBA | CENTRIFUGA | [5 empty] | 1 | UN | SIM | NAO | SIM | 14047-2500 |  |  |  | 9,9 M³/H | INGERSOLL-DRESSER PUMPS |  | 781704
| #REF! | 6647 | APARECIDA DE GOIÂNIA | AE-E07-AG-2606-0061 | APARECIDA DE GOIÂNIA | INDEPENDÊNCIA MANSÕES | RUA EDUARDO CARDOSO GONÇALVES QD. 163 LT. 30 A 37 | ETA - REL - RAP - INDEPENDÊNCIA MANSÕES | ETA - REL - RAP - EEAT | 12330058 | 2020-06-03 | 1 | 1 | BOMBA | CENTRIFUGA | [5 empty] | 1 | UN | SIM | NAO | SIM | 14047-2630 |  |  |  | 13,32 M³/H | [7 empty] | SIM
| #REF! | 6621 | APARECIDA DE GOIÂNIA | AE-E1-AP-0106-0100 | APARECIDA DE GOIÂNIA | LAJES | RUA ANGELICA, FAZENDA SANTO ANTONIO - SETOR ROSA SUL | EEAT - EEAB - SISTEMA LAJES | EEAT - EEAB | 12330003 | 2020-06-01 | 1 | 1 | BOMBA | CENTRIFUGA | [5 empty] | 1 | UN | SIM | NAO | SIM | 14047-3446 |  |  | 1750 | 200 M³/H |  |  |  |  | ELEVATORIA 1 |  |  | SIM
| #REF! | 6627 | APARECIDA DE GOIÂNIA | AE-E1-AP-0106-0122 | APARECIDA DE GOIÂNIA | LAJES | RUA ANGELICA, FAZENDA SANTO ANTONIO - SETOR ROSA SUL | EEAT - EEAB - SISTEMA LAJES | EEAT - EEAB | 12330003 | 2020-06-01 | 1 | 1 | BOMBA | CENTRIFUGA | [5 empty] | 1 | UN | SIM | NAO | SIM | 14047-3593 |  |  | 1785 | 400 M³/H |  |  |  |  | ELEVATORIA 2 |  |  | SIM
| #REF! | 6626 | APARECIDA DE GOIÂNIA | AE-E1-AP-0106-0118 | APARECIDA DE GOIÂNIA | LAJES | RUA ANGELICA, FAZENDA SANTO ANTONIO - SETOR ROSA SUL | EEAT - EEAB - SISTEMA LAJES | EEAT - EEAB | 12330003 | 2020-06-01 | 1 | 1 | BOMBA | CENTRIFUGA | [5 empty] | 1 | UN | SIM | NAO | SIM | 14047-3598 |  |  | 1785 | 400 M³/H |  |  |  |  | ELEVATORIA 2 |  |  | SIM
| #REF! | 6628 | APARECIDA DE GOIÂNIA | AE-E1-AP-0106-0126 | APARECIDA DE GOIÂNIA | LAJES | RUA ANGELICA, FAZENDA SANTO ANTONIO - SETOR ROSA SUL | EEAT - EEAB - SISTEMA LAJES | EEAT - EEAB | 12330003 | 2020-06-01 | 1 | 1 | BOMBA | CENTRIFUGA | [5 empty] | 1 | UN | SIM | NAO | SIM | 14047-3652 |  |  | 1785 | 400 M³/H |  |  |  |  | ELEVATORIA 2 |  |  | SIM
| #REF! | 6636 | APARECIDA DE GOIÂNIA | AE-E10-AP-0207-0052 | APARECIDA DE GOIÂNIA | SISTEMA MEIA PONTE | AVENIDA RIO VERDE Q96 LT05 APARECIDA DE GOIANIA | RAP SANTA FE JARDINS VIENA | RAP | 12330024 | 2020-06-05 | 2 | 2 | BOMBA | CENTRIFUGA | [5 empty] | 1 | UN | SIM | NAO | SIM | 14047-3661 |  |  | 3500 |  | KSB | [6 empty] | SIM
| #REF! | 6637 | APARECIDA DE GOIÂNIA | AE-E10-AP-0207-0053 | APARECIDA DE GOIÂNIA | SISTEMA MEIA PONTE | AVENIDA RIO VERDE Q96 LT05 APARECIDA DE GOIANIA | RAP SANTA FE JARDINS VIENA | RAP | 12330024 | 2020-06-05 | 2 | 2 | BOMBA | CENTRIFUGA | [5 empty] | 1 | UN | SIM | NAO | SIM | 14047-3662 |  |  | 3500 |  | KSB | [6 empty] | SIM
| #REF! | 6630 | APARECIDA DE GOIÂNIA | AE-E07-AG-2606-0189 | APARECIDA DE GOIÂNIA | INDEPENDÊNCIA MANSÕES | AV. CRISTIANO GALDINO GONÇALVES - SERRA DAS AREIAS | EEAT - SERRA DA AREIA | EEAT | 12330015 | 2020-06-03 | 8 | 1 | BOMBA | CENTRIFUGA | [5 empty] | 1 | UN | SIM | NAO | SIM | 14047-5992 | [5 empty] | 98539529 | P114450001
| #REF! | 7136 | APARECIDA DE GOIÂNIA | AE-E10-AP-2906-0105 | APARECIDA DE GOIÂNIA | IPÊ III | RUA JI 63 QUADRA 188 - JARDIM DOS IPÊS | REL JARDIM DOS IPÊS III | REL | 12330069 | 2020-06-03 | 9 | 9 | BOMBA | DOSADORA | [5 empty] | 1 | UN | SIM | NAO | SIM | 14048-1376 |  |  |  |  | ETATRON |  |  |  | POSSUI UM TANQUE PLASTICO
| #REF! | 6145 | APARECIDA DE GOIÂNIA | AE-E07-AG-2606-0218 | APARECIDA DE GOIÂNIA | SETOR DOS ESTADOS | RUA BELEM ZONA RURAL DO SETOR DOS ESTADOS | POÇO 1 SETOR DOS ESTADOS | POÇO - REL -EEAT | 12330086 | 2020-06-03 | 11 | 11 | PAINEL | AUTOMACAO | [5 empty] | 1 | UN | SIM | NAO | SIM | 24055-0151
| #REF! | 6112 | APARECIDA DE GOIÂNIA | AE-E10-AP-1706-0163 | APARECIDA DE GOIÂNIA | TIRADENTES | RUA 35 QD J4 | ESTAÇÃO DE PRÉ TRATAMENTO TIRADENTES | RAP | 12330039 | 2020-06-05 | 7 | 7 | PAINEL | AUTOMACAO | [5 empty] | 1 | UN | SIM | NAO | SIM | 24055-0153
| #REF! | 6118 | APARECIDA DE GOIÂNIA | AE-E07-AG-2606-0166 | APARECIDA DE GOIÂNIA | INDEPENDÊNCIA MANSÕES | RUA DEPUTADO WILMAR GUIMARÃES - JARDIM RIVIERA | POÇO 4 INDEPENDÊNCIA MANSÕES | EEAT - POÇO | 12330050 | 2020-06-03 | 6 | 6 | PAINEL | AUTOMACAO | [5 empty] | 1 | UN | SIM | NAO | SIM | 24055-0155
| #REF! | 6105 | APARECIDA DE GOIÂNIA | AE-E10-AP-1706-0229 | APARECIDA DE GOIÂNIA | PARQUE DAS NAÇÕES | AVENIDA BRASIL QD59 CHÁCARA 01 | POÇO PGB-21 PARQUE DAS NAÇÕES | POÇO | 12330028 | 2020-06-05 | 6 | 11 | PAINEL | AUTOMACAO | [5 empty] | 1 | UN | SIM | NAO | SIM | 24055-1414
| #REF! | 6120 | APARECIDA DE GOIÂNIA | AE-E10-AP-1906-0107 | APARECIDA DE GOIÂNIA | INDEPENDÊNCIA MANSÕES | RUA DEP. WILMAR GUIMARÃES, L 7 JARDIM RIVIEIRA | POÇO 9 INDEPENDÊNCIA MANSÕES | POÇO | 12330052 | 2020-06-04 | 3 | 1 | PAINEL | AUTOMACAO | [5 empty] | 1 | UN | SIM | NAO | SIM | 24055-1450
| #REF! | 6113 | APARECIDA DE GOIÂNIA | AE-E10-AP-1806-0050 | APARECIDA DE GOIÂNIA | VILLAGE JEQUITIBA | RUA 05, CHACARA 402, RESIDENCIAL VILLAGE BELA VISTA, CHACARA SÃO PEDRO | POÇO - VILLAGE JEQUITIBA PVBV-01 | POÇO | 12330040 | 2020-06-04 | 2 | 2 | PAINEL | AUTOMACAO | [5 empty] | 1 | UN | SIM | NAO | SIM | 24055-1825
| #REF! | 6138 | APARECIDA DE GOIÂNIA | AE-E10-AP-2906-0043 | APARECIDA DE GOIÂNIA | MADRE GERMANA I | RUA MG 03 | POÇO 235 MADRE GERMANA I | POÇO | 12330079 | 2020-06-03 | 3 | 3 | PAINEL | AUTOMACAO | [5 empty] | 1 | UN | SIM | NAO | SIM | 24055-1911
| #REF! | 6139 | APARECIDA DE GOIÂNIA | AE-E10-AP-1706-0236 | APARECIDA DE GOIÂNIA | PARQUE DAS NAÇÕES | AV MONTE CASTELO - CHACARA TREZE | PGB-104 PARQUE DAS NAÇÕES | POÇO | 12330080 | 2020-06-05 | 12 | 12 | PAINEL | AUTOMACAO | [5 empty] | 1 | UN | SIM | NAO | SIM | 24055-1912
| #REF! | 6106 | APARECIDA DE GOIÂNIA | AE-E10-AP-1906-0141 | APARECIDA DE GOIÂNIA | INDEPENDÊNCIA MANSÕES | FINAL DA RUA OLIVEIRA - AREA PUBLICA - SETOR COMENDADOR VALMOR | POÇO PSM- 13 INDEPENDÊNCIA MANSÕES | POÇO | 12330032 | 2020-06-04 | 1 | 1 | PAINEL | AUTOMACAO | [5 empty] | 1 | UN | SIM | NAO | SIM | 24055-1978
| #REF! | 6108 | APARECIDA DE GOIÂNIA | AE-E10-AP-1706-0128 | APARECIDA DE GOIÂNIA | TIRADENTES | RUA 12 (PESQUE E PAGUE 2 IRMÃOS) | POÇO 7 TIRADENTES | POÇO | 12330034 | 2020-06-03 | 5 | 5 | PAINEL | AUTOMACAO | [5 empty] | 1 | UN | SIM | NAO | SIM | 24055-1979
| #REF! | 6125 | APARECIDA DE GOIÂNIA | AE-E07-AG-2606-0037 | APARECIDA DE GOIÂNIA | INDEPENDÊNCIA MANSÕES | RUA EDUARDO CARDOSO GONÇALVES QD. 163 LT. 30 A 37 | ETA - REL - RAP - INDEPENDÊNCIA MANSÕES | ETA - REL - RAP - EEAT | 12330058 | 2020-06-03 | 1 | 1 | PAINEL | AUTOMACAO | [5 empty] | 1 | UN | SIM | NAO | SIM | 24055-1980 | [5 empty] | UTR | [5 empty] | SIM
| #REF! | 2443 | APARECIDA DE GOIÂNIA | AE-E10-AP-1806-0085 | APARECIDA DE GOIÂNIA | FLOR DO IPÊ | AV. ESTRADA D, CHACARA 13, PARQUE INDUSTRIAL SANTO ANTÔNIO | REL FLOR DO IPÊ | REL | 12330020 | 2020-06-04 | 5 | 5 | RESERVATORIO | RESERVATORIO ELEVADO METALICO | DIAMETRO 3 M; ALTURA 5 M |  |  | 3,0 M X 3,0 M | 30M³ | 1 | UN | SIM | NAO | SIM | 11001-22664 | [11 empty] | SIM
| #REF! | 6650 | APARECIDA DE GOIÂNIA | AE-E07-AG-2606-0064 | APARECIDA DE GOIÂNIA | INDEPENDÊNCIA MANSÕES | RUA EDUARDO CARDOSO GONÇALVES QD. 163 LT. 30 A 37 | ETA - REL - RAP - INDEPENDÊNCIA MANSÕES | ETA - REL - RAP - EEAT | 12330058 | 2020-06-03 | 1 | 1 | BOMBA | CENTRIFUGA | [5 empty] | 1 | UN | SIM | NAO | SIM | 13001-26048 |  |  |  | 180 M³/H | [7 empty] | SIM
| #REF! | 6649 | APARECIDA DE GOIÂNIA | AE-E07-AG-2606-0063 | APARECIDA DE GOIÂNIA | INDEPENDÊNCIA MANSÕES | RUA EDUARDO CARDOSO GONÇALVES QD. 163 LT. 30 A 37 | ETA - REL - RAP - INDEPENDÊNCIA MANSÕES | ETA - REL - RAP - EEAT | 12330058 | 2020-06-03 | 1 | 1 | BOMBA | CENTRIFUGA | [5 empty] | 1 | UN | SIM | NAO | SIM | 13001-26049 |  |  |  | 180 M³/H | [7 empty] | SIM
| #REF! | 6648 | APARECIDA DE GOIÂNIA | AE-E07-AG-2606-0062 | APARECIDA DE GOIÂNIA | INDEPENDÊNCIA MANSÕES | RUA EDUARDO CARDOSO GONÇALVES QD. 163 LT. 30 A 37 | ETA - REL - RAP - INDEPENDÊNCIA MANSÕES | ETA - REL - RAP - EEAT | 12330058 | 2020-06-03 | 1 | 1 | BOMBA | CENTRIFUGA | [5 empty] | 1 | UN | SIM | NAO | SIM | 13001-26050 |  |  |  | 180 M³/H | [7 empty] | SIM
| #REF! | 8865 | APARECIDA DE GOIÂNIA | AE-E07-AG-2606-0190 | APARECIDA DE GOIÂNIA | INDEPENDÊNCIA MANSÕES | AV. CRISTIANO GALDINO GONÇALVES - SERRA DAS AREIAS | EEAT - SERRA DA AREIA | EEAT | 12330015 | 2020-06-03 | 8 | 1 | MOTOR | INDUCAO | [5 empty] | 1 | UN | SIM | NAO | SIM | 14001-25996 |  | 10 CV | 1760
| #REF! | 8866 | APARECIDA DE GOIÂNIA | AE-E07-AG-2606-0191 | APARECIDA DE GOIÂNIA | INDEPENDÊNCIA MANSÕES | AV. CRISTIANO GALDINO GONÇALVES - SERRA DAS AREIAS | EEAT - SERRA DA AREIA | EEAT | 12330015 | 2020-06-03 | 8 | 1 | MOTOR | INDUCAO | [5 empty] | 1 | UN | SIM | NAO | SIM | 14001-25997 |  | 10 CV | 1760
| #REF! | 6151 | APARECIDA DE GOIÂNIA | AE-E07-AG-2606-0050 | APARECIDA DE GOIÂNIA | INDEPENDÊNCIA MANSÕES | RUA EDUARDO CARDOSO GONÇALVES QD. 163 LT. 30 A 37 | ETA - REL - RAP - INDEPENDÊNCIA MANSÕES | ETA - REL - RAP - EEAT | 12330058 | 2020-06-03 | 1 | 1 | MOTOR | INDUCAO | [5 empty] | 1 | UN | SIM | NAO | SIM | 14001-26046 |  | 1,5 KW | 1710 | [8 empty] | SIM
| #REF! | 6152 | APARECIDA DE GOIÂNIA | AE-E07-AG-2606-0051 | APARECIDA DE GOIÂNIA | INDEPENDÊNCIA MANSÕES | RUA EDUARDO CARDOSO GONÇALVES QD. 163 LT. 30 A 37 | ETA - REL - RAP - INDEPENDÊNCIA MANSÕES | ETA - REL - RAP - EEAT | 12330058 | 2020-06-03 | 1 | 1 | MOTOR | INDUCAO | [5 empty] | 1 | UN | SIM | NAO | SIM | 14001-26047 |  | 1,5 KW | 1710 | [8 empty] | SIM
| #REF! | 6631 | APARECIDA DE GOIÂNIA | AE-E07-AG-2606-0192 | APARECIDA DE GOIÂNIA | INDEPENDÊNCIA MANSÕES | AV. CRISTIANO GALDINO GONÇALVES - SERRA DAS AREIAS | EEAT - SERRA DA AREIA | EEAT | 12330015 | 2020-06-03 | 8 | 1 | BOMBA | CENTRIFUGA | [5 empty] | 1 | UN | SIM | NAO | SIM | 14047-25993 |  |  |  |  | GRUNDFOS | NGB 80-50 - 250/244
| #REF! | 6632 | APARECIDA DE GOIÂNIA | AE-E07-AG-2606-0193 | APARECIDA DE GOIÂNIA | INDEPENDÊNCIA MANSÕES | AV. CRISTIANO GALDINO GONÇALVES - SERRA DAS AREIAS | EEAT - SERRA DA AREIA | EEAT | 12330015 | 2020-06-03 | 8 | 1 | BOMBA | CENTRIFUGA | [5 empty] | 1 | UN | SIM | NAO | SIM | 14047-25994 |  |  |  |  | GRUNDFOS | NGB 80-50 - 250/244
| #REF! | 1897 | APARECIDA DE GOIÂNIA | AE-E07-AG-2606-0069 | APARECIDA DE GOIÂNIA | INDEPENDÊNCIA MANSÕES | RUA EDUARDO CARDOSO GONÇALVES QD. 163 LT. 30 A 37 | ETA - REL - RAP - INDEPENDÊNCIA MANSÕES | ETA - REL - RAP - EEAT | 12330058 | 2020-06-03 | 1 | 1 | ESTRUTURA | FLOCULADOR | ESTRUTURA DE FIBRA CILINDRICO | FIBRA | TANQUE | DN=3 M; H= 4,5 M | 30 M³ | 6 | UN | SIM | NAO | SIM | 14121-26051 |  |  |  |  | NETZSCH DO BRASIL | [6 empty] | SIM
| #REF! | 1898 | APARECIDA DE GOIÂNIA | AE-E07-AG-2606-0070 | APARECIDA DE GOIÂNIA | INDEPENDÊNCIA MANSÕES | RUA EDUARDO CARDOSO GONÇALVES QD. 163 LT. 30 A 37 | ETA - REL - RAP - INDEPENDÊNCIA MANSÕES | ETA - REL - RAP - EEAT | 12330058 | 2020-06-03 | 1 | 1 | ESTRUTURA | DECANTADOR | ESTRUTURA DE FIBRA CILINDRICO | FIBRA | TANQUE | DN=3,5 M; H= 4,5 M | 30 M³ | 6 | UN | SIM | NAO | SIM | 14121-26052 |  |  |  |  | NETZSCH DO BRASIL | [6 empty] | SIM
| #REF! | 7123 | APARECIDA DE GOIÂNIA | AE-E10-AP-1806-0093 | APARECIDA DE GOIÂNIA | FLOR DO IPÊ | AV. ESTRADA D, CHACARA 13, PARQUE INDUSTRIAL SANTO ANTÔNIO | REL FLOR DO IPÊ | REL | 12330020 | 2020-06-04 | 5 | 5 | BOMBA | DOSADORA | [5 empty] | 1 | UN | SIM | NAO | SIM | 30001-22667 |  |  |  |  | KRATOS | [6 empty] | SIM
| #REF! | 7122 | APARECIDA DE GOIÂNIA | AE-E10-AP-1806-0092 | APARECIDA DE GOIÂNIA | FLOR DO IPÊ | AV. ESTRADA D, CHACARA 13, PARQUE INDUSTRIAL SANTO ANTÔNIO | REL FLOR DO IPÊ | REL | 12330020 | 2020-06-04 | 5 | 5 | BOMBA | DOSADORA | [5 empty] | 1 | UN | SIM | NAO | SIM | 30001-22668 |  |  |  |  | KRATOS | [6 empty] | SIM
| #REF! | 8884 | APARECIDA DE GOIÂNIA | AE-E07-AG-2606-0054 | APARECIDA DE GOIÂNIA | INDEPENDÊNCIA MANSÕES | RUA EDUARDO CARDOSO GONÇALVES QD. 163 LT. 30 A 37 | ETA - REL - RAP - INDEPENDÊNCIA MANSÕES | ETA - REL - RAP - EEAT | 12330058 | 2020-06-03 | 1 | 1 | MOTOR | INDUCAO | [5 empty] | 1 | UN | SIM | NAO | SIM | 40001-26043 |  | 10 CV | 1160 |  | WEG | [6 empty] | SIM
| #REF! | 8883 | APARECIDA DE GOIÂNIA | AE-E07-AG-2606-0053 | APARECIDA DE GOIÂNIA | INDEPENDÊNCIA MANSÕES | RUA EDUARDO CARDOSO GONÇALVES QD. 163 LT. 30 A 37 | ETA - REL - RAP - INDEPENDÊNCIA MANSÕES | ETA - REL - RAP - EEAT | 12330058 | 2020-06-03 | 1 | 1 | MOTOR | INDUCAO | [5 empty] | 1 | UN | SIM | NAO | SIM | 40001-26044 |  | 10 CV | 1160 |  | WEG | [6 empty] | SIM
| #REF! | 8882 | APARECIDA DE GOIÂNIA | AE-E07-AG-2606-0052 | APARECIDA DE GOIÂNIA | INDEPENDÊNCIA MANSÕES | RUA EDUARDO CARDOSO GONÇALVES QD. 163 LT. 30 A 37 | ETA - REL - RAP - INDEPENDÊNCIA MANSÕES | ETA - REL - RAP - EEAT | 12330058 | 2020-06-03 | 1 | 1 | MOTOR | INDUCAO | [5 empty] | 1 | UN | SIM | NAO | SIM | 40001-26045 |  | 10 CV | 1160 |  | WEG | [6 empty] | SIM
| #REF! | 6067 | APARECIDA DE GOIÂNIA | AE-E10-AP-1806-0044 | APARECIDA DE GOIÂNIA | MADRE GERMANA I | RUA MG 09 QD 50 | RES - EEAT MADRE GERMANA I | RES - EEAT | 12330077 | 2020-06-03 | 1 | 1 | EQUIPAMENTO DE LABORATORIO | COLORIMETRO | [5 empty] | 1 | UN | SIM | NAO | SIM | 41001-26991 | [11 empty] | SIM
| #REF! | 8867 | APARECIDA DE GOIÂNIA | AE-E10-AP-1706-0150 | APARECIDA DE GOIÂNIA | TIRADENTES | RUA 35 QD J4 | ESTAÇÃO DE PRÉ TRATAMENTO TIRADENTES | RAP | 12330039 | 2020-06-05 | 7 | 7 | MOTOR | INDUCAO | [5 empty] | 1 | UN | SIM | NAO | SIM | 14001-103657 |  | 0,75 CV |  |  | WEG | 71 | 1046427176
| #REF! | 6057 | APARECIDA DE GOIÂNIA | AE-E10-AP-1806-0043 | APARECIDA DE GOIÂNIA | MADRE GERMANA I | RUA MG 09 QD 50 | RES - EEAT MADRE GERMANA I | RES - EEAT | 12330077 | 2020-06-03 | 1 | 1 | EQUIPAMENTO DE LABORATORIO | TURBIDIMETRO | [5 empty] | 1 | UN | SIM | NAO | SIM | 39001-125886 | [11 empty] | SIM
| #REF! | 5 | APARECIDA DE GOIÂNIA | AE-00-AG-0206-918 | APARECIDA DE GOIÂNIA | LAJES | RUA BENEDITO BATISTA DE TOLEDO, QD 6 LT 2 SETOR CENTRAL | RESERVATÓRIO SETOR CENTRAL | REL - RSE | 12330046 | 2020-06-02 | 2 | 2 | EDIFICACAO | EDIFICACAO ABAIXO DO RESERVATORIO | COBERTURA DE LAJE | ALVENARIA | CASA | 7,0 M X 6,0 M X 2,20 M |  | 1 | UN | SIM | NAO | SIM | - | [7 empty] | 42 M²
| #REF! | 6 | APARECIDA DE GOIÂNIA | AE-00-AG-0206-919 | APARECIDA DE GOIÂNIA | LAJES | RUA BENEDITO BATISTA DE TOLEDO, QD 6 LT 2 SETOR CENTRAL | RESERVATÓRIO SETOR CENTRAL | REL - RSE | 12330046 | 2020-06-02 | 2 | 2 | EDIFICACAO | EDIFICACAO DE ESCRITORIO E ALMOXARIFADO 2 PAVIMENTOS | COBERTURA DE LAJE | ALVENARIA | CASA | 10,0 M X 6,5 M X 2,20 M |  | 1 | UN | SIM | NAO | SIM | - | [7 empty] | 65 M²
| #REF! | 8 | APARECIDA DE GOIÂNIA | AE-00-AG-0206-926 | APARECIDA DE GOIÂNIA | LAJES | RUA BENEDITO BATISTA DE TOLEDO, QD 6 LT 2 SETOR CENTRAL | RESERVATÓRIO SETOR CENTRAL | REL - RSE | 12330046 | 2020-06-02 | 2 | 2 | RESERVATORIO | RESERVATORIO SEMI ENTERRADO METALICO | DIAMETRO 12 M; ALTURA 4,5 M |  |  | 12,0 M X 12,0 M | 500 M³ | 1 | UN | SIM | NAO | SIM | -
| #REF! | 9 | APARECIDA DE GOIÂNIA | AE-00-AG-0206-927 | APARECIDA DE GOIÂNIA | LAJES | RUA BENEDITO BATISTA DE TOLEDO, QD 6 LT 2 SETOR CENTRAL | RESERVATÓRIO SETOR CENTRAL | REL - RSE | 12330046 | 2020-06-02 | 2 | 2 | RESERVATORIO | RESERVATORIO SEMI ENTERRADO METALICO | DIAMETRO 12 M; ALTURA 4,5 M |  |  | 12,0 M X 12,0 M | 500 M³ | 1 | UN | SIM | NAO | SIM | -
| #REF! | 10 | APARECIDA DE GOIÂNIA | AE-00-AG-0206-928 | APARECIDA DE GOIÂNIA | LAJES | RUA BENEDITO BATISTA DE TOLEDO, QD 6 LT 2 SETOR CENTRAL | RESERVATÓRIO SETOR CENTRAL | REL - RSE | 12330046 | 2020-06-02 | 2 | 2 | RESERVATORIO | RESERVATORIO ELEVADO DE CONCRETO | DIAMETRO 8 M; ALTURA 4 M |  |  | 8,0 M X 8,0 M | 200 M³ | 1 | UN | SIM | NAO | SIM | -
| #REF! | 15 | APARECIDA DE GOIÂNIA | AE-03-AG-0206-803 | APARECIDA DE GOIÂNIA | INDEPENDÊNCIA MANSÕES | RUA 15 DE NOVEMBRO, Q.26, JARDIM MONTE CRISTO | REL JARDIM MONTE CRISTO | REL | 12330036 | 2020-06-02 | 4 | 4 | RESERVATORIO | RESERVATORIO ELEVADO DE CONCRETO | LARGURA 11 M; COMPRIMENTO 3 M |  |  | 11,0 M X 11,0 M | 200 M³ | 1 | UN | SIM | NAO | SIM | -
| #REF! | 16 | APARECIDA DE GOIÂNIA | AE-03-AG-0206-900 | APARECIDA DE GOIÂNIA | TIRADENTES | RUA ANTONIO LOURENÇO RIBEIRO - BAIRRO TIRADENTES | POÇO 9 TIRADENTES | POÇO | 12330044 | 2020-06-02 | 1 | 1 | POCO | POCO ARTESIANO | [5 empty] | 1 | UN | SIM | NAO | SIM | -
| #REF! | 18 | APARECIDA DE GOIÂNIA | AE-03-AG-0306-1063 | APARECIDA DE GOIÂNIA | SISTEMA MEIA PONTE | RUA ECOATU QD18 LT12 | RAP CARDOSO | RAP | 12330057 | 2020-06-03 | 7 | 16 | RESERVATORIO | RESERVATORIO APOIADO DE CONCRETO | DIAMETRO 39 M; ALTURA 5 M |  |  | 39, 0 M X92,0 M | 5000 M³ | 1 | UN | SIM | NAO | SIM | -
| #REF! | 19 | APARECIDA DE GOIÂNIA | AE-03-AG-0306-1173 | APARECIDA DE GOIÂNIA | TIRADENTES | RUA GERALDO F. BRITO C/ RUA IRINEIA INDEPENDÊNCIA | POÇO PBG-77 TIRADENTES | POÇO | 12330060 | 2020-06-03 | 2 | 2 | POCO | POCO ARTESIANO | [5 empty] | 1 | UN | SIM | NAO | SIM | - | [11 empty] | SIM
| #REF! | 20 | APARECIDA DE GOIÂNIA | AE-03-AG-0306-782 | APARECIDA DE GOIÂNIA | TIRADENTES | RUA 12 (PESQUE E PAGUE 2 IRMÃOS) | POÇO 7 TIRADENTES | POÇO | 12330034 | 2020-06-03 | 5 | 5 | POCO | POCO ARTESIANO | [5 empty] | 1 | UN | SIM | NAO | SIM | -
| #REF! | 23 | APARECIDA DE GOIÂNIA | AE-03-AG-0306-794 | APARECIDA DE GOIÂNIA | TIRADENTES | RUA 12 C/ 47 | POÇO 8 TIRADENTES | POÇO | 12330035 | 2020-06-03 | 4 | 4 | POCO | POCO ARTESIANO | [5 empty] | 1 | UN | SIM | NAO | SIM | -
| #REF! | 24 | APARECIDA DE GOIÂNIA | AE-03-AG-0306-808 | APARECIDA DE GOIÂNIA | TIRADENTES | RUA 21 DE ABRIL C/ GERALDO DE BRITO | POÇO 129 TIRANDENTES | POÇO | 12330037 | 2020-06-03 | 3 | 3 | POCO | POCO ARTESIANO | [5 empty] | 1 | UN | SIM | NAO | SIM | -
| #REF! | 25 | APARECIDA DE GOIÂNIA | AE-03-AG-0306-818 | APARECIDA DE GOIÂNIA | TIRADENTES | RUA 27 JD TIRADENTES | POÇO 3 TIRADENTES | POÇO | 12330038 | 2020-06-03 | 6 | 6 | POCO | POCO ARTESIANO | [5 empty] | 1 | UN | SIM | NAO | SIM | - | [11 empty] | SIM
| #REF! | 32 | APARECIDA DE GOIÂNIA | AE-03-AG-0306-958 | APARECIDA DE GOIÂNIA | LAJES | RUA DAS FLORES, 158 JARDIM CRISTAL | RAP SANTO ANDRÉ | RAP | 12330049 | 2020-06-03 | 1 | 1 | RESERVATORIO | RESERVATORIO APOIADO METALICO | DIAMETRO 15 M; ALTURA 6 M |  |  | 15,0 M X 15,0 M | 1000 M³ | 1 | UN | SIM | NAO | SIM | -
| #REF! | 35 | APARECIDA DE GOIÂNIA | AE-03-AG-0506-530 | APARECIDA DE GOIÂNIA | TIRADENTES | AV CENTRAL ESQ COM C3 LT11 E 12 | REL - RAP- ETA TIRADENTES | REL - RAP - ETA | 12330014 | 2020-06-05 | 10 | 10 | RESERVATORIO | RESERVATORIO APOIADO METALICO | DIAMETRO 24 M; ALTURA 3 M |  |  | 24,0 M X 24,0 M | 1000 M³ | 1 | UN | SIM | NAO | SIM | - | [11 empty] | SIM
| #REF! | 40 | APARECIDA DE GOIÂNIA | AE-04-AG-0406-855 | APARECIDA DE GOIÂNIA | VILLAGE JEQUITIBA | RUA 05, CHACARA 402, RESIDENCIAL VILLAGE BELA VISTA, CHACARA SÃO PEDRO | POÇO - VILLAGE JEQUITIBA PVBV-01 | POÇO | 12330040 | 2020-06-04 | 2 | 2 | POCO | POCO ARTESIANO | [5 empty] | 1 | UN | SIM | NAO | SIM | -
| #REF! | 48 | APARECIDA DE GOIÂNIA | AE-06-AG-0706-891 | APARECIDA DE GOIÂNIA | SISTEMA MEIA PONTE | RUA M QUADRA 35 AREA B | RAP MORADA DOS PÁSSAROS | RAP | 12330043 | 2020-06-07 | 1 | 1 | EDIFICACAO | EDIFICACAO DO RESERVATORIO | COBERTURA DE LAJE | ALVENARIA | CASA | 12, 0 M X 4,0 M X 2,20 M |  | 1 | UN | SIM | NAO | SIM | - | [7 empty] | 48 M²
| #REF! | 50 | APARECIDA DE GOIÂNIA | AE-06-AG-0706-896 | APARECIDA DE GOIÂNIA | SISTEMA MEIA PONTE | RUA M QUADRA 35 AREA B | RAP MORADA DOS PÁSSAROS | RAP | 12330043 | 2020-06-07 | 1 | 1 | RESERVATORIO | RESERVATORIO APOIADO METALICO | DIAMETRO 24 M; ALTURA 6 M |  |  | 23, 0 M X 23,0 M | 3000 M³ | 1 | UN | SIM | NAO | SIM | -
| #REF! | 55 | APARECIDA DE GOIÂNIA | AE-07-AG-0206-492 | APARECIDA DE GOIÂNIA | INDEPENDÊNCIA MANSÕES | AV. 15 DE NOVEMBRO QUADRA 07 LOTE 19/20 - BAIRRO JARDIM MONTE CRISTO | RAP - REL - MONTE CRISTO | RAP - REL | 12330011 | 2020-06-02 | 1 | 1 | EDIFICACAO | EDIFICACAO DOS RESERVATORIOS | COBERTURA DE LAJE | ALVENARIA | CASA | 6,5 M X 6,5 M X 2,20 M |  | 1 | UN | SIM | NAO | SIM | - | [7 empty] | 42,25 M² |  |  |  | SIM
| #REF! | 56 | APARECIDA DE GOIÂNIA | AE-07-AG-0206-499 | APARECIDA DE GOIÂNIA | INDEPENDÊNCIA MANSÕES | AV. 15 DE NOVEMBRO QUADRA 07 LOTE 19/20 - BAIRRO JARDIM MONTE CRISTO | RAP - REL - MONTE CRISTO | RAP - REL | 12330011 | 2020-06-02 | 1 | 1 | RESERVATORIO | RESERVATORIO ELEVADO DE CONCRETO | DIAMETRO 13 M; ALTURA 3 M |  |  | 13,0 M X 13,0 M | 200 M³ | 1 | UN | SIM | NAO | SIM | - | [11 empty] | SIM
| #REF! | 57 | APARECIDA DE GOIÂNIA | AE-07-AG-0206-500 | APARECIDA DE GOIÂNIA | INDEPENDÊNCIA MANSÕES | AV. 15 DE NOVEMBRO QUADRA 07 LOTE 19/20 - BAIRRO JARDIM MONTE CRISTO | RAP - REL - MONTE CRISTO | RAP - REL | 12330011 | 2020-06-02 | 1 | 1 | RESERVATORIO | RESERVATORIO APOIADO DE CONCRETO | DIAMETRO 16,5 M; ALTURA 2,5 M |  |  | 17,0 M X 17,0 M | 500 M³ | 1 | UN | SIM | NAO | SIM | - | [11 empty] | SIM
| #REF! | 1883 | APARECIDA DE GOIÂNIA | AE-E07-AG-2606-0001 | APARECIDA DE GOIÂNIA | INDEPENDÊNCIA MANSÕES | RUA EDUARDO CARDOSO GONÇALVES QD. 163 LT. 30 A 37 | ETA - REL - RAP - INDEPENDÊNCIA MANSÕES | ETA - REL - RAP - EEAT | 12330058 | 2020-06-03 | 1 | 1 | EDIFICACAO | EDIFICACAO DO LABORATORIO | COBERTURA DE TELHAS FIBROCIMENTO | ALVENARIA | CASA | 9,0 M X 5,70 M X 2,20 M |  | 1 | UN | SIM | NAO | SIM | - | [7 empty] | 51,3 M² |  |  |  | SIM
| #REF! | 1885 | APARECIDA DE GOIÂNIA | AE-E07-AG-2606-0003 | APARECIDA DE GOIÂNIA | INDEPENDÊNCIA MANSÕES | RUA EDUARDO CARDOSO GONÇALVES QD. 163 LT. 30 A 37 | ETA - REL - RAP - INDEPENDÊNCIA MANSÕES | ETA - REL - RAP - EEAT | 12330058 | 2020-06-03 | 1 | 1 | EDIFICACAO | ESCRITORIO DA ETA | COBERTURA DE TELHAS FIBROCIMENTO | ALVENARIA | CASA | 4,0 M X 4,0 M X 2,40 M |  | 1 | UN | SIM | NAO | SIM | - | [7 empty] | 16 M² |  |  |  | SIM
| #REF! | 1890 | APARECIDA DE GOIÂNIA | AE-E07-AG-2606-0008 | APARECIDA DE GOIÂNIA | INDEPENDÊNCIA MANSÕES | RUA EDUARDO CARDOSO GONÇALVES QD. 163 LT. 30 A 37 | ETA - REL - RAP - INDEPENDÊNCIA MANSÕES | ETA - REL - RAP - EEAT | 12330058 | 2020-06-03 | 1 | 1 | EDIFICACAO | EDIFICACAO DOS MOTORES | COBERTURA DE TELHAS FIBROCIMENTO | ALVENARIA | CASA | 2,20 M X 5,50 M X 2,0 M |  | 1 | UN | SIM | NAO | SIM | - | [7 empty] | 12,1 M² |  |  |  | SIM
| #REF! | 1893 | APARECIDA DE GOIÂNIA | AE-E07-AG-2606-0011 | APARECIDA DE GOIÂNIA | INDEPENDÊNCIA MANSÕES | RUA EDUARDO CARDOSO GONÇALVES QD. 163 LT. 30 A 37 | ETA - REL - RAP - INDEPENDÊNCIA MANSÕES | ETA - REL - RAP - EEAT | 12330058 | 2020-06-03 | 1 | 1 | RESERVATORIO | RESERVATORIO ELEVADO METALICO | DIAMETRO 3 M; ALTURA 4 M |  |  | 3,00 M X 3,00 M | 50 M³ | 1 | UN | SIM | NAO | SIM | - | [11 empty] | SIM
| #REF! | 1894 | APARECIDA DE GOIÂNIA | AE-E07-AG-2606-0012 | APARECIDA DE GOIÂNIA | INDEPENDÊNCIA MANSÕES | RUA EDUARDO CARDOSO GONÇALVES QD. 163 LT. 30 A 37 | ETA - REL - RAP - INDEPENDÊNCIA MANSÕES | ETA - REL - RAP - EEAT | 12330058 | 2020-06-03 | 1 | 1 | RESERVATORIO | RESERVATORIO APOIADO DE CONCRETO | DIAMETRO 30 M; ALTURA 5 M |  |  | 30,00 M X 30,00 M | 3000 M³ | 1 | UN | SIM | NAO | SIM | - | [11 empty] | SIM
| #REF! | 1895 | APARECIDA DE GOIÂNIA | AE-E07-AG-2606-0013 | APARECIDA DE GOIÂNIA | INDEPENDÊNCIA MANSÕES | RUA EDUARDO CARDOSO GONÇALVES QD. 163 LT. 30 A 37 | ETA - REL - RAP - INDEPENDÊNCIA MANSÕES | ETA - REL - RAP - EEAT | 12330058 | 2020-06-03 | 1 | 1 | RESERVATORIO | RESERVATORIO APOIADO DE CONCRETO | LARGURA 3,80 M; COMPRIMENTO 3,80M |  |  | 3,80 M X 3,80 M X 3,46 | 50 M³ | 1 | UN | SIM | NAO | SIM | - | [11 empty] | SIM
| #REF! | 1896 | APARECIDA DE GOIÂNIA | AE-E07-AG-2606-0014 | APARECIDA DE GOIÂNIA | INDEPENDÊNCIA MANSÕES | RUA EDUARDO CARDOSO GONÇALVES QD. 163 LT. 30 A 37 | ETA - REL - RAP - INDEPENDÊNCIA MANSÕES | ETA - REL - RAP - EEAT | 12330058 | 2020-06-03 | 1 | 1 | ESTRUTURA | TANQUE EM ALVENARIA DA AREA DE DESCARTE DE REJEITO | ESTRUTURA EM ALVENARIA FORMATO EM TANQUE | CONCRETO | ABERTO | 12 M X 4,25 M X 4,0 M | 200 M³ | 1 | UN | SIM | NAO | SIM | - | [11 empty] | SIM
| #REF! | 1899 | APARECIDA DE GOIÂNIA | AE-E07-AG-2606-0071 | APARECIDA DE GOIÂNIA | INDEPENDÊNCIA MANSÕES | RUA EDUARDO CARDOSO GONÇALVES QD. 163 LT. 30 A 37 | ETA - REL - RAP - INDEPENDÊNCIA MANSÕES | ETA - REL - RAP - EEAT | 12330058 | 2020-06-03 | 1 | 1 | ESTRUTURA | TANQUE DE FILTRO RUSSO | TANQUE CILINDRICO DE FIBRA | FIBRA | TANQUE | DN=2,4 M; H= 4,5 M | 30 M³ | 8 | UN | SIM | NAO | SIM | - | [11 empty] | SIM
| #REF! | 1900 | APARECIDA DE GOIÂNIA | AE-E07-AG-2606-0094 | APARECIDA DE GOIÂNIA | SISTEMA MEIA PONTE | RUA H - 150 QD. ÁREA - VERA CRUZ | REL SOLAR PARK | REL | 12330062 | 2020-06-04 | 1 | 1 | EDIFICACAO | GUARITA CASA DE CONTROLE | COBERTURA DE TELHAS FIBROCIMENTO | ALVENARIA | CASA | 4,30 M X 4,30 M X 2,20 M |  | 1 | UN | SIM | NAO | SIM | - | [7 empty] | 18,49 M² |  |  |  | SIM
| #REF! | 1904 | APARECIDA DE GOIÂNIA | AE-E07-AG-2606-0098 | APARECIDA DE GOIÂNIA | SISTEMA MEIA PONTE | RUA H - 150 QD. ÁREA - VERA CRUZ | REL SOLAR PARK | REL | 12330062 | 2020-06-04 | 1 | 1 | RESERVATORIO | RESERVATORIO ELEVADO METALICO | DIAMETRO 4,4 M; ALTURA 4 M |  |  | 4,5 M X 4,5 M | 50 M³ | 1 | UN | SIM | NAO | SIM | - | [11 empty] | SIM
| #REF! | 1912 | APARECIDA DE GOIÂNIA | AE-E07-AG-2606-0111 | APARECIDA DE GOIÂNIA | SISTEMA MEIA PONTE | AV. V-3 QD 131 LTS 1 E 2 - CIDADE VERA CRUZ | RSE REGENCY PARK | RSE | 12330026 | 2020-06-04 | 2 | 2 | RESERVATORIO | RESERVATORIO SEMI ENTERRADO DE CONCRETO | DIAMETRO 16 M; ALTURA 3 M |  |  | 16,0 M X 16,0 M | 400 M³ | 1 | UN | SIM | NAO | SIM | -
| #REF! | 1918 | APARECIDA DE GOIÂNIA | AE-E07-AG-2606-0122 | APARECIDA DE GOIÂNIA | SISTEMA MEIA PONTE | RUA H-37 QD. 131 LT. 15/16 - CONJUNTO ESTRELA DO SUL | REL CONJUNTO ESTRELA DO SUL | REL | 12330064 | 2020-06-04 | 3 | 3 | RESERVATORIO | RESERVATORIO ELEVADO DE CONCRETO | DIAMETRO 10 M; ALTURA 3,5 M |  |  | 10,0 M X 10,0 M | 200 M³ | 1 | UN | SIM | NAO | SIM | - | [11 empty] | SIM
| #REF! | 1924 | APARECIDA DE GOIÂNIA | AE-E07-AG-2606-0133 | APARECIDA DE GOIÂNIA | SISTEMA MEIA PONTE | RUA H-39 QD. 139 LT. 11 - CONJUNTO CIDADE VERA CRUZ | REL CONJUNTO VERA CRUZ | REL | 12330065 | 2020-06-04 | 4 | 4 | RESERVATORIO | RESERVATORIO ELEVADO DE CONCRETO | DIAMETRO 10 M; ALTURA 3,5 M |  |  | 10,0 M X 10,0 M | 200 M³ | 1 | UN | SIM | NAO | SIM | -
| #REF! | 1928 | APARECIDA DE GOIÂNIA | AE-E07-AG-2606-0168 | APARECIDA DE GOIÂNIA | INDEPENDÊNCIA MANSÕES | RUA DEPUTADO WILMAR GUIMARÃES - JARDIM RIVIERA | POÇO 4 INDEPENDÊNCIA MANSÕES | EEAT - POÇO | 12330050 | 2020-06-03 | 6 | 6 | POCO | POCO ARTESIANO | [5 empty] | 1 | UN | SIM | NAO | SIM | -
| #REF! | 1929 | APARECIDA DE GOIÂNIA | AE-E07-AG-2606-0169 | APARECIDA DE GOIÂNIA | INDEPENDÊNCIA MANSÕES | RUA DEPUTADO WILMAR GUIMARÃES - JARDIM RIVIERA | POÇO 4 INDEPENDÊNCIA MANSÕES | EEAT - POÇO | 12330050 | 2020-06-03 | 6 | 6 | EDIFICACAO | EDIFICACAO DA ELEVATORIA | COBERTURA DE TELHAS FIBROCIMENTO | ALVENARIA | CASA | 5,20 M X 4,70 MX 4,50 M |  | 1 | UN | SIM | NAO | SIM | - | [7 empty] | 24,44 M²
| #REF! | 1932 | APARECIDA DE GOIÂNIA | AE-E07-AG-2606-0184 | APARECIDA DE GOIÂNIA | INDEPENDÊNCIA MANSÕES | AV. CRISTIANO GALDINO GONÇALVES - SERRA DAS AREIAS | EEAT - SERRA DA AREIA | EEAT | 12330015 | 2020-06-03 | 8 | 1 | RESERVATORIO | RESERVATORIO APOIADO METALICO | DIAMETRO 3,5 M; ALTURA 8 M |  |  | 3,5 M X 3,5 M | 75 M³ | 1 | UN | SIM | NAO | SIM | -
| #REF! | 1933 | APARECIDA DE GOIÂNIA | AE-E07-AG-2606-0200 | APARECIDA DE GOIÂNIA | INDEPENDÊNCIA MANSÕES | RUA F CHÁCARA 101 - SERRA DAS AREIAS | POÇO 1 SERRA DAS AREIAS | POÇO | 12330059 | 2020-06-03 | 9 | 9 | POCO | POCO ARTESIANO | [5 empty] | 1 | UN | SIM | NAO | SIM | -
| #REF! | 1934 | APARECIDA DE GOIÂNIA | AE-E07-AG-2606-0203 | APARECIDA DE GOIÂNIA | INDEPENDÊNCIA MANSÕES | RUA A ESQUINA RUA 66-B QD. AREA - INDEPENDENTE MANSÕES | POÇO-815 SERRA DAS AREIAS | POÇO | 12330042 | 2020-06-03 | 10 | 10 | POCO | POCO ARTESIANO | [5 empty] | 1 | UN | SIM | NAO | SIM | -
| #REF! | 1938 | APARECIDA DE GOIÂNIA | AE-E07-AG-2606-0212 | APARECIDA DE GOIÂNIA | SETOR DOS ESTADOS | RUA BELEM ZONA RURAL DO SETOR DOS ESTADOS | POÇO 1 SETOR DOS ESTADOS | POÇO - REL -EEAT | 12330086 | 2020-06-03 | 11 | 11 | RESERVATORIO | RESERVATORIO ELEVADO METALICO | DIAMETRO 3 M; ALTURA 7 M |  |  | 3,0 M X 3,0 M | 50 M³ | 1 | UN | SIM | NAO | SIM | -
| #REF! | 1939 | APARECIDA DE GOIÂNIA | AE-E07-AG-2606-0214 | APARECIDA DE GOIÂNIA | SETOR DOS ESTADOS | RUA BELEM ZONA RURAL DO SETOR DOS ESTADOS | POÇO 1 SETOR DOS ESTADOS | POÇO - REL -EEAT | 12330086 | 2020-06-03 | 11 | 11 | POCO | POCO ARTESIANO | [5 empty] | 1 | UN | SIM | NAO | SIM | -
| #REF! | 1941 | APARECIDA DE GOIÂNIA | AE-E07-AG-2606-0231 | APARECIDA DE GOIÂNIA | SETOR DOS ESTADOS | RUA BELÉM, CHÁCARA 12 - SETOR DOS ESTADOS | POÇO 4 SETOR DOS ESTADOS | POÇO | 12330045 | 2020-06-03 | 12 | 12 | POCO | POCO ARTESIANO | [5 empty] | 1 | UN | SIM | NAO | SIM | -
| #REF! | 1942 | APARECIDA DE GOIÂNIA | AE-E07-AG-2606-0235 | APARECIDA DE GOIÂNIA | INDEPENDÊNCIA MANSÕES | RUA ODERDENGE S/N QD. ÁREA B. - COMENDADOR WALMOR | POÇO PGB-123 INDEPENDÊNCIA MANSÕES | POÇO | 12330082 | 2020-06-03 | 13 | 13 | POCO | POCO ARTESIANO | [5 empty] | 1 | UN | SIM | NAO | SIM | -
| #REF! | 1944 | APARECIDA DE GOIÂNIA | AE-E07-AG-2606-0242 | APARECIDA DE GOIÂNIA | INDEPENDÊNCIA MANSÕES | RUA ÔNIX QD. ÁREA LT. POÇO - COMENDADOR WALMOR | POÇO PF-05 INDEPENDÊNCIA MANSÕES | POÇO | 12330081 | 2020-06-03 | 14 | 14 | POCO | POCO ARTESIANO | [5 empty] | 1 | UN | SIM | NAO | SIM | - | [11 empty] | SIM
| #REF! | 1946 | APARECIDA DE GOIÂNIA | AE-E07-AG-2606-0249 | APARECIDA DE GOIÂNIA | INDEPENDÊNCIA MANSÕES | AV. CRISTIANO GALDINO GONÇALVES - SERRA DAS AREIAS | POÇO 06 INDEPENDÊNCIA MANSÕES | POÇO | 12330016 | 2020-06-03 | 15 | 1 | POCO | POCO ARTESIANO | [5 empty] | 1 | UN | SIM | NAO | SIM | -
| #REF! | 1948 | APARECIDA DE GOIÂNIA | AE-E08-AG-2307-0001 | APARECIDA DE GOIÂNIA | MADRE GERMANA I | RUA MG-9 SETOR MADRE GERMANA I | POÇO 1 - MADRE GERMANA I | POÇO | 12330072 | 2020-06-03 | 1 | 1 | POCO | POCO ARTESIANO | [5 empty] | 1 | UN | SIM | NAO | SIM | -
| #REF! | 1951 | APARECIDA DE GOIÂNIA | AE-E08-AG-2307-0007 | APARECIDA DE GOIÂNIA | MADRE GERMANA I | RUA MG-9 QD. 50 LT. AREA SETOR MADRE GERMANA I | POÇO 3 - MADRE GERMANA I | POÇO | 12330074 | 2020-06-03 | 2 | 2 | POCO | POCO ARTESIANO | [5 empty] | 1 | UN | SIM | NAO | SIM | -
| #REF! | 1955 | APARECIDA DE GOIÂNIA | AE-E08-AG-2307-0015 | APARECIDA DE GOIÂNIA | MADRE GERMANA I | RUA MG-9 SETOR MADRE GERMANA I | POÇO 5 - MADRE GERMANA I | POÇO | 12330076 | 2020-06-03 | 3 | 3 | POCO | POCO ARTESIANO | [5 empty] | 1 | UN | SIM | NAO | SIM | -
| #REF! | 1957 | APARECIDA DE GOIÂNIA | AE-E08-AG-2307-0018 | APARECIDA DE GOIÂNIA | MADRE GERMANA I | RUA MG-9 QD. 50 SETOR MADRE GERMANA I | POÇO PGB-125 (ANTIGO POÇO 4) | POÇO | 12330075 | 2020-06-03 | 4 | 4 | POCO | POCO ARTESIANO | [5 empty] | 1 | UN | SIM | NAO | SIM | -
| #REF! | 1961 | APARECIDA DE GOIÂNIA | AE-E08-AG-2307-0023 | APARECIDA DE GOIÂNIA | MADRE GERMANA I | RUA MG-9 QD. 50 SETOR MADRE GERMANA I | POÇO 2 - MADRE GERMANA I | POÇO | 12330073 | 2020-06-03 | 5 | 5 | POCO | POCO ARTESIANO | [5 empty] | 1 | UN | SIM | NAO | SIM | - | [11 empty] | SIM
| #REF! | 1962 | APARECIDA DE GOIÂNIA | AE-E08-AG-2307-0028 | APARECIDA DE GOIÂNIA | IPÊ I | RUA JI-52 QD. 202 LT. 1 RESIDENCIAL JARDIM DOS IPÊS | REL JARDIM DOS IPÊS | REL | 12330067 | 2020-06-03 | 6 | 6 | EDIFICACAO | EDIFICACAO DO QUADRO DE COMANDO | COBERTURA DE FIBROCIMENTO | ABERTO | GALPAO | 2,5 M x 6,5 M x 3,0 M |  | 1 | UN | SIM | NAO | SIM | - | [7 empty] | 16,25 M²
| #REF! | 1963 | APARECIDA DE GOIÂNIA | AE-E08-AG-2307-0029 | APARECIDA DE GOIÂNIA | IPÊ I | RUA JI-52 QD. 202 LT. 1 RESIDENCIAL JARDIM DOS IPÊS | REL JARDIM DOS IPÊS | REL | 12330067 | 2020-06-03 | 6 | 6 | SISTEMA DE ESGOTO SANITARIO | FOSSA SEPTICA |  |  |  | - |  | 1 | UN | SIM | NAO | SIM | -
| #REF! | 1973 | APARECIDA DE GOIÂNIA | AE-E08-AG-2307-0046 | APARECIDA DE GOIÂNIA | IPÊ I | RUA JI-51 QD. 221 LT. 10 RESIDENCIAL JARDIM DOS IPÊS | POÇO 1 - IPÊ I | POÇO | 12330066 | 2020-06-03 | 7 | 7 | POCO | POCO ARTESIANO | [5 empty] | 1 | UN | SIM | NAO | SIM | - | [11 empty] | SIM
| #REF! | 1981 | APARECIDA DE GOIÂNIA | AE-E08-AG-2307-0060 | APARECIDA DE GOIÂNIA | IPÊ III | RUA JI-53 QD. 199 LT. 19 RESIDENCIAL JARDIM DOS IPÊS | POÇO 2 - IPÊ III | POÇO | 12330068 | 2020-06-03 | 8 | 8 | POCO | POCO ARTESIANO | [5 empty] | 1 | UN | SIM | NAO | SIM | - | [11 empty] | SIM
| #REF! | 2320 | APARECIDA DE GOIÂNIA | AE-E10-AP-0207-0014 | APARECIDA DE GOIÂNIA | TIRADENTES | AV C6 C/ AV C1 | POÇO PSM-8 TIRADENTES | POÇO | 12330013 | 2020-06-05 | 8 | 8 | POCO | POCO ARTESIANO | [5 empty] | 1 | UN | SIM | NAO | SIM | -
| #REF! | 2329 | APARECIDA DE GOIÂNIA | AE-E10-AP-0207-0026 | APARECIDA DE GOIÂNIA | SISTEMA MEIA PONTE | RUA H 15 L 13 QUADRA 35 - CIDADE VERA CRUZ | RAP - EEAT CONJUNTO SANTA FE | RAP - EEAT | 12330063 | 2020-06-05 | 1 | 1 | RESERVATORIO | RESERVATORIO APOIADO DE CONCRETO | DIAMETRO 9 M; ALTURA 4 M |  |  | 9,0 M X 9,0 M | 200 M³ | 1 | UN | SIM | NAO | SIM | - | [11 empty] | SIM
| #REF! | 2332 | APARECIDA DE GOIÂNIA | AE-E10-AP-0207-0037 | APARECIDA DE GOIÂNIA | SISTEMA MEIA PONTE | AVENIDA RIO VERDE Q96 LT05 APARECIDA DE GOIANIA | RAP SANTA FE JARDINS VIENA | RAP | 12330024 | 2020-06-05 | 2 | 2 | SISTEMA DE ESGOTO SANITARIO | FOSSA SEPTICA |  |  |  | - |  | 1 | UN | SIM | NAO | SIM | - | [11 empty] | SIM
| #REF! | 2337 | APARECIDA DE GOIÂNIA | AE-E10-AP-0207-0042 | APARECIDA DE GOIÂNIA | SISTEMA MEIA PONTE | AVENIDA RIO VERDE Q96 LT05 APARECIDA DE GOIANIA | RAP SANTA FE JARDINS VIENA | RAP | 12330024 | 2020-06-05 | 2 | 2 | RESERVATORIO | RESERVATORIO APOIADO METALICO | DIAMETRO 13 M; ALTURA 4 M |  |  | 13,0 M X 13,0 M | 500 M³ | 1 | UN | SIM | NAO | SIM | - | [11 empty] | SIM
| #REF! | 2357 | APARECIDA DE GOIÂNIA | AE-E10-AP-1706-0140 | APARECIDA DE GOIÂNIA | TIRADENTES | RUA 35 QD J4 | ESTAÇÃO DE PRÉ TRATAMENTO TIRADENTES | RAP | 12330039 | 2020-06-05 | 7 | 7 | SISTEMA DE ESGOTO SANITARIO | FOSSA SEPTICA |  |  |  | - |  | 1 | UN | SIM | NAO | SIM | -
| #REF! | 2361 | APARECIDA DE GOIÂNIA | AE-E10-AP-1706-0144 | APARECIDA DE GOIÂNIA | TIRADENTES | RUA 35 QD J4 | ESTAÇÃO DE PRÉ TRATAMENTO TIRADENTES | RAP | 12330039 | 2020-06-05 | 7 | 7 | RESERVATORIO | RESERVATORIO APOIADO DE CONCRETO | LARGURA 4,45 M; COMPRIMENTO 6,15 M |  |  | 4,45 M X 6,15 M X 4,0 M | 100 M³ | 1 | UN | SIM | NAO | SIM | -
| #REF! | 2370 | APARECIDA DE GOIÂNIA | AE-E10-AP-1706-0179 | APARECIDA DE GOIÂNIA | TIRADENTES | RUA 2 QD6 LT4 | POÇO PGB-24 TIRADENTES | POÇO | 12330033 | 2020-06-03 | 9 | 9 | POCO | POCO ARTESIANO | [5 empty] | 1 | UN | SIM | NAO | SIM | -
| #REF! | 2374 | APARECIDA DE GOIÂNIA | AE-E10-AP-1706-0186 | APARECIDA DE GOIÂNIA | TIRADENTES | AV CENTRAL ESQ COM C3 LT11 E 12 | REL - RAP- ETA TIRADENTES | REL - RAP - ETA | 12330014 | 2020-06-05 | 10 | 10 | SISTEMA DE ESGOTO SANITARIO | FOSSA SEPTICA |  |  |  | - |  | 1 | UN | SIM | NAO | SIM | - | [11 empty] | SIM
| #REF! | 2379 | APARECIDA DE GOIÂNIA | AE-E10-AP-1706-0191 | APARECIDA DE GOIÂNIA | TIRADENTES | AV CENTRAL ESQ COM C3 LT11 E 12 | REL - RAP- ETA TIRADENTES | REL - RAP - ETA | 12330014 | 2020-06-05 | 10 | 10 | RESERVATORIO | RESERVATORIO APOIADO DE CONCRETO | DIAMETRO 22 M; ALTURA 3 M |  |  | 22,0 M X 22,0 M | 1000 M³ | 1 | UN | SIM | NAO | SIM | - | [11 empty] | SIM
| #REF! | 2380 | APARECIDA DE GOIÂNIA | AE-E10-AP-1706-0192 | APARECIDA DE GOIÂNIA | TIRADENTES | AV CENTRAL ESQ COM C3 LT11 E 12 | REL - RAP- ETA TIRADENTES | REL - RAP - ETA | 12330014 | 2020-06-05 | 10 | 10 | RESERVATORIO | RESERVATORIO ELEVADO METALICO | DIAMETRO 4,5 M; ALTURA 4 M |  |  | 4,5 M X 4,5 M | 50 M³ | 1 | UN | SIM | NAO | SIM | - | [11 empty] | SIM
| #REF! | 2381 | APARECIDA DE GOIÂNIA | AE-E10-AP-1706-0199 | APARECIDA DE GOIÂNIA | TIRADENTES | AV CENTRAL ESQ COM C3 LT11 E 12 | REL - RAP- ETA TIRADENTES | REL - RAP - ETA | 12330014 | 2020-06-05 | 10 | 10 | POCO | POCO ARTESIANO | [5 empty] | 1 | UN | SIM | NAO | SIM | - | [11 empty] | SIM
| #REF! | 2388 | APARECIDA DE GOIÂNIA | AE-E10-AP-1706-0226 | APARECIDA DE GOIÂNIA | PARQUE DAS NAÇÕES | AVENIDA BRASIL QD59 CHÁCARA 01 | POÇO PGB-21 PARQUE DAS NAÇÕES | POÇO | 12330028 | 2020-06-05 | 6 | 11 | POCO | POCO ARTESIANO | [5 empty] | 1 | UN | SIM | NAO | SIM | -
| #REF! | 2392 | APARECIDA DE GOIÂNIA | AE-E10-AP-1706-0233 | APARECIDA DE GOIÂNIA | PARQUE DAS NAÇÕES | AV MONTE CASTELO - CHACARA TREZE | PGB-104 PARQUE DAS NAÇÕES | POÇO | 12330080 | 2020-06-05 | 12 | 12 | POCO | POCO ARTESIANO | [5 empty] | 1 | UN | SIM | NAO | SIM | -
| #REF! | 2398 | APARECIDA DE GOIÂNIA | AE-E10-AP-1706-0244 | APARECIDA DE GOIÂNIA | PARQUE DAS NAÇÕES | RUA BRASÍLIA QD13 LT 08 | REL PARQUE DAS NAÇÕES | REL | 12330047 | 2020-06-05 | 8 | 13 | RESERVATORIO | RESERVATORIO ELEVADO DE CONCRETO | DIAMETRO 8 M; ALTURA 3 M |  |  | 8,0 M X 8,0 M | 150 M³ | 1 | UN | SIM | NAO | SIM | -
| #REF! | 2410 | APARECIDA DE GOIÂNIA | AE-E10-AP-1706-0264 | APARECIDA DE GOIÂNIA | PARQUE DAS NAÇÕES | AVENIDA BRASIL | POÇO 01 PARQUE DAS NAÇÕES | POÇO | 12330012 | 2020-06-05 | 15 | 15 | POCO | POCO ARTESIANO | [5 empty] | 1 | UN | SIM | NAO | SIM | -
| #REF! | 2412 | APARECIDA DE GOIÂNIA | AE-E10-AP-1706-0268 | APARECIDA DE GOIÂNIA | SISTEMA MEIA PONTE | RUA ECOATU QD18 LT12 | RAP CARDOSO | RAP | 12330057 | 2020-06-03 | 7 | 16 | SISTEMA DE ESGOTO SANITARIO | FOSSA SEPTICA |  |  |  | - |  | 1 | UN | SIM | NAO | SIM | -
| #REF! | 2418 | APARECIDA DE GOIÂNIA | AE-E10-AP-1706-0274 | APARECIDA DE GOIÂNIA | SISTEMA MEIA PONTE | RUA ECOATU QD18 LT12 | RAP CARDOSO | RAP | 12330057 | 2020-06-03 | 7 | 16 | RESERVATORIO | RESERVATORIO APOIADO DE CONCRETO | DIAMETRO 32 M; ALTURA 5 M |  |  | 32, 0 M X32,0 M | 4000 M³ | 1 | UN | SIM | NAO | SIM | -
| #REF! | 2419 | APARECIDA DE GOIÂNIA | AE-E10-AP-1806-0001 | APARECIDA DE GOIÂNIA | MADRE GERMANA I | RUA MG 09 QD 50 | RES - EEAT MADRE GERMANA I | RES - EEAT | 12330077 | 2020-06-03 | 1 | 1 | EDIFICACAO | EDIFICACAO DO LABORATORIO | COBERTURA DE TELHAS FIBROCIMENTO | ALVENARIA | CASA | 10,0 M X 4,00 M X 2,20 M |  | 1 | UN | SIM | NAO | SIM | - | [7 empty] | 40 M² |  |  |  | SIM
| #REF! | 2420 | APARECIDA DE GOIÂNIA | AE-E10-AP-1806-0002 | APARECIDA DE GOIÂNIA | MADRE GERMANA I | RUA MG 09 QD 50 | RES - EEAT MADRE GERMANA I | RES - EEAT | 12330077 | 2020-06-03 | 1 | 1 | SISTEMA DE ESGOTO SANITARIO | FOSSA SEPTICA |  |  |  | - |  | 1 | UN | SIM | NAO | SIM | - | [11 empty] | SIM
| #REF! | 2427 | APARECIDA DE GOIÂNIA | AE-E10-AP-1806-0009 | APARECIDA DE GOIÂNIA | MADRE GERMANA I | RUA MG 09 QD 50 | RES - EEAT MADRE GERMANA I | RES - EEAT | 12330077 | 2020-06-03 | 1 | 1 | RESERVATORIO | RESERVATORIO SEMI ENTERRADO DE CONCRETO | COMPRIMENTO: 5,5 M; LARGURA: 4,5 M |  |  | 5,50 M X 4,50 M X 2,0 M | 50 M³ | 1 | UN | SIM | NAO | SIM | - | [11 empty] | SIM
| #REF! | 2429 | APARECIDA DE GOIÂNIA | AE-E10-AP-1806-0051 | APARECIDA DE GOIÂNIA | VILLAGE JEQUITIBA | RUA 06, CHACARA 364, CHACARA SÃO PEDRO | REL - VILLAGE JEQUITIBA | REL | 12330041 | 2020-06-04 | 3 | 3 | EDIFICACAO | EDIFICACAO DO RESERVATORIO | COBERTURA DE TELHAS FIBROCIMENTO | ALVENARIA | CASA | 2,80 M X 2,80 M X 2,20 M |  | 1 | UN | SIM | NAO | SIM | - | [7 empty] | 7,84 M²
| #REF! | 2434 | APARECIDA DE GOIÂNIA | AE-E10-AP-1806-0056 | APARECIDA DE GOIÂNIA | VILLAGE JEQUITIBA | RUA 06, CHACARA 364, CHACARA SÃO PEDRO | REL - VILLAGE JEQUITIBA | REL | 12330041 | 2020-06-04 | 3 | 3 | RESERVATORIO | RESERVATORIO ELEVADO METALICO | DIAMETRO 3,5 M; ALTURA 16 M |  |  | 3,5 M X 3,5 M | 130 M³ | 1 | UN | SIM | NAO | SIM | -
| #REF! | 2438 | APARECIDA DE GOIÂNIA | AE-E10-AP-1806-0075 | APARECIDA DE GOIÂNIA | FLOR DO IPÊ | AV. ESTRADA D, CHACARA 13, PAQUE INDUSTRIAL SANTO ANTÔNIO | POÇO PSA 01 FLOR DO IPÊ | POÇO | 12330019 | 2020-06-04 | 4 | 4 | POCO | POCO ARTESIANO |  |  |  | 50 MM |  | 1 | UN | SIM | NAO | SIM | -
| #REF! | 2439 | APARECIDA DE GOIÂNIA | AE-E10-AP-1806-0081 | APARECIDA DE GOIÂNIA | FLOR DO IPÊ | AV. ESTRADA D, CHACARA 13, PARQUE INDUSTRIAL SANTO ANTÔNIO | REL FLOR DO IPÊ | REL | 12330020 | 2020-06-04 | 5 | 5 | EDIFICACAO | LABORATORIO | COBERTURA DE TELHAS FIBROCIMENTO | ALVENARIA | CASA | 2,50 M X 4,50 M X 2,0 M |  | 1 | UN | SIM | NAO | SIM | - | [7 empty] | 11,25 M² |  |  |  | SIM
| #REF! | 2451 | APARECIDA DE GOIÂNIA | AE-E10-AP-1806-0104 | APARECIDA DE GOIÂNIA | SISTEMA MEIA PONTE | RUA DOMINGOS MARTINS C/ BARÃO DO RIO BRANCO QD 2 LT 05, RECANTO DAS EMBOABAS | RAP MEIA PONTE EMBOABAS | RAP | 12330053 | 2020-06-04 | 3 | 6 | RESERVATORIO | RESERVATORIO APOIADO DE CONCRETO | DIAMETRO 9 M; ALTURA 4 M |  |  | 9,0 M X 9,0 M | 200M³ | 1 | UN | SIM | NAO | SIM | - | [8 empty] | NÃO CONSTA REL NO LOCAL
| #REF! | 2452 | APARECIDA DE GOIÂNIA | AE-E10-AP-1806-0108 | APARECIDA DE GOIÂNIA | SETOR ARAGUAIA | AV Z C/ RUA POÇOS DE CALDAS - RESIDENCIAL ARAGUAIA | REL RESIDENCIAL ARAGUAIA | REL | 12330083 | 2020-06-04 | 7 | 7 | EDIFICACAO | EDIFICACAO LABORATORIO | COBERTURA DE TELHAS FIBROCIMENTO | ALVENARIA | CASA | 4,50 M X 8,00 M X 2,20 M |  | 1 | UN | SIM | NAO | SIM | - | [7 empty] | 36 M²
| #REF! | 2453 | APARECIDA DE GOIÂNIA | AE-E10-AP-1806-0109 | APARECIDA DE GOIÂNIA | SETOR ARAGUAIA | AV Z C/ RUA POÇOS DE CALDAS - RESIDENCIAL ARAGUAIA | REL RESIDENCIAL ARAGUAIA | REL | 12330083 | 2020-06-04 | 7 | 7 | SISTEMA DE ESGOTO SANITARIO | FOSSA SEPTICA |  |  |  | - |  | 1 | UN | SIM | NAO | SIM | -
| #REF! | 2457 | APARECIDA DE GOIÂNIA | AE-E10-AP-1806-0113 | APARECIDA DE GOIÂNIA | SETOR ARAGUAIA | AV Z C/ RUA POÇOS DE CALDAS - RESIDENCIAL ARAGUAIA | REL RESIDENCIAL ARAGUAIA | REL | 12330083 | 2020-06-04 | 7 | 7 | RESERVATORIO | RESERVATORIO ELEVADO METALICO | DIAMETRO 5 M; ALTURA 6 M |  |  | 5,0 M X 5,0 M | 50 M³ | 1 | UN | SIM | NAO | SIM | -
| #REF! | 2458 | APARECIDA DE GOIÂNIA | AE-E10-AP-1806-0114 | APARECIDA DE GOIÂNIA | SETOR ARAGUAIA | AV Z C/ RUA POÇOS DE CALDAS - RESIDENCIAL ARAGUAIA | REL RESIDENCIAL ARAGUAIA | REL | 12330083 | 2020-06-04 | 7 | 7 | RESERVATORIO | RESERVATORIO ELEVADO DE CONCRETO | DIAMETRO 10 M; ALTURA 6 M |  |  | 10,0 M X 10,0 M | 200 M³ | 1 | UN | SIM | NAO | SIM | -
| #REF! | 2465 | APARECIDA DE GOIÂNIA | AE-E10-AP-1806-0128 | APARECIDA DE GOIÂNIA | SETOR ARAGUAIA | AV. MARIA JACO CHAER DE SOUZA | POÇO SAA - ARAGUAIA | POÇO | 12330023 | 2020-06-03 | 8 | 8 | POCO | POCO ARTESIANO | [5 empty] | 1 | UN | SIM | NAO | SIM | -
| #REF! | 2467 | APARECIDA DE GOIÂNIA | AE-E10-AP-1806-0135 | APARECIDA DE GOIÂNIA | RESERVATÓRIO - SUPOB | AV SÃO PAULO - JD SANTO ANTÔNIO | RSE SUOPB SANEGAO | RSE | 12330025 | 2020-06-04 | 9 | 9 | RESERVATORIO | RESERVATORIO SEMI ENTERRADO DE CONCRETO | DIAMETRO 39 M; ALTURA 4 M |  |  | 39,0 M X 39,0 M | 4000 M³ | 1 | UN | SIM | NAO | SIM | -
| #REF! | 2472 | APARECIDA DE GOIÂNIA | AE-E10-AP-1806-0196 | APARECIDA DE GOIÂNIA | INDEPENDÊNCIA MANSÕES | RUA DR. ALFREDO NASSER JARDIM RIVIEIRA | POÇO 15 INDEPENDÊNCIA MANSÕES | POÇO | 12330054 | 2020-06-04 | 1 | 1 | POCO | POCO ARTESIANO | [5 empty] | 1 | UN | SIM | NAO | SIM | -
| #REF! | 2478 | APARECIDA DE GOIÂNIA | AE-E10-AP-1906-0006 | APARECIDA DE GOIÂNIA | INDEPENDÊNCIA MANSÕES | RUA TEOTÔNIO VILELA, Q. ÁREA LT. P-19 JARDIM RIVIEIRA | POÇO PGB-19 INDEPENDÊNCIA MANSÕES | POÇO | 12330085 | 2020-06-04 | 1 | 1 | POCO | POCO ARTESIANO | [5 empty] | 1 | UN | SIM | NAO | SIM | -
| #REF! | 2484 | APARECIDA DE GOIÂNIA | AE-E10-AP-1906-0018 | APARECIDA DE GOIÂNIA | INDEPENDÊNCIA MANSÕES | RUA JOAQUIM MARQUES, ESQ. C/ ARÃO DE SOUZA | PGB- 20 INDEPENDÊNCIA MANSÕES | POÇO | 12330070 | 2020-06-04 | 1 | 1 | POCO | POCO ARTESIANO | [5 empty] | 1 | UN | SIM | NAO | SIM | -
| #REF! | 2489 | APARECIDA DE GOIÂNIA | AE-E10-AP-1906-0043 | APARECIDA DE GOIÂNIA | INDEPENDÊNCIA MANSÕES | RUA FERNANDO Q. 29 L.10 JARDIM RIVIEIRA | PGB - 121 INDEPENDÊNCIA MANSÕES | POÇO | 12330056 | 2020-06-04 | 1 | 1 | POCO | POCO ARTESIANO | [5 empty] | 1 | UN | SIM | NAO | SIM | - | [11 empty] | SIM
| #REF! | 2495 | APARECIDA DE GOIÂNIA | AE-E10-AP-1906-0054 | APARECIDA DE GOIÂNIA | INDEPENDÊNCIA MANSÕES | RUA COLOMBO BAIOCHI Q. ÁREA LT. P12 | POÇO PGB-122 INDEPENDÊNCIA MANSÕES | POÇO | 12330048 | 2020-06-04 | 1 | 1 | POCO | POCO ARTESIANO | [5 empty] | 1 | UN | SIM | NAO | SIM | -
| #REF! | 2496 | APARECIDA DE GOIÂNIA | AE-E10-AP-1906-0060 | APARECIDA DE GOIÂNIA | INDEPENDÊNCIA MANSÕES | AV. DICKERSON GUIMARÃES C/ RUA ALFREDO NASSER | PGB-124 INDEPENDÊNCIA MANSÕES | POÇO | 12330017 | 2020-06-04 | 1 | 1 | EDIFICACAO | GUARITA QUADRA DE COMANDO | COBERTURA DE LAJE | ALVENARIA | CASA | 1,35 M X 1,35 M X 1,90 M |  | 1 | UN | SIM | NAO | SIM | - | [7 empty] | 1,82 M²
| #REF! | 2500 | APARECIDA DE GOIÂNIA | AE-E10-AP-1906-0065 | APARECIDA DE GOIÂNIA | INDEPENDÊNCIA MANSÕES | AV. DICKERSON GUIMARÃES C/ RUA ALFREDO NASSER | PGB-124 INDEPENDÊNCIA MANSÕES | POÇO | 12330017 | 2020-06-04 | 1 | 1 | POCO | POCO ARTESIANO | [5 empty] | 1 | UN | SIM | NAO | SIM | -
| #REF! | 2506 | APARECIDA DE GOIÂNIA | AE-E10-AP-1906-0077 | APARECIDA DE GOIÂNIA | INDEPENDÊNCIA MANSÕES | RUA DR. FERNANDO FERRARI L 5 , JARDIM RIVIEIRA | PGB-130 INDEPENDÊNCIA MANSÕES | POÇO | 12330055 | 2020-06-04 | 1 | 1 | POCO | POCO ARTESIANO | [5 empty] | 1 | UN | SIM | NAO | SIM | -
| #REF! | 2508 | APARECIDA DE GOIÂNIA | AE-E10-AP-1906-0085 | APARECIDA DE GOIÂNIA | INDEPENDÊNCIA MANSÕES | RUA D. WILMAR GUIMARÃES, L.7 JARDIM RIVIEIRA | POÇO 7 INDEPENDÊNCIA MANSÕES | POÇO | 12330051 | 2020-06-04 | 2 | 1 | SISTEMA DE ESGOTO SANITARIO | FOSSA SEPTICA |  |  |  | - |  | 1 | UN | SIM | NAO | SIM | -
| #REF! | 2511 | APARECIDA DE GOIÂNIA | AE-E10-AP-1906-0089 | APARECIDA DE GOIÂNIA | INDEPENDÊNCIA MANSÕES | RUA D. WILMAR GUIMARÃES, L.7 JARDIM RIVIEIRA | POÇO 7 INDEPENDÊNCIA MANSÕES | POÇO | 12330051 | 2020-06-04 | 2 | 1 | POCO | POCO ARTESIANO | [5 empty] | 1 | UN | SIM | NAO | SIM | -
| #REF! | 2515 | APARECIDA DE GOIÂNIA | AE-E10-AP-1906-0099 | APARECIDA DE GOIÂNIA | INDEPENDÊNCIA MANSÕES | RUA DEP. WILMAR GUIMARÃES, L 7 JARDIM RIVIEIRA | POÇO 9 INDEPENDÊNCIA MANSÕES | POÇO | 12330052 | 2020-06-04 | 3 | 1 | SISTEMA DE ESGOTO SANITARIO | FOSSA SEPTICA |  |  |  | - |  | 1 | UN | SIM | NAO | SIM | -
| #REF! | 2518 | APARECIDA DE GOIÂNIA | AE-E10-AP-1906-0103 | APARECIDA DE GOIÂNIA | INDEPENDÊNCIA MANSÕES | RUA DEP. WILMAR GUIMARÃES, L 7 JARDIM RIVIEIRA | POÇO 9 INDEPENDÊNCIA MANSÕES | POÇO | 12330052 | 2020-06-04 | 3 | 1 | POCO | POCO ARTESIANO | [5 empty] | 1 | UN | SIM | NAO | SIM | -
| #REF! | 2519 | APARECIDA DE GOIÂNIA | AE-E10-AP-1906-0109 | APARECIDA DE GOIÂNIA | INDEPENDÊNCIA MANSÕES | AV. DOM FERNANDO G. DOS SANTOS Q. QL.10 JARDIM RIVIEIRA | POÇO 11 INDEPENDÊNCIA MANSÕES | POÇO | 12330018 | 2020-06-04 | 1 | 1 | EDIFICACAO | GUARITA PARA QUADRO DE COMANDO | COBERTURA DE LAJE | ALVENARIA | CASA | 1,35 M X 1,35 M X 1,90 M |  | 1 | UN | SIM | NAO | SIM | - | [7 empty] | 1,82 M²
| #REF! | 2523 | APARECIDA DE GOIÂNIA | AE-E10-AP-1906-0114 | APARECIDA DE GOIÂNIA | INDEPENDÊNCIA MANSÕES | AV. DOM FERNANDO G. DOS SANTOS Q. QL.10 JARDIM RIVIEIRA | POÇO 11 INDEPENDÊNCIA MANSÕES | POÇO | 12330018 | 2020-06-04 | 1 | 1 | POCO | POCO ARTESIANO | [5 empty] | 1 | UN | SIM | NAO | SIM | -
| #REF! | 2530 | APARECIDA DE GOIÂNIA | AE-E10-AP-1906-0129 | APARECIDA DE GOIÂNIA | INDEPENDÊNCIA MANSÕES | RUA MANGANÊS, Q AREA, L R -14 - BAIRRO INDEPENDÊNCIA MANSÕES | POÇO 14 INDEPENDÊNCIA MANSÕES | POÇO | 12330071 | 2020-06-04 | 1 | 1 | POCO | POCO ARTESIANO | [5 empty] | 1 | UN | SIM | NAO | SIM | -
| #REF! | 2535 | APARECIDA DE GOIÂNIA | AE-E10-AP-1906-0136 | APARECIDA DE GOIÂNIA | INDEPENDÊNCIA MANSÕES | FINAL DA RUA OLIVEIRA - AREA PUBLICA - SETOR COMENDADOR VALMOR | POÇO PSM- 13 INDEPENDÊNCIA MANSÕES | POÇO | 12330032 | 2020-06-04 | 1 | 1 | POCO | POCO ARTESIANO | [5 empty] | 1 | UN | SIM | NAO | SIM | -
| #REF! | 2541 | APARECIDA DE GOIÂNIA | AE-E10-AP-2906-0006 | APARECIDA DE GOIÂNIA | MADRE GERMANA II | RUA SANTO ANTONIO QUADRA 01 LOTE 17 | RAP - REL - ÁREA DE RESERVAÇÃO II | REL - RAP | 12330084 | 2020-06-03 | 1 | 1 | RESERVATORIO | RESERVATORIO ELEVADO DE CONCRETO | DIAMETRO 5 M; ALTURA 5 M |  |  | 5,0 M X 5,0 M | 100 M³ | 1 | UN | SIM | NAO | SIM | -
| #REF! | 2542 | APARECIDA DE GOIÂNIA | AE-E10-AP-2906-0007 | APARECIDA DE GOIÂNIA | MADRE GERMANA II | RUA SANTO ANTONIO QUADRA 01 LOTE 17 | RAP - REL - ÁREA DE RESERVAÇÃO II | REL - RAP | 12330084 | 2020-06-03 | 1 | 1 | RESERVATORIO | RESERVATORIO APOIADO DE CONCRETO | DIAMETRO 7,5 M; ALTURA 4 M |  |  | 7,5 M X 7,5 M | 150 M³ | 1 | UN | SIM | NAO | SIM | -
| #REF! | 2545 | APARECIDA DE GOIÂNIA | AE-E10-AP-2906-0030 | APARECIDA DE GOIÂNIA | MADRE GERMANA II | ALAMEDA JOÃO REIS | POÇO 09 MADRE GERMANA II | POÇO | 12330009 | 2020-06-03 | 2 | 2 | POCO | POCO ARTESIANO | [5 empty] | 1 | UN | SIM | NAO | SIM | -
| #REF! | 2549 | APARECIDA DE GOIÂNIA | AE-E10-AP-2906-0037 | APARECIDA DE GOIÂNIA | MADRE GERMANA I | RUA MG 03 | POÇO 235 MADRE GERMANA I | POÇO | 12330079 | 2020-06-03 | 3 | 3 | POCO | POCO ARTESIANO | [5 empty] | 1 | UN | SIM | NAO | SIM | -
| #REF! | 2553 | APARECIDA DE GOIÂNIA | AE-E10-AP-2906-0047 | APARECIDA DE GOIÂNIA | MADRE GERMANA I | AV. JUSCELINO KUBSTICHECK, QUADRA 47 LOTE 06 | EEAT - REL - RAP - TRATAMENTO E RESERVAÇÃO | EEAT - RAP - REL | 12330021 | 2020-06-03 | 4 | 4 | RESERVATORIO | RESERVATORIO ELEVADO DE CONCRETO | DIAMETRO 5 M; ALTURA 5 M |  |  | 5,00 X 5,00 | 100 M³ | 1 | UN | SIM | NAO | SIM | -
| #REF! | 2554 | APARECIDA DE GOIÂNIA | AE-E10-AP-2906-0048 | APARECIDA DE GOIÂNIA | MADRE GERMANA I | AV. JUSCELINO KUBSTICHECK, QUADRA 47 LOTE 06 | EEAT - REL - RAP - TRATAMENTO E RESERVAÇÃO | EEAT - RAP - REL | 12330021 | 2020-06-03 | 4 | 4 | RESERVATORIO | RESERVATORIO APOIADO DE CONCRETO | DIAMETRO 11 M; ALTURA 4 M |  |  | 11,0 M X 11,0 M | 300M³ | 1 | UN | SIM | NAO | SIM | -
| #REF! | 2555 | APARECIDA DE GOIÂNIA | AE-E10-AP-2906-0067 | APARECIDA DE GOIÂNIA | MADRE GERMANA I | AV. JUSCELINO KUBSTICHECK, QUADRA 47 LOTE 06 | POÇO 07 MADRE GERMANA I | POÇO | 12330022 | 2020-06-03 | 5 | 5 | POCO | POCO ARTESIANO | [5 empty] | 1 | UN | SIM | NAO | SIM | -
| #REF! | 2560 | APARECIDA DE GOIÂNIA | AE-E10-AP-2906-0076 | APARECIDA DE GOIÂNIA | MADRE GERMANA I | AREA DE PRESERVAÇÃO AMBIENTAL | POÇO 08 MADRE GERMANA I | POÇO | 12330010 | 2020-06-03 | 6 | 6 | POCO | POCO ARTESIANO | [5 empty] | 1 | UN | SIM | NAO | SIM | - | [11 empty] | SIM
| #REF! | 2562 | APARECIDA DE GOIÂNIA | AE-E10-AP-2906-0083 | APARECIDA DE GOIÂNIA | MADRE GERMANA I | FINAL DA RUA MG 21 - AREA PUBLICA | POÇO 06 MADRE GERMANA I | POÇO | 12330031 | 2020-06-03 | 7 | 7 | POCO | POCO ARTESIANO | [5 empty] | 1 | UN | SIM | NAO | SIM | -
| #REF! | 2565 | APARECIDA DE GOIÂNIA | AE-E10-AP-2906-0089 | APARECIDA DE GOIÂNIA | MADRE GERMANA I | RUA MG 1 - AREA PUBLICA | POÇO-10 MADRE GERMANA I | POÇO | 12330078 | 2020-06-03 | 8 | 8 | POCO | POCO ARTESIANO | [5 empty] | 1 | UN | SIM | NAO | SIM | -
| #REF! | 5241 | APARECIDA DE GOIÂNIA | AE-E1-AP-0106-0001 | APARECIDA DE GOIÂNIA | LAJES | RUA ANGELICA, FAZENDA SANTO ANTONIO - SETOR ROSA SUL | ETA -SISTEMA LAJES | ETA | 12330001 | 2020-06-01 | 1 | 1 | ESTRUTURA | CANAL DE CHEGADA AGUA BRUTA | CAIXA EM ALVENARIA; ESTRUTURA PARA AGUA | CONCRETO | TANQUE | 1,25 M X 8,00 M | 18,0 M³ | 1 | UN | SIM | NAO | SIM | - | [7 empty] | 10 M² |  |  |  | SIM
| #REF! | 5242 | APARECIDA DE GOIÂNIA | AE-E1-AP-0106-0002 | APARECIDA DE GOIÂNIA | LAJES | RUA ANGELICA, FAZENDA SANTO ANTONIO - SETOR ROSA SUL | ETA -SISTEMA LAJES | ETA | 12330001 | 2020-06-01 | 1 | 1 | ESTRUTURA | TANQUE EM CONCRETO FLOCULADOR | CAIXA EM ALVENARIA; ESTRUTURA PARA AGUA | CONCRETO | TANQUE | 5,00 M X 8,00 M | 72,0 M³ | 1 | UN | SIM | NAO | SIM | - | [7 empty] | 40 M² |  |  |  | SIM
| #REF! | 5243 | APARECIDA DE GOIÂNIA | AE-E1-AP-0106-0003 | APARECIDA DE GOIÂNIA | LAJES | RUA ANGELICA, FAZENDA SANTO ANTONIO - SETOR ROSA SUL | ETA -SISTEMA LAJES | ETA | 12330001 | 2020-06-01 | 1 | 1 | ESTRUTURA | TANQUE EM CONCRETO DECANTADOR | CAIXA DE DECANTACAO CONCRETO COM CALHA VERTEDOURA | CONCRETO | TANQUE | 4,70 M X 8,00 M | 60,0 M³ | 1 | UN | SIM | NAO | SIM | - | [7 empty] | 38 M² |  |  |  | SIM
| #REF! | 5244 | APARECIDA DE GOIÂNIA | AE-E1-AP-0106-0004 | APARECIDA DE GOIÂNIA | LAJES | RUA ANGELICA, FAZENDA SANTO ANTONIO - SETOR ROSA SUL | ETA -SISTEMA LAJES | ETA | 12330001 | 2020-06-01 | 1 | 1 | ESTRUTURA | TANQUE EM CONCRETO PARA FILTRO | CAIXA EM ALVENARIA; ESTRUTURA PARA AGUA | CONCRETO | TANQUE | 2,00 M X 8,00 M | 28,8 M³ | 1 | UN | SIM | NAO | SIM | - | [7 empty] | 16 M² |  |  |  | SIM
| #REF! | 5245 | APARECIDA DE GOIÂNIA | AE-E1-AP-0106-0011 | APARECIDA DE GOIÂNIA | LAJES | RUA ANGELICA, FAZENDA SANTO ANTONIO - SETOR ROSA SUL | ETA -SISTEMA LAJES | ETA | 12330001 | 2020-06-01 | 1 | 1 | SISTEMA DE ESGOTO SANITARIO | FOSSA SEPTICA |  |  |  | - |  | 1 | UN | SIM | NAO | SIM | - | [11 empty] | SIM
| #REF! | 5246 | APARECIDA DE GOIÂNIA | AE-E1-AP-0106-0012 | APARECIDA DE GOIÂNIA | LAJES | RUA ANGELICA, FAZENDA SANTO ANTONIO - SETOR ROSA SUL | ETA -SISTEMA LAJES | ETA | 12330001 | 2020-06-01 | 1 | 1 | EDIFICACAO | EDIFICACAO SALA DE CLORO E LABORATORIO | COBERTURA DE TELHAS FIBROCIMENTO | ALVENARIA | CASA | 9,50 M X 6,80 M X 2,50 M |  | 1 | UN | SIM | NAO | SIM | - | [7 empty] | 64,6 M² |  |  |  | SIM
| #REF! | 5250 | APARECIDA DE GOIÂNIA | AE-E1-AP-0106-0069 | APARECIDA DE GOIÂNIA | LAJES | RUA ANGELICA, FAZENDA SANTO ANTONIO - SETOR ROSA SUL | ETA -SISTEMA LAJES | ETA | 12330001 | 2020-06-01 | 1 | 1 | ESTRUTURA | TANQUE EM CONCRETO PARA FILTRO | ESTRUTURA EM ALVENARIA CILINDRO PARA FILTRO 1 | CONCRETO | TANQUE | 4,00 M X 4,00 M | 50,00 M³ | 1 | UN | SIM | NAO | SIM | - | [7 empty] | 22 M² |  |  |  | SIM
| #REF! | 5251 | APARECIDA DE GOIÂNIA | AE-E1-AP-0106-0070 | APARECIDA DE GOIÂNIA | LAJES | RUA ANGELICA, FAZENDA SANTO ANTONIO - SETOR ROSA SUL | ETA -SISTEMA LAJES | ETA | 12330001 | 2020-06-01 | 1 | 1 | ESTRUTURA | TANQUE EM CONCRETO PARA FILTRO | ESTRUTURA EM ALVENARIA CILINDRO PARA FILTRO 2 | CONCRETO | TANQUE | 4,00 M X 4,00 M | 50,00 M³ | 1 | UN | SIM | NAO | SIM | - | [7 empty] | 22 M² |  |  |  | SIM
| #REF! | 5252 | APARECIDA DE GOIÂNIA | AE-E1-AP-0106-0071 | APARECIDA DE GOIÂNIA | LAJES | RUA ANGELICA, FAZENDA SANTO ANTONIO - SETOR ROSA SUL | ETA -SISTEMA LAJES | ETA | 12330001 | 2020-06-01 | 1 | 1 | ESTRUTURA | TANQUE EM CONCRETO PARA FILTRO | ESTRUTURA EM ALVENARIA CILINDRO PARA FILTRO 3 ELEVADO | CONCRETO | TANQUE | 4,00 M X 4,00 M | 50,00 M³ | 1 | UN | SIM | NAO | SIM | - | [7 empty] | 22 M² |  |  |  | SIM
| #REF! | 5253 | APARECIDA DE GOIÂNIA | AE-E1-AP-0106-0072 | APARECIDA DE GOIÂNIA | LAJES | RUA ANGELICA, FAZENDA SANTO ANTONIO - SETOR ROSA SUL | ETA -SISTEMA LAJES | ETA | 12330001 | 2020-06-01 | 1 | 1 | EDIFICACAO | EDIFICACAO BOMBAS DOS FILTROS/ REFEITORIO | COBERTURA DE TELHAS FIBROCIMENTO | ALVENARIA | CASA | 4,70 M X 13,00 M X 2,50 M |  | 1 | UN | SIM | NAO | SIM | - | [7 empty] | 61,2 M² |  |  |  | SIM
| #REF! | 5258 | APARECIDA DE GOIÂNIA | AE-E1-AP-0106-0082 | APARECIDA DE GOIÂNIA | LAJES | RUA ANGELICA, FAZENDA SANTO ANTONIO - SETOR ROSA SUL | REL - RAP -SISTEMA LAJES | REL - RAP | 12330001 | 2020-06-01 | 1 | 1 | RESERVATORIO | RESERVATORIO ELEVADO DE CONCRETO | DIAMETRO 6 M; ALTURA 8 M |  |  | 6,00 M X 6,00 M | 200 M³ | 1 | UN | SIM | NAO | SIM | -
| #REF! | 5259 | APARECIDA DE GOIÂNIA | AE-E1-AP-0106-0083 | APARECIDA DE GOIÂNIA | LAJES | RUA ANGELICA, FAZENDA SANTO ANTONIO - SETOR ROSA SUL | REL - RAP -SISTEMA LAJES | REL - RAP | 12330001 | 2020-06-01 | 1 | 1 | RESERVATORIO | RESERVATORIO APOIADO DE CONCRETO | LARGURA 13 M; COMPRIMENTO 12 M |  |  | 13,00 M X 12,00 M X 4,00 M | 500 M³ | 1 | UN | SIM | NAO | SIM | -
| #REF! | 5260 | APARECIDA DE GOIÂNIA | AE-E1-AP-0106-0084 | APARECIDA DE GOIÂNIA | LAJES | RUA ANGELICA, FAZENDA SANTO ANTONIO - SETOR ROSA SUL | REL - RAP -SISTEMA LAJES | REL - RAP | 12330001 | 2020-06-01 | 1 | 1 | RESERVATORIO | RESERVATORIO APOIADO DE CONCRETO | LARGURA 13 M; COMPRIMENTO 12 M |  |  | 13,00 M X 12,00 M X 4,00 M | 500 M³ | 1 | UN | SIM | NAO | SIM | -
| #REF! | 5261 | APARECIDA DE GOIÂNIA | AE-E1-AP-0106-0095 | APARECIDA DE GOIÂNIA | LAJES | RUA ANGELICA, FAZENDA SANTO ANTONIO - SETOR ROSA SUL | EEAT - EEAB - SISTEMA LAJES | EEAT - EEAB | 12330003 | 2020-06-01 | 1 | 1 | EDIFICACAO | EDIFICACAO ELEVATORIA 1 | COBERTURA DE TELHAS FIBROCIMENTO | ALVENARIA | CASA | 6,00 M X 8,00 M X 2,50 M |  | 1 | UN | SIM | NAO | SIM | - | [7 empty] | 48 M² | ELEVATORIA 1 |  |  | SIM
| #REF! | 5262 | APARECIDA DE GOIÂNIA | AE-E1-AP-0106-0116 | APARECIDA DE GOIÂNIA | LAJES | RUA ANGELICA, FAZENDA SANTO ANTONIO - SETOR ROSA SUL | EEAT - EEAB - SISTEMA LAJES | EEAT - EEAB | 12330003 | 2020-06-01 | 1 | 1 | EDIFICACAO | EDIFICACAO ELEVATORIA 2, COM VIGAS E COBERTURA | COBERTURA DE TELHAS FIBROCIMENTO | ALVENARIA | GALPAO | 6,00 M X 8,00 M X 4,50 M |  | 1 | UN | SIM | NAO | SIM | - | [7 empty] | 48 M² | ELEVATORIA 2 |  |  | SIM
| #REF! | 5263 | APARECIDA DE GOIÂNIA | AE-E1-AP-0106-0137 | APARECIDA DE GOIÂNIA | LAJES | RUA ANGELICA, FAZENDA SANTO ANTONIO - SETOR ROSA SUL | POÇO 02 - SISTEMA LAJES | POÇO | 12330004 | 2020-06-02 | 1 | 1 | POCO | POCO ARTESIANO | REVESTIMENTO PVC |  |  |  |  | 1 | UN | SIM | NAO | SIM | - | [11 empty] | SIM
| #REF! | 5264 | APARECIDA DE GOIÂNIA | AE-E1-AP-0106-0141 | APARECIDA DE GOIÂNIA | LAJES | RUA ANGELICA, FAZENDA SANTO ANTONIO - SETOR ROSA SUL | POÇO 03 - SISTEMA LAJES | POÇO | 12330005 | 2020-06-02 | 1 | 1 | POCO | POCO ARTESIANO | REVESTIMENTO PVC |  |  |  |  | 1 | UN | SIM | NAO | SIM | -
| #REF! | 5265 | APARECIDA DE GOIÂNIA | AE-E1-AP-0106-0143 | APARECIDA DE GOIÂNIA | LAJES | RUA ANGELICA, FAZENDA SANTO ANTONIO - SETOR ROSA SUL | POÇO 03 - SISTEMA LAJES | POÇO | 12330005 | 2020-06-02 | 1 | 1 | EDIFICACAO | EDIFICACAO DO QUADRO DE COMANDO | COBERTURA DE LAJE | ALVENARIA | CASA | 1,40 M X 1,50 M X 2,20 M |  | 1 | UN | SIM | NAO | SIM | - | [7 empty] | 2,1 M²
| #REF! | 5266 | APARECIDA DE GOIÂNIA | AE-E1-AP-0106-0147 | APARECIDA DE GOIÂNIA | LAJES | RUA ANGELICA, FAZENDA SANTO ANTONIO - SETOR ROSA SUL | POÇO 03 - SISTEMA LAJES | POÇO | 12330005 | 2020-06-02 | 1 | 1 | ESTRUTURA | ESTRUTURA EM CONCRETO DE CAPTACAO DE AGUA | ESTRUTURA DE ALVENARIA ADUTORA | CONCRETO | ABERTO | 2,00 M X 12,00 M X 2,00 M | 48 M³ | 1 | UN | SIM | NAO | SIM | - | [7 empty] | 12 M²
| #REF! | 5267 | APARECIDA DE GOIÂNIA | AE-E1-AP-0106-0151 | APARECIDA DE GOIÂNIA | LAJES | RUA ANGELICA, FAZENDA SANTO ANTONIO - SETOR ROSA SUL | POÇO 254 - SISTEMA LAJES | POÇO | 12330006 | 2020-06-02 | 1 | 1 | POCO | POCO ARTESIANO | REVESTIMENTO PVC |  |  |  |  | 1 | UN | SIM | NAO | SIM | -
| #REF! | 5268 | APARECIDA DE GOIÂNIA | AE-E1-AP-0106-0155 | APARECIDA DE GOIÂNIA | LAJES | RUA ANGELICA, FAZENDA SANTO ANTONIO - SETOR ROSA SUL | POÇO 254 - SISTEMA LAJES | POÇO | 12330006 | 2020-06-02 | 1 | 1 | EDIFICACAO | EDIFICACAO DO QUADRO DE COMANDO | COBERTURA DE LAJE | ALVENARIA | CASA | 1,40 M X 1,50 M X 2,20 M |  | 1 | UN | SIM | NAO | SIM | - | [7 empty] | 2,1 M²
| #REF! | 5270 | APARECIDA DE GOIÂNIA | AE-E1-AP-0106-0158 | APARECIDA DE GOIÂNIA | LAJES | RUA ANGELICA, FAZENDA SANTO ANTONIO - SETOR ROSA SUL | POÇO 808 - SISTEMA LAJES | POÇO | 12330007 | 2020-06-02 | 1 | 1 | POCO | POCO ARTESIANO | REVESTIMENTO PVC |  |  |  |  | 1 | UN | SIM | NAO | SIM | -
| #REF! | 5271 | APARECIDA DE GOIÂNIA | AE-E1-AP-0106-0160 | APARECIDA DE GOIÂNIA | LAJES | RUA ANGELICA, FAZENDA SANTO ANTONIO - SETOR ROSA SUL | POÇO 808 - SISTEMA LAJES | POÇO | 12330007 | 2020-06-02 | 1 | 1 | EDIFICACAO | EDIFICACAO DO QUADRO DE COMANDO | COBERTURA DE LAJE | ALVENARIA | CASA | 1,40 M X 1,50 M X 2,20 M |  | 1 | UN | SIM | NAO | SIM | - | [7 empty] | 2,1 M²
| #REF! | 5273 | APARECIDA DE GOIÂNIA | AE-E1-AP-0106-0165 | APARECIDA DE GOIÂNIA | LAJES | RUA ANGELICA, FAZENDA SANTO ANTONIO - SETOR ROSA SUL | POÇO 803 - SISTEMA LAJES | POÇO | 12330008 | 2020-06-02 | 1 | 1 | POCO | POCO ARTESIANO | REVESTIMENTO PVC |  |  |  |  | 1 | UN | SIM | NAO | SIM | -
| #REF! | 5274 | APARECIDA DE GOIÂNIA | AE-E1-AP-0106-0169 | APARECIDA DE GOIÂNIA | LAJES | RUA ANGELICA, FAZENDA SANTO ANTONIO - SETOR ROSA SUL | POÇO 803 - SISTEMA LAJES | POÇO | 12330008 | 2020-06-02 | 1 | 1 | EDIFICACAO | EDIFICACAO DO QUADRO DE COMANDO | COBERTURA DE LAJE | ALVENARIA | CASA | 1,40 M X 1,50 M X 2,20 M |  | 1 | UN | SIM | NAO | SIM | - | [7 empty] | 2,1 M²
| #REF! | 5277 | APARECIDA DE GOIÂNIA | AE-E1-AP-0106-0019 | APARECIDA DE GOIÂNIA | LAJES | RUA ANGELICA, FAZENDA SANTO ANTONIO - SETOR ROSA SUL | ETA -SISTEMA LAJES | ETA | 12330001 | 2020-06-01 | 1 | 1 | TANQUE | TANQUE DE CONCRETO | SULFATO |  |  | 1,00 M X 0,60 M X 0,50 M | 0,305 M³ | 1 | UN | SIM | NAO | SIM | - | [11 empty] | SIM
| #REF! | 5278 | APARECIDA DE GOIÂNIA | AE-E1-AP-0106-0020 | APARECIDA DE GOIÂNIA | LAJES | RUA ANGELICA, FAZENDA SANTO ANTONIO - SETOR ROSA SUL | ETA -SISTEMA LAJES | ETA | 12330001 | 2020-06-01 | 1 | 1 | TANQUE | TANQUE DE CONCRETO | SULFATO |  |  | 1,00 M X 0,60 M X 0,70 M | 0,418 M³ | 1 | UN | SIM | NAO | SIM | - | [11 empty] | SIM
| #REF! | 5279 | APARECIDA DE GOIÂNIA | AE-E1-AP-0106-0021 | APARECIDA DE GOIÂNIA | LAJES | RUA ANGELICA, FAZENDA SANTO ANTONIO - SETOR ROSA SUL | ETA -SISTEMA LAJES | ETA | 12330001 | 2020-06-01 | 1 | 1 | TANQUE | TANQUE DE CONCRETO | SULFATO |  |  | 1,00 M X 0,60 M X 0,65 M | 0,393 M³ | 1 | UN | SIM | NAO | SIM | - | [11 empty] | SIM
| #REF! | 5280 | APARECIDA DE GOIÂNIA | AE-E1-AP-0106-0022 | APARECIDA DE GOIÂNIA | LAJES | RUA ANGELICA, FAZENDA SANTO ANTONIO - SETOR ROSA SUL | ETA -SISTEMA LAJES | ETA | 12330001 | 2020-06-01 | 1 | 1 | TANQUE | TANQUE DE CONCRETO | SULFATO |  |  | 1,00 M X 0,60 M X 0,55 M | 0,328 M³ | 1 | UN | SIM | NAO | SIM | - | [11 empty] | SIM
| #REF! | 6060 | APARECIDA DE GOIÂNIA | AE-E07-AG-2606-0092 | APARECIDA DE GOIÂNIA | INDEPENDÊNCIA MANSÕES | RUA EDUARDO CARDOSO GONÇALVES QD. 163 LT. 30 A 37 | ETA - REL - RAP - INDEPENDÊNCIA MANSÕES | ETA - REL - RAP - EEAT | 12330058 | 2020-06-03 | 1 | 1 | EQUIPAMENTO DE LABORATORIO | PHMETRO | [5 empty] | 1 | UN | SIM | NAO | SIM | - |  |  |  |  | GEHAKA | [6 empty] | SIM
| #REF! | 6065 | APARECIDA DE GOIÂNIA | AE-E07-AG-2606-0090 | APARECIDA DE GOIÂNIA | INDEPENDÊNCIA MANSÕES | RUA EDUARDO CARDOSO GONÇALVES QD. 163 LT. 30 A 37 | ETA - REL - RAP - INDEPENDÊNCIA MANSÕES | ETA - REL - RAP - EEAT | 12330058 | 2020-06-03 | 1 | 1 | EQUIPAMENTO DE LABORATORIO | COLORIMETRO | [5 empty] | 1 | UN | SIM | NAO | SIM | - | [11 empty] | SIM
| #REF! | 6066 | APARECIDA DE GOIÂNIA | AE-E07-AG-2606-0093 | APARECIDA DE GOIÂNIA | INDEPENDÊNCIA MANSÕES | RUA EDUARDO CARDOSO GONÇALVES QD. 163 LT. 30 A 37 | ETA - REL - RAP - INDEPENDÊNCIA MANSÕES | ETA - REL - RAP - EEAT | 12330058 | 2020-06-03 | 1 | 1 | EQUIPAMENTO DE LABORATORIO | COLORIMETRO | [5 empty] | 1 | UN | SIM | NAO | SIM | - |  |  |  |  | POLICONTROL | AQUACOLOR |  |  | 5 VDC - 1A |  |  | SIM
| #REF! | 6071 | APARECIDA DE GOIÂNIA | AE-E10-AP-1706-0204 | APARECIDA DE GOIÂNIA | TIRADENTES | AV CENTRAL ESQ COM C3 LT11 E 12 | REL - RAP- ETA TIRADENTES | REL - RAP - ETA | 12330014 | 2020-06-05 | 10 | 10 | CLORADOR | CLORADOR | [5 empty] | 1 | UN | SIM | NAO | SIM | - |  |  |  |  | FLUID FEEDER |  | 60885000131328 |  |  |  |  | SIM
| #REF! | 6072 | APARECIDA DE GOIÂNIA | AE-E10-AP-2906-0066 | APARECIDA DE GOIÂNIA | MADRE GERMANA I | AV. JUSCELINO KUBSTICHECK, QUADRA 47 LOTE 06 | EEAT - REL - RAP - TRATAMENTO E RESERVAÇÃO | EEAT - RAP - REL | 12330021 | 2020-06-03 | 4 | 4 | EQUIPAMENTO DE LABORATORIO | EQUIPAMENTO GERADOR DE CLORO | [5 empty] | 1 | UN | SIM | NAO | SIM | - |  |  |  |  | HIDROGERON | HG3000
| #REF! | 6073 | APARECIDA DE GOIÂNIA | AE-E07-AG-2606-0079 | APARECIDA DE GOIÂNIA | INDEPENDÊNCIA MANSÕES | RUA EDUARDO CARDOSO GONÇALVES QD. 163 LT. 30 A 37 | ETA - REL - RAP - INDEPENDÊNCIA MANSÕES | ETA - REL - RAP - EEAT | 12330058 | 2020-06-03 | 1 | 1 | MOTOR | INDUCAO | MISTURADOR |  |  |  |  | 3 | UN | SIM | NAO | SIM | - |  | 0,18 KW | 1700 |  | SEW EURODRIVE |  |  |  | INSTALADOS NOS TANQUES DE FLOCULAÇÃO |  |  | SIM
| #REF! | 6074 | APARECIDA DE GOIÂNIA | AE-E07-AG-2606-0080 | APARECIDA DE GOIÂNIA | INDEPENDÊNCIA MANSÕES | RUA EDUARDO CARDOSO GONÇALVES QD. 163 LT. 30 A 37 | ETA - REL - RAP - INDEPENDÊNCIA MANSÕES | ETA - REL - RAP - EEAT | 12330058 | 2020-06-03 | 1 | 1 | MOTOR | INDUCAO | MISTURADOR |  |  |  |  | 3 | UN | SIM | NAO | SIM | - |  | 0,18 KW | 1700 |  | SEW EURODRIVE |  |  |  | INSTALADOS NOS TANQUES DE FLOCULAÇÃO |  |  | SIM
| #REF! | 6075 | APARECIDA DE GOIÂNIA | AE-E10-AP-1806-0040 | APARECIDA DE GOIÂNIA | MADRE GERMANA I | RUA MG 09 QD 50 | RES - EEAT MADRE GERMANA I | RES - EEAT | 12330077 | 2020-06-03 | 1 | 1 | EQUIPAMENTO DE LABORATORIO | POSICLOR HIPOCLORETO | [5 empty] | 1 | UN | SIM | NAO | SIM | - |  |  |  |  | DE NORA | P12 | 12-006 |  |  |  |  | SIM
| #REF! | 6076 | APARECIDA DE GOIÂNIA | AE-E07-AG-2606-0114 | APARECIDA DE GOIÂNIA | SISTEMA MEIA PONTE | AV. V-3 QD 131 LTS 1 E 2 - CIDADE VERA CRUZ | RSE REGENCY PARK | RSE | 12330026 | 2020-06-04 | 2 | 2 | INDICADOR DE NIVEL | INDICADOR DE NIVEL | [5 empty] | 1 | UN | SIM | NAO | SIM | -
| #REF! | 6077 | APARECIDA DE GOIÂNIA | AE-E10-AP-2906-0052 | APARECIDA DE GOIÂNIA | MADRE GERMANA I | AV. JUSCELINO KUBSTICHECK, QUADRA 47 LOTE 06 | EEAT - REL - RAP - TRATAMENTO E RESERVAÇÃO | EEAT - RAP - REL | 12330021 | 2020-06-03 | 4 | 4 | MEDIDOR | MACROMEDIDOR |  |  |  | 100 MM |  | 1 | UN | SIM | NAO | SIM | - |  |  |  | 120 M³/H | ZENNER | WS2000 | K12ZV00065
| #REF! | 6078 | APARECIDA DE GOIÂNIA | AE-E10-AP-2906-0055 | APARECIDA DE GOIÂNIA | MADRE GERMANA I | AV. JUSCELINO KUBSTICHECK, QUADRA 47 LOTE 06 | EEAT - REL - RAP - TRATAMENTO E RESERVAÇÃO | EEAT - RAP - REL | 12330021 | 2020-06-03 | 4 | 4 | MEDIDOR | MACROMEDIDOR |  |  |  | 150 MM |  | 1 | UN | SIM | NAO | SIM | - |  |  |  | 200 M³/H | ZENNER | WS2000 | L13ZY00009
| #REF! | 6079 | APARECIDA DE GOIÂNIA | AE-E10-AP-2906-0025 | APARECIDA DE GOIÂNIA | MADRE GERMANA II | RUA SANTO ANTONIO QUADRA 01 LOTE 17 | RAP - REL - ÁREA DE RESERVAÇÃO II | REL - RAP | 12330084 | 2020-06-03 | 1 | 1 | MEDIDOR | MACROMEDIDOR |  |  |  | 100 MM |  | 1 | UN | SIM | NAO | SIM | - |  |  |  | 60 M³/H | ZENNER | WS2000 | K13ZV00045
| #REF! | 6080 | APARECIDA DE GOIÂNIA | AE-E10-AP-2906-0026 | APARECIDA DE GOIÂNIA | MADRE GERMANA II | RUA SANTO ANTONIO QUADRA 01 LOTE 17 | RAP - REL - ÁREA DE RESERVAÇÃO II | REL - RAP | 12330084 | 2020-06-03 | 1 | 1 | MEDIDOR | MACROMEDIDOR |  |  |  | 100 MM |  | 1 | UN | SIM | NAO | SIM | - |  |  |  | 60 M³/H | ZENNER | WS2000 | K13ZV00043
| #REF! | 6081 | APARECIDA DE GOIÂNIA | AE-E10-AP-2906-0027 | APARECIDA DE GOIÂNIA | MADRE GERMANA II | RUA SANTO ANTONIO QUADRA 01 LOTE 17 | RAP - REL - ÁREA DE RESERVAÇÃO II | REL - RAP | 12330084 | 2020-06-03 | 1 | 1 | MEDIDOR | MACROMEDIDOR |  |  |  | 100 MM |  | 1 | UN | SIM | NAO | SIM | - |  |  |  | 60 M³/H | HIDROMETER | WS DN 100MM | K16HV00022
| #REF! | 6083 | APARECIDA DE GOIÂNIA | AE-E10-AP-1806-0096 | APARECIDA DE GOIÂNIA | FLOR DO IPÊ | AV. ESTRADA D, CHACARA 13, PARQUE INDUSTRIAL SANTO ANTÔNIO | REL FLOR DO IPÊ | REL | 12330020 | 2020-06-04 | 5 | 5 | TANQUE | TANQUE DE POLIETILENO |  |  |  | D=0,25; H=1,70 | 250L | 1 | UN | SIM | NAO | SIM | - | [11 empty] | SIM
| #REF! | 6084 | APARECIDA DE GOIÂNIA | AE-E10-AP-1806-0071 | APARECIDA DE GOIÂNIA | VILLAGE JEQUITIBA | RUA 06, CHACARA 364, CHACARA SÃO PEDRO | REL - VILLAGE JEQUITIBA | REL | 12330041 | 2020-06-04 | 3 | 3 | TANQUE | TANQUE DE POLIETILENO | SALMOURA |  |  | DN=,30 H= 1,60 | 113L | 1 | UN | SIM | NAO | SIM | -
| #REF! | 6085 | APARECIDA DE GOIÂNIA | AE-E07-AG-2606-0087 | APARECIDA DE GOIÂNIA | INDEPENDÊNCIA MANSÕES | RUA EDUARDO CARDOSO GONÇALVES QD. 163 LT. 30 A 37 | ETA - REL - RAP - INDEPENDÊNCIA MANSÕES | ETA - REL - RAP - EEAT | 12330058 | 2020-06-03 | 1 | 1 | TANQUE | TANQUE DE POLIETILENO |  |  |  |  | 275L | 1 | UN | SIM | NAO | SIM | - | [11 empty] | SIM
| #REF! | 6086 | APARECIDA DE GOIÂNIA | AE-E07-AG-2606-0088 | APARECIDA DE GOIÂNIA | INDEPENDÊNCIA MANSÕES | RUA EDUARDO CARDOSO GONÇALVES QD. 163 LT. 30 A 37 | ETA - REL - RAP - INDEPENDÊNCIA MANSÕES | ETA - REL - RAP - EEAT | 12330058 | 2020-06-03 | 1 | 1 | TANQUE | TANQUE DE POLIETILENO |  |  |  |  | 188L | 1 | UN | SIM | NAO | SIM | - | [11 empty] | SIM
| #REF! | 6088 | APARECIDA DE GOIÂNIA | AE-E10-AP-1806-0095 | APARECIDA DE GOIÂNIA | FLOR DO IPÊ | AV. ESTRADA D, CHACARA 13, PARQUE INDUSTRIAL SANTO ANTÔNIO | REL FLOR DO IPÊ | REL | 12330020 | 2020-06-04 | 5 | 5 | TANQUE | TANQUE DE POLIETILENO |  |  |  | D=0,25; H=0,60 | 50L | 1 | UN | SIM | NAO | SIM | - | [11 empty] | SIM
| #REF! | 6089 | APARECIDA DE GOIÂNIA | AE-E10-AP-1806-0069 | APARECIDA DE GOIÂNIA | VILLAGE JEQUITIBA | RUA 06, CHACARA 364, CHACARA SÃO PEDRO | REL - VILLAGE JEQUITIBA | REL | 12330041 | 2020-06-04 | 3 | 3 | TANQUE | TANQUE DE POLIETILENO |  |  |  | DN=,30 H= 0,60 | 45L | 1 | UN | SIM | NAO | SIM | -
| #REF! | 6090 | APARECIDA DE GOIÂNIA | AE-E10-AP-1806-0070 | APARECIDA DE GOIÂNIA | VILLAGE JEQUITIBA | RUA 06, CHACARA 364, CHACARA SÃO PEDRO | REL - VILLAGE JEQUITIBA | REL | 12330041 | 2020-06-04 | 3 | 3 | TANQUE | TANQUE DE POLIETILENO |  |  |  | DN=,30 H= 0,60 | 45L | 1 | UN | SIM | NAO | SIM | -
| #REF! | 6093 | APARECIDA DE GOIÂNIA | AE-E1-AP-0106-0110 | APARECIDA DE GOIÂNIA | LAJES | RUA ANGELICA, FAZENDA SANTO ANTONIO - SETOR ROSA SUL | EEAT - EEAB - SISTEMA LAJES | EEAT - EEAB | 12330003 | 2020-06-01 | 1 | 1 | PAINEL | AUTOMACAO | [5 empty] | 1 | UN | SIM | NAO | SIM | - | [8 empty] | ELEVATORIA 1 |  |  | SIM
| #REF! | 6116 | APARECIDA DE GOIÂNIA | AE-00-AG-0206-925 | APARECIDA DE GOIÂNIA | LAJES | RUA BENEDITO BATISTA DE TOLEDO, QD 6 LT 2 SETOR CENTRAL | REL - RSE - RSE - SETOR CENTRAL | REL - RSE | 12330046 | 2020-06-02 | 2 | 2 | PAINEL | AUTOMACAO | [5 empty] | 1 | UN | SIM | NAO | SIM | -
| #REF! | 6119 | APARECIDA DE GOIÂNIA | AE-E10-AP-1906-0093 | APARECIDA DE GOIÂNIA | INDEPENDÊNCIA MANSÕES | RUA D. WILMAR GUIMARÃES, L.7 JARDIM RIVIEIRA | POÇO 7 INDEPENDÊNCIA MANSÕES | POÇO | 12330051 | 2020-06-04 | 2 | 1 | PAINEL | AUTOMACAO | [5 empty] | 1 | UN | SIM | NAO | SIM | -
| #REF! | 6127 | APARECIDA DE GOIÂNIA | AE-E10-AP-1706-0111 | APARECIDA DE GOIÂNIA | TIRADENTES | RUA GERALDO F. BRITO C/ RUA IRINEIA INDEPENDÊNCIA | POÇO PBG-77 TIRADENTES | POÇO | 12330060 | 2020-06-03 | 2 | 2 | PAINEL | AUTOMACAO | [5 empty] | 1 | UN | SIM | NAO | SIM | - | [11 empty] | SIM
| #REF! | 6133 | APARECIDA DE GOIÂNIA | AE-E08-AG-2307-0041 | APARECIDA DE GOIÂNIA | IPÊ I | RUA JI-52 QD. 202 LT. 1 RESIDENCIAL JARDIM DOS IPÊS | REL JARDIM DOS IPÊS | REL | 12330067 | 2020-06-03 | 6 | 6 | PAINEL | AUTOMACAO | [5 empty] | 1 | UN | SIM | NAO | SIM | -
| #REF! | 6134 | APARECIDA DE GOIÂNIA | AE-E08-AG-2307-0068 | APARECIDA DE GOIÂNIA | IPÊ III | RUA JI-53 QD. 199 LT. 19 RESIDENCIAL JARDIM DOS IPÊS | POÇO 2 - IPÊ III | POÇO | 12330068 | 2020-06-03 | 8 | 8 | PAINEL | AUTOMACAO | [5 empty] | 1 | UN | SIM | NAO | SIM | - | [11 empty] | SIM
| #REF! | 6144 | APARECIDA DE GOIÂNIA | AE-E10-AP-1906-0008 | APARECIDA DE GOIÂNIA | INDEPENDÊNCIA MANSÕES | RUA TEOTÔNIO VILELA, Q. ÁREA LT. P-19 JARDIM RIVIEIRA | POÇO PGB-19 INDEPENDÊNCIA MANSÕES | POÇO | 12330085 | 2020-06-04 | 1 | 1 | PAINEL | AUTOMACAO | [5 empty] | 1 | UN | SIM | NAO | SIM | -
| #REF! | 6182 | APARECIDA DE GOIÂNIA | AE-E10-AP-1906-0138 | APARECIDA DE GOIÂNIA | INDEPENDÊNCIA MANSÕES | FINAL DA RUA OLIVEIRA - AREA PUBLICA - SETOR COMENDADOR VALMOR | POÇO PSM- 13 INDEPENDÊNCIA MANSÕES | POÇO | 12330032 | 2020-06-04 | 1 | 1 | VALVULA | RETENCAO |  |  |  | 2 POL |  | 1 | UN | SIM | NAO | SIM | - | MANUAL
| #REF! | 6183 | APARECIDA DE GOIÂNIA | AE-E08-AG-2307-0004 | APARECIDA DE GOIÂNIA | MADRE GERMANA I | RUA MG-9 SETOR MADRE GERMANA I | POÇO 1 - MADRE GERMANA I | POÇO | 12330072 | 2020-06-03 | 1 | 1 | VALVULA | RETENCAO |  |  |  | 2 POL |  | 1 | UN | SIM | NAO | SIM | - | MANUAL
| #REF! | 6184 | APARECIDA DE GOIÂNIA | AE-E08-AG-2307-0011 | APARECIDA DE GOIÂNIA | MADRE GERMANA I | RUA MG-9 QD. 50 LT. AREA SETOR MADRE GERMANA I | POÇO 3 - MADRE GERMANA I | POÇO | 12330074 | 2020-06-03 | 2 | 2 | VALVULA | RETENCAO |  |  |  | 2 POL |  | 1 | UN | SIM | NAO | SIM | - | MANUAL
| #REF! | 6185 | APARECIDA DE GOIÂNIA | AE-E10-AP-2906-0041 | APARECIDA DE GOIÂNIA | MADRE GERMANA I | RUA MG 03 | POÇO 235 MADRE GERMANA I | POÇO | 12330079 | 2020-06-03 | 3 | 3 | VALVULA | RETENCAO |  |  |  | 2 POL |  | 1 | UN | SIM | NAO | SIM | - | MANUAL
| #REF! | 6186 | APARECIDA DE GOIÂNIA | AE-E07-AG-2606-0253 | APARECIDA DE GOIÂNIA | INDEPENDÊNCIA MANSÕES | AV. CRISTIANO GALDINO GONÇALVES - SERRA DAS AREIAS | POÇO 06 INDEPENDÊNCIA MANSÕES | POÇO | 12330016 | 2020-06-03 | 15 | 1 | VALVULA | RETENCAO |  |  |  | 4 POL |  | 1 | UN | SIM | NAO | SIM | - | MANUAL
| #REF! | 6187 | APARECIDA DE GOIÂNIA | AE-E10-AP-1906-0116 | APARECIDA DE GOIÂNIA | INDEPENDÊNCIA MANSÕES | AV. DOM FERNANDO G. DOS SANTOS Q. QL.10 JARDIM RIVIEIRA | POÇO 11 INDEPENDÊNCIA MANSÕES | POÇO | 12330018 | 2020-06-04 | 1 | 1 | VALVULA | RETENCAO |  |  |  | 4 POL |  | 1 | UN | SIM | NAO | SIM | - | MANUAL
| #REF! | 6188 | APARECIDA DE GOIÂNIA | AE-E10-AP-1706-0122 | APARECIDA DE GOIÂNIA | TIRADENTES | RUA 12 C/ 47 | POÇO 8 TIRADENTES | POÇO | 12330035 | 2020-06-03 | 4 | 4 | VALVULA | RETENCAO |  |  |  | 4 POL |  | 1 | UN | SIM | NAO | SIM | - | MANUAL
| #REF! | 6189 | APARECIDA DE GOIÂNIA | AE-E08-AG-2307-0025 | APARECIDA DE GOIÂNIA | MADRE GERMANA I | RUA MG-9 QD. 50 SETOR MADRE GERMANA I | POÇO 2 - MADRE GERMANA I | POÇO | 12330073 | 2020-06-03 | 5 | 5 | VALVULA | RETENCAO |  |  |  | 4 POL |  | 1 | UN | SIM | NAO | SIM | - | MANUAL | [10 empty] | SIM
| #REF! | 6190 | APARECIDA DE GOIÂNIA | AE-E10-AP-2906-0070 | APARECIDA DE GOIÂNIA | MADRE GERMANA I | AV. JUSCELINO KUBSTICHECK, QUADRA 47 LOTE 06 | POÇO 07 MADRE GERMANA I | POÇO | 12330022 | 2020-06-03 | 5 | 5 | VALVULA | REGISTRO |  |  |  | 1,5 POL |  | 1 | UN | SIM | NAO | SIM | - | MANUAL
| #REF! | 6191 | APARECIDA DE GOIÂNIA | AE-E07-AG-2606-0076 | APARECIDA DE GOIÂNIA | INDEPENDÊNCIA MANSÕES | RUA EDUARDO CARDOSO GONÇALVES QD. 163 LT. 30 A 37 | ETA - REL - RAP - INDEPENDÊNCIA MANSÕES | ETA - REL - RAP - EEAT | 12330058 | 2020-06-03 | 1 | 1 | VALVULA | REGISTRO |  |  |  | 12 POL |  | 2 | UN | SIM | NAO | SIM | - | MANUAL | [10 empty] | SIM
| #REF! | 6192 | APARECIDA DE GOIÂNIA | AE-E07-AG-2606-0023 | APARECIDA DE GOIÂNIA | INDEPENDÊNCIA MANSÕES | RUA EDUARDO CARDOSO GONÇALVES QD. 163 LT. 30 A 37 | ETA - REL - RAP - INDEPENDÊNCIA MANSÕES | ETA - REL - RAP - EEAT | 12330058 | 2020-06-03 | 1 | 1 | VALVULA | REGISTRO |  |  |  | 10 MM |  | 3 | UN | SIM | NAO | SIM | - | MANUAL | [10 empty] | SIM
| #REF! | 6193 | APARECIDA DE GOIÂNIA | AE-E07-AG-2606-0078 | APARECIDA DE GOIÂNIA | INDEPENDÊNCIA MANSÕES | RUA EDUARDO CARDOSO GONÇALVES QD. 163 LT. 30 A 37 | ETA - REL - RAP - INDEPENDÊNCIA MANSÕES | ETA - REL - RAP - EEAT | 12330058 | 2020-06-03 | 1 | 1 | VALVULA | REGISTRO |  |  |  | 10 MM |  | 2 | UN | SIM | NAO | SIM | - | MANUAL | [10 empty] | SIM
| #REF! | 6194 | APARECIDA DE GOIÂNIA | AE-E1-AP-0106-0042 | APARECIDA DE GOIÂNIA | LAJES | RUA ANGELICA, FAZENDA SANTO ANTONIO - SETOR ROSA SUL | ETA -SISTEMA LAJES | ETA | 12330001 | 2020-06-01 | 1 | 1 | VALVULA | REGISTRO | REGISTRO FLOCULADOR/DECANTADOR 1 |  |  | 100 MM |  | 1 | UN | SIM | NAO | SIM | - | MANUAL | [10 empty] | SIM
| #REF! | 6195 | APARECIDA DE GOIÂNIA | AE-E1-AP-0106-0043 | APARECIDA DE GOIÂNIA | LAJES | RUA ANGELICA, FAZENDA SANTO ANTONIO - SETOR ROSA SUL | ETA -SISTEMA LAJES | ETA | 12330001 | 2020-06-01 | 1 | 1 | VALVULA | REGISTRO | REGISTRO FLOCULADOR/DECANTADOR 2 |  |  | 100 MM |  | 1 | UN | SIM | NAO | SIM | - | MANUAL | [10 empty] | SIM
| #REF! | 6196 | APARECIDA DE GOIÂNIA | AE-E1-AP-0106-0044 | APARECIDA DE GOIÂNIA | LAJES | RUA ANGELICA, FAZENDA SANTO ANTONIO - SETOR ROSA SUL | ETA -SISTEMA LAJES | ETA | 12330001 | 2020-06-01 | 1 | 1 | VALVULA | REGISTRO | REGISTRO FLOCULADOR/DECANTADOR 3 |  |  | 100 MM |  | 1 | UN | SIM | NAO | SIM | - | MANUAL | [10 empty] | SIM
| #REF! | 6197 | APARECIDA DE GOIÂNIA | AE-E1-AP-0106-0050 | APARECIDA DE GOIÂNIA | LAJES | RUA ANGELICA, FAZENDA SANTO ANTONIO - SETOR ROSA SUL | ETA -SISTEMA LAJES | ETA | 12330001 | 2020-06-01 | 1 | 1 | VALVULA | REGISTRO | REGISTRO AGUA FILTRADA DO FILTRO 1 |  |  | 100 MM |  | 1 | UN | SIM | NAO | SIM | - | MANUAL | [10 empty] | SIM
| #REF! | 6198 | APARECIDA DE GOIÂNIA | AE-E1-AP-0106-0058 | APARECIDA DE GOIÂNIA | LAJES | RUA ANGELICA, FAZENDA SANTO ANTONIO - SETOR ROSA SUL | ETA -SISTEMA LAJES | ETA | 12330001 | 2020-06-01 | 1 | 1 | VALVULA | REGISTRO | REGISTRO AGUA FILTRADA DO FILTRO 2 |  |  | 100 MM |  | 1 | UN | SIM | NAO | SIM | - | MANUAL | [10 empty] | SIM
| #REF! | 6199 | APARECIDA DE GOIÂNIA | AE-E1-AP-0106-0066 | APARECIDA DE GOIÂNIA | LAJES | RUA ANGELICA, FAZENDA SANTO ANTONIO - SETOR ROSA SUL | ETA -SISTEMA LAJES | ETA | 12330001 | 2020-06-01 | 1 | 1 | VALVULA | REGISTRO | REGISTRO AGUA FILTRADA DO FILTRO 3 |  |  | 100 MM |  | 1 | UN | SIM | NAO | SIM | - | MANUAL | [10 empty] | SIM
| #REF! | 6200 | APARECIDA DE GOIÂNIA | AE-E1-AP-0106-0090 | APARECIDA DE GOIÂNIA | LAJES | RUA ANGELICA, FAZENDA SANTO ANTONIO - SETOR ROSA SUL | EEAT - EEAB - SISTEMA LAJES | EEAT - EEAB | 12330003 | 2020-06-01 | 1 | 1 | VALVULA | REGISTRO | REGISTRO DA ELEVATORIA |  |  | 100 MM |  | 2 | UN | SIM | NAO | SIM | - | MANUAL | [7 empty] | ELEVATORIA 1 |  |  | SIM
| #REF! | 6201 | APARECIDA DE GOIÂNIA | AE-E1-AP-0106-0094 | APARECIDA DE GOIÂNIA | LAJES | RUA ANGELICA, FAZENDA SANTO ANTONIO - SETOR ROSA SUL | EEAT - EEAB - SISTEMA LAJES | EEAT - EEAB | 12330003 | 2020-06-01 | 1 | 1 | VALVULA | REGISTRO | REGISTRO DA ELEVATORIA |  |  | 100 MM |  | 2 | UN | SIM | NAO | SIM | - | MANUAL | [7 empty] | ELEVATORIA 1 |  |  | SIM
| #REF! | 6202 | APARECIDA DE GOIÂNIA | AE-E1-AP-0106-0139 | APARECIDA DE GOIÂNIA | LAJES | RUA ANGELICA, FAZENDA SANTO ANTONIO - SETOR ROSA SUL | POÇO 02 - SISTEMA LAJES | POÇO | 12330004 | 2020-06-02 | 1 | 1 | VALVULA | REGISTRO | REGISTRO DO POCO |  |  | 100 MM |  | 1 | UN | SIM | NAO | SIM | - | MANUAL | [10 empty] | SIM
| #REF! | 6203 | APARECIDA DE GOIÂNIA | AE-E1-AP-0106-0140 | APARECIDA DE GOIÂNIA | LAJES | RUA ANGELICA, FAZENDA SANTO ANTONIO - SETOR ROSA SUL | POÇO 02 - SISTEMA LAJES | POÇO | 12330004 | 2020-06-02 | 1 | 1 | VALVULA | RETENCAO | RETENCAO DO POCO |  |  | 100 MM |  | 1 | UN | SIM | NAO | SIM | - | MANUAL | [10 empty] | SIM
| #REF! | 6204 | APARECIDA DE GOIÂNIA | AE-E1-AP-0106-0153 | APARECIDA DE GOIÂNIA | LAJES | RUA ANGELICA, FAZENDA SANTO ANTONIO - SETOR ROSA SUL | POÇO 254 - SISTEMA LAJES | POÇO | 12330006 | 2020-06-02 | 1 | 1 | VALVULA | REGISTRO |  |  |  | 100 MM |  | 1 | UN | SIM | NAO | SIM | - | MANUAL
| #REF! | 6205 | APARECIDA DE GOIÂNIA | AE-E1-AP-0106-0154 | APARECIDA DE GOIÂNIA | LAJES | RUA ANGELICA, FAZENDA SANTO ANTONIO - SETOR ROSA SUL | POÇO 254 - SISTEMA LAJES | POÇO | 12330006 | 2020-06-02 | 1 | 1 | VALVULA | RETENCAO |  |  |  | 100 MM |  | 1 | UN | SIM | NAO | SIM | - | MANUAL
| #REF! | 6206 | APARECIDA DE GOIÂNIA | AE-E1-AP-0106-0162 | APARECIDA DE GOIÂNIA | LAJES | RUA ANGELICA, FAZENDA SANTO ANTONIO - SETOR ROSA SUL | POÇO 808 - SISTEMA LAJES | POÇO | 12330007 | 2020-06-02 | 1 | 1 | VALVULA | REGISTRO |  |  |  | 100 MM |  | 1 | UN | SIM | NAO | SIM | - | MANUAL
| #REF! | 6207 | APARECIDA DE GOIÂNIA | AE-E1-AP-0106-0163 | APARECIDA DE GOIÂNIA | LAJES | RUA ANGELICA, FAZENDA SANTO ANTONIO - SETOR ROSA SUL | POÇO 808 - SISTEMA LAJES | POÇO | 12330007 | 2020-06-02 | 1 | 1 | VALVULA | RETENCAO |  |  |  | 100 MM |  | 1 | UN | SIM | NAO | SIM | - | MANUAL
| #REF! | 6208 | APARECIDA DE GOIÂNIA | AE-E1-AP-0106-0167 | APARECIDA DE GOIÂNIA | LAJES | RUA ANGELICA, FAZENDA SANTO ANTONIO - SETOR ROSA SUL | POÇO 803 - SISTEMA LAJES | POÇO | 12330008 | 2020-06-02 | 1 | 1 | VALVULA | REGISTRO |  |  |  | 100 MM |  | 1 | UN | SIM | NAO | SIM | - | MANUAL
| #REF! | 6209 | APARECIDA DE GOIÂNIA | AE-E1-AP-0106-0168 | APARECIDA DE GOIÂNIA | LAJES | RUA ANGELICA, FAZENDA SANTO ANTONIO - SETOR ROSA SUL | POÇO 803 - SISTEMA LAJES | POÇO | 12330008 | 2020-06-02 | 1 | 1 | VALVULA | RETENCAO |  |  |  | 100 MM |  | 1 | UN | SIM | NAO | SIM | - | MANUAL
| #REF! | 6210 | APARECIDA DE GOIÂNIA | AE-07-AG-0206-498 | APARECIDA DE GOIÂNIA | INDEPENDÊNCIA MANSÕES | AV. 15 DE NOVEMBRO QUADRA 07 LOTE 19/20 - BAIRRO JARDIM MONTE CRISTO | RAP - REL - MONTE CRISTO | RAP - REL | 12330011 | 2020-06-02 | 1 | 1 | VALVULA | REGISTRO |  |  |  | 100 MM |  | 2 | UN | SIM | NAO | SIM | - | MANUAL | [10 empty] | SIM
| #REF! | 6211 | APARECIDA DE GOIÂNIA | AE-E10-AP-1706-0198 | APARECIDA DE GOIÂNIA | TIRADENTES | AV CENTRAL ESQ COM C3 LT11 E 12 | REL - RAP- ETA TIRADENTES | REL - RAP - ETA | 12330014 | 2020-06-05 | 10 | 10 | VALVULA | REGISTRO |  |  |  | 100 MM |  | 1 | UN | SIM | NAO | SIM | - | MANUAL | [10 empty] | SIM
| #REF! | 6212 | APARECIDA DE GOIÂNIA | AE-E07-AG-2606-0185 | APARECIDA DE GOIÂNIA | INDEPENDÊNCIA MANSÕES | AV. CRISTIANO GALDINO GONÇALVES - SERRA DAS AREIAS | EEAT - SERRA DA AREIA | EEAT | 12330015 | 2020-06-03 | 8 | 1 | VALVULA | REGISTRO |  |  |  | 100 MM |  | 2 | UN | SIM | NAO | SIM | - | MANUAL
| #REF! | 6213 | APARECIDA DE GOIÂNIA | AE-E10-AP-2906-0049 | APARECIDA DE GOIÂNIA | MADRE GERMANA I | AV. JUSCELINO KUBSTICHECK, QUADRA 47 LOTE 06 | EEAT - REL - RAP - TRATAMENTO E RESERVAÇÃO | EEAT - RAP - REL | 12330021 | 2020-06-03 | 4 | 4 | VALVULA | REGISTRO |  |  |  | 100 MM |  | 2 | UN | SIM | NAO | SIM | - | MANUAL
| #REF! | 6214 | APARECIDA DE GOIÂNIA | AE-E10-AP-2906-0061 | APARECIDA DE GOIÂNIA | MADRE GERMANA I | AV. JUSCELINO KUBSTICHECK, QUADRA 47 LOTE 06 | EEAT - REL - RAP - TRATAMENTO E RESERVAÇÃO | EEAT - RAP - REL | 12330021 | 2020-06-03 | 4 | 4 | VALVULA | REGISTRO |  |  |  | 100 MM |  | 2 | UN | SIM | NAO | SIM | - | MANUAL
| #REF! | 6215 | APARECIDA DE GOIÂNIA | AE-E10-AP-0207-0045 | APARECIDA DE GOIÂNIA | SISTEMA MEIA PONTE | AVENIDA RIO VERDE Q96 LT05 APARECIDA DE GOIANIA | RAP SANTA FE JARDINS VIENA | RAP | 12330024 | 2020-06-05 | 2 | 2 | VALVULA | REGISTRO |  |  |  | 100 MM |  | 1 | UN | SIM | NAO | SIM | - | MANUAL | [10 empty] | SIM
| #REF! | 6216 | APARECIDA DE GOIÂNIA | AE-E07-AG-2606-0113 | APARECIDA DE GOIÂNIA | SISTEMA MEIA PONTE | AV. V-3 QD 131 LTS 1 E 2 - CIDADE VERA CRUZ | RSE REGENCY PARK | RSE | 12330026 | 2020-06-04 | 2 | 2 | VALVULA | REGISTRO |  |  |  | 100 MM |  | 1 | UN | SIM | NAO | SIM | - | MANUAL
| #REF! | 6217 | APARECIDA DE GOIÂNIA | AE-E10-AP-1706-0126 | APARECIDA DE GOIÂNIA | TIRADENTES | RUA 12 (PESQUE E PAGUE 2 IRMÃOS) | POÇO 7 TIRADENTES | POÇO | 12330034 | 2020-06-03 | 5 | 5 | VALVULA | REGISTRO |  |  |  | 100 MM |  | 1 | UN | SIM | NAO | SIM | - | MANUAL
| #REF! | 6218 | APARECIDA DE GOIÂNIA | AE-E10-AP-1706-0127 | APARECIDA DE GOIÂNIA | TIRADENTES | RUA 12 (PESQUE E PAGUE 2 IRMÃOS) | POÇO 7 TIRADENTES | POÇO | 12330034 | 2020-06-03 | 5 | 5 | VALVULA | RETENCAO |  |  |  | 100 MM |  | 1 | UN | SIM | NAO | SIM | - | MANUAL
| #REF! | 6219 | APARECIDA DE GOIÂNIA | AE-E10-AP-1706-0132 | APARECIDA DE GOIÂNIA | TIRADENTES | RUA 27 JD TIRADENTES | POÇO 3 TIRADENTES | POÇO | 12330038 | 2020-06-03 | 6 | 6 | VALVULA | RETENCAO |  |  |  | 100 MM |  | 1 | UN | SIM | NAO | SIM | - | MANUAL | [10 empty] | SIM
| #REF! | 6220 | APARECIDA DE GOIÂNIA | AE-E10-AP-1706-0133 | APARECIDA DE GOIÂNIA | TIRADENTES | RUA 27 JD TIRADENTES | POÇO 3 TIRADENTES | POÇO | 12330038 | 2020-06-03 | 6 | 6 | VALVULA | REGISTRO |  |  |  | 100 MM |  | 1 | UN | SIM | NAO | SIM | - | MANUAL | [10 empty] | SIM
| #REF! | 6221 | APARECIDA DE GOIÂNIA | AE-E10-AP-1706-0161 | APARECIDA DE GOIÂNIA | TIRADENTES | RUA 35 QD J4 | ESTAÇÃO DE PRÉ TRATAMENTO TIRADENTES | RAP | 12330039 | 2020-06-05 | 7 | 7 | VALVULA | REGISTRO |  |  |  | 100 MM |  | 1 | UN | SIM | NAO | SIM | - | MANUAL
| #REF! | 6222 | APARECIDA DE GOIÂNIA | AE-E10-AP-1806-0058 | APARECIDA DE GOIÂNIA | VILLAGE JEQUITIBA | RUA 06, CHACARA 364, CHACARA SÃO PEDRO | REL - VILLAGE JEQUITIBA | REL | 12330041 | 2020-06-04 | 3 | 3 | VALVULA | REGISTRO |  |  |  | 100 MM |  | 1 | UN | SIM | NAO | SIM | - | MANUAL
| #REF! | 6223 | APARECIDA DE GOIÂNIA | AE-06-AG-0706-894 | APARECIDA DE GOIÂNIA | SISTEMA MEIA PONTE | RUA M QUADRA 35 AREA B | RAP MORADA DOS PÁSSAROS | RAP | 12330043 | 2020-06-07 | 1 | 1 | VALVULA | REGISTRO |  |  |  | 100 MM |  | 2 | UN | SIM | NAO | SIM | - | MANUAL
| #REF! | 6224 | APARECIDA DE GOIÂNIA | AE-E10-AP-1706-0101 | APARECIDA DE GOIÂNIA | TIRADENTES | RUA ANTONIO LOURENÇO RIBEIRO - BAIRRO TIRADENTES | POÇO 9 TIRADENTES | POÇO | 12330044 | 2020-06-02 | 1 | 1 | VALVULA | RETENCAO |  |  |  | 100 MM |  | 1 | UN | SIM | NAO | SIM | - | MANUAL
| #REF! | 6225 | APARECIDA DE GOIÂNIA | AE-E10-AP-1706-0102 | APARECIDA DE GOIÂNIA | TIRADENTES | RUA ANTONIO LOURENÇO RIBEIRO - BAIRRO TIRADENTES | POÇO 9 TIRADENTES | POÇO | 12330044 | 2020-06-02 | 1 | 1 | VALVULA | REGISTRO |  |  |  | 100 MM |  | 1 | UN | SIM | NAO | SIM | - | MANUAL
| #REF! | 6226 | APARECIDA DE GOIÂNIA | AE-E07-AG-2606-0233 | APARECIDA DE GOIÂNIA | SETOR DOS ESTADOS | RUA BELÉM, CHÁCARA 12 - SETOR DOS ESTADOS | POÇO 4 SETOR DOS ESTADOS | POÇO | 12330045 | 2020-06-03 | 12 | 12 | VALVULA | REGISTRO |  |  |  | 100 MM |  | 1 | UN | SIM | NAO | SIM | - | MANUAL
| #REF! | 6227 | APARECIDA DE GOIÂNIA | AE-E07-AG-2606-0234 | APARECIDA DE GOIÂNIA | SETOR DOS ESTADOS | RUA BELÉM, CHÁCARA 12 - SETOR DOS ESTADOS | POÇO 4 SETOR DOS ESTADOS | POÇO | 12330045 | 2020-06-03 | 12 | 12 | VALVULA | RETENCAO |  |  |  | 100 MM |  | 1 | UN | SIM | NAO | SIM | - | MANUAL
| #REF! | 6228 | APARECIDA DE GOIÂNIA | AE-E10-AP-1706-0247 | APARECIDA DE GOIÂNIA | PARQUE DAS NAÇÕES | RUA BRASÍLIA QD13 LT 08 | REL PARQUE DAS NAÇÕES | REL | 12330047 | 2020-06-05 | 8 | 13 | VALVULA | REGISTRO |  |  |  | 100 MM |  | 1 | UN | SIM | NAO | SIM | - | MANUAL
| #REF! | 6229 | APARECIDA DE GOIÂNIA | AE-E07-AG-2606-0161 | APARECIDA DE GOIÂNIA | INDEPENDÊNCIA MANSÕES | RUA DEPUTADO WILMAR GUIMARÃES - JARDIM RIVIERA | POÇO 4 INDEPENDÊNCIA MANSÕES | EEAT - POÇO | 12330050 | 2020-06-03 | 6 | 6 | VALVULA | REGISTRO |  |  |  | 100 MM |  | 1 | UN | SIM | NAO | SIM | - | MANUAL
| #REF! | 6230 | APARECIDA DE GOIÂNIA | AE-E07-AG-2606-0162 | APARECIDA DE GOIÂNIA | INDEPENDÊNCIA MANSÕES | RUA DEPUTADO WILMAR GUIMARÃES - JARDIM RIVIERA | POÇO 4 INDEPENDÊNCIA MANSÕES | EEAT - POÇO | 12330050 | 2020-06-03 | 6 | 6 | VALVULA | RETENCAO |  |  |  | 100 MM |  | 3 | UN | SIM | NAO | SIM | - | MANUAL
| #REF! | 6231 | APARECIDA DE GOIÂNIA | AE-E10-AP-1806-0105 | APARECIDA DE GOIÂNIA | SISTEMA MEIA PONTE | RUA DOMINGOS MARTINS C/ BARÃO DO RIO BRANCO QD 2 LT 05, RECANTO DAS EMBOABAS | RAP MEIA PONTE EMBOABAS | RAP | 12330053 | 2020-06-04 | 3 | 6 | VALVULA | REGISTRO |  |  |  | 100 MM |  | 1 | UN | SIM | NAO | SIM | - | MANUAL
| #REF! | 6232 | APARECIDA DE GOIÂNIA | AE-E07-AG-2606-0015 | APARECIDA DE GOIÂNIA | INDEPENDÊNCIA MANSÕES | RUA EDUARDO CARDOSO GONÇALVES QD. 163 LT. 30 A 37 | ETA - REL - RAP - INDEPENDÊNCIA MANSÕES | ETA - REL - RAP - EEAT | 12330058 | 2020-06-03 | 1 | 1 | VALVULA | REGISTRO |  |  |  | 100 MM |  | 3 | UN | SIM | NAO | SIM | - | MANUAL | [10 empty] | SIM
| #REF! | 6233 | APARECIDA DE GOIÂNIA | AE-E07-AG-2606-0024 | APARECIDA DE GOIÂNIA | INDEPENDÊNCIA MANSÕES | RUA EDUARDO CARDOSO GONÇALVES QD. 163 LT. 30 A 37 | ETA - REL - RAP - INDEPENDÊNCIA MANSÕES | ETA - REL - RAP - EEAT | 12330058 | 2020-06-03 | 1 | 1 | VALVULA | REGISTRO |  |  |  | 100 MM |  | 1 | UN | SIM | NAO | SIM | - | MANUAL | [10 empty] | SIM
| #REF! | 6235 | APARECIDA DE GOIÂNIA | AE-E07-AG-2606-0201 | APARECIDA DE GOIÂNIA | INDEPENDÊNCIA MANSÕES | RUA F CHÁCARA 101 - SERRA DAS AREIAS | POÇO 1 SERRA DAS AREIAS | POÇO | 12330059 | 2020-06-03 | 9 | 9 | VALVULA | REGISTRO |  |  |  | 100 MM |  | 1 | UN | SIM | NAO | SIM | - | MANUAL
| #REF! | 6236 | APARECIDA DE GOIÂNIA | AE-E07-AG-2606-0202 | APARECIDA DE GOIÂNIA | INDEPENDÊNCIA MANSÕES | RUA F CHÁCARA 101 - SERRA DAS AREIAS | POÇO 1 SERRA DAS AREIAS | POÇO | 12330059 | 2020-06-03 | 9 | 9 | VALVULA | RETENCAO |  |  |  | 100 MM |  | 1 | UN | SIM | NAO | SIM | - | MANUAL
| #REF! | 6238 | APARECIDA DE GOIÂNIA | AE-E10-AP-0207-0027 | APARECIDA DE GOIÂNIA | SISTEMA MEIA PONTE | RUA H 15 L 13 QUADRA 35 - CIDADE VERA CRUZ | RAP - EEAT CONJUNTO SANTA FE | RAP - EEAT | 12330063 | 2020-06-05 | 1 | 1 | VALVULA | REGISTRO |  |  |  | 100 MM |  | 1 | UN | SIM | NAO | SIM | - | MANUAL | [10 empty] | SIM
| #REF! | 6239 | APARECIDA DE GOIÂNIA | AE-E07-AG-2606-0134 | APARECIDA DE GOIÂNIA | SISTEMA MEIA PONTE | RUA H-39 QD. 139 LT. 11 - CONJUNTO CIDADE VERA CRUZ | REL CONJUNTO VERA CRUZ | REL | 12330065 | 2020-06-04 | 4 | 4 | VALVULA | REGISTRO |  |  |  | 100 MM |  | 1 | UN | SIM | NAO | SIM | - | MANUAL
| #REF! | 6240 | APARECIDA DE GOIÂNIA | AE-E08-AG-2307-0036 | APARECIDA DE GOIÂNIA | IPÊ I | RUA JI-52 QD. 202 LT. 1 RESIDENCIAL JARDIM DOS IPÊS | REL JARDIM DOS IPÊS | REL | 12330067 | 2020-06-03 | 6 | 6 | VALVULA | REGISTRO |  |  |  | 100 MM |  | 2 | UN | SIM | NAO | SIM | - | Manual
| #REF! | 6241 | APARECIDA DE GOIÂNIA | AE-E10-AP-2906-0100 | APARECIDA DE GOIÂNIA | IPÊ III | RUA JI 63 QUADRA 188 - JARDIM DOS IPÊS | REL JARDIM DOS IPÊS III | REL | 12330069 | 2020-06-03 | 9 | 9 | VALVULA | REGISTRO |  |  |  | 100 MM |  | 5 | UN | SIM | NAO | SIM | - | MANUAL
| #REF! | 6242 | APARECIDA DE GOIÂNIA | AE-E10-AP-1806-0011 | APARECIDA DE GOIÂNIA | MADRE GERMANA I | RUA MG 09 QD 50 | RES - EEAT MADRE GERMANA I | RES - EEAT | 12330077 | 2020-06-03 | 1 | 1 | VALVULA | REGISTRO |  |  |  | 100 MM |  | 1 | UN | SIM | NAO | SIM | - | MANUAL | [10 empty] | SIM
| #REF! | 6243 | APARECIDA DE GOIÂNIA | AE-E07-AG-2606-0240 | APARECIDA DE GOIÂNIA | INDEPENDÊNCIA MANSÕES | RUA ODERDENGE S/N QD. ÁREA B. - COMENDADOR WALMOR | POÇO PGB-123 INDEPENDÊNCIA MANSÕES | POÇO | 12330082 | 2020-06-03 | 13 | 13 | VALVULA | RETENCAO |  |  |  | 100 MM |  | 1 | UN | SIM | NAO | SIM | - | MANUAL
| #REF! | 6244 | APARECIDA DE GOIÂNIA | AE-E07-AG-2606-0241 | APARECIDA DE GOIÂNIA | INDEPENDÊNCIA MANSÕES | RUA ODERDENGE S/N QD. ÁREA B. - COMENDADOR WALMOR | POÇO PGB-123 INDEPENDÊNCIA MANSÕES | POÇO | 12330082 | 2020-06-03 | 13 | 13 | VALVULA | REGISTRO |  |  |  | 100 MM |  | 1 | UN | SIM | NAO | SIM | - | MANUAL
| #REF! | 6245 | APARECIDA DE GOIÂNIA | AE-E10-AP-1806-0117 | APARECIDA DE GOIÂNIA | SETOR ARAGUAIA | AV Z C/ RUA POÇOS DE CALDAS - RESIDENCIAL ARAGUAIA | REL RESIDENCIAL ARAGUAIA | REL | 12330083 | 2020-06-04 | 7 | 7 | VALVULA | REGISTRO |  |  |  | 100 MM |  | 1 | UN | SIM | NAO | SIM | - | MANUAL
| #REF! | 6246 | APARECIDA DE GOIÂNIA | AE-E10-AP-2906-0009 | APARECIDA DE GOIÂNIA | MADRE GERMANA II | RUA SANTO ANTONIO QUADRA 01 LOTE 17 | RAP - REL - ÁREA DE RESERVAÇÃO II | REL - RAP | 12330084 | 2020-06-03 | 1 | 1 | VALVULA | REGISTRO |  |  |  | 100 MM |  | 1 | UN | SIM | NAO | SIM | - | MANUAL
| #REF! | 6247 | APARECIDA DE GOIÂNIA | AE-E10-AP-2906-0021 | APARECIDA DE GOIÂNIA | MADRE GERMANA II | RUA SANTO ANTONIO QUADRA 01 LOTE 17 | RAP - REL - ÁREA DE RESERVAÇÃO II | REL - RAP | 12330084 | 2020-06-03 | 1 | 1 | VALVULA | REGISTRO |  |  |  | 100 MM |  | 3 | UN | SIM | NAO | SIM | - | MANUAL
| #REF! | 6248 | APARECIDA DE GOIÂNIA | AE-E10-AP-1906-0010 | APARECIDA DE GOIÂNIA | INDEPENDÊNCIA MANSÕES | RUA TEOTÔNIO VILELA, Q. ÁREA LT. P-19 JARDIM RIVIEIRA | POÇO PGB-19 INDEPENDÊNCIA MANSÕES | POÇO | 12330085 | 2020-06-04 | 1 | 1 | VALVULA | REGISTRO |  |  |  | 100 MM |  | 1 | UN | SIM | NAO | SIM | - | MANUAL
| #REF! | 6249 | APARECIDA DE GOIÂNIA | AE-E10-AP-1906-0011 | APARECIDA DE GOIÂNIA | INDEPENDÊNCIA MANSÕES | RUA TEOTÔNIO VILELA, Q. ÁREA LT. P-19 JARDIM RIVIEIRA | POÇO PGB-19 INDEPENDÊNCIA MANSÕES | POÇO | 12330085 | 2020-06-04 | 1 | 1 | VALVULA | RETENCAO |  |  |  | 100 MM |  | 1 | UN | SIM | NAO | SIM | - | MANUAL
| #REF! | 6250 | APARECIDA DE GOIÂNIA | AE-E07-AG-2606-0225 | APARECIDA DE GOIÂNIA | SETOR DOS ESTADOS | RUA BELEM ZONA RURAL DO SETOR DOS ESTADOS | POÇO 1 SETOR DOS ESTADOS | POÇO - REL -EEAT | 12330086 | 2020-06-03 | 11 | 11 | VALVULA | RETENCAO |  |  |  | 100 MM |  | 1 | UN | SIM | NAO | SIM | - | MANUAL
| #REF! | 6251 | APARECIDA DE GOIÂNIA | AE-E07-AG-2606-0226 | APARECIDA DE GOIÂNIA | SETOR DOS ESTADOS | RUA BELEM ZONA RURAL DO SETOR DOS ESTADOS | POÇO 1 SETOR DOS ESTADOS | POÇO - REL -EEAT | 12330086 | 2020-06-03 | 11 | 11 | VALVULA | REGISTRO |  |  |  | 100 MM |  | 1 | UN | SIM | NAO | SIM | - | MANUAL
| #REF! | 6252 | APARECIDA DE GOIÂNIA | AE-E10-AP-1706-0171 | APARECIDA DE GOIÂNIA | TIRADENTES | AV C6 C/ AV C1 | POÇO PSM-8 TIRADENTES | POÇO | 12330013 | 2020-06-05 | 8 | 8 | VALVULA | REGISTRO |  |  |  | 80 MM |  | 1 | UN | SIM | NAO | SIM | - | MANUAL
| #REF! | 6253 | APARECIDA DE GOIÂNIA | AE-E10-AP-1706-0172 | APARECIDA DE GOIÂNIA | TIRADENTES | AV C6 C/ AV C1 | POÇO PSM-8 TIRADENTES | POÇO | 12330013 | 2020-06-05 | 8 | 8 | VALVULA | RETENCAO |  |  |  | 80 MM |  | 1 | UN | SIM | NAO | SIM | - | MANUAL
| #REF! | 6254 | APARECIDA DE GOIÂNIA | AE-E10-AP-1706-0195 | APARECIDA DE GOIÂNIA | TIRADENTES | AV CENTRAL ESQ COM C3 LT11 E 12 | REL - RAP- ETA TIRADENTES | REL - RAP - ETA | 12330014 | 2020-06-05 | 10 | 10 | VALVULA | REGISTRO |  |  |  | 80 MM |  | 1 | UN | SIM | NAO | SIM | - | MANUAL | [10 empty] | SIM
| #REF! | 6255 | APARECIDA DE GOIÂNIA | AE-E10-AP-1806-0086 | APARECIDA DE GOIÂNIA | FLOR DO IPÊ | AV. ESTRADA D, CHACARA 13, PARQUE INDUSTRIAL SANTO ANTÔNIO | REL FLOR DO IPÊ | REL | 12330020 | 2020-06-04 | 5 | 5 | VALVULA | REGISTRO |  |  |  | 80 MM |  | 3 | UN | SIM | NAO | SIM | - | MANUAL | [10 empty] | SIM
| #REF! | 6256 | APARECIDA DE GOIÂNIA | AE-E10-AP-0207-0046 | APARECIDA DE GOIÂNIA | SISTEMA MEIA PONTE | AVENIDA RIO VERDE Q96 LT05 APARECIDA DE GOIANIA | RAP SANTA FE JARDINS VIENA | RAP | 12330024 | 2020-06-05 | 2 | 2 | VALVULA | REGISTRO |  |  |  | 80 MM |  | 3 | UN | SIM | NAO | SIM | - | MANUAL | [10 empty] | SIM
| #REF! | 6257 | APARECIDA DE GOIÂNIA | AE-E10-AP-1806-0059 | APARECIDA DE GOIÂNIA | VILLAGE JEQUITIBA | RUA 06, CHACARA 364, CHACARA SÃO PEDRO | REL - VILLAGE JEQUITIBA | REL | 12330041 | 2020-06-04 | 3 | 3 | VALVULA | REGISTRO |  |  |  | 80 MM |  | 1 | UN | SIM | NAO | SIM | - | MANUAL
| #REF! | 6258 | APARECIDA DE GOIÂNIA | AE-E10-AP-1806-0060 | APARECIDA DE GOIÂNIA | VILLAGE JEQUITIBA | RUA 06, CHACARA 364, CHACARA SÃO PEDRO | REL - VILLAGE JEQUITIBA | REL | 12330041 | 2020-06-04 | 3 | 3 | VALVULA | REGISTRO |  |  |  | 80 MM |  | 1 | UN | SIM | NAO | SIM | - | MANUAL
| #REF! | 6259 | APARECIDA DE GOIÂNIA | AE-E07-AG-2606-0018 | APARECIDA DE GOIÂNIA | INDEPENDÊNCIA MANSÕES | RUA EDUARDO CARDOSO GONÇALVES QD. 163 LT. 30 A 37 | ETA - REL - RAP - INDEPENDÊNCIA MANSÕES | ETA - REL - RAP - EEAT | 12330058 | 2020-06-03 | 1 | 1 | VALVULA | REGISTRO |  |  |  | 80 MM |  | 2 | UN | SIM | NAO | SIM | - | MANUAL | [10 empty] | SIM
| #REF! | 6260 | APARECIDA DE GOIÂNIA | AE-E07-AG-2606-0099 | APARECIDA DE GOIÂNIA | SISTEMA MEIA PONTE | RUA H - 150 QD. ÁREA - VERA CRUZ | REL SOLAR PARK | REL | 12330062 | 2020-06-04 | 1 | 1 | VALVULA | REGISTRO |  |  |  | 80 MM |  | 1 | UN | SIM | NAO | SIM | - | MANUAL | [10 empty] | SIM
| #REF! | 6261 | APARECIDA DE GOIÂNIA | AE-E08-AG-2307-0037 | APARECIDA DE GOIÂNIA | IPÊ I | RUA JI-52 QD. 202 LT. 1 RESIDENCIAL JARDIM DOS IPÊS | REL JARDIM DOS IPÊS | REL | 12330067 | 2020-06-03 | 6 | 6 | VALVULA | REGISTRO |  |  |  | 80 MM |  | 1 | UN | SIM | NAO | SIM | - | Manual
| #REF! | 6262 | APARECIDA DE GOIÂNIA | AE-E07-AG-2606-0247 | APARECIDA DE GOIÂNIA | INDEPENDÊNCIA MANSÕES | RUA ÔNIX QD. ÁREA LT. POÇO - COMENDADOR WALMOR | POÇO PF-05 INDEPENDÊNCIA MANSÕES | POÇO | 12330081 | 2020-06-03 | 14 | 14 | VALVULA | REGISTRO |  |  |  | 80 MM |  | 1 | UN | SIM | NAO | SIM | - | MANUAL | [10 empty] | SIM
| #REF! | 6263 | APARECIDA DE GOIÂNIA | AE-E07-AG-2606-0248 | APARECIDA DE GOIÂNIA | INDEPENDÊNCIA MANSÕES | RUA ÔNIX QD. ÁREA LT. POÇO - COMENDADOR WALMOR | POÇO PF-05 INDEPENDÊNCIA MANSÕES | POÇO | 12330081 | 2020-06-03 | 14 | 14 | VALVULA | RETENCAO |  |  |  | 80 MM |  | 1 | UN | SIM | NAO | SIM | - | MANUAL | [10 empty] | SIM
| #REF! | 6264 | APARECIDA DE GOIÂNIA | AE-E1-AP-0106-0005 | APARECIDA DE GOIÂNIA | LAJES | RUA ANGELICA, FAZENDA SANTO ANTONIO - SETOR ROSA SUL | ETA -SISTEMA LAJES | ETA | 12330001 | 2020-06-01 | 1 | 1 | VALVULA | REGISTRO | REGISTROS DOS TANQUES DE FILTRO |  |  | 200 MM |  | 5 | UN | SIM | NAO | SIM | - | MANUAL | [10 empty] | SIM
| #REF! | 6265 | APARECIDA DE GOIÂNIA | AE-E1-AP-0106-0008 | APARECIDA DE GOIÂNIA | LAJES | RUA ANGELICA, FAZENDA SANTO ANTONIO - SETOR ROSA SUL | ETA -SISTEMA LAJES | ETA | 12330001 | 2020-06-01 | 1 | 1 | VALVULA | REGISTRO | REGISTRO SAIDA DA AGUA BRUTA |  |  | 200 MM |  | 1 | UN | SIM | NAO | SIM | - | MANUAL | [10 empty] | SIM
| #REF! | 6266 | APARECIDA DE GOIÂNIA | AE-E1-AP-0106-0009 | APARECIDA DE GOIÂNIA | LAJES | RUA ANGELICA, FAZENDA SANTO ANTONIO - SETOR ROSA SUL | ETA -SISTEMA LAJES | ETA | 12330001 | 2020-06-01 | 1 | 1 | VALVULA | REGISTRO | REGISTRO SAIDA DO TANQUE DECANTADOR |  |  | 200 MM |  | 1 | UN | SIM | NAO | SIM | - | MANUAL | [10 empty] | SIM
| #REF! | 6267 | APARECIDA DE GOIÂNIA | AE-E1-AP-0106-0010 | APARECIDA DE GOIÂNIA | LAJES | RUA ANGELICA, FAZENDA SANTO ANTONIO - SETOR ROSA SUL | ETA -SISTEMA LAJES | ETA | 12330001 | 2020-06-01 | 1 | 1 | VALVULA | REGISTRO | REGISTRO SAIDA DO TANQUE FLOCULADOR |  |  | 200 MM |  | 1 | UN | SIM | NAO | SIM | - | MANUAL | [10 empty] | SIM
| #REF! | 6268 | APARECIDA DE GOIÂNIA | AE-E1-AP-0106-0036 | APARECIDA DE GOIÂNIA | LAJES | RUA ANGELICA, FAZENDA SANTO ANTONIO - SETOR ROSA SUL | ETA -SISTEMA LAJES | ETA | 12330001 | 2020-06-01 | 1 | 1 | VALVULA | REGISTRO | REGISTRO FLOCULADOR/DECANTADOR 1 |  |  | 200 MM |  | 1 | UN | SIM | NAO | SIM | - | MANUAL | [10 empty] | SIM
| #REF! | 6269 | APARECIDA DE GOIÂNIA | AE-E1-AP-0106-0037 | APARECIDA DE GOIÂNIA | LAJES | RUA ANGELICA, FAZENDA SANTO ANTONIO - SETOR ROSA SUL | ETA -SISTEMA LAJES | ETA | 12330001 | 2020-06-01 | 1 | 1 | VALVULA | RETENCAO | RETENCAO FLOCULADOR/DECANTADOR 1 |  |  | 200 MM |  | 1 | UN | SIM | NAO | SIM | - | MANUAL | [10 empty] | SIM
| #REF! | 6270 | APARECIDA DE GOIÂNIA | AE-E1-AP-0106-0038 | APARECIDA DE GOIÂNIA | LAJES | RUA ANGELICA, FAZENDA SANTO ANTONIO - SETOR ROSA SUL | ETA -SISTEMA LAJES | ETA | 12330001 | 2020-06-01 | 1 | 1 | VALVULA | REGISTRO | REGISTRO FLOCULADOR/DECANTADOR 2 |  |  | 200 MM |  | 1 | UN | SIM | NAO | SIM | - | MANUAL | [10 empty] | SIM
| #REF! | 6271 | APARECIDA DE GOIÂNIA | AE-E1-AP-0106-0039 | APARECIDA DE GOIÂNIA | LAJES | RUA ANGELICA, FAZENDA SANTO ANTONIO - SETOR ROSA SUL | ETA -SISTEMA LAJES | ETA | 12330001 | 2020-06-01 | 1 | 1 | VALVULA | RETENCAO | RETENCAO FLOCULADOR/DECANTADOR 2 |  |  | 200 MM |  | 1 | UN | SIM | NAO | SIM | - | MANUAL | [10 empty] | SIM
| #REF! | 6272 | APARECIDA DE GOIÂNIA | AE-E1-AP-0106-0040 | APARECIDA DE GOIÂNIA | LAJES | RUA ANGELICA, FAZENDA SANTO ANTONIO - SETOR ROSA SUL | ETA -SISTEMA LAJES | ETA | 12330001 | 2020-06-01 | 1 | 1 | VALVULA | REGISTRO | REGISTRO FLOCULADOR/DECANTADOR 3 |  |  | 200 MM |  | 1 | UN | SIM | NAO | SIM | - | MANUAL | [10 empty] | SIM
| #REF! | 6273 | APARECIDA DE GOIÂNIA | AE-E1-AP-0106-0041 | APARECIDA DE GOIÂNIA | LAJES | RUA ANGELICA, FAZENDA SANTO ANTONIO - SETOR ROSA SUL | ETA -SISTEMA LAJES | ETA | 12330001 | 2020-06-01 | 1 | 1 | VALVULA | RETENCAO | RETENCAO FLOCULADOR/DECANTADOR 3 |  |  | 200 MM |  | 1 | UN | SIM | NAO | SIM | - | MANUAL | [10 empty] | SIM
| #REF! | 6274 | APARECIDA DE GOIÂNIA | AE-E1-AP-0106-0047 | APARECIDA DE GOIÂNIA | LAJES | RUA ANGELICA, FAZENDA SANTO ANTONIO - SETOR ROSA SUL | ETA -SISTEMA LAJES | ETA | 12330001 | 2020-06-01 | 1 | 1 | VALVULA | REGISTRO | REGISTRO DE ESGOTAMENTO DO FILTRO 1 |  |  | 200 MM |  | 1 | UN | SIM | NAO | SIM | - | MANUAL | [10 empty] | SIM
| #REF! | 6275 | APARECIDA DE GOIÂNIA | AE-E1-AP-0106-0051 | APARECIDA DE GOIÂNIA | LAJES | RUA ANGELICA, FAZENDA SANTO ANTONIO - SETOR ROSA SUL | ETA -SISTEMA LAJES | ETA | 12330001 | 2020-06-01 | 1 | 1 | VALVULA | REGISTRO | REGISTRO AGUA FILTRADA DO FILTRO 1 |  |  | 200 MM |  | 1 | UN | SIM | NAO | SIM | - | MANUAL | [10 empty] | SIM
| #REF! | 6276 | APARECIDA DE GOIÂNIA | AE-E1-AP-0106-0055 | APARECIDA DE GOIÂNIA | LAJES | RUA ANGELICA, FAZENDA SANTO ANTONIO - SETOR ROSA SUL | ETA -SISTEMA LAJES | ETA | 12330001 | 2020-06-01 | 1 | 1 | VALVULA | REGISTRO | REGISTRO DE ESGOTAMENTO DO FILTRO 2 |  |  | 200 MM |  | 1 | UN | SIM | NAO | SIM | - | MANUAL | [10 empty] | SIM
| #REF! | 6277 | APARECIDA DE GOIÂNIA | AE-E1-AP-0106-0059 | APARECIDA DE GOIÂNIA | LAJES | RUA ANGELICA, FAZENDA SANTO ANTONIO - SETOR ROSA SUL | ETA -SISTEMA LAJES | ETA | 12330001 | 2020-06-01 | 1 | 1 | VALVULA | REGISTRO | REGISTRO AGUA FILTRADA DO FILTRO 2 |  |  | 200 MM |  | 1 | UN | SIM | NAO | SIM | - | MANUAL | [10 empty] | SIM
| #REF! | 6278 | APARECIDA DE GOIÂNIA | AE-E1-AP-0106-0063 | APARECIDA DE GOIÂNIA | LAJES | RUA ANGELICA, FAZENDA SANTO ANTONIO - SETOR ROSA SUL | ETA -SISTEMA LAJES | ETA | 12330001 | 2020-06-01 | 1 | 1 | VALVULA | REGISTRO | REGISTRO DE ESGOTAMENTO DO FILTRO 3 |  |  | 200 MM |  | 1 | UN | SIM | NAO | SIM | - | MANUAL | [10 empty] | SIM
| #REF! | 6279 | APARECIDA DE GOIÂNIA | AE-E1-AP-0106-0067 | APARECIDA DE GOIÂNIA | LAJES | RUA ANGELICA, FAZENDA SANTO ANTONIO - SETOR ROSA SUL | ETA -SISTEMA LAJES | ETA | 12330001 | 2020-06-01 | 1 | 1 | VALVULA | REGISTRO | REGISTRO AGUA FILTRADA DO FILTRO 3 |  |  | 200 MM |  | 1 | UN | SIM | NAO | SIM | - | MANUAL | [10 empty] | SIM
| #REF! | 6280 | APARECIDA DE GOIÂNIA | AE-E1-AP-0106-0089 | APARECIDA DE GOIÂNIA | LAJES | RUA ANGELICA, FAZENDA SANTO ANTONIO - SETOR ROSA SUL | EEAT - EEAB - SISTEMA LAJES | EEAT - EEAB | 12330003 | 2020-06-01 | 1 | 1 | VALVULA | REGISTRO | REGISTRO DA ELEVATORIA |  |  | 200 MM |  | 1 | UN | SIM | NAO | SIM | - | MANUAL | [7 empty] | ELEVATORIA 1 |  |  | SIM
| #REF! | 6281 | APARECIDA DE GOIÂNIA | AE-E1-AP-0106-0093 | APARECIDA DE GOIÂNIA | LAJES | RUA ANGELICA, FAZENDA SANTO ANTONIO - SETOR ROSA SUL | EEAT - EEAB - SISTEMA LAJES | EEAT - EEAB | 12330003 | 2020-06-01 | 1 | 1 | VALVULA | REGISTRO | REGISTRO DA ELEVATORIA |  |  | 200 MM |  | 1 | UN | SIM | NAO | SIM | - | MANUAL | [7 empty] | ELEVATORIA 1 |  |  | SIM
| #REF! | 6282 | APARECIDA DE GOIÂNIA | AE-E1-AP-0106-0120 | APARECIDA DE GOIÂNIA | LAJES | RUA ANGELICA, FAZENDA SANTO ANTONIO - SETOR ROSA SUL | EEAT - EEAB - SISTEMA LAJES | EEAT - EEAB | 12330003 | 2020-06-01 | 1 | 1 | VALVULA | REGISTRO | REGISTRO DO MOTOR |  |  | 200 MM |  | 1 | UN | SIM | NAO | SIM | - | MANUAL | [7 empty] | ELEVATORIA 2 |  |  | SIM
| #REF! | 6283 | APARECIDA DE GOIÂNIA | AE-E1-AP-0106-0124 | APARECIDA DE GOIÂNIA | LAJES | RUA ANGELICA, FAZENDA SANTO ANTONIO - SETOR ROSA SUL | EEAT - EEAB - SISTEMA LAJES | EEAT - EEAB | 12330003 | 2020-06-01 | 1 | 1 | VALVULA | REGISTRO | REGISTRO DO MOTOR |  |  | 200 MM |  | 1 | UN | SIM | NAO | SIM | - | MANUAL | [7 empty] | ELEVATORIA 2 |  |  | SIM
| #REF! | 6284 | APARECIDA DE GOIÂNIA | AE-E1-AP-0106-0128 | APARECIDA DE GOIÂNIA | LAJES | RUA ANGELICA, FAZENDA SANTO ANTONIO - SETOR ROSA SUL | EEAT - EEAB - SISTEMA LAJES | EEAT - EEAB | 12330003 | 2020-06-01 | 1 | 1 | VALVULA | REGISTRO | REGISTRO DO MOTOR |  |  | 200 MM |  | 1 | UN | SIM | NAO | SIM | - | MANUAL | [7 empty] | ELEVATORIA 2 |  |  | SIM
| #REF! | 6285 | APARECIDA DE GOIÂNIA | AE-E1-AP-0106-0136 | APARECIDA DE GOIÂNIA | LAJES | RUA ANGELICA, FAZENDA SANTO ANTONIO - SETOR ROSA SUL | EEAT - EEAB - SISTEMA LAJES | EEAT - EEAB | 12330003 | 2020-06-01 | 1 | 1 | VALVULA | REGISTRO | REGISTRO DA ELEVATORIA |  |  | 200 MM |  | 3 | UN | SIM | NAO | SIM | - | MANUAL | [7 empty] | ELEVATORIA 2 |  |  | SIM
| #REF! | 6286 | APARECIDA DE GOIÂNIA | AE-07-AG-0206-496 | APARECIDA DE GOIÂNIA | INDEPENDÊNCIA MANSÕES | AV. 15 DE NOVEMBRO QUADRA 07 LOTE 19/20 - BAIRRO JARDIM MONTE CRISTO | RAP - REL - MONTE CRISTO | RAP - REL | 12330011 | 2020-06-02 | 1 | 1 | VALVULA | REGISTRO |  |  |  | 200 MM |  | 4 | UN | SIM | NAO | SIM | - | MANUAL | [10 empty] | SIM
| #REF! | 6287 | APARECIDA DE GOIÂNIA | AE-E07-AG-2606-0186 | APARECIDA DE GOIÂNIA | INDEPENDÊNCIA MANSÕES | AV. CRISTIANO GALDINO GONÇALVES - SERRA DAS AREIAS | EEAT - SERRA DA AREIA | EEAT | 12330015 | 2020-06-03 | 8 | 1 | VALVULA | REGISTRO |  |  |  | 200 MM |  | 3 | UN | SIM | NAO | SIM | - | MANUAL
| #REF! | 6288 | APARECIDA DE GOIÂNIA | AE-E10-AP-2906-0051 | APARECIDA DE GOIÂNIA | MADRE GERMANA I | AV. JUSCELINO KUBSTICHECK, QUADRA 47 LOTE 06 | EEAT - REL - RAP - TRATAMENTO E RESERVAÇÃO | EEAT - RAP - REL | 12330021 | 2020-06-03 | 4 | 4 | VALVULA | REGISTRO |  |  |  | 200 MM |  | 1 | UN | SIM | NAO | SIM | - | MANUAL
| #REF! | 6289 | APARECIDA DE GOIÂNIA | AE-E10-AP-0207-0043 | APARECIDA DE GOIÂNIA | SISTEMA MEIA PONTE | AVENIDA RIO VERDE Q96 LT05 APARECIDA DE GOIANIA | RAP SANTA FE JARDINS VIENA | RAP | 12330024 | 2020-06-05 | 2 | 2 | VALVULA | REGISTRO |  |  |  | 200 MM |  | 7 | UN | SIM | NAO | SIM | - | MANUAL | [10 empty] | SIM
| #REF! | 6290 | APARECIDA DE GOIÂNIA | AE-00-AG-0206-921 | APARECIDA DE GOIÂNIA | LAJES | RUA BENEDITO BATISTA DE TOLEDO, QD 6 LT 2 SETOR CENTRAL | REL - RSE - RSE - SETOR CENTRAL | REL - RSE | 12330046 | 2020-06-02 | 2 | 2 | VALVULA | REGISTRO |  |  |  | 200 MM |  | 4 | UN | SIM | NAO | SIM | - | MANUAL
| #REF! | 6291 | APARECIDA DE GOIÂNIA | AE-E07-AG-2606-0163 | APARECIDA DE GOIÂNIA | INDEPENDÊNCIA MANSÕES | RUA DEPUTADO WILMAR GUIMARÃES - JARDIM RIVIERA | POÇO 4 INDEPENDÊNCIA MANSÕES | EEAT - POÇO | 12330050 | 2020-06-03 | 6 | 6 | VALVULA | REGISTRO |  |  |  | 200 MM |  | 1 | UN | SIM | NAO | SIM | - | MANUAL
| #REF! | 6292 | APARECIDA DE GOIÂNIA | AE-E10-AP-1706-0277 | APARECIDA DE GOIÂNIA | SISTEMA MEIA PONTE | RUA ECOATU QD18 LT12 | RAP CARDOSO | RAP | 12330057 | 2020-06-03 | 7 | 16 | VALVULA | REGISTRO |  |  |  | 200 MM |  | 3 | UN | SIM | NAO | SIM | - | MANUAL
| #REF! | 6293 | APARECIDA DE GOIÂNIA | AE-E07-AG-2606-0021 | APARECIDA DE GOIÂNIA | INDEPENDÊNCIA MANSÕES | RUA EDUARDO CARDOSO GONÇALVES QD. 163 LT. 30 A 37 | ETA - REL - RAP - INDEPENDÊNCIA MANSÕES | ETA - REL - RAP - EEAT | 12330058 | 2020-06-03 | 1 | 1 | VALVULA | REGISTRO |  |  |  | 200 MM |  | 2 | UN | SIM | NAO | SIM | - | MANUAL | [10 empty] | SIM
| #REF! | 6294 | APARECIDA DE GOIÂNIA | AE-E07-AG-2606-0074 | APARECIDA DE GOIÂNIA | INDEPENDÊNCIA MANSÕES | RUA EDUARDO CARDOSO GONÇALVES QD. 163 LT. 30 A 37 | ETA - REL - RAP - INDEPENDÊNCIA MANSÕES | ETA - REL - RAP - EEAT | 12330058 | 2020-06-03 | 1 | 1 | VALVULA | REGISTRO |  |  |  | 200 MM |  | 1 | UN | SIM | NAO | SIM | - | MANUAL | [10 empty] | SIM
| #REF! | 6295 | APARECIDA DE GOIÂNIA | AE-E10-AP-1806-0021 | APARECIDA DE GOIÂNIA | MADRE GERMANA I | RUA MG 09 QD 50 | RES - EEAT MADRE GERMANA I | RES - EEAT | 12330077 | 2020-06-03 | 1 | 1 | VALVULA | REGISTRO |  |  |  | 200 MM |  | 1 | UN | SIM | NAO | SIM | - | MANUAL | [10 empty] | SIM
| #REF! | 6296 | APARECIDA DE GOIÂNIA | AE-E10-AP-1806-0023 | APARECIDA DE GOIÂNIA | MADRE GERMANA I | RUA MG 09 QD 50 | RES - EEAT MADRE GERMANA I | RES - EEAT | 12330077 | 2020-06-03 | 1 | 1 | VALVULA | REGISTRO |  |  |  | 200 MM |  | 1 | UN | SIM | NAO | SIM | - | MANUAL | [10 empty] | SIM
| #REF! | 6297 | APARECIDA DE GOIÂNIA | AE-E07-AG-2606-0228 | APARECIDA DE GOIÂNIA | SETOR DOS ESTADOS | RUA BELEM ZONA RURAL DO SETOR DOS ESTADOS | POÇO 1 SETOR DOS ESTADOS | POÇO - REL -EEAT | 12330086 | 2020-06-03 | 11 | 11 | VALVULA | REGISTRO |  |  |  | 200 MM |  | 3 | UN | SIM | NAO | SIM | - | MANUAL
| #REF! | 6298 | APARECIDA DE GOIÂNIA | AE-E1-AP-0106-0007 | APARECIDA DE GOIÂNIA | LAJES | RUA ANGELICA, FAZENDA SANTO ANTONIO - SETOR ROSA SUL | ETA -SISTEMA LAJES | ETA | 12330001 | 2020-06-01 | 1 | 1 | VALVULA | REGISTRO | REGISTRO ENTRADA DA AGUA BRUTA |  |  | 250 MM |  | 1 | UN | SIM | NAO | SIM | - | MANUAL | [10 empty] | SIM
| #REF! | 6299 | APARECIDA DE GOIÂNIA | AE-E1-AP-0106-0035 | APARECIDA DE GOIÂNIA | LAJES | RUA ANGELICA, FAZENDA SANTO ANTONIO - SETOR ROSA SUL | ETA -SISTEMA LAJES | ETA | 12330001 | 2020-06-01 | 1 | 1 | VALVULA | REGISTRO | REGISTRO ENTRADA DA CAPTACAO DE AGUA |  |  | 250 MM |  | 2 | UN | SIM | NAO | SIM | - | MANUAL | [10 empty] | SIM
| #REF! | 6300 | APARECIDA DE GOIÂNIA | AE-E1-AP-0106-0046 | APARECIDA DE GOIÂNIA | LAJES | RUA ANGELICA, FAZENDA SANTO ANTONIO - SETOR ROSA SUL | ETA -SISTEMA LAJES | ETA | 12330001 | 2020-06-01 | 1 | 1 | VALVULA | REGISTRO | REGISTRO DE ESGOTAMENTO DO FILTRO 1 |  |  | 250 MM |  | 1 | UN | SIM | NAO | SIM | - | MANUAL | [10 empty] | SIM
| #REF! | 6301 | APARECIDA DE GOIÂNIA | AE-E1-AP-0106-0052 | APARECIDA DE GOIÂNIA | LAJES | RUA ANGELICA, FAZENDA SANTO ANTONIO - SETOR ROSA SUL | ETA -SISTEMA LAJES | ETA | 12330001 | 2020-06-01 | 1 | 1 | VALVULA | REGISTRO | REGISTRO AGUA FILTRADA DO FILTRO 1 |  |  | 250 MM |  | 1 | UN | SIM | NAO | SIM | - | MANUAL | [10 empty] | SIM
| #REF! | 6302 | APARECIDA DE GOIÂNIA | AE-E1-AP-0106-0054 | APARECIDA DE GOIÂNIA | LAJES | RUA ANGELICA, FAZENDA SANTO ANTONIO - SETOR ROSA SUL | ETA -SISTEMA LAJES | ETA | 12330001 | 2020-06-01 | 1 | 1 | VALVULA | REGISTRO | REGISTRO DE ESGOTAMENTO DO FILTRO 2 |  |  | 250 MM |  | 1 | UN | SIM | NAO | SIM | - | MANUAL | [10 empty] | SIM
| #REF! | 6303 | APARECIDA DE GOIÂNIA | AE-E1-AP-0106-0060 | APARECIDA DE GOIÂNIA | LAJES | RUA ANGELICA, FAZENDA SANTO ANTONIO - SETOR ROSA SUL | ETA -SISTEMA LAJES | ETA | 12330001 | 2020-06-01 | 1 | 1 | VALVULA | REGISTRO | REGISTRO AGUA FILTRADA DO FILTRO 2 |  |  | 250 MM |  | 1 | UN | SIM | NAO | SIM | - | MANUAL | [10 empty] | SIM
| #REF! | 6304 | APARECIDA DE GOIÂNIA | AE-E1-AP-0106-0062 | APARECIDA DE GOIÂNIA | LAJES | RUA ANGELICA, FAZENDA SANTO ANTONIO - SETOR ROSA SUL | ETA -SISTEMA LAJES | ETA | 12330001 | 2020-06-01 | 1 | 1 | VALVULA | REGISTRO | REGISTRO DE ESGOTAMENTO DO FILTRO 3 |  |  | 250 MM |  | 1 | UN | SIM | NAO | SIM | - | MANUAL | [10 empty] | SIM
| #REF! | 6305 | APARECIDA DE GOIÂNIA | AE-E1-AP-0106-0068 | APARECIDA DE GOIÂNIA | LAJES | RUA ANGELICA, FAZENDA SANTO ANTONIO - SETOR ROSA SUL | ETA -SISTEMA LAJES | ETA | 12330001 | 2020-06-01 | 1 | 1 | VALVULA | REGISTRO | REGISTRO AGUA FILTRADA DO FILTRO 3 |  |  | 250 MM |  | 1 | UN | SIM | NAO | SIM | - | MANUAL | [10 empty] | SIM
| #REF! | 6306 | APARECIDA DE GOIÂNIA | AE-E1-AP-0106-0085 | APARECIDA DE GOIÂNIA | LAJES | RUA ANGELICA, FAZENDA SANTO ANTONIO - SETOR ROSA SUL | REL - RAP -SISTEMA LAJES | REL - RAP | 12330001 | 2020-06-01 | 1 | 1 | VALVULA | REGISTRO | REGISTRO DO RESERVATORIO |  |  | 250 MM |  | 4 | UN | SIM | NAO | SIM | - | MANUAL
| #REF! | 6307 | APARECIDA DE GOIÂNIA | AE-E1-AP-0106-0119 | APARECIDA DE GOIÂNIA | LAJES | RUA ANGELICA, FAZENDA SANTO ANTONIO - SETOR ROSA SUL | EEAT - EEAB - SISTEMA LAJES | EEAT - EEAB | 12330003 | 2020-06-01 | 1 | 1 | VALVULA | REGISTRO | REGISTRO DO MOTOR |  |  | 250 MM |  | 1 | UN | SIM | NAO | SIM | - | MANUAL | [7 empty] | ELEVATORIA 2 |  |  | SIM
| #REF! | 6308 | APARECIDA DE GOIÂNIA | AE-E1-AP-0106-0123 | APARECIDA DE GOIÂNIA | LAJES | RUA ANGELICA, FAZENDA SANTO ANTONIO - SETOR ROSA SUL | EEAT - EEAB - SISTEMA LAJES | EEAT - EEAB | 12330003 | 2020-06-01 | 1 | 1 | VALVULA | REGISTRO | REGISTRO DO MOTOR |  |  | 250 MM |  | 1 | UN | SIM | NAO | SIM | - | MANUAL | [7 empty] | ELEVATORIA 2 |  |  | SIM
| #REF! | 6309 | APARECIDA DE GOIÂNIA | AE-E1-AP-0106-0127 | APARECIDA DE GOIÂNIA | LAJES | RUA ANGELICA, FAZENDA SANTO ANTONIO - SETOR ROSA SUL | EEAT - EEAB - SISTEMA LAJES | EEAT - EEAB | 12330003 | 2020-06-01 | 1 | 1 | VALVULA | REGISTRO | REGISTRO DO MOTOR |  |  | 250 MM |  | 1 | UN | SIM | NAO | SIM | - | MANUAL | [7 empty] | ELEVATORIA 2 |  |  | SIM
| #REF! | 6310 | APARECIDA DE GOIÂNIA | AE-07-AG-0206-497 | APARECIDA DE GOIÂNIA | INDEPENDÊNCIA MANSÕES | AV. 15 DE NOVEMBRO QUADRA 07 LOTE 19/20 - BAIRRO JARDIM MONTE CRISTO | RAP - REL - MONTE CRISTO | RAP - REL | 12330011 | 2020-06-02 | 1 | 1 | VALVULA | REGISTRO |  |  |  | 250 MM |  | 1 | UN | SIM | NAO | SIM | - | MANUAL | [10 empty] | SIM
| #REF! | 6311 | APARECIDA DE GOIÂNIA | AE-06-AG-0706-893 | APARECIDA DE GOIÂNIA | SISTEMA MEIA PONTE | RUA M QUADRA 35 AREA B | RAP MORADA DOS PÁSSAROS | RAP | 12330043 | 2020-06-07 | 1 | 1 | VALVULA | REGISTRO |  |  |  | 250 MM |  | 6 | UN | SIM | NAO | SIM | - | MANUAL
| #REF! | 6312 | APARECIDA DE GOIÂNIA | AE-00-AG-0206-923 | APARECIDA DE GOIÂNIA | LAJES | RUA BENEDITO BATISTA DE TOLEDO, QD 6 LT 2 SETOR CENTRAL | REL - RSE - RSE - SETOR CENTRAL | REL - RSE | 12330046 | 2020-06-02 | 2 | 2 | VALVULA | REGISTRO |  |  |  | 250 MM |  | 4 | UN | SIM | NAO | SIM | - | MANUAL
| #REF! | 6313 | APARECIDA DE GOIÂNIA | AE-E07-AG-2606-0179 | APARECIDA DE GOIÂNIA | INDEPENDÊNCIA MANSÕES | RUA DEPUTADO WILMAR GUIMARÃES - JARDIM RIVIERA | POÇO 4 INDEPENDÊNCIA MANSÕES | EEAT - POÇO | 12330050 | 2020-06-03 | 6 | 6 | VALVULA | REGISTRO |  |  |  | 250 MM |  | 4 | UN | SIM | NAO | SIM | - | MANUAL
| #REF! | 6314 | APARECIDA DE GOIÂNIA | AE-E1-AP-0106-0045 | APARECIDA DE GOIÂNIA | LAJES | RUA ANGELICA, FAZENDA SANTO ANTONIO - SETOR ROSA SUL | ETA -SISTEMA LAJES | ETA | 12330001 | 2020-06-01 | 1 | 1 | VALVULA | REGISTRO | REGISTRO DE ESGOTAMENTO DO FILTRO 1 |  |  | 300 MM |  | 2 | UN | SIM | NAO | SIM | - | MANUAL | [10 empty] | SIM
| #REF! | 6315 | APARECIDA DE GOIÂNIA | AE-E1-AP-0106-0053 | APARECIDA DE GOIÂNIA | LAJES | RUA ANGELICA, FAZENDA SANTO ANTONIO - SETOR ROSA SUL | ETA -SISTEMA LAJES | ETA | 12330001 | 2020-06-01 | 1 | 1 | VALVULA | REGISTRO | REGISTRO DE ESGOTAMENTO DO FILTRO 2 |  |  | 300 MM |  | 2 | UN | SIM | NAO | SIM | - | MANUAL | [10 empty] | SIM
| #REF! | 6316 | APARECIDA DE GOIÂNIA | AE-E1-AP-0106-0061 | APARECIDA DE GOIÂNIA | LAJES | RUA ANGELICA, FAZENDA SANTO ANTONIO - SETOR ROSA SUL | ETA -SISTEMA LAJES | ETA | 12330001 | 2020-06-01 | 1 | 1 | VALVULA | REGISTRO | REGISTRO DE ESGOTAMENTO DO FILTRO 3 |  |  | 300 MM |  | 2 | UN | SIM | NAO | SIM | - | MANUAL | [10 empty] | SIM
| #REF! | 6317 | APARECIDA DE GOIÂNIA | AE-E1-AP-0106-0086 | APARECIDA DE GOIÂNIA | LAJES | RUA ANGELICA, FAZENDA SANTO ANTONIO - SETOR ROSA SUL | REL - RAP -SISTEMA LAJES | REL - RAP | 12330001 | 2020-06-01 | 1 | 1 | VALVULA | REGISTRO | REGISTRO DO RESERVATORIO |  |  | 300 MM |  | 2 | UN | SIM | NAO | SIM | - | MANUAL
| #REF! | 6318 | APARECIDA DE GOIÂNIA | AE-E1-AP-0106-0135 | APARECIDA DE GOIÂNIA | LAJES | RUA ANGELICA, FAZENDA SANTO ANTONIO - SETOR ROSA SUL | EEAT - EEAB - SISTEMA LAJES | EEAT - EEAB | 12330003 | 2020-06-01 | 1 | 1 | VALVULA | REGISTRO | REGISTRO DA ELEVATORIA |  |  | 300 MM |  | 1 | UN | SIM | NAO | SIM | - | MANUAL | [7 empty] | ELEVATORIA 2 |  |  | SIM
| #REF! | 6319 | APARECIDA DE GOIÂNIA | AE-E1-AP-0106-0149 | APARECIDA DE GOIÂNIA | LAJES | RUA ANGELICA, FAZENDA SANTO ANTONIO - SETOR ROSA SUL | POÇO 03 - SISTEMA LAJES | POÇO | 12330005 | 2020-06-02 | 1 | 1 | VALVULA | REGISTRO |  |  |  | 300 MM |  | 1 | UN | SIM | NAO | SIM | - | MANUAL
| #REF! | 6320 | APARECIDA DE GOIÂNIA | AE-E1-AP-0106-0150 | APARECIDA DE GOIÂNIA | LAJES | RUA ANGELICA, FAZENDA SANTO ANTONIO - SETOR ROSA SUL | POÇO 03 - SISTEMA LAJES | POÇO | 12330005 | 2020-06-02 | 1 | 1 | VALVULA | RETENCAO |  |  |  | 300 MM |  | 1 | UN | SIM | NAO | SIM | - | MANUAL
| #REF! | 6321 | APARECIDA DE GOIÂNIA | AE-E07-AG-2606-0164 | APARECIDA DE GOIÂNIA | INDEPENDÊNCIA MANSÕES | RUA DEPUTADO WILMAR GUIMARÃES - JARDIM RIVIERA | POÇO 4 INDEPENDÊNCIA MANSÕES | EEAT - POÇO | 12330050 | 2020-06-03 | 6 | 6 | VALVULA | REGISTRO |  |  |  | 300 MM |  | 1 | UN | SIM | NAO | SIM | - | MANUAL
| #REF! | 6322 | APARECIDA DE GOIÂNIA | AE-E07-AG-2606-0180 | APARECIDA DE GOIÂNIA | INDEPENDÊNCIA MANSÕES | RUA DEPUTADO WILMAR GUIMARÃES - JARDIM RIVIERA | POÇO 4 INDEPENDÊNCIA MANSÕES | EEAT - POÇO | 12330050 | 2020-06-03 | 6 | 6 | VALVULA | REGISTRO |  |  |  | 300 MM |  | 4 | UN | SIM | NAO | SIM | - | MANUAL
| #REF! | 6323 | APARECIDA DE GOIÂNIA | AE-E10-AP-1706-0275 | APARECIDA DE GOIÂNIA | SISTEMA MEIA PONTE | RUA ECOATU QD18 LT12 | RAP CARDOSO | RAP | 12330057 | 2020-06-03 | 7 | 16 | VALVULA | REGISTRO |  |  |  | 300 MM |  | 2 | UN | SIM | NAO | SIM | - | MANUAL
| #REF! | 6324 | APARECIDA DE GOIÂNIA | AE-E07-AG-2606-0019 | APARECIDA DE GOIÂNIA | INDEPENDÊNCIA MANSÕES | RUA EDUARDO CARDOSO GONÇALVES QD. 163 LT. 30 A 37 | ETA - REL - RAP - INDEPENDÊNCIA MANSÕES | ETA - REL - RAP - EEAT | 12330058 | 2020-06-03 | 1 | 1 | VALVULA | REGISTRO |  |  |  | 300 MM |  | 1 | UN | SIM | NAO | SIM | - | MANUAL | [10 empty] | SIM
| #REF! | 6325 | APARECIDA DE GOIÂNIA | AE-E07-AG-2606-0075 | APARECIDA DE GOIÂNIA | INDEPENDÊNCIA MANSÕES | RUA EDUARDO CARDOSO GONÇALVES QD. 163 LT. 30 A 37 | ETA - REL - RAP - INDEPENDÊNCIA MANSÕES | ETA - REL - RAP - EEAT | 12330058 | 2020-06-03 | 1 | 1 | VALVULA | REGISTRO |  |  |  | 300 MM |  | 1 | UN | SIM | NAO | SIM | - | MANUAL | [10 empty] | SIM
| #REF! | 6326 | APARECIDA DE GOIÂNIA | AE-E1-AP-0106-0006 | APARECIDA DE GOIÂNIA | LAJES | RUA ANGELICA, FAZENDA SANTO ANTONIO - SETOR ROSA SUL | ETA -SISTEMA LAJES | ETA | 12330001 | 2020-06-01 | 1 | 1 | VALVULA | REGISTRO | REGISTROS DOS TANQUES DE DECANTACAO |  |  | 150 MM |  | 5 | UN | SIM | NAO | SIM | - | MANUAL | [10 empty] | SIM
| #REF! | 6327 | APARECIDA DE GOIÂNIA | AE-E1-AP-0106-0048 | APARECIDA DE GOIÂNIA | LAJES | RUA ANGELICA, FAZENDA SANTO ANTONIO - SETOR ROSA SUL | ETA -SISTEMA LAJES | ETA | 12330001 | 2020-06-01 | 1 | 1 | VALVULA | REGISTRO | REGISTRO AGUA BRUTA DO FILTRO 1 |  |  | 150 MM |  | 1 | UN | SIM | NAO | SIM | - | MANUAL | [10 empty] | SIM
| #REF! | 6328 | APARECIDA DE GOIÂNIA | AE-E1-AP-0106-0049 | APARECIDA DE GOIÂNIA | LAJES | RUA ANGELICA, FAZENDA SANTO ANTONIO - SETOR ROSA SUL | ETA -SISTEMA LAJES | ETA | 12330001 | 2020-06-01 | 1 | 1 | VALVULA | REGISTRO | REGISTRO AGUA TRATADA DO FILTRO 1 |  |  | 150 MM |  | 1 | UN | SIM | NAO | SIM | - | MANUAL | [10 empty] | SIM
| #REF! | 6329 | APARECIDA DE GOIÂNIA | AE-E1-AP-0106-0056 | APARECIDA DE GOIÂNIA | LAJES | RUA ANGELICA, FAZENDA SANTO ANTONIO - SETOR ROSA SUL | ETA -SISTEMA LAJES | ETA | 12330001 | 2020-06-01 | 1 | 1 | VALVULA | REGISTRO | REGISTRO AGUA BRUTA DO FILTRO 2 |  |  | 150 MM |  | 1 | UN | SIM | NAO | SIM | - | MANUAL | [10 empty] | SIM
| #REF! | 6330 | APARECIDA DE GOIÂNIA | AE-E1-AP-0106-0057 | APARECIDA DE GOIÂNIA | LAJES | RUA ANGELICA, FAZENDA SANTO ANTONIO - SETOR ROSA SUL | ETA -SISTEMA LAJES | ETA | 12330001 | 2020-06-01 | 1 | 1 | VALVULA | REGISTRO | REGISTRO AGUA TRATADA DO FILTRO 2 |  |  | 150 MM |  | 1 | UN | SIM | NAO | SIM | - | MANUAL | [10 empty] | SIM
| #REF! | 6331 | APARECIDA DE GOIÂNIA | AE-E1-AP-0106-0064 | APARECIDA DE GOIÂNIA | LAJES | RUA ANGELICA, FAZENDA SANTO ANTONIO - SETOR ROSA SUL | ETA -SISTEMA LAJES | ETA | 12330001 | 2020-06-01 | 1 | 1 | VALVULA | REGISTRO | REGISTRO AGUA BRUTA DO FILTRO 3 |  |  | 150 MM |  | 1 | UN | SIM | NAO | SIM | - | MANUAL | [10 empty] | SIM
| #REF! | 6332 | APARECIDA DE GOIÂNIA | AE-E1-AP-0106-0065 | APARECIDA DE GOIÂNIA | LAJES | RUA ANGELICA, FAZENDA SANTO ANTONIO - SETOR ROSA SUL | ETA -SISTEMA LAJES | ETA | 12330001 | 2020-06-01 | 1 | 1 | VALVULA | REGISTRO | REGISTRO AGUA TRATADA DO FILTRO 3 |  |  | 150 MM |  | 1 | UN | SIM | NAO | SIM | - | MANUAL | [10 empty] | SIM
| #REF! | 6333 | APARECIDA DE GOIÂNIA | AE-E1-AP-0106-0098 | APARECIDA DE GOIÂNIA | LAJES | RUA ANGELICA, FAZENDA SANTO ANTONIO - SETOR ROSA SUL | EEAT - EEAB - SISTEMA LAJES | EEAT - EEAB | 12330003 | 2020-06-01 | 1 | 1 | VALVULA | REGISTRO | REGISTRO DO MOTOR |  |  | 150 MM |  | 2 | UN | SIM | NAO | SIM | - | MANUAL | [7 empty] | ELEVATORIA 1 |  |  | SIM
| #REF! | 6334 | APARECIDA DE GOIÂNIA | AE-E1-AP-0106-0101 | APARECIDA DE GOIÂNIA | LAJES | RUA ANGELICA, FAZENDA SANTO ANTONIO - SETOR ROSA SUL | EEAT - EEAB - SISTEMA LAJES | EEAT - EEAB | 12330003 | 2020-06-01 | 1 | 1 | VALVULA | REGISTRO | REGISTRO DO MOTOR |  |  | 150 MM |  | 2 | UN | SIM | NAO | SIM | - | MANUAL | [7 empty] | ELEVATORIA 1 |  |  | SIM
| #REF! | 6335 | APARECIDA DE GOIÂNIA | AE-E1-AP-0106-0104 | APARECIDA DE GOIÂNIA | LAJES | RUA ANGELICA, FAZENDA SANTO ANTONIO - SETOR ROSA SUL | EEAT - EEAB - SISTEMA LAJES | EEAT - EEAB | 12330003 | 2020-06-01 | 1 | 1 | VALVULA | REGISTRO | REGISTRO DO MOTOR |  |  | 150 MM |  | 2 | UN | SIM | NAO | SIM | - | MANUAL | [7 empty] | ELEVATORIA 1 |  |  | SIM
| #REF! | 6336 | APARECIDA DE GOIÂNIA | AE-E1-AP-0106-0107 | APARECIDA DE GOIÂNIA | LAJES | RUA ANGELICA, FAZENDA SANTO ANTONIO - SETOR ROSA SUL | EEAT - EEAB - SISTEMA LAJES | EEAT - EEAB | 12330003 | 2020-06-01 | 1 | 1 | VALVULA | REGISTRO | REGISTRO DO MOTOR |  |  | 150 MM |  | 2 | UN | SIM | NAO | SIM | - | MANUAL | [7 empty] | ELEVATORIA 1 |  |  | SIM
| #REF! | 6337 | APARECIDA DE GOIÂNIA | AE-E10-AP-1706-0194 | APARECIDA DE GOIÂNIA | TIRADENTES | AV CENTRAL ESQ COM C3 LT11 E 12 | REL - RAP- ETA TIRADENTES | REL - RAP - ETA | 12330014 | 2020-06-05 | 10 | 10 | VALVULA | REGISTRO |  |  |  | 150 MM |  | 5 | UN | SIM | NAO | SIM | - | MANUAL | [10 empty] | SIM
| #REF! | 6338 | APARECIDA DE GOIÂNIA | AE-E07-AG-2606-0194 | APARECIDA DE GOIÂNIA | INDEPENDÊNCIA MANSÕES | AV. CRISTIANO GALDINO GONÇALVES - SERRA DAS AREIAS | EEAT - SERRA DA AREIA | EEAT | 12330015 | 2020-06-03 | 8 | 1 | VALVULA | REGISTRO |  |  |  | 150 MM |  | 3 | UN | SIM | NAO | SIM | - | MANUAL
| #REF! | 6339 | APARECIDA DE GOIÂNIA | AE-E07-AG-2606-0195 | APARECIDA DE GOIÂNIA | INDEPENDÊNCIA MANSÕES | AV. CRISTIANO GALDINO GONÇALVES - SERRA DAS AREIAS | EEAT - SERRA DA AREIA | EEAT | 12330015 | 2020-06-03 | 8 | 1 | VALVULA | REGISTRO |  |  |  | 150 MM |  | 3 | UN | SIM | NAO | SIM | - | MANUAL
| #REF! | 6340 | APARECIDA DE GOIÂNIA | AE-E10-AP-2906-0050 | APARECIDA DE GOIÂNIA | MADRE GERMANA I | AV. JUSCELINO KUBSTICHECK, QUADRA 47 LOTE 06 | EEAT - REL - RAP - TRATAMENTO E RESERVAÇÃO | EEAT - RAP - REL | 12330021 | 2020-06-03 | 4 | 4 | VALVULA | REGISTRO |  |  |  | 150 MM |  | 1 | UN | SIM | NAO | SIM | - | MANUAL
| #REF! | 6341 | APARECIDA DE GOIÂNIA | AE-E10-AP-0207-0044 | APARECIDA DE GOIÂNIA | SISTEMA MEIA PONTE | AVENIDA RIO VERDE Q96 LT05 APARECIDA DE GOIANIA | RAP SANTA FE JARDINS VIENA | RAP | 12330024 | 2020-06-05 | 2 | 2 | VALVULA | REGISTRO |  |  |  | 150 MM |  | 2 | UN | SIM | NAO | SIM | - | MANUAL | [10 empty] | SIM
| #REF! | 6342 | APARECIDA DE GOIÂNIA | AE-E10-AP-0207-0047 | APARECIDA DE GOIÂNIA | SISTEMA MEIA PONTE | AVENIDA RIO VERDE Q96 LT05 APARECIDA DE GOIANIA | RAP SANTA FE JARDINS VIENA | RAP | 12330024 | 2020-06-05 | 2 | 2 | VALVULA | REGISTRO |  |  |  | 150 MM |  | 1 | UN | SIM | NAO | SIM | - | MANUAL | [10 empty] | SIM
| #REF! | 6343 | APARECIDA DE GOIÂNIA | AE-E10-AP-1806-0057 | APARECIDA DE GOIÂNIA | VILLAGE JEQUITIBA | RUA 06, CHACARA 364, CHACARA SÃO PEDRO | REL - VILLAGE JEQUITIBA | REL | 12330041 | 2020-06-04 | 3 | 3 | VALVULA | REGISTRO |  |  |  | 150 MM |  | 4 | UN | SIM | NAO | SIM | - | MANUAL
| #REF! | 6344 | APARECIDA DE GOIÂNIA | AE-00-AG-0206-922 | APARECIDA DE GOIÂNIA | LAJES | RUA BENEDITO BATISTA DE TOLEDO, QD 6 LT 2 SETOR CENTRAL | REL - RSE - RSE - SETOR CENTRAL | REL - RSE | 12330046 | 2020-06-02 | 2 | 2 | VALVULA | REGISTRO |  |  |  | 150 MM |  | 4 | UN | SIM | NAO | SIM | - | MANUAL
| #REF! | 6345 | APARECIDA DE GOIÂNIA | AE-E10-AP-1706-0245 | APARECIDA DE GOIÂNIA | PARQUE DAS NAÇÕES | RUA BRASÍLIA QD13 LT 08 | REL PARQUE DAS NAÇÕES | REL | 12330047 | 2020-06-05 | 8 | 13 | VALVULA | REGISTRO |  |  |  | 150 MM |  | 1 | UN | SIM | NAO | SIM | - | MANUAL
| #REF! | 6346 | APARECIDA DE GOIÂNIA | AE-03-AG-0306-957 | APARECIDA DE GOIÂNIA | LAJES | RUA DAS FLORES, 158 JARDIM CRISTAL | RAP SANTO ANDRÉ | RAP | 12330049 | 2020-06-03 | 1 | 1 | VALVULA | REGISTRO |  |  |  | 150 MM |  | 2 | UN | SIM | NAO | SIM | - | MANUAL
| #REF! | 6347 | APARECIDA DE GOIÂNIA | AE-E07-AG-2606-0025 | APARECIDA DE GOIÂNIA | INDEPENDÊNCIA MANSÕES | RUA EDUARDO CARDOSO GONÇALVES QD. 163 LT. 30 A 37 | ETA - REL - RAP - INDEPENDÊNCIA MANSÕES | ETA - REL - RAP - EEAT | 12330058 | 2020-06-03 | 1 | 1 | VALVULA | REGISTRO |  |  |  | 150 MM |  | 3 | UN | SIM | NAO | SIM | - | MANUAL | [10 empty] | SIM
| #REF! | 6348 | APARECIDA DE GOIÂNIA | AE-E10-AP-0207-0028 | APARECIDA DE GOIÂNIA | SISTEMA MEIA PONTE | RUA H 15 L 13 QUADRA 35 - CIDADE VERA CRUZ | RAP - EEAT CONJUNTO SANTA FE | RAP - EEAT | 12330063 | 2020-06-05 | 1 | 1 | VALVULA | REGISTRO |  |  |  | 150 MM |  | 1 | UN | SIM | NAO | SIM | - | MANUAL | [10 empty] | SIM
| #REF! | 6349 | APARECIDA DE GOIÂNIA | AE-E07-AG-2606-0123 | APARECIDA DE GOIÂNIA | SISTEMA MEIA PONTE | RUA H-37 QD. 131 LT. 15/16 - CONJUNTO ESTRELA DO SUL | REL CONJUNTO ESTRELA DO SUL | REL | 12330064 | 2020-06-04 | 3 | 3 | VALVULA | REGISTRO |  |  |  | 150 MM |  | 1 | UN | SIM | NAO | SIM | - | MANUAL | [10 empty] | SIM
| #REF! | 6350 | APARECIDA DE GOIÂNIA | AE-E07-AG-2606-0137 | APARECIDA DE GOIÂNIA | SISTEMA MEIA PONTE | RUA H-39 QD. 139 LT. 11 - CONJUNTO CIDADE VERA CRUZ | REL CONJUNTO VERA CRUZ | REL | 12330065 | 2020-06-04 | 4 | 4 | VALVULA | REGISTRO |  |  |  | 150 MM |  | 1 | UN | SIM | NAO | SIM | - | MANUAL
| #REF! | 6351 | APARECIDA DE GOIÂNIA | AE-E10-AP-1806-0010 | APARECIDA DE GOIÂNIA | MADRE GERMANA I | RUA MG 09 QD 50 | RES - EEAT MADRE GERMANA I | RES - EEAT | 12330077 | 2020-06-03 | 1 | 1 | VALVULA | REGISTRO |  |  |  | 150 MM |  | 1 | UN | SIM | NAO | SIM | - | MANUAL | [10 empty] | SIM
| #REF! | 6352 | APARECIDA DE GOIÂNIA | AE-E10-AP-1806-0020 | APARECIDA DE GOIÂNIA | MADRE GERMANA I | RUA MG 09 QD 50 | RES - EEAT MADRE GERMANA I | RES - EEAT | 12330077 | 2020-06-03 | 1 | 1 | VALVULA | REGISTRO |  |  |  | 150 MM |  | 1 | UN | SIM | NAO | SIM | - | MANUAL | [10 empty] | SIM
| #REF! | 6353 | APARECIDA DE GOIÂNIA | AE-E10-AP-1806-0022 | APARECIDA DE GOIÂNIA | MADRE GERMANA I | RUA MG 09 QD 50 | RES - EEAT MADRE GERMANA I | RES - EEAT | 12330077 | 2020-06-03 | 1 | 1 | VALVULA | REGISTRO |  |  |  | 150 MM |  | 1 | UN | SIM | NAO | SIM | - | MANUAL | [10 empty] | SIM
| #REF! | 6354 | APARECIDA DE GOIÂNIA | AE-E10-AP-1806-0024 | APARECIDA DE GOIÂNIA | MADRE GERMANA I | RUA MG 09 QD 50 | RES - EEAT MADRE GERMANA I | RES - EEAT | 12330077 | 2020-06-03 | 1 | 1 | VALVULA | REGISTRO |  |  |  | 150 MM |  | 2 | UN | SIM | NAO | SIM | - | MANUAL | [10 empty] | SIM
| #REF! | 6355 | APARECIDA DE GOIÂNIA | AE-E10-AP-1806-0025 | APARECIDA DE GOIÂNIA | MADRE GERMANA I | RUA MG 09 QD 50 | RES - EEAT MADRE GERMANA I | RES - EEAT | 12330077 | 2020-06-03 | 1 | 1 | VALVULA | REGISTRO |  |  |  | 150 MM |  | 2 | UN | SIM | NAO | SIM | - | MANUAL | [10 empty] | SIM
| #REF! | 6356 | APARECIDA DE GOIÂNIA | AE-E10-AP-1806-0115 | APARECIDA DE GOIÂNIA | SETOR ARAGUAIA | AV Z C/ RUA POÇOS DE CALDAS - RESIDENCIAL ARAGUAIA | REL RESIDENCIAL ARAGUAIA | REL | 12330083 | 2020-06-04 | 7 | 7 | VALVULA | REGISTRO |  |  |  | 150 MM |  | 1 | UN | SIM | NAO | SIM | - | MANUAL
| #REF! | 6357 | APARECIDA DE GOIÂNIA | AE-E10-AP-2906-0008 | APARECIDA DE GOIÂNIA | MADRE GERMANA II | RUA SANTO ANTONIO QUADRA 01 LOTE 17 | RAP - REL - ÁREA DE RESERVAÇÃO II | REL - RAP | 12330084 | 2020-06-03 | 1 | 1 | VALVULA | REGISTRO |  |  |  | 150 MM |  | 1 | UN | SIM | NAO | SIM | - | MANUAL
| #REF! | 6358 | APARECIDA DE GOIÂNIA | AE-E10-AP-2906-0023 | APARECIDA DE GOIÂNIA | MADRE GERMANA II | RUA SANTO ANTONIO QUADRA 01 LOTE 17 | RAP - REL - ÁREA DE RESERVAÇÃO II | REL - RAP | 12330084 | 2020-06-03 | 1 | 1 | VALVULA | REGISTRO |  |  |  | 150 MM |  | 5 | UN | SIM | NAO | SIM | - | MANUAL
| #REF! | 6359 | APARECIDA DE GOIÂNIA | AE-E07-AG-2606-0227 | APARECIDA DE GOIÂNIA | SETOR DOS ESTADOS | RUA BELEM ZONA RURAL DO SETOR DOS ESTADOS | POÇO 1 SETOR DOS ESTADOS | POÇO - REL -EEAT | 12330086 | 2020-06-03 | 11 | 11 | VALVULA | REGISTRO |  |  |  | 150 MM |  | 3 | UN | SIM | NAO | SIM | - | MANUAL
| #REF! | 6360 | APARECIDA DE GOIÂNIA | AE-E07-AG-2606-0229 | APARECIDA DE GOIÂNIA | SETOR DOS ESTADOS | RUA BELEM ZONA RURAL DO SETOR DOS ESTADOS | POÇO 1 SETOR DOS ESTADOS | POÇO - REL -EEAT | 12330086 | 2020-06-03 | 11 | 11 | VALVULA | RETENCAO |  |  |  | 150 MM |  | 3 | UN | SIM | NAO | SIM | - | MANUAL
| #REF! | 6361 | APARECIDA DE GOIÂNIA | AE-E10-AP-2906-0071 | APARECIDA DE GOIÂNIA | MADRE GERMANA I | AV. JUSCELINO KUBSTICHECK, QUADRA 47 LOTE 06 | POÇO 07 MADRE GERMANA I | POÇO | 12330022 | 2020-06-03 | 5 | 5 | VALVULA | RETENCAO |  |  |  | 1,5 POL |  | 1 | UN | SIM | NAO | SIM | - | MANUAL
| #REF! | 6362 | APARECIDA DE GOIÂNIA | AE-E10-AP-2906-0033 | APARECIDA DE GOIÂNIA | MADRE GERMANA II | ALAMEDA JOÃO REIS | POÇO 09 MADRE GERMANA II | POÇO | 12330009 | 2020-06-03 | 2 | 2 | VALVULA | RETENCAO |  |  |  | 3 POL |  | 1 | UN | SIM | NAO | SIM | - | MANUAL
| #REF! | 6363 | APARECIDA DE GOIÂNIA | AE-E10-AP-2906-0081 | APARECIDA DE GOIÂNIA | MADRE GERMANA I | AREA DE PRESERVAÇÃO AMBIENTAL | POÇO 08 MADRE GERMANA I | POÇO | 12330010 | 2020-06-03 | 6 | 6 | VALVULA | RETENCAO |  |  |  | 3 POL |  | 1 | UN | SIM | NAO | SIM | - | MANUAL | [10 empty] | SIM
| #REF! | 6364 | APARECIDA DE GOIÂNIA | AE-E10-AP-1906-0069 | APARECIDA DE GOIÂNIA | INDEPENDÊNCIA MANSÕES | AV. DICKERSON GUIMARÃES C/ RUA ALFREDO NASSER | PGB-124 INDEPENDÊNCIA MANSÕES | POÇO | 12330017 | 2020-06-04 | 1 | 1 | VALVULA | RETENCAO |  |  |  | 3 POL |  | 1 | UN | SIM | NAO | SIM | - | MANUAL
| #REF! | 6365 | APARECIDA DE GOIÂNIA | AE-E10-AP-2906-0086 | APARECIDA DE GOIÂNIA | MADRE GERMANA I | FINAL DA RUA MG 21 - AREA PUBLICA | POÇO 06 MADRE GERMANA I | POÇO | 12330031 | 2020-06-03 | 7 | 7 | VALVULA | RETENCAO |  |  |  | 3 POL |  | 1 | UN | SIM | NAO | SIM | - | MANUAL
| #REF! | 6366 | APARECIDA DE GOIÂNIA | AE-E10-AP-1706-0118 | APARECIDA DE GOIÂNIA | TIRADENTES | RUA 21 DE ABRIL C/ GERALDO DE BRITO | POÇO 129 TIRANDENTES | POÇO | 12330037 | 2020-06-03 | 3 | 3 | VALVULA | RETENCAO |  |  |  | 3 POL |  | 1 | UN | SIM | NAO | SIM | - | MANUAL
| #REF! | 6367 | APARECIDA DE GOIÂNIA | AE-E10-AP-1906-0058 | APARECIDA DE GOIÂNIA | INDEPENDÊNCIA MANSÕES | RUA COLOMBO BAIOCHI Q. ÁREA LT. P12 | POÇO PGB-122 INDEPENDÊNCIA MANSÕES | POÇO | 12330048 | 2020-06-04 | 1 | 1 | VALVULA | RETENCAO |  |  |  | 3 POL |  | 1 | UN | SIM | NAO | SIM | - | MANUAL
| #REF! | 6368 | APARECIDA DE GOIÂNIA | AE-E10-AP-1906-0091 | APARECIDA DE GOIÂNIA | INDEPENDÊNCIA MANSÕES | RUA D. WILMAR GUIMARÃES, L.7 JARDIM RIVIEIRA | POÇO 7 INDEPENDÊNCIA MANSÕES | POÇO | 12330051 | 2020-06-04 | 2 | 1 | VALVULA | RETENCAO |  |  |  | 3 POL |  | 1 | UN | SIM | NAO | SIM | - | MANUAL
| #REF! | 6369 | APARECIDA DE GOIÂNIA | AE-E10-AP-1806-0197 | APARECIDA DE GOIÂNIA | INDEPENDÊNCIA MANSÕES | RUA DR. ALFREDO NASSER JARDIM RIVIEIRA | POÇO 15 INDEPENDÊNCIA MANSÕES | POÇO | 12330054 | 2020-06-04 | 1 | 1 | VALVULA | RETENCAO |  |  |  | 3 POL |  | 1 | UN | SIM | NAO | SIM | - | MANUAL
| #REF! | 6370 | APARECIDA DE GOIÂNIA | AE-E10-AP-1806-0198 | APARECIDA DE GOIÂNIA | INDEPENDÊNCIA MANSÕES | RUA DR. ALFREDO NASSER JARDIM RIVIEIRA | POÇO 15 INDEPENDÊNCIA MANSÕES | POÇO | 12330054 | 2020-06-04 | 1 | 1 | VALVULA | RETENCAO |  |  |  | 3 POL |  | 1 | UN | SIM | NAO | SIM | - | MANUAL
| #REF! | 6371 | APARECIDA DE GOIÂNIA | AE-E10-AP-1906-0078 | APARECIDA DE GOIÂNIA | INDEPENDÊNCIA MANSÕES | RUA DR. FERNANDO FERRARI L 5 , JARDIM RIVIEIRA | PGB-130 INDEPENDÊNCIA MANSÕES | POÇO | 12330055 | 2020-06-04 | 1 | 1 | VALVULA | RETENCAO |  |  |  | 3 POL |  | 1 | UN | SIM | NAO | SIM | - | MANUAL
| #REF! | 6372 | APARECIDA DE GOIÂNIA | AE-E10-AP-1906-0041 | APARECIDA DE GOIÂNIA | INDEPENDÊNCIA MANSÕES | RUA FERNANDO Q. 29 L.10 JARDIM RIVIEIRA | PGB - 121 INDEPENDÊNCIA MANSÕES | POÇO | 12330056 | 2020-06-04 | 1 | 1 | VALVULA | RETENCAO |  |  |  | 3 POL |  | 1 | UN | SIM | NAO | SIM | - | MANUAL | [10 empty] | SIM
| #REF! | 6373 | APARECIDA DE GOIÂNIA | AE-E08-AG-2307-0048 | APARECIDA DE GOIÂNIA | IPÊ I | RUA JI-51 QD. 221 LT. 10 RESIDENCIAL JARDIM DOS IPÊS | POÇO 1 - IPÊ I | POÇO | 12330066 | 2020-06-03 | 7 | 7 | VALVULA | RETENCAO |  |  |  | 3 POL |  | 1 | UN | SIM | NAO | SIM | - | MANUAL | [10 empty] | SIM
| #REF! | 6374 | APARECIDA DE GOIÂNIA | AE-E08-AG-2307-0062 | APARECIDA DE GOIÂNIA | IPÊ III | RUA JI-53 QD. 199 LT. 19 RESIDENCIAL JARDIM DOS IPÊS | POÇO 2 - IPÊ III | POÇO | 12330068 | 2020-06-03 | 8 | 8 | VALVULA | RETENCAO |  |  |  | 3 POL |  | 1 | UN | SIM | NAO | SIM | - | MANUAL | [10 empty] | SIM
| #REF! | 6375 | APARECIDA DE GOIÂNIA | AE-E10-AP-1906-0020 | APARECIDA DE GOIÂNIA | INDEPENDÊNCIA MANSÕES | RUA JOAQUIM MARQUES, ESQ. C/ ARÃO DE SOUZA | PGB- 20 INDEPENDÊNCIA MANSÕES | POÇO | 12330070 | 2020-06-04 | 1 | 1 | VALVULA | RETENCAO |  |  |  | 3 POL |  | 1 | UN | SIM | NAO | SIM | - | MANUAL
| #REF! | 6376 | APARECIDA DE GOIÂNIA | AE-E10-AP-2906-0093 | APARECIDA DE GOIÂNIA | MADRE GERMANA I | RUA MG 1 - AREA PUBLICA | POÇO-10 MADRE GERMANA I | POÇO | 12330078 | 2020-06-03 | 8 | 8 | VALVULA | RETENCAO |  |  |  | 3 POL |  | 1 | UN | SIM | NAO | SIM | - | MANUAL
| #REF! | 6377 | APARECIDA DE GOIÂNIA | AE-E10-AP-1706-0182 | APARECIDA DE GOIÂNIA | TIRADENTES | RUA 2 QD6 LT4 | POÇO PGB-24 TIRADENTES | POÇO | 12330033 | 2020-06-03 | 9 | 9 | VALVULA | RETENCAO |  |  |  | 75 MM |  | 1 | UN | SIM | NAO | SIM | - | MANUAL
| #REF! | 6378 | APARECIDA DE GOIÂNIA | AE-E10-AP-1706-0147 | APARECIDA DE GOIÂNIA | TIRADENTES | RUA 35 QD J4 | ESTAÇÃO DE PRÉ TRATAMENTO TIRADENTES | RAP | 12330039 | 2020-06-05 | 7 | 7 | VALVULA | RETENCAO |  |  |  | 75 MM |  | 1 | UN | SIM | NAO | SIM | - | MANUAL
| #REF! | 6379 | APARECIDA DE GOIÂNIA | AE-E10-AP-1906-0105 | APARECIDA DE GOIÂNIA | INDEPENDÊNCIA MANSÕES | RUA DEP. WILMAR GUIMARÃES, L 7 JARDIM RIVIEIRA | POÇO 9 INDEPENDÊNCIA MANSÕES | POÇO | 12330052 | 2020-06-04 | 3 | 1 | VALVULA | RETENCAO |  |  |  | 75 MM |  | 1 | UN | SIM | NAO | SIM | - | MANUAL
| #REF! | 6380 | APARECIDA DE GOIÂNIA | AE-E10-AP-1706-0110 | APARECIDA DE GOIÂNIA | TIRADENTES | RUA GERALDO F. BRITO C/ RUA IRINEIA INDEPENDÊNCIA | POÇO PBG-77 TIRADENTES | POÇO | 12330060 | 2020-06-03 | 2 | 2 | VALVULA | RETENCAO |  |  |  | 75 MM |  | 1 | UN | SIM | NAO | SIM | - | MANUAL | [10 empty] | SIM
| #REF! | 6381 | APARECIDA DE GOIÂNIA | AE-07-AG-0406-1222 | APARECIDA DE GOIÂNIA | SISTEMA MEIA PONTE | RUA H-37 QD. 131 LT. 15/16 - CONJUNTO ESTRELA DO SUL | REL CONJUNTO ESTRELA DO SUL | REL | 12330064 | 2020-06-04 | 3 | 3 | VALVULA | RETENCAO |  |  |  | 75 MM |  | 2 | UN | SIM | NAO | SIM | - | MANUAL | [10 empty] | SIM
| #REF! | 6382 | APARECIDA DE GOIÂNIA | AE-E10-AP-1706-0238 | APARECIDA DE GOIÂNIA | PARQUE DAS NAÇÕES | AV MONTE CASTELO - CHACARA TREZE | PGB-104 PARQUE DAS NAÇÕES | POÇO | 12330080 | 2020-06-05 | 12 | 12 | VALVULA | RETENCAO |  |  |  | 75 MM |  | 1 | UN | SIM | NAO | SIM | - | MANUAL
| #REF! | 6383 | APARECIDA DE GOIÂNIA | AE-E10-AP-1806-0078 | APARECIDA DE GOIÂNIA | FLOR DO IPÊ | AV. ESTRADA D, CHACARA 13, PAQUE INDUSTRIAL SANTO ANTÔNIO | POÇO PSA 01 FLOR DO IPÊ | POÇO | 12330019 | 2020-06-04 | 4 | 4 | VALVULA | RETENCAO |  |  |  | 50 MM |  | 1 | UN | SIM | NAO | SIM | - | MANUAL
| #REF! | 6384 | APARECIDA DE GOIÂNIA | AE-E10-AP-1806-0131 | APARECIDA DE GOIÂNIA | SETOR ARAGUAIA | AV. MARIA JACO CHAER DE SOUZA | POÇO SAA - ARAGUAIA | POÇO | 12330023 | 2020-06-03 | 8 | 8 | VALVULA | RETENCAO |  |  |  | 50 MM |  | 1 | UN | SIM | NAO | SIM | - | MANUAL
| #REF! | 6385 | APARECIDA DE GOIÂNIA | AE-E07-AG-2606-0208 | APARECIDA DE GOIÂNIA | INDEPENDÊNCIA MANSÕES | RUA A ESQUINA RUA 66-B QD. AREA - INDEPENDENTE MANSÕES | POÇO-815 SERRA DAS AREIAS | POÇO | 12330042 | 2020-06-03 | 10 | 10 | VALVULA | RETENCAO |  |  |  | 50 MM |  | 1 | UN | SIM | NAO | SIM | - | MANUAL
| #REF! | 6386 | APARECIDA DE GOIÂNIA | AE-E07-AG-2606-0187 | APARECIDA DE GOIÂNIA | INDEPENDÊNCIA MANSÕES | AV. CRISTIANO GALDINO GONÇALVES - SERRA DAS AREIAS | EEAT - SERRA DA AREIA | EEAT | 12330015 | 2020-06-03 | 8 | 1 | VALVULA | REGULADORA DE PRESSAO |  |  |  | 100 MM |  | 1 | UN | SIM | NAO | SIM | - | AUTOMATICO
| #REF! | 6387 | APARECIDA DE GOIÂNIA | AE-06-AG-0706-895 | APARECIDA DE GOIÂNIA | SISTEMA MEIA PONTE | RUA M QUADRA 35 AREA B | RAP MORADA DOS PÁSSAROS | RAP | 12330043 | 2020-06-07 | 1 | 1 | VALVULA | REGULADORA DE PRESSAO |  |  |  | 100 MM |  | 1 | UN | SIM | NAO | SIM | - | AUTOMATICO
| #REF! | 6388 | APARECIDA DE GOIÂNIA | AE-E10-AP-1806-0106 | APARECIDA DE GOIÂNIA | SISTEMA MEIA PONTE | RUA DOMINGOS MARTINS C/ BARÃO DO RIO BRANCO QD 2 LT 05, RECANTO DAS EMBOABAS | RAP MEIA PONTE EMBOABAS | RAP | 12330053 | 2020-06-04 | 3 | 6 | VALVULA | REGULADORA DE PRESSAO |  |  |  | 100 MM |  | 1 | UN | SIM | NAO | SIM | - | AUTOMATICO
| #REF! | 6390 | APARECIDA DE GOIÂNIA | AE-E07-AG-2606-0126 | APARECIDA DE GOIÂNIA | SISTEMA MEIA PONTE | RUA H-37 QD. 131 LT. 15/16 - CONJUNTO ESTRELA DO SUL | REL CONJUNTO ESTRELA DO SUL | REL | 12330064 | 2020-06-04 | 3 | 3 | VALVULA | REGULADORA DE PRESSAO |  |  |  | 100 MM |  | 1 | UN | SIM | NAO | SIM | - | AUTOMATICO | [10 empty] | SIM
| #REF! | 6391 | APARECIDA DE GOIÂNIA | AE-E10-AP-1806-0061 | APARECIDA DE GOIÂNIA | VILLAGE JEQUITIBA | RUA 06, CHACARA 364, CHACARA SÃO PEDRO | REL - VILLAGE JEQUITIBA | REL | 12330041 | 2020-06-04 | 3 | 3 | VALVULA | CONTROLADORA DE NIVEL |  |  |  | 100 MM |  | 1 | UN | SIM | NAO | SIM | - | AUTOMATICO |  |  |  | VALLOY | 621 | 16833
| #REF! | 6392 | APARECIDA DE GOIÂNIA | AE-E07-AG-2606-0139 | APARECIDA DE GOIÂNIA | SISTEMA MEIA PONTE | RUA H-39 QD. 139 LT. 11 - CONJUNTO CIDADE VERA CRUZ | REL CONJUNTO VERA CRUZ | REL | 12330065 | 2020-06-04 | 4 | 4 | VALVULA | CONTROLADORA DE NIVEL |  |  |  | 100 MM |  | 1 | UN | SIM | NAO | SIM | - | AUTOMATICO
| #REF! | 6393 | APARECIDA DE GOIÂNIA | AE-E10-AP-2906-0102 | APARECIDA DE GOIÂNIA | IPÊ III | RUA JI 63 QUADRA 188 - JARDIM DOS IPÊS | REL JARDIM DOS IPÊS III | REL | 12330069 | 2020-06-03 | 9 | 9 | VALVULA | CONTROLADORA DE NIVEL |  |  |  | 50 MM |  | 1 | UN | SIM | NAO | SIM | - | AUTOMATICO
| #REF! | 6394 | APARECIDA DE GOIÂNIA | AE-E10-AP-1806-0118 | APARECIDA DE GOIÂNIA | SETOR ARAGUAIA | AV Z C/ RUA POÇOS DE CALDAS - RESIDENCIAL ARAGUAIA | REL RESIDENCIAL ARAGUAIA | REL | 12330083 | 2020-06-04 | 7 | 7 | VALVULA | CONTROLADORA DE NIVEL |  |  |  | 50 MM |  | 1 | UN | SIM | NAO | SIM | - | AUTOMATICO
| #REF! | 6395 | APARECIDA DE GOIÂNIA | AE-03-AG-0506-538 | APARECIDA DE GOIÂNIA | TIRADENTES | AV CENTRAL ESQ COM C3 LT11 E 12 | REL - RAP- ETA TIRADENTES | REL - RAP - ETA | 12330014 | 2020-06-05 | 10 | 10 | BOMBA | CENTRIFUGA | [5 empty] | 1 | UN | SIM | NAO | SIM | - |  | 0,37 KW |  | 2,7 M³/H | KSB | P500NG |  |  | 40 MCA |  |  | SIM
| #REF! | 6396 | APARECIDA DE GOIÂNIA | AE-03-AG-0506-539 | APARECIDA DE GOIÂNIA | TIRADENTES | AV CENTRAL ESQ COM C3 LT11 E 12 | REL - RAP- ETA TIRADENTES | REL - RAP - ETA | 12330014 | 2020-06-05 | 10 | 10 | BOMBA | CENTRIFUGA | [5 empty] | 1 | UN | SIM | NAO | SIM | - |  | 0,37 KW |  | 2,7 M³/H | KSB | P500NG |  |  | 40 MCA |  |  | SIM
| #REF! | 6401 | APARECIDA DE GOIÂNIA | AE-E07-AG-2606-0251 | APARECIDA DE GOIÂNIA | INDEPENDÊNCIA MANSÕES | AV. CRISTIANO GALDINO GONÇALVES - SERRA DAS AREIAS | POÇO 06 INDEPENDÊNCIA MANSÕES | POÇO | 12330016 | 2020-06-03 | 15 | 1 | BOMBA | SUBMERSA | [5 empty] | 1 | UN | SIM | NAO | SIM | - |  |  |  | 16 M³/H |  |  |  |  | 155 - 93 MCA
| #REF! | 6412 | APARECIDA DE GOIÂNIA | AE-E1-AP-0106-0073 | APARECIDA DE GOIÂNIA | LAJES | RUA ANGELICA, FAZENDA SANTO ANTONIO - SETOR ROSA SUL | ETA -SISTEMA LAJES | ETA | 12330001 | 2020-06-01 | 1 | 1 | BOMBA | DOSADORA | [5 empty] | 1 | UN | SIM | NAO | SIM | - |  |  |  | 5 L/H | [7 empty] | SIM
| #REF! | 6416 | APARECIDA DE GOIÂNIA | AE-03-AG-0306-796 | APARECIDA DE GOIÂNIA | TIRADENTES | RUA 12 C/ 47 | POÇO 8 TIRADENTES | POÇO | 12330035 | 2020-06-03 | 4 | 4 | BOMBA | DOSADORA | [5 empty] | 1 | UN | SIM | NAO | SIM | - |  |  |  | 15,5 L/H | HIDROGERON | MA-133
| #REF! | 6623 | APARECIDA DE GOIÂNIA | AE-E1-AP-0106-0106 | APARECIDA DE GOIÂNIA | LAJES | RUA ANGELICA, FAZENDA SANTO ANTONIO - SETOR ROSA SUL | EEAT - EEAB - SISTEMA LAJES | EEAT - EEAB | 12330003 | 2020-06-01 | 1 | 1 | BOMBA | CENTRIFUGA | [5 empty] | 1 | UN | SIM | NAO | SIM | - |  |  | 1750 | 200 M³/H |  |  |  |  | ELEVATORIA 1 |  |  | SIM
| #REF! | 6644 | APARECIDA DE GOIÂNIA | AE-E07-AG-2606-0055 | APARECIDA DE GOIÂNIA | INDEPENDÊNCIA MANSÕES | RUA EDUARDO CARDOSO GONÇALVES QD. 163 LT. 30 A 37 | ETA - REL - RAP - INDEPENDÊNCIA MANSÕES | ETA - REL - RAP - EEAT | 12330058 | 2020-06-03 | 1 | 1 | BOMBA | CENTRIFUGA | [5 empty] | 1 | UN | SIM | NAO | SIM | - | [11 empty] | SIM
| #REF! | 6645 | APARECIDA DE GOIÂNIA | AE-E07-AG-2606-0056 | APARECIDA DE GOIÂNIA | INDEPENDÊNCIA MANSÕES | RUA EDUARDO CARDOSO GONÇALVES QD. 163 LT. 30 A 37 | ETA - REL - RAP - INDEPENDÊNCIA MANSÕES | ETA - REL - RAP - EEAT | 12330058 | 2020-06-03 | 1 | 1 | BOMBA | CENTRIFUGA | [5 empty] | 1 | UN | SIM | NAO | SIM | - |  |  |  | 8 M³/H | [7 empty] | SIM
| #REF! | 7126 | APARECIDA DE GOIÂNIA | AE-E10-AP-1806-0065 | APARECIDA DE GOIÂNIA | VILLAGE JEQUITIBA | RUA 06, CHACARA 364, CHACARA SÃO PEDRO | REL - VILLAGE JEQUITIBA | REL | 12330041 | 2020-06-04 | 3 | 3 | BOMBA | DOSADORA | [5 empty] | 1 | UN | SIM | NAO | SIM | - |  |  |  |  | HIDROGERON
| #REF! | 7127 | APARECIDA DE GOIÂNIA | AE-E10-AP-1806-0066 | APARECIDA DE GOIÂNIA | VILLAGE JEQUITIBA | RUA 06, CHACARA 364, CHACARA SÃO PEDRO | REL - VILLAGE JEQUITIBA | REL | 12330041 | 2020-06-04 | 3 | 3 | BOMBA | DOSADORA | [5 empty] | 1 | UN | SIM | NAO | SIM | - |  |  |  |  | HIDROGERON
| #REF! | 7128 | APARECIDA DE GOIÂNIA | AE-E10-AP-1806-0067 | APARECIDA DE GOIÂNIA | VILLAGE JEQUITIBA | RUA 06, CHACARA 364, CHACARA SÃO PEDRO | REL - VILLAGE JEQUITIBA | REL | 12330041 | 2020-06-04 | 3 | 3 | BOMBA | DOSADORA | [5 empty] | 1 | UN | SIM | NAO | SIM | - |  |  |  |  | HIDROGERON
| #REF! | 7129 | APARECIDA DE GOIÂNIA | AE-E10-AP-1706-0249 | APARECIDA DE GOIÂNIA | PARQUE DAS NAÇÕES | RUA BRASÍLIA QD13 LT 08 | REL PARQUE DAS NAÇÕES | REL | 12330047 | 2020-06-05 | 8 | 13 | BOMBA | DOSADORA | [5 empty] | 1 | UN | SIM | NAO | SIM | - |  |  |  |  | HIDROGERON
| #REF! | 7133 | APARECIDA DE GOIÂNIA | AE-E07-AG-2606-0081 | APARECIDA DE GOIÂNIA | INDEPENDÊNCIA MANSÕES | RUA EDUARDO CARDOSO GONÇALVES QD. 163 LT. 30 A 37 | ETA - REL - RAP - INDEPENDÊNCIA MANSÕES | ETA - REL - RAP - EEAT | 12330058 | 2020-06-03 | 1 | 1 | BOMBA | DOSADORA | BOMBA DE POLIMERO |  |  |  |  | 1 | UN | SIM | NAO | SIM | - |  |  |  |  | EMEC | [6 empty] | SIM
| #REF! | 7134 | APARECIDA DE GOIÂNIA | AE-E07-AG-2606-0082 | APARECIDA DE GOIÂNIA | INDEPENDÊNCIA MANSÕES | RUA EDUARDO CARDOSO GONÇALVES QD. 163 LT. 30 A 37 | ETA - REL - RAP - INDEPENDÊNCIA MANSÕES | ETA - REL - RAP - EEAT | 12330058 | 2020-06-03 | 1 | 1 | BOMBA | DOSADORA | BOMBA DE POLIMERO |  |  |  |  | 1 | UN | SIM | NAO | SIM | - |  |  |  |  | EMEC | [6 empty] | SIM
| #REF! | 7577 | APARECIDA DE GOIÂNIA | AE-E1-AP-0106-0138 | APARECIDA DE GOIÂNIA | LAJES | RUA ANGELICA, FAZENDA SANTO ANTONIO - SETOR ROSA SUL | POÇO 02 - SISTEMA LAJES | POÇO | 12330004 | 2020-06-02 | 1 | 1 | BOMBA | SUBMERSA | [5 empty] | 1 | UN | SIM | NAO | SIM | - |  | 7,5 CV |  | 15 M³/H | [7 empty] | SIM
| #REF! | 7578 | APARECIDA DE GOIÂNIA | AE-E1-AP-0106-0142 | APARECIDA DE GOIÂNIA | LAJES | RUA ANGELICA, FAZENDA SANTO ANTONIO - SETOR ROSA SUL | POÇO 03 - SISTEMA LAJES | POÇO | 12330005 | 2020-06-02 | 1 | 1 | BOMBA | SUBMERSA | [5 empty] | 1 | UN | SIM | NAO | SIM | - |  | 25 CV |  | 65 M³/H
| #REF! | 7583 | APARECIDA DE GOIÂNIA | AE-E10-AP-1706-0170 | APARECIDA DE GOIÂNIA | TIRADENTES | AV C6 C/ AV C1 | POÇO PSM-8 TIRADENTES | POÇO | 12330013 | 2020-06-05 | 8 | 8 | BOMBA | SUBMERSA | [5 empty] | 1 | UN | SIM | NAO | SIM | -
| #REF! | 7584 | APARECIDA DE GOIÂNIA | AE-E10-AP-1906-0066 | APARECIDA DE GOIÂNIA | INDEPENDÊNCIA MANSÕES | AV. DICKERSON GUIMARÃES C/ RUA ALFREDO NASSER | PGB-124 INDEPENDÊNCIA MANSÕES | POÇO | 12330017 | 2020-06-04 | 1 | 1 | BOMBA | SUBMERSA | [5 empty] | 1 | UN | SIM | NAO | SIM | - |  |  |  | 12,3 M³/H
| #REF! | 7591 | APARECIDA DE GOIÂNIA | AE-E10-AP-1906-0139 | APARECIDA DE GOIÂNIA | INDEPENDÊNCIA MANSÕES | FINAL DA RUA OLIVEIRA - AREA PUBLICA - SETOR COMENDADOR VALMOR | POÇO PSM- 13 INDEPENDÊNCIA MANSÕES | POÇO | 12330032 | 2020-06-04 | 1 | 1 | BOMBA | SUBMERSA | [5 empty] | 1 | UN | SIM | NAO | SIM | -
| #REF! | 7595 | APARECIDA DE GOIÂNIA | AE-03-AG-0306-809 | APARECIDA DE GOIÂNIA | TIRADENTES | RUA 21 DE ABRIL C/ GERALDO DE BRITO | POÇO 129 TIRANDENTES | POÇO | 12330037 | 2020-06-03 | 3 | 3 | BOMBA | SUBMERSA | [5 empty] | 1 | UN | SIM | NAO | SIM | -
| #REF! | 7596 | APARECIDA DE GOIÂNIA | AE-E10-AP-1806-0048 | APARECIDA DE GOIÂNIA | VILLAGE JEQUITIBA | RUA 05, CHACARA 402, RESIDENCIAL VILLAGE BELA VISTA, CHACARA SÃO PEDRO | POÇO - VILLAGE JEQUITIBA PVBV-01 | POÇO | 12330040 | 2020-06-04 | 2 | 2 | BOMBA | SUBMERSA | [5 empty] | 1 | UN | SIM | NAO | SIM | - |  |  |  | 4,59 M³/H
| #REF! | 7597 | APARECIDA DE GOIÂNIA | AE-E07-AG-2606-0204 | APARECIDA DE GOIÂNIA | INDEPENDÊNCIA MANSÕES | RUA A ESQUINA RUA 66-B QD. AREA - INDEPENDENTE MANSÕES | POÇO-815 SERRA DAS AREIAS | POÇO | 12330042 | 2020-06-03 | 10 | 10 | BOMBA | SUBMERSA | [5 empty] | 1 | UN | SIM | NAO | SIM | - |  |  |  | 16 M³/H | VANBRO | VHUP62-1107
| #REF! | 7598 | APARECIDA DE GOIÂNIA | AE-E07-AG-2606-0232 | APARECIDA DE GOIÂNIA | SETOR DOS ESTADOS | RUA BELÉM, CHÁCARA 12 - SETOR DOS ESTADOS | POÇO 4 SETOR DOS ESTADOS | POÇO | 12330045 | 2020-06-03 | 12 | 12 | BOMBA | SUBMERSA | [5 empty] | 1 | UN | SIM | NAO | SIM | - |  |  |  | 90 M³/H | LEAO | S65-07 |  |  | 62 - 28 MCA
| #REF! | 7599 | APARECIDA DE GOIÂNIA | AE-E10-AP-1906-0055 | APARECIDA DE GOIÂNIA | INDEPENDÊNCIA MANSÕES | RUA COLOMBO BAIOCHI Q. ÁREA LT. P12 | POÇO PGB-122 INDEPENDÊNCIA MANSÕES | POÇO | 12330048 | 2020-06-04 | 1 | 1 | BOMBA | SUBMERSA | [5 empty] | 1 | UN | SIM | NAO | SIM | - |  |  |  | 22 M³/H | LEAO | RS 16-10 |  |  | 147 MCA
| #REF! | 7605 | APARECIDA DE GOIÂNIA | AE-E07-AG-2606-0199 | APARECIDA DE GOIÂNIA | INDEPENDÊNCIA MANSÕES | RUA F CHÁCARA 101 - SERRA DAS AREIAS | POÇO 1 SERRA DAS AREIAS | POÇO | 12330059 | 2020-06-03 | 9 | 9 | BOMBA | SUBMERSA | [5 empty] | 1 | UN | SIM | NAO | SIM | - |  |  |  | 80 M³/H | EBARA | BHS 517-07 |  |  | 86,8 - 55,1 MCA
| #REF! | 7608 | APARECIDA DE GOIÂNIA | AE-E08-AG-2307-0047 | APARECIDA DE GOIÂNIA | IPÊ I | RUA JI-51 QD. 221 LT. 10 RESIDENCIAL JARDIM DOS IPÊS | POÇO 1 - IPÊ I | POÇO | 12330066 | 2020-06-03 | 7 | 7 | BOMBA | SUBMERSA | [5 empty] | 1 | UN | SIM | NAO | SIM | - | [11 empty] | SIM
| #REF! | 7609 | APARECIDA DE GOIÂNIA | AE-E08-AG-2307-0061 | APARECIDA DE GOIÂNIA | IPÊ III | RUA JI-53 QD. 199 LT. 19 RESIDENCIAL JARDIM DOS IPÊS | POÇO 2 - IPÊ III | POÇO | 12330068 | 2020-06-03 | 8 | 8 | BOMBA | SUBMERSA | [5 empty] | 1 | UN | SIM | NAO | SIM | - | [11 empty] | SIM
| #REF! | 7613 | APARECIDA DE GOIÂNIA | AE-E07-AG-2606-0244 | APARECIDA DE GOIÂNIA | INDEPENDÊNCIA MANSÕES | RUA ÔNIX QD. ÁREA LT. POÇO - COMENDADOR WALMOR | POÇO PF-05 INDEPENDÊNCIA MANSÕES | POÇO | 12330081 | 2020-06-03 | 14 | 14 | BOMBA | SUBMERSA | [5 empty] | 1 | UN | SIM | NAO | SIM | - | [11 empty] | SIM
| #REF! | 7616 | APARECIDA DE GOIÂNIA | AE-E07-AG-2606-0215 | APARECIDA DE GOIÂNIA | SETOR DOS ESTADOS | RUA BELEM ZONA RURAL DO SETOR DOS ESTADOS | POÇO 1 SETOR DOS ESTADOS | POÇO - REL -EEAT | 12330086 | 2020-06-03 | 11 | 11 | BOMBA | SUBMERSA | [5 empty] | 1 | UN | SIM | NAO | SIM | - |  |  |  | 80 M³/H | EBARA | BHS 517-08 |  |  | 96-60 MCA
| #REF! | 7880 | APARECIDA DE GOIÂNIA | AE-E1-AP-0106-0013 | APARECIDA DE GOIÂNIA | LAJES | RUA ANGELICA, FAZENDA SANTO ANTONIO - SETOR ROSA SUL | ETA -SISTEMA LAJES | ETA | 12330001 | 2020-06-01 | 1 | 1 | CILINDRO | CILINDRO DE CLORO LIQUEFEITO 50 KG | [5 empty] | 14 | UN | SIM | NAO | SIM | - | [11 empty] | SIM
| #REF! | 7881 | APARECIDA DE GOIÂNIA | AE-E10-AP-1706-0205 | APARECIDA DE GOIÂNIA | TIRADENTES | AV CENTRAL ESQ COM C3 LT11 E 12 | REL - RAP- ETA TIRADENTES | REL - RAP - ETA | 12330014 | 2020-06-05 | 10 | 10 | CILINDRO | CILINDRO DE CLORO LIQUEFEITO 50 KG | [5 empty] | 7 | UN | SIM | NAO | SIM | - | [11 empty] | SIM
| #REF! | 8014 | APARECIDA DE GOIÂNIA | AE-E10-AP-1706-0217 | APARECIDA DE GOIÂNIA | TIRADENTES | AV CENTRAL ESQ COM C3 LT11 E 12 | REL - RAP- ETA TIRADENTES | REL - RAP - ETA | 12330014 | 2020-06-05 | 10 | 10 | EQUIPAMENTO DE LABORATORIO | ANALISE DE FLUOR | [5 empty] | 1 | UN | SIM | NAO | SIM | - |  |  |  |  | HACH | DR900 | 140150001061 |  |  |  |  | SIM
| #REF! | 8015 | APARECIDA DE GOIÂNIA | AE-E07-AG-2606-0089 | APARECIDA DE GOIÂNIA | INDEPENDÊNCIA MANSÕES | RUA EDUARDO CARDOSO GONÇALVES QD. 163 LT. 30 A 37 | ETA - REL - RAP - INDEPENDÊNCIA MANSÕES | ETA - REL - RAP - EEAT | 12330058 | 2020-06-03 | 1 | 1 | EQUIPAMENTO DE LABORATORIO | ANALISE DE FLUOR | [5 empty] | 1 | UN | SIM | NAO | SIM | - | [11 empty] | SIM
| #REF! | 8528 | APARECIDA DE GOIÂNIA | AE-E10-AP-2906-0103 | APARECIDA DE GOIÂNIA | IPÊ III | RUA JI 63 QUADRA 188 - JARDIM DOS IPÊS | REL JARDIM DOS IPÊS III | REL | 12330069 | 2020-06-03 | 9 | 9 | MEDIDOR | MACROMEDIDOR |  |  |  | 50 MM |  | 1 | UN | SIM | NAO | SIM | - |  |  |  | 25 M³/H | ACTARIS
| #REF! | 8568 | APARECIDA DE GOIÂNIA | AE-E10-AP-1706-0196 | APARECIDA DE GOIÂNIA | TIRADENTES | AV CENTRAL ESQ COM C3 LT11 E 12 | REL - RAP- ETA TIRADENTES | REL - RAP - ETA | 12330014 | 2020-06-05 | 10 | 10 | MEDIDOR | MACROMEDIDOR |  |  |  | 100 MM |  | 1 | UN | SIM | NAO | SIM | - |  |  |  | 120 M³/H | [7 empty] | SIM
| #REF! | 8569 | APARECIDA DE GOIÂNIA | AE-E10-AP-1706-0197 | APARECIDA DE GOIÂNIA | TIRADENTES | AV CENTRAL ESQ COM C3 LT11 E 12 | REL - RAP- ETA TIRADENTES | REL - RAP - ETA | 12330014 | 2020-06-05 | 10 | 10 | MEDIDOR | MACROMEDIDOR |  |  |  | 80 MM |  | 1 | UN | SIM | NAO | SIM | - |  |  |  | 40 M³/H | [7 empty] | SIM
| #REF! | 8570 | APARECIDA DE GOIÂNIA | AE-E10-AP-1806-0088 | APARECIDA DE GOIÂNIA | FLOR DO IPÊ | AV. ESTRADA D, CHACARA 13, PARQUE INDUSTRIAL SANTO ANTÔNIO | REL FLOR DO IPÊ | REL | 12330020 | 2020-06-04 | 5 | 5 | MEDIDOR | MACROMEDIDOR |  |  |  | 50 MM |  | 1 | UN | SIM | NAO | SIM | - |  |  |  | 25 M³/H | ELSTER | [6 empty] | SIM
| #REF! | 8571 | APARECIDA DE GOIÂNIA | AE-E10-AP-1806-0089 | APARECIDA DE GOIÂNIA | FLOR DO IPÊ | AV. ESTRADA D, CHACARA 13, PARQUE INDUSTRIAL SANTO ANTÔNIO | REL FLOR DO IPÊ | REL | 12330020 | 2020-06-04 | 5 | 5 | MEDIDOR | MACROMEDIDOR |  |  |  | 50 MM |  | 1 | UN | SIM | NAO | SIM | - |  |  |  | 25 M³/H | HECTARES | [6 empty] | SIM
| #REF! | 8573 | APARECIDA DE GOIÂNIA | AE-E10-AP-1706-0159 | APARECIDA DE GOIÂNIA | TIRADENTES | RUA 35 QD J4 | ESTAÇÃO DE PRÉ TRATAMENTO TIRADENTES | RAP | 12330039 | 2020-06-05 | 7 | 7 | MEDIDOR | MACROMEDIDOR |  |  |  | 100 MM |  | 1 | UN | SIM | NAO | SIM | - |  |  |  | 120 M³/H | KROHNE | IFC
| #REF! | 8574 | APARECIDA DE GOIÂNIA | AE-E10-AP-1806-0062 | APARECIDA DE GOIÂNIA | VILLAGE JEQUITIBA | RUA 06, CHACARA 364, CHACARA SÃO PEDRO | REL - VILLAGE JEQUITIBA | REL | 12330041 | 2020-06-04 | 3 | 3 | MEDIDOR | MACROMEDIDOR |  |  |  | 80 MM |  | 1 | UN | SIM | NAO | SIM | - |  |  |  | 40 M³/H | ITRON
| #REF! | 8575 | APARECIDA DE GOIÂNIA | AE-E10-AP-1806-0063 | APARECIDA DE GOIÂNIA | VILLAGE JEQUITIBA | RUA 06, CHACARA 364, CHACARA SÃO PEDRO | REL - VILLAGE JEQUITIBA | REL | 12330041 | 2020-06-04 | 3 | 3 | MEDIDOR | MACROMEDIDOR |  |  |  | 50 MM |  | 1 | UN | SIM | NAO | SIM | - |  |  |  | 40 M³/H | LAO
| #REF! | 8576 | APARECIDA DE GOIÂNIA | AE-E10-AP-1806-0064 | APARECIDA DE GOIÂNIA | VILLAGE JEQUITIBA | RUA 06, CHACARA 364, CHACARA SÃO PEDRO | REL - VILLAGE JEQUITIBA | REL | 12330041 | 2020-06-04 | 3 | 3 | MEDIDOR | MACROMEDIDOR |  |  |  | 80 MM |  | 1 | UN | SIM | NAO | SIM | - |  |  |  | 40 M³/H | ITRON
| #REF! | 8577 | APARECIDA DE GOIÂNIA | AE-E10-AP-1706-0246 | APARECIDA DE GOIÂNIA | PARQUE DAS NAÇÕES | RUA BRASÍLIA QD13 LT 08 | REL PARQUE DAS NAÇÕES | REL | 12330047 | 2020-06-05 | 8 | 13 | MEDIDOR | MACROMEDIDOR |  |  |  | 150 MM |  | 1 | UN | SIM | NAO | SIM | - |  |  |  | 200 M³/H
| #REF! | 8578 | APARECIDA DE GOIÂNIA | AE-03-AG-0306-956 | APARECIDA DE GOIÂNIA | LAJES | RUA DAS FLORES, 158 JARDIM CRISTAL | RAP SANTO ANDRÉ | RAP | 12330049 | 2020-06-03 | 1 | 1 | MEDIDOR | MACROMEDIDOR |  |  |  | 150 MM |  | 1 | UN | SIM | NAO | SIM | - |  |  |  | 200 M³/H
| #REF! | 8579 | APARECIDA DE GOIÂNIA | AE-E10-AP-1806-0107 | APARECIDA DE GOIÂNIA | SISTEMA MEIA PONTE | RUA DOMINGOS MARTINS C/ BARÃO DO RIO BRANCO QD 2 LT 05, RECANTO DAS EMBOABAS | RAP MEIA PONTE EMBOABAS | RAP | 12330053 | 2020-06-04 | 3 | 6 | MEDIDOR | MACROMEDIDOR |  |  |  | 100 MM |  | 1 | UN | SIM | NAO | SIM | - |  |  |  | 120 M³/H | TURBOBAR
| #REF! | 8580 | APARECIDA DE GOIÂNIA | AE-03-AG-0306-1068 | APARECIDA DE GOIÂNIA | SISTEMA MEIA PONTE | RUA ECOATU QD18 LT12 | RAP CARDOSO | RAP | 12330057 | 2020-06-03 | 7 | 16 | MEDIDOR | MACROMEDIDOR |  |  |  | 300 MM |  | 1 | UN | SIM | NAO | SIM | - |  |  |  | 150 M³/H
| #REF! | 8581 | APARECIDA DE GOIÂNIA | AE-E07-AG-2606-0035 | APARECIDA DE GOIÂNIA | INDEPENDÊNCIA MANSÕES | RUA EDUARDO CARDOSO GONÇALVES QD. 163 LT. 30 A 37 | ETA - REL - RAP - INDEPENDÊNCIA MANSÕES | ETA - REL - RAP - EEAT | 12330058 | 2020-06-03 | 1 | 1 | MEDIDOR | MACROMEDIDOR |  |  |  | 80 MM |  | 1 | UN | SIM | NAO | SIM | - |  |  |  | 40 M³/H | [7 empty] | SIM
| #REF! | 8582 | APARECIDA DE GOIÂNIA | AE-E07-AG-2606-0040 | APARECIDA DE GOIÂNIA | INDEPENDÊNCIA MANSÕES | RUA EDUARDO CARDOSO GONÇALVES QD. 163 LT. 30 A 37 | ETA - REL - RAP - INDEPENDÊNCIA MANSÕES | ETA - REL - RAP - EEAT | 12330058 | 2020-06-03 | 1 | 1 | MEDIDOR | MACROMEDIDOR |  |  |  | 80 MM |  | 1 | UN | SIM | NAO | SIM | - |  |  |  | 40 M³/H | [7 empty] | SIM
| #REF! | 8583 | APARECIDA DE GOIÂNIA | AE-E07-AG-2606-0103 | APARECIDA DE GOIÂNIA | SISTEMA MEIA PONTE | RUA H - 150 QD. ÁREA - VERA CRUZ | REL SOLAR PARK | REL | 12330062 | 2020-06-04 | 1 | 1 | MEDIDOR | MACROMEDIDOR |  |  |  | 80 MM |  | 1 | UN | SIM | NAO | SIM | - |  |  |  | 40 M³/H | LAO |  | F122000509 |  |  |  |  | SIM
| #REF! | 8584 | APARECIDA DE GOIÂNIA | AE-E08-AG-2307-0038 | APARECIDA DE GOIÂNIA | IPÊ I | RUA JI-52 QD. 202 LT. 1 RESIDENCIAL JARDIM DOS IPÊS | REL JARDIM DOS IPÊS | REL | 12330067 | 2020-06-03 | 6 | 6 | MEDIDOR | MACROMEDIDOR |  |  |  | 80 MM |  | 1 | UN | SIM | NAO | SIM | - |  |  |  | 40 M³/H | ZENNER
| #REF! | 8585 | APARECIDA DE GOIÂNIA | AE-E10-AP-1906-0024 | APARECIDA DE GOIÂNIA | INDEPENDÊNCIA MANSÕES | RUA JOAQUIM MARQUES, ESQ. C/ ARÃO DE SOUZA | PGB- 20 INDEPENDÊNCIA MANSÕES | POÇO | 12330070 | 2020-06-04 | 1 | 1 | MEDIDOR | MACROMEDIDOR |  |  |  | 75 MM |  | 1 | UN | SIM | NAO | SIM | - |  |  |  | 30 M³/H
| #REF! | 8586 | APARECIDA DE GOIÂNIA | AE-E10-AP-1806-0032 | APARECIDA DE GOIÂNIA | MADRE GERMANA I | RUA MG 09 QD 50 | RES - EEAT MADRE GERMANA I | RES - EEAT | 12330077 | 2020-06-03 | 1 | 1 | MEDIDOR | MACROMEDIDOR |  |  |  | 150 MM |  | 1 | UN | SIM | NAO | SIM | - |  |  |  | 150 M³/H | [7 empty] | SIM
| #REF! | 8587 | APARECIDA DE GOIÂNIA | AE-E10-AP-1806-0116 | APARECIDA DE GOIÂNIA | SETOR ARAGUAIA | AV Z C/ RUA POÇOS DE CALDAS - RESIDENCIAL ARAGUAIA | REL RESIDENCIAL ARAGUAIA | REL | 12330083 | 2020-06-04 | 7 | 7 | MEDIDOR | MACROMEDIDOR |  |  |  | 80 MM |  | 1 | UN | SIM | NAO | SIM | - |  |  |  | 40 M³/H | FAE
| #REF! | 8870 | APARECIDA DE GOIÂNIA | AE-E10-AP-1706-0156 | APARECIDA DE GOIÂNIA | TIRADENTES | RUA 35 QD J4 | ESTAÇÃO DE PRÉ TRATAMENTO TIRADENTES | RAP | 12330039 | 2020-06-05 | 7 | 7 | MOTOR | INDUCAO | [5 empty] | 1 | UN | SIM | NAO | SIM | - |  | 0,75 CV | 1750 |  | CLORANDO | NRC1800
| #REF! | 8889 | APARECIDA DE GOIÂNIA | AE-E10-AP-1806-0031 | APARECIDA DE GOIÂNIA | MADRE GERMANA I | RUA MG 09 QD 50 | RES - EEAT MADRE GERMANA I | RES - EEAT | 12330077 | 2020-06-03 | 1 | 1 | MOTOR | INDUCAO | ACOPLADO A TALHA |  |  |  |  | 1 | UN | SIM | NAO | SIM | - |  | 1 CV | [9 empty] | SIM
| #REF! | 10078 | APARECIDA DE GOIÂNIA | AE-E1-AP-0106-0111 | APARECIDA DE GOIÂNIA | LAJES | RUA ANGELICA, FAZENDA SANTO ANTONIO - SETOR ROSA SUL | EEAT - EEAB - SISTEMA LAJES | EEAT - EEAB | 12330003 | 2020-06-01 | 1 | 1 | PAINEL | QUADRO DE COMANDO | [5 empty] | 1 | UN | SIM | NAO | SIM | - | [8 empty] | ELEVATORIA 1 |  |  | SIM
| #REF! | 10081 | APARECIDA DE GOIÂNIA | AE-E1-AP-0106-0132 | APARECIDA DE GOIÂNIA | LAJES | RUA ANGELICA, FAZENDA SANTO ANTONIO - SETOR ROSA SUL | EEAT - EEAB - SISTEMA LAJES | EEAT - EEAB | 12330003 | 2020-06-01 | 1 | 1 | PAINEL | QUADRO DE COMANDO | [5 empty] | 1 | UN | SIM | NAO | SIM | - | [8 empty] | ELEVATORIA 2 |  |  | SIM
| #REF! | 10084 | APARECIDA DE GOIÂNIA | AE-E1-AP-0106-0156 | APARECIDA DE GOIÂNIA | LAJES | RUA ANGELICA, FAZENDA SANTO ANTONIO - SETOR ROSA SUL | POÇO 254 - SISTEMA LAJES | POÇO | 12330006 | 2020-06-02 | 1 | 1 | PAINEL | QUADRO DE COMANDO | [5 empty] | 1 | UN | SIM | NAO | SIM | -
| #REF! | 10086 | APARECIDA DE GOIÂNIA | AE-E1-AP-0106-0170 | APARECIDA DE GOIÂNIA | LAJES | RUA ANGELICA, FAZENDA SANTO ANTONIO - SETOR ROSA SUL | POÇO 803 - SISTEMA LAJES | POÇO | 12330008 | 2020-06-02 | 1 | 1 | PAINEL | QUADRO DE COMANDO | [5 empty] | 1 | UN | SIM | NAO | SIM | -
| #REF! | 10087 | APARECIDA DE GOIÂNIA | AE-E10-AP-2906-0082 | APARECIDA DE GOIÂNIA | MADRE GERMANA I | AREA DE PRESERVAÇÃO AMBIENTAL | POÇO 08 MADRE GERMANA I | POÇO | 12330010 | 2020-06-03 | 6 | 6 | PAINEL | QUADRO DE COMANDO | [5 empty] | 1 | UN | SIM | NAO | SIM | - | [11 empty] | SIM
| #REF! | 10088 | APARECIDA DE GOIÂNIA | AE-07-AG-0206-494 | APARECIDA DE GOIÂNIA | INDEPENDÊNCIA MANSÕES | AV. 15 DE NOVEMBRO QUADRA 07 LOTE 19/20 - BAIRRO JARDIM MONTE CRISTO | RAP - REL - MONTE CRISTO | RAP - REL | 12330011 | 2020-06-02 | 1 | 1 | PAINEL | QUADRO DE COMANDO | [5 empty] | 1 | UN | SIM | NAO | SIM | - | [11 empty] | SIM
| #REF! | 10089 | APARECIDA DE GOIÂNIA | AE-E10-AP-1706-0266 | APARECIDA DE GOIÂNIA | PARQUE DAS NAÇÕES | AVENIDA BRASIL | POÇO 01 PARQUE DAS NAÇÕES | POÇO | 12330012 | 2020-06-05 | 15 | 15 | PAINEL | QUADRO DE COMANDO | [5 empty] | 1 | UN | SIM | NAO | SIM | -
| #REF! | 10106 | APARECIDA DE GOIÂNIA | AE-E10-AP-1706-0160 | APARECIDA DE GOIÂNIA | TIRADENTES | RUA 35 QD J4 | ESTAÇÃO DE PRÉ TRATAMENTO TIRADENTES | RAP | 12330039 | 2020-06-05 | 7 | 7 | PAINEL | QUADRO DE COMANDO | [5 empty] | 1 | UN | SIM | NAO | SIM | -
| #REF! | 10108 | APARECIDA DE GOIÂNIA | AE-E10-AP-1806-0049 | APARECIDA DE GOIÂNIA | VILLAGE JEQUITIBA | RUA 05, CHACARA 402, RESIDENCIAL VILLAGE BELA VISTA, CHACARA SÃO PEDRO | POÇO - VILLAGE JEQUITIBA PVBV-01 | POÇO | 12330040 | 2020-06-04 | 2 | 2 | PAINEL | QUADRO DE COMANDO | [5 empty] | 1 | UN | SIM | NAO | SIM | -
| #REF! | 10111 | APARECIDA DE GOIÂNIA | AE-00-AG-0206-924 | APARECIDA DE GOIÂNIA | LAJES | RUA BENEDITO BATISTA DE TOLEDO, QD 6 LT 2 SETOR CENTRAL | REL - RSE - RSE - SETOR CENTRAL | REL - RSE | 12330046 | 2020-06-02 | 2 | 2 | PAINEL | QUADRO DE COMANDO | [5 empty] | 1 | UN | SIM | NAO | SIM | -
| #REF! | 10112 | APARECIDA DE GOIÂNIA | AE-E10-AP-1706-0248 | APARECIDA DE GOIÂNIA | PARQUE DAS NAÇÕES | RUA BRASÍLIA QD13 LT 08 | REL PARQUE DAS NAÇÕES | REL | 12330047 | 2020-06-05 | 8 | 13 | PAINEL | QUADRO DE COMANDO | [5 empty] | 1 | UN | SIM | NAO | SIM | -
| #REF! | 10118 | APARECIDA DE GOIÂNIA | AE-E10-AP-1906-0047 | APARECIDA DE GOIÂNIA | INDEPENDÊNCIA MANSÕES | RUA FERNANDO Q. 29 L.10 JARDIM RIVIEIRA | PGB - 121 INDEPENDÊNCIA MANSÕES | POÇO | 12330056 | 2020-06-04 | 1 | 1 | PAINEL | QUADRO DE COMANDO | [5 empty] | 1 | UN | SIM | NAO | SIM | - | [11 empty] | SIM
| #REF! | 10124 | APARECIDA DE GOIÂNIA | AE-E10-AP-2906-0104 | APARECIDA DE GOIÂNIA | IPÊ III | RUA JI 63 QUADRA 188 - JARDIM DOS IPÊS | REL JARDIM DOS IPÊS III | REL | 12330069 | 2020-06-03 | 9 | 9 | PAINEL | QUADRO DE COMANDO | [5 empty] | 1 | UN | SIM | NAO | SIM | -
| #REF! | 10126 | APARECIDA DE GOIÂNIA | AE-E08-AG-2307-0012 | APARECIDA DE GOIÂNIA | MADRE GERMANA I | RUA MG-9 QD. 50 LT. AREA SETOR MADRE GERMANA I | POÇO 3 - MADRE GERMANA I | POÇO | 12330074 | 2020-06-03 | 2 | 2 | PAINEL | QUADRO DE COMANDO | [5 empty] | 1 | UN | SIM | NAO | SIM | -
| #REF! | 10127 | APARECIDA DE GOIÂNIA | AE-08-AG-0306-1338 | APARECIDA DE GOIÂNIA | MADRE GERMANA I | RUA MG-9 SETOR MADRE GERMANA I | POÇO 5 - MADRE GERMANA I | POÇO | 12330076 | 2020-06-03 | 3 | 3 | PAINEL | QUADRO DE COMANDO | [5 empty] | 1 | UN | SIM | NAO | SIM | -
| #REF! | 10133 | APARECIDA DE GOIÂNIA | AE-E10-AP-2906-0044 | APARECIDA DE GOIÂNIA | MADRE GERMANA I | RUA MG 03 | POÇO 235 MADRE GERMANA I | POÇO | 12330079 | 2020-06-03 | 3 | 3 | PAINEL | QUADRO DE COMANDO | [5 empty] | 1 | UN | SIM | NAO | SIM | -
| #REF! | 10604 | APARECIDA DE GOIÂNIA | AE-E10-AP-1906-0009 | APARECIDA DE GOIÂNIA | INDEPENDÊNCIA MANSÕES | RUA TEOTÔNIO VILELA, Q. ÁREA LT. P-19 JARDIM RIVIEIRA | POÇO PGB-19 INDEPENDÊNCIA MANSÕES | POÇO | 12330085 | 2020-06-04 | 1 | 1 | PAINEL | QUADRO DE COMANDO | [5 empty] | 1 | UN | SIM | NAO | SIM | -
| #REF! | 10606 | APARECIDA DE GOIÂNIA | AE-E10-AP-1806-0079 | APARECIDA DE GOIÂNIA | FLOR DO IPÊ | AV. ESTRADA D, CHACARA 13, PAQUE INDUSTRIAL SANTO ANTÔNIO | POÇO PSA 01 FLOR DO IPÊ | POÇO | 12330019 | 2020-06-04 | 4 | 4 | PAINEL | QUADRO DE COMANDO | [5 empty] | 1 | UN | SIM | NAO | SIM | - |  |  |  |  | COEL
| #REF! | 10611 | APARECIDA DE GOIÂNIA | AE-E07-AG-2606-0039 | APARECIDA DE GOIÂNIA | INDEPENDÊNCIA MANSÕES | RUA EDUARDO CARDOSO GONÇALVES QD. 163 LT. 30 A 37 | ETA - REL - RAP - INDEPENDÊNCIA MANSÕES | ETA - REL - RAP - EEAT | 12330058 | 2020-06-03 | 1 | 1 | PAINEL | QUADRO DO MEDIDOR | [5 empty] | 1 | UN | SIM | NAO | SIM | - | [11 empty] | SIM
| #REF! | 10803 | APARECIDA DE GOIÂNIA | AE-E07-AG-2606-0167 | APARECIDA DE GOIÂNIA | INDEPENDÊNCIA MANSÕES | RUA DEPUTADO WILMAR GUIMARÃES - JARDIM RIVIERA | POÇO 4 INDEPENDÊNCIA MANSÕES | EEAT - POÇO | 12330050 | 2020-06-03 | 6 | 6 | INDICADOR DE NIVEL | INDICADOR DE NIVEL | [5 empty] | 1 | UN | SIM | NAO | SIM | -
| #REF! | 10804 | APARECIDA DE GOIÂNIA | AE-E10-AP-1806-0033 | APARECIDA DE GOIÂNIA | MADRE GERMANA I | RUA MG 09 QD 50 | RES - EEAT MADRE GERMANA I | RES - EEAT | 12330077 | 2020-06-03 | 1 | 1 | INDICADOR DE NIVEL | INDICADOR DE NIVEL | [5 empty] | 2 | UN | SIM | NAO | SIM | - | [11 empty] | SIM
| #REF! | 10805 | APARECIDA DE GOIÂNIA | AE-E10-AP-2906-0024 | APARECIDA DE GOIÂNIA | MADRE GERMANA II | RUA SANTO ANTONIO QUADRA 01 LOTE 17 | RAP - REL - ÁREA DE RESERVAÇÃO II | REL - RAP | 12330084 | 2020-06-03 | 1 | 1 | INDICADOR DE NIVEL | INDICADOR DE NIVEL | [5 empty] | 1 | UN | SIM | NAO | SIM | -
| #REF! | 10917 | APARECIDA DE GOIÂNIA | AE-E10-AP-1806-0121 | APARECIDA DE GOIÂNIA | SETOR ARAGUAIA | AV Z C/ RUA POÇOS DE CALDAS - RESIDENCIAL ARAGUAIA | REL RESIDENCIAL ARAGUAIA | REL | 12330083 | 2020-06-04 | 7 | 7 | TANQUE | TANQUE DE FIBRA | HIPOCLORETO |  |  | D=0,35; H=1,0 | 100L | 1 | UN | SIM | NAO | SIM | -
| #REF! | 10949 | APARECIDA DE GOIÂNIA | AE-E08-AG-2307-0035 | APARECIDA DE GOIÂNIA | IPÊ I | RUA JI-52 QD. 202 LT. 1 RESIDENCIAL JARDIM DOS IPÊS | REL JARDIM DOS IPÊS | REL | 12330067 | 2020-06-03 | 6 | 6 | TANQUE | TANQUE DE FIBRA |  |  |  |  | 100L | 1 | UN | SIM | NAO | SIM | -
| #REF! | 11021 | APARECIDA DE GOIÂNIA | AE-E10-AP-1706-0158 | APARECIDA DE GOIÂNIA | TIRADENTES | RUA 35 QD J4 | ESTAÇÃO DE PRÉ TRATAMENTO TIRADENTES | RAP | 12330039 | 2020-06-05 | 7 | 7 | TANQUE | TANQUE DE POLIETILENO |  |  |  |  | 5000L | 1 | UN | SIM | NAO | SIM | - |  |  |  |  | BRASANDINO
| #REF! | 11066 | APARECIDA DE GOIÂNIA | AE-E07-AG-2606-0085 | APARECIDA DE GOIÂNIA | INDEPENDÊNCIA MANSÕES | RUA EDUARDO CARDOSO GONÇALVES QD. 163 LT. 30 A 37 | ETA - REL - RAP - INDEPENDÊNCIA MANSÕES | ETA - REL - RAP - EEAT | 12330058 | 2020-06-03 | 1 | 1 | TANQUE | TANQUE DE POLIETILENO | HIPOCLORETO |  |  |  | 6000L | 1 | UN | SIM | NAO | SIM | - | [11 empty] | SIM
| #REF! | 11076 | APARECIDA DE GOIÂNIA | AE-E10-AP-1806-0039 | APARECIDA DE GOIÂNIA | MADRE GERMANA I | RUA MG 09 QD 50 | RES - EEAT MADRE GERMANA I | RES - EEAT | 12330077 | 2020-06-03 | 1 | 1 | TANQUE | TANQUE DE POLIETILENO |  |  |  | DN= 0,80 ; H= 1,0 | 500L | 1 | UN | SIM | NAO | SIM | - |  |  |  |  | HIDROSAT | [6 empty] | SIM
| #REF! | 11077 | APARECIDA DE GOIÂNIA | AE-E07-AG-2606-0086 | APARECIDA DE GOIÂNIA | INDEPENDÊNCIA MANSÕES | RUA EDUARDO CARDOSO GONÇALVES QD. 163 LT. 30 A 37 | ETA - REL - RAP - INDEPENDÊNCIA MANSÕES | ETA - REL - RAP - EEAT | 12330058 | 2020-06-03 | 1 | 1 | TANQUE | TANQUE DE POLIETILENO | POLIMERO |  |  |  | 950L | 1 | UN | SIM | NAO | SIM | - | [11 empty] | SIM
| #REF! | 11078 | APARECIDA DE GOIÂNIA | AE-E07-AG-2606-0083 | APARECIDA DE GOIÂNIA | INDEPENDÊNCIA MANSÕES | RUA EDUARDO CARDOSO GONÇALVES QD. 163 LT. 30 A 37 | ETA - REL - RAP - INDEPENDÊNCIA MANSÕES | ETA - REL - RAP - EEAT | 12330058 | 2020-06-03 | 1 | 1 | TANQUE | TANQUE DE POLIETILENO | SULFATO |  |  |  | 7000L | 1 | UN | SIM | NAO | SIM | - | [11 empty] | SIM
| #REF! | 11079 | APARECIDA DE GOIÂNIA | AE-E07-AG-2606-0084 | APARECIDA DE GOIÂNIA | INDEPENDÊNCIA MANSÕES | RUA EDUARDO CARDOSO GONÇALVES QD. 163 LT. 30 A 37 | ETA - REL - RAP - INDEPENDÊNCIA MANSÕES | ETA - REL - RAP - EEAT | 12330058 | 2020-06-03 | 1 | 1 | TANQUE | TANQUE DE POLIETILENO | SULFATO |  |  |  | 9000L | 1 | UN | SIM | NAO | SIM | - | [11 empty] | SIM
| #REF! | 11081 | APARECIDA DE GOIÂNIA | AE-E1-AP-0106-0076 | APARECIDA DE GOIÂNIA | LAJES | RUA ANGELICA, FAZENDA SANTO ANTONIO - SETOR ROSA SUL | ETA -SISTEMA LAJES | ETA | 12330001 | 2020-06-01 | 1 | 1 | TANQUE | TANQUE DE FIBRA | CLORO |  |  | DN=0,40 H= 1,00 | 100L | 1 | UN | SIM | NAO | SIM | - |  |  |  |  | HIDROSAT | [6 empty] | SIM
| #REF! | 12181 | APARECIDA DE GOIÂNIA | AE-E1-AP-0106-0087 | APARECIDA DE GOIÂNIA | LAJES | RUA ANGELICA, FAZENDA SANTO ANTONIO - SETOR ROSA SUL | EEAT - EEAB - SISTEMA LAJES | EEAT - EEAB | 12330003 | 2020-06-01 | 1 | 1 | VALVULA | ALIVIO |  |  |  | 75 MM |  | 1 | UN | SIM | NAO | SIM | - | AUTOMATICO | [7 empty] | ELEVATORIA 1 |  |  | SIM
| #REF! | 12182 | APARECIDA DE GOIÂNIA | AE-E1-AP-0106-0088 | APARECIDA DE GOIÂNIA | LAJES | RUA ANGELICA, FAZENDA SANTO ANTONIO - SETOR ROSA SUL | EEAT - EEAB - SISTEMA LAJES | EEAT - EEAB | 12330003 | 2020-06-01 | 1 | 1 | VALVULA | ALIVIO |  |  |  | 75 MM |  | 1 | UN | SIM | NAO | SIM | - | AUTOMATICO | [7 empty] | ELEVATORIA 1 |  |  | SIM
| #REF! | 12183 | APARECIDA DE GOIÂNIA | AE-E1-AP-0106-0091 | APARECIDA DE GOIÂNIA | LAJES | RUA ANGELICA, FAZENDA SANTO ANTONIO - SETOR ROSA SUL | EEAT - EEAB - SISTEMA LAJES | EEAT - EEAB | 12330003 | 2020-06-01 | 1 | 1 | VALVULA | ALIVIO |  |  |  | 75 MM |  | 1 | UN | SIM | NAO | SIM | - | AUTOMATICO | [7 empty] | ELEVATORIA 1 |  |  | SIM
| #REF! | 12184 | APARECIDA DE GOIÂNIA | AE-E1-AP-0106-0092 | APARECIDA DE GOIÂNIA | LAJES | RUA ANGELICA, FAZENDA SANTO ANTONIO - SETOR ROSA SUL | EEAT - EEAB - SISTEMA LAJES | EEAT - EEAB | 12330003 | 2020-06-01 | 1 | 1 | VALVULA | ALIVIO |  |  |  | 75 MM |  | 1 | UN | SIM | NAO | SIM | - | AUTOMATICO | [7 empty] | ELEVATORIA 1 |  |  | SIM
| #REF! | 12185 | APARECIDA DE GOIÂNIA | AE-E1-AP-0106-0133 | APARECIDA DE GOIÂNIA | LAJES | RUA ANGELICA, FAZENDA SANTO ANTONIO - SETOR ROSA SUL | EEAT - EEAB - SISTEMA LAJES | EEAT - EEAB | 12330003 | 2020-06-01 | 1 | 1 | VALVULA | ALIVIO |  |  |  | 300 MM |  | 1 | UN | SIM | NAO | SIM | - | AUTOMATICO | [7 empty] | ELEVATORIA 2 |  |  | SIM
| #REF! | 12186 | APARECIDA DE GOIÂNIA | AE-E1-AP-0106-0134 | APARECIDA DE GOIÂNIA | LAJES | RUA ANGELICA, FAZENDA SANTO ANTONIO - SETOR ROSA SUL | EEAT - EEAB - SISTEMA LAJES | EEAT - EEAB | 12330003 | 2020-06-01 | 1 | 1 | VALVULA | ALIVIO |  |  |  | 300 MM |  | 1 | UN | SIM | NAO | SIM | - | AUTOMATICO | [7 empty] | ELEVATORIA 2 |  |  | SIM
| #REF! | 12187 | APARECIDA DE GOIÂNIA | AE-E10-AP-1706-0148 | APARECIDA DE GOIÂNIA | TIRADENTES | RUA 35 QD J4 | ESTAÇÃO DE PRÉ TRATAMENTO TIRADENTES | RAP | 12330039 | 2020-06-05 | 7 | 7 | VALVULA | ALIVIO |  |  |  | 100 MM |  | 1 | UN | SIM | NAO | SIM | - | AUTOMATICO
| #REF! | 12188 | APARECIDA DE GOIÂNIA | AE-E07-AG-2606-0017 | APARECIDA DE GOIÂNIA | INDEPENDÊNCIA MANSÕES | RUA EDUARDO CARDOSO GONÇALVES QD. 163 LT. 30 A 37 | ETA - REL - RAP - INDEPENDÊNCIA MANSÕES | ETA - REL - RAP - EEAT | 12330058 | 2020-06-03 | 1 | 1 | VALVULA | ALIVIO |  |  |  | 150 MM |  | 1 | UN | SIM | NAO | SIM | - | AUTOMATICO | [10 empty] | SIM
| #REF! | 12189 | APARECIDA DE GOIÂNIA | AE-E08-AG-2307-0050 | APARECIDA DE GOIÂNIA | IPÊ I | RUA JI-51 QD. 221 LT. 10 RESIDENCIAL JARDIM DOS IPÊS | POÇO 1 - IPÊ I | POÇO | 12330066 | 2020-06-03 | 7 | 7 | VALVULA | ALIVIO |  |  |  | 3 POL |  | 1 | UN | SIM | NAO | SIM | - | MANUAL | [10 empty] | SIM
| #REF! | 12190 | APARECIDA DE GOIÂNIA | AE-E08-AG-2307-0064 | APARECIDA DE GOIÂNIA | IPÊ III | RUA JI-53 QD. 199 LT. 19 RESIDENCIAL JARDIM DOS IPÊS | POÇO 2 - IPÊ III | POÇO | 12330068 | 2020-06-03 | 8 | 8 | VALVULA | ALIVIO |  |  |  | 4 POL |  | 1 | UN | SIM | NAO | SIM | - | MANUAL | [10 empty] | SIM
| #REF! | 12276 | APARECIDA DE GOIÂNIA | AE-E10-AP-2906-0032 | APARECIDA DE GOIÂNIA | MADRE GERMANA II | ALAMEDA JOÃO REIS | POÇO 09 MADRE GERMANA II | POÇO | 12330009 | 2020-06-03 | 2 | 2 | VALVULA | REGISTRO |  |  |  | 3 POL |  | 1 | UN | SIM | NAO | SIM | - | MANUAL
| #REF! | 12277 | APARECIDA DE GOIÂNIA | AE-E10-AP-2906-0080 | APARECIDA DE GOIÂNIA | MADRE GERMANA I | AREA DE PRESERVAÇÃO AMBIENTAL | POÇO 08 MADRE GERMANA I | POÇO | 12330010 | 2020-06-03 | 6 | 6 | VALVULA | REGISTRO |  |  |  | 3 POL |  | 1 | UN | SIM | NAO | SIM | - | MANUAL | [10 empty] | SIM
| #REF! | 12278 | APARECIDA DE GOIÂNIA | AE-07-AG-0206-495 | APARECIDA DE GOIÂNIA | INDEPENDÊNCIA MANSÕES | AV. 15 DE NOVEMBRO QUADRA 07 LOTE 19/20 - BAIRRO JARDIM MONTE CRISTO | RAP - REL - MONTE CRISTO | RAP - REL | 12330011 | 2020-06-02 | 1 | 1 | VALVULA | REGISTRO |  |  |  | 25 MM |  | 1 | UN | SIM | NAO | SIM | - | MANUAL | [10 empty] | SIM
| #REF! | 12279 | APARECIDA DE GOIÂNIA | AE-E10-AP-1906-0070 | APARECIDA DE GOIÂNIA | INDEPENDÊNCIA MANSÕES | AV. DICKERSON GUIMARÃES C/ RUA ALFREDO NASSER | PGB-124 INDEPENDÊNCIA MANSÕES | POÇO | 12330017 | 2020-06-04 | 1 | 1 | VALVULA | REGISTRO |  |  |  | 3 POL |  | 1 | UN | SIM | NAO | SIM | - | MANUAL
| #REF! | 12280 | APARECIDA DE GOIÂNIA | AE-E10-AP-1906-0115 | APARECIDA DE GOIÂNIA | INDEPENDÊNCIA MANSÕES | AV. DOM FERNANDO G. DOS SANTOS Q. QL.10 JARDIM RIVIEIRA | POÇO 11 INDEPENDÊNCIA MANSÕES | POÇO | 12330018 | 2020-06-04 | 1 | 1 | VALVULA | REGISTRO |  |  |  | 4 POL |  | 1 | UN | SIM | NAO | SIM | - | MANUAL
| #REF! | 12281 | APARECIDA DE GOIÂNIA | AE-E10-AP-1906-0117 | APARECIDA DE GOIÂNIA | INDEPENDÊNCIA MANSÕES | AV. DOM FERNANDO G. DOS SANTOS Q. QL.10 JARDIM RIVIEIRA | POÇO 11 INDEPENDÊNCIA MANSÕES | POÇO | 12330018 | 2020-06-04 | 1 | 1 | VALVULA | REGISTRO |  |  |  | 50 MM |  | 1 | UN | SIM | NAO | SIM | - | MANUAL
| #REF! | 12282 | APARECIDA DE GOIÂNIA | AE-E10-AP-1806-0077 | APARECIDA DE GOIÂNIA | FLOR DO IPÊ | AV. ESTRADA D, CHACARA 13, PAQUE INDUSTRIAL SANTO ANTÔNIO | POÇO PSA 01 FLOR DO IPÊ | POÇO | 12330019 | 2020-06-04 | 4 | 4 | VALVULA | REGISTRO |  |  |  | 50 MM |  | 1 | UN | SIM | NAO | SIM | - | MANUAL
| #REF! | 12283 | APARECIDA DE GOIÂNIA | AE-E10-AP-1806-0087 | APARECIDA DE GOIÂNIA | FLOR DO IPÊ | AV. ESTRADA D, CHACARA 13, PARQUE INDUSTRIAL SANTO ANTÔNIO | REL FLOR DO IPÊ | REL | 12330020 | 2020-06-04 | 5 | 5 | VALVULA | REGISTRO |  |  |  | 50 MM |  | 2 | UN | SIM | NAO | SIM | - | MANUAL | [10 empty] | SIM
| #REF! | 12284 | APARECIDA DE GOIÂNIA | AE-E10-AP-2906-0060 | APARECIDA DE GOIÂNIA | MADRE GERMANA I | AV. JUSCELINO KUBSTICHECK, QUADRA 47 LOTE 06 | EEAT - REL - RAP - TRATAMENTO E RESERVAÇÃO | EEAT - RAP - REL | 12330021 | 2020-06-03 | 4 | 4 | VALVULA | REGISTRO |  |  |  | 75 MM |  | 2 | UN | SIM | NAO | SIM | - | MANUAL
| #REF! | 12285 | APARECIDA DE GOIÂNIA | AE-E10-AP-1806-0130 | APARECIDA DE GOIÂNIA | SETOR ARAGUAIA | AV. MARIA JACO CHAER DE SOUZA | POÇO SAA - ARAGUAIA | POÇO | 12330023 | 2020-06-03 | 8 | 8 | VALVULA | REGISTRO |  |  |  | 50 MM |  | 1 | UN | SIM | NAO | SIM | - | MANUAL
| #REF! | 12286 | APARECIDA DE GOIÂNIA | AE-E10-AP-1806-0136 | APARECIDA DE GOIÂNIA | RESERVATÓRIO - SUPOB | AV SÃO PAULO - JD SANTO ANTÔNIO | RSE SUOPB SANEGAO | RSE | 12330025 | 2020-06-04 | 9 | 9 | VALVULA | REGISTRO |  |  |  | 500 MM |  | 1 | UN | SIM | NAO | SIM | - | MANUAL
| #REF! | 12287 | APARECIDA DE GOIÂNIA | AE-E10-AP-1806-0137 | APARECIDA DE GOIÂNIA | RESERVATÓRIO - SUPOB | AV SÃO PAULO - JD SANTO ANTÔNIO | RSE SUOPB SANEGAO | RSE | 12330025 | 2020-06-04 | 9 | 9 | VALVULA | REGISTRO |  |  |  | 900 MM |  | 1 | UN | SIM | NAO | SIM | - | MANUAL
| #REF! | 12288 | APARECIDA DE GOIÂNIA | AE-E10-AP-1806-0138 | APARECIDA DE GOIÂNIA | RESERVATÓRIO - SUPOB | AV SÃO PAULO - JD SANTO ANTÔNIO | RSE SUOPB SANEGAO | RSE | 12330025 | 2020-06-04 | 9 | 9 | VALVULA | REGISTRO |  |  |  | 800 MM |  | 1 | UN | SIM | NAO | SIM | - | MANUAL
| #REF! | 12289 | APARECIDA DE GOIÂNIA | AE-E07-AG-2606-0112 | APARECIDA DE GOIÂNIA | SISTEMA MEIA PONTE | AV. V-3 QD 131 LTS 1 E 2 - CIDADE VERA CRUZ | RSE REGENCY PARK | RSE | 12330026 | 2020-06-04 | 2 | 2 | VALVULA | REGISTRO |  |  |  | 50 MM |  | 2 | UN | SIM | NAO | SIM | - | MANUAL
| #REF! | 12290 | APARECIDA DE GOIÂNIA | AE-E10-AP-1706-0225 | APARECIDA DE GOIÂNIA | PARQUE DAS NAÇÕES | AVENIDA BRASIL QD59 CHÁCARA 01 | POÇO PGB-21 PARQUE DAS NAÇÕES | POÇO | 12330028 | 2020-06-05 | 6 | 11 | VALVULA | REGISTRO |  |  |  | 2 POL |  | 2 | UN | SIM | NAO | SIM | - | MANUAL
| #REF! | 12291 | APARECIDA DE GOIÂNIA | AE-E10-AP-2906-0085 | APARECIDA DE GOIÂNIA | MADRE GERMANA I | FINAL DA RUA MG 21 - AREA PUBLICA | POÇO 06 MADRE GERMANA I | POÇO | 12330031 | 2020-06-03 | 7 | 7 | VALVULA | REGISTRO |  |  |  | 3 POL |  | 1 | UN | SIM | NAO | SIM | - | MANUAL
| #REF! | 12292 | APARECIDA DE GOIÂNIA | AE-E10-AP-1906-0137 | APARECIDA DE GOIÂNIA | INDEPENDÊNCIA MANSÕES | FINAL DA RUA OLIVEIRA - AREA PUBLICA - SETOR COMENDADOR VALMOR | POÇO PSM- 13 INDEPENDÊNCIA MANSÕES | POÇO | 12330032 | 2020-06-04 | 1 | 1 | VALVULA | REGISTRO |  |  |  | 2 POL |  | 1 | UN | SIM | NAO | SIM | - | MANUAL
| #REF! | 12293 | APARECIDA DE GOIÂNIA | AE-E10-AP-1706-0181 | APARECIDA DE GOIÂNIA | TIRADENTES | RUA 2 QD6 LT4 | POÇO PGB-24 TIRADENTES | POÇO | 12330033 | 2020-06-03 | 9 | 9 | VALVULA | REGISTRO |  |  |  | 75 MM |  | 1 | UN | SIM | NAO | SIM | - | MANUAL
| #REF! | 12294 | APARECIDA DE GOIÂNIA | AE-E10-AP-1706-0121 | APARECIDA DE GOIÂNIA | TIRADENTES | RUA 12 C/ 47 | POÇO 8 TIRADENTES | POÇO | 12330035 | 2020-06-03 | 4 | 4 | VALVULA | REGISTRO |  |  |  | 4 POL |  | 1 | UN | SIM | NAO | SIM | - | MANUAL
| #REF! | 12295 | APARECIDA DE GOIÂNIA | AE-E10-AP-1706-0117 | APARECIDA DE GOIÂNIA | TIRADENTES | RUA 21 DE ABRIL C/ GERALDO DE BRITO | POÇO 129 TIRANDENTES | POÇO | 12330037 | 2020-06-03 | 3 | 3 | VALVULA | REGISTRO |  |  |  | 3 POL |  | 1 | UN | SIM | NAO | SIM | - | MANUAL
| #REF! | 12296 | APARECIDA DE GOIÂNIA | AE-E10-AP-1706-0134 | APARECIDA DE GOIÂNIA | TIRADENTES | RUA 27 JD TIRADENTES | POÇO 3 TIRADENTES | POÇO | 12330038 | 2020-06-03 | 6 | 6 | VALVULA | REGISTRO |  |  |  | 50 MM |  | 1 | UN | SIM | NAO | SIM | - | MANUAL | [10 empty] | SIM
| #REF! | 12297 | APARECIDA DE GOIÂNIA | AE-E10-AP-1706-0145 | APARECIDA DE GOIÂNIA | TIRADENTES | RUA 35 QD J4 | ESTAÇÃO DE PRÉ TRATAMENTO TIRADENTES | RAP | 12330039 | 2020-06-05 | 7 | 7 | VALVULA | REGISTRO |  |  |  | 3 POL |  | 1 | UN | SIM | NAO | SIM | - | MANUAL
| #REF! | 12298 | APARECIDA DE GOIÂNIA | AE-E07-AG-2606-0207 | APARECIDA DE GOIÂNIA | INDEPENDÊNCIA MANSÕES | RUA A ESQUINA RUA 66-B QD. AREA - INDEPENDENTE MANSÕES | POÇO-815 SERRA DAS AREIAS | POÇO | 12330042 | 2020-06-03 | 10 | 10 | VALVULA | REGISTRO |  |  |  | 50 MM |  | 1 | UN | SIM | NAO | SIM | - | MANUAL
| #REF! | 12300 | APARECIDA DE GOIÂNIA | AE-E10-AP-1906-0059 | APARECIDA DE GOIÂNIA | INDEPENDÊNCIA MANSÕES | RUA COLOMBO BAIOCHI Q. ÁREA LT. P12 | POÇO PGB-122 INDEPENDÊNCIA MANSÕES | POÇO | 12330048 | 2020-06-04 | 1 | 1 | VALVULA | REGISTRO |  |  |  | 3 POL |  | 1 | UN | SIM | NAO | SIM | - | MANUAL
| #REF! | 12301 | APARECIDA DE GOIÂNIA | AE-E10-AP-1906-0090 | APARECIDA DE GOIÂNIA | INDEPENDÊNCIA MANSÕES | RUA D. WILMAR GUIMARÃES, L.7 JARDIM RIVIEIRA | POÇO 7 INDEPENDÊNCIA MANSÕES | POÇO | 12330051 | 2020-06-04 | 2 | 1 | VALVULA | REGISTRO |  |  |  | 3 POL |  | 1 | UN | SIM | NAO | SIM | - | MANUAL
| #REF! | 12302 | APARECIDA DE GOIÂNIA | AE-E10-AP-1906-0104 | APARECIDA DE GOIÂNIA | INDEPENDÊNCIA MANSÕES | RUA DEP. WILMAR GUIMARÃES, L 7 JARDIM RIVIEIRA | POÇO 9 INDEPENDÊNCIA MANSÕES | POÇO | 12330052 | 2020-06-04 | 3 | 1 | VALVULA | REGISTRO |  |  |  | 75 MM |  | 1 | UN | SIM | NAO | SIM | - | MANUAL
| #REF! | 12303 | APARECIDA DE GOIÂNIA | AE-E10-AP-1806-0199 | APARECIDA DE GOIÂNIA | INDEPENDÊNCIA MANSÕES | RUA DR. ALFREDO NASSER JARDIM RIVIEIRA | POÇO 15 INDEPENDÊNCIA MANSÕES | POÇO | 12330054 | 2020-06-04 | 1 | 1 | VALVULA | REGISTRO |  |  |  | 2 POL |  | 1 | UN | SIM | NAO | SIM | - | MANUAL
| #REF! | 12304 | APARECIDA DE GOIÂNIA | AE-E10-AP-1906-0079 | APARECIDA DE GOIÂNIA | INDEPENDÊNCIA MANSÕES | RUA DR. FERNANDO FERRARI L 5 , JARDIM RIVIEIRA | PGB-130 INDEPENDÊNCIA MANSÕES | POÇO | 12330055 | 2020-06-04 | 1 | 1 | VALVULA | REGISTRO |  |  |  | 3 POL |  | 1 | UN | SIM | NAO | SIM | - | MANUAL
| #REF! | 12305 | APARECIDA DE GOIÂNIA | AE-E10-AP-1906-0042 | APARECIDA DE GOIÂNIA | INDEPENDÊNCIA MANSÕES | RUA FERNANDO Q. 29 L.10 JARDIM RIVIEIRA | PGB - 121 INDEPENDÊNCIA MANSÕES | POÇO | 12330056 | 2020-06-04 | 1 | 1 | VALVULA | REGISTRO |  |  |  | 3 POL |  | 1 | UN | SIM | NAO | SIM | - | MANUAL | [10 empty] | SIM
| #REF! | 12306 | APARECIDA DE GOIÂNIA | AE-E10-AP-1706-0276 | APARECIDA DE GOIÂNIA | SISTEMA MEIA PONTE | RUA ECOATU QD18 LT12 | RAP CARDOSO | RAP | 12330057 | 2020-06-03 | 7 | 16 | VALVULA | REGISTRO |  |  |  | 600 MM |  | 2 | UN | SIM | NAO | SIM | - | MANUAL
| #REF! | 12307 | APARECIDA DE GOIÂNIA | AE-E10-AP-1706-0278 | APARECIDA DE GOIÂNIA | SISTEMA MEIA PONTE | RUA ECOATU QD18 LT12 | RAP CARDOSO | RAP | 12330057 | 2020-06-03 | 7 | 16 | VALVULA | REGISTRO |  |  |  | 60 MM |  | 3 | UN | SIM | NAO | SIM | - | MANUAL
| #REF! | 12308 | APARECIDA DE GOIÂNIA | AE-E07-AG-2606-0016 | APARECIDA DE GOIÂNIA | INDEPENDÊNCIA MANSÕES | RUA EDUARDO CARDOSO GONÇALVES QD. 163 LT. 30 A 37 | ETA - REL - RAP - INDEPENDÊNCIA MANSÕES | ETA - REL - RAP - EEAT | 12330058 | 2020-06-03 | 1 | 1 | VALVULA | REGISTRO |  |  |  | 600 MM |  | 1 | UN | SIM | NAO | SIM | - | MANUAL | [10 empty] | SIM
| #REF! | 12309 | APARECIDA DE GOIÂNIA | AE-E07-AG-2606-0020 | APARECIDA DE GOIÂNIA | INDEPENDÊNCIA MANSÕES | RUA EDUARDO CARDOSO GONÇALVES QD. 163 LT. 30 A 37 | ETA - REL - RAP - INDEPENDÊNCIA MANSÕES | ETA - REL - RAP - EEAT | 12330058 | 2020-06-03 | 1 | 1 | VALVULA | REGISTRO |  |  |  | 400MM |  | 3 | UN | SIM | NAO | SIM | - | MANUAL | [10 empty] | SIM
| #REF! | 12310 | APARECIDA DE GOIÂNIA | AE-E07-AG-2606-0022 | APARECIDA DE GOIÂNIA | INDEPENDÊNCIA MANSÕES | RUA EDUARDO CARDOSO GONÇALVES QD. 163 LT. 30 A 37 | ETA - REL - RAP - INDEPENDÊNCIA MANSÕES | ETA - REL - RAP - EEAT | 12330058 | 2020-06-03 | 1 | 1 | VALVULA | REGISTRO |  |  |  | 6 POL |  | 3 | UN | SIM | NAO | SIM | - | MANUAL | [10 empty] | SIM
| #REF! | 12311 | APARECIDA DE GOIÂNIA | AE-E07-AG-2606-0026 | APARECIDA DE GOIÂNIA | INDEPENDÊNCIA MANSÕES | RUA EDUARDO CARDOSO GONÇALVES QD. 163 LT. 30 A 37 | ETA - REL - RAP - INDEPENDÊNCIA MANSÕES | ETA - REL - RAP - EEAT | 12330058 | 2020-06-03 | 1 | 1 | VALVULA | REGISTRO |  |  |  | 50 MM |  | 2 | UN | SIM | NAO | SIM | - | MANUAL | [10 empty] | SIM
| #REF! | 12312 | APARECIDA DE GOIÂNIA | AE-E07-AG-2606-0027 | APARECIDA DE GOIÂNIA | INDEPENDÊNCIA MANSÕES | RUA EDUARDO CARDOSO GONÇALVES QD. 163 LT. 30 A 37 | ETA - REL - RAP - INDEPENDÊNCIA MANSÕES | ETA - REL - RAP - EEAT | 12330058 | 2020-06-03 | 1 | 1 | VALVULA | REGISTRO |  |  |  | 4 POL |  | 2 | UN | SIM | NAO | SIM | - | MANUAL | [10 empty] | SIM
| #REF! | 12313 | APARECIDA DE GOIÂNIA | AE-E07-AG-2606-0072 | APARECIDA DE GOIÂNIA | INDEPENDÊNCIA MANSÕES | RUA EDUARDO CARDOSO GONÇALVES QD. 163 LT. 30 A 37 | ETA - REL - RAP - INDEPENDÊNCIA MANSÕES | ETA - REL - RAP - EEAT | 12330058 | 2020-06-03 | 1 | 1 | VALVULA | REGISTRO |  |  |  | 6 POL |  | 20 | UN | SIM | NAO | SIM | - | MANUAL | [10 empty] | SIM
| #REF! | 12314 | APARECIDA DE GOIÂNIA | AE-E07-AG-2606-0077 | APARECIDA DE GOIÂNIA | INDEPENDÊNCIA MANSÕES | RUA EDUARDO CARDOSO GONÇALVES QD. 163 LT. 30 A 37 | ETA - REL - RAP - INDEPENDÊNCIA MANSÕES | ETA - REL - RAP - EEAT | 12330058 | 2020-06-03 | 1 | 1 | VALVULA | REGISTRO |  |  |  | 8 POL |  | 16 | UN | SIM | NAO | SIM | - | MANUAL | [10 empty] | SIM
| #REF! | 12316 | APARECIDA DE GOIÂNIA | AE-E07-AG-2606-0100 | APARECIDA DE GOIÂNIA | SISTEMA MEIA PONTE | RUA H - 150 QD. ÁREA - VERA CRUZ | REL SOLAR PARK | REL | 12330062 | 2020-06-04 | 1 | 1 | VALVULA | REGISTRO |  |  |  | 50 MM |  | 1 | UN | SIM | NAO | SIM | - | MANUAL | [10 empty] | SIM
| #REF! | 12317 | APARECIDA DE GOIÂNIA | AE-E07-AG-2606-0124 | APARECIDA DE GOIÂNIA | SISTEMA MEIA PONTE | RUA H-37 QD. 131 LT. 15/16 - CONJUNTO ESTRELA DO SUL | REL CONJUNTO ESTRELA DO SUL | REL | 12330064 | 2020-06-04 | 3 | 3 | VALVULA | REGISTRO |  |  |  | 75 MM |  | 1 | UN | SIM | NAO | SIM | - | MANUAL | [10 empty] | SIM
| #REF! | 12318 | APARECIDA DE GOIÂNIA | AE-E07-AG-2606-0125 | APARECIDA DE GOIÂNIA | SISTEMA MEIA PONTE | RUA H-37 QD. 131 LT. 15/16 - CONJUNTO ESTRELA DO SUL | REL CONJUNTO ESTRELA DO SUL | REL | 12330064 | 2020-06-04 | 3 | 3 | VALVULA | REGISTRO |  |  |  | 75 MM |  | 4 | UN | SIM | NAO | SIM | - | MANUAL | [10 empty] | SIM
| #REF! | 12319 | APARECIDA DE GOIÂNIA | AE-E07-AG-2606-0136 | APARECIDA DE GOIÂNIA | SISTEMA MEIA PONTE | RUA H-39 QD. 139 LT. 11 - CONJUNTO CIDADE VERA CRUZ | REL CONJUNTO VERA CRUZ | REL | 12330065 | 2020-06-04 | 4 | 4 | VALVULA | REGISTRO |  |  |  | 75 MM |  | 1 | UN | SIM | NAO | SIM | - | MANUAL
| #REF! | 12320 | APARECIDA DE GOIÂNIA | AE-E08-AG-2307-0049 | APARECIDA DE GOIÂNIA | IPÊ I | RUA JI-51 QD. 221 LT. 10 RESIDENCIAL JARDIM DOS IPÊS | POÇO 1 - IPÊ I | POÇO | 12330066 | 2020-06-03 | 7 | 7 | VALVULA | REGISTRO |  |  |  | 3 POL |  | 1 | UN | SIM | NAO | SIM | - | MANUAL | [10 empty] | SIM
| #REF! | 12321 | APARECIDA DE GOIÂNIA | AE-E08-AG-2307-0063 | APARECIDA DE GOIÂNIA | IPÊ III | RUA JI-53 QD. 199 LT. 19 RESIDENCIAL JARDIM DOS IPÊS | POÇO 2 - IPÊ III | POÇO | 12330068 | 2020-06-03 | 8 | 8 | VALVULA | REGISTRO |  |  |  | 3 POL |  | 1 | UN | SIM | NAO | SIM | - | MANUAL | [10 empty] | SIM
| #REF! | 12322 | APARECIDA DE GOIÂNIA | AE-E08-AG-2307-0065 | APARECIDA DE GOIÂNIA | IPÊ III | RUA JI-53 QD. 199 LT. 19 RESIDENCIAL JARDIM DOS IPÊS | POÇO 2 - IPÊ III | POÇO | 12330068 | 2020-06-03 | 8 | 8 | VALVULA | REGISTRO |  |  |  | 3 POL |  | 1 | UN | SIM | NAO | SIM | - | MANUAL | [10 empty] | SIM
| #REF! | 12323 | APARECIDA DE GOIÂNIA | AE-E10-AP-2906-0101 | APARECIDA DE GOIÂNIA | IPÊ III | RUA JI 63 QUADRA 188 - JARDIM DOS IPÊS | REL JARDIM DOS IPÊS III | REL | 12330069 | 2020-06-03 | 9 | 9 | VALVULA | REGISTRO |  |  |  | 50 MM |  | 1 | UN | SIM | NAO | SIM | - | MANUAL
| #REF! | 12324 | APARECIDA DE GOIÂNIA | AE-E10-AP-1906-0021 | APARECIDA DE GOIÂNIA | INDEPENDÊNCIA MANSÕES | RUA JOAQUIM MARQUES, ESQ. C/ ARÃO DE SOUZA | PGB- 20 INDEPENDÊNCIA MANSÕES | POÇO | 12330070 | 2020-06-04 | 1 | 1 | VALVULA | REGISTRO |  |  |  | 3 POL |  | 1 | UN | SIM | NAO | SIM | - | MANUAL
| #REF! | 12325 | APARECIDA DE GOIÂNIA | AE-E08-AG-2307-0003 | APARECIDA DE GOIÂNIA | MADRE GERMANA I | RUA MG-9 SETOR MADRE GERMANA I | POÇO 1 - MADRE GERMANA I | POÇO | 12330072 | 2020-06-03 | 1 | 1 | VALVULA | REGISTRO |  |  |  | 2 POL |  | 1 | UN | SIM | NAO | SIM | - | MANUAL
| #REF! | 12326 | APARECIDA DE GOIÂNIA | AE-E08-AG-2307-0026 | APARECIDA DE GOIÂNIA | MADRE GERMANA I | RUA MG-9 QD. 50 SETOR MADRE GERMANA I | POÇO 2 - MADRE GERMANA I | POÇO | 12330073 | 2020-06-03 | 5 | 5 | VALVULA | REGISTRO |  |  |  | 4 POL |  | 1 | UN | SIM | NAO | SIM | - | MANUAL | [10 empty] | SIM
| #REF! | 12327 | APARECIDA DE GOIÂNIA | AE-E08-AG-2307-0027 | APARECIDA DE GOIÂNIA | MADRE GERMANA I | RUA MG-9 QD. 50 SETOR MADRE GERMANA I | POÇO 2 - MADRE GERMANA I | POÇO | 12330073 | 2020-06-03 | 5 | 5 | VALVULA | REGISTRO |  |  |  | 2 POL |  | 1 | UN | SIM | NAO | SIM | - | MANUAL | [10 empty] | SIM
| #REF! | 12328 | APARECIDA DE GOIÂNIA | AE-E08-AG-2307-0010 | APARECIDA DE GOIÂNIA | MADRE GERMANA I | RUA MG-9 QD. 50 LT. AREA SETOR MADRE GERMANA I | POÇO 3 - MADRE GERMANA I | POÇO | 12330074 | 2020-06-03 | 2 | 2 | VALVULA | REGISTRO |  |  |  | 2 POL |  | 1 | UN | SIM | NAO | SIM | - | MANUAL
| #REF! | 12329 | APARECIDA DE GOIÂNIA | AE-08-AG-0306-1332 | APARECIDA DE GOIÂNIA | MADRE GERMANA I | RUA MG-9 QD. 50 SETOR MADRE GERMANA I | POÇO PGB-125 (ANTIGO POÇO 4) | POÇO | 12330075 | 2020-06-03 | 4 | 4 | VALVULA | REGISTRO |  |  |  | 2 POL |  | 1 | UN | SIM | NAO | SIM | - | MANUAL
| #REF! | 12330 | APARECIDA DE GOIÂNIA | AE-E10-AP-2906-0092 | APARECIDA DE GOIÂNIA | MADRE GERMANA I | RUA MG 1 - AREA PUBLICA | POÇO-10 MADRE GERMANA I | POÇO | 12330078 | 2020-06-03 | 8 | 8 | VALVULA | REGISTRO |  |  |  | 3 POL |  | 1 | UN | SIM | NAO | SIM | - | MANUAL
| #REF! | 12331 | APARECIDA DE GOIÂNIA | AE-E10-AP-2906-0040 | APARECIDA DE GOIÂNIA | MADRE GERMANA I | RUA MG 03 | POÇO 235 MADRE GERMANA I | POÇO | 12330079 | 2020-06-03 | 3 | 3 | VALVULA | REGISTRO |  |  |  | 2 POL |  | 1 | UN | SIM | NAO | SIM | - | MANUAL
| #REF! | 12332 | APARECIDA DE GOIÂNIA | AE-E10-AP-1706-0237 | APARECIDA DE GOIÂNIA | PARQUE DAS NAÇÕES | AV MONTE CASTELO - CHACARA TREZE | PGB-104 PARQUE DAS NAÇÕES | POÇO | 12330080 | 2020-06-05 | 12 | 12 | VALVULA | REGISTRO |  |  |  | 75 MM |  | 1 | UN | SIM | NAO | SIM | - | MANUAL
| #REF! | 12333 | APARECIDA DE GOIÂNIA | AE-E10-AP-2906-0022 | APARECIDA DE GOIÂNIA | MADRE GERMANA II | RUA SANTO ANTONIO QUADRA 01 LOTE 17 | RAP - REL - ÁREA DE RESERVAÇÃO II | REL - RAP | 12330084 | 2020-06-03 | 1 | 1 | VALVULA | REGISTRO |  |  |  | 75 MM |  | 2 | UN | SIM | NAO | SIM | - | MANUAL
| #REF! | 12334 | APARECIDA DE GOIÂNIA | AE-E07-AG-2606-0213 | APARECIDA DE GOIÂNIA | SETOR DOS ESTADOS | RUA BELEM ZONA RURAL DO SETOR DOS ESTADOS | POÇO 1 SETOR DOS ESTADOS | POÇO - REL -EEAT | 12330086 | 2020-06-03 | 11 | 11 | VALVULA | REGISTRO |  |  |  | 50 MM |  | 1 | UN | SIM | NAO | SIM | - | MANUAL
| #REF! | 13186 | APARECIDA DE GOIÂNIA | AE-E07-AG-2606-0252 | APARECIDA DE GOIÂNIA | INDEPENDÊNCIA MANSÕES | AV. CRISTIANO GALDINO GONÇALVES - SERRA DAS AREIAS | POÇO 06 INDEPENDÊNCIA MANSÕES | POÇO | 12330016 | 2020-06-03 | 15 | 1 | VALVULA | REGISTRO |  |  |  | 4 POL |  | 1 | UN | SIM | NAO | SIM | - | MANUAL
| #REF! | 13187 | APARECIDA DE GOIÂNIA | AE-E07-AG-2606-0160 | APARECIDA DE GOIÂNIA | INDEPENDÊNCIA MANSÕES | RUA DEPUTADO WILMAR GUIMARÃES - JARDIM RIVIERA | POÇO 4 INDEPENDÊNCIA MANSÕES | EEAT - POÇO | 12330050 | 2020-06-03 | 6 | 6 | VALVULA | REGISTRO |  |  |  | 400MM |  | 1 | UN | SIM | NAO | SIM | - | MANUAL
| #REF! | 13203 | APARECIDA DE GOIÂNIA | AE-E07-AG-2606-0135 | APARECIDA DE GOIÂNIA | SISTEMA MEIA PONTE | RUA H-39 QD. 139 LT. 11 - CONJUNTO CIDADE VERA CRUZ | REL CONJUNTO VERA CRUZ | REL | 12330065 | 2020-06-04 | 4 | 4 | VALVULA | REGULADORA DE PRESSAO |  |  |  | 25 MM |  | 1 | UN | SIM | NAO | SIM | - | AUTOMATICO
x | [35 empty] | x

## Luziânia
|  |  |  | BASE DE AVALIAÇÃO EQUIPAMENTOS SANEAGO |  | REFERÊNCIA: 31/12/2018 |  | 434 | [28 empty] | Auxiliar Localidade | Vai vistoriar?
X
|  | Sequência | Regional | NOME DA ASSET - EQUIPE - CIDADE - DATA - SEQ COM 4 DIGITOS | Cidade | Sistema | Endereço | Nomenclatura | Tipo de Instalação | Local de Inventário | Dia do inventário | ordem | Aba | Tipo de bem | Especificação | Informações Adicionais das Urbanizações e Benfeitorias | Fechamento Lateral | Padrão | Diâmetro/dimensões | Capacidade | Qtd | un | Operacional | Reserva | Elegível | Plaqueta | Acionamento | Potência | Rotação | Vazão | Fabricante | Modelo | Número de Série | área m² | Dados Adicionais
| #REF! | 46612 | LUZIÂNIA | AE-07-LU-2107-2743 | LUZIANIA | SETOR VIEGAS | AV. JÚLIO MEIRELES C/ AV. AEROPORTO, QD 40 LT 8 E 9, SETOR VIEGAS LUZIÂNIA | ETA | ETA | 10380102 | 2020-07-21 | - | 1 | MOTOR | INDUCAO | [5 empty] | 1 | UN | NAO | SIM | SIM | 14001-4981 |  | 5 CV
| #REF! | 44550 | LUZIÂNIA | AE-07-LU-0607-0681 | LUZIANIA | SISTEMA INGÁ | RUA BOTUCATU ÁREA ESPECIAL-JARDIM INGÁ-LUZIÂNIA/GO | POÇO 02 | POÇO | 10380137 | 2020-07-06 | - | 6 | MOTOR | INDUCAO | [5 empty] | 1 | UN | SIM | NAO | SIM | 14001-5166 |  | 5 CV | 1730 |  | WEG | 100L
| #REF! | 46391 | LUZIÂNIA | AE-06-LU-2007-2522 | LUZIANIA | SETOR VIEGAS | AV. JÚLIO MEIRELES C/ AV. AEROPORTO, QD 40 LT 8 E 9, SETOR VIEGAS LUZIÂNIA | ETA E GRS LUZIÂNIA | ETA | 10380101 | 2020-07-20 | - | 2 | MOTOR | INDUCAO | [5 empty] | 1 | UN | NAO | SIM | SIM | 14001-5327 |  | 25 CV | 1760 |  | WEG | 160L | AW13721
| #REF! | 46614 | LUZIÂNIA | AE-07-LU-2107-2745 | LUZIANIA | SETOR VIEGAS | AV. JÚLIO MEIRELES C/ AV. AEROPORTO, QD 40 LT 8 E 9, SETOR VIEGAS LUZIÂNIA | ETA | ETA | 10380102 | 2020-07-21 | - | 1 | MOTOR | INDUCAO | [5 empty] | 1 | UN | NAO | SIM | SIM | 14001-5327 |  | 25 CV | 1760 |  | WEG | 160L
| #REF! | 45296 | LUZIÂNIA | AE-06-LU-1307-1427 | LUZIANIA | INTERMEDIÁRIA | FINAL RUA RUBI SEROR CHAGAS LUZIÂNIA | ELEVATÓRIA DE AGUA BRUTA II | EEAB | 10380026 | 2020-07-13 | 9 | 10 | MOTOR | INDUCAO | [5 empty] | 1 | UN | SIM | NAO | SIM | 14001-5500 |  | 150 CV | 1785 |  | WEG | 280S/M | 1009017887
| #REF! | 46285 | LUZIÂNIA | AE-07-LU-1707-2416 | LUZIANIA | LESTE MANDÚ | RESERVATÓRIO LESTE MANDÚ | RESERVATÓRIO LESTE MANDÚ | RAP - REL - EEAT | 10380045 | 2020-07-17 | - | 4 | MOTOR | INDUCAO | [5 empty] | 1 | UN | SIM | NAO | SIM | 14001-5531 |  | 30 CV | 1750 |  | WEG
| #REF! | 46284 | LUZIÂNIA | AE-07-LU-1707-2415 | LUZIANIA | LESTE MANDÚ | RESERVATÓRIO LESTE MANDÚ | RESERVATÓRIO LESTE MANDÚ | RAP - REL - EEAT | 10380045 | 2020-07-17 | - | 4 | MOTOR | INDUCAO | [5 empty] | 1 | UN | SIM | NAO | SIM | 14001-5536 |  | 30 CV | 1750 |  | WEG
| #REF! | 46386 | LUZIÂNIA | AE-06-LU-2007-2517 | LUZIANIA | SETOR VIEGAS | AV. JÚLIO MEIRELES C/ AV. AEROPORTO, QD 40 LT 8 E 9, SETOR VIEGAS LUZIÂNIA | ETA E GRS LUZIÂNIA | ETA | 10380101 | 2020-07-20 | - | 2 | MOTOR | INDUCAO | [5 empty] | 1 | UN | NAO | SIM | SIM | 14001-5652 |  | 15 CV | 1755 |  | WEG | 132M | BK41991
| #REF! | 46389 | LUZIÂNIA | AE-06-LU-2007-2520 | LUZIANIA | SETOR VIEGAS | AV. JÚLIO MEIRELES C/ AV. AEROPORTO, QD 40 LT 8 E 9, SETOR VIEGAS LUZIÂNIA | ETA E GRS LUZIÂNIA | ETA | 10380101 | 2020-07-20 | - | 2 | MOTOR | INDUCAO | [5 empty] | 1 | UN | NAO | SIM | SIM | 14001-5653 |  | 15 CV | 1755 |  | WEG | 132M | BK61344
| #REF! | 45317 | LUZIÂNIA | AE-06-LU-1307-1448 | LUZIANIA | CHÁCARA FALCÃO | CHACARA FALCÃO LUZIÂNIA | CAPTAÇÃO AGUA BRUTA LUZIÂNIA | CAPTAÇÃO | 10380012 | 2020-07-13 | 10 | 11 | MOTOR | INDUCAO | [5 empty] | 1 | UN | SIM | NAO | SIM | 14001-5693 |  | 30 CV
| #REF! | 46613 | LUZIÂNIA | AE-07-LU-2107-2744 | LUZIANIA | SETOR VIEGAS | AV. JÚLIO MEIRELES C/ AV. AEROPORTO, QD 40 LT 8 E 9, SETOR VIEGAS LUZIÂNIA | ETA | ETA | 10380102 | 2020-07-21 | - | 1 | MOTOR | INDUCAO | [5 empty] | 1 | UN | NAO | SIM | SIM | 14001-5829 |  | 60 CV | 1780 |  | WEG
| #REF! | 46057 | LUZIÂNIA | AE-07-LU-1507-2188 | LUZIANIA | PARQUE ALVORADA | AV. 111 C/NILOM ROLIM PRAÇA JK- ÁREA ESPCIAL -LUZIÂNIA/GO | RESERVATÓRIO PARQUE ALVORADA 1 | RAP - REL | 10380066 | 2020-07-15 | - | 5 | MOTOR | INDUCAO | [5 empty] | 1 | UN | SIM | NAO | SIM | 14001-5907 |  | 10 CV |  |  | WEG
| #REF! | 46310 | LUZIÂNIA | AE-07-LU-1707-2441 | LUZIANIA | LESTE MANDÚ | RESERVATÓRIO DALVA VII | RESERVATÓRIO DALVA VII | RAP - EEAT | 10380044 | 2020-07-17 | - | 5 | MOTOR | INDUCAO | [5 empty] | 1 | UN | SIM | NAO | SIM | 14001-5915 |  | 30 CV | 1760 |  | WEG | 180M | [5 empty] | SIM
| #REF! | 46309 | LUZIÂNIA | AE-07-LU-1707-2440 | LUZIANIA | LESTE MANDÚ | RESERVATÓRIO DALVA VII | RESERVATÓRIO DALVA VII | RAP - EEAT | 10380044 | 2020-07-17 | - | 5 | MOTOR | INDUCAO | [5 empty] | 1 | UN | SIM | NAO | SIM | 14001-5916 |  | 30 CV | 1760 |  | WEG | 180M | [5 empty] | SIM
| #REF! | 46373 | LUZIÂNIA | AE-06-LU-2007-2504 | LUZIANIA | SETOR VIEGAS | AV. JÚLIO MEIRELES C/ AV. AEROPORTO, QD 40 LT 8 E 9, SETOR VIEGAS LUZIÂNIA | ETA E GRS LUZIÂNIA | ETA | 10380101 | 2020-07-20 | - | 2 | MOTOR | INDUCAO | [5 empty] | 1 | UN | SIM | NAO | SIM | 14001-5944 |  | 15 CV | 1755 |  | WEG | 132M | BRO7375
| #REF! | 46388 | LUZIÂNIA | AE-06-LU-2007-2519 | LUZIANIA | SETOR VIEGAS | AV. JÚLIO MEIRELES C/ AV. AEROPORTO, QD 40 LT 8 E 9, SETOR VIEGAS LUZIÂNIA | ETA E GRS LUZIÂNIA | ETA | 10380101 | 2020-07-20 | - | 2 | MOTOR | INDUCAO | [5 empty] | 1 | UN | NAO | SIM | SIM | 14001-5945 |  | 15 CV |  |  | WEG
| #REF! | 45964 | LUZIÂNIA | AE-07-LU-1407-2095 | LUZIANIA | JARDIM SION | AV.ZILMA GUIMARÃES ROSA QD 197 ÁREA ESPECIAL -JARDIM SION-LUZIÂNIA/GO | CENTRO DE RESERVAÇÃO/POÇO 01 | RAP - REL - EEAT | 10380036 | 2020-07-14 | - | 7 | MOTOR | INDUCAO | [5 empty] | 1 | UN | SIM | NAO | SIM | 14001-6031 |  | 7,5 CV | 3500 |  | WEG | 112M
| #REF! | 45965 | LUZIÂNIA | AE-07-LU-1407-2096 | LUZIANIA | JARDIM SION | AV.ZILMA GUIMARÃES ROSA QD 197 ÁREA ESPECIAL -JARDIM SION-LUZIÂNIA/GO | CENTRO DE RESERVAÇÃO/POÇO 01 | RAP - REL - EEAT | 10380036 | 2020-07-14 | - | 7 | MOTOR | INDUCAO | [5 empty] | 1 | UN | SIM | NAO | SIM | 14001-6032 |  | 7,5 CV | 3500 |  | WEG | 112M
| #REF! | 44862 | LUZIÂNIA | AE-07-LU-0807-0993 | LUZIANIA | SISTEMA INGÁ | RUA 44 QD 626 PQ X-LUZIÂNIA/GO | RESERVATORIO PARQUE X | RAP - EEAT | 10380131 | 2020-07-08 | - | 9 | MOTOR | INDUCAO | [5 empty] | 1 | UN | SIM | NAO | SIM | 14001-6034 |  | 20 CV | 3540 |  | WEG | 160M
| #REF! | 44861 | LUZIÂNIA | AE-07-LU-0807-0992 | LUZIANIA | SISTEMA INGÁ | RUA 44 QD 626 PQ X-LUZIÂNIA/GO | RESERVATORIO PARQUE X | RAP - EEAT | 10380131 | 2020-07-08 | - | 9 | MOTOR | INDUCAO | [5 empty] | 1 | UN | SIM | NAO | SIM | 14001-6035 |  | 20 CV | 3540 |  | WEG | 160M
| #REF! | 45318 | LUZIÂNIA | AE-06-LU-1307-1449 | LUZIANIA | CHÁCARA FALCÃO | CHACARA FALCÃO LUZIÂNIA | CAPTAÇÃO AGUA BRUTA LUZIÂNIA | CAPTAÇÃO | 10380012 | 2020-07-13 | 10 | 11 | MOTOR | INDUCAO | [5 empty] | 1 | UN | SIM | NAO | SIM | 14001-6066 |  | 30 CV
| #REF! | 46329 | LUZIÂNIA | AE-07-LU-1707-2460 | LUZIANIA | LESTE MANDÚ | QD. 241 LT. 02 - PQ. ESTRELA DALVA IV | RESERVATÓRIO DALVA IV | RAP - EEAT - POÇO | 10380040 | 2020-07-17 | - | 6 | MOTOR | INDUCAO | [5 empty] | 1 | UN | SIM | NAO | SIM | 14001-6132 |  | 20 CV | 1765 |  | WEG
| #REF! | 44524 | LUZIÂNIA | AE-07-LU-0607-0655 | LUZIANIA | SISTEMA INGÁ | AV.GOIÁS QD 26 LT 34 JARDIM INGÁ-LUZIÂNIA/GO | RESERVATÓRIO JARDIM INGÁ | RAP - REL - EEAT - POÇO | 10380115 | 2020-07-06 | - | 4 | MOTOR | INDUCAO | [5 empty] | 1 | UN | SIM | NAO | SIM | 14001-6138 |  | 22 KW |  |  | EBERLE
| #REF! | 45170 | LUZIÂNIA | AE-07-LU-1007-1301 | LUZIANIA | LUZIANIA | AV. DA PENEIRAÇÃO QD. 46 LT. 01 - JD. PLANALTO - LUZIÂNIA - GO | RESERVATÓRIO JARDIM PLANALTO | RAP - REL - EEAT | 10380054 | 2020-07-10 | - | 13 | MOTOR | INDUCAO | [5 empty] | 1 | UN | SIM | NAO | SIM | 14001-6256 |  | 10 CV |  |  | METALCORTE | [6 empty] | SIM
| #REF! | 45171 | LUZIÂNIA | AE-07-LU-1007-1302 | LUZIANIA | LUZIANIA | AV. DA PENEIRAÇÃO QD. 46 LT. 01 - JD. PLANALTO - LUZIÂNIA - GO | RESERVATÓRIO JARDIM PLANALTO | RAP - REL - EEAT | 10380054 | 2020-07-10 | - | 13 | MOTOR | INDUCAO | [5 empty] | 1 | UN | SIM | NAO | SIM | 14001-6257 |  | 10 CV |  |  | METALCORTE | [6 empty] | SIM
| #REF! | 46330 | LUZIÂNIA | AE-07-LU-1707-2461 | LUZIANIA | LESTE MANDÚ | QD. 241 LT. 02 - PQ. ESTRELA DALVA IV | RESERVATÓRIO DALVA IV | RAP - EEAT - POÇO | 10380040 | 2020-07-17 | - | 6 | MOTOR | INDUCAO | [5 empty] | 1 | UN | SIM | NAO | SIM | 14001-6287 |  | 20 CV | 1765 |  | WEG
| #REF! | 46607 | LUZIÂNIA | AE-07-LU-2107-2738 | LUZIANIA | SETOR VIEGAS | AV. JÚLIO MEIRELES C/ AV. AEROPORTO, QD 40 LT 8 E 9, SETOR VIEGAS LUZIÂNIA | ETA | ETA | 10380102 | 2020-07-21 | - | 1 | MOTOR | INDUCAO | [5 empty] | 1 | UN | NAO | SIM | SIM | 14001-6461 |  | 10 CV | 1750 |  | METALCORTE
| #REF! | 46100 | LUZIÂNIA | AE-07-LU-1507-2231 | LUZIANIA | DALVA V | AV.PIANCO ÁREA ESPECIAL-PQ ESTRELA DALVA V -LUZIÂNIA/GO | RESERVATÓRIO DALVA V-PGB104 | RAP - REL - EEAT - POÇO | 10380017 | 2020-07-15 | - | 7 | MOTOR | INDUCAO | [5 empty] | 1 | UN | SIM | NAO | SIM | 14001-6757 |  | 15 CV | 3520 |  | WEG
| #REF! | 47264 | LUZIÂNIA | AE-06-LU-2907-3395 | LUZIANIA | SANTA LUZIA | QD 10 LT 01 SANTA LUZIA NOVO GAMA | RESERVATÓRIO APOIADO 300M³ SANTA LUZIA | RAP - EEAT | 10380092 | 2020-07-29 | 3 | 9 | MOTOR | INDUCAO | [5 empty] | 1 | UN | SIM | NAO | SIM | 14001-8425 |  | 4 CV | 3450 |  | WEG | 90L | 1017797322 |  |  |  |  | SIM
| #REF! | 46385 | LUZIÂNIA | AE-06-LU-2007-2516 | LUZIANIA | SETOR VIEGAS | AV. JÚLIO MEIRELES C/ AV. AEROPORTO, QD 40 LT 8 E 9, SETOR VIEGAS LUZIÂNIA | ETA E GRS LUZIÂNIA | ETA | 10380101 | 2020-07-20 | - | 2 | MOTOR | INDUCAO | [5 empty] | 1 | UN | NAO | SIM | SIM | 14001-8476 |  | 4 CV | 1715 |  | WEG | 100L | 1023812050
| #REF! | 46488 | LUZIÂNIA | AE-06-LU-2007-2619 | LUZIANIA | SETOR VIEGAS | AV. JÚLIO MEIRELES C/ AV. AEROPORTO, QD 40 LT 8 E 9, SETOR VIEGAS LUZIÂNIA | ETA E GRS LUZIÂNIA | ETA | 10380101 | 2020-07-20 | - | 2 | MOTOR | INDUCAO | [5 empty] | 1 | UN | SIM | NAO | SIM | 14001-8635 |  | 0,18 KW | 1625 |  | NORD | SK 63 L/4 | 18598136
| #REF! | 46489 | LUZIÂNIA | AE-06-LU-2007-2620 | LUZIANIA | SETOR VIEGAS | AV. JÚLIO MEIRELES C/ AV. AEROPORTO, QD 40 LT 8 E 9, SETOR VIEGAS LUZIÂNIA | ETA E GRS LUZIÂNIA | ETA | 10380101 | 2020-07-20 | - | 2 | MOTOR | INDUCAO | [5 empty] | 1 | UN | SIM | NAO | SIM | 14001-8637 |  | 0,18 KW | 1625 |  | NORD | SK 63 L/4 | 17842205
| #REF! | 45815 | LUZIÂNIA | AE-07-LU-1307-1946 | LUZIANIA | SISTEMA FLAMBOYANT | RUA ESQ.ARAGUAIA/GUARANI-ÁREA ESPECIAL-JARDIM FLAMBOYANT-LUZIÂNIA/GO | RESERVATÓRIO FLAMBOYANT | RAP - REL | 10380107 | 2020-07-13 | - | 4 | MOTOR | INDUCAO | [5 empty] | 1 | UN | SIM | NAO | SIM | 14001-8672 |  | 20 CV | 1770 |  | VOGES
| #REF! | 46604 | LUZIÂNIA | AE-07-LU-2107-2735 | LUZIANIA | SETOR VIEGAS | AV. JÚLIO MEIRELES C/ AV. AEROPORTO, QD 40 LT 8 E 9, SETOR VIEGAS LUZIÂNIA | ETA | ETA | 10380102 | 2020-07-21 | - | 1 | MOTOR | INDUCAO | [5 empty] | 1 | UN | NAO | SIM | SIM | 14001-8693 |  | 75 CV | 1775
| #REF! | 46380 | LUZIÂNIA | AE-06-LU-2007-2511 | LUZIANIA | SETOR VIEGAS | AV. JÚLIO MEIRELES C/ AV. AEROPORTO, QD 40 LT 8 E 9, SETOR VIEGAS LUZIÂNIA | ETA E GRS LUZIÂNIA | ETA | 10380101 | 2020-07-20 | - | 2 | MOTOR | INDUCAO | [5 empty] | 1 | UN | NAO | SIM | SIM | 14001-8774 |  | 30 CV | 1765 |  | WEG | 180M | 1023925292
| #REF! | 46375 | LUZIÂNIA | AE-06-LU-2007-2506 | LUZIANIA | SETOR VIEGAS | AV. JÚLIO MEIRELES C/ AV. AEROPORTO, QD 40 LT 8 E 9, SETOR VIEGAS LUZIÂNIA | ETA E GRS LUZIÂNIA | ETA | 10380101 | 2020-07-20 | - | 2 | MOTOR | INDUCAO | [5 empty] | 1 | UN | SIM | NAO | SIM | 14001-8776 |  | 30 CV | 1765 |  | WEG | 180M | 1024319907
| #REF! | 44522 | LUZIÂNIA | AE-07-LU-0607-0653 | LUZIANIA | SISTEMA INGÁ | AV.GOIÁS QD 26 LT 34 JARDIM INGÁ-LUZIÂNIA/GO | RESERVATÓRIO JARDIM INGÁ | RAP - REL - EEAT - POÇO | 10380115 | 2020-07-06 | - | 4 | MOTOR | INDUCAO | [5 empty] | 1 | UN | SIM | NAO | SIM | 14001-8777 |  | 30 CV | 1765 |  | WEG | 180M
| #REF! | 44929 | LUZIÂNIA | AE-07-LU-0907-1060 | LUZIANIA | SISTEMA INGÁ | SOL NASCENTE | CENTRO DE RESERVAÇÃO PARQUE SOL NASCENTE | RAP - REL - EEAT | 10380150 | 2020-07-09 | - | 3 | MOTOR | INDUCAO | [5 empty] | 1 | UN | SIM | NAO | SIM | 14001-8984 |  | 15 CV | 3520 |  | WEG | 132M | [5 empty] | SIM
| #REF! | 45409 | LUZIÂNIA | AE-06-LU-1407-1540 | LUZIANIA | SETOR SERRINHA | RUA 20 QD. 20 SETOR SERRINHA LUZIÂNIA | RESERVATÓRIO SETOR SERRINHA | RAP - REL - EEAT | 10380098 | 2020-07-14 | 4 | 7 | MOTOR | INDUCAO | [5 empty] | 1 | UN | SIM | NAO | SIM | 14001-9030 |  | 30 CV | 1765 |  | WEG | 180M | 103827193 |  |  |  |  | SIM
| #REF! | 45408 | LUZIÂNIA | AE-06-LU-1407-1539 | LUZIANIA | SETOR SERRINHA | RUA 20 QD. 20 SETOR SERRINHA LUZIÂNIA | RESERVATÓRIO SETOR SERRINHA | RAP - REL - EEAT | 10380098 | 2020-07-14 | 4 | 7 | MOTOR | INDUCAO | [5 empty] | 1 | UN | SIM | NAO | SIM | 14001-9031 |  | 30 CV | 1765 |  | WEG | 180M | 1030720507 |  |  |  |  | SIM
| #REF! | 46602 | LUZIÂNIA | AE-07-LU-2107-2733 | LUZIANIA | SETOR VIEGAS | AV. JÚLIO MEIRELES C/ AV. AEROPORTO, QD 40 LT 8 E 9, SETOR VIEGAS LUZIÂNIA | ETA | ETA | 10380102 | 2020-07-21 | - | 1 | MOTOR | INDUCAO | [5 empty] | 1 | UN | NAO | SIM | SIM | 14001-9033 |  | 30 CV | 1765 |  | WEG | 180M
| #REF! | 46601 | LUZIÂNIA | AE-07-LU-2107-2732 | LUZIANIA | SETOR VIEGAS | AV. JÚLIO MEIRELES C/ AV. AEROPORTO, QD 40 LT 8 E 9, SETOR VIEGAS LUZIÂNIA | ETA | ETA | 10380102 | 2020-07-21 | - | 1 | MOTOR | INDUCAO | [5 empty] | 1 | UN | NAO | SIM | SIM | 14001-9035 |  | 30 CV | 1765 |  | WEG | 180M
| #REF! | 46540 | LUZIÂNIA | AE-07-LU-2007-2671 | LUZIANIA | SETOR VIEGAS | AV. JÚLIO MEIRELES C/ AV. AEROPORTO, QD 40 LT 8 E 9, SETOR VIEGAS LUZIÂNIA | ETA | ETA | 10380102 | 2020-07-20 | - | 1 | EQUIPAMENTO DE LABORATORIO | PHMETRO | [5 empty] | 1 | UN | SIM | NAO | SIM | 14003-0185 |  |  |  |  | DIGIMED | DM 20 | 20267
| #REF! | 46561 | LUZIÂNIA | AE-07-LU-2007-2692 | LUZIANIA | SETOR VIEGAS | AV. JÚLIO MEIRELES C/ AV. AEROPORTO, QD 40 LT 8 E 9, SETOR VIEGAS LUZIÂNIA | ETA | ETA | 10380102 | 2020-07-20 | - | 2 | EQUIPAMENTO DE LABORATORIO | MEDIDOR E ANALISADOR DE PH DE SOLIDOS | [5 empty] | 1 | UN | SIM | NAO | SIM | 14003-0439 |  |  |  |  | THERMO |  | B07480
| #REF! | 46548 | LUZIÂNIA | AE-07-LU-2007-2679 | LUZIANIA | SETOR VIEGAS | AV. JÚLIO MEIRELES C/ AV. AEROPORTO, QD 40 LT 8 E 9, SETOR VIEGAS LUZIÂNIA | ETA | ETA | 10380102 | 2020-07-20 | - | 1 | EQUIPAMENTO DE LABORATORIO | PHMETRO | [5 empty] | 1 | UN | SIM | NAO | SIM | 14003-0630 |  |  |  |  | GEHAKA | PG 1800 | 13121712001026
| #REF! | 46569 | LUZIÂNIA | AE-07-LU-2007-2700 | LUZIANIA | SETOR VIEGAS | AV. JÚLIO MEIRELES C/ AV. AEROPORTO, QD 40 LT 8 E 9, SETOR VIEGAS LUZIÂNIA | ETA | ETA | 10380102 | 2020-07-20 | - | 2 | EQUIPAMENTO DE LABORATORIO | PHMETRO | [5 empty] | 1 | UN | SIM | NAO | SIM | 14003-0632 |  |  |  |  | GEHAKA | PG 1800 | 1312172001030
| #REF! | 46550 | LUZIÂNIA | AE-07-LU-2007-2681 | LUZIANIA | SETOR VIEGAS | AV. JÚLIO MEIRELES C/ AV. AEROPORTO, QD 40 LT 8 E 9, SETOR VIEGAS LUZIÂNIA | ETA | ETA | 10380102 | 2020-07-20 | - | 1 | EQUIPAMENTO DE LABORATORIO | PHMETRO | [5 empty] | 1 | UN | SIM | NAO | SIM | 14003-0635 |  |  |  |  | GEHAKA | PG 1800 | 13121712001024
| #REF! | 46584 | LUZIÂNIA | AE-07-LU-2007-2715 | LUZIANIA | SETOR VIEGAS | AV. JÚLIO MEIRELES C/ AV. AEROPORTO, QD 40 LT 8 E 9, SETOR VIEGAS LUZIÂNIA | ETA | ETA | 10380102 | 2020-07-20 | - | 2 | EQUIPAMENTO DE LABORATORIO | PHMETRO | [5 empty] | 1 | UN | SIM | NAO | SIM | 14003-0711 |  |  |  |  | DIGIMED | DM 2P
| #REF! | 46557 | LUZIÂNIA | AE-07-LU-2007-2688 | LUZIANIA | SETOR VIEGAS | AV. JÚLIO MEIRELES C/ AV. AEROPORTO, QD 40 LT 8 E 9, SETOR VIEGAS LUZIÂNIA | ETA | ETA | 10380102 | 2020-07-20 | - | 2 | EQUIPAMENTO DE LABORATORIO | PHMETRO | [5 empty] | 1 | UN | SIM | NAO | SIM | 14003-0766 |  |  |  |  | DIGIMED | DM 2P
| #REF! | 46603 | LUZIÂNIA | AE-07-LU-2107-2734 | LUZIANIA | SETOR VIEGAS | AV. JÚLIO MEIRELES C/ AV. AEROPORTO, QD 40 LT 8 E 9, SETOR VIEGAS LUZIÂNIA | ETA | ETA | 10380102 | 2020-07-21 | - | 1 | GRUPO MOTO GERADOR | GERADOR DE ENERGIA | PORTATIL |  |  |  |  | 1 | UN | NAO | SIM | SIM | 14012-0040 |  |  |  |  | MOTOMIL | BRANCO 4,T,5,5
| #REF! | 45687 | LUZIÂNIA | AE-06-LU-1707-1818 | LUZIANIA | BATALHÃO DA POLÍCIA MILITAR | AV. ALFREDO NASSER, SN CENTRO | RESERVATÓRIO POÇO BATALHÃO DA POLÍCIA MILITAR | REL - POÇO | 10380004 | 2020-07-17 | 6 | 7 | RESERVATORIO | RESERVATORIO ELEVADO METALICO | DIAMETRO 3,20 M; ALTURA 6,00 M |  |  | 3,20 M X 3,20 M | 50 M³ | 1 | UN | SIM | NAO | SIM | 14014-0130
| #REF! | 45006 | LUZIÂNIA | AE-07-LU-0907-1137 | LUZIANIA | SISTEMA INGÁ | AV.BRASIL C AV.BRASILIA ÁREA ESPECIAL JD.MARÍLIA-LUZIÂNIA/GO | RESERVATÓRIO | REL | 10380112 | 2020-07-09 | - | 9 | RESERVATORIO | RESERVATORIO ELEVADO METALICO | DIAMETRO 3,20 M; ALTURA 6,00 M |  |  | 3,20 M X 3,20 M | 50 M³ | 1 | UN | SIM | NAO | SIM | 14014-0386 | [11 empty] | SIM
| #REF! | 45126 | LUZIÂNIA | AE-07-LU-1007-1257 | LUZIANIA | LUZIANIA | AV. BRASIL C/ AV. BRASÍLIA ÁREA ESPECIAL - JD. MARÍLIA - LUZIÂNIA - GO | RESERVATÓRIO CASINHAS DO MARÍLIA/POÇO 01 | REL | 10380052 | 2020-07-10 | - | 11 | RESERVATORIO | RESERVATORIO ELEVADO METALICO | DIAMETRO 3,20 M; ALTURA 6,00 M |  |  | 3,20 M X 3,20 M | 50 M³ | 1 | UN | SIM | NAO | SIM | 14014-0386
| #REF! | 45143 | LUZIÂNIA | AE-07-LU-1007-1274 | LUZIANIA | LUZIANIA | AV. BRASIL QD. E4 LT. 09 - JD. MARÍLIA - LUZIÂNIA - GO | RESERVATÓRIO JD. MARÍLIA/POÇO 01 | RAP | 10380053 | 2020-07-10 | - | 12 | RESERVATORIO | RESERVATORIO APOIADO METALICO | DIAMETRO 3,00 M; ALTURA 14,00 M |  |  | 3,00 M X 3,00 M | 100 M³ | 1 | UN | SIM | NAO | SIM | 14014-0486
| #REF! | 44876 | LUZIÂNIA | AE-07-LU-0807-1007 | LUZIANIA | SISTEMA INGÁ | RESERVATÓRIO DALVA X | RESERVATÓRIO DALVA X | REL | 10380121 | 2020-07-08 | - | 10 | RESERVATORIO | RESERVATORIO ELEVADO METALICO | DIAMETRO 3,50 M; ALTURA 20,00 M |  |  | 3,50 M X 3,50 M | 200 M³ | 1 | UN | SIM | NAO | SIM | 14014-0612
| #REF! | 44877 | LUZIÂNIA | AE-07-LU-0807-1008 | LUZIANIA | SISTEMA INGÁ | RESERVATÓRIO DALVA X | RESERVATÓRIO DALVA X | REL | 10380121 | 2020-07-08 | - | 10 | RESERVATORIO | RESERVATORIO ELEVADO METALICO | DIAMETRO 3,50 M; ALTURA 20,00 M |  |  | 3,50 M X 3,50 M | 200 M³ | 1 | UN | SIM | NAO | SIM | 14014-0613
| #REF! | 46090 | LUZIÂNIA | AE-07-LU-1507-2221 | LUZIANIA | DALVA V | AV.PIANCO ÁREA ESPECIAL-PQ ESTRELA DALVA V -LUZIÂNIA/GO | RESERVATÓRIO DALVA V-PGB104 | RAP - REL - EEAT - POÇO | 10380017 | 2020-07-15 | - | 7 | RESERVATORIO | RESERVATORIO ELEVADO METALICO | DIAMETRO 4,00 M; ALTURA 16,00 M |  |  | 4,00 M X 4,00 M | 200 M³ | 1 | UN | SIM | NAO | SIM | 14014-0796
| #REF! | 46091 | LUZIÂNIA | AE-07-LU-1507-2222 | LUZIANIA | DALVA V | AV.PIANCO ÁREA ESPECIAL-PQ ESTRELA DALVA V -LUZIÂNIA/GO | RESERVATÓRIO DALVA V-PGB104 | RAP - REL - EEAT - POÇO | 10380017 | 2020-07-15 | - | 7 | RESERVATORIO | RESERVATORIO APOIADO METALICO | DIAMETRO 9,00 M; ALTURA 5,00 M |  |  | 9,00 M X 9,00 M | 350 M³ | 1 | UN | SIM | NAO | SIM | 14014-0797
| #REF! | 46622 | LUZIÂNIA | AE-07-LU-2107-2753 | LUZIANIA | SETOR VIEGAS | AV. JÚLIO MEIRELES C/ AV. AEROPORTO, QD 40 LT 8 E 9, SETOR VIEGAS LUZIÂNIA | ETA | ETA | 10380102 | 2020-07-21 | - | 1 | BOMBA | SUBMERSA | [5 empty] | 1 | UN | NAO | SIM | SIM | 14015-2202 |  | 1,5 CV |  |  | AJEL
| #REF! | 46410 | LUZIÂNIA | AE-06-LU-2007-2541 | LUZIANIA | SETOR VIEGAS | AV. JÚLIO MEIRELES C/ AV. AEROPORTO, QD 40 LT 8 E 9, SETOR VIEGAS LUZIÂNIA | ETA E GRS LUZIÂNIA | ETA | 10380101 | 2020-07-20 | - | 2 | BOMBA | SUBMERSA | [5 empty] | 1 | UN | NAO | SIM | SIM | 14015-2272 |  | 1,5 CV | 1750 | 163,3M³H | ABS | AFP 153.430 | 135
| #REF! | 46409 | LUZIÂNIA | AE-06-LU-2007-2540 | LUZIANIA | SETOR VIEGAS | AV. JÚLIO MEIRELES C/ AV. AEROPORTO, QD 40 LT 8 E 9, SETOR VIEGAS LUZIÂNIA | ETA E GRS LUZIÂNIA | ETA | 10380101 | 2020-07-20 | - | 2 | BOMBA | SUBMERSA | [5 empty] | 1 | UN | NAO | SIM | SIM | 14015-2274 |  | 1,5 CV | 1750 | 163,3M³H | ABS | AFP 153.430 | 134
| #REF! | 46407 | LUZIÂNIA | AE-06-LU-2007-2538 | LUZIANIA | SETOR VIEGAS | AV. JÚLIO MEIRELES C/ AV. AEROPORTO, QD 40 LT 8 E 9, SETOR VIEGAS LUZIÂNIA | ETA E GRS LUZIÂNIA | ETA | 10380101 | 2020-07-20 | - | 2 | BOMBA | SUBMERSA | [5 empty] | 1 | UN | NAO | SIM | SIM | 14015-3115 |  | 1,5 CV | 1750 | 44,80M³H | ABS | HFP 1552 M300/4D | 160
| #REF! | 46291 | LUZIÂNIA | AE-07-LU-1707-2422 | LUZIANIA | LESTE MANDÚ | RESERVATÓRIO LESTE MANDÚ | RESERVATÓRIO LESTE MANDÚ | RAP - REL - EEAT | 10380045 | 2020-07-17 | - | 4 | INDICADOR DE VAZAO | INDICADOR DE VAZAO | [5 empty] | 1 | UN | SIM | NAO | SIM | 14018-0382 |  |  |  |  | KROHNE
| #REF! | 46545 | LUZIÂNIA | AE-07-LU-2007-2676 | LUZIANIA | SETOR VIEGAS | AV. JÚLIO MEIRELES C/ AV. AEROPORTO, QD 40 LT 8 E 9, SETOR VIEGAS LUZIÂNIA | ETA | ETA | 10380102 | 2020-07-20 | - | 1 | EQUIPAMENTO DE LABORATORIO | COLORIMETRO | [5 empty] | 1 | UN | SIM | NAO | SIM | 14020-2084 |  |  |  |  | HACH | DR 900
| #REF! | 46549 | LUZIÂNIA | AE-07-LU-2007-2680 | LUZIANIA | SETOR VIEGAS | AV. JÚLIO MEIRELES C/ AV. AEROPORTO, QD 40 LT 8 E 9, SETOR VIEGAS LUZIÂNIA | ETA | ETA | 10380102 | 2020-07-20 | - | 1 | EQUIPAMENTO DE LABORATORIO | COLORIMETRO | [5 empty] | 1 | UN | SIM | NAO | SIM | 14020-2085 |  |  |  |  | HACH | DR 900
| #REF! | 46560 | LUZIÂNIA | AE-07-LU-2007-2691 | LUZIANIA | SETOR VIEGAS | AV. JÚLIO MEIRELES C/ AV. AEROPORTO, QD 40 LT 8 E 9, SETOR VIEGAS LUZIÂNIA | ETA | ETA | 10380102 | 2020-07-20 | - | 2 | EQUIPAMENTO DE LABORATORIO | COLORIMETRO | [5 empty] | 1 | UN | SIM | NAO | SIM | 14020-2089 |  |  |  |  | HACH | DR 900
| #REF! | 46533 | LUZIÂNIA | AE-07-LU-2007-2664 | LUZIANIA | SETOR VIEGAS | AV. JÚLIO MEIRELES C/ AV. AEROPORTO, QD 40 LT 8 E 9, SETOR VIEGAS LUZIÂNIA | ETA | ETA | 10380102 | 2020-07-20 | - | 1 | CLORADOR | CLORADOR | [5 empty] | 1 | UN | SIM | NAO | SIM | 14020-2189 |  |  |  |  | FLUID FEEDER | HART
| #REF! | 46547 | LUZIÂNIA | AE-07-LU-2007-2678 | LUZIANIA | SETOR VIEGAS | AV. JÚLIO MEIRELES C/ AV. AEROPORTO, QD 40 LT 8 E 9, SETOR VIEGAS LUZIÂNIA | ETA | ETA | 10380102 | 2020-07-20 | - | 1 | EQUIPAMENTO DE LABORATORIO | COLORIMETRO | [5 empty] | 1 | UN | NAO | SIM | SIM | 14021-1054 |  |  |  |  | HACH | DR 890
| #REF! | 46570 | LUZIÂNIA | AE-07-LU-2007-2701 | LUZIANIA | SETOR VIEGAS | AV. JÚLIO MEIRELES C/ AV. AEROPORTO, QD 40 LT 8 E 9, SETOR VIEGAS LUZIÂNIA | ETA | ETA | 10380102 | 2020-07-20 | - | 2 | EQUIPAMENTO DE LABORATORIO | COLORIMETRO | [5 empty] | 1 | UN | SIM | NAO | SIM | 14021-1108 |  |  |  |  | HACH | PR/850 | 650011185
| #REF! | 46539 | LUZIÂNIA | AE-07-LU-2007-2670 | LUZIANIA | SETOR VIEGAS | AV. JÚLIO MEIRELES C/ AV. AEROPORTO, QD 40 LT 8 E 9, SETOR VIEGAS LUZIÂNIA | ETA | ETA | 10380102 | 2020-07-20 | - | 1 | EQUIPAMENTO DE LABORATORIO | COLORIMETRO | [5 empty] | 1 | UN | NAO | SIM | SIM | 14021-1109 |  |  |  |  | HACH | DK/850 | 140211109
| #REF! | 46580 | LUZIÂNIA | AE-07-LU-2007-2711 | LUZIANIA | SETOR VIEGAS | AV. JÚLIO MEIRELES C/ AV. AEROPORTO, QD 40 LT 8 E 9, SETOR VIEGAS LUZIÂNIA | ETA | ETA | 10380102 | 2020-07-20 | - | 2 | EQUIPAMENTO DE LABORATORIO | COLORIMETRO | [5 empty] | 1 | UN | SIM | NAO | SIM | 14021-1560 |  |  |  |  | COLORIMETER | DR1890
| #REF! | 46542 | LUZIÂNIA | AE-07-LU-2007-2673 | LUZIANIA | SETOR VIEGAS | AV. JÚLIO MEIRELES C/ AV. AEROPORTO, QD 40 LT 8 E 9, SETOR VIEGAS LUZIÂNIA | ETA | ETA | 10380102 | 2020-07-20 | - | 1 | EQUIPAMENTO DE LABORATORIO | COLORIMETRO | [5 empty] | 1 | UN | SIM | NAO | SIM | 14021-1604 |  |  |  |  | HACH | DR 890 | 071290C66435
| #REF! | 46567 | LUZIÂNIA | AE-07-LU-2007-2698 | LUZIANIA | SETOR VIEGAS | AV. JÚLIO MEIRELES C/ AV. AEROPORTO, QD 40 LT 8 E 9, SETOR VIEGAS LUZIÂNIA | ETA | ETA | 10380102 | 2020-07-20 | - | 2 | EQUIPAMENTO DE LABORATORIO | COLORIMETRO | [5 empty] | 1 | UN | SIM | NAO | SIM | 14021-1693 |  |  |  |  | POLICONTROL | 1P67 | 753
| #REF! | 46526 | LUZIÂNIA | AE-07-LU-2007-2657 | LUZIANIA | SETOR VIEGAS | AV. JÚLIO MEIRELES C/ AV. AEROPORTO, QD 40 LT 8 E 9, SETOR VIEGAS LUZIÂNIA | ETA | ETA | 10380102 | 2020-07-20 | - | 1 | EQUIPAMENTO DE LABORATORIO | COLORIMETRO | [5 empty] | 1 | UN | SIM | NAO | SIM | 14021-2141 |  |  |  |  | HACH | OK900
| #REF! | 46559 | LUZIÂNIA | AE-07-LU-2007-2690 | LUZIANIA | SETOR VIEGAS | AV. JÚLIO MEIRELES C/ AV. AEROPORTO, QD 40 LT 8 E 9, SETOR VIEGAS LUZIÂNIA | ETA | ETA | 10380102 | 2020-07-20 | - | 2 | EQUIPAMENTO DE LABORATORIO | COLORIMETRO | [5 empty] | 1 | UN | SIM | NAO | SIM | 14021-2231 |  |  |  |  | POLICONTROL | 1P67
| #REF! | 46565 | LUZIÂNIA | AE-07-LU-2007-2696 | LUZIANIA | SETOR VIEGAS | AV. JÚLIO MEIRELES C/ AV. AEROPORTO, QD 40 LT 8 E 9, SETOR VIEGAS LUZIÂNIA | ETA | ETA | 10380102 | 2020-07-20 | - | 2 | EQUIPAMENTO DE LABORATORIO | COLORIMETRO | [5 empty] | 1 | UN | SIM | NAO | SIM | 14021-2240 |  |  |  |  | POLICONTROL | 1P67
| #REF! | 46452 | LUZIÂNIA | AE-06-LU-2007-2583 | LUZIANIA | SETOR VIEGAS | AV. JÚLIO MEIRELES C/ AV. AEROPORTO, QD 40 LT 8 E 9, SETOR VIEGAS LUZIÂNIA | ETA E GRS LUZIÂNIA | ETA | 10380101 | 2020-07-20 | - | 2 | EQUIPAMENTO DE LABORATORIO | COLORIMETRO | [5 empty] | 1 | UN | SIM | NAO | SIM | 14021-2251 |  |  |  |  | POLICONTROL | AQUACOLOR | 14031811
| #REF! | 46528 | LUZIÂNIA | AE-07-LU-2007-2659 | LUZIANIA | SETOR VIEGAS | AV. JÚLIO MEIRELES C/ AV. AEROPORTO, QD 40 LT 8 E 9, SETOR VIEGAS LUZIÂNIA | ETA | ETA | 10380102 | 2020-07-20 | - | 1 | EQUIPAMENTO DE LABORATORIO | COLORIMETRO | [5 empty] | 1 | UN | SIM | NAO | SIM | 14021-2339 |  |  |  |  | POLICONTROL | IP67
| #REF! | 46591 | LUZIÂNIA | AE-07-LU-2007-2722 | LUZIANIA | SETOR VIEGAS | AV. JÚLIO MEIRELES C/ AV. AEROPORTO, QD 40 LT 8 E 9, SETOR VIEGAS LUZIÂNIA | ETA | ETA | 10380102 | 2020-07-20 | - | 2 | EQUIPAMENTO DE LABORATORIO | COLORIMETRO | [5 empty] | 1 | UN | SIM | NAO | SIM | 14021-2529 |  |  |  |  | POLICONTROL | IP67
| #REF! | 46453 | LUZIÂNIA | AE-06-LU-2007-2584 | LUZIANIA | SETOR VIEGAS | AV. JÚLIO MEIRELES C/ AV. AEROPORTO, QD 40 LT 8 E 9, SETOR VIEGAS LUZIÂNIA | ETA E GRS LUZIÂNIA | ETA | 10380101 | 2020-07-20 | - | 2 | EQUIPAMENTO DE LABORATORIO | COLORIMETRO | [5 empty] | 1 | UN | SIM | NAO | SIM | 14021-2565 |  |  |  |  | POLICONTROL | AQUACOLOR | 16122370
| #REF! | 46563 | LUZIÂNIA | AE-07-LU-2007-2694 | LUZIANIA | SETOR VIEGAS | AV. JÚLIO MEIRELES C/ AV. AEROPORTO, QD 40 LT 8 E 9, SETOR VIEGAS LUZIÂNIA | ETA | ETA | 10380102 | 2020-07-20 | - | 2 | EQUIPAMENTO DE LABORATORIO | COLORIMETRO | [5 empty] | 1 | UN | NAO | SIM | SIM | 14021-2566 |  |  |  |  | POLICONTROL | 1P67
| #REF! | 46583 | LUZIÂNIA | AE-07-LU-2007-2714 | LUZIANIA | SETOR VIEGAS | AV. JÚLIO MEIRELES C/ AV. AEROPORTO, QD 40 LT 8 E 9, SETOR VIEGAS LUZIÂNIA | ETA | ETA | 10380102 | 2020-07-20 | - | 2 | EQUIPAMENTO DE LABORATORIO | COLORIMETRO | [5 empty] | 1 | UN | SIM | NAO | SIM | 14021-2567 |  |  |  |  | POLICONTROL | 1P67
| #REF! | 46582 | LUZIÂNIA | AE-07-LU-2007-2713 | LUZIANIA | SETOR VIEGAS | AV. JÚLIO MEIRELES C/ AV. AEROPORTO, QD 40 LT 8 E 9, SETOR VIEGAS LUZIÂNIA | ETA | ETA | 10380102 | 2020-07-20 | - | 2 | EQUIPAMENTO DE LABORATORIO | COLORIMETRO | [5 empty] | 1 | UN | SIM | NAO | SIM | 14021-2568 |  |  |  |  | POLICONTROL | 1P67
| #REF! | 46592 | LUZIÂNIA | AE-07-LU-2007-2723 | LUZIANIA | SETOR VIEGAS | AV. JÚLIO MEIRELES C/ AV. AEROPORTO, QD 40 LT 8 E 9, SETOR VIEGAS LUZIÂNIA | ETA | ETA | 10380102 | 2020-07-20 | - | 2 | EQUIPAMENTO DE LABORATORIO | COLORIMETRO | [5 empty] | 1 | UN | SIM | NAO | SIM | 14021-2570 |  |  |  |  | POLICONTROL | IP67 | 16122377
| #REF! | 46579 | LUZIÂNIA | AE-07-LU-2007-2710 | LUZIANIA | SETOR VIEGAS | AV. JÚLIO MEIRELES C/ AV. AEROPORTO, QD 40 LT 8 E 9, SETOR VIEGAS LUZIÂNIA | ETA | ETA | 10380102 | 2020-07-20 | - | 2 | EQUIPAMENTO DE LABORATORIO | COLORIMETRO | [5 empty] | 1 | UN | SIM | NAO | SIM | 14021-2648 |  |  |  |  | POLICONTROL | 1P67 | 18012576
| #REF! | 46576 | LUZIÂNIA | AE-07-LU-2007-2707 | LUZIANIA | SETOR VIEGAS | AV. JÚLIO MEIRELES C/ AV. AEROPORTO, QD 40 LT 8 E 9, SETOR VIEGAS LUZIÂNIA | ETA | ETA | 10380102 | 2020-07-20 | - | 2 | EQUIPAMENTO DE LABORATORIO | COLORIMETRO | [5 empty] | 1 | UN | SIM | NAO | SIM | 14021-2651 |  |  |  |  | POLICONTROL | IP67 | 18012574
| #REF! | 46562 | LUZIÂNIA | AE-07-LU-2007-2693 | LUZIANIA | SETOR VIEGAS | AV. JÚLIO MEIRELES C/ AV. AEROPORTO, QD 40 LT 8 E 9, SETOR VIEGAS LUZIÂNIA | ETA | ETA | 10380102 | 2020-07-20 | - | 2 | EQUIPAMENTO DE LABORATORIO | COLORIMETRO | [5 empty] | 1 | UN | NAO | SIM | SIM | 14021-2653 |  |  |  |  | POLICONTROL | 1P67
| #REF! | 46573 | LUZIÂNIA | AE-07-LU-2007-2704 | LUZIANIA | SETOR VIEGAS | AV. JÚLIO MEIRELES C/ AV. AEROPORTO, QD 40 LT 8 E 9, SETOR VIEGAS LUZIÂNIA | ETA | ETA | 10380102 | 2020-07-20 | - | 2 | EQUIPAMENTO DE LABORATORIO | BALANCA | ANALITICA |  |  |  |  | 1 | UN | SIM | NAO | SIM | 14023-0441 |  |  |  |  | QUIMIS | Q500L210C | 909063
| #REF! | 46586 | LUZIÂNIA | AE-07-LU-2007-2717 | LUZIANIA | SETOR VIEGAS | AV. JÚLIO MEIRELES C/ AV. AEROPORTO, QD 40 LT 8 E 9, SETOR VIEGAS LUZIÂNIA | ETA | ETA | 10380102 | 2020-07-20 | - | 2 | EQUIPAMENTO DE LABORATORIO | AGITADOR | MAGNETICO |  |  |  |  | 1 | UN | SIM | NAO | SIM | 14025-0237 |  |  |  |  | MARCONI | MA089 | 100270784
| #REF! | 46438 | LUZIÂNIA | AE-06-LU-2007-2569 | LUZIANIA | SETOR VIEGAS | AV. JÚLIO MEIRELES C/ AV. AEROPORTO, QD 40 LT 8 E 9, SETOR VIEGAS LUZIÂNIA | ETA E GRS LUZIÂNIA | ETA | 10380101 | 2020-07-20 | - | 2 | EQUIPAMENTO DE LABORATORIO | AUTOCLAVE | [5 empty] | 1 | UN | SIM | NAO | SIM | 14026-0043 |  |  |  |  | PHOENIX
| #REF! | 46437 | LUZIÂNIA | AE-06-LU-2007-2568 | LUZIANIA | SETOR VIEGAS | AV. JÚLIO MEIRELES C/ AV. AEROPORTO, QD 40 LT 8 E 9, SETOR VIEGAS LUZIÂNIA | ETA E GRS LUZIÂNIA | ETA | 10380101 | 2020-07-20 | - | 2 | EQUIPAMENTO DE LABORATORIO | AUTOCLAVE | [5 empty] | 1 | UN | SIM | NAO | SIM | 14026-0057 |  |  |  |  | PRISMATEC | CS | 15151
| #REF! | 46544 | LUZIÂNIA | AE-07-LU-2007-2675 | LUZIANIA | SETOR VIEGAS | AV. JÚLIO MEIRELES C/ AV. AEROPORTO, QD 40 LT 8 E 9, SETOR VIEGAS LUZIÂNIA | ETA | ETA | 10380102 | 2020-07-20 | - | 1 | EQUIPAMENTO DE LABORATORIO | TURBIDIMETRO | [5 empty] | 1 | UN | SIM | NAO | SIM | 14028-0323 |  |  |  |  | HACH | 2100P | 05060C012148
| #REF! | 46571 | LUZIÂNIA | AE-07-LU-2007-2702 | LUZIANIA | SETOR VIEGAS | AV. JÚLIO MEIRELES C/ AV. AEROPORTO, QD 40 LT 8 E 9, SETOR VIEGAS LUZIÂNIA | ETA | ETA | 10380102 | 2020-07-20 | - | 2 | EQUIPAMENTO DE LABORATORIO | TURBIDIMETRO | [5 empty] | 1 | UN | SIM | NAO | SIM | 14028-0330 |  |  |  |  | HACH | 2100P | 05090CO14111
| #REF! | 46543 | LUZIÂNIA | AE-07-LU-2007-2674 | LUZIANIA | SETOR VIEGAS | AV. JÚLIO MEIRELES C/ AV. AEROPORTO, QD 40 LT 8 E 9, SETOR VIEGAS LUZIÂNIA | ETA | ETA | 10380102 | 2020-07-20 | - | 1 | EQUIPAMENTO DE LABORATORIO | TURBIDIMETRO | [5 empty] | 1 | UN | SIM | NAO | SIM | 14028-0399 |  |  |  |  | HACH | 2100P | 07100C025891
| #REF! | 46572 | LUZIÂNIA | AE-07-LU-2007-2703 | LUZIANIA | SETOR VIEGAS | AV. JÚLIO MEIRELES C/ AV. AEROPORTO, QD 40 LT 8 E 9, SETOR VIEGAS LUZIÂNIA | ETA | ETA | 10380102 | 2020-07-20 | - | 2 | EQUIPAMENTO DE LABORATORIO | TURBIDIMETRO | [5 empty] | 1 | UN | SIM | NAO | SIM | 14028-0427 |  |  |  |  | HACH | 2100P | 07100CO25750
| #REF! | 46556 | LUZIÂNIA | AE-07-LU-2007-2687 | LUZIANIA | SETOR VIEGAS | AV. JÚLIO MEIRELES C/ AV. AEROPORTO, QD 40 LT 8 E 9, SETOR VIEGAS LUZIÂNIA | ETA | ETA | 10380102 | 2020-07-20 | - | 2 | EQUIPAMENTO DE LABORATORIO | TURBIDIMETRO | [5 empty] | 1 | UN | SIM | NAO | SIM | 14028-0573 |  |  |  |  | HACH | 2100Q
| #REF! | 46535 | LUZIÂNIA | AE-07-LU-2007-2666 | LUZIANIA | SETOR VIEGAS | AV. JÚLIO MEIRELES C/ AV. AEROPORTO, QD 40 LT 8 E 9, SETOR VIEGAS LUZIÂNIA | ETA | ETA | 10380102 | 2020-07-20 | - | 1 | EQUIPAMENTO DE LABORATORIO | TURBIDIMETRO | [5 empty] | 1 | UN | NAO | SIM | SIM | 14028-0622 |  |  |  |  | POLICONTROL | AP2000
| #REF! | 46536 | LUZIÂNIA | AE-07-LU-2007-2667 | LUZIANIA | SETOR VIEGAS | AV. JÚLIO MEIRELES C/ AV. AEROPORTO, QD 40 LT 8 E 9, SETOR VIEGAS LUZIÂNIA | ETA | ETA | 10380102 | 2020-07-20 | - | 1 | EQUIPAMENTO DE LABORATORIO | TURBIDIMETRO | [5 empty] | 1 | UN | NAO | SIM | SIM | 14028-0626 |  |  |  |  | POLICONTROL | AP2000
| #REF! | 46568 | LUZIÂNIA | AE-07-LU-2007-2699 | LUZIANIA | SETOR VIEGAS | AV. JÚLIO MEIRELES C/ AV. AEROPORTO, QD 40 LT 8 E 9, SETOR VIEGAS LUZIÂNIA | ETA | ETA | 10380102 | 2020-07-20 | - | 2 | EQUIPAMENTO DE LABORATORIO | TURBIDIMETRO | [5 empty] | 1 | UN | SIM | NAO | SIM | 14028-0628 |  |  |  |  | POLICONTROL | AP2000 | 14031202
| #REF! | 46558 | LUZIÂNIA | AE-07-LU-2007-2689 | LUZIANIA | SETOR VIEGAS | AV. JÚLIO MEIRELES C/ AV. AEROPORTO, QD 40 LT 8 E 9, SETOR VIEGAS LUZIÂNIA | ETA | ETA | 10380102 | 2020-07-20 | - | 2 | EQUIPAMENTO DE LABORATORIO | TURBIDIMETRO | [5 empty] | 1 | UN | SIM | NAO | SIM | 14028-0707 |  |  |  |  | HACH | 2100Q
| #REF! | 46581 | LUZIÂNIA | AE-07-LU-2007-2712 | LUZIANIA | SETOR VIEGAS | AV. JÚLIO MEIRELES C/ AV. AEROPORTO, QD 40 LT 8 E 9, SETOR VIEGAS LUZIÂNIA | ETA | ETA | 10380102 | 2020-07-20 | - | 2 | EQUIPAMENTO DE LABORATORIO | TURBIDIMETRO | [5 empty] | 1 | UN | SIM | NAO | SIM | 14028-0710 |  |  |  |  | HACH | 2100Q
| #REF! | 46527 | LUZIÂNIA | AE-07-LU-2007-2658 | LUZIANIA | SETOR VIEGAS | AV. JÚLIO MEIRELES C/ AV. AEROPORTO, QD 40 LT 8 E 9, SETOR VIEGAS LUZIÂNIA | ETA | ETA | 10380102 | 2020-07-20 | - | 1 | EQUIPAMENTO DE LABORATORIO | TURBIDIMETRO | [5 empty] | 1 | UN | SIM | NAO | SIM | 14028-0711 |  |  |  |  | HACH | 2100Q
| #REF! | 46210 | LUZIÂNIA | AE-07-LU-1607-2341 | LUZIANIA | LESTE MANDÚ | RUA 05 ÁREA ESPECIAL-PQ SANTA FÉ - LUZIÂNIA/GO | POÇO 08 | POÇO | 10380048 | 2020-07-16 | - | 6 | PAINEL | QUADRO DE COMANDO | [5 empty] | 1 | UN | SIM | NAO | SIM | 14041-0888
| #REF! | 45987 | LUZIÂNIA | AE-07-LU-1407-2118 | LUZIANIA | VILLA GUARÁ | RUA 24 ÁREA ESPECIAL-PARQUE TRÊS PODERES-LUZIÂNIA/GO | RESERVATÓRIO VILLA GUARÁ | REL | 10380156 | 2020-07-14 | - | 8 | PAINEL | QUADRO DE COMANDO | [5 empty] | 1 | UN | SIM | NAO | SIM | 14041-1036
| #REF! | 44589 | LUZIÂNIA | AE-07-LU-0607-0720 | LUZIANIA | SISTEMA INGÁ | RUA GOVERNADOR JOSÉ FELICINNO FERREIRA AREA ESPECIAL JD INGÁ-LUZIÂNIA/GO | POÇO 09 | POÇO | 10380143 | 2020-07-06 | - | 10 | PAINEL | QUADRO DE COMANDO | [5 empty] | 1 | UN | SIM | NAO | SIM | 14041-1088
| #REF! | 45969 | LUZIÂNIA | AE-07-LU-1407-2100 | LUZIANIA | JARDIM SION | AV.ZILMA GUIMARÃES ROSA QD 197 ÁREA ESPECIAL -JARDIM SION-LUZIÂNIA/GO | CENTRO DE RESERVAÇÃO/POÇO 01 | RAP - REL - EEAT | 10380036 | 2020-07-14 | - | 7 | PAINEL | QUADRO DE COMANDO | [5 empty] | 1 | UN | SIM | NAO | SIM | 14041-1422
| #REF! | 44659 | LUZIÂNIA | AE-07-LU-0707-0790 | LUZIANIA | SISTEMA INGÁ | RUA SÃO CAETANO ESQ C/RUA JUIZ DE FORA JD ZULEIRA-LUZIÂNIA/GO | POÇO 4 | POÇO | 10380148 | 2020-07-07 | - | 4 | PAINEL | QUADRO DE COMANDO | [5 empty] | 1 | UN | SIM | NAO | SIM | 14041-1423
| #REF! | 46026 | LUZIÂNIA | AE-07-LU-1507-2157 | LUZIANIA | SANTA FÉ | RUA 13 QD 27 LT 34 PQ SÃO JUDAS TADEU - LUZIÂNIA/GO | POÇO PALB14 | POÇO | 10380089 | 2020-07-15 | - | 3 | PAINEL | QUADRO DE COMANDO | [5 empty] | 1 | UN | SIM | NAO | SIM | 14041-1468
| #REF! | 44814 | LUZIÂNIA | AE-07-LU-0807-0945 | LUZIANIA | SISTEMA INGÁ | RUA 295 QD 489 AREA ESPECIAL PQ.ESTRELA D'ALVA X-LUZIÂNIA/GO | POÇO 01 | POÇO | 10380127 | 2020-07-08 | - | 6 | PAINEL | QUADRO DE COMANDO | [5 empty] | 1 | UN | SIM | NAO | SIM | 14041-1486
| #REF! | 44857 | LUZIÂNIA | AE-07-LU-0807-0988 | LUZIANIA | SISTEMA INGÁ | RUA 44 QD 626 PQ X-LUZIÂNIA/GO | RESERVATORIO PARQUE X | RAP - EEAT | 10380131 | 2020-07-08 | - | 9 | PAINEL | QUADRO DE COMANDO | [5 empty] | 1 | UN | SIM | NAO | SIM | 14041-1508
| #REF! | 44825 | LUZIÂNIA | AE-07-LU-0807-0956 | LUZIANIA | SISTEMA INGÁ | RUA 347 QD 492 ÁREA ESPECIAL PQ ESTRELA D'ALVA X-LUZIÂNIA/GO | POÇO 03 | POÇO | 10380128 | 2020-07-08 | - | 7 | PAINEL | QUADRO DE COMANDO | [5 empty] | 1 | UN | SIM | NAO | SIM | 14041-1509
| #REF! | 44839 | LUZIÂNIA | AE-07-LU-0807-0970 | LUZIANIA | SISTEMA INGÁ | RUA 350 QD 509 ÁREA ESPECIAL PQ.ESTRELA D'ALVA X-LUZIÂNIA/GO | POÇO 02 | POÇO | 10380129 | 2020-07-08 | - | 8 | PAINEL | QUADRO DE COMANDO | [5 empty] | 1 | UN | SIM | NAO | SIM | 14041-1510
| #REF! | 46335 | LUZIÂNIA | AE-07-LU-1707-2466 | LUZIANIA | LESTE MANDÚ | QD. 241 LT. 02 - PQ. ESTRELA DALVA IV | RESERVATÓRIO DALVA IV | RAP - EEAT - POÇO | 10380040 | 2020-07-17 | - | 6 | PAINEL | QUADRO DE COMANDO | [5 empty] | 1 | UN | SIM | NAO | SIM | 14041-1614
| #REF! | 46313 | LUZIÂNIA | AE-07-LU-1707-2444 | LUZIANIA | LESTE MANDÚ | RESERVATÓRIO DALVA VII | RESERVATÓRIO DALVA VII | RAP - EEAT | 10380044 | 2020-07-17 | - | 5 | PAINEL | QUADRO DE COMANDO | [5 empty] | 1 | UN | SIM | NAO | SIM | 14041-1653 | [11 empty] | SIM
| #REF! | 46223 | LUZIÂNIA | AE-07-LU-1607-2354 | LUZIANIA | LESTE MANDÚ | RUA 01 FONTE P/ QD. 55 ÁREA ESPECIAL PQ ESTRELA D'ALVA VII - LUZIÂNIA - GO | POÇO 02 | POÇO | 10380046 | 2020-07-16 | - | 7 | PAINEL | QUADRO DE COMANDO | [5 empty] | 1 | UN | SIM | NAO | SIM | 14041-1666
| #REF! | 46250 | LUZIÂNIA | AE-07-LU-1707-2381 | LUZIANIA | LESTE MANDÚ | AV. MIGUEL REALE QD. 95 ÁREA ESPECIAL | POÇO 13 | POÇO | 10380043 | 2020-07-17 | - | 2 | PAINEL | QUADRO DE COMANDO | [5 empty] | 1 | UN | SIM | NAO | SIM | 14041-1719 | [11 empty] | SIM
| #REF! | 46156 | LUZIÂNIA | AE-07-LU-1607-2287 | LUZIANIA | LESTE MANDÚ | RUA 18 QD 125 ÁREA ESPECIAL PQ SANTA FÉ - LUZIÂNIA - GO | POÇO 14 | POÇO | 10380050 | 2020-07-16 | - | 2 | PAINEL | QUADRO DE COMANDO | [5 empty] | 1 | UN | SIM | NAO | SIM | 14041-1726
| #REF! | 46171 | LUZIÂNIA | AE-07-LU-1607-2302 | LUZIANIA | LESTE MANDÚ | RUA 01 FRENTE P/QD 55 ÁREA ESPECIAL-PQ ESTRELA D'ALVA VII-LUZIÂNIA/GO | POÇO 07 | POÇO | 10380047 | 2020-07-16 | - | 3 | PAINEL | QUADRO DE COMANDO | [5 empty] | 1 | UN | SIM | NAO | SIM | 14041-1745
| #REF! | 46140 | LUZIÂNIA | AE-07-LU-1607-2271 | LUZIANIA | LESTE MANDÚ | RUA 16 C/ 15 ÁREA ESPECIAL - MANDÚ II - LUZIÂNIA/GO | POÇO 15 | POÇO | 10380049 | 2020-07-16 | - | 1 | PAINEL | QUADRO DE COMANDO | [5 empty] | 1 | UN | SIM | NAO | SIM | 14041-1747 | [11 empty] | SIM
| #REF! | 46196 | LUZIÂNIA | AE-07-LU-1607-2327 | LUZIANIA | LESTE MANDÚ | RUA 7 FRENTE P/QD 37 ÁREA ESPECIAL-PQ ESTRELA D'ALVA VII - LUZIÂNIA - GO | POÇO 11 | POÇO | 10380051 | 2020-07-16 | - | 5 | PAINEL | QUADRO DE COMANDO | [5 empty] | 1 | UN | SIM | NAO | SIM | 14041-1749
| #REF! | 44598 | LUZIÂNIA | AE-07-LU-0607-0729 | LUZIANIA | SISTEMA INGÁ | AV.GOIÁS QD 26 LT 34 JARDIM INGÁ-LUZIÂNIA/GO | POÇO 06-DENTRO DA ÁREA DO RESERVATÓRIO | RAP - REL - EEAT - POÇO | 10380116 | 2020-07-06 | - | 11 | PAINEL | QUADRO DE COMANDO | [5 empty] | 1 | UN | SIM | NAO | SIM | 14041-2149
| #REF! | 45326 | LUZIÂNIA | AE-06-LU-1307-1457 | LUZIANIA | CHÁCARA FALCÃO | CHACARA FALCÃO LUZIÂNIA | CAPTAÇÃO AGUA BRUTA LUZIÂNIA | CAPTAÇÃO | 10380012 | 2020-07-13 | 10 | 11 | PAINEL | QUADRO DE COMANDO | [5 empty] | 1 | UN | SIM | NAO | SIM | 14041-2257 | [11 empty] | SIM
| #REF! | 45325 | LUZIÂNIA | AE-06-LU-1307-1456 | LUZIANIA | CHÁCARA FALCÃO | CHACARA FALCÃO LUZIÂNIA | CAPTAÇÃO AGUA BRUTA LUZIÂNIA | CAPTAÇÃO | 10380012 | 2020-07-13 | 10 | 11 | PAINEL | QUADRO DE COMANDO | [5 empty] | 1 | UN | SIM | NAO | SIM | 14041-2284 | [11 empty] | SIM
| #REF! | 44548 | LUZIÂNIA | AE-07-LU-0607-0679 | LUZIANIA | SISTEMA INGÁ | RUA BOTUCATU ÁREA ESPECIAL-JARDIM INGÁ-LUZIÂNIA/GO | POÇO 02 | POÇO | 10380137 | 2020-07-06 | - | 6 | PAINEL | QUADRO DE COMANDO | [5 empty] | 1 | UN | SIM | NAO | SIM | 14041-2408
| #REF! | 44558 | LUZIÂNIA | AE-07-LU-0607-0689 | LUZIANIA | SISTEMA INGÁ | RUA BOTUCATU QD 99 LT 07 JD INGÁ-LUZIÂNIA/GO | POÇO 01 | POÇO | 10380138 | 2020-07-06 | - | 7 | PAINEL | QUADRO DE COMANDO | [5 empty] | 1 | UN | SIM | NAO | SIM | 14041-2419
| #REF! | 44477 | LUZIÂNIA | AE-07-LU-0607-0608 | LUZIANIA | SISTEMA INGÁ | AV.ISRAEL PINHEIRO ÁREA ESPECIAL-JARDIM INGÁ-LUZIÂNIA/GO | POÇO 3 | POÇO | 10380119 | 2020-07-06 | - | 1 | PAINEL | QUADRO DE COMANDO | [5 empty] | 1 | UN | SIM | NAO | SIM | 14041-2421 | [11 empty] | SIM
| #REF! | 45100 | LUZIÂNIA | AE-07-LU-1007-1231 | LUZIANIA | LUZIANIA | AV. JESUS FONTE DA VIDA QD. I-4 - CIDADE JD. MARÍLIA - LUZIÂNIA - GO | POÇO 03 | POÇO | 10380055 | 2020-07-10 | - | 8 | PAINEL | QUADRO DE COMANDO | [5 empty] | 1 | UN | SIM | NAO | SIM | 14041-2441
| #REF! | 45148 | LUZIÂNIA | AE-07-LU-1007-1279 | LUZIANIA | LUZIANIA | AV. BRASIL QD. E4 LT. 09 - JD. MARÍLIA - LUZIÂNIA - GO | RESERVATÓRIO JD. MARÍLIA/POÇO 01 | RAP | 10380053 | 2020-07-10 | - | 12 | PAINEL | QUADRO DE COMANDO | [5 empty] | 1 | UN | SIM | NAO | SIM | 14041-2458
| #REF! | 44547 | LUZIÂNIA | AE-07-LU-0607-0678 | LUZIANIA | SISTEMA INGÁ | RUA BOTUCATU ÁREA ESPECIAL-JARDIM INGÁ-LUZIÂNIA/GO | POÇO 02 | POÇO | 10380137 | 2020-07-06 | - | 6 | PAINEL | QUADRO DE COMANDO | [5 empty] | 1 | UN | SIM | NAO | SIM | 14041-2459
| #REF! | 45032 | LUZIÂNIA | AE-07-LU-1007-1163 | LUZIANIA | SISTEMA INGÁ | AV. 03 ÁREA ESPECIAL - MINGONE II - LUZIÂNIA - GO | POÇO 04 | POÇO | 10380110 | 2020-07-10 | - | 2 | PAINEL | QUADRO DE COMANDO | [5 empty] | 1 | UN | SIM | NAO | SIM | 14041-2586
| #REF! | 44940 | LUZIÂNIA | AE-07-LU-0907-1071 | LUZIANIA | SISTEMA INGÁ | RUA COPACABANA ÁREA ESPECIAL ,FRENTE QD 32 LT 10 CIDADE OFAYA-LUZIÂNIA/GO | POÇO 01 | POÇO | 10380139 | 2020-07-09 | - | 4 | PAINEL | QUADRO DE COMANDO | [5 empty] | 1 | UN | SIM | NAO | SIM | 14041-2594
| #REF! | 45456 | LUZIÂNIA | AE-06-LU-1507-1587 | LUZIANIA | SERRINHA | RUA 12 QD. 28 PQ.JK LUZIÂNIA | POÇO EMÍLIO | POÇO | 10380094 | 2020-07-15 | 3 | 3 | PAINEL | QUADRO DE COMANDO | [5 empty] | 1 | UN | SIM | NAO | SIM | 14041-2669
| #REF! | 45337 | LUZIÂNIA | AE-06-LU-1407-1468 | LUZIANIA | PQ. JK | RUA 35 QD 89 AREA ESPECIAL JK LUZIÂNIA | POÇO P3 PQ. JK | POÇO | 10380080 | 2020-07-14 | 7 | 1 | PAINEL | QUADRO DE COMANDO | [5 empty] | 1 | UN | SIM | NAO | SIM | 14041-2670 |  |  |  |  | AJEL
| #REF! | 44724 | LUZIÂNIA | AE-07-LU-0707-0855 | LUZIANIA | SISTEMA INGÁ | RUA SÃO BERNADO ESQ C/RUA CAÇAPAVA -JARDIM ZULEIRA-LUZIÂNIA/GO | POÇO 3 | POÇO | 10380145 | 2020-07-07 | - | 8 | PAINEL | QUADRO DE COMANDO | [5 empty] | 1 | UN | SIM | NAO | SIM | 14041-2673 | [11 empty] | SIM
| #REF! | 44647 | LUZIÂNIA | AE-07-LU-0707-0778 | LUZIANIA | SISTEMA INGÁ | RUA SÃO BERNADO ESQ C/RUA MARAVILHA -JARDIM ZULEIRA-LUZIÂNIA/GO | POÇO 02 | POÇO | 10380146 | 2020-07-07 | - | 3 | PAINEL | QUADRO DE COMANDO | [5 empty] | 1 | UN | SIM | NAO | SIM | 14041-2674
| #REF! | 44633 | LUZIÂNIA | AE-07-LU-0707-0764 | LUZIANIA | SISTEMA INGÁ | RUA SÃO BERNADO ESQ C/RUA MARAVILHA-JARDIM ZULEIRA-LUZIÂNIA/GO | POÇO 01 | POÇO | 10380147 | 2020-07-07 | - | 2 | PAINEL | QUADRO DE COMANDO | [5 empty] | 1 | UN | SIM | NAO | SIM | 14041-2675
| #REF! | 44516 | LUZIÂNIA | AE-07-LU-0607-0647 | LUZIANIA | SISTEMA INGÁ | AV.GOIÁS QD 26 LT 34 JARDIM INGÁ-LUZIÂNIA/GO | RESERVATÓRIO JARDIM INGÁ | RAP - REL - EEAT - POÇO | 10380115 | 2020-07-06 | - | 4 | PAINEL | QUADRO DE COMANDO | [5 empty] | 1 | UN | SIM | NAO | SIM | 14041-2723
| #REF! | 45883 | LUZIÂNIA | AE-07-LU-1407-2014 | LUZIANIA | SISTEMA DIAL | RUA SEM NOME ÁREA ESPECIAL-DISTRITO AGROINDUSTRIAL -LUZIÂNIA/GO | POÇO 01 | POÇO | 10380106 | 2020-07-14 | - | 1 | PAINEL | QUADRO DE COMANDO | [5 empty] | 1 | UN | SIM | NAO | SIM | 14041-2911
| #REF! | 47188 | LUZIÂNIA | AE-06-LU-2907-3319 | LUZIANIA | LAGO AZUL | TRAVESSA DA RUA 26, ENFRENTE A QD 179 LAGO AZUL NOVO GAMA | POÇO P22 LAGO AZUL | POÇO | 10380038 | 2020-07-29 | 6 | 5 | PAINEL | QUADRO DE COMANDO | [5 empty] | 1 | UN | SIM | NAO | SIM | 14041-2922
| #REF! | 45302 | LUZIÂNIA | AE-06-LU-1307-1433 | LUZIANIA | INTERMEDIÁRIA | FINAL RUA RUBI SEROR CHAGAS LUZIÂNIA | ELEVATÓRIA DE AGUA BRUTA II | EEAB | 10380026 | 2020-07-13 | 9 | 10 | PAINEL | QUADRO DE COMANDO | [5 empty] | 1 | UN | SIM | NAO | SIM | 14041-3269 | [11 empty] | SIM
| #REF! | 46039 | LUZIÂNIA | AE-07-LU-1507-2170 | LUZIANIA | DALVA V | AV.PIANCO ÁREA ESPECIAL -LUZIÂNIA/GO | POÇO PGB 103 | POÇO | 10380016 | 2020-07-15 | - | 4 | PAINEL | QUADRO DE COMANDO | [5 empty] | 1 | UN | SIM | NAO | SIM | 14041-3324
| #REF! | 46013 | LUZIÂNIA | AE-07-LU-1507-2144 | LUZIANIA | DALVA | AV. CONTORNO C /RUA 72 S/N -PQ.ESTRELA DALVA V - LUZIÂNIA/GO | POÇO 02 | POÇO | 10380015 | 2020-07-15 | - | 2 | PAINEL | QUADRO DE COMANDO | [5 empty] | 1 | UN | SIM | NAO | SIM | 14041-3325
| #REF! | 45172 | LUZIÂNIA | AE-07-LU-1007-1303 | LUZIANIA | LUZIANIA | AV. DA PENEIRAÇÃO QD. 46 LT. 01 - JD. PLANALTO - LUZIÂNIA - GO | RESERVATÓRIO JARDIM PLANALTO | RAP - REL - EEAT | 10380054 | 2020-07-10 | - | 13 | BOMBA | CENTRIFUGA | [5 empty] | 1 | UN | SIM | NAO | SIM | 14041-3403 |  |  |  |  | WORTHINGTON |  | TEG 07257 |  |  |  |  | SIM
| #REF! | 45817 | LUZIÂNIA | AE-07-LU-1307-1948 | LUZIANIA | SISTEMA FLAMBOYANT | RUA ESQ.ARAGUAIA/GUARANI-ÁREA ESPECIAL-JARDIM FLAMBOYANT-LUZIÂNIA/GO | RESERVATÓRIO FLAMBOYANT | RAP - REL | 10380107 | 2020-07-13 | - | 4 | PAINEL | QUADRO DE COMANDO | [5 empty] | 1 | UN | SIM | NAO | SIM | 14041-3510
| #REF! | 45212 | LUZIÂNIA | AE-06-LU-1307-1343 | LUZIANIA | CASA DE TELHAS | ÁREA ESPECIAL PRÓX. ESTRADA JACOBINA ZONA RURAL LUZIÂNIA | POÇO P1 CASA DE TELHAS | POÇO | 10380010 | 2020-07-13 | 7 | 4 | PAINEL | QUADRO DE COMANDO | [5 empty] | 1 | UN | SIM | NAO | SIM | 14041-3640
| #REF! | 46521 | LUZIÂNIA | AE-07-LU-2007-2652 | LUZIANIA | SETOR VIEGAS | AV. JÚLIO MEIRELES C/ AV. AEROPORTO, QD 40 LT 8 E 9, SETOR VIEGAS LUZIÂNIA | ETA | ETA | 10380102 | 2020-07-20 | - | 1 | PAINEL | QUADRO DE COMANDO | [5 empty] | 1 | UN | SIM | NAO | SIM | 14041-3696 | [11 empty] | SIM
| #REF! | 44886 | LUZIÂNIA | AE-07-LU-0807-1017 | LUZIANIA | SISTEMA INGÁ | RUA 67 C/RUA 245 QD 109 LT 01-A PQ ESTRELA D'ALVA IX-LUZIÂNIA/GO | POÇO 11 | POÇO | 10380132 | 2020-07-08 | - | 11 | PAINEL | QUADRO DE COMANDO | [5 empty] | 1 | UN | SIM | NAO | SIM | 14041-3773
| #REF! | 44736 | LUZIÂNIA | AE-07-LU-0807-0867 | LUZIANIA | SISTEMA INGÁ | RUA 82 C/239 QD 134 LT 02-B PQ ESTRELA D'ALVA IX-LUZIÂNIA/GO | POÇO 9 | POÇO | 10380135 | 2020-07-08 | - | 1 | PAINEL | QUADRO DE COMANDO | [5 empty] | 1 | UN | SIM | NAO | SIM | 14041-3774
| #REF! | 44803 | LUZIÂNIA | AE-07-LU-0807-0934 | LUZIANIA | SISTEMA INGÁ | PRAÇA AV. 1 C/RUA 204 FRENTE P/QD 387 ÁREA ESPECIAL PQ ESTRELA D'ÁLVA IX-LUZIÂNIA/GO | POÇO 06 PALB | POÇO | 10380120 | 2020-07-08 | - | 5 | PAINEL | QUADRO DE COMANDO | [5 empty] | 1 | UN | SIM | NAO | SIM | 14041-3775 | [11 empty] | SIM
| #REF! | 44770 | LUZIÂNIA | AE-07-LU-0807-0901 | LUZIANIA | SISTEMA INGÁ | RUA 283 C/334 QD 439 LT 01 PQ ESTRELA D'ALVA IX-LUZIÂNIA/GO | POÇO 08 | POÇO | 10380126 | 2020-07-08 | - | 3 | PAINEL | QUADRO DE COMANDO | [5 empty] | 1 | UN | SIM | NAO | SIM | 14041-3776
| #REF! | 44752 | LUZIÂNIA | AE-07-LU-0807-0883 | LUZIANIA | SISTEMA INGÁ | RUA 104 QD 160 LT 06 PQ ESTRELA D'ALVA IX -LUZIÂNIA/GO | POÇO 07 | POÇO | 10380123 | 2020-07-08 | - | 2 | PAINEL | QUADRO DE COMANDO | [5 empty] | 1 | UN | SIM | NAO | SIM | 14041-3777
| #REF! | 44712 | LUZIÂNIA | AE-07-LU-0707-0843 | LUZIANIA | SISTEMA INGÁ | RUA 211 QD 256 AREA ESPECIAL PQ ESTRELA DALVA -LUZIÂNIA/GO | POÇO 05 | POÇO | 10380125 | 2020-07-07 | - | 7 | PAINEL | QUADRO DE COMANDO | [5 empty] | 1 | UN | SIM | NAO | SIM | 14041-3779
| #REF! | 44787 | LUZIÂNIA | AE-07-LU-0807-0918 | LUZIANIA | SISTEMA INGÁ | AV LUCENA RARIZ C/AV.01 PQ.ESTRELA DALVA IX-LUZIÂNIA/GO | POÇO 3-PALB | POÇO | 10380109 | 2020-07-08 | - | 4 | PAINEL | QUADRO DE COMANDO | [5 empty] | 1 | UN | SIM | NAO | SIM | 14041-3780
| #REF! | 45112 | LUZIÂNIA | AE-07-LU-1007-1243 | LUZIANIA | SISTEMA INGÁ | AV. 03 ÁREA ESPECIAL - PARQUE FARO - LUZIÂNIA - GO | POÇO 05 | POÇO | 10380111 | 2020-07-10 | - | 9 | PAINEL | QUADRO DE COMANDO | [5 empty] | 1 | UN | SIM | NAO | SIM | 14041-3786
| #REF! | 45605 | LUZIÂNIA | AE-06-LU-1507-1736 | LUZIANIA | SETOR SUL II | RUA BRAZ DE QUEIROZ SETOR SUL II LUZIÂNIA | EEE LUZIÂNIA | EEE | 10380099 | 2020-07-15 | 12 | 13 | PAINEL | QUADRO DE COMANDO | [5 empty] | 1 | UN | SIM | NAO | SIM | 14041-3875 | [11 empty] | SIM
| #REF! | 46865 | LUZIÂNIA | AE-06-LU-2707-2996 | LUZIANIA | PEDREGAL | RUA 29 QD 00 S/N BAIRRO PEDREGAL NOVO GAMA | POÇO P4 (CAIC) | POÇO | 10380074 | 2020-07-27 | 3 | 3 | PAINEL | QUADRO DE COMANDO | [5 empty] | 1 | UN | SIM | NAO | SIM | 14041-3919 | [11 empty] | SIM
| #REF! | 44690 | LUZIÂNIA | AE-07-LU-0707-0821 | LUZIANIA | SISTEMA INGÁ | RUA 44 ESQ C/384 QD 626 ÁREA 01 PQ DALVA ESTRELA DALVA -LUZIÂNIA/GO | CENTRO DE RESERVAÇÃO DALVA | RAP - REL - EEAT | 10380130 | 2020-07-07 | - | 6 | PAINEL | QUADRO DE COMANDO | [5 empty] | 1 | UN | SIM | NAO | SIM | 14041-4009
| #REF! | 46855 | LUZIÂNIA | AE-06-LU-2707-2986 | LUZIANIA | PEDREGAL | RUA 23 QD. 448 S/N BAIRRO PEDREGAL NOVO GAMA | POÇO P15 | POÇO | 10380073 | 2020-07-27 | 2 | 2 | PAINEL | QUADRO DE COMANDO | [5 empty] | 1 | UN | SIM | NAO | SIM | 14041-4070
| #REF! | 44900 | LUZIÂNIA | AE-07-LU-0907-1031 | LUZIANIA | SISTEMA INGÁ | RUA 05 QD 03 ÁREA ESPECIAL PQ SOL NASCENTE -LUZIÂNIA/GO | POÇO 01 | POÇO | 10380122 | 2020-07-09 | - | 1 | PAINEL | QUADRO DE COMANDO | [5 empty] | 1 | UN | SIM | NAO | SIM | 14041-4075
| #REF! | 46476 | LUZIÂNIA | AE-06-LU-2007-2607 | LUZIANIA | SETOR VIEGAS | AV. JÚLIO MEIRELES C/ AV. AEROPORTO, QD 40 LT 8 E 9, SETOR VIEGAS LUZIÂNIA | ETA E GRS LUZIÂNIA | ETA | 10380101 | 2020-07-20 | - | 2 | MOTOR | INDUCAO | AGITADOR |  |  |  |  | 1 | UN | SIM | NAO | SIM | 14041-4097 |  | 1 CV |  |  | WEG | 80 | 895 |  |  |  |  | SIM
| #REF! | 45599 | LUZIÂNIA | AE-06-LU-1507-1730 | LUZIANIA | SETOR SUL II | RUA BRAZ DE QUEIROZ SETOR SUL II LUZIÂNIA | EEE LUZIÂNIA | EEE | 10380099 | 2020-07-15 | 12 | 13 | PAINEL | QUADRO DE COMANDO | [5 empty] | 1 | UN | SIM | NAO | SIM | 14041-4146 | [11 empty] | SIM
| #REF! | 47269 | LUZIÂNIA | AE-06-LU-2907-3400 | LUZIANIA | SANTA LUZIA | QD 10 LT 01 SANTA LUZIA NOVO GAMA | RESERVATÓRIO APOIADO 300M³ SANTA LUZIA | RAP - EEAT | 10380092 | 2020-07-29 | 3 | 9 | PAINEL | QUADRO DE COMANDO | [5 empty] | 1 | UN | SIM | NAO | SIM | 14041-4225 | [11 empty] | SIM
| #REF! | 45300 | LUZIÂNIA | AE-06-LU-1307-1431 | LUZIANIA | INTERMEDIÁRIA | FINAL RUA RUBI SEROR CHAGAS LUZIÂNIA | ELEVATÓRIA DE AGUA BRUTA II | EEAB | 10380026 | 2020-07-13 | 9 | 10 | BOMBA | CENTRIFUGA | [5 empty] | 1 | UN | NAO | SIM | SIM | 14047-2182 |  |  |  |  | KSB | MEGANORM 125-400 | [5 empty] | SIM
| #REF! | 44551 | LUZIÂNIA | AE-07-LU-0607-0682 | LUZIANIA | SISTEMA INGÁ | RUA BOTUCATU ÁREA ESPECIAL-JARDIM INGÁ-LUZIÂNIA/GO | POÇO 02 | POÇO | 10380137 | 2020-07-06 | - | 6 | BOMBA | CENTRIFUGA | [5 empty] | 1 | UN | SIM | NAO | SIM | 14047-2848 |  |  |  |  | FLOWSERVE | D814 | TC99201
| #REF! | 46416 | LUZIÂNIA | AE-06-LU-2007-2547 | LUZIANIA | SETOR VIEGAS | AV. JÚLIO MEIRELES C/ AV. AEROPORTO, QD 40 LT 8 E 9, SETOR VIEGAS LUZIÂNIA | ETA E GRS LUZIÂNIA | ETA | 10380101 | 2020-07-20 | - | 2 | BOMBA | CENTRIFUGA | [5 empty] | 1 | UN | NAO | SIM | SIM | 14047-2864 |  |  |  |  | WORTHINGTON | D814 | TEG.99202 |  |  |  |  | SIM
| #REF! | 46395 | LUZIÂNIA | AE-06-LU-2007-2526 | LUZIANIA | SETOR VIEGAS | AV. JÚLIO MEIRELES C/ AV. AEROPORTO, QD 40 LT 8 E 9, SETOR VIEGAS LUZIÂNIA | ETA E GRS LUZIÂNIA | ETA | 10380101 | 2020-07-20 | - | 2 | BOMBA | CENTRIFUGA | [5 empty] | 1 | UN | SIM | NAO | SIM | 14047-2938 | [11 empty] | SIM
| #REF! | 44525 | LUZIÂNIA | AE-07-LU-0607-0656 | LUZIANIA | SISTEMA INGÁ | AV.GOIÁS QD 26 LT 34 JARDIM INGÁ-LUZIÂNIA/GO | RESERVATÓRIO JARDIM INGÁ | RAP - REL - EEAT - POÇO | 10380115 | 2020-07-06 | - | 4 | BOMBA | CENTRIFUGA | [5 empty] | 1 | UN | SIM | NAO | SIM | 14047-3073 |  |  |  | 20950 M/H
| #REF! | 46287 | LUZIÂNIA | AE-07-LU-1707-2418 | LUZIANIA | LESTE MANDÚ | RESERVATÓRIO LESTE MANDÚ | RESERVATÓRIO LESTE MANDÚ | RAP - REL - EEAT | 10380045 | 2020-07-17 | - | 4 | BOMBA | CENTRIFUGA | [5 empty] | 1 | UN | SIM | NAO | SIM | 14047-3074
| #REF! | 46288 | LUZIÂNIA | AE-07-LU-1707-2419 | LUZIANIA | LESTE MANDÚ | RESERVATÓRIO LESTE MANDÚ | RESERVATÓRIO LESTE MANDÚ | RAP - REL - EEAT | 10380045 | 2020-07-17 | - | 4 | BOMBA | CENTRIFUGA | [5 empty] | 1 | UN | SIM | NAO | SIM | 14047-3144
| #REF! | 46620 | LUZIÂNIA | AE-07-LU-2107-2751 | LUZIANIA | SETOR VIEGAS | AV. JÚLIO MEIRELES C/ AV. AEROPORTO, QD 40 LT 8 E 9, SETOR VIEGAS LUZIÂNIA | ETA | ETA | 10380102 | 2020-07-21 | - | 1 | BOMBA | CENTRIFUGA | [5 empty] | 1 | UN | NAO | SIM | SIM | 14047-3208 |  |  |  | 150 M³/H | IMBIL | 100 500/2 | 560901 |  |  |  |  | SIM
| #REF! | 46311 | LUZIÂNIA | AE-07-LU-1707-2442 | LUZIANIA | LESTE MANDÚ | RESERVATÓRIO DALVA VII | RESERVATÓRIO DALVA VII | RAP - EEAT | 10380044 | 2020-07-17 | - | 5 | BOMBA | CENTRIFUGA | [5 empty] | 1 | UN | SIM | NAO | SIM | 14047-3227 | [6 empty] | TEC 05677 |  |  |  |  | SIM
| #REF! | 46312 | LUZIÂNIA | AE-07-LU-1707-2443 | LUZIANIA | LESTE MANDÚ | RESERVATÓRIO DALVA VII | RESERVATÓRIO DALVA VII | RAP - EEAT | 10380044 | 2020-07-17 | - | 5 | BOMBA | CENTRIFUGA | [5 empty] | 1 | UN | SIM | NAO | SIM | 14047-3228 | [6 empty] | TEC 05678 |  |  |  |  | SIM
| #REF! | 46392 | LUZIÂNIA | AE-06-LU-2007-2523 | LUZIANIA | SETOR VIEGAS | AV. JÚLIO MEIRELES C/ AV. AEROPORTO, QD 40 LT 8 E 9, SETOR VIEGAS LUZIÂNIA | ETA E GRS LUZIÂNIA | ETA | 10380101 | 2020-07-20 | - | 2 | BOMBA | CENTRIFUGA | [5 empty] | 1 | UN | SIM | NAO | SIM | 14047-3229 |  |  | 1750 | 63M³H | KSB | ETA 65-33/3 | 230062 |  |  |  |  | SIM
| #REF! | 46414 | LUZIÂNIA | AE-06-LU-2007-2545 | LUZIANIA | SETOR VIEGAS | AV. JÚLIO MEIRELES C/ AV. AEROPORTO, QD 40 LT 8 E 9, SETOR VIEGAS LUZIÂNIA | ETA E GRS LUZIÂNIA | ETA | 10380101 | 2020-07-20 | - | 2 | BOMBA | CENTRIFUGA | [5 empty] | 1 | UN | NAO | SIM | SIM | 14047-3230 |  |  | 1750 |  | KSB | MEGANORM 80-250 | [5 empty] | SIM
| #REF! | 46061 | LUZIÂNIA | AE-07-LU-1507-2192 | LUZIANIA | PARQUE ALVORADA | AV. 111 C/NILOM ROLIM PRAÇA JK- ÁREA ESPCIAL -LUZIÂNIA/GO | RESERVATÓRIO PARQUE ALVORADA 1 | RAP - REL | 10380066 | 2020-07-15 | - | 5 | BOMBA | CENTRIFUGA | [5 empty] | 1 | UN | SIM | NAO | SIM | 14047-3259 |  |  |  |  | FLOWSERVE |  | TEC05701
| #REF! | 46060 | LUZIÂNIA | AE-07-LU-1507-2191 | LUZIANIA | PARQUE ALVORADA | AV. 111 C/NILOM ROLIM PRAÇA JK- ÁREA ESPCIAL -LUZIÂNIA/GO | RESERVATÓRIO PARQUE ALVORADA 1 | RAP - REL | 10380066 | 2020-07-15 | - | 5 | BOMBA | CENTRIFUGA | [5 empty] | 1 | UN | SIM | NAO | SIM | 14047-3260 |  |  |  |  | FLOWSERVE |  | TEC05702
| #REF! | 46618 | LUZIÂNIA | AE-07-LU-2107-2749 | LUZIANIA | SETOR VIEGAS | AV. JÚLIO MEIRELES C/ AV. AEROPORTO, QD 40 LT 8 E 9, SETOR VIEGAS LUZIÂNIA | ETA | ETA | 10380102 | 2020-07-21 | - | 1 | BOMBA | CENTRIFUGA | [5 empty] | 1 | UN | NAO | SIM | SIM | 14047-3267 |  |  |  |  | MARK GRUNDFOS | XHE-4A | 5010088 |  |  |  |  | SIM
| #REF! | 45967 | LUZIÂNIA | AE-07-LU-1407-2098 | LUZIANIA | JARDIM SION | AV.ZILMA GUIMARÃES ROSA QD 197 ÁREA ESPECIAL -JARDIM SION-LUZIÂNIA/GO | CENTRO DE RESERVAÇÃO/POÇO 01 | RAP - REL - EEAT | 10380036 | 2020-07-14 | - | 7 | BOMBA | CENTRIFUGA | [5 empty] | 1 | UN | SIM | NAO | SIM | 14047-3291 |  |  |  | 30 M³/H | KSB
| #REF! | 45966 | LUZIÂNIA | AE-07-LU-1407-2097 | LUZIANIA | JARDIM SION | AV.ZILMA GUIMARÃES ROSA QD 197 ÁREA ESPECIAL -JARDIM SION-LUZIÂNIA/GO | CENTRO DE RESERVAÇÃO/POÇO 01 | RAP - REL - EEAT | 10380036 | 2020-07-14 | - | 7 | BOMBA | CENTRIFUGA | [5 empty] | 1 | UN | SIM | NAO | SIM | 14047-3292 |  |  |  | 30 M³/H | KSB
| #REF! | 44863 | LUZIÂNIA | AE-07-LU-0807-0994 | LUZIANIA | SISTEMA INGÁ | RUA 44 QD 626 PQ X-LUZIÂNIA/GO | RESERVATORIO PARQUE X | RAP - EEAT | 10380131 | 2020-07-08 | - | 9 | BOMBA | CENTRIFUGA | [5 empty] | 1 | UN | SIM | NAO | SIM | 14047-3293 |  |  |  |  | KSB
| #REF! | 44932 | LUZIÂNIA | AE-07-LU-0907-1063 | LUZIANIA | SISTEMA INGÁ | SOL NASCENTE | CENTRO DE RESERVAÇÃO PARQUE SOL NASCENTE | RAP - REL - EEAT | 10380150 | 2020-07-09 | - | 3 | BOMBA | CENTRIFUGA | [5 empty] | 1 | UN | SIM | NAO | SIM | 14047-3357 | [6 empty] | TEC 061 |  |  |  |  | SIM
| #REF! | 46334 | LUZIÂNIA | AE-07-LU-1707-2465 | LUZIANIA | LESTE MANDÚ | QD. 241 LT. 02 - PQ. ESTRELA DALVA IV | RESERVATÓRIO DALVA IV | RAP - EEAT - POÇO | 10380040 | 2020-07-17 | - | 6 | BOMBA | CENTRIFUGA | [5 empty] | 1 | UN | SIM | NAO | SIM | 14047-3392
| #REF! | 46333 | LUZIÂNIA | AE-07-LU-1707-2464 | LUZIANIA | LESTE MANDÚ | QD. 241 LT. 02 - PQ. ESTRELA DALVA IV | RESERVATÓRIO DALVA IV | RAP - EEAT - POÇO | 10380040 | 2020-07-17 | - | 6 | BOMBA | CENTRIFUGA | [5 empty] | 1 | UN | SIM | NAO | SIM | 14047-3410
| #REF! | 47266 | LUZIÂNIA | AE-06-LU-2907-3397 | LUZIANIA | SANTA LUZIA | QD 10 LT 01 SANTA LUZIA NOVO GAMA | RESERVATÓRIO APOIADO 300M³ SANTA LUZIA | RAP - EEAT | 10380092 | 2020-07-29 | 3 | 9 | BOMBA | CENTRIFUGA | [5 empty] | 1 | UN | SIM | NAO | SIM | 14047-4171 |  |  |  |  | THEBE | TH-25/150(R) TR | 000809175/00001 |  |  |  |  | SIM
| #REF! | 46401 | LUZIÂNIA | AE-06-LU-2007-2532 | LUZIANIA | SETOR VIEGAS | AV. JÚLIO MEIRELES C/ AV. AEROPORTO, QD 40 LT 8 E 9, SETOR VIEGAS LUZIÂNIA | ETA E GRS LUZIÂNIA | ETA | 10380101 | 2020-07-20 | - | 2 | BOMBA | CENTRIFUGA | [5 empty] | 1 | UN | NAO | SIM | SIM | 14047-4204 |  |  |  |  | KSB | MULTITEC 32/08D | [5 empty] | SIM
| #REF! | 45816 | LUZIÂNIA | AE-07-LU-1307-1947 | LUZIANIA | SISTEMA FLAMBOYANT | RUA ESQ.ARAGUAIA/GUARANI-ÁREA ESPECIAL-JARDIM FLAMBOYANT-LUZIÂNIA/GO | RESERVATÓRIO FLAMBOYANT | RAP - REL | 10380107 | 2020-07-13 | - | 4 | BOMBA | CENTRIFUGA | [5 empty] | 1 | UN | SIM | NAO | SIM | 14047-4312 |  |  |  |  | FLOWSERVE | 10011
| #REF! | 46399 | LUZIÂNIA | AE-06-LU-2007-2530 | LUZIANIA | SETOR VIEGAS | AV. JÚLIO MEIRELES C/ AV. AEROPORTO, QD 40 LT 8 E 9, SETOR VIEGAS LUZIÂNIA | ETA E GRS LUZIÂNIA | ETA | 10380101 | 2020-07-20 | - | 2 | BOMBA | CENTRIFUGA | [5 empty] | 1 | UN | NAO | SIM | SIM | 14047-4355 |  |  |  |  | FLOWSERVE | D814 | 4430 |  |  |  |  | SIM
| #REF! | 44527 | LUZIÂNIA | AE-07-LU-0607-0658 | LUZIANIA | SISTEMA INGÁ | AV.GOIÁS QD 26 LT 34 JARDIM INGÁ-LUZIÂNIA/GO | RESERVATÓRIO JARDIM INGÁ | RAP - REL - EEAT - POÇO | 10380115 | 2020-07-06 | - | 4 | BOMBA | CENTRIFUGA | [5 empty] | 1 | UN | SIM | NAO | SIM | 14047-4358 | [5 empty] | D814 | 10097
| #REF! | 44931 | LUZIÂNIA | AE-07-LU-0907-1062 | LUZIANIA | SISTEMA INGÁ | SOL NASCENTE | CENTRO DE RESERVAÇÃO PARQUE SOL NASCENTE | RAP - REL - EEAT | 10380150 | 2020-07-09 | - | 3 | BOMBA | CENTRIFUGA | [5 empty] | 1 | UN | SIM | NAO | SIM | 14047-4467 |  |  |  |  | FLOWSERVE |  | 9958 |  |  |  |  | SIM
| #REF! | 45410 | LUZIÂNIA | AE-06-LU-1407-1541 | LUZIANIA | SETOR SERRINHA | RUA 20 QD. 20 SETOR SERRINHA LUZIÂNIA | RESERVATÓRIO SETOR SERRINHA | RAP - REL - EEAT | 10380098 | 2020-07-14 | 4 | 7 | BOMBA | CENTRIFUGA | [5 empty] | 1 | UN | SIM | NAO | SIM | 14047-4496 |  |  |  | 209,50M³H | FLOWSERVE | [6 empty] | SIM
| #REF! | 45411 | LUZIÂNIA | AE-06-LU-1407-1542 | LUZIANIA | SETOR SERRINHA | RUA 20 QD. 20 SETOR SERRINHA LUZIÂNIA | RESERVATÓRIO SETOR SERRINHA | RAP - REL - EEAT | 10380098 | 2020-07-14 | 4 | 7 | BOMBA | CENTRIFUGA | [5 empty] | 1 | UN | SIM | NAO | SIM | 14047-4497 |  |  |  | 209,50M³H | FLOWSERVE | [6 empty] | SIM
| #REF! | 46617 | LUZIÂNIA | AE-07-LU-2107-2748 | LUZIANIA | SETOR VIEGAS | AV. JÚLIO MEIRELES C/ AV. AEROPORTO, QD 40 LT 8 E 9, SETOR VIEGAS LUZIÂNIA | ETA | ETA | 10380102 | 2020-07-21 | - | 1 | BOMBA | CENTRIFUGA | [5 empty] | 1 | UN | NAO | SIM | SIM | 14047-4499 |  |  |  | 209,50 M³/H | FLOWSERVE |  |  |  | 28,5 |  |  | SIM
| #REF! | 46616 | LUZIÂNIA | AE-07-LU-2107-2747 | LUZIANIA | SETOR VIEGAS | AV. JÚLIO MEIRELES C/ AV. AEROPORTO, QD 40 LT 8 E 9, SETOR VIEGAS LUZIÂNIA | ETA | ETA | 10380102 | 2020-07-21 | - | 1 | BOMBA | CENTRIFUGA | [5 empty] | 1 | UN | NAO | SIM | SIM | 14047-4501 |  |  |  | 209,50 M³/H | FLOWSERVE |  |  |  | 28,5 |  |  | SIM
| #REF! | 46519 | LUZIÂNIA | AE-07-LU-2007-2650 | LUZIANIA | SETOR VIEGAS | AV. JÚLIO MEIRELES C/ AV. AEROPORTO, QD 40 LT 8 E 9, SETOR VIEGAS LUZIÂNIA | ETA | ETA | 10380102 | 2020-07-20 | - | 1 | BOMBA | CENTRIFUGA | [5 empty] | 1 | UN | SIM | NAO | SIM | 14047-4546 |  |  | 3450 |  | KSB | P100T | [5 empty] | SIM
| #REF! | 44864 | LUZIÂNIA | AE-07-LU-0807-0995 | LUZIANIA | SISTEMA INGÁ | RUA 44 QD 626 PQ X-LUZIÂNIA/GO | RESERVATORIO PARQUE X | RAP - EEAT | 10380131 | 2020-07-08 | - | 9 | BOMBA | DOSADORA | [5 empty] | 1 | UN | SIM | NAO | SIM | 14048-0804 |  |  |  |  | ETATRON | BT-ME
| #REF! | 44998 | LUZIÂNIA | AE-07-LU-0907-1129 | LUZIANIA | SISTEMA INGÁ | AV.GOIÁS QD 19 LT 02 JD UMUARAMA-LUZIÂNIA/GO | RESERVATÓRIO MINGNE PREFEITURA-LUZIÂNIA/GO | REL - POÇO | 10380114 | 2020-07-09 | - | 8 | BOMBA | DOSADORA | [5 empty] | 1 | UN | SIM | NAO | SIM | 14048-1691 | [11 empty] | SIM
| #REF! | 44928 | LUZIÂNIA | AE-07-LU-0907-1059 | LUZIANIA | SISTEMA INGÁ | SOL NASCENTE | CENTRO DE RESERVAÇÃO PARQUE SOL NASCENTE | RAP - REL - EEAT | 10380150 | 2020-07-09 | - | 3 | BOMBA | DOSADORA | [5 empty] | 1 | UN | SIM | NAO | SIM | 14048-1722 |  |  |  |  | HIDROGERON | [6 empty] | SIM
| #REF! | 46059 | LUZIÂNIA | AE-07-LU-1507-2190 | LUZIANIA | PARQUE ALVORADA | AV. 111 C/NILOM ROLIM PRAÇA JK- ÁREA ESPCIAL -LUZIÂNIA/GO | RESERVATÓRIO PARQUE ALVORADA 1 | RAP - REL | 10380066 | 2020-07-15 | - | 5 | BOMBA | DOSADORA | [5 empty] | 1 | UN | SIM | NAO | SIM | 14048-1839 |  |  |  |  | EMEC
| #REF! | 45968 | LUZIÂNIA | AE-07-LU-1407-2099 | LUZIANIA | JARDIM SION | AV.ZILMA GUIMARÃES ROSA QD 197 ÁREA ESPECIAL -JARDIM SION-LUZIÂNIA/GO | CENTRO DE RESERVAÇÃO/POÇO 01 | RAP - REL - EEAT | 10380036 | 2020-07-14 | - | 7 | BOMBA | DOSADORA | [5 empty] | 1 | UN | SIM | NAO | SIM | 14048-2272 |  |  |  |  | FCE
| #REF! | 45265 | LUZIÂNIA | AE-06-LU-1307-1396 | LUZIANIA | PARQUE CERRADO | RUA P39 COM A RUA P51 QD. 33 LT 22 PARQUE CERRADO LUZIÂNIA | CAIXA DE REUNIÃO | RAP - EEAT | 10380068 | 2020-07-13 | 2 | 7 | BOMBA | DOSADORA | [5 empty] | 1 | UN | SIM | NAO | SIM | 14048-2421 |  |  |  |  | ETATRON | DLX-MA/AD | E12J07012
| #REF! | 45985 | LUZIÂNIA | AE-07-LU-1407-2116 | LUZIANIA | VILLA GUARÁ | RUA 24 ÁREA ESPECIAL-PARQUE TRÊS PODERES-LUZIÂNIA/GO | RESERVATÓRIO VILLA GUARÁ | REL | 10380156 | 2020-07-14 | - | 8 | BOMBA | DOSADORA | [5 empty] | 1 | UN | SIM | NAO | SIM | 14048-2580 |  |  |  |  | ETATRON
| #REF! | 46487 | LUZIÂNIA | AE-06-LU-2007-2618 | LUZIANIA | SETOR VIEGAS | AV. JÚLIO MEIRELES C/ AV. AEROPORTO, QD 40 LT 8 E 9, SETOR VIEGAS LUZIÂNIA | ETA E GRS LUZIÂNIA | ETA | 10380101 | 2020-07-20 | - | 2 | BOMBA | DOSADORA | [5 empty] | 1 | UN | SIM | NAO | SIM | 14048-2631 |  |  |  |  | WATSON MARLOW | [6 empty] | SIM
| #REF! | 46486 | LUZIÂNIA | AE-06-LU-2007-2617 | LUZIANIA | SETOR VIEGAS | AV. JÚLIO MEIRELES C/ AV. AEROPORTO, QD 40 LT 8 E 9, SETOR VIEGAS LUZIÂNIA | ETA E GRS LUZIÂNIA | ETA | 10380101 | 2020-07-20 | - | 2 | BOMBA | DOSADORA | [5 empty] | 1 | UN | SIM | NAO | SIM | 14048-2633 |  |  |  |  | WATSON MARLOW | [6 empty] | SIM
| #REF! | 45648 | LUZIÂNIA | AE-06-LU-1607-1779 | LUZIANIA | TERRA PARK | RUA DAS BRISAS QD 07 LT 11 B LOTEAMENTO FECHADO TERRA PARK LUZIÂNIA | POÇO TERRA PARK | POÇO | 10380153 | 2020-07-16 | 3 | 7 | BOMBA | DOSADORA | [5 empty] | 1 | UN | SIM | NAO | SIM | 14048-2646 |  |  |  |  | ETATRON | DLX-MA/AD | E11G04354
| #REF! | 44916 | LUZIÂNIA | AE-07-LU-0907-1047 | LUZIANIA | SISTEMA INGÁ | RUA DOS CANDIS C/RUA 6 QD 28 LT 01 -LUZIÂNIA/GO | RESERVATÓRIO | REL | 10380141 | 2020-07-09 | - | 2 | BOMBA | DOSADORA | [5 empty] | 1 | UN | SIM | NAO | SIM | 14048-2647 |  |  |  | 50/60
| #REF! | 45276 | LUZIÂNIA | AE-06-LU-1307-1407 | LUZIANIA | CASA DE TELHAS | ESTRADA MUNICIPAL QD. 8 CASA DE TELHAS LUZIÂNIA | RESERVATÓRIO CASA DE TELHAS | REL | 10380011 | 2020-07-13 | 6 | 8 | BOMBA | DOSADORA | [5 empty] | 1 | UN | SIM | NAO | SIM | 14048-2700 |  |  |  |  | HIDROGERON
| #REF! | 46577 | LUZIÂNIA | AE-07-LU-2007-2708 | LUZIANIA | SETOR VIEGAS | AV. JÚLIO MEIRELES C/ AV. AEROPORTO, QD 40 LT 8 E 9, SETOR VIEGAS LUZIÂNIA | ETA | ETA | 10380102 | 2020-07-20 | - | 2 | EQUIPAMENTO DE LABORATORIO | CHAPA AQUECEDORA | [5 empty] | 1 | UN | SIM | NAO | SIM | 14052-0041 |  |  |  |  | NOVA ETICA | 208/01 | 05235/04 |  |  |  |  | SIM
| #REF! | 46589 | LUZIÂNIA | AE-07-LU-2007-2720 | LUZIANIA | SETOR VIEGAS | AV. JÚLIO MEIRELES C/ AV. AEROPORTO, QD 40 LT 8 E 9, SETOR VIEGAS LUZIÂNIA | ETA | ETA | 10380102 | 2020-07-20 | - | 2 | EQUIPAMENTO DE LABORATORIO | CHAPA AQUECEDORA | [5 empty] | 1 | UN | SIM | NAO | SIM | 14052-0059 |  |  |  |  | ETHIKTECNOLOGY | 208 D | [5 empty] | SIM
| #REF! | 46587 | LUZIÂNIA | AE-07-LU-2007-2718 | LUZIANIA | SETOR VIEGAS | AV. JÚLIO MEIRELES C/ AV. AEROPORTO, QD 40 LT 8 E 9, SETOR VIEGAS LUZIÂNIA | ETA | ETA | 10380102 | 2020-07-20 | - | 2 | EQUIPAMENTO DE LABORATORIO | EXPECTROPHOTOMETRO | [5 empty] | 1 | UN | SIM | NAO | SIM | 14053-0023 |  |  |  |  | HACH | DR 600 | 1543837 |  |  |  |  | SIM
| #REF! | 46574 | LUZIÂNIA | AE-07-LU-2007-2705 | LUZIANIA | SETOR VIEGAS | AV. JÚLIO MEIRELES C/ AV. AEROPORTO, QD 40 LT 8 E 9, SETOR VIEGAS LUZIÂNIA | ETA | ETA | 10380102 | 2020-07-20 | - | 2 | EQUIPAMENTO DE LABORATORIO | CONTADOR DE COLONIAS | [5 empty] | 1 | UN | SIM | NAO | SIM | 14058-0021 |  |  |  |  | PHOENIX | CP600 | 2174 |  |  |  |  | SIM
| #REF! | 44695 | LUZIÂNIA | AE-07-LU-0707-0826 | LUZIANIA | SISTEMA INGÁ | RUA 44 ESQ C/384 QD 626 ÁREA 01 PQ DALVA ESTRELA DALVA -LUZIÂNIA/GO | CENTRO DE RESERVAÇÃO DALVA | RAP - REL - EEAT | 10380130 | 2020-07-07 | - | 6 | INDICADOR DE NIVEL | INDICADOR DE NIVEL | [5 empty] | 1 | UN | SIM | NAO | SIM | 14064-0323 |  |  |  |  | KROHNE
| #REF! | 46599 | LUZIÂNIA | AE-07-LU-2007-2730 | LUZIANIA | SETOR VIEGAS | AV. JÚLIO MEIRELES C/ AV. AEROPORTO, QD 40 LT 8 E 9, SETOR VIEGAS LUZIÂNIA | ETA | ETA | 10380102 | 2020-07-20 | - | 2 | EQUIPAMENTO DE LABORATORIO | SELADORA | [5 empty] | 1 | UN | SIM | NAO | SIM | 14120-0024 |  |  |  |  | QUANTI-TRAY |  | 13-33707116 |  |  |  |  | SIM
| #REF! | 46564 | LUZIÂNIA | AE-07-LU-2007-2695 | LUZIANIA | SETOR VIEGAS | AV. JÚLIO MEIRELES C/ AV. AEROPORTO, QD 40 LT 8 E 9, SETOR VIEGAS LUZIÂNIA | ETA | ETA | 10380102 | 2020-07-20 | - | 2 | EQUIPAMENTO DE LABORATORIO | TERMOMETRO | [5 empty] | 1 | UN | SIM | NAO | SIM | 14142-0031 |  |  |  |  | POLITERM | TD 911 | [5 empty] | SIM
| #REF! | 46597 | LUZIÂNIA | AE-07-LU-2007-2728 | LUZIANIA | SETOR VIEGAS | AV. JÚLIO MEIRELES C/ AV. AEROPORTO, QD 40 LT 8 E 9, SETOR VIEGAS LUZIÂNIA | ETA | ETA | 10380102 | 2020-07-20 | - | 2 | EQUIPAMENTO DE LABORATORIO | CAPELA DE EXAUSTAO DE GASES | [5 empty] | 1 | UN | SIM | NAO | SIM | 14162-0006 |  |  |  |  | VECO | BIOSEG 09 | FL-17143 |  |  |  |  | SIM
| #REF! | 46590 | LUZIÂNIA | AE-07-LU-2007-2721 | LUZIANIA | SETOR VIEGAS | AV. JÚLIO MEIRELES C/ AV. AEROPORTO, QD 40 LT 8 E 9, SETOR VIEGAS LUZIÂNIA | ETA | ETA | 10380102 | 2020-07-20 | - | 2 | EQUIPAMENTO DE LABORATORIO | CAPELA DE EXAUSTAO DE GASES | [5 empty] | 1 | UN | SIM | NAO | SIM | 14162-0019 |  |  |  |  | QUIMIS | Q216-2 | 17061290 |  |  |  |  | SIM
| #REF! | 46530 | LUZIÂNIA | AE-07-LU-2007-2661 | LUZIANIA | SETOR VIEGAS | AV. JÚLIO MEIRELES C/ AV. AEROPORTO, QD 40 LT 8 E 9, SETOR VIEGAS LUZIÂNIA | ETA | ETA | 10380102 | 2020-07-20 | - | 1 | EQUIPAMENTO DE LABORATORIO | DUR | [5 empty] | 1 | UN | SIM | NAO | SIM | 22002-3596 |  |  |  |  | INTELBRAS | [6 empty] | SIM
| #REF! | 46578 | LUZIÂNIA | AE-07-LU-2007-2709 | LUZIANIA | SETOR VIEGAS | AV. JÚLIO MEIRELES C/ AV. AEROPORTO, QD 40 LT 8 E 9, SETOR VIEGAS LUZIÂNIA | ETA | ETA | 10380102 | 2020-07-20 | - | 2 | EQUIPAMENTO DE LABORATORIO | SISTEMA DE PURIFICACAO DE AGUA OSMOSE REVERSA | [5 empty] | 1 | UN | SIM | NAO | SIM | 24014-0735 |  |  |  |  | GEHAKA | MS2000 | 14011610001004 |  |  |  |  | SIM
| #REF! | 46436 | LUZIÂNIA | AE-06-LU-2007-2567 | LUZIANIA | SETOR VIEGAS | AV. JÚLIO MEIRELES C/ AV. AEROPORTO, QD 40 LT 8 E 9, SETOR VIEGAS LUZIÂNIA | ETA E GRS LUZIÂNIA | ETA | 10380101 | 2020-07-20 | - | 2 | EQUIPAMENTO DE LABORATORIO | SISTEMA DE PURIFICACAO DE AGUA OSMOSE REVERSA | [5 empty] | 1 | UN | SIM | NAO | SIM | 24014-0800 |  |  |  |  | GEHAKA | CG 200 | [5 empty] | SIM
| #REF! | 46596 | LUZIÂNIA | AE-07-LU-2007-2727 | LUZIANIA | SETOR VIEGAS | AV. JÚLIO MEIRELES C/ AV. AEROPORTO, QD 40 LT 8 E 9, SETOR VIEGAS LUZIÂNIA | ETA | ETA | 10380102 | 2020-07-20 | - | 2 | EQUIPAMENTO DE LABORATORIO | ESTUFA | [5 empty] | 1 | UN | SIM | NAO | SIM | 24027-0121 |  |  |  |  | QUIMIS | Q315M | 379 |  |  |  |  | SIM
| #REF! | 46439 | LUZIÂNIA | AE-06-LU-2007-2570 | LUZIANIA | SETOR VIEGAS | AV. JÚLIO MEIRELES C/ AV. AEROPORTO, QD 40 LT 8 E 9, SETOR VIEGAS LUZIÂNIA | ETA E GRS LUZIÂNIA | ETA | 10380101 | 2020-07-20 | - | 2 | EQUIPAMENTO DE LABORATORIO | ESTUFA | [5 empty] | 1 | UN | SIM | NAO | SIM | 24027-0159 |  |  |  |  | FANEM | A | [5 empty] | SIM
| #REF! | 46441 | LUZIÂNIA | AE-06-LU-2007-2572 | LUZIANIA | SETOR VIEGAS | AV. JÚLIO MEIRELES C/ AV. AEROPORTO, QD 40 LT 8 E 9, SETOR VIEGAS LUZIÂNIA | ETA E GRS LUZIÂNIA | ETA | 10380101 | 2020-07-20 | - | 2 | EQUIPAMENTO DE LABORATORIO | ESTUFA | [5 empty] | 1 | UN | SIM | NAO | SIM | 24027-0198 |  |  |  |  | ETHIKTECNOLOGY | [6 empty] | SIM
| #REF! | 46523 | LUZIÂNIA | AE-07-LU-2007-2654 | LUZIANIA | SETOR VIEGAS | AV. JÚLIO MEIRELES C/ AV. AEROPORTO, QD 40 LT 8 E 9, SETOR VIEGAS LUZIÂNIA | ETA | ETA | 10380102 | 2020-07-20 | - | 1 | PAINEL | AUTOMACAO | [5 empty] | 1 | UN | SIM | NAO | SIM | 24055-0143 | [11 empty] | SIM
| #REF! | 46157 | LUZIÂNIA | AE-07-LU-1607-2288 | LUZIANIA | LESTE MANDÚ | RUA 18 QD 125 ÁREA ESPECIAL PQ SANTA FÉ - LUZIÂNIA - GO | POÇO 14 | POÇO | 10380050 | 2020-07-16 | - | 2 | PAINEL | AUTOMACAO | [5 empty] | 1 | UN | SIM | NAO | SIM | 24055-0333
| #REF! | 46141 | LUZIÂNIA | AE-07-LU-1607-2272 | LUZIANIA | LESTE MANDÚ | RUA 16 C/ 15 ÁREA ESPECIAL - MANDÚ II - LUZIÂNIA/GO | POÇO 15 | POÇO | 10380049 | 2020-07-16 | - | 1 | PAINEL | AUTOMACAO | [5 empty] | 1 | UN | SIM | NAO | SIM | 24055-0334 | [11 empty] | SIM
| #REF! | 44549 | LUZIÂNIA | AE-07-LU-0607-0680 | LUZIANIA | SISTEMA INGÁ | RUA BOTUCATU ÁREA ESPECIAL-JARDIM INGÁ-LUZIÂNIA/GO | POÇO 02 | POÇO | 10380137 | 2020-07-06 | - | 6 | PAINEL | AUTOMACAO | [5 empty] | 1 | UN | SIM | NAO | SIM | 24055-0335
| #REF! | 46172 | LUZIÂNIA | AE-07-LU-1607-2303 | LUZIANIA | LESTE MANDÚ | RUA 01 FRENTE P/QD 55 ÁREA ESPECIAL-PQ ESTRELA D'ALVA VII-LUZIÂNIA/GO | POÇO 07 | POÇO | 10380047 | 2020-07-16 | - | 3 | PAINEL | AUTOMACAO | [5 empty] | 1 | UN | SIM | NAO | SIM | 24055-0367
| #REF! | 46197 | LUZIÂNIA | AE-07-LU-1607-2328 | LUZIANIA | LESTE MANDÚ | RUA 7 FRENTE P/QD 37 ÁREA ESPECIAL-PQ ESTRELA D'ALVA VII - LUZIÂNIA - GO | POÇO 11 | POÇO | 10380051 | 2020-07-16 | - | 5 | PAINEL | AUTOMACAO | [5 empty] | 1 | UN | SIM | NAO | SIM | 24055-0369
| #REF! | 45338 | LUZIÂNIA | AE-06-LU-1407-1469 | LUZIANIA | PQ. JK | RUA 35 QD 89 AREA ESPECIAL JK LUZIÂNIA | POÇO P3 PQ. JK | POÇO | 10380080 | 2020-07-14 | 7 | 1 | PAINEL | AUTOMACAO | [5 empty] | 1 | UN | SIM | NAO | SIM | 24055-0370
| #REF! | 45366 | LUZIÂNIA | AE-06-LU-1407-1497 | LUZIANIA | BERLIN | CHACARAS FALCÃO, AREA ESPECIAL LUZIÂNIA | POÇO P4 BERLIN | POÇO | 10380007 | 2020-07-14 | 2 | 4 | PAINEL | AUTOMACAO | [5 empty] | 1 | UN | SIM | NAO | SIM | 24055-0372
| #REF! | 47189 | LUZIÂNIA | AE-06-LU-2907-3320 | LUZIANIA | LAGO AZUL | TRAVESSA DA RUA 26, ENFRENTE A QD 179 LAGO AZUL NOVO GAMA | POÇO P22 LAGO AZUL | POÇO | 10380038 | 2020-07-29 | 6 | 5 | PAINEL | AUTOMACAO | [5 empty] | 1 | UN | SIM | NAO | SIM | 24055-0409
| #REF! | 46424 | LUZIÂNIA | AE-06-LU-2007-2555 | LUZIANIA | SETOR VIEGAS | AV. JÚLIO MEIRELES C/ AV. AEROPORTO, QD 40 LT 8 E 9, SETOR VIEGAS LUZIÂNIA | ETA E GRS LUZIÂNIA | ETA | 10380101 | 2020-07-20 | - | 2 | PAINEL | AUTOMACAO | [5 empty] | 1 | UN | SIM | NAO | SIM | 24055-0515 | [11 empty] | SIM
| #REF! | 45101 | LUZIÂNIA | AE-07-LU-1007-1232 | LUZIANIA | LUZIANIA | AV. JESUS FONTE DA VIDA QD. I-4 - CIDADE JD. MARÍLIA - LUZIÂNIA - GO | POÇO 03 | POÇO | 10380055 | 2020-07-10 | - | 8 | PAINEL | AUTOMACAO | [5 empty] | 1 | UN | SIM | NAO | SIM | 24055-0516
| #REF! | 44913 | LUZIÂNIA | AE-07-LU-0907-1044 | LUZIANIA | SISTEMA INGÁ | RUA DOS CANDIS C/RUA 6 QD 28 LT 01 -LUZIÂNIA/GO | RESERVATÓRIO | REL | 10380141 | 2020-07-09 | - | 2 | PAINEL | AUTOMACAO | [5 empty] | 1 | UN | SIM | NAO | SIM | 24055-0672
| #REF! | 44753 | LUZIÂNIA | AE-07-LU-0807-0884 | LUZIANIA | SISTEMA INGÁ | RUA 104 QD 160 LT 06 PQ ESTRELA D'ALVA IX -LUZIÂNIA/GO | POÇO 07 | POÇO | 10380123 | 2020-07-08 | - | 2 | PAINEL | AUTOMACAO | [5 empty] | 1 | UN | SIM | NAO | SIM | 24055-0673
| #REF! | 45011 | LUZIÂNIA | AE-07-LU-0907-1142 | LUZIANIA | SISTEMA INGÁ | AV.BRASIL C AV.BRASILIA ÁREA ESPECIAL JD.MARÍLIA-LUZIÂNIA/GO | RESERVATÓRIO | REL | 10380112 | 2020-07-09 | - | 9 | PAINEL | AUTOMACAO | [5 empty] | 1 | UN | SIM | NAO | SIM | 24055-0674 | [11 empty] | SIM
| #REF! | 45113 | LUZIÂNIA | AE-07-LU-1007-1244 | LUZIANIA | SISTEMA INGÁ | AV. 03 ÁREA ESPECIAL - PARQUE FARO - LUZIÂNIA - GO | POÇO 05 | POÇO | 10380111 | 2020-07-10 | - | 9 | PAINEL | AUTOMACAO | [5 empty] | 1 | UN | SIM | NAO | SIM | 24055-0675
| #REF! | 45275 | LUZIÂNIA | AE-06-LU-1307-1406 | LUZIANIA | CASA DE TELHAS | ESTRADA MUNICIPAL QD. 8 CASA DE TELHAS LUZIÂNIA | RESERVATÓRIO CASA DE TELHAS | REL | 10380011 | 2020-07-13 | 6 | 8 | PAINEL | AUTOMACAO | [5 empty] | 1 | UN | SIM | NAO | SIM | 24055-0676
| #REF! | 44668 | LUZIÂNIA | AE-07-LU-0707-0799 | LUZIANIA | SISTEMA INGÁ | RUA JUIZ DE FORA QD 08 -LUZIÂNIA-GO | POÇO 07 PFSH-30 | POÇO | 10380144 | 2020-07-07 | - | 5 | PAINEL | AUTOMACAO | [5 empty] | 1 | UN | SIM | NAO | SIM | 24055-0678
| #REF! | 45033 | LUZIÂNIA | AE-07-LU-1007-1164 | LUZIANIA | SISTEMA INGÁ | AV. 03 ÁREA ESPECIAL - MINGONE II - LUZIÂNIA - GO | POÇO 04 | POÇO | 10380110 | 2020-07-10 | - | 2 | PAINEL | AUTOMACAO | [5 empty] | 1 | UN | SIM | NAO | SIM | 24055-0679
| #REF! | 45884 | LUZIÂNIA | AE-07-LU-1407-2015 | LUZIANIA | SISTEMA DIAL | RUA SEM NOME ÁREA ESPECIAL-DISTRITO AGROINDUSTRIAL -LUZIÂNIA/GO | POÇO 01 | POÇO | 10380106 | 2020-07-14 | - | 1 | PAINEL | AUTOMACAO | [5 empty] | 1 | UN | SIM | NAO | SIM | 24055-0680
| #REF! | 44737 | LUZIÂNIA | AE-07-LU-0807-0868 | LUZIANIA | SISTEMA INGÁ | RUA 82 C/239 QD 134 LT 02-B PQ ESTRELA D'ALVA IX-LUZIÂNIA/GO | POÇO 9 | POÇO | 10380135 | 2020-07-08 | - | 1 | PAINEL | AUTOMACAO | [5 empty] | 1 | UN | SIM | NAO | SIM | 24055-0802
| #REF! | 46211 | LUZIÂNIA | AE-07-LU-1607-2342 | LUZIANIA | LESTE MANDÚ | RUA 05 ÁREA ESPECIAL-PQ SANTA FÉ - LUZIÂNIA/GO | POÇO 08 | POÇO | 10380048 | 2020-07-16 | - | 6 | PAINEL | AUTOMACAO | [5 empty] | 1 | UN | SIM | NAO | SIM | 24055-0803
| #REF! | 44691 | LUZIÂNIA | AE-07-LU-0707-0822 | LUZIANIA | SISTEMA INGÁ | RUA 44 ESQ C/384 QD 626 ÁREA 01 PQ DALVA ESTRELA DALVA -LUZIÂNIA/GO | CENTRO DE RESERVAÇÃO DALVA | RAP - REL - EEAT | 10380130 | 2020-07-07 | - | 6 | PAINEL | AUTOMACAO | [5 empty] | 1 | UN | SIM | NAO | SIM | 24055-0804
| #REF! | 45457 | LUZIÂNIA | AE-06-LU-1507-1588 | LUZIANIA | SERRINHA | RUA 12 QD. 28 PQ.JK LUZIÂNIA | POÇO EMÍLIO | POÇO | 10380094 | 2020-07-15 | 3 | 3 | PAINEL | AUTOMACAO | [5 empty] | 1 | UN | SIM | NAO | SIM | 24055-0805
| #REF! | 45327 | LUZIÂNIA | AE-06-LU-1307-1458 | LUZIANIA | CHÁCARA FALCÃO | CHACARA FALCÃO LUZIÂNIA | CAPTAÇÃO AGUA BRUTA LUZIÂNIA | CAPTAÇÃO | 10380012 | 2020-07-13 | 10 | 11 | PAINEL | AUTOMACAO | [5 empty] | 1 | UN | SIM | NAO | SIM | 24055-0808 | [11 empty] | SIM
| #REF! | 44887 | LUZIÂNIA | AE-07-LU-0807-1018 | LUZIANIA | SISTEMA INGÁ | RUA 67 C/RUA 245 QD 109 LT 01-A PQ ESTRELA D'ALVA IX-LUZIÂNIA/GO | POÇO 11 | POÇO | 10380132 | 2020-07-08 | - | 11 | PAINEL | AUTOMACAO | [5 empty] | 1 | UN | SIM | NAO | SIM | 24055-1145
| #REF! | 44771 | LUZIÂNIA | AE-07-LU-0807-0902 | LUZIANIA | SISTEMA INGÁ | RUA 283 C/334 QD 439 LT 01 PQ ESTRELA D'ALVA IX-LUZIÂNIA/GO | POÇO 08 | POÇO | 10380126 | 2020-07-08 | - | 3 | PAINEL | AUTOMACAO | [5 empty] | 1 | UN | SIM | NAO | SIM | 24055-1146
| #REF! | 45091 | LUZIÂNIA | AE-07-LU-1007-1222 | LUZIANIA | LUZIANIA | RUA 15 QD. 20 LT. 01 - JD. UMUARAMA - LUZIÂNIA - GO | POÇO 01 | POÇO | 10380059 | 2020-07-10 | - | 7 | PAINEL | AUTOMACAO | [5 empty] | 1 | UN | SIM | NAO | SIM | 24055-1147
| #REF! | 47277 | LUZIÂNIA | AE-06-LU-2907-3408 | LUZIANIA | SANTA LUZIA | QD 03 LT 11 BAIRRO SANTA LUZIA NOVO GAMA | RESERVATÓRIO ELEVADO 50M³ SANTA LUZIA | REL | 10380091 | 2020-07-29 | 2 | 10 | PAINEL | AUTOMACAO | [5 empty] | 1 | UN | SIM | NAO | SIM | 24055-1166 | [11 empty] | SIM
| #REF! | 44840 | LUZIÂNIA | AE-07-LU-0807-0971 | LUZIANIA | SISTEMA INGÁ | RUA 350 QD 509 ÁREA ESPECIAL PQ.ESTRELA D'ALVA X-LUZIÂNIA/GO | POÇO 02 | POÇO | 10380129 | 2020-07-08 | - | 8 | PAINEL | AUTOMACAO | [5 empty] | 1 | UN | SIM | NAO | SIM | 24055-1173
| #REF! | 46866 | LUZIÂNIA | AE-06-LU-2707-2997 | LUZIANIA | PEDREGAL | RUA 29 QD 00 S/N BAIRRO PEDREGAL NOVO GAMA | POÇO P4 (CAIC) | POÇO | 10380074 | 2020-07-27 | 3 | 3 | PAINEL | AUTOMACAO | [5 empty] | 1 | UN | SIM | NAO | SIM | 24055-1361 | [11 empty] | SIM
| #REF! | 44634 | LUZIÂNIA | AE-07-LU-0707-0765 | LUZIANIA | SISTEMA INGÁ | RUA SÃO BERNADO ESQ C/RUA MARAVILHA-JARDIM ZULEIRA-LUZIÂNIA/GO | POÇO 01 | POÇO | 10380147 | 2020-07-07 | - | 2 | PAINEL | AUTOMACAO | [5 empty] | 1 | UN | SIM | NAO | SIM | 24055-1600
| #REF! | 44648 | LUZIÂNIA | AE-07-LU-0707-0779 | LUZIANIA | SISTEMA INGÁ | RUA SÃO BERNADO ESQ C/RUA MARAVILHA -JARDIM ZULEIRA-LUZIÂNIA/GO | POÇO 02 | POÇO | 10380146 | 2020-07-07 | - | 3 | PAINEL | AUTOMACAO | [5 empty] | 1 | UN | SIM | NAO | SIM | 24055-1608
| #REF! | 44578 | LUZIÂNIA | AE-07-LU-0607-0709 | LUZIANIA | SISTEMA INGÁ | RUA 73 LUZIÂNIA/GO | POÇO 05 | POÇO | 10380134 | 2020-07-06 | - | 9 | PAINEL | AUTOMACAO | [5 empty] | 1 | UN | SIM | NAO | SIM | 24055-1609
| #REF! | 46014 | LUZIÂNIA | AE-07-LU-1507-2145 | LUZIANIA | DALVA | AV. CONTORNO C /RUA 72 S/N -PQ.ESTRELA DALVA V - LUZIÂNIA/GO | POÇO 02 | POÇO | 10380015 | 2020-07-15 | - | 2 | PAINEL | AUTOMACAO | [5 empty] | 1 | UN | SIM | NAO | SIM | 24055-1627
| #REF! | 46040 | LUZIÂNIA | AE-07-LU-1507-2171 | LUZIANIA | DALVA V | AV.PIANCO ÁREA ESPECIAL -LUZIÂNIA/GO | POÇO PGB 103 | POÇO | 10380016 | 2020-07-15 | - | 4 | PAINEL | AUTOMACAO | [5 empty] | 1 | UN | SIM | NAO | SIM | 24055-1628
| #REF! | 44826 | LUZIÂNIA | AE-07-LU-0807-0957 | LUZIANIA | SISTEMA INGÁ | RUA 347 QD 492 ÁREA ESPECIAL PQ ESTRELA D'ALVA X-LUZIÂNIA/GO | POÇO 03 | POÇO | 10380128 | 2020-07-08 | - | 7 | PAINEL | AUTOMACAO | [5 empty] | 1 | UN | SIM | NAO | SIM | 24055-1629
| #REF! | 45211 | LUZIÂNIA | AE-06-LU-1307-1342 | LUZIANIA | CASA DE TELHAS | ÁREA ESPECIAL PRÓX. ESTRADA JACOBINA ZONA RURAL LUZIÂNIA | POÇO P1 CASA DE TELHAS | POÇO | 10380010 | 2020-07-13 | 7 | 4 | PAINEL | AUTOMACAO | [5 empty] | 1 | UN | SIM | NAO | SIM | 24055-1695
| #REF! | 44815 | LUZIÂNIA | AE-07-LU-0807-0946 | LUZIANIA | SISTEMA INGÁ | RUA 295 QD 489 AREA ESPECIAL PQ.ESTRELA D'ALVA X-LUZIÂNIA/GO | POÇO 01 | POÇO | 10380127 | 2020-07-08 | - | 6 | PAINEL | AUTOMACAO | [5 empty] | 1 | UN | SIM | NAO | SIM | 24055-1735
| #REF! | 44559 | LUZIÂNIA | AE-07-LU-0607-0690 | LUZIANIA | SISTEMA INGÁ | RUA BOTUCATU QD 99 LT 07 JD INGÁ-LUZIÂNIA/GO | POÇO 01 | POÇO | 10380138 | 2020-07-06 | - | 7 | PAINEL | AUTOMACAO | [5 empty] | 1 | UN | SIM | NAO | SIM | 24055-1757
| #REF! | 45068 | LUZIÂNIA | AE-07-LU-1007-1199 | LUZIANIA | LUZIANIA | RUA ARAGUAIA COND. RIVIERA S. LT. 30 - JD. FLAMBOYANT - LUZIÂNIA - GO | POÇO - 01 RIVIEIRA | POÇO | 10380060 | 2020-07-10 | - | 5 | PAINEL | AUTOMACAO | [5 empty] | 1 | UN | SIM | NAO | SIM | 24055-1758
| #REF! | 44590 | LUZIÂNIA | AE-07-LU-0607-0721 | LUZIANIA | SISTEMA INGÁ | RUA GOVERNADOR JOSÉ FELICINNO FERREIRA AREA ESPECIAL JD INGÁ-LUZIÂNIA/GO | POÇO 09 | POÇO | 10380143 | 2020-07-06 | - | 10 | PAINEL | AUTOMACAO | [5 empty] | 1 | UN | SIM | NAO | SIM | 24055-1759
| #REF! | 44941 | LUZIÂNIA | AE-07-LU-0907-1072 | LUZIANIA | SISTEMA INGÁ | RUA COPACABANA ÁREA ESPECIAL ,FRENTE QD 32 LT 10 CIDADE OFAYA-LUZIÂNIA/GO | POÇO 01 | POÇO | 10380139 | 2020-07-09 | - | 4 | PAINEL | AUTOMACAO | [5 empty] | 1 | UN | SIM | NAO | SIM | 24055-1770
| #REF! | 46849 | LUZIÂNIA | AE-06-LU-2707-2980 | LUZIANIA | PEDREGAL | RUA 23 QD. 01 S/N BAIRRO PEDREGAL NOVO GAMA | POÇO P16 | POÇO | 10380075 | 2020-07-27 | 1 | 1 | PAINEL | AUTOMACAO | [5 empty] | 1 | UN | SIM | NAO | SIM | 24055-1772
| #REF! | 46856 | LUZIÂNIA | AE-06-LU-2707-2987 | LUZIANIA | PEDREGAL | RUA 23 QD. 448 S/N BAIRRO PEDREGAL NOVO GAMA | POÇO P15 | POÇO | 10380073 | 2020-07-27 | 2 | 2 | PAINEL | AUTOMACAO | [5 empty] | 1 | UN | SIM | NAO | SIM | 24055-1775
| #REF! | 44608 | LUZIÂNIA | AE-07-LU-0607-0739 | LUZIANIA | SISTEMA INGÁ | AV.ISRAEL PINHEIRO ÁREA ESPECIAL-JARDIM INGÁ -LUZIÂNIA/GO | POÇO 4 | POÇO | 10380118 | 2020-07-06 | - | 12 | PAINEL | AUTOMACAO | [5 empty] | 1 | UN | SIM | NAO | SIM | 24055-1786 | [11 empty] | SIM
| #REF! | 45935 | LUZIÂNIA | AE-07-LU-1407-2066 | LUZIANIA | VILLA GUARÁ | FAZENDA MARCELINO KM 23-ZONA RURAL- LUZIÂNIA/GO | POÇO 01 | POÇO | 10380155 | 2020-07-14 | - | 5 | PAINEL | AUTOMACAO | [5 empty] | 1 | UN | SIM | NAO | SIM | 24055-1788
| #REF! | 46251 | LUZIÂNIA | AE-07-LU-1707-2382 | LUZIANIA | LESTE MANDÚ | AV. MIGUEL REALE QD. 95 ÁREA ESPECIAL | POÇO 13 | POÇO | 10380043 | 2020-07-17 | - | 2 | PAINEL | AUTOMACAO | [5 empty] | 1 | UN | SIM | NAO | SIM | 24055-1885 | [11 empty] | SIM
| #REF! | 45054 | LUZIÂNIA | AE-07-LU-1007-1185 | LUZIANIA | LUZIANIA | RUA S/N QD. 70 LT. 37 - JD PLANALTO - LUZIÂNIA - GO | POÇO 01 | POÇO | 10380147 | 2020-07-10 | - | 4 | PAINEL | AUTOMACAO | [5 empty] | 1 | UN | SIM | NAO | SIM | 24055-1887
| #REF! | 44908 | LUZIÂNIA | AE-07-LU-0907-1039 | LUZIANIA | SISTEMA INGÁ | RUA DOS CANDIS C/RUA 6 QD 28 LT 01 -LUZIÂNIA/GO | RESERVATÓRIO | REL | 10380141 | 2020-07-09 | - | 2 | RESERVATORIO | RESERVATORIO ELEVADO METALICO | DIAMETRO 3,00 M; ALTURA 4,00 M |  |  | 3,00 M X 3,00 M | 30 M³ | 1 | UN | SIM | NAO | SIM | 14014-0828
| #REF! | 46129 | LUZIÂNIA | AE-07-LU-1507-2260 | LUZIANIA | ECOVILLE | RUA JATOBÁ ÁREA ESPECIAL-CONDOMÍNIO ECOVILLE -LUZIÂNIA/GO | RESERVATÓRIO ECOVILLE-POCO 01 | REL | 10380020 | 2020-07-15 | - | 8 | PAINEL | AUTOMACAO | [5 empty] | 1 | UN | SIM | NAO | SIM | 26001-29517
| #REF! | 46402 | LUZIÂNIA | AE-06-LU-2007-2533 | LUZIANIA | SETOR VIEGAS | AV. JÚLIO MEIRELES C/ AV. AEROPORTO, QD 40 LT 8 E 9, SETOR VIEGAS LUZIÂNIA | ETA E GRS LUZIÂNIA | ETA | 10380101 | 2020-07-20 | - | 2 | BOMBA | CENTRIFUGA | [5 empty] | 1 | UN | NAO | SIM | SIM | 13001-23527 |  |  | 1750 |  | KSB | MEGANORM 125-80-400 GG | [5 empty] | SIM
| #REF! | 46403 | LUZIÂNIA | AE-06-LU-2007-2534 | LUZIANIA | SETOR VIEGAS | AV. JÚLIO MEIRELES C/ AV. AEROPORTO, QD 40 LT 8 E 9, SETOR VIEGAS LUZIÂNIA | ETA E GRS LUZIÂNIA | ETA | 10380101 | 2020-07-20 | - | 2 | BOMBA | CENTRIFUGA | [5 empty] | 1 | UN | NAO | SIM | SIM | 13001-23528 |  |  | 1750 |  | KSB | MEGANORM 125-80-400 GG | [5 empty] | SIM
| #REF! | 46404 | LUZIÂNIA | AE-06-LU-2007-2535 | LUZIANIA | SETOR VIEGAS | AV. JÚLIO MEIRELES C/ AV. AEROPORTO, QD 40 LT 8 E 9, SETOR VIEGAS LUZIÂNIA | ETA E GRS LUZIÂNIA | ETA | 10380101 | 2020-07-20 | - | 2 | BOMBA | CENTRIFUGA | [5 empty] | 1 | UN | NAO | SIM | SIM | 13001-25530 |  |  | 1750 | 89M³H | KSB | ETA 100-50/2 | [5 empty] | SIM
| #REF! | 46405 | LUZIÂNIA | AE-06-LU-2007-2536 | LUZIANIA | SETOR VIEGAS | AV. JÚLIO MEIRELES C/ AV. AEROPORTO, QD 40 LT 8 E 9, SETOR VIEGAS LUZIÂNIA | ETA E GRS LUZIÂNIA | ETA | 10380101 | 2020-07-20 | - | 2 | BOMBA | CENTRIFUGA | [5 empty] | 1 | UN | NAO | SIM | SIM | 13001-25531 |  |  | 1750 | 89M³H | KSB | MEGANORM 125-80-400 GG | [5 empty] | SIM
| #REF! | 46615 | LUZIÂNIA | AE-07-LU-2107-2746 | LUZIANIA | SETOR VIEGAS | AV. JÚLIO MEIRELES C/ AV. AEROPORTO, QD 40 LT 8 E 9, SETOR VIEGAS LUZIÂNIA | ETA | ETA | 10380102 | 2020-07-21 | - | 1 | BOMBA | SUBMERSA | [5 empty] | 1 | UN | NAO | SIM | SIM | 22001-22716 |  | 1,5 CV | 1750 | 43M³/H | KSB | [6 empty] | SIM
| #REF! | 46479 | LUZIÂNIA | AE-06-LU-2007-2610 | LUZIANIA | SETOR VIEGAS | AV. JÚLIO MEIRELES C/ AV. AEROPORTO, QD 40 LT 8 E 9, SETOR VIEGAS LUZIÂNIA | ETA E GRS LUZIÂNIA | ETA | 10380101 | 2020-07-20 | - | 2 | BOMBA | DOSADORA | [5 empty] | 1 | UN | SIM | NAO | SIM | 30001-28680 |  |  |  |  | BREDEL |  | 29027 |  |  |  |  | SIM
| #REF! | 46478 | LUZIÂNIA | AE-06-LU-2007-2609 | LUZIANIA | SETOR VIEGAS | AV. JÚLIO MEIRELES C/ AV. AEROPORTO, QD 40 LT 8 E 9, SETOR VIEGAS LUZIÂNIA | ETA E GRS LUZIÂNIA | ETA | 10380101 | 2020-07-20 | - | 2 | BOMBA | DOSADORA | [5 empty] | 1 | UN | SIM | NAO | SIM | 30001-28681 |  |  |  |  | BREDEL |  | 29209 |  |  |  |  | SIM
| #REF! | 46384 | LUZIÂNIA | AE-06-LU-2007-2515 | LUZIANIA | SETOR VIEGAS | AV. JÚLIO MEIRELES C/ AV. AEROPORTO, QD 40 LT 8 E 9, SETOR VIEGAS LUZIÂNIA | ETA E GRS LUZIÂNIA | ETA | 10380101 | 2020-07-20 | - | 2 | MOTOR | INDUCAO | [5 empty] | 1 | UN | NAO | SIM | SIM | 40001-23532 |  | 37 CV | 1780 |  | ABB | IMB3/IM1001 | 3G1C18320669872008 |  |  |  |  | SIM
| #REF! | 46383 | LUZIÂNIA | AE-06-LU-2007-2514 | LUZIANIA | SETOR VIEGAS | AV. JÚLIO MEIRELES C/ AV. AEROPORTO, QD 40 LT 8 E 9, SETOR VIEGAS LUZIÂNIA | ETA E GRS LUZIÂNIA | ETA | 10380101 | 2020-07-20 | - | 2 | MOTOR | INDUCAO | [5 empty] | 1 | UN | NAO | SIM | SIM | 40001-23533 |  | 37 CV | 1780 |  | ABB | IMB3/IM1001 | 3G1C18320669872006 |  |  |  |  | SIM
| #REF! | 46381 | LUZIÂNIA | AE-06-LU-2007-2512 | LUZIANIA | SETOR VIEGAS | AV. JÚLIO MEIRELES C/ AV. AEROPORTO, QD 40 LT 8 E 9, SETOR VIEGAS LUZIÂNIA | ETA E GRS LUZIÂNIA | ETA | 10380101 | 2020-07-20 | - | 2 | MOTOR | INDUCAO | [5 empty] | 1 | UN | NAO | SIM | SIM | 40001-25529 |  | 55 CV | 1782 |  | ABB | IMB3/IM1001 | 3G1C16390569835006 |  |  |  |  | SIM
| #REF! | 46483 | LUZIÂNIA | AE-06-LU-2007-2614 | LUZIANIA | SETOR VIEGAS | AV. JÚLIO MEIRELES C/ AV. AEROPORTO, QD 40 LT 8 E 9, SETOR VIEGAS LUZIÂNIA | ETA E GRS LUZIÂNIA | ETA | 10380101 | 2020-07-20 | - | 2 | MOTOR | INDUCAO | [5 empty] | 1 | UN | SIM | NAO | SIM | 40001-28739 |  | 0,37 KW | 1640 |  | NORD | SK71 L/4 F | 31385986 |  |  |  |  | SIM
| #REF! | 46482 | LUZIÂNIA | AE-06-LU-2007-2613 | LUZIANIA | SETOR VIEGAS | AV. JÚLIO MEIRELES C/ AV. AEROPORTO, QD 40 LT 8 E 9, SETOR VIEGAS LUZIÂNIA | ETA E GRS LUZIÂNIA | ETA | 10380101 | 2020-07-20 | - | 2 | MOTOR | INDUCAO | [5 empty] | 1 | UN | SIM | NAO | SIM | 40001-28740 |  | 0,37 KW | 1640 |  | NORD | SK71 L/4 F | 31385988 |  |  |  |  | SIM
| #REF! | 45416 | LUZIÂNIA | AE-06-LU-1407-1547 | LUZIANIA | SETOR SERRINHA | RUA 20 QD. 20 SETOR SERRINHA LUZIÂNIA | RESERVATÓRIO SETOR SERRINHA | RAP - REL - EEAT | 10380098 | 2020-07-14 | 4 | 7 | BOMBA | DOSADORA | [5 empty] | 1 | UN | SIM | NAO | SIM | 30001-22546 |  |  |  |  | ETATRON | EONE | E17107780 |  |  |  |  | SIM
| #REF! | 46126 | LUZIÂNIA | AE-07-LU-1507-2257 | LUZIANIA | ECOVILLE | RUA JATOBÁ ÁREA ESPECIAL-CONDOMÍNIO ECOVILLE -LUZIÂNIA/GO | RESERVATÓRIO ECOVILLE-POCO 01 | REL | 10380020 | 2020-07-15 | - | 8 | BOMBA | DOSADORA | [5 empty] | 1 | UN | SIM | NAO | SIM | 30001-22549
| #REF! | 45923 | LUZIÂNIA | AE-07-LU-1407-2054 | LUZIANIA | SION | 2° AV.QD 12 ÁREA ESPECIAL LUZIA PARQUE-LUZIÂNIA/GO | POÇO PGB-141 | POÇO | 10380103 | 2020-07-14 | - | 4 | PAINEL | AUTOMACAO | [5 empty] | 1 | UN | SIM | NAO | SIM | 26001-32078
| #REF! | 45911 | LUZIÂNIA | AE-07-LU-1407-2042 | LUZIANIA | SION | POÇO COPAÍBA - PGB140 | POÇO COPAÍBA - PGB140 | POÇO | 10380104 | 2020-07-14 | - | 3 | PAINEL | AUTOMACAO | [5 empty] | 1 | UN | SIM | NAO | SIM | 26001-32079
| #REF! | 45319 | LUZIÂNIA | AE-06-LU-1307-1450 | LUZIANIA | CHÁCARA FALCÃO | CHACARA FALCÃO LUZIÂNIA | CAPTAÇÃO AGUA BRUTA LUZIÂNIA | CAPTAÇÃO | 10380012 | 2020-07-13 | 10 | 11 | BOMBA | CENTRIFUGA | [5 empty] | 1 | UN | SIM | NAO | SIM | 14047-1018 | [11 empty] | SIM
| #REF! | 45597 | LUZIÂNIA | AE-06-LU-1507-1728 | LUZIANIA | SETOR SUL II | RUA BRAZ DE QUEIROZ SETOR SUL II LUZIÂNIA | EEE LUZIÂNIA | EEE | 10380099 | 2020-07-15 | 12 | 13 | GRUPO MOTO GERADOR | GERADOR DE ENERGIA | [5 empty] | 1 | UN | SIM | NAO | SIM | 60001-24990 |  |  |  |  | GENERAC | [6 empty] | SIM
| #REF! | 46609 | LUZIÂNIA | AE-07-LU-2107-2740 | LUZIANIA | SETOR VIEGAS | AV. JÚLIO MEIRELES C/ AV. AEROPORTO, QD 40 LT 8 E 9, SETOR VIEGAS LUZIÂNIA | ETA | ETA | 10380102 | 2020-07-21 | - | 1 | MOTOR | INDUCAO | [5 empty] | 1 | UN | NAO | SIM | SIM | 14001-0124 |  | 20 CV | 1765 | [8 empty] | SIM
| #REF! | 46099 | LUZIÂNIA | AE-07-LU-1507-2230 | LUZIANIA | DALVA V | AV.PIANCO ÁREA ESPECIAL-PQ ESTRELA DALVA V -LUZIÂNIA/GO | RESERVATÓRIO DALVA V-PGB104 | RAP - REL - EEAT - POÇO | 10380017 | 2020-07-15 | - | 7 | MOTOR | INDUCAO | [5 empty] | 1 | UN | SIM | NAO | SIM | 14001-0143 |  | 15 CV
| #REF! | 46374 | LUZIÂNIA | AE-06-LU-2007-2505 | LUZIANIA | SETOR VIEGAS | AV. JÚLIO MEIRELES C/ AV. AEROPORTO, QD 40 LT 8 E 9, SETOR VIEGAS LUZIÂNIA | ETA E GRS LUZIÂNIA | ETA | 10380101 | 2020-07-20 | - | 2 | MOTOR | INDUCAO | [5 empty] | 1 | UN | SIM | NAO | SIM | 14001-0184 |  | 30 CV | 1760 |  | BUFFALO |  | B 0551 |  |  |  |  | SIM
| #REF! | 46606 | LUZIÂNIA | AE-07-LU-2107-2737 | LUZIANIA | SETOR VIEGAS | AV. JÚLIO MEIRELES C/ AV. AEROPORTO, QD 40 LT 8 E 9, SETOR VIEGAS LUZIÂNIA | ETA | ETA | 10380102 | 2020-07-21 | - | 1 | MOTOR | INDUCAO | [5 empty] | 1 | UN | NAO | SIM | SIM | 14001-0502 |  | 0,55 KW |  |  | NORD | 2282AFBH-80 | [5 empty] | SIM
| #REF! | 46376 | LUZIÂNIA | AE-06-LU-2007-2507 | LUZIANIA | SETOR VIEGAS | AV. JÚLIO MEIRELES C/ AV. AEROPORTO, QD 40 LT 8 E 9, SETOR VIEGAS LUZIÂNIA | ETA E GRS LUZIÂNIA | ETA | 10380101 | 2020-07-20 | - | 2 | MOTOR | INDUCAO | [5 empty] | 1 | UN | SIM | NAO | SIM | 14001-0866 |  | 30 CV | 1760 |  | BUFFALO |  | B 2966 48 |  |  |  |  | SIM
| #REF! | 46610 | LUZIÂNIA | AE-07-LU-2107-2741 | LUZIANIA | SETOR VIEGAS | AV. JÚLIO MEIRELES C/ AV. AEROPORTO, QD 40 LT 8 E 9, SETOR VIEGAS LUZIÂNIA | ETA | ETA | 10380102 | 2020-07-21 | - | 1 | MOTOR | INDUCAO | [5 empty] | 1 | UN | NAO | SIM | SIM | 14001-1035 |  | 5 CV | [9 empty] | SIM
| #REF! | 46387 | LUZIÂNIA | AE-06-LU-2007-2518 | LUZIANIA | SETOR VIEGAS | AV. JÚLIO MEIRELES C/ AV. AEROPORTO, QD 40 LT 8 E 9, SETOR VIEGAS LUZIÂNIA | ETA E GRS LUZIÂNIA | ETA | 10380101 | 2020-07-20 | - | 2 | MOTOR | INDUCAO | [5 empty] | 1 | UN | NAO | SIM | SIM | 14001-1053 |  | 15 CV | 1750 |  | BUFFALO | B1.406.91 | [5 empty] | SIM
| #REF! | 46493 | LUZIÂNIA | AE-06-LU-2007-2624 | LUZIANIA | SETOR VIEGAS | AV. JÚLIO MEIRELES C/ AV. AEROPORTO, QD 40 LT 8 E 9, SETOR VIEGAS LUZIÂNIA | ETA E GRS LUZIÂNIA | ETA | 10380101 | 2020-07-20 | - | 2 | MOTOR | INDUCAO | AGITADOR |  |  |  |  | 1 | UN | SIM | NAO | SIM | 14001-2056 |  | 1,5 CV | 1440 |  | METALURGICA ABRAMO | NV 90S | E302500 |  |  |  |  | SIM
| #REF! | 46517 | LUZIÂNIA | AE-07-LU-2007-2648 | LUZIANIA | SETOR VIEGAS | AV. JÚLIO MEIRELES C/ AV. AEROPORTO, QD 40 LT 8 E 9, SETOR VIEGAS LUZIÂNIA | ETA | ETA | 10380102 | 2020-07-20 | - | 1 | MOTOR | INDUCAO | [5 empty] | 1 | UN | SIM | NAO | SIM | 14001-2595 |  | 0,25 CV | 1735 |  | KOHLBACH | 56 | 589 |  |  |  |  | SIM
| #REF! | 46495 | LUZIÂNIA | AE-06-LU-2007-2626 | LUZIANIA | SETOR VIEGAS | AV. JÚLIO MEIRELES C/ AV. AEROPORTO, QD 40 LT 8 E 9, SETOR VIEGAS LUZIÂNIA | ETA E GRS LUZIÂNIA | ETA | 10380101 | 2020-07-20 | - | 2 | MOTOR | INDUCAO | AGITADOR |  |  |  |  | 1 | UN | SIM | NAO | SIM | 14001-2892 |  | 1,5 CV | 1440 |  | METALURGICA ABRAMO | NV 90S | E30287 |  |  |  |  | SIM
| #REF! | 46491 | LUZIÂNIA | AE-06-LU-2007-2622 | LUZIANIA | SETOR VIEGAS | AV. JÚLIO MEIRELES C/ AV. AEROPORTO, QD 40 LT 8 E 9, SETOR VIEGAS LUZIÂNIA | ETA E GRS LUZIÂNIA | ETA | 10380101 | 2020-07-20 | - | 2 | MOTOR | INDUCAO | AGITADOR |  |  |  |  | 1 | UN | NAO | SIM | SIM | 14001-2893 |  | 1,5 CV | 1440 |  | METALURGICA ABRAMO | NV 90S | E113600 |  |  |  |  | SIM
| #REF! | 46611 | LUZIÂNIA | AE-07-LU-2107-2742 | LUZIANIA | SETOR VIEGAS | AV. JÚLIO MEIRELES C/ AV. AEROPORTO, QD 40 LT 8 E 9, SETOR VIEGAS LUZIÂNIA | ETA | ETA | 10380102 | 2020-07-21 | - | 1 | MOTOR | INDUCAO | [5 empty] | 1 | UN | NAO | SIM | SIM | 14001-3373 |  | 10 CV |  |  | WEG | [6 empty] | SIM
| #REF! | 46608 | LUZIÂNIA | AE-07-LU-2107-2739 | LUZIANIA | SETOR VIEGAS | AV. JÚLIO MEIRELES C/ AV. AEROPORTO, QD 40 LT 8 E 9, SETOR VIEGAS LUZIÂNIA | ETA | ETA | 10380102 | 2020-07-21 | - | 1 | MOTOR | INDUCAO | [5 empty] | 1 | UN | NAO | SIM | SIM | 14001-3457 |  | 20 CV | 1760 | [8 empty] | SIM
| #REF! | 46058 | LUZIÂNIA | AE-07-LU-1507-2189 | LUZIANIA | PARQUE ALVORADA | AV. 111 C/NILOM ROLIM PRAÇA JK- ÁREA ESPCIAL -LUZIÂNIA/GO | RESERVATÓRIO PARQUE ALVORADA 1 | RAP - REL | 10380066 | 2020-07-15 | - | 5 | MOTOR | INDUCAO | [5 empty] | 1 | UN | SIM | NAO | SIM | 14001-5752 |  | 15 CV | 1760 |  | EBERLE
| #REF! | 47265 | LUZIÂNIA | AE-06-LU-2907-3396 | LUZIANIA | SANTA LUZIA | QD 10 LT 01 SANTA LUZIA NOVO GAMA | RESERVATÓRIO APOIADO 300M³ SANTA LUZIA | RAP - EEAT | 10380092 | 2020-07-29 | 3 | 9 | MOTOR | INDUCAO | [5 empty] | 1 | UN | SIM | NAO | SIM | 14001-8426 |  | 4 CV | 3450 |  | WEG | 90L | 1017280761 |  |  |  |  | SIM
| #REF! | 46390 | LUZIÂNIA | AE-06-LU-2007-2521 | LUZIANIA | SETOR VIEGAS | AV. JÚLIO MEIRELES C/ AV. AEROPORTO, QD 40 LT 8 E 9, SETOR VIEGAS LUZIÂNIA | ETA E GRS LUZIÂNIA | ETA | 10380101 | 2020-07-20 | - | 2 | MOTOR | INDUCAO | [5 empty] | 1 | UN | NAO | SIM | SIM | 14001-9085 |  | 6 CV | 1740 |  | WEG | 112M | [5 empty] | SIM
| #REF! | 45256 | LUZIÂNIA | AE-06-LU-1307-1387 | LUZIANIA | PARQUE CERRADO | RUA P39 COM A RUA P51 QD. 33 LT 22 PARQUE CERRADO LUZIÂNIA | CAIXA DE REUNIÃO | RAP - EEAT | 10380068 | 2020-07-13 | 2 | 7 | MOTOR | INDUCAO | [5 empty] | 1 | UN | SIM | NAO | SIM | 14001-9244 |  | 25 CV | 1765 |  | WEG | 160L | 1026292981
| #REF! | 45257 | LUZIÂNIA | AE-06-LU-1307-1388 | LUZIANIA | PARQUE CERRADO | RUA P39 COM A RUA P51 QD. 33 LT 22 PARQUE CERRADO LUZIÂNIA | CAIXA DE REUNIÃO | RAP - EEAT | 10380068 | 2020-07-13 | 2 | 7 | MOTOR | INDUCAO | [5 empty] | 1 | UN | SIM | NAO | SIM | 14001-9245 |  | 25 CV | 1765 |  | WEG | 160L | 1026215998
| #REF! | 45236 | LUZIÂNIA | AE-06-LU-1307-1367 | LUZIANIA | PARQUE CERRADO | QD. 04 LT 27 PQ. CERRADO LUZIÂNIA | RESERVATÓRIO PARQUE CERRADO | RAP - REL - EEAT | 10380067 | 2020-07-13 | 1 | 6 | MOTOR | INDUCAO | [5 empty] | 1 | UN | SIM | NAO | SIM | 14001-9246 |  | 7,5 CV | 1740 |  | WEG | 112M | 1028350069
| #REF! | 45235 | LUZIÂNIA | AE-06-LU-1307-1366 | LUZIANIA | PARQUE CERRADO | QD. 04 LT 27 PQ. CERRADO LUZIÂNIA | RESERVATÓRIO PARQUE CERRADO | RAP - REL - EEAT | 10380067 | 2020-07-13 | 1 | 6 | MOTOR | INDUCAO | [5 empty] | 1 | UN | SIM | NAO | SIM | 14001-9247 |  | 7,5 CV | 1740 |  | WEG | 112M | 1028646694
| #REF! | 45549 | LUZIÂNIA | AE-06-LU-1507-1680 | LUZIANIA | JARDIM SÃO PAULO | RUA 12 QD 11 LT 34 JD. SÃO PAULO LUZIÂNIA | POÇO P6 E CAIXA DE REUNIÃO JD. SÃO PAULO | RAP - POÇO | 10380029 | 2020-07-15 | 9 | 11 | MOTOR | INDUCAO | [5 empty] | 1 | UN | SIM | NAO | SIM | 14001-9248 |  | 15 CV | 3520 |  | WEG | 132M | 1025252219
| #REF! | 44698 | LUZIÂNIA | AE-07-LU-0707-0829 | LUZIANIA | SISTEMA INGÁ | RUA 44 ESQ C/384 QD 626 ÁREA 01 PQ DALVA ESTRELA DALVA -LUZIÂNIA/GO | CENTRO DE RESERVAÇÃO DALVA | RAP - REL - EEAT | 10380130 | 2020-07-07 | - | 6 | MOTOR | INDUCAO | [5 empty] | 1 | UN | SIM | NAO | SIM | 14001-9253 |  | 50 CV | 1180 |  | WEG
| #REF! | 44699 | LUZIÂNIA | AE-07-LU-0707-0830 | LUZIANIA | SISTEMA INGÁ | RUA 44 ESQ C/384 QD 626 ÁREA 01 PQ DALVA ESTRELA DALVA -LUZIÂNIA/GO | CENTRO DE RESERVAÇÃO DALVA | RAP - REL - EEAT | 10380130 | 2020-07-07 | - | 6 | MOTOR | INDUCAO | [5 empty] | 1 | UN | SIM | NAO | SIM | 14001-9259 |  | 50 CV | 1180 |  | WEG
| #REF! | 45550 | LUZIÂNIA | AE-06-LU-1507-1681 | LUZIANIA | JARDIM SÃO PAULO | RUA 12 QD 11 LT 34 JD. SÃO PAULO LUZIÂNIA | POÇO P6 E CAIXA DE REUNIÃO JD. SÃO PAULO | RAP - POÇO | 10380029 | 2020-07-15 | 9 | 11 | MOTOR | INDUCAO | [5 empty] | 1 | UN | SIM | NAO | SIM | 14001-9273 |  | 15 CV | 3520 |  | WEG | 132M | 1025252218
| #REF! | 46605 | LUZIÂNIA | AE-07-LU-2107-2736 | LUZIANIA | SETOR VIEGAS | AV. JÚLIO MEIRELES C/ AV. AEROPORTO, QD 40 LT 8 E 9, SETOR VIEGAS LUZIÂNIA | ETA | ETA | 10380102 | 2020-07-21 | - | 1 | MOTOR | INDUCAO | [5 empty] | 1 | UN | NAO | SIM | SIM | 14001-9968 |  | 0,75 KW | 1679 |  | NORD | 5K80LH-80 | [5 empty] | SIM
| #REF! | 46377 | LUZIÂNIA | AE-06-LU-2007-2508 | LUZIANIA | SETOR VIEGAS | AV. JÚLIO MEIRELES C/ AV. AEROPORTO, QD 40 LT 8 E 9, SETOR VIEGAS LUZIÂNIA | ETA E GRS LUZIÂNIA | ETA | 10380101 | 2020-07-20 | - | 2 | MOTOR | INDUCAO | [5 empty] | 1 | UN | NAO | SIM | SIM | 14001-9976 |  | 60 CV | 1775 |  | WEG | 225S/M | 1042224843 |  |  |  |  | SIM
| #REF! | 46379 | LUZIÂNIA | AE-06-LU-2007-2510 | LUZIANIA | SETOR VIEGAS | AV. JÚLIO MEIRELES C/ AV. AEROPORTO, QD 40 LT 8 E 9, SETOR VIEGAS LUZIÂNIA | ETA E GRS LUZIÂNIA | ETA | 10380101 | 2020-07-20 | - | 2 | MOTOR | INDUCAO | [5 empty] | 1 | UN | NAO | SIM | SIM | 14001-9977 |  | 60 CV | 1775 |  | WEG | 225S/M | 1042193610 |  |  |  |  | SIM
| #REF! | 46546 | LUZIÂNIA | AE-07-LU-2007-2677 | LUZIANIA | SETOR VIEGAS | AV. JÚLIO MEIRELES C/ AV. AEROPORTO, QD 40 LT 8 E 9, SETOR VIEGAS LUZIÂNIA | ETA | ETA | 10380102 | 2020-07-20 | - | 1 | EQUIPAMENTO DE LABORATORIO | PHMETRO | [5 empty] | 1 | UN | NAO | SIM | SIM | 14003-0087 |  |  |  |  | DIGIMED | DM 22 | 36113 |  |  |  |  | SIM
| #REF! | 46541 | LUZIÂNIA | AE-07-LU-2007-2672 | LUZIANIA | SETOR VIEGAS | AV. JÚLIO MEIRELES C/ AV. AEROPORTO, QD 40 LT 8 E 9, SETOR VIEGAS LUZIÂNIA | ETA | ETA | 10380102 | 2020-07-20 | - | 1 | EQUIPAMENTO DE LABORATORIO | PHMETRO | [5 empty] | 1 | UN | SIM | NAO | SIM | 14003-0091 |  |  |  |  | DIGIMED | DM 20 | 16045 |  |  |  |  | SIM
| #REF! | 46529 | LUZIÂNIA | AE-07-LU-2007-2660 | LUZIANIA | SETOR VIEGAS | AV. JÚLIO MEIRELES C/ AV. AEROPORTO, QD 40 LT 8 E 9, SETOR VIEGAS LUZIÂNIA | ETA | ETA | 10380102 | 2020-07-20 | - | 1 | EQUIPAMENTO DE LABORATORIO | PHMETRO | [5 empty] | 1 | UN | SIM | NAO | SIM | 14003-0768 |  |  |  |  | DIGIMED | DM 2P | [5 empty] | SIM
| #REF! | 46494 | LUZIÂNIA | AE-06-LU-2007-2625 | LUZIANIA | SETOR VIEGAS | AV. JÚLIO MEIRELES C/ AV. AEROPORTO, QD 40 LT 8 E 9, SETOR VIEGAS LUZIÂNIA | ETA E GRS LUZIÂNIA | ETA | 10380101 | 2020-07-20 | - | 2 | BOMBA | REDUTORA | [5 empty] | 1 | UN | SIM | NAO | SIM | 14005-0044 |  |  |  |  | TRANSMOTECNICA | HU 15 | [5 empty] | SIM
| #REF! | 46492 | LUZIÂNIA | AE-06-LU-2007-2623 | LUZIANIA | SETOR VIEGAS | AV. JÚLIO MEIRELES C/ AV. AEROPORTO, QD 40 LT 8 E 9, SETOR VIEGAS LUZIÂNIA | ETA E GRS LUZIÂNIA | ETA | 10380101 | 2020-07-20 | - | 2 | BOMBA | REDUTORA | [5 empty] | 1 | UN | NAO | SIM | SIM | 14005-0123 |  |  | 1750 |  | TRANSMOTECNICA | HU 15 | 220652 |  |  |  |  | SIM
| #REF! | 46107 | LUZIÂNIA | AE-07-LU-1507-2238 | LUZIANIA | DALVA V | AV.PIANCO ÁREA ESPECIAL-PQ ESTRELA DALVA V -LUZIÂNIA/GO | RESERVATÓRIO DALVA V-PGB104 | RAP - REL - EEAT - POÇO | 10380017 | 2020-07-15 | - | 7 | PAINEL | QUADRO DE COMANDO | [5 empty] | 1 | UN | SIM | NAO | SIM | 14010-3323
| #REF! | 46052 | LUZIÂNIA | AE-07-LU-1507-2183 | LUZIANIA | PARQUE ALVORADA | AV. 111 C/NILOM ROLIM PRAÇA JK- ÁREA ESPCIAL -LUZIÂNIA/GO | RESERVATÓRIO PARQUE ALVORADA 1 | RAP - REL | 10380066 | 2020-07-15 | - | 5 | RESERVATORIO | RESERVATORIO ELEVADO METALICO | DIAMETRO 4,00 M; ALTURA 16,00 M |  |  | 4,00 M X 4,00 M | 200 M³ | 1 | UN | SIM | NAO | SIM | 14014-0798
| #REF! | 46053 | LUZIÂNIA | AE-07-LU-1507-2184 | LUZIANIA | PARQUE ALVORADA | AV. 111 C/NILOM ROLIM PRAÇA JK- ÁREA ESPCIAL -LUZIÂNIA/GO | RESERVATÓRIO PARQUE ALVORADA 1 | RAP - REL | 10380066 | 2020-07-15 | - | 5 | RESERVATORIO | RESERVATORIO APOIADO METALICO | DIAMETRO 9,00 M; ALTURA 8,00 M |  |  | 9,00 M X 9,00 M | 500 M³ | 1 | UN | SIM | NAO | SIM | 14014-0799
| #REF! | 45806 | LUZIÂNIA | AE-07-LU-1307-1937 | LUZIANIA | SISTEMA FLAMBOYANT | RUA ESQ.ARAGUAIA/GUARANI-ÁREA ESPECIAL-JARDIM FLAMBOYANT-LUZIÂNIA/GO | RESERVATÓRIO FLAMBOYANT | RAP - REL | 10380107 | 2020-07-13 | - | 4 | RESERVATORIO | RESERVATORIO ELEVADO METALICO | DIAMETRO 3,20 M; ALTURA 6,00 M |  |  | 3,20 M X 3,20 M | 50 M³ | 1 | UN | SIM | NAO | SIM | 14014-0975
| #REF! | 45574 | LUZIÂNIA | AE-06-LU-1507-1705 | LUZIANIA | JD. SÃO PAULO | RUA 9 QD 4 LT 19 JARDIM SÃO PAULO LUZIÂNIA | CENTRO DE RESERVAÇÃO | REL | 10380037 | 2020-07-15 | 11 | 12 | RESERVATORIO | RESERVATORIO ELEVADO METALICO | DIAMETRO 3,20 M; ALTURA 6,00 M |  |  | 3,20 M X 3,20 M | 50 M³ | 1 | UN | SIM | NAO | SIM | 14015-1045
| #REF! | 46408 | LUZIÂNIA | AE-06-LU-2007-2539 | LUZIANIA | SETOR VIEGAS | AV. JÚLIO MEIRELES C/ AV. AEROPORTO, QD 40 LT 8 E 9, SETOR VIEGAS LUZIÂNIA | ETA E GRS LUZIÂNIA | ETA | 10380101 | 2020-07-20 | - | 2 | BOMBA | SUBMERSA | [5 empty] | 1 | UN | NAO | SIM | SIM | 14015-1597 |  | 1,5 CV | 1750 |  | SULZER | AFP 101/415 | 428 |  |  |  |  | SIM
| #REF! | 45188 | LUZIÂNIA | AE-06-LU-1307-1319 | LUZIANIA | PARQUE DO CERRADO | QD. 52 LT1 PARQUE CERRADO LUZIÂNIA | PFF POÇO P1 CERRADO | POÇO | 10380069 | 2020-07-13 | 3 | 1 | BOMBA | SUBMERSA | [5 empty] | 1 | UN | SIM | NAO | SIM | 14015-5021 |  |  |  | 8 M³/H
| #REF! | 45199 | LUZIÂNIA | AE-06-LU-1307-1330 | LUZIANIA | PARQUE DO CERRADO | QD. 57 LOTE 11 GLEBA 02 FAZENDA CONTENDAS/FUMAL | PFF 03 POÇO P2 CERRADO | POÇO | 10380070 | 2020-07-13 | 4 | 2 | BOMBA | SUBMERSA | [5 empty] | 1 | UN | SIM | NAO | SIM | 14015-5029 |  |  |  | 10 M³/H
| #REF! | 45551 | LUZIÂNIA | AE-06-LU-1507-1682 | LUZIANIA | JARDIM SÃO PAULO | RUA 12 QD 11 LT 34 JD. SÃO PAULO LUZIÂNIA | POÇO P6 E CAIXA DE REUNIÃO JD. SÃO PAULO | RAP - POÇO | 10380029 | 2020-07-15 | 9 | 11 | BOMBA | SUBMERSA | [5 empty] | 1 | UN | SIM | NAO | SIM | 14015-5037 |  |  |  | 15 M³/H
| #REF! | 46538 | LUZIÂNIA | AE-07-LU-2007-2669 | LUZIANIA | SETOR VIEGAS | AV. JÚLIO MEIRELES C/ AV. AEROPORTO, QD 40 LT 8 E 9, SETOR VIEGAS LUZIÂNIA | ETA | ETA | 10380102 | 2020-07-20 | - | 1 | EQUIPAMENTO DE LABORATORIO | FLUORIMETRO | [5 empty] | 1 | UN | NAO | SIM | SIM | 14021-0830 |  |  |  |  | LA MOTTE | I200 | [5 empty] | SIM
| #REF! | 46456 | LUZIÂNIA | AE-06-LU-2007-2587 | LUZIANIA | SETOR VIEGAS | AV. JÚLIO MEIRELES C/ AV. AEROPORTO, QD 40 LT 8 E 9, SETOR VIEGAS LUZIÂNIA | ETA E GRS LUZIÂNIA | ETA | 10380101 | 2020-07-20 | - | 2 | EQUIPAMENTO DE LABORATORIO | COLORIMETRO | [5 empty] | 1 | UN | SIM | NAO | SIM | 14021-2445 |  |  |  |  | POLICONTROL | AQUACOLOR | 16092175 |  |  |  |  | SIM
| #REF! | 46595 | LUZIÂNIA | AE-07-LU-2007-2726 | LUZIANIA | SETOR VIEGAS | AV. JÚLIO MEIRELES C/ AV. AEROPORTO, QD 40 LT 8 E 9, SETOR VIEGAS LUZIÂNIA | ETA | ETA | 10380102 | 2020-07-20 | - | 2 | EQUIPAMENTO DE LABORATORIO | COLORIMETRO | [5 empty] | 1 | UN | SIM | NAO | SIM | 14021-2446 |  |  |  |  | POLICONTROL | IP67 | 16092187 |  |  |  |  | SIM
| #REF! | 46594 | LUZIÂNIA | AE-07-LU-2007-2725 | LUZIANIA | SETOR VIEGAS | AV. JÚLIO MEIRELES C/ AV. AEROPORTO, QD 40 LT 8 E 9, SETOR VIEGAS LUZIÂNIA | ETA | ETA | 10380102 | 2020-07-20 | - | 2 | EQUIPAMENTO DE LABORATORIO | COLORIMETRO | [5 empty] | 1 | UN | SIM | NAO | SIM | 14021-2447 |  |  |  |  | POLICONTROL | IP67 | 16092188 |  |  |  |  | SIM
| #REF! | 46566 | LUZIÂNIA | AE-07-LU-2007-2697 | LUZIANIA | SETOR VIEGAS | AV. JÚLIO MEIRELES C/ AV. AEROPORTO, QD 40 LT 8 E 9, SETOR VIEGAS LUZIÂNIA | ETA | ETA | 10380102 | 2020-07-20 | - | 2 | EQUIPAMENTO DE LABORATORIO | COLORIMETRO | [5 empty] | 1 | UN | SIM | NAO | SIM | 14021-2448 |  |  |  |  | POLICONTROL | 1P67 | [5 empty] | SIM
| #REF! | 46593 | LUZIÂNIA | AE-07-LU-2007-2724 | LUZIANIA | SETOR VIEGAS | AV. JÚLIO MEIRELES C/ AV. AEROPORTO, QD 40 LT 8 E 9, SETOR VIEGAS LUZIÂNIA | ETA | ETA | 10380102 | 2020-07-20 | - | 2 | EQUIPAMENTO DE LABORATORIO | COLORIMETRO | [5 empty] | 1 | UN | SIM | NAO | SIM | 14021-2449 |  |  |  |  | POLICONTROL | IP67 | 16092173 |  |  |  |  | SIM
| #REF! | 46455 | LUZIÂNIA | AE-06-LU-2007-2586 | LUZIANIA | SETOR VIEGAS | AV. JÚLIO MEIRELES C/ AV. AEROPORTO, QD 40 LT 8 E 9, SETOR VIEGAS LUZIÂNIA | ETA E GRS LUZIÂNIA | ETA | 10380101 | 2020-07-20 | - | 2 | EQUIPAMENTO DE LABORATORIO | COLORIMETRO | [5 empty] | 1 | UN | SIM | NAO | SIM | 14021-2450 |  |  |  |  | POLICONTROL | AQUACOLOR | 16092190 |  |  |  |  | SIM
| #REF! | 46598 | LUZIÂNIA | AE-07-LU-2007-2729 | LUZIANIA | SETOR VIEGAS | AV. JÚLIO MEIRELES C/ AV. AEROPORTO, QD 40 LT 8 E 9, SETOR VIEGAS LUZIÂNIA | ETA | ETA | 10380102 | 2020-07-20 | - | 2 | EQUIPAMENTO DE LABORATORIO | BALANCA | ANALITICA |  |  |  |  | 1 | UN | SIM | NAO | SIM | 14023-0355 |  |  |  |  | QUIMIS | Q500L210C | 92 |  |  |  |  | SIM
| #REF! | 46442 | LUZIÂNIA | AE-06-LU-2007-2573 | LUZIANIA | SETOR VIEGAS | AV. JÚLIO MEIRELES C/ AV. AEROPORTO, QD 40 LT 8 E 9, SETOR VIEGAS LUZIÂNIA | ETA E GRS LUZIÂNIA | ETA | 10380101 | 2020-07-20 | - | 2 | EQUIPAMENTO DE LABORATORIO | AUTOCLAVE | [5 empty] | 1 | UN | NAO | SIM | SIM | 14026-0026 |  |  |  |  | PHOENIX | AV 50 | 5931 |  |  |  |  | SIM
| #REF! | 46537 | LUZIÂNIA | AE-07-LU-2007-2668 | LUZIANIA | SETOR VIEGAS | AV. JÚLIO MEIRELES C/ AV. AEROPORTO, QD 40 LT 8 E 9, SETOR VIEGAS LUZIÂNIA | ETA | ETA | 10380102 | 2020-07-20 | - | 1 | EQUIPAMENTO DE LABORATORIO | TURBIDIMETRO | [5 empty] | 1 | UN | NAO | SIM | SIM | 14028-0213 |  |  |  |  | LA MOTTE | 2020 | [5 empty] | SIM
| #REF! | 45575 | LUZIÂNIA | AE-06-LU-1507-1706 | LUZIANIA | JD. SÃO PAULO | RUA 9 QD 4 LT 19 JARDIM SÃO PAULO LUZIÂNIA | CENTRO DE RESERVAÇÃO | REL | 10380037 | 2020-07-15 | 11 | 12 | RESERVATORIO | RESERVATORIO ELEVADO METALICO | DIAMETRO 3,20 M; ALTURA 6,00 M |  |  | 3,20 M X 3,20 M | 50 M³ | 1 | UN | SIM | NAO | SIM | 14041-1044
| #REF! | 46290 | LUZIÂNIA | AE-07-LU-1707-2421 | LUZIANIA | LESTE MANDÚ | RESERVATÓRIO LESTE MANDÚ | RESERVATÓRIO LESTE MANDÚ | RAP - REL - EEAT | 10380045 | 2020-07-17 | - | 4 | PAINEL | QUADRO DE COMANDO | [5 empty] | 1 | UN | SIM | NAO | SIM | 14041-1045
| #REF! | 44953 | LUZIÂNIA | AE-07-LU-0907-1084 | LUZIANIA | SISTEMA INGÁ | RUA TEREX ÁREA ESPECIAL -CIDADE-LUZIÂNIA/GO | POÇO 2 | POÇO | 10380149 | 2020-07-09 | - | 5 | PAINEL | QUADRO DE COMANDO | [5 empty] | 1 | UN | SIM | NAO | SIM | 14041-1937
| #REF! | 45175 | LUZIÂNIA | AE-07-LU-1007-1306 | LUZIANIA | LUZIANIA | AV. DA PENEIRAÇÃO QD. 46 LT. 01 - JD. PLANALTO - LUZIÂNIA - GO | RESERVATÓRIO JARDIM PLANALTO | RAP - REL - EEAT | 10380054 | 2020-07-10 | - | 13 | PAINEL | QUADRO DE COMANDO | [5 empty] | 1 | UN | SIM | NAO | SIM | 14041-3326 | [11 empty] | SIM
| #REF! | 45053 | LUZIÂNIA | AE-07-LU-1007-1184 | LUZIANIA | LUZIANIA | RUA S/N QD. 70 LT. 37 - JD PLANALTO - LUZIÂNIA - GO | POÇO 01 | POÇO | 10380147 | 2020-07-10 | - | 4 | PAINEL | QUADRO DE COMANDO | [5 empty] | 1 | UN | SIM | NAO | SIM | 14041-3327
| #REF! | 45999 | LUZIÂNIA | AE-07-LU-1507-2130 | LUZIANIA | ALVORADA | RUA 32 QD 32 PARQUE ALVORADA -LUZIÂNIA/GO | POÇO 01 | POÇO | 10380002 | 2020-07-15 | - | 1 | PAINEL | QUADRO DE COMANDO | [5 empty] | 1 | UN | SIM | NAO | SIM | 14041-3328
| #REF! | 46064 | LUZIÂNIA | AE-07-LU-1507-2195 | LUZIANIA | PARQUE ALVORADA | AV. 111 C/NILOM ROLIM PRAÇA JK- ÁREA ESPCIAL -LUZIÂNIA/GO | RESERVATÓRIO PARQUE ALVORADA 1 | RAP - REL | 10380066 | 2020-07-15 | - | 5 | PAINEL | QUADRO DE COMANDO | [5 empty] | 1 | UN | SIM | NAO | SIM | 14041-3329
| #REF! | 45173 | LUZIÂNIA | AE-07-LU-1007-1304 | LUZIANIA | LUZIANIA | AV. DA PENEIRAÇÃO QD. 46 LT. 01 - JD. PLANALTO - LUZIÂNIA - GO | RESERVATÓRIO JARDIM PLANALTO | RAP - REL - EEAT | 10380054 | 2020-07-10 | - | 13 | BOMBA | CENTRIFUGA | [5 empty] | 1 | UN | SIM | NAO | SIM | 14041-3402 |  |  |  |  | WORTHINGTON | [6 empty] | SIM
| #REF! | 46848 | LUZIÂNIA | AE-06-LU-2707-2979 | LUZIANIA | PEDREGAL | RUA 23 QD. 01 S/N BAIRRO PEDREGAL NOVO GAMA | POÇO P16 | POÇO | 10380075 | 2020-07-27 | 1 | 1 | PAINEL | QUADRO DE COMANDO | [5 empty] | 1 | UN | SIM | NAO | SIM | 14041-3481
| #REF! | 46426 | LUZIÂNIA | AE-06-LU-2007-2557 | LUZIANIA | SETOR VIEGAS | AV. JÚLIO MEIRELES C/ AV. AEROPORTO, QD 40 LT 8 E 9, SETOR VIEGAS LUZIÂNIA | ETA E GRS LUZIÂNIA | ETA | 10380101 | 2020-07-20 | - | 2 | PAINEL | QUADRO DE COMANDO | [5 empty] | 1 | UN | SIM | NAO | SIM | 14041-3554 | [11 empty] | SIM
| #REF! | 45647 | LUZIÂNIA | AE-06-LU-1607-1778 | LUZIANIA | TERRA PARK | RUA DAS BRISAS QD 07 LT 11 B LOTEAMENTO FECHADO TERRA PARK LUZIÂNIA | POÇO TERRA PARK | POÇO | 10380153 | 2020-07-16 | 3 | 7 | PAINEL | QUADRO DE COMANDO | [5 empty] | 1 | UN | SIM | NAO | SIM | 14041-3675
| #REF! | 45067 | LUZIÂNIA | AE-07-LU-1007-1198 | LUZIANIA | LUZIANIA | RUA ARAGUAIA COND. RIVIERA S. LT. 30 - JD. FLAMBOYANT - LUZIÂNIA - GO | POÇO - 01 RIVIEIRA | POÇO | 10380060 | 2020-07-10 | - | 5 | PAINEL | QUADRO DE COMANDO | [5 empty] | 1 | UN | SIM | NAO | SIM | 14041-3910
| #REF! | 46522 | LUZIÂNIA | AE-07-LU-2007-2653 | LUZIANIA | SETOR VIEGAS | AV. JÚLIO MEIRELES C/ AV. AEROPORTO, QD 40 LT 8 E 9, SETOR VIEGAS LUZIÂNIA | ETA | ETA | 10380102 | 2020-07-20 | - | 1 | PAINEL | QUADRO DE COMANDO | [5 empty] | 1 | UN | SIM | NAO | SIM | 14041-4040 | [11 empty] | SIM
| #REF! | 46425 | LUZIÂNIA | AE-06-LU-2007-2556 | LUZIANIA | SETOR VIEGAS | AV. JÚLIO MEIRELES C/ AV. AEROPORTO, QD 40 LT 8 E 9, SETOR VIEGAS LUZIÂNIA | ETA E GRS LUZIÂNIA | ETA | 10380101 | 2020-07-20 | - | 2 | PAINEL | QUADRO DE COMANDO | [5 empty] | 1 | UN | SIM | NAO | SIM | 14041-4041 | [11 empty] | SIM
| #REF! | 45328 | LUZIÂNIA | AE-06-LU-1307-1459 | LUZIANIA | CHÁCARA FALCÃO | CHACARA FALCÃO LUZIÂNIA | CAPTAÇÃO AGUA BRUTA LUZIÂNIA | CAPTAÇÃO | 10380012 | 2020-07-13 | 10 | 11 | PAINEL | QUADRO DE COMANDO | [5 empty] | 1 | UN | SIM | NAO | SIM | 14041-4042 | [11 empty] | SIM
| #REF! | 46289 | LUZIÂNIA | AE-07-LU-1707-2420 | LUZIANIA | LESTE MANDÚ | RESERVATÓRIO LESTE MANDÚ | RESERVATÓRIO LESTE MANDÚ | RAP - REL - EEAT | 10380045 | 2020-07-17 | - | 4 | PAINEL | QUADRO DE COMANDO | [5 empty] | 1 | UN | SIM | NAO | SIM | 14041-4044
| #REF! | 44966 | LUZIÂNIA | AE-07-LU-0907-1097 | LUZIANIA | SISTEMA INGÁ | ALAMEDA OSFAYA QD 09 ÁREA ESPECIAL CIDADE OSFAYA-LUZIÂNIA/GO | RESERVATÓRIO CIDADE OSFAYA | REL | 10380108 | 2020-07-09 | - | 6 | PAINEL | QUADRO DE COMANDO | [5 empty] | 1 | UN | SIM | NAO | SIM | 14041-4046
| #REF! | 45010 | LUZIÂNIA | AE-07-LU-0907-1141 | LUZIANIA | SISTEMA INGÁ | AV.BRASIL C AV.BRASILIA ÁREA ESPECIAL JD.MARÍLIA-LUZIÂNIA/GO | RESERVATÓRIO | REL | 10380112 | 2020-07-09 | - | 9 | PAINEL | QUADRO DE COMANDO | [5 empty] | 1 | UN | SIM | NAO | SIM | 14041-4063 | [11 empty] | SIM
| #REF! | 45131 | LUZIÂNIA | AE-07-LU-1007-1262 | LUZIANIA | LUZIANIA | AV. BRASIL C/ AV. BRASÍLIA ÁREA ESPECIAL - JD. MARÍLIA - LUZIÂNIA - GO | RESERVATÓRIO CASINHAS DO MARÍLIA/POÇO 01 | REL | 10380052 | 2020-07-10 | - | 11 | PAINEL | QUADRO DE COMANDO | [5 empty] | 1 | UN | SIM | NAO | SIM | 14041-4063
| #REF! | 44520 | LUZIÂNIA | AE-07-LU-0607-0651 | LUZIANIA | SISTEMA INGÁ | AV.GOIÁS QD 26 LT 34 JARDIM INGÁ-LUZIÂNIA/GO | RESERVATÓRIO JARDIM INGÁ | RAP - REL - EEAT - POÇO | 10380115 | 2020-07-06 | - | 4 | PAINEL | QUADRO DE COMANDO | [5 empty] | 1 | UN | SIM | NAO | SIM | 14041-4066
| #REF! | 44495 | LUZIÂNIA | AE-07-LU-0607-0626 | LUZIANIA | SISTEMA INGÁ | RUA D DANTOR JOBIM ÁREA ESPECIAL EM FRENTE A QD 38 LT 39 JARDIM INGÁ-LUZIÂNIA/GO | POÇO 08 | POÇO | 10380140 | 2020-07-06 | - | 3 | PAINEL | QUADRO DE COMANDO | [5 empty] | 1 | UN | SIM | NAO | SIM | 14041-4067 | [11 empty] | SIM
| #REF! | 44607 | LUZIÂNIA | AE-07-LU-0607-0738 | LUZIANIA | SISTEMA INGÁ | AV.ISRAEL PINHEIRO ÁREA ESPECIAL-JARDIM INGÁ -LUZIÂNIA/GO | POÇO 4 | POÇO | 10380118 | 2020-07-06 | - | 12 | PAINEL | QUADRO DE COMANDO | [5 empty] | 1 | UN | SIM | NAO | SIM | 14041-4068 | [11 empty] | SIM
| #REF! | 44912 | LUZIÂNIA | AE-07-LU-0907-1043 | LUZIANIA | SISTEMA INGÁ | RUA DOS CANDIS C/RUA 6 QD 28 LT 01 -LUZIÂNIA/GO | RESERVATÓRIO | REL | 10380141 | 2020-07-09 | - | 2 | PAINEL | QUADRO DE COMANDO | [5 empty] | 1 | UN | SIM | NAO | SIM | 14041-4071
| #REF! | 46524 | LUZIÂNIA | AE-07-LU-2007-2655 | LUZIANIA | SETOR VIEGAS | AV. JÚLIO MEIRELES C/ AV. AEROPORTO, QD 40 LT 8 E 9, SETOR VIEGAS LUZIÂNIA | ETA | ETA | 10380102 | 2020-07-20 | - | 1 | PAINEL | QUADRO DE COMANDO | [5 empty] | 1 | UN | SIM | NAO | SIM | 14041-4072 | [11 empty] | SIM
| #REF! | 45189 | LUZIÂNIA | AE-06-LU-1307-1320 | LUZIANIA | PARQUE DO CERRADO | QD. 52 LT1 PARQUE CERRADO LUZIÂNIA | PFF POÇO P1 CERRADO | POÇO | 10380069 | 2020-07-13 | 3 | 1 | PAINEL | QUADRO DE COMANDO | [5 empty] | 1 | UN | SIM | NAO | SIM | 14041-4151
| #REF! | 45264 | LUZIÂNIA | AE-06-LU-1307-1395 | LUZIANIA | PARQUE CERRADO | RUA P39 COM A RUA P51 QD. 33 LT 22 PARQUE CERRADO LUZIÂNIA | CAIXA DE REUNIÃO | RAP - EEAT | 10380068 | 2020-07-13 | 2 | 7 | PAINEL | QUADRO DE COMANDO | [5 empty] | 1 | UN | SIM | NAO | SIM | 14041-4154
| #REF! | 45240 | LUZIÂNIA | AE-06-LU-1307-1371 | LUZIANIA | PARQUE CERRADO | QD. 04 LT 27 PQ. CERRADO LUZIÂNIA | RESERVATÓRIO PARQUE CERRADO | RAP - REL - EEAT | 10380067 | 2020-07-13 | 1 | 6 | PAINEL | QUADRO DE COMANDO | [5 empty] | 1 | UN | SIM | NAO | SIM | 14041-4155
| #REF! | 45531 | LUZIÂNIA | AE-06-LU-1507-1662 | LUZIANIA | JARDIM SÃO PAULO | RUA 19 QD 23 LT 15 JD. SÃO PAULO LUZIÂNIA | POÇO P3 JD. SÃO PAULO | POÇO | 10380032 | 2020-07-15 | 11 | 10 | PAINEL | QUADRO DE COMANDO | [5 empty] | 1 | UN | SIM | NAO | SIM | 14041-4159
| #REF! | 45554 | LUZIÂNIA | AE-06-LU-1507-1685 | LUZIANIA | JARDIM SÃO PAULO | RUA 12 QD 11 LT 34 JD. SÃO PAULO LUZIÂNIA | POÇO P6 E CAIXA DE REUNIÃO JD. SÃO PAULO | RAP - POÇO | 10380029 | 2020-07-15 | 9 | 11 | PAINEL | QUADRO DE COMANDO | [5 empty] | 1 | UN | SIM | NAO | SIM | 14041-4162
| #REF! | 44579 | LUZIÂNIA | AE-07-LU-0607-0710 | LUZIANIA | SISTEMA INGÁ | RUA 73 LUZIÂNIA/GO | POÇO 05 | POÇO | 10380134 | 2020-07-06 | - | 9 | PAINEL | QUADRO DE COMANDO | [5 empty] | 1 | UN | SIM | NAO | SIM | 14041-4198
| #REF! | 46475 | LUZIÂNIA | AE-06-LU-2007-2606 | LUZIANIA | SETOR VIEGAS | AV. JÚLIO MEIRELES C/ AV. AEROPORTO, QD 40 LT 8 E 9, SETOR VIEGAS LUZIÂNIA | ETA E GRS LUZIÂNIA | ETA | 10380101 | 2020-07-20 | - | 2 | MOTOR | INDUCAO | AGITADOR |  |  |  |  | 1 | UN | SIM | NAO | SIM | 14041-8341 |  | 0,50 KW |  |  | SEW EURODRIVE | DRS 71MA/EZ | 7.7231651303.0001.13 |  |  |  |  | SIM
| #REF! | 46474 | LUZIÂNIA | AE-06-LU-2007-2605 | LUZIANIA | SETOR VIEGAS | AV. JÚLIO MEIRELES C/ AV. AEROPORTO, QD 40 LT 8 E 9, SETOR VIEGAS LUZIÂNIA | ETA E GRS LUZIÂNIA | ETA | 10380101 | 2020-07-20 | - | 2 | MOTOR | INDUCAO | AGITADOR |  |  |  |  | 1 | UN | SIM | NAO | SIM | 14041-8342 |  | 0,50 KW |  |  | SEW EURODRIVE | DRS 71MA/EZ | 231661303.0002.1 |  |  |  |  | SIM
| #REF! | 46471 | LUZIÂNIA | AE-06-LU-2007-2602 | LUZIANIA | SETOR VIEGAS | AV. JÚLIO MEIRELES C/ AV. AEROPORTO, QD 40 LT 8 E 9, SETOR VIEGAS LUZIÂNIA | ETA E GRS LUZIÂNIA | ETA | 10380101 | 2020-07-20 | - | 2 | MOTOR | INDUCAO | AGITADOR |  |  |  |  | 1 | UN | SIM | NAO | SIM | 14041-9228 |  | 1 CV |  |  | WEG | 80 | 1034444961 |  |  |  |  | SIM
| #REF! | 46472 | LUZIÂNIA | AE-06-LU-2007-2603 | LUZIANIA | SETOR VIEGAS | AV. JÚLIO MEIRELES C/ AV. AEROPORTO, QD 40 LT 8 E 9, SETOR VIEGAS LUZIÂNIA | ETA E GRS LUZIÂNIA | ETA | 10380101 | 2020-07-20 | - | 2 | MOTOR | INDUCAO | AGITADOR |  |  |  |  | 1 | UN | SIM | NAO | SIM | 14041-9229 |  | 1 CV |  |  | WEG | 80 | 1034445128 |  |  |  |  | SIM
| #REF! | 46477 | LUZIÂNIA | AE-06-LU-2007-2608 | LUZIANIA | SETOR VIEGAS | AV. JÚLIO MEIRELES C/ AV. AEROPORTO, QD 40 LT 8 E 9, SETOR VIEGAS LUZIÂNIA | ETA E GRS LUZIÂNIA | ETA | 10380101 | 2020-07-20 | - | 2 | MOTOR | INDUCAO | AGITADOR |  |  |  |  | 1 | UN | SIM | NAO | SIM | 14041-9231 |  | 1 CV |  |  | WEG | 80 | 1034444962 |  |  |  |  | SIM
| #REF! | 46473 | LUZIÂNIA | AE-06-LU-2007-2604 | LUZIANIA | SETOR VIEGAS | AV. JÚLIO MEIRELES C/ AV. AEROPORTO, QD 40 LT 8 E 9, SETOR VIEGAS LUZIÂNIA | ETA E GRS LUZIÂNIA | ETA | 10380101 | 2020-07-20 | - | 2 | MOTOR | INDUCAO | AGITADOR |  |  |  |  | 1 | UN | SIM | NAO | SIM | 14041-9340 |  | 0,50 KW |  |  | SEW EURODRIVE | DRS 71MA/EZ | [5 empty] | SIM
| #REF! | 46454 | LUZIÂNIA | AE-06-LU-2007-2585 | LUZIANIA | SETOR VIEGAS | AV. JÚLIO MEIRELES C/ AV. AEROPORTO, QD 40 LT 8 E 9, SETOR VIEGAS LUZIÂNIA | ETA E GRS LUZIÂNIA | ETA | 10380101 | 2020-07-20 | - | 2 | EQUIPAMENTO DE LABORATORIO | TERMOMETRO | [5 empty] | 1 | UN | SIM | NAO | SIM | 14042-0032 |  |  |  |  | POLITERM | TD 911 | [5 empty] | SIM
| #REF! | 45365 | LUZIÂNIA | AE-06-LU-1407-1496 | LUZIANIA | BERLIN | CHACARAS FALCÃO, AREA ESPECIAL LUZIÂNIA | POÇO P4 BERLIN | POÇO | 10380007 | 2020-07-14 | 2 | 4 | PAINEL | QUADRO DE COMANDO | [5 empty] | 1 | UN | SIM | NAO | SIM | 14042-1141
| #REF! | 46419 | LUZIÂNIA | AE-06-LU-2007-2550 | LUZIANIA | SETOR VIEGAS | AV. JÚLIO MEIRELES C/ AV. AEROPORTO, QD 40 LT 8 E 9, SETOR VIEGAS LUZIÂNIA | ETA E GRS LUZIÂNIA | ETA | 10380101 | 2020-07-20 | - | 2 | BOMBA | CENTRIFUGA | [5 empty] | 1 | UN | NAO | SIM | SIM | 14047-0034 |  |  |  |  | WORTHINGTON | E.6X1X10 | 71895 |  |  |  |  | SIM
| #REF! | 46420 | LUZIÂNIA | AE-06-LU-2007-2551 | LUZIANIA | SETOR VIEGAS | AV. JÚLIO MEIRELES C/ AV. AEROPORTO, QD 40 LT 8 E 9, SETOR VIEGAS LUZIÂNIA | ETA E GRS LUZIÂNIA | ETA | 10380101 | 2020-07-20 | - | 2 | BOMBA | CENTRIFUGA | [5 empty] | 1 | UN | NAO | SIM | SIM | 14047-0069 |  |  |  |  | SULZER | AZ80-250 | 541299 |  |  |  |  | SIM
| #REF! | 46418 | LUZIÂNIA | AE-06-LU-2007-2549 | LUZIANIA | SETOR VIEGAS | AV. JÚLIO MEIRELES C/ AV. AEROPORTO, QD 40 LT 8 E 9, SETOR VIEGAS LUZIÂNIA | ETA E GRS LUZIÂNIA | ETA | 10380101 | 2020-07-20 | - | 2 | BOMBA | CENTRIFUGA | [5 empty] | 1 | UN | NAO | SIM | SIM | 14047-0076 |  |  |  |  | SULZER | AZ80-250 | 541298 |  |  |  |  | SIM
| #REF! | 46413 | LUZIÂNIA | AE-06-LU-2007-2544 | LUZIANIA | SETOR VIEGAS | AV. JÚLIO MEIRELES C/ AV. AEROPORTO, QD 40 LT 8 E 9, SETOR VIEGAS LUZIÂNIA | ETA E GRS LUZIÂNIA | ETA | 10380101 | 2020-07-20 | - | 2 | BOMBA | CENTRIFUGA | [5 empty] | 1 | UN | NAO | SIM | SIM | 14047-0780 |  |  |  |  | KSB | 80-26 | [5 empty] | SIM
| #REF! | 46417 | LUZIÂNIA | AE-06-LU-2007-2548 | LUZIANIA | SETOR VIEGAS | AV. JÚLIO MEIRELES C/ AV. AEROPORTO, QD 40 LT 8 E 9, SETOR VIEGAS LUZIÂNIA | ETA E GRS LUZIÂNIA | ETA | 10380101 | 2020-07-20 | - | 2 | BOMBA | CENTRIFUGA | [5 empty] | 1 | UN | NAO | SIM | SIM | 14047-0913 | [6 empty] | 201219 |  |  |  |  | SIM
| #REF! | 46104 | LUZIÂNIA | AE-07-LU-1507-2235 | LUZIANIA | DALVA V | AV.PIANCO ÁREA ESPECIAL-PQ ESTRELA DALVA V -LUZIÂNIA/GO | RESERVATÓRIO DALVA V-PGB104 | RAP - REL - EEAT - POÇO | 10380017 | 2020-07-15 | - | 7 | BOMBA | CENTRIFUGA | [5 empty] | 1 | UN | SIM | NAO | SIM | 14047-0943 |  |  |  |  | KSB | 40720
| #REF! | 46400 | LUZIÂNIA | AE-06-LU-2007-2531 | LUZIANIA | SETOR VIEGAS | AV. JÚLIO MEIRELES C/ AV. AEROPORTO, QD 40 LT 8 E 9, SETOR VIEGAS LUZIÂNIA | ETA E GRS LUZIÂNIA | ETA | 10380101 | 2020-07-20 | - | 2 | BOMBA | CENTRIFUGA | [5 empty] | 1 | UN | NAO | SIM | SIM | 14047-0967 |  |  |  | 252 M³/H | KSB | 125-50/2 | [5 empty] | SIM
| #REF! | 46393 | LUZIÂNIA | AE-06-LU-2007-2524 | LUZIANIA | SETOR VIEGAS | AV. JÚLIO MEIRELES C/ AV. AEROPORTO, QD 40 LT 8 E 9, SETOR VIEGAS LUZIÂNIA | ETA E GRS LUZIÂNIA | ETA | 10380101 | 2020-07-20 | - | 2 | BOMBA | CENTRIFUGA | [5 empty] | 1 | UN | SIM | NAO | SIM | 14047-1243 |  |  | 1740 | 60,71 M³/H | KSB | 80-40/21 | [5 empty] | SIM
| #REF! | 45298 | LUZIÂNIA | AE-06-LU-1307-1429 | LUZIANIA | INTERMEDIÁRIA | FINAL RUA RUBI SEROR CHAGAS LUZIÂNIA | ELEVATÓRIA DE AGUA BRUTA II | EEAB | 10380026 | 2020-07-13 | 9 | 10 | BOMBA | CENTRIFUGA | [5 empty] | 1 | UN | SIM | NAO | SIM | 14047-1889 |  |  |  |  | KSB | ETAN 125/400 | 321851 |  |  |  |  | SIM
| #REF! | 45299 | LUZIÂNIA | AE-06-LU-1307-1430 | LUZIANIA | INTERMEDIÁRIA | FINAL RUA RUBI SEROR CHAGAS LUZIÂNIA | ELEVATÓRIA DE AGUA BRUTA II | EEAB | 10380026 | 2020-07-13 | 9 | 10 | BOMBA | CENTRIFUGA | [5 empty] | 1 | UN | SIM | NAO | SIM | 14047-1890 |  |  |  |  | KSB | ETAN 125/400 | [5 empty] | SIM
| #REF! | 46621 | LUZIÂNIA | AE-07-LU-2107-2752 | LUZIANIA | SETOR VIEGAS | AV. JÚLIO MEIRELES C/ AV. AEROPORTO, QD 40 LT 8 E 9, SETOR VIEGAS LUZIÂNIA | ETA | ETA | 10380102 | 2020-07-21 | - | 1 | BOMBA | CENTRIFUGA | [5 empty] | 1 | UN | NAO | SIM | SIM | 14047-2011 |  |  |  | 265 M³/H | KSB | [6 empty] | SIM
| #REF! | 46415 | LUZIÂNIA | AE-06-LU-2007-2546 | LUZIANIA | SETOR VIEGAS | AV. JÚLIO MEIRELES C/ AV. AEROPORTO, QD 40 LT 8 E 9, SETOR VIEGAS LUZIÂNIA | ETA E GRS LUZIÂNIA | ETA | 10380101 | 2020-07-20 | - | 2 | BOMBA | CENTRIFUGA | [5 empty] | 1 | UN | NAO | SIM | SIM | 14047-2088 |  |  | 1780 |  | KSB | MEGANORM 50-200 | [5 empty] | SIM
| #REF! | 46394 | LUZIÂNIA | AE-06-LU-2007-2525 | LUZIANIA | SETOR VIEGAS | AV. JÚLIO MEIRELES C/ AV. AEROPORTO, QD 40 LT 8 E 9, SETOR VIEGAS LUZIÂNIA | ETA E GRS LUZIÂNIA | ETA | 10380101 | 2020-07-20 | - | 2 | BOMBA | CENTRIFUGA | [5 empty] | 1 | UN | SIM | NAO | SIM | 14047-2094 |  |  |  |  | WORTHINGTON | [6 empty] | SIM
| #REF! | 46421 | LUZIÂNIA | AE-06-LU-2007-2552 | LUZIANIA | SETOR VIEGAS | AV. JÚLIO MEIRELES C/ AV. AEROPORTO, QD 40 LT 8 E 9, SETOR VIEGAS LUZIÂNIA | ETA E GRS LUZIÂNIA | ETA | 10380101 | 2020-07-20 | - | 2 | BOMBA | CENTRIFUGA | [5 empty] | 1 | UN | NAO | SIM | SIM | 14047-3147 |  |  |  |  | WORTHINGTON | [6 empty] | SIM
| #REF! | 44700 | LUZIÂNIA | AE-07-LU-0707-0831 | LUZIANIA | SISTEMA INGÁ | RUA 44 ESQ C/384 QD 626 ÁREA 01 PQ DALVA ESTRELA DALVA -LUZIÂNIA/GO | CENTRO DE RESERVAÇÃO DALVA | RAP - REL - EEAT | 10380130 | 2020-07-07 | - | 6 | BOMBA | CENTRIFUGA | [5 empty] | 1 | UN | SIM | NAO | SIM | 14047-4008 |  |  |  |  | WORTHINGTON
| #REF! | 44702 | LUZIÂNIA | AE-07-LU-0707-0833 | LUZIANIA | SISTEMA INGÁ | RUA 44 ESQ C/384 QD 626 ÁREA 01 PQ DALVA ESTRELA DALVA -LUZIÂNIA/GO | CENTRO DE RESERVAÇÃO DALVA | RAP - REL - EEAT | 10380130 | 2020-07-07 | - | 6 | BOMBA | CENTRIFUGA | [5 empty] | 1 | UN | SIM | NAO | SIM | 14047-4009 |  |  |  |  | WORTHINGTON
| #REF! | 47267 | LUZIÂNIA | AE-06-LU-2907-3398 | LUZIANIA | SANTA LUZIA | QD 10 LT 01 SANTA LUZIA NOVO GAMA | RESERVATÓRIO APOIADO 300M³ SANTA LUZIA | RAP - EEAT | 10380092 | 2020-07-29 | 3 | 9 | BOMBA | CENTRIFUGA | [5 empty] | 1 | UN | SIM | NAO | SIM | 14047-4172 |  |  |  |  | THEBE | TH-25/150(R) TR | 000809175/00002 |  |  |  |  | SIM
| #REF! | 45258 | LUZIÂNIA | AE-06-LU-1307-1389 | LUZIANIA | PARQUE CERRADO | RUA P39 COM A RUA P51 QD. 33 LT 22 PARQUE CERRADO LUZIÂNIA | CAIXA DE REUNIÃO | RAP - EEAT | 10380068 | 2020-07-13 | 2 | 7 | BOMBA | CENTRIFUGA | [5 empty] | 1 | UN | SIM | NAO | SIM | 14047-4605 |  |  |  |  | FLOWSERVE | D814 | 10122
| #REF! | 45259 | LUZIÂNIA | AE-06-LU-1307-1390 | LUZIANIA | PARQUE CERRADO | RUA P39 COM A RUA P51 QD. 33 LT 22 PARQUE CERRADO LUZIÂNIA | CAIXA DE REUNIÃO | RAP - EEAT | 10380068 | 2020-07-13 | 2 | 7 | BOMBA | CENTRIFUGA | [5 empty] | 1 | UN | SIM | NAO | SIM | 14047-4606 |  |  |  |  | FLOWSERVE | D814 | 10023
| #REF! | 45237 | LUZIÂNIA | AE-06-LU-1307-1368 | LUZIANIA | PARQUE CERRADO | QD. 04 LT 27 PQ. CERRADO LUZIÂNIA | RESERVATÓRIO PARQUE CERRADO | RAP - REL - EEAT | 10380067 | 2020-07-13 | 1 | 6 | BOMBA | CENTRIFUGA | [5 empty] | 1 | UN | SIM | NAO | SIM | 14047-4607 |  |  |  |  | FLOWSERVE | D814 | 70120
| #REF! | 45238 | LUZIÂNIA | AE-06-LU-1307-1369 | LUZIANIA | PARQUE CERRADO | QD. 04 LT 27 PQ. CERRADO LUZIÂNIA | RESERVATÓRIO PARQUE CERRADO | RAP - REL - EEAT | 10380067 | 2020-07-13 | 1 | 6 | BOMBA | CENTRIFUGA | [5 empty] | 1 | UN | SIM | NAO | SIM | 14047-4608 |  |  |  |  | FLOWSERVE | D814 | 10120
| #REF! | 45552 | LUZIÂNIA | AE-06-LU-1507-1683 | LUZIANIA | JARDIM SÃO PAULO | RUA 12 QD 11 LT 34 JD. SÃO PAULO LUZIÂNIA | POÇO P6 E CAIXA DE REUNIÃO JD. SÃO PAULO | RAP - POÇO | 10380029 | 2020-07-15 | 9 | 11 | BOMBA | CENTRIFUGA | [5 empty] | 1 | UN | SIM | NAO | SIM | 14047-4609 |  |  |  |  | KSB | MEGABLOC 65-40-160
| #REF! | 45553 | LUZIÂNIA | AE-06-LU-1507-1684 | LUZIANIA | JARDIM SÃO PAULO | RUA 12 QD 11 LT 34 JD. SÃO PAULO LUZIÂNIA | POÇO P6 E CAIXA DE REUNIÃO JD. SÃO PAULO | RAP - POÇO | 10380029 | 2020-07-15 | 9 | 11 | BOMBA | CENTRIFUGA | [5 empty] | 1 | UN | SIM | NAO | SIM | 14047-4610 |  |  |  |  | KSB | MEGABLOC 65-40-160
| #REF! | 46396 | LUZIÂNIA | AE-06-LU-2007-2527 | LUZIANIA | SETOR VIEGAS | AV. JÚLIO MEIRELES C/ AV. AEROPORTO, QD 40 LT 8 E 9, SETOR VIEGAS LUZIÂNIA | ETA E GRS LUZIÂNIA | ETA | 10380101 | 2020-07-20 | - | 2 | BOMBA | CENTRIFUGA | [5 empty] | 1 | UN | NAO | SIM | SIM | 14047-4880 |  |  | 1750 | 65 M³/H | KSB | METN 125-80-400 GG | [5 empty] | SIM
| #REF! | 46398 | LUZIÂNIA | AE-06-LU-2007-2529 | LUZIANIA | SETOR VIEGAS | AV. JÚLIO MEIRELES C/ AV. AEROPORTO, QD 40 LT 8 E 9, SETOR VIEGAS LUZIÂNIA | ETA E GRS LUZIÂNIA | ETA | 10380101 | 2020-07-20 | - | 2 | BOMBA | CENTRIFUGA | [5 empty] | 1 | UN | NAO | SIM | SIM | 14047-4881 |  |  | 1750 | 65 M³/H | KSB | METN 125-80-400 GG | [5 empty] | SIM
| #REF! | 46397 | LUZIÂNIA | AE-06-LU-2007-2528 | LUZIANIA | SETOR VIEGAS | AV. JÚLIO MEIRELES C/ AV. AEROPORTO, QD 40 LT 8 E 9, SETOR VIEGAS LUZIÂNIA | ETA E GRS LUZIÂNIA | ETA | 10380101 | 2020-07-20 | - | 2 | BOMBA | CENTRIFUGA | [5 empty] | 1 | UN | NAO | SIM | SIM | 14047-4941 |  |  | 1750 | 65 M³/H | KSB | METN 125-80-400 GG | [5 empty] | SIM
| #REF! | 44985 | LUZIÂNIA | AE-07-LU-0907-1116 | LUZIANIA | SISTEMA INGÁ | RUA GOIÁS-LUZIÂNIA/GO | RESERVATÓRIO UMUARAMA | REL | 10380142 | 2020-07-09 | - | 7 | BOMBA | DOSADORA | [5 empty] | 1 | UN | SIM | NAO | SIM | 14048-2160 |  |  |  |  | ETATRON
| #REF! | 46623 | LUZIÂNIA | AE-07-LU-2107-2754 | LUZIANIA | SETOR VIEGAS | AV. JÚLIO MEIRELES C/ AV. AEROPORTO, QD 40 LT 8 E 9, SETOR VIEGAS LUZIÂNIA | ETA | ETA | 10380102 | 2020-07-21 | - | 1 | BOMBA | DOSADORA | [5 empty] | 1 | UN | NAO | SIM | SIM | 14048-2744 |  |  |  |  | HIDROGERON | KRATOS 053 | 3052 |  |  |  |  | SIM
| #REF! | 46101 | LUZIÂNIA | AE-07-LU-1507-2232 | LUZIANIA | DALVA V | AV.PIANCO ÁREA ESPECIAL-PQ ESTRELA DALVA V -LUZIÂNIA/GO | RESERVATÓRIO DALVA V-PGB104 | RAP - REL - EEAT - POÇO | 10380017 | 2020-07-15 | - | 7 | BOMBA | DOSADORA | [5 empty] | 1 | UN | SIM | NAO | SIM | 14048-2747 |  |  |  |  | STECK
| #REF! | 45559 | LUZIÂNIA | AE-06-LU-1507-1690 | LUZIANIA | JARDIM SÃO PAULO | RUA 12 QD 11 LT 34 JD. SÃO PAULO LUZIÂNIA | POÇO P6 E CAIXA DE REUNIÃO JD. SÃO PAULO | RAP - POÇO | 10380029 | 2020-07-15 | 9 | 11 | BOMBA | DOSADORA | [5 empty] | 1 | UN | SIM | NAO | SIM | 14048-2911 |  |  |  |  | SEKO |  | 33E44143E
| #REF! | 46619 | LUZIÂNIA | AE-07-LU-2107-2750 | LUZIANIA | SETOR VIEGAS | AV. JÚLIO MEIRELES C/ AV. AEROPORTO, QD 40 LT 8 E 9, SETOR VIEGAS LUZIÂNIA | ETA | ETA | 10380102 | 2020-07-21 | - | 1 | BOMBA | DOSADORA | [5 empty] | 1 | UN | NAO | SIM | SIM | 14048-3060 |  |  |  | 1300 L/4 | BREDEL | 32 | 7586 |  |  |  |  | SIM
| #REF! | 46531 | LUZIÂNIA | AE-07-LU-2007-2662 | LUZIANIA | SETOR VIEGAS | AV. JÚLIO MEIRELES C/ AV. AEROPORTO, QD 40 LT 8 E 9, SETOR VIEGAS LUZIÂNIA | ETA | ETA | 10380102 | 2020-07-20 | - | 1 | INDICADOR DE NIVEL | INDICADOR DE NIVEL | [5 empty] | 1 | UN | SIM | NAO | SIM | 14064-0288 |  |  |  |  | SIEMENS | MAG5000 | H1E2128391 |  |  |  |  | SIM
| #REF! | 46534 | LUZIÂNIA | AE-07-LU-2007-2665 | LUZIANIA | SETOR VIEGAS | AV. JÚLIO MEIRELES C/ AV. AEROPORTO, QD 40 LT 8 E 9, SETOR VIEGAS LUZIÂNIA | ETA | ETA | 10380102 | 2020-07-20 | - | 1 | EQUIPAMENTO DE LABORATORIO | APARELHO LAVA-OLHOS | [5 empty] | 1 | UN | SIM | NAO | SIM | 14119-0010 |  |  |  |  | VANXOWISKI | LM | 2196 |  |  |  |  | SIM
| #REF! | 45579 | LUZIÂNIA | AE-06-LU-1507-1710 | LUZIANIA | JD. SÃO PAULO | RUA 9 QD 4 LT 19 JARDIM SÃO PAULO LUZIÂNIA | CENTRO DE RESERVAÇÃO | REL | 10380037 | 2020-07-15 | 11 | 12 | ESTRUTURA | FILTRO | TANQUE CILINDRICO METALICO | METALICO | TANQUE | 1,80 M X 1,80 M X 4,00 M | 20 M³ | 1 | UN | SIM | NAO | SIM | 14121-0135
| #REF! | 45820 | LUZIÂNIA | AE-07-LU-1307-1951 | LUZIANIA | SISTEMA FLAMBOYANT | RUA ESQ.ARAGUAIA/GUARANI-ÁREA ESPECIAL-JARDIM FLAMBOYANT-LUZIÂNIA/GO | RESERVATÓRIO FLAMBOYANT | RAP - REL | 10380107 | 2020-07-13 | - | 4 | ESTRUTURA | FILTRO | TANQUE CILINDRICO METALICO | METALICO | TANQUE | DN= 1,50 ; H= 3,0 M |  | 3 | UN | SIM | NAO | SIM | 14121-0137
| #REF! | 46378 | LUZIÂNIA | AE-06-LU-2007-2509 | LUZIANIA | SETOR VIEGAS | AV. JÚLIO MEIRELES C/ AV. AEROPORTO, QD 40 LT 8 E 9, SETOR VIEGAS LUZIÂNIA | ETA E GRS LUZIÂNIA | ETA | 10380101 | 2020-07-20 | - | 2 | MOTOR | INDUCAO | [5 empty] | 1 | UN | NAO | SIM | SIM | 14177-0157 |  | 45 CV | 1782 |  | ABB | IMB3/IM1001 | 3G1C18260664137005 |  |  |  |  | SIM
| #REF! | 44517 | LUZIÂNIA | AE-07-LU-0607-0648 | LUZIANIA | SISTEMA INGÁ | AV.GOIÁS QD 26 LT 34 JARDIM INGÁ-LUZIÂNIA/GO | RESERVATÓRIO JARDIM INGÁ | RAP - REL - EEAT - POÇO | 10380115 | 2020-07-06 | - | 4 | PAINEL | AUTOMACAO | [5 empty] | 1 | UN | SIM | NAO | SIM | 24005-0173
| #REF! | 44496 | LUZIÂNIA | AE-07-LU-0607-0627 | LUZIANIA | SISTEMA INGÁ | RUA D DANTOR JOBIM ÁREA ESPECIAL EM FRENTE A QD 38 LT 39 JARDIM INGÁ-LUZIÂNIA/GO | POÇO 08 | POÇO | 10380140 | 2020-07-06 | - | 3 | PAINEL | AUTOMACAO | [5 empty] | 1 | UN | SIM | NAO | SIM | 24005-1539 | [11 empty] | SIM
| #REF! | 44955 | LUZIÂNIA | AE-07-LU-0907-1086 | LUZIANIA | SISTEMA INGÁ | RUA TEREX ÁREA ESPECIAL -CIDADE-LUZIÂNIA/GO | POÇO 2 | POÇO | 10380149 | 2020-07-09 | - | 5 | PAINEL | AUTOMACAO | [5 empty] | 1 | UN | SIM | NAO | SIM | 24005-1680
| #REF! | 46444 | LUZIÂNIA | AE-06-LU-2007-2575 | LUZIANIA | SETOR VIEGAS | AV. JÚLIO MEIRELES C/ AV. AEROPORTO, QD 40 LT 8 E 9, SETOR VIEGAS LUZIÂNIA | ETA E GRS LUZIÂNIA | ETA | 10380101 | 2020-07-20 | - | 2 | EQUIPAMENTO DE LABORATORIO | ESTUFA | [5 empty] | 1 | UN | SIM | NAO | SIM | 24027-0033 |  |  |  |  | ETICA | 410SPT | 601 |  |  |  |  | SIM
| #REF! | 46435 | LUZIÂNIA | AE-06-LU-2007-2566 | LUZIANIA | SETOR VIEGAS | AV. JÚLIO MEIRELES C/ AV. AEROPORTO, QD 40 LT 8 E 9, SETOR VIEGAS LUZIÂNIA | ETA E GRS LUZIÂNIA | ETA | 10380101 | 2020-07-20 | - | 2 | EQUIPAMENTO DE LABORATORIO | ESTUFA | [5 empty] | 1 | UN | SIM | NAO | SIM | 24027-0046 |  |  |  |  | FANEM | 315SE | [5 empty] | SIM
| #REF! | 46588 | LUZIÂNIA | AE-07-LU-2007-2719 | LUZIANIA | SETOR VIEGAS | AV. JÚLIO MEIRELES C/ AV. AEROPORTO, QD 40 LT 8 E 9, SETOR VIEGAS LUZIÂNIA | ETA | ETA | 10380102 | 2020-07-20 | - | 2 | EQUIPAMENTO DE LABORATORIO | ESTUFA | [5 empty] | 1 | UN | SIM | NAO | SIM | 24027-0052 |  |  |  |  | FANEM | 002CB | [5 empty] | SIM
| #REF! | 46440 | LUZIÂNIA | AE-06-LU-2007-2571 | LUZIANIA | SETOR VIEGAS | AV. JÚLIO MEIRELES C/ AV. AEROPORTO, QD 40 LT 8 E 9, SETOR VIEGAS LUZIÂNIA | ETA E GRS LUZIÂNIA | ETA | 10380101 | 2020-07-20 | - | 2 | EQUIPAMENTO DE LABORATORIO | ESTUFA | [5 empty] | 1 | UN | SIM | NAO | SIM | 24047-0196 |  |  |  |  | ETHIKTECNOLOGY | [6 empty] | SIM
| #REF! | 44858 | LUZIÂNIA | AE-07-LU-0807-0989 | LUZIANIA | SISTEMA INGÁ | RUA 44 QD 626 PQ X-LUZIÂNIA/GO | RESERVATORIO PARQUE X | RAP - EEAT | 10380131 | 2020-07-08 | - | 9 | PAINEL | AUTOMACAO | [5 empty] | 1 | UN | SIM | NAO | SIM | 24055-0150
| #REF! | 45149 | LUZIÂNIA | AE-07-LU-1007-1280 | LUZIANIA | LUZIANIA | AV. BRASIL QD. E4 LT. 09 - JD. MARÍLIA - LUZIÂNIA - GO | RESERVATÓRIO JD. MARÍLIA/POÇO 01 | RAP | 10380053 | 2020-07-10 | - | 12 | PAINEL | AUTOMACAO | [5 empty] | 1 | UN | SIM | NAO | SIM | 24055-0152
| #REF! | 46293 | LUZIÂNIA | AE-07-LU-1707-2424 | LUZIANIA | LESTE MANDÚ | RESERVATÓRIO LESTE MANDÚ | RESERVATÓRIO LESTE MANDÚ | RAP - REL - EEAT | 10380045 | 2020-07-17 | - | 4 | PAINEL | AUTOMACAO | [5 empty] | 1 | UN | SIM | NAO | SIM | 24055-0158
| #REF! | 45970 | LUZIÂNIA | AE-07-LU-1407-2101 | LUZIANIA | JARDIM SION | AV.ZILMA GUIMARÃES ROSA QD 197 ÁREA ESPECIAL -JARDIM SION-LUZIÂNIA/GO | CENTRO DE RESERVAÇÃO/POÇO 01 | RAP - REL - EEAT | 10380036 | 2020-07-14 | - | 7 | PAINEL | AUTOMACAO | [5 empty] | 1 | UN | SIM | NAO | SIM | 24055-0160
| #REF! | 45986 | LUZIÂNIA | AE-07-LU-1407-2117 | LUZIANIA | VILLA GUARÁ | RUA 24 ÁREA ESPECIAL-PARQUE TRÊS PODERES-LUZIÂNIA/GO | RESERVATÓRIO VILLA GUARÁ | REL | 10380156 | 2020-07-14 | - | 8 | PAINEL | AUTOMACAO | [5 empty] | 1 | UN | SIM | NAO | SIM | 24055-0161
| #REF! | 45818 | LUZIÂNIA | AE-07-LU-1307-1949 | LUZIANIA | SISTEMA FLAMBOYANT | RUA ESQ.ARAGUAIA/GUARANI-ÁREA ESPECIAL-JARDIM FLAMBOYANT-LUZIÂNIA/GO | RESERVATÓRIO FLAMBOYANT | RAP - REL | 10380107 | 2020-07-13 | - | 4 | PAINEL | AUTOMACAO | [5 empty] | 1 | UN | SIM | NAO | SIM | 24055-0162
| #REF! | 46063 | LUZIÂNIA | AE-07-LU-1507-2194 | LUZIANIA | PARQUE ALVORADA | AV. 111 C/NILOM ROLIM PRAÇA JK- ÁREA ESPCIAL -LUZIÂNIA/GO | RESERVATÓRIO PARQUE ALVORADA 1 | RAP - REL | 10380066 | 2020-07-15 | - | 5 | PAINEL | AUTOMACAO | [5 empty] | 1 | UN | SIM | NAO | SIM | 24055-0165
| #REF! | 44967 | LUZIÂNIA | AE-07-LU-0907-1098 | LUZIANIA | SISTEMA INGÁ | ALAMEDA OSFAYA QD 09 ÁREA ESPECIAL CIDADE OSFAYA-LUZIÂNIA/GO | RESERVATÓRIO CIDADE OSFAYA | REL | 10380108 | 2020-07-09 | - | 6 | PAINEL | AUTOMACAO | [5 empty] | 1 | UN | SIM | NAO | SIM | 24055-0166
| #REF! | 45415 | LUZIÂNIA | AE-06-LU-1407-1546 | LUZIANIA | SETOR SERRINHA | RUA 20 QD. 20 SETOR SERRINHA LUZIÂNIA | RESERVATÓRIO SETOR SERRINHA | RAP - REL - EEAT | 10380098 | 2020-07-14 | 4 | 7 | PAINEL | AUTOMACAO | [5 empty] | 1 | UN | SIM | NAO | SIM | 24055-0171 | [11 empty] | SIM
| #REF! | 44979 | LUZIÂNIA | AE-07-LU-0907-1110 | LUZIANIA | SISTEMA INGÁ | RUA GOIÁS-LUZIÂNIA/GO | RESERVATÓRIO UMUARAMA | REL | 10380142 | 2020-07-09 | - | 7 | PAINEL | AUTOMACAO | [5 empty] | 1 | UN | SIM | NAO | SIM | 24055-0176
| #REF! | 46106 | LUZIÂNIA | AE-07-LU-1507-2237 | LUZIANIA | DALVA V | AV.PIANCO ÁREA ESPECIAL-PQ ESTRELA DALVA V -LUZIÂNIA/GO | RESERVATÓRIO DALVA V-PGB104 | RAP - REL - EEAT - POÇO | 10380017 | 2020-07-15 | - | 7 | PAINEL | AUTOMACAO | [5 empty] | 1 | UN | SIM | NAO | SIM | 24055-0182
| #REF! | 46314 | LUZIÂNIA | AE-07-LU-1707-2445 | LUZIANIA | LESTE MANDÚ | RESERVATÓRIO DALVA VII | RESERVATÓRIO DALVA VII | RAP - EEAT | 10380044 | 2020-07-17 | - | 5 | PAINEL | AUTOMACAO | [5 empty] | 1 | UN | SIM | NAO | SIM | 24055-0183 | [11 empty] | SIM
| #REF! | 44995 | LUZIÂNIA | AE-07-LU-0907-1126 | LUZIANIA | SISTEMA INGÁ | AV.GOIÁS QD 19 LT 02 JD UMUARAMA-LUZIÂNIA/GO | RESERVATÓRIO MINGNE PREFEITURA-LUZIÂNIA/GO | REL - POÇO | 10380114 | 2020-07-09 | - | 8 | PAINEL | AUTOMACAO | [5 empty] | 1 | UN | SIM | NAO | SIM | 24055-0184 | [11 empty] | SIM
| #REF! | 45176 | LUZIÂNIA | AE-07-LU-1007-1307 | LUZIANIA | LUZIANIA | AV. DA PENEIRAÇÃO QD. 46 LT. 01 - JD. PLANALTO - LUZIÂNIA - GO | RESERVATÓRIO JARDIM PLANALTO | RAP - REL - EEAT | 10380054 | 2020-07-10 | - | 13 | PAINEL | AUTOMACAO | [5 empty] | 1 | UN | SIM | NAO | SIM | 24055-0185 | [11 empty] | SIM
| #REF! | 46336 | LUZIÂNIA | AE-07-LU-1707-2467 | LUZIANIA | LESTE MANDÚ | QD. 241 LT. 02 - PQ. ESTRELA DALVA IV | RESERVATÓRIO DALVA IV | RAP - EEAT - POÇO | 10380040 | 2020-07-17 | - | 6 | PAINEL | AUTOMACAO | [5 empty] | 1 | UN | SIM | NAO | SIM | 24055-0202
| #REF! | 45425 | LUZIÂNIA | AE-06-LU-1407-1556 | LUZIANIA | VILA ESPERANÇA | RUA SAO JUDAS, SN VILA ESPERANÇA LUZIÂNIA | RESERVATÓRIO VILA ESPERANÇA | REL | 10380154 | 2020-07-14 | 1 | 8 | PAINEL | AUTOMACAO | [5 empty] | 1 | UN | SIM | NAO | SIM | 24055-0730
| #REF! | 45274 | LUZIÂNIA | AE-06-LU-1307-1405 | LUZIANIA | CASA DE TELHAS | ESTRADA MUNICIPAL QD. 8 CASA DE TELHAS LUZIÂNIA | RESERVATÓRIO CASA DE TELHAS | REL | 10380011 | 2020-07-13 | 6 | 8 | PAINEL | AUTOMACAO | [5 empty] | 1 | UN | SIM | NAO | SIM | 24055-1541
| #REF! | 45191 | LUZIÂNIA | AE-06-LU-1307-1322 | LUZIANIA | PARQUE DO CERRADO | QD. 52 LT1 PARQUE CERRADO LUZIÂNIA | PFF POÇO P1 CERRADO | POÇO | 10380069 | 2020-07-13 | 3 | 1 | PAINEL | AUTOMACAO | [5 empty] | 1 | UN | SIM | NAO | SIM | 24055-1651
| #REF! | 45261 | LUZIÂNIA | AE-06-LU-1307-1392 | LUZIANIA | PARQUE CERRADO | RUA P39 COM A RUA P51 QD. 33 LT 22 PARQUE CERRADO LUZIÂNIA | CAIXA DE REUNIÃO | RAP - EEAT | 10380068 | 2020-07-13 | 2 | 7 | PAINEL | AUTOMACAO | [5 empty] | 1 | UN | SIM | NAO | SIM | 24055-1760
| #REF! | 45239 | LUZIÂNIA | AE-06-LU-1307-1370 | LUZIANIA | PARQUE CERRADO | QD. 04 LT 27 PQ. CERRADO LUZIÂNIA | RESERVATÓRIO PARQUE CERRADO | RAP - REL - EEAT | 10380067 | 2020-07-13 | 1 | 6 | PAINEL | AUTOMACAO | [5 empty] | 1 | UN | SIM | NAO | SIM | 24055-1761
| #REF! | 45533 | LUZIÂNIA | AE-06-LU-1507-1664 | LUZIANIA | JARDIM SÃO PAULO | RUA 19 QD 23 LT 15 JD. SÃO PAULO LUZIÂNIA | POÇO P3 JD. SÃO PAULO | POÇO | 10380032 | 2020-07-15 | 11 | 10 | PAINEL | AUTOMACAO | [5 empty] | 1 | UN | SIM | NAO | SIM | 24055-1828
| #REF! | 45560 | LUZIÂNIA | AE-06-LU-1507-1691 | LUZIANIA | JARDIM SÃO PAULO | RUA 12 QD 11 LT 34 JD. SÃO PAULO LUZIÂNIA | POÇO P6 E CAIXA DE REUNIÃO JD. SÃO PAULO | RAP - POÇO | 10380029 | 2020-07-15 | 9 | 11 | CLORADOR | CLORADOR | [5 empty] | 1 | UN | SIM | NAO | SIM | 29003-1406 | [5 empty] | HC 2000
| #REF! | 45383 | LUZIÂNIA | AE-06-LU-1407-1514 | LUZIANIA | PQ. JK | RUA 34 AREA ESPECIAL PQ. JK LUZIÂNIA | CAIXA DE REUNIÃO POÇO JK | RAP - EEAAT - POÇO | 10380079 | 2020-07-14 | 8 | 5 | BOMBA | CENTRIFUGA | [5 empty] | 1 | UN | SIM | NAO | SIM | 13001-24600 |  |  |  |  | KSB | ETA 100-50/2
| #REF! | 45384 | LUZIÂNIA | AE-06-LU-1407-1515 | LUZIANIA | PQ. JK | RUA 34 AREA ESPECIAL PQ. JK LUZIÂNIA | CAIXA DE REUNIÃO POÇO JK | RAP - EEAAT - POÇO | 10380079 | 2020-07-14 | 8 | 5 | BOMBA | CENTRIFUGA | [5 empty] | 1 | UN | SIM | NAO | SIM | 13001-24601 |  |  |  |  | KSB | ETA 100-50/2
| #REF! | 45382 | LUZIÂNIA | AE-06-LU-1407-1513 | LUZIANIA | PQ. JK | RUA 34 AREA ESPECIAL PQ. JK LUZIÂNIA | CAIXA DE REUNIÃO POÇO JK | RAP - EEAAT - POÇO | 10380079 | 2020-07-14 | 8 | 5 | MOTOR | INDUCAO | [5 empty] | 1 | UN | SIM | NAO | SIM | 14001-24598 |  | 100 CV | 1775 |  | WEG | 250S/M | 1046528562
| #REF! | 45381 | LUZIÂNIA | AE-06-LU-1407-1512 | LUZIANIA | PQ. JK | RUA 34 AREA ESPECIAL PQ. JK LUZIÂNIA | CAIXA DE REUNIÃO POÇO JK | RAP - EEAAT - POÇO | 10380079 | 2020-07-14 | 8 | 5 | MOTOR | INDUCAO | [5 empty] | 1 | UN | SIM | NAO | SIM | 14001-24599 |  | 100 CV | 1775 |  | WEG | 250S/M | 1046528559
| #REF! | 45606 | LUZIÂNIA | AE-06-LU-1507-1737 | LUZIANIA | SETOR SUL II | RUA BRAZ DE QUEIROZ SETOR SUL II LUZIÂNIA | EEE LUZIÂNIA | EEE | 10380099 | 2020-07-15 | 12 | 13 | PAINEL | QUADRO DE COMANDO | [5 empty] | 1 | UN | SIM | NAO | SIM | 15001-24998 | [11 empty] | SIM
| #REF! | 46406 | LUZIÂNIA | AE-06-LU-2007-2537 | LUZIANIA | SETOR VIEGAS | AV. JÚLIO MEIRELES C/ AV. AEROPORTO, QD 40 LT 8 E 9, SETOR VIEGAS LUZIÂNIA | ETA E GRS LUZIÂNIA | ETA | 10380101 | 2020-07-20 | - | 2 | BOMBA | SUBMERSA | [5 empty] | 1 | UN | NAO | SIM | SIM | 20001-25741 |  | 1,5 CV |  |  | EBARA | [6 empty] | SIM
| #REF! | 45412 | LUZIÂNIA | AE-06-LU-1407-1543 | LUZIANIA | SETOR SERRINHA | RUA 20 QD. 20 SETOR SERRINHA LUZIÂNIA | RESERVATÓRIO SETOR SERRINHA | RAP - REL - EEAT | 10380098 | 2020-07-14 | 4 | 7 | PAINEL | QUADRO DE COMANDO | [5 empty] | 1 | UN | SIM | NAO | SIM | 26001-31592 | [11 empty] | SIM
| #REF! | 45064 | LUZIÂNIA | AE-07-LU-1007-1195 | LUZIANIA | LUZIANIA | RUA ARAGUAIA COND. RIVIERA S. LT. 30 - JD. FLAMBOYANT - LUZIÂNIA - GO | POÇO - 01 RIVIEIRA | POÇO | 10380060 | 2020-07-10 | - | 5 | BOMBA | DOSADORA | [5 empty] | 1 | UN | SIM | NAO | SIM | 30001-22578
| #REF! | 46481 | LUZIÂNIA | AE-06-LU-2007-2612 | LUZIANIA | SETOR VIEGAS | AV. JÚLIO MEIRELES C/ AV. AEROPORTO, QD 40 LT 8 E 9, SETOR VIEGAS LUZIÂNIA | ETA E GRS LUZIÂNIA | ETA | 10380101 | 2020-07-20 | - | 2 | BOMBA | DOSADORA | [5 empty] | 1 | UN | SIM | NAO | SIM | 30001-30472 |  |  |  |  | BREDEL |  | 28837 |  |  |  |  | SIM
| #REF! | 46480 | LUZIÂNIA | AE-06-LU-2007-2611 | LUZIANIA | SETOR VIEGAS | AV. JÚLIO MEIRELES C/ AV. AEROPORTO, QD 40 LT 8 E 9, SETOR VIEGAS LUZIÂNIA | ETA E GRS LUZIÂNIA | ETA | 10380101 | 2020-07-20 | - | 2 | BOMBA | DOSADORA | [5 empty] | 1 | UN | SIM | NAO | SIM | 30001-30474 |  |  |  |  | BREDEL |  | 29200 |  |  |  |  | SIM
| #REF! | 46382 | LUZIÂNIA | AE-06-LU-2007-2513 | LUZIANIA | SETOR VIEGAS | AV. JÚLIO MEIRELES C/ AV. AEROPORTO, QD 40 LT 8 E 9, SETOR VIEGAS LUZIÂNIA | ETA E GRS LUZIÂNIA | ETA | 10380101 | 2020-07-20 | - | 2 | MOTOR | INDUCAO | [5 empty] | 1 | UN | NAO | SIM | SIM | 40001-28528 |  | 55 CV | 1779 |  | ABB | IMB3/IM1001 | 3G1C18440682130002 |  |  |  |  | SIM
| #REF! | 46485 | LUZIÂNIA | AE-06-LU-2007-2616 | LUZIANIA | SETOR VIEGAS | AV. JÚLIO MEIRELES C/ AV. AEROPORTO, QD 40 LT 8 E 9, SETOR VIEGAS LUZIÂNIA | ETA E GRS LUZIÂNIA | ETA | 10380101 | 2020-07-20 | - | 2 | MOTOR | INDUCAO | [5 empty] | 1 | UN | SIM | NAO | SIM | 40001-30448 |  | 0,37 KW | 1640 |  | NORD | SK71 L/4 F | 31385996 |  |  |  |  | SIM
| #REF! | 46484 | LUZIÂNIA | AE-06-LU-2007-2615 | LUZIANIA | SETOR VIEGAS | AV. JÚLIO MEIRELES C/ AV. AEROPORTO, QD 40 LT 8 E 9, SETOR VIEGAS LUZIÂNIA | ETA E GRS LUZIÂNIA | ETA | 10380101 | 2020-07-20 | - | 2 | MOTOR | INDUCAO | [5 empty] | 1 | UN | SIM | NAO | SIM | 40001-30450 |  | 0,37 KW | 1640 |  | NORD | SK71 L/4 F | 31386001 |  |  |  |  | SIM
| #REF! | 44469 | LUZIÂNIA | AE-07-LU-0607-0600 | LUZIANIA | SISTEMA INGÁ | AV.ISRAEL PINHEIRO ÁREA ESPECIAL-JARDIM INGÁ-LUZIÂNIA/GO | POÇO 3 | POÇO | 10380119 | 2020-07-06 | - | 1 | EDIFICACAO | EDIFICACAO CASA DE COMANDO | CONCRETO | ALVENARIA | CASA | 1,00 M x 0,80 M x 2,00 M |  | 1 | UN | SIM | NAO | SIM | - | [7 empty] | 0,8 M² |  |  |  | SIM
| #REF! | 44473 | LUZIÂNIA | AE-07-LU-0607-0604 | LUZIANIA | SISTEMA INGÁ | AV.ISRAEL PINHEIRO ÁREA ESPECIAL-JARDIM INGÁ-LUZIÂNIA/GO | POÇO 3 | POÇO | 10380119 | 2020-07-06 | - | 1 | POCO | POCO ARTESIANO | [5 empty] | 1 | UN | SIM | NAO | SIM | - | [11 empty] | SIM
| #REF! | 44474 | LUZIÂNIA | AE-07-LU-0607-0605 | LUZIANIA | SISTEMA INGÁ | AV.ISRAEL PINHEIRO ÁREA ESPECIAL-JARDIM INGÁ-LUZIÂNIA/GO | POÇO 3 | POÇO | 10380119 | 2020-07-06 | - | 1 | BOMBA | SUBMERSA | [5 empty] | 1 | UN | SIM | NAO | SIM | - |  |  |  | 8 M³/H | [7 empty] | SIM
| #REF! | 44475 | LUZIÂNIA | AE-07-LU-0607-0606 | LUZIANIA | SISTEMA INGÁ | AV.ISRAEL PINHEIRO ÁREA ESPECIAL-JARDIM INGÁ-LUZIÂNIA/GO | POÇO 3 | POÇO | 10380119 | 2020-07-06 | - | 1 | VALVULA | REGISTRO |  |  |  | 100 MM |  | 1 | UN | SIM | NAO | SIM | - | MANUAL | [10 empty] | SIM
| #REF! | 44476 | LUZIÂNIA | AE-07-LU-0607-0607 | LUZIANIA | SISTEMA INGÁ | AV.ISRAEL PINHEIRO ÁREA ESPECIAL-JARDIM INGÁ-LUZIÂNIA/GO | POÇO 3 | POÇO | 10380119 | 2020-07-06 | - | 1 | VALVULA | RETENCAO |  |  |  | 100 MM |  | 1 | UN | SIM | NAO | SIM | - | MANUAL | [10 empty] | SIM
| #REF! | 44488 | LUZIÂNIA | AE-07-LU-0607-0619 | LUZIANIA | SISTEMA INGÁ | RUA D DANTOR JOBIM ÁREA ESPECIAL EM FRENTE A QD 38 LT 39 JARDIM INGÁ-LUZIÂNIA/GO | POÇO 08 | POÇO | 10380140 | 2020-07-06 | - | 3 | EDIFICACAO | EDIFICACAO CASA DE COMANDO | COBERTURA DE LAJE | ALVENARIA | CASA | 2,00 M x 2,80 M x 2,00 M |  | 1 | UN | SIM | NAO | SIM | - | [7 empty] | 5,6 M² |  |  |  | SIM
| #REF! | 44492 | LUZIÂNIA | AE-07-LU-0607-0623 | LUZIANIA | SISTEMA INGÁ | RUA D DANTOR JOBIM ÁREA ESPECIAL EM FRENTE A QD 38 LT 39 JARDIM INGÁ-LUZIÂNIA/GO | POÇO 08 | POÇO | 10380140 | 2020-07-06 | - | 3 | VALVULA | REGISTRO |  |  |  | 100 MM |  | 1 | UN | SIM | NAO | SIM | - | MANUAL | [10 empty] | SIM
| #REF! | 44493 | LUZIÂNIA | AE-07-LU-0607-0624 | LUZIANIA | SISTEMA INGÁ | RUA D DANTOR JOBIM ÁREA ESPECIAL EM FRENTE A QD 38 LT 39 JARDIM INGÁ-LUZIÂNIA/GO | POÇO 08 | POÇO | 10380140 | 2020-07-06 | - | 3 | VALVULA | RETENCAO |  |  |  | 100 MM |  | 1 | UN | SIM | NAO | SIM | - | MANUAL | [10 empty] | SIM
| #REF! | 44494 | LUZIÂNIA | AE-07-LU-0607-0625 | LUZIANIA | SISTEMA INGÁ | RUA D DANTOR JOBIM ÁREA ESPECIAL EM FRENTE A QD 38 LT 39 JARDIM INGÁ-LUZIÂNIA/GO | POÇO 08 | POÇO | 10380140 | 2020-07-06 | - | 3 | MEDIDOR | MACROMEDIDOR |  |  |  | 800 MM |  | 1 | UN | SIM | NAO | SIM | - |  |  |  | 400 M³/H | [7 empty] | SIM
| #REF! | 44497 | LUZIÂNIA | AE-07-LU-0607-0628 | LUZIANIA | SISTEMA INGÁ | RUA D DANTOR JOBIM ÁREA ESPECIAL EM FRENTE A QD 38 LT 39 JARDIM INGÁ-LUZIÂNIA/GO | POÇO 08 | POÇO | 10380140 | 2020-07-06 | - | 3 | POCO | POCO ARTESIANO | [5 empty] | 1 | UN | SIM | NAO | SIM | - | [11 empty] | SIM
| #REF! | 44498 | LUZIÂNIA | AE-07-LU-0607-0629 | LUZIANIA | SISTEMA INGÁ | RUA D DANTOR JOBIM ÁREA ESPECIAL EM FRENTE A QD 38 LT 39 JARDIM INGÁ-LUZIÂNIA/GO | POÇO 08 | POÇO | 10380140 | 2020-07-06 | - | 3 | BOMBA | SUBMERSA | [5 empty] | 1 | UN | SIM | NAO | SIM | - |  |  |  | 18 M³/H | [7 empty] | SIM
| #REF! | 44500 | LUZIÂNIA | AE-07-LU-0607-0631 | LUZIANIA | SISTEMA INGÁ | AV.GOIÁS QD 26 LT 34 JARDIM INGÁ-LUZIÂNIA/GO | RESERVATÓRIO JARDIM INGÁ | RAP - REL - EEAT - POÇO | 10380115 | 2020-07-06 | - | 4 | EDIFICACAO | EDIFICACAO BOMBA DOSADORA | COBERTURA DE TELHA DE FIBROCIMENTO | ALVENARIA | CASA | 6,00 M x 3,00 M x 3,00 M |  | 1 | UN | SIM | NAO | SIM | - | [7 empty] | 18 M²
| #REF! | 44501 | LUZIÂNIA | AE-07-LU-0607-0632 | LUZIANIA | SISTEMA INGÁ | AV.GOIÁS QD 26 LT 34 JARDIM INGÁ-LUZIÂNIA/GO | RESERVATÓRIO JARDIM INGÁ | RAP - REL - EEAT - POÇO | 10380115 | 2020-07-06 | - | 4 | EDIFICACAO | EDIFICACAO CASA DE BOMBA | COBERTURA DE LAJE | ALVENARIA | CASA | 3,50 M x 3,50 M x 3,00 M |  | 1 | UN | SIM | NAO | SIM | - | [7 empty] | 12,25 M²
| #REF! | 44506 | LUZIÂNIA | AE-07-LU-0607-0637 | LUZIANIA | SISTEMA INGÁ | AV.GOIÁS QD 26 LT 34 JARDIM INGÁ-LUZIÂNIA/GO | RESERVATÓRIO JARDIM INGÁ | RAP - REL - EEAT - POÇO | 10380115 | 2020-07-06 | - | 4 | RESERVATORIO | RESERVATORIO ELEVADO DE CONCRETO | DIAMETRO 6,00 M; ALTURA 7,00 M |  |  | 6,00 M X 6,00 M | 200 M³ | 1 | UN | SIM | NAO | SIM | -
| #REF! | 44507 | LUZIÂNIA | AE-07-LU-0607-0638 | LUZIANIA | SISTEMA INGÁ | AV.GOIÁS QD 26 LT 34 JARDIM INGÁ-LUZIÂNIA/GO | RESERVATÓRIO JARDIM INGÁ | RAP - REL - EEAT - POÇO | 10380115 | 2020-07-06 | - | 4 | RESERVATORIO | RESERVATORIO APOIADO DE CONCRETO | DIAMETRO 17,00 M; ALTURA 4,00 M |  |  | 17,00 M X 17,00 M | 1000 M³ | 1 | UN | SIM | NAO | SIM | -
| #REF! | 44508 | LUZIÂNIA | AE-07-LU-0607-0639 | LUZIANIA | SISTEMA INGÁ | AV.GOIÁS QD 26 LT 34 JARDIM INGÁ-LUZIÂNIA/GO | RESERVATÓRIO JARDIM INGÁ | RAP - REL - EEAT - POÇO | 10380115 | 2020-07-06 | - | 4 | VALVULA | REGISTRO |  |  |  | 200 MM |  | 4 | UN | SIM | NAO | SIM | - | MANUAL
| #REF! | 44509 | LUZIÂNIA | AE-07-LU-0607-0640 | LUZIANIA | SISTEMA INGÁ | AV.GOIÁS QD 26 LT 34 JARDIM INGÁ-LUZIÂNIA/GO | RESERVATÓRIO JARDIM INGÁ | RAP - REL - EEAT - POÇO | 10380115 | 2020-07-06 | - | 4 | VALVULA | REGISTRO |  |  |  | 250 MM |  | 1 | UN | SIM | NAO | SIM | - | MANUAL
| #REF! | 44510 | LUZIÂNIA | AE-07-LU-0607-0641 | LUZIANIA | SISTEMA INGÁ | AV.GOIÁS QD 26 LT 34 JARDIM INGÁ-LUZIÂNIA/GO | RESERVATÓRIO JARDIM INGÁ | RAP - REL - EEAT - POÇO | 10380115 | 2020-07-06 | - | 4 | VALVULA | REGISTRO |  |  |  | 200 MM |  | 1 | UN | SIM | NAO | SIM | - | MANUAL
| #REF! | 44511 | LUZIÂNIA | AE-07-LU-0607-0642 | LUZIANIA | SISTEMA INGÁ | AV.GOIÁS QD 26 LT 34 JARDIM INGÁ-LUZIÂNIA/GO | RESERVATÓRIO JARDIM INGÁ | RAP - REL - EEAT - POÇO | 10380115 | 2020-07-06 | - | 4 | VALVULA | REGISTRO |  |  |  | 200 MM |  | 1 | UN | SIM | NAO | SIM | - | MANUAL
| #REF! | 44512 | LUZIÂNIA | AE-07-LU-0607-0643 | LUZIANIA | SISTEMA INGÁ | AV.GOIÁS QD 26 LT 34 JARDIM INGÁ-LUZIÂNIA/GO | RESERVATÓRIO JARDIM INGÁ | RAP - REL - EEAT - POÇO | 10380115 | 2020-07-06 | - | 4 | VALVULA | REGISTRO |  |  |  | 150 MM |  | 1 | UN | SIM | NAO | SIM | - | MANUAL
| #REF! | 44513 | LUZIÂNIA | AE-07-LU-0607-0644 | LUZIANIA | SISTEMA INGÁ | AV.GOIÁS QD 26 LT 34 JARDIM INGÁ-LUZIÂNIA/GO | RESERVATÓRIO JARDIM INGÁ | RAP - REL - EEAT - POÇO | 10380115 | 2020-07-06 | - | 4 | VALVULA | RETENCAO |  |  |  | 200 MM |  | 1 | UN | SIM | NAO | SIM | - | MANUAL
| #REF! | 44514 | LUZIÂNIA | AE-07-LU-0607-0645 | LUZIANIA | SISTEMA INGÁ | AV.GOIÁS QD 26 LT 34 JARDIM INGÁ-LUZIÂNIA/GO | RESERVATÓRIO JARDIM INGÁ | RAP - REL - EEAT - POÇO | 10380115 | 2020-07-06 | - | 4 | VALVULA | REGISTRO |  |  |  | 200 MM |  | 2 | UN | SIM | NAO | SIM | - | MANUAL
| #REF! | 44515 | LUZIÂNIA | AE-07-LU-0607-0646 | LUZIANIA | SISTEMA INGÁ | AV.GOIÁS QD 26 LT 34 JARDIM INGÁ-LUZIÂNIA/GO | RESERVATÓRIO JARDIM INGÁ | RAP - REL - EEAT - POÇO | 10380115 | 2020-07-06 | - | 4 | VALVULA | VENTOSA |  |  |  | 2 POL |  | 1 | UN | SIM | NAO | SIM | - | AUTOMATICO
| #REF! | 44518 | LUZIÂNIA | AE-07-LU-0607-0649 | LUZIANIA | SISTEMA INGÁ | AV.GOIÁS QD 26 LT 34 JARDIM INGÁ-LUZIÂNIA/GO | RESERVATÓRIO JARDIM INGÁ | RAP - REL - EEAT - POÇO | 10380115 | 2020-07-06 | - | 4 | MEDIDOR | MACROMEDIDOR |  |  |  | 200 MM |  | 1 | UN | SIM | NAO | SIM | - |  |  |  | 400 M³/H | GIATEC SISTEMAS | GTSONIC
| #REF! | 44519 | LUZIÂNIA | AE-07-LU-0607-0650 | LUZIANIA | SISTEMA INGÁ | AV.GOIÁS QD 26 LT 34 JARDIM INGÁ-LUZIÂNIA/GO | RESERVATÓRIO JARDIM INGÁ | RAP - REL - EEAT - POÇO | 10380115 | 2020-07-06 | - | 4 | MEDIDOR | MACROMEDIDOR |  |  |  | 200 MM |  | 1 | UN | SIM | NAO | SIM | - |  |  |  | 150 M³/H
| #REF! | 44526 | LUZIÂNIA | AE-07-LU-0607-0657 | LUZIANIA | SISTEMA INGÁ | AV.GOIÁS QD 26 LT 34 JARDIM INGÁ-LUZIÂNIA/GO | RESERVATÓRIO JARDIM INGÁ | RAP - REL - EEAT - POÇO | 10380115 | 2020-07-06 | - | 4 | BOMBA | DOSADORA | [5 empty] | 1 | UN | SIM | NAO | SIM | - |  |  |  |  | ETATRON | BT-MA/AD
| #REF! | 44529 | LUZIÂNIA | AE-07-LU-0607-0660 | LUZIANIA | SISTEMA INGÁ | AV.GOIÁS QD 26 LT 34 JD INGÁ-LUZIÂNIA/GO | POÇO 07 | POÇO | 10380123 | 2020-07-06 | - | 5 | VALVULA | REGISTRO |  |  |  | 50 MM |  | 1 | UN | SIM | NAO | SIM | - | MANUAL
| #REF! | 44530 | LUZIÂNIA | AE-07-LU-0607-0661 | LUZIANIA | SISTEMA INGÁ | AV.GOIÁS QD 26 LT 34 JD INGÁ-LUZIÂNIA/GO | POÇO 07 | POÇO | 10380123 | 2020-07-06 | - | 5 | VALVULA | RETENCAO |  |  |  | 20 MM |  | 1 | UN | SIM | NAO | SIM | - | MANUAL
| #REF! | 44531 | LUZIÂNIA | AE-07-LU-0607-0662 | LUZIANIA | SISTEMA INGÁ | AV.GOIÁS QD 26 LT 34 JD INGÁ-LUZIÂNIA/GO | POÇO 07 | POÇO | 10380123 | 2020-07-06 | - | 5 | POCO | POCO ARTESIANO | [5 empty] | 1 | UN | SIM | NAO | SIM | -
| #REF! | 44532 | LUZIÂNIA | AE-07-LU-0607-0663 | LUZIANIA | SISTEMA INGÁ | AV.GOIÁS QD 26 LT 34 JD INGÁ-LUZIÂNIA/GO | POÇO 07 | POÇO | 10380123 | 2020-07-06 | - | 5 | BOMBA | SUBMERSA | [5 empty] | 1 | UN | SIM | NAO | SIM | - |  |  |  | 15 M³/H
| #REF! | 44533 | LUZIÂNIA | AE-07-LU-0607-0664 | LUZIANIA | SISTEMA INGÁ | RUA BOTUCATU ÁREA ESPECIAL-JARDIM INGÁ-LUZIÂNIA/GO | POÇO 02 | POÇO | 10380137 | 2020-07-06 | - | 6 | EDIFICACAO | EDIFICACAO CASA DE BOMBA | COBERTURA DE TELHA DE FIBROCIMENTO | ALVENARIA | CASA | 3,00 M x 3,20 M x 2,80 M |  | 1 | UN | SIM | NAO | SIM | - | [7 empty] | 9,6 M²
| #REF! | 44538 | LUZIÂNIA | AE-07-LU-0607-0669 | LUZIANIA | SISTEMA INGÁ | RUA BOTUCATU ÁREA ESPECIAL-JARDIM INGÁ-LUZIÂNIA/GO | POÇO 02 | POÇO | 10380137 | 2020-07-06 | - | 6 | ESTRUTURA | TANQUE DE CONTATO |  | CONCRETO |  | 3,50 M X 2,50 M X 2,70 M |  | 1 | UN | SIM | NAO | SIM | -
| #REF! | 44539 | LUZIÂNIA | AE-07-LU-0607-0670 | LUZIANIA | SISTEMA INGÁ | RUA BOTUCATU ÁREA ESPECIAL-JARDIM INGÁ-LUZIÂNIA/GO | POÇO 02 | POÇO | 10380137 | 2020-07-06 | - | 6 | POCO | POCO ARTESIANO | [5 empty] | 1 | UN | SIM | NAO | SIM | -
| #REF! | 44540 | LUZIÂNIA | AE-07-LU-0607-0671 | LUZIANIA | SISTEMA INGÁ | RUA BOTUCATU ÁREA ESPECIAL-JARDIM INGÁ-LUZIÂNIA/GO | POÇO 02 | POÇO | 10380137 | 2020-07-06 | - | 6 | BOMBA | SUBMERSA | [5 empty] | 1 | UN | SIM | NAO | SIM | - |  |  |  | 20 M³/H
| #REF! | 44541 | LUZIÂNIA | AE-07-LU-0607-0672 | LUZIANIA | SISTEMA INGÁ | RUA BOTUCATU ÁREA ESPECIAL-JARDIM INGÁ-LUZIÂNIA/GO | POÇO 02 | POÇO | 10380137 | 2020-07-06 | - | 6 | VALVULA | REGISTRO |  |  |  | 200 MM |  | 1 | UN | SIM | NAO | SIM | - | MANUAL
| #REF! | 44542 | LUZIÂNIA | AE-07-LU-0607-0673 | LUZIANIA | SISTEMA INGÁ | RUA BOTUCATU ÁREA ESPECIAL-JARDIM INGÁ-LUZIÂNIA/GO | POÇO 02 | POÇO | 10380137 | 2020-07-06 | - | 6 | VALVULA | RETENCAO |  |  |  | 200 MM |  | 1 | UN | SIM | NAO | SIM | - | MANUAL
| #REF! | 44543 | LUZIÂNIA | AE-07-LU-0607-0674 | LUZIANIA | SISTEMA INGÁ | RUA BOTUCATU ÁREA ESPECIAL-JARDIM INGÁ-LUZIÂNIA/GO | POÇO 02 | POÇO | 10380137 | 2020-07-06 | - | 6 | VALVULA | RETENCAO |  |  |  | 100 MM |  | 1 | UN | SIM | NAO | SIM | - | MANUAL
| #REF! | 44544 | LUZIÂNIA | AE-07-LU-0607-0675 | LUZIANIA | SISTEMA INGÁ | RUA BOTUCATU ÁREA ESPECIAL-JARDIM INGÁ-LUZIÂNIA/GO | POÇO 02 | POÇO | 10380137 | 2020-07-06 | - | 6 | VALVULA | REGISTRO |  |  |  | 100 MM |  | 1 | UN | SIM | NAO | SIM | - | MANUAL
| #REF! | 44545 | LUZIÂNIA | AE-07-LU-0607-0676 | LUZIANIA | SISTEMA INGÁ | RUA BOTUCATU ÁREA ESPECIAL-JARDIM INGÁ-LUZIÂNIA/GO | POÇO 02 | POÇO | 10380137 | 2020-07-06 | - | 6 | VALVULA | REGISTRO |  |  |  | 150 MM |  | 1 | UN | SIM | NAO | SIM | - | MANUAL
| #REF! | 44546 | LUZIÂNIA | AE-07-LU-0607-0677 | LUZIANIA | SISTEMA INGÁ | RUA BOTUCATU ÁREA ESPECIAL-JARDIM INGÁ-LUZIÂNIA/GO | POÇO 02 | POÇO | 10380137 | 2020-07-06 | - | 6 | VALVULA | REGISTRO |  |  |  | 150 MM |  | 1 | UN | SIM | NAO | SIM | - | MANUAL
| #REF! | 44552 | LUZIÂNIA | AE-07-LU-0607-0683 | LUZIANIA | SISTEMA INGÁ | RUA BOTUCATU QD 99 LT 07 JD INGÁ-LUZIÂNIA/GO | POÇO 01 | POÇO | 10380138 | 2020-07-06 | - | 7 | EDIFICACAO | EDIFICACAO CASA DE COMANDO | COBERTURA DE LAJE | ALVENARIA | CASA | 1,20 M x 0,80 M x 2,00 M |  | 1 | UN | SIM | NAO | SIM | - | [7 empty] | 0,96 M²
| #REF! | 44556 | LUZIÂNIA | AE-07-LU-0607-0687 | LUZIANIA | SISTEMA INGÁ | RUA BOTUCATU QD 99 LT 07 JD INGÁ-LUZIÂNIA/GO | POÇO 01 | POÇO | 10380138 | 2020-07-06 | - | 7 | VALVULA | REGISTRO |  |  |  | 2,5 POL |  | 1 | UN | SIM | NAO | SIM | - | MANUAL
| #REF! | 44557 | LUZIÂNIA | AE-07-LU-0607-0688 | LUZIANIA | SISTEMA INGÁ | RUA BOTUCATU QD 99 LT 07 JD INGÁ-LUZIÂNIA/GO | POÇO 01 | POÇO | 10380138 | 2020-07-06 | - | 7 | VALVULA | RETENCAO |  |  |  | 65 MM |  | 1 | UN | SIM | NAO | SIM | - | MANUAL
| #REF! | 44560 | LUZIÂNIA | AE-07-LU-0607-0691 | LUZIANIA | SISTEMA INGÁ | RUA BOTUCATU QD 99 LT 07 JD INGÁ-LUZIÂNIA/GO | POÇO 01 | POÇO | 10380138 | 2020-07-06 | - | 7 | POCO | POCO ARTESIANO | [5 empty] | 1 | UN | SIM | NAO | SIM | -
| #REF! | 44561 | LUZIÂNIA | AE-07-LU-0607-0692 | LUZIANIA | SISTEMA INGÁ | RUA BOTUCATU QD 99 LT 07 JD INGÁ-LUZIÂNIA/GO | POÇO 01 | POÇO | 10380138 | 2020-07-06 | - | 7 | BOMBA | SUBMERSA | [5 empty] | 1 | UN | SIM | NAO | SIM | - |  |  |  | 15 M³/H
| #REF! | 44571 | LUZIÂNIA | AE-07-LU-0607-0702 | LUZIANIA | SISTEMA INGÁ | RUA 73 LUZIÂNIA/GO | POÇO 05 | POÇO | 10380134 | 2020-07-06 | - | 9 | EDIFICACAO | EDIFICACAO CASA DE COMANDO | COBERTURA DE LAJE | ALVENARIA | CASA | 1,50 M x 1,00 M x 2,00 M |  | 1 | UN | SIM | NAO | SIM | - | [7 empty] | 1,5 M²
| #REF! | 44576 | LUZIÂNIA | AE-07-LU-0607-0707 | LUZIANIA | SISTEMA INGÁ | RUA 73 LUZIÂNIA/GO | POÇO 05 | POÇO | 10380134 | 2020-07-06 | - | 9 | VALVULA | REGISTRO |  |  |  | 300 MM |  | 1 | UN | SIM | NAO | SIM | - | MANUAL
| #REF! | 44577 | LUZIÂNIA | AE-07-LU-0607-0708 | LUZIANIA | SISTEMA INGÁ | RUA 73 LUZIÂNIA/GO | POÇO 05 | POÇO | 10380134 | 2020-07-06 | - | 9 | VALVULA | RETENCAO |  |  |  | 300 MM |  | 1 | UN | SIM | NAO | SIM | - | MANUAL
| #REF! | 44580 | LUZIÂNIA | AE-07-LU-0607-0711 | LUZIANIA | SISTEMA INGÁ | RUA 73 LUZIÂNIA/GO | POÇO 05 | POÇO | 10380134 | 2020-07-06 | - | 9 | POCO | POCO ARTESIANO | [5 empty] | 1 | UN | SIM | NAO | SIM | -
| #REF! | 44581 | LUZIÂNIA | AE-07-LU-0607-0712 | LUZIANIA | SISTEMA INGÁ | RUA 73 LUZIÂNIA/GO | POÇO 05 | POÇO | 10380134 | 2020-07-06 | - | 9 | BOMBA | SUBMERSA | [5 empty] | 1 | UN | SIM | NAO | SIM | - |  |  |  | 15 M³/H
| #REF! | 44582 | LUZIÂNIA | AE-07-LU-0607-0713 | LUZIANIA | SISTEMA INGÁ | RUA GOVERNADOR JOSÉ FELICINNO FERREIRA AREA ESPECIAL JD INGÁ-LUZIÂNIA/GO | POÇO 09 | POÇO | 10380143 | 2020-07-06 | - | 10 | EDIFICACAO | EDIFICACAO CASA DE COMANDO | COBERTURA DE LAJE | ALVENARIA | CASA | 1,50 M x 1,50 M x 2,00 M |  | 1 | UN | SIM | NAO | SIM | - | [7 empty] | 2,25 M²
| #REF! | 44587 | LUZIÂNIA | AE-07-LU-0607-0718 | LUZIANIA | SISTEMA INGÁ | RUA GOVERNADOR JOSÉ FELICINNO FERREIRA AREA ESPECIAL JD INGÁ-LUZIÂNIA/GO | POÇO 09 | POÇO | 10380143 | 2020-07-06 | - | 10 | VALVULA | REGISTRO |  |  |  | 80 MM |  | 1 | UN | SIM | NAO | SIM | - | MANUAL
| #REF! | 44588 | LUZIÂNIA | AE-07-LU-0607-0719 | LUZIANIA | SISTEMA INGÁ | RUA GOVERNADOR JOSÉ FELICINNO FERREIRA AREA ESPECIAL JD INGÁ-LUZIÂNIA/GO | POÇO 09 | POÇO | 10380143 | 2020-07-06 | - | 10 | VALVULA | RETENCAO |  |  |  | 80 MM |  | 1 | UN | SIM | NAO | SIM | - | MANUAL
| #REF! | 44591 | LUZIÂNIA | AE-07-LU-0607-0722 | LUZIANIA | SISTEMA INGÁ | RUA GOVERNADOR JOSÉ FELICINNO FERREIRA AREA ESPECIAL JD INGÁ-LUZIÂNIA/GO | POÇO 09 | POÇO | 10380143 | 2020-07-06 | - | 10 | POCO | POCO ARTESIANO | [5 empty] | 1 | UN | SIM | NAO | SIM | -
| #REF! | 44592 | LUZIÂNIA | AE-07-LU-0607-0723 | LUZIANIA | SISTEMA INGÁ | RUA GOVERNADOR JOSÉ FELICINNO FERREIRA AREA ESPECIAL JD INGÁ-LUZIÂNIA/GO | POÇO 09 | POÇO | 10380143 | 2020-07-06 | - | 10 | BOMBA | SUBMERSA | [5 empty] | 1 | UN | SIM | NAO | SIM | - |  |  |  | 15 M³/H
| #REF! | 44593 | LUZIÂNIA | AE-07-LU-0607-0724 | LUZIANIA | SISTEMA INGÁ | AV.GOIÁS QD 26 LT 34 JARDIM INGÁ-LUZIÂNIA/GO | POÇO 06-DENTRO DA ÁREA DO RESERVATÓRIO | RAP - REL - EEAT - POÇO | 10380116 | 2020-07-06 | - | 11 | EDIFICACAO | EDIFICACAO CASA DE COMANDO | COBERTURA DE LAJE | ALVENARIA | CASA | 1,00 M x 1,00 M x 2,00 M |  | 1 | UN | SIM | NAO | SIM | - | [7 empty] | 1 M²
| #REF! | 44595 | LUZIÂNIA | AE-07-LU-0607-0726 | LUZIANIA | SISTEMA INGÁ | AV.GOIÁS QD 26 LT 34 JARDIM INGÁ-LUZIÂNIA/GO | POÇO 06-DENTRO DA ÁREA DO RESERVATÓRIO | RAP - REL - EEAT - POÇO | 10380116 | 2020-07-06 | - | 11 | EDIFICACAO | EDIFICACAO GALPAO ALMOXARIFADO | COBERTURA DE TELHA CERAMICA | ALVENARIA | CASA | 10,00 M x 8,00 M x 4,00 M |  | 1 | UN | SIM | NAO | SIM | - | [7 empty] | 80 M²
| #REF! | 44596 | LUZIÂNIA | AE-07-LU-0607-0727 | LUZIANIA | SISTEMA INGÁ | AV.GOIÁS QD 26 LT 34 JARDIM INGÁ-LUZIÂNIA/GO | POÇO 06-DENTRO DA ÁREA DO RESERVATÓRIO | RAP - REL - EEAT - POÇO | 10380116 | 2020-07-06 | - | 11 | VALVULA | RETENCAO |  |  |  | 2 POL |  | 1 | UN | SIM | NAO | SIM | - | MANUAL
| #REF! | 44597 | LUZIÂNIA | AE-07-LU-0607-0728 | LUZIANIA | SISTEMA INGÁ | AV.GOIÁS QD 26 LT 34 JARDIM INGÁ-LUZIÂNIA/GO | POÇO 06-DENTRO DA ÁREA DO RESERVATÓRIO | RAP - REL - EEAT - POÇO | 10380116 | 2020-07-06 | - | 11 | VALVULA | REGISTRO |  |  |  | 2 POL |  | 1 | UN | SIM | NAO | SIM | - | MANUAL
| #REF! | 44599 | LUZIÂNIA | AE-07-LU-0607-0730 | LUZIANIA | SISTEMA INGÁ | AV.GOIÁS QD 26 LT 34 JARDIM INGÁ-LUZIÂNIA/GO | POÇO 06-DENTRO DA ÁREA DO RESERVATÓRIO | RAP - REL - EEAT - POÇO | 10380116 | 2020-07-06 | - | 11 | POCO | POCO ARTESIANO | [5 empty] | 1 | UN | SIM | NAO | SIM | -
| #REF! | 44600 | LUZIÂNIA | AE-07-LU-0607-0731 | LUZIANIA | SISTEMA INGÁ | AV.GOIÁS QD 26 LT 34 JARDIM INGÁ-LUZIÂNIA/GO | POÇO 06-DENTRO DA ÁREA DO RESERVATÓRIO | RAP - REL - EEAT - POÇO | 10380116 | 2020-07-06 | - | 11 | BOMBA | SUBMERSA | [5 empty] | 1 | UN | SIM | NAO | SIM | - |  |  |  | 13 M³/H
| #REF! | 44605 | LUZIÂNIA | AE-07-LU-0607-0736 | LUZIANIA | SISTEMA INGÁ | AV.ISRAEL PINHEIRO ÁREA ESPECIAL-JARDIM INGÁ -LUZIÂNIA/GO | POÇO 4 | POÇO | 10380118 | 2020-07-06 | - | 12 | VALVULA | REGISTRO |  |  |  | 150 MM |  | 1 | UN | SIM | NAO | SIM | - | MANUAL | [10 empty] | SIM
| #REF! | 44606 | LUZIÂNIA | AE-07-LU-0607-0737 | LUZIANIA | SISTEMA INGÁ | AV.ISRAEL PINHEIRO ÁREA ESPECIAL-JARDIM INGÁ -LUZIÂNIA/GO | POÇO 4 | POÇO | 10380118 | 2020-07-06 | - | 12 | VALVULA | REGISTRO |  |  |  | 150 MM |  | 1 | UN | SIM | NAO | SIM | - | MANUAL | [10 empty] | SIM
| #REF! | 44609 | LUZIÂNIA | AE-07-LU-0607-0740 | LUZIANIA | SISTEMA INGÁ | AV.ISRAEL PINHEIRO ÁREA ESPECIAL-JARDIM INGÁ -LUZIÂNIA/GO | POÇO 4 | POÇO | 10380118 | 2020-07-06 | - | 12 | POCO | POCO ARTESIANO | [5 empty] | 1 | UN | SIM | NAO | SIM | - | [11 empty] | SIM
| #REF! | 44610 | LUZIÂNIA | AE-07-LU-0607-0741 | LUZIANIA | SISTEMA INGÁ | AV.ISRAEL PINHEIRO ÁREA ESPECIAL-JARDIM INGÁ -LUZIÂNIA/GO | POÇO 4 | POÇO | 10380118 | 2020-07-06 | - | 12 | BOMBA | SUBMERSA | [5 empty] | 1 | UN | SIM | NAO | SIM | - |  |  |  | 12 M³/H | [7 empty] | SIM
| #REF! | 44612 | LUZIÂNIA | AE-07-LU-0707-0743 | LUZIANIA | SISTEMA INGÁ | RUA 9 DE JULHO PRAÇA SÃO PAULO EM FRENTE A QD 57 JARDIM INGÁ-LUZIÂNIA/GO | POÇO 8 | POÇO | 10380136 | 2020-07-07 | - | 1 | EDIFICACAO | EDIFICACAO CASA DE COMANDO | COBERTURA DE LAJE | ALVENARIA | CASA | 1,50 M x 1,00 M x 2,00 M |  | 1 | UN | SIM | NAO | SIM | - | [7 empty] | 1,5 M² |  |  |  | SIM
| #REF! | 44617 | LUZIÂNIA | AE-07-LU-0707-0748 | LUZIANIA | SISTEMA INGÁ | RUA 9 DE JULHO PRAÇA SÃO PAULO EM FRENTE A QD 57 JARDIM INGÁ-LUZIÂNIA/GO | POÇO 8 | POÇO | 10380136 | 2020-07-07 | - | 1 | VALVULA | REGISTRO |  |  |  | 75 MM |  | 1 | UN | SIM | NAO | SIM | - | MANUAL | [10 empty] | SIM
| #REF! | 44618 | LUZIÂNIA | AE-07-LU-0707-0749 | LUZIANIA | SISTEMA INGÁ | RUA 9 DE JULHO PRAÇA SÃO PAULO EM FRENTE A QD 57 JARDIM INGÁ-LUZIÂNIA/GO | POÇO 8 | POÇO | 10380136 | 2020-07-07 | - | 1 | VALVULA | RETENCAO |  |  |  | 100 MM |  | 1 | UN | SIM | NAO | SIM | - | MANUAL | [10 empty] | SIM
| #REF! | 44619 | LUZIÂNIA | AE-07-LU-0707-0750 | LUZIANIA | SISTEMA INGÁ | RUA 9 DE JULHO PRAÇA SÃO PAULO EM FRENTE A QD 57 JARDIM INGÁ-LUZIÂNIA/GO | POÇO 8 | POÇO | 10380136 | 2020-07-07 | - | 1 | VALVULA | REGISTRO |  |  |  | 50 MM |  | 1 | UN | SIM | NAO | SIM | - | MANUAL | [10 empty] | SIM
| #REF! | 44620 | LUZIÂNIA | AE-07-LU-0707-0751 | LUZIANIA | SISTEMA INGÁ | RUA 9 DE JULHO PRAÇA SÃO PAULO EM FRENTE A QD 57 JARDIM INGÁ-LUZIÂNIA/GO | POÇO 8 | POÇO | 10380136 | 2020-07-07 | - | 1 | PAINEL | QUADRO DE COMANDO | [5 empty] | 1 | UN | SIM | NAO | SIM | - | [11 empty] | SIM
| #REF! | 44621 | LUZIÂNIA | AE-07-LU-0707-0752 | LUZIANIA | SISTEMA INGÁ | RUA 9 DE JULHO PRAÇA SÃO PAULO EM FRENTE A QD 57 JARDIM INGÁ-LUZIÂNIA/GO | POÇO 8 | POÇO | 10380136 | 2020-07-07 | - | 1 | PAINEL | AUTOMACAO | [5 empty] | 1 | UN | SIM | NAO | SIM | - | [5 empty] | 1082 | [5 empty] | SIM
| #REF! | 44622 | LUZIÂNIA | AE-07-LU-0707-0753 | LUZIANIA | SISTEMA INGÁ | RUA 9 DE JULHO PRAÇA SÃO PAULO EM FRENTE A QD 57 JARDIM INGÁ-LUZIÂNIA/GO | POÇO 8 | POÇO | 10380136 | 2020-07-07 | - | 1 | MEDIDOR | MACROMEDIDOR |  |  |  | 50 MM |  | 1 | UN | SIM | NAO | SIM | - |  |  |  | 15 M³/H |  |  |  |  | 0.3 BAR |  |  | SIM
| #REF! | 44623 | LUZIÂNIA | AE-07-LU-0707-0754 | LUZIANIA | SISTEMA INGÁ | RUA 9 DE JULHO PRAÇA SÃO PAULO EM FRENTE A QD 57 JARDIM INGÁ-LUZIÂNIA/GO | POÇO 8 | POÇO | 10380136 | 2020-07-07 | - | 1 | POCO | POCO ARTESIANO | [5 empty] | 1 | UN | SIM | NAO | SIM | - | [11 empty] | SIM
| #REF! | 44624 | LUZIÂNIA | AE-07-LU-0707-0755 | LUZIANIA | SISTEMA INGÁ | RUA 9 DE JULHO PRAÇA SÃO PAULO EM FRENTE A QD 57 JARDIM INGÁ-LUZIÂNIA/GO | POÇO 8 | POÇO | 10380136 | 2020-07-07 | - | 1 | BOMBA | SUBMERSA | [5 empty] | 1 | UN | SIM | NAO | SIM | - |  |  |  | 15 M³/H | [7 empty] | SIM
| #REF! | 44625 | LUZIÂNIA | AE-07-LU-0707-0756 | LUZIANIA | SISTEMA INGÁ | RUA SÃO BERNADO ESQ C/RUA MARAVILHA-JARDIM ZULEIRA-LUZIÂNIA/GO | POÇO 01 | POÇO | 10380147 | 2020-07-07 | - | 2 | EDIFICACAO | EDIFICACAO CASA DE COMANDO | COBERTURA DE LAJE | ALVENARIA | CASA | 1,50 M x 1,00 M x 2,00 M |  | 1 | UN | SIM | NAO | SIM | - | [7 empty] | 1,5 M²
| #REF! | 44630 | LUZIÂNIA | AE-07-LU-0707-0761 | LUZIANIA | SISTEMA INGÁ | RUA SÃO BERNADO ESQ C/RUA MARAVILHA-JARDIM ZULEIRA-LUZIÂNIA/GO | POÇO 01 | POÇO | 10380147 | 2020-07-07 | - | 2 | VALVULA | REGISTRO |  |  |  | 80 MM |  | 1 | UN | SIM | NAO | SIM | - | MANUAL
| #REF! | 44631 | LUZIÂNIA | AE-07-LU-0707-0762 | LUZIANIA | SISTEMA INGÁ | RUA SÃO BERNADO ESQ C/RUA MARAVILHA-JARDIM ZULEIRA-LUZIÂNIA/GO | POÇO 01 | POÇO | 10380147 | 2020-07-07 | - | 2 | VALVULA | RETENCAO |  |  |  | 80 MM |  | 1 | UN | SIM | NAO | SIM | - | MANUAL
| #REF! | 44632 | LUZIÂNIA | AE-07-LU-0707-0763 | LUZIANIA | SISTEMA INGÁ | RUA SÃO BERNADO ESQ C/RUA MARAVILHA-JARDIM ZULEIRA-LUZIÂNIA/GO | POÇO 01 | POÇO | 10380147 | 2020-07-07 | - | 2 | VALVULA | VENTOSA |  |  |  | 80 MM |  | 1 | UN | SIM | NAO | SIM | - | MANUAL
| #REF! | 44635 | LUZIÂNIA | AE-07-LU-0707-0766 | LUZIANIA | SISTEMA INGÁ | RUA SÃO BERNADO ESQ C/RUA MARAVILHA-JARDIM ZULEIRA-LUZIÂNIA/GO | POÇO 01 | POÇO | 10380147 | 2020-07-07 | - | 2 | POCO | POCO ARTESIANO | [5 empty] | 1 | UN | SIM | NAO | SIM | -
| #REF! | 44636 | LUZIÂNIA | AE-07-LU-0707-0767 | LUZIANIA | SISTEMA INGÁ | RUA SÃO BERNADO ESQ C/RUA MARAVILHA-JARDIM ZULEIRA-LUZIÂNIA/GO | POÇO 01 | POÇO | 10380147 | 2020-07-07 | - | 2 | BOMBA | SUBMERSA | [5 empty] | 1 | UN | SIM | NAO | SIM | - |  |  |  | 18 M³/H
| #REF! | 44638 | LUZIÂNIA | AE-07-LU-0707-0769 | LUZIANIA | SISTEMA INGÁ | RUA SÃO BERNADO ESQ C/RUA MARAVILHA -JARDIM ZULEIRA-LUZIÂNIA/GO | POÇO 02 | POÇO | 10380146 | 2020-07-07 | - | 3 | EDIFICACAO | EDIFICACAO CASA DE COMANDO | COBERTURA DE LAJE | ALVENARIA | CASA | 1,50 M x 1,00 M x 2,00 M |  | 1 | UN | SIM | NAO | SIM | - | [7 empty] | 1,5 M²
| #REF! | 44644 | LUZIÂNIA | AE-07-LU-0707-0775 | LUZIANIA | SISTEMA INGÁ | RUA SÃO BERNADO ESQ C/RUA MARAVILHA -JARDIM ZULEIRA-LUZIÂNIA/GO | POÇO 02 | POÇO | 10380146 | 2020-07-07 | - | 3 | VALVULA | RETENCAO |  |  |  | 100 MM |  | 1 | UN | SIM | NAO | SIM | - | MANUAL
| #REF! | 44645 | LUZIÂNIA | AE-07-LU-0707-0776 | LUZIANIA | SISTEMA INGÁ | RUA SÃO BERNADO ESQ C/RUA MARAVILHA -JARDIM ZULEIRA-LUZIÂNIA/GO | POÇO 02 | POÇO | 10380146 | 2020-07-07 | - | 3 | VALVULA | REGISTRO |  |  |  | 100 MM |  | 1 | UN | SIM | NAO | SIM | - | MANUAL
| #REF! | 44646 | LUZIÂNIA | AE-07-LU-0707-0777 | LUZIANIA | SISTEMA INGÁ | RUA SÃO BERNADO ESQ C/RUA MARAVILHA -JARDIM ZULEIRA-LUZIÂNIA/GO | POÇO 02 | POÇO | 10380146 | 2020-07-07 | - | 3 | VALVULA | VENTOSA |  |  |  | 100 MM |  | 1 | UN | SIM | NAO | SIM | - | MANUAL
| #REF! | 44649 | LUZIÂNIA | AE-07-LU-0707-0780 | LUZIANIA | SISTEMA INGÁ | RUA SÃO BERNADO ESQ C/RUA MARAVILHA -JARDIM ZULEIRA-LUZIÂNIA/GO | POÇO 02 | POÇO | 10380146 | 2020-07-07 | - | 3 | POCO | POCO ARTESIANO | [5 empty] | 1 | UN | SIM | NAO | SIM | -
| #REF! | 44650 | LUZIÂNIA | AE-07-LU-0707-0781 | LUZIANIA | SISTEMA INGÁ | RUA SÃO BERNADO ESQ C/RUA MARAVILHA -JARDIM ZULEIRA-LUZIÂNIA/GO | POÇO 02 | POÇO | 10380146 | 2020-07-07 | - | 3 | BOMBA | SUBMERSA | [5 empty] | 1 | UN | SIM | NAO | SIM | - |  |  |  | 15 M³/H
| #REF! | 44652 | LUZIÂNIA | AE-07-LU-0707-0783 | LUZIANIA | SISTEMA INGÁ | RUA SÃO CAETANO ESQ C/RUA JUIZ DE FORA JD ZULEIRA-LUZIÂNIA/GO | POÇO 4 | POÇO | 10380148 | 2020-07-07 | - | 4 | EDIFICACAO | EDIFICACAO CASA DE COMANDO | COBERTURA DE LAJE | ALVENARIA | CASA | 1,50 M x 1,00 M x 2,00 M |  | 1 | UN | SIM | NAO | SIM | - | [7 empty] | 1,5 M²
| #REF! | 44657 | LUZIÂNIA | AE-07-LU-0707-0788 | LUZIANIA | SISTEMA INGÁ | RUA SÃO CAETANO ESQ C/RUA JUIZ DE FORA JD ZULEIRA-LUZIÂNIA/GO | POÇO 4 | POÇO | 10380148 | 2020-07-07 | - | 4 | VALVULA | REGISTRO |  |  |  | 50 MM |  | 1 | UN | SIM | NAO | SIM | - | MANUAL
| #REF! | 44658 | LUZIÂNIA | AE-07-LU-0707-0789 | LUZIANIA | SISTEMA INGÁ | RUA SÃO CAETANO ESQ C/RUA JUIZ DE FORA JD ZULEIRA-LUZIÂNIA/GO | POÇO 4 | POÇO | 10380148 | 2020-07-07 | - | 4 | VALVULA | RETENCAO |  |  |  | 50 MM |  | 1 | UN | SIM | NAO | SIM | - | MANUAL
| #REF! | 44660 | LUZIÂNIA | AE-07-LU-0707-0791 | LUZIANIA | SISTEMA INGÁ | RUA SÃO CAETANO ESQ C/RUA JUIZ DE FORA JD ZULEIRA-LUZIÂNIA/GO | POÇO 4 | POÇO | 10380148 | 2020-07-07 | - | 4 | POCO | POCO ARTESIANO | [5 empty] | 1 | UN | SIM | NAO | SIM | -
| #REF! | 44661 | LUZIÂNIA | AE-07-LU-0707-0792 | LUZIANIA | SISTEMA INGÁ | RUA SÃO CAETANO ESQ C/RUA JUIZ DE FORA JD ZULEIRA-LUZIÂNIA/GO | POÇO 4 | POÇO | 10380148 | 2020-07-07 | - | 4 | BOMBA | SUBMERSA | [5 empty] | 1 | UN | SIM | NAO | SIM | - |  |  |  | 15 M³/H
| #REF! | 44663 | LUZIÂNIA | AE-07-LU-0707-0794 | LUZIANIA | SISTEMA INGÁ | RUA JUIZ DE FORA QD 08 -LUZIÂNIA-GO | POÇO 07 PFSH-30 | POÇO | 10380144 | 2020-07-07 | - | 5 | EDIFICACAO | EDIFICACAO CASA DE COMANDO |  | ALVENARIA | CASA | 1,10 M x 1,00 M x 2,00 M |  | 1 | UN | SIM | NAO | SIM | - | [7 empty] | 1,1 M²
| #REF! | 44666 | LUZIÂNIA | AE-07-LU-0707-0797 | LUZIANIA | SISTEMA INGÁ | RUA JUIZ DE FORA QD 08 -LUZIÂNIA-GO | POÇO 07 PFSH-30 | POÇO | 10380144 | 2020-07-07 | - | 5 | VALVULA | REGISTRO |  |  |  | 65 MM |  | 1 | UN | SIM | NAO | SIM | - | MANUAL
| #REF! | 44667 | LUZIÂNIA | AE-07-LU-0707-0798 | LUZIANIA | SISTEMA INGÁ | RUA JUIZ DE FORA QD 08 -LUZIÂNIA-GO | POÇO 07 PFSH-30 | POÇO | 10380144 | 2020-07-07 | - | 5 | VALVULA | RETENCAO |  |  |  | 65 MM |  | 1 | UN | SIM | NAO | SIM | - | MANUAL
| #REF! | 44669 | LUZIÂNIA | AE-07-LU-0707-0800 | LUZIANIA | SISTEMA INGÁ | RUA JUIZ DE FORA QD 08 -LUZIÂNIA-GO | POÇO 07 PFSH-30 | POÇO | 10380144 | 2020-07-07 | - | 5 | POCO | POCO ARTESIANO | [5 empty] | 1 | UN | SIM | NAO | SIM | -
| #REF! | 44670 | LUZIÂNIA | AE-07-LU-0707-0801 | LUZIANIA | SISTEMA INGÁ | RUA JUIZ DE FORA QD 08 -LUZIÂNIA-GO | POÇO 07 PFSH-30 | POÇO | 10380144 | 2020-07-07 | - | 5 | BOMBA | SUBMERSA | [5 empty] | 1 | UN | SIM | NAO | SIM | - |  |  |  | 15 M³/H
| #REF! | 44672 | LUZIÂNIA | AE-07-LU-0707-0803 | LUZIANIA | SISTEMA INGÁ | RUA 44 ESQ C/384 QD 626 ÁREA 01 PQ DALVA ESTRELA DALVA -LUZIÂNIA/GO | CENTRO DE RESERVAÇÃO DALVA | RAP - REL - EEAT | 10380130 | 2020-07-07 | - | 6 | EDIFICACAO | EDIFICACAO BOMBA DOSADORA | COBERTURA DE TELHA DE FIBROCIMENTO | ALVENARIA | CASA | 7,00 M x 4,50 M x 2,80 M |  | 1 | UN | SIM | NAO | SIM | - | [7 empty] | 31,5 M²
| #REF! | 44673 | LUZIÂNIA | AE-07-LU-0707-0804 | LUZIANIA | SISTEMA INGÁ | RUA 44 ESQ C/384 QD 626 ÁREA 01 PQ DALVA ESTRELA DALVA -LUZIÂNIA/GO | CENTRO DE RESERVAÇÃO DALVA | RAP - REL - EEAT | 10380130 | 2020-07-07 | - | 6 | EDIFICACAO | EDIFICACAO QUADRO DE COMANDO | COBERTURA DE LAJE | ALVENARIA | CASA | 1,50 M x 1,50 M x 2,00 M |  | 1 | UN | SIM | NAO | SIM | - | [7 empty] | 2,25 M²
| #REF! | 44681 | LUZIÂNIA | AE-07-LU-0707-0812 | LUZIANIA | SISTEMA INGÁ | RUA 44 ESQ C/384 QD 626 ÁREA 01 PQ DALVA ESTRELA DALVA -LUZIÂNIA/GO | CENTRO DE RESERVAÇÃO DALVA | RAP - REL - EEAT | 10380130 | 2020-07-07 | - | 6 | RESERVATORIO | RESERVATORIO ELEVADO DE CONCRETO | DIAMETRO 6,00 M; ALTURA 4,00 M |  |  | 6,00 M X 6,00 M | 100 M³ | 1 | UN | SIM | NAO | SIM | -
| #REF! | 44682 | LUZIÂNIA | AE-07-LU-0707-0813 | LUZIANIA | SISTEMA INGÁ | RUA 44 ESQ C/384 QD 626 ÁREA 01 PQ DALVA ESTRELA DALVA -LUZIÂNIA/GO | CENTRO DE RESERVAÇÃO DALVA | RAP - REL - EEAT | 10380130 | 2020-07-07 | - | 6 | RESERVATORIO | RESERVATORIO APOIADO DE CONCRETO | DIAMETRO 18,00 M; ALTURA 4,00 M |  |  | 18,00 M X 18,00 M | 1000 M³ | 1 | UN | SIM | NAO | SIM | -
| #REF! | 44683 | LUZIÂNIA | AE-07-LU-0707-0814 | LUZIANIA | SISTEMA INGÁ | RUA 44 ESQ C/384 QD 626 ÁREA 01 PQ DALVA ESTRELA DALVA -LUZIÂNIA/GO | CENTRO DE RESERVAÇÃO DALVA | RAP - REL - EEAT | 10380130 | 2020-07-07 | - | 6 | VALVULA | REGISTRO |  |  |  | 200 MM |  | 3 | UN | SIM | NAO | SIM | - | MANUAL
| #REF! | 44684 | LUZIÂNIA | AE-07-LU-0707-0815 | LUZIANIA | SISTEMA INGÁ | RUA 44 ESQ C/384 QD 626 ÁREA 01 PQ DALVA ESTRELA DALVA -LUZIÂNIA/GO | CENTRO DE RESERVAÇÃO DALVA | RAP - REL - EEAT | 10380130 | 2020-07-07 | - | 6 | VALVULA | REGISTRO |  |  |  | 100 MM |  | 1 | UN | SIM | NAO | SIM | - | MANUAL
| #REF! | 44685 | LUZIÂNIA | AE-07-LU-0707-0816 | LUZIANIA | SISTEMA INGÁ | RUA 44 ESQ C/384 QD 626 ÁREA 01 PQ DALVA ESTRELA DALVA -LUZIÂNIA/GO | CENTRO DE RESERVAÇÃO DALVA | RAP - REL - EEAT | 10380130 | 2020-07-07 | - | 6 | VALVULA | REGISTRO |  |  |  | 150 MM |  | 1 | UN | SIM | NAO | SIM | - | MANUAL
| #REF! | 44686 | LUZIÂNIA | AE-07-LU-0707-0817 | LUZIANIA | SISTEMA INGÁ | RUA 44 ESQ C/384 QD 626 ÁREA 01 PQ DALVA ESTRELA DALVA -LUZIÂNIA/GO | CENTRO DE RESERVAÇÃO DALVA | RAP - REL - EEAT | 10380130 | 2020-07-07 | - | 6 | VALVULA | REGISTRO |  |  |  | 300 MM |  | 2 | UN | SIM | NAO | SIM | - | MANUAL
| #REF! | 44687 | LUZIÂNIA | AE-07-LU-0707-0818 | LUZIANIA | SISTEMA INGÁ | RUA 44 ESQ C/384 QD 626 ÁREA 01 PQ DALVA ESTRELA DALVA -LUZIÂNIA/GO | CENTRO DE RESERVAÇÃO DALVA | RAP - REL - EEAT | 10380130 | 2020-07-07 | - | 6 | VALVULA | REGISTRO |  |  |  | 200 MM |  | 1 | UN | SIM | NAO | SIM | - | MANUAL
| #REF! | 44688 | LUZIÂNIA | AE-07-LU-0707-0819 | LUZIANIA | SISTEMA INGÁ | RUA 44 ESQ C/384 QD 626 ÁREA 01 PQ DALVA ESTRELA DALVA -LUZIÂNIA/GO | CENTRO DE RESERVAÇÃO DALVA | RAP - REL - EEAT | 10380130 | 2020-07-07 | - | 6 | VALVULA | REGISTRO |  |  |  | 250 MM |  | 1 | UN | SIM | NAO | SIM | - | MANUAL
| #REF! | 44689 | LUZIÂNIA | AE-07-LU-0707-0820 | LUZIANIA | SISTEMA INGÁ | RUA 44 ESQ C/384 QD 626 ÁREA 01 PQ DALVA ESTRELA DALVA -LUZIÂNIA/GO | CENTRO DE RESERVAÇÃO DALVA | RAP - REL - EEAT | 10380130 | 2020-07-07 | - | 6 | VALVULA | REGISTRO |  |  |  | 200 MM |  | 1 | UN | SIM | NAO | SIM | - | MANUAL
| #REF! | 44692 | LUZIÂNIA | AE-07-LU-0707-0823 | LUZIANIA | SISTEMA INGÁ | RUA 44 ESQ C/384 QD 626 ÁREA 01 PQ DALVA ESTRELA DALVA -LUZIÂNIA/GO | CENTRO DE RESERVAÇÃO DALVA | RAP - REL - EEAT | 10380130 | 2020-07-07 | - | 6 | PAINEL | AUTOMACAO | [5 empty] | 1 | UN | SIM | NAO | SIM | -
| #REF! | 44693 | LUZIÂNIA | AE-07-LU-0707-0824 | LUZIANIA | SISTEMA INGÁ | RUA 44 ESQ C/384 QD 626 ÁREA 01 PQ DALVA ESTRELA DALVA -LUZIÂNIA/GO | CENTRO DE RESERVAÇÃO DALVA | RAP - REL - EEAT | 10380130 | 2020-07-07 | - | 6 | MEDIDOR | MACROMEDIDOR |  |  |  | 150 MM |  | 1 | UN | SIM | NAO | SIM | - |  |  |  | 200 M³/H
| #REF! | 44696 | LUZIÂNIA | AE-07-LU-0707-0827 | LUZIANIA | SISTEMA INGÁ | RUA 44 ESQ C/384 QD 626 ÁREA 01 PQ DALVA ESTRELA DALVA -LUZIÂNIA/GO | CENTRO DE RESERVAÇÃO DALVA | RAP - REL - EEAT | 10380130 | 2020-07-07 | - | 6 | VALVULA | CONTROLADORA DE NIVEL |  |  |  | 100 MM |  | 1 | UN | SIM | NAO | SIM | - | AUTOMATICO
| #REF! | 44697 | LUZIÂNIA | AE-07-LU-0707-0828 | LUZIANIA | SISTEMA INGÁ | RUA 44 ESQ C/384 QD 626 ÁREA 01 PQ DALVA ESTRELA DALVA -LUZIÂNIA/GO | CENTRO DE RESERVAÇÃO DALVA | RAP - REL - EEAT | 10380130 | 2020-07-07 | - | 6 | MEDIDOR | MACROMEDIDOR |  |  |  | 300 MM |  | 1 | UN | SIM | NAO | SIM | - |  |  |  | 150 M³/H
| #REF! | 44701 | LUZIÂNIA | AE-07-LU-0707-0832 | LUZIANIA | SISTEMA INGÁ | RUA 44 ESQ C/384 QD 626 ÁREA 01 PQ DALVA ESTRELA DALVA -LUZIÂNIA/GO | CENTRO DE RESERVAÇÃO DALVA | RAP - REL - EEAT | 10380130 | 2020-07-07 | - | 6 | BOMBA | DOSADORA | [5 empty] | 1 | UN | SIM | NAO | SIM | -
| #REF! | 44703 | LUZIÂNIA | AE-07-LU-0707-0834 | LUZIANIA | SISTEMA INGÁ | RUA 211 QD 256 AREA ESPECIAL PQ ESTRELA DALVA -LUZIÂNIA/GO | POÇO 05 | POÇO | 10380125 | 2020-07-07 | - | 7 | EDIFICACAO | EDIFICACAO CASA DE COMANDO | COBERTURA DE LAJE | ALVENARIA | CASA | 1,50 M x 1,00 M x 2,00 M |  | 1 | UN | SIM | NAO | SIM | - | [7 empty] | 1,5 M²
| #REF! | 44708 | LUZIÂNIA | AE-07-LU-0707-0839 | LUZIANIA | SISTEMA INGÁ | RUA 211 QD 256 AREA ESPECIAL PQ ESTRELA DALVA -LUZIÂNIA/GO | POÇO 05 | POÇO | 10380125 | 2020-07-07 | - | 7 | VALVULA | REGISTRO |  |  |  | 3 POL |  | 1 | UN | SIM | NAO | SIM | - | MANUAL
| #REF! | 44709 | LUZIÂNIA | AE-07-LU-0707-0840 | LUZIANIA | SISTEMA INGÁ | RUA 211 QD 256 AREA ESPECIAL PQ ESTRELA DALVA -LUZIÂNIA/GO | POÇO 05 | POÇO | 10380125 | 2020-07-07 | - | 7 | VALVULA | RETENCAO |  |  |  | 80 MM |  | 1 | UN | SIM | NAO | SIM | - | MANUAL
| #REF! | 44710 | LUZIÂNIA | AE-07-LU-0707-0841 | LUZIANIA | SISTEMA INGÁ | RUA 211 QD 256 AREA ESPECIAL PQ ESTRELA DALVA -LUZIÂNIA/GO | POÇO 05 | POÇO | 10380125 | 2020-07-07 | - | 7 | VALVULA | REGISTRO |  |  |  | 80 MM |  | 1 | UN | SIM | NAO | SIM | - | MANUAL
| #REF! | 44711 | LUZIÂNIA | AE-07-LU-0707-0842 | LUZIANIA | SISTEMA INGÁ | RUA 211 QD 256 AREA ESPECIAL PQ ESTRELA DALVA -LUZIÂNIA/GO | POÇO 05 | POÇO | 10380125 | 2020-07-07 | - | 7 | VALVULA | REGISTRO |  |  |  | 50 MM |  | 1 | UN | SIM | NAO | SIM | - | MANUAL
| #REF! | 44713 | LUZIÂNIA | AE-07-LU-0707-0844 | LUZIANIA | SISTEMA INGÁ | RUA 211 QD 256 AREA ESPECIAL PQ ESTRELA DALVA -LUZIÂNIA/GO | POÇO 05 | POÇO | 10380125 | 2020-07-07 | - | 7 | MEDIDOR | MACROMEDIDOR |  |  |  | 30 MM |  | 1 | UN | SIM | NAO | SIM | - |  |  |  | 15 M³/H
| #REF! | 44714 | LUZIÂNIA | AE-07-LU-0707-0845 | LUZIANIA | SISTEMA INGÁ | RUA 211 QD 256 AREA ESPECIAL PQ ESTRELA DALVA -LUZIÂNIA/GO | POÇO 05 | POÇO | 10380125 | 2020-07-07 | - | 7 | POCO | POCO ARTESIANO | [5 empty] | 1 | UN | SIM | NAO | SIM | -
| #REF! | 44715 | LUZIÂNIA | AE-07-LU-0707-0846 | LUZIANIA | SISTEMA INGÁ | RUA 211 QD 256 AREA ESPECIAL PQ ESTRELA DALVA -LUZIÂNIA/GO | POÇO 05 | POÇO | 10380125 | 2020-07-07 | - | 7 | BOMBA | SUBMERSA | [5 empty] | 1 | UN | SIM | NAO | SIM | - |  |  |  | 15 M³/H
| #REF! | 44716 | LUZIÂNIA | AE-07-LU-0707-0847 | LUZIANIA | SISTEMA INGÁ | RUA SÃO BERNADO ESQ C/RUA CAÇAPAVA -JARDIM ZULEIRA-LUZIÂNIA/GO | POÇO 3 | POÇO | 10380145 | 2020-07-07 | - | 8 | EDIFICACAO | EDIFICACAO CASA DE COMANDO | COBERTURA DE LAJE | ALVENARIA | CASA | 1,50 M x 1,00 M x 2,00 M |  | 1 | UN | SIM | NAO | SIM | - | [7 empty] | 1,5 M² |  |  |  | SIM
| #REF! | 44722 | LUZIÂNIA | AE-07-LU-0707-0853 | LUZIANIA | SISTEMA INGÁ | RUA SÃO BERNADO ESQ C/RUA CAÇAPAVA -JARDIM ZULEIRA-LUZIÂNIA/GO | POÇO 3 | POÇO | 10380145 | 2020-07-07 | - | 8 | VALVULA | REGISTRO |  |  |  | 50 MM |  | 1 | UN | SIM | NAO | SIM | - | MANUAL | [10 empty] | SIM
| #REF! | 44723 | LUZIÂNIA | AE-07-LU-0707-0854 | LUZIANIA | SISTEMA INGÁ | RUA SÃO BERNADO ESQ C/RUA CAÇAPAVA -JARDIM ZULEIRA-LUZIÂNIA/GO | POÇO 3 | POÇO | 10380145 | 2020-07-07 | - | 8 | VALVULA | RETENCAO |  |  |  | 50 MM |  | 2 | UN | SIM | NAO | SIM | - | MANUAL | [10 empty] | SIM
| #REF! | 44725 | LUZIÂNIA | AE-07-LU-0707-0856 | LUZIANIA | SISTEMA INGÁ | RUA SÃO BERNADO ESQ C/RUA CAÇAPAVA -JARDIM ZULEIRA-LUZIÂNIA/GO | POÇO 3 | POÇO | 10380145 | 2020-07-07 | - | 8 | POCO | POCO ARTESIANO | [5 empty] | 1 | UN | SIM | NAO | SIM | - | [11 empty] | SIM
| #REF! | 44726 | LUZIÂNIA | AE-07-LU-0707-0857 | LUZIANIA | SISTEMA INGÁ | RUA SÃO BERNADO ESQ C/RUA CAÇAPAVA -JARDIM ZULEIRA-LUZIÂNIA/GO | POÇO 3 | POÇO | 10380145 | 2020-07-07 | - | 8 | BOMBA | SUBMERSA | [5 empty] | 1 | UN | SIM | NAO | SIM | - |  |  |  | 15 M³/H | [7 empty] | SIM
| #REF! | 44728 | LUZIÂNIA | AE-07-LU-0807-0859 | LUZIANIA | SISTEMA INGÁ | RUA 82 C/239 QD 134 LT 02-B PQ ESTRELA D'ALVA IX-LUZIÂNIA/GO | POÇO 9 | POÇO | 10380135 | 2020-07-08 | - | 1 | EDIFICACAO | EDIFICACAO CASA DE COMANDO | COBERTURA DE LAJE | ALVENARIA | CASA | 1,50 M x 1,00 M x 2,00 M |  | 1 | UN | SIM | NAO | SIM | - | [7 empty] | 1,5 M²
| #REF! | 44733 | LUZIÂNIA | AE-07-LU-0807-0864 | LUZIANIA | SISTEMA INGÁ | RUA 82 C/239 QD 134 LT 02-B PQ ESTRELA D'ALVA IX-LUZIÂNIA/GO | POÇO 9 | POÇO | 10380135 | 2020-07-08 | - | 1 | VALVULA | REGISTRO |  |  |  | 80 MM |  | 1 | UN | SIM | NAO | SIM | - | MANUAL
| #REF! | 44734 | LUZIÂNIA | AE-07-LU-0807-0865 | LUZIANIA | SISTEMA INGÁ | RUA 82 C/239 QD 134 LT 02-B PQ ESTRELA D'ALVA IX-LUZIÂNIA/GO | POÇO 9 | POÇO | 10380135 | 2020-07-08 | - | 1 | VALVULA | RETENCAO |  |  |  | 80 MM |  | 1 | UN | SIM | NAO | SIM | - | MANUAL
| #REF! | 44735 | LUZIÂNIA | AE-07-LU-0807-0866 | LUZIANIA | SISTEMA INGÁ | RUA 82 C/239 QD 134 LT 02-B PQ ESTRELA D'ALVA IX-LUZIÂNIA/GO | POÇO 9 | POÇO | 10380135 | 2020-07-08 | - | 1 | VALVULA | REGISTRO |  |  |  | 80 MM |  | 1 | UN | SIM | NAO | SIM | - | MANUAL
| #REF! | 44738 | LUZIÂNIA | AE-07-LU-0807-0869 | LUZIANIA | SISTEMA INGÁ | RUA 82 C/239 QD 134 LT 02-B PQ ESTRELA D'ALVA IX-LUZIÂNIA/GO | POÇO 9 | POÇO | 10380135 | 2020-07-08 | - | 1 | MEDIDOR | MACROMEDIDOR |  |  |  | 80 MM |  | 1 | UN | SIM | NAO | SIM | - |  |  |  | 40 M³/H
| #REF! | 44739 | LUZIÂNIA | AE-07-LU-0807-0870 | LUZIANIA | SISTEMA INGÁ | RUA 82 C/239 QD 134 LT 02-B PQ ESTRELA D'ALVA IX-LUZIÂNIA/GO | POÇO 9 | POÇO | 10380135 | 2020-07-08 | - | 1 | POCO | POCO ARTESIANO | [5 empty] | 1 | UN | SIM | NAO | SIM | -
| #REF! | 44740 | LUZIÂNIA | AE-07-LU-0807-0871 | LUZIANIA | SISTEMA INGÁ | RUA 82 C/239 QD 134 LT 02-B PQ ESTRELA D'ALVA IX-LUZIÂNIA/GO | POÇO 9 | POÇO | 10380135 | 2020-07-08 | - | 1 | BOMBA | SUBMERSA | [5 empty] | 1 | UN | SIM | NAO | SIM | - |  |  |  | 20 M³/H
| #REF! | 44741 | LUZIÂNIA | AE-07-LU-0807-0872 | LUZIANIA | SISTEMA INGÁ | RUA 104 QD 160 LT 06 PQ ESTRELA D'ALVA IX -LUZIÂNIA/GO | POÇO 07 | POÇO | 10380123 | 2020-07-08 | - | 2 | EDIFICACAO | EDIFICACAO CASA DE COMANDO | COBERTURA DE LAJE | ALVENARIA | CASA | 1,50 M x 1,00 M x 2,00 M |  | 1 | UN | SIM | NAO | SIM | - | [7 empty] | 1,5 M²
| #REF! | 44747 | LUZIÂNIA | AE-07-LU-0807-0878 | LUZIANIA | SISTEMA INGÁ | RUA 104 QD 160 LT 06 PQ ESTRELA D'ALVA IX -LUZIÂNIA/GO | POÇO 07 | POÇO | 10380123 | 2020-07-08 | - | 2 | VALVULA | REGISTRO |  |  |  | 80 MM |  | 1 | UN | SIM | NAO | SIM | - | MANUAL
| #REF! | 44748 | LUZIÂNIA | AE-07-LU-0807-0879 | LUZIANIA | SISTEMA INGÁ | RUA 104 QD 160 LT 06 PQ ESTRELA D'ALVA IX -LUZIÂNIA/GO | POÇO 07 | POÇO | 10380123 | 2020-07-08 | - | 2 | VALVULA | RETENCAO |  |  |  | 80 MM |  | 1 | UN | SIM | NAO | SIM | - | MANUAL
| #REF! | 44749 | LUZIÂNIA | AE-07-LU-0807-0880 | LUZIANIA | SISTEMA INGÁ | RUA 104 QD 160 LT 06 PQ ESTRELA D'ALVA IX -LUZIÂNIA/GO | POÇO 07 | POÇO | 10380123 | 2020-07-08 | - | 2 | VALVULA | REGISTRO |  |  |  | 80 MM |  | 1 | UN | SIM | NAO | SIM | - | MANUAL
| #REF! | 44750 | LUZIÂNIA | AE-07-LU-0807-0881 | LUZIANIA | SISTEMA INGÁ | RUA 104 QD 160 LT 06 PQ ESTRELA D'ALVA IX -LUZIÂNIA/GO | POÇO 07 | POÇO | 10380123 | 2020-07-08 | - | 2 | VALVULA | RETENCAO |  |  |  | 100 MM |  | 1 | UN | SIM | NAO | SIM | - | MANUAL
| #REF! | 44751 | LUZIÂNIA | AE-07-LU-0807-0882 | LUZIANIA | SISTEMA INGÁ | RUA 104 QD 160 LT 06 PQ ESTRELA D'ALVA IX -LUZIÂNIA/GO | POÇO 07 | POÇO | 10380123 | 2020-07-08 | - | 2 | VALVULA | VENTOSA |  |  |  | 0,75 MM |  | 1 | UN | SIM | NAO | SIM | - | MANUAL
| #REF! | 44754 | LUZIÂNIA | AE-07-LU-0807-0885 | LUZIANIA | SISTEMA INGÁ | RUA 104 QD 160 LT 06 PQ ESTRELA D'ALVA IX -LUZIÂNIA/GO | POÇO 07 | POÇO | 10380123 | 2020-07-08 | - | 2 | MEDIDOR | MACROMEDIDOR |  |  |  | 80 MM |  | 1 | UN | SIM | NAO | SIM | - |  |  |  | 40 M³/H
| #REF! | 44755 | LUZIÂNIA | AE-07-LU-0807-0886 | LUZIANIA | SISTEMA INGÁ | RUA 104 QD 160 LT 06 PQ ESTRELA D'ALVA IX -LUZIÂNIA/GO | POÇO 07 | POÇO | 10380123 | 2020-07-08 | - | 2 | POCO | POCO ARTESIANO | [5 empty] | 1 | UN | SIM | NAO | SIM | -
| #REF! | 44756 | LUZIÂNIA | AE-07-LU-0807-0887 | LUZIANIA | SISTEMA INGÁ | RUA 104 QD 160 LT 06 PQ ESTRELA D'ALVA IX -LUZIÂNIA/GO | POÇO 07 | POÇO | 10380123 | 2020-07-08 | - | 2 | BOMBA | SUBMERSA | [5 empty] | 1 | UN | SIM | NAO | SIM | - |  |  |  | 20 M³/H
| #REF! | 44758 | LUZIÂNIA | AE-07-LU-0807-0889 | LUZIANIA | SISTEMA INGÁ | RUA 283 C/334 QD 439 LT 01 PQ ESTRELA D'ALVA IX-LUZIÂNIA/GO | POÇO 08 | POÇO | 10380126 | 2020-07-08 | - | 3 | EDIFICACAO | EDIFICACAO CASA DE COMANDO | COBERTURA DE LAJE | ALVENARIA | CASA | 1,50 M x 1,00 M x 2,00 M |  | 1 | UN | SIM | NAO | SIM | - | [7 empty] | 1,5 M²
| #REF! | 44765 | LUZIÂNIA | AE-07-LU-0807-0896 | LUZIANIA | SISTEMA INGÁ | RUA 283 C/334 QD 439 LT 01 PQ ESTRELA D'ALVA IX-LUZIÂNIA/GO | POÇO 08 | POÇO | 10380126 | 2020-07-08 | - | 3 | VALVULA | REGISTRO |  |  |  | 80 MM |  | 1 | UN | SIM | NAO | SIM | - | MANUAL
| #REF! | 44766 | LUZIÂNIA | AE-07-LU-0807-0897 | LUZIANIA | SISTEMA INGÁ | RUA 283 C/334 QD 439 LT 01 PQ ESTRELA D'ALVA IX-LUZIÂNIA/GO | POÇO 08 | POÇO | 10380126 | 2020-07-08 | - | 3 | VALVULA | RETENCAO |  |  |  | 80 MM |  | 1 | UN | SIM | NAO | SIM | - | MANUAL
| #REF! | 44767 | LUZIÂNIA | AE-07-LU-0807-0898 | LUZIANIA | SISTEMA INGÁ | RUA 283 C/334 QD 439 LT 01 PQ ESTRELA D'ALVA IX-LUZIÂNIA/GO | POÇO 08 | POÇO | 10380126 | 2020-07-08 | - | 3 | VALVULA | REGISTRO |  |  |  | 80 MM |  | 1 | UN | SIM | NAO | SIM | - | MANUAL
| #REF! | 44768 | LUZIÂNIA | AE-07-LU-0807-0899 | LUZIANIA | SISTEMA INGÁ | RUA 283 C/334 QD 439 LT 01 PQ ESTRELA D'ALVA IX-LUZIÂNIA/GO | POÇO 08 | POÇO | 10380126 | 2020-07-08 | - | 3 | VALVULA | REGISTRO |  |  |  | 2 POL |  | 1 | UN | SIM | NAO | SIM | - | MANUAL
| #REF! | 44769 | LUZIÂNIA | AE-07-LU-0807-0900 | LUZIANIA | SISTEMA INGÁ | RUA 283 C/334 QD 439 LT 01 PQ ESTRELA D'ALVA IX-LUZIÂNIA/GO | POÇO 08 | POÇO | 10380126 | 2020-07-08 | - | 3 | VALVULA | VENTOSA |  |  |  | 1 POL |  | 1 | UN | SIM | NAO | SIM | - | MANUAL
| #REF! | 44772 | LUZIÂNIA | AE-07-LU-0807-0903 | LUZIANIA | SISTEMA INGÁ | RUA 283 C/334 QD 439 LT 01 PQ ESTRELA D'ALVA IX-LUZIÂNIA/GO | POÇO 08 | POÇO | 10380126 | 2020-07-08 | - | 3 | MEDIDOR | MACROMEDIDOR |  |  |  | 80 MM |  | 1 | UN | SIM | NAO | SIM | - |  |  |  | 40 M³/H |  | WSMN80
| #REF! | 44774 | LUZIÂNIA | AE-07-LU-0807-0905 | LUZIANIA | SISTEMA INGÁ | RUA 283 C/334 QD 439 LT 01 PQ ESTRELA D'ALVA IX-LUZIÂNIA/GO | POÇO 08 | POÇO | 10380126 | 2020-07-08 | - | 3 | POCO | POCO ARTESIANO | [5 empty] | 1 | UN | SIM | NAO | SIM | -
| #REF! | 44775 | LUZIÂNIA | AE-07-LU-0807-0906 | LUZIANIA | SISTEMA INGÁ | RUA 283 C/334 QD 439 LT 01 PQ ESTRELA D'ALVA IX-LUZIÂNIA/GO | POÇO 08 | POÇO | 10380126 | 2020-07-08 | - | 3 | BOMBA | SUBMERSA | [5 empty] | 1 | UN | SIM | NAO | SIM | - |  |  |  | 20 M³/H
| #REF! | 44776 | LUZIÂNIA | AE-07-LU-0807-0907 | LUZIANIA | SISTEMA INGÁ | AV LUCENA RARIZ C/AV.01 PQ.ESTRELA DALVA IX-LUZIÂNIA/GO | POÇO 3-PALB | POÇO | 10380109 | 2020-07-08 | - | 4 | EDIFICACAO | EDIFICACAO CASA DE COMANDO | COBERTURA DE LAJE | ALVENARIA | CASA | 1,50 M x 1,00 M x 2,00 M |  | 1 | UN | SIM | NAO | SIM | - | [7 empty] | 1,5 M²
| #REF! | 44782 | LUZIÂNIA | AE-07-LU-0807-0913 | LUZIANIA | SISTEMA INGÁ | AV LUCENA RARIZ C/AV.01 PQ.ESTRELA DALVA IX-LUZIÂNIA/GO | POÇO 3-PALB | POÇO | 10380109 | 2020-07-08 | - | 4 | VALVULA | REGISTRO |  |  |  | 50 MM |  | 1 | UN | SIM | NAO | SIM | - | MANUAL
| #REF! | 44783 | LUZIÂNIA | AE-07-LU-0807-0914 | LUZIANIA | SISTEMA INGÁ | AV LUCENA RARIZ C/AV.01 PQ.ESTRELA DALVA IX-LUZIÂNIA/GO | POÇO 3-PALB | POÇO | 10380109 | 2020-07-08 | - | 4 | VALVULA | RETENCAO |  |  |  | 50 MM |  | 1 | UN | SIM | NAO | SIM | - | MANUAL
| #REF! | 44784 | LUZIÂNIA | AE-07-LU-0807-0915 | LUZIANIA | SISTEMA INGÁ | AV LUCENA RARIZ C/AV.01 PQ.ESTRELA DALVA IX-LUZIÂNIA/GO | POÇO 3-PALB | POÇO | 10380109 | 2020-07-08 | - | 4 | VALVULA | REGISTRO |  |  |  | 50 MM |  | 1 | UN | SIM | NAO | SIM | - | MANUAL
| #REF! | 44785 | LUZIÂNIA | AE-07-LU-0807-0916 | LUZIANIA | SISTEMA INGÁ | AV LUCENA RARIZ C/AV.01 PQ.ESTRELA DALVA IX-LUZIÂNIA/GO | POÇO 3-PALB | POÇO | 10380109 | 2020-07-08 | - | 4 | VALVULA | VENTOSA |  |  |  | 1 POL |  | 1 | UN | SIM | NAO | SIM | - | MANUAL
| #REF! | 44786 | LUZIÂNIA | AE-07-LU-0807-0917 | LUZIANIA | SISTEMA INGÁ | AV LUCENA RARIZ C/AV.01 PQ.ESTRELA DALVA IX-LUZIÂNIA/GO | POÇO 3-PALB | POÇO | 10380109 | 2020-07-08 | - | 4 | VALVULA | REGISTRO |  |  |  | 75 MM |  | 1 | UN | SIM | NAO | SIM | - | MANUAL
| #REF! | 44788 | LUZIÂNIA | AE-07-LU-0807-0919 | LUZIANIA | SISTEMA INGÁ | AV LUCENA RARIZ C/AV.01 PQ.ESTRELA DALVA IX-LUZIÂNIA/GO | POÇO 3-PALB | POÇO | 10380109 | 2020-07-08 | - | 4 | MEDIDOR | MACROMEDIDOR |  |  |  | 50 MM |  | 1 | UN | SIM | NAO | SIM | - |  |  |  | 15 M³/H |  | WSMN50
| #REF! | 44789 | LUZIÂNIA | AE-07-LU-0807-0920 | LUZIANIA | SISTEMA INGÁ | AV LUCENA RARIZ C/AV.01 PQ.ESTRELA DALVA IX-LUZIÂNIA/GO | POÇO 3-PALB | POÇO | 10380109 | 2020-07-08 | - | 4 | POCO | POCO ARTESIANO | [5 empty] | 1 | UN | SIM | NAO | SIM | -
| #REF! | 44790 | LUZIÂNIA | AE-07-LU-0807-0921 | LUZIANIA | SISTEMA INGÁ | AV LUCENA RARIZ C/AV.01 PQ.ESTRELA DALVA IX-LUZIÂNIA/GO | POÇO 3-PALB | POÇO | 10380109 | 2020-07-08 | - | 4 | BOMBA | SUBMERSA | [5 empty] | 1 | UN | SIM | NAO | SIM | - |  |  |  | 15 M³/H
| #REF! | 44791 | LUZIÂNIA | AE-07-LU-0807-0922 | LUZIANIA | SISTEMA INGÁ | PRAÇA AV. 1 C/RUA 204 FRENTE P/QD 387 ÁREA ESPECIAL PQ ESTRELA D'ÁLVA IX-LUZIÂNIA/GO | POÇO 06 PALB | POÇO | 10380120 | 2020-07-08 | - | 5 | EDIFICACAO | EDIFICACAO CASA DE COMANDO | COBERTURA DE LAJE | ALVENARIA | CASA | 1,50 M x 1,00 M x 2,00 M |  | 1 | UN | SIM | NAO | SIM | - | [7 empty] | 1,5 M² |  |  |  | SIM
| #REF! | 44798 | LUZIÂNIA | AE-07-LU-0807-0929 | LUZIANIA | SISTEMA INGÁ | PRAÇA AV. 1 C/RUA 204 FRENTE P/QD 387 ÁREA ESPECIAL PQ ESTRELA D'ÁLVA IX-LUZIÂNIA/GO | POÇO 06 PALB | POÇO | 10380120 | 2020-07-08 | - | 5 | VALVULA | REGISTRO |  |  |  | 75 MM |  | 1 | UN | SIM | NAO | SIM | - | MANUAL | [10 empty] | SIM
| #REF! | 44799 | LUZIÂNIA | AE-07-LU-0807-0930 | LUZIANIA | SISTEMA INGÁ | PRAÇA AV. 1 C/RUA 204 FRENTE P/QD 387 ÁREA ESPECIAL PQ ESTRELA D'ÁLVA IX-LUZIÂNIA/GO | POÇO 06 PALB | POÇO | 10380120 | 2020-07-08 | - | 5 | VALVULA | RETENCAO |  |  |  | 100 MM |  | 1 | UN | SIM | NAO | SIM | - | MANUAL | [10 empty] | SIM
| #REF! | 44800 | LUZIÂNIA | AE-07-LU-0807-0931 | LUZIANIA | SISTEMA INGÁ | PRAÇA AV. 1 C/RUA 204 FRENTE P/QD 387 ÁREA ESPECIAL PQ ESTRELA D'ÁLVA IX-LUZIÂNIA/GO | POÇO 06 PALB | POÇO | 10380120 | 2020-07-08 | - | 5 | VALVULA | REGISTRO |  |  |  | 75 MM |  | 1 | UN | SIM | NAO | SIM | - | MANUAL | [10 empty] | SIM
| #REF! | 44801 | LUZIÂNIA | AE-07-LU-0807-0932 | LUZIANIA | SISTEMA INGÁ | PRAÇA AV. 1 C/RUA 204 FRENTE P/QD 387 ÁREA ESPECIAL PQ ESTRELA D'ÁLVA IX-LUZIÂNIA/GO | POÇO 06 PALB | POÇO | 10380120 | 2020-07-08 | - | 5 | VALVULA | VENTOSA |  |  |  | 0,75 MM |  | 1 | UN | SIM | NAO | SIM | - | MANUAL | [10 empty] | SIM
| #REF! | 44802 | LUZIÂNIA | AE-07-LU-0807-0933 | LUZIANIA | SISTEMA INGÁ | PRAÇA AV. 1 C/RUA 204 FRENTE P/QD 387 ÁREA ESPECIAL PQ ESTRELA D'ÁLVA IX-LUZIÂNIA/GO | POÇO 06 PALB | POÇO | 10380120 | 2020-07-08 | - | 5 | VALVULA | REGISTRO |  |  |  | 75 MM |  | 2 | UN | SIM | NAO | SIM | - | MANUAL | [10 empty] | SIM
| #REF! | 44804 | LUZIÂNIA | AE-07-LU-0807-0935 | LUZIANIA | SISTEMA INGÁ | PRAÇA AV. 1 C/RUA 204 FRENTE P/QD 387 ÁREA ESPECIAL PQ ESTRELA D'ÁLVA IX-LUZIÂNIA/GO | POÇO 06 PALB | POÇO | 10380120 | 2020-07-08 | - | 5 | MEDIDOR | MACROMEDIDOR |  |  |  | 50 MM |  | 1 | UN | SIM | NAO | SIM | - |  |  |  | 25 M³/H | [7 empty] | SIM
| #REF! | 44805 | LUZIÂNIA | AE-07-LU-0807-0936 | LUZIANIA | SISTEMA INGÁ | PRAÇA AV. 1 C/RUA 204 FRENTE P/QD 387 ÁREA ESPECIAL PQ ESTRELA D'ÁLVA IX-LUZIÂNIA/GO | POÇO 06 PALB | POÇO | 10380120 | 2020-07-08 | - | 5 | POCO | POCO ARTESIANO | [5 empty] | 1 | UN | SIM | NAO | SIM | - | [11 empty] | SIM
| #REF! | 44806 | LUZIÂNIA | AE-07-LU-0807-0937 | LUZIANIA | SISTEMA INGÁ | PRAÇA AV. 1 C/RUA 204 FRENTE P/QD 387 ÁREA ESPECIAL PQ ESTRELA D'ÁLVA IX-LUZIÂNIA/GO | POÇO 06 PALB | POÇO | 10380120 | 2020-07-08 | - | 5 | BOMBA | SUBMERSA | [5 empty] | 1 | UN | SIM | NAO | SIM | - |  |  |  | 15 M³/H | [7 empty] | SIM
| #REF! | 44807 | LUZIÂNIA | AE-07-LU-0807-0938 | LUZIANIA | SISTEMA INGÁ | RUA 295 QD 489 AREA ESPECIAL PQ.ESTRELA D'ALVA X-LUZIÂNIA/GO | POÇO 01 | POÇO | 10380127 | 2020-07-08 | - | 6 | EDIFICACAO | EDIFICACAO CASA DE COMANDO |  | ALVENARIA | CASA | 1,30 M x 1,00 M x 2,00 M |  | 1 | UN | SIM | NAO | SIM | - | [7 empty] | 1,3 M²
| #REF! | 44811 | LUZIÂNIA | AE-07-LU-0807-0942 | LUZIANIA | SISTEMA INGÁ | RUA 295 QD 489 AREA ESPECIAL PQ.ESTRELA D'ALVA X-LUZIÂNIA/GO | POÇO 01 | POÇO | 10380127 | 2020-07-08 | - | 6 | VALVULA | REGISTRO |  |  |  | 2,5 POL |  | 1 | UN | SIM | NAO | SIM | - | MANUAL
| #REF! | 44812 | LUZIÂNIA | AE-07-LU-0807-0943 | LUZIANIA | SISTEMA INGÁ | RUA 295 QD 489 AREA ESPECIAL PQ.ESTRELA D'ALVA X-LUZIÂNIA/GO | POÇO 01 | POÇO | 10380127 | 2020-07-08 | - | 6 | VALVULA | RETENCAO |  |  |  | 2,5 POL |  | 1 | UN | SIM | NAO | SIM | - | MANUAL
| #REF! | 44813 | LUZIÂNIA | AE-07-LU-0807-0944 | LUZIANIA | SISTEMA INGÁ | RUA 295 QD 489 AREA ESPECIAL PQ.ESTRELA D'ALVA X-LUZIÂNIA/GO | POÇO 01 | POÇO | 10380127 | 2020-07-08 | - | 6 | VALVULA | VENTOSA |  |  |  | 2,5 POL |  | 1 | UN | SIM | NAO | SIM | - | MANUAL
| #REF! | 44816 | LUZIÂNIA | AE-07-LU-0807-0947 | LUZIANIA | SISTEMA INGÁ | RUA 295 QD 489 AREA ESPECIAL PQ.ESTRELA D'ALVA X-LUZIÂNIA/GO | POÇO 01 | POÇO | 10380127 | 2020-07-08 | - | 6 | POCO | POCO ARTESIANO | [5 empty] | 1 | UN | SIM | NAO | SIM | -
| #REF! | 44817 | LUZIÂNIA | AE-07-LU-0807-0948 | LUZIANIA | SISTEMA INGÁ | RUA 295 QD 489 AREA ESPECIAL PQ.ESTRELA D'ALVA X-LUZIÂNIA/GO | POÇO 01 | POÇO | 10380127 | 2020-07-08 | - | 6 | BOMBA | SUBMERSA | [5 empty] | 1 | UN | SIM | NAO | SIM | - |  |  |  | 10 M³/H
| #REF! | 44818 | LUZIÂNIA | AE-07-LU-0807-0949 | LUZIANIA | SISTEMA INGÁ | RUA 347 QD 492 ÁREA ESPECIAL PQ ESTRELA D'ALVA X-LUZIÂNIA/GO | POÇO 03 | POÇO | 10380128 | 2020-07-08 | - | 7 | EDIFICACAO | EDIFICACAO CASA DE COMANDO | COBERTURA DE LAJE | ALVENARIA | CASA | 1,50 M x 1,00 M x 2,00 M |  | 1 | UN | SIM | NAO | SIM | - | [7 empty] | 1,5 M²
| #REF! | 44823 | LUZIÂNIA | AE-07-LU-0807-0954 | LUZIANIA | SISTEMA INGÁ | RUA 347 QD 492 ÁREA ESPECIAL PQ ESTRELA D'ALVA X-LUZIÂNIA/GO | POÇO 03 | POÇO | 10380128 | 2020-07-08 | - | 7 | VALVULA | REGISTRO |  |  |  | 3 POL |  | 1 | UN | SIM | NAO | SIM | - | MANUAL
| #REF! | 44824 | LUZIÂNIA | AE-07-LU-0807-0955 | LUZIANIA | SISTEMA INGÁ | RUA 347 QD 492 ÁREA ESPECIAL PQ ESTRELA D'ALVA X-LUZIÂNIA/GO | POÇO 03 | POÇO | 10380128 | 2020-07-08 | - | 7 | VALVULA | RETENCAO |  |  |  | 3 POL |  | 1 | UN | SIM | NAO | SIM | - | MANUAL
| #REF! | 44828 | LUZIÂNIA | AE-07-LU-0807-0959 | LUZIANIA | SISTEMA INGÁ | RUA 347 QD 492 ÁREA ESPECIAL PQ ESTRELA D'ALVA X-LUZIÂNIA/GO | POÇO 03 | POÇO | 10380128 | 2020-07-08 | - | 7 | POCO | POCO ARTESIANO | [5 empty] | 1 | UN | SIM | NAO | SIM | -
| #REF! | 44829 | LUZIÂNIA | AE-07-LU-0807-0960 | LUZIANIA | SISTEMA INGÁ | RUA 347 QD 492 ÁREA ESPECIAL PQ ESTRELA D'ALVA X-LUZIÂNIA/GO | POÇO 03 | POÇO | 10380128 | 2020-07-08 | - | 7 | BOMBA | SUBMERSA | [5 empty] | 1 | UN | SIM | NAO | SIM | - |  |  |  | 18 M³/H
| #REF! | 44830 | LUZIÂNIA | AE-07-LU-0807-0961 | LUZIANIA | SISTEMA INGÁ | RUA 350 QD 509 ÁREA ESPECIAL PQ.ESTRELA D'ALVA X-LUZIÂNIA/GO | POÇO 02 | POÇO | 10380129 | 2020-07-08 | - | 8 | EDIFICACAO | EDIFICACAO CASA DE COMANDO | COBERTURA DE LAJE | ALVENARIA | CASA | 1,00 M x 1,00 M x 2,00 M |  | 1 | UN | SIM | NAO | SIM | - | [7 empty] | 1 M²
| #REF! | 44836 | LUZIÂNIA | AE-07-LU-0807-0967 | LUZIANIA | SISTEMA INGÁ | RUA 350 QD 509 ÁREA ESPECIAL PQ.ESTRELA D'ALVA X-LUZIÂNIA/GO | POÇO 02 | POÇO | 10380129 | 2020-07-08 | - | 8 | VALVULA | REGISTRO |  |  |  | 2,5 POL |  | 1 | UN | SIM | NAO | SIM | - | MANUAL
| #REF! | 44837 | LUZIÂNIA | AE-07-LU-0807-0968 | LUZIANIA | SISTEMA INGÁ | RUA 350 QD 509 ÁREA ESPECIAL PQ.ESTRELA D'ALVA X-LUZIÂNIA/GO | POÇO 02 | POÇO | 10380129 | 2020-07-08 | - | 8 | VALVULA | RETENCAO |  |  |  | 2,5 POL |  | 1 | UN | SIM | NAO | SIM | - | MANUAL
| #REF! | 44838 | LUZIÂNIA | AE-07-LU-0807-0969 | LUZIANIA | SISTEMA INGÁ | RUA 350 QD 509 ÁREA ESPECIAL PQ.ESTRELA D'ALVA X-LUZIÂNIA/GO | POÇO 02 | POÇO | 10380129 | 2020-07-08 | - | 8 | VALVULA | VENTOSA |  |  |  | 1,5 POL |  | 1 | UN | SIM | NAO | SIM | - | MANUAL
| #REF! | 44841 | LUZIÂNIA | AE-07-LU-0807-0972 | LUZIANIA | SISTEMA INGÁ | RUA 350 QD 509 ÁREA ESPECIAL PQ.ESTRELA D'ALVA X-LUZIÂNIA/GO | POÇO 02 | POÇO | 10380129 | 2020-07-08 | - | 8 | POCO | POCO ARTESIANO | [5 empty] | 1 | UN | SIM | NAO | SIM | -
| #REF! | 44842 | LUZIÂNIA | AE-07-LU-0807-0973 | LUZIANIA | SISTEMA INGÁ | RUA 350 QD 509 ÁREA ESPECIAL PQ.ESTRELA D'ALVA X-LUZIÂNIA/GO | POÇO 02 | POÇO | 10380129 | 2020-07-08 | - | 8 | BOMBA | SUBMERSA | [5 empty] | 1 | UN | SIM | NAO | SIM | - |  |  |  | 23 M³/H
| #REF! | 44843 | LUZIÂNIA | AE-07-LU-0807-0974 | LUZIANIA | SISTEMA INGÁ | RUA 44 QD 626 PQ X-LUZIÂNIA/GO | RESERVATORIO PARQUE X | RAP - EEAT | 10380131 | 2020-07-08 | - | 9 | EDIFICACAO | EDIFICACAO CASA DE COMANDO | COBERTURA DE TELHA DE FIBROCIMENTO | ALVENARIA | CASA | 3,50 M x 3,50 M x 2,80 M |  | 1 | UN | SIM | NAO | SIM | - | [7 empty] | 12,25 M²
| #REF! | 44844 | LUZIÂNIA | AE-07-LU-0807-0975 | LUZIANIA | SISTEMA INGÁ | RUA 44 QD 626 PQ X-LUZIÂNIA/GO | RESERVATORIO PARQUE X | RAP - EEAT | 10380131 | 2020-07-08 | - | 9 | EDIFICACAO | EDIFICACAO CASA DE CLORO | COBERTURA DE TELHA DE FIBROCIMENTO | ALVENARIA | CASA | 4,00 M x 2,50 M x 2,80 M |  | 1 | UN | SIM | NAO | SIM | - | [7 empty] | 10 M²
| #REF! | 44853 | LUZIÂNIA | AE-07-LU-0807-0984 | LUZIANIA | SISTEMA INGÁ | RUA 44 QD 626 PQ X-LUZIÂNIA/GO | RESERVATORIO PARQUE X | RAP - EEAT | 10380131 | 2020-07-08 | - | 9 | RESERVATORIO | RESERVATORIO APOIADO METALICO | DIAMETRO 14,00 M; ALTURA 5,00 M |  |  | 14,00 M X 14,00 M | 750 M³ | 1 | UN | SIM | NAO | SIM | -
| #REF! | 44854 | LUZIÂNIA | AE-07-LU-0807-0985 | LUZIANIA | SISTEMA INGÁ | RUA 44 QD 626 PQ X-LUZIÂNIA/GO | RESERVATORIO PARQUE X | RAP - EEAT | 10380131 | 2020-07-08 | - | 9 | VALVULA | REGISTRO |  |  |  | 200 MM |  | 4 | UN | SIM | NAO | SIM | - | MANUAL
| #REF! | 44855 | LUZIÂNIA | AE-07-LU-0807-0986 | LUZIANIA | SISTEMA INGÁ | RUA 44 QD 626 PQ X-LUZIÂNIA/GO | RESERVATORIO PARQUE X | RAP - EEAT | 10380131 | 2020-07-08 | - | 9 | VALVULA | REGISTRO |  |  |  | 300 MM |  | 1 | UN | SIM | NAO | SIM | - | MANUAL
| #REF! | 44856 | LUZIÂNIA | AE-07-LU-0807-0987 | LUZIANIA | SISTEMA INGÁ | RUA 44 QD 626 PQ X-LUZIÂNIA/GO | RESERVATORIO PARQUE X | RAP - EEAT | 10380131 | 2020-07-08 | - | 9 | VALVULA | REGISTRO |  |  |  | 150 MM |  | 1 | UN | SIM | NAO | SIM | - | MANUAL
| #REF! | 44859 | LUZIÂNIA | AE-07-LU-0807-0990 | LUZIANIA | SISTEMA INGÁ | RUA 44 QD 626 PQ X-LUZIÂNIA/GO | RESERVATORIO PARQUE X | RAP - EEAT | 10380131 | 2020-07-08 | - | 9 | MEDIDOR | MACROMEDIDOR |  |  |  | 150 MM |  | 1 | UN | SIM | NAO | SIM | - |  |  |  | 200 M³/H
| #REF! | 44865 | LUZIÂNIA | AE-07-LU-0807-0996 | LUZIANIA | SISTEMA INGÁ | RUA 44 QD 626 PQ X-LUZIÂNIA/GO | RESERVATORIO PARQUE X | RAP - EEAT | 10380131 | 2020-07-08 | - | 9 | BOMBA | CENTRIFUGA | [5 empty] | 1 | UN | SIM | NAO | SIM | - |  |  |  |  | KSB
| #REF! | 44869 | LUZIÂNIA | AE-07-LU-0807-1000 | LUZIANIA | SISTEMA INGÁ | RESERVATÓRIO DALVA X | RESERVATÓRIO DALVA X | REL | 10380121 | 2020-07-08 | - | 10 | VALVULA | REGISTRO |  |  |  | 100 MM |  | 1 | UN | SIM | NAO | SIM | - | MANUAL
| #REF! | 44870 | LUZIÂNIA | AE-07-LU-0807-1001 | LUZIANIA | SISTEMA INGÁ | RESERVATÓRIO DALVA X | RESERVATÓRIO DALVA X | REL | 10380121 | 2020-07-08 | - | 10 | VALVULA | REGISTRO |  |  |  | 200 MM |  | 1 | UN | SIM | NAO | SIM | - | MANUAL
| #REF! | 44871 | LUZIÂNIA | AE-07-LU-0807-1002 | LUZIANIA | SISTEMA INGÁ | RESERVATÓRIO DALVA X | RESERVATÓRIO DALVA X | REL | 10380121 | 2020-07-08 | - | 10 | VALVULA | REGISTRO |  |  |  | 250 MM |  | 1 | UN | SIM | NAO | SIM | - | MANUAL
| #REF! | 44873 | LUZIÂNIA | AE-07-LU-0807-1004 | LUZIANIA | SISTEMA INGÁ | RESERVATÓRIO DALVA X | RESERVATÓRIO DALVA X | REL | 10380121 | 2020-07-08 | - | 10 | VALVULA | REGISTRO |  |  |  | 200 MM |  | 1 | UN | SIM | NAO | SIM | - | MANUAL
| #REF! | 44874 | LUZIÂNIA | AE-07-LU-0807-1005 | LUZIANIA | SISTEMA INGÁ | RESERVATÓRIO DALVA X | RESERVATÓRIO DALVA X | REL | 10380121 | 2020-07-08 | - | 10 | VALVULA | REGISTRO |  |  |  | 250 MM |  | 1 | UN | SIM | NAO | SIM | - | MANUAL
| #REF! | 44875 | LUZIÂNIA | AE-07-LU-0807-1006 | LUZIANIA | SISTEMA INGÁ | RESERVATÓRIO DALVA X | RESERVATÓRIO DALVA X | REL | 10380121 | 2020-07-08 | - | 10 | VALVULA | REGISTRO |  |  |  | 100 MM |  | 1 | UN | SIM | NAO | SIM | - | MANUAL
| #REF! | 44878 | LUZIÂNIA | AE-07-LU-0807-1009 | LUZIANIA | SISTEMA INGÁ | RUA 67 C/RUA 245 QD 109 LT 01-A PQ ESTRELA D'ALVA IX-LUZIÂNIA/GO | POÇO 11 | POÇO | 10380132 | 2020-07-08 | - | 11 | EDIFICACAO | EDIFICACAO CASA DE COMANDO | COBERTURA DE LAJE | ALVENARIA | CASA | 1,50 M x 1,00 M x 2,00 M |  | 1 | UN | SIM | NAO | SIM | - | [7 empty] | 1,5 M²
| #REF! | 44884 | LUZIÂNIA | AE-07-LU-0807-1015 | LUZIANIA | SISTEMA INGÁ | RUA 67 C/RUA 245 QD 109 LT 01-A PQ ESTRELA D'ALVA IX-LUZIÂNIA/GO | POÇO 11 | POÇO | 10380132 | 2020-07-08 | - | 11 | VALVULA | REGISTRO |  |  |  | 100 MM |  | 1 | UN | SIM | NAO | SIM | - | MANUAL
| #REF! | 44885 | LUZIÂNIA | AE-07-LU-0807-1016 | LUZIANIA | SISTEMA INGÁ | RUA 67 C/RUA 245 QD 109 LT 01-A PQ ESTRELA D'ALVA IX-LUZIÂNIA/GO | POÇO 11 | POÇO | 10380132 | 2020-07-08 | - | 11 | VALVULA | RETENCAO |  |  |  | 100 MM |  | 1 | UN | SIM | NAO | SIM | - | MANUAL
| #REF! | 44888 | LUZIÂNIA | AE-07-LU-0807-1019 | LUZIANIA | SISTEMA INGÁ | RUA 67 C/RUA 245 QD 109 LT 01-A PQ ESTRELA D'ALVA IX-LUZIÂNIA/GO | POÇO 11 | POÇO | 10380132 | 2020-07-08 | - | 11 | POCO | POCO ARTESIANO | [5 empty] | 1 | UN | SIM | NAO | SIM | -
| #REF! | 44889 | LUZIÂNIA | AE-07-LU-0807-1020 | LUZIANIA | SISTEMA INGÁ | RUA 67 C/RUA 245 QD 109 LT 01-A PQ ESTRELA D'ALVA IX-LUZIÂNIA/GO | POÇO 11 | POÇO | 10380132 | 2020-07-08 | - | 11 | BOMBA | SUBMERSA | [5 empty] | 1 | UN | SIM | NAO | SIM | - |  |  |  | 20 M³/H
| #REF! | 44890 | LUZIÂNIA | AE-07-LU-0807-1021 | LUZIANIA | SISTEMA INGÁ | RUA 67 C/RUA 245 QD 109 LT 01-A PQ ESTRELA D'ALVA IX-LUZIÂNIA/GO | POÇO 11 | POÇO | 10380132 | 2020-07-08 | - | 11 | MEDIDOR | MACROMEDIDOR |  |  |  | 80 MM |  | 1 | UN | SIM | NAO | SIM | - |  |  |  | 40 M³/H |  | WSMN80 |  |  | 20 BAR
| #REF! | 44891 | LUZIÂNIA | AE-07-LU-0907-1022 | LUZIANIA | SISTEMA INGÁ | RUA 05 QD 03 ÁREA ESPECIAL PQ SOL NASCENTE -LUZIÂNIA/GO | POÇO 01 | POÇO | 10380122 | 2020-07-09 | - | 1 | EDIFICACAO | EDIFICACAO CASA DE COMANDO | COBERTURA DE LAJE | ALVENARIA | CASA | 2,00 M x 1,00 M x 2,00 M |  | 1 | UN | SIM | NAO | SIM | - | [7 empty] | 2 M²
| #REF! | 44894 | LUZIÂNIA | AE-07-LU-0907-1025 | LUZIANIA | SISTEMA INGÁ | RUA 05 QD 03 ÁREA ESPECIAL PQ SOL NASCENTE -LUZIÂNIA/GO | POÇO 01 | POÇO | 10380122 | 2020-07-09 | - | 1 | VALVULA | REGISTRO |  |  |  | 80 MM |  | 1 | UN | SIM | NAO | SIM | - | MANUAL
| #REF! | 44895 | LUZIÂNIA | AE-07-LU-0907-1026 | LUZIANIA | SISTEMA INGÁ | RUA 05 QD 03 ÁREA ESPECIAL PQ SOL NASCENTE -LUZIÂNIA/GO | POÇO 01 | POÇO | 10380122 | 2020-07-09 | - | 1 | VALVULA | RETENCAO |  |  |  | 80 MM |  | 1 | UN | SIM | NAO | SIM | - | MANUAL
| #REF! | 44896 | LUZIÂNIA | AE-07-LU-0907-1027 | LUZIANIA | SISTEMA INGÁ | RUA 05 QD 03 ÁREA ESPECIAL PQ SOL NASCENTE -LUZIÂNIA/GO | POÇO 01 | POÇO | 10380122 | 2020-07-09 | - | 1 | VALVULA | REGISTRO |  |  |  | 80 MM |  | 1 | UN | SIM | NAO | SIM | - | MANUAL
| #REF! | 44897 | LUZIÂNIA | AE-07-LU-0907-1028 | LUZIANIA | SISTEMA INGÁ | RUA 05 QD 03 ÁREA ESPECIAL PQ SOL NASCENTE -LUZIÂNIA/GO | POÇO 01 | POÇO | 10380122 | 2020-07-09 | - | 1 | VALVULA | ALIVIO |  |  |  | 3/4 POL |  | 1 | UN | SIM | NAO | SIM | - | MANUAL
| #REF! | 44898 | LUZIÂNIA | AE-07-LU-0907-1029 | LUZIANIA | SISTEMA INGÁ | RUA 05 QD 03 ÁREA ESPECIAL PQ SOL NASCENTE -LUZIÂNIA/GO | POÇO 01 | POÇO | 10380122 | 2020-07-09 | - | 1 | VALVULA | REGISTRO |  |  |  | 50 MM |  | 2 | UN | SIM | NAO | SIM | - | MANUAL
| #REF! | 44899 | LUZIÂNIA | AE-07-LU-0907-1030 | LUZIANIA | SISTEMA INGÁ | RUA 05 QD 03 ÁREA ESPECIAL PQ SOL NASCENTE -LUZIÂNIA/GO | POÇO 01 | POÇO | 10380122 | 2020-07-09 | - | 1 | MEDIDOR | MACROMEDIDOR |  |  |  | 80 MM |  | 1 | UN | SIM | NAO | SIM | - |  |  |  | 40 M³/H
| #REF! | 44901 | LUZIÂNIA | AE-07-LU-0907-1032 | LUZIANIA | SISTEMA INGÁ | RUA 05 QD 03 ÁREA ESPECIAL PQ SOL NASCENTE -LUZIÂNIA/GO | POÇO 01 | POÇO | 10380122 | 2020-07-09 | - | 1 | PAINEL | AUTOMACAO | [5 empty] | 1 | UN | SIM | NAO | SIM | -
| #REF! | 44902 | LUZIÂNIA | AE-07-LU-0907-1033 | LUZIANIA | SISTEMA INGÁ | RUA 05 QD 03 ÁREA ESPECIAL PQ SOL NASCENTE -LUZIÂNIA/GO | POÇO 01 | POÇO | 10380122 | 2020-07-09 | - | 1 | POCO | POCO ARTESIANO | [5 empty] | 1 | UN | SIM | NAO | SIM | -
| #REF! | 44903 | LUZIÂNIA | AE-07-LU-0907-1034 | LUZIANIA | SISTEMA INGÁ | RUA 05 QD 03 ÁREA ESPECIAL PQ SOL NASCENTE -LUZIÂNIA/GO | POÇO 01 | POÇO | 10380122 | 2020-07-09 | - | 1 | BOMBA | SUBMERSA | [5 empty] | 1 | UN | SIM | NAO | SIM | - |  |  |  | 10 M³/H
| #REF! | 44904 | LUZIÂNIA | AE-07-LU-0907-1035 | LUZIANIA | SISTEMA INGÁ | RUA DOS CANDIS C/RUA 6 QD 28 LT 01 -LUZIÂNIA/GO | RESERVATÓRIO | REL | 10380141 | 2020-07-09 | - | 2 | EDIFICACAO | EDIFICACAO CASA DE CLORO | COBERTURA DE TELHA DE FIBROCIMENTO | ALVENARIA | CASA | 4,50 M x 4,50 M x 3,00 M |  | 1 | UN | SIM | NAO | SIM | - | [7 empty] | 20,25 M²
| #REF! | 44909 | LUZIÂNIA | AE-07-LU-0907-1040 | LUZIANIA | SISTEMA INGÁ | RUA DOS CANDIS C/RUA 6 QD 28 LT 01 -LUZIÂNIA/GO | RESERVATÓRIO | REL | 10380141 | 2020-07-09 | - | 2 | VALVULA | REGISTRO |  |  |  | 75 MM |  | 1 | UN | SIM | NAO | SIM | - | MANUAL
| #REF! | 44910 | LUZIÂNIA | AE-07-LU-0907-1041 | LUZIANIA | SISTEMA INGÁ | RUA DOS CANDIS C/RUA 6 QD 28 LT 01 -LUZIÂNIA/GO | RESERVATÓRIO | REL | 10380141 | 2020-07-09 | - | 2 | VALVULA | REGISTRO |  |  |  | 2 POL |  | 1 | UN | SIM | NAO | SIM | - | MANUAL
| #REF! | 44911 | LUZIÂNIA | AE-07-LU-0907-1042 | LUZIANIA | SISTEMA INGÁ | RUA DOS CANDIS C/RUA 6 QD 28 LT 01 -LUZIÂNIA/GO | RESERVATÓRIO | REL | 10380141 | 2020-07-09 | - | 2 | VALVULA | REGISTRO |  |  |  | 2 POL |  | 1 | UN | SIM | NAO | SIM | - | MANUAL
| #REF! | 44914 | LUZIÂNIA | AE-07-LU-0907-1045 | LUZIANIA | SISTEMA INGÁ | RUA DOS CANDIS C/RUA 6 QD 28 LT 01 -LUZIÂNIA/GO | RESERVATÓRIO | REL | 10380141 | 2020-07-09 | - | 2 | MEDIDOR | MACROMEDIDOR |  |  |  | 50 MM |  | 1 | UN | SIM | NAO | SIM | - |  |  |  | 25 M³/H | HYDRUS | R4000
| #REF! | 44915 | LUZIÂNIA | AE-07-LU-0907-1046 | LUZIANIA | SISTEMA INGÁ | RUA DOS CANDIS C/RUA 6 QD 28 LT 01 -LUZIÂNIA/GO | RESERVATÓRIO | REL | 10380141 | 2020-07-09 | - | 2 | TANQUE | TANQUE DE POLIETILENO |  |  |  |  | 500L | 1 | UN | SIM | NAO | SIM | -
| #REF! | 44918 | LUZIÂNIA | AE-07-LU-0907-1049 | LUZIANIA | SISTEMA INGÁ | SOL NASCENTE | CENTRO DE RESERVAÇÃO PARQUE SOL NASCENTE | RAP - REL - EEAT | 10380150 | 2020-07-09 | - | 3 | EDIFICACAO | EDIFICACAO CASA DE CLORO | COBERTURA DE TELHA DE FIBROCIMENTO | ALVENARIA | CASA | 4,00 M x 2,50 M x 3,00 M |  | 1 | UN | SIM | NAO | SIM | - | [7 empty] | 10 M² |  |  |  | SIM
| #REF! | 44921 | LUZIÂNIA | AE-07-LU-0907-1052 | LUZIANIA | SISTEMA INGÁ | SOL NASCENTE | CENTRO DE RESERVAÇÃO PARQUE SOL NASCENTE | RAP - REL - EEAT | 10380150 | 2020-07-09 | - | 3 | RESERVATORIO | RESERVATORIO APOIADO DE CONCRETO | DIAMETRO 12,00 M; ALTURA 4,00 M |  |  | 12,00 M X 12,00 M | 500 M³ | 1 | UN | SIM | NAO | SIM | - | [11 empty] | SIM
| #REF! | 44922 | LUZIÂNIA | AE-07-LU-0907-1053 | LUZIANIA | SISTEMA INGÁ | SOL NASCENTE | CENTRO DE RESERVAÇÃO PARQUE SOL NASCENTE | RAP - REL - EEAT | 10380150 | 2020-07-09 | - | 3 | RESERVATORIO | RESERVATORIO ELEVADO DE CONCRETO | DIAMETRO 5,00 M; ALTURA 5,00 M |  |  | 5,00 M X 5,00 M | 100 M³ | 1 | UN | SIM | NAO | SIM | - | [11 empty] | SIM
| #REF! | 44923 | LUZIÂNIA | AE-07-LU-0907-1054 | LUZIANIA | SISTEMA INGÁ | SOL NASCENTE | CENTRO DE RESERVAÇÃO PARQUE SOL NASCENTE | RAP - REL - EEAT | 10380150 | 2020-07-09 | - | 3 | VALVULA | REGISTRO |  |  |  | 150 MM |  | 6 | UN | SIM | NAO | SIM | - | MANUAL | [10 empty] | SIM
| #REF! | 44924 | LUZIÂNIA | AE-07-LU-0907-1055 | LUZIANIA | SISTEMA INGÁ | SOL NASCENTE | CENTRO DE RESERVAÇÃO PARQUE SOL NASCENTE | RAP - REL - EEAT | 10380150 | 2020-07-09 | - | 3 | VALVULA | RETENCAO |  |  |  | 100 MM |  | 1 | UN | SIM | NAO | SIM | - | MANUAL | [10 empty] | SIM
| #REF! | 44925 | LUZIÂNIA | AE-07-LU-0907-1056 | LUZIANIA | SISTEMA INGÁ | SOL NASCENTE | CENTRO DE RESERVAÇÃO PARQUE SOL NASCENTE | RAP - REL - EEAT | 10380150 | 2020-07-09 | - | 3 | VALVULA | REGISTRO |  |  |  | 100 MM |  | 1 | UN | SIM | NAO | SIM | - | MANUAL | [10 empty] | SIM
| #REF! | 44926 | LUZIÂNIA | AE-07-LU-0907-1057 | LUZIANIA | SISTEMA INGÁ | SOL NASCENTE | CENTRO DE RESERVAÇÃO PARQUE SOL NASCENTE | RAP - REL - EEAT | 10380150 | 2020-07-09 | - | 3 | VALVULA | REGISTRO |  |  |  | 100 MM |  | 2 | UN | SIM | NAO | SIM | - | MANUAL | [10 empty] | SIM
| #REF! | 44927 | LUZIÂNIA | AE-07-LU-0907-1058 | LUZIANIA | SISTEMA INGÁ | SOL NASCENTE | CENTRO DE RESERVAÇÃO PARQUE SOL NASCENTE | RAP - REL - EEAT | 10380150 | 2020-07-09 | - | 3 | TANQUE | TANQUE DE POLIETILENO |  |  |  |  | 300L | 1 | UN | SIM | NAO | SIM | - | [11 empty] | SIM
| #REF! | 44930 | LUZIÂNIA | AE-07-LU-0907-1061 | LUZIANIA | SISTEMA INGÁ | SOL NASCENTE | CENTRO DE RESERVAÇÃO PARQUE SOL NASCENTE | RAP - REL - EEAT | 10380150 | 2020-07-09 | - | 3 | MOTOR | INDUCAO | [5 empty] | 1 | UN | SIM | NAO | SIM | - |  | 25 CV | 1760 |  | WEG | 160M | [5 empty] | SIM
| #REF! | 44933 | LUZIÂNIA | AE-07-LU-0907-1064 | LUZIANIA | SISTEMA INGÁ | RUA COPACABANA ÁREA ESPECIAL ,FRENTE QD 32 LT 10 CIDADE OFAYA-LUZIÂNIA/GO | POÇO 01 | POÇO | 10380139 | 2020-07-09 | - | 4 | EDIFICACAO | EDIFICACAO CASA DE COMANDO | COBERTURA DE LAJE | ALVENARIA | CASA | 1,00 M x 1,50 M x 2,00 M |  | 1 | UN | SIM | NAO | SIM | - | [7 empty] | 1,5 M²
| #REF! | 44937 | LUZIÂNIA | AE-07-LU-0907-1068 | LUZIANIA | SISTEMA INGÁ | RUA COPACABANA ÁREA ESPECIAL ,FRENTE QD 32 LT 10 CIDADE OFAYA-LUZIÂNIA/GO | POÇO 01 | POÇO | 10380139 | 2020-07-09 | - | 4 | VALVULA | REGISTRO |  |  |  | 3 POL |  | 1 | UN | SIM | NAO | SIM | - | MANUAL
| #REF! | 44938 | LUZIÂNIA | AE-07-LU-0907-1069 | LUZIANIA | SISTEMA INGÁ | RUA COPACABANA ÁREA ESPECIAL ,FRENTE QD 32 LT 10 CIDADE OFAYA-LUZIÂNIA/GO | POÇO 01 | POÇO | 10380139 | 2020-07-09 | - | 4 | VALVULA | RETENCAO |  |  |  | 3 POL |  | 1 | UN | SIM | NAO | SIM | - | MANUAL
| #REF! | 44939 | LUZIÂNIA | AE-07-LU-0907-1070 | LUZIANIA | SISTEMA INGÁ | RUA COPACABANA ÁREA ESPECIAL ,FRENTE QD 32 LT 10 CIDADE OFAYA-LUZIÂNIA/GO | POÇO 01 | POÇO | 10380139 | 2020-07-09 | - | 4 | VALVULA | REGISTRO |  |  |  | 3 POL |  | 1 | UN | SIM | NAO | SIM | - | MANUAL
| #REF! | 44942 | LUZIÂNIA | AE-07-LU-0907-1073 | LUZIANIA | SISTEMA INGÁ | RUA COPACABANA ÁREA ESPECIAL ,FRENTE QD 32 LT 10 CIDADE OFAYA-LUZIÂNIA/GO | POÇO 01 | POÇO | 10380139 | 2020-07-09 | - | 4 | POCO | POCO ARTESIANO | [5 empty] | 1 | UN | SIM | NAO | SIM | -
| #REF! | 44943 | LUZIÂNIA | AE-07-LU-0907-1074 | LUZIANIA | SISTEMA INGÁ | RUA COPACABANA ÁREA ESPECIAL ,FRENTE QD 32 LT 10 CIDADE OFAYA-LUZIÂNIA/GO | POÇO 01 | POÇO | 10380139 | 2020-07-09 | - | 4 | BOMBA | SUBMERSA | [5 empty] | 1 | UN | SIM | NAO | SIM | - |  |  |  | 20 M³/H
| #REF! | 44944 | LUZIÂNIA | AE-07-LU-0907-1075 | LUZIANIA | SISTEMA INGÁ | RUA TEREX ÁREA ESPECIAL -CIDADE-LUZIÂNIA/GO | POÇO 2 | POÇO | 10380149 | 2020-07-09 | - | 5 | EDIFICACAO | EDIFICACAO CASA DE COMANDO | COBERTURA DE LAJE | ALVENARIA | CASA | 2,50 M x 2,50 M x 2,30 M |  | 1 | UN | SIM | NAO | SIM | - | [7 empty] | 6,25 M²
| #REF! | 44948 | LUZIÂNIA | AE-07-LU-0907-1079 | LUZIANIA | SISTEMA INGÁ | RUA TEREX ÁREA ESPECIAL -CIDADE-LUZIÂNIA/GO | POÇO 2 | POÇO | 10380149 | 2020-07-09 | - | 5 | VALVULA | REGISTRO |  |  |  | 3 POL |  | 1 | UN | SIM | NAO | SIM | - | MANUAL
| #REF! | 44949 | LUZIÂNIA | AE-07-LU-0907-1080 | LUZIANIA | SISTEMA INGÁ | RUA TEREX ÁREA ESPECIAL -CIDADE-LUZIÂNIA/GO | POÇO 2 | POÇO | 10380149 | 2020-07-09 | - | 5 | VALVULA | RETENCAO |  |  |  | 3 POL |  | 1 | UN | SIM | NAO | SIM | - | MANUAL
| #REF! | 44950 | LUZIÂNIA | AE-07-LU-0907-1081 | LUZIANIA | SISTEMA INGÁ | RUA TEREX ÁREA ESPECIAL -CIDADE-LUZIÂNIA/GO | POÇO 2 | POÇO | 10380149 | 2020-07-09 | - | 5 | VALVULA | REGISTRO |  |  |  | 2 POL |  | 2 | UN | SIM | NAO | SIM | - | MANUAL
| #REF! | 44951 | LUZIÂNIA | AE-07-LU-0907-1082 | LUZIANIA | SISTEMA INGÁ | RUA TEREX ÁREA ESPECIAL -CIDADE-LUZIÂNIA/GO | POÇO 2 | POÇO | 10380149 | 2020-07-09 | - | 5 | POCO | POCO ARTESIANO | [5 empty] | 1 | UN | SIM | NAO | SIM | -
| #REF! | 44952 | LUZIÂNIA | AE-07-LU-0907-1083 | LUZIANIA | SISTEMA INGÁ | RUA TEREX ÁREA ESPECIAL -CIDADE-LUZIÂNIA/GO | POÇO 2 | POÇO | 10380149 | 2020-07-09 | - | 5 | BOMBA | SUBMERSA | [5 empty] | 1 | UN | SIM | NAO | SIM | - |  |  |  | 20 M³/H
| #REF! | 44954 | LUZIÂNIA | AE-07-LU-0907-1085 | LUZIANIA | SISTEMA INGÁ | RUA TEREX ÁREA ESPECIAL -CIDADE-LUZIÂNIA/GO | POÇO 2 | POÇO | 10380149 | 2020-07-09 | - | 5 | MEDIDOR | MACROMEDIDOR |  |  |  | 80 MM |  | 1 | UN | SIM | NAO | SIM | - |  |  |  | 40 M³/H
| #REF! | 44957 | LUZIÂNIA | AE-07-LU-0907-1088 | LUZIANIA | SISTEMA INGÁ | ALAMEDA OSFAYA QD 09 ÁREA ESPECIAL CIDADE OSFAYA-LUZIÂNIA/GO | RESERVATÓRIO CIDADE OSFAYA | REL | 10380108 | 2020-07-09 | - | 6 | EDIFICACAO | EDIFICACAO QUADRO COMANDO | COBERTURA DE TELHA DE FIBROCIMENTO | ALVENARIA | CASA | 3,00 M x 3,00 M x 2,80 M |  | 1 | UN | SIM | NAO | SIM | - | [7 empty] | 9 M²
| #REF! | 44962 | LUZIÂNIA | AE-07-LU-0907-1093 | LUZIANIA | SISTEMA INGÁ | ALAMEDA OSFAYA QD 09 ÁREA ESPECIAL CIDADE OSFAYA-LUZIÂNIA/GO | RESERVATÓRIO CIDADE OSFAYA | REL | 10380108 | 2020-07-09 | - | 6 | RESERVATORIO | RESERVATORIO ELEVADO DE CONCRETO | DIAMETRO 6,00 M; ALTURA 4,00 M |  |  | 6,00 M X 6,00 M | 100 M³ | 1 | UN | SIM | NAO | SIM | -
| #REF! | 44963 | LUZIÂNIA | AE-07-LU-0907-1094 | LUZIANIA | SISTEMA INGÁ | ALAMEDA OSFAYA QD 09 ÁREA ESPECIAL CIDADE OSFAYA-LUZIÂNIA/GO | RESERVATÓRIO CIDADE OSFAYA | REL | 10380108 | 2020-07-09 | - | 6 | VALVULA | REGISTRO |  |  |  | 150 MM |  | 1 | UN | SIM | NAO | SIM | - | MANUAL
| #REF! | 44964 | LUZIÂNIA | AE-07-LU-0907-1095 | LUZIANIA | SISTEMA INGÁ | ALAMEDA OSFAYA QD 09 ÁREA ESPECIAL CIDADE OSFAYA-LUZIÂNIA/GO | RESERVATÓRIO CIDADE OSFAYA | REL | 10380108 | 2020-07-09 | - | 6 | VALVULA | REGISTRO |  |  |  | 100 MM |  | 1 | UN | SIM | NAO | SIM | - | MANUAL
| #REF! | 44965 | LUZIÂNIA | AE-07-LU-0907-1096 | LUZIANIA | SISTEMA INGÁ | ALAMEDA OSFAYA QD 09 ÁREA ESPECIAL CIDADE OSFAYA-LUZIÂNIA/GO | RESERVATÓRIO CIDADE OSFAYA | REL | 10380108 | 2020-07-09 | - | 6 | VALVULA | REDUTORA DE PRESSAO |  |  |  | 30 MM |  | 1 | UN | SIM | NAO | SIM | - | AUTOMATICO
| #REF! | 44968 | LUZIÂNIA | AE-07-LU-0907-1099 | LUZIANIA | SISTEMA INGÁ | ALAMEDA OSFAYA QD 09 ÁREA ESPECIAL CIDADE OSFAYA-LUZIÂNIA/GO | RESERVATÓRIO CIDADE OSFAYA | REL | 10380108 | 2020-07-09 | - | 6 | MEDIDOR | MACROMEDIDOR |  |  |  | 30 MM |  | 1 | UN | SIM | NAO | SIM | - |  |  |  | 15 M³/H
| #REF! | 44970 | LUZIÂNIA | AE-07-LU-0907-1101 | LUZIANIA | SISTEMA INGÁ | ALAMEDA OSFAYA QD 09 ÁREA ESPECIAL CIDADE OSFAYA-LUZIÂNIA/GO | RESERVATÓRIO CIDADE OSFAYA | REL | 10380108 | 2020-07-09 | - | 6 | MEDIDOR | MACROMEDIDOR |  |  |  | 150 MM |  | 1 | UN | SIM | NAO | SIM | - |  |  |  | 200 M³/H
| #REF! | 44971 | LUZIÂNIA | AE-07-LU-0907-1102 | LUZIANIA | SISTEMA INGÁ | ALAMEDA OSFAYA QD 09 ÁREA ESPECIAL CIDADE OSFAYA-LUZIÂNIA/GO | RESERVATÓRIO CIDADE OSFAYA | REL | 10380108 | 2020-07-09 | - | 6 | DOSADOR | DOSADOR | CLORO |  |  |  |  | 1 | UN | SIM | NAO | SIM | - |  |  |  |  | SOLUTRAT | S20-70
| #REF! | 44972 | LUZIÂNIA | AE-07-LU-0907-1103 | LUZIANIA | SISTEMA INGÁ | RUA GOIÁS-LUZIÂNIA/GO | RESERVATÓRIO UMUARAMA | REL | 10380142 | 2020-07-09 | - | 7 | EDIFICACAO | EDIFICACAO CASA DE CLORO/COMANDO | COBERTURA DE LAJE | ALVENARIA | CASA | 3,00 M x 3,00 M x 3,00 M |  | 1 | UN | SIM | NAO | SIM | - | [7 empty] | 9 M²
| #REF! | 44976 | LUZIÂNIA | AE-07-LU-0907-1107 | LUZIANIA | SISTEMA INGÁ | RUA GOIÁS-LUZIÂNIA/GO | RESERVATÓRIO UMUARAMA | REL | 10380142 | 2020-07-09 | - | 7 | RESERVATORIO | RESERVATORIO ELEVADO METALICO | DIAMETRO 3,20 M; ALTURA 6,00 M |  |  | 3,20 M X 3,20 M | 50 M³ | 1 | UN | SIM | NAO | SIM | -
| #REF! | 44977 | LUZIÂNIA | AE-07-LU-0907-1108 | LUZIANIA | SISTEMA INGÁ | RUA GOIÁS-LUZIÂNIA/GO | RESERVATÓRIO UMUARAMA | REL | 10380142 | 2020-07-09 | - | 7 | VALVULA | REGISTRO |  |  |  | 50 MM |  | 1 | UN | SIM | NAO | SIM | - | MANUAL
| #REF! | 44978 | LUZIÂNIA | AE-07-LU-0907-1109 | LUZIANIA | SISTEMA INGÁ | RUA GOIÁS-LUZIÂNIA/GO | RESERVATÓRIO UMUARAMA | REL | 10380142 | 2020-07-09 | - | 7 | VALVULA | RETENCAO |  |  |  | 50 MM |  | 1 | UN | SIM | NAO | SIM | - | MANUAL
| #REF! | 44980 | LUZIÂNIA | AE-07-LU-0907-1111 | LUZIANIA | SISTEMA INGÁ | RUA GOIÁS-LUZIÂNIA/GO | RESERVATÓRIO UMUARAMA | REL | 10380142 | 2020-07-09 | - | 7 | TANQUE | TANQUE DE POLIETILENO |  |  |  |  | 500L | 1 | UN | SIM | NAO | SIM | -
| #REF! | 44981 | LUZIÂNIA | AE-07-LU-0907-1112 | LUZIANIA | SISTEMA INGÁ | RUA GOIÁS-LUZIÂNIA/GO | RESERVATÓRIO UMUARAMA | REL | 10380142 | 2020-07-09 | - | 7 | VALVULA | CONTROLADORA DE NIVEL |  |  |  | 100 MM |  | 1 | UN | SIM | NAO | SIM | - | AUTOMATICO
| #REF! | 44983 | LUZIÂNIA | AE-07-LU-0907-1114 | LUZIANIA | SISTEMA INGÁ | RUA GOIÁS-LUZIÂNIA/GO | RESERVATÓRIO UMUARAMA | REL | 10380142 | 2020-07-09 | - | 7 | MEDIDOR | MACROMEDIDOR |  |  |  | 80 MM |  | 1 | UN | SIM | NAO | SIM | - |  |  |  | 40 M³/H
| #REF! | 44984 | LUZIÂNIA | AE-07-LU-0907-1115 | LUZIANIA | SISTEMA INGÁ | RUA GOIÁS-LUZIÂNIA/GO | RESERVATÓRIO UMUARAMA | REL | 10380142 | 2020-07-09 | - | 7 | MEDIDOR | MACROMEDIDOR |  |  |  | 50 MM |  | 1 | UN | SIM | NAO | SIM | - |  |  |  | 25 M³/H
| #REF! | 44986 | LUZIÂNIA | AE-07-LU-0907-1117 | LUZIANIA | SISTEMA INGÁ | AV.GOIÁS QD 19 LT 02 JD UMUARAMA-LUZIÂNIA/GO | RESERVATÓRIO MINGNE PREFEITURA-LUZIÂNIA/GO | REL - POÇO | 10380114 | 2020-07-09 | - | 8 | EDIFICACAO | EDIFICACAO CASA DE CLORO | COBERTURA DE TELHA DE FIBROCIMENTO | ALVENARIA | CASA | 3,00 M x 3,00 M x 3,00 M |  | 1 | UN | SIM | NAO | SIM | - | [7 empty] | 9 M² |  |  |  | SIM
| #REF! | 44990 | LUZIÂNIA | AE-07-LU-0907-1121 | LUZIANIA | SISTEMA INGÁ | AV.GOIÁS QD 19 LT 02 JD UMUARAMA-LUZIÂNIA/GO | RESERVATÓRIO MINGNE PREFEITURA-LUZIÂNIA/GO | REL - POÇO | 10380114 | 2020-07-09 | - | 8 | RESERVATORIO | RESERVATORIO ELEVADO METALICO | DIAMETRO 3,20 M; ALTURA 6,00 M |  |  | 3,20 M X 3,20 M | 50 M³ | 1 | UN | SIM | NAO | SIM | - | [11 empty] | SIM
| #REF! | 44991 | LUZIÂNIA | AE-07-LU-0907-1122 | LUZIANIA | SISTEMA INGÁ | AV.GOIÁS QD 19 LT 02 JD UMUARAMA-LUZIÂNIA/GO | RESERVATÓRIO MINGNE PREFEITURA-LUZIÂNIA/GO | REL - POÇO | 10380114 | 2020-07-09 | - | 8 | VALVULA | REGISTRO |  |  |  | 50 MM |  | 1 | UN | SIM | NAO | SIM | - | MANUAL | [10 empty] | SIM
| #REF! | 44992 | LUZIÂNIA | AE-07-LU-0907-1123 | LUZIANIA | SISTEMA INGÁ | AV.GOIÁS QD 19 LT 02 JD UMUARAMA-LUZIÂNIA/GO | RESERVATÓRIO MINGNE PREFEITURA-LUZIÂNIA/GO | REL - POÇO | 10380114 | 2020-07-09 | - | 8 | VALVULA | RETENCAO |  |  |  | 50 MM |  | 1 | UN | SIM | NAO | SIM | - | MANUAL | [10 empty] | SIM
| #REF! | 44993 | LUZIÂNIA | AE-07-LU-0907-1124 | LUZIANIA | SISTEMA INGÁ | AV.GOIÁS QD 19 LT 02 JD UMUARAMA-LUZIÂNIA/GO | RESERVATÓRIO MINGNE PREFEITURA-LUZIÂNIA/GO | REL - POÇO | 10380114 | 2020-07-09 | - | 8 | VALVULA | REGISTRO |  |  |  | 80 MM |  | 2 | UN | SIM | NAO | SIM | - | MANUAL | [10 empty] | SIM
| #REF! | 44994 | LUZIÂNIA | AE-07-LU-0907-1125 | LUZIANIA | SISTEMA INGÁ | AV.GOIÁS QD 19 LT 02 JD UMUARAMA-LUZIÂNIA/GO | RESERVATÓRIO MINGNE PREFEITURA-LUZIÂNIA/GO | REL - POÇO | 10380114 | 2020-07-09 | - | 8 | PAINEL | QUADRO DE COMANDO | [5 empty] | 1 | UN | SIM | NAO | SIM | - | [11 empty] | SIM
| #REF! | 44996 | LUZIÂNIA | AE-07-LU-0907-1127 | LUZIANIA | SISTEMA INGÁ | AV.GOIÁS QD 19 LT 02 JD UMUARAMA-LUZIÂNIA/GO | RESERVATÓRIO MINGNE PREFEITURA-LUZIÂNIA/GO | REL - POÇO | 10380114 | 2020-07-09 | - | 8 | TANQUE | TANQUE DE POLIETILENO |  |  |  |  | 500L | 1 | UN | SIM | NAO | SIM | - | [11 empty] | SIM
| #REF! | 44997 | LUZIÂNIA | AE-07-LU-0907-1128 | LUZIANIA | SISTEMA INGÁ | AV.GOIÁS QD 19 LT 02 JD UMUARAMA-LUZIÂNIA/GO | RESERVATÓRIO MINGNE PREFEITURA-LUZIÂNIA/GO | REL - POÇO | 10380114 | 2020-07-09 | - | 8 | VALVULA | CONTROLADORA DE NIVEL |  |  |  | 100 MM |  | 1 | UN | SIM | NAO | SIM | - | AUTOMATICO | [10 empty] | SIM
| #REF! | 44999 | LUZIÂNIA | AE-07-LU-0907-1130 | LUZIANIA | SISTEMA INGÁ | AV.GOIÁS QD 19 LT 02 JD UMUARAMA-LUZIÂNIA/GO | RESERVATÓRIO MINGNE PREFEITURA-LUZIÂNIA/GO | REL - POÇO | 10380114 | 2020-07-09 | - | 8 | POCO | POCO ARTESIANO | [5 empty] | 1 | UN | SIM | NAO | SIM | - | [11 empty] | SIM
| #REF! | 45000 | LUZIÂNIA | AE-07-LU-0907-1131 | LUZIANIA | SISTEMA INGÁ | AV.GOIÁS QD 19 LT 02 JD UMUARAMA-LUZIÂNIA/GO | RESERVATÓRIO MINGNE PREFEITURA-LUZIÂNIA/GO | REL - POÇO | 10380114 | 2020-07-09 | - | 8 | BOMBA | SUBMERSA | [5 empty] | 1 | UN | SIM | NAO | SIM | - |  |  |  | 8 M³/H | [7 empty] | SIM
| #REF! | 45001 | LUZIÂNIA | AE-07-LU-0907-1132 | LUZIANIA | SISTEMA INGÁ | AV.BRASIL C AV.BRASILIA ÁREA ESPECIAL JD.MARÍLIA-LUZIÂNIA/GO | RESERVATÓRIO | REL | 10380112 | 2020-07-09 | - | 9 | EDIFICACAO | EDIFICACAO CASA DE CLORO/QUADRO DE COMANDO | COBERTURA DE TELHA DE FIBROCIMENTO | ALVENARIA | CASA | 4,00 M x 3,00 M x 2,80 M |  | 1 | UN | SIM | NAO | SIM | - | [7 empty] | 12 M² |  |  |  | SIM
| #REF! | 45007 | LUZIÂNIA | AE-07-LU-0907-1138 | LUZIANIA | SISTEMA INGÁ | AV.BRASIL C AV.BRASILIA ÁREA ESPECIAL JD.MARÍLIA-LUZIÂNIA/GO | RESERVATÓRIO | REL | 10380112 | 2020-07-09 | - | 9 | VALVULA | REGISTRO |  |  |  | 100 MM |  | 1 | UN | SIM | NAO | SIM | - | MANUAL | [10 empty] | SIM
| #REF! | 45008 | LUZIÂNIA | AE-07-LU-0907-1139 | LUZIANIA | SISTEMA INGÁ | AV.BRASIL C AV.BRASILIA ÁREA ESPECIAL JD.MARÍLIA-LUZIÂNIA/GO | RESERVATÓRIO | REL | 10380112 | 2020-07-09 | - | 9 | VALVULA | REGISTRO |  |  |  | 50 MM |  | 1 | UN | SIM | NAO | SIM | - | MANUAL | [10 empty] | SIM
| #REF! | 45009 | LUZIÂNIA | AE-07-LU-0907-1140 | LUZIANIA | SISTEMA INGÁ | AV.BRASIL C AV.BRASILIA ÁREA ESPECIAL JD.MARÍLIA-LUZIÂNIA/GO | RESERVATÓRIO | REL | 10380112 | 2020-07-09 | - | 9 | VALVULA | RETENCAO |  |  |  | 50 MM |  | 1 | UN | SIM | NAO | SIM | - | MANUAL | [10 empty] | SIM
| #REF! | 45013 | LUZIÂNIA | AE-07-LU-0907-1144 | LUZIANIA | SISTEMA INGÁ | AV.BRASIL C AV.BRASILIA ÁREA ESPECIAL JD.MARÍLIA-LUZIÂNIA/GO | RESERVATÓRIO | REL | 10380112 | 2020-07-09 | - | 9 | MEDIDOR | MACROMEDIDOR |  |  |  | 30 MM |  | 1 | UN | SIM | NAO | SIM | - |  |  |  | 15 M³/H | [7 empty] | SIM
| #REF! | 45014 | LUZIÂNIA | AE-07-LU-0907-1145 | LUZIANIA | SISTEMA INGÁ | AV.BRASIL C AV.BRASILIA ÁREA ESPECIAL JD.MARÍLIA-LUZIÂNIA/GO | RESERVATÓRIO | REL | 10380112 | 2020-07-09 | - | 9 | TANQUE | TANQUE DE POLIETILENO |  |  |  |  | 500L | 1 | UN | SIM | NAO | SIM | - | [11 empty] | SIM
| #REF! | 45015 | LUZIÂNIA | AE-07-LU-0907-1146 | LUZIANIA | SISTEMA INGÁ | AV.BRASIL C AV.BRASILIA ÁREA ESPECIAL JD.MARÍLIA-LUZIÂNIA/GO | RESERVATÓRIO | REL | 10380112 | 2020-07-09 | - | 9 | BOMBA | DOSADORA | [5 empty] | 1 | UN | SIM | NAO | SIM | - |  |  |  |  | HIDROGERON |  | 5256 |  |  |  |  | SIM
| #REF! | 45016 | LUZIÂNIA | AE-07-LU-0907-1147 | LUZIANIA | SISTEMA INGÁ | RUA 12 QD 23 PQ SOL NASCENTE -LUZIÂNIA/GO | POÇO PALB 02 | POÇO | 10380124 | 2020-07-09 | - | 10 | EDIFICACAO | EDIFICACAO CASA DE COMANDO | COBERTURA DE LAJE | ALVENARIA | CASA | 1,50 M x 1,00 M x 2,00 M |  | 1 | UN | SIM | NAO | SIM | - | [7 empty] | 1,5 M²
| #REF! | 45023 | LUZIÂNIA | AE-07-LU-0907-1154 | LUZIANIA | SISTEMA INGÁ | RUA 12 QD 23 PQ SOL NASCENTE -LUZIÂNIA/GO | POÇO PALB 02 | POÇO | 10380124 | 2020-07-09 | - | 10 | POCO | POCO ARTESIANO | [5 empty] | 1 | UN | SIM | NAO | SIM | -
| #REF! | 45024 | LUZIÂNIA | AE-07-LU-0907-1155 | LUZIANIA | SISTEMA INGÁ | RUA 12 QD 23 PQ SOL NASCENTE -LUZIÂNIA/GO | POÇO PALB 02 | POÇO | 10380124 | 2020-07-09 | - | 10 | BOMBA | SUBMERSA | [5 empty] | 1 | UN | SIM | NAO | SIM | - |  |  |  | 10 M³/H
| #REF! | 45030 | LUZIÂNIA | AE-07-LU-1007-1161 | LUZIANIA | SISTEMA INGÁ | AV. 03 ÁREA ESPECIAL - MINGONE II - LUZIÂNIA - GO | POÇO 04 | POÇO | 10380110 | 2020-07-10 | - | 2 | POCO | POCO ARTESIANO | [5 empty] | 1 | UN | SIM | NAO | SIM | -
| #REF! | 45031 | LUZIÂNIA | AE-07-LU-1007-1162 | LUZIANIA | SISTEMA INGÁ | AV. 03 ÁREA ESPECIAL - MINGONE II - LUZIÂNIA - GO | POÇO 04 | POÇO | 10380110 | 2020-07-10 | - | 2 | BOMBA | SUBMERSA | [5 empty] | 1 | UN | SIM | NAO | SIM | - |  |  |  | 12 M³/H
| #REF! | 45034 | LUZIÂNIA | AE-07-LU-1007-1165 | LUZIANIA | SISTEMA INGÁ | AV. 03 ÁREA ESPECIAL - MINGONE II - LUZIÂNIA - GO | POÇO 04 | POÇO | 10380110 | 2020-07-10 | - | 2 | TANQUE | TANQUE DE POLIETILENO |  |  |  |  | 1000L | 1 | UN | SIM | NAO | SIM | -
| #REF! | 45035 | LUZIÂNIA | AE-07-LU-1007-1166 | LUZIANIA | SISTEMA INGÁ | AV. 03 ÁREA ESPECIAL - MINGONE II - LUZIÂNIA - GO | POÇO 04 | POÇO | 10380110 | 2020-07-10 | - | 2 | CLORADOR | CLORADOR | [5 empty] | 1 | UN | SIM | NAO | SIM | -
| #REF! | 45036 | LUZIÂNIA | AE-07-LU-1007-1167 | LUZIANIA | SISTEMA INGÁ | AV. 03 ÁREA ESPECIAL - MINGONE II - LUZIÂNIA - GO | POÇO 04 | POÇO | 10380110 | 2020-07-10 | - | 2 | VALVULA | RETENCAO |  |  |  | 2,5 POL |  | 1 | UN | SIM | NAO | SIM | - | MANUAL
| #REF! | 45037 | LUZIÂNIA | AE-07-LU-1007-1168 | LUZIANIA | SISTEMA INGÁ | AV. 03 ÁREA ESPECIAL - MINGONE II - LUZIÂNIA - GO | POÇO 04 | POÇO | 10380110 | 2020-07-10 | - | 2 | VALVULA | REGISTRO |  |  |  | 65 MM |  | 1 | UN | SIM | NAO | SIM | - | MANUAL
| #REF! | 45038 | LUZIÂNIA | AE-07-LU-1007-1169 | LUZIANIA | SISTEMA INGÁ | AV. 03 ÁREA ESPECIAL - MINGONE II - LUZIÂNIA - GO | POÇO 04 | POÇO | 10380110 | 2020-07-10 | - | 2 | VALVULA | ALIVIO |  |  |  | 2 POL |  | 1 | UN | SIM | NAO | SIM | - | MANUAL
| #REF! | 45039 | LUZIÂNIA | AE-07-LU-1007-1170 | LUZIANIA | SISTEMA INGÁ | AV. 03 ÁREA ESPECIAL - MINGONE II - LUZIÂNIA - GO | POÇO 04 | POÇO | 10380110 | 2020-07-10 | - | 2 | VALVULA | RETENCAO |  |  |  | 2 POL |  | 2 | UN | SIM | NAO | SIM | - | MANUAL
| #REF! | 45040 | LUZIÂNIA | AE-07-LU-1007-1171 | LUZIANIA | SISTEMA INGÁ | AV. 03 ÁREA ESPECIAL - MINGONE II - LUZIÂNIA - GO | POÇO 04 | POÇO | 10380110 | 2020-07-10 | - | 2 | MEDIDOR | MACROMEDIDOR |  |  |  | 50 MM |  | 1 | UN | SIM | NAO | SIM | - |  |  |  | 15 M³/H
| #REF! | 45041 | LUZIÂNIA | AE-07-LU-1007-1172 | LUZIANIA | LUZIANIA | POÇO ESCOLA DO CRUZEIRINHO | POÇO ESCOLA DO CRUZEIRINHO | POÇO | 10380057 | 2020-07-10 | - | 3 | POCO | POCO ARTESIANO | [5 empty] | 1 | UN | SIM | NAO | SIM | -
| #REF! | 45042 | LUZIÂNIA | AE-07-LU-1007-1173 | LUZIANIA | LUZIANIA | POÇO ESCOLA DO CRUZEIRINHO | POÇO ESCOLA DO CRUZEIRINHO | POÇO | 10380057 | 2020-07-10 | - | 3 | BOMBA | SUBMERSA | [5 empty] | 1 | UN | SIM | NAO | SIM | - |  |  |  | 15 M³/H
| #REF! | 45043 | LUZIÂNIA | AE-07-LU-1007-1174 | LUZIANIA | LUZIANIA | POÇO ESCOLA DO CRUZEIRINHO | POÇO ESCOLA DO CRUZEIRINHO | POÇO | 10380057 | 2020-07-10 | - | 3 | PAINEL | QUADRO DE COMANDO | [5 empty] | 1 | UN | SIM | NAO | SIM | -
| #REF! | 45044 | LUZIÂNIA | AE-07-LU-1007-1175 | LUZIANIA | LUZIANIA | POÇO ESCOLA DO CRUZEIRINHO | POÇO ESCOLA DO CRUZEIRINHO | POÇO | 10380057 | 2020-07-10 | - | 3 | VALVULA | REGISTRO |  |  |  | 40 MM |  | 1 | UN | SIM | NAO | SIM | - | MANUAL
| #REF! | 45045 | LUZIÂNIA | AE-07-LU-1007-1176 | LUZIANIA | LUZIANIA | POÇO ESCOLA DO CRUZEIRINHO | POÇO ESCOLA DO CRUZEIRINHO | POÇO | 10380057 | 2020-07-10 | - | 3 | VALVULA | RETENCAO |  |  |  | 40 MM |  | 1 | UN | SIM | NAO | SIM | - | MANUAL
| #REF! | 45050 | LUZIÂNIA | AE-07-LU-1007-1181 | LUZIANIA | LUZIANIA | RUA S/N QD. 70 LT. 37 - JD PLANALTO - LUZIÂNIA - GO | POÇO 01 | POÇO | 10380147 | 2020-07-10 | - | 4 | POCO | POCO ARTESIANO | [5 empty] | 1 | UN | SIM | NAO | SIM | -
| #REF! | 45051 | LUZIÂNIA | AE-07-LU-1007-1182 | LUZIANIA | LUZIANIA | RUA S/N QD. 70 LT. 37 - JD PLANALTO - LUZIÂNIA - GO | POÇO 01 | POÇO | 10380147 | 2020-07-10 | - | 4 | BOMBA | SUBMERSA | [5 empty] | 1 | UN | SIM | NAO | SIM | - |  |  |  | 10 M³/H
| #REF! | 45056 | LUZIÂNIA | AE-07-LU-1007-1187 | LUZIANIA | LUZIANIA | RUA S/N QD. 70 LT. 37 - JD PLANALTO - LUZIÂNIA - GO | POÇO 01 | POÇO | 10380147 | 2020-07-10 | - | 4 | VALVULA | REGISTRO |  |  |  | 100 MM |  | 1 | UN | SIM | NAO | SIM | - | MANUAL
| #REF! | 45057 | LUZIÂNIA | AE-07-LU-1007-1188 | LUZIANIA | LUZIANIA | RUA S/N QD. 70 LT. 37 - JD PLANALTO - LUZIÂNIA - GO | POÇO 01 | POÇO | 10380147 | 2020-07-10 | - | 4 | VALVULA | ALIVIO |  |  |  | 1,5 POL |  | 1 | UN | SIM | NAO | SIM | - | MANUAL
| #REF! | 45059 | LUZIÂNIA | AE-07-LU-1007-1190 | LUZIANIA | LUZIANIA | RUA ARAGUAIA COND. RIVIERA S. LT. 30 - JD. FLAMBOYANT - LUZIÂNIA - GO | POÇO - 01 RIVIEIRA | POÇO | 10380060 | 2020-07-10 | - | 5 | EDIFICACAO | EDIFICACAO CASA DE CLORO | COBERTURA DE TELHA CERAMICA | ALVENARIA | CASA | 4,50 M x 3,00 M x 3,00 M |  | 1 | UN | SIM | NAO | SIM | - | [7 empty] | 13,5 M²
| #REF! | 45060 | LUZIÂNIA | AE-07-LU-1007-1191 | LUZIANIA | LUZIANIA | RUA ARAGUAIA COND. RIVIERA S. LT. 30 - JD. FLAMBOYANT - LUZIÂNIA - GO | POÇO - 01 RIVIEIRA | POÇO | 10380060 | 2020-07-10 | - | 5 | EDIFICACAO | EDIFICACAO QUADRO DE COMANDO | COBERTURA DE LAJE | ALVENARIA | ABRIGO | 1,50 M x 1,50 M x 2,00 M |  | 1 | UN | SIM | NAO | SIM | - | [7 empty] | 2,25 M²
| #REF! | 45066 | LUZIÂNIA | AE-07-LU-1007-1197 | LUZIANIA | LUZIANIA | RUA ARAGUAIA COND. RIVIERA S. LT. 30 - JD. FLAMBOYANT - LUZIÂNIA - GO | POÇO - 01 RIVIEIRA | POÇO | 10380060 | 2020-07-10 | - | 5 | TANQUE | TANQUE DE POLIETILENO |  |  |  |  | 500L | 1 | UN | SIM | NAO | SIM | -
| #REF! | 45069 | LUZIÂNIA | AE-07-LU-1007-1200 | LUZIANIA | LUZIANIA | RUA ARAGUAIA COND. RIVIERA S. LT. 30 - JD. FLAMBOYANT - LUZIÂNIA - GO | POÇO - 01 RIVIEIRA | POÇO | 10380060 | 2020-07-10 | - | 5 | VALVULA | REGISTRO |  |  |  | 80 MM |  | 3 | UN | SIM | NAO | SIM | - | MANUAL
| #REF! | 45070 | LUZIÂNIA | AE-07-LU-1007-1201 | LUZIANIA | LUZIANIA | RUA ARAGUAIA COND. RIVIERA S. LT. 30 - JD. FLAMBOYANT - LUZIÂNIA - GO | POÇO - 01 RIVIEIRA | POÇO | 10380060 | 2020-07-10 | - | 5 | VALVULA | RETENCAO |  |  |  | 3 POL |  | 1 | UN | SIM | NAO | SIM | - | MANUAL
| #REF! | 45071 | LUZIÂNIA | AE-07-LU-1007-1202 | LUZIANIA | LUZIANIA | RUA ARAGUAIA COND. RIVIERA S. LT. 30 - JD. FLAMBOYANT - LUZIÂNIA - GO | POÇO - 01 RIVIEIRA | POÇO | 10380060 | 2020-07-10 | - | 5 | VALVULA | REGULADORA DE PRESSAO |  |  |  | 100 MM |  | 1 | UN | SIM | NAO | SIM | - | MANUAL
| #REF! | 45072 | LUZIÂNIA | AE-07-LU-1007-1203 | LUZIANIA | LUZIANIA | RUA ARAGUAIA COND. RIVIERA S. LT. 30 - JD. FLAMBOYANT - LUZIÂNIA - GO | POÇO - 01 RIVIEIRA | POÇO | 10380060 | 2020-07-10 | - | 5 | VALVULA | REGULADORA DE PRESSAO |  |  |  | 80 MM |  | 1 | UN | SIM | NAO | SIM | - | MANUAL
| #REF! | 45073 | LUZIÂNIA | AE-07-LU-1007-1204 | LUZIANIA | LUZIANIA | RUA ARAGUAIA COND. RIVIERA S. LT. 30 - JD. FLAMBOYANT - LUZIÂNIA - GO | POÇO - 01 RIVIEIRA | POÇO | 10380060 | 2020-07-10 | - | 5 | POCO | POCO ARTESIANO | [5 empty] | 1 | UN | SIM | NAO | SIM | -
| #REF! | 45074 | LUZIÂNIA | AE-07-LU-1007-1205 | LUZIANIA | LUZIANIA | RUA ARAGUAIA COND. RIVIERA S. LT. 30 - JD. FLAMBOYANT - LUZIÂNIA - GO | POÇO - 01 RIVIEIRA | POÇO | 10380060 | 2020-07-10 | - | 5 | BOMBA | SUBMERSA | [5 empty] | 1 | UN | SIM | NAO | SIM | - |  |  |  | 20 M³/H
| #REF! | 45076 | LUZIÂNIA | AE-07-LU-1007-1207 | LUZIANIA | LUZIANIA | RUA ARAGUAIA COND. RIVIERA S. LT. 30 - JD. FLAMBOYANT - LUZIÂNIA - GO | POÇO - 01 RIVIEIRA | POÇO | 10380060 | 2020-07-10 | - | 5 | MEDIDOR | MACROMEDIDOR |  |  |  | 80 MM |  | 1 | UN | SIM | NAO | SIM | - |  |  |  | 40 M³/H
| #REF! | 45079 | LUZIÂNIA | AE-07-LU-1007-1210 | LUZIANIA | JARDIM FLAMBOYANT | RUA ARAGUAIA COND. RIVIERA 5. LT. 30 | POÇO 1 | POÇO | 10380027 | 2020-07-10 | - | 6 | POCO | POCO ARTESIANO | [5 empty] | 1 | UN | SIM | NAO | SIM | -
| #REF! | 45080 | LUZIÂNIA | AE-07-LU-1007-1211 | LUZIANIA | JARDIM FLAMBOYANT | RUA ARAGUAIA COND. RIVIERA 5. LT. 30 | POÇO 1 | POÇO | 10380027 | 2020-07-10 | - | 6 | BOMBA | SUBMERSA | [5 empty] | 1 | UN | SIM | NAO | SIM | - |  |  |  | 15 M³/H
| #REF! | 45081 | LUZIÂNIA | AE-07-LU-1007-1212 | LUZIANIA | JARDIM FLAMBOYANT | RUA ARAGUAIA COND. RIVIERA 5. LT. 30 | POÇO 1 | POÇO | 10380027 | 2020-07-10 | - | 6 | VALVULA | RETENCAO |  |  |  | 50 MM |  | 1 | UN | SIM | NAO | SIM | - | MANUAL
| #REF! | 45082 | LUZIÂNIA | AE-07-LU-1007-1213 | LUZIANIA | JARDIM FLAMBOYANT | RUA ARAGUAIA COND. RIVIERA 5. LT. 30 | POÇO 1 | POÇO | 10380027 | 2020-07-10 | - | 6 | VALVULA | REGISTRO |  |  |  | 50 MM |  | 1 | UN | SIM | NAO | SIM | - | MANUAL
| #REF! | 45083 | LUZIÂNIA | AE-07-LU-1007-1214 | LUZIANIA | JARDIM FLAMBOYANT | RUA ARAGUAIA COND. RIVIERA 5. LT. 30 | POÇO 1 | POÇO | 10380027 | 2020-07-10 | - | 6 | MEDIDOR | MACROMEDIDOR |  |  |  | 50 MM |  | 1 | UN | SIM | NAO | SIM | - |  |  |  | 25 M³/H
| #REF! | 45088 | LUZIÂNIA | AE-07-LU-1007-1219 | LUZIANIA | LUZIANIA | RUA 15 QD. 20 LT. 01 - JD. UMUARAMA - LUZIÂNIA - GO | POÇO 01 | POÇO | 10380059 | 2020-07-10 | - | 7 | POCO | POCO ARTESIANO | [5 empty] | 1 | UN | SIM | NAO | SIM | -
| #REF! | 45089 | LUZIÂNIA | AE-07-LU-1007-1220 | LUZIANIA | LUZIANIA | RUA 15 QD. 20 LT. 01 - JD. UMUARAMA - LUZIÂNIA - GO | POÇO 01 | POÇO | 10380059 | 2020-07-10 | - | 7 | BOMBA | SUBMERSA | [5 empty] | 1 | UN | SIM | NAO | SIM | - |  |  |  | 18 M³/H
| #REF! | 45090 | LUZIÂNIA | AE-07-LU-1007-1221 | LUZIANIA | LUZIANIA | RUA 15 QD. 20 LT. 01 - JD. UMUARAMA - LUZIÂNIA - GO | POÇO 01 | POÇO | 10380059 | 2020-07-10 | - | 7 | PAINEL | QUADRO DE COMANDO | [5 empty] | 1 | UN | SIM | NAO | SIM | -
| #REF! | 45093 | LUZIÂNIA | AE-07-LU-1007-1224 | LUZIANIA | LUZIANIA | RUA 15 QD. 20 LT. 01 - JD. UMUARAMA - LUZIÂNIA - GO | POÇO 01 | POÇO | 10380059 | 2020-07-10 | - | 7 | VALVULA | RETENCAO |  |  |  | 50 MM |  | 1 | UN | SIM | NAO | SIM | - | MANUAL
| #REF! | 45094 | LUZIÂNIA | AE-07-LU-1007-1225 | LUZIANIA | LUZIANIA | RUA 15 QD. 20 LT. 01 - JD. UMUARAMA - LUZIÂNIA - GO | POÇO 01 | POÇO | 10380059 | 2020-07-10 | - | 7 | VALVULA | REGISTRO |  |  |  | 50 MM |  | 1 | UN | SIM | NAO | SIM | - | MANUAL
| #REF! | 45098 | LUZIÂNIA | AE-07-LU-1007-1229 | LUZIANIA | LUZIANIA | AV. JESUS FONTE DA VIDA QD. I-4 - CIDADE JD. MARÍLIA - LUZIÂNIA - GO | POÇO 03 | POÇO | 10380055 | 2020-07-10 | - | 8 | POCO | POCO ARTESIANO | [5 empty] | 1 | UN | SIM | NAO | SIM | -
| #REF! | 45099 | LUZIÂNIA | AE-07-LU-1007-1230 | LUZIANIA | LUZIANIA | AV. JESUS FONTE DA VIDA QD. I-4 - CIDADE JD. MARÍLIA - LUZIÂNIA - GO | POÇO 03 | POÇO | 10380055 | 2020-07-10 | - | 8 | BOMBA | SUBMERSA | [5 empty] | 1 | UN | SIM | NAO | SIM | - |  |  |  | 15 M³/H
| #REF! | 45102 | LUZIÂNIA | AE-07-LU-1007-1233 | LUZIANIA | LUZIANIA | AV. JESUS FONTE DA VIDA QD. I-4 - CIDADE JD. MARÍLIA - LUZIÂNIA - GO | POÇO 03 | POÇO | 10380055 | 2020-07-10 | - | 8 | VALVULA | RETENCAO |  |  |  | 50 MM |  | 1 | UN | SIM | NAO | SIM | - | MANUAL
| #REF! | 45103 | LUZIÂNIA | AE-07-LU-1007-1234 | LUZIANIA | LUZIANIA | AV. JESUS FONTE DA VIDA QD. I-4 - CIDADE JD. MARÍLIA - LUZIÂNIA - GO | POÇO 03 | POÇO | 10380055 | 2020-07-10 | - | 8 | VALVULA | REGISTRO |  |  |  | 50 MM |  | 1 | UN | SIM | NAO | SIM | - | MANUAL
| #REF! | 45110 | LUZIÂNIA | AE-07-LU-1007-1241 | LUZIANIA | SISTEMA INGÁ | AV. 03 ÁREA ESPECIAL - PARQUE FARO - LUZIÂNIA - GO | POÇO 05 | POÇO | 10380111 | 2020-07-10 | - | 9 | POCO | POCO ARTESIANO | [5 empty] | 1 | UN | SIM | NAO | SIM | -
| #REF! | 45111 | LUZIÂNIA | AE-07-LU-1007-1242 | LUZIANIA | SISTEMA INGÁ | AV. 03 ÁREA ESPECIAL - PARQUE FARO - LUZIÂNIA - GO | POÇO 05 | POÇO | 10380111 | 2020-07-10 | - | 9 | BOMBA | SUBMERSA | [5 empty] | 1 | UN | SIM | NAO | SIM | - |  |  |  | 12 M³/H
| #REF! | 45115 | LUZIÂNIA | AE-07-LU-1007-1246 | LUZIANIA | SISTEMA INGÁ | AV. 03 ÁREA ESPECIAL - PARQUE FARO - LUZIÂNIA - GO | POÇO 05 | POÇO | 10380111 | 2020-07-10 | - | 9 | VALVULA | RETENCAO |  |  |  | 2,5 POL |  | 1 | UN | SIM | NAO | SIM | - | MANUAL
| #REF! | 45116 | LUZIÂNIA | AE-07-LU-1007-1247 | LUZIANIA | SISTEMA INGÁ | AV. 03 ÁREA ESPECIAL - PARQUE FARO - LUZIÂNIA - GO | POÇO 05 | POÇO | 10380111 | 2020-07-10 | - | 9 | VALVULA | REGISTRO |  |  |  | 65 MM |  | 1 | UN | SIM | NAO | SIM | - | MANUAL
| #REF! | 45118 | LUZIÂNIA | AE-07-LU-1007-1249 | LUZIANIA | SISTEMA INGÁ | AV. 03 ÁREA ESPECIAL - PARQUE FARO - LUZIÂNIA - GO | POÇO 05 | POÇO | 10380111 | 2020-07-10 | - | 9 | MEDIDOR | MACROMEDIDOR |  |  |  | 50 MM |  | 1 | UN | SIM | NAO | SIM | - |  |  |  | 25 M³/H
| #REF! | 45127 | LUZIÂNIA | AE-07-LU-1007-1258 | LUZIANIA | LUZIANIA | AV. BRASIL C/ AV. BRASÍLIA ÁREA ESPECIAL - JD. MARÍLIA - LUZIÂNIA - GO | RESERVATÓRIO CASINHAS DO MARÍLIA/POÇO 01 | REL | 10380052 | 2020-07-10 | - | 11 | VALVULA | REGISTRO |  |  |  | 100 MM |  | 2 | UN | SIM | NAO | SIM | - | MANUAL
| #REF! | 45128 | LUZIÂNIA | AE-07-LU-1007-1259 | LUZIANIA | LUZIANIA | AV. BRASIL C/ AV. BRASÍLIA ÁREA ESPECIAL - JD. MARÍLIA - LUZIÂNIA - GO | RESERVATÓRIO CASINHAS DO MARÍLIA/POÇO 01 | REL | 10380052 | 2020-07-10 | - | 11 | VALVULA | REGISTRO |  |  |  | 50 MM |  | 1 | UN | SIM | NAO | SIM | - | MANUAL
| #REF! | 45129 | LUZIÂNIA | AE-07-LU-1007-1260 | LUZIANIA | LUZIANIA | AV. BRASIL C/ AV. BRASÍLIA ÁREA ESPECIAL - JD. MARÍLIA - LUZIÂNIA - GO | RESERVATÓRIO CASINHAS DO MARÍLIA/POÇO 01 | REL | 10380052 | 2020-07-10 | - | 11 | VALVULA | RETENCAO |  |  |  | 50 MM |  | 1 | UN | SIM | NAO | SIM | - | MANUAL
| #REF! | 45130 | LUZIÂNIA | AE-07-LU-1007-1261 | LUZIANIA | LUZIANIA | AV. BRASIL C/ AV. BRASÍLIA ÁREA ESPECIAL - JD. MARÍLIA - LUZIÂNIA - GO | RESERVATÓRIO CASINHAS DO MARÍLIA/POÇO 01 | REL | 10380052 | 2020-07-10 | - | 11 | BOMBA | DOSADORA | [5 empty] | 1 | UN | SIM | NAO | SIM | - |  |  |  |  | HIDROGERON |  | 5256
| #REF! | 45132 | LUZIÂNIA | AE-07-LU-1007-1263 | LUZIANIA | LUZIANIA | AV. BRASIL C/ AV. BRASÍLIA ÁREA ESPECIAL - JD. MARÍLIA - LUZIÂNIA - GO | RESERVATÓRIO CASINHAS DO MARÍLIA/POÇO 01 | REL | 10380052 | 2020-07-10 | - | 11 | PAINEL | AUTOMACAO | [5 empty] | 1 | UN | SIM | NAO | SIM | -
| #REF! | 45134 | LUZIÂNIA | AE-07-LU-1007-1265 | LUZIANIA | LUZIANIA | AV. BRASIL C/ AV. BRASÍLIA ÁREA ESPECIAL - JD. MARÍLIA - LUZIÂNIA - GO | RESERVATÓRIO CASINHAS DO MARÍLIA/POÇO 01 | REL | 10380052 | 2020-07-10 | - | 11 | TANQUE | TANQUE DE POLIETILENO |  |  |  |  | 500L | 1 | UN | SIM | NAO | SIM | -
| #REF! | 45135 | LUZIÂNIA | AE-07-LU-1007-1266 | LUZIANIA | LUZIANIA | AV. BRASIL C/ AV. BRASÍLIA ÁREA ESPECIAL - JD. MARÍLIA - LUZIÂNIA - GO | RESERVATÓRIO CASINHAS DO MARÍLIA/POÇO 01 | REL | 10380052 | 2020-07-10 | - | 11 | MEDIDOR | MACROMEDIDOR |  |  |  | 30 MM |  | 1 | UN | SIM | NAO | SIM | - |  |  |  | 15 M³/H
| #REF! | 45144 | LUZIÂNIA | AE-07-LU-1007-1275 | LUZIANIA | LUZIANIA | AV. BRASIL QD. E4 LT. 09 - JD. MARÍLIA - LUZIÂNIA - GO | RESERVATÓRIO JD. MARÍLIA/POÇO 01 | RAP | 10380053 | 2020-07-10 | - | 12 | VALVULA | RETENCAO |  |  |  | 3 POL |  | 1 | UN | SIM | NAO | SIM | - | MANUAL
| #REF! | 45145 | LUZIÂNIA | AE-07-LU-1007-1276 | LUZIANIA | LUZIANIA | AV. BRASIL QD. E4 LT. 09 - JD. MARÍLIA - LUZIÂNIA - GO | RESERVATÓRIO JD. MARÍLIA/POÇO 01 | RAP | 10380053 | 2020-07-10 | - | 12 | VALVULA | REGISTRO |  |  |  | 3 POL |  | 1 | UN | SIM | NAO | SIM | - | MANUAL
| #REF! | 45146 | LUZIÂNIA | AE-07-LU-1007-1277 | LUZIANIA | LUZIANIA | AV. BRASIL QD. E4 LT. 09 - JD. MARÍLIA - LUZIÂNIA - GO | RESERVATÓRIO JD. MARÍLIA/POÇO 01 | RAP | 10380053 | 2020-07-10 | - | 12 | VALVULA | REGISTRO |  |  |  | 100 MM |  | 2 | UN | SIM | NAO | SIM | - | MANUAL
| #REF! | 45147 | LUZIÂNIA | AE-07-LU-1007-1278 | LUZIANIA | LUZIANIA | AV. BRASIL QD. E4 LT. 09 - JD. MARÍLIA - LUZIÂNIA - GO | RESERVATÓRIO JD. MARÍLIA/POÇO 01 | RAP | 10380053 | 2020-07-10 | - | 12 | VALVULA | REGULADORA DE PRESSAO |  |  |  | 2,5 POL |  | 1 | UN | SIM | NAO | SIM | - | MANUAL
| #REF! | 45151 | LUZIÂNIA | AE-07-LU-1007-1282 | LUZIANIA | LUZIANIA | AV. BRASIL QD. E4 LT. 09 - JD. MARÍLIA - LUZIÂNIA - GO | RESERVATÓRIO JD. MARÍLIA/POÇO 01 | RAP | 10380053 | 2020-07-10 | - | 12 | CLORADOR | CLORADOR | PASTILHA |  |  |  |  | 1 | UN | SIM | NAO | SIM | -
| #REF! | 45152 | LUZIÂNIA | AE-07-LU-1007-1283 | LUZIANIA | LUZIANIA | AV. BRASIL QD. E4 LT. 09 - JD. MARÍLIA - LUZIÂNIA - GO | RESERVATÓRIO JD. MARÍLIA/POÇO 01 | RAP | 10380053 | 2020-07-10 | - | 12 | MEDIDOR | MACROMEDIDOR |  |  |  | 80 MM |  | 1 | UN | SIM | NAO | SIM | - |  |  |  | 40 M³/H | GIATEC SISTEMAS | GTSONIC |  |  | P = 0 BAR
| #REF! | 45153 | LUZIÂNIA | AE-07-LU-1007-1284 | LUZIANIA | LUZIANIA | AV. BRASIL QD. E4 LT. 09 - JD. MARÍLIA - LUZIÂNIA - GO | RESERVATÓRIO JD. MARÍLIA/POÇO 01 | RAP | 10380053 | 2020-07-10 | - | 12 | MEDIDOR | MACROMEDIDOR |  |  |  | 80 MM |  | 1 | UN | SIM | NAO | SIM | - |  |  |  | 40 M³/H | GIATEC SISTEMAS | GTSONIC |  |  | P = 0 BAR
| #REF! | 45155 | LUZIÂNIA | AE-07-LU-1007-1286 | LUZIANIA | LUZIANIA | AV. DA PENEIRAÇÃO QD. 46 LT. 01 - JD. PLANALTO - LUZIÂNIA - GO | RESERVATÓRIO JARDIM PLANALTO | RAP - REL - EEAT | 10380054 | 2020-07-10 | - | 13 | EDIFICACAO | GUARITA/CASA DE CLORO | COBERTURA DE TELHA DE FIBROCIMENTO | ALVENARIA | CASA | 7,00 M x 5,00 M x 3,00 M |  | 1 | UN | SIM | NAO | SIM | - | [7 empty] | 35 M² |  |  |  | SIM
| #REF! | 45156 | LUZIÂNIA | AE-07-LU-1007-1287 | LUZIANIA | LUZIANIA | AV. DA PENEIRAÇÃO QD. 46 LT. 01 - JD. PLANALTO - LUZIÂNIA - GO | RESERVATÓRIO JARDIM PLANALTO | RAP - REL - EEAT | 10380054 | 2020-07-10 | - | 13 | SISTEMA DE ESGOTO SANITARIO | FOSSA SEPTICA | [5 empty] | 1 | UN | SIM | NAO | SIM | - | [11 empty] | SIM
| #REF! | 45163 | LUZIÂNIA | AE-07-LU-1007-1294 | LUZIANIA | LUZIANIA | AV. DA PENEIRAÇÃO QD. 46 LT. 01 - JD. PLANALTO - LUZIÂNIA - GO | RESERVATÓRIO JARDIM PLANALTO | RAP - REL - EEAT | 10380054 | 2020-07-10 | - | 13 | RESERVATORIO | RESERVATORIO APOIADO DE CONCRETO | DIAMETRO 12,00 M; ALTURA 5,00 M |  |  | 12,00 M X 12,00 M | 500 M³ | 1 | UN | SIM | NAO | SIM | - | [11 empty] | SIM
| #REF! | 45164 | LUZIÂNIA | AE-07-LU-1007-1295 | LUZIANIA | LUZIANIA | AV. DA PENEIRAÇÃO QD. 46 LT. 01 - JD. PLANALTO - LUZIÂNIA - GO | RESERVATÓRIO JARDIM PLANALTO | RAP - REL - EEAT | 10380054 | 2020-07-10 | - | 13 | RESERVATORIO | RESERVATORIO ELEVADO DE CONCRETO | DIAMETRO 6,00 M; ALTURA 7,00 M |  |  | 6,00 M X 6,00 M | 200 M³ | 1 | UN | SIM | NAO | SIM | - | [11 empty] | SIM
| #REF! | 45165 | LUZIÂNIA | AE-07-LU-1007-1296 | LUZIANIA | LUZIANIA | AV. DA PENEIRAÇÃO QD. 46 LT. 01 - JD. PLANALTO - LUZIÂNIA - GO | RESERVATÓRIO JARDIM PLANALTO | RAP - REL - EEAT | 10380054 | 2020-07-10 | - | 13 | VALVULA | REGISTRO |  |  |  | 100 MM |  | 4 | UN | SIM | NAO | SIM | - | MANUAL | [10 empty] | SIM
| #REF! | 45166 | LUZIÂNIA | AE-07-LU-1007-1297 | LUZIANIA | LUZIANIA | AV. DA PENEIRAÇÃO QD. 46 LT. 01 - JD. PLANALTO - LUZIÂNIA - GO | RESERVATÓRIO JARDIM PLANALTO | RAP - REL - EEAT | 10380054 | 2020-07-10 | - | 13 | VALVULA | REGISTRO |  |  |  | 150 MM |  | 5 | UN | SIM | NAO | SIM | - | MANUAL | [10 empty] | SIM
| #REF! | 45167 | LUZIÂNIA | AE-07-LU-1007-1298 | LUZIANIA | LUZIANIA | AV. DA PENEIRAÇÃO QD. 46 LT. 01 - JD. PLANALTO - LUZIÂNIA - GO | RESERVATÓRIO JARDIM PLANALTO | RAP - REL - EEAT | 10380054 | 2020-07-10 | - | 13 | VALVULA | REGULADORA DE PRESSAO |  |  |  | 80 MM |  | 1 | UN | SIM | NAO | SIM | - | MANUAL | [10 empty] | SIM
| #REF! | 45168 | LUZIÂNIA | AE-07-LU-1007-1299 | LUZIANIA | LUZIANIA | AV. DA PENEIRAÇÃO QD. 46 LT. 01 - JD. PLANALTO - LUZIÂNIA - GO | RESERVATÓRIO JARDIM PLANALTO | RAP - REL - EEAT | 10380054 | 2020-07-10 | - | 13 | VALVULA | REGULADORA DE PRESSAO |  |  |  | 100 MM |  | 1 | UN | SIM | NAO | SIM | - | MANUAL | [10 empty] | SIM
| #REF! | 45169 | LUZIÂNIA | AE-07-LU-1007-1300 | LUZIANIA | LUZIANIA | AV. DA PENEIRAÇÃO QD. 46 LT. 01 - JD. PLANALTO - LUZIÂNIA - GO | RESERVATÓRIO JARDIM PLANALTO | RAP - REL - EEAT | 10380054 | 2020-07-10 | - | 13 | VALVULA | REGULADORA DE PRESSAO |  |  |  | 150 MM |  | 1 | UN | SIM | NAO | SIM | - | MANUAL | [10 empty] | SIM
| #REF! | 45174 | LUZIÂNIA | AE-07-LU-1007-1305 | LUZIANIA | LUZIANIA | AV. DA PENEIRAÇÃO QD. 46 LT. 01 - JD. PLANALTO - LUZIÂNIA - GO | RESERVATÓRIO JARDIM PLANALTO | RAP - REL - EEAT | 10380054 | 2020-07-10 | - | 13 | BOMBA | DOSADORA | [5 empty] | 1 | UN | SIM | NAO | SIM | - | [11 empty] | SIM
| #REF! | 45178 | LUZIÂNIA | AE-07-LU-1007-1309 | LUZIANIA | LUZIANIA | AV. DA PENEIRAÇÃO QD. 46 LT. 01 - JD. PLANALTO - LUZIÂNIA - GO | RESERVATÓRIO JARDIM PLANALTO | RAP - REL - EEAT | 10380054 | 2020-07-10 | - | 13 | TANQUE | TANQUE DE POLIETILENO |  |  |  |  | 500L | 1 | UN | SIM | NAO | SIM | - | [11 empty] | SIM
| #REF! | 45179 | LUZIÂNIA | AE-07-LU-1007-1310 | LUZIANIA | LUZIANIA | AV. DA PENEIRAÇÃO QD. 46 LT. 01 - JD. PLANALTO - LUZIÂNIA - GO | RESERVATÓRIO JARDIM PLANALTO | RAP - REL - EEAT | 10380054 | 2020-07-10 | - | 13 | MEDIDOR | MACROMEDIDOR |  |  |  | 80 MM |  | 1 | UN | SIM | NAO | SIM | - |  |  |  | 40 M³/H | [7 empty] | SIM
| #REF! | 45180 | LUZIÂNIA | AE-07-LU-1007-1311 | LUZIANIA | LUZIANIA | AV. DA PENEIRAÇÃO QD. 46 LT. 01 - JD. PLANALTO - LUZIÂNIA - GO | RESERVATÓRIO JARDIM PLANALTO | RAP - REL - EEAT | 10380054 | 2020-07-10 | - | 13 | MEDIDOR | MACROMEDIDOR |  |  |  | 80 MM |  | 1 | UN | SIM | NAO | SIM | - |  |  |  | 40 M³/H | [7 empty] | SIM
| #REF! | 45181 | LUZIÂNIA | AE-07-LU-1007-1312 | LUZIANIA | LUZIANIA | AV. DA PENEIRAÇÃO QD. 46 LT. 01 - JD. PLANALTO - LUZIÂNIA - GO | RESERVATÓRIO JARDIM PLANALTO | RAP - REL - EEAT | 10380054 | 2020-07-10 | - | 13 | MEDIDOR | MACROMEDIDOR |  |  |  | 100 MM |  | 1 | UN | SIM | NAO | SIM | - |  |  |  | 120 M³/H | [7 empty] | SIM
| #REF! | 45187 | LUZIÂNIA | AE-06-LU-1307-1318 | LUZIANIA | PARQUE DO CERRADO | QD. 52 LT1 PARQUE CERRADO LUZIÂNIA | PFF POÇO P1 CERRADO | POÇO | 10380069 | 2020-07-13 | 3 | 1 | POCO | POCO ARTESIANO | [5 empty] | 1 | UN | SIM | NAO | SIM | -
| #REF! | 45198 | LUZIÂNIA | AE-06-LU-1307-1329 | LUZIANIA | PARQUE DO CERRADO | QD. 57 LOTE 11 GLEBA 02 FAZENDA CONTENDAS/FUMAL | PFF 03 POÇO P2 CERRADO | POÇO | 10380070 | 2020-07-13 | 4 | 2 | POCO | POCO ARTESIANO | [5 empty] | 1 | UN | SIM | NAO | SIM | -
| #REF! | 45209 | LUZIÂNIA | AE-06-LU-1307-1340 | LUZIANIA | CASA DE TELHAS | ÁREA ESPECIAL PRÓX. ESTRADA JACOBINA ZONA RURAL LUZIÂNIA | POÇO P1 CASA DE TELHAS | POÇO | 10380010 | 2020-07-13 | 7 | 4 | POCO | POCO ARTESIANO | [5 empty] | 1 | UN | SIM | NAO | SIM | -
| #REF! | 45210 | LUZIÂNIA | AE-06-LU-1307-1341 | LUZIANIA | CASA DE TELHAS | ÁREA ESPECIAL PRÓX. ESTRADA JACOBINA ZONA RURAL LUZIÂNIA | POÇO P1 CASA DE TELHAS | POÇO | 10380010 | 2020-07-13 | 7 | 4 | BOMBA | SUBMERSA | [5 empty] | 1 | UN | SIM | NAO | SIM | - |  |  |  | 2,08 M³/H
| #REF! | 45230 | LUZIÂNIA | AE-06-LU-1307-1361 | LUZIANIA | PARQUE CERRADO | QD. 04 LT 27 PQ. CERRADO LUZIÂNIA | RESERVATÓRIO PARQUE CERRADO | RAP - REL - EEAT | 10380067 | 2020-07-13 | 1 | 6 | RESERVATORIO | RESERVATORIO APOIADO METALICO | DIAMETRO 8,00 M; ALTURA 5,00 M |  |  | 8,00 M X 8,00 M | 248,44 M³ | 1 | UN | SIM | NAO | SIM | -
| #REF! | 45231 | LUZIÂNIA | AE-06-LU-1307-1362 | LUZIANIA | PARQUE CERRADO | QD. 04 LT 27 PQ. CERRADO LUZIÂNIA | RESERVATÓRIO PARQUE CERRADO | RAP - REL - EEAT | 10380067 | 2020-07-13 | 1 | 6 | RESERVATORIO | RESERVATORIO ELEVADO DE CONCRETO | DIAMETRO 6,00 M; ALTURA 7,00 M |  |  | 6,00 M X 6,00 M | 200 M³ | 1 | UN | SIM | NAO | SIM | -
| #REF! | 45232 | LUZIÂNIA | AE-06-LU-1307-1363 | LUZIANIA | PARQUE CERRADO | QD. 04 LT 27 PQ. CERRADO LUZIÂNIA | RESERVATÓRIO PARQUE CERRADO | RAP - REL - EEAT | 10380067 | 2020-07-13 | 1 | 6 | VALVULA | REGISTRO |  |  |  | 250 MM |  | 1 | UN | SIM | NAO | SIM | - | MANUAL
| #REF! | 45233 | LUZIÂNIA | AE-06-LU-1307-1364 | LUZIANIA | PARQUE CERRADO | QD. 04 LT 27 PQ. CERRADO LUZIÂNIA | RESERVATÓRIO PARQUE CERRADO | RAP - REL - EEAT | 10380067 | 2020-07-13 | 1 | 6 | VALVULA | REGISTRO |  |  |  | 200 MM |  | 5 | UN | SIM | NAO | SIM | - | MANUAL
| #REF! | 45234 | LUZIÂNIA | AE-06-LU-1307-1365 | LUZIANIA | PARQUE CERRADO | QD. 04 LT 27 PQ. CERRADO LUZIÂNIA | RESERVATÓRIO PARQUE CERRADO | RAP - REL - EEAT | 10380067 | 2020-07-13 | 1 | 6 | VALVULA | REGISTRO |  |  |  | 150 MM |  | 4 | UN | SIM | NAO | SIM | - | MANUAL
| #REF! | 45241 | LUZIÂNIA | AE-06-LU-1307-1372 | LUZIANIA | PARQUE CERRADO | QD. 04 LT 27 PQ. CERRADO LUZIÂNIA | RESERVATÓRIO PARQUE CERRADO | RAP - REL - EEAT | 10380067 | 2020-07-13 | 1 | 6 | MEDIDOR | MACROMEDIDOR |  |  |  | 200 MM |  | 1 | UN | SIM | NAO | SIM | - |  |  |  | 150 M³/H | HIDROMETER
| #REF! | 45244 | LUZIÂNIA | AE-06-LU-1307-1375 | LUZIANIA | PARQUE CERRADO | RUA P39 COM A RUA P51 QD. 33 LT 22 PARQUE CERRADO LUZIÂNIA | CAIXA DE REUNIÃO | RAP - EEAT | 10380068 | 2020-07-13 | 2 | 7 | SISTEMA DE ESGOTO SANITARIO | FOSSA SEPTICA | [5 empty] | 1 | UN | SIM | NAO | SIM | -
| #REF! | 45252 | LUZIÂNIA | AE-06-LU-1307-1383 | LUZIANIA | PARQUE CERRADO | RUA P39 COM A RUA P51 QD. 33 LT 22 PARQUE CERRADO LUZIÂNIA | CAIXA DE REUNIÃO | RAP - EEAT | 10380068 | 2020-07-13 | 2 | 7 | RESERVATORIO | RESERVATORIO APOIADO METALICO | DIAMETRO 9,00 M; ALTURA 6,00 M |  |  | 9,00 M X 9,00 M | 344,16 M³ | 1 | UN | SIM | NAO | SIM | -
| #REF! | 45253 | LUZIÂNIA | AE-06-LU-1307-1384 | LUZIANIA | PARQUE CERRADO | RUA P39 COM A RUA P51 QD. 33 LT 22 PARQUE CERRADO LUZIÂNIA | CAIXA DE REUNIÃO | RAP - EEAT | 10380068 | 2020-07-13 | 2 | 7 | VALVULA | REGISTRO |  |  |  | 150 MM |  | 1 | UN | SIM | NAO | SIM | - | MANUAL
| #REF! | 45254 | LUZIÂNIA | AE-06-LU-1307-1385 | LUZIANIA | PARQUE CERRADO | RUA P39 COM A RUA P51 QD. 33 LT 22 PARQUE CERRADO LUZIÂNIA | CAIXA DE REUNIÃO | RAP - EEAT | 10380068 | 2020-07-13 | 2 | 7 | VALVULA | REGISTRO |  |  |  | 200 MM |  | 4 | UN | SIM | NAO | SIM | - | MANUAL
| #REF! | 45255 | LUZIÂNIA | AE-06-LU-1307-1386 | LUZIANIA | PARQUE CERRADO | RUA P39 COM A RUA P51 QD. 33 LT 22 PARQUE CERRADO LUZIÂNIA | CAIXA DE REUNIÃO | RAP - EEAT | 10380068 | 2020-07-13 | 2 | 7 | VALVULA | REGISTRO |  |  |  | 250 MM |  | 2 | UN | SIM | NAO | SIM | - | MANUAL
| #REF! | 45266 | LUZIÂNIA | AE-06-LU-1307-1397 | LUZIANIA | PARQUE CERRADO | RUA P39 COM A RUA P51 QD. 33 LT 22 PARQUE CERRADO LUZIÂNIA | CAIXA DE REUNIÃO | RAP - EEAT | 10380068 | 2020-07-13 | 2 | 7 | TANQUE | TANQUE DE POLIETILENO |  |  |  |  | 1000L | 1 | UN | SIM | NAO | SIM | - |  |  |  |  | HIDROGERON
| #REF! | 45272 | LUZIÂNIA | AE-06-LU-1307-1403 | LUZIANIA | CASA DE TELHAS | ESTRADA MUNICIPAL QD. 8 CASA DE TELHAS LUZIÂNIA | RESERVATÓRIO CASA DE TELHAS | REL | 10380011 | 2020-07-13 | 6 | 8 | RESERVATORIO | RESERVATORIO ELEVADO METALICO | DIAMETRO 3,20 M; ALTURA 6,00 M |  |  | 3,20 M X 3,20 M | 50 M³ | 1 | UN | SIM | NAO | SIM | -
| #REF! | 45273 | LUZIÂNIA | AE-06-LU-1307-1404 | LUZIANIA | CASA DE TELHAS | ESTRADA MUNICIPAL QD. 8 CASA DE TELHAS LUZIÂNIA | RESERVATÓRIO CASA DE TELHAS | REL | 10380011 | 2020-07-13 | 6 | 8 | VALVULA | REGISTRO |  |  |  | 80 MM |  | 2 | UN | SIM | NAO | SIM | - | MANUAL
| #REF! | 45277 | LUZIÂNIA | AE-06-LU-1307-1408 | LUZIANIA | CASA DE TELHAS | ESTRADA MUNICIPAL QD. 8 CASA DE TELHAS LUZIÂNIA | RESERVATÓRIO CASA DE TELHAS | REL | 10380011 | 2020-07-13 | 6 | 8 | TANQUE | TANQUE DE POLIETILENO |  |  |  |  | 100L | 1 | UN | SIM | NAO | SIM | -
| #REF! | 45278 | LUZIÂNIA | AE-06-LU-1307-1409 | LUZIANIA | CASA DE TELHAS | ESTRADA MUNICIPAL QD. 8 CASA DE TELHAS LUZIÂNIA | RESERVATÓRIO CASA DE TELHAS | REL | 10380011 | 2020-07-13 | 6 | 8 | MEDIDOR | MACROMEDIDOR |  |  |  | 80 MM |  | 1 | UN | SIM | NAO | SIM | - |  |  |  | 63 M³/H | GIATEC SISTEMAS | GTSONIC
| #REF! | 45287 | LUZIÂNIA | AE-06-LU-1307-1418 | LUZIANIA | INTERMEDIÁRIA | FINAL RUA RUBI SEROR CHAGAS LUZIÂNIA | ELEVATÓRIA DE AGUA BRUTA II | EEAB | 10380026 | 2020-07-13 | 9 | 10 | POCO | POCO DE SUCCAO | CAIXA EM ALVENARIA; ESTRUTURA PARA AGUA | ALVENARIA |  | 3,20 M X 6,00 M X 3,20 M |  | 1 | UN | SIM | NAO | SIM | - | [11 empty] | SIM
| #REF! | 45292 | LUZIÂNIA | AE-06-LU-1307-1423 | LUZIANIA | INTERMEDIÁRIA | FINAL RUA RUBI SEROR CHAGAS LUZIÂNIA | ELEVATÓRIA DE AGUA BRUTA II | EEAB | 10380026 | 2020-07-13 | 9 | 10 | SISTEMA DE ESGOTO SANITARIO | FOSSA SEPTICA | [5 empty] | 1 | UN | SIM | NAO | SIM | - | [11 empty] | SIM
| #REF! | 45297 | LUZIÂNIA | AE-06-LU-1307-1428 | LUZIANIA | INTERMEDIÁRIA | FINAL RUA RUBI SEROR CHAGAS LUZIÂNIA | ELEVATÓRIA DE AGUA BRUTA II | EEAB | 10380026 | 2020-07-13 | 9 | 10 | MOTOR | INDUCAO | [5 empty] | 1 | UN | SIM | NAO | SIM | - |  | 150 CV | 1785 | [8 empty] | SIM
| #REF! | 45301 | LUZIÂNIA | AE-06-LU-1307-1432 | LUZIANIA | INTERMEDIÁRIA | FINAL RUA RUBI SEROR CHAGAS LUZIÂNIA | ELEVATÓRIA DE AGUA BRUTA II | EEAB | 10380026 | 2020-07-13 | 9 | 10 | VALVULA | REGISTRO |  |  |  | 300 MM |  | 2 | UN | SIM | NAO | SIM | - | MANUAL | [10 empty] | SIM
| #REF! | 45306 | LUZIÂNIA | AE-06-LU-1307-1437 | LUZIANIA | CHÁCARA FALCÃO | CHACARA FALCÃO LUZIÂNIA | CAPTAÇÃO AGUA BRUTA LUZIÂNIA | CAPTAÇÃO | 10380012 | 2020-07-13 | 10 | 11 | BARRAGEM | BARRAGEM DE NIVEL DE CONCRETO COM VERTEDOURO |  |  |  | 15,40 M X 0,40 M X 2,10 M |  | 1 | UN | SIM | NAO | SIM | - | [11 empty] | SIM
| #REF! | 45308 | LUZIÂNIA | AE-06-LU-1307-1439 | LUZIANIA | CHÁCARA FALCÃO | CHACARA FALCÃO LUZIÂNIA | CAPTAÇÃO AGUA BRUTA LUZIÂNIA | CAPTAÇÃO | 10380012 | 2020-07-13 | 10 | 11 | POCO | POCO DE SUCCAO | CAIXA EM ALVENARIA; ESTRUTURA PARA AGUA | ALVENARIA |  | 2,40 M X 6,50 M X 5,00 M |  | 1 | UN | SIM | NAO | SIM | - | [8 empty] | POÇO DE SUCÇÃO AGUA BRUTA |  |  | SIM
| #REF! | 45312 | LUZIÂNIA | AE-06-LU-1307-1443 | LUZIANIA | CHÁCARA FALCÃO | CHACARA FALCÃO LUZIÂNIA | CAPTAÇÃO AGUA BRUTA LUZIÂNIA | CAPTAÇÃO | 10380012 | 2020-07-13 | 10 | 11 | SISTEMA DE ESGOTO SANITARIO | FOSSA SEPTICA | [5 empty] | 1 | UN | SIM | NAO | SIM | - | [11 empty] | SIM
| #REF! | 45320 | LUZIÂNIA | AE-06-LU-1307-1451 | LUZIANIA | CHÁCARA FALCÃO | CHACARA FALCÃO LUZIÂNIA | CAPTAÇÃO AGUA BRUTA LUZIÂNIA | CAPTAÇÃO | 10380012 | 2020-07-13 | 10 | 11 | BOMBA | CENTRIFUGA | [5 empty] | 1 | UN | SIM | NAO | SIM | - | [11 empty] | SIM
| #REF! | 45321 | LUZIÂNIA | AE-06-LU-1307-1452 | LUZIANIA | CHÁCARA FALCÃO | CHACARA FALCÃO LUZIÂNIA | CAPTAÇÃO AGUA BRUTA LUZIÂNIA | CAPTAÇÃO | 10380012 | 2020-07-13 | 10 | 11 | VALVULA | REGISTRO |  |  |  | 100 MM |  | 2 | UN | SIM | NAO | SIM | - | MANUAL | [10 empty] | SIM
| #REF! | 45322 | LUZIÂNIA | AE-06-LU-1307-1453 | LUZIANIA | CHÁCARA FALCÃO | CHACARA FALCÃO LUZIÂNIA | CAPTAÇÃO AGUA BRUTA LUZIÂNIA | CAPTAÇÃO | 10380012 | 2020-07-13 | 10 | 11 | VALVULA | REGISTRO |  |  |  | 300 MM |  | 1 | UN | SIM | NAO | SIM | - | MANUAL | [10 empty] | SIM
| #REF! | 45323 | LUZIÂNIA | AE-06-LU-1307-1454 | LUZIANIA | CHÁCARA FALCÃO | CHACARA FALCÃO LUZIÂNIA | CAPTAÇÃO AGUA BRUTA LUZIÂNIA | CAPTAÇÃO | 10380012 | 2020-07-13 | 10 | 11 | VALVULA | RETENCAO |  |  |  | 60 MM |  | 1 | UN | SIM | NAO | SIM | - | MANUAL | [10 empty] | SIM
| #REF! | 45324 | LUZIÂNIA | AE-06-LU-1307-1455 | LUZIANIA | CHÁCARA FALCÃO | CHACARA FALCÃO LUZIÂNIA | CAPTAÇÃO AGUA BRUTA LUZIÂNIA | CAPTAÇÃO | 10380012 | 2020-07-13 | 10 | 11 | PAINEL | QUADRO DE COMANDO | [5 empty] | 1 | UN | SIM | NAO | SIM | - | [11 empty] | SIM
| #REF! | 45335 | LUZIÂNIA | AE-06-LU-1407-1466 | LUZIANIA | PQ. JK | RUA 35 QD 89 AREA ESPECIAL JK LUZIÂNIA | POÇO P3 PQ. JK | POÇO | 10380080 | 2020-07-14 | 7 | 1 | POCO | POCO ARTESIANO | [5 empty] | 1 | UN | SIM | NAO | SIM | -
| #REF! | 45336 | LUZIÂNIA | AE-06-LU-1407-1467 | LUZIANIA | PQ. JK | RUA 35 QD 89 AREA ESPECIAL JK LUZIÂNIA | POÇO P3 PQ. JK | POÇO | 10380080 | 2020-07-14 | 7 | 1 | BOMBA | SUBMERSA | [5 empty] | 1 | UN | SIM | NAO | SIM | - |  |  |  | 15 M³/H
| #REF! | 45341 | LUZIÂNIA | AE-06-LU-1407-1472 | LUZIANIA | PQ. JK | RUA 35 QD 89 AREA ESPECIAL JK LUZIÂNIA | POÇO P3 PQ. JK | POÇO | 10380080 | 2020-07-14 | 7 | 1 | MEDIDOR | MACROMEDIDOR |  |  |  | 75 MM |  | 1 | UN | SIM | NAO | SIM | - |  |  |  | 30 M³/H | BETA
| #REF! | 45346 | LUZIÂNIA | AE-06-LU-1407-1477 | LUZIANIA | ALTO DAS CARAIBAS | RUA 15 LT 12 AREA ESPECIAL ALTO DAS CARAIBAS LUZIÂNIA | POÇO P5 ALTO DAS CARAIBAS | POÇO | 10380001 | 2020-07-14 | 5 | 2 | POCO | POCO ARTESIANO | [5 empty] | 1 | UN | SIM | NAO | SIM | -
| #REF! | 45347 | LUZIÂNIA | AE-06-LU-1407-1478 | LUZIANIA | ALTO DAS CARAIBAS | RUA 15 LT 12 AREA ESPECIAL ALTO DAS CARAIBAS LUZIÂNIA | POÇO P5 ALTO DAS CARAIBAS | POÇO | 10380001 | 2020-07-14 | 5 | 2 | BOMBA | SUBMERSA | [5 empty] | 1 | UN | SIM | NAO | SIM | - |  |  |  | 20 M³/H
| #REF! | 45348 | LUZIÂNIA | AE-06-LU-1407-1479 | LUZIANIA | ALTO DAS CARAIBAS | RUA 15 LT 12 AREA ESPECIAL ALTO DAS CARAIBAS LUZIÂNIA | POÇO P5 ALTO DAS CARAIBAS | POÇO | 10380001 | 2020-07-14 | 5 | 2 | PAINEL | AUTOMACAO | [5 empty] | 1 | UN | SIM | NAO | SIM | -
| #REF! | 45349 | LUZIÂNIA | AE-06-LU-1407-1480 | LUZIANIA | ALTO DAS CARAIBAS | RUA 15 LT 12 AREA ESPECIAL ALTO DAS CARAIBAS LUZIÂNIA | POÇO P5 ALTO DAS CARAIBAS | POÇO | 10380001 | 2020-07-14 | 5 | 2 | PAINEL | QUADRO DE COMANDO | [5 empty] | 1 | UN | SIM | NAO | SIM | -
| #REF! | 45351 | LUZIÂNIA | AE-06-LU-1407-1482 | LUZIANIA | ALTO DAS CARAIBAS | RUA 15 LT 12 AREA ESPECIAL ALTO DAS CARAIBAS LUZIÂNIA | POÇO P5 ALTO DAS CARAIBAS | POÇO | 10380001 | 2020-07-14 | 5 | 2 | MEDIDOR | MACROMEDIDOR |  |  |  | 50 MM |  | 1 | UN | SIM | NAO | SIM | - |  |  |  | 40 M³/H | ZENNER | WS2000
| #REF! | 45362 | LUZIÂNIA | AE-06-LU-1407-1493 | LUZIANIA | BERLIN | CHACARAS FALCÃO, AREA ESPECIAL LUZIÂNIA | POÇO P4 BERLIN | POÇO | 10380007 | 2020-07-14 | 2 | 4 | POCO | POCO ARTESIANO | [5 empty] | 1 | UN | SIM | NAO | SIM | -
| #REF! | 45363 | LUZIÂNIA | AE-06-LU-1407-1494 | LUZIANIA | BERLIN | CHACARAS FALCÃO, AREA ESPECIAL LUZIÂNIA | POÇO P4 BERLIN | POÇO | 10380007 | 2020-07-14 | 2 | 4 | BOMBA | SUBMERSA | [5 empty] | 1 | UN | SIM | NAO | SIM | - |  |  |  | 12 M³/H
| #REF! | 45368 | LUZIÂNIA | AE-06-LU-1407-1499 | LUZIANIA | BERLIN | CHACARAS FALCÃO, AREA ESPECIAL LUZIÂNIA | POÇO P4 BERLIN | POÇO | 10380007 | 2020-07-14 | 2 | 4 | MEDIDOR | MACROMEDIDOR |  |  |  | 75 MM |  | 1 | UN | SIM | NAO | SIM | - |  |  |  | 30 M³/H | HYDRUS
| #REF! | 45369 | LUZIÂNIA | AE-06-LU-1407-1500 | LUZIANIA | PQ. JK | RUA 34 AREA ESPECIAL PQ. JK LUZIÂNIA | CAIXA DE REUNIÃO POÇO JK | RAP - EEAAT - POÇO | 10380079 | 2020-07-14 | 8 | 5 | POCO | POCO ARTESIANO | [5 empty] | 1 | UN | SIM | NAO | SIM | -
| #REF! | 45370 | LUZIÂNIA | AE-06-LU-1407-1501 | LUZIANIA | PQ. JK | RUA 34 AREA ESPECIAL PQ. JK LUZIÂNIA | CAIXA DE REUNIÃO POÇO JK | RAP - EEAAT - POÇO | 10380079 | 2020-07-14 | 8 | 5 | BOMBA | SUBMERSA | [5 empty] | 1 | UN | SIM | NAO | SIM | -
| #REF! | 45377 | LUZIÂNIA | AE-06-LU-1407-1508 | LUZIANIA | PQ. JK | RUA 34 AREA ESPECIAL PQ. JK LUZIÂNIA | CAIXA DE REUNIÃO POÇO JK | RAP - EEAAT - POÇO | 10380079 | 2020-07-14 | 8 | 5 | RESERVATORIO | RESERVATORIO APOIADO METALICO | DIAMETRO 5,00 M; ALTURA 5,00 M |  |  | 5,00 M X 5,00 M | 100 M³ | 1 | UN | SIM | NAO | SIM | -
| #REF! | 45378 | LUZIÂNIA | AE-06-LU-1407-1509 | LUZIANIA | PQ. JK | RUA 34 AREA ESPECIAL PQ. JK LUZIÂNIA | CAIXA DE REUNIÃO POÇO JK | RAP - EEAAT - POÇO | 10380079 | 2020-07-14 | 8 | 5 | VALVULA | REGISTRO |  |  |  | 150 MM |  | 2 | UN | SIM | NAO | SIM | - | MANUAL
| #REF! | 45379 | LUZIÂNIA | AE-06-LU-1407-1510 | LUZIANIA | PQ. JK | RUA 34 AREA ESPECIAL PQ. JK LUZIÂNIA | CAIXA DE REUNIÃO POÇO JK | RAP - EEAAT - POÇO | 10380079 | 2020-07-14 | 8 | 5 | VALVULA | REGISTRO |  |  |  | 300 MM |  | 2 | UN | SIM | NAO | SIM | - | MANUAL
| #REF! | 45380 | LUZIÂNIA | AE-06-LU-1407-1511 | LUZIANIA | PQ. JK | RUA 34 AREA ESPECIAL PQ. JK LUZIÂNIA | CAIXA DE REUNIÃO POÇO JK | RAP - EEAAT - POÇO | 10380079 | 2020-07-14 | 8 | 5 | VALVULA | REGISTRO |  |  |  | 250 MM |  | 2 | UN | SIM | NAO | SIM | - | MANUAL
| #REF! | 45387 | LUZIÂNIA | AE-06-LU-1407-1518 | LUZIANIA | PQ. JK | RUA 34 AREA ESPECIAL PQ. JK LUZIÂNIA | CAIXA DE REUNIÃO POÇO JK | RAP - EEAAT - POÇO | 10380079 | 2020-07-14 | 8 | 5 | PAINEL | QUADRO DE COMANDO | [5 empty] | 1 | UN | SIM | NAO | SIM | -
| #REF! | 45392 | LUZIÂNIA | AE-06-LU-1407-1523 | LUZIANIA | LE PARC | QD 01 CONDOMÍNIO LE PARC LUZIÂNIA | RESERVATÓRIO LE PARC | RAP - REL | 10380039 | 2020-07-14 | 6 | 6 | RESERVATORIO | RESERVATORIO ELEVADO METALICO | DIAMETRO 3,20 M; ALTURA 6,00 M |  |  | 3,20 M X 3,20 M | 50 M³ | 1 | UN | SIM | NAO | SIM | -
| #REF! | 45393 | LUZIÂNIA | AE-06-LU-1407-1524 | LUZIANIA | LE PARC | QD 01 CONDOMÍNIO LE PARC LUZIÂNIA | RESERVATÓRIO LE PARC | RAP - REL | 10380039 | 2020-07-14 | 6 | 6 | RESERVATORIO | RESERVATORIO APOIADO METALICO | DIAMETRO 6,00 M; ALTURA 4,00 M |  |  | 6,00 M X 6,00 M | 124 M³ | 1 | UN | SIM | NAO | SIM | -
| #REF! | 45394 | LUZIÂNIA | AE-06-LU-1407-1525 | LUZIANIA | LE PARC | QD 01 CONDOMÍNIO LE PARC LUZIÂNIA | RESERVATÓRIO LE PARC | RAP - REL | 10380039 | 2020-07-14 | 6 | 6 | VALVULA | REGISTRO |  |  |  | 80 MM |  | 2 | UN | SIM | NAO | SIM | - | MANUAL
| #REF! | 45395 | LUZIÂNIA | AE-06-LU-1407-1526 | LUZIANIA | LE PARC | QD 01 CONDOMÍNIO LE PARC LUZIÂNIA | RESERVATÓRIO LE PARC | RAP - REL | 10380039 | 2020-07-14 | 6 | 6 | VALVULA | REGISTRO |  |  |  | 150 MM |  | 3 | UN | SIM | NAO | SIM | - | MANUAL
| #REF! | 45396 | LUZIÂNIA | AE-06-LU-1407-1527 | LUZIANIA | LE PARC | QD 01 CONDOMÍNIO LE PARC LUZIÂNIA | RESERVATÓRIO LE PARC | RAP - REL | 10380039 | 2020-07-14 | 6 | 6 | VALVULA | REGISTRO |  |  |  | 100 MM |  | 2 | UN | SIM | NAO | SIM | - | MANUAL
| #REF! | 45398 | LUZIÂNIA | AE-06-LU-1407-1529 | LUZIANIA | SETOR SERRINHA | RUA 20 QD. 20 SETOR SERRINHA LUZIÂNIA | RESERVATÓRIO SETOR SERRINHA | RAP - REL - EEAT | 10380098 | 2020-07-14 | 4 | 7 | SISTEMA DE ESGOTO SANITARIO | FOSSA SEPTICA | [5 empty] | 1 | UN | SIM | NAO | SIM | - | [11 empty] | SIM
| #REF! | 45402 | LUZIÂNIA | AE-06-LU-1407-1533 | LUZIANIA | SETOR SERRINHA | RUA 20 QD. 20 SETOR SERRINHA LUZIÂNIA | RESERVATÓRIO SETOR SERRINHA | RAP - REL - EEAT | 10380098 | 2020-07-14 | 4 | 7 | RESERVATORIO | RESERVATORIO ELEVADO DE CONCRETO | DIAMETRO 5,00 M; ALTURA 5,00 M |  |  | 5,00 M X 5,00 M | 100 M³ | 1 | UN | SIM | NAO | SIM | - | [11 empty] | SIM
| #REF! | 45403 | LUZIÂNIA | AE-06-LU-1407-1534 | LUZIANIA | SETOR SERRINHA | RUA 20 QD. 20 SETOR SERRINHA LUZIÂNIA | RESERVATÓRIO SETOR SERRINHA | RAP - REL - EEAT | 10380098 | 2020-07-14 | 4 | 7 | RESERVATORIO | RESERVATORIO APOIADO METALICO | DIAMETRO 13,00 M; ALTURA 8,00 M |  |  | 13,00 M X 13,00 M | 1000 M³ | 1 | UN | SIM | NAO | SIM | - | [11 empty] | SIM
| #REF! | 45404 | LUZIÂNIA | AE-06-LU-1407-1535 | LUZIANIA | SETOR SERRINHA | RUA 20 QD. 20 SETOR SERRINHA LUZIÂNIA | RESERVATÓRIO SETOR SERRINHA | RAP - REL - EEAT | 10380098 | 2020-07-14 | 4 | 7 | VALVULA | REGISTRO |  |  |  | 250 MM |  | 3 | UN | SIM | NAO | SIM | - | MANUAL | [10 empty] | SIM
| #REF! | 45405 | LUZIÂNIA | AE-06-LU-1407-1536 | LUZIANIA | SETOR SERRINHA | RUA 20 QD. 20 SETOR SERRINHA LUZIÂNIA | RESERVATÓRIO SETOR SERRINHA | RAP - REL - EEAT | 10380098 | 2020-07-14 | 4 | 7 | VALVULA | REGISTRO |  |  |  | 150 MM |  | 3 | UN | SIM | NAO | SIM | - | MANUAL | [10 empty] | SIM
| #REF! | 45406 | LUZIÂNIA | AE-06-LU-1407-1537 | LUZIANIA | SETOR SERRINHA | RUA 20 QD. 20 SETOR SERRINHA LUZIÂNIA | RESERVATÓRIO SETOR SERRINHA | RAP - REL - EEAT | 10380098 | 2020-07-14 | 4 | 7 | VALVULA | REGISTRO |  |  |  | 300 MM |  | 1 | UN | SIM | NAO | SIM | - | MANUAL | [10 empty] | SIM
| #REF! | 45407 | LUZIÂNIA | AE-06-LU-1407-1538 | LUZIANIA | SETOR SERRINHA | RUA 20 QD. 20 SETOR SERRINHA LUZIÂNIA | RESERVATÓRIO SETOR SERRINHA | RAP - REL - EEAT | 10380098 | 2020-07-14 | 4 | 7 | VALVULA | REGISTRO |  |  |  | 200 MM |  | 2 | UN | SIM | NAO | SIM | - | MANUAL | [10 empty] | SIM
| #REF! | 45417 | LUZIÂNIA | AE-06-LU-1407-1548 | LUZIANIA | SETOR SERRINHA | RUA 20 QD. 20 SETOR SERRINHA LUZIÂNIA | RESERVATÓRIO SETOR SERRINHA | RAP - REL - EEAT | 10380098 | 2020-07-14 | 4 | 7 | TANQUE | TANQUE DE POLIETILENO |  |  |  |  | 100L | 1 | UN | SIM | NAO | SIM | - |  |  |  |  | FORTLEV | [6 empty] | SIM
| #REF! | 45418 | LUZIÂNIA | AE-06-LU-1407-1549 | LUZIANIA | SETOR SERRINHA | RUA 20 QD. 20 SETOR SERRINHA LUZIÂNIA | RESERVATÓRIO SETOR SERRINHA | RAP - REL - EEAT | 10380098 | 2020-07-14 | 4 | 7 | MEDIDOR | MACROMEDIDOR |  |  |  | 50 MM |  | 1 | UN | SIM | NAO | SIM | - |  |  |  | 25 M³/H | [7 empty] | SIM
| #REF! | 45423 | LUZIÂNIA | AE-06-LU-1407-1554 | LUZIANIA | VILA ESPERANÇA | RUA SAO JUDAS, SN VILA ESPERANÇA LUZIÂNIA | RESERVATÓRIO VILA ESPERANÇA | REL | 10380154 | 2020-07-14 | 1 | 8 | RESERVATORIO | RESERVATORIO ELEVADO METALICO | DIAMETRO 3,20 M; ALTURA 6,00 M |  |  | 3,20 M X 3,20 M | 50 M³ | 1 | UN | SIM | NAO | SIM | -
| #REF! | 45424 | LUZIÂNIA | AE-06-LU-1407-1555 | LUZIANIA | VILA ESPERANÇA | RUA SAO JUDAS, SN VILA ESPERANÇA LUZIÂNIA | RESERVATÓRIO VILA ESPERANÇA | REL | 10380154 | 2020-07-14 | 1 | 8 | VALVULA | REGISTRO |  |  |  | 100 MM |  | 2 | UN | SIM | NAO | SIM | - | MANUAL
| #REF! | 45426 | LUZIÂNIA | AE-06-LU-1407-1557 | LUZIANIA | VILA ESPERANÇA | RUA SAO JUDAS, SN VILA ESPERANÇA LUZIÂNIA | RESERVATÓRIO VILA ESPERANÇA | REL | 10380154 | 2020-07-14 | 1 | 8 | MEDIDOR | MACROMEDIDOR |  |  |  | 100 MM |  | 1 | UN | SIM | NAO | SIM | - |  |  |  | 120 M³/H | TURBOBAR |  | NS. 08-855
| #REF! | 45433 | LUZIÂNIA | AE-06-LU-1507-1564 | LUZIANIA | TAMBORIL | AV. ASSIS CHATEAUBRIAND, SN PROX. AO PARQUE ECOLÓGICO LUZIÂNIA | POÇO TAMBORIL | POÇO | 10380151 | 2020-07-15 | 1 | 1 | POCO | POCO ARTESIANO | [5 empty] | 1 | UN | SIM | NAO | SIM | -
| #REF! | 45434 | LUZIÂNIA | AE-06-LU-1507-1565 | LUZIANIA | TAMBORIL | AV. ASSIS CHATEAUBRIAND, SN PROX. AO PARQUE ECOLÓGICO LUZIÂNIA | POÇO TAMBORIL | POÇO | 10380151 | 2020-07-15 | 1 | 1 | BOMBA | SUBMERSA | [5 empty] | 1 | UN | SIM | NAO | SIM | - |  |  |  | 10 M³/H
| #REF! | 45436 | LUZIÂNIA | AE-06-LU-1507-1567 | LUZIANIA | TAMBORIL | AV. ASSIS CHATEAUBRIAND, SN PROX. AO PARQUE ECOLÓGICO LUZIÂNIA | POÇO TAMBORIL | POÇO | 10380151 | 2020-07-15 | 1 | 1 | PAINEL | QUADRO DE COMANDO | [5 empty] | 1 | UN | SIM | NAO | SIM | -
| #REF! | 45438 | LUZIÂNIA | AE-06-LU-1507-1569 | LUZIANIA | TAMBORIL | AV. ASSIS CHATEAUBRIAND, SN PROX. AO PARQUE ECOLÓGICO LUZIÂNIA | POÇO TAMBORIL | POÇO | 10380151 | 2020-07-15 | 1 | 1 | VALVULA | REGISTRO |  |  |  | 150 MM |  | 1 | UN | SIM | NAO | SIM | - | MANUAL
| #REF! | 45439 | LUZIÂNIA | AE-06-LU-1507-1570 | LUZIANIA | TAMBORIL | AV. ASSIS CHATEAUBRIAND, SN PROX. AO PARQUE ECOLÓGICO LUZIÂNIA | POÇO TAMBORIL | POÇO | 10380151 | 2020-07-15 | 1 | 1 | MEDIDOR | MACROMEDIDOR |  |  |  | 50 MM |  | 1 | UN | SIM | NAO | SIM | - |  |  |  | 25 M³/H
| #REF! | 45453 | LUZIÂNIA | AE-06-LU-1507-1584 | LUZIANIA | SERRINHA | RUA 12 QD. 28 PQ.JK LUZIÂNIA | POÇO EMÍLIO | POÇO | 10380094 | 2020-07-15 | 3 | 3 | POCO | POCO ARTESIANO | [5 empty] | 1 | UN | SIM | NAO | SIM | -
| #REF! | 45454 | LUZIÂNIA | AE-06-LU-1507-1585 | LUZIANIA | SERRINHA | RUA 12 QD. 28 PQ.JK LUZIÂNIA | POÇO EMÍLIO | POÇO | 10380094 | 2020-07-15 | 3 | 3 | BOMBA | SUBMERSA | [5 empty] | 1 | UN | SIM | NAO | SIM | - |  |  |  | 12 M³/H
| #REF! | 45458 | LUZIÂNIA | AE-06-LU-1507-1589 | LUZIANIA | SERRINHA | RUA 12 QD. 28 PQ.JK LUZIÂNIA | POÇO EMÍLIO | POÇO | 10380094 | 2020-07-15 | 3 | 3 | MEDIDOR | MACROMEDIDOR |  |  |  | 50 MM |  | 1 | UN | SIM | NAO | SIM | - |  |  |  | 25 M³/H
| #REF! | 45529 | LUZIÂNIA | AE-06-LU-1507-1660 | LUZIANIA | JARDIM SÃO PAULO | RUA 19 QD 23 LT 15 JD. SÃO PAULO LUZIÂNIA | POÇO P3 JD. SÃO PAULO | POÇO | 10380032 | 2020-07-15 | 11 | 10 | POCO | POCO ARTESIANO | [5 empty] | 1 | UN | SIM | NAO | SIM | -
| #REF! | 45530 | LUZIÂNIA | AE-06-LU-1507-1661 | LUZIANIA | JARDIM SÃO PAULO | RUA 19 QD 23 LT 15 JD. SÃO PAULO LUZIÂNIA | POÇO P3 JD. SÃO PAULO | POÇO | 10380032 | 2020-07-15 | 11 | 10 | BOMBA | SUBMERSA | [5 empty] | 1 | UN | SIM | NAO | SIM | - |  |  |  | 15 M³/H
| #REF! | 45534 | LUZIÂNIA | AE-06-LU-1507-1665 | LUZIANIA | JARDIM SÃO PAULO | RUA 19 QD 23 LT 15 JD. SÃO PAULO LUZIÂNIA | POÇO P3 JD. SÃO PAULO | POÇO | 10380032 | 2020-07-15 | 11 | 10 | VALVULA | REGISTRO |  |  |  | 80 MM |  | 2 | UN | SIM | NAO | SIM | - | MANUAL
| #REF! | 45535 | LUZIÂNIA | AE-06-LU-1507-1666 | LUZIANIA | JARDIM SÃO PAULO | RUA 19 QD 23 LT 15 JD. SÃO PAULO LUZIÂNIA | POÇO P3 JD. SÃO PAULO | POÇO | 10380032 | 2020-07-15 | 11 | 10 | MEDIDOR | MACROMEDIDOR |  |  |  | 50 MM |  | 1 | UN | SIM | NAO | SIM | - |  |  |  | 25 M³/H
| #REF! | 45538 | LUZIÂNIA | AE-06-LU-1507-1669 | LUZIANIA | JARDIM SÃO PAULO | RUA 12 QD 11 LT 34 JD. SÃO PAULO LUZIÂNIA | POÇO P6 E CAIXA DE REUNIÃO JD. SÃO PAULO | RAP - POÇO | 10380029 | 2020-07-15 | 9 | 11 | RESERVATORIO | RESERVATORIO ELEVADO METALICO | DIAMETRO 7,00 M; ALTURA 5,00 M |  |  | 7,00 M X 7,00 M | 200 M³ | 1 | UN | SIM | NAO | SIM | -
| #REF! | 45539 | LUZIÂNIA | AE-06-LU-1507-1670 | LUZIANIA | JARDIM SÃO PAULO | RUA 12 QD 11 LT 34 JD. SÃO PAULO LUZIÂNIA | POÇO P6 E CAIXA DE REUNIÃO JD. SÃO PAULO | RAP - POÇO | 10380029 | 2020-07-15 | 9 | 11 | ESTRUTURA | CAIXA DE REUNIAO |  | CONCRETO |  | 5,50 M X 7,50 M X 2,00 M | 30 M³ | 1 | UN | SIM | NAO | SIM | -
| #REF! | 45548 | LUZIÂNIA | AE-06-LU-1507-1679 | LUZIANIA | JARDIM SÃO PAULO | RUA 12 QD 11 LT 34 JD. SÃO PAULO LUZIÂNIA | POÇO P6 E CAIXA DE REUNIÃO JD. SÃO PAULO | RAP - POÇO | 10380029 | 2020-07-15 | 9 | 11 | POCO | POCO ARTESIANO | [5 empty] | 1 | UN | SIM | NAO | SIM | -
| #REF! | 45561 | LUZIÂNIA | AE-06-LU-1507-1692 | LUZIANIA | JARDIM SÃO PAULO | RUA 12 QD 11 LT 34 JD. SÃO PAULO LUZIÂNIA | POÇO P6 E CAIXA DE REUNIÃO JD. SÃO PAULO | RAP - POÇO | 10380029 | 2020-07-15 | 9 | 11 | TANQUE | TANQUE DE POLIETILENO |  |  |  |  | 100L | 1 | UN | SIM | NAO | SIM | -
| #REF! | 45562 | LUZIÂNIA | AE-06-LU-1507-1693 | LUZIANIA | JARDIM SÃO PAULO | RUA 12 QD 11 LT 34 JD. SÃO PAULO LUZIÂNIA | POÇO P6 E CAIXA DE REUNIÃO JD. SÃO PAULO | RAP - POÇO | 10380029 | 2020-07-15 | 9 | 11 | TANQUE | TANQUE DE POLIETILENO |  |  |  |  | 20L | 1 | UN | SIM | NAO | SIM | -
| #REF! | 45563 | LUZIÂNIA | AE-06-LU-1507-1694 | LUZIANIA | JARDIM SÃO PAULO | RUA 12 QD 11 LT 34 JD. SÃO PAULO LUZIÂNIA | POÇO P6 E CAIXA DE REUNIÃO JD. SÃO PAULO | RAP - POÇO | 10380029 | 2020-07-15 | 9 | 11 | TANQUE | TANQUE DE POLIETILENO |  |  |  |  | 20L | 1 | UN | SIM | NAO | SIM | -
| #REF! | 45564 | LUZIÂNIA | AE-06-LU-1507-1695 | LUZIANIA | JARDIM SÃO PAULO | RUA 12 QD 11 LT 34 JD. SÃO PAULO LUZIÂNIA | POÇO P6 E CAIXA DE REUNIÃO JD. SÃO PAULO | RAP - POÇO | 10380029 | 2020-07-15 | 9 | 11 | VALVULA | REGISTRO |  |  |  | 80 MM |  | 6 | UN | SIM | NAO | SIM | - | MANUAL
| #REF! | 45565 | LUZIÂNIA | AE-06-LU-1507-1696 | LUZIANIA | JARDIM SÃO PAULO | RUA 12 QD 11 LT 34 JD. SÃO PAULO LUZIÂNIA | POÇO P6 E CAIXA DE REUNIÃO JD. SÃO PAULO | RAP - POÇO | 10380029 | 2020-07-15 | 9 | 11 | VALVULA | REGISTRO |  |  |  | 150 MM |  | 5 | UN | SIM | NAO | SIM | - | MANUAL
| #REF! | 45566 | LUZIÂNIA | AE-06-LU-1507-1697 | LUZIANIA | JARDIM SÃO PAULO | RUA 12 QD 11 LT 34 JD. SÃO PAULO LUZIÂNIA | POÇO P6 E CAIXA DE REUNIÃO JD. SÃO PAULO | RAP - POÇO | 10380029 | 2020-07-15 | 9 | 11 | VALVULA | REGISTRO |  |  |  | 200 MM |  | 3 | UN | SIM | NAO | SIM | - | MANUAL
| #REF! | 45567 | LUZIÂNIA | AE-06-LU-1507-1698 | LUZIANIA | JARDIM SÃO PAULO | RUA 12 QD 11 LT 34 JD. SÃO PAULO LUZIÂNIA | POÇO P6 E CAIXA DE REUNIÃO JD. SÃO PAULO | RAP - POÇO | 10380029 | 2020-07-15 | 9 | 11 | MEDIDOR | MACROMEDIDOR |  |  |  | 50 MM |  | 1 | UN | SIM | NAO | SIM | - |  |  |  | 25 M³/H
| #REF! | 45576 | LUZIÂNIA | AE-06-LU-1507-1707 | LUZIANIA | JD. SÃO PAULO | RUA 9 QD 4 LT 19 JARDIM SÃO PAULO LUZIÂNIA | CENTRO DE RESERVAÇÃO | REL | 10380037 | 2020-07-15 | 11 | 12 | VALVULA | REGISTRO |  |  |  | 150 MM |  | 4 | UN | SIM | NAO | SIM | - | MANUAL
| #REF! | 45577 | LUZIÂNIA | AE-06-LU-1507-1708 | LUZIANIA | JD. SÃO PAULO | RUA 9 QD 4 LT 19 JARDIM SÃO PAULO LUZIÂNIA | CENTRO DE RESERVAÇÃO | REL | 10380037 | 2020-07-15 | 11 | 12 | VALVULA | REGISTRO |  |  |  | 200 MM |  | 3 | UN | SIM | NAO | SIM | - | MANUAL
| #REF! | 45578 | LUZIÂNIA | AE-06-LU-1507-1709 | LUZIANIA | JD. SÃO PAULO | RUA 9 QD 4 LT 19 JARDIM SÃO PAULO LUZIÂNIA | CENTRO DE RESERVAÇÃO | REL | 10380037 | 2020-07-15 | 11 | 12 | VALVULA | REGULADORA DE PRESSAO |  |  |  | 150 MM |  | 1 | UN | SIM | NAO | SIM | - | AUTOMATICO
| #REF! | 45580 | LUZIÂNIA | AE-06-LU-1507-1711 | LUZIANIA | JD. SÃO PAULO | RUA 9 QD 4 LT 19 JARDIM SÃO PAULO LUZIÂNIA | CENTRO DE RESERVAÇÃO | REL | 10380037 | 2020-07-15 | 11 | 12 | ESTRUTURA | FILTRO | TANQUE CILINDRICO METALICO | METALICO | TANQUE | 1,80 M X 1,80 M X 4,00 M | 20 M³ | 1 | UN | SIM | NAO | SIM | -
| #REF! | 45581 | LUZIÂNIA | AE-06-LU-1507-1712 | LUZIANIA | JD. SÃO PAULO | RUA 9 QD 4 LT 19 JARDIM SÃO PAULO LUZIÂNIA | CENTRO DE RESERVAÇÃO | REL | 10380037 | 2020-07-15 | 11 | 12 | ESTRUTURA | FILTRO | TANQUE CILINDRICO METALICO | METALICO | TANQUE | 1,80 M X 1,80 M X 4,00 M | 20 M³ | 1 | UN | SIM | NAO | SIM | -
| #REF! | 45582 | LUZIÂNIA | AE-06-LU-1507-1713 | LUZIANIA | JD. SÃO PAULO | RUA 9 QD 4 LT 19 JARDIM SÃO PAULO LUZIÂNIA | CENTRO DE RESERVAÇÃO | REL | 10380037 | 2020-07-15 | 11 | 12 | MEDIDOR | MACROMEDIDOR |  |  |  | 150 MM |  | 1 | UN | SIM | NAO | SIM | - |  |  |  | 30 M³/H | HIDROMETER | AXIAL
| #REF! | 45587 | LUZIÂNIA | AE-06-LU-1507-1718 | LUZIANIA | SETOR SUL II | RUA BRAZ DE QUEIROZ SETOR SUL II LUZIÂNIA | EEE LUZIÂNIA | EEE | 10380099 | 2020-07-15 | 12 | 13 | ESTRUTURA | CAIXA DE CHEGADA ESGOTO |  | CONCRETO |  | 2,90 M X 2,80 M X 1,75 M |  | 1 | UN | SIM | NAO | SIM | - | [11 empty] | SIM
| #REF! | 45588 | LUZIÂNIA | AE-06-LU-1507-1719 | LUZIANIA | SETOR SUL II | RUA BRAZ DE QUEIROZ SETOR SUL II LUZIÂNIA | EEE LUZIÂNIA | EEE | 10380099 | 2020-07-15 | 12 | 13 | ESTRUTURA | CAIXA DE GRADEAMENTO |  | CONCRETO |  | 1,60 M X 2,00 M X 1,85 M |  | 1 | UN | SIM | NAO | SIM | - | [11 empty] | SIM
| #REF! | 45589 | LUZIÂNIA | AE-06-LU-1507-1720 | LUZIANIA | SETOR SUL II | RUA BRAZ DE QUEIROZ SETOR SUL II LUZIÂNIA | EEE LUZIÂNIA | EEE | 10380099 | 2020-07-15 | 12 | 13 | POCO | POCO DE SUCCAO | ESTRUTURA EM ALVENARIA ; TRATAMENTO DE ESGOTO | ALVENARIA |  | 5,80 M X 6,50 M X 5,00 M |  | 1 | UN | SIM | NAO | SIM | - | [11 empty] | SIM
| #REF! | 45596 | LUZIÂNIA | AE-06-LU-1507-1727 | LUZIANIA | SETOR SUL II | RUA BRAZ DE QUEIROZ SETOR SUL II LUZIÂNIA | EEE LUZIÂNIA | EEE | 10380099 | 2020-07-15 | 12 | 13 | VALVULA | REGISTRO |  |  |  | 200 MM |  | 4 | UN | SIM | NAO | SIM | - | MANUAL | [10 empty] | SIM
| #REF! | 45612 | LUZIÂNIA | AE-06-LU-1507-1743 | LUZIANIA | CHACARAS ALMEIDA | CHACARAS ALMEIDA LUZIÂNIA | ETE LUZIÂNIA | ETE | 10380013 | 2020-07-15 | 13 | 14 | COMPORTA | COMPORTA MANUAL | PLASTICO |  |  | 1,00 M X 0,10 M X 0,90 M |  | 1 | UN | SIM | NAO | SIM | - | [11 empty] | SIM
| #REF! | 45613 | LUZIÂNIA | AE-06-LU-1507-1744 | LUZIANIA | CHACARAS ALMEIDA | CHACARAS ALMEIDA LUZIÂNIA | ETE LUZIÂNIA | ETE | 10380013 | 2020-07-15 | 13 | 14 | COMPORTA | COMPORTA MANUAL | PLASTICO |  |  | 1,00 M X 0,10 M X 0,90 M |  | 1 | UN | SIM | NAO | SIM | - | [11 empty] | SIM
| #REF! | 45614 | LUZIÂNIA | AE-06-LU-1507-1745 | LUZIANIA | CHACARAS ALMEIDA | CHACARAS ALMEIDA LUZIÂNIA | ETE LUZIÂNIA | ETE | 10380013 | 2020-07-15 | 13 | 14 | LAGOA | LAGOA ANAEROBICA | GEOMEMBRANA |  |  | 150,00 M X 65,00 M X 5,00 M |  | 1 | UN | SIM | NAO | SIM | - | [11 empty] | SIM
| #REF! | 45615 | LUZIÂNIA | AE-06-LU-1507-1746 | LUZIANIA | CHACARAS ALMEIDA | CHACARAS ALMEIDA LUZIÂNIA | ETE LUZIÂNIA | ETE | 10380013 | 2020-07-15 | 13 | 14 | LAGOA | LAGOA ANAEROBICA | GEOMEMBRANA |  |  | 150,00 M X 65,00 M X 5,00 M |  | 1 | UN | SIM | NAO | SIM | - | [11 empty] | SIM
| #REF! | 45616 | LUZIÂNIA | AE-06-LU-1507-1747 | LUZIANIA | CHACARAS ALMEIDA | CHACARAS ALMEIDA LUZIÂNIA | ETE LUZIÂNIA | ETE | 10380013 | 2020-07-15 | 13 | 14 | LAGOA | LAGOA FACULTATIVA | GEOMEMBRANA |  |  | 365,00 M X 110,00 M X 5,00 M |  | 1 | UN | SIM | NAO | SIM | - | [11 empty] | SIM
| #REF! | 45617 | LUZIÂNIA | AE-06-LU-1507-1748 | LUZIANIA | CHACARAS ALMEIDA | CHACARAS ALMEIDA LUZIÂNIA | ETE LUZIÂNIA | ETE | 10380013 | 2020-07-15 | 13 | 14 | LAGOA | LAGOA FACULTATIVA | GEOMEMBRANA |  |  | 405,00 M X 85,00 M X 5,00 M |  | 1 | UN | SIM | NAO | SIM | - | [11 empty] | SIM
| #REF! | 45618 | LUZIÂNIA | AE-06-LU-1507-1749 | LUZIANIA | CHACARAS ALMEIDA | CHACARAS ALMEIDA LUZIÂNIA | ETE LUZIÂNIA | ETE | 10380013 | 2020-07-15 | 13 | 14 | LAGOA | LAGOA FACULTATIVA | GEOMEMBRANA |  |  | 355,00 M X 110,00 M X 5,00 M |  | 1 | UN | SIM | NAO | SIM | - | [11 empty] | SIM
| #REF! | 45622 | LUZIÂNIA | AE-06-LU-1607-1753 | LUZIANIA | SETOR VIEGAS | AV. BROMÉLIAS AREA ESPECIAL QD. 03 RESIDENCIAL ANDRÉ LUZIÂNIA | POÇO LAR DAS CRIANÇAS | POÇO | 10380100 | 2020-07-16 | 11 | 1 | POCO | POCO ARTESIANO | [5 empty] | 1 | UN | SIM | NAO | SIM | - | [11 empty] | SIM
| #REF! | 45623 | LUZIÂNIA | AE-06-LU-1607-1754 | LUZIANIA | SETOR VIEGAS | AV. BROMÉLIAS AREA ESPECIAL QD. 03 RESIDENCIAL ANDRÉ LUZIÂNIA | POÇO LAR DAS CRIANÇAS | POÇO | 10380100 | 2020-07-16 | 11 | 1 | BOMBA | SUBMERSA | [5 empty] | 1 | UN | SIM | NAO | SIM | - |  |  |  | 8 M³/H | [7 empty] | SIM
| #REF! | 45626 | LUZIÂNIA | AE-06-LU-1607-1757 | LUZIANIA | BELO HORIZONTE | AV. SEGUNDA CHÁCARA 30 BAIRRO BELO HORIZONTE LUZIÂNIA | POÇO BOLO HORIZONTE | POÇO | 10380005 | 2020-07-16 | 8 | 2 | POCO | POCO ARTESIANO | [5 empty] | 1 | UN | SIM | NAO | SIM | -
| #REF! | 45627 | LUZIÂNIA | AE-06-LU-1607-1758 | LUZIANIA | BELO HORIZONTE | AV. SEGUNDA CHÁCARA 30 BAIRRO BELO HORIZONTE LUZIÂNIA | POÇO BOLO HORIZONTE | POÇO | 10380005 | 2020-07-16 | 8 | 2 | BOMBA | SUBMERSA | [5 empty] | 1 | UN | SIM | NAO | SIM | - |  |  |  | 8 M³/H
| #REF! | 45645 | LUZIÂNIA | AE-06-LU-1607-1776 | LUZIANIA | TERRA PARK | RUA DAS BRISAS QD 07 LT 11 B LOTEAMENTO FECHADO TERRA PARK LUZIÂNIA | POÇO TERRA PARK | POÇO | 10380153 | 2020-07-16 | 3 | 7 | POCO | POCO ARTESIANO | [5 empty] | 1 | UN | SIM | NAO | SIM | -
| #REF! | 45646 | LUZIÂNIA | AE-06-LU-1607-1777 | LUZIANIA | TERRA PARK | RUA DAS BRISAS QD 07 LT 11 B LOTEAMENTO FECHADO TERRA PARK LUZIÂNIA | POÇO TERRA PARK | POÇO | 10380153 | 2020-07-16 | 3 | 7 | BOMBA | SUBMERSA | [5 empty] | 1 | UN | SIM | NAO | SIM | - |  |  |  | 15 M³/H
| #REF! | 45649 | LUZIÂNIA | AE-06-LU-1607-1780 | LUZIANIA | TERRA PARK | RUA DAS BRISAS QD 07 LT 11 B LOTEAMENTO FECHADO TERRA PARK LUZIÂNIA | POÇO TERRA PARK | POÇO | 10380153 | 2020-07-16 | 3 | 7 | TANQUE | TANQUE DE POLIETILENO |  |  |  |  | 150L | 1 | UN | SIM | NAO | SIM | -
| #REF! | 45653 | LUZIÂNIA | AE-06-LU-1607-1784 | LUZIANIA | BELO HORIZONTE | RUA 1 C/ RUA 8 BAIRRO BELO HORIZONTE LUZIÂNIA | RESERVATÓRIO BELO HORIZONTE | REL | 10380006 | 2020-07-16 | 8 | 8 | RESERVATORIO | RESERVATORIO ELEVADO METALICO | DIAMETRO 3,20 M; ALTURA 6,00 M |  |  | 3,20 M X 3,20 M | 50 M³ | 1 | UN | SIM | NAO | SIM | -
| #REF! | 45659 | LUZIÂNIA | AE-06-LU-1607-1790 | LUZIANIA | TERRA PARK | PRAÇA EXTERNA AV. TIRADENTES ESQUINA C/ RUA PURES DO RIO S/N B. SÃO CAETANO LUZIÂNIA | RESERVATÓRIO TERRA PARK | REL | 10380152 | 2020-07-16 | 2 | 9 | RESERVATORIO | RESERVATORIO ELEVADO DE CONCRETO | DIAMETRO 6,00 M; ALTURA 4,00 M |  |  | 6,00 M X 6,00 M | 100 M³ | 1 | UN | SIM | NAO | SIM | -
| #REF! | 45660 | LUZIÂNIA | AE-06-LU-1607-1791 | LUZIANIA | TERRA PARK | PRAÇA EXTERNA AV. TIRADENTES ESQUINA C/ RUA PURES DO RIO S/N B. SÃO CAETANO LUZIÂNIA | RESERVATÓRIO TERRA PARK | REL | 10380152 | 2020-07-16 | 2 | 9 | VALVULA | REGISTRO |  |  |  | 150 MM |  | 3 | UN | SIM | NAO | SIM | - | MANUAL
| #REF! | 45661 | LUZIÂNIA | AE-06-LU-1607-1792 | LUZIANIA | TERRA PARK | PRAÇA EXTERNA AV. TIRADENTES ESQUINA C/ RUA PURES DO RIO S/N B. SÃO CAETANO LUZIÂNIA | RESERVATÓRIO TERRA PARK | REL | 10380152 | 2020-07-16 | 2 | 9 | VALVULA | REGISTRO |  |  |  | 100 MM |  | 1 | UN | SIM | NAO | SIM | - | MANUAL
| #REF! | 45662 | LUZIÂNIA | AE-06-LU-1607-1793 | LUZIANIA | TERRA PARK | PRAÇA EXTERNA AV. TIRADENTES ESQUINA C/ RUA PURES DO RIO S/N B. SÃO CAETANO LUZIÂNIA | RESERVATÓRIO TERRA PARK | REL | 10380152 | 2020-07-16 | 2 | 9 | VALVULA | REGISTRO |  |  |  | 50 MM |  | 2 | UN | SIM | NAO | SIM | - | MANUAL
| #REF! | 45663 | LUZIÂNIA | AE-06-LU-1607-1794 | LUZIANIA | TERRA PARK | PRAÇA EXTERNA AV. TIRADENTES ESQUINA C/ RUA PURES DO RIO S/N B. SÃO CAETANO LUZIÂNIA | RESERVATÓRIO TERRA PARK | REL | 10380152 | 2020-07-16 | 2 | 9 | VALVULA | REGULADORA DE PRESSAO |  |  |  | 50 MM |  | 1 | UN | SIM | NAO | SIM | - | AUTOMATICO
| #REF! | 45664 | LUZIÂNIA | AE-06-LU-1607-1795 | LUZIANIA | TERRA PARK | PRAÇA EXTERNA AV. TIRADENTES ESQUINA C/ RUA PURES DO RIO S/N B. SÃO CAETANO LUZIÂNIA | RESERVATÓRIO TERRA PARK | REL | 10380152 | 2020-07-16 | 2 | 9 | ESTRUTURA | FILTRO | TANQUE CILINDRICO METALICO | METALICO | TANQUE | DN= 1,0 ; H= 2,0 M | 5 M³ | 1 | UN | SIM | NAO | SIM | -
| #REF! | 45665 | LUZIÂNIA | AE-06-LU-1607-1796 | LUZIANIA | TERRA PARK | PRAÇA EXTERNA AV. TIRADENTES ESQUINA C/ RUA PURES DO RIO S/N B. SÃO CAETANO LUZIÂNIA | RESERVATÓRIO TERRA PARK | REL | 10380152 | 2020-07-16 | 2 | 9 | ESTRUTURA | FILTRO | TANQUE CILINDRICO METALICO | METALICO | TANQUE | DN= 1,0 ; H= 2,0 M | 5 M³ | 1 | UN | SIM | NAO | SIM | -
| #REF! | 45666 | LUZIÂNIA | AE-06-LU-1607-1797 | LUZIANIA | TERRA PARK | PRAÇA EXTERNA AV. TIRADENTES ESQUINA C/ RUA PURES DO RIO S/N B. SÃO CAETANO LUZIÂNIA | RESERVATÓRIO TERRA PARK | REL | 10380152 | 2020-07-16 | 2 | 9 | ESTRUTURA | FILTRO | TANQUE CILINDRICO METALICO | METALICO | TANQUE | DN= 1,0 ; H= 2,0 M | 5 M³ | 1 | UN | SIM | NAO | SIM | -
| #REF! | 45667 | LUZIÂNIA | AE-06-LU-1607-1798 | LUZIANIA | TERRA PARK | PRAÇA EXTERNA AV. TIRADENTES ESQUINA C/ RUA PURES DO RIO S/N B. SÃO CAETANO LUZIÂNIA | RESERVATÓRIO TERRA PARK | REL | 10380152 | 2020-07-16 | 2 | 9 | MEDIDOR | MACROMEDIDOR |  |  |  | 100 MM |  | 1 | UN | SIM | NAO | SIM | - |  |  |  | 120 M³/H | SAGA
| #REF! | 45668 | LUZIÂNIA | AE-06-LU-1607-1799 | LUZIANIA | TERRA PARK | PRAÇA EXTERNA AV. TIRADENTES ESQUINA C/ RUA PURES DO RIO S/N B. SÃO CAETANO LUZIÂNIA | RESERVATÓRIO TERRA PARK | REL | 10380152 | 2020-07-16 | 2 | 9 | MEDIDOR | MACROMEDIDOR |  |  |  | 50 MM |  | 1 | UN | SIM | NAO | SIM | - |  |  |  | 25 M³/H
| #REF! | 45669 | LUZIÂNIA | AE-06-LU-1607-1800 | LUZIANIA | TERRA PARK | PRAÇA EXTERNA AV. TIRADENTES ESQUINA C/ RUA PURES DO RIO S/N B. SÃO CAETANO LUZIÂNIA | RESERVATÓRIO TERRA PARK | REL | 10380152 | 2020-07-16 | 2 | 9 | MEDIDOR | MACROMEDIDOR |  |  |  | 50 MM |  | 1 | UN | SIM | NAO | SIM | - |  |  |  | 63 M³/H | GIATEC SISTEMAS | GTSONIC
| #REF! | 45675 | LUZIÂNIA | AE-06-LU-1707-1806 | LUZIANIA | POÇO PRESÍDIO | AREA RURAL PRESÍDIO LUZIÂNIA | POÇO PRESÍDIO | POÇO | 10380076 | 2020-07-17 | 1 | 1 | POCO | POCO ARTESIANO | [5 empty] | 1 | UN | SIM | NAO | SIM | -
| #REF! | 45676 | LUZIÂNIA | AE-06-LU-1707-1807 | LUZIANIA | POÇO PRESÍDIO | AREA RURAL PRESÍDIO LUZIÂNIA | POÇO PRESÍDIO | POÇO | 10380076 | 2020-07-17 | 1 | 1 | BOMBA | SUBMERSA | [5 empty] | 1 | UN | SIM | NAO | SIM | - |  |  |  | 10 M³/H
| #REF! | 45677 | LUZIÂNIA | AE-06-LU-1707-1808 | LUZIANIA | POÇO ROTAM | RUA POMPEIA CHACARAS MARAJOARA LUZIÂNIA | POÇO ROTAM | POÇO | 10380077 | 2020-07-17 | 2 | 2 | POCO | POCO ARTESIANO | [5 empty] | 1 | UN | SIM | NAO | SIM | -
| #REF! | 45678 | LUZIÂNIA | AE-06-LU-1707-1809 | LUZIANIA | POÇO ROTAM | RUA POMPEIA CHACARAS MARAJOARA LUZIÂNIA | POÇO ROTAM | POÇO | 10380077 | 2020-07-17 | 2 | 2 | BOMBA | SUBMERSA | [5 empty] | 1 | UN | SIM | NAO | SIM | - |  |  |  | 10 M³/H
| #REF! | 45680 | LUZIÂNIA | AE-06-LU-1707-1811 | LUZIANIA | ESCOLA VASCO REIS | RUA SENADOR PINHEIRO MACHADO QD 22 AREA ESPECIAL LUZIÂNIA | POÇO ESCOLA ESTADUAL VASCO DOS REIS | POÇO | 10380021 | 2020-07-17 | 4 | 4 | POCO | POCO ARTESIANO | [5 empty] | 1 | UN | SIM | NAO | SIM | -
| #REF! | 45681 | LUZIÂNIA | AE-06-LU-1707-1812 | LUZIANIA | ESCOLA VASCO REIS | RUA SENADOR PINHEIRO MACHADO QD 22 AREA ESPECIAL LUZIÂNIA | POÇO ESCOLA ESTADUAL VASCO DOS REIS | POÇO | 10380021 | 2020-07-17 | 4 | 4 | BOMBA | SUBMERSA | [5 empty] | 1 | UN | SIM | NAO | SIM | - |  |  |  | 15 M³/H | LEAO
| #REF! | 45682 | LUZIÂNIA | AE-06-LU-1707-1813 | LUZIANIA | ESCOLA VASCO REIS | RUA SENADOR PINHEIRO MACHADO QD 22 AREA ESPECIAL LUZIÂNIA | POÇO ESCOLA ESTADUAL VASCO DOS REIS | POÇO | 10380021 | 2020-07-17 | 4 | 4 | PAINEL | QUADRO DE COMANDO | [5 empty] | 1 | UN | SIM | NAO | SIM | -
| #REF! | 45683 | LUZIÂNIA | AE-06-LU-1707-1814 | LUZIANIA | PARQUE DOS ALVORADAS II | PARQUE DOS ALVORADAS DOIS LUZIÂNIA | POÇO BAIXADA DOS BAIANOS | POÇO | 10380072 | 2020-07-17 | 5 | 5 | POCO | POCO ARTESIANO | [5 empty] | 1 | UN | SIM | NAO | SIM | -
| #REF! | 45684 | LUZIÂNIA | AE-06-LU-1707-1815 | LUZIANIA | PARQUE DOS ALVORADAS II | PARQUE DOS ALVORADAS DOIS LUZIÂNIA | POÇO BAIXADA DOS BAIANOS | POÇO | 10380072 | 2020-07-17 | 5 | 5 | BOMBA | SUBMERSA | [5 empty] | 1 | UN | SIM | NAO | SIM | - |  |  |  | 10 M³/H
| #REF! | 45685 | LUZIÂNIA | AE-06-LU-1707-1816 | LUZIANIA | PRESÍDIO FEMININO | RUA 20 BAIRRO SETOR NORTE LUZIÂNIA | POÇO PRESÍDIO FEMININO | POÇO | 10380081 | 2020-07-17 | 7 | 6 | POCO | POCO ARTESIANO | [5 empty] | 1 | UN | SIM | NAO | SIM | -
| #REF! | 45686 | LUZIÂNIA | AE-06-LU-1707-1817 | LUZIANIA | PRESÍDIO FEMININO | RUA 20 BAIRRO SETOR NORTE LUZIÂNIA | POÇO PRESÍDIO FEMININO | POÇO | 10380081 | 2020-07-17 | 7 | 6 | BOMBA | SUBMERSA | [5 empty] | 1 | UN | SIM | NAO | SIM | - |  |  |  | 10 M³/H
| #REF! | 45688 | LUZIÂNIA | AE-06-LU-1707-1819 | LUZIANIA | BATALHÃO DA POLÍCIA MILITAR | AV. ALFREDO NASSER, SN CENTRO | RESERVATÓRIO POÇO BATALHÃO DA POLÍCIA MILITAR | REL - POÇO | 10380004 | 2020-07-17 | 6 | 7 | POCO | POCO ARTESIANO | [5 empty] | 1 | UN | SIM | NAO | SIM | -
| #REF! | 45689 | LUZIÂNIA | AE-06-LU-1707-1820 | LUZIANIA | BATALHÃO DA POLÍCIA MILITAR | AV. ALFREDO NASSER, SN CENTRO | RESERVATÓRIO POÇO BATALHÃO DA POLÍCIA MILITAR | REL - POÇO | 10380004 | 2020-07-17 | 6 | 7 | BOMBA | SUBMERSA | [5 empty] | 1 | UN | SIM | NAO | SIM | - |  |  |  | 11 M³/H
| #REF! | 45723 | LUZIÂNIA | AE-07-LU-1307-1854 | LUZIANIA | RAQUEL PIMENTEL | RUA RP8-CONQUISTA RESIDENCIAL VILLE- QD 2-LUZIÂNIA/GO | POÇO TUBULAR-PRP 1 | POÇO | 10380084 | 2020-07-13 | - | 1 | EDIFICACAO | EDIFICACAO CASA DE COMANDO | COBERTURA DE LAJE | ALVENARIA | ABRIGO | 1,50 M x 1,00 M x 2,00 M |  | 1 | UN | SIM | NAO | SIM | - | [7 empty] | 1,5 M² |  |  |  | SIM
| #REF! | 45729 | LUZIÂNIA | AE-07-LU-1307-1860 | LUZIANIA | RAQUEL PIMENTEL | RUA RP8-CONQUISTA RESIDENCIAL VILLE- QD 2-LUZIÂNIA/GO | POÇO TUBULAR-PRP 1 | POÇO | 10380084 | 2020-07-13 | - | 1 | POCO | POCO ARTESIANO | [5 empty] | 1 | UN | SIM | NAO | SIM | - | [11 empty] | SIM
| #REF! | 45730 | LUZIÂNIA | AE-07-LU-1307-1861 | LUZIANIA | RAQUEL PIMENTEL | RUA RP8-CONQUISTA RESIDENCIAL VILLE- QD 2-LUZIÂNIA/GO | POÇO TUBULAR-PRP 1 | POÇO | 10380084 | 2020-07-13 | - | 1 | BOMBA | SUBMERSA | [5 empty] | 1 | UN | SIM | NAO | SIM | - |  |  |  | 18 M³/H | [7 empty] | SIM
| #REF! | 45731 | LUZIÂNIA | AE-07-LU-1307-1862 | LUZIANIA | RAQUEL PIMENTEL | RUA RP8-CONQUISTA RESIDENCIAL VILLE- QD 2-LUZIÂNIA/GO | POÇO TUBULAR-PRP 1 | POÇO | 10380084 | 2020-07-13 | - | 1 | PAINEL | QUADRO DE COMANDO | [5 empty] | 1 | UN | SIM | NAO | SIM | - | [11 empty] | SIM
| #REF! | 45732 | LUZIÂNIA | AE-07-LU-1307-1863 | LUZIANIA | RAQUEL PIMENTEL | RUA RP8-CONQUISTA RESIDENCIAL VILLE- QD 2-LUZIÂNIA/GO | POÇO TUBULAR-PRP 1 | POÇO | 10380084 | 2020-07-13 | - | 1 | PAINEL | AUTOMACAO | [5 empty] | 1 | UN | SIM | NAO | SIM | - | [11 empty] | SIM
| #REF! | 45734 | LUZIÂNIA | AE-07-LU-1307-1865 | LUZIANIA | RAQUEL PIMENTEL | RUA RP8-CONQUISTA RESIDENCIAL VILLE- QD 2-LUZIÂNIA/GO | POÇO TUBULAR-PRP 1 | POÇO | 10380084 | 2020-07-13 | - | 1 | VALVULA | REGISTRO |  |  |  | 80 MM |  | 2 | UN | SIM | NAO | SIM | - | MANUAL | [10 empty] | SIM
| #REF! | 45735 | LUZIÂNIA | AE-07-LU-1307-1866 | LUZIANIA | RAQUEL PIMENTEL | RUA RP8-CONQUISTA RESIDENCIAL VILLE- QD 2-LUZIÂNIA/GO | POÇO TUBULAR-PRP 1 | POÇO | 10380084 | 2020-07-13 | - | 1 | VALVULA | REGISTRO |  |  |  | 80 MM |  | 1 | UN | SIM | NAO | SIM | - | MANUAL | [10 empty] | SIM
| #REF! | 45736 | LUZIÂNIA | AE-07-LU-1307-1867 | LUZIANIA | RAQUEL PIMENTEL | RUA RP8-CONQUISTA RESIDENCIAL VILLE- QD 2-LUZIÂNIA/GO | POÇO TUBULAR-PRP 1 | POÇO | 10380084 | 2020-07-13 | - | 1 | VALVULA | ALIVIO |  |  |  | 0,75 MM |  | 1 | UN | SIM | NAO | SIM | - | MANUAL | [10 empty] | SIM
| #REF! | 45737 | LUZIÂNIA | AE-07-LU-1307-1868 | LUZIANIA | RAQUEL PIMENTEL | RUA RP8-CONQUISTA RESIDENCIAL VILLE- QD 2-LUZIÂNIA/GO | POÇO TUBULAR-PRP 1 | POÇO | 10380084 | 2020-07-13 | - | 1 | MEDIDOR | MACROMEDIDOR |  |  |  | 50 MM |  | 1 | UN | SIM | NAO | SIM | - |  |  |  | 25 M³/H | [7 empty] | SIM
| #REF! | 45738 | LUZIÂNIA | AE-07-LU-1307-1869 | LUZIANIA | RAQUEL PIMENTEL | RUA RP8-CONQUISTA RESIDENCIAL VILLE- QD 5-LUZIÂNIA/GO | POÇO TUBULAR-PRP 02 | POÇO | 10380085 | 2020-07-13 | - | 2 | EDIFICACAO | EDIFICACAO CASA DE COMANDO | COBERTURA DE LAJE | ALVENARIA | ABRIGO | 1,50 M x 1,00 M x 2,00 M |  | 1 | UN | SIM | NAO | SIM | - | [7 empty] | 1,5 M² |  |  |  | SIM
| #REF! | 45744 | LUZIÂNIA | AE-07-LU-1307-1875 | LUZIANIA | RAQUEL PIMENTEL | RUA RP8-CONQUISTA RESIDENCIAL VILLE- QD 5-LUZIÂNIA/GO | POÇO TUBULAR-PRP 02 | POÇO | 10380085 | 2020-07-13 | - | 2 | POCO | POCO ARTESIANO | [5 empty] | 1 | UN | SIM | NAO | SIM | - | [11 empty] | SIM
| #REF! | 45745 | LUZIÂNIA | AE-07-LU-1307-1876 | LUZIANIA | RAQUEL PIMENTEL | RUA RP8-CONQUISTA RESIDENCIAL VILLE- QD 5-LUZIÂNIA/GO | POÇO TUBULAR-PRP 02 | POÇO | 10380085 | 2020-07-13 | - | 2 | BOMBA | SUBMERSA | [5 empty] | 1 | UN | SIM | NAO | SIM | - |  |  |  | 15 M³/H | [7 empty] | SIM
| #REF! | 45746 | LUZIÂNIA | AE-07-LU-1307-1877 | LUZIANIA | RAQUEL PIMENTEL | RUA RP8-CONQUISTA RESIDENCIAL VILLE- QD 5-LUZIÂNIA/GO | POÇO TUBULAR-PRP 02 | POÇO | 10380085 | 2020-07-13 | - | 2 | PAINEL | QUADRO DE COMANDO | [5 empty] | 1 | UN | SIM | NAO | SIM | - | [11 empty] | SIM
| #REF! | 45747 | LUZIÂNIA | AE-07-LU-1307-1878 | LUZIANIA | RAQUEL PIMENTEL | RUA RP8-CONQUISTA RESIDENCIAL VILLE- QD 5-LUZIÂNIA/GO | POÇO TUBULAR-PRP 02 | POÇO | 10380085 | 2020-07-13 | - | 2 | PAINEL | AUTOMACAO | [5 empty] | 1 | UN | SIM | NAO | SIM | - | [11 empty] | SIM
| #REF! | 45749 | LUZIÂNIA | AE-07-LU-1307-1880 | LUZIANIA | RAQUEL PIMENTEL | RUA RP8-CONQUISTA RESIDENCIAL VILLE- QD 5-LUZIÂNIA/GO | POÇO TUBULAR-PRP 02 | POÇO | 10380085 | 2020-07-13 | - | 2 | VALVULA | REGISTRO |  |  |  | 80 MM |  | 2 | UN | SIM | NAO | SIM | - | MANUAL | [10 empty] | SIM
| #REF! | 45750 | LUZIÂNIA | AE-07-LU-1307-1881 | LUZIANIA | RAQUEL PIMENTEL | RUA RP8-CONQUISTA RESIDENCIAL VILLE- QD 5-LUZIÂNIA/GO | POÇO TUBULAR-PRP 02 | POÇO | 10380085 | 2020-07-13 | - | 2 | VALVULA | REGISTRO |  |  |  | 80 MM |  | 1 | UN | SIM | NAO | SIM | - | MANUAL | [10 empty] | SIM
| #REF! | 45751 | LUZIÂNIA | AE-07-LU-1307-1882 | LUZIANIA | RAQUEL PIMENTEL | RUA RP8-CONQUISTA RESIDENCIAL VILLE- QD 5-LUZIÂNIA/GO | POÇO TUBULAR-PRP 02 | POÇO | 10380085 | 2020-07-13 | - | 2 | VALVULA | ALIVIO |  |  |  | 0,75 MM |  | 1 | UN | SIM | NAO | SIM | - | MANUAL | [10 empty] | SIM
| #REF! | 45752 | LUZIÂNIA | AE-07-LU-1307-1883 | LUZIANIA | RAQUEL PIMENTEL | RUA RP8-CONQUISTA RESIDENCIAL VILLE- QD 5-LUZIÂNIA/GO | POÇO TUBULAR-PRP 02 | POÇO | 10380085 | 2020-07-13 | - | 2 | MEDIDOR | MACROMEDIDOR |  |  |  | 80 MM |  | 1 | UN | SIM | NAO | SIM | - |  |  |  | 40 M³/H | [7 empty] | SIM
| #REF! | 45753 | LUZIÂNIA | AE-07-LU-1307-1884 | LUZIANIA | RAQUEL PIMENTEL | RUA RP7 CONQUISTA RESIDENCIAL VILLE -QUADRA 5-LUZIÂNIA/GO | RESERVATÓRIO RAQUEL PIMENTEL | RAP - REL - EEAT - POÇO | 10380083 | 2020-07-13 | - | 3 | EDIFICACAO | EDIFICACAO CASA DE CLORO/QUADRO | COBERTURA DE TELHA DE FIBROCIMENTO | ALVENARIA | CASA | 4,50 M x 4,00 M x 2,80 M |  | 1 | UN | SIM | NAO | SIM | - | [7 empty] | 18 M² |  |  |  | SIM
| #REF! | 45764 | LUZIÂNIA | AE-07-LU-1307-1895 | LUZIANIA | RAQUEL PIMENTEL | RUA RP7 CONQUISTA RESIDENCIAL VILLE -QUADRA 5-LUZIÂNIA/GO | RESERVATÓRIO RAQUEL PIMENTEL | RAP - REL - EEAT - POÇO | 10380083 | 2020-07-13 | - | 3 | RESERVATORIO | RESERVATORIO APOIADO METALICO | DIAMETRO 8,00 M; ALTURA 6,00 M |  |  | 8,00 M X 8,00 M | 300 M³ | 1 | UN | SIM | NAO | SIM | - | [11 empty] | SIM
| #REF! | 45765 | LUZIÂNIA | AE-07-LU-1307-1896 | LUZIANIA | RAQUEL PIMENTEL | RUA RP7 CONQUISTA RESIDENCIAL VILLE -QUADRA 5-LUZIÂNIA/GO | RESERVATÓRIO RAQUEL PIMENTEL | RAP - REL - EEAT - POÇO | 10380083 | 2020-07-13 | - | 3 | RESERVATORIO | RESERVATORIO ELEVADO METALICO | DIAMETRO 3,20 M; ALTURA 6,00 M |  |  | 3,20 M X 3,20 M | 50 M³ | 1 | UN | SIM | NAO | SIM | - | [11 empty] | SIM
| #REF! | 45766 | LUZIÂNIA | AE-07-LU-1307-1897 | LUZIANIA | RAQUEL PIMENTEL | RUA RP7 CONQUISTA RESIDENCIAL VILLE -QUADRA 5-LUZIÂNIA/GO | RESERVATÓRIO RAQUEL PIMENTEL | RAP - REL - EEAT - POÇO | 10380083 | 2020-07-13 | - | 3 | TANQUE | TANQUE DE POLIETILENO |  |  |  |  | 150L | 1 | UN | SIM | NAO | SIM | - | [11 empty] | SIM
| #REF! | 45767 | LUZIÂNIA | AE-07-LU-1307-1898 | LUZIANIA | RAQUEL PIMENTEL | RUA RP7 CONQUISTA RESIDENCIAL VILLE -QUADRA 5-LUZIÂNIA/GO | RESERVATÓRIO RAQUEL PIMENTEL | RAP - REL - EEAT - POÇO | 10380083 | 2020-07-13 | - | 3 | VALVULA | REGISTRO |  |  |  | 100 MM |  | 4 | UN | SIM | NAO | SIM | - | MANUAL | [10 empty] | SIM
| #REF! | 45768 | LUZIÂNIA | AE-07-LU-1307-1899 | LUZIANIA | RAQUEL PIMENTEL | RUA RP7 CONQUISTA RESIDENCIAL VILLE -QUADRA 5-LUZIÂNIA/GO | RESERVATÓRIO RAQUEL PIMENTEL | RAP - REL - EEAT - POÇO | 10380083 | 2020-07-13 | - | 3 | VALVULA | REGISTRO |  |  |  | 75 MM |  | 1 | UN | SIM | NAO | SIM | - | MANUAL | [10 empty] | SIM
| #REF! | 45769 | LUZIÂNIA | AE-07-LU-1307-1900 | LUZIANIA | RAQUEL PIMENTEL | RUA RP7 CONQUISTA RESIDENCIAL VILLE -QUADRA 5-LUZIÂNIA/GO | RESERVATÓRIO RAQUEL PIMENTEL | RAP - REL - EEAT - POÇO | 10380083 | 2020-07-13 | - | 3 | VALVULA | REGISTRO |  |  |  | 150 MM |  | 1 | UN | SIM | NAO | SIM | - | MANUAL | [10 empty] | SIM
| #REF! | 45770 | LUZIÂNIA | AE-07-LU-1307-1901 | LUZIANIA | RAQUEL PIMENTEL | RUA RP7 CONQUISTA RESIDENCIAL VILLE -QUADRA 5-LUZIÂNIA/GO | RESERVATÓRIO RAQUEL PIMENTEL | RAP - REL - EEAT - POÇO | 10380083 | 2020-07-13 | - | 3 | VALVULA | REGISTRO |  |  |  | 80 MM |  | 4 | UN | SIM | NAO | SIM | - | MANUAL | [10 empty] | SIM
| #REF! | 45771 | LUZIÂNIA | AE-07-LU-1307-1902 | LUZIANIA | RAQUEL PIMENTEL | RUA RP7 CONQUISTA RESIDENCIAL VILLE -QUADRA 5-LUZIÂNIA/GO | RESERVATÓRIO RAQUEL PIMENTEL | RAP - REL - EEAT - POÇO | 10380083 | 2020-07-13 | - | 3 | VALVULA | REGISTRO |  |  |  | 150 MM |  | 5 | UN | SIM | NAO | SIM | - | MANUAL | [10 empty] | SIM
| #REF! | 45772 | LUZIÂNIA | AE-07-LU-1307-1903 | LUZIANIA | RAQUEL PIMENTEL | RUA RP7 CONQUISTA RESIDENCIAL VILLE -QUADRA 5-LUZIÂNIA/GO | RESERVATÓRIO RAQUEL PIMENTEL | RAP - REL - EEAT - POÇO | 10380083 | 2020-07-13 | - | 3 | VALVULA | REGISTRO |  |  |  | 150 MM |  | 6 | UN | SIM | NAO | SIM | - | MANUAL | [10 empty] | SIM
| #REF! | 45773 | LUZIÂNIA | AE-07-LU-1307-1904 | LUZIANIA | RAQUEL PIMENTEL | RUA RP7 CONQUISTA RESIDENCIAL VILLE -QUADRA 5-LUZIÂNIA/GO | RESERVATÓRIO RAQUEL PIMENTEL | RAP - REL - EEAT - POÇO | 10380083 | 2020-07-13 | - | 3 | VALVULA | ALIVIO |  |  |  | 0,75 MM |  | 1 | UN | SIM | NAO | SIM | - | MANUAL | [10 empty] | SIM
| #REF! | 45774 | LUZIÂNIA | AE-07-LU-1307-1905 | LUZIANIA | RAQUEL PIMENTEL | RUA RP7 CONQUISTA RESIDENCIAL VILLE -QUADRA 5-LUZIÂNIA/GO | RESERVATÓRIO RAQUEL PIMENTEL | RAP - REL - EEAT - POÇO | 10380083 | 2020-07-13 | - | 3 | VALVULA | REGISTRO |  |  |  | 75 MM |  | 1 | UN | SIM | NAO | SIM | - | MANUAL | [10 empty] | SIM
| #REF! | 45775 | LUZIÂNIA | AE-07-LU-1307-1906 | LUZIANIA | RAQUEL PIMENTEL | RUA RP7 CONQUISTA RESIDENCIAL VILLE -QUADRA 5-LUZIÂNIA/GO | RESERVATÓRIO RAQUEL PIMENTEL | RAP - REL - EEAT - POÇO | 10380083 | 2020-07-13 | - | 3 | VALVULA | REGISTRO |  |  |  | 100 MM |  | 1 | UN | SIM | NAO | SIM | - | MANUAL | [10 empty] | SIM
| #REF! | 45776 | LUZIÂNIA | AE-07-LU-1307-1907 | LUZIANIA | RAQUEL PIMENTEL | RUA RP7 CONQUISTA RESIDENCIAL VILLE -QUADRA 5-LUZIÂNIA/GO | RESERVATÓRIO RAQUEL PIMENTEL | RAP - REL - EEAT - POÇO | 10380083 | 2020-07-13 | - | 3 | MOTOR | INDUCAO | [5 empty] | 1 | UN | SIM | NAO | SIM | - |  | 2 CV | 3455 |  | WEG | 90S | [5 empty] | SIM
| #REF! | 45777 | LUZIÂNIA | AE-07-LU-1307-1908 | LUZIANIA | RAQUEL PIMENTEL | RUA RP7 CONQUISTA RESIDENCIAL VILLE -QUADRA 5-LUZIÂNIA/GO | RESERVATÓRIO RAQUEL PIMENTEL | RAP - REL - EEAT - POÇO | 10380083 | 2020-07-13 | - | 3 | MOTOR | INDUCAO | [5 empty] | 1 | UN | SIM | NAO | SIM | - |  | 2 CV | 3455 |  | WEG | 90S | [5 empty] | SIM
| #REF! | 45778 | LUZIÂNIA | AE-07-LU-1307-1909 | LUZIANIA | RAQUEL PIMENTEL | RUA RP7 CONQUISTA RESIDENCIAL VILLE -QUADRA 5-LUZIÂNIA/GO | RESERVATÓRIO RAQUEL PIMENTEL | RAP - REL - EEAT - POÇO | 10380083 | 2020-07-13 | - | 3 | MOTOR | INDUCAO | [5 empty] | 1 | UN | SIM | NAO | SIM | - |  | 20 CV | 1775 |  | WEG | 160M | [5 empty] | SIM
| #REF! | 45779 | LUZIÂNIA | AE-07-LU-1307-1910 | LUZIANIA | RAQUEL PIMENTEL | RUA RP7 CONQUISTA RESIDENCIAL VILLE -QUADRA 5-LUZIÂNIA/GO | RESERVATÓRIO RAQUEL PIMENTEL | RAP - REL - EEAT - POÇO | 10380083 | 2020-07-13 | - | 3 | POCO | POCO ARTESIANO | [5 empty] | 1 | UN | SIM | NAO | SIM | - | [11 empty] | SIM
| #REF! | 45780 | LUZIÂNIA | AE-07-LU-1307-1911 | LUZIANIA | RAQUEL PIMENTEL | RUA RP7 CONQUISTA RESIDENCIAL VILLE -QUADRA 5-LUZIÂNIA/GO | RESERVATÓRIO RAQUEL PIMENTEL | RAP - REL - EEAT - POÇO | 10380083 | 2020-07-13 | - | 3 | BOMBA | SUBMERSA | [5 empty] | 1 | UN | SIM | NAO | SIM | - |  |  |  | 20 M³/H | [7 empty] | SIM
| #REF! | 45781 | LUZIÂNIA | AE-07-LU-1307-1912 | LUZIANIA | RAQUEL PIMENTEL | RUA RP7 CONQUISTA RESIDENCIAL VILLE -QUADRA 5-LUZIÂNIA/GO | RESERVATÓRIO RAQUEL PIMENTEL | RAP - REL - EEAT - POÇO | 10380083 | 2020-07-13 | - | 3 | BOMBA | CENTRIFUGA | [5 empty] | 1 | UN | SIM | NAO | SIM | - |  |  | 3500 |  | THEBE | THB13 | 000918083/00001 |  |  |  |  | SIM
| #REF! | 45782 | LUZIÂNIA | AE-07-LU-1307-1913 | LUZIANIA | RAQUEL PIMENTEL | RUA RP7 CONQUISTA RESIDENCIAL VILLE -QUADRA 5-LUZIÂNIA/GO | RESERVATÓRIO RAQUEL PIMENTEL | RAP - REL - EEAT - POÇO | 10380083 | 2020-07-13 | - | 3 | BOMBA | CENTRIFUGA | [5 empty] | 1 | UN | SIM | NAO | SIM | - |  |  | 3500 |  | THEBE | THB14 | 000918083/00002 |  |  |  |  | SIM
| #REF! | 45783 | LUZIÂNIA | AE-07-LU-1307-1914 | LUZIANIA | RAQUEL PIMENTEL | RUA RP7 CONQUISTA RESIDENCIAL VILLE -QUADRA 5-LUZIÂNIA/GO | RESERVATÓRIO RAQUEL PIMENTEL | RAP - REL - EEAT - POÇO | 10380083 | 2020-07-13 | - | 3 | BOMBA | CENTRIFUGA | [5 empty] | 1 | UN | SIM | NAO | SIM | - | [5 empty] | M441702560 | [5 empty] | SIM
| #REF! | 45784 | LUZIÂNIA | AE-07-LU-1307-1915 | LUZIANIA | RAQUEL PIMENTEL | RUA RP7 CONQUISTA RESIDENCIAL VILLE -QUADRA 5-LUZIÂNIA/GO | RESERVATÓRIO RAQUEL PIMENTEL | RAP - REL - EEAT - POÇO | 10380083 | 2020-07-13 | - | 3 | BOMBA | DOSADORA | [5 empty] | 1 | UN | SIM | NAO | SIM | - | [11 empty] | SIM
| #REF! | 45785 | LUZIÂNIA | AE-07-LU-1307-1916 | LUZIANIA | RAQUEL PIMENTEL | RUA RP7 CONQUISTA RESIDENCIAL VILLE -QUADRA 5-LUZIÂNIA/GO | RESERVATÓRIO RAQUEL PIMENTEL | RAP - REL - EEAT - POÇO | 10380083 | 2020-07-13 | - | 3 | PAINEL | QUADRO DE COMANDO | [5 empty] | 2 | UN | SIM | NAO | SIM | - | [11 empty] | SIM
| #REF! | 45788 | LUZIÂNIA | AE-07-LU-1307-1919 | LUZIANIA | RAQUEL PIMENTEL | RUA RP7 CONQUISTA RESIDENCIAL VILLE -QUADRA 5-LUZIÂNIA/GO | RESERVATÓRIO RAQUEL PIMENTEL | RAP - REL - EEAT - POÇO | 10380083 | 2020-07-13 | - | 3 | TANQUE | TANQUE DE POLIETILENO |  |  |  |  | 200L | 2 | UN | SIM | NAO | SIM | - | [11 empty] | SIM
| #REF! | 45789 | LUZIÂNIA | AE-07-LU-1307-1920 | LUZIANIA | RAQUEL PIMENTEL | RUA RP7 CONQUISTA RESIDENCIAL VILLE -QUADRA 5-LUZIÂNIA/GO | RESERVATÓRIO RAQUEL PIMENTEL | RAP - REL - EEAT - POÇO | 10380083 | 2020-07-13 | - | 3 | TANQUE | TANQUE DE POLIETILENO |  |  |  |  | 200L | 1 | UN | SIM | NAO | SIM | - | [11 empty] | SIM
| #REF! | 45790 | LUZIÂNIA | AE-07-LU-1307-1921 | LUZIANIA | RAQUEL PIMENTEL | RUA RP7 CONQUISTA RESIDENCIAL VILLE -QUADRA 5-LUZIÂNIA/GO | RESERVATÓRIO RAQUEL PIMENTEL | RAP - REL - EEAT - POÇO | 10380083 | 2020-07-13 | - | 3 | MANOMETRO | MANOMETRO | [5 empty] | 2 | UN | SIM | NAO | SIM | - | [8 empty] | EXCLUIR LANÇAMENTO |  |  | SIM
| #REF! | 45791 | LUZIÂNIA | AE-07-LU-1307-1922 | LUZIANIA | RAQUEL PIMENTEL | RUA RP7 CONQUISTA RESIDENCIAL VILLE -QUADRA 5-LUZIÂNIA/GO | RESERVATÓRIO RAQUEL PIMENTEL | RAP - REL - EEAT - POÇO | 10380083 | 2020-07-13 | - | 3 | PAINEL | AUTOMACAO | [5 empty] | 1 | UN | SIM | NAO | SIM | - | [11 empty] | SIM
| #REF! | 45792 | LUZIÂNIA | AE-07-LU-1307-1923 | LUZIANIA | RAQUEL PIMENTEL | RUA RP7 CONQUISTA RESIDENCIAL VILLE -QUADRA 5-LUZIÂNIA/GO | RESERVATÓRIO RAQUEL PIMENTEL | RAP - REL - EEAT - POÇO | 10380083 | 2020-07-13 | - | 3 | ESTRUTURA | FILTRO REMOVEDOR DE FERRO/MM | ESTRUTURA CILINDRICA METALICA | METALICO |  | DN= 4,0 M; H= 3,20 M |  | 1 | UN | SIM | NAO | SIM | - | [5 empty] | STARF | [5 empty] | SIM
| #REF! | 45794 | LUZIÂNIA | AE-07-LU-1307-1925 | LUZIANIA | RAQUEL PIMENTEL | RUA RP7 CONQUISTA RESIDENCIAL VILLE -QUADRA 5-LUZIÂNIA/GO | RESERVATÓRIO RAQUEL PIMENTEL | RAP - REL - EEAT - POÇO | 10380083 | 2020-07-13 | - | 3 | MEDIDOR | MACROMEDIDOR |  |  |  | 80 MM |  | 1 | UN | SIM | NAO | SIM | - |  |  |  | 40 M³/H | [7 empty] | SIM
| #REF! | 45795 | LUZIÂNIA | AE-07-LU-1307-1926 | LUZIANIA | RAQUEL PIMENTEL | RUA RP7 CONQUISTA RESIDENCIAL VILLE -QUADRA 5-LUZIÂNIA/GO | RESERVATÓRIO RAQUEL PIMENTEL | RAP - REL - EEAT - POÇO | 10380083 | 2020-07-13 | - | 3 | MEDIDOR | MACROMEDIDOR |  |  |  | 100 MM |  | 2 | UN | SIM | NAO | SIM | - |  |  |  | 120 M³/H | [7 empty] | SIM
| #REF! | 45796 | LUZIÂNIA | AE-07-LU-1307-1927 | LUZIANIA | SISTEMA FLAMBOYANT | RUA ESQ.ARAGUAIA/GUARANI-ÁREA ESPECIAL-JARDIM FLAMBOYANT-LUZIÂNIA/GO | RESERVATÓRIO FLAMBOYANT | RAP - REL | 10380107 | 2020-07-13 | - | 4 | EDIFICACAO | EDIFICACAO CASA /QUADRO | COBERTURA DE LAJE | ALVENARIA | ABRIGO | 1,50 M x 1,00 M x 2,00 M |  | 1 | UN | SIM | NAO | SIM | - | [7 empty] | 1,5 M²
| #REF! | 45797 | LUZIÂNIA | AE-07-LU-1307-1928 | LUZIANIA | SISTEMA FLAMBOYANT | RUA ESQ.ARAGUAIA/GUARANI-ÁREA ESPECIAL-JARDIM FLAMBOYANT-LUZIÂNIA/GO | RESERVATÓRIO FLAMBOYANT | RAP - REL | 10380107 | 2020-07-13 | - | 4 | EDIFICACAO | EDIFCACAO CASA DE FILTROS/METALICA | COBERTURA METALICA | ALVENARIA | COBERTURA | 5,00 M x 5,00 M x 3,00 M |  | 1 | UN | SIM | NAO | SIM | - | [7 empty] | 25 M²
| #REF! | 45798 | LUZIÂNIA | AE-07-LU-1307-1929 | LUZIANIA | SISTEMA FLAMBOYANT | RUA ESQ.ARAGUAIA/GUARANI-ÁREA ESPECIAL-JARDIM FLAMBOYANT-LUZIÂNIA/GO | RESERVATÓRIO FLAMBOYANT | RAP - REL | 10380107 | 2020-07-13 | - | 4 | EDIFICACAO | EDIFICACAO SENSOR/REATOR | COBERTURA DE TELHA DE FIBROCIMENTO | ALVENARIA | CASA | 4,00 M x 2,50 M x 2,80 M |  | 1 | UN | SIM | NAO | SIM | - | [7 empty] | 10 M²
| #REF! | 45805 | LUZIÂNIA | AE-07-LU-1307-1936 | LUZIANIA | SISTEMA FLAMBOYANT | RUA ESQ.ARAGUAIA/GUARANI-ÁREA ESPECIAL-JARDIM FLAMBOYANT-LUZIÂNIA/GO | RESERVATÓRIO FLAMBOYANT | RAP - REL | 10380107 | 2020-07-13 | - | 4 | RESERVATORIO | RESERVATORIO APOIADO METALICO | DIAMETRO 6,00 M; ALTURA 6,00 M |  |  | 6,00 M X 6,00 M | 155,18 M³ | 1 | UN | SIM | NAO | SIM | -
| #REF! | 45807 | LUZIÂNIA | AE-07-LU-1307-1938 | LUZIANIA | SISTEMA FLAMBOYANT | RUA ESQ.ARAGUAIA/GUARANI-ÁREA ESPECIAL-JARDIM FLAMBOYANT-LUZIÂNIA/GO | RESERVATÓRIO FLAMBOYANT | RAP - REL | 10380107 | 2020-07-13 | - | 4 | VALVULA | REGISTRO |  |  |  | 100 MM |  | 2 | UN | SIM | NAO | SIM | - | MANUAL
| #REF! | 45808 | LUZIÂNIA | AE-07-LU-1307-1939 | LUZIANIA | SISTEMA FLAMBOYANT | RUA ESQ.ARAGUAIA/GUARANI-ÁREA ESPECIAL-JARDIM FLAMBOYANT-LUZIÂNIA/GO | RESERVATÓRIO FLAMBOYANT | RAP - REL | 10380107 | 2020-07-13 | - | 4 | VALVULA | REGISTRO |  |  |  | 100 MM |  | 3 | UN | SIM | NAO | SIM | - | MANUAL
| #REF! | 45809 | LUZIÂNIA | AE-07-LU-1307-1940 | LUZIANIA | SISTEMA FLAMBOYANT | RUA ESQ.ARAGUAIA/GUARANI-ÁREA ESPECIAL-JARDIM FLAMBOYANT-LUZIÂNIA/GO | RESERVATÓRIO FLAMBOYANT | RAP - REL | 10380107 | 2020-07-13 | - | 4 | VALVULA | REGISTRO |  |  |  | 200 MM |  | 1 | UN | SIM | NAO | SIM | - | MANUAL
| #REF! | 45810 | LUZIÂNIA | AE-07-LU-1307-1941 | LUZIANIA | SISTEMA FLAMBOYANT | RUA ESQ.ARAGUAIA/GUARANI-ÁREA ESPECIAL-JARDIM FLAMBOYANT-LUZIÂNIA/GO | RESERVATÓRIO FLAMBOYANT | RAP - REL | 10380107 | 2020-07-13 | - | 4 | VALVULA | REGISTRO |  |  |  | 150 MM |  | 5 | UN | SIM | NAO | SIM | - | MANUAL
| #REF! | 45811 | LUZIÂNIA | AE-07-LU-1307-1942 | LUZIANIA | SISTEMA FLAMBOYANT | RUA ESQ.ARAGUAIA/GUARANI-ÁREA ESPECIAL-JARDIM FLAMBOYANT-LUZIÂNIA/GO | RESERVATÓRIO FLAMBOYANT | RAP - REL | 10380107 | 2020-07-13 | - | 4 | VALVULA | RETENCAO |  |  |  | 100 MM |  | 1 | UN | SIM | NAO | SIM | - | MANUAL
| #REF! | 45812 | LUZIÂNIA | AE-07-LU-1307-1943 | LUZIANIA | SISTEMA FLAMBOYANT | RUA ESQ.ARAGUAIA/GUARANI-ÁREA ESPECIAL-JARDIM FLAMBOYANT-LUZIÂNIA/GO | RESERVATÓRIO FLAMBOYANT | RAP - REL | 10380107 | 2020-07-13 | - | 4 | VALVULA | REGISTRO |  |  |  | 80 MM |  | 3 | UN | SIM | NAO | SIM | - | AUTOMATICO
| #REF! | 45813 | LUZIÂNIA | AE-07-LU-1307-1944 | LUZIANIA | SISTEMA FLAMBOYANT | RUA ESQ.ARAGUAIA/GUARANI-ÁREA ESPECIAL-JARDIM FLAMBOYANT-LUZIÂNIA/GO | RESERVATÓRIO FLAMBOYANT | RAP - REL | 10380107 | 2020-07-13 | - | 4 | VALVULA | ALIVIO |  |  |  | 0,75 MM |  | 3 | UN | SIM | NAO | SIM | - | MANUAL
| #REF! | 45814 | LUZIÂNIA | AE-07-LU-1307-1945 | LUZIANIA | SISTEMA FLAMBOYANT | RUA ESQ.ARAGUAIA/GUARANI-ÁREA ESPECIAL-JARDIM FLAMBOYANT-LUZIÂNIA/GO | RESERVATÓRIO FLAMBOYANT | RAP - REL | 10380107 | 2020-07-13 | - | 4 | VALVULA | REDUTORA DE PRESSAO |  |  |  | 80 MM |  | 1 | UN | SIM | NAO | SIM | - | AUTOMATICO
| #REF! | 45823 | LUZIÂNIA | AE-07-LU-1307-1954 | LUZIANIA | SISTEMA FLAMBOYANT | RUA ESQ.ARAGUAIA/GUARANI-ÁREA ESPECIAL-JARDIM FLAMBOYANT-LUZIÂNIA/GO | RESERVATÓRIO FLAMBOYANT | RAP - REL | 10380107 | 2020-07-13 | - | 4 | INDICADOR DE VAZAO | INDICADOR DE VAZAO | [5 empty] | 1 | UN | SIM | NAO | SIM | -
| #REF! | 45825 | LUZIÂNIA | AE-07-LU-1307-1956 | LUZIANIA | SISTEMA FLAMBOYANT | RUA ESQ.ARAGUAIA/GUARANI-ÁREA ESPECIAL-JARDIM FLAMBOYANT-LUZIÂNIA/GO | RESERVATÓRIO FLAMBOYANT | RAP - REL | 10380107 | 2020-07-13 | - | 4 | MEDIDOR | MACROMEDIDOR |  |  |  | 50 MM |  | 1 | UN | SIM | NAO | SIM | - |  |  |  | 25 M³/H
| #REF! | 45826 | LUZIÂNIA | AE-07-LU-1307-1957 | LUZIANIA | RAQUEL PIMENTEL | RUA 7 QD 07 LT 6B-SAIA VELHA-LUZIÂNIA/GO | ETE | ETE | 10380082 | 2020-07-13 | - | 5 | EDIFICACAO | EDIFICACAO CASA DE CONTROLE | COBERTURA DE TELHA DE FIBROCIMENTO | ALVENARIA | CASA | 18,00 M x 6,00 M x 3,00 M |  | 1 | UN | SIM | NAO | SIM | - | [7 empty] | 108 M² |  |  |  | SIM
| #REF! | 45833 | LUZIÂNIA | AE-07-LU-1307-1964 | LUZIANIA | RAQUEL PIMENTEL | RUA 7 QD 07 LT 6B-SAIA VELHA-LUZIÂNIA/GO | ETE | ETE | 10380082 | 2020-07-13 | - | 5 | VALVULA | RETENCAO |  |  |  | 150 MM |  | 2 | UN | SIM | NAO | SIM | - | MANUAL | [10 empty] | SIM
| #REF! | 45834 | LUZIÂNIA | AE-07-LU-1307-1965 | LUZIANIA | RAQUEL PIMENTEL | RUA 7 QD 07 LT 6B-SAIA VELHA-LUZIÂNIA/GO | ETE | ETE | 10380082 | 2020-07-13 | - | 5 | VALVULA | REGISTRO |  |  |  | 50 MM |  | 1 | UN | SIM | NAO | SIM | - | AUTOMATICO | [10 empty] | SIM
| #REF! | 45835 | LUZIÂNIA | AE-07-LU-1307-1966 | LUZIANIA | RAQUEL PIMENTEL | RUA 7 QD 07 LT 6B-SAIA VELHA-LUZIÂNIA/GO | ETE | ETE | 10380082 | 2020-07-13 | - | 5 | VALVULA | REGISTRO |  |  |  | 50 MM |  | 1 | UN | SIM | NAO | SIM | - | MANUAL | [10 empty] | SIM
| #REF! | 45836 | LUZIÂNIA | AE-07-LU-1307-1967 | LUZIANIA | RAQUEL PIMENTEL | RUA 7 QD 07 LT 6B-SAIA VELHA-LUZIÂNIA/GO | ETE | ETE | 10380082 | 2020-07-13 | - | 5 | VALVULA | REGISTRO |  |  |  | 100 MM |  | 1 | UN | SIM | NAO | SIM | - | MANUAL | [10 empty] | SIM
| #REF! | 45837 | LUZIÂNIA | AE-07-LU-1307-1968 | LUZIANIA | RAQUEL PIMENTEL | RUA 7 QD 07 LT 6B-SAIA VELHA-LUZIÂNIA/GO | ETE | ETE | 10380082 | 2020-07-13 | - | 5 | VALVULA | REGISTRO |  |  |  | 100 MM |  | 16 | UN | SIM | NAO | SIM | - | MANUAL | [10 empty] | SIM
| #REF! | 45838 | LUZIÂNIA | AE-07-LU-1307-1969 | LUZIANIA | RAQUEL PIMENTEL | RUA 7 QD 07 LT 6B-SAIA VELHA-LUZIÂNIA/GO | ETE | ETE | 10380082 | 2020-07-13 | - | 5 | VALVULA | REGISTRO |  |  |  | 75 MM |  | 1 | UN | SIM | NAO | SIM | - | MANUAL | [10 empty] | SIM
| #REF! | 45839 | LUZIÂNIA | AE-07-LU-1307-1970 | LUZIANIA | RAQUEL PIMENTEL | RUA 7 QD 07 LT 6B-SAIA VELHA-LUZIÂNIA/GO | ETE | ETE | 10380082 | 2020-07-13 | - | 5 | VALVULA | REGISTRO |  |  |  | 30 MM |  | 25 | UN | SIM | NAO | SIM | - | MANUAL | [10 empty] | SIM
| #REF! | 45840 | LUZIÂNIA | AE-07-LU-1307-1971 | LUZIANIA | RAQUEL PIMENTEL | RUA 7 QD 07 LT 6B-SAIA VELHA-LUZIÂNIA/GO | ETE | ETE | 10380082 | 2020-07-13 | - | 5 | VALVULA | REGISTRO |  |  |  | 100 MM |  | 2 | UN | SIM | NAO | SIM | - | MANUAL | [10 empty] | SIM
| #REF! | 45841 | LUZIÂNIA | AE-07-LU-1307-1972 | LUZIANIA | RAQUEL PIMENTEL | RUA 7 QD 07 LT 6B-SAIA VELHA-LUZIÂNIA/GO | ETE | ETE | 10380082 | 2020-07-13 | - | 5 | VALVULA | RETENCAO |  |  |  | 100 MM |  | 2 | UN | SIM | NAO | SIM | - | MANUAL | [10 empty] | SIM
| #REF! | 45842 | LUZIÂNIA | AE-07-LU-1307-1973 | LUZIANIA | RAQUEL PIMENTEL | RUA 7 QD 07 LT 6B-SAIA VELHA-LUZIÂNIA/GO | ETE | ETE | 10380082 | 2020-07-13 | - | 5 | BOMBA | DOSADORA | [5 empty] | 1 | UN | SIM | NAO | SIM | - |  |  |  |  | ENERGY | [6 empty] | SIM
| #REF! | 45844 | LUZIÂNIA | AE-07-LU-1307-1975 | LUZIANIA | RAQUEL PIMENTEL | RUA 7 QD 07 LT 6B-SAIA VELHA-LUZIÂNIA/GO | ETE | ETE | 10380082 | 2020-07-13 | - | 5 | BOMBA | SUBMERSA | [5 empty] | 1 | UN | SIM | NAO | SIM | - |  | 40 CV | [9 empty] | SIM
| #REF! | 45845 | LUZIÂNIA | AE-07-LU-1307-1976 | LUZIANIA | RAQUEL PIMENTEL | RUA 7 QD 07 LT 6B-SAIA VELHA-LUZIÂNIA/GO | ETE | ETE | 10380082 | 2020-07-13 | - | 5 | BOMBA | SUBMERSA | [5 empty] | 1 | UN | SIM | NAO | SIM | - |  | 40 CV | [9 empty] | SIM
| #REF! | 45846 | LUZIÂNIA | AE-07-LU-1307-1977 | LUZIANIA | RAQUEL PIMENTEL | RUA 7 QD 07 LT 6B-SAIA VELHA-LUZIÂNIA/GO | ETE | ETE | 10380082 | 2020-07-13 | - | 5 | PAINEL | QUADRO DE COMANDO | [5 empty] | 2 | UN | SIM | NAO | SIM | - | [11 empty] | SIM
| #REF! | 45847 | LUZIÂNIA | AE-07-LU-1307-1978 | LUZIANIA | RAQUEL PIMENTEL | RUA 7 QD 07 LT 6B-SAIA VELHA-LUZIÂNIA/GO | ETE | ETE | 10380082 | 2020-07-13 | - | 5 | PAINEL | QUADRO DE COMANDO | [5 empty] | 1 | UN | SIM | NAO | SIM | - | [8 empty] | GERADOR |  |  | SIM
| #REF! | 45848 | LUZIÂNIA | AE-07-LU-1307-1979 | LUZIANIA | RAQUEL PIMENTEL | RUA 7 QD 07 LT 6B-SAIA VELHA-LUZIÂNIA/GO | ETE | ETE | 10380082 | 2020-07-13 | - | 5 | PAINEL | QUADRO DE COMANDO | [5 empty] | 1 | UN | SIM | NAO | SIM | - | [11 empty] | SIM
| #REF! | 45849 | LUZIÂNIA | AE-07-LU-1307-1980 | LUZIANIA | RAQUEL PIMENTEL | RUA 7 QD 07 LT 6B-SAIA VELHA-LUZIÂNIA/GO | ETE | ETE | 10380082 | 2020-07-13 | - | 5 | COMPRESSOR DE AR | COMPRESSOR DE AR | [5 empty] | 2 | UN | SIM | NAO | SIM | - | [11 empty] | SIM
| #REF! | 45851 | LUZIÂNIA | AE-07-LU-1307-1982 | LUZIANIA | RAQUEL PIMENTEL | RUA 7 QD 07 LT 6B-SAIA VELHA-LUZIÂNIA/GO | ETE | ETE | 10380082 | 2020-07-13 | - | 5 | PAINEL | AUTOMACAO | [5 empty] | 1 | UN | SIM | NAO | SIM | - | [11 empty] | SIM
| #REF! | 45854 | LUZIÂNIA | AE-07-LU-1307-1985 | LUZIANIA | RAQUEL PIMENTEL | RUA 7 QD 07 LT 6B-SAIA VELHA-LUZIÂNIA/GO | ETE | ETE | 10380082 | 2020-07-13 | - | 5 | TANQUE | TANQUE DE POLIETILENO |  |  |  |  | 2000L | 1 | UN | SIM | NAO | SIM | - | [11 empty] | SIM
| #REF! | 45855 | LUZIÂNIA | AE-07-LU-1307-1986 | LUZIANIA | RAQUEL PIMENTEL | RUA 7 QD 07 LT 6B-SAIA VELHA-LUZIÂNIA/GO | ETE | ETE | 10380082 | 2020-07-13 | - | 5 | TANQUE | TANQUE DE POLIETILENO |  |  |  |  | 100L | 1 | UN | SIM | NAO | SIM | - | [11 empty] | SIM
| #REF! | 45857 | LUZIÂNIA | AE-07-LU-1307-1988 | LUZIANIA | RAQUEL PIMENTEL | RUA 7 QD 07 LT 6B-SAIA VELHA-LUZIÂNIA/GO | ETE | ETE | 10380082 | 2020-07-13 | - | 5 | TANQUE | TANQUE DE POLIETILENO |  |  |  |  | 100L | 1 | UN | SIM | NAO | SIM | - | [8 empty] | DIESEL |  |  | SIM
| #REF! | 45858 | LUZIÂNIA | AE-07-LU-1307-1989 | LUZIANIA | RAQUEL PIMENTEL | RUA 7 QD 07 LT 6B-SAIA VELHA-LUZIÂNIA/GO | ETE | ETE | 10380082 | 2020-07-13 | - | 5 | GRUPO MOTO GERADOR | GERADOR DE ENERGIA | [5 empty] | 1 | UN | SIM | NAO | SIM | - |  | 207 HP | 1800 |  | CUMMINS POWER GENERATION | A054E946 | C16T037585 |  |  |  |  | SIM
| #REF! | 45859 | LUZIÂNIA | AE-07-LU-1307-1990 | LUZIANIA | RAQUEL PIMENTEL | RUA 7 QD 07 LT 6B-SAIA VELHA-LUZIÂNIA/GO | ETE | ETE | 10380082 | 2020-07-13 | - | 5 | ESTRUTURA | LEITO DE SECAGEM |  | CONCRETO |  | 6,00 M X 13,00 M |  | 1 | UN | SIM | NAO | SIM | - | [11 empty] | SIM
| #REF! | 45860 | LUZIÂNIA | AE-07-LU-1307-1991 | LUZIANIA | RAQUEL PIMENTEL | RUA 7 QD 07 LT 6B-SAIA VELHA-LUZIÂNIA/GO | ETE | ETE | 10380082 | 2020-07-13 | - | 5 | QUEIMADOR | QUEIMADOR ATMOSFERICO DE BIOGAS | [5 empty] | 1 | UN | SIM | NAO | SIM | - | [11 empty] | SIM
| #REF! | 45862 | LUZIÂNIA | AE-07-LU-1307-1993 | LUZIANIA | RAQUEL PIMENTEL | RUA 7 QD 07 LT 6B-SAIA VELHA-LUZIÂNIA/GO | ETE | ETE | 10380082 | 2020-07-13 | - | 5 | CALHA | CALHA PARSHALL | COMPRIMENTO: 4M |  |  | - |  | 1 | UN | SIM | NAO | SIM | - | [11 empty] | SIM
| #REF! | 45863 | LUZIÂNIA | AE-07-LU-1307-1994 | LUZIANIA | RAQUEL PIMENTEL | RUA 7 QD 07 LT 6B-SAIA VELHA-LUZIÂNIA/GO | ETE | ETE | 10380082 | 2020-07-13 | - | 5 | ESTRUTURA | CAIXA DE AREIA |  | CONCRETO |  | 11,00 M X 2,00 M |  | 1 | UN | SIM | NAO | SIM | - | [11 empty] | SIM
| #REF! | 45864 | LUZIÂNIA | AE-07-LU-1307-1995 | LUZIANIA | RAQUEL PIMENTEL | RUA 7 QD 07 LT 6B-SAIA VELHA-LUZIÂNIA/GO | ETE | ETE | 10380082 | 2020-07-13 | - | 5 | ESTRUTURA | TANQUE REATOR |  | CONCRETO |  | 3,00 M X 3,00 M X 8,00 M | 2.200 KG | 1 | UN | SIM | NAO | SIM | - | [5 empty] | MC 650 | 1232507946453 |  |  |  |  | SIM
| #REF! | 45865 | LUZIÂNIA | AE-07-LU-1307-1996 | LUZIANIA | RAQUEL PIMENTEL | RUA 7 QD 07 LT 6B-SAIA VELHA-LUZIÂNIA/GO | ETE | ETE | 10380082 | 2020-07-13 | - | 5 | ESTRUTURA | TANQUE REATOR |  | CONCRETO |  | 3,00 M X 3,00 M X 8,00 M | 3.175 KG | 2 | UN | SIM | NAO | SIM | - | [5 empty] | MC 650 | 1232507946433 |  |  |  |  | SIM
| #REF! | 45866 | LUZIÂNIA | AE-07-LU-1307-1997 | LUZIANIA | RAQUEL PIMENTEL | RUA 7 QD 07 LT 6B-SAIA VELHA-LUZIÂNIA/GO | ETE | ETE | 10380082 | 2020-07-13 | - | 5 | ESTRUTURA | TANQUE REATOR |  | CONCRETO |  | 3,00 M X 3,00 M X 8,00 M | 2.200 KG | 1 | UN | SIM | NAO | SIM | - | [5 empty] | MC 650 | 1232507946453 |  |  |  |  | SIM
| #REF! | 45867 | LUZIÂNIA | AE-07-LU-1307-1998 | LUZIANIA | RAQUEL PIMENTEL | RUA 7 QD 07 LT 6B-SAIA VELHA-LUZIÂNIA/GO | ETE | ETE | 10380082 | 2020-07-13 | - | 5 | ESTRUTURA | TANQUE REATOR |  | CONCRETO |  | 3,00 M X 3,00 M X 8,00 M | 1.720 KG | 5 | UN | SIM | NAO | SIM | - | [5 empty] | MC 650 | 1232507946453 |  |  |  |  | SIM
| #REF! | 45868 | LUZIÂNIA | AE-07-LU-1307-1999 | LUZIANIA | RAQUEL PIMENTEL | RUA 7 QD 07 LT 6B-SAIA VELHA-LUZIÂNIA/GO | ETE | ETE | 10380082 | 2020-07-13 | - | 5 | ESTRUTURA | TANQUE REATOR |  | CONCRETO |  | 3,00 M X 3,00 M X 8,00 M | 2.175 KG | 1 | UN | SIM | NAO | SIM | - | [5 empty] | MC 650 | 1232507946453 |  |  |  |  | SIM
| #REF! | 45869 | LUZIÂNIA | AE-07-LU-1307-2000 | LUZIANIA | RAQUEL PIMENTEL | RUA 7 QD 07 LT 6B-SAIA VELHA-LUZIÂNIA/GO | ETE | ETE | 10380082 | 2020-07-13 | - | 5 | ESTRUTURA | TANQUE REATOR |  | CONCRETO |  | 3,00 M X 3,00 M X 8,00 M | 2.250 KG | 1 | UN | SIM | NAO | SIM | - | [5 empty] | MC 650 | 1232507946453 |  |  |  |  | SIM
| #REF! | 45870 | LUZIÂNIA | AE-07-LU-1307-2001 | LUZIANIA | RAQUEL PIMENTEL | RUA 7 QD 07 LT 6B-SAIA VELHA-LUZIÂNIA/GO | ETE | ETE | 10380082 | 2020-07-13 | - | 5 | ESTRUTURA | TANQUE REATOR |  | CONCRETO |  | 3,00 M X 3,00 M X 8,00 M | 2.200 KG | 1 | UN | SIM | NAO | SIM | - | [5 empty] | MC 650 | 1232507946453 |  |  |  |  | SIM
| #REF! | 45872 | LUZIÂNIA | AE-07-LU-1307-2003 | LUZIANIA | RAQUEL PIMENTEL | RUA 7 QD 07 LT 6B-SAIA VELHA-LUZIÂNIA/GO | ETE | ETE | 10380082 | 2020-07-13 | - | 5 | RESERVATORIO | RESERVATORIO ELEVADO METALICO | DIAMETRO 1,50 M; ALTURA 3,00 M |  |  | 1,50 M X 1,50 M | 5 M³ | 1 | UN | SIM | NAO | SIM | - | [11 empty] | SIM
| #REF! | 45874 | LUZIÂNIA | AE-07-LU-1407-2005 | LUZIANIA | SISTEMA DIAL | RUA SEM NOME ÁREA ESPECIAL-DISTRITO AGROINDUSTRIAL -LUZIÂNIA/GO | POÇO 01 | POÇO | 10380106 | 2020-07-14 | - | 1 | EDIFICACAO | EDIFICACAO CASA DE CLORO | COBERTURA DE TELHA DE FIBROCIMENTO | ALVENARIA | CASA | 2,50 M x 2,50 M x 3,00 M |  | 1 | UN | SIM | NAO | SIM | - | [7 empty] | 6,25 M² | DETERIORADO
| #REF! | 45875 | LUZIÂNIA | AE-07-LU-1407-2006 | LUZIANIA | SISTEMA DIAL | RUA SEM NOME ÁREA ESPECIAL-DISTRITO AGROINDUSTRIAL -LUZIÂNIA/GO | POÇO 01 | POÇO | 10380106 | 2020-07-14 | - | 1 | EDIFICACAO | EDIFICACAO QUADRO DE COMANDO | COBERTURA DE LAJE | ALVENARIA | ABRIGO | 1,50 M x 1,50 M x 2,00 M |  | 1 | UN | SIM | NAO | SIM | - | [7 empty] | 2,25 M²
| #REF! | 45880 | LUZIÂNIA | AE-07-LU-1407-2011 | LUZIANIA | SISTEMA DIAL | RUA SEM NOME ÁREA ESPECIAL-DISTRITO AGROINDUSTRIAL -LUZIÂNIA/GO | POÇO 01 | POÇO | 10380106 | 2020-07-14 | - | 1 | POCO | POCO ARTESIANO | [5 empty] | 1 | UN | SIM | NAO | SIM | -
| #REF! | 45881 | LUZIÂNIA | AE-07-LU-1407-2012 | LUZIANIA | SISTEMA DIAL | RUA SEM NOME ÁREA ESPECIAL-DISTRITO AGROINDUSTRIAL -LUZIÂNIA/GO | POÇO 01 | POÇO | 10380106 | 2020-07-14 | - | 1 | BOMBA | SUBMERSA | [5 empty] | 1 | UN | SIM | NAO | SIM | - |  |  |  | 18 M³/H
| #REF! | 45885 | LUZIÂNIA | AE-07-LU-1407-2016 | LUZIANIA | SISTEMA DIAL | RUA SEM NOME ÁREA ESPECIAL-DISTRITO AGROINDUSTRIAL -LUZIÂNIA/GO | POÇO 01 | POÇO | 10380106 | 2020-07-14 | - | 1 | VALVULA | REGISTRO |  |  |  | 3 POL |  | 1 | UN | SIM | NAO | SIM | - | MANUAL
| #REF! | 45886 | LUZIÂNIA | AE-07-LU-1407-2017 | LUZIANIA | SISTEMA DIAL | RUA SEM NOME ÁREA ESPECIAL-DISTRITO AGROINDUSTRIAL -LUZIÂNIA/GO | POÇO 01 | POÇO | 10380106 | 2020-07-14 | - | 1 | VALVULA | RETENCAO |  |  |  | 3 POL |  | 1 | UN | SIM | NAO | SIM | - | MANUAL
| #REF! | 45887 | LUZIÂNIA | AE-07-LU-1407-2018 | LUZIANIA | SISTEMA DIAL | RUA SEM NOME ÁREA ESPECIAL-DISTRITO AGROINDUSTRIAL -LUZIÂNIA/GO | POÇO 01 | POÇO | 10380106 | 2020-07-14 | - | 1 | VALVULA | REGISTRO |  |  |  | 2 POL |  | 2 | UN | SIM | NAO | SIM | - | MANUAL
| #REF! | 45889 | LUZIÂNIA | AE-07-LU-1407-2020 | LUZIANIA | SISTEMA DIAL | RUA SEM NOME ÁREA ESPECIAL-DISTRITO AGROINDUSTRIAL -LUZIÂNIA/GO | POÇO 01 | POÇO | 10380106 | 2020-07-14 | - | 1 | MEDIDOR | MACROMEDIDOR |  |  |  | 80 MM |  | 1 | UN | SIM | NAO | SIM | - |  |  |  | 40 M³/H
| #REF! | 45903 | LUZIÂNIA | AE-07-LU-1407-2034 | LUZIANIA | SION | POÇO COPAÍBA - PGB140 | POÇO COPAÍBA - PGB140 | POÇO | 10380104 | 2020-07-14 | - | 3 | EDIFICACAO | EDIFICACAO CASA DE COMANDO | COBERTURA DE LAJE | ALVENARIA | ABRIGO | 2,00 M x 1,00 M x 2,00 M |  | 1 | UN | SIM | NAO | SIM | - | [7 empty] | 2 M²
| #REF! | 45909 | LUZIÂNIA | AE-07-LU-1407-2040 | LUZIANIA | SION | POÇO COPAÍBA - PGB140 | POÇO COPAÍBA - PGB140 | POÇO | 10380104 | 2020-07-14 | - | 3 | POCO | POCO ARTESIANO | [5 empty] | 1 | UN | SIM | NAO | SIM | -
| #REF! | 45910 | LUZIÂNIA | AE-07-LU-1407-2041 | LUZIANIA | SION | POÇO COPAÍBA - PGB140 | POÇO COPAÍBA - PGB140 | POÇO | 10380104 | 2020-07-14 | - | 3 | BOMBA | SUBMERSA | [5 empty] | 1 | UN | SIM | NAO | SIM | - |  |  |  | 10 M³/H
| #REF! | 45912 | LUZIÂNIA | AE-07-LU-1407-2043 | LUZIANIA | SION | POÇO COPAÍBA - PGB140 | POÇO COPAÍBA - PGB140 | POÇO | 10380104 | 2020-07-14 | - | 3 | VALVULA | REGISTRO |  |  |  | 80 MM |  | 1 | UN | SIM | NAO | SIM | - | MANUAL
| #REF! | 45913 | LUZIÂNIA | AE-07-LU-1407-2044 | LUZIANIA | SION | POÇO COPAÍBA - PGB140 | POÇO COPAÍBA - PGB140 | POÇO | 10380104 | 2020-07-14 | - | 3 | VALVULA | RETENCAO |  |  |  | 80 MM |  | 1 | UN | SIM | NAO | SIM | - | MANUAL
| #REF! | 45915 | LUZIÂNIA | AE-07-LU-1407-2046 | LUZIANIA | SION | POÇO COPAÍBA - PGB140 | POÇO COPAÍBA - PGB140 | POÇO | 10380104 | 2020-07-14 | - | 3 | MEDIDOR | MACROMEDIDOR |  |  |  | 50 MM |  | 1 | UN | SIM | NAO | SIM | - |  |  |  | 25 M³/H |  |  | SÉRIE 45543014
| #REF! | 45916 | LUZIÂNIA | AE-07-LU-1407-2047 | LUZIANIA | SION | 2° AV.QD 12 ÁREA ESPECIAL LUZIA PARQUE-LUZIÂNIA/GO | POÇO PGB-141 | POÇO | 10380103 | 2020-07-14 | - | 4 | EDIFICACAO | EDIFICACAO CASA DE COMANDO | COBERTURA DE LAJE | ALVENARIA | ABRIGO | 1,50 M x 1,00 M X 2,00 M |  | 1 | UN | SIM | NAO | SIM | - | [7 empty] | 1,5 M²
| #REF! | 45920 | LUZIÂNIA | AE-07-LU-1407-2051 | LUZIANIA | SION | 2° AV.QD 12 ÁREA ESPECIAL LUZIA PARQUE-LUZIÂNIA/GO | POÇO PGB-141 | POÇO | 10380103 | 2020-07-14 | - | 4 | POCO | POCO ARTESIANO | [5 empty] | 1 | UN | SIM | NAO | SIM | -
| #REF! | 45921 | LUZIÂNIA | AE-07-LU-1407-2052 | LUZIANIA | SION | 2° AV.QD 12 ÁREA ESPECIAL LUZIA PARQUE-LUZIÂNIA/GO | POÇO PGB-141 | POÇO | 10380103 | 2020-07-14 | - | 4 | BOMBA | SUBMERSA | [5 empty] | 1 | UN | SIM | NAO | SIM | - |  |  |  | 13 M³/H
| #REF! | 45922 | LUZIÂNIA | AE-07-LU-1407-2053 | LUZIANIA | SION | 2° AV.QD 12 ÁREA ESPECIAL LUZIA PARQUE-LUZIÂNIA/GO | POÇO PGB-141 | POÇO | 10380103 | 2020-07-14 | - | 4 | PAINEL | QUADRO DE COMANDO | [5 empty] | 1 | UN | SIM | NAO | SIM | -
| #REF! | 45924 | LUZIÂNIA | AE-07-LU-1407-2055 | LUZIANIA | SION | 2° AV.QD 12 ÁREA ESPECIAL LUZIA PARQUE-LUZIÂNIA/GO | POÇO PGB-141 | POÇO | 10380103 | 2020-07-14 | - | 4 | VALVULA | REGISTRO |  |  |  | 65 MM |  | 1 | UN | SIM | NAO | SIM | - | MANUAL
| #REF! | 45925 | LUZIÂNIA | AE-07-LU-1407-2056 | LUZIANIA | SION | 2° AV.QD 12 ÁREA ESPECIAL LUZIA PARQUE-LUZIÂNIA/GO | POÇO PGB-141 | POÇO | 10380103 | 2020-07-14 | - | 4 | VALVULA | RETENCAO |  |  |  | 65 MM |  | 1 | UN | SIM | NAO | SIM | - | MANUAL
| #REF! | 45927 | LUZIÂNIA | AE-07-LU-1407-2058 | LUZIANIA | SION | 2° AV.QD 12 ÁREA ESPECIAL LUZIA PARQUE-LUZIÂNIA/GO | POÇO PGB-141 | POÇO | 10380103 | 2020-07-14 | - | 4 | MEDIDOR | MACROMEDIDOR |  |  |  | 30 MM |  | 1 | UN | SIM | NAO | SIM | - |  |  |  | 15 M³/H
| #REF! | 45928 | LUZIÂNIA | AE-07-LU-1407-2059 | LUZIANIA | VILLA GUARÁ | FAZENDA MARCELINO KM 23-ZONA RURAL- LUZIÂNIA/GO | POÇO 01 | POÇO | 10380155 | 2020-07-14 | - | 5 | EDIFICACAO | EDIFICACAO CASA DE COMANDO | COBERTURA DE LAJE | ALVENARIA | ABRIGO | 1,50 M x 1,50 M x 2,00 M |  | 1 | UN | SIM | NAO | SIM | - | [7 empty] | 2,25 M²
| #REF! | 45931 | LUZIÂNIA | AE-07-LU-1407-2062 | LUZIANIA | VILLA GUARÁ | FAZENDA MARCELINO KM 23-ZONA RURAL- LUZIÂNIA/GO | POÇO 01 | POÇO | 10380155 | 2020-07-14 | - | 5 | POCO | POCO ARTESIANO | [5 empty] | 1 | UN | SIM | NAO | SIM | -
| #REF! | 45932 | LUZIÂNIA | AE-07-LU-1407-2063 | LUZIANIA | VILLA GUARÁ | FAZENDA MARCELINO KM 23-ZONA RURAL- LUZIÂNIA/GO | POÇO 01 | POÇO | 10380155 | 2020-07-14 | - | 5 | BOMBA | SUBMERSA | [5 empty] | 1 | UN | SIM | NAO | SIM | - |  |  |  | 13 M³/H
| #REF! | 45934 | LUZIÂNIA | AE-07-LU-1407-2065 | LUZIANIA | VILLA GUARÁ | FAZENDA MARCELINO KM 23-ZONA RURAL- LUZIÂNIA/GO | POÇO 01 | POÇO | 10380155 | 2020-07-14 | - | 5 | PAINEL | QUADRO DE COMANDO | [5 empty] | 1 | UN | SIM | NAO | SIM | -
| #REF! | 45936 | LUZIÂNIA | AE-07-LU-1407-2067 | LUZIANIA | VILLA GUARÁ | FAZENDA MARCELINO KM 23-ZONA RURAL- LUZIÂNIA/GO | POÇO 01 | POÇO | 10380155 | 2020-07-14 | - | 5 | VALVULA | REGISTRO |  |  |  | 80 MM |  | 1 | UN | SIM | NAO | SIM | - | MANUAL
| #REF! | 45937 | LUZIÂNIA | AE-07-LU-1407-2068 | LUZIANIA | VILLA GUARÁ | FAZENDA MARCELINO KM 23-ZONA RURAL- LUZIÂNIA/GO | POÇO 01 | POÇO | 10380155 | 2020-07-14 | - | 5 | VALVULA | RETENCAO |  |  |  | 80 MM |  | 1 | UN | SIM | NAO | SIM | - | MANUAL
| #REF! | 45939 | LUZIÂNIA | AE-07-LU-1407-2070 | LUZIANIA | VILLA GUARÁ | FAZENDA MARCELINO KM 23-ZONA RURAL- LUZIÂNIA/GO | POÇO 01 | POÇO | 10380155 | 2020-07-14 | - | 5 | MEDIDOR | MACROMEDIDOR |  |  |  | 80 MM |  | 1 | UN | SIM | NAO | SIM | - |  |  |  | 40 M³/H
| #REF! | 45943 | LUZIÂNIA | AE-07-LU-1407-2074 | LUZIANIA | SISTEMA DIAL | RESERVATÓRIO DIAL | RESERVATÓRIO DIAL | RAP | 10380105 | 2020-07-14 | - | 6 | RESERVATORIO | RESERVATORIO APOIADO METALICO | DIAMETRO 5,00 M; ALTURA 5,00 M |  |  | 5,00 M X 5,00 M | 100 M³ | 1 | UN | SIM | NAO | SIM | -
| #REF! | 45944 | LUZIÂNIA | AE-07-LU-1407-2075 | LUZIANIA | SISTEMA DIAL | RESERVATÓRIO DIAL | RESERVATÓRIO DIAL | RAP | 10380105 | 2020-07-14 | - | 6 | VALVULA | REGISTRO |  |  |  | 150 MM |  | 1 | UN | SIM | NAO | SIM | - | MANUAL
| #REF! | 45945 | LUZIÂNIA | AE-07-LU-1407-2076 | LUZIANIA | SISTEMA DIAL | RESERVATÓRIO DIAL | RESERVATÓRIO DIAL | RAP | 10380105 | 2020-07-14 | - | 6 | VALVULA | REGISTRO |  |  |  | 80 MM |  | 1 | UN | SIM | NAO | SIM | - | MANUAL
| #REF! | 45946 | LUZIÂNIA | AE-07-LU-1407-2077 | LUZIANIA | SISTEMA DIAL | RESERVATÓRIO DIAL | RESERVATÓRIO DIAL | RAP | 10380105 | 2020-07-14 | - | 6 | PAINEL | AUTOMACAO | [5 empty] | 1 | UN | SIM | NAO | SIM | - | [8 empty] | LOCALIZADO EM CIMA DO RESERVATÓRIO
| #REF! | 45948 | LUZIÂNIA | AE-07-LU-1407-2079 | LUZIANIA | SISTEMA DIAL | RESERVATÓRIO DIAL | RESERVATÓRIO DIAL | RAP | 10380105 | 2020-07-14 | - | 6 | MEDIDOR | MACROMEDIDOR |  |  |  | 100 MM |  | 1 | UN | SIM | NAO | SIM | - |  |  |  | 120 M³/H
| #REF! | 45949 | LUZIÂNIA | AE-07-LU-1407-2080 | LUZIANIA | JARDIM SION | AV.ZILMA GUIMARÃES ROSA QD 197 ÁREA ESPECIAL -JARDIM SION-LUZIÂNIA/GO | CENTRO DE RESERVAÇÃO/POÇO 01 | RAP - REL - EEAT | 10380036 | 2020-07-14 | - | 7 | EDIFICACAO | EDIFICACAO CASA /CLORO | COBERTURA DE TELHA DE FIBROCIMENTO | ALVENARIA | CASA | 2,50 M x 4,00 M x 3,00 M |  | 1 | UN | SIM | NAO | SIM | - | [7 empty] | 10 M²
| #REF! | 45958 | LUZIÂNIA | AE-07-LU-1407-2089 | LUZIANIA | JARDIM SION | AV.ZILMA GUIMARÃES ROSA QD 197 ÁREA ESPECIAL -JARDIM SION-LUZIÂNIA/GO | CENTRO DE RESERVAÇÃO/POÇO 01 | RAP - REL - EEAT | 10380036 | 2020-07-14 | - | 7 | RESERVATORIO | RESERVATORIO APOIADO METALICO | DIAMETRO 8,00 M; ALTURA 5,00 M |  |  | 8,00 M X 8,00 M | 250 M³ | 1 | UN | SIM | NAO | SIM | -
| #REF! | 45959 | LUZIÂNIA | AE-07-LU-1407-2090 | LUZIANIA | JARDIM SION | AV.ZILMA GUIMARÃES ROSA QD 197 ÁREA ESPECIAL -JARDIM SION-LUZIÂNIA/GO | CENTRO DE RESERVAÇÃO/POÇO 01 | RAP - REL - EEAT | 10380036 | 2020-07-14 | - | 7 | RESERVATORIO | RESERVATORIO ELEVADO METALICO | DIAMETRO 3,50 M; ALTURA 20,00 M |  |  | 3,50 M X 3,50 M | 200 M³ | 1 | UN | SIM | NAO | SIM | -
| #REF! | 45960 | LUZIÂNIA | AE-07-LU-1407-2091 | LUZIANIA | JARDIM SION | AV.ZILMA GUIMARÃES ROSA QD 197 ÁREA ESPECIAL -JARDIM SION-LUZIÂNIA/GO | CENTRO DE RESERVAÇÃO/POÇO 01 | RAP - REL - EEAT | 10380036 | 2020-07-14 | - | 7 | VALVULA | REGISTRO |  |  |  | 100 MM |  | 2 | UN | SIM | NAO | SIM | - | MANUAL
| #REF! | 45961 | LUZIÂNIA | AE-07-LU-1407-2092 | LUZIANIA | JARDIM SION | AV.ZILMA GUIMARÃES ROSA QD 197 ÁREA ESPECIAL -JARDIM SION-LUZIÂNIA/GO | CENTRO DE RESERVAÇÃO/POÇO 01 | RAP - REL - EEAT | 10380036 | 2020-07-14 | - | 7 | VALVULA | REGISTRO |  |  |  | 100 MM |  | 1 | UN | SIM | NAO | SIM | - | MANUAL
| #REF! | 45962 | LUZIÂNIA | AE-07-LU-1407-2093 | LUZIANIA | JARDIM SION | AV.ZILMA GUIMARÃES ROSA QD 197 ÁREA ESPECIAL -JARDIM SION-LUZIÂNIA/GO | CENTRO DE RESERVAÇÃO/POÇO 01 | RAP - REL - EEAT | 10380036 | 2020-07-14 | - | 7 | VALVULA | REGISTRO |  |  |  | 200 MM |  | 4 | UN | SIM | NAO | SIM | - | MANUAL
| #REF! | 45963 | LUZIÂNIA | AE-07-LU-1407-2094 | LUZIANIA | JARDIM SION | AV.ZILMA GUIMARÃES ROSA QD 197 ÁREA ESPECIAL -JARDIM SION-LUZIÂNIA/GO | CENTRO DE RESERVAÇÃO/POÇO 01 | RAP - REL - EEAT | 10380036 | 2020-07-14 | - | 7 | VALVULA | REGISTRO |  |  |  | 150 MM |  | 4 | UN | SIM | NAO | SIM | - | MANUAL
| #REF! | 45973 | LUZIÂNIA | AE-07-LU-1407-2104 | LUZIANIA | JARDIM SION | AV.ZILMA GUIMARÃES ROSA QD 197 ÁREA ESPECIAL -JARDIM SION-LUZIÂNIA/GO | CENTRO DE RESERVAÇÃO/POÇO 01 | RAP - REL - EEAT | 10380036 | 2020-07-14 | - | 7 | TANQUE | TANQUE DE POLIETILENO |  |  |  |  | 500L | 1 | UN | SIM | NAO | SIM | -
| #REF! | 45974 | LUZIÂNIA | AE-07-LU-1407-2105 | LUZIANIA | JARDIM SION | AV.ZILMA GUIMARÃES ROSA QD 197 ÁREA ESPECIAL -JARDIM SION-LUZIÂNIA/GO | CENTRO DE RESERVAÇÃO/POÇO 01 | RAP - REL - EEAT | 10380036 | 2020-07-14 | - | 7 | MEDIDOR | MACROMEDIDOR |  |  |  | 100 MM |  | 1 | UN | SIM | NAO | SIM | - |  |  |  | 120 M³/H
| #REF! | 45975 | LUZIÂNIA | AE-07-LU-1407-2106 | LUZIANIA | JARDIM SION | AV.ZILMA GUIMARÃES ROSA QD 197 ÁREA ESPECIAL -JARDIM SION-LUZIÂNIA/GO | CENTRO DE RESERVAÇÃO/POÇO 01 | RAP - REL - EEAT | 10380036 | 2020-07-14 | - | 7 | MEDIDOR | MACROMEDIDOR |  |  |  | 150 MM |  | 1 | UN | SIM | NAO | SIM | - |  |  |  | 200 M³/H
| #REF! | 45976 | LUZIÂNIA | AE-07-LU-1407-2107 | LUZIANIA | VILLA GUARÁ | RUA 24 ÁREA ESPECIAL-PARQUE TRÊS PODERES-LUZIÂNIA/GO | RESERVATÓRIO VILLA GUARÁ | REL | 10380156 | 2020-07-14 | - | 8 | EDIFICACAO | EDIFICACAO CASA DE CLORO/COMANDO | COBERTURA DE TELHA DE FIBROCIMENTO | ALVENARIA | CASA | 7,50 M x 4,00 M x 3,00 M |  | 1 | UN | SIM | NAO | SIM | - | [7 empty] | 30 M²
| #REF! | 45982 | LUZIÂNIA | AE-07-LU-1407-2113 | LUZIANIA | VILLA GUARÁ | RUA 24 ÁREA ESPECIAL-PARQUE TRÊS PODERES-LUZIÂNIA/GO | RESERVATÓRIO VILLA GUARÁ | REL | 10380156 | 2020-07-14 | - | 8 | RESERVATORIO | RESERVATORIO ELEVADO DE CONCRETO | DIAMETRO 6,00 M; ALTURA 7,00 M |  |  | 6,00 M X 6,00 M | 200 M³ | 1 | UN | SIM | NAO | SIM | -
| #REF! | 45983 | LUZIÂNIA | AE-07-LU-1407-2114 | LUZIANIA | VILLA GUARÁ | RUA 24 ÁREA ESPECIAL-PARQUE TRÊS PODERES-LUZIÂNIA/GO | RESERVATÓRIO VILLA GUARÁ | REL | 10380156 | 2020-07-14 | - | 8 | VALVULA | REGISTRO |  |  |  | 200 MM |  | 1 | UN | SIM | NAO | SIM | - | MANUAL
| #REF! | 45984 | LUZIÂNIA | AE-07-LU-1407-2115 | LUZIANIA | VILLA GUARÁ | RUA 24 ÁREA ESPECIAL-PARQUE TRÊS PODERES-LUZIÂNIA/GO | RESERVATÓRIO VILLA GUARÁ | REL | 10380156 | 2020-07-14 | - | 8 | VALVULA | REGISTRO |  |  |  | 100 MM |  | 1 | UN | SIM | NAO | SIM | - | MANUAL
| #REF! | 45989 | LUZIÂNIA | AE-07-LU-1407-2120 | LUZIANIA | VILLA GUARÁ | RUA 24 ÁREA ESPECIAL-PARQUE TRÊS PODERES-LUZIÂNIA/GO | RESERVATÓRIO VILLA GUARÁ | REL | 10380156 | 2020-07-14 | - | 8 | TANQUE | TANQUE DE POLIETILENO |  |  |  |  | 1000L | 1 | UN | SIM | NAO | SIM | -
| #REF! | 45991 | LUZIÂNIA | AE-07-LU-1407-2122 | LUZIANIA | VILLA GUARÁ | RUA 24 ÁREA ESPECIAL-PARQUE TRÊS PODERES-LUZIÂNIA/GO | RESERVATÓRIO VILLA GUARÁ | REL | 10380156 | 2020-07-14 | - | 8 | MEDIDOR | MACROMEDIDOR |  |  |  | 100 MM |  | 1 | UN | SIM | NAO | SIM | - |  |  |  | 120 M³/H | GIATEC SISTEMAS | GTSONIC
| #REF! | 45992 | LUZIÂNIA | AE-07-LU-1507-2123 | LUZIANIA | ALVORADA | RUA 32 QD 32 PARQUE ALVORADA -LUZIÂNIA/GO | POÇO 01 | POÇO | 10380002 | 2020-07-15 | - | 1 | EDIFICACAO | EDIFICACAO QUADRO DE COMANDO | COBERTURA DE LAJE | ALVENARIA | ABRIGO | 1,00 M x 1,00 M x 2,00 M |  | 1 | UN | SIM | NAO | SIM | - | [7 empty] | 1 M²
| #REF! | 45997 | LUZIÂNIA | AE-07-LU-1507-2128 | LUZIANIA | ALVORADA | RUA 32 QD 32 PARQUE ALVORADA -LUZIÂNIA/GO | POÇO 01 | POÇO | 10380002 | 2020-07-15 | - | 1 | POCO | POCO ARTESIANO | [5 empty] | 1 | UN | SIM | NAO | SIM | -
| #REF! | 45998 | LUZIÂNIA | AE-07-LU-1507-2129 | LUZIANIA | ALVORADA | RUA 32 QD 32 PARQUE ALVORADA -LUZIÂNIA/GO | POÇO 01 | POÇO | 10380002 | 2020-07-15 | - | 1 | BOMBA | SUBMERSA | [5 empty] | 1 | UN | SIM | NAO | SIM | - |  |  |  | 20 M³/H
| #REF! | 46000 | LUZIÂNIA | AE-07-LU-1507-2131 | LUZIANIA | ALVORADA | RUA 32 QD 32 PARQUE ALVORADA -LUZIÂNIA/GO | POÇO 01 | POÇO | 10380002 | 2020-07-15 | - | 1 | PAINEL | AUTOMACAO | [5 empty] | 1 | UN | SIM | NAO | SIM | -
| #REF! | 46001 | LUZIÂNIA | AE-07-LU-1507-2132 | LUZIANIA | ALVORADA | RUA 32 QD 32 PARQUE ALVORADA -LUZIÂNIA/GO | POÇO 01 | POÇO | 10380002 | 2020-07-15 | - | 1 | VALVULA | REGISTRO |  |  |  | 100 MM |  | 1 | UN | SIM | NAO | SIM | - | MANUAL
| #REF! | 46002 | LUZIÂNIA | AE-07-LU-1507-2133 | LUZIANIA | ALVORADA | RUA 32 QD 32 PARQUE ALVORADA -LUZIÂNIA/GO | POÇO 01 | POÇO | 10380002 | 2020-07-15 | - | 1 | VALVULA | RETENCAO |  |  |  | 100 MM |  | 1 | UN | SIM | NAO | SIM | - | MANUAL
| #REF! | 46003 | LUZIÂNIA | AE-07-LU-1507-2134 | LUZIANIA | ALVORADA | RUA 32 QD 32 PARQUE ALVORADA -LUZIÂNIA/GO | POÇO 01 | POÇO | 10380002 | 2020-07-15 | - | 1 | VALVULA | REGISTRO |  |  |  | 2 POL |  | 2 | UN | SIM | NAO | SIM | - | MANUAL
| #REF! | 46004 | LUZIÂNIA | AE-07-LU-1507-2135 | LUZIANIA | ALVORADA | RUA 32 QD 32 PARQUE ALVORADA -LUZIÂNIA/GO | POÇO 01 | POÇO | 10380002 | 2020-07-15 | - | 1 | VALVULA | VENTOSA |  |  |  | 50 MM |  | 1 | UN | SIM | NAO | SIM | - | MANUAL
| #REF! | 46005 | LUZIÂNIA | AE-07-LU-1507-2136 | LUZIANIA | ALVORADA | RUA 32 QD 32 PARQUE ALVORADA -LUZIÂNIA/GO | POÇO 01 | POÇO | 10380002 | 2020-07-15 | - | 1 | MEDIDOR | MACROMEDIDOR |  |  |  | 80 MM |  | 1 | UN | SIM | NAO | SIM | - |  |  |  | 40 M³/H
| #REF! | 46006 | LUZIÂNIA | AE-07-LU-1507-2137 | LUZIANIA | DALVA | AV. CONTORNO C /RUA 72 S/N -PQ.ESTRELA DALVA V - LUZIÂNIA/GO | POÇO 02 | POÇO | 10380015 | 2020-07-15 | - | 2 | EDIFICACAO | EDIFICACAO CASA DE COMANDO | COBERTURA DE LAJE | ALVENARIA | ABRIGO | 1,50 M x 1,00 M x 2,00 M |  | 1 | UN | SIM | NAO | SIM | - | [7 empty] | 1,5 M²
| #REF! | 46011 | LUZIÂNIA | AE-07-LU-1507-2142 | LUZIANIA | DALVA | AV. CONTORNO C /RUA 72 S/N -PQ.ESTRELA DALVA V - LUZIÂNIA/GO | POÇO 02 | POÇO | 10380015 | 2020-07-15 | - | 2 | POCO | POCO ARTESIANO | [5 empty] | 1 | UN | SIM | NAO | SIM | -
| #REF! | 46012 | LUZIÂNIA | AE-07-LU-1507-2143 | LUZIANIA | DALVA | AV. CONTORNO C /RUA 72 S/N -PQ.ESTRELA DALVA V - LUZIÂNIA/GO | POÇO 02 | POÇO | 10380015 | 2020-07-15 | - | 2 | BOMBA | SUBMERSA | [5 empty] | 1 | UN | SIM | NAO | SIM | - |  |  |  | 15 M³/H
| #REF! | 46015 | LUZIÂNIA | AE-07-LU-1507-2146 | LUZIANIA | DALVA | AV. CONTORNO C /RUA 72 S/N -PQ.ESTRELA DALVA V - LUZIÂNIA/GO | POÇO 02 | POÇO | 10380015 | 2020-07-15 | - | 2 | VALVULA | REGISTRO |  |  |  | 3 POL |  | 1 | UN | SIM | NAO | SIM | - | MANUAL
| #REF! | 46016 | LUZIÂNIA | AE-07-LU-1507-2147 | LUZIANIA | DALVA | AV. CONTORNO C /RUA 72 S/N -PQ.ESTRELA DALVA V - LUZIÂNIA/GO | POÇO 02 | POÇO | 10380015 | 2020-07-15 | - | 2 | VALVULA | RETENCAO |  |  |  | 3 POL |  | 1 | UN | SIM | NAO | SIM | - | MANUAL
| #REF! | 46017 | LUZIÂNIA | AE-07-LU-1507-2148 | LUZIANIA | DALVA | AV. CONTORNO C /RUA 72 S/N -PQ.ESTRELA DALVA V - LUZIÂNIA/GO | POÇO 02 | POÇO | 10380015 | 2020-07-15 | - | 2 | VALVULA | REGISTRO |  |  |  | 50 MM |  | 1 | UN | SIM | NAO | SIM | - | MANUAL
| #REF! | 46018 | LUZIÂNIA | AE-07-LU-1507-2149 | LUZIANIA | DALVA | AV. CONTORNO C /RUA 72 S/N -PQ.ESTRELA DALVA V - LUZIÂNIA/GO | POÇO 02 | POÇO | 10380015 | 2020-07-15 | - | 2 | MEDIDOR | MACROMEDIDOR |  |  |  | 50 MM |  | 1 | UN | SIM | NAO | SIM | - |  |  |  | 25 M³/H
| #REF! | 46019 | LUZIÂNIA | AE-07-LU-1507-2150 | LUZIANIA | SANTA FÉ | RUA 13 QD 27 LT 34 PQ SÃO JUDAS TADEU - LUZIÂNIA/GO | POÇO PALB14 | POÇO | 10380089 | 2020-07-15 | - | 3 | EDIFICACAO | EDIFICACAO CASA DE COMANDO | COBERTURA DE LAJE | ALVENARIA | ABRIGO | 1,50 M x 1,50 M x 2,00 M |  | 1 | UN | SIM | NAO | SIM | - | [7 empty] | 2,25 M²
| #REF! | 46024 | LUZIÂNIA | AE-07-LU-1507-2155 | LUZIANIA | SANTA FÉ | RUA 13 QD 27 LT 34 PQ SÃO JUDAS TADEU - LUZIÂNIA/GO | POÇO PALB14 | POÇO | 10380089 | 2020-07-15 | - | 3 | POCO | POCO ARTESIANO | [5 empty] | 1 | UN | SIM | NAO | SIM | -
| #REF! | 46025 | LUZIÂNIA | AE-07-LU-1507-2156 | LUZIANIA | SANTA FÉ | RUA 13 QD 27 LT 34 PQ SÃO JUDAS TADEU - LUZIÂNIA/GO | POÇO PALB14 | POÇO | 10380089 | 2020-07-15 | - | 3 | BOMBA | SUBMERSA | [5 empty] | 1 | UN | SIM | NAO | SIM | - |  |  |  | 15 M³/H
| #REF! | 46027 | LUZIÂNIA | AE-07-LU-1507-2158 | LUZIANIA | SANTA FÉ | RUA 13 QD 27 LT 34 PQ SÃO JUDAS TADEU - LUZIÂNIA/GO | POÇO PALB14 | POÇO | 10380089 | 2020-07-15 | - | 3 | VALVULA | REGISTRO |  |  |  | 50 MM |  | 1 | UN | SIM | NAO | SIM | - | MANUAL
| #REF! | 46028 | LUZIÂNIA | AE-07-LU-1507-2159 | LUZIANIA | SANTA FÉ | RUA 13 QD 27 LT 34 PQ SÃO JUDAS TADEU - LUZIÂNIA/GO | POÇO PALB14 | POÇO | 10380089 | 2020-07-15 | - | 3 | VALVULA | RETENCAO |  |  |  | 50 MM |  | 1 | UN | SIM | NAO | SIM | - | MANUAL
| #REF! | 46029 | LUZIÂNIA | AE-07-LU-1507-2160 | LUZIANIA | SANTA FÉ | RUA 13 QD 27 LT 34 PQ SÃO JUDAS TADEU - LUZIÂNIA/GO | POÇO PALB14 | POÇO | 10380089 | 2020-07-15 | - | 3 | MEDIDOR | MACROMEDIDOR |  |  |  | 50 MM |  | 1 | UN | SIM | NAO | SIM | - |  |  |  | 25 M³/H
| #REF! | 46030 | LUZIÂNIA | AE-07-LU-1507-2161 | LUZIANIA | DALVA V | AV.PIANCO ÁREA ESPECIAL -LUZIÂNIA/GO | POÇO PGB 103 | POÇO | 10380016 | 2020-07-15 | - | 4 | EDIFICACAO | EDIFICACAO QUADRO DE COMANDO | COBERTURA DE LAJE | ALVENARIA | ABRIGO | 1,50 M x 1,00 M x 2,00 M |  | 1 | UN | SIM | NAO | SIM | - | [7 empty] | 1,5 M²
| #REF! | 46037 | LUZIÂNIA | AE-07-LU-1507-2168 | LUZIANIA | DALVA V | AV.PIANCO ÁREA ESPECIAL -LUZIÂNIA/GO | POÇO PGB 103 | POÇO | 10380016 | 2020-07-15 | - | 4 | POCO | POCO ARTESIANO | [5 empty] | 1 | UN | SIM | NAO | SIM | -
| #REF! | 46038 | LUZIÂNIA | AE-07-LU-1507-2169 | LUZIANIA | DALVA V | AV.PIANCO ÁREA ESPECIAL -LUZIÂNIA/GO | POÇO PGB 103 | POÇO | 10380016 | 2020-07-15 | - | 4 | BOMBA | SUBMERSA | [5 empty] | 1 | UN | SIM | NAO | SIM | - |  |  |  | 12 M³/H
| #REF! | 46041 | LUZIÂNIA | AE-07-LU-1507-2172 | LUZIANIA | DALVA V | AV.PIANCO ÁREA ESPECIAL -LUZIÂNIA/GO | POÇO PGB 103 | POÇO | 10380016 | 2020-07-15 | - | 4 | VALVULA | REGISTRO |  |  |  | 50 MM |  | 1 | UN | SIM | NAO | SIM | - | MANUAL
| #REF! | 46042 | LUZIÂNIA | AE-07-LU-1507-2173 | LUZIANIA | DALVA V | AV.PIANCO ÁREA ESPECIAL -LUZIÂNIA/GO | POÇO PGB 103 | POÇO | 10380016 | 2020-07-15 | - | 4 | VALVULA | RETENCAO |  |  |  | 2 POL |  | 1 | UN | SIM | NAO | SIM | - | MANUAL
| #REF! | 46044 | LUZIÂNIA | AE-07-LU-1507-2175 | LUZIANIA | PARQUE ALVORADA | AV. 111 C/NILOM ROLIM PRAÇA JK- ÁREA ESPCIAL -LUZIÂNIA/GO | RESERVATÓRIO PARQUE ALVORADA 1 | RAP - REL | 10380066 | 2020-07-15 | - | 5 | EDIFICACAO | EDIFICACAO CASA DE CLORO | COBERTURA DE TELHA DE FIBROCIMENTO | ALVENARIA | CASA | 3,00 M x 4,00 M x 2,80 M |  | 1 | UN | SIM | NAO | SIM | - | [7 empty] | 12 M²
| #REF! | 46045 | LUZIÂNIA | AE-07-LU-1507-2176 | LUZIANIA | PARQUE ALVORADA | AV. 111 C/NILOM ROLIM PRAÇA JK- ÁREA ESPCIAL -LUZIÂNIA/GO | RESERVATÓRIO PARQUE ALVORADA 1 | RAP - REL | 10380066 | 2020-07-15 | - | 5 | EDIFICACAO | EDIFICACAO CASA DE MOTOR/BOMBA | COBERTURA DE TELHA DE FIBROCIMENTO | ALVENARIA | CASA | 5,00 M x 3,00 M x 3,00 M |  | 1 | UN | SIM | NAO | SIM | - | [7 empty] | 15 M²
| #REF! | 46054 | LUZIÂNIA | AE-07-LU-1507-2185 | LUZIANIA | PARQUE ALVORADA | AV. 111 C/NILOM ROLIM PRAÇA JK- ÁREA ESPCIAL -LUZIÂNIA/GO | RESERVATÓRIO PARQUE ALVORADA 1 | RAP - REL | 10380066 | 2020-07-15 | - | 5 | VALVULA | REGISTRO |  |  |  | 150 MM |  | 4 | UN | SIM | NAO | SIM | - | MANUAL
| #REF! | 46055 | LUZIÂNIA | AE-07-LU-1507-2186 | LUZIANIA | PARQUE ALVORADA | AV. 111 C/NILOM ROLIM PRAÇA JK- ÁREA ESPCIAL -LUZIÂNIA/GO | RESERVATÓRIO PARQUE ALVORADA 1 | RAP - REL | 10380066 | 2020-07-15 | - | 5 | VALVULA | REGISTRO |  |  |  | 200 MM |  | 3 | UN | SIM | NAO | SIM | - | MANUAL
| #REF! | 46056 | LUZIÂNIA | AE-07-LU-1507-2187 | LUZIANIA | PARQUE ALVORADA | AV. 111 C/NILOM ROLIM PRAÇA JK- ÁREA ESPCIAL -LUZIÂNIA/GO | RESERVATÓRIO PARQUE ALVORADA 1 | RAP - REL | 10380066 | 2020-07-15 | - | 5 | VALVULA | REGISTRO |  |  |  | 100 MM |  | 2 | UN | SIM | NAO | SIM | - | MANUAL
| #REF! | 46062 | LUZIÂNIA | AE-07-LU-1507-2193 | LUZIANIA | PARQUE ALVORADA | AV. 111 C/NILOM ROLIM PRAÇA JK- ÁREA ESPCIAL -LUZIÂNIA/GO | RESERVATÓRIO PARQUE ALVORADA 1 | RAP - REL | 10380066 | 2020-07-15 | - | 5 | PAINEL | AUTOMACAO | [5 empty] | 1 | UN | SIM | NAO | SIM | -
| #REF! | 46066 | LUZIÂNIA | AE-07-LU-1507-2197 | LUZIANIA | PARQUE ALVORADA | AV. 111 C/NILOM ROLIM PRAÇA JK- ÁREA ESPCIAL -LUZIÂNIA/GO | RESERVATÓRIO PARQUE ALVORADA 1 | RAP - REL | 10380066 | 2020-07-15 | - | 5 | TANQUE | TANQUE DE POLIETILENO |  |  |  |  | 500L | 1 | UN | SIM | NAO | SIM | -
| #REF! | 46068 | LUZIÂNIA | AE-07-LU-1507-2199 | LUZIANIA | PARQUE ALVORADA | AV. 111 C/NILOM ROLIM PRAÇA JK- ÁREA ESPCIAL -LUZIÂNIA/GO | RESERVATÓRIO PARQUE ALVORADA 1 | RAP - REL | 10380066 | 2020-07-15 | - | 5 | MEDIDOR | MACROMEDIDOR |  |  |  | 150 MM |  | 1 | UN | SIM | NAO | SIM | - |  |  |  | 200 M³/H
| #REF! | 46074 | LUZIÂNIA | AE-07-LU-1507-2205 | LUZIANIA | SANTA FÉ | RUA 4 C AV.1 QD 5 LT 01 PQ SÃO JUDAS TADEU -LUZIÂNIA/GO | RESERVATÓRIO SANTA FÉ | RAP - REL | 10380090 | 2020-07-15 | - | 6 | RESERVATORIO | RESERVATORIO APOIADO DE CONCRETO | DIAMETRO 13,00 M; ALTURA 4,00 M |  |  | 13,00 M X 13,00 M | 500 M³ | 1 | UN | SIM | NAO | SIM | -
| #REF! | 46075 | LUZIÂNIA | AE-07-LU-1507-2206 | LUZIANIA | SANTA FÉ | RUA 4 C AV.1 QD 5 LT 01 PQ SÃO JUDAS TADEU -LUZIÂNIA/GO | RESERVATÓRIO SANTA FÉ | RAP - REL | 10380090 | 2020-07-15 | - | 6 | RESERVATORIO | RESERVATORIO APOIADO DE CONCRETO | DIAMETRO 13,00 M; ALTURA 4,00 M |  |  | 13,00 M X 13,00 M | 500 M³ | 1 | UN | SIM | NAO | SIM | -
| #REF! | 46076 | LUZIÂNIA | AE-07-LU-1507-2207 | LUZIANIA | SANTA FÉ | RUA 4 C AV.1 QD 5 LT 01 PQ SÃO JUDAS TADEU -LUZIÂNIA/GO | RESERVATÓRIO SANTA FÉ | RAP - REL | 10380090 | 2020-07-15 | - | 6 | RESERVATORIO | RESERVATORIO ELEVADO METALICO | DIAMETRO 3,20 M; ALTURA 6,00 M |  |  | 3,20 M X 3,20 M | 50 M³ | 1 | UN | SIM | NAO | SIM | -
| #REF! | 46077 | LUZIÂNIA | AE-07-LU-1507-2208 | LUZIANIA | SANTA FÉ | RUA 4 C AV.1 QD 5 LT 01 PQ SÃO JUDAS TADEU -LUZIÂNIA/GO | RESERVATÓRIO SANTA FÉ | RAP - REL | 10380090 | 2020-07-15 | - | 6 | VALVULA | REGISTRO |  |  |  | 300 MM |  | 2 | UN | SIM | NAO | SIM | - | MANUAL
| #REF! | 46078 | LUZIÂNIA | AE-07-LU-1507-2209 | LUZIANIA | SANTA FÉ | RUA 4 C AV.1 QD 5 LT 01 PQ SÃO JUDAS TADEU -LUZIÂNIA/GO | RESERVATÓRIO SANTA FÉ | RAP - REL | 10380090 | 2020-07-15 | - | 6 | VALVULA | REGISTRO |  |  |  | 100 MM |  | 2 | UN | SIM | NAO | SIM | - | MANUAL
| #REF! | 46079 | LUZIÂNIA | AE-07-LU-1507-2210 | LUZIANIA | SANTA FÉ | RUA 4 C AV.1 QD 5 LT 01 PQ SÃO JUDAS TADEU -LUZIÂNIA/GO | RESERVATÓRIO SANTA FÉ | RAP - REL | 10380090 | 2020-07-15 | - | 6 | VALVULA | REGISTRO |  |  |  | 150 MM |  | 1 | UN | SIM | NAO | SIM | - | MANUAL
| #REF! | 46080 | LUZIÂNIA | AE-07-LU-1507-2211 | LUZIANIA | SANTA FÉ | RUA 4 C AV.1 QD 5 LT 01 PQ SÃO JUDAS TADEU -LUZIÂNIA/GO | RESERVATÓRIO SANTA FÉ | RAP - REL | 10380090 | 2020-07-15 | - | 6 | MEDIDOR | MACROMEDIDOR |  |  |  | 50 MM |  | 1 | UN | SIM | NAO | SIM | - |  |  |  | 25 M³/H
| #REF! | 46081 | LUZIÂNIA | AE-07-LU-1507-2212 | LUZIANIA | DALVA V | AV.PIANCO ÁREA ESPECIAL-PQ ESTRELA DALVA V -LUZIÂNIA/GO | RESERVATÓRIO DALVA V-PGB104 | RAP - REL - EEAT - POÇO | 10380017 | 2020-07-15 | - | 7 | EDIFICACAO | EDIFICACAO CASA DE CLORO/COMANDO | COBERTURA DE TELHA DE FIBROCIMENTO | ALVENARIA | CASA | 3,00 M x 4,50 M x 3,00 M |  | 1 | UN | SIM | NAO | SIM | - | [7 empty] | 13,5 M²
| #REF! | 46083 | LUZIÂNIA | AE-07-LU-1507-2214 | LUZIANIA | DALVA V | AV.PIANCO ÁREA ESPECIAL-PQ ESTRELA DALVA V -LUZIÂNIA/GO | RESERVATÓRIO DALVA V-PGB104 | RAP - REL - EEAT - POÇO | 10380017 | 2020-07-15 | - | 7 | EDIFICACAO | EDIFICACAO CASA DE MOTOR/BOMBA | COBERTURA DE TELHA DE FIBROCIMENTO | ALVENARIA | CASA | 4,00 M x 3,50 M x 3,00 M |  | 1 | UN | SIM | NAO | SIM | - | [7 empty] | 14 M²
| #REF! | 46092 | LUZIÂNIA | AE-07-LU-1507-2223 | LUZIANIA | DALVA V | AV.PIANCO ÁREA ESPECIAL-PQ ESTRELA DALVA V -LUZIÂNIA/GO | RESERVATÓRIO DALVA V-PGB104 | RAP - REL - EEAT - POÇO | 10380017 | 2020-07-15 | - | 7 | VALVULA | REGISTRO |  |  |  | 200 MM |  | 3 | UN | SIM | NAO | SIM | - | MANUAL
| #REF! | 46093 | LUZIÂNIA | AE-07-LU-1507-2224 | LUZIANIA | DALVA V | AV.PIANCO ÁREA ESPECIAL-PQ ESTRELA DALVA V -LUZIÂNIA/GO | RESERVATÓRIO DALVA V-PGB104 | RAP - REL - EEAT - POÇO | 10380017 | 2020-07-15 | - | 7 | VALVULA | REGISTRO |  |  |  | 100 MM |  | 1 | UN | SIM | NAO | SIM | - | MANUAL
| #REF! | 46094 | LUZIÂNIA | AE-07-LU-1507-2225 | LUZIANIA | DALVA V | AV.PIANCO ÁREA ESPECIAL-PQ ESTRELA DALVA V -LUZIÂNIA/GO | RESERVATÓRIO DALVA V-PGB104 | RAP - REL - EEAT - POÇO | 10380017 | 2020-07-15 | - | 7 | VALVULA | REGISTRO |  |  |  | 100 MM |  | 1 | UN | SIM | NAO | SIM | - | MANUAL
| #REF! | 46095 | LUZIÂNIA | AE-07-LU-1507-2226 | LUZIANIA | DALVA V | AV.PIANCO ÁREA ESPECIAL-PQ ESTRELA DALVA V -LUZIÂNIA/GO | RESERVATÓRIO DALVA V-PGB104 | RAP - REL - EEAT - POÇO | 10380017 | 2020-07-15 | - | 7 | VALVULA | REGISTRO |  |  |  | 150 MM |  | 4 | UN | SIM | NAO | SIM | - | MANUAL
| #REF! | 46096 | LUZIÂNIA | AE-07-LU-1507-2227 | LUZIANIA | DALVA V | AV.PIANCO ÁREA ESPECIAL-PQ ESTRELA DALVA V -LUZIÂNIA/GO | RESERVATÓRIO DALVA V-PGB104 | RAP - REL - EEAT - POÇO | 10380017 | 2020-07-15 | - | 7 | VALVULA | RETENCAO |  |  |  | 65 MM |  | 1 | UN | SIM | NAO | SIM | - | MANUAL
| #REF! | 46097 | LUZIÂNIA | AE-07-LU-1507-2228 | LUZIANIA | DALVA V | AV.PIANCO ÁREA ESPECIAL-PQ ESTRELA DALVA V -LUZIÂNIA/GO | RESERVATÓRIO DALVA V-PGB104 | RAP - REL - EEAT - POÇO | 10380017 | 2020-07-15 | - | 7 | VALVULA | REGISTRO |  |  |  | 65 MM |  | 1 | UN | SIM | NAO | SIM | - | MANUAL
| #REF! | 46098 | LUZIÂNIA | AE-07-LU-1507-2229 | LUZIANIA | DALVA V | AV.PIANCO ÁREA ESPECIAL-PQ ESTRELA DALVA V -LUZIÂNIA/GO | RESERVATÓRIO DALVA V-PGB104 | RAP - REL - EEAT - POÇO | 10380017 | 2020-07-15 | - | 7 | VALVULA | REGISTRO |  |  |  | 50 MM |  | 1 | UN | SIM | NAO | SIM | - | MANUAL
| #REF! | 46102 | LUZIÂNIA | AE-07-LU-1507-2233 | LUZIANIA | DALVA V | AV.PIANCO ÁREA ESPECIAL-PQ ESTRELA DALVA V -LUZIÂNIA/GO | RESERVATÓRIO DALVA V-PGB104 | RAP - REL - EEAT - POÇO | 10380017 | 2020-07-15 | - | 7 | POCO | POCO ARTESIANO | [5 empty] | 1 | UN | SIM | NAO | SIM | - |  |  |  | 15 M³/H
| #REF! | 46103 | LUZIÂNIA | AE-07-LU-1507-2234 | LUZIANIA | DALVA V | AV.PIANCO ÁREA ESPECIAL-PQ ESTRELA DALVA V -LUZIÂNIA/GO | RESERVATÓRIO DALVA V-PGB104 | RAP - REL - EEAT - POÇO | 10380017 | 2020-07-15 | - | 7 | BOMBA | SUBMERSA | [5 empty] | 1 | UN | SIM | NAO | SIM | -
| #REF! | 46105 | LUZIÂNIA | AE-07-LU-1507-2236 | LUZIANIA | DALVA V | AV.PIANCO ÁREA ESPECIAL-PQ ESTRELA DALVA V -LUZIÂNIA/GO | RESERVATÓRIO DALVA V-PGB104 | RAP - REL - EEAT - POÇO | 10380017 | 2020-07-15 | - | 7 | BOMBA | CENTRIFUGA | [5 empty] | 1 | UN | SIM | NAO | SIM | -
| #REF! | 46108 | LUZIÂNIA | AE-07-LU-1507-2239 | LUZIANIA | DALVA V | AV.PIANCO ÁREA ESPECIAL-PQ ESTRELA DALVA V -LUZIÂNIA/GO | RESERVATÓRIO DALVA V-PGB104 | RAP - REL - EEAT - POÇO | 10380017 | 2020-07-15 | - | 7 | TANQUE | TANQUE DE POLIETILENO |  |  |  |  | 500L | 1 | UN | SIM | NAO | SIM | -
| #REF! | 46111 | LUZIÂNIA | AE-07-LU-1507-2242 | LUZIANIA | DALVA V | AV.PIANCO ÁREA ESPECIAL-PQ ESTRELA DALVA V -LUZIÂNIA/GO | RESERVATÓRIO DALVA V-PGB104 | RAP - REL - EEAT - POÇO | 10380017 | 2020-07-15 | - | 7 | MEDIDOR | MACROMEDIDOR |  |  |  | 150 MM |  | 1 | UN | SIM | NAO | SIM | - |  |  |  | 200 M³/H
| #REF! | 46112 | LUZIÂNIA | AE-07-LU-1507-2243 | LUZIANIA | DALVA V | AV.PIANCO ÁREA ESPECIAL-PQ ESTRELA DALVA V -LUZIÂNIA/GO | RESERVATÓRIO DALVA V-PGB104 | RAP - REL - EEAT - POÇO | 10380017 | 2020-07-15 | - | 7 | MEDIDOR | MACROMEDIDOR |  |  |  | 50 MM |  | 1 | UN | SIM | NAO | SIM | - |  |  |  | 15 M³/H
| #REF! | 46113 | LUZIÂNIA | AE-07-LU-1507-2244 | LUZIANIA | ECOVILLE | RUA JATOBÁ ÁREA ESPECIAL-CONDOMÍNIO ECOVILLE -LUZIÂNIA/GO | RESERVATÓRIO ECOVILLE-POCO 01 | REL | 10380020 | 2020-07-15 | - | 8 | EDIFICACAO | EDIFICACAO CASA DE CLORO/COMANDO | COBERTURA DE TELHA CERAMICA | ALVENARIA | CASA | 4,50 M x 2,50 M x3,00 M |  | 1 | UN | SIM | NAO | SIM | - | [7 empty] | 11,25 M²
| #REF! | 46114 | LUZIÂNIA | AE-07-LU-1507-2245 | LUZIANIA | ECOVILLE | RUA JATOBÁ ÁREA ESPECIAL-CONDOMÍNIO ECOVILLE -LUZIÂNIA/GO | RESERVATÓRIO ECOVILLE-POCO 01 | REL | 10380020 | 2020-07-15 | - | 8 | EDIFICACAO | EDIFICACAO CASA DE COMANDO | COBERTURA DE LAJE | ALVENARIA | ABRIGO | 1,50 M x 1,50 M x 2,00 M |  | 1 | UN | SIM | NAO | SIM | - | [7 empty] | 2,25 M²
| #REF! | 46120 | LUZIÂNIA | AE-07-LU-1507-2251 | LUZIANIA | ECOVILLE | RUA JATOBÁ ÁREA ESPECIAL-CONDOMÍNIO ECOVILLE -LUZIÂNIA/GO | RESERVATÓRIO ECOVILLE-POCO 01 | REL | 10380020 | 2020-07-15 | - | 8 | RESERVATORIO | RESERVATORIO ELEVADO METALICO | DIAMETRO 3,20 M; ALTURA 6,00 M |  |  | 3,20 M X 3,20 M | 50 M³ | 1 | UN | SIM | NAO | SIM | - | [8 empty] | PESO 7.000 KG
| #REF! | 46121 | LUZIÂNIA | AE-07-LU-1507-2252 | LUZIANIA | ECOVILLE | RUA JATOBÁ ÁREA ESPECIAL-CONDOMÍNIO ECOVILLE -LUZIÂNIA/GO | RESERVATÓRIO ECOVILLE-POCO 01 | REL | 10380020 | 2020-07-15 | - | 8 | VALVULA | REGISTRO |  |  |  | 40 MM |  | 1 | UN | SIM | NAO | SIM | - | MANUAL
| #REF! | 46122 | LUZIÂNIA | AE-07-LU-1507-2253 | LUZIANIA | ECOVILLE | RUA JATOBÁ ÁREA ESPECIAL-CONDOMÍNIO ECOVILLE -LUZIÂNIA/GO | RESERVATÓRIO ECOVILLE-POCO 01 | REL | 10380020 | 2020-07-15 | - | 8 | VALVULA | REGISTRO |  |  |  | 100 MM |  | 1 | UN | SIM | NAO | SIM | - | MANUAL
| #REF! | 46123 | LUZIÂNIA | AE-07-LU-1507-2254 | LUZIANIA | ECOVILLE | RUA JATOBÁ ÁREA ESPECIAL-CONDOMÍNIO ECOVILLE -LUZIÂNIA/GO | RESERVATÓRIO ECOVILLE-POCO 01 | REL | 10380020 | 2020-07-15 | - | 8 | VALVULA | REGISTRO |  |  |  | 150 MM |  | 1 | UN | SIM | NAO | SIM | - | MANUAL
| #REF! | 46124 | LUZIÂNIA | AE-07-LU-1507-2255 | LUZIANIA | ECOVILLE | RUA JATOBÁ ÁREA ESPECIAL-CONDOMÍNIO ECOVILLE -LUZIÂNIA/GO | RESERVATÓRIO ECOVILLE-POCO 01 | REL | 10380020 | 2020-07-15 | - | 8 | VALVULA | RETENCAO |  |  |  | 1,5 POL |  | 1 | UN | SIM | NAO | SIM | - | MANUAL
| #REF! | 46125 | LUZIÂNIA | AE-07-LU-1507-2256 | LUZIANIA | ECOVILLE | RUA JATOBÁ ÁREA ESPECIAL-CONDOMÍNIO ECOVILLE -LUZIÂNIA/GO | RESERVATÓRIO ECOVILLE-POCO 01 | REL | 10380020 | 2020-07-15 | - | 8 | VALVULA | VENTOSA |  |  |  | 0,75 MM |  | 1 | UN | SIM | NAO | SIM | - | MANUAL
| #REF! | 46127 | LUZIÂNIA | AE-07-LU-1507-2258 | LUZIANIA | ECOVILLE | RUA JATOBÁ ÁREA ESPECIAL-CONDOMÍNIO ECOVILLE -LUZIÂNIA/GO | RESERVATÓRIO ECOVILLE-POCO 01 | REL | 10380020 | 2020-07-15 | - | 8 | POCO | POCO ARTESIANO | [5 empty] | 1 | UN | SIM | NAO | SIM | -
| #REF! | 46128 | LUZIÂNIA | AE-07-LU-1507-2259 | LUZIANIA | ECOVILLE | RUA JATOBÁ ÁREA ESPECIAL-CONDOMÍNIO ECOVILLE -LUZIÂNIA/GO | RESERVATÓRIO ECOVILLE-POCO 01 | REL | 10380020 | 2020-07-15 | - | 8 | BOMBA | SUBMERSA | [5 empty] | 1 | UN | SIM | NAO | SIM | - |  |  |  | 13 M³/H
| #REF! | 46130 | LUZIÂNIA | AE-07-LU-1507-2261 | LUZIANIA | ECOVILLE | RUA JATOBÁ ÁREA ESPECIAL-CONDOMÍNIO ECOVILLE -LUZIÂNIA/GO | RESERVATÓRIO ECOVILLE-POCO 01 | REL | 10380020 | 2020-07-15 | - | 8 | PAINEL | QUADRO DE COMANDO | [5 empty] | 1 | UN | SIM | NAO | SIM | -
| #REF! | 46131 | LUZIÂNIA | AE-07-LU-1507-2262 | LUZIANIA | ECOVILLE | RUA JATOBÁ ÁREA ESPECIAL-CONDOMÍNIO ECOVILLE -LUZIÂNIA/GO | RESERVATÓRIO ECOVILLE-POCO 01 | REL | 10380020 | 2020-07-15 | - | 8 | TANQUE | TANQUE DE POLIETILENO |  |  |  | DN = 0,60 M; H = 1,10 M | 300L | 1 | UN | SIM | NAO | SIM | -
| #REF! | 46133 | LUZIÂNIA | AE-07-LU-1507-2264 | LUZIANIA | ECOVILLE | RUA JATOBÁ ÁREA ESPECIAL-CONDOMÍNIO ECOVILLE -LUZIÂNIA/GO | RESERVATÓRIO ECOVILLE-POCO 01 | REL | 10380020 | 2020-07-15 | - | 8 | MEDIDOR | MACROMEDIDOR |  |  |  | 50 MM |  | 2 | UN | SIM | NAO | SIM | - |  |  |  | 25 M³/H
| #REF! | 46134 | LUZIÂNIA | AE-07-LU-1607-2265 | LUZIANIA | LESTE MANDÚ | RUA 16 C/ 15 ÁREA ESPECIAL - MANDÚ II - LUZIÂNIA/GO | POÇO 15 | POÇO | 10380049 | 2020-07-16 | - | 1 | EDIFICACAO | EDIFICACAO CASA DE COMANDO | COBERTURA DE LAJE | ALVENARIA | ABRIGO | 1,50 M x 1,00 M x 2,00 M |  | 1 | UN | SIM | NAO | SIM | - | [7 empty] | 1,5 M² |  |  |  | SIM
| #REF! | 46138 | LUZIÂNIA | AE-07-LU-1607-2269 | LUZIANIA | LESTE MANDÚ | RUA 16 C/ 15 ÁREA ESPECIAL - MANDÚ II - LUZIÂNIA/GO | POÇO 15 | POÇO | 10380049 | 2020-07-16 | - | 1 | POCO | POCO ARTESIANO | [5 empty] | 1 | UN | SIM | NAO | SIM | - | [11 empty] | SIM
| #REF! | 46139 | LUZIÂNIA | AE-07-LU-1607-2270 | LUZIANIA | LESTE MANDÚ | RUA 16 C/ 15 ÁREA ESPECIAL - MANDÚ II - LUZIÂNIA/GO | POÇO 15 | POÇO | 10380049 | 2020-07-16 | - | 1 | BOMBA | SUBMERSA | [5 empty] | 1 | UN | SIM | NAO | SIM | - |  |  |  | 15 M³/H | [7 empty] | SIM
| #REF! | 46142 | LUZIÂNIA | AE-07-LU-1607-2273 | LUZIANIA | LESTE MANDÚ | RUA 16 C/ 15 ÁREA ESPECIAL - MANDÚ II - LUZIÂNIA/GO | POÇO 15 | POÇO | 10380049 | 2020-07-16 | - | 1 | VALVULA | REGISTRO |  |  |  | 100 MM |  | 1 | UN | SIM | NAO | SIM | - | MANUAL | [10 empty] | SIM
| #REF! | 46143 | LUZIÂNIA | AE-07-LU-1607-2274 | LUZIANIA | LESTE MANDÚ | RUA 16 C/ 15 ÁREA ESPECIAL - MANDÚ II - LUZIÂNIA/GO | POÇO 15 | POÇO | 10380049 | 2020-07-16 | - | 1 | VALVULA | RETENCAO |  |  |  | 50 MM |  | 2 | UN | SIM | NAO | SIM | - | MANUAL | [10 empty] | SIM
| #REF! | 46144 | LUZIÂNIA | AE-07-LU-1607-2275 | LUZIANIA | LESTE MANDÚ | RUA 16 C/ 15 ÁREA ESPECIAL - MANDÚ II - LUZIÂNIA/GO | POÇO 15 | POÇO | 10380049 | 2020-07-16 | - | 1 | VALVULA | ALIVIO |  |  |  | 50 MM |  | 1 | UN | SIM | NAO | SIM | - | MANUAL | [10 empty] | SIM
| #REF! | 46145 | LUZIÂNIA | AE-07-LU-1607-2276 | LUZIANIA | LESTE MANDÚ | RUA 16 C/ 15 ÁREA ESPECIAL - MANDÚ II - LUZIÂNIA/GO | POÇO 15 | POÇO | 10380049 | 2020-07-16 | - | 1 | VALVULA | REGISTRO |  |  |  | 50 MM |  | 2 | UN | SIM | NAO | SIM | - | MANUAL | [10 empty] | SIM
| #REF! | 46148 | LUZIÂNIA | AE-07-LU-1607-2279 | LUZIANIA | LESTE MANDÚ | RUA 16 C/ 15 ÁREA ESPECIAL - MANDÚ II - LUZIÂNIA/GO | POÇO 15 | POÇO | 10380049 | 2020-07-16 | - | 1 | MEDIDOR | MACROMEDIDOR |  |  |  | 80 MM |  | 1 | UN | SIM | NAO | SIM | - |  |  |  | 40 M³/H | [7 empty] | SIM
| #REF! | 46149 | LUZIÂNIA | AE-07-LU-1607-2280 | LUZIANIA | LESTE MANDÚ | RUA 18 QD 125 ÁREA ESPECIAL PQ SANTA FÉ - LUZIÂNIA - GO | POÇO 14 | POÇO | 10380050 | 2020-07-16 | - | 2 | EDIFICACAO | EDIFICACAO CASA COMANDO | COBERTURA DE LAJE | ALVENARIA | ABRIGO | 2,00 M x 1,50 M x 2,00 M |  | 1 | UN | SIM | NAO | SIM | - | [7 empty] | 3 M²
| #REF! | 46153 | LUZIÂNIA | AE-07-LU-1607-2284 | LUZIANIA | LESTE MANDÚ | RUA 18 QD 125 ÁREA ESPECIAL PQ SANTA FÉ - LUZIÂNIA - GO | POÇO 14 | POÇO | 10380050 | 2020-07-16 | - | 2 | POCO | POCO ARTESIANO | [5 empty] | 1 | UN | SIM | NAO | SIM | -
| #REF! | 46154 | LUZIÂNIA | AE-07-LU-1607-2285 | LUZIANIA | LESTE MANDÚ | RUA 18 QD 125 ÁREA ESPECIAL PQ SANTA FÉ - LUZIÂNIA - GO | POÇO 14 | POÇO | 10380050 | 2020-07-16 | - | 2 | BOMBA | SUBMERSA | [5 empty] | 1 | UN | SIM | NAO | SIM | - |  |  |  | 10 M³/H
| #REF! | 46158 | LUZIÂNIA | AE-07-LU-1607-2289 | LUZIANIA | LESTE MANDÚ | RUA 18 QD 125 ÁREA ESPECIAL PQ SANTA FÉ - LUZIÂNIA - GO | POÇO 14 | POÇO | 10380050 | 2020-07-16 | - | 2 | VALVULA | RETENCAO |  |  |  | 50 MM |  | 1 | UN | SIM | NAO | SIM | - | MANUAL
| #REF! | 46159 | LUZIÂNIA | AE-07-LU-1607-2290 | LUZIANIA | LESTE MANDÚ | RUA 18 QD 125 ÁREA ESPECIAL PQ SANTA FÉ - LUZIÂNIA - GO | POÇO 14 | POÇO | 10380050 | 2020-07-16 | - | 2 | VALVULA | REGISTRO |  |  |  | 50 MM |  | 1 | UN | SIM | NAO | SIM | - | MANUAL
| #REF! | 46160 | LUZIÂNIA | AE-07-LU-1607-2291 | LUZIANIA | LESTE MANDÚ | RUA 18 QD 125 ÁREA ESPECIAL PQ SANTA FÉ - LUZIÂNIA - GO | POÇO 14 | POÇO | 10380050 | 2020-07-16 | - | 2 | VALVULA | REGISTRO |  |  |  | 50 MM |  | 1 | UN | SIM | NAO | SIM | - | MANUAL
| #REF! | 46162 | LUZIÂNIA | AE-07-LU-1607-2293 | LUZIANIA | LESTE MANDÚ | RUA 18 QD 125 ÁREA ESPECIAL PQ SANTA FÉ - LUZIÂNIA - GO | POÇO 14 | POÇO | 10380050 | 2020-07-16 | - | 2 | MEDIDOR | MACROMEDIDOR |  |  |  | 30 MM |  | 1 | UN | SIM | NAO | SIM | - |  |  |  | 15 M³/H
| #REF! | 46163 | LUZIÂNIA | AE-07-LU-1607-2294 | LUZIANIA | LESTE MANDÚ | RUA 01 FRENTE P/QD 55 ÁREA ESPECIAL-PQ ESTRELA D'ALVA VII-LUZIÂNIA/GO | POÇO 07 | POÇO | 10380047 | 2020-07-16 | - | 3 | EDIFICACAO | EDIFICACAO CASA DE COMANDO | COBERTURA DE LAJE | ALVENARIA | ABRIGO | 1,50 M x 1,00 M x 2,00 M |  | 1 | UN | SIM | NAO | SIM | - | [7 empty] | 1,5 M²
| #REF! | 46168 | LUZIÂNIA | AE-07-LU-1607-2299 | LUZIANIA | LESTE MANDÚ | RUA 01 FRENTE P/QD 55 ÁREA ESPECIAL-PQ ESTRELA D'ALVA VII-LUZIÂNIA/GO | POÇO 07 | POÇO | 10380047 | 2020-07-16 | - | 3 | POCO | POCO ARTESIANO | [5 empty] | 1 | UN | SIM | NAO | SIM | -
| #REF! | 46169 | LUZIÂNIA | AE-07-LU-1607-2300 | LUZIANIA | LESTE MANDÚ | RUA 01 FRENTE P/QD 55 ÁREA ESPECIAL-PQ ESTRELA D'ALVA VII-LUZIÂNIA/GO | POÇO 07 | POÇO | 10380047 | 2020-07-16 | - | 3 | BOMBA | SUBMERSA | [5 empty] | 1 | UN | SIM | NAO | SIM | - |  |  |  | 12 M³/H
| #REF! | 46174 | LUZIÂNIA | AE-07-LU-1607-2305 | LUZIANIA | LESTE MANDÚ | RUA 01 FRENTE P/QD 55 ÁREA ESPECIAL-PQ ESTRELA D'ALVA VII-LUZIÂNIA/GO | POÇO 07 | POÇO | 10380047 | 2020-07-16 | - | 3 | VALVULA | REGISTRO |  |  |  | 75 MM |  | 1 | UN | SIM | NAO | SIM | - | MANUAL
| #REF! | 46175 | LUZIÂNIA | AE-07-LU-1607-2306 | LUZIANIA | LESTE MANDÚ | RUA 01 FRENTE P/QD 55 ÁREA ESPECIAL-PQ ESTRELA D'ALVA VII-LUZIÂNIA/GO | POÇO 07 | POÇO | 10380047 | 2020-07-16 | - | 3 | VALVULA | RETENCAO |  |  |  | 75 MM |  | 1 | UN | SIM | NAO | SIM | - | MANUAL
| #REF! | 46176 | LUZIÂNIA | AE-07-LU-1607-2307 | LUZIANIA | LESTE MANDÚ | RUA 01 FRENTE P/QD 55 ÁREA ESPECIAL-PQ ESTRELA D'ALVA VII-LUZIÂNIA/GO | POÇO 07 | POÇO | 10380047 | 2020-07-16 | - | 3 | VALVULA | REGISTRO |  |  |  | 50 MM |  | 2 | UN | SIM | NAO | SIM | - | MANUAL
| #REF! | 46177 | LUZIÂNIA | AE-07-LU-1607-2308 | LUZIANIA | LESTE MANDÚ | RUA 01 FRENTE P/QD 55 ÁREA ESPECIAL-PQ ESTRELA D'ALVA VII-LUZIÂNIA/GO | POÇO 07 | POÇO | 10380047 | 2020-07-16 | - | 3 | VALVULA | ALIVIO |  |  |  | 2 POL |  | 1 | UN | SIM | NAO | SIM | - | MANUAL
| #REF! | 46179 | LUZIÂNIA | AE-07-LU-1607-2310 | LUZIANIA | LESTE MANDÚ | RUA 01 FRENTE P/QD 55 ÁREA ESPECIAL-PQ ESTRELA D'ALVA VII-LUZIÂNIA/GO | POÇO 07 | POÇO | 10380047 | 2020-07-16 | - | 3 | MEDIDOR | MACROMEDIDOR |  |  |  | 50 MM |  | 1 | UN | SIM | NAO | SIM | - |  |  |  | 25 M³/H
| #REF! | 46188 | LUZIÂNIA | AE-07-LU-1607-2319 | LUZIANIA | LESTE MANDÚ | RUA 7 FRENTE P/QD 37 ÁREA ESPECIAL-PQ ESTRELA D'ALVA VII - LUZIÂNIA - GO | POÇO 11 | POÇO | 10380051 | 2020-07-16 | - | 5 | EDIFICACAO | EDIFICACAO CASA DE COMANDO | COBERTURA DE LAJE | ALVENARIA | ABRIGO | 1,50 M x 1,00 M x 2,00 M |  | 1 | UN | SIM | NAO | SIM | - | [7 empty] | 1,5 M²
| #REF! | 46193 | LUZIÂNIA | AE-07-LU-1607-2324 | LUZIANIA | LESTE MANDÚ | RUA 7 FRENTE P/QD 37 ÁREA ESPECIAL-PQ ESTRELA D'ALVA VII - LUZIÂNIA - GO | POÇO 11 | POÇO | 10380051 | 2020-07-16 | - | 5 | POCO | POCO ARTESIANO | [5 empty] | 1 | UN | SIM | NAO | SIM | -
| #REF! | 46194 | LUZIÂNIA | AE-07-LU-1607-2325 | LUZIANIA | LESTE MANDÚ | RUA 7 FRENTE P/QD 37 ÁREA ESPECIAL-PQ ESTRELA D'ALVA VII - LUZIÂNIA - GO | POÇO 11 | POÇO | 10380051 | 2020-07-16 | - | 5 | BOMBA | SUBMERSA | [5 empty] | 1 | UN | SIM | NAO | SIM | - |  |  |  | 20 M³/H
| #REF! | 46198 | LUZIÂNIA | AE-07-LU-1607-2329 | LUZIANIA | LESTE MANDÚ | RUA 7 FRENTE P/QD 37 ÁREA ESPECIAL-PQ ESTRELA D'ALVA VII - LUZIÂNIA - GO | POÇO 11 | POÇO | 10380051 | 2020-07-16 | - | 5 | VALVULA | REGISTRO |  |  |  | 75 MM |  | 1 | UN | SIM | NAO | SIM | - | MANUAL
| #REF! | 46199 | LUZIÂNIA | AE-07-LU-1607-2330 | LUZIANIA | LESTE MANDÚ | RUA 7 FRENTE P/QD 37 ÁREA ESPECIAL-PQ ESTRELA D'ALVA VII - LUZIÂNIA - GO | POÇO 11 | POÇO | 10380051 | 2020-07-16 | - | 5 | VALVULA | RETENCAO |  |  |  | 75 MM |  | 1 | UN | SIM | NAO | SIM | - | MANUAL
| #REF! | 46200 | LUZIÂNIA | AE-07-LU-1607-2331 | LUZIANIA | LESTE MANDÚ | RUA 7 FRENTE P/QD 37 ÁREA ESPECIAL-PQ ESTRELA D'ALVA VII - LUZIÂNIA - GO | POÇO 11 | POÇO | 10380051 | 2020-07-16 | - | 5 | VALVULA | REGISTRO |  |  |  | 50 MM |  | 2 | UN | SIM | NAO | SIM | - | MANUAL
| #REF! | 46201 | LUZIÂNIA | AE-07-LU-1607-2332 | LUZIANIA | LESTE MANDÚ | RUA 7 FRENTE P/QD 37 ÁREA ESPECIAL-PQ ESTRELA D'ALVA VII - LUZIÂNIA - GO | POÇO 11 | POÇO | 10380051 | 2020-07-16 | - | 5 | VALVULA | ALIVIO |  |  |  | 50 MM |  | 1 | UN | SIM | NAO | SIM | - | MANUAL
| #REF! | 46203 | LUZIÂNIA | AE-07-LU-1607-2334 | LUZIANIA | LESTE MANDÚ | RUA 7 FRENTE P/QD 37 ÁREA ESPECIAL-PQ ESTRELA D'ALVA VII - LUZIÂNIA - GO | POÇO 11 | POÇO | 10380051 | 2020-07-16 | - | 5 | MEDIDOR | MACROMEDIDOR |  |  |  | 50 MM |  | 1 | UN | SIM | NAO | SIM | - |  |  |  | 25 M³/H
| #REF! | 46204 | LUZIÂNIA | AE-07-LU-1607-2335 | LUZIANIA | LESTE MANDÚ | RUA 05 ÁREA ESPECIAL-PQ SANTA FÉ - LUZIÂNIA/GO | POÇO 08 | POÇO | 10380048 | 2020-07-16 | - | 6 | EDIFICACAO | EDIFICACAO CASA DE COMANDO | COBERTURA DE LAJE | ALVENARIA | ABRIGO | 1,50 M x 1,00 M x 2,00 M |  | 1 | UN | SIM | NAO | SIM | - | [7 empty] | 1,5 M²
| #REF! | 46207 | LUZIÂNIA | AE-07-LU-1607-2338 | LUZIANIA | LESTE MANDÚ | RUA 05 ÁREA ESPECIAL-PQ SANTA FÉ - LUZIÂNIA/GO | POÇO 08 | POÇO | 10380048 | 2020-07-16 | - | 6 | POCO | POCO ARTESIANO | [5 empty] | 1 | UN | SIM | NAO | SIM | -
| #REF! | 46208 | LUZIÂNIA | AE-07-LU-1607-2339 | LUZIANIA | LESTE MANDÚ | RUA 05 ÁREA ESPECIAL-PQ SANTA FÉ - LUZIÂNIA/GO | POÇO 08 | POÇO | 10380048 | 2020-07-16 | - | 6 | BOMBA | SUBMERSA | [5 empty] | 1 | UN | SIM | NAO | SIM | - |  |  |  | 15 M³/H
| #REF! | 46212 | LUZIÂNIA | AE-07-LU-1607-2343 | LUZIANIA | LESTE MANDÚ | RUA 05 ÁREA ESPECIAL-PQ SANTA FÉ - LUZIÂNIA/GO | POÇO 08 | POÇO | 10380048 | 2020-07-16 | - | 6 | VALVULA | RETENCAO |  |  |  | 100 MM |  | 1 | UN | SIM | NAO | SIM | - | MANUAL
| #REF! | 46213 | LUZIÂNIA | AE-07-LU-1607-2344 | LUZIANIA | LESTE MANDÚ | RUA 05 ÁREA ESPECIAL-PQ SANTA FÉ - LUZIÂNIA/GO | POÇO 08 | POÇO | 10380048 | 2020-07-16 | - | 6 | VALVULA | REGISTRO |  |  |  | 100 MM |  | 1 | UN | SIM | NAO | SIM | - | MANUAL
| #REF! | 46215 | LUZIÂNIA | AE-07-LU-1607-2346 | LUZIANIA | LESTE MANDÚ | RUA 05 ÁREA ESPECIAL-PQ SANTA FÉ - LUZIÂNIA/GO | POÇO 08 | POÇO | 10380048 | 2020-07-16 | - | 6 | MEDIDOR | MACROMEDIDOR |  |  |  | 80 MM |  | 1 | UN | SIM | NAO | SIM | - |  |  |  | 40 M³/H
| #REF! | 46220 | LUZIÂNIA | AE-07-LU-1607-2351 | LUZIANIA | LESTE MANDÚ | RUA 01 FONTE P/ QD. 55 ÁREA ESPECIAL PQ ESTRELA D'ALVA VII - LUZIÂNIA - GO | POÇO 02 | POÇO | 10380046 | 2020-07-16 | - | 7 | POCO | POCO ARTESIANO | [5 empty] | 1 | UN | SIM | NAO | SIM | -
| #REF! | 46221 | LUZIÂNIA | AE-07-LU-1607-2352 | LUZIANIA | LESTE MANDÚ | RUA 01 FONTE P/ QD. 55 ÁREA ESPECIAL PQ ESTRELA D'ALVA VII - LUZIÂNIA - GO | POÇO 02 | POÇO | 10380046 | 2020-07-16 | - | 7 | BOMBA | SUBMERSA | [5 empty] | 1 | UN | SIM | NAO | SIM | - |  |  |  | 10 M³/H
| #REF! | 46224 | LUZIÂNIA | AE-07-LU-1607-2355 | LUZIANIA | LESTE MANDÚ | RUA 01 FONTE P/ QD. 55 ÁREA ESPECIAL PQ ESTRELA D'ALVA VII - LUZIÂNIA - GO | POÇO 02 | POÇO | 10380046 | 2020-07-16 | - | 7 | VALVULA | RETENCAO |  |  |  | 50 MM |  | 1 | UN | SIM | NAO | SIM | - | MANUAL
| #REF! | 46225 | LUZIÂNIA | AE-07-LU-1607-2356 | LUZIANIA | LESTE MANDÚ | RUA 01 FONTE P/ QD. 55 ÁREA ESPECIAL PQ ESTRELA D'ALVA VII - LUZIÂNIA - GO | POÇO 02 | POÇO | 10380046 | 2020-07-16 | - | 7 | VALVULA | REGISTRO |  |  |  | 50 MM |  | 1 | UN | SIM | NAO | SIM | - | MANUAL
| #REF! | 46226 | LUZIÂNIA | AE-07-LU-1607-2357 | LUZIANIA | LESTE MANDÚ | RUA 01 FONTE P/ QD. 55 ÁREA ESPECIAL PQ ESTRELA D'ALVA VII - LUZIÂNIA - GO | POÇO 02 | POÇO | 10380046 | 2020-07-16 | - | 7 | VALVULA | RETENCAO |  |  |  | 2 POL |  | 2 | UN | SIM | NAO | SIM | - | MANUAL
| #REF! | 46227 | LUZIÂNIA | AE-07-LU-1607-2358 | LUZIANIA | LESTE MANDÚ | RUA 01 FONTE P/ QD. 55 ÁREA ESPECIAL PQ ESTRELA D'ALVA VII - LUZIÂNIA - GO | POÇO 02 | POÇO | 10380046 | 2020-07-16 | - | 7 | MEDIDOR | MACROMEDIDOR |  |  |  | 50 MM |  | 1 | UN | SIM | NAO | SIM | - |  |  |  | 25 M³/H
| #REF! | 46231 | LUZIÂNIA | AE-07-LU-1707-2362 | LUZIANIA | LESTE MANDÚ | AV. CONTORNO ÁREA ESPECIAL - PQ. ESTRELA DALVA IV | POÇO 12 | POÇO | 10380042 | 2020-07-17 | - | 1 | POCO | POCO ARTESIANO | [5 empty] | 1 | UN | SIM | NAO | SIM | -
| #REF! | 46232 | LUZIÂNIA | AE-07-LU-1707-2363 | LUZIANIA | LESTE MANDÚ | AV. CONTORNO ÁREA ESPECIAL - PQ. ESTRELA DALVA IV | POÇO 12 | POÇO | 10380042 | 2020-07-17 | - | 1 | BOMBA | SUBMERSA | [5 empty] | 1 | UN | SIM | NAO | SIM | - |  |  |  | 10 M³/H
| #REF! | 46234 | LUZIÂNIA | AE-07-LU-1707-2365 | LUZIANIA | LESTE MANDÚ | AV. CONTORNO ÁREA ESPECIAL - PQ. ESTRELA DALVA IV | POÇO 12 | POÇO | 10380042 | 2020-07-17 | - | 1 | PAINEL | QUADRO DE COMANDO | [5 empty] | 1 | UN | SIM | NAO | SIM | -
| #REF! | 46235 | LUZIÂNIA | AE-07-LU-1707-2366 | LUZIANIA | LESTE MANDÚ | AV. CONTORNO ÁREA ESPECIAL - PQ. ESTRELA DALVA IV | POÇO 12 | POÇO | 10380042 | 2020-07-17 | - | 1 | PAINEL | AUTOMACAO | [5 empty] | 1 | UN | SIM | NAO | SIM | -
| #REF! | 46236 | LUZIÂNIA | AE-07-LU-1707-2367 | LUZIANIA | LESTE MANDÚ | AV. CONTORNO ÁREA ESPECIAL - PQ. ESTRELA DALVA IV | POÇO 12 | POÇO | 10380042 | 2020-07-17 | - | 1 | VALVULA | REGISTRO |  |  |  | 80 MM |  | 1 | UN | SIM | NAO | SIM | - | MANUAL
| #REF! | 46237 | LUZIÂNIA | AE-07-LU-1707-2368 | LUZIANIA | LESTE MANDÚ | AV. CONTORNO ÁREA ESPECIAL - PQ. ESTRELA DALVA IV | POÇO 12 | POÇO | 10380042 | 2020-07-17 | - | 1 | VALVULA | RETENCAO |  |  |  | 3 POL |  | 1 | UN | SIM | NAO | SIM | - | MANUAL
| #REF! | 46238 | LUZIÂNIA | AE-07-LU-1707-2369 | LUZIANIA | LESTE MANDÚ | AV. CONTORNO ÁREA ESPECIAL - PQ. ESTRELA DALVA IV | POÇO 12 | POÇO | 10380042 | 2020-07-17 | - | 1 | VALVULA | VENTOSA |  |  |  | 50 MM |  | 1 | UN | SIM | NAO | SIM | - | MANUAL
| #REF! | 46239 | LUZIÂNIA | AE-07-LU-1707-2370 | LUZIANIA | LESTE MANDÚ | AV. CONTORNO ÁREA ESPECIAL - PQ. ESTRELA DALVA IV | POÇO 12 | POÇO | 10380042 | 2020-07-17 | - | 1 | VALVULA | REGISTRO |  |  |  | 2 POL |  | 2 | UN | SIM | NAO | SIM | - | MANUAL
| #REF! | 46241 | LUZIÂNIA | AE-07-LU-1707-2372 | LUZIANIA | LESTE MANDÚ | AV. CONTORNO ÁREA ESPECIAL - PQ. ESTRELA DALVA IV | POÇO 12 | POÇO | 10380042 | 2020-07-17 | - | 1 | MEDIDOR | MACROMEDIDOR |  |  |  | 50 MM |  | 1 | UN | SIM | NAO | SIM | - |  |  |  | 25 M³/H
| #REF! | 46247 | LUZIÂNIA | AE-07-LU-1707-2378 | LUZIANIA | LESTE MANDÚ | AV. MIGUEL REALE QD. 95 ÁREA ESPECIAL | POÇO 13 | POÇO | 10380043 | 2020-07-17 | - | 2 | POCO | POCO ARTESIANO | [5 empty] | 1 | UN | SIM | NAO | SIM | - | [11 empty] | SIM
| #REF! | 46248 | LUZIÂNIA | AE-07-LU-1707-2379 | LUZIANIA | LESTE MANDÚ | AV. MIGUEL REALE QD. 95 ÁREA ESPECIAL | POÇO 13 | POÇO | 10380043 | 2020-07-17 | - | 2 | BOMBA | SUBMERSA | [5 empty] | 1 | UN | SIM | NAO | SIM | - |  |  |  | 10 M³/H | [7 empty] | SIM
| #REF! | 46252 | LUZIÂNIA | AE-07-LU-1707-2383 | LUZIANIA | LESTE MANDÚ | AV. MIGUEL REALE QD. 95 ÁREA ESPECIAL | POÇO 13 | POÇO | 10380043 | 2020-07-17 | - | 2 | VALVULA | REGISTRO |  |  |  | 50 MM |  | 1 | UN | SIM | NAO | SIM | - | MANUAL | [10 empty] | SIM
| #REF! | 46254 | LUZIÂNIA | AE-07-LU-1707-2385 | LUZIANIA | LESTE MANDÚ | AV. MIGUEL REALE QD. 95 ÁREA ESPECIAL | POÇO 13 | POÇO | 10380043 | 2020-07-17 | - | 2 | MEDIDOR | MACROMEDIDOR |  |  |  | 50 MM |  | 1 | UN | SIM | NAO | SIM | - |  |  |  | 25 M³/H | [7 empty] | SIM
| #REF! | 46260 | LUZIÂNIA | AE-07-LU-1707-2391 | LUZIANIA | ECOVILLE | RUA JATOBÁ ÁREA ESPECIAL - CONDOMÍNIO ECOVILLE | POÇO 02 | POÇO | 10380019 | 2020-07-17 | - | 3 | POCO | POCO ARTESIANO | [5 empty] | 1 | UN | SIM | NAO | SIM | -
| #REF! | 46261 | LUZIÂNIA | AE-07-LU-1707-2392 | LUZIANIA | ECOVILLE | RUA JATOBÁ ÁREA ESPECIAL - CONDOMÍNIO ECOVILLE | POÇO 02 | POÇO | 10380019 | 2020-07-17 | - | 3 | BOMBA | SUBMERSA | [5 empty] | 1 | UN | SIM | NAO | SIM | - |  |  |  | 18 M³/H
| #REF! | 46262 | LUZIÂNIA | AE-07-LU-1707-2393 | LUZIANIA | ECOVILLE | RUA JATOBÁ ÁREA ESPECIAL - CONDOMÍNIO ECOVILLE | POÇO 02 | POÇO | 10380019 | 2020-07-17 | - | 3 | PAINEL | QUADRO DE COMANDO | [5 empty] | 1 | UN | SIM | NAO | SIM | -
| #REF! | 46263 | LUZIÂNIA | AE-07-LU-1707-2394 | LUZIANIA | ECOVILLE | RUA JATOBÁ ÁREA ESPECIAL - CONDOMÍNIO ECOVILLE | POÇO 02 | POÇO | 10380019 | 2020-07-17 | - | 3 | PAINEL | AUTOMACAO | [5 empty] | 1 | UN | SIM | NAO | SIM | -
| #REF! | 46264 | LUZIÂNIA | AE-07-LU-1707-2395 | LUZIANIA | ECOVILLE | RUA JATOBÁ ÁREA ESPECIAL - CONDOMÍNIO ECOVILLE | POÇO 02 | POÇO | 10380019 | 2020-07-17 | - | 3 | VALVULA | REGISTRO |  |  |  | 50 MM |  | 1 | UN | SIM | NAO | SIM | - | MANUAL
| #REF! | 46265 | LUZIÂNIA | AE-07-LU-1707-2396 | LUZIANIA | ECOVILLE | RUA JATOBÁ ÁREA ESPECIAL - CONDOMÍNIO ECOVILLE | POÇO 02 | POÇO | 10380019 | 2020-07-17 | - | 3 | VALVULA | RETENCAO |  |  |  | 75 MM |  | 1 | UN | SIM | NAO | SIM | - | MANUAL
| #REF! | 46266 | LUZIÂNIA | AE-07-LU-1707-2397 | LUZIANIA | ECOVILLE | RUA JATOBÁ ÁREA ESPECIAL - CONDOMÍNIO ECOVILLE | POÇO 02 | POÇO | 10380019 | 2020-07-17 | - | 3 | VALVULA | VENTOSA |  |  |  | 20 MM |  | 1 | UN | SIM | NAO | SIM | - | MANUAL
| #REF! | 46267 | LUZIÂNIA | AE-07-LU-1707-2398 | LUZIANIA | ECOVILLE | RUA JATOBÁ ÁREA ESPECIAL - CONDOMÍNIO ECOVILLE | POÇO 02 | POÇO | 10380019 | 2020-07-17 | - | 3 | VALVULA | REGISTRO |  |  |  | 50 MM |  | 1 | UN | SIM | NAO | SIM | - | MANUAL
| #REF! | 46270 | LUZIÂNIA | AE-07-LU-1707-2401 | LUZIANIA | ECOVILLE | RUA JATOBÁ ÁREA ESPECIAL - CONDOMÍNIO ECOVILLE | POÇO 02 | POÇO | 10380019 | 2020-07-17 | - | 3 | MEDIDOR | MACROMEDIDOR |  |  |  | 50 MM |  | 1 | UN | SIM | NAO | SIM | - |  |  |  | 25 M³/H
| #REF! | 46271 | LUZIÂNIA | AE-07-LU-1707-2402 | LUZIANIA | LESTE MANDÚ | RESERVATÓRIO LESTE MANDÚ | RESERVATÓRIO LESTE MANDÚ | RAP - REL - EEAT | 10380045 | 2020-07-17 | - | 4 | EDIFICACAO | GUARITA/CLORO | COBERTURA DE TELHA DE FIBROCIMENTO | ALVENARIA | CASA | 7,00 M x 5,00 M x 3,00 M |  | 1 | UN | SIM | NAO | SIM | - | [7 empty] | 35 M²
| #REF! | 46278 | LUZIÂNIA | AE-07-LU-1707-2409 | LUZIANIA | LESTE MANDÚ | RESERVATÓRIO LESTE MANDÚ | RESERVATÓRIO LESTE MANDÚ | RAP - REL - EEAT | 10380045 | 2020-07-17 | - | 4 | RESERVATORIO | RESERVATORIO ELEVADO DE CONCRETO | DIAMETRO 6,00 M; ALTURA 7,00 M |  |  | 6,00 M X 6,00 M | 200 M³ | 1 | UN | SIM | NAO | SIM | -
| #REF! | 46279 | LUZIÂNIA | AE-07-LU-1707-2410 | LUZIANIA | LESTE MANDÚ | RESERVATÓRIO LESTE MANDÚ | RESERVATÓRIO LESTE MANDÚ | RAP - REL - EEAT | 10380045 | 2020-07-17 | - | 4 | RESERVATORIO | RESERVATORIO APOIADO DE CONCRETO | DIAMETRO 18,00 M; ALTURA 4,00 M |  |  | 18,00 M X 18,00 M | 1000 M³ | 1 | UN | SIM | NAO | SIM | -
| #REF! | 46280 | LUZIÂNIA | AE-07-LU-1707-2411 | LUZIANIA | LESTE MANDÚ | RESERVATÓRIO LESTE MANDÚ | RESERVATÓRIO LESTE MANDÚ | RAP - REL - EEAT | 10380045 | 2020-07-17 | - | 4 | VALVULA | REGISTRO |  |  |  | 500 MM |  | 2 | UN | SIM | NAO | SIM | - | MANUAL
| #REF! | 46281 | LUZIÂNIA | AE-07-LU-1707-2412 | LUZIANIA | LESTE MANDÚ | RESERVATÓRIO LESTE MANDÚ | RESERVATÓRIO LESTE MANDÚ | RAP - REL - EEAT | 10380045 | 2020-07-17 | - | 4 | VALVULA | REGISTRO |  |  |  | 200 MM |  | 2 | UN | SIM | NAO | SIM | - | MANUAL
| #REF! | 46282 | LUZIÂNIA | AE-07-LU-1707-2413 | LUZIANIA | LESTE MANDÚ | RESERVATÓRIO LESTE MANDÚ | RESERVATÓRIO LESTE MANDÚ | RAP - REL - EEAT | 10380045 | 2020-07-17 | - | 4 | VALVULA | REGISTRO |  |  |  | 200 MM |  | 2 | UN | SIM | NAO | SIM | - | MANUAL
| #REF! | 46283 | LUZIÂNIA | AE-07-LU-1707-2414 | LUZIANIA | LESTE MANDÚ | RESERVATÓRIO LESTE MANDÚ | RESERVATÓRIO LESTE MANDÚ | RAP - REL - EEAT | 10380045 | 2020-07-17 | - | 4 | VALVULA | REGISTRO |  |  |  | 350 MM |  | 2 | UN | SIM | NAO | SIM | - | MANUAL
| #REF! | 46286 | LUZIÂNIA | AE-07-LU-1707-2417 | LUZIANIA | LESTE MANDÚ | RESERVATÓRIO LESTE MANDÚ | RESERVATÓRIO LESTE MANDÚ | RAP - REL - EEAT | 10380045 | 2020-07-17 | - | 4 | BOMBA | DOSADORA | [5 empty] | 1 | UN | SIM | NAO | SIM | -
| #REF! | 46292 | LUZIÂNIA | AE-07-LU-1707-2423 | LUZIANIA | LESTE MANDÚ | RESERVATÓRIO LESTE MANDÚ | RESERVATÓRIO LESTE MANDÚ | RAP - REL - EEAT | 10380045 | 2020-07-17 | - | 4 | TANQUE | TANQUE DE POLIETILENO |  |  |  |  | 1000L | 1 | UN | SIM | NAO | SIM | -
| #REF! | 46294 | LUZIÂNIA | AE-07-LU-1707-2425 | LUZIANIA | LESTE MANDÚ | RESERVATÓRIO LESTE MANDÚ | RESERVATÓRIO LESTE MANDÚ | RAP - REL - EEAT | 10380045 | 2020-07-17 | - | 4 | MANOMETRO | MANOMETRO | [5 empty] | 1 | UN | SIM | NAO | SIM | - | [8 empty] | EXCLUIR LANÇAMENTO
| #REF! | 46298 | LUZIÂNIA | AE-07-LU-1707-2429 | LUZIANIA | LESTE MANDÚ | RESERVATÓRIO LESTE MANDÚ | RESERVATÓRIO LESTE MANDÚ | RAP - REL - EEAT | 10380045 | 2020-07-17 | - | 4 | MEDIDOR | MACROMEDIDOR |  |  |  | 300 MM |  | 2 | UN | SIM | NAO | SIM | - |  |  |  | 150 M³/H
| #REF! | 46304 | LUZIÂNIA | AE-07-LU-1707-2435 | LUZIANIA | LESTE MANDÚ | RESERVATÓRIO DALVA VII | RESERVATÓRIO DALVA VII | RAP - EEAT | 10380044 | 2020-07-17 | - | 5 | RESERVATORIO | RESERVATORIO APOIADO METALICO | DIAMETRO 5,00 M; ALTURA 5,00 M |  |  | 5,00 M X 5,00 M | 100 M³ | 1 | UN | SIM | NAO | SIM | - | [11 empty] | SIM
| #REF! | 46305 | LUZIÂNIA | AE-07-LU-1707-2436 | LUZIANIA | LESTE MANDÚ | RESERVATÓRIO DALVA VII | RESERVATÓRIO DALVA VII | RAP - EEAT | 10380044 | 2020-07-17 | - | 5 | VALVULA | REGISTRO |  |  |  | 150 MM |  | 4 | UN | SIM | NAO | SIM | - | MANUAL | [10 empty] | SIM
| #REF! | 46306 | LUZIÂNIA | AE-07-LU-1707-2437 | LUZIANIA | LESTE MANDÚ | RESERVATÓRIO DALVA VII | RESERVATÓRIO DALVA VII | RAP - EEAT | 10380044 | 2020-07-17 | - | 5 | VALVULA | REGISTRO |  |  |  | 50 MM |  | 1 | UN | SIM | NAO | SIM | - | MANUAL | [10 empty] | SIM
| #REF! | 46307 | LUZIÂNIA | AE-07-LU-1707-2438 | LUZIANIA | LESTE MANDÚ | RESERVATÓRIO DALVA VII | RESERVATÓRIO DALVA VII | RAP - EEAT | 10380044 | 2020-07-17 | - | 5 | VALVULA | ALIVIO |  |  |  | 50 MM |  | 1 | UN | SIM | NAO | SIM | - | MANUAL | [10 empty] | SIM
| #REF! | 46308 | LUZIÂNIA | AE-07-LU-1707-2439 | LUZIANIA | LESTE MANDÚ | RESERVATÓRIO DALVA VII | RESERVATÓRIO DALVA VII | RAP - EEAT | 10380044 | 2020-07-17 | - | 5 | VALVULA | REGISTRO |  |  |  | 100 MM |  | 1 | UN | SIM | NAO | SIM | - | MANUAL | [10 empty] | SIM
| #REF! | 46322 | LUZIÂNIA | AE-07-LU-1707-2453 | LUZIANIA | LESTE MANDÚ | QD. 241 LT. 02 - PQ. ESTRELA DALVA IV | RESERVATÓRIO DALVA IV | RAP - EEAT - POÇO | 10380040 | 2020-07-17 | - | 6 | RESERVATORIO | RESERVATORIO APOIADO METALICO | DIAMETRO 3,00 M; ALTURA 7,00 M |  |  | 3,00 M X 3,00 M | 50 M³ | 1 | UN | SIM | NAO | SIM | -
| #REF! | 46323 | LUZIÂNIA | AE-07-LU-1707-2454 | LUZIANIA | LESTE MANDÚ | QD. 241 LT. 02 - PQ. ESTRELA DALVA IV | RESERVATÓRIO DALVA IV | RAP - EEAT - POÇO | 10380040 | 2020-07-17 | - | 6 | VALVULA | REGISTRO |  |  |  | 150 MM |  | 2 | UN | SIM | NAO | SIM | - | MANUAL
| #REF! | 46324 | LUZIÂNIA | AE-07-LU-1707-2455 | LUZIANIA | LESTE MANDÚ | QD. 241 LT. 02 - PQ. ESTRELA DALVA IV | RESERVATÓRIO DALVA IV | RAP - EEAT - POÇO | 10380040 | 2020-07-17 | - | 6 | VALVULA | REGISTRO |  |  |  | 100 MM |  | 2 | UN | SIM | NAO | SIM | - | MANUAL
| #REF! | 46325 | LUZIÂNIA | AE-07-LU-1707-2456 | LUZIANIA | LESTE MANDÚ | QD. 241 LT. 02 - PQ. ESTRELA DALVA IV | RESERVATÓRIO DALVA IV | RAP - EEAT - POÇO | 10380040 | 2020-07-17 | - | 6 | VALVULA | REGISTRO |  |  |  | 50 MM |  | 2 | UN | SIM | NAO | SIM | - | MANUAL
| #REF! | 46326 | LUZIÂNIA | AE-07-LU-1707-2457 | LUZIANIA | LESTE MANDÚ | QD. 241 LT. 02 - PQ. ESTRELA DALVA IV | RESERVATÓRIO DALVA IV | RAP - EEAT - POÇO | 10380040 | 2020-07-17 | - | 6 | VALVULA | RETENCAO |  |  |  | 50 MM |  | 1 | UN | SIM | NAO | SIM | - | MANUAL
| #REF! | 46327 | LUZIÂNIA | AE-07-LU-1707-2458 | LUZIANIA | LESTE MANDÚ | QD. 241 LT. 02 - PQ. ESTRELA DALVA IV | RESERVATÓRIO DALVA IV | RAP - EEAT - POÇO | 10380040 | 2020-07-17 | - | 6 | VALVULA | REGISTRO |  |  |  | 80 MM |  | 1 | UN | SIM | NAO | SIM | - | MANUAL
| #REF! | 46328 | LUZIÂNIA | AE-07-LU-1707-2459 | LUZIANIA | LESTE MANDÚ | QD. 241 LT. 02 - PQ. ESTRELA DALVA IV | RESERVATÓRIO DALVA IV | RAP - EEAT - POÇO | 10380040 | 2020-07-17 | - | 6 | VALVULA | VENTOSA |  |  |  | 50 MM |  | 1 | UN | SIM | NAO | SIM | - | MANUAL
| #REF! | 46331 | LUZIÂNIA | AE-07-LU-1707-2462 | LUZIANIA | LESTE MANDÚ | QD. 241 LT. 02 - PQ. ESTRELA DALVA IV | RESERVATÓRIO DALVA IV | RAP - EEAT - POÇO | 10380040 | 2020-07-17 | - | 6 | POCO | POCO ARTESIANO | [5 empty] | 1 | UN | SIM | NAO | SIM | -
| #REF! | 46332 | LUZIÂNIA | AE-07-LU-1707-2463 | LUZIANIA | LESTE MANDÚ | QD. 241 LT. 02 - PQ. ESTRELA DALVA IV | RESERVATÓRIO DALVA IV | RAP - EEAT - POÇO | 10380040 | 2020-07-17 | - | 6 | BOMBA | SUBMERSA | [5 empty] | 1 | UN | SIM | NAO | SIM | - |  |  |  | 15 M³/H
| #REF! | 46357 | LUZIÂNIA | AE-06-LU-2007-2488 | LUZIANIA | SETOR VIEGAS | AV. JÚLIO MEIRELES C/ AV. AEROPORTO, QD 40 LT 8 E 9, SETOR VIEGAS LUZIÂNIA | ETA E GRS LUZIÂNIA | ETA | 10380101 | 2020-07-20 | - | 2 | EDIFICACAO | PREDIO DA ETA | COBERTURA DE LAJE | ALVENARIA | CASA | 10,00 M x 20,00 M x 6,00 M |  | 1 | UN | SIM | NAO | SIM | - | [7 empty] | 200 M² | 2 PAVIMETOS |  |  | SIM
| #REF! | 46359 | LUZIÂNIA | AE-06-LU-2007-2490 | LUZIANIA | SETOR VIEGAS | AV. JÚLIO MEIRELES C/ AV. AEROPORTO, QD 40 LT 8 E 9, SETOR VIEGAS LUZIÂNIA | ETA E GRS LUZIÂNIA | ETA | 10380101 | 2020-07-20 | - | 2 | ESTRUTURA | CANAL DE CHEGADA AGUA BRUTA | CAIXA EM ALVENARIA; ESTRUTURA PARA AGUA | CONCRETO |  | 3,00 M X 3,00 M X 3,00 M |  | 1 | UN | SIM | NAO | SIM | - | [11 empty] | SIM
| #REF! | 46411 | LUZIÂNIA | AE-06-LU-2007-2542 | LUZIANIA | SETOR VIEGAS | AV. JÚLIO MEIRELES C/ AV. AEROPORTO, QD 40 LT 8 E 9, SETOR VIEGAS LUZIÂNIA | ETA E GRS LUZIÂNIA | ETA | 10380101 | 2020-07-20 | - | 2 | BOMBA | SUBMERSA | [5 empty] | 1 | UN | NAO | SIM | SIM | - |  | 1,5 CV | 1750 |  | MAQUIMOTOR | KRI DRAWER | [5 empty] | SIM
| #REF! | 46412 | LUZIÂNIA | AE-06-LU-2007-2543 | LUZIANIA | SETOR VIEGAS | AV. JÚLIO MEIRELES C/ AV. AEROPORTO, QD 40 LT 8 E 9, SETOR VIEGAS LUZIÂNIA | ETA E GRS LUZIÂNIA | ETA | 10380101 | 2020-07-20 | - | 2 | BOMBA | SUBMERSA | [5 empty] | 1 | UN | NAO | SIM | SIM | - |  | 1,5 CV |  | 26,3M³H | ABS | PIRANHA N80/2 | 12827 |  |  |  |  | SIM
| #REF! | 46422 | LUZIÂNIA | AE-06-LU-2007-2553 | LUZIANIA | SETOR VIEGAS | AV. JÚLIO MEIRELES C/ AV. AEROPORTO, QD 40 LT 8 E 9, SETOR VIEGAS LUZIÂNIA | ETA E GRS LUZIÂNIA | ETA | 10380101 | 2020-07-20 | - | 2 | MEDIDOR | MACROMEDIDOR |  |  |  | 100 MM |  | 1 | UN | SIM | NAO | SIM | - |  |  |  | 120 M³/H | [7 empty] | SIM
| #REF! | 46457 | LUZIÂNIA | AE-06-LU-2007-2588 | LUZIANIA | SETOR VIEGAS | AV. JÚLIO MEIRELES C/ AV. AEROPORTO, QD 40 LT 8 E 9, SETOR VIEGAS LUZIÂNIA | ETA E GRS LUZIÂNIA | ETA | 10380101 | 2020-07-20 | - | 2 | ESTRUTURA | FLOCULADOR | CAIXA EM ALVENARIA; ESTRUTURA PARA AGUA | CONCRETO |  | 3,70 M X 3,40 M X 3,00 M |  | 4 | UN | SIM | NAO | SIM | - | [11 empty] | SIM
| #REF! | 46458 | LUZIÂNIA | AE-06-LU-2007-2589 | LUZIANIA | SETOR VIEGAS | AV. JÚLIO MEIRELES C/ AV. AEROPORTO, QD 40 LT 8 E 9, SETOR VIEGAS LUZIÂNIA | ETA E GRS LUZIÂNIA | ETA | 10380101 | 2020-07-20 | - | 2 | ESTRUTURA | DECANTADOR | CAIXA EM ALVENARIA; ESTRUTURA PARA AGUA | CONCRETO |  | 4,90 M X 16,70 M X 3,00 M |  | 2 | UN | SIM | NAO | SIM | - | [11 empty] | SIM
| #REF! | 46459 | LUZIÂNIA | AE-06-LU-2007-2590 | LUZIANIA | SETOR VIEGAS | AV. JÚLIO MEIRELES C/ AV. AEROPORTO, QD 40 LT 8 E 9, SETOR VIEGAS LUZIÂNIA | ETA E GRS LUZIÂNIA | ETA | 10380101 | 2020-07-20 | - | 2 | ESTRUTURA | FILTRO | CAIXA EM ALVENARIA; ESTRUTURA PARA AGUA | CONCRETO |  | 2,20 M X 3,10 M X 3,00 M |  | 4 | UN | SIM | NAO | SIM | - | [11 empty] | SIM
| #REF! | 46460 | LUZIÂNIA | AE-06-LU-2007-2591 | LUZIANIA | SETOR VIEGAS | AV. JÚLIO MEIRELES C/ AV. AEROPORTO, QD 40 LT 8 E 9, SETOR VIEGAS LUZIÂNIA | ETA E GRS LUZIÂNIA | ETA | 10380101 | 2020-07-20 | - | 2 | CALHA | CALHA PARSHALL | COMPRIMENTO: 2,80M |  |  | 0,90 M X 2,80 M X 0,60 M |  | 1 | UN | SIM | NAO | SIM | - | [11 empty] | SIM
| #REF! | 46461 | LUZIÂNIA | AE-06-LU-2007-2592 | LUZIANIA | SETOR VIEGAS | AV. JÚLIO MEIRELES C/ AV. AEROPORTO, QD 40 LT 8 E 9, SETOR VIEGAS LUZIÂNIA | ETA E GRS LUZIÂNIA | ETA | 10380101 | 2020-07-20 | - | 2 | COMPORTA | COMPORTA MANUAL |  |  |  | 0,80 M X 0,50 M X 1,00 M |  | 11 | UN | SIM | NAO | SIM | - | [11 empty] | SIM
| #REF! | 46462 | LUZIÂNIA | AE-06-LU-2007-2593 | LUZIANIA | SETOR VIEGAS | AV. JÚLIO MEIRELES C/ AV. AEROPORTO, QD 40 LT 8 E 9, SETOR VIEGAS LUZIÂNIA | ETA E GRS LUZIÂNIA | ETA | 10380101 | 2020-07-20 | - | 2 | TANQUE | TANQUE DE FIBRA |  |  |  |  | 500L | 1 | UN | SIM | NAO | SIM | - | [11 empty] | SIM
| #REF! | 46463 | LUZIÂNIA | AE-06-LU-2007-2594 | LUZIANIA | SETOR VIEGAS | AV. JÚLIO MEIRELES C/ AV. AEROPORTO, QD 40 LT 8 E 9, SETOR VIEGAS LUZIÂNIA | ETA E GRS LUZIÂNIA | ETA | 10380101 | 2020-07-20 | - | 2 | TANQUE | TANQUE DE FIBRA |  |  |  |  | 500L | 1 | UN | SIM | NAO | SIM | - | [11 empty] | SIM
| #REF! | 46464 | LUZIÂNIA | AE-06-LU-2007-2595 | LUZIANIA | SETOR VIEGAS | AV. JÚLIO MEIRELES C/ AV. AEROPORTO, QD 40 LT 8 E 9, SETOR VIEGAS LUZIÂNIA | ETA E GRS LUZIÂNIA | ETA | 10380101 | 2020-07-20 | - | 2 | TANQUE | TANQUE DE FIBRA |  |  |  |  | 500L | 1 | UN | SIM | NAO | SIM | - | [11 empty] | SIM
| #REF! | 46465 | LUZIÂNIA | AE-06-LU-2007-2596 | LUZIANIA | SETOR VIEGAS | AV. JÚLIO MEIRELES C/ AV. AEROPORTO, QD 40 LT 8 E 9, SETOR VIEGAS LUZIÂNIA | ETA E GRS LUZIÂNIA | ETA | 10380101 | 2020-07-20 | - | 2 | TANQUE | TANQUE DE FIBRA |  |  |  |  | 500L | 1 | UN | SIM | NAO | SIM | - | [11 empty] | SIM
| #REF! | 46466 | LUZIÂNIA | AE-06-LU-2007-2597 | LUZIANIA | SETOR VIEGAS | AV. JÚLIO MEIRELES C/ AV. AEROPORTO, QD 40 LT 8 E 9, SETOR VIEGAS LUZIÂNIA | ETA E GRS LUZIÂNIA | ETA | 10380101 | 2020-07-20 | - | 2 | TANQUE | TANQUE DE FIBRA |  |  |  |  | 500L | 1 | UN | SIM | NAO | SIM | - | [11 empty] | SIM
| #REF! | 46467 | LUZIÂNIA | AE-06-LU-2007-2598 | LUZIANIA | SETOR VIEGAS | AV. JÚLIO MEIRELES C/ AV. AEROPORTO, QD 40 LT 8 E 9, SETOR VIEGAS LUZIÂNIA | ETA E GRS LUZIÂNIA | ETA | 10380101 | 2020-07-20 | - | 2 | TANQUE | TANQUE DE FIBRA |  |  |  |  | 500L | 1 | UN | SIM | NAO | SIM | - | [11 empty] | SIM
| #REF! | 46468 | LUZIÂNIA | AE-06-LU-2007-2599 | LUZIANIA | SETOR VIEGAS | AV. JÚLIO MEIRELES C/ AV. AEROPORTO, QD 40 LT 8 E 9, SETOR VIEGAS LUZIÂNIA | ETA E GRS LUZIÂNIA | ETA | 10380101 | 2020-07-20 | - | 2 | TANQUE | TANQUE DE FIBRA |  |  |  |  | 500L | 1 | UN | SIM | NAO | SIM | - | [11 empty] | SIM
| #REF! | 46469 | LUZIÂNIA | AE-06-LU-2007-2600 | LUZIANIA | SETOR VIEGAS | AV. JÚLIO MEIRELES C/ AV. AEROPORTO, QD 40 LT 8 E 9, SETOR VIEGAS LUZIÂNIA | ETA E GRS LUZIÂNIA | ETA | 10380101 | 2020-07-20 | - | 2 | TANQUE | TANQUE DE POLIETILENO |  |  |  |  | 1000L | 1 | UN | SIM | NAO | SIM | - | [11 empty] | SIM
| #REF! | 46470 | LUZIÂNIA | AE-06-LU-2007-2601 | LUZIANIA | SETOR VIEGAS | AV. JÚLIO MEIRELES C/ AV. AEROPORTO, QD 40 LT 8 E 9, SETOR VIEGAS LUZIÂNIA | ETA E GRS LUZIÂNIA | ETA | 10380101 | 2020-07-20 | - | 2 | TANQUE | TANQUE DE FIBRA |  |  |  |  | 500L | 1 | UN | SIM | NAO | SIM | - | [11 empty] | SIM
| #REF! | 46496 | LUZIÂNIA | AE-06-LU-2007-2627 | LUZIANIA | SETOR VIEGAS | AV. JÚLIO MEIRELES C/ AV. AEROPORTO, QD 40 LT 8 E 9, SETOR VIEGAS LUZIÂNIA | ETA E GRS LUZIÂNIA | ETA | 10380101 | 2020-07-20 | - | 2 | BOMBA | REDUTORA | [5 empty] | 1 | UN | SIM | NAO | SIM | - |  |  |  |  | TRANSMOTECNICA | DU100 | 287122 |  |  |  |  | SIM
| #REF! | 46510 | LUZIÂNIA | AE-06-LU-2007-2641 | LUZIANIA | SETOR VIEGAS | AV. JÚLIO MEIRELES C/ AV. AEROPORTO, QD 40 LT 8 E 9, SETOR VIEGAS LUZIÂNIA | ETA E GRS LUZIÂNIA | ETA | 10380101 | 2020-07-20 | - | 2 | RESERVATORIO | RESERVATORIO ELEVADO DE CONCRETO | DIAMETRO 8,00 M; ALTURA 20,00 M |  |  | 8,00 M X 8,00 M | 200 M³ | 1 | UN | SIM | NAO | SIM | - | [11 empty] | SIM
| #REF! | 46511 | LUZIÂNIA | AE-06-LU-2007-2642 | LUZIANIA | SETOR VIEGAS | AV. JÚLIO MEIRELES C/ AV. AEROPORTO, QD 40 LT 8 E 9, SETOR VIEGAS LUZIÂNIA | ETA E GRS LUZIÂNIA | ETA | 10380101 | 2020-07-20 | - | 2 | RESERVATORIO | RESERVATORIO SEMI ENTERRADO DE CONCRETO | DIAMETRO 17,00 M X 4,00 M |  |  | 17,00 M X 17,00 M | 1000 M³ | 1 | UN | SIM | NAO | SIM | - | [11 empty] | SIM
| #REF! | 46512 | LUZIÂNIA | AE-06-LU-2007-2643 | LUZIANIA | SETOR VIEGAS | AV. JÚLIO MEIRELES C/ AV. AEROPORTO, QD 40 LT 8 E 9, SETOR VIEGAS LUZIÂNIA | ETA E GRS LUZIÂNIA | ETA | 10380101 | 2020-07-20 | - | 2 | RESERVATORIO | RESERVATORIO SEMI ENTERRADO DE CONCRETO | DIAMETRO 13,00 M; ALTURA 3,00 M |  |  | 13,00 M X 13,00 M | 350 M³ | 1 | UN | SIM | NAO | SIM | - | [11 empty] | SIM
| #REF! | 46513 | LUZIÂNIA | AE-06-LU-2007-2644 | LUZIANIA | SETOR VIEGAS | AV. JÚLIO MEIRELES C/ AV. AEROPORTO, QD 40 LT 8 E 9, SETOR VIEGAS LUZIÂNIA | ETA E GRS LUZIÂNIA | ETA | 10380101 | 2020-07-20 | - | 2 | VALVULA | REGISTRO |  |  |  | 300 MM |  | 1 | UN | SIM | NAO | SIM | - | MANUAL | [10 empty] | SIM
| #REF! | 46514 | LUZIÂNIA | AE-06-LU-2007-2645 | LUZIANIA | SETOR VIEGAS | AV. JÚLIO MEIRELES C/ AV. AEROPORTO, QD 40 LT 8 E 9, SETOR VIEGAS LUZIÂNIA | ETA E GRS LUZIÂNIA | ETA | 10380101 | 2020-07-20 | - | 2 | VALVULA | REGISTRO |  |  |  | 250 MM |  | 3 | UN | SIM | NAO | SIM | - | MANUAL | [10 empty] | SIM
| #REF! | 46515 | LUZIÂNIA | AE-06-LU-2007-2646 | LUZIANIA | SETOR VIEGAS | AV. JÚLIO MEIRELES C/ AV. AEROPORTO, QD 40 LT 8 E 9, SETOR VIEGAS LUZIÂNIA | ETA E GRS LUZIÂNIA | ETA | 10380101 | 2020-07-20 | - | 2 | VALVULA | REGISTRO |  |  |  | 100 MM |  | 10 | UN | SIM | NAO | SIM | - | MANUAL | [10 empty] | SIM
| #REF! | 46516 | LUZIÂNIA | AE-06-LU-2007-2647 | LUZIANIA | SETOR VIEGAS | AV. JÚLIO MEIRELES C/ AV. AEROPORTO, QD 40 LT 8 E 9, SETOR VIEGAS LUZIÂNIA | ETA E GRS LUZIÂNIA | ETA | 10380101 | 2020-07-20 | - | 2 | VALVULA | REGISTRO |  |  |  | 150 MM |  | 5 | UN | SIM | NAO | SIM | - | MANUAL | [10 empty] | SIM
| #REF! | 46518 | LUZIÂNIA | AE-07-LU-2007-2649 | LUZIANIA | SETOR VIEGAS | AV. JÚLIO MEIRELES C/ AV. AEROPORTO, QD 40 LT 8 E 9, SETOR VIEGAS LUZIÂNIA | ETA | ETA | 10380102 | 2020-07-20 | - | 1 | BOMBA | DOSADORA | [5 empty] | 1 | UN | SIM | NAO | SIM | - |  |  | 60 | 0,13 | NORD | SKON-63 | 81141257410 |  |  |  |  | SIM
| #REF! | 46520 | LUZIÂNIA | AE-07-LU-2007-2651 | LUZIANIA | SETOR VIEGAS | AV. JÚLIO MEIRELES C/ AV. AEROPORTO, QD 40 LT 8 E 9, SETOR VIEGAS LUZIÂNIA | ETA | ETA | 10380102 | 2020-07-20 | - | 1 | BOMBA | CENTRIFUGA | [5 empty] | 1 | UN | SIM | NAO | SIM | - |  |  |  |  | HILMAR | 141 | 2FOO05 |  |  |  |  | SIM
| #REF! | 46551 | LUZIÂNIA | AE-07-LU-2007-2682 | LUZIANIA | SETOR VIEGAS | AV. JÚLIO MEIRELES C/ AV. AEROPORTO, QD 40 LT 8 E 9, SETOR VIEGAS LUZIÂNIA | ETA | ETA | 10380102 | 2020-07-20 | - | 1 | CILINDRO | CILINDRO DE CLORO LIQUEFEITO 50 KG | [5 empty] | 1 | UN | SIM | NAO | SIM | - |  |  |  |  | CBC |  | 3879 |  |  |  |  | SIM
| #REF! | 46552 | LUZIÂNIA | AE-07-LU-2007-2683 | LUZIANIA | SETOR VIEGAS | AV. JÚLIO MEIRELES C/ AV. AEROPORTO, QD 40 LT 8 E 9, SETOR VIEGAS LUZIÂNIA | ETA | ETA | 10380102 | 2020-07-20 | - | 1 | CILINDRO | CILINDRO DE CLORO LIQUEFEITO 50 KG | [5 empty] | 1 | UN | SIM | NAO | SIM | - | [11 empty] | SIM
| #REF! | 46575 | LUZIÂNIA | AE-07-LU-2007-2706 | LUZIANIA | SETOR VIEGAS | AV. JÚLIO MEIRELES C/ AV. AEROPORTO, QD 40 LT 8 E 9, SETOR VIEGAS LUZIÂNIA | ETA | ETA | 10380102 | 2020-07-20 | - | 2 | EQUIPAMENTO DE LABORATORIO | CAPELA DE LAMPADA UV | [5 empty] | 1 | UN | SIM | NAO | SIM | - | [11 empty] | SIM
| #REF! | 46585 | LUZIÂNIA | AE-07-LU-2007-2716 | LUZIANIA | SETOR VIEGAS | AV. JÚLIO MEIRELES C/ AV. AEROPORTO, QD 40 LT 8 E 9, SETOR VIEGAS LUZIÂNIA | ETA | ETA | 10380102 | 2020-07-20 | - | 2 | EQUIPAMENTO DE LABORATORIO | TERMOMETRO | [5 empty] | 1 | UN | SIM | NAO | SIM | - |  |  |  |  | EBUITERM |  | 44939 |  |  |  |  | SIM
| #REF! | 46600 | LUZIÂNIA | AE-07-LU-2007-2731 | LUZIANIA | SETOR VIEGAS | AV. JÚLIO MEIRELES C/ AV. AEROPORTO, QD 40 LT 8 E 9, SETOR VIEGAS LUZIÂNIA | ETA | ETA | 10380102 | 2020-07-20 | - | 2 | TANQUE | TANQUE DE POLIETILENO |  |  |  |  | 200L | 1 | UN | SIM | NAO | SIM | - | [11 empty] | SIM
| #REF! | 46846 | LUZIÂNIA | AE-06-LU-2707-2977 | LUZIANIA | PEDREGAL | RUA 23 QD. 01 S/N BAIRRO PEDREGAL NOVO GAMA | POÇO P16 | POÇO | 10380075 | 2020-07-27 | 1 | 1 | POCO | POCO ARTESIANO | P16 |  |  |  |  | 1 | UN | SIM | NAO | SIM | -
| #REF! | 46847 | LUZIÂNIA | AE-06-LU-2707-2978 | LUZIANIA | PEDREGAL | RUA 23 QD. 01 S/N BAIRRO PEDREGAL NOVO GAMA | POÇO P16 | POÇO | 10380075 | 2020-07-27 | 1 | 1 | BOMBA | SUBMERSA | [5 empty] | 1 | UN | SIM | NAO | SIM | - |  |  |  | 20 M³/H
| #REF! | 46851 | LUZIÂNIA | AE-06-LU-2707-2982 | LUZIANIA | PEDREGAL | RUA 23 QD. 01 S/N BAIRRO PEDREGAL NOVO GAMA | POÇO P16 | POÇO | 10380075 | 2020-07-27 | 1 | 1 | MEDIDOR | MACROMEDIDOR |  |  |  | 80 MM |  | 1 | UN | SIM | NAO | SIM | - |  |  |  | 40 M³/H | HIDROMETER | WS
| #REF! | 46853 | LUZIÂNIA | AE-06-LU-2707-2984 | LUZIANIA | PEDREGAL | RUA 23 QD. 448 S/N BAIRRO PEDREGAL NOVO GAMA | POÇO P15 | POÇO | 10380073 | 2020-07-27 | 2 | 2 | POCO | POCO ARTESIANO | P15 |  |  |  |  | 1 | UN | SIM | NAO | SIM | -
| #REF! | 46854 | LUZIÂNIA | AE-06-LU-2707-2985 | LUZIANIA | PEDREGAL | RUA 23 QD. 448 S/N BAIRRO PEDREGAL NOVO GAMA | POÇO P15 | POÇO | 10380073 | 2020-07-27 | 2 | 2 | BOMBA | SUBMERSA | [5 empty] | 1 | UN | SIM | NAO | SIM | - |  |  |  | 13 M³/H
| #REF! | 46857 | LUZIÂNIA | AE-06-LU-2707-2988 | LUZIANIA | PEDREGAL | RUA 23 QD. 448 S/N BAIRRO PEDREGAL NOVO GAMA | POÇO P15 | POÇO | 10380073 | 2020-07-27 | 2 | 2 | MEDIDOR | MACROMEDIDOR |  |  |  | 50 MM |  | 1 | UN | SIM | NAO | SIM | - |  |  |  | 25 M³/H | IRON
| #REF! | 46862 | LUZIÂNIA | AE-06-LU-2707-2993 | LUZIANIA | PEDREGAL | RUA 29 QD 00 S/N BAIRRO PEDREGAL NOVO GAMA | POÇO P4 (CAIC) | POÇO | 10380074 | 2020-07-27 | 3 | 3 | POCO | POCO ARTESIANO | P4 |  |  |  |  | 1 | UN | SIM | NAO | SIM | - | [11 empty] | SIM
| #REF! | 46863 | LUZIÂNIA | AE-06-LU-2707-2994 | LUZIANIA | PEDREGAL | RUA 29 QD 00 S/N BAIRRO PEDREGAL NOVO GAMA | POÇO P4 (CAIC) | POÇO | 10380074 | 2020-07-27 | 3 | 3 | BOMBA | SUBMERSA | [5 empty] | 1 | UN | SIM | NAO | SIM | - |  |  |  | 15 M³/H | [7 empty] | SIM
| #REF! | 46868 | LUZIÂNIA | AE-06-LU-2707-2999 | LUZIANIA | PEDREGAL | RUA 29 QD 00 S/N BAIRRO PEDREGAL NOVO GAMA | POÇO P4 (CAIC) | POÇO | 10380074 | 2020-07-27 | 3 | 3 | MEDIDOR | MACROMEDIDOR |  |  |  | 80 MM |  | 1 | UN | SIM | NAO | SIM | - |  |  |  | 40 M³/H | [7 empty] | SIM
| #REF! | 47185 | LUZIÂNIA | AE-06-LU-2907-3316 | LUZIANIA | LAGO AZUL | TRAVESSA DA RUA 26, ENFRENTE A QD 179 LAGO AZUL NOVO GAMA | POÇO P22 LAGO AZUL | POÇO | 10380038 | 2020-07-29 | 6 | 5 | POCO | POCO ARTESIANO | P22 |  |  |  |  | 1 | UN | SIM | NAO | SIM | -
| #REF! | 47186 | LUZIÂNIA | AE-06-LU-2907-3317 | LUZIANIA | LAGO AZUL | TRAVESSA DA RUA 26, ENFRENTE A QD 179 LAGO AZUL NOVO GAMA | POÇO P22 LAGO AZUL | POÇO | 10380038 | 2020-07-29 | 6 | 5 | BOMBA | SUBMERSA | [5 empty] | 1 | UN | SIM | NAO | SIM | - |  |  |  | 20 M³/H
| #REF! | 47191 | LUZIÂNIA | AE-06-LU-2907-3322 | LUZIANIA | LAGO AZUL | TRAVESSA DA RUA 26, ENFRENTE A QD 179 LAGO AZUL NOVO GAMA | POÇO P22 LAGO AZUL | POÇO | 10380038 | 2020-07-29 | 6 | 5 | MEDIDOR | MACROMEDIDOR |  |  |  | 80 MM |  | 1 | UN | SIM | NAO | SIM | - |  |  |  | 40 M³/H | BETA
| #REF! | 47259 | LUZIÂNIA | AE-06-LU-2907-3390 | LUZIANIA | SANTA LUZIA | QD 10 LT 01 SANTA LUZIA NOVO GAMA | RESERVATÓRIO APOIADO 300M³ SANTA LUZIA | RAP - EEAT | 10380092 | 2020-07-29 | 3 | 9 | RESERVATORIO | RESERVATORIO APOIADO METALICO | DIAMETRO 8,00 M; ALTURA 6,00 M |  |  | 8,00 M X 8,00 M | 300 M³ | 1 | UN | SIM | NAO | SIM | - | [11 empty] | SIM
| #REF! | 47260 | LUZIÂNIA | AE-06-LU-2907-3391 | LUZIANIA | SANTA LUZIA | QD 10 LT 01 SANTA LUZIA NOVO GAMA | RESERVATÓRIO APOIADO 300M³ SANTA LUZIA | RAP - EEAT | 10380092 | 2020-07-29 | 3 | 9 | VALVULA | REGISTRO |  |  |  | 200 MM |  | 1 | UN | SIM | NAO | SIM | - | MANUAL | [10 empty] | SIM
| #REF! | 47261 | LUZIÂNIA | AE-06-LU-2907-3392 | LUZIANIA | SANTA LUZIA | QD 10 LT 01 SANTA LUZIA NOVO GAMA | RESERVATÓRIO APOIADO 300M³ SANTA LUZIA | RAP - EEAT | 10380092 | 2020-07-29 | 3 | 9 | VALVULA | REGISTRO |  |  |  | 150 MM |  | 1 | UN | SIM | NAO | SIM | - | MANUAL | [10 empty] | SIM
| #REF! | 47262 | LUZIÂNIA | AE-06-LU-2907-3393 | LUZIANIA | SANTA LUZIA | QD 10 LT 01 SANTA LUZIA NOVO GAMA | RESERVATÓRIO APOIADO 300M³ SANTA LUZIA | RAP - EEAT | 10380092 | 2020-07-29 | 3 | 9 | VALVULA | REGISTRO |  |  |  | 200 MM |  | 1 | UN | SIM | NAO | SIM | - | MANUAL | [10 empty] | SIM
| #REF! | 47263 | LUZIÂNIA | AE-06-LU-2907-3394 | LUZIANIA | SANTA LUZIA | QD 10 LT 01 SANTA LUZIA NOVO GAMA | RESERVATÓRIO APOIADO 300M³ SANTA LUZIA | RAP - EEAT | 10380092 | 2020-07-29 | 3 | 9 | VALVULA | REGISTRO |  |  |  | 80 MM |  | 4 | UN | SIM | NAO | SIM | - | MANUAL | [10 empty] | SIM
| #REF! | 47268 | LUZIÂNIA | AE-06-LU-2907-3399 | LUZIANIA | SANTA LUZIA | QD 10 LT 01 SANTA LUZIA NOVO GAMA | RESERVATÓRIO APOIADO 300M³ SANTA LUZIA | RAP - EEAT | 10380092 | 2020-07-29 | 3 | 9 | BOMBA | DOSADORA | [5 empty] | 1 | UN | SIM | NAO | SIM | - | [11 empty] | SIM
| #REF! | 47270 | LUZIÂNIA | AE-06-LU-2907-3401 | LUZIANIA | SANTA LUZIA | QD 10 LT 01 SANTA LUZIA NOVO GAMA | RESERVATÓRIO APOIADO 300M³ SANTA LUZIA | RAP - EEAT | 10380092 | 2020-07-29 | 3 | 9 | MEDIDOR | MACROMEDIDOR |  |  |  | 150 MM |  | 1 | UN | SIM | NAO | SIM | - |  |  |  | 250 M³/H | GIATEC SISTEMAS | GTSONIC | [5 empty] | SIM
| #REF! | 47274 | LUZIÂNIA | AE-06-LU-2907-3405 | LUZIANIA | SANTA LUZIA | QD 03 LT 11 BAIRRO SANTA LUZIA NOVO GAMA | RESERVATÓRIO ELEVADO 50M³ SANTA LUZIA | REL | 10380091 | 2020-07-29 | 2 | 10 | RESERVATORIO | RESERVATORIO ELEVADO METALICO | DIAMETRO 3,20 M; ALTURA 6,00 M |  |  | 3,20 M X 3,20 M | 50 M³ | 1 | UN | SIM | NAO | SIM | - | [11 empty] | SIM
| #REF! | 47275 | LUZIÂNIA | AE-06-LU-2907-3406 | LUZIANIA | SANTA LUZIA | QD 03 LT 11 BAIRRO SANTA LUZIA NOVO GAMA | RESERVATÓRIO ELEVADO 50M³ SANTA LUZIA | REL | 10380091 | 2020-07-29 | 2 | 10 | VALVULA | REGISTRO |  |  |  | 200 MM |  | 1 | UN | SIM | NAO | SIM | - | MANUAL | [10 empty] | SIM
| #REF! | 47276 | LUZIÂNIA | AE-06-LU-2907-3407 | LUZIANIA | SANTA LUZIA | QD 03 LT 11 BAIRRO SANTA LUZIA NOVO GAMA | RESERVATÓRIO ELEVADO 50M³ SANTA LUZIA | REL | 10380091 | 2020-07-29 | 2 | 10 | VALVULA | REGISTRO |  |  |  | 80 MM |  | 1 | UN | SIM | NAO | SIM | - | MANUAL | [10 empty] | SIM
| #REF! | 47278 | LUZIÂNIA | AE-06-LU-2907-3409 | LUZIANIA | SANTA LUZIA | QD 03 LT 11 BAIRRO SANTA LUZIA NOVO GAMA | RESERVATÓRIO ELEVADO 50M³ SANTA LUZIA | REL | 10380091 | 2020-07-29 | 2 | 10 | MEDIDOR | MACROMEDIDOR |  |  |  | 100 MM |  | 1 | UN | SIM | NAO | SIM | - |  |  |  | 120 M³/H | GIATEC SISTEMAS | GTSONIC | [5 empty] | SIM
| #REF! | 47422 | LUZIÂNIA | AE-06-LU-3107-3553 | LUZIANIA | RESIDENCIAL GREENVILLE | QD 01 LT 01 RESIDENCIAL GREENVILLE NOVO GAMA | POÇO PGR 2 RESIDENCIAL GREENVILLE | POÇO | 10380087 | 2020-07-31 | 5 | 1 | POCO | POCO ARTESIANO | POCO PGR 02 |  |  |  |  | 1 | UN | SIM | NAO | SIM | -
| #REF! | 47423 | LUZIÂNIA | AE-06-LU-3107-3554 | LUZIANIA | RESIDENCIAL GREENVILLE | QD 01 LT 01 RESIDENCIAL GREENVILLE NOVO GAMA | POÇO PGR 2 RESIDENCIAL GREENVILLE | POÇO | 10380087 | 2020-07-31 | 5 | 1 | BOMBA | SUBMERSA | [5 empty] | 1 | UN | SIM | NAO | SIM | - |  |  |  | 15 M³/H
| #REF! | 47424 | LUZIÂNIA | AE-06-LU-3107-3555 | LUZIANIA | RESIDENCIAL GREENVILLE | QD 01 LT 01 RESIDENCIAL GREENVILLE NOVO GAMA | POÇO PGR 2 RESIDENCIAL GREENVILLE | POÇO | 10380087 | 2020-07-31 | 5 | 1 | PAINEL | QUADRO DE COMANDO | [5 empty] | 1 | UN | SIM | NAO | SIM | - |  |  |  |  | ALT
| #REF! | 47425 | LUZIÂNIA | AE-06-LU-3107-3556 | LUZIANIA | RESIDENCIAL GREENVILLE | QD 01 LT 01 RESIDENCIAL GREENVILLE NOVO GAMA | POÇO PGR 2 RESIDENCIAL GREENVILLE | POÇO | 10380087 | 2020-07-31 | 5 | 1 | VALVULA | REGISTRO |  |  |  | 80 MM |  | 1 | UN | SIM | NAO | SIM | - | MANUAL
| #REF! | 47426 | LUZIÂNIA | AE-06-LU-3107-3557 | LUZIANIA | RESIDENCIAL GREENVILLE | QD 01 LT 01 RESIDENCIAL GREENVILLE NOVO GAMA | POÇO PGR 2 RESIDENCIAL GREENVILLE | POÇO | 10380087 | 2020-07-31 | 5 | 1 | MEDIDOR | MACROMEDIDOR |  |  |  | 80 MM |  | 1 | UN | SIM | NAO | SIM | - |  |  |  | 40 M³/H
| #REF! | 47434 | LUZIÂNIA | AE-06-LU-3107-3565 | LUZIANIA | RESIDENCIAL GREENVILLE | GREENVILLE-POÇO PRG – 03 – RUA TRANSVERSAL 05 ESQUINA COM AV. 01 ÁREA VERDE 08 | POÇO PGR 1 RESIDENCIAL GREENVILLE | POÇO | 10380086 | 2020-07-31 | 5 | 2 | POCO | POCO ARTESIANO | POCO PGR 01 |  |  |  |  | 1 | UN | SIM | NAO | SIM | -
| #REF! | 47435 | LUZIÂNIA | AE-06-LU-3107-3566 | LUZIANIA | RESIDENCIAL GREENVILLE | GREENVILLE-POÇO PRG – 03 – RUA TRANSVERSAL 05 ESQUINA COM AV. 01 ÁREA VERDE 08 | POÇO PGR 1 RESIDENCIAL GREENVILLE | POÇO | 10380086 | 2020-07-31 | 5 | 2 | BOMBA | SUBMERSA | [5 empty] | 1 | UN | SIM | NAO | SIM | - |  |  |  | 18 M³/H
| #REF! | 47436 | LUZIÂNIA | AE-06-LU-3107-3567 | LUZIANIA | RESIDENCIAL GREENVILLE | GREENVILLE-POÇO PRG – 03 – RUA TRANSVERSAL 05 ESQUINA COM AV. 01 ÁREA VERDE 08 | POÇO PGR 1 RESIDENCIAL GREENVILLE | POÇO | 10380086 | 2020-07-31 | 5 | 2 | PAINEL | QUADRO DE COMANDO | [5 empty] | 1 | UN | SIM | NAO | SIM | - |  |  |  |  | ALT
| #REF! | 47437 | LUZIÂNIA | AE-06-LU-3107-3568 | LUZIANIA | RESIDENCIAL GREENVILLE | GREENVILLE-POÇO PRG – 03 – RUA TRANSVERSAL 05 ESQUINA COM AV. 01 ÁREA VERDE 08 | POÇO PGR 1 RESIDENCIAL GREENVILLE | POÇO | 10380086 | 2020-07-31 | 5 | 2 | VALVULA | REGISTRO |  |  |  | 150 MM |  | 1 | UN | SIM | NAO | SIM | - | MANUAL
| #REF! | 47438 | LUZIÂNIA | AE-06-LU-3107-3569 | LUZIANIA | RESIDENCIAL GREENVILLE | GREENVILLE-POÇO PRG – 03 – RUA TRANSVERSAL 05 ESQUINA COM AV. 01 ÁREA VERDE 08 | POÇO PGR 1 RESIDENCIAL GREENVILLE | POÇO | 10380086 | 2020-07-31 | 5 | 2 | VALVULA | REGISTRO |  |  |  | 100 MM |  | 1 | UN | SIM | NAO | SIM | - | MANUAL
| #REF! | 47439 | LUZIÂNIA | AE-06-LU-3107-3570 | LUZIANIA | RESIDENCIAL GREENVILLE | GREENVILLE-POÇO PRG – 03 – RUA TRANSVERSAL 05 ESQUINA COM AV. 01 ÁREA VERDE 08 | POÇO PGR 1 RESIDENCIAL GREENVILLE | POÇO | 10380086 | 2020-07-31 | 5 | 2 | MEDIDOR | MACROMEDIDOR |  |  |  | 100 MM |  | 1 | UN | SIM | NAO | SIM | - |  |  |  | 120 M³/H
x | [35 empty] | x

## Rio Verde
|  |  |  | BASE DE AVALIAÇÃO EQUIPAMENTOS SANEAGO |  | REFERÊNCIA: 31/12/2018 |  | 699 | [28 empty] | Auxiliar Localidade | Vai vistoriar?
X
|  | Sequência | Regional | NOME DA ASSET - EQUIPE - CIDADE - DATA - SEQ COM 4 DIGITOS | Cidade | Sistema | Endereço | Nomenclatura | Tipo de Instalação | Local de Inventário | Dia do inventário | ordem | Aba | Tipo de bem | Especificação | Informações Adicionais das Urbanizações e Benfeitorias | Fechamento Lateral | Padrão | Diâmetro/dimensões | Capacidade | Qtd | un | Operacional | Reserva | Elegível | Plaqueta | Acionamento | Potência | Rotação | Vazão | Fabricante | Modelo | Número de Série | área m² | Dados Adicionais
| #REF! | 41328 | RIO VERDE | AE-04-RV-1607-2198 | RIO VERDE | VENEZA | RUA PAINEIRA QD 57 LT 965 - SETOR VENEZA - RIO VERDE | EEAT RAP E REL VENEZA | RAP - REL - EEAT | 11710077 | 2020-07-16 | 2 | 8 | MOTOR | INDUCAO | [5 empty] | 1 | UN | SIM | NAO | SIM | 14001-5147 |  | 7,5 CV | 1760 |  | WEG
| #REF! | 41329 | RIO VERDE | AE-04-RV-1607-2199 | RIO VERDE | VENEZA | RUA PAINEIRA QD 57 LT 965 - SETOR VENEZA - RIO VERDE | EEAT RAP E REL VENEZA | RAP - REL - EEAT | 11710077 | 2020-07-16 | 2 | 8 | MOTOR | INDUCAO | [5 empty] | 1 | UN | SIM | NAO | SIM | 14001-5148 |  | 7,5 CV | 1760 |  | WEG
| #REF! | 41431 | RIO VERDE | AE-08-RV-2207-2301 | RIO VERDE | CENTRAL | RUA 14 COM RUA 70, QD. 50, BAIRRO POPULAR | UTR ETA E ESCRITÓRIO CENTRAL - SISTEMA RIO VERDE | ETA | 11710018 | 2020-07-22 | 1 | 1 | MOTOR | INDUCAO | [5 empty] | 1 | UN | NAO | SIM | SIM | 14001-5179 |  | 5 CV |  |  | WEG
| #REF! | 42368 | RIO VERDE | AE-09-RV-2107-3238 | RIO VERDE | LARANJEIRA | RUA 105 CACHAMBA C/ RUA KRAÓS BAIRRO LOURDES | CACHAÇAMBA CAIXA DE REUNIÃO | CAIXA DE REUNIÃO | 11710039 | 2020-07-21 | 6 | 6 | MOTOR | INDUCAO | [5 empty] | 1 | UN | SIM | NAO | SIM | 14001-5305 |  | 5 CV | 3485 |  | WEG | 100L
| #REF! | 41449 | RIO VERDE | AE-08-RV-2207-2319 | RIO VERDE | CENTRAL | RUA 14 COM RUA 70, QD. 50, BAIRRO POPULAR | UTR ETA E ESCRITÓRIO CENTRAL - SISTEMA RIO VERDE | ETA | 11710018 | 2020-07-22 | 1 | 1 | MOTOR | INDUCAO | [5 empty] | 1 | UN | NAO | SIM | SIM | 14001-5443 |  | 3 CV
| #REF! | 41369 | RIO VERDE | AE-04-RV-1607-2239 | RIO VERDE | VENEZA | AREA VERDE NO FINAL DA RUA PALMITO RESIDENCIAL ARCO IRIS - RIO VERDE | RAP VENEZA E POÇO 01 VENEZA | RAP - EEAT - POÇO | 11710076 | 2020-07-16 | 8 | 10 | MOTOR | INDUCAO | [5 empty] | 1 | UN | SIM | NAO | SIM | 14001-5654 |  | 25 CV | 1760 |  | WEG
| #REF! | 41370 | RIO VERDE | AE-04-RV-1607-2240 | RIO VERDE | VENEZA | AREA VERDE NO FINAL DA RUA PALMITO RESIDENCIAL ARCO IRIS - RIO VERDE | RAP VENEZA E POÇO 01 VENEZA | RAP - EEAT - POÇO | 11710076 | 2020-07-16 | 8 | 10 | MOTOR | INDUCAO | [5 empty] | 1 | UN | SIM | NAO | SIM | 14001-5655 |  | 25 CV | 1760 |  | WEG
| #REF! | 41446 | RIO VERDE | AE-08-RV-2207-2316 | RIO VERDE | CENTRAL | RUA 14 COM RUA 70, QD. 50, BAIRRO POPULAR | UTR ETA E ESCRITÓRIO CENTRAL - SISTEMA RIO VERDE | ETA | 11710018 | 2020-07-22 | 1 | 1 | MOTOR | INDUCAO | [5 empty] | 1 | UN | NAO | SIM | SIM | 14001-5747 |  | 3 CV |  |  | WEG
| #REF! | 41447 | RIO VERDE | AE-08-RV-2207-2317 | RIO VERDE | CENTRAL | RUA 14 COM RUA 70, QD. 50, BAIRRO POPULAR | UTR ETA E ESCRITÓRIO CENTRAL - SISTEMA RIO VERDE | ETA | 11710018 | 2020-07-22 | 1 | 1 | MOTOR | INDUCAO | [5 empty] | 1 | UN | NAO | SIM | SIM | 14001-5748 |  | 3 CV |  |  | WEG
| #REF! | 41922 | RIO VERDE | AE-09-RV-2207-2792 | RIO VERDE | CANÃA | RUA CORONEL VAIANO QD.52 LT 22 RES. CANAÃ | ELEVATORIA/ RESERVATÓRIO | RAP - EEAT | 11710016 | 2020-07-22 | 1 | 1 | MOTOR | INDUCAO | [5 empty] | 1 | UN | SIM | NAO | SIM | 14001-5749 |  | 7,5 CV |  |  | WEG
| #REF! | 41923 | RIO VERDE | AE-09-RV-2207-2793 | RIO VERDE | CANÃA | RUA CORONEL VAIANO QD.52 LT 22 RES. CANAÃ | ELEVATORIA/ RESERVATÓRIO | RAP - EEAT | 11710016 | 2020-07-22 | 1 | 1 | MOTOR | INDUCAO | [5 empty] | 1 | UN | SIM | NAO | SIM | 14001-5750 |  | 7,5 CV |  |  | WEG
| #REF! | 42047 | RIO VERDE | AE-09-RV-2207-2917 | RIO VERDE | RIO VERDE | BR-060, CÓRREGO ABOBORA, ZONAL RURAL | ELEVATÓRIA, CAPTAÇÃO | CAPTAÇÃO | 11710094 | 2020-07-22 | 8 | 8 | MOTOR | INDUCAO | [5 empty] | 1 | UN | SIM | NAO | SIM | 14001-5822 |  | 400 CV | 1790 |  | WEG | 355M
| #REF! | 42049 | RIO VERDE | AE-09-RV-2207-2919 | RIO VERDE | RIO VERDE | BR-060, CÓRREGO ABOBORA, ZONAL RURAL | ELEVATÓRIA, CAPTAÇÃO | CAPTAÇÃO | 11710094 | 2020-07-22 | 8 | 8 | MOTOR | INDUCAO | [5 empty] | 1 | UN | SIM | NAO | SIM | 14001-5823 |  | 400 CV | 1790 |  | WEG | 355M
| #REF! | 42048 | RIO VERDE | AE-09-RV-2207-2918 | RIO VERDE | RIO VERDE | BR-060, CÓRREGO ABOBORA, ZONAL RURAL | ELEVATÓRIA, CAPTAÇÃO | CAPTAÇÃO | 11710094 | 2020-07-22 | 8 | 8 | MOTOR | INDUCAO | [5 empty] | 1 | UN | SIM | NAO | SIM | 14001-5824 |  | 400 CV | 1790 |  | WEG | 355M
| #REF! | 41445 | RIO VERDE | AE-08-RV-2207-2315 | RIO VERDE | CENTRAL | RUA 14 COM RUA 70, QD. 50, BAIRRO POPULAR | UTR ETA E ESCRITÓRIO CENTRAL - SISTEMA RIO VERDE | ETA | 11710018 | 2020-07-22 | 1 | 1 | MOTOR | INDUCAO | [5 empty] | 1 | UN | NAO | SIM | SIM | 14001-5954 |  | 3 CV |  |  | WEG
| #REF! | 41423 | RIO VERDE | AE-08-RV-2207-2293 | RIO VERDE | CENTRAL | RUA 14 COM RUA 70, QD. 50, BAIRRO POPULAR | UTR ETA E ESCRITÓRIO CENTRAL - SISTEMA RIO VERDE | ETA | 11710018 | 2020-07-22 | 1 | 1 | MOTOR | INDUCAO | [5 empty] | 1 | UN | NAO | SIM | SIM | 14001-5955 |  | 3 CV | 3440 |  | WEG | 90S
| #REF! | 40739 | RIO VERDE | AE-08-RV-1507-1609 | RIO VERDE | CENTRAL | RUA 14 COM RUA 70, QD. 50, BAIRRO POPULAR | ETA CENTRAL - RIO VERDE | ETA | 11710017 | 2020-07-15 | 7 | 7 | MOTOR | INDUCAO | [5 empty] | 1 | UN | SIM | NAO | SIM | 14001-5993 |  | 0,75 CV | 1705 |  | WEG | 71
| #REF! | 40599 | RIO VERDE | AE-08-RV-1507-1469 | RIO VERDE | MIRIAN RESENDE | RUA CEMAT COM RUA 5 AGOSTO BAIRRO MAURICIO ARANTES, RIO VERDE | RESERVATÓRIO SISTEMA MIRIAN REZENDE - RIO VERDE | RAP - REL - EEAT | 11710048 | 2020-07-15 | 4 | 4 | MOTOR | INDUCAO | [5 empty] | 1 | UN | SIM | NAO | SIM | 14001-6046 |  | 5 CV | 1715 |  | WEG | 60
| #REF! | 41808 | RIO VERDE | AE-09-RV-2307-2678 | RIO VERDE | NILSON VELOSO | ÁREA NA FRENTE DA RUA DO MILHO QD 37 RES. NILSEN | RESERVATÓRIO/ ELEVATÓRIO | RAP - POÇO - EEAT | 11710053 | 2020-07-23 | 2 | 2 | MOTOR | INDUCAO | [5 empty] | 1 | UN | SIM | NAO | SIM | 14001-6062 |  | 25 CV | 1760 |  | WEG | 160L | [5 empty] | SIM
| #REF! | 42559 | RIO VERDE | AE-04-RV-1707-3429 | RIO VERDE | MIRIAN RESENDE | AREA VERDE RUA DO SORGO QD 38 LT 30 - RIO VERDE | RESERVATORIO CEU AZUL E POÇO- MIRIAM RESENDE | RAP - POÇO - EEAT | 11710045 | 2020-07-17 | 4 | 10 | MOTOR | INDUCAO | [5 empty] | 1 | UN | SIM | NAO | SIM | 14001-6062 |  | 25 CV | 1760 |  | WEG | 160L | [5 empty] | SIM
| #REF! | 41809 | RIO VERDE | AE-09-RV-2307-2679 | RIO VERDE | NILSON VELOSO | ÁREA NA FRENTE DA RUA DO MILHO QD 37 RES. NILSEN | RESERVATÓRIO/ ELEVATÓRIO | RAP - POÇO - EEAT | 11710053 | 2020-07-23 | 2 | 2 | MOTOR | INDUCAO | [5 empty] | 1 | UN | SIM | NAO | SIM | 14001-6063 |  | 25 CV | 1760 |  | WEG | 160L | [5 empty] | SIM
| #REF! | 42560 | RIO VERDE | AE-04-RV-1707-3430 | RIO VERDE | MIRIAN RESENDE | AREA VERDE RUA DO SORGO QD 38 LT 30 - RIO VERDE | RESERVATORIO CEU AZUL E POÇO- MIRIAM RESENDE | RAP - POÇO - EEAT | 11710045 | 2020-07-17 | 4 | 10 | MOTOR | INDUCAO | [5 empty] | 1 | UN | SIM | NAO | SIM | 14001-6063 |  | 25 CV | 1760 |  | WEG | 160L | [5 empty] | SIM
| #REF! | 41810 | RIO VERDE | AE-09-RV-2307-2680 | RIO VERDE | NILSON VELOSO | ÁREA NA FRENTE DA RUA DO MILHO QD 37 RES. NILSEN | RESERVATÓRIO/ ELEVATÓRIO | RAP - POÇO - EEAT | 11710053 | 2020-07-23 | 2 | 2 | MOTOR | INDUCAO | [5 empty] | 1 | UN | SIM | NAO | SIM | 14001-6064 |  | 25 CV | 1760 |  | WEG | 160L | [5 empty] | SIM
| #REF! | 42561 | RIO VERDE | AE-04-RV-1707-3431 | RIO VERDE | MIRIAN RESENDE | AREA VERDE RUA DO SORGO QD 38 LT 30 - RIO VERDE | RESERVATORIO CEU AZUL E POÇO- MIRIAM RESENDE | RAP - POÇO - EEAT | 11710045 | 2020-07-17 | 4 | 10 | MOTOR | INDUCAO | [5 empty] | 1 | UN | SIM | NAO | SIM | 14001-6064 |  | 25 CV | 1760 |  | WEG | 160L | [5 empty] | SIM
| #REF! | 40598 | RIO VERDE | AE-08-RV-1507-1468 | RIO VERDE | MIRIAN RESENDE | RUA CEMAT COM RUA 5 AGOSTO BAIRRO MAURICIO ARANTES, RIO VERDE | RESERVATÓRIO SISTEMA MIRIAN REZENDE - RIO VERDE | RAP - REL - EEAT | 11710048 | 2020-07-15 | 4 | 4 | MOTOR | INDUCAO | [5 empty] | 1 | UN | SIM | NAO | SIM | 14001-6077 |  | 5 CV | 1715 |  | WEG | 60
| #REF! | 41987 | RIO VERDE | AE-09-RV-2207-2857 | RIO VERDE | CANÃA | AV. JOSÉ GONÇALVES C/ RUA RC 04 QD.25 LT. 01 E 21 RES. CANAÃ | ELEVATÓRIA, RESERVATÓRIO E POÇO | RAP - REL - EEAT - POÇO | 11710013 | 2020-07-22 | 6 | 6 | MOTOR | INDUCAO | [5 empty] | 1 | UN | SIM | NAO | SIM | 14001-6078 |  | 3 CV | 1725 |  | WEG | 90L | [5 empty] | SIM
| #REF! | 41986 | RIO VERDE | AE-09-RV-2207-2856 | RIO VERDE | CANÃA | AV. JOSÉ GONÇALVES C/ RUA RC 04 QD.25 LT. 01 E 21 RES. CANAÃ | ELEVATÓRIA, RESERVATÓRIO E POÇO | RAP - REL - EEAT - POÇO | 11710013 | 2020-07-22 | 6 | 6 | MOTOR | INDUCAO | [5 empty] | 1 | UN | SIM | NAO | SIM | 14001-6079 |  | 3 CV | 1725 |  | WEG | [6 empty] | SIM
| #REF! | 41418 | RIO VERDE | AE-08-RV-2207-2288 | RIO VERDE | CENTRAL | RUA 14 COM RUA 70, QD. 50, BAIRRO POPULAR | UTR ETA E ESCRITÓRIO CENTRAL - SISTEMA RIO VERDE | ETA | 11710018 | 2020-07-22 | 1 | 1 | MOTOR | INDUCAO | [5 empty] | 1 | UN | NAO | SIM | SIM | 14001-6191 |  | 60 CV | 1780 |  | WEG | 225S | [5 empty] | SIM
| #REF! | 42353 | RIO VERDE | AE-09-RV-2107-3223 | RIO VERDE | FESURV | ÁREA VERDE FINAL DA RUA 102 , ATRÁS CLUBE CAMPESTRE | ELEVATÓRIA , POÇO, RESERVATÓRIO | REL - POÇO - EEAT | 11710026 | 2020-07-21 | 5 | 5 | MOTOR | INDUCAO | [5 empty] | 1 | UN | SIM | NAO | SIM | 14001-6192 |  | 60 CV | 1780 |  | WEG | 225S
| #REF! | 40740 | RIO VERDE | AE-08-RV-1507-1610 | RIO VERDE | CENTRAL | RUA 14 COM RUA 70, QD. 50, BAIRRO POPULAR | ETA CENTRAL - RIO VERDE | ETA | 11710017 | 2020-07-15 | 7 | 7 | MOTOR | INDUCAO | [5 empty] | 1 | UN | SIM | NAO | SIM | 14001-6374 |  | 1,5 CV | 1720 |  | WEG | 80 | [5 empty] | SIM
| #REF! | 40743 | RIO VERDE | AE-08-RV-1507-1613 | RIO VERDE | CENTRAL | RUA 14 COM RUA 70, QD. 50, BAIRRO POPULAR | ETA CENTRAL - RIO VERDE | ETA | 11710017 | 2020-07-15 | 7 | 7 | MOTOR | INDUCAO | [5 empty] | 1 | UN | SIM | NAO | SIM | 14001-6376 |  | 1,5 CV | 1720 |  | WEG | 80 | [5 empty] | SIM
| #REF! | 40742 | RIO VERDE | AE-08-RV-1507-1612 | RIO VERDE | CENTRAL | RUA 14 COM RUA 70, QD. 50, BAIRRO POPULAR | ETA CENTRAL - RIO VERDE | ETA | 11710017 | 2020-07-15 | 7 | 7 | MOTOR | INDUCAO | [5 empty] | 1 | UN | SIM | NAO | SIM | 14001-6377 |  | 1,5 CV | 1720 |  | WEG | 80 | [5 empty] | SIM
| #REF! | 41421 | RIO VERDE | AE-08-RV-2207-2291 | RIO VERDE | CENTRAL | RUA 14 COM RUA 70, QD. 50, BAIRRO POPULAR | UTR ETA E ESCRITÓRIO CENTRAL - SISTEMA RIO VERDE | ETA | 11710018 | 2020-07-22 | 1 | 1 | MOTOR | INDUCAO | [5 empty] | 1 | UN | NAO | SIM | SIM | 14001-6379 |  | 0,50 CV |  |  | WEG | [6 empty] | SIM
| #REF! | 40745 | RIO VERDE | AE-08-RV-1507-1615 | RIO VERDE | CENTRAL | RUA 14 COM RUA 70, QD. 50, BAIRRO POPULAR | ETA CENTRAL - RIO VERDE | ETA | 11710017 | 2020-07-15 | 7 | 7 | MOTOR | INDUCAO | [5 empty] | 1 | UN | SIM | NAO | SIM | 14001-6380 |  | 1,5 CV | 1720 |  | WEG | 80 | [5 empty] | SIM
| #REF! | 40744 | RIO VERDE | AE-08-RV-1507-1614 | RIO VERDE | CENTRAL | RUA 14 COM RUA 70, QD. 50, BAIRRO POPULAR | ETA CENTRAL - RIO VERDE | ETA | 11710017 | 2020-07-15 | 7 | 7 | MOTOR | INDUCAO | [5 empty] | 1 | UN | SIM | NAO | SIM | 14001-6382 |  | 1,5 CV | 1720 |  | WEG | 80 | [5 empty] | SIM
| #REF! | 40741 | RIO VERDE | AE-08-RV-1507-1611 | RIO VERDE | CENTRAL | RUA 14 COM RUA 70, QD. 50, BAIRRO POPULAR | ETA CENTRAL - RIO VERDE | ETA | 11710017 | 2020-07-15 | 7 | 7 | MOTOR | INDUCAO | [5 empty] | 1 | UN | SIM | NAO | SIM | 14001-6383 |  | 1,5 CV | 1720 |  | WEG | 80 | [5 empty] | SIM
| #REF! | 41450 | RIO VERDE | AE-08-RV-2207-2320 | RIO VERDE | CENTRAL | RUA 14 COM RUA 70, QD. 50, BAIRRO POPULAR | UTR ETA E ESCRITÓRIO CENTRAL - SISTEMA RIO VERDE | ETA | 11710018 | 2020-07-22 | 1 | 1 | MOTOR | INDUCAO | [5 empty] | 1 | UN | NAO | SIM | SIM | 14001-6384 |  | 5 CV |  |  | WEG | [6 empty] | SIM
| #REF! | 41427 | RIO VERDE | AE-08-RV-2207-2297 | RIO VERDE | CENTRAL | RUA 14 COM RUA 70, QD. 50, BAIRRO POPULAR | UTR ETA E ESCRITÓRIO CENTRAL - SISTEMA RIO VERDE | ETA | 11710018 | 2020-07-22 | 1 | 1 | MOTOR | INDUCAO | [5 empty] | 1 | UN | NAO | SIM | SIM | 14001-6385 |  | 3 CV |  |  | WEG | [6 empty] | SIM
| #REF! | 42042 | RIO VERDE | AE-09-RV-2207-2912 | RIO VERDE | RIO VERDE | BR-060, CÓRREGO ABOBORA, ZONAL RURAL | ELEVATÓRIA, CAPTAÇÃO | CAPTAÇÃO | 11710094 | 2020-07-22 | 8 | 8 | MOTOR | INDUCAO | [5 empty] | 1 | UN | SIM | NAO | SIM | 14001-6386 |  | 10 CV | 1760 |  | EBERLE | [6 empty] | SIM
| #REF! | 41954 | RIO VERDE | AE-09-RV-2207-2824 | RIO VERDE | CANÃA | RUA ANÉSIA ANTONEO CUNHA QD.47 LT. 1077 E 1078 RES. INTERLAGOS | RESERVATORIO/ ELEVATORIA | RAP - EEAT | 11710015 | 2020-07-22 | 5 | 5 | MOTOR | INDUCAO | [5 empty] | 1 | UN | SIM | NAO | SIM | 14001-6399 |  | 5 CV | 1715 |  | WEG | 100L
| #REF! | 41955 | RIO VERDE | AE-09-RV-2207-2825 | RIO VERDE | CANÃA | RUA ANÉSIA ANTONEO CUNHA QD.47 LT. 1077 E 1078 RES. INTERLAGOS | RESERVATORIO/ ELEVATORIA | RAP - EEAT | 11710015 | 2020-07-22 | 5 | 5 | MOTOR | INDUCAO | [5 empty] | 1 | UN | SIM | NAO | SIM | 14001-6400 |  | 5 CV | 1715 |  | WEG | 100L
| #REF! | 40730 | RIO VERDE | AE-08-RV-1507-1600 | RIO VERDE | CENTRAL | RUA 14 COM RUA 70, QD. 50, BAIRRO POPULAR | ETA CENTRAL - RIO VERDE | ETA | 11710017 | 2020-07-15 | 7 | 7 | MOTOR | INDUCAO | [5 empty] | 1 | UN | SIM | NAO | SIM | 14001-6586 |  | 0,50 CV |  |  | WEG | [6 empty] | SIM
| #REF! | 40732 | RIO VERDE | AE-08-RV-1507-1602 | RIO VERDE | CENTRAL | RUA 14 COM RUA 70, QD. 50, BAIRRO POPULAR | ETA CENTRAL - RIO VERDE | ETA | 11710017 | 2020-07-15 | 7 | 7 | MOTOR | INDUCAO | [5 empty] | 1 | UN | SIM | NAO | SIM | 14001-6695 |  | 0,75 CV | 1680 |  | WEG | [6 empty] | SIM
| #REF! | 40733 | RIO VERDE | AE-08-RV-1507-1603 | RIO VERDE | CENTRAL | RUA 14 COM RUA 70, QD. 50, BAIRRO POPULAR | ETA CENTRAL - RIO VERDE | ETA | 11710017 | 2020-07-15 | 7 | 7 | MOTOR | INDUCAO | [5 empty] | 1 | UN | SIM | NAO | SIM | 14001-6696 |  | 0,75 CV | 1680 |  | WEG | [6 empty] | SIM
| #REF! | 40731 | RIO VERDE | AE-08-RV-1507-1601 | RIO VERDE | CENTRAL | RUA 14 COM RUA 70, QD. 50, BAIRRO POPULAR | ETA CENTRAL - RIO VERDE | ETA | 11710017 | 2020-07-15 | 7 | 7 | MOTOR | INDUCAO | [5 empty] | 1 | UN | SIM | NAO | SIM | 14001-6698 |  | 3/4 CV | 1680 |  | WEG | [6 empty] | SIM
| #REF! | 41440 | RIO VERDE | AE-08-RV-2207-2310 | RIO VERDE | CENTRAL | RUA 14 COM RUA 70, QD. 50, BAIRRO POPULAR | UTR ETA E ESCRITÓRIO CENTRAL - SISTEMA RIO VERDE | ETA | 11710018 | 2020-07-22 | 1 | 1 | MOTOR | INDUCAO | [5 empty] | 1 | UN | NAO | SIM | SIM | 14001-6699 |  | 0,75 CV |  |  | WEG | [6 empty] | SIM
| #REF! | 41443 | RIO VERDE | AE-08-RV-2207-2313 | RIO VERDE | CENTRAL | RUA 14 COM RUA 70, QD. 50, BAIRRO POPULAR | UTR ETA E ESCRITÓRIO CENTRAL - SISTEMA RIO VERDE | ETA | 11710018 | 2020-07-22 | 1 | 1 | MOTOR | INDUCAO | [5 empty] | 1 | UN | NAO | SIM | SIM | 14001-6749 |  | 20 CV |  |  | WEG | [6 empty] | SIM
| #REF! | 41415 | RIO VERDE | AE-08-RV-2207-2285 | RIO VERDE | CENTRAL | RUA 14 COM RUA 70, QD. 50, BAIRRO POPULAR | UTR ETA E ESCRITÓRIO CENTRAL - SISTEMA RIO VERDE | ETA | 11710018 | 2020-07-22 | 1 | 1 | MOTOR | INDUCAO | [5 empty] | 1 | UN | NAO | SIM | SIM | 14001-6760 |  | 3 CV |  |  | KSB | [6 empty] | SIM
| #REF! | 41435 | RIO VERDE | AE-08-RV-2207-2305 | RIO VERDE | CENTRAL | RUA 14 COM RUA 70, QD. 50, BAIRRO POPULAR | UTR ETA E ESCRITÓRIO CENTRAL - SISTEMA RIO VERDE | ETA | 11710018 | 2020-07-22 | 1 | 1 | MOTOR | INDUCAO | [5 empty] | 1 | UN | NAO | SIM | SIM | 14001-6791 |  | 3 CV |  |  | WEG | [6 empty] | SIM
| #REF! | 40956 | RIO VERDE | AE-09-RV-1507-1826 | RIO VERDE | SÃO TOMAS II | RUA EQUADOR C/ RUA SANTIAGO QD. 7 LT. 25 JARDIM SÃO TOMAS II | ELEVATORIA/ RESERVATORIO | REL - RSE - EEAT | 11710066 | 2020-07-15 | 9 | 9 | MOTOR | INDUCAO | [5 empty] | 1 | UN | SIM | NAO | SIM | 14001-6792 |  | 5 CV | 1730 |  | VOGES | PB 100 L4/ NM
| #REF! | 42425 | RIO VERDE | AE-09-RV-2107-3295 | RIO VERDE | LARANJEIRA | RUA DOS CRACATIS, QD. 03, LT.01 PARQUE DAS LARANJEIRAS | RESERVATÓRIO / ELEVATÓRIA | RESERVATÓRIO | 11710041 | 2020-07-21 | 10 | 10 | MOTOR | INDUCAO | [5 empty] | 1 | UN | SIM | NAO | SIM | 14001-6884 |  | 2 CV | 1730 |  | EBERLE | B 90 S4
| #REF! | 42426 | RIO VERDE | AE-09-RV-2107-3296 | RIO VERDE | LARANJEIRA | RUA DOS CRACATIS, QD. 03, LT.01 PARQUE DAS LARANJEIRAS | RESERVATÓRIO / ELEVATÓRIA | RESERVATÓRIO | 11710041 | 2020-07-21 | 10 | 10 | MOTOR | INDUCAO | [5 empty] | 1 | UN | SIM | NAO | SIM | 14001-6885 |  | 2 CV | 1730 |  | EBERLE | B 90 S4
| #REF! | 41845 | RIO VERDE | AE-09-RV-2307-2715 | RIO VERDE | FESURV | FINAL DA RUA 09, ÁREA DA FESURU UNIVERSITÁRIO | ELEVATÓRIA, RESERVATÓRIO E POÇO | RAP - REL - EEAT - POÇO | 11710028 | 2020-07-23 | 4 | 4 | MOTOR | INDUCAO | [5 empty] | 1 | UN | SIM | NAO | SIM | 14001-6935 |  | 7,5 CV | 1745
| #REF! | 41444 | RIO VERDE | AE-08-RV-2207-2314 | RIO VERDE | CENTRAL | RUA 14 COM RUA 70, QD. 50, BAIRRO POPULAR | UTR ETA E ESCRITÓRIO CENTRAL - SISTEMA RIO VERDE | ETA | 11710018 | 2020-07-22 | 1 | 1 | MOTOR | INDUCAO | [5 empty] | 1 | UN | NAO | SIM | SIM | 14001-7019 |  | 5 CV | [9 empty] | SIM
| #REF! | 42097 | RIO VERDE | AE-09-RV-2207-2967 | RIO VERDE | CENTRAL | RUA LOURENÇO P. DOS SANTOS C/ RUA VITALINA ARANTES QD.02 JARDIM DAS NEVES | ELEVATÓRIA/ BOOSTER ABÓBORA . | BOOSTER | 11710022 | 2020-07-22 | 9 | 9 | MOTOR | INDUCAO | [5 empty] | 1 | UN | SIM | NAO | SIM | 14001-7047 |  | 5 CV | 3500 |  | WEG | 100L | [5 empty] | SIM
| #REF! | 40750 | RIO VERDE | AE-08-RV-1507-1620 | RIO VERDE | CENTRAL | RUA 14 COM RUA 70, QD. 50, BAIRRO POPULAR | ETA CENTRAL - RIO VERDE | ETA | 11710017 | 2020-07-15 | 7 | 7 | MOTOR | INDUCAO | [5 empty] | 1 | UN | SIM | NAO | SIM | 14001-7144 |  | 75 CV | 1775 |  | WEG | 225S | [5 empty] | SIM
| #REF! | 40749 | RIO VERDE | AE-08-RV-1507-1619 | RIO VERDE | CENTRAL | RUA 14 COM RUA 70, QD. 50, BAIRRO POPULAR | ETA CENTRAL - RIO VERDE | ETA | 11710017 | 2020-07-15 | 7 | 7 | MOTOR | INDUCAO | [5 empty] | 1 | UN | SIM | NAO | SIM | 14001-7165 |  | 75 CV | 1775 |  | WEG | 225S | [5 empty] | SIM
| #REF! | 41436 | RIO VERDE | AE-08-RV-2207-2306 | RIO VERDE | CENTRAL | RUA 14 COM RUA 70, QD. 50, BAIRRO POPULAR | UTR ETA E ESCRITÓRIO CENTRAL - SISTEMA RIO VERDE | ETA | 11710018 | 2020-07-22 | 1 | 1 | MOTOR | INDUCAO | [5 empty] | 1 | UN | NAO | SIM | SIM | 14001-7236 |  | 5 CV | [9 empty] | SIM
| #REF! | 42507 | RIO VERDE | AE-04-RV-1707-3377 | RIO VERDE | MIRIAN RESENDE | VIVEIRO RUA BEM TE VI QD 13 - RIO VERDE | POÇO 06 MIRIAM RESENDE E RESERVATORIO | POÇO - EEAT | 11710050 | 2020-07-17 | 9 | 6 | MOTOR | INDUCAO | [5 empty] | 1 | UN | SIM | NAO | SIM | 14001-7237 |  | 20 CV | 1775 |  | WEG | 160M
| #REF! | 42095 | RIO VERDE | AE-09-RV-2207-2965 | RIO VERDE | CENTRAL | RUA LOURENÇO P. DOS SANTOS C/ RUA VITALINA ARANTES QD.02 JARDIM DAS NEVES | ELEVATÓRIA/ BOOSTER ABÓBORA . | BOOSTER | 11710022 | 2020-07-22 | 9 | 9 | MOTOR | INDUCAO | [5 empty] | 1 | UN | SIM | NAO | SIM | 14001-7317 |  | 500 CV | 1790 |  | WEG | 355M | [5 empty] | SIM
| #REF! | 40888 | RIO VERDE | AE-09-RV-1507-1758 | RIO VERDE | GAMELEIRA | RUA DO PEQUI QD.70 LT. 1547 E 1548 BAIRRO GAMELEIRA | RESERVATORIO GAMELEIRA I. ELEVATORIO. POÇO | RAP - REL - EEAT - POÇO | 11710031 | 2020-07-15 | 4 | 4 | MOTOR | INDUCAO | [5 empty] | 1 | UN | SIM | NAO | SIM | 14001-8178 |  | 7,5 CV | 1745 |  | VOGES | V112M4
| #REF! | 40887 | RIO VERDE | AE-09-RV-1507-1757 | RIO VERDE | GAMELEIRA | RUA DO PEQUI QD.70 LT. 1547 E 1548 BAIRRO GAMELEIRA | RESERVATORIO GAMELEIRA I. ELEVATORIO. POÇO | RAP - REL - EEAT - POÇO | 11710031 | 2020-07-15 | 4 | 4 | MOTOR | INDUCAO | [5 empty] | 1 | UN | SIM | NAO | SIM | 14001-8179 |  | 7,5 CV | 1745 |  | VOGES | V112M4
| #REF! | 40597 | RIO VERDE | AE-08-RV-1507-1467 | RIO VERDE | MIRIAN RESENDE | RUA CEMAT COM RUA 5 AGOSTO BAIRRO MAURICIO ARANTES, RIO VERDE | RESERVATÓRIO SISTEMA MIRIAN REZENDE - RIO VERDE | RAP - REL - EEAT | 11710048 | 2020-07-15 | 4 | 4 | MOTOR | INDUCAO | [5 empty] | 1 | UN | SIM | NAO | SIM | 14001-8205 |  | 3 CV | 1720 |  | VOGES | V 90 L4 | 340813
| #REF! | 41448 | RIO VERDE | AE-08-RV-2207-2318 | RIO VERDE | CENTRAL | RUA 14 COM RUA 70, QD. 50, BAIRRO POPULAR | UTR ETA E ESCRITÓRIO CENTRAL - SISTEMA RIO VERDE | ETA | 11710018 | 2020-07-22 | 1 | 1 | MOTOR | INDUCAO | [5 empty] | 1 | UN | NAO | SIM | SIM | 14001-8206 |  | 3 CV |  |  | VOGES | [6 empty] | SIM
| #REF! | 41414 | RIO VERDE | AE-08-RV-2207-2284 | RIO VERDE | CENTRAL | RUA 14 COM RUA 70, QD. 50, BAIRRO POPULAR | UTR ETA E ESCRITÓRIO CENTRAL - SISTEMA RIO VERDE | ETA | 11710018 | 2020-07-22 | 1 | 1 | MOTOR | INDUCAO | [5 empty] | 1 | UN | NAO | SIM | SIM | 14001-8498 |  | 1 CV | [9 empty] | SIM
| #REF! | 41422 | RIO VERDE | AE-08-RV-2207-2292 | RIO VERDE | CENTRAL | RUA 14 COM RUA 70, QD. 50, BAIRRO POPULAR | UTR ETA E ESCRITÓRIO CENTRAL - SISTEMA RIO VERDE | ETA | 11710018 | 2020-07-22 | 1 | 1 | MOTOR | INDUCAO | [5 empty] | 1 | UN | NAO | SIM | SIM | 14001-8617 |  | 3 CV |  |  | BUFFALO | [6 empty] | SIM
| #REF! | 40724 | RIO VERDE | AE-08-RV-1507-1594 | RIO VERDE | CENTRAL | RUA 14 COM RUA 70, QD. 50, BAIRRO POPULAR | ETA CENTRAL - RIO VERDE | ETA | 11710017 | 2020-07-15 | 7 | 7 | MOTOR | INDUCAO | [5 empty] | 1 | UN | SIM | NAO | SIM | 14001-9007 |  | 5 CV | 1715 |  | WEG | [6 empty] | SIM
| #REF! | 41428 | RIO VERDE | AE-08-RV-2207-2298 | RIO VERDE | CENTRAL | RUA 14 COM RUA 70, QD. 50, BAIRRO POPULAR | UTR ETA E ESCRITÓRIO CENTRAL - SISTEMA RIO VERDE | ETA | 11710018 | 2020-07-22 | 1 | 1 | MOTOR | INDUCAO | [5 empty] | 1 | UN | NAO | SIM | SIM | 14001-9048 |  | 5 CV |  |  | WEG | [6 empty] | SIM
| #REF! | 41429 | RIO VERDE | AE-08-RV-2207-2299 | RIO VERDE | CENTRAL | RUA 14 COM RUA 70, QD. 50, BAIRRO POPULAR | UTR ETA E ESCRITÓRIO CENTRAL - SISTEMA RIO VERDE | ETA | 11710018 | 2020-07-22 | 1 | 1 | MOTOR | INDUCAO | [5 empty] | 1 | UN | NAO | SIM | SIM | 14001-9049 |  | 5 CV |  |  | WEG | [6 empty] | SIM
| #REF! | 41416 | RIO VERDE | AE-08-RV-2207-2286 | RIO VERDE | CENTRAL | RUA 14 COM RUA 70, QD. 50, BAIRRO POPULAR | UTR ETA E ESCRITÓRIO CENTRAL - SISTEMA RIO VERDE | ETA | 11710018 | 2020-07-22 | 1 | 1 | MOTOR | INDUCAO | [5 empty] | 1 | UN | NAO | SIM | SIM | 14001-9158 |  | 0,37 KW |  |  | NORD | [6 empty] | SIM
| #REF! | 40734 | RIO VERDE | AE-08-RV-1507-1604 | RIO VERDE | CENTRAL | RUA 14 COM RUA 70, QD. 50, BAIRRO POPULAR | ETA CENTRAL - RIO VERDE | ETA | 11710017 | 2020-07-15 | 7 | 7 | MOTOR | INDUCAO | [5 empty] | 1 | UN | SIM | NAO | SIM | 14001-9159 |  | 0,37 KW |  |  | NORD | [6 empty] | SIM
| #REF! | 40738 | RIO VERDE | AE-08-RV-1507-1608 | RIO VERDE | CENTRAL | RUA 14 COM RUA 70, QD. 50, BAIRRO POPULAR | ETA CENTRAL - RIO VERDE | ETA | 11710017 | 2020-07-15 | 7 | 7 | MOTOR | INDUCAO | [5 empty] | 1 | UN | SIM | NAO | SIM | 14001-9404 |  | 0,75 KW | 1718 |  | NORD | SK80LH/4 | [5 empty] | SIM
| #REF! | 40737 | RIO VERDE | AE-08-RV-1507-1607 | RIO VERDE | CENTRAL | RUA 14 COM RUA 70, QD. 50, BAIRRO POPULAR | ETA CENTRAL - RIO VERDE | ETA | 11710017 | 2020-07-15 | 7 | 7 | MOTOR | INDUCAO | [5 empty] | 1 | UN | SIM | NAO | SIM | 14001-9852 |  | 0,75 KW | 1718 |  | NORD | SK80LH/4 | [5 empty] | SIM
| #REF! | 40735 | RIO VERDE | AE-08-RV-1507-1605 | RIO VERDE | CENTRAL | RUA 14 COM RUA 70, QD. 50, BAIRRO POPULAR | ETA CENTRAL - RIO VERDE | ETA | 11710017 | 2020-07-15 | 7 | 7 | MOTOR | INDUCAO | [5 empty] | 1 | UN | SIM | NAO | SIM | 14001-9916 |  | 0,37 KW | 1640 |  | NORD | SK71 L/4 | [5 empty] | SIM
| #REF! | 40651 | RIO VERDE | AE-08-RV-1507-1521 | RIO VERDE | LAJE | GO-174, KM-04, FAZENDA LAJE, ZONA RURAL | ETA LAGE- RIO VERDE | ETA | 11710037 | 2020-07-15 | 6 | 6 | MOTOR | INDUCAO | [5 empty] | 1 | UN | SIM | NAO | SIM | 14001-9917 |  | 0,37 KW | 1640 |  | NORD | SK71 L/4 | [5 empty] | SIM
| #REF! | 40736 | RIO VERDE | AE-08-RV-1507-1606 | RIO VERDE | CENTRAL | RUA 14 COM RUA 70, QD. 50, BAIRRO POPULAR | ETA CENTRAL - RIO VERDE | ETA | 11710017 | 2020-07-15 | 7 | 7 | MOTOR | INDUCAO | [5 empty] | 1 | UN | SIM | NAO | SIM | 14001-9918 |  | 0,37 KW | 1640 |  | NORD | SK71 L/4 | [5 empty] | SIM
| #REF! | 40652 | RIO VERDE | AE-08-RV-1507-1522 | RIO VERDE | LAJE | GO-174, KM-04, FAZENDA LAJE, ZONA RURAL | ETA LAGE- RIO VERDE | ETA | 11710037 | 2020-07-15 | 6 | 6 | MOTOR | INDUCAO | [5 empty] | 1 | UN | SIM | NAO | SIM | 14001-9919 |  | 0,37 KW | 1640 |  | NORD | SK71 L/4 | [5 empty] | SIM
| #REF! | 41616 | RIO VERDE | AE-08-RV-2207-2486 | RIO VERDE | CENTRAL | RUA 14 COM RUA 70, QD. 50, BAIRRO POPULAR | UTR ETA E ESCRITÓRIO CENTRAL - SISTEMA RIO VERDE | ETA | 11710018 | 2020-07-22 | 1 | 1 | EQUIPAMENTO DE LABORATORIO | PHMETRO | [5 empty] | 1 | UN | SIM | NAO | SIM | 14003-0428 |  |  |  |  | DIGIMED | DM-3P | [5 empty] | SIM
| #REF! | 41610 | RIO VERDE | AE-08-RV-2207-2480 | RIO VERDE | CENTRAL | RUA 14 COM RUA 70, QD. 50, BAIRRO POPULAR | UTR ETA E ESCRITÓRIO CENTRAL - SISTEMA RIO VERDE | ETA | 11710018 | 2020-07-22 | 1 | 1 | EQUIPAMENTO DE LABORATORIO | PHMETRO | [5 empty] | 1 | UN | SIM | NAO | SIM | 14003-0516 |  |  |  |  | THERMO SCIENTIFIC | ORION 4 STAR | [5 empty] | SIM
| #REF! | 41586 | RIO VERDE | AE-08-RV-2207-2456 | RIO VERDE | CENTRAL | RUA 14 COM RUA 70, QD. 50, BAIRRO POPULAR | UTR ETA E ESCRITÓRIO CENTRAL - SISTEMA RIO VERDE | ETA | 11710018 | 2020-07-22 | 1 | 1 | EQUIPAMENTO DE LABORATORIO | PHMETRO | [5 empty] | 1 | UN | NAO | SIM | SIM | 14003-0517 |  |  |  |  | THERMO SCIENTIFIC | ORION 4 STAR | [5 empty] | SIM
| #REF! | 40681 | RIO VERDE | AE-08-RV-1507-1551 | RIO VERDE | LAJE | GO-174, KM-04, FAZENDA LAJE, ZONA RURAL | ETA LAGE- RIO VERDE | ETA | 11710037 | 2020-07-15 | 6 | 6 | EQUIPAMENTO DE LABORATORIO | PHMETRO | [5 empty] | 1 | UN | SIM | NAO | SIM | 14003-0518 |  |  |  |  | THERMO SCIENTIFIC | ORION 4 STAR | [5 empty] | SIM
| #REF! | 41590 | RIO VERDE | AE-08-RV-2207-2460 | RIO VERDE | CENTRAL | RUA 14 COM RUA 70, QD. 50, BAIRRO POPULAR | UTR ETA E ESCRITÓRIO CENTRAL - SISTEMA RIO VERDE | ETA | 11710018 | 2020-07-22 | 1 | 1 | EQUIPAMENTO DE LABORATORIO | PHMETRO | [5 empty] | 1 | UN | NAO | SIM | SIM | 14003-0732 |  |  |  |  | GEHAKA | PG 1800 | [5 empty] | SIM
| #REF! | 41582 | RIO VERDE | AE-08-RV-2207-2452 | RIO VERDE | CENTRAL | RUA 14 COM RUA 70, QD. 50, BAIRRO POPULAR | UTR ETA E ESCRITÓRIO CENTRAL - SISTEMA RIO VERDE | ETA | 11710018 | 2020-07-22 | 1 | 1 | EQUIPAMENTO DE LABORATORIO | PHMETRO | [5 empty] | 1 | UN | NAO | SIM | SIM | 14003-0736 |  |  |  |  | GEHAKA | PG 1800 | [5 empty] | SIM
| #REF! | 41587 | RIO VERDE | AE-08-RV-2207-2457 | RIO VERDE | CENTRAL | RUA 14 COM RUA 70, QD. 50, BAIRRO POPULAR | UTR ETA E ESCRITÓRIO CENTRAL - SISTEMA RIO VERDE | ETA | 11710018 | 2020-07-22 | 1 | 1 | EQUIPAMENTO DE LABORATORIO | PHMETRO | [5 empty] | 1 | UN | NAO | SIM | SIM | 14003-0741 |  |  |  |  | GEHAKA | PG 1800 | [5 empty] | SIM
| #REF! | 41612 | RIO VERDE | AE-08-RV-2207-2482 | RIO VERDE | CENTRAL | RUA 14 COM RUA 70, QD. 50, BAIRRO POPULAR | UTR ETA E ESCRITÓRIO CENTRAL - SISTEMA RIO VERDE | ETA | 11710018 | 2020-07-22 | 1 | 1 | EQUIPAMENTO DE LABORATORIO | PHMETRO | [5 empty] | 1 | UN | SIM | NAO | SIM | 14003-0797 | [11 empty] | SIM
| #REF! | 40823 | RIO VERDE | AE-08-RV-1507-1693 | RIO VERDE | CENTRAL | RUA 14 COM RUA 70, QD. 50, BAIRRO POPULAR | ETA CENTRAL - RIO VERDE | ETA | 11710017 | 2020-07-15 | 7 | 7 | BOMBA | REDUTORA | [5 empty] | 1 | UN | SIM | NAO | SIM | 14005-0258 | [11 empty] | SIM
| #REF! | 40830 | RIO VERDE | AE-08-RV-1507-1700 | RIO VERDE | CENTRAL | RUA 14 COM RUA 70, QD. 50, BAIRRO POPULAR | ETA CENTRAL - RIO VERDE | ETA | 11710017 | 2020-07-15 | 7 | 7 | BOMBA | REDUTORA | [5 empty] | 1 | UN | SIM | NAO | SIM | 14005-0326 | [11 empty] | SIM
| #REF! | 40829 | RIO VERDE | AE-08-RV-1507-1699 | RIO VERDE | CENTRAL | RUA 14 COM RUA 70, QD. 50, BAIRRO POPULAR | ETA CENTRAL - RIO VERDE | ETA | 11710017 | 2020-07-15 | 7 | 7 | BOMBA | REDUTORA | [5 empty] | 1 | UN | SIM | NAO | SIM | 14005-0453 | [11 empty] | SIM
| #REF! | 40948 | RIO VERDE | AE-09-RV-1507-1818 | RIO VERDE | SÃO TOMAS II | RUA EQUADOR C/ RUA SANTIAGO QD. 7 LT. 25 JARDIM SÃO TOMAS II | ELEVATORIA/ RESERVATORIO | REL - RSE - EEAT | 11710066 | 2020-07-15 | 9 | 9 | RESERVATORIO | RESERVATORIO ELEVADO METALICO | DIAMETRO 3,00 M; ALTURA 7,00 M |  |  | 3,00 M X 3,00 M | 50 M³ | 1 | UN | SIM | NAO | SIM | 14014-0218
| #REF! | 42579 | RIO VERDE | AE-04-RV-1707-3449 | RIO VERDE | GIRASSOL | AV CEU AZUL COM RUA DA SOJA QD 03 LT 05 | RESERVATORIO GIRASSOL E POÇO | REL - POÇO | 11710032 | 2020-07-17 | 5 | 11 | RESERVATORIO | RESERVATORIO ELEVADO METALICO | DIAMETRO 3,50 M; ALTURA 10,00 M |  |  | 3,50 M X 3,50 M | 100 M³ | 1 | UN | SIM | NAO | SIM | 14014-0524
| #REF! | 42091 | RIO VERDE | AE-09-RV-2207-2961 | RIO VERDE | CENTRAL | RUA LOURENÇO P. DOS SANTOS C/ RUA VITALINA ARANTES QD.02 JARDIM DAS NEVES | ELEVATÓRIA/ BOOSTER ABÓBORA . | BOOSTER | 11710022 | 2020-07-22 | 9 | 9 | TANQUE | TANQUE METALICO |  |  |  |  | 1695L | 1 | UN | SIM | NAO | SIM | 14014-0580 |  |  |  |  | ALSTOM | [6 empty] | SIM
| #REF! | 42321 | RIO VERDE | AE-09-RV-2107-3191 | RIO VERDE | RECANTO DOS BOSQUES | RUA 01 C/ RUA 11. LT 01 RESIDENCIAL RECANTO DOS BOSQUES | RESERVATORIO RECANTO DOS BOSQUES | RAP | 11710060 | 2020-07-21 | 3 | 3 | RESERVATORIO | RESERVATORIO APOIADO METALICO | DIAMETRO 3,00 M; ALTURA 19,00 M |  |  | 3,00 M X 3,00 M | 136 M³ | 1 | UN | SIM | NAO | SIM | 14014-0697
| #REF! | 41480 | RIO VERDE | AE-08-RV-2207-2350 | RIO VERDE | CENTRAL | RUA 14 COM RUA 70, QD. 50, BAIRRO POPULAR | UTR ETA E ESCRITÓRIO CENTRAL - SISTEMA RIO VERDE | ETA | 11710018 | 2020-07-22 | 1 | 1 | BOMBA | SUBMERSA | [5 empty] | 1 | UN | NAO | SIM | SIM | 14015-2429 |  | 7,5 HP | [9 empty] | SIM
| #REF! | 41474 | RIO VERDE | AE-08-RV-2207-2344 | RIO VERDE | CENTRAL | RUA 14 COM RUA 70, QD. 50, BAIRRO POPULAR | UTR ETA E ESCRITÓRIO CENTRAL - SISTEMA RIO VERDE | ETA | 11710018 | 2020-07-22 | 1 | 1 | BOMBA | SUBMERSA | [5 empty] | 1 | UN | NAO | SIM | SIM | 14015-3017 |  | 7,5 HP | [9 empty] | SIM
| #REF! | 41558 | RIO VERDE | AE-08-RV-2207-2428 | RIO VERDE | CENTRAL | RUA 14 COM RUA 70, QD. 50, BAIRRO POPULAR | UTR ETA E ESCRITÓRIO CENTRAL - SISTEMA RIO VERDE | ETA | 11710018 | 2020-07-22 | 1 | 1 | BOMBA | SUBMERSA | [5 empty] | 1 | UN | NAO | SIM | SIM | 14015-3034 |  | 7,5 HP | [9 empty] | SIM
| #REF! | 41487 | RIO VERDE | AE-08-RV-2207-2357 | RIO VERDE | CENTRAL | RUA 14 COM RUA 70, QD. 50, BAIRRO POPULAR | UTR ETA E ESCRITÓRIO CENTRAL - SISTEMA RIO VERDE | ETA | 11710018 | 2020-07-22 | 1 | 1 | BOMBA | SUBMERSA | [5 empty] | 1 | UN | NAO | SIM | SIM | 14015-3152 |  | 7,5 HP | [9 empty] | SIM
| #REF! | 41476 | RIO VERDE | AE-08-RV-2207-2346 | RIO VERDE | CENTRAL | RUA 14 COM RUA 70, QD. 50, BAIRRO POPULAR | UTR ETA E ESCRITÓRIO CENTRAL - SISTEMA RIO VERDE | ETA | 11710018 | 2020-07-22 | 1 | 1 | BOMBA | SUBMERSA | [5 empty] | 1 | UN | NAO | SIM | SIM | 14015-3212 |  | 7,5 HP | [9 empty] | SIM
| #REF! | 41485 | RIO VERDE | AE-08-RV-2207-2355 | RIO VERDE | CENTRAL | RUA 14 COM RUA 70, QD. 50, BAIRRO POPULAR | UTR ETA E ESCRITÓRIO CENTRAL - SISTEMA RIO VERDE | ETA | 11710018 | 2020-07-22 | 1 | 1 | BOMBA | SUBMERSA | [5 empty] | 1 | UN | NAO | SIM | SIM | 14015-3217 |  | 7,5 HP | [9 empty] | SIM
| #REF! | 41486 | RIO VERDE | AE-08-RV-2207-2356 | RIO VERDE | CENTRAL | RUA 14 COM RUA 70, QD. 50, BAIRRO POPULAR | UTR ETA E ESCRITÓRIO CENTRAL - SISTEMA RIO VERDE | ETA | 11710018 | 2020-07-22 | 1 | 1 | BOMBA | SUBMERSA | [5 empty] | 1 | UN | NAO | SIM | SIM | 14015-3370 |  | 7,5 HP | [9 empty] | SIM
| #REF! | 41483 | RIO VERDE | AE-08-RV-2207-2353 | RIO VERDE | CENTRAL | RUA 14 COM RUA 70, QD. 50, BAIRRO POPULAR | UTR ETA E ESCRITÓRIO CENTRAL - SISTEMA RIO VERDE | ETA | 11710018 | 2020-07-22 | 1 | 1 | BOMBA | SUBMERSA | [5 empty] | 1 | UN | NAO | SIM | SIM | 14015-3426 |  | 7,5 HP | [9 empty] | SIM
| #REF! | 41472 | RIO VERDE | AE-08-RV-2207-2342 | RIO VERDE | CENTRAL | RUA 14 COM RUA 70, QD. 50, BAIRRO POPULAR | UTR ETA E ESCRITÓRIO CENTRAL - SISTEMA RIO VERDE | ETA | 11710018 | 2020-07-22 | 1 | 1 | BOMBA | SUBMERSA | [5 empty] | 1 | UN | NAO | SIM | SIM | 14015-3427 |  | 7,5 HP | [9 empty] | SIM
| #REF! | 41465 | RIO VERDE | AE-08-RV-2207-2335 | RIO VERDE | CENTRAL | RUA 14 COM RUA 70, QD. 50, BAIRRO POPULAR | UTR ETA E ESCRITÓRIO CENTRAL - SISTEMA RIO VERDE | ETA | 11710018 | 2020-07-22 | 1 | 1 | BOMBA | SUBMERSA | [5 empty] | 1 | UN | NAO | SIM | SIM | 14015-3556 |  | 7,5 HP | [9 empty] | SIM
| #REF! | 41497 | RIO VERDE | AE-08-RV-2207-2367 | RIO VERDE | CENTRAL | RUA 14 COM RUA 70, QD. 50, BAIRRO POPULAR | UTR ETA E ESCRITÓRIO CENTRAL - SISTEMA RIO VERDE | ETA | 11710018 | 2020-07-22 | 1 | 1 | BOMBA | SUBMERSA | [5 empty] | 1 | UN | NAO | SIM | SIM | 14015-3585 |  | 7,5 HP | [9 empty] | SIM
| #REF! | 41454 | RIO VERDE | AE-08-RV-2207-2324 | RIO VERDE | CENTRAL | RUA 14 COM RUA 70, QD. 50, BAIRRO POPULAR | UTR ETA E ESCRITÓRIO CENTRAL - SISTEMA RIO VERDE | ETA | 11710018 | 2020-07-22 | 1 | 1 | BOMBA | SUBMERSA | [5 empty] | 1 | UN | NAO | SIM | SIM | 14015-3763 |  | 7,5 HP | [9 empty] | SIM
| #REF! | 41463 | RIO VERDE | AE-08-RV-2207-2333 | RIO VERDE | CENTRAL | RUA 14 COM RUA 70, QD. 50, BAIRRO POPULAR | UTR ETA E ESCRITÓRIO CENTRAL - SISTEMA RIO VERDE | ETA | 11710018 | 2020-07-22 | 1 | 1 | BOMBA | SUBMERSA | [5 empty] | 1 | UN | NAO | SIM | SIM | 14015-3878 |  | 7,5 HP | [9 empty] | SIM
| #REF! | 41464 | RIO VERDE | AE-08-RV-2207-2334 | RIO VERDE | CENTRAL | RUA 14 COM RUA 70, QD. 50, BAIRRO POPULAR | UTR ETA E ESCRITÓRIO CENTRAL - SISTEMA RIO VERDE | ETA | 11710018 | 2020-07-22 | 1 | 1 | BOMBA | SUBMERSA | [5 empty] | 1 | UN | NAO | SIM | SIM | 14015-4066 |  | 7,5 HP | [9 empty] | SIM
| #REF! | 41462 | RIO VERDE | AE-08-RV-2207-2332 | RIO VERDE | CENTRAL | RUA 14 COM RUA 70, QD. 50, BAIRRO POPULAR | UTR ETA E ESCRITÓRIO CENTRAL - SISTEMA RIO VERDE | ETA | 11710018 | 2020-07-22 | 1 | 1 | BOMBA | SUBMERSA | [5 empty] | 1 | UN | NAO | SIM | SIM | 14015-4219 |  | 7,5 HP | [9 empty] | SIM
| #REF! | 41459 | RIO VERDE | AE-08-RV-2207-2329 | RIO VERDE | CENTRAL | RUA 14 COM RUA 70, QD. 50, BAIRRO POPULAR | UTR ETA E ESCRITÓRIO CENTRAL - SISTEMA RIO VERDE | ETA | 11710018 | 2020-07-22 | 1 | 1 | BOMBA | SUBMERSA | [5 empty] | 1 | UN | NAO | SIM | SIM | 14015-4221 |  | 7,5 HP | [9 empty] | SIM
| #REF! | 41478 | RIO VERDE | AE-08-RV-2207-2348 | RIO VERDE | CENTRAL | RUA 14 COM RUA 70, QD. 50, BAIRRO POPULAR | UTR ETA E ESCRITÓRIO CENTRAL - SISTEMA RIO VERDE | ETA | 11710018 | 2020-07-22 | 1 | 1 | BOMBA | SUBMERSA | [5 empty] | 1 | UN | NAO | SIM | SIM | 14015-4314 |  | 7,5 HP | [9 empty] | SIM
| #REF! | 41557 | RIO VERDE | AE-08-RV-2207-2427 | RIO VERDE | CENTRAL | RUA 14 COM RUA 70, QD. 50, BAIRRO POPULAR | UTR ETA E ESCRITÓRIO CENTRAL - SISTEMA RIO VERDE | ETA | 11710018 | 2020-07-22 | 1 | 1 | BOMBA | SUBMERSA | [5 empty] | 1 | UN | NAO | SIM | SIM | 14015-4441 |  | 7,5 HP | [9 empty] | SIM
| #REF! | 41460 | RIO VERDE | AE-08-RV-2207-2330 | RIO VERDE | CENTRAL | RUA 14 COM RUA 70, QD. 50, BAIRRO POPULAR | UTR ETA E ESCRITÓRIO CENTRAL - SISTEMA RIO VERDE | ETA | 11710018 | 2020-07-22 | 1 | 1 | BOMBA | SUBMERSA | [5 empty] | 1 | UN | NAO | SIM | SIM | 14015-4845 |  | 7,5 HP | [9 empty] | SIM
| #REF! | 41473 | RIO VERDE | AE-08-RV-2207-2343 | RIO VERDE | CENTRAL | RUA 14 COM RUA 70, QD. 50, BAIRRO POPULAR | UTR ETA E ESCRITÓRIO CENTRAL - SISTEMA RIO VERDE | ETA | 11710018 | 2020-07-22 | 1 | 1 | BOMBA | SUBMERSA | [5 empty] | 1 | UN | NAO | SIM | SIM | 14015-4861 |  | 7,5 HP | [9 empty] | SIM
| #REF! | 41482 | RIO VERDE | AE-08-RV-2207-2352 | RIO VERDE | CENTRAL | RUA 14 COM RUA 70, QD. 50, BAIRRO POPULAR | UTR ETA E ESCRITÓRIO CENTRAL - SISTEMA RIO VERDE | ETA | 11710018 | 2020-07-22 | 1 | 1 | BOMBA | SUBMERSA | [5 empty] | 1 | UN | NAO | SIM | SIM | 14015-4874 |  | 7,5 HP | [9 empty] | SIM
| #REF! | 41484 | RIO VERDE | AE-08-RV-2207-2354 | RIO VERDE | CENTRAL | RUA 14 COM RUA 70, QD. 50, BAIRRO POPULAR | UTR ETA E ESCRITÓRIO CENTRAL - SISTEMA RIO VERDE | ETA | 11710018 | 2020-07-22 | 1 | 1 | BOMBA | SUBMERSA | [5 empty] | 1 | UN | NAO | SIM | SIM | 14015-4875 |  | 7,5 HP | [9 empty] | SIM
| #REF! | 40673 | RIO VERDE | AE-08-RV-1507-1543 | RIO VERDE | LAJE | GO-174, KM-04, FAZENDA LAJE, ZONA RURAL | ETA LAGE- RIO VERDE | ETA | 11710037 | 2020-07-15 | 6 | 6 | INDICADOR DE VAZAO | INDICADOR DE VAZAO | [5 empty] | 1 | UN | SIM | NAO | SIM | 14018-0214 |  |  |  |  | KROHNE | [6 empty] | SIM
| #REF! | 40802 | RIO VERDE | AE-08-RV-1507-1672 | RIO VERDE | CENTRAL | RUA 14 COM RUA 70, QD. 50, BAIRRO POPULAR | ETA CENTRAL - RIO VERDE | ETA | 11710017 | 2020-07-15 | 7 | 7 | CLORADOR | CLORADOR | [5 empty] | 1 | UN | SIM | NAO | SIM | 14020-2296 |  |  |  |  | CLORANDO | [6 empty] | SIM
| #REF! | 40695 | RIO VERDE | AE-08-RV-1507-1565 | RIO VERDE | LAJE | GO-174, KM-04, FAZENDA LAJE, ZONA RURAL | ETA LAGE- RIO VERDE | ETA | 11710037 | 2020-07-15 | 6 | 6 | CLORADOR | CLORADOR | [5 empty] | 1 | UN | SIM | NAO | SIM | 14020-2298 |  |  |  |  | CLORANDO | [6 empty] | SIM
| #REF! | 41624 | RIO VERDE | AE-08-RV-2207-2494 | RIO VERDE | CENTRAL | RUA 14 COM RUA 70, QD. 50, BAIRRO POPULAR | UTR ETA E ESCRITÓRIO CENTRAL - SISTEMA RIO VERDE | ETA | 11710018 | 2020-07-22 | 1 | 1 | EQUIPAMENTO DE LABORATORIO | COLORIMETRO | [5 empty] | 1 | UN | SIM | NAO | SIM | 14021-1482 |  |  |  |  | HACH | DR 890 | [5 empty] | SIM
| #REF! | 40679 | RIO VERDE | AE-08-RV-1507-1549 | RIO VERDE | LAJE | GO-174, KM-04, FAZENDA LAJE, ZONA RURAL | ETA LAGE- RIO VERDE | ETA | 11710037 | 2020-07-15 | 6 | 6 | EQUIPAMENTO DE LABORATORIO | COLORIMETRO | [5 empty] | 1 | UN | SIM | NAO | SIM | 14021-1597 |  |  |  |  | HACH | DR 890 | [5 empty] | SIM
| #REF! | 41589 | RIO VERDE | AE-08-RV-2207-2459 | RIO VERDE | CENTRAL | RUA 14 COM RUA 70, QD. 50, BAIRRO POPULAR | UTR ETA E ESCRITÓRIO CENTRAL - SISTEMA RIO VERDE | ETA | 11710018 | 2020-07-22 | 1 | 1 | EQUIPAMENTO DE LABORATORIO | COLORIMETRO | [5 empty] | 1 | UN | NAO | SIM | SIM | 14021-1840 |  |  |  |  | HACH | [6 empty] | SIM
| #REF! | 40786 | RIO VERDE | AE-08-RV-1507-1656 | RIO VERDE | CENTRAL | RUA 14 COM RUA 70, QD. 50, BAIRRO POPULAR | ETA CENTRAL - RIO VERDE | ETA | 11710017 | 2020-07-15 | 7 | 7 | EQUIPAMENTO DE LABORATORIO | COLORIMETRO | [5 empty] | 1 | UN | SIM | NAO | SIM | 14021-2068 |  |  |  |  | HACH | DR 890 | [5 empty] | SIM
| #REF! | 41613 | RIO VERDE | AE-08-RV-2207-2483 | RIO VERDE | CENTRAL | RUA 14 COM RUA 70, QD. 50, BAIRRO POPULAR | UTR ETA E ESCRITÓRIO CENTRAL - SISTEMA RIO VERDE | ETA | 11710018 | 2020-07-22 | 1 | 1 | EQUIPAMENTO DE LABORATORIO | COLORIMETRO | [5 empty] | 1 | UN | SIM | NAO | SIM | 14021-2093 |  |  |  |  | POLICONTROL | AQUACOLOR | [5 empty] | SIM
| #REF! | 41579 | RIO VERDE | AE-08-RV-2207-2449 | RIO VERDE | CENTRAL | RUA 14 COM RUA 70, QD. 50, BAIRRO POPULAR | UTR ETA E ESCRITÓRIO CENTRAL - SISTEMA RIO VERDE | ETA | 11710018 | 2020-07-22 | 1 | 1 | EQUIPAMENTO DE LABORATORIO | COLORIMETRO | [5 empty] | 1 | UN | NAO | SIM | SIM | 14021-2100 |  |  |  |  | POLICONTROL | [6 empty] | SIM
| #REF! | 41588 | RIO VERDE | AE-08-RV-2207-2458 | RIO VERDE | CENTRAL | RUA 14 COM RUA 70, QD. 50, BAIRRO POPULAR | UTR ETA E ESCRITÓRIO CENTRAL - SISTEMA RIO VERDE | ETA | 11710018 | 2020-07-22 | 1 | 1 | EQUIPAMENTO DE LABORATORIO | COLORIMETRO | [5 empty] | 1 | UN | NAO | SIM | SIM | 14021-2102 |  |  |  |  | POLICONTROL | AQUACOLOR | [5 empty] | SIM
| #REF! | 41606 | RIO VERDE | AE-08-RV-2207-2476 | RIO VERDE | CENTRAL | RUA 14 COM RUA 70, QD. 50, BAIRRO POPULAR | UTR ETA E ESCRITÓRIO CENTRAL - SISTEMA RIO VERDE | ETA | 11710018 | 2020-07-22 | 1 | 1 | EQUIPAMENTO DE LABORATORIO | COLORIMETRO | [5 empty] | 1 | UN | NAO | SIM | SIM | 14021-2105 |  |  |  |  | POLICONTROL | AQUACOLOR | [5 empty] | SIM
| #REF! | 41592 | RIO VERDE | AE-08-RV-2207-2462 | RIO VERDE | CENTRAL | RUA 14 COM RUA 70, QD. 50, BAIRRO POPULAR | UTR ETA E ESCRITÓRIO CENTRAL - SISTEMA RIO VERDE | ETA | 11710018 | 2020-07-22 | 1 | 1 | EQUIPAMENTO DE LABORATORIO | COLORIMETRO | [5 empty] | 1 | UN | NAO | SIM | SIM | 14021-2258 |  |  |  |  | HACH | POCKET II | [5 empty] | SIM
| #REF! | 41602 | RIO VERDE | AE-08-RV-2207-2472 | RIO VERDE | CENTRAL | RUA 14 COM RUA 70, QD. 50, BAIRRO POPULAR | UTR ETA E ESCRITÓRIO CENTRAL - SISTEMA RIO VERDE | ETA | 11710018 | 2020-07-22 | 1 | 1 | EQUIPAMENTO DE LABORATORIO | COLORIMETRO | [5 empty] | 1 | UN | NAO | SIM | SIM | 14021-2297 |  |  |  |  | POLICONTROL | AQUACOLOR | [5 empty] | SIM
| #REF! | 41605 | RIO VERDE | AE-08-RV-2207-2475 | RIO VERDE | CENTRAL | RUA 14 COM RUA 70, QD. 50, BAIRRO POPULAR | UTR ETA E ESCRITÓRIO CENTRAL - SISTEMA RIO VERDE | ETA | 11710018 | 2020-07-22 | 1 | 1 | EQUIPAMENTO DE LABORATORIO | COLORIMETRO | [5 empty] | 1 | UN | NAO | SIM | SIM | 14021-2298 |  |  |  |  | POLICONTROL | AQUACOLOR | [5 empty] | SIM
| #REF! | 41577 | RIO VERDE | AE-08-RV-2207-2447 | RIO VERDE | CENTRAL | RUA 14 COM RUA 70, QD. 50, BAIRRO POPULAR | UTR ETA E ESCRITÓRIO CENTRAL - SISTEMA RIO VERDE | ETA | 11710018 | 2020-07-22 | 1 | 1 | EQUIPAMENTO DE LABORATORIO | COLORIMETRO | [5 empty] | 1 | UN | NAO | SIM | SIM | 14021-2302 |  |  |  |  | POLICONTROL | [6 empty] | SIM
| #REF! | 41601 | RIO VERDE | AE-08-RV-2207-2471 | RIO VERDE | CENTRAL | RUA 14 COM RUA 70, QD. 50, BAIRRO POPULAR | UTR ETA E ESCRITÓRIO CENTRAL - SISTEMA RIO VERDE | ETA | 11710018 | 2020-07-22 | 1 | 1 | EQUIPAMENTO DE LABORATORIO | COLORIMETRO | [5 empty] | 1 | UN | NAO | SIM | SIM | 14021-2303 |  |  |  |  | POLICONTROL | AQUACOLOR | [5 empty] | SIM
| #REF! | 41603 | RIO VERDE | AE-08-RV-2207-2473 | RIO VERDE | CENTRAL | RUA 14 COM RUA 70, QD. 50, BAIRRO POPULAR | UTR ETA E ESCRITÓRIO CENTRAL - SISTEMA RIO VERDE | ETA | 11710018 | 2020-07-22 | 1 | 1 | EQUIPAMENTO DE LABORATORIO | COLORIMETRO | [5 empty] | 1 | UN | NAO | SIM | SIM | 14021-2304 |  |  |  |  | POLICONTROL | AQUACOLOR | [5 empty] | SIM
| #REF! | 40680 | RIO VERDE | AE-08-RV-1507-1550 | RIO VERDE | LAJE | GO-174, KM-04, FAZENDA LAJE, ZONA RURAL | ETA LAGE- RIO VERDE | ETA | 11710037 | 2020-07-15 | 6 | 6 | EQUIPAMENTO DE LABORATORIO | COLORIMETRO | [5 empty] | 1 | UN | SIM | NAO | SIM | 14021-2306 |  |  |  |  | POLICONTROL | AQUACOLOR | [5 empty] | SIM
| #REF! | 40785 | RIO VERDE | AE-08-RV-1507-1655 | RIO VERDE | CENTRAL | RUA 14 COM RUA 70, QD. 50, BAIRRO POPULAR | ETA CENTRAL - RIO VERDE | ETA | 11710017 | 2020-07-15 | 7 | 7 | EQUIPAMENTO DE LABORATORIO | COLORIMETRO | [5 empty] | 1 | UN | SIM | NAO | SIM | 14021-2307 |  |  |  |  | POLICONTROL | AQUACOLOR | [5 empty] | SIM
| #REF! | 41623 | RIO VERDE | AE-08-RV-2207-2493 | RIO VERDE | CENTRAL | RUA 14 COM RUA 70, QD. 50, BAIRRO POPULAR | UTR ETA E ESCRITÓRIO CENTRAL - SISTEMA RIO VERDE | ETA | 11710018 | 2020-07-22 | 1 | 1 | EQUIPAMENTO DE LABORATORIO | COLORIMETRO | [5 empty] | 1 | UN | SIM | NAO | SIM | 14021-2357 |  |  |  |  | HACH | DR 900 | [5 empty] | SIM
| #REF! | 41599 | RIO VERDE | AE-08-RV-2207-2469 | RIO VERDE | CENTRAL | RUA 14 COM RUA 70, QD. 50, BAIRRO POPULAR | UTR ETA E ESCRITÓRIO CENTRAL - SISTEMA RIO VERDE | ETA | 11710018 | 2020-07-22 | 1 | 1 | EQUIPAMENTO DE LABORATORIO | COLORIMETRO | [5 empty] | 1 | UN | NAO | SIM | SIM | 14021-2429 |  |  |  |  | POLICONTROL | AQUACOLOR | [5 empty] | SIM
| #REF! | 41598 | RIO VERDE | AE-08-RV-2207-2468 | RIO VERDE | CENTRAL | RUA 14 COM RUA 70, QD. 50, BAIRRO POPULAR | UTR ETA E ESCRITÓRIO CENTRAL - SISTEMA RIO VERDE | ETA | 11710018 | 2020-07-22 | 1 | 1 | EQUIPAMENTO DE LABORATORIO | COLORIMETRO | [5 empty] | 1 | UN | NAO | SIM | SIM | 14021-2430 |  |  |  |  | POLICONTROL | AQUACOLOR | [5 empty] | SIM
| #REF! | 41600 | RIO VERDE | AE-08-RV-2207-2470 | RIO VERDE | CENTRAL | RUA 14 COM RUA 70, QD. 50, BAIRRO POPULAR | UTR ETA E ESCRITÓRIO CENTRAL - SISTEMA RIO VERDE | ETA | 11710018 | 2020-07-22 | 1 | 1 | EQUIPAMENTO DE LABORATORIO | COLORIMETRO | [5 empty] | 1 | UN | NAO | SIM | SIM | 14021-2431 |  |  |  |  | POLICONTROL | AQUACOLOR | [5 empty] | SIM
| #REF! | 41633 | RIO VERDE | AE-08-RV-2207-2503 | RIO VERDE | CENTRAL | RUA 14 COM RUA 70, QD. 50, BAIRRO POPULAR | UTR ETA E ESCRITÓRIO CENTRAL - SISTEMA RIO VERDE | ETA | 11710018 | 2020-07-22 | 1 | 1 | EQUIPAMENTO DE LABORATORIO | BANHO MARIA | [5 empty] | 1 | UN | SIM | NAO | SIM | 14022-0182 |  |  |  |  | MARCONI | MA156 | [5 empty] | SIM
| #REF! | 41643 | RIO VERDE | AE-08-RV-2207-2513 | RIO VERDE | CENTRAL | RUA 14 COM RUA 70, QD. 50, BAIRRO POPULAR | UTR ETA E ESCRITÓRIO CENTRAL - SISTEMA RIO VERDE | ETA | 11710018 | 2020-07-22 | 1 | 1 | EQUIPAMENTO DE LABORATORIO | BALANCA | [5 empty] | 1 | UN | SIM | NAO | SIM | 14023-0530 |  |  |  |  | LIDER | LD2051 | [5 empty] | SIM
| #REF! | 41629 | RIO VERDE | AE-08-RV-2207-2499 | RIO VERDE | CENTRAL | RUA 14 COM RUA 70, QD. 50, BAIRRO POPULAR | UTR ETA E ESCRITÓRIO CENTRAL - SISTEMA RIO VERDE | ETA | 11710018 | 2020-07-22 | 1 | 1 | EQUIPAMENTO DE LABORATORIO | BALANCA | [5 empty] | 1 | UN | SIM | NAO | SIM | 14023-0534 | [11 empty] | SIM
| #REF! | 40683 | RIO VERDE | AE-08-RV-1507-1553 | RIO VERDE | LAJE | GO-174, KM-04, FAZENDA LAJE, ZONA RURAL | ETA LAGE- RIO VERDE | ETA | 11710037 | 2020-07-15 | 6 | 6 | EQUIPAMENTO DE LABORATORIO | DEONIZADOR | [5 empty] | 1 | UN | SIM | NAO | SIM | 14024-0246 | [11 empty] | SIM
| #REF! | 40783 | RIO VERDE | AE-08-RV-1507-1653 | RIO VERDE | CENTRAL | RUA 14 COM RUA 70, QD. 50, BAIRRO POPULAR | ETA CENTRAL - RIO VERDE | ETA | 11710017 | 2020-07-15 | 7 | 7 | EQUIPAMENTO DE LABORATORIO | DEONIZADOR | [5 empty] | 1 | UN | SIM | NAO | SIM | 14024-0275 |  |  |  |  | FANEM | 724 | [5 empty] | SIM
| #REF! | 41609 | RIO VERDE | AE-08-RV-2207-2479 | RIO VERDE | CENTRAL | RUA 14 COM RUA 70, QD. 50, BAIRRO POPULAR | UTR ETA E ESCRITÓRIO CENTRAL - SISTEMA RIO VERDE | ETA | 11710018 | 2020-07-22 | 1 | 1 | EQUIPAMENTO DE LABORATORIO | PURIFICADOR DE AGUA | [5 empty] | 1 | UN | SIM | NAO | SIM | 14024-0296 |  |  |  |  | GEHAKA | OS50LX | [5 empty] | SIM
| #REF! | 41611 | RIO VERDE | AE-08-RV-2207-2481 | RIO VERDE | CENTRAL | RUA 14 COM RUA 70, QD. 50, BAIRRO POPULAR | UTR ETA E ESCRITÓRIO CENTRAL - SISTEMA RIO VERDE | ETA | 11710018 | 2020-07-22 | 1 | 1 | EQUIPAMENTO DE LABORATORIO | AGITADOR | MAGNETICO |  |  |  |  | 1 | UN | SIM | NAO | SIM | 14025-0229 |  |  |  |  | MARCONI | MA089 | [5 empty] | SIM
| #REF! | 41622 | RIO VERDE | AE-08-RV-2207-2492 | RIO VERDE | CENTRAL | RUA 14 COM RUA 70, QD. 50, BAIRRO POPULAR | UTR ETA E ESCRITÓRIO CENTRAL - SISTEMA RIO VERDE | ETA | 11710018 | 2020-07-22 | 1 | 1 | EQUIPAMENTO DE LABORATORIO | AGITADOR | [5 empty] | 1 | UN | SIM | NAO | SIM | 14025-0279 | [11 empty] | SIM
| #REF! | 40678 | RIO VERDE | AE-08-RV-1507-1548 | RIO VERDE | LAJE | GO-174, KM-04, FAZENDA LAJE, ZONA RURAL | ETA LAGE- RIO VERDE | ETA | 11710037 | 2020-07-15 | 6 | 6 | EQUIPAMENTO DE LABORATORIO | TURBIDIMETRO | [5 empty] | 1 | UN | SIM | NAO | SIM | 14028-0503 |  |  |  |  | HACH | 2100P | [5 empty] | SIM
| #REF! | 41619 | RIO VERDE | AE-08-RV-2207-2489 | RIO VERDE | CENTRAL | RUA 14 COM RUA 70, QD. 50, BAIRRO POPULAR | UTR ETA E ESCRITÓRIO CENTRAL - SISTEMA RIO VERDE | ETA | 11710018 | 2020-07-22 | 1 | 1 | EQUIPAMENTO DE LABORATORIO | TURBIDIMETRO | [5 empty] | 1 | UN | SIM | NAO | SIM | 14028-0526 |  |  |  |  | HACH | 2100Q | [5 empty] | SIM
| #REF! | 41604 | RIO VERDE | AE-08-RV-2207-2474 | RIO VERDE | CENTRAL | RUA 14 COM RUA 70, QD. 50, BAIRRO POPULAR | UTR ETA E ESCRITÓRIO CENTRAL - SISTEMA RIO VERDE | ETA | 11710018 | 2020-07-22 | 1 | 1 | EQUIPAMENTO DE LABORATORIO | TURBIDIMETRO | [5 empty] | 1 | UN | NAO | SIM | SIM | 14028-0531 |  |  |  |  | HACH | 2100Q | [5 empty] | SIM
| #REF! | 41580 | RIO VERDE | AE-08-RV-2207-2450 | RIO VERDE | CENTRAL | RUA 14 COM RUA 70, QD. 50, BAIRRO POPULAR | UTR ETA E ESCRITÓRIO CENTRAL - SISTEMA RIO VERDE | ETA | 11710018 | 2020-07-22 | 1 | 1 | EQUIPAMENTO DE LABORATORIO | TURBIDIMETRO | [5 empty] | 1 | UN | NAO | SIM | SIM | 14028-0533 |  |  |  |  | HACH | 2100Q | [5 empty] | SIM
| #REF! | 42062 | RIO VERDE | AE-09-RV-2207-2932 | RIO VERDE | RIO VERDE | BR-060, CÓRREGO ABOBORA, ZONAL RURAL | ELEVATÓRIA, CAPTAÇÃO | CAPTAÇÃO | 11710094 | 2020-07-22 | 8 | 8 | PAINEL | QUADRO DE COMANDO | [5 empty] | 1 | UN | SIM | NAO | SIM | 14041-0552 | [11 empty] | SIM
| #REF! | 42115 | RIO VERDE | AE-09-RV-2207-2985 | RIO VERDE | CENTRAL | RUA LOURENÇO P. DOS SANTOS C/ RUA VITALINA ARANTES QD.02 JARDIM DAS NEVES | ELEVATÓRIA/ BOOSTER ABÓBORA . | BOOSTER | 11710022 | 2020-07-22 | 9 | 9 | PAINEL | QUADRO DE COMANDO | [5 empty] | 1 | UN | SIM | NAO | SIM | 14041-0640 | [11 empty] | SIM
| #REF! | 42064 | RIO VERDE | AE-09-RV-2207-2934 | RIO VERDE | RIO VERDE | BR-060, CÓRREGO ABOBORA, ZONAL RURAL | ELEVATÓRIA, CAPTAÇÃO | CAPTAÇÃO | 11710094 | 2020-07-22 | 8 | 8 | PAINEL | QUADRO DE COMANDO | [5 empty] | 1 | UN | SIM | NAO | SIM | 14041-0641 | [11 empty] | SIM
| #REF! | 41239 | RIO VERDE | AE-04-RV-1607-2109 | RIO VERDE | VENEZA | AREA VERDE NA FRENTE DA RUA JACARANDA QD 17 - RIO VERDE | POÇO 05 VENEZA | POÇO | 11710072 | 2020-07-16 | 5 | 2 | PAINEL | QUADRO DE COMANDO | [5 empty] | 1 | UN | SIM | NAO | SIM | 14041-0792
| #REF! | 42116 | RIO VERDE | AE-09-RV-2207-2986 | RIO VERDE | CENTRAL | RUA LOURENÇO P. DOS SANTOS C/ RUA VITALINA ARANTES QD.02 JARDIM DAS NEVES | ELEVATÓRIA/ BOOSTER ABÓBORA . | BOOSTER | 11710022 | 2020-07-22 | 9 | 9 | PAINEL | QUADRO DE COMANDO | [5 empty] | 1 | UN | SIM | NAO | SIM | 14041-0844 | [11 empty] | SIM
| #REF! | 40772 | RIO VERDE | AE-08-RV-1507-1642 | RIO VERDE | CENTRAL | RUA 14 COM RUA 70, QD. 50, BAIRRO POPULAR | ETA CENTRAL - RIO VERDE | ETA | 11710017 | 2020-07-15 | 7 | 7 | PAINEL | QUADRO DE COMANDO | [5 empty] | 1 | UN | SIM | NAO | SIM | 14041-0855 | [11 empty] | SIM
| #REF! | 40935 | RIO VERDE | AE-09-RV-1507-1805 | RIO VERDE | SÃO TOMAS I | RUA PARAGUAIA QD.2 LT.18 JARDIM SÃO TOMAS I | POÇO SÃO TOMAS I | POÇO | 11710065 | 2020-07-15 | 8 | 8 | PAINEL | QUADRO DE COMANDO | [5 empty] | 1 | UN | SIM | NAO | SIM | 14041-0919
| #REF! | 41265 | RIO VERDE | AE-04-RV-1607-2135 | RIO VERDE | VENEZA | AREA VERDE NA FRENTE DA RUA JATOBA QD 23 - RIO VERDE | POÇO 06 VENEZA | POÇO | 11710074 | 2020-07-16 | 7 | 4 | PAINEL | QUADRO DE COMANDO | [5 empty] | 1 | UN | SIM | NAO | SIM | 14041-0924
| #REF! | 41078 | RIO VERDE | AE-09-RV-1607-1948 | RIO VERDE | SANTA CRUZ | RUA 34 C/ 29 QD 19 LT 10 VILA SABTA CRUZ | POÇO | POÇO | 11710063 | 2020-07-16 | 5 | 5 | PAINEL | QUADRO DE COMANDO | [5 empty] | 1 | UN | SIM | NAO | SIM | 14041-0980
| #REF! | 41279 | RIO VERDE | AE-04-RV-1607-2149 | RIO VERDE | VENEZA | AREA VERDE NA FRENTE DA RUA ARCO IRIS QD 13 - RIO VERDE | POÇO 03 VENEZA | POÇO | 11710071 | 2020-07-16 | 9 | 5 | PAINEL | QUADRO DE COMANDO | [5 empty] | 1 | UN | SIM | NAO | SIM | 14041-0980
| #REF! | 41373 | RIO VERDE | AE-04-RV-1607-2243 | RIO VERDE | VENEZA | AREA VERDE NO FINAL DA RUA PALMITO RESIDENCIAL ARCO IRIS - RIO VERDE | RAP VENEZA E POÇO 01 VENEZA | RAP - EEAT - POÇO | 11710076 | 2020-07-16 | 8 | 10 | PAINEL | QUADRO DE COMANDO | [5 empty] | 1 | UN | SIM | NAO | SIM | 14041-0981
| #REF! | 40542 | RIO VERDE | AE-08-RV-1507-1412 | RIO VERDE | SISTEMA VALDECI PIRES | AV. ATLÂNTICA COM RUA JA-12 QD. 45 SETOR VALDECI PIRES | POÇO DA CRECHE N2 - SISTEMA VALDECI PIRES - RIO VERDE | REL - POÇO | 11710069 | 2020-07-15 | 1 | 1 | PAINEL | QUADRO DE COMANDO | [5 empty] | 1 | UN | SIM | NAO | SIM | 14041-2286
| #REF! | 40958 | RIO VERDE | AE-09-RV-1507-1828 | RIO VERDE | SÃO TOMAS II | RUA EQUADOR C/ RUA SANTIAGO QD. 7 LT. 25 JARDIM SÃO TOMAS II | ELEVATORIA/ RESERVATORIO | REL - RSE - EEAT | 11710066 | 2020-07-15 | 9 | 9 | PAINEL | QUADRO DE COMANDO | [5 empty] | 1 | UN | SIM | NAO | SIM | 14041-2287
| #REF! | 40677 | RIO VERDE | AE-08-RV-1507-1547 | RIO VERDE | LAJE | GO-174, KM-04, FAZENDA LAJE, ZONA RURAL | ETA LAGE- RIO VERDE | ETA | 11710037 | 2020-07-15 | 6 | 6 | PAINEL | QUADRO DE COMANDO | [5 empty] | 1 | UN | SIM | NAO | SIM | 14041-2355 | [11 empty] | SIM
| #REF! | 42068 | RIO VERDE | AE-09-RV-2207-2938 | RIO VERDE | RIO VERDE | BR-060, CÓRREGO ABOBORA, ZONAL RURAL | ELEVATÓRIA, CAPTAÇÃO | CAPTAÇÃO | 11710094 | 2020-07-22 | 8 | 8 | PAINEL | QUADRO DE COMANDO | [5 empty] | 1 | UN | SIM | NAO | SIM | 14041-2471 | [11 empty] | SIM
| #REF! | 42365 | RIO VERDE | AE-09-RV-2107-3235 | RIO VERDE | LARANJEIRA | RUA 105 CACHAMBA C/ RUA KRAÓS BAIRRO LOURDES | CACHAÇAMBA CAIXA DE REUNIÃO | CAIXA DE REUNIÃO | 11710039 | 2020-07-21 | 6 | 6 | PAINEL | QUADRO DE COMANDO | [5 empty] | 1 | UN | SIM | NAO | SIM | 14041-2486 | [11 empty] | SIM
| #REF! | 40675 | RIO VERDE | AE-08-RV-1507-1545 | RIO VERDE | LAJE | GO-174, KM-04, FAZENDA LAJE, ZONA RURAL | ETA LAGE- RIO VERDE | ETA | 11710037 | 2020-07-15 | 6 | 6 | PAINEL | QUADRO DE COMANDO | [5 empty] | 1 | UN | SIM | NAO | SIM | 14041-2536 | [11 empty] | SIM
| #REF! | 41165 | RIO VERDE | AE-09-RV-1607-2035 | RIO VERDE | ÁGUA SANTA | RUA AS-8 QD.6 PARTE DO LT 06, RES. ÁGUA SANTA | RESERVATORIO ÁGUA SANTA | REL | 11710002 | 2020-07-16 | 11 | 11 | PAINEL | QUADRO DE COMANDO | [5 empty] | 1 | UN | SIM | NAO | SIM | 14041-2690
| #REF! | 40895 | RIO VERDE | AE-09-RV-1507-1765 | RIO VERDE | GAMELEIRA | RUA DO PEQUI QD.70 LT. 1547 E 1548 BAIRRO GAMELEIRA | RESERVATORIO GAMELEIRA I. ELEVATORIO. POÇO | RAP - REL - EEAT - POÇO | 11710031 | 2020-07-15 | 4 | 4 | PAINEL | QUADRO DE COMANDO | [5 empty] | 1 | UN | SIM | NAO | SIM | 14041-2752
| #REF! | 41148 | RIO VERDE | AE-09-RV-1607-2018 | RIO VERDE | ÁGUA SANTA | ÁREA PÚBLICA MUNICIPAL RUA AS-4 QD,03 LT 01 | POÇO N° 1 ÁGUA SANTA | POÇO | 11710001 | 2020-07-16 | 10 | 10 | PAINEL | QUADRO DE COMANDO | [5 empty] | 1 | UN | SIM | NAO | SIM | 14041-2763
| #REF! | 42440 | RIO VERDE | AE-04-RV-1707-3310 | RIO VERDE | MIRIAN RESENDE | AREA VERDE ALAMEDA DAS ROSAS QD 26 - RIO VERDE | POÇO 08 - ALAMEDA DAS ROSAS | POÇO | 11710043 | 2020-07-17 | 2 | 1 | PAINEL | QUADRO DE COMANDO | [5 empty] | 1 | UN | SIM | NAO | SIM | 14041-2770
| #REF! | 42451 | RIO VERDE | AE-04-RV-1707-3321 | RIO VERDE | MIRIAN RESENDE | AREA VERDE ALAMEDA DOS LIRIOS C/ RUA GIRASSOL | POÇO 05 MIRIAM RESENDE | POÇO | 11710044 | 2020-07-17 | 3 | 2 | PAINEL | QUADRO DE COMANDO | [5 empty] | 1 | UN | SIM | NAO | SIM | 14041-2771
| #REF! | 41818 | RIO VERDE | AE-09-RV-2307-2688 | RIO VERDE | NILSON VELOSO | ÁREA NA FRENTE DA RUA DO MILHO QD 37 RES. NILSEN | RESERVATÓRIO/ ELEVATÓRIO | RAP - POÇO - EEAT | 11710053 | 2020-07-23 | 2 | 2 | PAINEL | QUADRO DE COMANDO | [5 empty] | 1 | UN | SIM | NAO | SIM | 14041-2772 | [11 empty] | SIM
| #REF! | 42547 | RIO VERDE | AE-04-RV-1707-3417 | RIO VERDE | MIRIAN RESENDE | AREA VERDE RUA DO SORGO QD 38 LT 30 - RIO VERDE | RESERVATORIO CEU AZUL E POÇO- MIRIAM RESENDE | RAP - POÇO - EEAT | 11710045 | 2020-07-17 | 4 | 10 | PAINEL | QUADRO DE COMANDO | [5 empty] | 1 | UN | SIM | NAO | SIM | 14041-2772 | [11 empty] | SIM
| #REF! | 42002 | RIO VERDE | AE-09-RV-2207-2872 | RIO VERDE | CANÃA | AV. JOSÉ GONÇALVES C/ RUA RC 04 QD.25 LT. 01 E 21 RES. CANAÃ | ELEVATÓRIA, RESERVATÓRIO E POÇO | RAP - REL - EEAT - POÇO | 11710013 | 2020-07-22 | 6 | 6 | PAINEL | QUADRO DE COMANDO | [5 empty] | 1 | UN | SIM | NAO | SIM | 14041-2888 | [11 empty] | SIM
| #REF! | 41920 | RIO VERDE | AE-09-RV-2207-2790 | RIO VERDE | CANÃA | RUA CORONEL VAIANO QD.52 LT 22 RES. CANAÃ | ELEVATORIA/ RESERVATÓRIO | RAP - EEAT | 11710016 | 2020-07-22 | 1 | 1 | PAINEL | QUADRO DE COMANDO | [5 empty] | 1 | UN | SIM | NAO | SIM | 14041-2889
| #REF! | 42573 | RIO VERDE | AE-04-RV-1707-3443 | RIO VERDE | GIRASSOL | AV CEU AZUL COM RUA DA SOJA QD 03 LT 05 | RESERVATORIO GIRASSOL E POÇO | REL - POÇO | 11710032 | 2020-07-17 | 5 | 11 | PAINEL | QUADRO DE COMANDO | [5 empty] | 1 | UN | SIM | NAO | SIM | 14041-2890
| #REF! | 41843 | RIO VERDE | AE-09-RV-2307-2713 | RIO VERDE | FESURV | FINAL DA RUA 09, ÁREA DA FESURU UNIVERSITÁRIO | ELEVATÓRIA, RESERVATÓRIO E POÇO | RAP - REL - EEAT - POÇO | 11710028 | 2020-07-23 | 4 | 4 | PAINEL | QUADRO DE COMANDO | [5 empty] | 1 | UN | SIM | NAO | SIM | 14041-2908
| #REF! | 42060 | RIO VERDE | AE-09-RV-2207-2930 | RIO VERDE | RIO VERDE | BR-060, CÓRREGO ABOBORA, ZONAL RURAL | ELEVATÓRIA, CAPTAÇÃO | CAPTAÇÃO | 11710094 | 2020-07-22 | 8 | 8 | PAINEL | QUADRO DE COMANDO | [5 empty] | 1 | UN | SIM | NAO | SIM | 14041-3000 | [11 empty] | SIM
| #REF! | 42113 | RIO VERDE | AE-09-RV-2207-2983 | RIO VERDE | CENTRAL | RUA LOURENÇO P. DOS SANTOS C/ RUA VITALINA ARANTES QD.02 JARDIM DAS NEVES | ELEVATÓRIA/ BOOSTER ABÓBORA . | BOOSTER | 11710022 | 2020-07-22 | 9 | 9 | PAINEL | QUADRO DE COMANDO | [5 empty] | 1 | UN | SIM | NAO | SIM | 14041-3001 | [11 empty] | SIM
| #REF! | 41950 | RIO VERDE | AE-09-RV-2207-2820 | RIO VERDE | CANÃA | RUA ANÉSIA ANTONEO CUNHA QD.47 LT. 1077 E 1078 RES. INTERLAGOS | RESERVATORIO/ ELEVATORIA | RAP - EEAT | 11710015 | 2020-07-22 | 5 | 5 | PAINEL | QUADRO DE COMANDO | [5 empty] | 1 | UN | SIM | NAO | SIM | 14041-3082
| #REF! | 41216 | RIO VERDE | AE-09-RV-1607-2086 | RIO VERDE | MONDALE | RUA DAS TULIPAS C/ CORONEL VAIANO QD.01 LT.01 JARDIM MONDALE | RESERVATORIO | REL | 11710052 | 2020-07-16 | 15 | 15 | PAINEL | QUADRO DE COMANDO | [5 empty] | 1 | UN | SIM | NAO | SIM | 14041-3158
| #REF! | 40676 | RIO VERDE | AE-08-RV-1507-1546 | RIO VERDE | LAJE | GO-174, KM-04, FAZENDA LAJE, ZONA RURAL | ETA LAGE- RIO VERDE | ETA | 11710037 | 2020-07-15 | 6 | 6 | PAINEL | QUADRO DE COMANDO | [5 empty] | 1 | UN | SIM | NAO | SIM | 14041-3267 | [11 empty] | SIM
| #REF! | 42497 | RIO VERDE | AE-04-RV-1707-3367 | RIO VERDE | MIRIAN RESENDE | VIVEIRO RUA BEM TE VI QD 13 - RIO VERDE | POÇO 06 MIRIAM RESENDE E RESERVATORIO | POÇO - EEAT | 11710050 | 2020-07-17 | 9 | 6 | PAINEL | QUADRO DE COMANDO | [5 empty] | 1 | UN | SIM | NAO | SIM | 14041-3296
| #REF! | 40896 | RIO VERDE | AE-09-RV-1507-1766 | RIO VERDE | GAMELEIRA | RUA DO PEQUI QD.70 LT. 1547 E 1548 BAIRRO GAMELEIRA | RESERVATORIO GAMELEIRA I. ELEVATORIO. POÇO | RAP - REL - EEAT - POÇO | 11710031 | 2020-07-15 | 4 | 4 | PAINEL | QUADRO DE COMANDO | [5 empty] | 1 | UN | SIM | NAO | SIM | 14041-3305
| #REF! | 42272 | RIO VERDE | AE-09-RV-2007-3142 | RIO VERDE | LARANJEIRA | RUA 105 QD. 49 LT.02 JARDIM PRESIDENTE | POÇO N° 6 | POÇO | 11710040 | 2020-07-20 | 7 | 7 | PAINEL | QUADRO DE COMANDO | [5 empty] | 1 | UN | SIM | NAO | SIM | 14041-3306
| #REF! | 40605 | RIO VERDE | AE-08-RV-1507-1475 | RIO VERDE | MIRIAN RESENDE | RUA CEMAT COM RUA 5 AGOSTO BAIRRO MAURICIO ARANTES, RIO VERDE | RESERVATÓRIO SISTEMA MIRIAN REZENDE - RIO VERDE | RAP - REL - EEAT | 11710048 | 2020-07-15 | 4 | 4 | PAINEL | QUADRO DE COMANDO | [5 empty] | 1 | UN | SIM | NAO | SIM | 14041-3307
| #REF! | 40602 | RIO VERDE | AE-08-RV-1507-1472 | RIO VERDE | MIRIAN RESENDE | RUA CEMAT COM RUA 5 AGOSTO BAIRRO MAURICIO ARANTES, RIO VERDE | RESERVATÓRIO SISTEMA MIRIAN REZENDE - RIO VERDE | RAP - REL - EEAT | 11710048 | 2020-07-15 | 4 | 4 | BOMBA | CENTRIFUGA | [5 empty] | 1 | UN | NAO | SIM | SIM | 14047-2834 |  |  | 1730 | 23,76 M³/H | IMBIL | 50330/2 | 35176
| #REF! | 41544 | RIO VERDE | AE-08-RV-2207-2414 | RIO VERDE | CENTRAL | RUA 14 COM RUA 70, QD. 50, BAIRRO POPULAR | UTR ETA E ESCRITÓRIO CENTRAL - SISTEMA RIO VERDE | ETA | 11710018 | 2020-07-22 | 1 | 1 | BOMBA | CENTRIFUGA | [5 empty] | 1 | UN | NAO | SIM | SIM | 14047-2862 | [11 empty] | SIM
| #REF! | 40752 | RIO VERDE | AE-08-RV-1507-1622 | RIO VERDE | CENTRAL | RUA 14 COM RUA 70, QD. 50, BAIRRO POPULAR | ETA CENTRAL - RIO VERDE | ETA | 11710017 | 2020-07-15 | 7 | 7 | BOMBA | CENTRIFUGA | [5 empty] | 1 | UN | SIM | NAO | SIM | 14047-2892 |  |  |  |  | KSB | [6 empty] | SIM
| #REF! | 40753 | RIO VERDE | AE-08-RV-1507-1623 | RIO VERDE | CENTRAL | RUA 14 COM RUA 70, QD. 50, BAIRRO POPULAR | ETA CENTRAL - RIO VERDE | ETA | 11710017 | 2020-07-15 | 7 | 7 | BOMBA | CENTRIFUGA | [5 empty] | 1 | UN | SIM | NAO | SIM | 14047-2896 |  |  |  |  | KSB | [6 empty] | SIM
| #REF! | 41536 | RIO VERDE | AE-08-RV-2207-2406 | RIO VERDE | CENTRAL | RUA 14 COM RUA 70, QD. 50, BAIRRO POPULAR | UTR ETA E ESCRITÓRIO CENTRAL - SISTEMA RIO VERDE | ETA | 11710018 | 2020-07-22 | 1 | 1 | BOMBA | CENTRIFUGA | [5 empty] | 1 | UN | NAO | SIM | SIM | 14047-2998 | [11 empty] | SIM
| #REF! | 41542 | RIO VERDE | AE-08-RV-2207-2412 | RIO VERDE | CENTRAL | RUA 14 COM RUA 70, QD. 50, BAIRRO POPULAR | UTR ETA E ESCRITÓRIO CENTRAL - SISTEMA RIO VERDE | ETA | 11710018 | 2020-07-22 | 1 | 1 | BOMBA | CENTRIFUGA | [5 empty] | 1 | UN | NAO | SIM | SIM | 14047-2999 | [11 empty] | SIM
| #REF! | 40762 | RIO VERDE | AE-08-RV-1507-1632 | RIO VERDE | CENTRAL | RUA 14 COM RUA 70, QD. 50, BAIRRO POPULAR | ETA CENTRAL - RIO VERDE | ETA | 11710017 | 2020-07-15 | 7 | 7 | BOMBA | CENTRIFUGA | [5 empty] | 1 | UN | SIM | NAO | SIM | 14047-3002 |  |  | 1750 | 456,8 M³/H | KSB |  |  |  | 23,51 M.C.A |  |  | SIM
| #REF! | 41567 | RIO VERDE | AE-08-RV-2207-2437 | RIO VERDE | CENTRAL | RUA 14 COM RUA 70, QD. 50, BAIRRO POPULAR | UTR ETA E ESCRITÓRIO CENTRAL - SISTEMA RIO VERDE | ETA | 11710018 | 2020-07-22 | 1 | 1 | BOMBA | CENTRIFUGA | [5 empty] | 1 | UN | NAO | SIM | SIM | 14047-3003 | [11 empty] | SIM
| #REF! | 40763 | RIO VERDE | AE-08-RV-1507-1633 | RIO VERDE | CENTRAL | RUA 14 COM RUA 70, QD. 50, BAIRRO POPULAR | ETA CENTRAL - RIO VERDE | ETA | 11710017 | 2020-07-15 | 7 | 7 | BOMBA | CENTRIFUGA | [5 empty] | 1 | UN | SIM | NAO | SIM | 14047-3004 |  |  | 1750 | 456,8 M³/H | KSB |  |  |  | 23,51 M.C.A |  |  | SIM
| #REF! | 41993 | RIO VERDE | AE-09-RV-2207-2863 | RIO VERDE | CANÃA | AV. JOSÉ GONÇALVES C/ RUA RC 04 QD.25 LT. 01 E 21 RES. CANAÃ | ELEVATÓRIA, RESERVATÓRIO E POÇO | RAP - REL - EEAT - POÇO | 11710013 | 2020-07-22 | 6 | 6 | BOMBA | CENTRIFUGA | [5 empty] | 1 | UN | SIM | NAO | SIM | 14047-3011 |  |  |  |  | KBS | [6 empty] | SIM
| #REF! | 40603 | RIO VERDE | AE-08-RV-1507-1473 | RIO VERDE | MIRIAN RESENDE | RUA CEMAT COM RUA 5 AGOSTO BAIRRO MAURICIO ARANTES, RIO VERDE | RESERVATÓRIO SISTEMA MIRIAN REZENDE - RIO VERDE | RAP - REL - EEAT | 11710048 | 2020-07-15 | 4 | 4 | BOMBA | CENTRIFUGA | [5 empty] | 1 | UN | SIM | NAO | SIM | 14047-3056 |  |  |  |  | WORTHINGTON
| #REF! | 41372 | RIO VERDE | AE-04-RV-1607-2242 | RIO VERDE | VENEZA | AREA VERDE NO FINAL DA RUA PALMITO RESIDENCIAL ARCO IRIS - RIO VERDE | RAP VENEZA E POÇO 01 VENEZA | RAP - EEAT - POÇO | 11710076 | 2020-07-16 | 8 | 10 | BOMBA | CENTRIFUGA | [5 empty] | 1 | UN | SIM | NAO | SIM | 14047-3135 |  |  |  | 57 M³/H | KSB
| #REF! | 41568 | RIO VERDE | AE-08-RV-2207-2438 | RIO VERDE | CENTRAL | RUA 14 COM RUA 70, QD. 50, BAIRRO POPULAR | UTR ETA E ESCRITÓRIO CENTRAL - SISTEMA RIO VERDE | ETA | 11710018 | 2020-07-22 | 1 | 1 | BOMBA | CENTRIFUGA | [5 empty] | 1 | UN | NAO | SIM | SIM | 14047-3175 | [11 empty] | SIM
| #REF! | 41565 | RIO VERDE | AE-08-RV-2207-2435 | RIO VERDE | CENTRAL | RUA 14 COM RUA 70, QD. 50, BAIRRO POPULAR | UTR ETA E ESCRITÓRIO CENTRAL - SISTEMA RIO VERDE | ETA | 11710018 | 2020-07-22 | 1 | 1 | BOMBA | CENTRIFUGA | [5 empty] | 1 | UN | NAO | SIM | SIM | 14047-3176 |  |  |  |  | MARK GRUNDFOS | [6 empty] | SIM
| #REF! | 41924 | RIO VERDE | AE-09-RV-2207-2794 | RIO VERDE | CANÃA | RUA CORONEL VAIANO QD.52 LT 22 RES. CANAÃ | ELEVATORIA/ RESERVATÓRIO | RAP - EEAT | 11710016 | 2020-07-22 | 1 | 1 | BOMBA | CENTRIFUGA | [5 empty] | 1 | UN | SIM | NAO | SIM | 14047-3177
| #REF! | 41925 | RIO VERDE | AE-09-RV-2207-2795 | RIO VERDE | CANÃA | RUA CORONEL VAIANO QD.52 LT 22 RES. CANAÃ | ELEVATORIA/ RESERVATÓRIO | RAP - EEAT | 11710016 | 2020-07-22 | 1 | 1 | BOMBA | CENTRIFUGA | [5 empty] | 1 | UN | SIM | NAO | SIM | 14047-3178
| #REF! | 41371 | RIO VERDE | AE-04-RV-1607-2241 | RIO VERDE | VENEZA | AREA VERDE NO FINAL DA RUA PALMITO RESIDENCIAL ARCO IRIS - RIO VERDE | RAP VENEZA E POÇO 01 VENEZA | RAP - EEAT - POÇO | 11710076 | 2020-07-16 | 8 | 10 | BOMBA | CENTRIFUGA | [5 empty] | 1 | UN | SIM | NAO | SIM | 14047-3194 |  |  |  | 57 M³/H | KSB
| #REF! | 42050 | RIO VERDE | AE-09-RV-2207-2920 | RIO VERDE | RIO VERDE | BR-060, CÓRREGO ABOBORA, ZONAL RURAL | ELEVATÓRIA, CAPTAÇÃO | CAPTAÇÃO | 11710094 | 2020-07-22 | 8 | 8 | BOMBA | CENTRIFUGA | [5 empty] | 1 | UN | SIM | NAO | SIM | 14047-3203 |  |  |  | 576,10 M³/H | WORTHINGTON | [6 empty] | SIM
| #REF! | 42100 | RIO VERDE | AE-09-RV-2207-2970 | RIO VERDE | CENTRAL | RUA LOURENÇO P. DOS SANTOS C/ RUA VITALINA ARANTES QD.02 JARDIM DAS NEVES | ELEVATÓRIA/ BOOSTER ABÓBORA . | BOOSTER | 11710022 | 2020-07-22 | 9 | 9 | BOMBA | CENTRIFUGA | [5 empty] | 1 | UN | SIM | NAO | SIM | 14047-3204 |  |  |  |  | WORTHINGTON | [6 empty] | SIM
| #REF! | 41563 | RIO VERDE | AE-08-RV-2207-2433 | RIO VERDE | CENTRAL | RUA 14 COM RUA 70, QD. 50, BAIRRO POPULAR | UTR ETA E ESCRITÓRIO CENTRAL - SISTEMA RIO VERDE | ETA | 11710018 | 2020-07-22 | 1 | 1 | BOMBA | CENTRIFUGA | [5 empty] | 1 | UN | NAO | SIM | SIM | 14047-3276 |  |  |  |  | KSB | [6 empty] | SIM
| #REF! | 41562 | RIO VERDE | AE-08-RV-2207-2432 | RIO VERDE | CENTRAL | RUA 14 COM RUA 70, QD. 50, BAIRRO POPULAR | UTR ETA E ESCRITÓRIO CENTRAL - SISTEMA RIO VERDE | ETA | 11710018 | 2020-07-22 | 1 | 1 | BOMBA | CENTRIFUGA | [5 empty] | 1 | UN | NAO | SIM | SIM | 14047-3277 |  |  |  |  | KSB | [6 empty] | SIM
| #REF! | 41990 | RIO VERDE | AE-09-RV-2207-2860 | RIO VERDE | CANÃA | AV. JOSÉ GONÇALVES C/ RUA RC 04 QD.25 LT. 01 E 21 RES. CANAÃ | ELEVATÓRIA, RESERVATÓRIO E POÇO | RAP - REL - EEAT - POÇO | 11710013 | 2020-07-22 | 6 | 6 | BOMBA | CENTRIFUGA | [5 empty] | 1 | UN | SIM | NAO | SIM | 14047-3284 |  |  |  |  | WORTHINGTON | D814 | TEC05730 |  |  |  |  | SIM
| #REF! | 41991 | RIO VERDE | AE-09-RV-2207-2861 | RIO VERDE | CANÃA | AV. JOSÉ GONÇALVES C/ RUA RC 04 QD.25 LT. 01 E 21 RES. CANAÃ | ELEVATÓRIA, RESERVATÓRIO E POÇO | RAP - REL - EEAT - POÇO | 11710013 | 2020-07-22 | 6 | 6 | BOMBA | CENTRIFUGA | [5 empty] | 1 | UN | SIM | NAO | SIM | 14047-3301 |  |  |  |  | WORTHINGTON | D814 | TEC05730 |  |  |  |  | SIM
| #REF! | 41811 | RIO VERDE | AE-09-RV-2307-2681 | RIO VERDE | NILSON VELOSO | ÁREA NA FRENTE DA RUA DO MILHO QD 37 RES. NILSEN | RESERVATÓRIO/ ELEVATÓRIO | RAP - POÇO - EEAT | 11710053 | 2020-07-23 | 2 | 2 | BOMBA | CENTRIFUGA | [5 empty] | 1 | UN | SIM | NAO | SIM | 14047-3312 |  |  |  |  | WORTHINGTON | [6 empty] | SIM
| #REF! | 42562 | RIO VERDE | AE-04-RV-1707-3432 | RIO VERDE | MIRIAN RESENDE | AREA VERDE RUA DO SORGO QD 38 LT 30 - RIO VERDE | RESERVATORIO CEU AZUL E POÇO- MIRIAM RESENDE | RAP - POÇO - EEAT | 11710045 | 2020-07-17 | 4 | 10 | BOMBA | CENTRIFUGA | [5 empty] | 1 | UN | SIM | NAO | SIM | 14047-3312 |  |  |  |  | TECNOBOMBAS | [6 empty] | SIM
| #REF! | 41812 | RIO VERDE | AE-09-RV-2307-2682 | RIO VERDE | NILSON VELOSO | ÁREA NA FRENTE DA RUA DO MILHO QD 37 RES. NILSEN | RESERVATÓRIO/ ELEVATÓRIO | RAP - POÇO - EEAT | 11710053 | 2020-07-23 | 2 | 2 | BOMBA | CENTRIFUGA | [5 empty] | 1 | UN | SIM | NAO | SIM | 14047-3313 |  |  |  |  | WORTHINGTON | [6 empty] | SIM
| #REF! | 42563 | RIO VERDE | AE-04-RV-1707-3433 | RIO VERDE | MIRIAN RESENDE | AREA VERDE RUA DO SORGO QD 38 LT 30 - RIO VERDE | RESERVATORIO CEU AZUL E POÇO- MIRIAM RESENDE | RAP - POÇO - EEAT | 11710045 | 2020-07-17 | 4 | 10 | BOMBA | CENTRIFUGA | [5 empty] | 1 | UN | SIM | NAO | SIM | 14047-3313 |  |  |  |  | TECNOBOMBAS | [6 empty] | SIM
| #REF! | 41813 | RIO VERDE | AE-09-RV-2307-2683 | RIO VERDE | NILSON VELOSO | ÁREA NA FRENTE DA RUA DO MILHO QD 37 RES. NILSEN | RESERVATÓRIO/ ELEVATÓRIO | RAP - POÇO - EEAT | 11710053 | 2020-07-23 | 2 | 2 | BOMBA | CENTRIFUGA | [5 empty] | 1 | UN | SIM | NAO | SIM | 14047-3314 |  |  |  |  | WORTHINGTON | [6 empty] | SIM
| #REF! | 42564 | RIO VERDE | AE-04-RV-1707-3434 | RIO VERDE | MIRIAN RESENDE | AREA VERDE RUA DO SORGO QD 38 LT 30 - RIO VERDE | RESERVATORIO CEU AZUL E POÇO- MIRIAM RESENDE | RAP - POÇO - EEAT | 11710045 | 2020-07-17 | 4 | 10 | BOMBA | CENTRIFUGA | [5 empty] | 1 | UN | SIM | NAO | SIM | 14047-3314 |  |  |  |  | TECNOBOMBAS | [6 empty] | SIM
| #REF! | 42355 | RIO VERDE | AE-09-RV-2107-3225 | RIO VERDE | FESURV | ÁREA VERDE FINAL DA RUA 102 , ATRÁS CLUBE CAMPESTRE | ELEVATÓRIA , POÇO, RESERVATÓRIO | REL - POÇO - EEAT | 11710026 | 2020-07-21 | 5 | 5 | BOMBA | CENTRIFUGA | [5 empty] | 1 | UN | NAO | SIM | SIM | 14047-3374 |  |  |  |  | WORTHINGTON
| #REF! | 42354 | RIO VERDE | AE-09-RV-2107-3224 | RIO VERDE | FESURV | ÁREA VERDE FINAL DA RUA 102 , ATRÁS CLUBE CAMPESTRE | ELEVATÓRIA , POÇO, RESERVATÓRIO | REL - POÇO - EEAT | 11710026 | 2020-07-21 | 5 | 5 | BOMBA | CENTRIFUGA | [5 empty] | 1 | UN | SIM | NAO | SIM | 14047-3375 |  |  |  |  | WORTHINGTON
| #REF! | 42043 | RIO VERDE | AE-09-RV-2207-2913 | RIO VERDE | RIO VERDE | BR-060, CÓRREGO ABOBORA, ZONAL RURAL | ELEVATÓRIA, CAPTAÇÃO | CAPTAÇÃO | 11710094 | 2020-07-22 | 8 | 8 | BOMBA | CENTRIFUGA | [5 empty] | 1 | UN | SIM | NAO | SIM | 14047-3453 | [11 empty] | SIM
| #REF! | 41956 | RIO VERDE | AE-09-RV-2207-2826 | RIO VERDE | CANÃA | RUA ANÉSIA ANTONEO CUNHA QD.47 LT. 1077 E 1078 RES. INTERLAGOS | RESERVATORIO/ ELEVATORIA | RAP - EEAT | 11710015 | 2020-07-22 | 5 | 5 | BOMBA | CENTRIFUGA | [5 empty] | 1 | UN | SIM | NAO | SIM | 14047-3459 |  |  |  |  | FLOWSERVE | D814
| #REF! | 41957 | RIO VERDE | AE-09-RV-2207-2827 | RIO VERDE | CANÃA | RUA ANÉSIA ANTONEO CUNHA QD.47 LT. 1077 E 1078 RES. INTERLAGOS | RESERVATORIO/ ELEVATORIA | RAP - EEAT | 11710015 | 2020-07-22 | 5 | 5 | BOMBA | CENTRIFUGA | [5 empty] | 1 | UN | SIM | NAO | SIM | 14047-3460 |  |  |  |  | FLOWSERVE | D814
| #REF! | 41620 | RIO VERDE | AE-08-RV-2207-2490 | RIO VERDE | CENTRAL | RUA 14 COM RUA 70, QD. 50, BAIRRO POPULAR | UTR ETA E ESCRITÓRIO CENTRAL - SISTEMA RIO VERDE | ETA | 11710018 | 2020-07-22 | 1 | 1 | BOMBA | CENTRIFUGA | [5 empty] | 1 | UN | SIM | NAO | SIM | 14047-3471 | [11 empty] | SIM
| #REF! | 41545 | RIO VERDE | AE-08-RV-2207-2415 | RIO VERDE | CENTRAL | RUA 14 COM RUA 70, QD. 50, BAIRRO POPULAR | UTR ETA E ESCRITÓRIO CENTRAL - SISTEMA RIO VERDE | ETA | 11710018 | 2020-07-22 | 1 | 1 | BOMBA | CENTRIFUGA | [5 empty] | 1 | UN | NAO | SIM | SIM | 14047-3589 | [11 empty] | SIM
| #REF! | 40957 | RIO VERDE | AE-09-RV-1507-1827 | RIO VERDE | SÃO TOMAS II | RUA EQUADOR C/ RUA SANTIAGO QD. 7 LT. 25 JARDIM SÃO TOMAS II | ELEVATORIA/ RESERVATORIO | REL - RSE - EEAT | 11710066 | 2020-07-15 | 9 | 9 | BOMBA | CENTRIFUGA | [5 empty] | 1 | UN | SIM | NAO | SIM | 14047-3590
| #REF! | 42428 | RIO VERDE | AE-09-RV-2107-3298 | RIO VERDE | LARANJEIRA | RUA DOS CRACATIS, QD. 03, LT.01 PARQUE DAS LARANJEIRAS | RESERVATÓRIO / ELEVATÓRIA | RESERVATÓRIO | 11710041 | 2020-07-21 | 10 | 10 | BOMBA | CENTRIFUGA | [5 empty] | 1 | UN | SIM | NAO | SIM | 14047-3591 |  |  |  |  | FLOWSERVE | D814
| #REF! | 42427 | RIO VERDE | AE-09-RV-2107-3297 | RIO VERDE | LARANJEIRA | RUA DOS CRACATIS, QD. 03, LT.01 PARQUE DAS LARANJEIRAS | RESERVATÓRIO / ELEVATÓRIA | RESERVATÓRIO | 11710041 | 2020-07-21 | 10 | 10 | BOMBA | CENTRIFUGA | [5 empty] | 1 | UN | SIM | NAO | SIM | 14047-3592 |  |  |  |  | FLOWSERVE | D814
| #REF! | 41846 | RIO VERDE | AE-09-RV-2307-2716 | RIO VERDE | FESURV | FINAL DA RUA 09, ÁREA DA FESURU UNIVERSITÁRIO | ELEVATÓRIA, RESERVATÓRIO E POÇO | RAP - REL - EEAT - POÇO | 11710028 | 2020-07-23 | 4 | 4 | BOMBA | CENTRIFUGA | [5 empty] | 1 | UN | SIM | NAO | SIM | 14047-3667 |  |  |  |  | FLOWSERVE | D1130
| #REF! | 41538 | RIO VERDE | AE-08-RV-2207-2408 | RIO VERDE | CENTRAL | RUA 14 COM RUA 70, QD. 50, BAIRRO POPULAR | UTR ETA E ESCRITÓRIO CENTRAL - SISTEMA RIO VERDE | ETA | 11710018 | 2020-07-22 | 1 | 1 | BOMBA | CENTRIFUGA | [5 empty] | 1 | UN | NAO | SIM | SIM | 14047-3811 | [11 empty] | SIM
| #REF! | 42508 | RIO VERDE | AE-04-RV-1707-3378 | RIO VERDE | MIRIAN RESENDE | VIVEIRO RUA BEM TE VI QD 13 - RIO VERDE | POÇO 06 MIRIAM RESENDE E RESERVATORIO | POÇO - EEAT | 11710050 | 2020-07-17 | 9 | 6 | BOMBA | CENTRIFUGA | [5 empty] | 1 | UN | SIM | NAO | SIM | 14047-3818
| #REF! | 40889 | RIO VERDE | AE-09-RV-1507-1759 | RIO VERDE | GAMELEIRA | RUA DO PEQUI QD.70 LT. 1547 E 1548 BAIRRO GAMELEIRA | RESERVATORIO GAMELEIRA I. ELEVATORIO. POÇO | RAP - REL - EEAT - POÇO | 11710031 | 2020-07-15 | 4 | 4 | BOMBA | CENTRIFUGA | [5 empty] | 1 | UN | SIM | NAO | SIM | 14047-4089 |  |  |  |  | FLOWSERVE | D814 | 88753
| #REF! | 40890 | RIO VERDE | AE-09-RV-1507-1760 | RIO VERDE | GAMELEIRA | RUA DO PEQUI QD.70 LT. 1547 E 1548 BAIRRO GAMELEIRA | RESERVATORIO GAMELEIRA I. ELEVATORIO. POÇO | RAP - REL - EEAT - POÇO | 11710031 | 2020-07-15 | 4 | 4 | BOMBA | CENTRIFUGA | [5 empty] | 1 | UN | SIM | NAO | SIM | 14047-4090 |  |  |  |  | FLOWSERVE | D814 | 88753
| #REF! | 42101 | RIO VERDE | AE-09-RV-2207-2971 | RIO VERDE | CENTRAL | RUA LOURENÇO P. DOS SANTOS C/ RUA VITALINA ARANTES QD.02 JARDIM DAS NEVES | ELEVATÓRIA/ BOOSTER ABÓBORA . | BOOSTER | 11710022 | 2020-07-22 | 9 | 9 | BOMBA | CENTRIFUGA | [5 empty] | 1 | UN | SIM | NAO | SIM | 14047-4095 |  |  |  |  | WORTHINGTON | [6 empty] | SIM
| #REF! | 40601 | RIO VERDE | AE-08-RV-1507-1471 | RIO VERDE | MIRIAN RESENDE | RUA CEMAT COM RUA 5 AGOSTO BAIRRO MAURICIO ARANTES, RIO VERDE | RESERVATÓRIO SISTEMA MIRIAN REZENDE - RIO VERDE | RAP - REL - EEAT | 11710048 | 2020-07-15 | 4 | 4 | BOMBA | CENTRIFUGA | [5 empty] | 1 | UN | SIM | NAO | SIM | 14047-4103 |  |  |  | 23,76 M³/H | GRUNDFOS
| #REF! | 41566 | RIO VERDE | AE-08-RV-2207-2436 | RIO VERDE | CENTRAL | RUA 14 COM RUA 70, QD. 50, BAIRRO POPULAR | UTR ETA E ESCRITÓRIO CENTRAL - SISTEMA RIO VERDE | ETA | 11710018 | 2020-07-22 | 1 | 1 | BOMBA | CENTRIFUGA | [5 empty] | 1 | UN | NAO | SIM | SIM | 14047-4104 |  |  |  |  | GRUNDFOS | [6 empty] | SIM
| #REF! | 41540 | RIO VERDE | AE-08-RV-2207-2410 | RIO VERDE | CENTRAL | RUA 14 COM RUA 70, QD. 50, BAIRRO POPULAR | UTR ETA E ESCRITÓRIO CENTRAL - SISTEMA RIO VERDE | ETA | 11710018 | 2020-07-22 | 1 | 1 | BOMBA | CENTRIFUGA | [5 empty] | 1 | UN | NAO | SIM | SIM | 14047-4512 |  |  |  |  | KSB | [6 empty] | SIM
| #REF! | 41539 | RIO VERDE | AE-08-RV-2207-2409 | RIO VERDE | CENTRAL | RUA 14 COM RUA 70, QD. 50, BAIRRO POPULAR | UTR ETA E ESCRITÓRIO CENTRAL - SISTEMA RIO VERDE | ETA | 11710018 | 2020-07-22 | 1 | 1 | BOMBA | CENTRIFUGA | [5 empty] | 1 | UN | NAO | SIM | SIM | 14047-4513 |  |  |  |  | KSB | [6 empty] | SIM
| #REF! | 40760 | RIO VERDE | AE-08-RV-1507-1630 | RIO VERDE | CENTRAL | RUA 14 COM RUA 70, QD. 50, BAIRRO POPULAR | ETA CENTRAL - RIO VERDE | ETA | 11710017 | 2020-07-15 | 7 | 7 | BOMBA | DOSADORA | [5 empty] | 1 | UN | SIM | NAO | SIM | 14048-2536 |  |  |  |  | WATSON MARLOW | QDOS 30 | [5 empty] | SIM
| #REF! | 41532 | RIO VERDE | AE-08-RV-2207-2402 | RIO VERDE | CENTRAL | RUA 14 COM RUA 70, QD. 50, BAIRRO POPULAR | UTR ETA E ESCRITÓRIO CENTRAL - SISTEMA RIO VERDE | ETA | 11710018 | 2020-07-22 | 1 | 1 | BOMBA | DOSADORA | [5 empty] | 1 | UN | NAO | SIM | SIM | 14048-2820 |  |  |  |  | BREDEL | [6 empty] | SIM
| #REF! | 40754 | RIO VERDE | AE-08-RV-1507-1624 | RIO VERDE | CENTRAL | RUA 14 COM RUA 70, QD. 50, BAIRRO POPULAR | ETA CENTRAL - RIO VERDE | ETA | 11710017 | 2020-07-15 | 7 | 7 | BOMBA | DOSADORA | [5 empty] | 1 | UN | SIM | NAO | SIM | 14048-2821 |  |  |  |  | BREDEL | [6 empty] | SIM
| #REF! | 40758 | RIO VERDE | AE-08-RV-1507-1628 | RIO VERDE | CENTRAL | RUA 14 COM RUA 70, QD. 50, BAIRRO POPULAR | ETA CENTRAL - RIO VERDE | ETA | 11710017 | 2020-07-15 | 7 | 7 | BOMBA | DOSADORA | [5 empty] | 1 | UN | SIM | NAO | SIM | 14048-2975 |  |  |  |  | BREDEL | [6 empty] | SIM
| #REF! | 40757 | RIO VERDE | AE-08-RV-1507-1627 | RIO VERDE | CENTRAL | RUA 14 COM RUA 70, QD. 50, BAIRRO POPULAR | ETA CENTRAL - RIO VERDE | ETA | 11710017 | 2020-07-15 | 7 | 7 | BOMBA | DOSADORA | [5 empty] | 1 | UN | SIM | NAO | SIM | 14048-3010 |  |  |  |  | BREDEL | [6 empty] | SIM
| #REF! | 40755 | RIO VERDE | AE-08-RV-1507-1625 | RIO VERDE | CENTRAL | RUA 14 COM RUA 70, QD. 50, BAIRRO POPULAR | ETA CENTRAL - RIO VERDE | ETA | 11710017 | 2020-07-15 | 7 | 7 | BOMBA | DOSADORA | [5 empty] | 1 | UN | SIM | NAO | SIM | 14048-3021 |  |  |  |  | BREDEL | [6 empty] | SIM
| #REF! | 40660 | RIO VERDE | AE-08-RV-1507-1530 | RIO VERDE | LAJE | GO-174, KM-04, FAZENDA LAJE, ZONA RURAL | ETA LAGE- RIO VERDE | ETA | 11710037 | 2020-07-15 | 6 | 6 | BOMBA | DOSADORA | [5 empty] | 1 | UN | SIM | NAO | SIM | 14048-3022 |  |  |  |  | BREDEL | [6 empty] | SIM
| #REF! | 40756 | RIO VERDE | AE-08-RV-1507-1626 | RIO VERDE | CENTRAL | RUA 14 COM RUA 70, QD. 50, BAIRRO POPULAR | ETA CENTRAL - RIO VERDE | ETA | 11710017 | 2020-07-15 | 7 | 7 | BOMBA | DOSADORA | [5 empty] | 1 | UN | SIM | NAO | SIM | 14048-3023 |  |  |  |  | BREDEL | [6 empty] | SIM
| #REF! | 40661 | RIO VERDE | AE-08-RV-1507-1531 | RIO VERDE | LAJE | GO-174, KM-04, FAZENDA LAJE, ZONA RURAL | ETA LAGE- RIO VERDE | ETA | 11710037 | 2020-07-15 | 6 | 6 | BOMBA | DOSADORA | [5 empty] | 1 | UN | SIM | NAO | SIM | 14048-3024 |  |  |  |  | BREDEL | [6 empty] | SIM
| #REF! | 41607 | RIO VERDE | AE-08-RV-2207-2477 | RIO VERDE | CENTRAL | RUA 14 COM RUA 70, QD. 50, BAIRRO POPULAR | UTR ETA E ESCRITÓRIO CENTRAL - SISTEMA RIO VERDE | ETA | 11710018 | 2020-07-22 | 1 | 1 | EQUIPAMENTO DE LABORATORIO | MICROSCOPIO | [5 empty] | 1 | UN | NAO | SIM | SIM | 14051-0011 | [11 empty] | SIM
| #REF! | 41615 | RIO VERDE | AE-08-RV-2207-2485 | RIO VERDE | CENTRAL | RUA 14 COM RUA 70, QD. 50, BAIRRO POPULAR | UTR ETA E ESCRITÓRIO CENTRAL - SISTEMA RIO VERDE | ETA | 11710018 | 2020-07-22 | 1 | 1 | EQUIPAMENTO DE LABORATORIO | EXPECTROPHOTOMETRO | [5 empty] | 1 | UN | SIM | NAO | SIM | 14053-0017 |  |  |  |  | HACH | DR 5000 | [5 empty] | SIM
| #REF! | 41635 | RIO VERDE | AE-08-RV-2207-2505 | RIO VERDE | CENTRAL | RUA 14 COM RUA 70, QD. 50, BAIRRO POPULAR | UTR ETA E ESCRITÓRIO CENTRAL - SISTEMA RIO VERDE | ETA | 11710018 | 2020-07-22 | 1 | 1 | EQUIPAMENTO DE LABORATORIO | CONTADOR DE COLONIAS | [5 empty] | 1 | UN | SIM | NAO | SIM | 14058-0027 |  |  |  |  | PHOENIX | CP600 | [5 empty] | SIM
| #REF! | 40847 | RIO VERDE | AE-09-RV-1507-1717 | RIO VERDE | CENTRAL | RUA AUGUSTO BASTOS C/ RUA 12 ESQUINA COM A RUA DOURADINHO. SETOR JARDIM GOIAS | RESERVATÓRIO PRAÇA CENTRAL | RSE | 11710020 | 2020-07-15 | 1 | 1 | INDICADOR DE NIVEL | INDICADOR DE NIVEL | [5 empty] | 1 | UN | SIM | NAO | SIM | 14064-0142
| #REF! | 41569 | RIO VERDE | AE-08-RV-2207-2439 | RIO VERDE | CENTRAL | RUA 14 COM RUA 70, QD. 50, BAIRRO POPULAR | UTR ETA E ESCRITÓRIO CENTRAL - SISTEMA RIO VERDE | ETA | 11710018 | 2020-07-22 | 1 | 1 | INDICADOR DE NIVEL | INDICADOR DE NIVEL | [5 empty] | 1 | UN | SIM | NAO | SIM | 14064-0267 |  |  |  |  | KROHNE | [6 empty] | SIM
| #REF! | 42063 | RIO VERDE | AE-09-RV-2207-2933 | RIO VERDE | RIO VERDE | BR-060, CÓRREGO ABOBORA, ZONAL RURAL | ELEVATÓRIA, CAPTAÇÃO | CAPTAÇÃO | 11710094 | 2020-07-22 | 8 | 8 | INDICADOR DE NIVEL | INDICADOR DE NIVEL | [5 empty] | 1 | UN | SIM | NAO | SIM | 14064-0269 |  |  |  |  | KROHNE | [6 empty] | SIM
| #REF! | 41570 | RIO VERDE | AE-08-RV-2207-2440 | RIO VERDE | CENTRAL | RUA 14 COM RUA 70, QD. 50, BAIRRO POPULAR | UTR ETA E ESCRITÓRIO CENTRAL - SISTEMA RIO VERDE | ETA | 11710018 | 2020-07-22 | 1 | 1 | INDICADOR DE NIVEL | INDICADOR DE NIVEL | [5 empty] | 1 | UN | SIM | NAO | SIM | 14064-0322 |  |  |  |  | KROHNE | [6 empty] | SIM
| #REF! | 41634 | RIO VERDE | AE-08-RV-2207-2504 | RIO VERDE | CENTRAL | RUA 14 COM RUA 70, QD. 50, BAIRRO POPULAR | UTR ETA E ESCRITÓRIO CENTRAL - SISTEMA RIO VERDE | ETA | 11710018 | 2020-07-22 | 1 | 1 | EQUIPAMENTO DE LABORATORIO | SELADORA | [5 empty] | 1 | UN | SIM | NAO | SIM | 14120-0032 | [11 empty] | SIM
| #REF! | 41608 | RIO VERDE | AE-08-RV-2207-2478 | RIO VERDE | CENTRAL | RUA 14 COM RUA 70, QD. 50, BAIRRO POPULAR | UTR ETA E ESCRITÓRIO CENTRAL - SISTEMA RIO VERDE | ETA | 11710018 | 2020-07-22 | 1 | 1 | EQUIPAMENTO DE LABORATORIO | SELADORA | [5 empty] | 1 | UN | NAO | SIM | SIM | 14120-0037 | [11 empty] | SIM
| #REF! | 41697 | RIO VERDE | AE-08-RV-2207-2567 | RIO VERDE | CENTRAL | RUA 14 COM RUA 70, QD. 50, BAIRRO POPULAR | UTR ETA E ESCRITÓRIO CENTRAL - SISTEMA RIO VERDE | ETA | 11710018 | 2020-07-22 | 1 | 1 | EQUIPAMENTO DE LABORATORIO | COLETOR DE VIBRACOES | [5 empty] | 1 | UN | SIM | NAO | SIM | 14146-0086 |  |  |  |  | HYDROLUX | [6 empty] | SIM
| #REF! | 41632 | RIO VERDE | AE-08-RV-2207-2502 | RIO VERDE | CENTRAL | RUA 14 COM RUA 70, QD. 50, BAIRRO POPULAR | UTR ETA E ESCRITÓRIO CENTRAL - SISTEMA RIO VERDE | ETA | 11710018 | 2020-07-22 | 1 | 1 | EQUIPAMENTO DE LABORATORIO | CAPELA DE EXAUSTAO DE GASES | [5 empty] | 1 | UN | SIM | NAO | SIM | 14162-0011 |  |  |  |  | VECO | BIOSEG 09 | [5 empty] | SIM
| #REF! | 41641 | RIO VERDE | AE-08-RV-2207-2511 | RIO VERDE | CENTRAL | RUA 14 COM RUA 70, QD. 50, BAIRRO POPULAR | UTR ETA E ESCRITÓRIO CENTRAL - SISTEMA RIO VERDE | ETA | 11710018 | 2020-07-22 | 1 | 1 | EQUIPAMENTO DE LABORATORIO | ESTUFA | [5 empty] | 1 | UN | SIM | NAO | SIM | 24027-0089 |  |  |  |  | QUIMIS | [6 empty] | SIM